## Sheet1
ANEXA nr. 9.1
Retele Electrice Dobrogea
ANUL | 2024
Luna de raportare | Noiembrie
Lista cu avizele tehnice de racordare (ATR) si contractele de racordare (CR) emise pentru instalaţii de producere a energiei electrice din surse regenerabile
Nr. crt. | Adresa locului de producere si de consum | Judetul | Putere instalata (MW) | Putere aprobata (MW) | Capacitate baterii de acumulare (MW) | Tensiunea U (kV) | Statia de racordare | Comentariu | Emitent | Numar ATR | Data emiterii ATR | Data expirare valabilitate ATR | Numar CR | Data emiterii CR | Data expirare valabilitate CR | Data estimata PIF
1 | Pecineaga, Strada Extravilan, nr. FN | CT | 48 | 46.712 | 0 | 110 | NEPTUN 110/20/10 KV |  | E-Distributie Dobrogea | 04626995 | 2021-04-09 | 2022-04-09 | 04626995 | 2022-12-04 |  | 2022-12-31
2 | jud. CONSTANTA, loc. SACELE, Strada SACELE, nr. FN | CT | 49.8 | 47.577 | 0 | 110 | SITORMAN 110/20 KV |  | E-Distributie Dobrogea | 6103501 | 2021-07-09 | 2022-07-09 | 6103501 | 2022-12-07 |  | 2022-12-31
3 | Tulcea | TL | 6.9 | 6.478 | 0 | 20 | 110/20 kV Marmura |  | E-Distributie Dobrogea | 6916 | 2011-08-04 | 2016-01-19 | 6916 | 2012-02-03 |  | 2022-12-31
4 | Atmagea | TL | 4 | 4 | 0 | 20 | 110/20 KV Baia |  | E-Distributie Dobrogea | 6924 | 2012-02-07 | 2013-02-07 | 6924 | 2012-08-06 |  | 2021-12-31
5 | Agighiol - Valea Nucarilor | TL | 70 | 70 | 0 | 110 | Tulcea Est- Tulcea Oras |  | E-Distributie Dobrogea | 36 | 2008-08-04 | 2014-03-05 | 36 | 2009-07-17 |  | 2021-12-31
6 | Cobadin | TL | 50 | 50 | 0 | 110 | Cobadin |  | E-Distributie Dobrogea | 25 | 2009-07-31 | 2012-02-03 | 25 | 2010-07-22 | 2024-10-20 | 2024-12-31
7 | judetul CALARASI, loc. BORCEA, Strada PIETROIU, nr. FN | IL | 0.006 | 0.002939 | 0 | 0.4 | PTA 3401 PIETROIU ; |  | E-Distributie Dobrogea | 06063386 | 2020-07-06 | 2021-07-06 | 06063386 | 2020-07-20 |  | 2021-12-31
8 | judetul CALARASI, loc CALARASI, Strada Balcescu Nicolae, nr. 37 | CL | 0.006 | 0.003 | 0 | 0.23 | PCZ 3222 L20 ITA |  | E-Distributie Dobrogea | 06328765 | 2020-09-03 | 2021-09-03 | 06328765 | 2020-09-17 |  | 2021-12-31
9 | judetul CONSTANTA, loc CONSTANTA, PRELUNGIREA ION RATIU, nr. 37 | CT | 0.006 | 0.0029 | 0 | 0.4 | PT 11 PIATA AHILE MIHAIL |  | E-Distributie Dobrogea | 05934650 | 2020-06-28 | 2021-06-28 | 05934650 | 2020-09-14 |  | 2021-12-31
10 | judetul CONSTANTA, loc LUMINA, Strada 22 DECEMBRIE 1989, nr. 93 LOT1/1 | CT | 0.006 | 0.0028 | 0 | 0.4 | PTA 1072 LUMINA |  | E-Distributie Dobrogea | 05989902 | 2020-08-06 | 2021-08-06 | 05989902 | 2020-09-14 |  | 2021-12-31
11 | jud. CONSTANTA, loc. MIRCEA VODA, SOSEAUA Mircea Voda, nr. 1 | CT | 25.2 | 24.596 | 0 | 110 | MIRCEA VODA-CT 110/20/6KV |  | E-Distributie Dobrogea | 6494821 | 2021-10-14 | 2022-10-14 | 6494821 | 2022-12-08 |  | 2022-12-31
12 | jud. CONSTANTA, loc. MIRCEA VODA, Strada Extravilan, nr. A43/3, bl. A43/2 | CT | 6 | 5.7054 | 0 | 20 | MIRCEA VODA-CT 110/20/6KV |  | E-Distributie Dobrogea | 6612319 | 2021-11-15 | 2022-11-15 | 6612319 | 2023-05-03 |  | 2022-12-31
13 | jud. CALARASI, loc. TAMADAU MARE, Strada Intravilan, nr. FN | CL | 3.0816 | 2.315 | 0 | 20 | A20 SARULESTI-TAMADAU CL |  | E-Distributie Dobrogea | 8755291 | 2022-05-17 | 2023-05-17 | 8755291 | 2023-10-07 |  | 2022-12-31
14 | jud. CONSTANTA, loc. NAVODARI, Strada SPERANTEI, nr. 31 | CT | 0.016 | 0.0078 | 0 | 0.4 | PTZ 1295 NAVODARI |  | E-Distributie Dobrogea | 09953034 | 2022-05-25 | 2023-05-25 | 09953034 | 2022-06-12 |  | 2022-12-31
15 | jud.CONSTANTA, loc. Navodari, Strada. DJ225kM23, nr. 9A | CT | 80.6894 | 16.3 | 0 | 110 | LUMINA 110/20KV |  | E-Distributie Dobrogea | 08724564 | 2022-06-16 | 2023-06-16 | 08724564 | 2023-09-01 |  | 2022-12-31
16 | jud. TULCEA, loc. SFANTU GHEORGHE, Strada A X A, nr. 9 | TL | 0.0532 | 0.025968 | 0 | 0.4 | PTA 546 SF.GHEORGHE L 11100 |  | E-Distributie Dobrogea | 11065150 | 2022-09-12 | 2023-09-12 | 11065150 | 2023-09-19 |  | 2022-12-31
17 | jud. CONSTANTA, loc. VANATORI, Strada Extravilan, nr. FN | CT | 27.3478 | 21.584 | 0 | 110 | TATARU 110/20 KV |  | E-Distributie Dobrogea | 8547007 | 2022-09-19 | 2023-09-19 | 8547007 | 2023-10-31 |  | 2022-12-31
18 | jud. CALARASI, loc. DRAGALINA, Strada Intravilan, nr. FN | CL | 4.375 | 4.08 | 0 | 20 | A20 IRIGATII 1-DRAGALINA CL |  | E-Distributie Dobrogea | 09227762 | 2022-11-26 | 2023-11-26 | 09227762 | 2023-07-12 |  | 2023-12-31
19 | jud. CALARASI, loc. STEFAN VODA, Strada STEFAN VODA, nr. 3403 | CL | 7.8999 | 6.507 | 0 | 20 | DRAGALINA 110/20 KV |  | E-Distributie Dobrogea | 7724290 | 2022-08-30 | 2023-08-30 | 7724290 | 2023-12-07 |  | 2023-12-31
20 | jud. TULCEA, LOC. BABADAG, Strada Extravilan, nr. FN | TL | 39.902 | 38.204 | 0 | 110 | BABADAG 110/20 KV |  | E-Distributie Dobrogea | 9238983 | 2022-06-22 | 2023-06-22 | 9238983 | 2023-08-11 |  | 2023-12-31
21 | jud.IALOMITA, loc.TANDAREI, Strada Extravilan, nr. FN | IL | 45.1838 | 44.161 | 0 | 110 | TANDAREI 110/20 KV |  | E-Distributie Dobrogea | 9040186 | 2022-05-09 | 2023-05-09 | 9040186 | 2023-09-05 |  | 2023-12-31
22 | jud. CALARASI, loc. ILEANA, Strada Intravilan, nr. FN | CL | 3.276 | 2.585 | 0 | 20 | A20 STEFANESTI-LEHLIU CL |  | E-Distributie Dobrogea | 8463370 | 2022-04-21 | 2023-04-21 | 8463370 | 2023-04-20 |  | 2023-12-31
23 | jud.TULCEA, LOC. TULCEA, Strada ISACCEI, nr. 82, | TL | 24 | 23.2452 | 0 | 6 | ALUMINA 110/6 KV |  | E-Distributie Dobrogea | 9577927 | 2022-07-14 | 2023-07-14 | 9577927 | 2023-03-04 |  | 2023-12-31
24 | judetul CALARASI, municipiul/ orasul/ comuna/ sat/ sector OLTENITA, cod postal - , Strada Intravilan, nr. FN | CL | 5.8079 | 4.447 | 0 | 20 | OLTENITA SUD 110/20 Kv |  | E-Distributie Dobrogea | 9356230 | 2022-08-30 | 2023-08-30 | 9356230 | 2023-02-28 |  | 2023-12-31
25 | judetul Calarasi, municipiul/ orasul/ comuna/ sat/ sector Dragalina, cod postal - , Strada Intravilan, nr. FN | CL | 5.915 | 4.08 | 0 | 20 | A20 COMPLEX-DRAGALINA CL |  | E-Distributie Dobrogea | 9240296 | 2022-11-24 | 2023-11-24 | 9240296 | 2023-11-14 |  | 2023-12-31
26 | judetul CALARASI, municipiul/ orasul/ comuna/ sat/ sector Cuza Voda, cod postal - , Strada Intravilan, nr. FN | CL | 7.3952 | 6.164 | 0 | 20 | MIRCEA VODA 110/20 KV |  | E-Distributie Dobrogea | 8586389 | 2022-08-30 | 2023-08-30 | 8586389 | 2024-01-09 |  | 2023-12-31
27 | judetul Constanta, municipiul/ orasul/ comuna/ sat/ sector Pecineaga, cod postal - , Strada Extravilan, nr. FN | CT | 46.5 | 46.5 | 0 | 110 | NEPTUN 110/20/10 KV |  | E-Distributie Dobrogea | 8182109 | 2022-12-22 | 2023-12-22 | 8182109 | 2024-02-15 |  | 2023-12-31
28 | judetul CALARASI, municipiul/ orasul/ comuna/ sat/ sector OLTENITA, cod postal - , Strada Intravilan, nr. km4 | CL | 4.9896 | 4.2757 | 0 | 20 | OLTENITA SUD 110/20 KV |  | E-Distributie Dobrogea | 9422554 | 2022-08-30 | 2023-08-30 | 9422554 | 2023-02-22 |  | 2023-12-31
29 | jud. CONSTANTA, loc. CONSTANTA, Strada INTERIOARA, nr. 2 | CT | 0.1 | 0.097999 | 0 | 0.4 | PT 117 ICRTI |  | E-Distributie Dobrogea | 12025016 | 2023-01-04 | 2024-01-04 | 12025016 | 2023-03-15 |  | 2024-12-31
30 | jud. CALARASI, loc. MITRENI, SOSEAUA BUCURESTI-OLTENITA, nr. km4 | CL | 3.9435 | 3.234 | 0 | 20 | A20 MITRENI-OLTENITA NORD CL |  | E-Distributie Dobrogea | 09672103 | 2023-01-11 | 2024-01-11 | 09672103 | 2024-02-12 |  | 2024-12-31
31 | jud. CALARASI, loc. ILEANA, Strada Intravilan, nr. FN | CL | 27.3 | 25.528 | 0 | 110 | LEHLIU 110/20 KV |  | E-Distributie Dobrogea | 08797434 | 2023-01-23 | 2024-01-23 | 08797434 | 2024-09-22 |  | 2024-12-31
32 | jud. Ialomita, loc. Ganeasa, str. Extravilan, FN | IL | 6.25 | 6.0225 | 1.2 | 20 | HAGIESTI 110/20 KV |  | E-Distributie Dobrogea | 9946412 | 2023-02-02 | 2024-02-02 | 9946412 | 2024-03-08 |  | 2024-12-31
33 | jud. Ialomita, loc. Ganeasa, str. Extravilan, FN | IL | 6.25 | 6.0225 | 1.2 | 0.23 | PTA 1358 |  | E-Distributie Dobrogea | 9945563 | 2023-02-02 | 2024-02-02 | 9945563 | 2024-03-11 |  | 2024-12-31
34 | jud. IALOMITA, loc. URZICENI, Strada Vanatori, nr. 1 | IL | 4.9755 | 4.494 | 0 | 0.4 | PTA-5053 FIERBINTI |  | E-Distributie Dobrogea | 10337364 | 2023-02-22 | 2024-02-22 | 10337364 | 2024-08-06 |  | 2024-12-31
35 | jud. IALOMITA, loc. CAZANESTI, Strada Intravilan, nr. FN, et. 20638, ap. 20637 | IL | 7 | 6.68 | 0 | 20 | CAZANESTI 110/20 KV |  | E-Distributie Dobrogea | 08555357 | 2023-03-02 | 2024-03-02 | 08555357 | 2024-03-26 |  | 2024-12-31
36 | jud. CONSTANTA, loc. MERENI, Strada ZONA NESISTEMATIZATA, nr. FN | CT | 54 | 52.38 | 0 | 110 | BASARABI 110/20 KV |  | E-Distributie Dobrogea | 16143705 | 2023-03-09 | 2024-03-09 | 16143705 | 2024-01-22 |  | 2024-12-31
37 | jud. CALARASI, loc. CALARASI, Strada Ing.Barca Gheorghe, nr. 17C | CL | 34.9245 | 44.341 | 10.55 | 110 | CALARASI 110/20/6 KV |  | E-Distributie Dobrogea | 10115166 | 2023-03-16 | 2024-03-16 | 10115166 | 2024-03-12 |  | 2024-12-31
38 | jud. CONSTANTA, loc. Murfatlar, Strada Prelungirea Muzeului, nr. 1 | CT | 0.50025 | 0.392 | 0 | 20 | A20 2002- SACELE CT |  | E-Distributie Dobrogea | 16742861 | 2023-03-29 | 2024-03-29 | 16742861 | 2024-04-01 |  | 2024-12-31
39 | judetul Constanta, Strada Socului, nr. 12, bloc Lot 2, scara Tineretului, etaj 8, apartament - , nr. cadastral 103753 / 103753 | CT | 1.0001 | 1 | 0 | 20 | A20 8001 GALBIORI- GALBIORI CT |  | E-Distributie Dobrogea | 7696932 | 2022-02-01 | 2023-02-01 | 7696932 | 2020-10-12 |  | 2024-12-31
40 | judetul TULCEA, municipiul/ orasul/ comuna/ sat/ sector CARCALIU, cod postal - , Strada CENTRU, nr. 166 | TL | 0.01188 | 0.011442 | 0 | 0.4 | PTA-32 LIVADA CARCALIU L 9906 |  | E-Distributie Dobrogea | 6182695 | 2020-07-09 | 2021-07-09 | 6182695 | 2022-01-08 |  | 2024-12-31
41 | CALARASI, LOC. STEFAN CEL MARE, , Strada Intravilan, nr. FN, nr. cadastraL 21923 / 21923 | CL | 30.0025 | 28.7205 | 0 | 110 | STEFAN CEL MARE 110/20/6 KV |  | E-Distributie Dobrogea | 10014769 | 2023-04-28 | 2024-04-28 | 10014769 | 2024-04-24 |  | 2024-12-31
42 | judetul CONSTANTA, LOC. CONSTANTA, Strada Comandor Constantin Bibi Costachescu, nr. 69, | CT | 0.00556 | 0.005443 | 0 | 0.4 | PT 813 PREL |  | E-Distributie Dobrogea | 16414247 | 2023-04-25 | 2024-04-20 | 16414247 | 2024-05-12 |  | 2024-12-31
43 | judetul CONSTANTA, LOC.TOPALU, Strada Extravilan, nr. FN, | CT | 47.75 | 46.146 | 10.5 | 110 | BALTAGESTI 110KV-150MW |  | E-Distributie Dobrogea | 9761288 | 2023-04-28 | 2024-04-28 | 9761288 | 2024-04-30 |  | 2024-12-31
44 | jud. IALOMITA, loc. TANDAREI, Strada Extravilan, nr. FN | IL | 4.9754 | 4.494 | 0 | 20 | A20 CARAMIDA-TANDAREI SL |  | E-Distributie Dobrogea | 10515358 | 2023-04-12 | 2024-04-12 | 10515358 | 2024-08-01 |  | 2024-12-31
45 | jud. IALOMITA, loc. BARCANESTI, Strada Mihai Viteazul, nr. 124 | IL | 0.012 | 0.00587 | 0 | 0.4 | PTA 5230 - COSERENI |  | E-Distributie Dobrogea | 17251856 | 2023-05-06 | 2024-05-06 | 17251856 | 2024-05-31 |  | 2024-12-31
46 | jud. CONSTANTA, loc. CONSTANTA, Strada Napoli, nr. 10 | CT | 0.016 | 0.007839 | 0 | 0.4 | PT 895 STR. HANOVRA COLT VIENA |  | E-Distributie Dobrogea | 17530988 | 2023-05-23 | 2024-05-23 | 17530988 | 2024-05-24 |  | 2024-12-31
47 | jud. CALARASI, loc. DRAGALINA, Strada INTRAVILAN, nr. T113, bl. P 7, P 8 | CL | 23.5224 | 21.455 | 0 | 110 | DRAGALINA 110/20 KV |  | E-Distributie Dobrogea | 09119277 | 2023-05-30 | 2024-05-30 | 09119277 | 2024-05-31 |  | 2024-12-31
48 | l IALOMITA, CAZANESTI, Strada Intravilan, nr. CAD 23043 | IL | 21.868 | 21.23 | 0 | 110 | CAZANESTI 110/20 KV |  | E-Distributie Dobrogea | 9752381 | 2023-05-15 | 2024-05-15 | 9752381 | 2024-05-16 |  | 2024-12-31
49 | CONSTANTA, POARTA ALBA, Strada Intravilan, nr. FN | CT | 0.046332 | 0.04452 | 8.64 | 110 | NAZARCEA 110/20/6 KV |  | E-Distributie Dobrogea | 10287730 | 2023-05-23 | 2024-05-23 | 10287730 | 2024-05-23 |  | 2024-12-31
50 | TULCEA, CERNA, Strada Extravilan, nr. FN | TL | 6.9 | 6.3 | 10.4 | 20 | TRAIAN 110/20 KV |  | E-Distributie Dobrogea | 9757439 | 2023-05-29 | 2024-05-29 | 9757439 | 2024-08-08 |  | 2024-12-31
51 | CONSTANTA, MEDGIDIA, Strada POPORULUI, nr. 1 | CT | 30 | 0 | 0 | 110 | RA FCM-2 MEDGIDIA 110/6KV |  | E-Distributie Dobrogea | 10351875 | 2023-05-15 | 2024-05-15 | 10351875 | 2024-02-14 |  | 2024-12-31
52 | TULCEA, BEIDAUD, Strada Extravilan, nr. FN | TL | 4.8 | 4.5 | 0 | 20 | A20 9607- BAIA TL |  | E-Distributie Dobrogea | 9062333 | 2023-05-16 | 2024-05-16 | 9062333 | 2024-08-01 |  | 2024-12-31
53 | CONSTANTA | CT | 27.675 | 27.096 | 0 | 110 | BANEASA 110/20KV |  | E-Distributie Dobrogea | 8747391 | 2022-09-26 | 2023-09-26 | 8747391 | 2023-11-09 |  | 2024-12-31
54 | CONSTANTA | CT | 28.125 | 27.537 | 0 | 110 | MEDGIDIA NORD 110/6 KV |  | E-Distributie Dobrogea | 8855279 | 2022-08-31 | 2023-08-31 | 8855279 | 2023-11-08 |  | 2024-12-31
55 | CALARASI | CL | 14.875 | 14.7 | 0 | 110 | OLTENITA NORD 110/20 KV |  | E-Distributie Dobrogea | 9507980 | 2023-06-23 | 2024-06-23 | 9507980 | 2024-06-25 |  | 2024-12-31
56 | IALOMITA | IL | 0.737 | 0.61 | 0 | 20 | A20 ANDRASESTI-GHEORGHE DOJA SL |  | E-Distributie Dobrogea | 11777942 | 2023-06-26 | 2024-06-26 | 11777942 | 2024-08-08 |  | 2024-12-31
57 | CALARASI | CL | 45.5 | 44.875 | 0 | 110 | OLTENITA NORD 110/20 KV |  | E-Distributie Dobrogea | 9508179 | 2023-06-27 | 2024-06-27 | 9508179 | 2024-06-25 |  | 2024-12-31
58 | CONSTANTA | CT | 48 | 44.8 | 0 | 110 | S.N. MANGALIA 110/20/6 KV |  | E-Distributie Dobrogea | 7545276 | 2023-06-14 | 2024-06-14 | 7545276 | 2023-07-18 |  | 2024-12-31
59 | Tulcea | TL | 0.75 | 0.75 | 0 | 20 | Sarinasuf |  | E-Distributie Dobrogea | 6797 | 2007-02-14 | 2008-02-14 |  |  |  | 2024-12-31
60 | Tulcea | TL | 0.75 | 0.75 | 0 | 20 | Sarinasuf |  | E-Distributie Dobrogea | 6801 | 2007-02-14 | 2008-02-14 |  |  |  | 2024-12-31
61 | Tulcea | TL | 0.75 | 0.75 | 0 | 20 | Sarinasuf |  | E-Distributie Dobrogea | 6799 | 2007-02-14 | 2008-02-14 |  |  |  | 2024-12-31
62 | Tulcea | TL | 1.2 | 1.2 | 0 | 20 | Sarinasuf |  | E-Distributie Dobrogea | 38 | 2008-08-05 | 2009-08-05 | 38 |  |  | 2024-12-31
63 | Tulcea | TL | 1.35 | 0.6 | 0 | 20 | Sarinasuf |  | E-Distributie Dobrogea | 40 | 2008-08-05 | 2009-08-05 | 40 |  |  | 2024-12-31
64 | Tulcea | TL | 1.6 | 0.6 | 0 | 20 | Macin |  | E-Distributie Dobrogea | 6188 | 2006-11-03 | 2007-11-03 | 6188 |  |  | 2024-12-31
65 | Constanta | CT | 80 | 80 | 0 | 110 | Mihai Viteazu |  | E-Distributie Dobrogea | 15 | 2009-04-27 | 2010-04-27 | 15 | 2024-11-11 |  | 2024-12-31
66 | Tulcea | TL | 2.6 | 2.6 | 0 | 20 | 110/20 kV Traian |  | E-Distributie Dobrogea | 6905 | 2011-05-06 | 2012-05-06 | 6905 |  |  | 2024-12-31
67 | Tulcea | TL | 1.372 | 1.372 | 0 | 20 | 110/20 kV statia Tulcea Marmura |  | E-Distributie Dobrogea | 8008 | 2015-12-22 | 2016-12-22 | 8008 |  |  | 2024-12-31
68 | IALOMITA | IL | 0.04 | 0.019599 | 0 | 0.4 | PTA-8562-ORAS |  | E-Distributie Dobrogea | 17645315 | 2023-06-22 | 2024-06-22 | 17645315 |  |  | 2024-12-31
69 | CALARASI | CL | 5.4173 | 4.09 | 0 | 20 | TAMADAU 110/20/6 KV |  | E-Distributie Dobrogea | 8744228 | 2023-05-23 | 2024-05-23 | 8744228 |  |  | 2024-12-31
70 | CALARASI | CL | 4.9896 | 4.6105 | 0 | 20 | A20 TAMADAU-FUNDULEA CL |  | E-Distributie Dobrogea | 8036362 | 2022-01-19 | 2023-01-19 | 8036362 |  |  | 2024-12-31
71 | CALARASI | CL | 0.04018 | 0.019687 | 0 | 0.4 | PTA 2627 BISERICA LUICA |  | E-Distributie Dobrogea | 17758524 | 2023-07-14 | 2024-07-14 | 17758524 |  |  | 2024-12-31
72 | CONSTANTA | CT | 0.1 | 0.0489 | 0 | 0.4 | PT 69 IPL COICIU BRICK |  | E-Distributie Dobrogea | 18070120 | 2023-09-04 | 2024-09-04 | 18070120 |  |  | 2024-12-31
73 | CONSTANTA | CT | 0.01092 | 0.00546 | 0 | 0.23 | PT 563 BL DR 10 DEZROBIRII |  | E-Distributie Dobrogea | 18126152 | 2023-09-13 | 2024-09-13 | 18126152 |  |  | 2024-12-31
74 | CONSTANTA | CT | 0.12 | 0.11758 | 0 | 20 | LEA 20kV 2002 |  | E-Distributie Dobrogea | 17976951 | 2023-08-22 | 2024-08-22 | 17976951 | 2024-11-06 |  | 2024-12-31
75 | TULCEA | TL | 6.2 | 5.933 | 0 | 20 | BABADAG 110/20 KV |  | E-Distributie Dobrogea | 9897350 | 2023-08-16 | 2024-08-16 | 9897350 |  |  | 2024-12-31
76 | CALARASI | CL | 0.02 | 0.009799 | 0 | 0.4 | PCZ 3481 L20 1064 AP |  | E-Distributie Dobrogea | 17674114 | 2023-07-14 | 2024-07-14 |  |  |  | 2024-12-31
77 | CONSTANTA | CT | 0.792 | 0.38806 | 0 | 20 | A20 1804 IAS BALCESCU- NICOLAE BALCESCU |  | E-Distributie Dobrogea | 17933003 | 2023-08-21 | 2024-08-21 | 17933003 |  |  | 2024-12-31
78 | CONSTANTA | CT | 0.03 | 0.014699 | 0 | 0.4 | PTA 658 SERVICE PALAZU MARE |  | E-Distributie Dobrogea | 18044770 | 2023-08-30 | 2024-08-30 | 18044770 |  |  | 2024-12-31
79 | CONSTANTA | CT | 3.1996 | 0 | 0 | 6 | S.N. CONSTANTA 110/6 KV |  | E-Distributie Dobrogea | 17315463 | 2023-08-03 | 2024-08-03 | 17315463 |  |  | 2024-12-31
80 | TULCEA | TL | 0.7938 | 0 | 0 | 20 | L 20 KV 9211 TL |  | E-Distributie Dobrogea | 17703776 | 2023-08-08 | 2024-08-08 | 17703776 |  |  | 2024-12-31
81 | CALARASI | CL | 8.5838 | 0 | 0 | 110 | SAINT GOBAIN 110KV |  | E-Distributie Dobrogea | 16451194 | 2023-08-18 | 2024-08-18 | 16451194 |  |  | 2024-12-31
82 | CALARASI | CL | 52.056 | 40.829 | 0 | 110 | LEA 110 KV DRAGALINA-CALARASI |  | E-Distributie Dobrogea | 10173588 | 2023-08-09 | 2024-08-09 | 10173588 |  |  | 2024-12-31
83 | CONSTANTA | CT | 0.495 | 0.48484 | 0 | 20 | A20 6001 9 MAI SALIGNY- MIRCEA VODA CT |  | E-Distributie Dobrogea | 10288269 | 2023-08-11 | 2024-08-11 | 10288269 |  |  | 2024-12-31
84 | TULCEA | TL | 1 | 0.9739 | 0 | 20 | A20 9906- MACIN TL |  | E-Distributie Dobrogea | 12974196 | 2023-08-11 | 2024-08-11 | 12974196 |  |  | 2024-12-31
85 | IALOMITA | IL | 0.98 | 0.958 | 0 | 20 | A20 MALU-CAZANESTI SL |  | E-Distributie Dobrogea | 11973266 | 2023-08-16 | 2024-08-16 | 11973266 |  |  | 2024-12-31
86 | CALARASI | CL | 0.016 | 0.007839 | 0 | 0.4 | PTA 2728 GRUIU |  | E-Distributie Dobrogea | 18074238 | 2023-09-04 | 2024-09-04 | 18074238 |  |  | 2024-12-31
87 | CONSTANTA | CT | 0.009 | 0.008819 | 0 | 0.23 | PT 1053 N.BALCESCU LEA 1805 |  | E-Distributie Dobrogea | 18026624 | 2023-09-13 | 2024-09-13 | 18026624 |  |  | 2024-12-31
88 | CONSTANTA | CT | 0.056 | 0.02739 | 0 | 0.4 | PTCZ 310 BAI RECI EFORIE NORD |  | E-Distributie Dobrogea | 18115268 | 2023-09-13 | 2024-09-13 | 18115268 |  |  | 2024-12-31
89 | IALOMITA | IL | 0.013 | 0.006369 | 0 | 0.23 | PTA 8244-MALU |  | E-Distributie Dobrogea | 17870892 | 2023-09-28 | 2024-09-28 | 17870892 |  |  | 2024-12-31
90 | IALOMITA | IL | 7 | 6.74 | 0 | 20 | GHEORGHE DOJA 110/20 KV |  | E-Distributie Dobrogea | 10811586 | 2023-09-15 | 2024-09-15 |  |  |  | 2024-12-31
91 | TULCEA | TL | 2.8676 | 2.558 | 0 | 20 | A20 9601- BAIA TL |  | E-Distributie Dobrogea | 13591021 | 2023-09-28 | 2024-09-28 | 13591021 |  |  | 2024-12-31
92 | IALOMITA | IL | 0.12 | 0.0548 | 0 | 0.4 | PTA-5105 ALEXENI |  | E-Distributie Dobrogea | 18016200 | 2023-10-04 | 2024-10-04 | 18016200 |  |  | 2024-12-31
93 | IALOMITA | IL | 7.2 | 3.5 | 0 | 20 | A20 CIOCHINA-CAZANESTI SL |  | E-Distributie Dobrogea | 11846863 | 2023-10-20 | 2024-10-20 | 11846863 |  |  | 2024-12-31
94 | CONSTANTA | CT | 4.66 | 4.533 | 0 | 20 | A20 4409- SITORMAN CT |  | E-Distributie Dobrogea | 16975177 | 2023-10-30 | 2024-10-30 | 13591091 |  |  | 2024-12-31
95 | TULCEA | TL | 2.8676 | 2.558 | 0 | 20 | A20 9603- BAIA TL |  | E-Distributie Dobrogea | 13591091 | 2023-10-05 | 2024-10-05 |  |  |  | 2024-12-31
96 | CALARASI | CL | 12.9139 | 12.6409 | 2550 | 110 | BUDESTI 110KV/20KV |  | E-Distributie Dobrogea | 09833290 | 2023-10-05 | 2024-10-05 |  |  |  | 2024-12-31
97 | ILFOV | IF | 5.5 | 5.35 | 1200 | 20 | HAGIESTI 110KV/20KV |  | E-Distributie Dobrogea | 11466270 | 2023-10-13 | 2024-10-13 | 11466270 |  |  | 2024-12-31
98 | TULCEA | TL | 23.76 | 23.21 | 0 | 110 | LEA 110KV TULCEA VEST-ISACCEA |  | E-Distributie Dobrogea | 14108910 | 2023-10-13 | 2024-10-13 |  |  |  | 2024-12-31
99 | CONSTANTA | CT | 48.3 | 46.75 | 0 | 110 | LEA 110 KV BASARABI - LUMINA |  | E-Distributie Dobrogea | 9786195 | 2023-10-18 | 2024-10-18 | 9786195 |  |  | 2024-12-31
100 | CONSTANTA | CT | 48.9715 | 48.8243 | 0 | 110 | NAZARCEA 110/20/6 KV |  | E-Distributie Dobrogea | 10333489 | 2023-10-25 | 2024-10-25 | 10333489 |  |  | 2024-12-31
101 | CONSTANTA | CT | 50 | 50 | 0 | 110 | GALBIORI 110/20/6KV |  | E-Distributie Dobrogea | 15238055 | 2023-09-11 | 2024-09-11 | 15238055 |  |  | 2024-12-31
102 | CALARASI | CL | 1 | 0.96602 | 0 | 20 | A20 POD 2-FETESTI CL |  | Rețele Electrice Dobrogea S.A | 17620008 | 2023-11-08 | 2024-11-08 |  |  |  | 2024-12-31
103 | CONSTANTA | CT | 87.225 | 69 | 0 | 110 | MIRCEA VODA NORD 110 KV |  | Rețele Electrice Dobrogea S.A | 16181767 | 2023-11-08 | 2024-11-08 | 16181767 |  |  | 2024-12-31
104 | TULCEA | TL | 4.995 | 4.5751 | 0 | 20 | BABADAG 110/20 KV |  | Rețele Electrice Dobrogea S.A | 13448484 | 2023-11-10 | 2024-11-10 |  |  |  | 2024-12-31
105 | CONSTANTA | CT | 0.02 | 0.019599 | 0 | 20 | 0 |  | Rețele Electrice Dobrogea S.A | 18628394 | 2023-11-15 | 2024-11-15 |  |  |  | 2024-12-31
106 | TULCEA | TL | 4.9 | 4.725 | 0 | 20 | BABADAG 110/20 KV |  | Rețele Electrice Dobrogea S.A | 13689984 | 2023-11-15 | 2024-11-15 |  |  |  | 2024-12-31
107 | CONSTANTA | CT | 6.8 | 6.62 | 0 | 20 | COBADIN 110/20 KV |  | Rețele Electrice Dobrogea S.A | 9180528 | 2023-11-17 | 2024-11-17 |  |  |  | 2024-12-31
108 | TULCEA | TL | 0.005 | 0.0048 | 0 | 0.23 | PTAB 8 N.BALCESCU L 92.14 |  | Rețele Electrice Dobrogea S.A | 18566492 | 2023-11-20 | 2024-11-20 | 18566492 |  |  | 2024-12-31
109 | IALOMITA | IL | 4.725 | 4.6255 | 0 | 20 | BORDUSANI 110/20 KV |  | Rețele Electrice Dobrogea S.A | 17353155 | 2023-11-20 | 2024-11-20 |  |  |  | 2024-12-31
110 | CONSTANTA | CT | 0.396 | 0.38768 | 0 | 20 | A20 1700 PA ALBESTI- TATARU CT |  | Rețele Electrice Dobrogea S.A | 18579946 | 2023-11-24 | 2024-11-24 |  |  |  | 2024-12-31
111 | CONSTANTA | CT | 0.99 | 0.9672 | 0 | 20 | A20 4406 SIBIOARA- SITORMAN CT |  | Rețele Electrice Dobrogea S.A | 13227352 | 2023-11-28 | 2024-11-28 |  |  |  | 2024-12-31
112 | TULCEA | TL | 2.1 | 1.995 | 0 | 20 | A20 9802- 6 MARTIE TL |  | Rețele Electrice Dobrogea S.A | 16413679 | 2023-11-29 | 2024-11-29 |  |  |  | 2024-12-31
113 | CONSTANTA | CT | 50.8 | 49.81 | 0 | 110 | LEA 110KV BASARABI-MEDGIDIA SUD C1 |  | Rețele Electrice Dobrogea S.A | 9708208 | 2023-11-09 | 2024-11-09 |  |  |  | 2024-12-31
114 | CONSTANTA | CT | 10 | 9.509 | 0 | 20 | CERNAVODA 110/20KV |  | Rețele Electrice Dobrogea S.A | 13149148 | 2023-11-14 | 2024-11-14 |  |  |  | 2024-12-31
115 | IALOMITA | IL | 0.008 | 0.007839 | 0 | 0.4 | PTA 8601 CIULNITA-PEPINIERA |  | Rețele Electrice Dobrogea S.A | 18677231 | 2023-12-01 | 2024-12-01 |  |  |  | 2024-12-31
116 | CALARASI | CL | 0.027 | 0.026459 | 0 | 20 | A20 POSTAVARI-BUDESTI CL |  | Rețele Electrice Dobrogea S.A | 18666133 | 2023-12-04 | 2024-12-04 | 18666133 |  |  | 2024-12-31
117 | CONSTANTA | CT | 0.053 | 0.051939 | 0 | 20 | A20 4303 OVIDIU 1- LUMINA CT |  | Rețele Electrice Dobrogea S.A | 18619346 | 2023-12-06 | 2024-12-06 |  |  |  | 2024-12-31
118 | CONSTANTA | CT | 0.012 | 0.01171 | 0 | 0.4 | PT 916 GRADINI UM SOLA 62 |  | Rețele Electrice Dobrogea S.A | 18750762 | 2023-12-11 | 2024-12-11 |  |  |  | 2024-12-31
119 | IALOMITA | IL | 0.003 | 0.002939 | 0 | 0.4 | MOVILA PTA 7037 |  | Rețele Electrice Dobrogea S.A | 18628659 | 2023-12-13 | 2024-12-13 | 18628659 |  |  | 2024-12-31
120 | IALOMITA | IL | 0.04 | 0.039199 | 0 | 0.4 | MOVILA PTA 7037 |  | Rețele Electrice Dobrogea S.A | 18748197 | 2023-12-13 | 2024-12-13 | 18748197 |  |  | 2024-12-31
121 | IALOMITA | IL | 2.86 | 2.86 | 0 | 20 | A20 STEFANESTI-LEHLIU CL |  | Rețele Electrice Dobrogea S.A | 10340811 | 2023-12-14 | 2024-12-14 |  |  |  | 2024-12-31
122 | CALARASI | CL | 2.2 | 2.2 | 0 | 20 | A20 MANASTIREA-OLTENITA SUD CL |  | Rețele Electrice Dobrogea S.A | 11447773 | 2023-12-14 | 2024-12-14 |  |  |  | 2024-12-31
123 | IALOMITA | IL | 4.95 | 4.95 | 0 | 20 | A20 PETROL-BARBULESTI SL |  | Rețele Electrice Dobrogea S.A | 12953361 | 2023-12-14 | 2024-12-14 |  |  |  | 2024-12-31
124 | IALOMITA | IL | 0.003 | 0.002939 | 0 | 0.4 | PTA 8281-MALU |  | Rețele Electrice Dobrogea S.A | 18752732 | 2023-12-15 | 2024-12-15 |  |  |  | 2024-12-31
125 | CONSTANTA | CT | 0.017 | 0.01626 | 0 | 0.4 | PTA 6607 LOTIZARE ZONA A |  | Rețele Electrice Dobrogea S.A | 18562106 | 2023-12-18 | 2024-12-18 | 18562106 |  |  | 2024-12-31
126 | CONSTANTA | CT | 0.012 | 0.005879 | 0 | 0.4 | PT 1037 LUMINA |  | Rețele Electrice Dobrogea S.A | 18328092 | 2023-12-20 | 2024-12-20 | 18328092 |  |  | 2024-12-31
127 | CONSTANTA | CT | 0.01 | 0.009762 | 0 | 0.4 | PTAB 1608 NAVODARI |  | Rețele Electrice Dobrogea S.A | 18777232 | 2023-12-20 | 2024-12-20 |  |  |  | 2024-12-31
128 | TULCEA | TL | 20.0005 | 19.842 | 0 | 110 | SARINASUF 110/20 KV |  | Rețele Electrice Dobrogea S.A | 09532670 | 2023-12-20 | 2024-12-20 |  |  |  | 2024-12-31
129 | CONSTANTA | CT | 6.65 | 6.5 | 0 | 20 | ECLUZA OVIDIU 110/20 KV |  | Rețele Electrice Dobrogea S.A | 13588506 | 2023-12-21 | 2024-12-21 |  |  |  | 2024-12-31
130 | CONSTANTA | CT | 0.1 | 0.09761 | 0 | 0.4 | PT 501 CENTRALA TERMICA NEPTUN |  | Rețele Electrice Dobrogea S.A | 18338809 | 2023-12-21 | 2024-12-21 | 18338809 |  |  | 2024-12-31
131 | CONSTANTA | CT | 0.003 | 0.002939 | 0 | 0.4 | PTA 209 EFORIE NORD CARTIER |  | Rețele Electrice Dobrogea S.A | 18789178 | 2023-12-21 | 2024-12-21 | 18789178 |  |  | 2024-12-31
132 | IALOMITA | IL | 0.39858 | 0.39061 | 0 | 20 | A20 PALTINIS-SLOBOZIA NORD SL |  | Rețele Electrice Dobrogea S.A | 18945626 | 2023-12-21 | 2024-12-21 |  |  |  | 2024-12-31
133 | IALOMITA | IL | 0.02 | 0.019599 | 0 | 0.4 | MOVILA PTA 7035 |  | Rețele Electrice Dobrogea S.A | 18627920 | 2023-12-27 | 2024-12-27 | 18627920 |  |  | 2024-12-31
134 | CONSTANTA | CT | 0.006 | 0.005879 | 0 | 0.4 | PT 42 IELIF VIILE NOI |  | Rețele Electrice Dobrogea S.A | 19071126 | 2024-01-29 | 2025-01-29 | 19071126 |  |  | 2024-12-31
135 | TULCEA | TL | 0.02812 | 0.027538 | 0 | 20 | A20 9305- TULCEA VEST TL |  | Rețele Electrice Dobrogea S.A | 18758312 | 2024-01-05 | 2025-01-05 | 18758312 |  |  | 2024-12-31
136 | CONSTANTA | CT | 0.42 | 0.4116 | 0.06 | 20 | A-S20 0723 CUMPANA- PETROL SUD CT |  | Rețele Electrice Dobrogea S.A | 18976686 | 2024-01-09 | 2025-01-09 |  |  |  | 2024-12-31
137 | CONSTANTA | CT | 0.42 | 0.41155 | 0.06 | 20 | S20 2727- BABA NOVAC CT |  | Rețele Electrice Dobrogea S.A | 18976727 | 2024-01-12 | 2025-01-12 |  |  |  | 2024-12-31
138 | CONSTANTA | CT | 0.03053 | 0.029917 | 0 | 0.4 | PTA 108 |  | Rețele Electrice Dobrogea S.A | 18832575 | 2024-01-15 | 2025-01-15 | 18832575 |  |  | 2024-12-31
139 | CONSTANTA | CT | 0.005 | 0.004899 | 0 | 0.4 | PT 16 LICEUL PEDAGOGIC |  | Rețele Electrice Dobrogea S.A | 18938634 | 2024-01-15 | 2025-01-15 |  |  |  | 2024-12-31
140 | CALARASI | CL | 0.006 | 0.005879 | 0.00825 | 0.4 | A20 POSTAVARI-BUDESTI CL |  | Rețele Electrice Dobrogea S.A | 18936294 | 2024-01-16 | 2025-01-16 |  |  |  | 2024-12-31
141 | CONSTANTA | CT | 0.003 | 0.00292 | 0 | 0.4 | PTCZ 15 MANGALIA SCOALA |  | Rețele Electrice Dobrogea S.A | 19036156 | 2024-01-16 | 2025-01-16 |  |  |  | 2024-12-31
142 | CONSTANTA | CT | 5.4 | 4.498 | 0 | 20 | A20 1222 ECLUZA AGIGEA- EFORIE NORD CT |  | Rețele Electrice Dobrogea S.A | 17396386 | 2024-01-19 | 2025-01-19 |  |  |  | 2024-12-31
143 | IALOMITA | IL | 0.003 | 0.00293 | 0 | 0.4 | PCZ-5402 ORAS II-URZ |  | Rețele Electrice Dobrogea S.A | 19034141 | 2024-01-23 | 2025-01-23 | 19034141 |  |  | 2024-12-31
144 | IALOMITA | IL | 4.9973 | 4.877 | 0 | 20 | BARBULESTI 110/20 KV |  | Rețele Electrice Dobrogea S.A | 17388275 | 2024-01-26 | 2025-01-26 |  |  |  | 2024-12-31
145 | CONSTANTA | CT | 0.25 | 0.244 | 0 | 6 | S6 0512- PALAS SUD CT |  | Rețele Electrice Dobrogea S.A | 18072608 | 2024-01-26 | 2025-01-26 |  |  |  | 2024-12-31
146 | IALOMITA | IL | 0.003 | 0.00284 | 0 | 0.4 | PTA 8601 CIULNITA-PEPINIERA |  | Rețele Electrice Dobrogea S.A | 18730569 | 2024-01-30 | 2025-01-30 |  |  |  | 2024-12-31
147 | IALOMITA | IL | 4.9973 | 4.877 | 0 | 20 | BARBULESTI 110/20 KV |  | Rețele Electrice Dobrogea S.A | 17388437 | 2024-01-31 | 2025-01-31 |  |  |  | 2024-12-31
148 | CONSTANTA | CT | 0.3996 | 0.39161 | 0 | 10 | S10 0403- DEPOZITE CT |  | Rețele Electrice Dobrogea S.A | 18870208 | 2024-02-06 | 2025-02-06 |  |  |  | 2024-12-31
149 | CONSTANTA | CT | 4.5 | 4.365 | 0 | 20 | S20 5601- CERNAVODA CT |  | Rețele Electrice Dobrogea S.A | 11641766 | 2024-02-08 | 2025-02-08 |  |  |  | 2024-12-31
150 | CONSTANTA | CT | 0.08 | 0.078399 | 0 | 20 | A20 4406 SIBIOARA- SITORMAN CT |  | Rețele Electrice Dobrogea S.A | 19070746 | 2024-02-09 | 2025-02-09 | 19070746 |  |  | 2024-12-31
151 | TULCEA | TL | 0.075 | 0.07342 | 0 | 20 | A20 10205- CRISAN TL |  | Rețele Electrice Dobrogea S.A | 19082503 | 2024-02-09 | 2025-02-09 |  |  |  | 2024-12-31
152 | CONSTANTA | CT | 0.01 | 0.009799 | 0 | 0.4 | PTA 1064 NAVODARI |  | Rețele Electrice Dobrogea S.A | 19149017 | 2024-02-13 | 2025-02-13 |  |  |  | 2024-12-31
153 | TULCEA | TL | 2 | 1.946 | 0 | 20 | A20 9603- BAIA TL |  | Rețele Electrice Dobrogea S.A | 17250611 | 2024-02-13 | 2025-02-13 |  |  |  | 2024-12-31
154 | CONSTANTA | CT | 0.015 | 0.01469 | 0 | 0.4 | PTA 632 STR IZVORULUI CUMPANA |  | Rețele Electrice Dobrogea S.A | 19172342 | 2024-02-14 | 2025-02-14 |  |  |  | 2024-12-31
155 | CONSTANTA | CT | 4.2 | 4.096 | 0 | 20 | A20 6301 CIOCARLIA- COBADIN CT |  | Rețele Electrice Dobrogea S.A | 12564935 | 2024-02-15 | 2025-02-15 |  |  |  | 2024-12-31
156 | IALOMITA | IL | 1.8 | 1.759 | 0 | 20 | A20 MALU-CAZANESTI SL |  | Rețele Electrice Dobrogea S.A | 17536858 | 2024-02-15 | 2025-02-15 |  |  |  | 2024-12-31
157 | CONSTANTA | CT | 0.25 | 0.19582 | 0 | 0.4 | PT 501 CENTRALA TERMICA NEPTUN |  | Rețele Electrice Dobrogea S.A | 18339016 | 2024-02-16 | 2025-02-16 |  |  |  | 2024-12-31
158 | IALOMITA | IL | 28.2 | 27.475 | 0 | 110 | URZICENI 110/20 KV |  | Rețele Electrice Dobrogea S.A | 15852277 | 2024-02-16 | 2025-02-16 |  |  |  | 2024-12-31
159 | CONSTANTA | CT | 0.03185 | 0.031113 | 0 | 0.4 | PT 1363 HARSOVA |  | Rețele Electrice Dobrogea S.A | 19172495 | 2024-02-21 | 2025-02-21 | 19172495 |  |  | 2024-12-31
160 | CALARASI | CL | 83.85 | 78 | 0 | 110 | OLTENITA SUD 110/20 KV |  | Rețele Electrice Dobrogea S.A | 19037643 | 2024-02-21 | 2025-02-21 |  |  |  | 2024-12-31
161 | IALOMITA | IL | 32.4 | 31.580 | 0 | 110 | URZICENI 110/20 KV |  | Rețele Electrice Dobrogea S.A | 15851576 | 2024-02-21 | 2025-02-21 |  |  |  | 2024-12-31
162 | IALOMITA | IL | 0.01 | 0.009799 | 0 | 0.4 | PTA-8146-ORAS |  | Rețele Electrice Dobrogea S.A | 19203501 | 2024-02-26 | 2025-02-26 | 19203501 |  |  | 2024-12-31
163 | CONSTANTA | CT | 0.393 | 0.38514 | 0 | 10 | S10 0409- DEPOZITE CT |  | Rețele Electrice Dobrogea S.A | 19337405 | 2024-02-26 | 2025-02-26 |  |  |  | 2024-12-31
164 | IALOMITA | IL | 29.4 | 28.64 | 0 | 110 | URZICENI 110/20 KV |  | Rețele Electrice Dobrogea S.A | 15847504 | 2024-02-26 | 2025-02-26 |  |  |  | 2024-12-31
165 | TULCEA | TL | 0.37 | 0.3626 | 0 | 20 | S20 9113- TULCEA ORAS TL |  | Rețele Electrice Dobrogea S.A | 19247984 | 2024-02-29 | 2025-02-02 |  |  |  | 2024-12-31
166 | CONSTANTA | CT | 0.01 | 0.009799 | 0 | 0.4 | PT 42 IELIF VIILE NOI |  | Rețele Electrice Dobrogea S.A | 19386873 | 2024-02-29 | 2025-02-02 |  |  |  | 2024-12-31
167 | CONSTANTA | CT | 3 | 2.885 | 0 | 20 | A20 3020- MANGALIA VEST CT |  | Rețele Electrice Dobrogea S.A | 18064896 | 2024-04-03 | 2025-04-03
168 | IALOMITA | IL | 0.03075 | 0.030055 | 0 | 0.4 | PTA 8574-MALU |  | Rețele Electrice Dobrogea S.A | 18997264 | 2024-05-03 | 2025-05-03 | 18997264 | 2024-10-15
169 | IALOMITA | IL | 4.07 | 3.743 | 0 | 20 | TANDAREI 110/20 KV |  | Rețele Electrice Dobrogea S.A | 18890208 | 2024-06-03 | 2025-06-03
170 | TULCEA | TL | 1.5 | 1.432 | 4 | 20 | A20 10000- SARINASUF TL |  | Rețele Electrice Dobrogea S.A | 13667929 | 2024-06-03 | 2025-06-03
171 | CONSTANTA | CT | 0.05 | 0.0489 | 0 | 0.4 | PT 49 FABRICA DE SACI |  | Rețele Electrice Dobrogea S.A | 19171896 | 2024-03-13 | 2025-03-13 |  | 2024-10-11 |  | 2025-12-31
172 | TULCEA | TL | 0.01 | 0.009799 | 0 | 0.4 | PTA 49 CERNA(CHICIUC) L 10305 |  | Rețele Electrice Dobrogea S.A | 19317409 | 2024-03-14 | 2025-03-14 |  |  |  | 2025-12-31
173 | CONSTANTA | CT | 0.1 | 0.097999 | 0 | 20 | A20 6201 BANEASA- RASOVA CT |  | Rețele Electrice Dobrogea S.A | 19468872 | 2024-03-14 | 2025-03-14 | 19468872 |  |  | 2025-12-31
174 | CONSTANTA | CT | 0.2442 | 0.21632 | 0 | 20 | A20 4509 SP1A SALIGNY- NAZARCEA CT |  | Rețele Electrice Dobrogea S.A | 18967867 | 2024-03-15 | 2025-03-15 |  |  |  | 2025-12-31
175 | CONSTANTA | CT | 0.4 | 0.39197 | 0 | 20 | A20 1320 PECINEAGA- NEPTUN CT |  | Rețele Electrice Dobrogea S.A | 19109730 | 2024-03-18 | 2025-03-18
176 | IALOMITA | IL | 0.005 | 0.004899 | 0 | 0.4 | PTA-8146-ORAS |  | Rețele Electrice Dobrogea S.A | 19386978 | 2024-03-18 | 2025-03-18 | 19386978 |  |  | 2024-12-31
177 | CONSTANTA | CT | 4.4998 | 4.41 | 0 | 20 | A20 1220 COSTINESTI- EFORIE NORD CT |  | Rețele Electrice Dobrogea S.A | 13253907 | 2024-03-20 | 2025-03-20 |  |  |  | 2025-12-31
178 | TULCEA | TL | 0.006 | 0.005879 | 0 | 0.4 | PTA 395 MACIN L 9900 |  | Rețele Electrice Dobrogea S.A | 19246653 | 2024-03-22 | 2025-03-22 | 19246653 |  |  | 2025-12-31
179 | CONSTANTA | CT | 0.17784 | 0.17427 | 0 | 0.4 | PTA 1388 PANTELIMONU DE SUS |  | Rețele Electrice Dobrogea S.A | 19224691 | 2024-03-22 | 2025-03-22 |  |  |  | 2025-12-31
180 | CALARASI | CL | 0.006 | 0.00588 | 0 | 0.4 | PTA 2837 CEC FUNDENI |  | Rețele Electrice Dobrogea S.A | 19512248 | 2024-03-22 | 2025-03-22 |  |  |  | 2025-12-31
181 | CALARASI | CL | 3.8 | 3.546 | 0 | 20 | A20 IRIGATII 2-TAMADAU CL |  | Rețele Electrice Dobrogea S.A | 14922913 | 2024-03-27 | 2025-03-27 |  |  |  | 2025-12-31
182 | TULCEA | TL | 0.1558 | 0.15268 | 0 | 20 | A20 10703- OSTROV TL |  | Rețele Electrice Dobrogea S.A | 19260140 | 2024-03-29 | 2025-03-29 |  |  |  | 2025-12-31
183 | IALOMITA | IL | 48 | 46.19 | 0 | 110 | LEA 110KV GURA IALOMITEI-STEFAN CEL MARE |  | Rețele Electrice Dobrogea S.A | 9560012 | 2024-02-21 | 2025-02-21
184 | CONSTANTA | CT | 0.11 | 0.1075 | 0 | 0.4 | S10 0404- DEPOZITE CT |  | Rețele Electrice Dobrogea S.A | 19792504 | 2024-04-23 | 2025-04-23 | 19792504
185 | CONSTANTA | CT | 0.003 | 0.002939 | 0 | 0.4 | PT 947 L 1223 |  | Rețele Electrice Dobrogea S.A | 19887832 | 2024-04-26 | 2025-04-26 | 19887832 |  |  | 2025-12-31
186 | CONSTANTA | CT | 0.006 | 0.005879 | 0 | 0.4 | PT 836 AGIGEA |  | Rețele Electrice Dobrogea S.A | 19822757 | 2024-04-29 | 2025-04-29 |  |  |  | 2025-12-31
187 | CONSTANTA | CT | 0.25 | 0.245 | 0 | 20 | A20 1702 TOPRAISAR- TATARU CT |  | Rețele Electrice Dobrogea S.A | 19790429 | 2024-04-25 | 2025-04-25 |  |  |  | 2025-12-31
188 | CONSTANTA | CT | 0.08 | 0.019279 | 0 | 0.4 | PT 135 STR. LANULUI KM 5 |  | Rețele Electrice Dobrogea S.A | 19779607 | 2024-04-18 | 2025-04-18 |  |  |  | 2025-12-31
189 | CONSTANTA | CT | 0.09006 | 0.088239 | 0 | 0.4 | PTCZ 559 JUPITER R. CAPITOL |  | Rețele Electrice Dobrogea S.A | 19774675 | 2024-04-29 | 2025-04-29 | 19774675 |  |  | 2025-12-31
190 | CONSTANTA | CT | 0.08316 | 0.081447 | 0 | 0.4 | PT 14 MAMAIA LA 20 KV |  | Rețele Electrice Dobrogea S.A | 19760636 | 2024-04-19 | 2025-04-19 | 19760636 |  |  | 2025-12-31
191 | CONSTANTA | CT | 0.08964 | 0.087797 | 0.05 | 0.4 | PTCZ 520 NEPTUN R. PRAHOVA |  | Rețele Electrice Dobrogea S.A | 19760590 | 2024-04-19 | 2025-04-19 | 19760590 | 2024-09-26 |  | 2025-12-31
192 | CONSTANTA | CT | 0.11 | 0.10775 | 0.0625 | 0.4 | PTCZ 357 R. MERCUR EFORIE SUD |  | Rețele Electrice Dobrogea S.A | 19760453 | 2024-04-19 | 2025-04-19 | 19760453 |  |  | 2025-12-31
193 | CONSTANTA | CT | 0.10044 | 0.098381 | 0 | 0.4 | PTCZ 508 REST MAREA NEAGRA |  | Rețele Electrice Dobrogea S.A | 19760087 | 2024-04-19 | 2025-04-19 | 19760087 |  |  | 2025-12-31
194 | CONSTANTA | CT | 0.0399 | 0.039101 | 0 | 0.4 | PT 163 STR. UNIRII INSTITUT METEO |  | Rețele Electrice Dobrogea S.A | 19727890 | 2024-04-29 | 2025-04-29 | 19727890 |  |  | 2025-12-31
195 | CONSTANTA | CT | 0.00891 | 0.008731 | 0 | 0.4 | PT 927 CARTIER EROILOR |  | Rețele Electrice Dobrogea S.A | 19665146 | 2024-04-16 | 2025-04-16 |  |  |  | 2025-12-31
196 | IALOMITA | IL | 0.01 | 0.009794 | 0 | 0.4 | PCZ-5393 ORAS I-URZ |  | Rețele Electrice Dobrogea S.A | 19664698 | 2024-04-10 | 2025-04-10 |  |  |  | 2025-12-31
197 | IALOMITA | IL | 0.005 | 0.004897 | 0 | 0.4 | PCZ-5405 ORAS I-URZ |  | Rețele Electrice Dobrogea S.A | 19662794 | 2024-04-11 | 2025-04-11 |  |  |  | 2025-12-31
198 | IALOMITA | IL | 0.0984 | 0.096426 | 0 | 0.4 | PTA 8540-COCORA |  | Rețele Electrice Dobrogea S.A | 19662105 | 2024-04-25 | 2025-04-25 |  |  |  | 2025-12-31
199 | CONSTANTA | CT | 0.15 | 0.147 | 0 | 0.4 | PTA CAP CHIRNOGENI L2501 |  | Rețele Electrice Dobrogea S.A | 19656177 | 2024-04-11 | 2025-04-11 |  |  |  | 2025-12-31
200 | CALARASI | CL | 0.189 | 0.18512 | 0 | 20 | A20 CURCANI-BUDESTI CL |  | Rețele Electrice Dobrogea S.A | 19639056 | 2024-04-17 | 2025-04-17 |  |  |  | 2025-12-31
201 | CONSTANTA | CT | 0.01212 | 0.011628 | 0 | 0.4 | PT 218 DELFINARIU |  | Rețele Electrice Dobrogea S.A | 19630971 | 2024-04-03 | 2025-04-03 |  |  |  | 2025-12-31
202 | CONSTANTA | CT | 0.2 | 0.19599 | 0 | 0.4 | PT 677 UNIVERSITATE OVIDIUS CAMPUS |  | Rețele Electrice Dobrogea S.A | 19623586 | 2024-04-09 | 2025-04-09 |  |  |  | 2025-12-31
203 | CALARASI | CL | 0.3034 | 0.29732 | 0 | 20 | A20 GRADISTEA-CALARASI CL |  | Rețele Electrice Dobrogea S.A | 19607068 | 2024-04-26 | 2025-04-26 |  |  |  | 2025-12-31
204 | TULCEA | TL | 0.026125 | 0.025602 | 0 | 0.4 | PTZ 240 BL.ANL L 11502 |  | Rețele Electrice Dobrogea S.A | 19592519 | 2024-04-03 | 2025-04-03 |  |  |  | 2025-12-31
205 | IALOMITA | IL | 0.30996 | 0.30366 | 0 | 0.4 | PCZ 5482-SPITAL-ORAS 1 |  | Rețele Electrice Dobrogea S.A | 19590937 | 2024-04-01 | 2025-04-01 |  |  |  | 2025-12-31
206 | TULCEA | TL | 0.21 | 0.2048 | 0 | 20 | A20 9606- BAIA TL |  | Rețele Electrice Dobrogea S.A | 19344692 | 2024-04-08 | 2025-04-08 |  |  |  | 2025-12-31
207 | CONSTANTA | CT | 2.8 | 2.67 | 0 | 20 | A20 4301 MAMAIA- LUMINA CT |  | Rețele Electrice Dobrogea S.A | 16894496 | 2024-04-29 | 2025-04-29 |  |  |  | 2025-12-31
208 | IALOMITA | IL | 2.5 | 2.43 | 0 | 20 | A-S 20 ULEI 3-SLOBOZIA NORD SL |  | Rețele Electrice Dobrogea S.A | 17654580 | 2024-04-17 | 2025-04-17 |  |  |  | 2025-12-31
209 | CONSTANTA | CT | 2.8 | 2.925 | 0 | 20 | S20 2920 NEPTUN- COSTINESTI CT |  | Rețele Electrice Dobrogea S.A | 18776354 | 2024-04-02 | 2025-04-02 |  |  |  | 2025-12-31
210 | CALARASI | CL | 3 | 2.928 | 0 | 20 | A20 ULMENI 1-OLTENITA NORD CL |  | Rețele Electrice Dobrogea S.A | 18782949 | 2024-04-23 | 2025-04-23 |  |  |  | 2025-12-31
211 | CONSTANTA | CT | 4.2 | 2.7 | 0 | 20 | A20 4408 LUMINITA- SITORMAN CT |  | Rețele Electrice Dobrogea S.A | 19123761 | 2024-04-17 | 2025-04-17 | 19123761 |  |  | 2025-12-31
212 | CONSTANTA | CT | 18.4 | 17.99 | 0 | 110 | LEA 110KV TOPALU-MEDGIDIA NORD |  | Rețele Electrice Dobrogea S.A | 11692027 | 2024-04-30 | 2025-04-30 |  |  |  | 2025-12-31
213 | IALOMITA | IL | 16.425 | 16.115 | 0 | 110 | LEA 110KV URZICENI-CAZANESTI |  | Rețele Electrice Dobrogea S.A | 10473952 | 2024-04-24 | 2025-04-24 |  |  |  | 2025-12-31
214 | IALOMITA | IL | 49.9104 | 48.7124 | 8.6664 | 110 | LEA 110 KV TAMADAU-HAGIESTI-MOVILITA |  | Rețele Electrice Dobrogea S.A | 15126697 | 2024-04-30 | 2025-04-30 |  |  |  | 2025-12-31
215 | IALOMITA | IL | 19.35 | 18.84 | 0 | 110 | HAGIESTI 110/20 KV |  | Rețele Electrice Dobrogea S.A | 13077612 | 2024-04-24 | 2025-04-24 |  |  |  | 2025-12-31
216 | CONSTANTA | CT | 24.975 | 23.152 | 0 | 110 | LEA 110KV MEDGIDIA NORD-BALCESCU-CUZA VO |  | Rețele Electrice Dobrogea S.A | 16423622 | 2024-04-25 | 2025-04-25 |  |  |  | 2025-12-31
217 | CONSTANTA | CT | 48 | 46.9594 | 0 | 110 | ECLUZA OVIDIU 110/20 KV |  | Rețele Electrice Dobrogea S.A | 17579448 | 2024-04-29 | 2025-04-29 |  |  |  | 2025-12-31
218 | IALOMITA | IL | 3.225 | 2.892 | 0 | 20 | A20 OREZU-CAZANESTI SL |  | Rețele Electrice Dobrogea S.A | 13698011 | 2024-04-29 | 2025-04-29 |  |  |  | 2025-12-31
219 | CONSTANTA | CT | 0.4 | 0.392 | 0 | 20 | A20 6305 VIISOARA- COBADIN CT |  | Rețele Electrice Dobrogea S.A | 19805801 | 2024-04-30 | 2025-04-30 |  |  |  | 2025-12-31
220 | CONSTANTA | CT | 63 | 60.61 | 0 | 110 | BALTAGESTI 110KV-150MW |  | Rețele Electrice Dobrogea S.A | 19350300 | 2024-04-08 | 2025-04-08 |  | 2024-10-10 |  | 2025-12-31
221 | CONSTANTA | CT | 46.2 | 45.156 | 0 | 110 | LEA 110 KV BASARABI-TATARU |  | Rețele Electrice Dobrogea S.A | 18242321 | 2024-04-22 | 2025-04-22 |  |  |  | 2025-12-31
222 | CONSTANTA | CT | 26.4 | 25.58 | 0 | 110 | SIRIU 110/20/6KV |  | Rețele Electrice Dobrogea S.A | 17723891 | 2024-05-09 | 2025-05-09 |  |  |  | 2025-12-31
223 | CONSTANTA | CT | 26.4 | 25.58 | 0 | 110 | SIRIU 110/20/6KV |  | Rețele Electrice Dobrogea S.A | 17825885 | 2024-05-08 | 2025-05-08 |  |  |  | 2025-12-31
224 | CONSTANTA | CT | 1.2 | 1.166 | 0 | 10 | A-S10 1205- EFORIE NORD CT |  | Rețele Electrice Dobrogea S.A | 17387958 | 2024-05-29 | 2025-05-29 |  |  |  | 2025-12-31
225 | CONSTANTA | CT | 2.1 | 2.042 | 0 | 20 | A20 1321 MANGALIA- NEPTUN CT |  | Rețele Electrice Dobrogea S.A | 18339878 | 2024-05-02 | 2025-05-02 |  |  |  | 2025-12-31
226 | TULCEA | TL | 0.3936 | 0.38573 | 0 | 20 | A20 10008- SARINASUF TL |  | Rețele Electrice Dobrogea S.A | 18675776 | 2024-05-10 | 2025-05-10 |  |  |  | 2025-12-31
227 | CALARASI | CL | 0.00793 | 0.00777 | 0 | 0.4 | PTA 2699 CAP PASAREA |  | Rețele Electrice Dobrogea S.A | 18823995 | 2024-04-02 | 2025-04-02 | 18823995 |  |  | 2025-12-31
228 | CALARASI | CL | 0.05 | 0.04899 | 0 | 0.4 | PTA 3614 REMAT SCHOLZ |  | Rețele Electrice Dobrogea S.A | 19655004 | 2024-05-23 | 2025-05-23 |  |  |  | 2025-12-31
229 | IALOMITA | IL | 0.3051 | 0.29899 | 0 | 20 | A20 ORAS-SLOBOZIA NORD SL |  | Rețele Electrice Dobrogea S.A | 19633057 | 2024-05-28 | 2025-05-28 |  |  |  | 2025-12-31
230 | CONSTANTA | CT | 0.008 | 0.007839 | 0 | 0.4 | PT 641 STR VETERANI FOST PT 620 |  | Rețele Electrice Dobrogea S.A | 19709011 | 2024-05-28 | 2025-05-28 | 19709011 |  |  | 2025-12-31
231 | CONSTANTA | CT | 0.1824 | 0.17875 | 0 | 20 | A20 1701 CASIMCEA- TATARU CT |  | Rețele Electrice Dobrogea S.A | 19808605 | 2024-05-13 | 2025-05-13 |  |  |  | 2025-12-31
232 | CONSTANTA | CT | 0.1512 | 0.14808 | 0 | 20 | A20 6401 LIPNITA- BANEASA CT |  | Rețele Electrice Dobrogea S.A | 20096901 | 2024-05-31 | 2025-05-31 |  |  |  | 2025-12-31
233 | CONSTANTA | CT | 0.025 | 0.024499 | 0 | 20 | S20 0425 MARITIMO- DEPOZITE CT |  | Rețele Electrice Dobrogea S.A | 20084462 | 2024-05-29 | 2025-05-29 |  |  |  | 2025-12-31
234 | CONSTANTA | CT | 0.02 | 0.019599 | 0 | 10 | S10 0106- TOMIS NORD CT |  | Rețele Electrice Dobrogea S.A | 20084637 | 2024-05-21 | 2025-05-21 |  |  |  | 2025-12-31
235 | CONSTANTA | CT | 0.35 | 0.343 | 0 | 20 | A20 1703 CHIRNOGENI- TATARU CT |  | Rețele Electrice Dobrogea S.A | 19774986 | 2024-05-23 | 2025-05-23 |  |  |  | 2025-12-31
236 | CONSTANTA | CT | 0.003 | 0.00292 | 0 | 0.4 | PT 73 IPMC |  | Rețele Electrice Dobrogea S.A | 19943139 | 2024-05-22 | 2025-05-22 | 19943139 |  |  | 2025-12-31
237 | CONSTANTA | CT | 0.1342 | 0.13151 | 0 | 0.4 | PTA 6372 MOARA ADAMCLISI |  | Rețele Electrice Dobrogea S.A | 19945847 | 2024-05-23 | 2025-05-23 |  |  |  | 2025-12-31
238 | IALOMITA | IL | 0.005 | 0.004899 | 0 | 0.4 | MOVILA PTA 7061 |  | Rețele Electrice Dobrogea S.A | 19935017 | 2024-05-23 | 2025-05-23 |  |  |  | 2025-12-31
239 | IALOMITA | IL | 1 | 0.96 | 0 | 20 | A20 CIOCHINA-CAZANESTI SL |  | Rețele Electrice Dobrogea S.A | 15354288 | 2024-04-30 | 2025-04-30 |  |  |  | 2025-12-31
240 | IALOMITA | IL | 0.92 | 0.8896 | 0 | 20 | A20 ROSIORI 1-MOVILITA SL |  | Rețele Electrice Dobrogea S.A | 18235680 | 2024-04-24 | 2025-04-24 | 18235680 |  |  | 2025-12-31
241 | CONSTANTA | CT | 39.6 | 38.408 | 0 | 110 | LEA 110KV HARSOVA-TOPALU |  | Rețele Electrice Dobrogea S.A | 17693368 | 2024-06-20 | 2025-06-21 |  |  |  | 2025-12-31
242 | CALARASI | CL | 42 | 41.3 | 0 | 110 | DRAGALINA 110/20 KV |  | Rețele Electrice Dobrogea S.A | 9559544 | 2024-06-28 | 2025-06-28 |  |  |  | 2025-12-31
243 | TULCEA | TL | 0.025 | 0.024499 | 0 | 20 | S20 9110- TULCEA ORAS TL |  | Rețele Electrice Dobrogea S.A | 19968017 | 2024-06-03 | 2025-06-03 |  |  |  | 2025-12-31
244 | IALOMITA | IL | 0.01 | 0.009799 | 0 | 0.4 | PTA 6189-FACAENI |  | Rețele Electrice Dobrogea S.A | 20034048 | 2024-06-03 | 2025-06-03 |  |  |  | 2025-12-31
245 | IALOMITA | IL | 18.0005 | 17.8255 | 0 | 110 | FETESTI 110/20 KV |  | Rețele Electrice Dobrogea S.A | 16918008 | 2024-06-04 | 2025-06-04 |  |  |  | 2025-12-31
246 | CONSTANTA | CT | 0.88 | 0.862 | 0 | 20 | A20 6503 HARSOVA- HARSOVA CT |  | Rețele Electrice Dobrogea S.A | 19323559 | 2024-06-05 | 2025-06-05 |  |  |  | 2025-12-31
247 | IALOMITA | IL | 0.1881 | 0.18394 | 0 | 20 | A20 BUCU-TANDAREI SL |  | Rețele Electrice Dobrogea S.A | 19505168 | 2024-06-05 | 2025-06-05 |  |  |  | 2025-12-31
248 | CONSTANTA | CT | 0.012 | 0.011754 | 0 | 20 | A20 4306- LUMINA CT |  | Rețele Electrice Dobrogea S.A | 20121846 | 2024-06-05 | 2025-06-05 |  |  |  | 2025-12-31
249 | CONSTANTA | CT | 0.025 | 0.024499 | 0 | 20 | A20 6500 CIOBANU- HARSOVA CT |  | Rețele Electrice Dobrogea S.A | 19766503 | 2024-06-05 | 2025-06-05 |  |  |  | 2025-12-31
250 | TULCEA | TL | 0.051 | 0.04958 | 0 | 0.4 | PTA 376 P.APA CIUCUROVA L 9604 |  | Rețele Electrice Dobrogea S.A | 20049855 | 2024-06-05 | 2025-06-05 |  |  |  | 2025-12-31
251 | TULCEA | TL | 4.5 | 4.389 | 0 | 20 | TOPOLOG 110/20 KV |  | Rețele Electrice Dobrogea S.A | 18170083 | 2024-06-05 | 2025-06-05 |  |  |  | 2025-12-31
252 | TULCEA | TL | 3 | 2.92 | 0 | 20 | A20 9219- MARMURA TL |  | Rețele Electrice Dobrogea S.A | 18499282 | 2024-06-05 | 2025-06-05 |  |  |  | 2025-12-31
253 | IALOMITA | IL | 3.91 | 3.782 | 1 | 20 | A20 PALTINIS-SLOBOZIA NORD SL |  | Rețele Electrice Dobrogea S.A | 19665654 | 2024-06-06 | 2025-06-06 |  |  |  | 2025-12-31
254 | CALARASI | CL | 0.9 | 0.834 | 0 | 20 | S-A20 AVICOLA-MIRCEA VODA CL |  | Rețele Electrice Dobrogea S.A | 10383580 | 2024-06-06 | 2025-06-06 |  |  |  | 2025-12-31
255 | IALOMITA | IL | 19.8 | 18.47 | 0 | 110 | LEA 110KV URZICENI-BARBULESTI (C2) |  | Rețele Electrice Dobrogea S.A | 17648275 | 2024-06-06 | 2025-06-06 |  |  |  | 2025-12-31
256 | TULCEA | TL | 0.03 | 0.029399 | 0 | 20 | A20 11104- STATIA SULINA TL |  | Rețele Electrice Dobrogea S.A | 20030022 | 2024-06-07 | 2025-06-07 |  |  |  | 2025-12-31
257 | TULCEA | TL | 6.5 | 6.2001 | 0 | 20 | TOPOLOG 110/20 KV |  | Rețele Electrice Dobrogea S.A | 18170146 | 2024-06-07 | 2025-06-07 |  | 2024-11-14 |  | 2025-12-31
258 | TULCEA | TL | 2.31 | 2 | 0 | 20 | A20 10305- TRAIAN TL |  | Rețele Electrice Dobrogea S.A | 18787413 | 2024-06-11 | 2025-06-11 |  |  |  | 2025-12-31
259 | CALARASI | CL | 0.1558 | 0.15268 | 0 | 0.4 | PTA 1616 CAP ALEX. ODOBESCU |  | Rețele Electrice Dobrogea S.A | 19884415 | 2024-06-12 | 2025-06-12 |  |  |  | 2025-12-31
260 | CONSTANTA | CT | 0.3888 | 0.38102 | 0 | 20 | A20 5401 ECLUZA- ECLUZA OVIDIU CT |  | Rețele Electrice Dobrogea S.A | 20158323 | 2024-06-12 | 2025-06-12 |  |  |  | 2025-12-31
261 | TULCEA | TL | 0.4 | 0.39184 | 0 | 20 | A20 10700- OSTROV TL |  | Rețele Electrice Dobrogea S.A | 20104487 | 2024-06-13 | 2025-06-13 |  |  |  | 2025-12-31
262 | CONSTANTA | CT | 0.00975 | 0.009535 | 0 | 0.4 | PTCZ 317 BAZA DE TRATAMENT EFORIE NORD |  | Rețele Electrice Dobrogea S.A | 20131997 | 2024-06-13 | 2025-06-13 | 20131997 |  |  | 2025-12-31
263 | CALARASI | CL | 1.5 | 1.415 | 0 | 20 | A20 GRADISTEA-CALARASI CL |  | Rețele Electrice Dobrogea S.A | 18602974 | 2024-06-13 | 2025-06-13 |  | 2024-11-04 |  | 2025-12-31
264 | TULCEA | TL | 0.5 | 0.4775 | 0 | 20 | A20 9801- 6 MARTIE TL |  | Rețele Electrice Dobrogea S.A | 18665614 | 2024-06-14 | 2025-06-14 |  |  |  | 2025-12-31
265 | CONSTANTA | CT | 0.2 | 0.191 | 0 | 20 | A20 6100 IRIGATII- FACLIA CT |  | Rețele Electrice Dobrogea S.A | 19884483 | 2024-06-18 | 2025-06-18 |  |  |  | 2025-12-31
266 | TULCEA | TL | 0.09943 | 0.097431 | 0 | 20 | S20 9212- MARMURA TL |  | Rețele Electrice Dobrogea S.A | 20107122 | 2024-06-19 | 2025-06-19 |  |  |  | 2025-12-31
267 | CONSTANTA | CT | 0.006 | 0.00578 | 0 | 0.4 | PT 932 CELULOZEI |  | Rețele Electrice Dobrogea S.A | 20120455 | 2024-06-20 | 2025-06-20 | 20120455 |  |  | 2025-12-31
268 | IALOMITA | IL | 2.5389 | 2.4874 | 0 | 20 | A20 ORAS-SLOBOZIA NORD SL |  | Rețele Electrice Dobrogea S.A | 19673946 | 2024-06-21 | 2025-06-21 |  |  |  | 2025-12-31
269 | IALOMITA | IL | 0.006 | 0.005879 | 0 | 0.4 | PTA-5148 FIERBINTI |  | Rețele Electrice Dobrogea S.A | 20273057 | 2024-06-21 | 2025-06-21 |  |  |  | 2025-12-31
270 | IALOMITA | IL | 0.2997 | 0.2937 | 0 | 0.4 | PCZ 6223-REZERVA |  | Rețele Electrice Dobrogea S.A | 20317449 | 2024-06-25 | 2025-06-25 |  |  |  | 2025-12-31
271 | CONSTANTA | CT | 4.950 | 4.202 | 1.0048 | 20 | A20 4407 CARIERA- SITORMAN CT |  | Rețele Electrice Dobrogea S.A | 18306463 | 2024-06-26 | 2025-06-26 |  | 2024-11-19 |  | 2025-12-31
272 | CONSTANTA | CT | 0.399 | 0.39012 | 0 | 20 | S20 5604 SEIMENI- CERNAVODA CT |  | Rețele Electrice Dobrogea S.A | 20238095 | 2024-06-27 | 2025-06-27 |  |  |  | 2025-12-31
273 | TULCEA | TL | 0.01829 | 0.017894 | 0 | 0.4 | PTM 334 BLOCURI L 11109 |  | Rețele Electrice Dobrogea S.A | 20241158 | 2024-06-28 | 2025-06-28 |  | 2024-11-14 |  | 2025-12-31
274 | CONSTANTA | CT | 39.6 | 38.408 | 0 | 110 | LEA 110KV HARSOVA-TOPALU |  | Rețele Electrice Dobrogea S.A | 17693368 | 2024-07-04 | 2025-07-04 |  |  |  | 2025-12-31
275 | CONSTANTA | CT | 1 | 0.399 | 0 | 20 | A20 4408 LUMINITA- SITORMAN CT |  | Rețele Electrice Dobrogea S.A | 19766718 | 2024-07-09 | 2025-07-09 |  |  |  | 2025-12-31
276 | CONSTANTA | CT | 6 | 6 | 0 | 110 | SILISTEA 110KV |  | Rețele Electrice Dobrogea S.A | 19521701 | 2024-07-23 | 2025-07-23 |  |  |  | 2025-12-31
277 | TULCEA | TL | 0.3198 | 0.3134 | 0 | 20 | A20 9703- TOPOLOG TL |  | Rețele Electrice Dobrogea S.A | 19638030 | 2024-06-20 | 2025-06-20 |  |  |  | 2025-12-31
278 | CONSTANTA | CT | 0.099 | 0.097008 | 0 | 20 | A20 7202 VULTURU- SIRIU CT |  | Rețele Electrice Dobrogea S.A | 20045680 | 2024-07-01 | 2025-07-01 |  | 2024-11-11 |  | 2025-12-31
279 | TULCEA | TL | 0.00955 | 0.009259 | 0 | 0.23 | PT 242 DALCO L 9217 |  | Rețele Electrice Dobrogea S.A | 19529260 | 2024-07-02 | 2025-07-02 |  |  |  | 2025-12-31
280 | IALOMITA | IL | 20.4 | 19.401 | 0 | 110 | LEA 110KV BORDUSANI - GURA IALOMITEI |  | Rețele Electrice Dobrogea S.A | 17892178 | 2024-07-03 | 2025-07-03 |  |  |  | 2025-12-31
281 | IALOMITA | IL | 7.15 | 6.75 | 0 | 20 | 0 |  | Rețele Electrice Dobrogea S.A | 13106864 | 2024-07-03 | 2025-07-03 |  |  |  | 2025-12-31
282 | CONSTANTA | CT | 4.2 | 4.095 | 0 | 20 | A20 5401 ECLUZA- ECLUZA OVIDIU CT |  | Rețele Electrice Dobrogea S.A | 17828776 | 2024-07-04 | 2025-07-04 |  |  |  | 2025-12-31
283 | CONSTANTA | CT | 1.98 | 0.955 | 0 | 20 | A20 6003 MIRCEA VODA- MIRCEA VODA CT |  | Rețele Electrice Dobrogea S.A | 11850820 | 2024-07-04 | 2025-07-04 |  |  |  | 2025-12-31
284 | CALARASI | CL | 0.2997 | 0.28861 | 0 | 20 | A20 STICLEANU-CALARASI CL |  | Rețele Electrice Dobrogea S.A | 19708479 | 2024-07-08 | 2025-07-08 |  |  |  | 2025-12-31
285 | CALARASI | CL | 0.0594 | 0.058207 | 0 | 0.4 | PTA 3467 DRAJNA |  | Rețele Electrice Dobrogea S.A | 20304354 | 2024-07-08 | 2025-07-08 | 20304354 |  |  | 2025-12-31
286 | CONSTANTA | CT | 0.02 | 0.019599 | 0 | 0.4 | PTAB 393 |  | Rețele Electrice Dobrogea S.A | 20268771 | 2024-07-09 | 2025-07-09 | 20268771 | 2024-11-05 |  | 2025-12-31
287 | CALARASI | CL | 0.006 | 0.005879 | 0 | 0.4 | PTA 3295 BORCEA |  | Rețele Electrice Dobrogea S.A | 20159926 | 2024-07-10 | 2025-07-10 | 20159926 |  |  | 2025-12-31
288 | CALARASI | CL | 38.5 | 36.341 | 0 | 110 | OLTENITA NORD 110/20 KV |  | Rețele Electrice Dobrogea S.A | 17542811 | 2024-07-10 | 2025-07-10 |  |  |  | 2025-12-31
289 | TULCEA | TL | 2.5 | 2.3798 | 0 | 20 | A20 10702- OSTROV TL |  | Rețele Electrice Dobrogea S.A | 18169383 | 2024-07-16 | 2025-07-16 |  |  |  | 2025-12-31
290 | IALOMITA | IL | 18.3 | 17.3312 | 0 | 110 | LEA 110KV BORDUSANI - GURA IALOMITEI |  | Rețele Electrice Dobrogea S.A | 17892059 | 2024-07-18 | 2025-07-18 |  |  |  | 2025-12-31
291 | CONSTANTA | CT | 0.20332 | 0.19925 | 0 | 20 | A20 6502 CRUCEA- HARSOVA CT |  | Rețele Electrice Dobrogea S.A | 20267800 | 2024-07-18 | 2025-07-18 | 20267800 |  |  | 2025-12-31
292 | CONSTANTA | CT | 0.006 | 0.005875 | 0 | 0.4 | PTCZ 13 MANGALIA SANATORIU TBC |  | Rețele Electrice Dobrogea S.A | 21134305 | 2024-07-18 | 2025-07-18 |  |  |  | 2025-12-31
293 | CONSTANTA | CT | 0.006 | 0.00587 | 0 | 0.4 | PTA OVIDIU |  | Rețele Electrice Dobrogea S.A | 24373666 | 2024-07-18 | 2025-07-18 |  | 2024-11-11 |  | 2025-12-31
294 | Constanta | CT | 0.1 | 0.097998 | 0 | 0.4 | PTA 425 SMA CERNAVODA |  | Rețele Electrice Dobrogea S.A | 20271984 | 2024-07-22 | 2025-07-22 | 20271984 |  |  | 2025-12-31
295 | CONSTANTA | CT | 0.02695 | 0.02641 | 0 | 0.4 | PT 186 CARTIER NOU COICIU |  | Rețele Electrice Dobrogea S.A | 23820758 | 2024-07-22 | 2025-07-22 | 23820758 |  |  | 2025-12-31
296 | CALARASI | CL | 2.349 | 2.279 | 0 | 20 | A20 STICLEANU-CALARASI CL |  | Rețele Electrice Dobrogea S.A | 17791389 | 2024-07-25 | 2025-07-25 |  |  |  | 2025-12-31
297 | TULCEA | TL | 0.2 | 0.1959 | 0 | 0.4 | PT 326 PENSIUNE TURISTICA |  | Rețele Electrice Dobrogea S.A | 20316772 | 2024-07-25 | 2025-07-25 | 20316772 |  |  | 2025-12-31
298 | IALOMITA | IL | 0.008695 | 0.00852 | 0 | 0.4 | PTA-8586-GRIVITA |  | Rețele Electrice Dobrogea S.A | 24382760 | 2024-07-29 | 2025-07-29 |  |  |  | 2025-12-31
299 | CALARASI | CL | 0.02432 | 0.023833 | 0 | 0.4 | PTA 2872 MOBILA BUDESTI |  | Rețele Electrice Dobrogea S.A | 24414725 | 2024-07-30 | 2025-07-30 | 24414725 |  |  | 2025-12-31
300 | IALOMITA | IL | 50 | 48.91 | 0 | 110 | LEA 110 KV TAMADAU-HAGIESTI-MOVILITA |  | Rețele Electrice Dobrogea S.A | 18216344 | 2024-07-31 | 2025-07-31 |  |  |  | 2025-12-31
301 | TULCEA | TL | 4.5 | 4.3 | 0 | 20 | S20 9303- TULCEA VEST TL |  | Rețele Electrice Dobrogea S.A | 19538249 | 2024-08-28 | 2025-08-28 |  |  |  | 2025-12-31
302 | CALARASI | CL | 0.01 | 0.009799 | 0 | 0.4 | PTAB 3249 L20 SILOZ |  | Rețele Electrice Dobrogea S.A | 24639701 | 2024-08-28 | 2025-08-28 | 24639701 |  |  | 2025-12-31
303 | CONSTANTA | CT | 0.006 | 0.00583 | 0 | 0.4 | PT 908 |  | Rețele Electrice Dobrogea S.A | 24542368 | 2024-08-30 | 2025-08-30 | 24542368 |  |  | 2025-12-31
304 | TULCEA | TL | 0.3936 | 0.385698 | 0 | 20 | A20 9500- ZEBIL TL |  | Rețele Electrice Dobrogea S.A | 19898733 | 2024-07-12 | 2025-07-12 |  |  |  | 2025-12-31
305 | CONSTANTA | CT | 0.11 | 0.0978 | 0 | 20 | A20 4401 GURA DOBROGEI- SITORMAN CT |  | Rețele Electrice Dobrogea S.A | 19728443 | 2024-07-30 | 2025-07-30 |  |  |  | 2025-12-31
306 | IALOMITA | IL | 1.7 | 1.646 | 0 | 20 | A20 MALU-CAZANESTI SL |  | Rețele Electrice Dobrogea S.A | 19072371 | 2024-08-01 | 2025-08-01 |  |  |  | 2025-12-31
307 | IALOMITA | IL | 2.645 | 2.5821 | 0 | 20 | S20 PET 1-SLOBOZIA SUD SL |  | Rețele Electrice Dobrogea S.A | 20269014 | 2024-08-01 | 2025-08-01 |  |  |  | 2025-12-31
308 | TULCEA | TL | 0.012 | 0.011755 | 0 | 0.4 | PTZ 120 BL.FALEZA L 8803 |  | Rețele Electrice Dobrogea S.A | 23539811 | 2024-08-01 | 2025-08-01 |  |  |  | 2025-12-31
309 | TULCEA | TL | 0.004 | 0.00372 | 0 | 0.4 | PTA-346 CABANA L 9903 |  | Rețele Electrice Dobrogea S.A | 24390967 | 2024-08-01 | 2025-08-01 | 24390967 |  |  | 2025-12-31
310 | CALARASI | CL | 0.009 | 0.008819 | 0 | 0.23 | PTA 2717 ORASTI |  | Rețele Electrice Dobrogea S.A | 24412394 | 2024-08-02 | 2025-08-02 |  |  |  | 2025-12-31
311 | CONSTANTA | CT | 3.325 | 3.2285 | 0 | 20 | A20 4400 SACELE- SITORMAN CT |  | Rețele Electrice Dobrogea S.A | 18716217 | 2024-08-07 | 2025-08-07 |  |  |  | 2025-12-31
312 | Ialomita | IL | 0.8 | 0.77294 | 0 | 20 | A20 FACAENI-BORDUSANI SL |  | Rețele Electrice Dobrogea S.A | 20302208 | 2024-08-09 | 2025-08-09 |  |  |  | 2025-12-31
313 | TULCEA | TL | 0.25714 | 0.25163 | 0 | 20 | A20 10903- BABADAG TL |  | Rețele Electrice Dobrogea S.A | 24399895 | 2024-08-09 | 2025-08-09 |  |  |  | 2025-12-31
314 | CALARASI | CL | 0.0077 | 0.007536 | 0 | 0.23 | PTA 2516 OLTENITA STR.GAROFITA |  | Rețele Electrice Dobrogea S.A | 19989627 | 2024-08-12 | 2025-08-12 | 19989627 |  |  | 2025-12-31
315 | TULCEA | TL | 0.04 | 0.039 | 0 | 0.4 | PT 269 L 9221 |  | Rețele Electrice Dobrogea S.A | 23800936 | 2024-08-12 | 2025-08-12 |  |  |  | 2025-12-31
316 | CONSTANTA | CT | 0.005 | 0.004899 | 0 | 0.4 | PT 223 LICEUL TELECOM NR.9 |  | Rețele Electrice Dobrogea S.A | 24462642 | 2024-08-12 | 2025-08-12 | 24462642 |  |  | 2025-12-31
317 | TULCEA | TL | 0.92 | 0.9008 | 0 | 20 | A20 9219- MARMURA TL |  | Rețele Electrice Dobrogea S.A | 18971143 | 2024-08-13 | 2025-08-13 |  |  |  | 2025-12-31
318 | CONSTANTA | CT | 28.125 | 27.537 | 0 | 110 | LEA 110KV TOPALU-MEDGIDIA NORD |  | Rețele Electrice Dobrogea S.A | 18772287 | 2024-08-14 | 2025-08-14 |  |  |  | 2025-12-31
319 | CONSTANTA | CT | 22.05 | 21.584 | 0 | 110 | LEA 110KV TATARU-PELINU-NEPTUN |  | Rețele Electrice Dobrogea S.A | 18760134 | 2024-08-16 | 2025-08-16 |  |  |  | 2025-12-31
320 | TULCEA | TL | 0.15 | 0.14699 | 0 | 20 | A20 9903- MACIN TL |  | Rețele Electrice Dobrogea S.A | 24507260 | 2024-08-16 | 2025-08-16 |  |  |  | 2025-12-31
321 | IALOMITA | IL | 0.010235 | 0.010029 | 0 | 0.4 | PTA-8103-PALTINIS |  | Rețele Electrice Dobrogea S.A | 24452003 | 2024-08-17 | 2025-08-17 |  |  |  | 2025-12-31
322 | CONSTANTA | CT | 0.006 | 0.005874 | 0 | 0.4 | PT 1726 WATERMOTA |  | Rețele Electrice Dobrogea S.A | 24525711 | 2024-08-19 | 2025-08-19 | 24525711 |  |  | 2025-12-31
323 | CONSTANTA | CT | 0.006 | 0.005879 | 0 | 0.4 | PT 2 SAT FACLIA |  | Rețele Electrice Dobrogea S.A | 20294955 | 2024-08-20 | 2025-08-20 | 20294955 |  |  | 2025-12-31
324 | CONSTANTA | CT | 0.003 | 0.002939 | 0 | 0.4 | PT 293 BL I.G.DUCA 85 BLOC L42 |  | Rețele Electrice Dobrogea S.A | 24511512 | 2024-08-20 | 2025-08-20 |  |  |  | 2025-12-31
325 | CONSTANTA | CT | 0.00594 | 0.005711 | 200 | 0.4 | PT 499 BL 6A PANDURULUI |  | Rețele Electrice Dobrogea S.A | 24576326 | 2024-08-21 | 2025-08-21 | 24576326 |  |  | 2025-12-31
326 | CONSTANTA | CT | 0.00962 | 0.009398 | 0 | 0.4 | PTA 402 VAMA VECHE SAT |  | Rețele Electrice Dobrogea S.A | 24463020 | 2024-08-21 | 2025-08-21 | 24463020 |  |  | 2025-12-31
327 | TULCEA | TL | 2.975 | 2.9145 | 0 | 20 | A20 10302- TRAIAN TL |  | Rețele Electrice Dobrogea S.A | 18202141 | 2024-08-22 | 2025-08-22 |  |  |  | 2025-12-31
328 | CONSTANTA | CT | 4.001 | 3.7451 | 0 | 20 | NEPTUN 110/20/10 KV |  | Rețele Electrice Dobrogea S.A | 18473976 | 2024-08-22 | 2025-08-22 |  |  |  | 2025-12-31
329 | IALOMITA | IL | 0.01 | 0.009799 | 0 | 0.4 | ORAS PCZ 7430 |  | Rețele Electrice Dobrogea S.A | 24557162 | 2024-08-22 | 2025-08-22 | 24557162 |  |  | 2025-12-31
330 | CONSTANTA | CT | 0.012 | 0.011758 | 0 | 0.4 | PT 895 STR. HANOVRA COLT VIENA |  | Rețele Electrice Dobrogea S.A | 24452604 | 2024-08-26 | 2025-08-26 | 24452604 |  |  | 2025-12-31
331 | CALARASI | CL | 0.1265 | 0.12397 | 0 | 20 | A-S20 COJESTI-FUNDULEA CL |  | Rețele Electrice Dobrogea S.A | 20325468 | 2024-08-27 | 2025-08-27 |  |  |  | 2025-12-31
332 | TULCEA | TL | 0.00474 | 0.004415 | 0 | 0.4 | PTAB 38 VILA L 9301 |  | Rețele Electrice Dobrogea S.A | 24425574 | 2024-08-27 | 2025-08-27 |  |  |  | 2025-12-31
333 | IALOMITA | IL | 0.01458 | 0.014218 | 0 | 20 | A20 MANASIA-BARBULESTI SL |  | Rețele Electrice Dobrogea S.A | 24407858 | 2024-08-27 | 2025-08-27 |  |  |  | 2025-12-31
334 | CONSTANTA | CT | 0.015 | 0.01465 | 0 | 0.4 | PTA SMA OSTROV L6401 |  | Rețele Electrice Dobrogea S.A | 24565419 | 2024-08-27 | 2025-08-27 |  |  |  | 2025-12-31
335 | CONSTANTA | CT | 0.39985 | 0.3918 | 0 | 20 | A20 6502 CRUCEA- HARSOVA CT |  | Rețele Electrice Dobrogea S.A | 24525180 | 2024-08-27 | 2025-08-27 |  |  |  | 2025-12-31
336 | TULCEA | TL | 0.39985 | 0.3918 | 400 | 20 | A20 9705- TOPOLOG TL |  | Rețele Electrice Dobrogea S.A | 24562546 | 2024-08-29 | 2025-08-29 |  |  |  | 2025-12-31
337 | CALARASI | CL | 0.00828 | 0.008104 | 0 | 0.23 | PTA 2561 PRIMARIE CHIRNOGI |  | Rețele Electrice Dobrogea S.A | 24396640 | 2024-08-30 | 2025-08-30 | 24396640 | 2024-09-18 |  | 2025-12-31
338 | CONSTANTA | CT | 0.00924 | 0.009005 | 0 | 0.23 | PTAB 612 STR. DACIEI STADION |  | Rețele Electrice Dobrogea S.A | 24628549 | 2024-08-28 | 2025-08-28 |  |  |  | 2025-12-31
339 | CONSTANTA | CT | 0.006 | 0.005877 | 0 | 0.4 | PT 255 FRUNZELOR PORTITEI |  | Rețele Electrice Dobrogea S.A | 24667748 | 2024-08-30 | 2025-08-30 |  |  |  | 2025-12-31
340 | CONSTANTA | CT | 0.008 | 0.00776 | 0 | 0.4 | PTA 217 COSTINESTI |  | Rețele Electrice Dobrogea S.A | 24414581 | 2024-08-01 | 2025-08-01 | 24414581 | 2024-08-06 |  | 2025-12-31
341 | IALOMITA | IL | 0.01 | 0.009799 | 0 | 0.4 | PTA-8587-GRIVITA |  | Rețele Electrice Dobrogea S.A | 24440734 | 2024-08-02 | 2025-08-02 | 24440734 | 2024-08-07 |  | 2025-12-31
342 | CONSTANTA | CT | 0.008 | 0.007838 | 0 | 0.4 | PTA2 ALMALAU L6403 |  | Rețele Electrice Dobrogea S.A | 24384710 | 2024-08-05 | 2025-08-05 | 24384710 | 2024-08-12 |  | 2025-12-31
343 | CALARASI | CL | 0.006 | 0.005879 | 0 | 0.23 | PTA 2637 PARC NEGOIESTI |  | Rețele Electrice Dobrogea S.A | 24543770 | 2024-08-06 | 2025-08-06 | 24543770 | 2024-08-06 |  | 2025-12-31
344 | CONSTANTA | CT | 0.004 | 0.00391 | 0 | 0.4 | PT 640 STR VETERANI FOST PT 600 |  | Rețele Electrice Dobrogea S.A | 24515665 | 2024-08-07 | 2025-08-07 | 24515665 | 2024-08-09 |  | 2025-12-31
345 | CONSTANTA | CT | 0.006 | 0.00573 | 0 | 0.4 | PTA 1 P ALBA |  | Rețele Electrice Dobrogea S.A | 20280846 | 2024-08-08 | 2025-08-08 | 20280846 | 2024-08-09 |  | 2025-12-31
346 | IALOMITA | IL | 0.025 | 0.024499 | 0 | 0.4 | PTA-8103-PALTINIS |  | Rețele Electrice Dobrogea S.A | 24439388 | 2024-08-08 | 2025-08-08 | 24439388 | 2024-08-26 |  | 2025-12-31
347 | IALOMITA | IL | 0.006 | 0.005877 | 0 | 0.4 | PTA-8126-PALTINIS |  | Rețele Electrice Dobrogea S.A | 24461253 | 2024-08-08 | 2025-08-08 | 24461253 | 2024-08-19 |  | 2025-12-31
348 | CALARASI | CL | 0.02 | 0.01953 | 0 | 0.4 | PTA 2922 LAMOTESTI GALBINASI |  | Rețele Electrice Dobrogea S.A | 20101162 | 2024-08-12 | 2025-08-12 | 20101162 | 2024-08-20 |  | 2025-12-31
349 | CALARASI | CL | 0.01 | 0.009799 | 0 | 0.4 | PTA 2650 NUCI |  | Rețele Electrice Dobrogea S.A | 24382154 | 2024-08-12 | 2025-08-12 | 24382154 | 2024-08-26 |  | 2025-12-31
350 | CONSTANTA | CT | 0.006 | 0.005879 | 0 | 0.4 | PTA 226 SAT 5 TUZLA |  | Rețele Electrice Dobrogea S.A | 24533655 | 2024-08-13 | 2025-08-13 | 24533655 | 2024-08-20 |  | 2025-12-31
351 | TULCEA | TL | 0.005 | 0.0047 | 0 | 0.4 | PTA-216 TURDA L 9503 |  | Rețele Electrice Dobrogea S.A | 24521898 | 2024-08-19 | 2025-08-19 | 24521898 | 2024-08-22 |  | 2025-12-31
352 | CONSTANTA | CT | 0.006 | 0.00568 | 0 | 0.4 | PTA 127 COLONISTI V TRAIAN |  | Rețele Electrice Dobrogea S.A | 24524613 | 2024-08-19 | 2025-08-19 | 24524613 | 2024-08-23 |  | 2025-12-31
353 | CONSTANTA | CT | 0.00972 | 0.009506 | 0 | 0.4 | PTAB 1895 MIDIA SAT 2 L 5305 |  | Rețele Electrice Dobrogea S.A | 24581003 | 2024-08-22 | 2025-08-22 | 24581003 | 2024-08-23 |  | 2025-12-31
354 | Constanta | CT | 0.00616 | 0.005987 | 0 | 0.4 | PT 1006 NAZARCEA |  | Rețele Electrice Dobrogea S.A | 24460340 | 2024-08-22 | 2025-08-22 | 24460340 | 2024-08-22 |  | 2025-12-31
355 | CONSTANTA | CT | 0.02 | 0.01958 | 0 | 0.4 | PTA 1409 TOPALU |  | Rețele Electrice Dobrogea S.A | 24492836 | 2024-08-22 | 2025-08-22 | 24492836 | 2024-08-23 |  | 2025-12-31
356 | CONSTANTA | CT | 0.00567 | 0.005537 | 0 | 0.4 | PTZ 1085 NAVODARI |  | Rețele Electrice Dobrogea S.A | 24440471 | 2024-08-23 | 2025-08-23 | 24440471 | 2024-09-02 |  | 2025-12-31
357 | IALOMITA | IL | 0.005 | 0.004899 | 0 | 0.4 | PTA 8115-ANDRASESTI |  | Rețele Electrice Dobrogea S.A | 24561487 | 2024-08-27 | 2025-08-27 | 24561487 | 2024-09-03 |  | 2025-12-31
358 | CALARASI | CL | 0.009 | 0.008815 | 0 | 0.23 | PTA 2748 VIRSARU CHIRNOGI |  | Rețele Electrice Dobrogea S.A | 20121576 | 2024-09-03 | 2025-09-03 | 20121576 | 2024-09-09 |  | 2025-12-31
359 | CONSTANTA | CT | 0.02854 | 0.027949 | 0 | 0.4 | PT 174 CENTRU SCOLAR |  | Rețele Electrice Dobrogea S.A | 24453947 | 2024-09-04 | 2025-09-04 | 24453947 | 2024-09-18 |  | 2025-12-31
360 | IALOMITA | IL | 0.00711 | 0.006888 | 0 | 0.4 | PTA 7187 -BUCU -PT1 -BUCU |  | Rețele Electrice Dobrogea S.A | 24623416 | 2024-09-05 | 2025-09-05 | 24623416 | 2024-09-09 |  | 2025-12-31
361 | IALOMITA | IL | 0.008 | 0.007822 | 200 | 0.4 | PTA5205 - IRIG.1 ROSIORI |  | Rețele Electrice Dobrogea S.A | 24604033 | 2024-09-05 | 2025-09-05 | 24604033 | 2024-09-05 |  | 2025-12-31
362 | IALOMITA | IL | 0.006 | 0.00587 | 0 | 0.4 | PTA 5439-FIERBINTI |  | Rețele Electrice Dobrogea S.A | 24645738 | 2024-09-05 | 2025-09-05 | 24645738 | 2024-09-13 |  | 2025-12-31
363 | CONSTANTA | CT | 0.2 | 0.19598 | 0 | 0.4 | PT SOL 1090 CORBU |  | Rețele Electrice Dobrogea S.A | 24666868 | 2024-09-06 | 2025-09-06 | 24666868 | 2024-09-19 |  | 2025-12-31
364 | IALOMITA | IL | 0.005 | 0.004899 | 0 | 0.4 | PTMA 6213-HAGIENI |  | Rețele Electrice Dobrogea S.A | 24642625 | 2024-09-06 | 2025-09-06 | 24642625 | 2024-09-11 |  | 2025-12-31
365 | CONSTANTA | CT | 0.05 | 0.04898 | 0 | 0.4 | PTA 1876 L 5401 |  | Rețele Electrice Dobrogea S.A | 24569774 | 2024-09-06 | 2025-09-06 | 24569774 | 2024-09-19 |  | 2025-12-31
366 | CALARASI | CL | 0.01148 | 0.01123 | 0 | 0.4 | PTA 1703 SPITAL DOR MARUNT |  | Rețele Electrice Dobrogea S.A | 24596951 | 2024-09-24 | 2025-09-24 | 24596951 | 2024-09-27 |  | 2025-12-31
367 | CALARASI | CL | 0.00966 | 0.009412 | 0 | 0.4 | PCZ 1530 CT I LEHLIU GARA |  | Rețele Electrice Dobrogea S.A | 24711771 | 2024-09-24 | 2025-09-24 | 24711771 | 2024-09-26 |  | 2025-12-31
368 | CONSTANTA | CT | 0.006 | 0.00583 | 0 | 0.4 | PTAB 612 STR. DACIEI STADION |  | Rețele Electrice Dobrogea S.A | 24781585 | 2024-09-26 | 2025-09-26 | 24781585 | 2024-10-02 |  | 2025-12-31
369 | CONSTANTA | CT | 0.01848 | 0.01791 | 0 | 0.4 | PT 602 INTRARE CUMPANA SOSEAUA CONSTANTE |  | Rețele Electrice Dobrogea S.A | 24738697 | 2024-09-26 | 2025-09-26 | 24738697 | 2024-09-26 |  | 2025-12-31
370 | CONSTANTA | CT | 0.005 | 0.00485 | 0 | 0.4 | PTAB 612 STR. DACIEI STADION |  | Rețele Electrice Dobrogea S.A | 24781493 | 2024-09-26 | 2025-09-26 | 24781493 | 2024-10-02 |  | 2025-12-31
371 | CONSTANTA | CT | 2.2 | 2.136 | 0 | 20 | A20 6402 BANEASA- BANEASA CT |  | Rețele Electrice Dobrogea S.A | 19073314 | 2024-09-03 | 2025-09-03 |  |  |  | 2025-12-31
372 | CONSTANTA | CT | 0.012 | 0.011759 | 0 | 0.4 | PTAB 212 L 1205 |  | Rețele Electrice Dobrogea S.A | 24592480 | 2024-09-03 | 2025-09-03 |  |  |  | 2025-12-31
373 | TULCEA | TL | 0.19965 | 0.19561 | 0 | 20 | A20 9908- MACIN TL |  | Rețele Electrice Dobrogea S.A | 24541554 | 2024-09-03 | 2025-09-03 |  |  |  | 2025-12-31
374 | CONSTANTA | CT | 0.0099 | 0.009701 | 0 | 0.4 | PTCZ 350 STR. RASCOALEI EFORIE SUD |  | Rețele Electrice Dobrogea S.A | 24607304 | 2024-09-04 | 2025-09-04 |  |  |  | 2025-12-31
375 | CONSTANTA | CT | 0.04186 | 0.041013 | 0 | 0.4 | PT 184 SCOALA MESTERU MANOLE |  | Rețele Electrice Dobrogea S.A | 24709842 | 2024-09-05 | 2025-09-05 |  |  |  | 2025-12-31
376 | IALOMITA | IL | 0.004 | 0.003919 | 0 | 0.4 | PTA 7170 |  | Rețele Electrice Dobrogea S.A | 24585676 | 2024-09-05 | 2025-09-05 |  |  |  | 2025-12-31
377 | IALOMITA | IL | 0.195 | 0.1829 | 0 | 20 | PC 6258 CEFND MOVILA -FETESTI |  | Rețele Electrice Dobrogea S.A | 24617374 | 2024-09-05 | 2025-09-05 |  |  |  | 2025-12-31
378 | TULCEA | TL | 0.39985 | 0.3918 | 0 | 20 | A20 10903- BABADAG TL |  | Rețele Electrice Dobrogea S.A | 24542584 | 2024-09-05 | 2025-09-05 |  |  |  | 2025-12-31
379 | CONSTANTA | CT | 0.015 | 0.014699 | 0 | 0.4 | PTA 613 PT1 NOU V SEACA |  | Rețele Electrice Dobrogea S.A | 24698649 | 2024-09-05 | 2025-09-05 |  |  |  | 2025-12-31
380 | CONSTANTA | CT | 0.00616 | 0.006017 | 0 | 0.4 | PTA 9 COBADIN L6302 |  | Rețele Electrice Dobrogea S.A | 24637491 | 2024-09-06 | 2025-09-06 |  |  |  | 2025-12-31
381 | TULCEA | TL | 0.006 | 0.0058 | 0 | 0.4 | PTA 380 GARA L 10907 |  | Rețele Electrice Dobrogea S.A | 24587012 | 2024-09-09 | 2025-09-09 |  |  |  | 2025-12-31
382 | TULCEA | TL | 0.1947 | 0.17881 | 0 | 20 | A20 9603- BAIA TL |  | Rețele Electrice Dobrogea S.A | 19877025 | 2024-09-10 | 2025-09-10 |  |  |  | 2025-12-31
383 | TULCEA | TL | 0.012 | 0.01156 | 0 | 0.4 | PTA 74 FLORESTI L 10305 |  | Rețele Electrice Dobrogea S.A | 20308422 | 2024-09-10 | 2025-09-10 |  |  |  | 2025-12-31
384 | CONSTANTA | CT | 0.012 | 0.011759 | 0 | 0.4 | PTCZ 371 CANTINA 1 TECHIRGHIOL |  | Rețele Electrice Dobrogea S.A | 24592074 | 2024-09-10 | 2025-09-10 | 24592074 | 2024-10-10 |  | 2025-12-31
385 | IALOMITA | IL | 0.792 | 0.747 | 0 | 20 | A20 BORANESTI-MOVILITA SL |  | Rețele Electrice Dobrogea S.A | 19185873 | 2024-09-13 | 2025-09-13 |  |  |  | 2025-12-31
386 | CALARASI | CL | 0.05 | 0.048998 | 0 | 0.4 | PTA 3170 |  | Rețele Electrice Dobrogea S.A | 20303442 | 2024-09-25 | 2025-09-25 | 20303442 | 2024-10-15 |  | 2025-12-31
387 | CONSTANTA | CT | 0.0096 | 0.009398 | 0 | 0.4 | PT 698 STR PANDURI KM 4-5 |  | Rețele Electrice Dobrogea S.A | 24730449 | 2024-09-25 | 2025-09-25 | 24730449 | 2024-10-07 |  | 2025-12-31
388 | CALARASI | CL | 0.011 | 0.010779 | 0 | 0.4 | PTA 3140 DRAJNA |  | Rețele Electrice Dobrogea S.A | 24744201 | 2024-09-25 | 2025-09-25 |  |  |  | 2025-12-31
389 | CONSTANTA | CT | 0.008 | 0.008329 | 0 | 0.4 | PTA OVIDIU |  | Rețele Electrice Dobrogea S.A | 24568605 | 2024-09-27 | 2025-09-27 |  |  |  | 2025-12-31
390 | CALARASI | CL | 0.5 | 0.4899 | 0 | 20 | A20 LEHLIU-TAMADAU CL |  | Rețele Electrice Dobrogea S.A | 24576441 | 2024-09-27 | 2025-09-27 |  |  |  | 2025-12-31
391 | CONSTANTA | CT | 0.264 | 0.25871 | 0 | 6 | S6 0511- PALAS SUD CT |  | Rețele Electrice Dobrogea S.A | 24649742 | 2024-09-30 | 2025-09-30 |  |  |  | 2025-12-31
392 | CONSTANTA | CT | 0.016 | 0.015664 | 54.118 | 0.4 | PTA 700 VIEI |  | Rețele Electrice Dobrogea S.A | 24536655 | 2024-09-30 | 2025-09-30 |  |  |  | 2025-12-31
393 | CONSTANTA | CT | 0.006 | 0.00587 | 0 | 0.4 | PTA 1133 NAVODARI |  | Rețele Electrice Dobrogea S.A | 24750187 | 2024-09-30 | 2025-09-30 |  |  |  | 2025-12-31
394 | CONSTANTA | CT | 0.02 | 0.01959 | 0 | 0.4 | PTCZ 355 |  | Rețele Electrice Dobrogea S.A | 24650407 | 2024-10-01 | 2025-10-01 | 24650407 | 2024-10-02 |  | 2025-12-31
395 | CALARASI | CL | 0.036 | 0.035279 | 0 | 0.4 | PTA 2748 VIRSARU CHIRNOGI |  | Rețele Electrice Dobrogea S.A | 24727277 | 2024-10-01 | 2025-10-01 | 24727277 | 2024-10-10 |  | 2025-12-31
396 | CALARASI | CL | 0.00777 | 0.007614 | 200 | 0.23 | PTA 1613 GRADINITA BELCIUGATELE |  | Rețele Electrice Dobrogea S.A | 24791155 | 2024-10-04 | 2025-10-04 | 24791155 | 2024-10-29 |  | 2025-12-31
397 | TULCEA | TL | 0.006 | 0.005879 | 0 | 0.4 | PTA 249 TULCEA SUD L 9219 |  | Rețele Electrice Dobrogea S.A | 24808076 | 2024-10-09 | 2025-10-09 | 24808076 | 2024-10-16 |  | 2025-12-31
398 | TULCEA | TL | 0.01 | 0.0096 | 0 | 0.4 | PTA-14 VANATORI L 9908 |  | Rețele Electrice Dobrogea S.A | 24797432 | 2024-10-09 | 2025-10-09 | 24797432 | 2024-10-22 |  | 2025-12-31
399 | TULCEA | TL | 0.006 | 0.005825 | 0 | 0.4 | PTA 234 DUNAVATU DE JOS L 10009 |  | Rețele Electrice Dobrogea S.A | 24803730 | 2024-10-10 | 2025-10-10 | 24803730 | 2024-10-17 |  | 2025-12-31
400 | CONSTANTA | CT | 0.01 | 0.00977 | 0 | 0.4 | PTA 3 INDEPENDENTA |  | Rețele Electrice Dobrogea S.A | 24797863 | 2024-10-10 | 2025-10-10 | 24797863 | 2024-11-04 |  | 2025-12-31
401 | CALARASI | CL | 0.008 | 0.007822 | 280 | 0.23 | PTA 2699 CAP PASAREA |  | Rețele Electrice Dobrogea S.A | 24820954 | 2024-10-11 | 2025-10-11 | 24820954 | 2024-10-11 |  | 2025-12-31
402 | CONSTANTA | CT | 0.00819 | 0.008006 | 0 | 0.4 | PTAB 1675 |  | Rețele Electrice Dobrogea S.A | 24823639 | 2024-10-14 | 2025-10-14 | 24823639 | 2024-10-22 |  | 2025-12-31
403 | CONSTANTA | CT | 0.013 | 0.012722 | 100 | 0.4 | PT 626 STR. MARII |  | Rețele Electrice Dobrogea S.A | 24960435 | 2024-10-17 | 2025-10-17 | 24960435 | 2024-10-22 |  | 2025-12-31
404 | TULCEA | TL | 0.00546 | 0.005341 | 0 | 0.4 | PTA-22 VACARENI L 9903 |  | Rețele Electrice Dobrogea S.A | 24774527 | 2024-10-17 | 2025-10-17 | 24774527 | 2024-10-31 |  | 2025-12-31
405 | CONSTANTA | CT | 0.00492 | 0.004821 | 0 | 0.4 | PTA 91 POPA SAPCA PALAZU MARE |  | Rețele Electrice Dobrogea S.A | 24892480 | 2024-10-17 | 2025-10-17 | 24892480 | 2024-10-24 |  | 2025-12-31
406 | CONSTANTA | CT | 0.008 | 0.00783 | 0 | 0.4 | PTA 646 |  | Rețele Electrice Dobrogea S.A | 24972837 | 2024-10-18 | 2025-10-18 | 24972837 | 2024-10-23 |  | 2025-12-31
407 | TULCEA | TL | 0.005 | 0.00489 | 0 | 0.4 | PTA 281 ISACCEA L 10101 |  | Rețele Electrice Dobrogea S.A | 24788936 | 2024-10-21 | 2025-10-21 | 24788936 | 2024-10-23 |  | 2025-12-31
408 | CONSTANTA | CT | 0.012 | 0.011759 | 0 | 0.4 | PTA 824 |  | Rețele Electrice Dobrogea S.A | 24809222 | 2024-10-21 | 2025-10-21 | 24809222 | 2024-10-24 |  | 2025-12-31
409 | TULCEA | TL | 0.00783 | 0.007658 | 0 | 0.4 | PTA 76 LUNCA L 9605 |  | Rețele Electrice Dobrogea S.A | 24874470 | 2024-10-23 | 2025-10-23 | 24874470 | 2024-10-30 |  | 2025-12-31
410 | CONSTANTA | CT | 0.0253 | 0.024792 | 0 | 0.4 | PT 24 I.C. BRATIANU |  | Rețele Electrice Dobrogea S.A | 25021493 | 2024-10-23 | 2025-10-23 | 25021493 | 2024-10-28 |  | 2025-12-31
411 | CONSTANTA | CT | 0.02 | 0.01959 | 0 | 0.4 | PTA 266 COSTINESTI |  | Rețele Electrice Dobrogea S.A | 24833192 | 2024-10-24 | 2025-10-24 | 24833192 | 2024-10-28 |  | 2025-12-31
412 | TULCEA | TL | 0.0086 | 0.008228 | 0 | 0.4 | PTZ 70 BL.ETERNITATII L 11505 |  | Rețele Electrice Dobrogea S.A | 24879288 | 2024-10-30 | 2025-10-30 |  |  |  | 2025-12-31
413 | IALOMITA | IL | 0.01 | 0.00979 | 0 | 0.4 | PT 8668 CARTIER GARII NOI |  | Rețele Electrice Dobrogea S.A | 24963319 | 2024-10-30 | 2025-10-30 |  |  |  | 2025-12-31
414 | TULCEA | TL | 0.00902 | 0.00883 | 0 | 0.4 | PTZ 90 BIG L 11504 |  | Rețele Electrice Dobrogea S.A | 24944065 | 2024-10-30 | 2025-10-30 | 24944065 | 2024-10-30 |  | 2025-12-31
415 | TULCEA | TL | 0.6 | 0.58798 | 0 | 20 | A20 10911- BABADAG TL |  | Rețele Electrice Dobrogea S.A | 18817257 | 2024-10-02 | 2025-10-02 |  |  |  | 2025-12-31
416 | CONSTANTA | CT | 0.2 | 0.19599 | 0 | 10 | S10 0403- DEPOZITE CT |  | Rețele Electrice Dobrogea S.A | 24512745 | 2024-10-03 | 2025-10-03 |  |  |  | 2025-12-31
417 | CONSTANTA | CT | 1.3574 | 1.3273 | 0 | 20 | S20 0422- DEPOZITE CT |  | Rețele Electrice Dobrogea S.A | 24380784 | 2024-10-04 | 2025-10-04 |  |  |  | 2025-12-31
418 | CONSTANTA | CT | 0.16 | 0.15679 | 0 | 20 | A20 6003 MIRCEA VODA- MIRCEA VODA CT |  | Rețele Electrice Dobrogea S.A | 24462840 | 2024-10-04 | 2025-10-04 |  |  |  | 2025-12-31
419 | TULCEA | TL | 0.00574 | 0.005624 | 0 | 0.4 | PTA 77 CEAMURLIA DE JOS L 9605 |  | Rețele Electrice Dobrogea S.A | 24777415 | 2024-10-04 | 2025-10-04 |  |  |  | 2025-12-31
420 | CONSTANTA | CT | 0.8415 | 0.82167 | 0 | 20 | PETROL SUD 110/20/6 KV |  | Rețele Electrice Dobrogea S.A | 24380904 | 2024-10-07 | 2025-10-07 |  |  |  | 2025-12-31
421 | CALARASI | CL | 0.017 | 0.01633 | 0 | 20 | A20 LEHLIU GARA-LEHLIU CL |  | Rețele Electrice Dobrogea S.A | 24644802 | 2024-10-07 | 2025-10-07 |  |  |  | 2025-12-31
422 | IALOMITA | IL | 0.006 | 0.00587 | 0 | 0.4 | PTA 7581-V.CIORII |  | Rețele Electrice Dobrogea S.A | 24808622 | 2024-10-09 | 2025-10-09 |  |  |  | 2025-12-31
423 | Tulcea | TL | 0.246 | 0.24108 | 0 | 20 | A20 9300- TULCEA VEST TL |  | Rețele Electrice Dobrogea S.A | 24583523 | 2024-10-10 | 2025-10-10 |  |  |  | 2025-12-31
424 | IALOMITA | IL | 0.005 | 0.004899 | 0 | 0.4 | PTA 6227 REZERVA |  | Rețele Electrice Dobrogea S.A | 24809597 | 2024-10-10 | 2025-10-10 |  |  |  | 2025-12-31
425 | Constanta | CT | 0.39994 | 0.39194 | 0 | 20 | A20 4507 PT ECLUZA OVIDIU- NAZARCEA CT |  | Rețele Electrice Dobrogea S.A | 24445404 | 2024-10-11 | 2025-10-11 |  |  |  | 2025-12-31
426 | CALARASI | CL | 0.0357 | 0.034976 | 0 | 0.4 | PTA 1614 CAP NIC. BALCESCU |  | Rețele Electrice Dobrogea S.A | 24532824 | 2024-10-11 | 2025-10-11 |  |  |  | 2025-12-31
427 | CONSTANTA | CT | 90.197 | 87.2431 | 0 | 110 | RASOVA 110/20KV |  | Rețele Electrice Dobrogea S.A | 20084257 | 2024-10-15 | 2025-10-15 |  |  |  | 2025-12-31
428 | CONSTANTA | CT | 0.02226 | 0.021795 | 0 | 0.4 | PTA 1076 POIANA |  | Rețele Electrice Dobrogea S.A | 24845247 | 2024-10-15 | 2025-10-15 |  |  |  | 2025-12-31
429 | CALARASI | CL | 0.01 | 0.009799 | 0 | 0.4 | PTA 6373 BAITALU |  | Rețele Electrice Dobrogea S.A | 24800076 | 2024-10-15 | 2025-10-15 |  |  |  | 2025-12-31
430 | CALARASI | CL | 49.8 | 47.148 | 48 | 110 | FUNDULEA 110/20 KV |  | Rețele Electrice Dobrogea S.A | 20032109 | 2024-10-16 | 2025-10-16 |  |  |  | 2025-12-31
431 | CONSTANTA | CT | 0.1197 | 0.11731 | 0 | 20 | S20 5604 SEIMENI- CERNAVODA CT |  | Rețele Electrice Dobrogea S.A | 24651704 | 2024-10-18 | 2025-10-18 |  |  |  | 2025-12-31
432 | CONSTANTA | CT | 0.02808 | 0.027516 | 0 | 0.4 | PTAB 212 L 1205 |  | Rețele Electrice Dobrogea S.A | 24874020 | 2024-10-18 | 2025-10-18 |  |  |  | 2025-12-31
433 | CONSTANTA | CT | 0.39943 | 0.39143 | 0 | 20 | A20 8001 GALBIORI- GALBIORI CT |  | Rețele Electrice Dobrogea S.A | 24840890 | 2024-10-18 | 2025-10-18 |  |  |  | 2025-12-31
434 | CONSTANTA | CT | 0.4 | 0.392 | 0 | 20 | A20 1521 VAMA VECHE- S.N. MANGALIA CT |  | Rețele Electrice Dobrogea S.A | 19512351 | 2024-10-20 | 2025-10-20 |  |  |  | 2025-12-31
435 | CALARASI | CL | 4 | 3.932 | 0 | 20 | A20 BRANCOVENI-DRAGALINA CL |  | Rețele Electrice Dobrogea S.A | 12768703 | 2024-10-21 | 2025-10-21 |  |  |  | 2025-12-31
436 | CONSTANTA | CT | 0.003 | 0.002939 | 0 | 0.4 | PTAB 1797 DINCA |  | Rețele Electrice Dobrogea S.A | 25000744 | 2024-10-23 | 2025-10-23 |  |  |  | 2025-12-31
437 | CONSTANTA | CT | 0.006 | 0.005879 | 100 | 0.4 | PT 631 CUMPANA |  | Rețele Electrice Dobrogea S.A | 24946547 | 2024-10-23 | 2025-10-23 |  |  |  | 2025-12-31
438 | CALARASI | CL | 0.108 | 0.10534 | 0 | 20 | A20 DUNARICA 1-OLTENITA NORD CL |  | Rețele Electrice Dobrogea S.A | 24936583 | 2024-10-23 | 2025-10-23 |  |  |  | 2025-12-31
439 | TULCEA | TL | 0.2542 | 0.24911 | 0 | 20 | A20 9220- MARMURA TL |  | Rețele Electrice Dobrogea S.A | 24813166 | 2024-10-25 | 2025-10-25 |  |  |  | 2025-12-31
440 | CONSTANTA | CT | 0.006 | 0.00587 | 0 | 0.4 | PTA 118 CIMITIR SAT 1 V SEACA |  | Rețele Electrice Dobrogea S.A | 25019615 | 2024-10-30 | 2025-10-30 |  |  |  | 2025-12-31
441 | CONSTANTA | CT | 0.01035 | 0.010073 | 0 | 0.4 | PT 8 MAMAIA 20KV HOTEL OLT |  | Rețele Electrice Dobrogea S.A | 25030664 | 2024-10-30 | 2025-10-30 |  |  |  | 2025-12-31
442 | CONSTANTA | CT | 0.01936 | 0.018963 | 100 | 0.4 | PTA 440 SAT 2 MOSNENI |  | Rețele Electrice Dobrogea S.A | 24902493 | 2024-10-30 | 2025-10-30 |  |  |  | 2025-12-31
443 | CONSTANTA | CT | 0.342 | 0.33513 | 0 | 20 | A20 4205 VALEA SEACA- BASARABI CT |  | Rețele Electrice Dobrogea S.A | 25007094 | 2024-10-31 | 2025-10-31 |  |  |  | 2025-12-31
444 | IALOMITA | IL | 0.0272 | 0.026646 | 0 | 0.4 | PTAB 6235 HAGIENI |  | Rețele Electrice Dobrogea S.A | 24529574 | 2024-10-31 | 2025-10-31 |  |  |  | 2025-12-31
445 | CALARASI | CL | 0.00774 | 0.007584 | 0 | 0.23 | PTA 2855 RADOVANU |  | Rețele Electrice Dobrogea S.A | 25045264 | 2024-10-31 | 2025-10-31 |  |  |  | 2025-12-31
446 | IALOMITA | IL | 13.5 | 12.43 | 0 | 110 | SLOBOZIA SUD 110/20 KV |  | Rețele Electrice Dobrogea S.A | 19889630 | 2024-10-18 | 2025-10-18 |  |  |  | 2025-12-31
447 | CALARASI | CL | 0.1 | 0.097997 | 0 | 0.4 | PTAB 3777 SC NUTRESAN SRL |  | Rețele Electrice Dobrogea S.A | 24734817 | 2024-10-31 | 2025-10-31 |  |  |  | 2025-12-31
448 | CONSTANTA | CT | 0.0264 | 0.025842 | 0 | 0.4 | PTA 418 23 AUGUST SAT 4 |  | Rețele Electrice Dobrogea S.A | 24991569 | 2024-11-01 | 2025-11-01 |  |  |  | 2025-12-31
449 | TULCEA | TL | 3.15 | 1.34 | 0 | 20 | A20 9300- TULCEA VEST TL |  | Rețele Electrice Dobrogea S.A | 18068779 | 2024-11-04 | 2025-11-04 |  |  |  | 2025-12-31
450 | IALOMITA | IL | 1.5887 | 1.547 | 0 | 20 | S20 FILATURA 1-SLOBOZIA NORD SL |  | Rețele Electrice Dobrogea S.A | 21523168 | 2024-11-05 | 2025-11-05 |  |  |  | 2025-12-31
451 | CONSTANTA | CT | 0.4 | 0.387 | 0 | 10 | S10 0602- ABATOR CT |  | Rețele Electrice Dobrogea S.A | 24967981 | 2024-11-05 | 2025-11-05 |  |  |  | 2025-12-31
452 | CONSTANTA | CT | 0.01 | 0.009799 | 0 | 0.4 | PTM 380 COSTINESTI |  | Rețele Electrice Dobrogea S.A | 24724182 | 2024-11-06 | 2025-11-06 |  |  |  | 2025-12-31
453 | Calarasi | CL | 0.05 | 0.0485 | 0 | 0.4 | PCZ 3016 CATEX + KAUFLAND L20 VOLNA |  | Rețele Electrice Dobrogea S.A | 24987197 | 2024-11-06 | 2025-11-06 |  |  |  | 2025-12-31
454 | CALARASI | CL | 0.0354 | 0.034674 | 0 | 0.4 | PTA 3679 GOSPODARIA DE APA |  | Rețele Electrice Dobrogea S.A | 25021770 | 2024-11-06 | 2025-11-06 |  |  |  | 2025-12-31
455 | CONSTANTA | CT | 0.008 | 0.007822 | 0 | 0.4 | PTA 6484 DOBROMIR VALE |  | Rețele Electrice Dobrogea S.A | 25023637 | 2024-11-06 | 2025-11-06 | 25023637 | 2024-11-06 |  | 2025-12-31
456 | CONSTANTA | CT | 0.012 | 0.011759 | 0 | 0.4 | PTAB 391 |  | Rețele Electrice Dobrogea S.A | 25034199 | 2024-11-06 | 2025-11-06 | 25034199 | 2024-11-07 |  | 2025-12-31
457 | CONSTANTA | CT | 0.008 | 0.00783 | 0 | 0.4 | PTCZ 371 CANTINA 1 TECHIRGHIOL |  | Rețele Electrice Dobrogea S.A | 25048920 | 2024-11-06 | 2025-11-06 | 25048920 | 2024-11-12 |  | 2025-12-31
458 | CALARASI | CL | 0.00472 | 0.004608 | 0 | 0.4 | PTA 3696 |  | Rețele Electrice Dobrogea S.A | 24790007 | 2024-11-07 | 2025-11-07 |  |  |  | 2025-12-31
459 | CONSTANTA | CT | 0.003 | 0.002939 | 0 | 0.4 | PT 1382 CRUCEA |  | Rețele Electrice Dobrogea S.A | 25035083 | 2024-11-07 | 2025-11-07 |  |  |  | 2025-12-31
460 | IALOMITA | IL | 0.01 | 0.009799 | 0 | 0.4 | PCZ-8050-TIPOGRAFIE 2 |  | Rețele Electrice Dobrogea S.A | 25041416 | 2024-11-07 | 2025-11-07 | 25041416 | 2024-11-19 |  | 2025-12-31
461 | IALOMITA | IL | 0.096 | 0.094 | 0 | 20 | A20 DRAJNA-SLOBOZIA SUD SL |  | Rețele Electrice Dobrogea S.A | 25058635 | 2024-11-07 | 2025-11-07 | 25058635 | 2024-11-27 |  | 2025-12-31
462 | TULCEA | TL | 0.003 | 0.002939 | 0 | 0.4 | PTA 282 MOARA L 10101 |  | Rețele Electrice Dobrogea S.A | 24990645 | 2024-11-08 | 2025-11-08 | 24990645 | 2024-11-08 |  | 2025-12-31
463 | TULCEA | TL | 0.00902 | 0.00883 | 0 | 0.4 | PTA 42 BESTEPE L 9220 |  | Rețele Electrice Dobrogea S.A | 24951448 | 2024-11-08 | 2025-11-08 | 24951448 | 2024-11-13 |  | 2025-12-31
464 | IALOMITA | IL | 0.01 | 0.00972 | 0 | 0.4 | PCZ-8187-AMARA |  | Rețele Electrice Dobrogea S.A | 25044908 | 2024-11-08 | 2025-11-08 | 25044908 | 2024-11-20 |  | 2025-12-31
465 | CALARASI | CL | 0.017 | 0.01664 | 0 | 0.4 | PCZ 3486 L20 BOIANU |  | Rețele Electrice Dobrogea S.A | 25047731 | 2024-11-08 | 2025-11-08 | 25047731 | 2024-11-25 |  | 2025-12-31
466 | TULCEA | TL | 4.2 | 4.101 | 0 | 20 | S20 9306- TULCEA VEST TL |  | Rețele Electrice Dobrogea S.A | 20636306 | 2024-11-11 | 2025-11-11 |  |  |  | 2025-12-31
467 | CONSTANTA | CT | 0.012 | 0.01156 | 0 | 0.4 | PT 218 DELFINARIU |  | Rețele Electrice Dobrogea S.A | 23159596 | 2024-11-11 | 2025-11-11 | 23159596 | 2024-11-12 |  | 2025-12-31
468 | CONSTANTA | CT | 0.008 | 0.007839 | 0 | 0.4 | PT 719 COMPOZITORILOR |  | Rețele Electrice Dobrogea S.A | 25042156 | 2024-11-11 | 2025-11-11 | 25042156 | 2024-11-12 |  | 2025-12-31
469 | IALOMITA | IL | 0.005 | 0.00489 | 0 | 0.4 | PTAB-5299 ORAS II-URZ |  | Rețele Electrice Dobrogea S.A | 25046236 | 2024-11-11 | 2025-11-11 | 25046236 | 2024-11-18 |  | 2025-12-31
470 | CONSTANTA | CT | 0.012 | 0.011759 | 0 | 0.4 | PT 33 STR. CIPRIAN PORUMBESCU |  | Rețele Electrice Dobrogea S.A | 25072237 | 2024-11-12 | 2025-11-12 | 25072237 | 2024-11-13 |  | 2025-12-31
471 | CONSTANTA | CT | 0.1584 | 0.15523 | 0 | 20 | A20 4202 SIMINOC- BASARABI CT |  | Rețele Electrice Dobrogea S.A | 25072967 | 2024-11-12 | 2025-11-12 |  |  |  | 2025-12-31
472 | CONSTANTA | CT | 0.005 | 0.004899 | 0 | 0.4 | PTA 224 CAP TUZLA |  | Rețele Electrice Dobrogea S.A | 25079430 | 2024-11-12 | 2025-11-12 | 25079430 | 2024-11-19 |  | 2025-12-31
473 | CONSTANTA | CT | 0.006 | 0.005879 | 0 | 0.4 | PTCZ BL A 10 |  | Rețele Electrice Dobrogea S.A | 25108749 | 2024-11-12 | 2025-11-12 |  |  |  | 2025-12-31
474 | CONSTANTA | CT | 0.006 | 0.00538 | 0 | 0.4 | PTA 1 |  | Rețele Electrice Dobrogea S.A | 25153547 | 2024-11-12 | 2025-11-12 |  |  |  | 2025-12-31
475 | CONSTANTA | CT | 0.00588 | 0.005562 | 0 | 0.4 | PTA 627 PT5 NOU V SEACA |  | Rețele Electrice Dobrogea S.A | 24774731 | 2024-11-13 | 2025-11-13 | 24774731 | 2024-11-14 |  | 2025-12-31
476 | CALARASI | CL | 0.0198 | 0.019334 | 0 | 0.4 | PTAB 2992 JUDECATORIE OLTENITA |  | Rețele Electrice Dobrogea S.A | 24865373 | 2024-11-13 | 2025-11-13 |  |  |  | 2025-12-31
477 | CALARASI | CL | 0.01716 | 0.016747 | 0 | 0.4 | PTAB 2992 JUDECATORIE OLTENITA |  | Rețele Electrice Dobrogea S.A | 24865449 | 2024-11-13 | 2025-11-13 |  |  |  | 2025-12-31
478 | CONSTANTA | CT | 0.34884 | 0.34181 | 0 | 10 | A-S10 1205- EFORIE NORD CT |  | Rețele Electrice Dobrogea S.A | 25030306 | 2024-11-13 | 2025-11-13 |  |  |  | 2025-12-31
479 | CONSTANTA | CT | 0.2799 | 0.2742 | 0 | 20 | A20 8001 GALBIORI- GALBIORI CT |  | Rețele Electrice Dobrogea S.A | 25047226 | 2024-11-13 | 2025-11-13 |  |  |  | 2025-12-31
480 | IALOMITA | IL | 0.035 | 0.0342 | 0 | 0.4 | PCZ-8039-TIPOGRAFIE 2 |  | Rețele Electrice Dobrogea S.A | 25062671 | 2024-11-13 | 2025-11-13 | 25062671 | 2024-11-26 |  | 2025-12-31
481 | CONSTANTA | CT | 0.00574 | 0.005615 | 0 | 0.4 | PTA 157 SAT GALESU |  | Rețele Electrice Dobrogea S.A | 25143179 | 2024-11-13 | 2025-11-13 |  |  |  | 2025-12-31
482 | CALARASI | CL | 0.01196 | 0.011711 | 0 | 0.4 | PTAB 3055 CIOCANESTI |  | Rețele Electrice Dobrogea S.A | 24840795 | 2024-11-14 | 2025-11-14 |  |  |  | 2025-12-31
483 | CONSTANTA | CT | 0.025365 | 0.024838 | 0 | 0.4 | PTCZ 21 MANGALIA R. CALATIS |  | Rețele Electrice Dobrogea S.A | 25049107 | 2024-11-14 | 2025-11-14 | 25049107 | 2024-11-18 |  | 2025-12-31
484 | CALARASI | CL | 0.1793 | 0.17569 | 0 | 20 | A20 LEHLIU-TAMADAU CL |  | Rețele Electrice Dobrogea S.A | 19592224 | 2024-11-15 | 2025-11-15 |  |  |  | 2025-12-31
485 | TULCEA | TL | 0.117 | 0.11466 | 0 | 0.4 | PT 524 CRISAN L 10201 |  | Rețele Electrice Dobrogea S.A | 25070685 | 2024-11-15 | 2025-11-15 | 25070685 | 2024-12-11 |  | 2025-12-31
486 | TULCEA | TL | 0.006 | 0.00568 | 0 | 0.4 | PTZ-107 BL.13 L 9900 |  | Rețele Electrice Dobrogea S.A | 25079383 | 2024-11-15 | 2025-11-15 | 25079383 | 2024-11-20 |  | 2025-12-31
487 | CALARASI | CL | 0.008 | 0.007835 | 0 | 0.4 | PCZ 3243 CONFORT SILOZ |  | Rețele Electrice Dobrogea S.A | 25087394 | 2024-11-15 | 2025-11-15 | 25087394 | 2024-11-25 |  | 2025-12-31
488 | CALARASI | CL | 0.01 | 0.009795 | 0 | 0.4 | PCZ 3127 LIC METAL |  | Rețele Electrice Dobrogea S.A | 25106019 | 2024-11-15 | 2025-11-15 | 25106019 | 2024-11-22 |  | 2025-12-31
489 | CONSTANTA | CT | 0.00984 | 0.009642 | 0 | 0.4 | PT 507 BL R2 REBUBLICII |  | Rețele Electrice Dobrogea S.A | 25085441 | 2024-11-18 | 2025-11-18 | 25085441 | 2024-11-19 |  | 2025-12-31
490 | CALARASI | CL | 0.009 | 0.008819 | 0 | 0.23 | PTA 3064 CALARASI |  | Rețele Electrice Dobrogea S.A | 25088726 | 2024-11-18 | 2025-11-18 | 25088726 | 2024-11-18 |  | 2025-12-31
491 | CALARASI | CL | 0.15 | 0.1469 | 0 | 20 | A20 DRAGI 2-MOSTISTEA CL |  | Rețele Electrice Dobrogea S.A | 24975134 | 2024-11-20 | 2025-11-20 |  |  |  | 2025-12-31
492 | CALARASI | CL | 0.01 | 0.009799 | 0 | 0.4 | PTA 2777 CUCUIETI |  | Rețele Electrice Dobrogea S.A | 25014998 | 2024-11-21 | 2025-11-21 | 25014998 | 2024-11-25 |  | 2025-12-31
493 | CALARASI | CL | 0.007 | 0.006858 | 0 | 0.23 | PTA 1658 GOSTILE |  | Rețele Electrice Dobrogea S.A | 25088763 | 2024-11-21 | 2025-11-21 | 25088763 | 2024-11-25 |  | 2025-12-31
494 | CONSTANTA | CT | 0.0044 | 0.004311 | 0 | 0.4 | PTA4 TOPRAISAR L1702 |  | Rețele Electrice Dobrogea S.A | 25144420 | 2024-11-21 | 2025-11-21 |  |  |  | 2025-12-31
495 | CONSTANTA | CT | 0.01656 | 0.016219 | 0 | 0.4 | PTA 646 |  | Rețele Electrice Dobrogea S.A | 25226245 | 2024-11-21 | 2025-11-21 | 25226245 | 2024-11-22 |  | 2025-12-31
496 | CALARASI | CL | 32.4 | 16.0868 | 0 | 110 | LEA 110 KV CALARASI-PIETROIU |  | Rețele Electrice Dobrogea S.A | 17963208 | 2024-11-22 | 2025-11-22 |  |  |  | 2025-12-31
497 | TULCEA | TL | 0.008 | 0.00764 | 0 | 0.4 | PTM 136 PLUGARILOR L 11505 |  | Rețele Electrice Dobrogea S.A | 25040781 | 2024-11-22 | 2025-11-22 | 25040781 | 2024-11-25 |  | 2025-12-31
498 | TULCEA | TL | 0.006 | 0.00587 | 0 | 0.4 | PTZ 339 PORT LIBER L 11105 |  | Rețele Electrice Dobrogea S.A | 25083701 | 2024-11-22 | 2025-11-22 | 25083701 | 2024-11-27 |  | 2025-12-31
499 | TULCEA | TL | 0.00494 | 0.004641 | 0 | 0.4 | PTA-363 GRECI L 9906 |  | Rețele Electrice Dobrogea S.A | 25139833 | 2024-11-22 | 2025-11-22 |  |  |  | 2025-12-31
500 | TULCEA | TL | 0.15 | 0.15 | 0 | 20 | A20 9301- TULCEA VEST TL |  | Rețele Electrice Dobrogea S.A | 25062906 | 2024-11-25 | 2025-11-25 |  |  |  | 2025-12-31
501 | TULCEA | TL | 10 | 9.677 | 0 | 20 | A20 11003- CISMEAUA NOUA TL |  | Rețele Electrice Dobrogea S.A | 25080078 | 2024-11-25 | 2025-11-25 |  |  |  | 2025-12-31
502 | TULCEA | TL | 0.005 | 0.0047 | 0 | 0.4 | PTZ 238 CARTIER NOU L 9117 |  | Rețele Electrice Dobrogea S.A | 25154512 | 2024-11-26 | 2025-11-26 | 25154512 | 2024-11-27 |  | 2025-12-31
503 | IALOMITA | IL | 0.006 | 0.005879 | 0 | 0.4 | PTA 8674 COSAMBESTI |  | Rețele Electrice Dobrogea S.A | 25246233 | 2024-11-26 | 2025-11-26 |  |  |  | 2025-12-31
504 | IALOMITA | IL | 0.025 | 0.024497 | 0 | 0.4 | PTA 7474 -POMPE APA |  | Rețele Electrice Dobrogea S.A | 24547015 | 2024-11-27 | 2025-11-27 |  |  |  | 2025-12-31
505 | CALARASI | CL | 0.16 | 0.1567 | 0 | 0.4 | PTA 1526 V.GERULUI DOR MARUNT |  | Rețele Electrice Dobrogea S.A | 19887080 | 2024-11-28 | 2025-11-28 |  |  |  | 2025-12-31
506 | CONSTANTA | CT | 0.04484 | 0.043939 | 0 | 0.4 | PT 105 RESTAURANT RAZELM VENUS |  | Rețele Electrice Dobrogea S.A | 25104126 | 2024-11-28 | 2025-11-28 |  |  |  | 2025-12-31
507 | CALARASI | CL | 0.006 | 0.005879 | 0 | 0.23 | PTA 2556 CLATESTI |  | Rețele Electrice Dobrogea S.A | 25114859 | 2024-11-28 | 2025-11-28 | 25114859 | 2024-11-28 |  | 2025-12-31
508 | CONSTANTA | CT | 0.00405 | 0.003372 | 0 | 0.4 | PT 66 STR CRINULUI |  | Rețele Electrice Dobrogea S.A | 25149685 | 2024-11-28 | 2025-11-28 |  |  |  | 2025-12-31
509 | CONSTANTA | CT | 0.0099 | 0.009697 | 0 | 0.4 | PTCZ 371 CANTINA 1 TECHIRGHIOL |  | Rețele Electrice Dobrogea S.A | 25161036 | 2024-11-28 | 2025-11-28 |  |  |  | 2025-12-31
510 | CONSTANTA | CT | 0.04 | 0.039199 | 0 | 0.4 | PT 107 RESTAURANT ORION VENUS |  | Rețele Electrice Dobrogea S.A | 25169494 | 2024-11-28 | 2025-11-28 |  |  |  | 2025-12-31
511 | CONSTANTA | CT | 0.008 | 0.007839 | 0 | 0.4 | PT 476 BL 45 SEMANATORULUI INEL I |  | Rețele Electrice Dobrogea S.A | 25172571 | 2024-11-28 | 2025-11-28 |  |  |  | 2025-12-31
512 | TULCEA | TL | 0.0108 | 0.010583 | 0 | 0.4 | PT 16 PRISLAV L 9214 |  | Rețele Electrice Dobrogea S.A | 25078810 | 2024-11-29 | 2025-11-29 |  |  |  | 2025-12-31
513 | CALARASI | CL | 0.00481 | 0.004614 | 0 | 0.23 | PTA 1713 LUPSANU |  | Rețele Electrice Dobrogea S.A | 25116809 | 2024-11-29 | 2025-11-29 |  |  |  | 2025-12-31
514 | CONSTANTA | CT | 0.0082 | 0.007936 | 0 | 0.4 | PTA 1 P ALBA |  | Rețele Electrice Dobrogea S.A | 25165649 | 2024-11-29 | 2025-11-29 |  |  |  | 2025-12-31
515 | IALOMITA | IL | 0.006 | 0.005879 | 0 | 0.4 | PTA-8146-ORAS |  | Rețele Electrice Dobrogea S.A | 25195966 | 2024-11-29 | 2025-11-29 |  |  |  | 2025-12-31
516 | CALARASI | CL | 0.005 | 0.004899 | 0 | 0.4 | PTA 2886 SOLDANU |  | Rețele Electrice Dobrogea S.A | 25265388 | 2024-11-29 | 2025-11-29 |  |  |  | 2025-12-31
517 | IALOMITA | IL | 0.3 | 0.14699 | 0 | 0.4 | PCZ-5402 ORAS II-URZ |  | E-Distributie Dobrogea | 17636854 | 2023-07-12 | 2024-07-12 | 17636854 | 2023-09-06 |  | 2024-12-31
518 | CONSTANTA | CT | 0.022 | 0.01068 | 0 | 0.4 | PTA 1064 NAVODARI |  | E-Distributie Dobrogea | 17649573 | 2023-08-11 | 2024-08-11 | 17649573 | 2024-06-18 |  | 2024-12-31
519 | CONSTANTA | CT | 0.32 | 0.31359 | 0 | 0.4 | PT 677 UNIVERSITATE OVIDIUS CAMPUS |  | Rețele Electrice Dobrogea S.A | 19623589 | 2024-04-08 | 2025-04-08 |  |  |  | 2025-12-31
520 | IALOMITA | IL | 0.39998 | 0.39198 | 0 | 20 | A20 TANDAREI 1-GURA IALOMITEI SL |  | Rețele Electrice Dobrogea S.A | 19780687 | 2024-05-10 | 2025-05-10 | 19780687 | 2024-07-25 |  | 2025-12-31
521 | CONSTANTA | CT | 0.006 | 0.00578 | 0 | 0.4 | PTA 6105 SAT2 COTU VAII L1704 |  | Rețele Electrice Dobrogea S.A | 24278767 | 2024-07-29 | 2025-07-29 | 24278767 | 2024-08-27 |  | 2025-12-31
522 | TULCEA | TL | 0.02 | 0.01959 | 0 | 0.4 | PTA 398 BALIZAJ L 10203 |  | Rețele Electrice Dobrogea S.A | 24452707 | 2024-08-13 | 2025-08-13 |  |  |  | 2025-12-31
523 | CONSTANTA | CT | 0.006 | 0.005879 | 0 | 0.4 | PTA5 COBADIN L6302 |  | Rețele Electrice Dobrogea S.A | 24626503 | 2024-09-05 | 2025-09-05 | 24626503 | 2024-09-16 |  | 2025-12-31
524 | CALARASI | CL | 0.022 | 0.021558 | 0 | 0.4 | PTAB 3126 DRAGALINA L.COMPLEX CL |  | Rețele Electrice Dobrogea S.A | 24723555 | 2024-09-24 | 2025-09-24 | 24723555 | 2024-10-09 |  | 2025-12-31
525 | TULCEA | TL | 0.0082 | 0.008026 | 0 | 0.4 | PTAB 155 STR.ORIZONTULUI L 9207 |  | Rețele Electrice Dobrogea S.A | 24720940 | 2024-09-30 | 2025-09-30 | 24720940 | 2024-10-04 |  | 2025-12-31
526 | CONSTANTA | CT | 0.006 | 0.005879 | 0 | 0.4 | PTZ6 COBADIN L6302 |  | Rețele Electrice Dobrogea S.A | 24744450 | 2024-10-01 | 2025-10-01 | 24744450 | 2024-10-15 |  | 2025-12-31
527 | CONSTANTA | CT | 0.015 | 0.014699 | 0 | 0.4 | PC 1295 KAUFLAND |  | Rețele Electrice Dobrogea S.A | 24776274 | 2024-10-03 | 2025-10-03 | 24776274 | 2024-10-16 |  | 2025-12-31
528 | IALOMITA | IL | 0.005 | 0.004899 | 0 | 0.4 | PTA 7615 |  | Rețele Electrice Dobrogea S.A | 24909865 | 2024-10-08 | 2025-10-08 | 24909865 | 2024-10-28 |  | 2025-12-31