## Sheet1
ANEXA nr. 9.1
Retele Electrice Muntenia
ANUL | 2024
Luna de raportare | Noimbrie
Lista cu avizele tehnice de racordare (ATR) si contractele de racordare (CR) emise pentru instalaţii de producere a energiei electrice din surse regenerabile
Nr. crt. | Adresa locului de producere si de consum | Judetul | Putere instalata (MW) | Putere aprobata (MW) | Capacitate baterii de acumulare (MW) | Tensiunea U (kV) | Statia de racordare | Comentariu | Emitent | Numar ATR | Data emiterii ATR | Data expirare valabilitate ATR | Numar CR | Data emiterii CR | Data expirare valabilitate CR | Data estimata PIF
1 | jud. GIURGIU, loc. FRATESTI, Strada Extravilan, nr. FN | GR | 0.1804 | 0.1768 | 0 | 20 | A20 ONCESTI-GR.NORD GR |  | Retele Electrice Muntenia S.A. | 25223532 | 2024-11-21 | 2025-11-21 |  |  |  | 2025-12-31
2 | jud. GIURGIU, loc. TOPORU, Strada Noica Iacovache, nr. 1 | GR | 0.4 | 0.392 | 0 | 20 | A20 TOPORU-CUCURUZU GR |  | Retele Electrice Muntenia S.A. | 24900963 | 2024-11-13 | 2025-11-13 |  |  |  | 2025-12-31
3 | jud. BUCURESTI, loc. SECTOR 3, Drumul Malu Mierii, nr. 42 | B | 0.007 | 0.0069 | 0 | 0.4 | PTAB 3927 |  | Retele Electrice Muntenia S.A. | 19352001 | 2024-11-15 | 2025-11-15 |  |  |  | 2025-12-31
4 | jud. ILFOV, loc. OTOPENI, Strada HORIA, CLOSCA SI CRISAN, nr. 83-105 | IF | 2.8066 | 0 | 0 | 110 | TRANSILVANIA 110/20KV |  | Retele Electrice Muntenia S.A. | 24580701 | 2024-11-04 | 2025-11-04 |  |  |  | 2025-12-31
5 | jud. BUCURESTI, loc. SECTOR 1, Soseaua Chitilei, nr. 228A | B | 0.03472 | 0.034025 | 0 | 20 | S20 T4575-LAROMET CEL 8 BUC |  | Retele Electrice Muntenia S.A. | 20100232 | 2024-11-07 | 2025-11-07 |  |  |  | 2025-12-31
6 | jud. BUCURESTI, loc. SECTOR 6, Bulevardul Timisoara, nr. 98 E | B | 0.07544 | 0.073751 | 104.17 | 0.4 | PTZ 2331 |  | Retele Electrice Muntenia S.A. | 25006327 | 2024-11-07 | 2025-11-07 |  |  |  | 2025-12-31
7 | jud. BUCURESTI, loc. SECTOR 2, Strada Orzari, nr. 57 | B | 0.00984 | 0.009633 | 312.5 | 0.23 | PTAB 1799 |  | Retele Electrice Muntenia S.A. | 25020391 | 2024-11-07 | 2025-11-07 |  |  |  | 2025-12-31
8 | jud. BUCURESTI, loc. SECTOR 2, Strada Chiristigiilor, nr. 11 -13, bl. MARE | B | 0.13206 | 0.12941 | 0 | 0.4 | PTS 3759 |  | Retele Electrice Muntenia S.A. | 25029662 | 2024-11-07 | 2025-11-07 |  |  |  | 2025-12-31
9 | jud. ILFOV, loc. JILAVA, Strada ODAI, nr. 18 | IF | 0.00644 | 0.005811 | 280 | 0.4 | PTA 2586 COM. JILAVA |  | Retele Electrice Muntenia S.A. | 25051797 | 2024-11-07 | 2025-11-07 |  |  |  | 2025-12-31
10 | jud. ILFOV, loc. CHITILA, Soseaua BANATULUI, nr. 47 | IF | 0.008 | 0.00781 | 0 | 0.4 | PTA 2929 COM CHITILA |  | Retele Electrice Muntenia S.A. | 25049326 | 2024-11-08 | 2025-11-08 |  |  |  | 2025-12-31
11 | jud. GIURGIU, loc. BOLINTIN-DEAL, Strada 9 MAI, nr. 7 | GR | 0.01 | 0.00979 | 0 | 0.4 | PTA 1004 CAP |  | Retele Electrice Muntenia S.A. | 24542193 | 2024-11-11 | 2025-11-11 |  |  |  | 2025-12-31
12 | jud. GIURGIU, loc. BACU, Soseaua Principala, nr. 9, bl. LOT 9,PA530,T67 | GR | 0.00738 | 0.007212 | 0 | 0.4 | PTA 2505 FERMA 5 |  | Retele Electrice Muntenia S.A. | 24821486 | 2024-11-11 | 2025-11-11 |  |  |  | 2025-12-31
13 | jud. GIURGIU, loc. PADURENI, Strada DUD, nr. 1 | GR | 0.02 | 0.019599 | 0 | 20 | A20 PADURENI-CLEJANI GR |  | Retele Electrice Muntenia S.A. | 25007039 | 2024-11-11 | 2025-11-11 |  |  |  | 2025-12-31
14 | jud. GIURGIU, loc. ISVOARELE, Soseaua Principala, nr. 227 | GR | 0.006 | 0.00582 | 0 | 0.4 | PTA 519 |  | Retele Electrice Muntenia S.A. | 25059420 | 2024-11-12 | 2025-11-12 |  |  |  | 2025-12-31
15 | jud. GIURGIU, loc. IZVOARELE, Soseaua GIURGIULUI, nr. 54 | GR | 0.02 | 0.01959 | 0 | 0.4 | PTA 2903 IZVOARELE |  | Retele Electrice Muntenia S.A. | 25065625 | 2024-11-12 | 2025-11-12 |  |  |  | 2025-12-31
16 | jud. ILFOV, loc. BRAGADIRU, Strada Maracineni, nr. 2 | IF | 0.01 | 0.00979 | 16.67 | 0.4 | PTAB 4283 |  | Retele Electrice Muntenia S.A. | 25082632 | 2024-11-12 | 2025-11-12 |  |  |  | 2025-12-31
17 | jud. ILFOV, loc. BRAGADIRU, Strada Maracineni, nr. 2B | IF | 0.008 | 0.00783 | 0 | 0.4 | PTAB 4283 |  | Retele Electrice Muntenia S.A. | 25144977 | 2024-11-12 | 2025-11-12 |  |  |  | 2025-12-31
18 | jud. GIURGIU, loc. OGREZENI, Strada Intravilan, nr. FN, bl. T8, sc. P102 | GR | 0.1 | 0.09799 | 0 | 20 | A20 POMPE-ARCUDA GR |  | Retele Electrice Muntenia S.A. | 20159768 | 2024-11-13 | 2025-11-13 |  |  |  | 2025-12-31
19 | jud. ILFOV, loc. PANTELIMON, Strada Sf.Gheorghe, nr. 34 | IF | 0.025 | 0.02449 | 0 | 0.4 | PTZ 1337 |  | Retele Electrice Muntenia S.A. | 24981947 | 2024-11-13 | 2025-11-13 |  |  |  | 2025-12-31
20 | jud. BUCURESTI, loc. SECTOR 3, Strada Morilor, nr. 7 | B | 0.01 | 0.0097 | 0 | 0.4 | PTZ 494 |  | Retele Electrice Muntenia S.A. | 25062196 | 2024-11-13 | 2025-11-13 |  |  |  | 2025-12-31
21 | jud. BUCURESTI, loc. SECTOR 1, Strada Barlogeni, nr. 67a | B | 0.015 | 0.0146 | 200 | 0.4 | PTS 1558 |  | Retele Electrice Muntenia S.A. | 25081763 | 2024-11-14 | 2025-11-14 |  |  |  | 2025-12-31
22 | jud. BUCURESTI, loc. SECTOR 2, Strada Matac Gheorghe,Soldat, nr. 21 -23 | B | 0.01632 | 0.015984 | 0 | 0.4 | PTZ 607 |  | Retele Electrice Muntenia S.A. | 24899378 | 2024-11-15 | 2025-11-15 |  |  |  | 2025-12-31
23 | jud. GIURGIU, loc. GIURGIU, Strada 23 August, nr. 15 | GR | 0.009 | 0.008819 | 0 | 0.4 | PTZ 2373-INTERNAT-IRE |  | Retele Electrice Muntenia S.A. | 25159370 | 2024-11-15 | 2025-11-15 |  |  |  | 2025-12-31
24 | jud. ILFOV, loc. CLINCENI, Strada Mierlei, nr. 106 | IF | 0.008 | 0.007839 | 0 | 0.4 | PTA 5517 |  | Retele Electrice Muntenia S.A. | 25034827 | 2024-11-18 | 2025-11-18 |  |  |  | 2025-12-31
25 | jud. ILFOV, loc. MERII PETCHII, Soseaua Brazilor, nr. 60 | IF | 0.006 | 0.00587 | 0 | 0.4 | PTA 7166 |  | Retele Electrice Muntenia S.A. | 25177125 | 2024-11-18 | 2025-11-18 |  |  |  | 2025-12-31
26 | jud. BUCURESTI, loc. SECTOR 3, Artera Ramnicu Valcea, nr. 5-7, bl. S15, sc. B | B | 0.0286 | 0.028023 | 0 | 0.4 | PTZ 3265 |  | Retele Electrice Muntenia S.A. | 19376941 | 2024-11-20 | 2025-11-20 |  |  |  | 2025-12-31
27 | jud. GIURGIU, loc. GIURGIU, Bulevardul BUCURESTI, nr. km 60 | GR | 0.1 | 0.0978 | 0 | 0.4 | PTZ 2900-DACIA SERVICE |  | Retele Electrice Muntenia S.A. | 24926301 | 2024-11-21 | 2025-11-21 |  |  |  | 2025-12-31
28 | jud. BUCURESTI, loc. SECTOR 1, Strada Crivesti, nr. 1A | B | 0.00495 | 0.004846 | 0 | 0.4 | PTZ 1889 |  | Retele Electrice Muntenia S.A. | 25113693 | 2024-11-21 | 2025-11-21 |  |  |  | 2025-12-31
29 | jud. ILFOV, loc. MAGURELE, Strada NORILOR, nr. 27 | IF | 0.01 | 0.00979 | 0 | 0.4 | PTA 5173 |  | Retele Electrice Muntenia S.A. | 25139445 | 2024-11-21 | 2025-11-21 |  |  |  | 2025-12-31
30 | jud. ILFOV, loc. OTOPENI, Strada Ciprian Porumbescu, nr. 20R, ap. CASA 1 | IF | 0.006 | 0.00583 | 0 | 0.23 | PTAB 4376 |  | Retele Electrice Muntenia S.A. | 25140643 | 2024-11-21 | 2025-11-21 |  |  |  | 2025-12-31
31 | jud. ILFOV, loc. VANATORI, Soseaua GAGU, nr. 151 | IF | 0.06048 | 0.059103 | 2000 | 0.4 | PTA 7734 DEZMEMBRARI AUTO VANATORI |  | Retele Electrice Muntenia S.A. | 25118784 | 2024-11-22 | 2025-11-22 |  |  |  | 2025-12-31
32 | jud. GIURGIU, loc. ICOANA, Soseaua Principala, nr. 95 | GR | 0.009 | 0.008819 | 0 | 0.4 | PTA 1085 ICOANA |  | Retele Electrice Muntenia S.A. | 25144753 | 2024-11-22 | 2025-11-22 |  |  |  | 2025-12-31
33 | jud. BUCURESTI, loc. SECTOR 4, Strada DEALUL BISTRII, nr. 13 | B | 0.006 | 0.00568 | 0 | 0.4 | PTZ 867 |  | Retele Electrice Muntenia S.A. | 25162883 | 2024-11-22 | 2025-11-22 |  |  |  | 2025-12-31
34 | jud. ILFOV, loc. BERCENI, Strada Tarla, nr. T11/P31//1, bl. LOT 12 | IF | 0.009 | 0.008819 | 0 | 0.4 | PTAB 5138 IT BERCENI |  | Retele Electrice Muntenia S.A. | 25178970 | 2024-11-22 | 2025-11-22 |  |  |  | 2025-12-31
35 | jud. BUCURESTI, loc. SECTOR 3, ALEEA Ramnicu Valcea, nr. 30 15S2, bl. B, sc. 2 | B | 0.012 | 0.01175 | 0 | 0.4 | PTZ 3363 |  | Retele Electrice Muntenia S.A. | 25179186 | 2024-11-22 | 2025-11-22 |  |  |  | 2025-12-31
36 | jud. ILFOV, loc. POPESTI-LEORDENI, Soseaua Centura, nr. 81 | IF | 0.30954 | 0.30334 | 0 | 20 | A20 PORCINE 1-POP LEORDENI IF |  | Retele Electrice Muntenia S.A. | 24798787 | 2024-11-25 | 2025-11-25 |  |  |  | 2025-12-31
37 | jud. GIURGIU, loc. BACU, PRELUNGIREA Dambovitei, nr. 13A | GR | 0.02688 | 0.026341 | 0 | 0.4 | PTAB 1047 BACU |  | Retele Electrice Muntenia S.A. | 25143967 | 2024-11-25 | 2025-11-25 |  |  |  | 2025-12-31
38 | jud. GIURGIU, loc. BACU, PRELUNGIREA Dambovitei, nr. 14 | GR | 0.02688 | 0.026341 | 0 | 0.4 | PTAB 1047 BACU |  | Retele Electrice Muntenia S.A. | 25144094 | 2024-11-25 | 2025-11-25 |  |  |  | 2025-12-31
39 | jud. ILFOV, loc. GRADISTEA, Strada Libertatii, nr. 66 | IF | 0.008 | 0.00774 | 200 | 0.4 | PTA 7239 GRASTEA 1 |  | Retele Electrice Muntenia S.A. | 25185255 | 2024-11-25 | 2025-11-25 |  |  |  | 2025-12-31
40 | jud. ILFOV, loc. BALACEANCA, Strada Intravilan, nr. fn | IF | 102 | 98.8 | 0 | 110 | GLINA 110/20 KV |  | Retele Electrice Muntenia S.A. | 24571747 | 2024-11-26 | 2025-11-26 |  |  |  | 2025-12-31
41 | jud. ILFOV, loc. CHIAJNA, Strada Eroului, nr. 82 | IF | 0.00979 | 0.009574 | 0 | 0.4 | PCZ 2187 COM CHIAJNA BARIERA |  | Retele Electrice Muntenia S.A. | 25015708 | 2024-11-26 | 2025-11-26 |  |  |  | 2025-12-31
42 | jud. ILFOV, loc. BRAGADIRU, Strada Parfumului, nr. 25A, ap. C1 | IF | 0.005 | 0.0048 | 0 | 0.4 | PTAB 5218 |  | Retele Electrice Muntenia S.A. | 25114367 | 2024-11-26 | 2025-11-26 |  |  |  | 2025-12-31
43 | jud. GIURGIU, loc. DAIA, Strada GAROAFELOR, nr. 6 | GR | 0.008 | 0.007838 | 0 | 0.4 | PTA 2205 MOARA DAIA |  | Retele Electrice Muntenia S.A. | 25163890 | 2024-11-26 | 2025-11-26 |  |  |  | 2025-12-31
44 | jud. GIURGIU, loc. MARSA, Strada Extravilan, nr. FN | GR | 49.8 | 48.754 | 0 | 110 | LEA 110 KV MIRSA - VIDELE |  | Retele Electrice Muntenia S.A. | 19109005 | 2024-11-27 | 2025-11-27 |  |  |  | 2025-12-31
45 | jud. ILFOV, loc. POPESTI-LEORDENI, Soseaua Centura, nr. 97 | IF | 0.17 | 0.1663 | 0 | 0.4 | PTAB 5215 SC B.D. LEMNTECH |  | Retele Electrice Muntenia S.A. | 25108566 | 2024-11-27 | 2025-11-27 |  |  |  | 2025-12-31
46 | jud. BUCURESTI, loc. SECTOR 3, Strada Ghetu Anghel,Soldat, nr. 100-104 | B | 0.018 | 0.01763 | 0 | 0.4 | PTAB 1002 |  | Retele Electrice Muntenia S.A. | 25161000 | 2024-11-27 | 2025-11-27 |  |  |  | 2025-12-31
47 | jud. GIURGIU, loc. RALESTI, Strada DRAGHICEANULUI, nr. 11 | GR | 0.006 | 0.00586 | 0 | 0.4 | PTA 2103-SAT RALESTI |  | Retele Electrice Muntenia S.A. | 25166227 | 2024-11-27 | 2025-11-27 |  |  |  | 2025-12-31
48 | jud. ILFOV, loc. CIOFLICENI, Strada ?tef?ni?? Vod?, nr. 49 | IF | 0.008 | 0.00774 | 0 | 0.23 | PTA 7113 |  | Retele Electrice Muntenia S.A. | 25178042 | 2024-11-27 | 2025-11-27 |  |  |  | 2025-12-31
49 | jud. ILFOV, loc. POPESTI-LEORDENI, Strada Sfantul Ioan, nr. 21, ap. C3 | IF | 0.005 | 0.004899 | 0 | 0.4 | PCZ 3120 |  | Retele Electrice Muntenia S.A. | 25199112 | 2024-11-27 | 2025-11-27 |  |  |  | 2025-12-31
50 | jud. BUCURESTI, loc. SECTOR 6, Strada Szabo Gabriela, atleta, nr. 4 | B | 0.008 | 0.007839 | 0 | 0.4 | PTZ 3415 |  | Retele Electrice Muntenia S.A. | 25234105 | 2024-11-27 | 2025-11-27 |  |  |  | 2025-12-31
51 | jud. ILFOV, loc. BRAGADIRU, Strada CRISUL REPEDE, nr. 33, ap. CASA 7 | IF | 0.008 | 0.00764 | 0 | 0.4 | PTAB 5104 |  | Retele Electrice Muntenia S.A. | 25248173 | 2024-11-27 | 2025-11-27 |  |  |  | 2025-12-31
52 | jud. ILFOV, loc. JILAVA, Strada Extravilan, nr. T94, P306 | IF | 3 | 2.827 | 600 | 20 | JILAVA 110/20/6KV |  | Retele Electrice Muntenia S.A. | 17746509 | 2024-11-28 | 2025-11-28 |  |  |  | 2025-12-31
53 | jud. ILFOV, loc. TANCABESTI, Strada INVATATOR MOGA MIHAI, nr. 7 | IF | 0.2025 | 0.19841 | 0 | 20 | A20 MAGURA-TANCABESTI IF |  | Retele Electrice Muntenia S.A. | 25145373 | 2024-11-28 | 2025-11-28 |  |  |  | 2025-12-31
54 | jud. ILFOV, loc. MAGURELE, Strada RACULUI, nr. 18 | IF | 0.008 | 0.00783 | 0 | 0.4 | PTAB 5452 |  | Retele Electrice Muntenia S.A. | 25256524 | 2024-11-28 | 2025-11-28 |  |  |  | 2025-12-31
55 | jud. ILFOV, loc. MAGURELE, Strada Calugareni, nr. 12, bl. Caldire Raze Cosmice | IF | 0.018 | 0.017639 | 0 | 0.4 | PCZ 2247 BL. MAGURELE |  | Retele Electrice Muntenia S.A. | 25266819 | 2024-11-28 | 2025-11-28 |  |  |  | 2025-12-31
56 | jud. ILFOV, loc. BERCENI, Strada Sperantei, nr. 128 | IF | 0.010235 | 0.009975 | 100 | 0.4 | PTAB 5122 IT BERCENI |  | Retele Electrice Muntenia S.A. | 25300470 | 2024-11-28 | 2025-11-28 |  |  |  | 2025-12-31
57 | jud. GIURGIU, loc. BOLINTIN-VALE, Ulita Poarta Luncii, nr. 9 | GR | 0.027 | 0.026459 | 0 | 0.4 | PTAB 1280 |  | Retele Electrice Muntenia S.A. | 24810839 | 2024-10-01 | 2025-10-01 |  |  |  | 2025-12-31
58 | jud. ILFOV, loc. COPACENI, Strada Sfantul Ioan, nr. 522 | IF | 0.005 | 0.00489 | 0 | 0.4 | PTA 2847 SAT COPACENI |  | Retele Electrice Muntenia S.A. | 24797133 | 2024-10-04 | 2025-10-04 |  |  |  | 2025-12-31
59 | jud. GIURGIU, loc. VALEA DRAGULUI, Strada Intravilan, nr. FN, bl. TARLA 26, sc. PARCELA 44 | GR | 0.4 | 0.392 | 0 | 20 | A20 GOSTINARI-COLIBASI GR |  | Retele Electrice Muntenia S.A. | 20324537 | 2024-10-08 | 2025-10-08 |  |  |  | 2025-12-31
60 | jud. ILFOV, loc. BALOTESTI, Strada Unirii, nr. 122 | IF | 0.048 | 0.04664 | 0 | 20 | A20 BALOTESTI-CACIULATI IF |  | Retele Electrice Muntenia S.A. | 24599921 | 2024-10-08 | 2025-10-08 |  |  |  | 2025-12-31
61 | jud. BUCURESTI, loc. SECTOR 3, Drumul Gura Calitei, nr. 106A | B | 0.00602 | 0.00589 | 0 | 0.4 | PTAB 5412 |  | Retele Electrice Muntenia S.A. | 24794997 | 2024-10-10 | 2025-10-10 |  |  |  | 2025-12-31
62 | jud. GIURGIU, loc. BACU, Strada Ciorogarlei, nr. 145 A | GR | 0.049875 | 0.048869 | 0 | 0.4 | PTA 1502 MANDE GHE |  | Retele Electrice Muntenia S.A. | 24737028 | 2024-10-10 | 2025-10-10 |  |  |  | 2025-12-31
63 | jud. ILFOV, loc. JILAVA, Strada Extravilan, nr. FN | IF | 0.37 | 0.36329 | 0 | 20 | A20 JILAVA-IFA IF |  | Retele Electrice Muntenia S.A. | 19900796 | 2024-10-16 | 2025-10-16 |  |  |  | 2025-12-31
64 | jud. ILFOV, loc. OTOPENI, Strada AUREL VLAICU, nr. 9, bl. -, sc. -, et. -, ap. - | IF | 0.3 | 0.086 | 140.05 | 0.4 | PTAB 4202 |  | Retele Electrice Muntenia S.A. | 24599979 | 2024-10-17 | 2025-10-17 |  |  |  | 2025-12-31
65 | jud. BUCURESTI, loc. SECTOR 3, Strada Cornu Luncii, nr. 2-4 | B | 0.33 | 0.3233 | 0 | 10 | S10 T4006-PA1730 CEL 11 BUC |  | Retele Electrice Muntenia S.A. | 24874980 | 2024-10-18 | 2025-10-18 |  |  |  | 2025-12-31
66 | jud. BUCURESTI, loc. SECTOR 6, ALEEA Lacul Morii, nr. 1A | B | 0.035 | 0.034299 | 0 | 10 | S10 T4227-PA1940 CEL 5 BUC |  | Retele Electrice Muntenia S.A. | 24840468 | 2024-10-18 | 2025-10-18 |  |  |  | 2025-12-31
67 | jud. GIURGIU, loc. MILOSESTI, Strada MILOS OBRENOVICI, nr. 21 | GR | 0.003 | 0.002939 | 0 | 0.4 | PTA 511 |  | Retele Electrice Muntenia S.A. | 24794822 | 2024-10-18 | 2025-10-18 |  |  |  | 2025-12-31
68 | jud. ILFOV, loc. TUNARI, Strada Nicolae Balcescu, nr. 24A | IF | 0.0091 | 0.008913 | 0 | 0.4 | PTA 3034 |  | Retele Electrice Muntenia S.A. | 24873935 | 2024-10-21 | 2025-10-21 |  |  |  | 2025-12-31
69 | jud. ILFOV, loc. NUCI, SATUL NUCI, nr. DJ 101B | IF | 1.15 | 1.123 | 0 | 20 | A20 NUCI-CACIULATI IF |  | Retele Electrice Muntenia S.A. | 17999386 | 2024-10-23 | 2025-10-23 |  |  |  | 2025-12-31
70 | jud. ILFOV, loc. CIOROGARLA, Strada Viitorului, nr. 1 | IF | 0.015 | 0.0146 | 0 | 20 | A20 CIOROGARLA-ARCUDA IF |  | Retele Electrice Muntenia S.A. | 20345295 | 2024-10-24 | 2025-10-24 |  |  |  | 2025-12-31
71 | jud. BUCURESTI, loc. SECTOR 3, Soseaua Mihai Bravu, nr. 428 SPEC, bl. - | B | 0.3 | 0.2 | 0 | 0.4 | PTZ 923 |  | Retele Electrice Muntenia S.A. | 24872977 | 2024-10-25 | 2025-10-25 |  |  |  | 2025-12-31
72 | jud. BUCURESTI, loc. SECTOR 3, Intrarea Titan, nr. 3 | B | 0.00492 | 0.004821 | 0 | 0.4 | PTZ 3376 |  | Retele Electrice Muntenia S.A. | 24845875 | 2024-10-29 | 2025-10-29 |  |  |  | 2025-12-31
73 | jud. GIURGIU, loc. BACU, Calea Bucuresti, nr. 80 | GR | 0.02688 | 0.026341 | 0 | 0.4 | PTAB 1047 BACU |  | Retele Electrice Muntenia S.A. | 24950864 | 2024-10-29 | 2025-10-29 |  |  |  | 2025-12-31
74 | jud. BUCURESTI, loc. SECTOR 3, Strada Pene Dumitru,Sergent, nr. 1, bl. J52, sc. B | B | 0.01 | 0.009798 | 0 | 0.4 | PTZ 1811 |  | Retele Electrice Muntenia S.A. | 24986026 | 2024-10-30 | 2025-10-30 |  |  |  | 2025-12-31
75 | jud. ILFOV, loc. BRAGADIRU, Strada IERNII, nr. 31 | IF | 0.01 | 0.009795 | 0 | 0.4 | PTAB 5293 |  | Retele Electrice Muntenia S.A. | 25007394 | 2024-10-30 | 2025-10-30 |  |  |  | 2025-12-31
76 | jud. BUCURESTI, loc. SECTOR 3, Strada Lotrioara, nr. 13, bl. V41, sc. A | B | 0.03 | 0.029395 | 0 | 0.4 | PTZ 2821 |  | Retele Electrice Muntenia S.A. | 19739565 | 2024-09-03 | 2025-09-03 |  |  |  | 2024-12-31
77 | jud. ILFOV, loc. BRANESTI, Strada Soldat Petre Ionel, nr. 2 | IF | 0.03145 | 0.03082 | 0 | 0.4 | PTAB 3177 |  | Retele Electrice Muntenia S.A. | 19831510 | 2024-09-03 | 2025-09-03 |  |  |  | 2024-12-31
78 | jud. ILFOV, loc. MOGOSOAIA, Strada Nichita Stanescu, nr. 25B | IF | 0.018 | 0.01759 | 0 | 0.4 | PTA 7606 |  | Retele Electrice Muntenia S.A. | 24601516 | 2024-09-03 | 2025-09-03 |  |  |  | 2024-12-31
79 | jud. BUCURESTI, loc. SECTOR 2, Strada Luncsoara, nr. 17 | B | 0.02 | 0.01955 | 0 | 0.4 | PTZ 301 |  | Retele Electrice Muntenia S.A. | 24652009 | 2024-09-03 | 2025-09-03 |  |  |  | 2024-12-31
80 | jud. BUCURESTI, loc. SECTOR 2, Strada Masina De Paine, nr. 63-65 | B | 0.07 | 0.06855 | 0 | 0.4 | PTS 822 |  | Retele Electrice Muntenia S.A. | 24658370 | 2024-09-03 | 2025-09-03 |  |  |  | 2024-12-31
81 | jud. ILFOV, loc. CERNICA, Strada Bizantului, nr. 40 | IF | 0.005 | 0.0044 | 0 | 0.4 | PTAB 3029 |  | Retele Electrice Muntenia S.A. | 24621064 | 2024-09-03 | 2025-09-03 |  |  |  | 2024-12-31
82 | jud. ILFOV, loc. OTOPENI, Strada AUREL VLAICU, nr. 37B, bl. -, sc. -, et. -, ap. - | IF | 0.1 | 0.09799 | 57.5 | 0.4 | PTAB 4344 |  | Retele Electrice Muntenia S.A. | 24599654 | 2024-09-04 | 2025-09-04 |  |  |  | 2024-12-31
83 | jud. BUCURESTI, loc. SECTOR 4, Drumul Cheile Turzii, nr. 111, ap. C14 | B | 0.00656 | 0.006409 | 0 | 0.4 | PTAB 4984 |  | Retele Electrice Muntenia S.A. | 24615520 | 2024-09-04 | 2025-09-04 |  |  |  | 2024-12-31
84 | jud. BUCURESTI, loc. SECTOR 2, Soseaua Colentina, nr. 91, sc. 0 | B | 0.04 | 0.03915 | 0 | 0.4 | PTZ 2599 |  | Retele Electrice Muntenia S.A. | 24653593 | 2024-09-05 | 2025-09-05 |  |  |  | 2024-12-31
85 | jud. BUCURESTI, loc. SECTOR 2, Soseaua Fundeni, nr. 254, bl. SPEC, sc. 108 | B | 0.06 | 0.05875 | 0 | 0.4 | PTZ 803 |  | Retele Electrice Muntenia S.A. | 24656862 | 2024-09-05 | 2025-09-05 |  |  |  | 2024-12-31
86 | jud. BUCURESTI, loc. SECTOR 2, Bulevardul Basarabia, nr. 160 | B | 0.017 | 0.01661 | 0 | 0.4 | PAS 2320 SALAJAN |  | Retele Electrice Muntenia S.A. | 24657267 | 2024-09-05 | 2025-09-05 |  |  |  | 2024-12-31
87 | jud. BUCURESTI, loc. SECTOR 2, Soseaua Pantelimon, nr. 289, sc. 0 | B | 0.03 | 0.02935 | 0 | 0.4 | PTS 2573 |  | Retele Electrice Muntenia S.A. | 24653375 | 2024-09-05 | 2025-09-05 |  |  |  | 2024-12-31
88 | jud. BUCURESTI, loc. SECTOR 2, Strada Olari, nr. 29 -31 | B | 0.08 | 0.07835 | 52.25 | 0.4 | PTZ 2166 |  | Retele Electrice Muntenia S.A. | 24653313 | 2024-09-05 | 2025-09-05 |  |  |  | 2024-12-31
89 | jud. BUCURESTI, loc. SECTOR 2, Strada Stanescu Gheorghe,Slt., nr. 2-18 | B | 0.0297 | 0.029056 | 0 | 0.4 | PTZ 2906 |  | Retele Electrice Muntenia S.A. | 24666535 | 2024-09-05 | 2025-09-05 |  |  |  | 2024-12-31
90 | jud. BUCURESTI, loc. SECTOR 2, Strada Herta, nr. 1, bl. - | B | 0.0297 | 0.029056 | 0 | 0.4 | PTZ 2397 |  | Retele Electrice Muntenia S.A. | 24656992 | 2024-09-05 | 2025-09-05 |  |  |  | 2024-12-31
91 | jud. ILFOV, loc. MOGOSOAIA, Strada Buiacului, nr. 34 | IF | 0.01008 | 0.009868 | 0 | 0.4 | PTAB 4450 |  | Retele Electrice Muntenia S.A. | 24657227 | 2024-09-05 | 2025-09-05 |  |  |  | 2024-12-31
92 | jud. BUCURESTI, loc. SECTOR 2, Soseaua Fundeni, nr. 254 | B | 0.06 | 0.05875 | 0 | 0.4 | PTZ 803 |  | Retele Electrice Muntenia S.A. | 24658776 | 2024-09-05 | 2025-09-05 |  |  |  | 2024-12-31
93 | jud. BUCURESTI, loc. SECTOR 2, Soseaua Colentina, nr. 91, sc. 0 | B | 0.07315 | 0.071637 | 0 | 0.4 | PAZ 2650 COLENTINA 3 |  | Retele Electrice Muntenia S.A. | 24653806 | 2024-09-05 | 2025-09-05 |  |  |  | 2024-12-31
94 | jud. BUCURESTI, loc. SECTOR 2, PIATA Pache Protopopescu, nr. 50 | B | 0.04 | 0.03915 | 0 | 0.4 | PTZ 557 |  | Retele Electrice Muntenia S.A. | 24663636 | 2024-09-05 | 2025-09-05 |  |  |  | 2024-12-31
95 | jud. GIURGIU, loc. SFANTU GHEORGHE (CREVEDIA MARE), Strada Principala, nr. 51 | GR | 0.005 | 0.004898 | 0 | 0.4 | PTA 1209 SF. GHEORGHE |  | Retele Electrice Muntenia S.A. | 24696072 | 2024-09-06 | 2025-09-06 |  |  |  | 2024-12-31
96 | jud. ILFOV, loc. PASAREA, Strada Brasov, nr. 12 | IF | 0.01 | 0.009799 | 0 | 0.4 | PTA 3668 LICEUL BRANESTI |  | Retele Electrice Muntenia S.A. | 24658703 | 2024-09-06 | 2025-09-06 |  |  |  | 2024-12-31
97 | jud. GIURGIU, loc. PLOPSORU, Strada DC 95, nr. 24 | GR | 0.2 | 0.196 | 0 | 0.4 | PTAB 2117 |  | Retele Electrice Muntenia S.A. | 19865118 | 2024-09-19 | 2025-09-19 |  |  |  | 2024-12-31
98 | jud. BUCURESTI, loc. SECTOR 6, Strada Valea Lunga, nr. 58 | B | 0.24 | 0.23514 | 0 | 10 | S10 T3685-PA2690 CEL 5 BUC |  | Retele Electrice Muntenia S.A. | 24721292 | 2024-09-24 | 2025-09-24 |  |  |  | 2024-12-31
99 | jud. ILFOV, loc. MAGURELE, Strada Atomistilor, nr. 10 | IF | 0.05 | 0.048999 | 0 | 20 | S20 MILITARI 2-IFA IF |  | Retele Electrice Muntenia S.A. | 24620760 | 2024-09-26 | 2025-09-26 |  |  |  | 2024-12-31
100 | jud. ILFOV, loc. CHIAJNA, Strada Complexului, nr. 7 | IF | 0.22 | 0.21558 | 0 | 0.4 | PTAB 2714 |  | Retele Electrice Muntenia S.A. | 24663400 | 2024-09-27 | 2025-09-27 |  |  |  | 2024-12-31
101 | jud. BUCURESTI, loc. SECTOR 3, Strada Vulturilor, nr. 18 -18A | B | 0.02 | 0.01955 | 0 | 0.4 | PTZ 407 |  | Retele Electrice Muntenia S.A. | 24713707 | 2024-09-27 | 2025-09-27 |  |  |  | 2024-12-31
102 | jud. GIURGIU, loc. MIHAILESTI, Strada Amurgului, nr. 77 | GR | 0.39904 | 0.39101 | 242.5 | 20 | A20 DUMITRANA-MIHAILESTI GR |  | Retele Electrice Muntenia S.A. | 19934789 | 2024-09-30 | 2025-09-30 |  |  |  | 2024-12-31
103 | jud. ILFOV, loc. PANTELIMON, Strada Azuga, nr. 5A | IF | 0.01 | 0.00978 | 0 | 0.4 | PTAB 3141 |  | Retele Electrice Muntenia S.A. | 24430602 | 2024-09-30 | 2025-09-30 |  |  |  | 2024-12-31
104 | jud. BUCURESTI, loc. SECTOR 5, Strada Dantelei, nr. 2F | B | 0.005 | 0.004899 | 0 | 0.4 | PTZ 1297 |  | Retele Electrice Muntenia S.A. | 24733774 | 2024-09-30 | 2025-09-30 |  |  |  | 2024-12-31
105 | jud. ILFOV, loc. VOLUNTARI, Strada Ion creanga, nr. 1 | IF | 0.01 | 0.00978 | 0 | 0.4 | PTAB 1191 |  | Retele Electrice Muntenia S.A. | 18242848 | 2024-08-01 | 2025-08-01 |  |  |  | 2024-12-31
106 | jud. ILFOV, loc. CORNETU, Strada SALCIEI, nr. 4 | IF | 0.022 | 0.02126 | 0 | 0.4 | PTA 2224 CORNETU |  | Retele Electrice Muntenia S.A. | 20966803 | 2024-08-01 | 2025-08-01 |  |  |  | 2024-12-31
107 | jud. ILFOV, loc. BRANESTI, Strada I.C.BRATIANU, nr. 23 | IF | 0.01 | 0.00979 | 0 | 0.4 | PTAB 3154 |  | Retele Electrice Muntenia S.A. | 20310408 | 2024-08-02 | 2025-08-02 |  |  |  | 2024-12-31
108 | jud. ILFOV, loc. ORDOREANU, Strada Clinceni Ordoreanu, nr. fn-NC55232, ap. CU328 | IF | 0.02256 | 0.022108 | 0 | 0.4 | PTAB 5042 |  | Retele Electrice Muntenia S.A. | 24430062 | 2024-08-02 | 2025-08-02 |  |  |  | 2024-12-31
109 | jud. ILFOV, loc. DRAGOMIRESTI DEAL, Strada BRADULUI, nr. 57 | IF | 0.5 | 0.485 | 0 | 20 | S20 BATI CARPATH 1-DRAGOMIRESTI IF |  | Retele Electrice Muntenia S.A. | 19143073 | 2024-08-07 | 2025-08-07 |  |  |  | 2024-12-31
110 | jud. GIURGIU, loc. GHIZDARU, Strada PRINCIPALA, nr. 69 A | GR | 0.006 | 0.00586 | 0 | 0.4 | PTA 2523 GHIZDARU |  | Retele Electrice Muntenia S.A. | 24436647 | 2024-08-08 | 2025-08-08 |  |  |  | 2024-12-31
111 | jud. ILFOV, loc. DRAGOMIRESTI-DEAL, Strada DIMBOVITEI, nr. 2A | IF | 0.4 | 0.3919 | 0 | 20 | S20 DRAGOMIRESTI-ARCUDA IF |  | Retele Electrice Muntenia S.A. | 20176618 | 2024-08-14 | 2025-08-14 |  |  |  | 2024-12-31
112 | jud. ILFOV, loc. DRAGOMIRESTI-DEAL, Strada DIMBOVITEI, nr. 6 | IF | 0.3 | 0.2939 | 0 | 20 | S20 DRAGOMIRESTI-ARCUDA IF |  | Retele Electrice Muntenia S.A. | 20176740 | 2024-08-14 | 2025-08-14 |  |  |  | 2024-12-31
113 | jud. ILFOV, loc. DRAGOMIRESTI-DEAL, Strada DIMBOVITEI, nr. 4 | IF | 0.3 | 0.2939 | 0 | 20 | S20 DRAGOMIRESTI-ARCUDA IF |  | Retele Electrice Muntenia S.A. | 20176716 | 2024-08-14 | 2025-08-14 |  |  |  | 2024-12-31
114 | jud. ILFOV, loc. CLINCENI, Soseaua DE CENTURA, nr. 6 | IF | 0.395 | 0.38705 | 0 | 20 | S20 CREAM LINE-IFA IF |  | Retele Electrice Muntenia S.A. | 20278930 | 2024-08-14 | 2025-08-14 |  |  |  | 2024-12-31
115 | jud. BUCURESTI, loc. SECTOR 2, Soseaua Fundeni, nr. 17A | B | 0.074 | 0.07222 | 0 | 10 | S10 T2448-DR.MORARILOR CEL 31 BUC |  | Retele Electrice Muntenia S.A. | 24455912 | 2024-08-16 | 2025-08-16 |  |  |  | 2024-12-31
116 | jud. GIURGIU, loc. IZVOARELE, Soseaua Principala, nr. 30028 | GR | 0.014625 | 0.014283 | 0 | 0.4 | PTAB 2187 IZVOARELE |  | Retele Electrice Muntenia S.A. | 24461088 | 2024-08-16 | 2025-08-16 |  |  |  | 2024-12-31
117 | jud. ILFOV, loc. CLINCENI, Soseaua Clinceni, nr. FN | IF | 0.34992 | 0.34282 | 0 | 20 | S20 MIHAILESTI-DOMNESTI IF |  | Retele Electrice Muntenia S.A. | 19203006 | 2024-08-19 | 2025-08-19 |  |  |  | 2024-12-31
118 | jud. ILFOV, loc. BERCENI, Strada Padurea Craiului, nr. 59-E | IF | 0.006 | 0.005879 | 0 | 0.4 | PTAB 5503 |  | Retele Electrice Muntenia S.A. | 24492832 | 2024-08-21 | 2025-08-21 |  |  |  | 2024-12-31
119 | jud. BUCURESTI, loc. SECTOR 6, Strada Valea Oltului, nr. 61 | B | 0.02 | 0.019595 | 0 | 0.4 | PTZ 2083 |  | Retele Electrice Muntenia S.A. | 24513113 | 2024-08-21 | 2025-08-21 |  |  |  | 2024-12-31
120 | jud. ILFOV, loc. MOGOSOAIA, Strada Stadionului, nr. 3I, ap. C4 | IF | 0.006 | 0.00582 | 0 | 0.4 | PTAB 7327 |  | Retele Electrice Muntenia S.A. | 24505176 | 2024-08-26 | 2025-08-26 |  |  |  | 2024-12-31
121 | jud. GIURGIU, loc. BOLINTIN-VALE, Strada Poarta Luncii, nr. 130 | GR | 0.015 | 0.014699 | 0 | 0.4 | PTAB 1225 |  | Retele Electrice Muntenia S.A. | 24536936 | 2024-08-26 | 2025-08-26 |  |  |  | 2024-12-31
122 | jud. ILFOV, loc. PANTELIMON, Strada Rascoalei, nr. 3-5 | IF | 0.4 | 0.39199 | 0 | 20 | S20 AVIA-SOLEX IF |  | Retele Electrice Muntenia S.A. | 23854013 | 2024-08-28 | 2025-08-28 |  |  |  | 2024-12-31
123 | jud. ILFOV, loc. PANTELIMON, Strada Cernica, nr. 27 | IF | 0.02507 | 0.024563 | 0 | 0.4 | PTAB 3016 VILE PANTELIMON |  | Retele Electrice Muntenia S.A. | 24570269 | 2024-08-29 | 2025-08-29 |  |  |  | 2024-12-31
124 | jud. ILFOV, loc. BRAGADIRU, Strada Panselelor, nr. 5 | IF | 0.01462 | 0.013528 | 0 | 20 | S20 MIHAILESTI-DOMNESTI IF |  | Retele Electrice Muntenia S.A. | 20336286 | 2024-07-01 | 2025-07-01 |  |  |  | 2024-12-31
125 | jud. GIURGIU, loc. JOITA, Soseaua Principala, nr. 147-162 | GR | 1.75 | 1.7136 | 0 | 20 | A20 IRIGATII-ARCUDA GR |  | Retele Electrice Muntenia S.A. | 18650467 | 2024-07-02 | 2025-07-02 |  |  |  | 2024-12-31
126 | jud. GIURGIU, loc. ULMI, Strada Intravilan, nr. FN, bl. T36;P184 | GR | 2.1 | 2.04 | 0 | 20 | A20 STOENESTI-ARCUDA GR |  | Retele Electrice Muntenia S.A. | 19276148 | 2024-07-03 | 2025-07-03 |  |  |  | 2024-12-31
127 | jud. ILFOV, loc. TAMASI, Strada Sofia, nr. 5 | IF | 0.005 | 0.0047 | 0 | 0.4 | PTAB 7865 |  | Retele Electrice Muntenia S.A. | 20345742 | 2024-07-08 | 2025-07-08 |  |  |  | 2024-12-31
128 | jud. BUCURESTI, loc. SECTOR 6, Strada Valea Cascadelor, nr. 18 B | B | 0.07 | 0.06857 | 0 | 0.4 | PTZ 2376 |  | Retele Electrice Muntenia S.A. | 20122585 | 2024-07-08 | 2025-07-08 |  |  |  | 2024-12-31
129 | jud. ILFOV, loc. TUNARI, Strada PETRE ISPIRESCU, nr. 28, ap. C13 | IF | 0.00484 | 0.004742 | 0 | 0.4 | PTAB 4473 |  | Retele Electrice Muntenia S.A. | 20315119 | 2024-07-08 | 2025-07-08 |  |  |  | 2024-12-31
130 | jud. ILFOV, loc. PETRACHIOAIA, Strada Ancu Miron, nr. 53 | IF | 0.0115 | 0.011265 | 0 | 0.4 | PTA 7411 COREEA 1 |  | Retele Electrice Muntenia S.A. | 20272681 | 2024-07-10 | 2025-07-10 |  |  |  | 2024-12-31
131 | jud. BUCURESTI, loc. SECTOR 3, Strada Panu Anastase, nr. 50 | B | 0.015 | 0.014699 | 0 | 0.4 | PTZ 3168 |  | Retele Electrice Muntenia S.A. | 20991215 | 2024-07-11 | 2025-07-11 |  |  |  | 2024-12-31
132 | jud. ILFOV, loc. GLINA, Intrarea Morii, nr. 8A | IF | 0.00492 | 0.004784 | 0 | 0.4 | PTAB 3747 |  | Retele Electrice Muntenia S.A. | 23172414 | 2024-07-12 | 2025-07-12 |  |  |  | 2024-12-31
133 | jud. ILFOV, loc. MAGURELE, Strada Soimului, nr. 87 | IF | 0.008 | 0.007839 | 0 | 0.4 | PTAB 2382 |  | Retele Electrice Muntenia S.A. | 22205702 | 2024-07-18 | 2025-07-18 |  |  |  | 2024-12-31
134 | jud. ILFOV, loc. CIOROGARLA, Strada PATRIARH MIRON CRISTEA, nr. 2 | IF | 0.4 | 0.39199 | 0 | 20 | A20 CIOROGARLA-ARCUDA IF |  | Retele Electrice Muntenia S.A. | 19779759 | 2024-07-22 | 2025-07-22 |  |  |  | 2024-12-31
135 | jud. ILFOV, loc. DUMITRANA, Strada Intravilan, nr. FN | IF | 0.29535 | 0.28944 | 0 | 20 | A20 PUI-COPACENI IF |  | Retele Electrice Muntenia S.A. | 19935976 | 2024-07-22 | 2025-07-22 |  |  |  | 2024-12-31
136 | jud. BUCURESTI, loc. SECTOR 3, Bulevardul 1 Decembrie 1918, nr. 33A | B | 1.25 | 0 | 0 | 10 | S10 PA3940B-BALTA ALBA CEL 4 BUC |  | Retele Electrice Muntenia S.A. | 21011990 | 2024-07-22 | 2025-07-22 |  |  |  | 2024-12-31
137 | jud. ILFOV, loc. VIDRA, Strada Manastirii, nr. 62 | IF | 0.4 | 0.39199 | 0 | 20 | S20 BERCENI 2-MASINI GRELE IF |  | Retele Electrice Muntenia S.A. | 22377716 | 2024-07-22 | 2025-07-22 |  |  |  | 2024-12-31
138 | jud. GIURGIU, loc. BOLINTIN-DEAL, Bulevardul Muncii, nr. FN | GR | 1.65 | 1.607 | 0 | 20 | A20 IRIGATII-ARCUDA GR |  | Retele Electrice Muntenia S.A. | 18580370 | 2024-07-23 | 2025-07-23 |  |  |  | 2024-12-31
139 | jud. BUCURESTI, loc. SECTOR 1, Drumul Padurea Mogosoaia, nr. 31-41 | B | 0.2 | 0.191 | 0 | 20 | S20 GREENFIELD 1-TRANSILVANIA IF |  | Retele Electrice Muntenia S.A. | 18110072 | 2024-07-24 | 2025-07-24 |  |  |  | 2024-12-31
140 | jud. BUCURESTI, loc. SECTOR 1, Drumul Padurea Mogosoaia, nr. 31-41 | B | 0.2 | 0.191 | 0 | 20 | S20 GREENFIELD 1-TRANSILVANIA IF |  | Retele Electrice Muntenia S.A. | 18111605 | 2024-07-24 | 2025-07-24 |  |  |  | 2024-12-31
141 | jud. BUCURESTI, loc. SECTOR 1, Drumul Padurea Mogosoaia, nr. 31-41 | B | 0.3 | 0.2865 | 0 | 20 | S20 GREENFIELD 1-TRANSILVANIA IF |  | Retele Electrice Muntenia S.A. | 18208764 | 2024-07-24 | 2025-07-24 |  |  |  | 2024-12-31
142 | jud. ILFOV, loc. SNAGOV, Strada Zorelelor, nr. 85C | IF | 0.021 | 0.020575 | 32.08 | 0.4 | PTZ 7448 |  | Retele Electrice Muntenia S.A. | 23401305 | 2024-07-24 | 2025-07-24 |  |  |  | 2024-12-31
143 | jud. ILFOV, loc. PASAREA, Intrarea CONSTANTA, nr. 12 | IF | 0.0087 | 0.008525 | 0 | 0.4 | PTAB 3981 |  | Retele Electrice Muntenia S.A. | 23306632 | 2024-07-24 | 2025-07-24 |  |  |  | 2024-12-31
144 | jud. ILFOV, loc. CIOROGARLA, Strada PATRIARH MIRON CRISTEA, nr. 2 | IF | 0.4 | 0.39199 | 0 | 20 | A20 CIOROGARLA-ARCUDA IF |  | Retele Electrice Muntenia S.A. | 20250424 | 2024-07-25 | 2025-07-25 |  |  |  | 2024-12-31
145 | jud. ILFOV, loc. VOLUNTARI, Bulevardul VOLUNTARI, nr. 85 | IF | 0.0296 | 0.028998 | 0 | 0.4 | PTAB 1507 |  | Retele Electrice Muntenia S.A. | 23492754 | 2024-07-25 | 2025-07-25 |  |  |  | 2024-12-31
146 | jud. BUCURESTI, loc. SECTOR 5, Strada Antiaeriana, nr. 6A49, bl. VILA 6V | B | 0.013 | 0.012739 | 0 | 0.4 | PTAB 4507 |  | Retele Electrice Muntenia S.A. | 23337117 | 2024-07-25 | 2025-07-25 |  |  |  | 2024-12-31
147 | jud. ILFOV, loc. CHIAJNA, Strada Italia, nr. 1-7 | IF | 0.38 | 0 | 0 | 110 | LEA 110 KV DOMNESTI - CHITILA 1+DERIV CE |  | Retele Electrice Muntenia S.A. | 19640105 | 2024-07-26 | 2025-07-26 |  |  |  | 2024-12-31
148 | jud. ILFOV, loc. VOLUNTARI, Bulevardul PIPERA, nr. 141, bl. VILA 112 | IF | 0.017 | 0.016658 | 0 | 0.4 | PTAB 4106 |  | Retele Electrice Muntenia S.A. | 20248436 | 2024-07-26 | 2025-07-26 |  |  |  | 2024-12-31
149 | jud. ILFOV, loc. POPESTI-LEORDENI, Strada OLTENITEI, nr. 202 | IF | 0.15 | 0.14699 | 97 | 6 | S6 VISCOFIL 1-POP LEORDENI IF |  | Retele Electrice Muntenia S.A. | 19934897 | 2024-07-26 | 2025-07-26 |  |  |  | 2024-12-31
150 | jud. GIURGIU, loc. UZUNU, Strada Intravilan, nr. FN | GR | 60.6 | 48 | 2880 | 110 | UZUNU 110/20 KV |  | Retele Electrice Muntenia S.A. | 19826208 | 2024-07-29 | 2025-07-29 |  |  |  | 2024-12-31
151 | jud. ILFOV, loc. DOMNESTI, Strada George Cosbuc, nr. 32 | IF | 0.0104 | 0.010172 | 0 | 0.4 | PTAB 2516 FERMA ZOOTEHNICA |  | Retele Electrice Muntenia S.A. | 24383540 | 2024-07-30 | 2025-07-30 |  |  |  | 2024-12-31
152 | jud. GIURGIU, loc. VARLAAM, Strada Intravilan, nr. FN | GR | 0.3 | 0.294 | 0 | 20 | A20 UZUNU-COPACENI GR |  | Retele Electrice Muntenia S.A. | 20284836 | 2024-07-31 | 2025-07-31 |  |  |  | 2024-12-31
153 | jud. GIURGIU, loc. BOLINTIN-DEAL, Bulevardul REPUBLICII, nr. 1 | GR | 0.017 | 0.016658 | 0 | 0.4 | PTA 1452 ISU BOLINTIN DEAL |  | Retele Electrice Muntenia S.A. | 23805836 | 2024-07-31 | 2025-07-31 |  |  |  | 2024-12-31
154 | jud. ILFOV, loc. CORBEANCA, Soseaua Unirii, nr. 236 | IF | 0.05 | 0.0489 | 0 | 0.4 | PTAB 7800 |  | Retele Electrice Muntenia S.A. | 19775344 | 2024-06-05 | 2025-06-05 |  |  |  | 2024-12-31
155 | jud. ILFOV, loc. CLINCENI, Strada Principala, nr. 107, ap. SEDIU | IF | 0.0253 | 0.024694 | 0 | 0.4 | PTAB 2604 |  | Retele Electrice Muntenia S.A. | 20080932 | 2024-06-05 | 2025-06-05 |  |  |  | 2024-12-31
156 | jud. ILFOV, loc. CLINCENI, Soseaua Clinceni-Ordoreanu, nr. 67 | IF | 0.07776 | 0.076105 | 0 | 0.4 | PTA 5351 |  | Retele Electrice Muntenia S.A. | 20076548 | 2024-06-06 | 2025-06-06 |  |  |  | 2024-12-31
157 | jud. ILFOV, loc. CIOLPANI, Strada Manastirea Tiganesti, nr. 77 | IF | 0.4 | 0.39199 | 0 | 20 | A20 PERIS-TANCABESTI IF |  | Retele Electrice Muntenia S.A. | 19597622 | 2024-06-10 | 2025-06-10 |  |  |  | 2024-12-31
158 | jud. ILFOV, loc. VOLUNTARI, Strada Tarcau, nr. 40 | IF | 0.003 | 0.002939 | 0 | 0.4 | PTAB 4062 |  | Retele Electrice Muntenia S.A. | 20130140 | 2024-06-13 | 2025-06-13 |  |  |  | 2024-12-31
159 | jud. ILFOV, loc. GAGU, Strada PUTNA, nr. FN | IF | 0.4 | 0.39199 | 0 | 20 | S20 RESILUX 1-CACIULATI IF |  | Retele Electrice Muntenia S.A. | 19781254 | 2024-06-13 | 2025-06-13 |  |  |  | 2024-12-31
160 | jud. ILFOV, loc. COZIENI, Strada Manastirii, nr. 8888 | IF | 0.4 | 0.39199 | 0 | 20 | A20 AVICOLA AFUMATI-AFUMATI IF |  | Retele Electrice Muntenia S.A. | 19780612 | 2024-06-13 | 2025-06-13 |  |  |  | 2024-12-31
161 | jud. ILFOV, loc. GAGU, Strada PUTNA, nr. FN | IF | 0.4 | 0.39199 | 0 | 20 | S20 RESILUX 1-CACIULATI IF |  | Retele Electrice Muntenia S.A. | 19781251 | 2024-06-13 | 2025-06-13 |  |  |  | 2024-12-31
162 | jud. ILFOV, loc. CIOLPANI, Strada Manastirii, nr. FN | IF | 0.4 | 0.39199 | 0 | 20 | A20 PERIS-TANCABESTI IF |  | Retele Electrice Muntenia S.A. | 19668699 | 2024-06-17 | 2025-06-17 |  |  |  | 2024-12-31
163 | jud. ILFOV, loc. PANTELIMON, Bulevardul Biruintei, nr. 148 | IF | 0.216 | 0.2116 | 0 | 20 | A20 BRANESTI-SOLEX IF |  | Retele Electrice Muntenia S.A. | 19544613 | 2024-06-18 | 2025-06-18 |  |  |  | 2024-12-31
164 | jud. BUCURESTI, loc. SECTOR 6, SPLAIUL Independentei, nr. 313 | B | 6.848 | 4.99 | 0 | 20 | COTROCENI 110/20/10KV |  | Retele Electrice Muntenia S.A. | 19345388 | 2024-06-21 | 2025-06-21 |  |  |  | 2024-12-31
165 | jud. ILFOV, loc. CHITILA, Soseaua BANATULUI, nr. FN, bl. T3, sc. P14/1,14/2 | IF | 9.4 | 4.6927 | 74880 | 20 | CHITILA 110/20 KV |  | Retele Electrice Muntenia S.A. | 17436670 | 2024-06-28 | 2025-06-28 |  |  |  | 2024-12-31
166 | jud. ILFOV, loc. DUDU, Strada Sperantei, nr. 1BIS | IF | 0.0539 | 0.052622 | 0 | 0.4 | PTAB 2202 |  | Retele Electrice Muntenia S.A. | 19738890 | 2024-06-28 | 2025-06-28 |  |  |  | 2024-12-31
167 | jud. BUCURESTI, loc. SECTOR 4, Strada Alba, nr. 17 | B | 0.016 | 0.01566 | 200 | 0.4 | PTAB 4412 |  | Retele Electrice Muntenia S.A. | 20305029 | 2024-06-28 | 2025-06-28 |  |  |  | 2024-12-31
168 | jud. BUCURESTI, loc. SECTOR 2, Strada Zidurilor, nr. 32 | B | 0.006 | 0.005878 | 0 | 0.4 | PTZ 3151 |  | Retele Electrice Muntenia S.A. | 19767067 | 2024-05-02 | 2025-05-02 |  |  |  | 2024-12-31
169 | jud. GIURGIU, loc. BANEASA, Strada Extravilan, nr. FN | GR | 41.1688 | 39.626 | 0 | 110 | UZUNU 110/20 KV |  | Retele Electrice Muntenia S.A. | 12618163 | 2024-05-02 | 2025-05-02 |  |  |  | 2024-12-31
170 | jud. GIURGIU, loc. RASUCENI, Strada Extravilan, nr. 30745 | GR | 2.75 | 2.685 | 0 | 20 | A20 GHIZDARU-CUCURUZU GR |  | Retele Electrice Muntenia S.A. | 18187667 | 2024-05-08 | 2025-05-08 |  |  |  | 2024-12-31
171 | jud. Ilfov, loc. BERCENI, Strada Calugareni, nr. 7 | IF | 0.01998 | 0.01957 | 0 | 0.4 | PTAB 5239 |  | Retele Electrice Muntenia S.A. | 19794677 | 2024-05-13 | 2025-05-13 |  |  |  | 2024-12-31
172 | jud. ILFOV, loc. BERCENI, Strada 1 Mai, nr. 161A | IF | 0.012 | 0.01175 | 0 | 0.4 | PTAB 2966 BOLTARUL |  | Retele Electrice Muntenia S.A. | 19794604 | 2024-05-13 | 2025-05-13 |  |  |  | 2024-12-31
173 | jud. ILFOV, loc. BERCENI, Strada 1 Mai, nr. 233 | IF | 0.02 | 0.01959 | 0 | 0.4 | PTAB 2612 |  | Retele Electrice Muntenia S.A. | 19794788 | 2024-05-13 | 2025-05-13 |  |  |  | 2024-12-31
174 | jud. ILFOV, loc. BERCENI, Strada Valea Sterii, nr. 44 | IF | 0.095 | 0.09309 | 0 | 0.4 | PTAB 2966 BOLTARUL |  | Retele Electrice Muntenia S.A. | 19796361 | 2024-05-13 | 2025-05-13 |  |  |  | 2024-12-31
175 | jud. ILFOV, loc. POPESTI-LEORDENI, Soseaua Centura, nr. FN | IF | 0.3744 | 0.3669 | 0 | 20 | S20 LACTATE-POP LEORDENI IF |  | Retele Electrice Muntenia S.A. | 19780783 | 2024-05-20 | 2025-05-20 |  |  |  | 2024-12-31
176 | jud. ILFOV, loc. TAMASI, Strada Frasinului, nr. 24A | IF | 0.005 | 0.004899 | 0 | 0.4 | PTAB 7814 SC RAJA SA |  | Retele Electrice Muntenia S.A. | 19887412 | 2024-05-21 | 2025-05-21 |  |  |  | 2024-12-31
177 | jud. BUCURESTI, loc. SECTOR 2, Soseaua Pantelimon, nr. 266 | B | 0.225 | 0.22049 | 0 | 0.4 | PTZ 608 |  | Retele Electrice Muntenia S.A. | 19894986 | 2024-05-28 | 2025-05-28 |  |  |  | 2024-12-31
178 | jud. GIURGIU, loc. GIURGIU, Strada Pacii, nr. 60 | GR | 3.2 | 3.116 | 0 | 20 | S20 GIURGIU NORD-ZAHAR GR |  | Retele Electrice Muntenia S.A. | 18277553 | 2024-05-29 | 2025-05-29 |  |  |  | 2024-12-31
179 | jud. ILFOV, loc. VIDRA, Strada Manastirii, nr. 62 | IF | 0.4 | 0.39199 | 0 | 20 | S20 BERCENI 2-MASINI GRELE IF |  | Retele Electrice Muntenia S.A. | 19747123 | 2024-05-30 | 2025-05-30 |  |  |  | 2024-12-31
180 | jud. ILFOV, loc. MAGURELE, Intrarea Sulfinei, nr. 96 | IF | 0.022825 | 0.022368 | 0 | 20 | S20 IFA 2-IFA IF |  | Retele Electrice Muntenia S.A. | 19750074 | 2024-05-30 | 2025-05-30 |  |  |  | 2024-12-31
181 | jud. ILFOV, loc. BERCENI, Strada 1 Mai, nr. 161, ap. T27, P1273 | IF | 0.045 | 0.04409 | 0 | 0.4 | PTAB 2480 BIS |  | Retele Electrice Muntenia S.A. | 19948323 | 2024-05-31 | 2025-05-31 |  |  |  | 2024-12-31
182 | jud. GIURGIU, loc. PUTU GRECI, Soseaua Principala, nr. 1A | GR | 0.15 | 0.1467 | 0 | 0.4 | PTAB 526 |  | Retele Electrice Muntenia S.A. | 19468700 | 2024-04-01 | 2025-04-01 |  |  |  | 2024-12-31
183 | jud. BUCURESTI, loc. SECTOR 2, Strada Petricani, nr. 1 J | B | 0.024 | 0.02302 | 0 | 0.4 | PTZ 3731 |  | Retele Electrice Muntenia S.A. | 18951496 | 2024-04-02 | 2025-04-02 |  |  |  | 2024-12-31
184 | jud. GIURGIU, loc. GIURGIU, Soseaua Sloboziei, nr. km 4 | GR | 2.025 | 1.9745 | 0 | 20 | A20 PORT-ICMUG GR |  | Retele Electrice Muntenia S.A. | 17642129 | 2024-04-03 | 2025-04-03 |  |  |  | 2024-12-31
185 | jud. BUCURESTI, loc. SECTOR 3, Soseaua Gara Catelu, nr. 7 | B | 0.1 | 0.0979 | 0 | 0.4 | PTZ 768 |  | Retele Electrice Muntenia S.A. | 18136845 | 2024-04-04 | 2025-04-04 |  |  |  | 2024-12-31
186 | jud. GIURGIU, loc. GIURGIU, Bulevardul Bucuresti, nr. 57 | GR | 0.14998 | 0.14648 | 0 | 0.4 | PTZ 2107 UM JANDARMI |  | Retele Electrice Muntenia S.A. | 19575188 | 2024-04-08 | 2025-04-08 |  |  |  | 2024-12-31
187 | jud. ILFOV, loc. VOLUNTARI, Strada Petru Aron, nr. 5 | IF | 0.015 | 0.01468 | 0 | 0.4 | PTA 3097 |  | Retele Electrice Muntenia S.A. | 19604094 | 2024-04-09 | 2025-04-09 |  |  |  | 2024-12-31
188 | jud. GIURGIU, loc. ADUNATII-COPACENI, Strada Extravilan, nr. FN | GR | 0.385 | 0.3773 | 0 | 20 | A20 POMPE II-COPACENI GR |  | Retele Electrice Muntenia S.A. | 19352074 | 2024-04-10 | 2025-04-10 |  |  |  | 2024-12-31
189 | jud. BUCURESTI, loc. SECTOR 5, Strada Nehoiasi, nr. 47 | B | 0.006 | 0.005879 | 0 | 0.4 | PTZ 332 |  | Retele Electrice Muntenia S.A. | 19186862 | 2024-04-11 | 2025-04-11 |  |  |  | 2024-12-31
190 | jud. ILFOV, loc. BERCENI, Strada Tarla, nr. 52-K | IF | 0.003 | 0.002939 | 0 | 0.4 | PTAB 5436 |  | Retele Electrice Muntenia S.A. | 19617608 | 2024-04-11 | 2025-04-11 |  |  |  | 2024-12-31
191 | jud. GIURGIU, loc. IZVORU (GOGOSARI), Strada Intravilan, nr. FN | GR | 2.2 | 2.136 | 0 | 20 | IZVORU 110/20 KV |  | Retele Electrice Muntenia S.A. | 12585441 | 2024-04-12 | 2025-04-12 |  |  |  | 2024-12-31
192 | jud. GIURGIU, loc. REMUS, Strada Intravilan, nr. T51 | GR | 1.225 | 1.1805 | 0 | 20 | A20 PORCINE 1-POP LEORDENI IF |  | Retele Electrice Muntenia S.A. | 15759353 | 2024-04-16 | 2025-04-16 |  |  |  | 2024-12-31
193 | jud. CALARASI, loc. CHIRNOGI, Strada Extravilan, nr. FN, bl. T 528/2, sc. T 529/1, et. P1 | CL | 23.65 | 21.26 | 0 | 110 | LEA 110 KV OLTENITA NORD-HOTARELE |  | Retele Electrice Muntenia S.A. | 17383666 | 2024-04-18 | 2025-04-18 |  |  |  | 2024-12-31
194 | jud. CALARASI, loc. CHIRNOGI, Strada Extravilan, nr. FN, bl. T527/2,P1, sc. T553/1,P1, et. T527/1,P1 | CL | 27.95 | 25.18 | 0 | 110 | LEA 110 KV OLTENITA NORD-HOTARELE |  | Retele Electrice Muntenia S.A. | 17383678 | 2024-04-18 | 2025-04-18 |  |  |  | 2024-12-31
195 | jud. GIURGIU, loc. VIERU, Strada Intravilan, nr. FN | GR | 0.99 | 0.87 | 0 | 20 | A20 STANESTI-GHIZDARU GR |  | Retele Electrice Muntenia S.A. | 10314959 | 2024-04-18 | 2025-04-18 |  |  |  | 2024-12-31
196 | jud. GIURGIU, loc. FRASINU, Strada Intravilan, nr. FN | GR | 0.972 | 0.948 | 0 | 20 | A20 FAO-PRUNDU GR |  | Retele Electrice Muntenia S.A. | 13572770 | 2024-04-18 | 2025-04-18 |  |  |  | 2024-12-31
197 | jud. GIURGIU, loc. VIERU, Strada Intravilan, nr. FN | GR | 0.99 | 0.87 | 0 | 20 | A20 STANESTI-GHIZDARU GR |  | Retele Electrice Muntenia S.A. | 10314812 | 2024-04-19 | 2025-04-19 |  |  |  | 2024-12-31
198 | jud. BUCURESTI, loc. SECTOR 6, Bulevardul Timisoara, nr. 60B | B | 0.025 | 0.02449 | 0 | 10 | S10 T3255-PA2690 CEL 6 BUC |  | Retele Electrice Muntenia S.A. | 19725034 | 2024-04-23 | 2025-04-23 |  |  |  | 2024-12-31
199 | jud. ILFOV, loc. DOMNESTI, Strada CRINGULUI, nr. NC 120275, bl. T71/P249 | IF | 0.04 | 0.037 | 0 | 20 | A20 CIOROGARLA-ARCUDA IF |  | Retele Electrice Muntenia S.A. | 18713394 | 2024-04-24 | 2025-04-24 |  |  |  | 2024-12-31
200 | jud. ILFOV, loc. BALOTESTI, Soseaua Unirii, nr. 171-171A | IF | 0.1 | 0.09795 | 62.5 | 0.4 | PTA 7799 |  | Retele Electrice Muntenia S.A. | 19685544 | 2024-04-24 | 2025-04-24 |  |  |  | 2024-12-31
201 | jud. GIURGIU, loc. GIURGIU, Bulevardul BUCURESTI, nr. 76 | GR | 0.02 | 0.019599 | 0 | 20 | S20 ICIL-GR.NORD GR |  | Retele Electrice Muntenia S.A. | 19752226 | 2024-04-26 | 2025-04-26 |  |  |  | 2024-12-31
202 | jud. ILFOV, loc. ROSU, Drumul BACRIULUI, nr. 26 | IF | 0.01 | 0.009798 | 0 | 0.4 | PTA 2242 ROSU |  | Retele Electrice Muntenia S.A. | 19757952 | 2024-04-26 | 2025-04-26 |  |  |  | 2024-12-31
203 | jud. ILFOV, loc. DUMBRAVENI, Strada Cameliei, nr. 31G | IF | 0.005 | 0.004899 | 0 | 0.4 | PTAB 7869 |  | Retele Electrice Muntenia S.A. | 18472094 | 2024-03-01 | 2025-03-01 |  |  |  | 2024-12-31
204 | jud. ILFOV, loc. AFUMATI, Strada Extravilan, nr. Tarla10, bl. Parcela36 | IF | 1.935 | 1.9 | 0 | 20 | S20 STEFANESTI-AFUMATI IF |  | Retele Electrice Muntenia S.A. | 17587722 | 2024-03-01 | 2025-03-01 |  |  |  | 2024-12-31
205 | jud. ILFOV, loc. PETRACHIOAIA, Strada Toporasilor, nr. 274 | IF | 0.05005 | 0.049029 | 0 | 0.4 | PTA 7582 PETRECHIOAIA |  | Retele Electrice Muntenia S.A. | 19191463 | 2024-03-11 | 2025-03-11 |  |  |  | 2024-12-31
206 | jud. ILFOV, loc. MOARA VLASIEI, Drumul DE 244, nr. 1 | IF | 0.248 | 0.24244 | 0 | 20 | A20 GRADISTEA-CACIULATI IF |  | Retele Electrice Muntenia S.A. | 18717156 | 2024-03-14 | 2025-03-14 |  |  |  | 2024-12-31
207 | jud. BUCURESTI, loc. SECTOR 6, SPLAIUL Independentei, nr. 290SPECI | B | 0.0864 | 0.084662 | 0 | 0.4 | PTS 1065 |  | Retele Electrice Muntenia S.A. | 19325963 | 2024-03-15 | 2025-03-15 |  |  |  | 2024-12-31
208 | jud. BUCURESTI, loc. SECTOR 6, SPLAIUL Independentei, nr. 290B | B | 0.06 | 0.05879 | 0 | 0.4 | PTZ 1066 |  | Retele Electrice Muntenia S.A. | 19325419 | 2024-03-15 | 2025-03-15 |  |  |  | 2024-12-31
209 | jud. BUCURESTI, loc. SECTOR 6, SPLAIUL Independentei, nr. 290 | B | 0.05 | 0.04899 | 0 | 0.4 | PTS 1065 |  | Retele Electrice Muntenia S.A. | 19325569 | 2024-03-15 | 2025-03-15 |  |  |  | 2024-12-31
210 | jud. BUCURESTI, loc. SECTOR 6, SPLAIUL Independentei, nr. 290 | B | 0.06 | 0.05879 | 0 | 0.4 | PTS 1065 |  | Retele Electrice Muntenia S.A. | 19334515 | 2024-03-15 | 2025-03-15 |  |  |  | 2024-12-31
211 | jud. BUCURESTI, loc. SECTOR 6, SPLAIUL Independentei, nr. 290 | B | 0.08976 | 0.087955 | 0 | 0.4 | PTZ 2949 |  | Retele Electrice Muntenia S.A. | 19325958 | 2024-03-18 | 2025-03-18 |  |  |  | 2024-12-31
212 | jud. BUCURESTI, loc. SECTOR 6, STATIA Armata Poporului, nr. 1 | B | 0.1 | 0.09799 | 0 | 0.4 | PTZ 2148 |  | Retele Electrice Muntenia S.A. | 19334622 | 2024-03-18 | 2025-03-18 |  |  |  | 2024-12-31
213 | jud. BUCURESTI, loc. SECTOR 6, SPLAIUL Independentei, nr. 290 | B | 0.08 | 0.07839 | 0 | 0.4 | PTZ 1066 |  | Retele Electrice Muntenia S.A. | 19318684 | 2024-03-18 | 2025-03-18 |  |  |  | 2024-12-31
214 | jud. BUCURESTI, loc. SECTOR 6, Bulevardul Iuliu Maniu, nr. 1-3 | B | 0.23808 | 0.23331 | 0 | 0.4 | PTZ 2949 |  | Retele Electrice Muntenia S.A. | 19334656 | 2024-03-19 | 2025-03-19 |  |  |  | 2024-12-31
215 | jud. BUCURESTI, loc. SECTOR 6, SPLAIUL Independentei, nr. 290 | B | 0.125 | 0.12249 | 0 | 0.4 | PTZ 2435 |  | Retele Electrice Muntenia S.A. | 19325297 | 2024-03-19 | 2025-03-19 |  |  |  | 2024-12-31
216 | jud. BUCURESTI, loc. SECTOR 6, SPLAIUL Independentei, nr. 290 | B | 0.045 | 0.04409 | 0 | 0.4 | PTS 1536 |  | Retele Electrice Muntenia S.A. | 19328830 | 2024-03-19 | 2025-03-19 |  |  |  | 2024-12-31
217 | jud. BUCURESTI, loc. SECTOR 6, SPLAIUL Independentei, nr. 290MARE | B | 0.176 | 0.17247 | 0 | 0.4 | PTZ 2949 |  | Retele Electrice Muntenia S.A. | 19318614 | 2024-03-19 | 2025-03-19 |  |  |  | 2024-12-31
218 | jud. BUCURESTI, loc. SECTOR 6, SPLAIUL Independentei, nr. 290 | B | 0.06 | 0.05879 | 0 | 0.4 | PTS 1536 |  | Retele Electrice Muntenia S.A. | 19325979 | 2024-03-19 | 2025-03-19 |  |  |  | 2024-12-31
219 | jud. BUCURESTI, loc. SECTOR 6, SPLAIUL Independentei, nr. 290MARE | B | 0.048 | 0.04703 | 0 | 0.4 | PTZ 2949 |  | Retele Electrice Muntenia S.A. | 19317937 | 2024-03-19 | 2025-03-19 |  |  |  | 2024-12-31
220 | jud. BUCURESTI, loc. SECTOR 6, SPLAIUL Independentei, nr. 290 | B | 0.05 | 0.04899 | 0 | 0.4 | PTS 1608 |  | Retele Electrice Muntenia S.A. | 19328961 | 2024-03-19 | 2025-03-19 |  |  |  | 2024-12-31
221 | jud. GIURGIU, loc. GIURGIU, Fundatura 1907, nr. 8 | GR | 0.006 | 0.005879 | 0 | 0.4 | PTZ 2009 |  | Retele Electrice Muntenia S.A. | 19420876 | 2024-03-19 | 2025-03-19 |  |  |  | 2024-12-31
222 | jud. BUCURESTI, loc. SECTOR 6, SPLAIUL Independentei, nr. 290MARE | B | 0.11 | 0.10779 | 0 | 0.4 | PTZ 2435 |  | Retele Electrice Muntenia S.A. | 19318667 | 2024-03-20 | 2025-03-20 |  |  |  | 2024-12-31
223 | jud. BUCURESTI, loc. SECTOR 6, Bulevardul Regiei, nr. 2MARE | B | 0.096 | 0.09407 | 0 | 0.4 | PTZ 1378 |  | Retele Electrice Muntenia S.A. | 19325952 | 2024-03-20 | 2025-03-20 |  |  |  | 2024-12-31
224 | jud. BUCURESTI, loc. SECTOR 6, SPLAIUL Independentei, nr. 290 | B | 0.05 | 0.04899 | 0 | 0.4 | PTS 1536 |  | Retele Electrice Muntenia S.A. | 19328742 | 2024-03-20 | 2025-03-20 |  |  |  | 2024-12-31
225 | jud. BUCURESTI, loc. SECTOR 6, SPLAIUL Independentei, nr. 290 | B | 0.06912 | 0.067728 | 0 | 0.4 | PTZ 1066 |  | Retele Electrice Muntenia S.A. | 19325458 | 2024-03-20 | 2025-03-20 |  |  |  | 2024-12-31
226 | jud. BUCURESTI, loc. SECTOR 6, Bulevardul Iuliu Maniu, nr. 1 | B | 0.2256 | 0.22108 | 0 | 0.4 | PTZ 2949 |  | Retele Electrice Muntenia S.A. | 19334639 | 2024-03-21 | 2025-03-21 |  |  |  | 2024-12-31
227 | jud. BUCURESTI, loc. SECTOR 6, SPLAIUL Independentei, nr. 290SP | B | 0.07296 | 0.071491 | 0 | 0.4 | PTS 1065 |  | Retele Electrice Muntenia S.A. | 19334602 | 2024-03-21 | 2025-03-21 |  |  |  | 2024-12-31
228 | jud. BUCURESTI, loc. SECTOR 6, SPLAIUL Independentei, nr. 290 | B | 0.04 | 0.03919 | 0 | 0.4 | PTS 1065 |  | Retele Electrice Muntenia S.A. | 19334546 | 2024-03-21 | 2025-03-21 |  |  |  | 2024-12-31
229 | jud. BUCURESTI, loc. SECTOR 6, Strada Valea Oltului, nr. 15 | B | 0.22 | 0.191 | 0 | 0.4 | PTZ 3816 |  | Retele Electrice Muntenia S.A. | 19204663 | 2024-03-25 | 2025-03-25 |  |  |  | 2024-12-31
230 | jud. BUCURESTI, loc. SECTOR 2, Strada Manoliu Pompiliu,Sublocotenent, nr. 11, et. 8, ap. 39 | B | 0.00462 | 0.004527 | 0 | 0.23 | PTZ 2615 |  | Retele Electrice Muntenia S.A. | 19532001 | 2024-03-27 | 2025-03-27 |  |  |  | 2024-12-31
231 | jud. BUCURESTI, loc. SECTOR 3, Strada Ilioara, nr. 16L | B | 0.017 | 0.01658 | 0 | 0.4 | PTZ 2020 |  | Retele Electrice Muntenia S.A. | 19521208 | 2024-03-27 | 2025-03-27 |  |  |  | 2024-12-31
232 | jud. BUCURESTI, loc. SECTOR 6, Bulevardul Timisoara, nr. 90, bl. mare | B | 0.3 | 0.289 | 0 | 10 | S10 PA4060R-MILITARI CEL 51 BUC |  | Retele Electrice Muntenia S.A. | 19204802 | 2024-03-28 | 2025-03-28 |  |  |  | 2024-12-31
233 | jud. GIURGIU, loc. PRUNDU, Strada Sos. Grecii, nr. 1 | GR | 0.3894 | 0.38081 | 0 | 20 | A20 STAVARNA-PRUNDU GR |  | Retele Electrice Muntenia S.A. | 19419933 | 2024-03-29 | 2025-03-29 |  |  |  | 2024-12-31
234 | jud. GIURGIU, loc. IZVORU (GOGOSARI), Strada Intravilan, nr. FN | GR | 4.9 | 4.782 | 0 | 20 | IZVORU 110/20 KV |  | Retele Electrice Muntenia S.A. | 12586027 | 2024-03-29 | 2025-03-29 |  |  |  | 2024-12-31
235 | jud. GIURGIU, loc. IZVORU (GOGOSARI), Strada Intravilan, nr. FN | GR | 4.9 | 4.782 | 0 | 20 | IZVORU 110/20 KV |  | Retele Electrice Muntenia S.A. | 12585902 | 2024-03-29 | 2025-03-29 |  |  |  | 2024-12-31
236 | jud. GIURGIU, loc. CHIRIACU, Strada AGRONOMULUI, nr. 12 | GR | 0.12 | 0.11756 | 0 | 20 | A20 ONCESTI-GR.NORD GR |  | Retele Electrice Muntenia S.A. | 18997788 | 2024-02-01 | 2025-02-01 |  |  |  | 2024-12-31
237 | jud. BUCURESTI, loc. SECTOR 5, Strada Paltinilor, nr. 23-25 | B | 0.006 | 0.006 | 0 | 0.4 | PTS 447 |  | Retele Electrice Muntenia S.A. | 19055100 | 2024-02-01 | 2025-02-01 |  |  |  | 2024-12-31
238 | jud. ILFOV, loc. SINDRILITA, Strada T 61, nr. P221/11 | IF | 0.04968 | 0.048685 | 0 | 0.4 | PTAB 4118 |  | Retele Electrice Muntenia S.A. | 18888671 | 2024-02-07 | 2025-02-07 |  |  |  | 2024-12-31
239 | jud. BUCURESTI, loc. SECTOR 3, Soseaua Dudesti-Pantelimon, nr. 44 | B | 0.3 | 0.294 | 0 | 6 | PAZ 2365 PREFIN |  | Retele Electrice Muntenia S.A. | 18968353 | 2024-02-07 | 2025-02-07 |  |  |  | 2024-12-31
240 | jud. BUCURESTI, loc. SECTOR 3, Soseaua Dudesti-Pantelimon, nr. 44 | B | 0.3 | 0.294 | 0 | 10 | S10 T4359-TITAN CEL 22 BUC |  | Retele Electrice Muntenia S.A. | 18968549 | 2024-02-07 | 2025-02-07 |  |  |  | 2024-12-31
241 | jud. BUCURESTI, loc. SECTOR 3, Soseaua Dudesti-Pantelimon, nr. 44 | B | 0.3 | 0.294 | 0 | 6 | PAZ 2365 PREFIN |  | Retele Electrice Muntenia S.A. | 18616532 | 2024-02-07 | 2025-02-07 |  |  |  | 2024-12-31
242 | jud. ILFOV, loc. CIOROGARLA, Strada Tarla, nr. T 7, bl. P 11-16 | IF | 6.6 | 6.385 | 0 | 20 | A20 POMPE-ARCUDA GR |  | Retele Electrice Muntenia S.A. | 17567749 | 2024-02-12 | 2025-02-12 |  |  |  | 2024-12-31
243 | jud. BUCURESTI, loc. SECTOR 5, Strada Nehoiasi, nr. 45, ap. AP1 | B | 0.01 | 0.009799 | 0 | 0.4 | PTZ 332 |  | Retele Electrice Muntenia S.A. | 19186755 | 2024-02-13 | 2025-02-13 |  |  |  | 2024-12-31
244 | jud. BUCURESTI, loc. SECTOR 6, Strada Minodora, nr. 11, ap. AP2 | B | 0.005 | 0.0047 | 0 | 0.4 | PTZ 3315 |  | Retele Electrice Muntenia S.A. | 19140164 | 2024-02-14 | 2025-02-14 |  |  |  | 2024-12-31
245 | jud. BUCURESTI, loc. SECTOR 5, Strada Sanatoriului, nr. 6-8 | B | 0.00945 | 0.009211 | 0 | 0.4 | PTZ 2502 |  | Retele Electrice Muntenia S.A. | 19170097 | 2024-02-14 | 2025-02-14 |  |  |  | 2024-12-31
246 | jud. BUCURESTI, loc. SECTOR 3, Strada Patrascanu Lucretiu, nr. 13, bl. G1, sc. A | B | 0.0638 | 0.062519 | 0 | 0.4 | PTZ 3376 |  | Retele Electrice Muntenia S.A. | 19075388 | 2024-02-14 | 2025-02-14 |  |  |  | 2024-12-31
247 | jud. BUCURESTI, loc. SECTOR 3, Strada Patrascanu Lucretiu, nr. 13 G1, bl. B | B | 0.0649 | 0.063597 | 0 | 0.4 | PTS 1506 |  | Retele Electrice Muntenia S.A. | 19075399 | 2024-02-14 | 2025-02-14 |  |  |  | 2024-12-31
248 | jud. ILFOV, loc. GANEASA, Strada Tarla, nr. T46, bl. P177/2 | IF | 2.2 | 2.045 | 0 | 20 | A20 AVICOLA AFUMATI-AFUMATI IF |  | Retele Electrice Muntenia S.A. | 17705852 | 2024-02-20 | 2025-02-20 |  |  |  | 2024-12-31
249 | jud. ILFOV, loc. BRAGADIRU, Strada Sperantei, nr. 18 | IF | 0.005 | 0.004899 | 0 | 0.4 | PTAB 2309 |  | Retele Electrice Muntenia S.A. | 19194610 | 2024-02-23 | 2025-02-23 |  |  |  | 2024-12-31
250 | jud. BUCURESTI, loc. SECTOR 6, Intrarea Floare Galbena, nr. 1 | B | 0.02 | 0.019599 | 0 | 0.4 | PTAB 4283 |  | Retele Electrice Muntenia S.A. | 19193708 | 2024-02-27 | 2025-02-27 |  |  |  | 2024-12-31
251 | jud. ILFOV, loc. GRADISTEA, Strada Tarla, nr. T194, bl. P900 | IF | 1.2 | 1.11 | 0 | 20 | A20 GRADISTEA-CACIULATI IF |  | Retele Electrice Muntenia S.A. | 17705007 | 2024-02-29 | 2025-03-01 |  |  |  | 2024-12-31
252 | jud. ILFOV, loc. DOMNESTI, Soseaua ALEXANDRUIOAN CUZA, nr. 264 | IF | 0.008 | 0.007839 | 0 | 0.4 | PTA 4156 |  | Retele Electrice Muntenia S.A. | 19240967 | 2024-02-29 | 2025-03-01 |  |  |  | 2024-12-31
253 | jud. GIURGIU, loc. GREACA, Strada Dr.Ioanitescu, nr. 3 | GR | 0.395 | 0.3861 | 0 | 20 | A20 ARGES 1-HOTARELE GR |  | Retele Electrice Muntenia S.A. | 18765549 | 2024-01-03 | 2025-01-03 |  |  |  | 2024-12-31
254 | jud. ILFOV, loc. CHIAJNA, Strada Tarla, nr. T94/1, bl. P7-10A, sc. P12bis-20, ap. P 36-44 | IF | 1.815 | 1.69 | 0 | 20 | S20 UTILITATI-DRAGOMIRESTI IF |  | Retele Electrice Muntenia S.A. | 16919928 | 2024-01-09 | 2025-01-09 |  |  |  | 2024-12-31
255 | jud. BUCURESTI, loc. SECTOR 6, Strada Leaota, nr. 2 | B | 0.1 | 0.0978 | 0 | 0.4 | PTZ 3874 |  | Retele Electrice Muntenia S.A. | 18672552 | 2024-01-09 | 2025-01-09 |  |  |  | 2024-12-31
256 | jud. ILFOV, loc. CRETESTI, Strada VADUL MOSULUI, nr. 10 D | IF | 0.008 | 0.00782 | 0 | 0.4 | PTAB 5404 FS 6414931/T 2466/S 2917 |  | Retele Electrice Muntenia S.A. | 18862895 | 2024-01-09 | 2025-01-09 |  |  |  | 2024-12-31
257 | jud. ILFOV, loc. CHITILA, Strada Macului, nr. FN | IF | 1.06 | 0.9535 | 0 | 20 | S20 LAROMET-CHITILA IF |  | Retele Electrice Muntenia S.A. | 17709304 | 2024-01-11 | 2025-01-11 |  |  |  | 2024-12-31
258 | jud. ILFOV, loc. CIOROGARLA, Strada Tudor Vladimirescu, nr. 20 | IF | 0.011 | 0.010774 | 0 | 0.4 | PTA 2319 SIFONARE CIOROGARLA |  | Retele Electrice Muntenia S.A. | 18636731 | 2024-01-12 | 2025-01-12 |  |  |  | 2024-12-31
259 | jud. ILFOV, loc. DOBROESTI, Strada D-Avram Iancu, nr. 5c | IF | 0.00972 | 0.009525 | 0 | 0.4 | PTAB 1835 |  | Retele Electrice Muntenia S.A. | 17562752 | 2024-01-16 | 2025-01-16 |  |  |  | 2024-12-31
260 | jud. ILFOV, loc. CIOLPANI, Strada Stadionului, nr. 77 | IF | 0.295 | 0.2883 | 0 | 20 | A20 PLOIESTI-TANCABESTI IF |  | Retele Electrice Muntenia S.A. | 18716876 | 2024-01-22 | 2025-01-22 |  |  |  | 2024-12-31
261 | jud. GIURGIU, loc. MARSA, Strada Extravilan, nr. FN | GR | 32 | 31.222 | 0 | 110 | LEA 110 KV MIRSA - VIDELE |  | Retele Electrice Muntenia S.A. | 10918139 | 2024-01-30 | 2025-01-30 |  |  |  | 2024-12-31
262 | jud. GIURGIU, loc. MARSA, Strada Extravilan, nr. FN | GR | 8 | 7.655 | 0 | 110 | LEA 110 KV MIRSA - VIDELE |  | Retele Electrice Muntenia S.A. | 10918349 | 2024-01-30 | 2025-01-30 |  |  |  | 2024-12-31
263 | jud. ILFOV, loc. POPESTI-LEORDENI, Soseaua Centura, nr. 109 | IF | 0.3 | 0.29399 | 0 | 20 | A20 PORCINE 1-POP LEORDENI IF |  | Retele Electrice Muntenia S.A. | 10232574 | 2023-12-04 | 2024-12-04 |  |  |  | 2024-12-31
264 | jud. CALARASI, loc. FRUMUSANI, Strada Tarla, nr. T48/2, bl. P46-50, sc. P52-55 | CL | 4.725 | 4.5 | 0 | 20 | GLINA 110/20 KV |  | Retele Electrice Muntenia S.A. | 11163450 | 2023-12-06 | 2024-12-06 |  |  |  | 2024-12-31
265 | jud. GIURGIU, loc. SUSENI, Strada LUCEANCA, nr. 95 B | GR | 0.02442 | 0.023931 | 0 | 0.4 | PTA 1479 |  | Retele Electrice Muntenia S.A. | 18694791 | 2023-12-08 | 2024-12-08 |  |  |  | 2024-12-31
266 | jud. ILFOV, loc. POPESTI-LEORDENI, Strada Tarla, nr. T45, bl. P.654/1 | IF | 3.6 | 3.42 | 0 | 20 | A20 PORCINE 1-POP LEORDENI IF |  | Retele Electrice Muntenia S.A. | 17864131 | 2023-12-14 | 2024-12-14 |  |  |  | 2024-12-31
267 | jud. BUCURESTI, loc. BUCURESTI, Strada 1_SOS.BERCENI, nr. 104 | B | 2.0493 | 0 | 0 | 110 | IMGB 110/35/6KV |  | Retele Electrice Muntenia S.A. | 18671749 | 2023-12-21 | 2024-12-21 |  |  |  | 2024-12-31
268 | jud. BUCURESTI, loc. SECTOR 4, Soseaua Giurgiului, nr. 5 | B | 0.02616 | 0.025437 | 0 | 20 | S20 T4711B1-JILAVA CEL 17 BUC |  | Retele Electrice Muntenia S.A. | 18635347 | 2023-12-27 | 2024-12-27 |  |  |  | 2024-12-31
269 | jud. ILFOV, loc. VOLUNTARI, Strada Aries, nr. 21 | IF | 0.036 | 0.03508 | 0 | 0.4 | PTZ 450 |  | Retele Electrice Muntenia S.A. | 18650715 | 2023-12-27 | 2024-12-27 |  |  |  | 2024-12-31
270 | jud. GIURGIU, loc. MARSA, Strada Extravilan, nr. FN | GR | 3.48 | 3.3031 | 0 | 20 | A20 BOLINTIN-MARSA GR |  | Retele Electrice Muntenia S.A. | 24672893 | 2024-10-14 | 2025-10-14 |  |  |  | 2024-12-31
271 | jud. ILFOV, loc. GHERMANESTI, Strada Marasesti, nr. 18 | IF | 0.012 | 0.011742 | 300 | 0.4 | PTAB 7676 |  | Retele Electrice Muntenia S.A. | 24970502 | 2024-11-01 |  | 24970502 | 2024-11-02 | 2025-12-31 | 2025-12-31
272 | jud. ILFOV, loc. POPESTI-LEORDENI, Strada Bateriei, nr. 67 B | IF | 0.006 | 0.00578 | 300 | 0.4 | PTAB 4281 |  | Retele Electrice Muntenia S.A. | 25214312 | 2024-11-21 |  | 25214312 | 2024-11-21 | 2025-12-31 | 2025-12-31
273 | jud. ILFOV, loc. TUNARI, Strada Campului, nr. 33, ap. CASA 4 | IF | 0.006 | 0.005879 | 0 | 0.23 | PTA 3034 |  | Retele Electrice Muntenia S.A. | 25224696 | 2024-11-27 |  | 25224696 | 2024-11-28 | 2025-12-31 | 2025-12-31
274 | jud. BUCURESTI, loc. SECTOR 2, Strada Moroeni, nr. 52 | B | 0.01056 | 0.010348 | 0 | 0.4 | PTZ 785 |  | Retele Electrice Muntenia S.A. | 25231593 | 2024-11-21 |  | 25231593 | 2024-11-21 | 2025-12-31 | 2025-12-31
275 | jud. ILFOV, loc. BERCENI, Strada Ion Creanga, nr. 2H, ap. C1 | IF | 0.005 | 0.004899 | 0 | 0.4 | PTAB 5319 |  | Retele Electrice Muntenia S.A. | 25255149 | 2024-11-25 |  | 25255149 | 2024-11-27 | 2025-12-31 | 2025-12-31
276 | jud. ILFOV, loc. TAMASI, Strada Astrelor, nr. 11 | IF | 0.008 | 0.00783 | 200 | 0.4 | PTAB 7814 SC RAJA SA |  | Retele Electrice Muntenia S.A. | 24952294 | 2024-10-30 |  | 24952294 | 2024-11-11 | 2025-12-31 | 2025-12-31
277 | jud. ILFOV, loc. PANTELIMON, Strada ROZELOR, nr. 5 | IF | 0.008 | 0.00774 | 200 | 0.4 | PTAB 5166 |  | Retele Electrice Muntenia S.A. | 24688451 | 2024-09-25 |  | 24688451 | 2024-11-16 | 2025-12-31 | 2024-12-31
278 | jud. ILFOV, loc. VOLUNTARI, Drumul Negru, nr. 21 | IF | 0.016465 | 0.016116 | 22 | 0.4 | PTZ 3451 |  | Retele Electrice Muntenia S.A. | 24622719 | 2024-10-14 |  | 24622719 | 2024-11-25 | 2025-12-31 | 2025-12-31
279 | jud. ILFOV, loc. FUNDENI, Strada Extravilan, nr. FN, bl. T75;P2,3, sc. Plataresti, et. T96/1;P1-6 | IF | 48.64 | 47.6157 | 0 | 110 | GLINA 110/20 KV |  | Retele Electrice Muntenia S.A. | 14622930 | 2023-11-24 |  | 14622930 | 2024-11-24 | 2026-07-31 | 2026-07-31
280 | jud. BUCURESTI, loc. SECTOR 6, Bulevardul Timisoara, nr. 52, bl. -, sc. - | B | 0.4 | 0.39199 | 27.77 | 10 | S10 T5106-PA2360 CEL 9 BUC |  | Retele Electrice Muntenia S.A. | 18324665 | 2023-11-07 |  | 18324665 | 2024-11-08 | 2025-12-31 | 2025-12-31
281 | jud. BUCURESTI, loc. SECTOR 6, Bulevardul Timisoara, nr. 52, bl. - | B | 0.6 | 0 | 480 | 10 | S10 T5106-PA2360 CEL 9 BUC |  | Retele Electrice Muntenia S.A. | 18324756 | 2023-11-07 |  | 18324756 | 2024-11-08 | 2025-12-31 | 2025-12-31
282 | jud. BUCURESTI, loc. SECTOR 2, Strada Silvestru, nr. 35, sc. A, ap. AP 49 | B | 0.005 | 0.005 | 0 | 0.4 | PTZ 4076 |  | Retele Electrice Muntenia S.A. | 18551439 | 2023-11-16 |  | 18551439 | 2024-11-15 | 2025-12-31 | 2025-12-31
283 | jud. BUCURESTI, loc. SECTOR 2, Strada Herta, nr. 14 A | B | 0.0198 | 0.019354 | 0 | 0.4 | PTZ 3132 |  | Retele Electrice Muntenia S.A. | 18841023 | 2024-01-03 |  | 18841023 | 2024-11-06 | 2025-12-31 | 2025-12-31
284 | jud. BUCURESTI, loc. SECTOR 2, Strada Tudor Arghezi, nr. 46 -50 | B | 0.05 | 0.04895 | 0 | 0.4 | PTS 1430 |  | Retele Electrice Muntenia S.A. | 18841094 | 2023-12-22 |  | 18841094 | 2024-11-06 | 2025-12-31 | 2025-12-31
285 | jud. BUCURESTI, loc. SECTOR 2, ALEEA Luncsoara, nr. 17 | B | 0.01485 | 0.01485 | 0 | 0.4 | PTZ 301 |  | Retele Electrice Muntenia S.A. | 18841358 | 2023-12-22 |  | 18841358 | 2024-11-06 | 2025-12-31 | 2025-12-31
286 | jud. BUCURESTI, loc. SECTOR 2, Strada Pescarusului, nr. 124 | B | 0.0583 | 0.057084 | 0 | 0.4 | PTS 778 |  | Retele Electrice Muntenia S.A. | 18842249 | 2024-01-03 |  | 18842249 | 2024-11-06 | 2025-12-31 | 2025-12-31
287 | jud. BUCURESTI, loc. SECTOR 4, SPLAIUL Unirii, nr. 166A | B | 0.25 | 0.24495 | 0 | 10 | S10 T3710-PA210 CEL 1 BUC |  | Retele Electrice Muntenia S.A. | 19760527 | 2024-10-10 |  | 19760527 | 2024-11-26 | 2025-12-31 | 2025-12-31
288 | jud. ILFOV, loc. CORBEANCA, Strada Malul cu Flori, nr. 12 | IF | 0.006 | 0.00587 | 0 | 0.4 | PTA 7138 |  | Retele Electrice Muntenia S.A. | 19823745 | 2024-11-15 |  | 19823745 | 2024-11-22 | 2025-12-31 | 2025-12-31
289 | jud. ILFOV, loc. BRAGADIRU, Strada Mugurelui, nr. 47-47A | IF | 0.005 | 0.004895 | 0 | 0.4 | PTAB 5218 |  | Retele Electrice Muntenia S.A. | 23652279 | 2024-09-06 |  | 23652279 | 2024-11-26 | 2025-12-31 | 2025-12-31
290 | jud. GIURGIU, loc. BOLINTIN-DEAL, Strada Toamnei, nr. 4 | GR | 0.005 | 0.004899 | 150 | 0.4 | PTA 1452 ISU BOLINTIN DEAL |  | Retele Electrice Muntenia S.A. | 24447450 | 2024-09-06 |  | 24447450 | 2024-11-19 | 2025-12-31 | 2025-12-31
291 | jud. ILFOV, loc. DRAGOMIRESTI-VALE, Strada Zorelelor, nr. 5 | IF | 0.005 | 0.004895 | 0 | 0.23 | PTA 2952 IT ZURBAUA |  | Retele Electrice Muntenia S.A. | 24452881 | 2024-08-07 |  | 24452881 | 2024-11-20 | 2025-12-31 | 2025-12-31
292 | jud. ILFOV, loc. VOLUNTARI, Drumul BECHEANULUI, nr. 21BIS, ap. CASA 77 | IF | 0.006 | 0.005875 | 25 | 0.4 | PTZ 5049 |  | Retele Electrice Muntenia S.A. | 24630175 | 2024-09-05 |  | 24630175 | 2024-11-20 | 2025-12-31 | 2025-12-31
293 | jud. ILFOV, loc. POPESTI-LEORDENI, Strada ECLIPSEI, nr. 13 | IF | 0.02 | 0.01958 | 5 | 0.4 | PTZ 1621 |  | Retele Electrice Muntenia S.A. | 24675724 | 2024-11-18 |  | 24675724 | 2024-11-21 | 2025-12-31 | 2025-12-31
294 | jud. BUCURESTI, loc. SECTOR 2, Strada Oituz, nr. 60A | B | 0.006 | 0.00587 | 0 | 0.23 | PTAB 370 |  | Retele Electrice Muntenia S.A. | 24729393 | 2024-09-27 |  | 24729393 | 2024-11-13 | 2025-12-31 | 2025-12-31
295 | jud. ILFOV, loc. OTOPENI, Strada Primaverii, nr. 19B | IF | 0.01 | 0.00979 | 0 | 0.4 | PTAB 3671 |  | Retele Electrice Muntenia S.A. | 24774891 | 2024-10-07 |  | 24774891 | 2024-11-07 | 2025-12-31 | 2025-12-31
296 | jud. GIURGIU, loc. ADUNATII-COPACENI, Soseaua Principala, nr. 18 | GR | 0.008 | 0.007838 | 0 | 0.4 | PTAB 601 CAP AD COPACENI |  | Retele Electrice Muntenia S.A. | 24816203 | 2024-10-14 |  | 24816203 | 2024-11-07 | 2025-12-31 | 2025-12-31
297 | jud. ILFOV, loc. POPESTI-LEORDENI, Strada OLTENITEI, nr. 205 | IF | 0.03996 | 0.039061 | 0 | 0.4 | PTAB 3657 |  | Retele Electrice Muntenia S.A. | 24820902 | 2024-10-15 |  | 24820902 | 2024-11-16 | 2025-12-31 | 2025-12-31
298 | jud. BUCURESTI, loc. SECTOR 6, SPLAIUL Independentei, nr. 210 | B | 0.02496 | 0.02446 | 0 | 0.4 | PTZ 1166 |  | Retele Electrice Muntenia S.A. | 24820905 | 2024-10-03 |  | 24820905 | 2024-11-08 | 2025-12-31 | 2025-12-31
299 | jud. GIURGIU, loc. ULMI, Strada Magnoliei, nr. 399 | GR | 0.009 | 0.0088 | 0 | 0.4 | PTA 1089 TRESTIENI |  | Retele Electrice Muntenia S.A. | 24836774 | 2024-11-22 |  | 24836774 | 2024-11-28 | 2025-12-31 | 2025-12-31
300 | jud. BUCURESTI, loc. SECTOR 3, Strada Theodor D. Sperantia, nr. 104, bl. S25, sc. 1 | B | 0.01 | 0.009798 | 0 | 0.4 | PTZ 305 |  | Retele Electrice Muntenia S.A. | 24868817 | 2024-10-24 |  | 24868817 | 2024-11-07 | 2025-12-31 | 2025-12-31
301 | jud. ILFOV, loc. CHIAJNA, Strada Ciresilor, nr. 1, ap. CASA 1 | IF | 0.012 | 0.01175 | 200 | 0.4 | PTAB 2193 |  | Retele Electrice Muntenia S.A. | 24881591 | 2024-10-22 |  | 24881591 | 2024-11-16 | 2025-12-31 | 2025-12-31
302 | jud. ILFOV, loc. CHIAJNA, Strada CIRESILOR, nr. 1, ap. CASA 2 | IF | 0.012 | 0.01175 | 200 | 0.4 | PTAB 2239 |  | Retele Electrice Muntenia S.A. | 24881691 | 2024-10-22 |  | 24881691 | 2024-11-16 | 2025-12-31 | 2025-12-31
303 | jud. ILFOV, loc. PANTELIMON, Strada Biruintei, nr. 70 | IF | 0.075 | 0.07338 | 0 | 0.4 | PTZ 413 |  | Retele Electrice Muntenia S.A. | 24911491 | 2024-10-04 |  | 24911491 | 2024-11-14 | 2025-12-31 | 2025-12-31
304 | jud. ILFOV, loc. TANCABESTI, Strada I.C.Baicoianu, nr. 211, bl. Sat Tincabesti | IF | 0.009 | 0.00877 | 0 | 0.23 | PTA 7349 |  | Retele Electrice Muntenia S.A. | 24914236 | 2024-10-29 |  | 24914236 | 2024-11-07 | 2025-12-31 | 2025-12-31
305 | jud. BUCURESTI, loc. SECTOR 4, Soseaua Oltenitei, nr. 257M | B | 0.006 | 0.00578 | 0 | 0.4 | PTAB 3880 |  | Retele Electrice Muntenia S.A. | 24943708 | 2024-10-21 |  | 24943708 | 2024-11-08 | 2025-12-31 | 2025-12-31
306 | jud. ILFOV, loc. OTOPENI, Strada Sofia, nr. 70 | IF | 0.015 | 0.0146 | 300 | 0.4 | PTAB 4492 |  | Retele Electrice Muntenia S.A. | 24954956 | 2024-10-31 |  | 24954956 | 2024-11-06 | 2025-12-31 | 2025-12-31
307 | jud. BUCURESTI, loc. SECTOR 3, Strada Laborator, nr. 138, bl. S31B, sc. A | B | 0.015 | 0.014694 | 0 | 0.4 | PTZ 3273 |  | Retele Electrice Muntenia S.A. | 24955167 | 2024-11-06 |  | 24955167 | 2024-11-07 | 2025-12-31 | 2025-12-31
308 | jud. ILFOV, loc. VOLUNTARI, Strada Zimnicea, nr. 79H, ap. casa C2 | IF | 0.006 | 0.00568 | 0 | 0.4 | PTAB 4233 |  | Retele Electrice Muntenia S.A. | 24957172 | 2024-11-07 |  | 24957172 | 2024-11-08 | 2025-12-31 | 2025-12-31
309 | jud. ILFOV, loc. CHITILA, Strada FRASINULUI, nr. 3 | IF | 0.008 | 0.00734 | 0 | 0.4 | PTAB 5325 |  | Retele Electrice Muntenia S.A. | 24957350 | 2024-10-30 |  | 24957350 | 2024-11-05 | 2025-12-31 | 2025-12-31
310 | jud. BUCURESTI, loc. SECTOR 5, Strada Acidava, nr. 19 | B | 0.006 | 0.005879 | 0 | 0.4 | PTZ 2662 |  | Retele Electrice Muntenia S.A. | 24965759 | 2024-11-14 |  | 24965759 | 2024-11-15 | 2025-12-31 | 2025-12-31
311 | jud. ILFOV, loc. CLINCENI, Strada Sabarului, nr. 114 A-B, ap. C3 | IF | 0.006 | 0.00587 | 110 | 0.4 | PTA 2818 IT CLINCENI |  | Retele Electrice Muntenia S.A. | 24966193 | 2024-10-29 |  | 24966193 | 2024-11-18 | 2025-12-31 | 2025-12-31
312 | jud. ILFOV, loc. BRAGADIRU, Strada Neamului, nr. 3, ap. 2 | IF | 0.006 | 0.00583 | 100 | 0.4 | PTAB 2803 |  | Retele Electrice Muntenia S.A. | 24969199 | 2024-10-16 |  | 24969199 | 2024-11-15 | 2025-12-31 | 2025-12-31
313 | jud. ILFOV, loc. BRAGADIRU, Strada Parfumului, nr. 25 | IF | 0.006 | 0.00578 | 0 | 0.4 | PTAB 5218 |  | Retele Electrice Muntenia S.A. | 24970629 | 2024-11-11 |  | 24970629 | 2024-11-22 | 2025-12-31 | 2025-12-31
314 | jud. ILFOV, loc. CHITILA, Strada LACULUI, nr. 14 | IF | 0.01 | 0.0093 | 0 | 0.4 | PTA 2936 |  | Retele Electrice Muntenia S.A. | 24973361 | 2024-10-29 |  | 24973361 | 2024-11-13 | 2025-12-31 | 2025-12-31
315 | jud. GIURGIU, loc. CETATEA, Strada Trandafirilor, nr. 1 | GR | 0.006 | 0.00586 | 0 | 0.4 | PTAB 2072 |  | Retele Electrice Muntenia S.A. | 24977688 | 2024-11-12 |  | 24977688 | 2024-11-13 | 2025-12-31 | 2025-12-31
316 | jud. GIURGIU, loc. RASUCENI, Strada CRINULUI, nr. 7 | GR | 0.02 | 0.019582 | 300 | 0.4 | PTA 3525 - -RASUCENI SUS |  | Retele Electrice Muntenia S.A. | 24990821 | 2024-11-04 |  | 24990821 | 2024-11-05 | 2025-12-31 | 2025-12-31
317 | jud. GIURGIU, loc. IZVORU (VANATORII MICI), Strada LAPTARIEI, nr. 31 | GR | 0.006 | 0.00578 | 0 | 0.4 | PTAB 1294 |  | Retele Electrice Muntenia S.A. | 24994052 | 2024-11-11 |  | 24994052 | 2024-11-12 | 2025-12-31 | 2025-12-31
318 | jud. ILFOV, loc. AFUMATI, Strada strada nr.2, nr. 49 | IF | 0.04 | 0.03919 | 0 | 0.4 | PTA 3135 |  | Retele Electrice Muntenia S.A. | 25008108 | 2024-11-08 |  | 25008108 | 2024-11-08 | 2025-12-31 | 2025-12-31
319 | jud. ILFOV, loc. MOGOSOAIA, Strada Helesteului, nr. 17A | IF | 0.0078 | 0.007594 | 0 | 0.4 | PTA 7374 |  | Retele Electrice Muntenia S.A. | 25016260 | 2024-11-05 |  | 25016260 | 2024-11-06 | 2025-12-31 | 2025-12-31
320 | jud. BUCURESTI, loc. SECTOR 1, Bulevardul Expozitiei, nr. 24D | B | 0.08 | 0.0782 | 0 | 0.4 | PTAB 4895 |  | Retele Electrice Muntenia S.A. | 25020809 | 2024-11-06 |  | 25020809 | 2024-11-12 | 2025-12-31 | 2025-12-31
321 | jud. ILFOV, loc. VOLUNTARI, Intrarea Transilvania, nr. 4A | IF | 0.02 | 0.019598 | 900 | 0.4 | PTAB 4383 |  | Retele Electrice Muntenia S.A. | 25028142 | 2024-11-12 |  | 25028142 | 2024-11-13 | 2025-12-31 | 2025-12-31
322 | jud. ILFOV, loc. CHITILA, Strada Ciresului, nr. 9 | IF | 0.008 | 0.007839 | 200 | 0.23 | PTAB 2771 |  | Retele Electrice Muntenia S.A. | 25031811 | 2024-11-08 |  | 25031811 | 2024-11-13 | 2025-12-31 | 2025-12-31
323 | jud. ILFOV, loc. MAGURELE, Strada Imasului, nr. 8, ap. C4 | IF | 0.006 | 0.005879 | 0 | 0.4 | PTAB 5462 |  | Retele Electrice Muntenia S.A. | 25045197 | 2024-11-06 |  | 25045197 | 2024-11-06 | 2025-12-31 | 2025-12-31
324 | jud. ILFOV, loc. OSTRATU, ALEEA Trandafirilor, nr. 9 | IF | 0.005 | 0.00488 | 0 | 0.4 | PTA 7637 |  | Retele Electrice Muntenia S.A. | 25046567 | 2024-11-11 |  | 25046567 | 2024-11-12 | 2025-12-31 | 2025-12-31
325 | jud. ILFOV, loc. PERIS, Strada SONDEI, nr. 38 | IF | 0.006 | 0.005879 | 0 | 0.23 | PTAB 7130 |  | Retele Electrice Muntenia S.A. | 25049564 | 2024-11-11 |  | 25049564 | 2024-11-12 | 2025-12-31 | 2025-12-31
326 | jud. ILFOV, loc. CHITILA, Strada Nucului, nr. 7 | IF | 0.008 | 0.00783 | 0 | 0.23 | PTAB 2771 |  | Retele Electrice Muntenia S.A. | 25063071 | 2024-11-11 |  | 25063071 | 2024-11-12 | 2025-12-31 | 2025-12-31
327 | jud. ILFOV, loc. PETRACHIOAIA, Strada Socului, nr. 62 | IF | 0.0081 | 0.007838 | 0 | 0.4 | PTA 7411 COREEA 1 |  | Retele Electrice Muntenia S.A. | 25063963 | 2024-11-01 |  | 25063963 | 2024-11-27 | 2025-12-31 | 2025-12-31
328 | jud. ILFOV, loc. CORBEANCA, Strada Cantonului, nr. 8E | IF | 0.008 | 0.00783 | 0 | 0.4 | PTA 7248 |  | Retele Electrice Muntenia S.A. | 25067845 | 2024-11-12 |  | 25067845 | 2024-11-23 | 2025-12-31 | 2025-12-31
329 | jud. ILFOV, loc. DUDU, Strada Orhideelor, nr. 17E | IF | 0.006 | 0.00566 | 0 | 0.4 | PTA 2839 ROSU |  | Retele Electrice Muntenia S.A. | 25068852 | 2024-11-11 |  | 25068852 | 2024-11-13 | 2025-12-31 | 2025-12-31
330 | jud. GIURGIU, loc. BACU, Calea BUCURESTI, nr. 165 | GR | 0.006 | 0.00587 | 0 | 0.4 | PTA 1383 LOCUINTE JOITA |  | Retele Electrice Muntenia S.A. | 25073198 | 2024-11-15 |  | 25073198 | 2024-11-25 | 2025-12-31 | 2025-12-31
331 | jud. Ilfov, loc. DOBROESTI, Strada DASCALU GHEORGHE, nr. 5, ap. B4 | IF | 0.00792 | 0.007742 | 300 | 0.4 | PTAB 1027 |  | Retele Electrice Muntenia S.A. | 25075342 | 2024-11-12 |  | 25075342 | 2024-11-13 | 2025-12-31 | 2025-12-31
332 | jud. ILFOV, loc. SAFTICA, Strada Ciocarliei, nr. 3 | IF | 0.012 | 0.01166 | 400 | 0.4 | PTAB 7755 |  | Retele Electrice Muntenia S.A. | 25078909 | 2024-11-19 |  | 25078909 | 2024-11-20 | 2025-12-31 | 2025-12-31
333 | jud. GIURGIU, loc. BUCSANI, Soseaua Principala, nr. 294 | GR | 0.009 | 0.008819 | 0 | 0.4 | PTA 1276 BUCSANI |  | Retele Electrice Muntenia S.A. | 25080747 | 2024-11-15 |  | 25080747 | 2024-11-15 | 2025-12-31 | 2025-12-31
334 | jud. ILFOV, loc. BUDA, Strada Aviatiei, nr. 41D | IF | 0.005 | 0.004899 | 0 | 0.4 | PTA 5324 |  | Retele Electrice Muntenia S.A. | 25081556 | 2024-11-25 |  | 25081556 | 2024-11-25 | 2025-12-31 | 2025-12-31
335 | jud. Ilfov, loc. ROSU, Strada ACVILEI, nr. 35, bl. VILA 2 | IF | 0.00486 | 0.004762 | 0 | 0.23 | PTAB 5449 |  | Retele Electrice Muntenia S.A. | 25082202 | 2024-11-19 |  | 25082202 | 2024-11-19 | 2025-12-31 | 2025-12-31
336 | jud. BUCURESTI, loc. SECTOR 2, Strada Armeneasca, nr. 24 | B | 0.008 | 0.007839 | 0 | 0.4 | PTS 958 |  | Retele Electrice Muntenia S.A. | 25085582 | 2024-11-07 |  | 25085582 | 2024-11-25 | 2025-12-31 | 2025-12-31
337 | jud. BUCURESTI, loc. SECTOR 2, Strada Pancota, nr. 121 | B | 0.008 | 0.007839 | 0 | 0.4 | PTZ 2475 |  | Retele Electrice Muntenia S.A. | 25085247 | 2024-11-14 |  | 25085247 | 2024-11-25 | 2025-12-31 | 2025-12-31
338 | jud. BUCURESTI, loc. SECTOR 3, ALEEA Mizil, nr. 83 | B | 0.008 | 0.007839 | 0 | 0.4 | PTAB 4413 |  | Retele Electrice Muntenia S.A. | 25085724 | 2024-11-14 |  | 25085724 | 2024-11-25 | 2025-12-31 | 2025-12-31
339 | jud. ILFOV, loc. PERIS, Strada SONDEI, nr. 42 | IF | 0.006 | 0.005879 | 0 | 0.4 | PTAB 7130 |  | Retele Electrice Muntenia S.A. | 25092252 | 2024-11-21 |  | 25092252 | 2024-11-27 | 2025-12-31 | 2025-12-31
340 | jud. ILFOV, loc. OTOPENI, Strada Tudor Vladimirescu, nr. 90J, ap. 3 | IF | 0.0055 | 0.005389 | 0 | 0.23 | PTA 3490 |  | Retele Electrice Muntenia S.A. | 25093327 | 2024-11-11 |  | 25093327 | 2024-11-14 | 2025-12-31 | 2025-12-31
341 | jud. ILFOV, loc. CORBEANCA, Strada STIINTEI, nr. 5H, ap. casa 37 | IF | 0.02 | 0.01958 | 0 | 0.4 | PTA 7620 |  | Retele Electrice Muntenia S.A. | 25094322 | 2024-11-12 |  | 25094322 | 2024-11-22 | 2025-12-31 | 2025-12-31
342 | jud. ILFOV, loc. SNAGOV, Artera Nufarului, nr. 44A | IF | 0.005 | 0.00485 | 0 | 0.4 | PTZ 7135 |  | Retele Electrice Muntenia S.A. | 25096792 | 2024-11-20 |  | 25096792 | 2024-11-25 | 2025-12-31 | 2025-12-31
343 | jud. ILFOV, loc. POPESTI-LEORDENI, Strada Apusului, nr. 31 | IF | 0.006 | 0.005879 | 0 | 0.4 | PTAB 3152 |  | Retele Electrice Muntenia S.A. | 25097516 | 2024-11-21 |  | 25097516 | 2024-11-21 | 2025-12-31 | 2025-12-31
344 | jud. ILFOV, loc. PANTELIMON, Strada MANDARINILOR, nr. 3 | IF | 0.008 | 0.00776 | 0 | 0.4 | PTAB 4523 |  | Retele Electrice Muntenia S.A. | 25103143 | 2024-11-22 |  | 25103143 | 2024-11-23 | 2025-12-31 | 2025-12-31
345 | jud. Ilfov, loc. OTOPENI, Strada Ciprian Porumbescu, nr. 22N | IF | 0.006 | 0.00583 | 0 | 0.23 | PTAB 4376 |  | Retele Electrice Muntenia S.A. | 25114803 | 2024-11-11 |  | 25114803 | 2024-11-12 | 2025-12-31 | 2025-12-31
346 | jud. GIURGIU, loc. BOLINTIN-VALE, Strada AGRICULTORI, nr. 17 | GR | 0.008 | 0.007839 | 0 | 0.4 | PTA 1032 BOL. VALE |  | Retele Electrice Muntenia S.A. | 25115839 | 2024-11-18 |  | 25115839 | 2024-11-19 | 2025-12-31 | 2025-12-31
347 | jud. GIURGIU, loc. CREVEDIA MICA, Strada Pe Deal, nr. 240 | GR | 0.008 | 0.007838 | 0 | 0.4 | PTA 1206 CREVEDIA MICA |  | Retele Electrice Muntenia S.A. | 25118528 | 2024-11-22 |  | 25118528 | 2024-11-22 | 2025-12-31 | 2025-12-31
348 | jud. ILFOV, loc. VOLUNTARI, Intrarea Zambilei, nr. 28B, bl. CASA 1 | IF | 0.006 | 0.00586 | 0 | 0.4 | PTAB 1737 |  | Retele Electrice Muntenia S.A. | 25124358 | 2024-11-27 |  | 25124358 | 2024-11-28 | 2025-12-31 | 2025-12-31
349 | jud. ILFOV, loc. BRAGADIRU, Strada Parfumului, nr. 25A, ap. VILA 3 | IF | 0.006 | 0.00586 | 0 | 0.4 | PTAB 5218 |  | Retele Electrice Muntenia S.A. | 25138479 | 2024-11-12 |  | 25138479 | 2024-11-12 | 2025-12-31 | 2025-12-31
350 | jud. ILFOV, loc. BRAGADIRU, Strada Parfumului, nr. 25A, ap. D2 | IF | 0.006 | 0.00586 | 0 | 0.4 | PTAB 5218 |  | Retele Electrice Muntenia S.A. | 25141799 | 2024-11-11 |  | 25141799 | 2024-11-12 | 2025-12-31 | 2025-12-31
351 | jud. ILFOV, loc. OTOPENI, Strada 23 August, nr. 159 | IF | 0.02 | 0.019594 | 0 | 0.4 | PTA 3666 |  | Retele Electrice Muntenia S.A. | 25149620 | 2024-11-27 |  | 25149620 | 2024-11-28 | 2025-12-31 | 2025-12-31
352 | jud. ILFOV, loc. CORBEANCA, Strada STIINTEI, nr. 5H, ap. 35 | IF | 0.02 | 0.019598 | 0 | 0.4 | PTA 7620 |  | Retele Electrice Muntenia S.A. | 25154486 | 2024-11-27 |  | 25154486 | 2024-11-27 | 2025-12-31 | 2025-12-31
353 | jud. GIURGIU, loc. BUTURUGENI, Strada Principala, nr. 250 | GR | 0.01 | 0.009799 | 0 | 0.4 | PTAB 1155 |  | Retele Electrice Muntenia S.A. | 25154814 | 2024-11-22 |  | 25154814 | 2024-11-22 | 2025-12-31 | 2025-12-31
354 | jud. ILFOV, loc. BRAGADIRU, Strada Parfumului, nr. 25, ap. A2 | IF | 0.006 | 0.00586 | 0 | 0.4 | PTAB 5218 |  | Retele Electrice Muntenia S.A. | 25155075 | 2024-11-08 |  | 25155075 | 2024-11-12 | 2025-12-31 | 2025-12-31
355 | jud. ILFOV, loc. BRAGADIRU, Strada Parfumului, nr. 27, ap. CASA 8 | IF | 0.006 | 0.00586 | 0 | 0.4 | PTAB 5218 |  | Retele Electrice Muntenia S.A. | 25155848 | 2024-11-12 |  | 25155848 | 2024-11-12 | 2025-12-31 | 2025-12-31
356 | jud. ILFOV, loc. CLINCENI, Strada Privighetorii, nr. 37D | IF | 0.006 | 0.005879 | 0 | 0.4 | PTAB 2591 |  | Retele Electrice Muntenia S.A. | 25160056 | 2024-11-22 |  | 25160056 | 2024-11-22 | 2025-12-31 | 2025-12-31
357 | jud. BUCURESTI, loc. SECTOR 3, Strada Zemes, nr. 4, bl. PM19, sc. C | B | 0.03 | 0.029395 | 0 | 0.4 | PTZ 2651 |  | Retele Electrice Muntenia S.A. | 25162890 | 2024-11-20 |  | 25162890 | 2024-11-21 | 2025-12-31 | 2025-12-31
358 | jud. ILFOV, loc. BUFTEA, Strada Independentei, nr. 40 | IF | 0.005 | 0.004899 | 0 | 0.4 | PTA 7331 |  | Retele Electrice Muntenia S.A. | 25163707 | 2024-11-13 |  | 25163707 | 2024-11-13 | 2025-12-31 | 2025-12-31
359 | jud. ILFOV, loc. CORBEANCA, Strada STIINTEI, nr. 5H, ap. 39 | IF | 0.02 | 0.019598 | 0 | 0.4 | PTA 7620 |  | Retele Electrice Muntenia S.A. | 25173704 | 2024-11-13 |  | 25173704 | 2024-11-22 | 2025-12-31 | 2025-12-31
360 | jud. ILFOV, loc. CRETULEASCA, Strada Marului, nr. 4-6 | IF | 0.00531 | 0.005194 | 0 | 0.4 | PTAB 4436 FS 9184675 PRS CEF REWE ROMANI |  | Retele Electrice Muntenia S.A. | 25177580 | 2024-11-27 |  | 25177580 | 2024-11-28 | 2025-12-31 | 2025-12-31
361 | jud. ILFOV, loc. BERCENI, Strada Miorita, nr. 210J | IF | 0.00567 | 0.005556 | 0 | 0.4 | PTAB 5319 |  | Retele Electrice Muntenia S.A. | 25178794 | 2024-11-21 |  | 25178794 | 2024-11-21 | 2025-12-31 | 2025-12-31
362 | jud. ILFOV, loc. PERIS, Strada SONDEI, nr. 40 | IF | 0.006 | 0.005879 | 0 | 0.4 | PTAB 7130 |  | Retele Electrice Muntenia S.A. | 25179549 | 2024-11-19 |  | 25179549 | 2024-11-27 | 2025-12-31 | 2025-12-31
363 | jud. ILFOV, loc. OSTRATU, Strada Prunului, nr. 60 | IF | 0.0048 | 0.004699 | 0 | 0.4 | PTAB 7849 |  | Retele Electrice Muntenia S.A. | 25184253 | 2024-11-27 |  | 25184253 | 2024-11-28 | 2025-12-31 | 2025-12-31
364 | jud. ILFOV, loc. BRAGADIRU, Strada Libertatii, nr. 79D | IF | 0.01 | 0.0097 | 0 | 0.4 | PTAB 5262 |  | Retele Electrice Muntenia S.A. | 25196307 | 2024-11-12 |  | 25196307 | 2024-11-14 | 2025-12-31 | 2025-12-31
365 | jud. ILFOV, loc. OTOPENI, Strada Avram Iancu, nr. 78 | IF | 0.00598 | 0.00585 | 0 | 0.4 | PTAB 4433 |  | Retele Electrice Muntenia S.A. | 25198083 | 2024-11-26 |  | 25198083 | 2024-11-27 | 2025-12-31 | 2025-12-31
366 | jud. ILFOV, loc. CLINCENI, Strada Privighetorii, nr. 37E | IF | 0.006 | 0.005879 | 0 | 0.4 | PTAB 2591 |  | Retele Electrice Muntenia S.A. | 25199495 | 2024-11-25 |  | 25199495 | 2024-11-25 | 2025-12-31 | 2025-12-31
367 | jud. ILFOV, loc. DOMNESTI, Strada Zefirului, nr. 22 | IF | 0.00574 | 0.005615 | 0 | 0.4 | PTAB 2762 |  | Retele Electrice Muntenia S.A. | 25198941 | 2024-11-25 |  | 25198941 | 2024-11-26 | 2025-12-31 | 2025-12-31
368 | jud. ILFOV, loc. POPESTI-LEORDENI, Strada Sfantul Ioan, nr. 21, ap. C2 | IF | 0.005 | 0.004899 | 0 | 0.4 | PCZ 3120 |  | Retele Electrice Muntenia S.A. | 25200663 | 2024-11-28 |  | 25200663 | 2024-11-29 | 2025-12-31 | 2025-12-31
369 | jud. ILFOV, loc. STEFANESTII DE JOS, Strada FERICIRII, nr. 2, bl. VILA N18B2, ap. 002 | IF | 0.00828 | 0.008113 | 0 | 0.4 | PTAB 4449 |  | Retele Electrice Muntenia S.A. | 25205313 | 2024-11-26 |  | 25205313 | 2024-11-26 | 2025-12-31 | 2025-12-31
370 | jud. BUCURESTI, loc. SECTOR 1, Strada Alexandru Lapusneanu, nr. 56 B, ap. 14 | B | 0.005 | 0.00489 | 0 | 0.4 | PTZ 4068 |  | Retele Electrice Muntenia S.A. | 25210486 | 2024-11-27 |  | 25210486 | 2024-11-28 | 2025-12-31 | 2025-12-31
371 | jud. ILFOV, loc. BRAGADIRU, Strada Curcubeului, nr. 53E | IF | 0.0099 | 0.009692 | 0 | 0.4 | PTAB 5195 |  | Retele Electrice Muntenia S.A. | 25261055 | 2024-11-27 |  | 25261055 | 2024-11-27 | 2025-12-31 | 2025-12-31
372 | jud. ILFOV, loc. MAGURELE, Intrarea Sulfinei, nr. 35D | IF | 0.008 | 0.00782 | 8.33 | 0.4 | PTAB 5283 |  | Retele Electrice Muntenia S.A. | 25262360 | 2024-11-28 |  | 25262360 | 2024-11-28 | 2025-12-31 | 2025-12-31
373 | jud. ILFOV, loc. MOGOSOAIA, Strada Armeneasca, nr. 16 | IF | 0.006 | 0.005879 | 0 | 0.4 | PTA 7579 |  | Retele Electrice Muntenia S.A. | 24696205 | 2024-10-14 |  | 24696205 | 2024-11-14 | 2025-12-31 | 2025-12-31
374 | jud. BUCURESTI, loc. SECTOR 6, Strada 9 Mai, nr. 45A | B | 0.0082 | 0.008035 | 0 | 0.4 | PTZ 3446 |  | Retele Electrice Muntenia S.A. | 25012893 | 2024-11-01 |  | 25012893 | 2024-11-01 | 2025-12-31 | 2025-12-31
375 | jud. BUCURESTI, loc. SECTOR 1, Soseaua Chitilei, nr. 180A | B | 0.006 | 0.005879 | 0 | 0.4 | PTZ 1347 |  | Retele Electrice Muntenia S.A. | 25013542 | 2024-11-06 |  | 25013542 | 2024-11-08 | 2025-12-31 | 2025-12-31
376 | jud. ILFOV, loc. BERCENI, Intrarea CIULIN, nr. 10 L | IF | 0.005 | 0.00489 | 0 | 0.4 | PTAB 5372 |  | Retele Electrice Muntenia S.A. | 25044494 | 2024-11-06 |  | 25044494 | 2024-11-06 | 2025-12-31 | 2025-12-31
377 | jud. GIURGIU, loc. GIURGIU, Strada Salciei, nr. 18 | GR | 0.009 | 0.008819 | 0 | 0.4 | PTZ 2922-BANCPOST |  | Retele Electrice Muntenia S.A. | 25094202 | 2024-11-04 |  | 25094202 | 2024-11-21 | 2025-12-31 | 2025-12-31
378 | jud. Bucuresti, loc. Sector 2, Strada Dragos Voda, nr. 44, sc. A | B | 0.015 | 0.01469 | 0 | 0.4 | PTS 1398 |  | Retele Electrice Muntenia S.A. | 25110996 | 2024-11-21 |  | 25110996 | 2024-11-22 | 2025-12-31 | 2025-12-31
379 | jud. ILFOV, loc. OTOPENI, Strada Craitelor, nr. 73 C | IF | 0.00975 | 0.009549 | 0 | 0.4 | PTA 3047 COM OTOPENI |  | Retele Electrice Muntenia S.A. | 25210236 | 2024-11-26 |  | 25210236 | 2024-11-26 | 2025-12-31 | 2025-12-31
380 | jud. ILFOV, loc. OTOPENI, Strada POLONA, nr. 18 C | IF | 0.01 | 0.00979 | 0 | 0.4 | PTZ 4030 KARMA |  | Retele Electrice Muntenia S.A. | 25234044 | 2024-11-22 |  | 25234044 | 2024-11-23 | 2025-12-31 | 2025-12-31
381 | jud. ILFOV, loc. VOLUNTARI, Strada V-Campul Pipera, nr. 103C | IF | 0.008 | 0.007802 | 0 | 0.4 | PTZ 3616 DE VEALLE CORPORATE |  | Retele Electrice Muntenia S.A. | 17635311 | 2023-09-26 |  | 17635311 | 2024-10-03 | 2025-12-31 | 2025-12-31
382 | jud. ILFOV, loc. POPESTI-LEORDENI, Soseaua Oltenitei, nr. 208 | IF | 1.43 | 1.414 | 0 | 20 | S20 BLOCURI DANUBIANA-POP LEORDENI IF |  | Retele Electrice Muntenia S.A. | 17613343 | 2023-11-02 |  | 17613343 | 2024-10-29 | 2025-12-31 | 2025-12-31
383 | jud. ILFOV, loc. BRAGADIRU, Strada LIBERTATII, nr. 79C | IF | 0.012 | 0.01166 | 0 | 0.4 | PTAB 5262 |  | Retele Electrice Muntenia S.A. | 19332404 | 2024-03-06 |  | 19332404 | 2024-10-10 | 2025-12-31 | 2025-12-31
384 | jud. BUCURESTI, loc. SECTOR 6, Bulevardul Milea Vasile, g-ral., nr. 5 | B | 0.025 | 0.02449 | 0 | 10 | S10 T889-PA292 CEL 6 BUC |  | Retele Electrice Muntenia S.A. | 19725776 | 2024-04-19 |  | 19725776 | 2024-10-10 | 2025-12-31 | 2025-12-31
385 | jud. ILFOV, loc. RUDENI, Drumul DE176, nr. DE 93, bl. T40, sc. P178 | IF | 0.02 | 0.0195 | 0 | 0.4 | PTAB 2156 |  | Retele Electrice Muntenia S.A. | 19765006 | 2024-05-09 |  | 19765006 | 2024-10-18 | 2025-12-31 | 2025-12-31
386 | jud. ILFOV, loc. PANTELIMON, Calea Bucurestilor, nr. 8 | IF | 0.01 | 0.00979 | 0 | 0.4 | PTAB 3566 |  | Retele Electrice Muntenia S.A. | 19954858 | 2024-09-06 |  | 19954858 | 2024-10-08 | 2025-12-31 | 2025-12-31
387 | jud. BUCURESTI, loc. SECTOR 2, Bulevardul Pompeiu Dimitrie, Mat, nr. 8 | B | 0.7 | 0 | 0 | 20 | S20 T3730-PIPERA CEL 26 BUC |  | Retele Electrice Muntenia S.A. | 18217438 | 2023-10-19 |  | 18217438 | 2024-10-17 | 2025-12-31 | 2025-12-31
388 | jud. GIURGIU, loc. MALU, Strada Drumul National, nr. 5C | GR | 3 | 2.905 | 0 | 20 | A20 CETATUIA-PIETRISU GR |  | Retele Electrice Muntenia S.A. | 20078526 | 2024-07-15 |  | 20078526 | 2024-10-22 | 2025-12-31 | 2025-12-31
389 | jud. ILFOV, loc. CREVEDIA, Strada Extravilan, nr. FN, bl. T12, sc. P76/2, et. P76/3 | IF | 40 | 39.52 | 0 | 110 | BUFTEA 110KV/20KV |  | Retele Electrice Muntenia S.A. | 18355377 | 2023-10-06 |  | 18355377 | 2024-10-25 | 2025-12-31 | 2025-12-31
390 | jud. ILFOV, loc. POPESTI-LEORDENI, Strada Biruintei, nr. 45-A, bl. C1, ap. PCG | IF | 0.009775 | 0.00957 | 0 | 0.4 | PTAB 4487 |  | Retele Electrice Muntenia S.A. | 20122873 | 2024-08-29 |  | 20122873 | 2024-10-02 | 2025-12-31 | 2025-12-31
391 | jud. ILFOV, loc. POPESTI-LEORDENI, Strada Cheiul Dambovitei, nr. 26, ap. C121 | IF | 0.005 | 0.0047 | 0 | 0.4 | PTAB 4446 |  | Retele Electrice Muntenia S.A. | 20236925 | 2024-07-01 |  | 20236925 | 2024-10-28 | 2025-12-31 | 2025-12-31
392 | jud. ILFOV, loc. OTOPENI, Strada A Ferme, nr. 6 | IF | 0.006 | 0.00583 | 0 | 0.4 | PTZ 3601 HMBI CONTRUCT |  | Retele Electrice Muntenia S.A. | 20282058 | 2024-07-01 |  | 20282058 | 2024-10-01 | 2025-12-31 | 2025-12-31
393 | jud. ILFOV, loc. AFUMATI, Strada Mihai Bravu, nr. 36 | IF | 0.023 | 0.023 | 0 | 0.4 | PTAB 4200 |  | Retele Electrice Muntenia S.A. | 18567026 | 2023-12-08 |  | 18567026 | 2024-10-02 | 2025-12-31 | 2025-12-31
394 | jud. ILFOV, loc. BRAGADIRU, Strada CRISUL REPEDE, nr. 77-A. | IF | 0.00902 | 0.00876 | 0 | 0.4 | PTA 2831 LOC OCU MONICA |  | Retele Electrice Muntenia S.A. | 21245273 | 2024-07-12 |  | 21245273 | 2024-10-09 | 2025-12-31 | 2025-12-31
395 | jud. ILFOV, loc. BRAGADIRU, Strada Scolii, nr. 78 | IF | 0.005 | 0.004899 | 0 | 0.4 | PTAB 5192 |  | Retele Electrice Muntenia S.A. | 18833462 | 2024-01-08 |  | 18833462 | 2024-10-18 | 2025-12-31 | 2025-12-31
396 | jud. BUCURESTI, loc. SECTOR 4, Soseaua Soseaua Vitan Barzesti nr 7A, nr. 7A | B | 0.9856 | 0 | 0 | 10 | S10 T5734B2-CET SUD CEL J10 BUC |  | Retele Electrice Muntenia S.A. | 18969994 | 2023-12-22 |  | 18969994 | 2024-10-25 | 2025-12-31 | 2025-12-31
397 | jud. BUCURESTI, loc. SECTOR 3, Strada Danubiu, nr. 5, bl. 20H, sc. A | B | 0.0264 | 0.025867 | 0 | 0.4 | PTZ 3306 |  | Retele Electrice Muntenia S.A. | 24380567 | 2024-09-05 |  | 24380567 | 2024-10-10 | 2025-12-31 | 2025-12-31
398 | jud. ILFOV, loc. FUNDENI, Strada Meterezului, nr. 21 | IF | 0.006 | 0.00587 | 0 | 0.4 | PTZ 1192 |  | Retele Electrice Muntenia S.A. | 24419209 | 2024-08-01 |  | 24419209 | 2024-10-02 | 2025-12-31 | 2025-12-31
399 | jud. ILFOV, loc. POPESTI-LEORDENI, Strada Oituz, nr. 4B | IF | 0.005 | 0.00489 | 0 | 0.4 | PTAB 4430 |  | Retele Electrice Muntenia S.A. | 24420906 | 2024-08-06 |  | 24420906 | 2024-10-17 | 2025-12-31 | 2025-12-31
400 | jud. BUCURESTI, loc. SECTOR 5, Strada Dragasani, nr. 41 | B | 0.008 | 0.00782 | 0 | 0.4 | PTAB 4442 |  | Retele Electrice Muntenia S.A. | 24438403 | 2024-08-06 |  | 24438403 | 2024-10-31 | 2025-12-31 | 2025-12-31
401 | jud. ILFOV, loc. MAGURELE, Strada DUZILOR, nr. 1 | IF | 0.02 | 0.019598 | 0 | 0.4 | PTAB 2376 |  | Retele Electrice Muntenia S.A. | 23489174 | 2024-07-22 |  | 23489174 | 2024-10-24 | 2025-12-31 | 2025-12-31
402 | jud. ILFOV, loc. CHIAJNA, Strada Viilor, nr. 48N, bl. NC6120 | IF | 0.00588 | 0.005752 | 0 | 0.23 | PTA 2769 LOC NEAGU MARCELA |  | Retele Electrice Muntenia S.A. | 24379884 | 2024-07-29 |  | 24379884 | 2024-10-18 | 2025-12-31 | 2025-12-31
403 | jud. BUCURESTI, loc. SECTOR 3, Artera Adjud, nr. 2, bl. F2, sc. A | B | 0.02585 | 0.025328 | 0 | 0.4 | PTZ 2147 |  | Retele Electrice Muntenia S.A. | 24390393 | 2024-08-16 |  | 24390393 | 2024-10-29 | 2025-12-31 | 2025-12-31
404 | jud. ILFOV, loc. TEGHES, Strada NEGUSTORILOR, nr. 52 | IF | 0.006 | 0.00583 | 0 | 0.4 | PTA 5443 |  | Retele Electrice Muntenia S.A. | 24373261 | 2024-09-03 |  | 24373261 | 2024-10-11 | 2025-12-31 | 2025-12-31
405 | jud. BUCURESTI, loc. SECTOR 6, Drumul Valea Argovei, nr. 42 | B | 0.0189 | 0.018462 | 0 | 0.4 | PTZ 2083 |  | Retele Electrice Muntenia S.A. | 24405013 | 2024-08-01 |  | 24405013 | 2024-10-14 | 2025-12-31 | 2025-12-31
406 | jud. GIURGIU, loc. CALUGARENI, Soseaua Principala, nr. 27 | GR | 0.0082 | 0.008034 | 0 | 0.4 | PTA 682 |  | Retele Electrice Muntenia S.A. | 24638071 | 2024-10-07 |  | 24638071 | 2024-10-17 | 2025-12-31 | 2025-12-31
407 | jud. ILFOV, loc. BRAGADIRU, Strada CRISUL REPEDE, nr. 31, ap. CASA 4 | IF | 0.005 | 0.00489 | 0 | 0.4 | PTAB 5104 |  | Retele Electrice Muntenia S.A. | 24668774 | 2024-09-06 |  | 24668774 | 2024-10-01 | 2025-12-31 | 2025-12-31
408 | jud. ILFOV, loc. AFUMATI, Strada Scolii, nr. 43 | IF | 0.00492 | 0.004812 | 0 | 0.23 | PTA 3947 |  | Retele Electrice Muntenia S.A. | 24669010 | 2024-09-06 |  | 24669010 | 2024-10-07 | 2025-12-31 | 2025-12-31
409 | jud. ILFOV, loc. OTOPENI, Strada Oituz, nr. 9 | IF | 0.00792 | 0.007732 | 148 | 0.23 | PTZ 3614 STR OITUZ |  | Retele Electrice Muntenia S.A. | 24647525 | 2024-10-07 |  | 24647525 | 2024-10-15 | 2025-12-31 | 2025-12-31
410 | jud. ILFOV, loc. PERIS, Strada Principala, nr. 145 | IF | 0.0046 | 0.004408 | 0 | 0.23 | PTAB 7043 |  | Retele Electrice Muntenia S.A. | 24780412 | 2024-10-03 |  | 24780412 | 2024-10-04 | 2025-12-31 | 2025-12-31
411 | jud. ILFOV, loc. BRAGADIRU, PRELUNGIREA Ghencea, nr. 87-89H | IF | 0.01 | 0.009799 | 200 | 0.4 | PTZ 4195 |  | Retele Electrice Muntenia S.A. | 24593075 | 2024-09-05 |  | 24593075 | 2024-10-05 | 2025-12-31 | 2025-12-31
412 | jud. ILFOV, loc. VOLUNTARI, Bulevardul EROILOR, nr. 87 | IF | 0.0099 | 0.009697 | 0 | 0.4 | PTZ 450 |  | Retele Electrice Muntenia S.A. | 24608022 | 2024-09-25 |  | 24608022 | 2024-10-01 | 2025-12-31 | 2025-12-31
413 | jud. ILFOV, loc. CLINCENI, Intrarea Dumbravei, nr. 14A | IF | 0.006 | 0.00583 | 0 | 0.4 | PCZ 2811 COMPRADAL |  | Retele Electrice Muntenia S.A. | 24684744 | 2024-09-25 |  | 24684744 | 2024-10-07 | 2025-12-31 | 2025-12-31
414 | jud. ILFOV, loc. IZVORANI, Strada Complex Pacea, nr. 29A, bl. VILA 9 | IF | 0.015 | 0.01465 | 0 | 0.4 | PTA 7687 |  | Retele Electrice Muntenia S.A. | 24684637 | 2024-10-10 |  | 24684637 | 2024-10-25 | 2025-12-31 | 2025-12-31
415 | jud. BUCURESTI, loc. SECTOR 4, Soseaua Oltenitei, nr. 257 A | B | 0.004 | 0.003919 | 100 | 0.4 | PTAB 3880 |  | Retele Electrice Muntenia S.A. | 24691887 | 2024-09-25 |  | 24691887 | 2024-10-11 | 2025-12-31 | 2025-12-31
416 | jud. GIURGIU, loc. CAMINEASCA, Strada Ghiocelului, nr. 39 | GR | 0.006 | 0.005879 | 0 | 0.4 | PTA 3411 - CAMINEASCA |  | Retele Electrice Muntenia S.A. | 24689859 | 2024-10-07 |  | 24689859 | 2024-10-18 | 2025-12-31 | 2025-12-31
417 | jud. ILFOV, loc. BALOTESTI, Strada Raului, nr. 3 | IF | 0.01 | 0.00978 | 0 | 0.4 | PTA 7064 |  | Retele Electrice Muntenia S.A. | 24602837 | 2024-10-17 |  | 24602837 | 2024-10-28 | 2025-12-31 | 2025-12-31
418 | jud. ILFOV, loc. DUDU, Strada Orhideelor, nr. 34G, bl. Comuna Chiajna | IF | 0.008 | 0.00779 | 0 | 0.23 | PTAB 5245 |  | Retele Electrice Muntenia S.A. | 24621551 | 2024-09-06 |  | 24621551 | 2024-10-02 | 2025-12-31 | 2025-12-31
419 | jud. ILFOV, loc. OTOPENI, Strada strada Ion Creanga, nr. 14B | IF | 0.015 | 0.01469 | 0 | 0.4 | PTA 3850 ASPRO |  | Retele Electrice Muntenia S.A. | 24617654 | 2024-10-28 |  | 24617654 | 2024-10-30 | 2025-12-31 | 2025-12-31
420 | jud. ILFOV, loc. SILISTEA SNAGOVULUI, Soseaua Silistea-Ciolpani, nr. 2A | IF | 0.006 | 0.005825 | 0 | 0.4 | PTA 7109 |  | Retele Electrice Muntenia S.A. | 24621231 | 2024-10-11 |  | 24621231 | 2024-10-29 | 2025-12-31 | 2025-12-31
421 | jud. ILFOV, loc. POPESTI-LEORDENI, Strada Cheiul Dambovitei, nr. 26, bl. B47, ap. 2 | IF | 0.006 | 0.005879 | 0 | 0.4 | PTAB 4446 |  | Retele Electrice Muntenia S.A. | 24983455 | 2024-10-15 |  | 24983455 | 2024-10-25 | 2025-12-31 | 2025-12-31
422 | jud. ILFOV, loc. OTOPENI, Strada Avram Iancu, nr. 69 | IF | 0.005 | 0.00489 | 0 | 0.4 | PTZ 3762 |  | Retele Electrice Muntenia S.A. | 24834364 | 2024-10-10 |  | 24834364 | 2024-10-13 | 2025-12-31 | 2025-12-31
423 | jud. ILFOV, loc. VOLUNTARI, Drumul Potcoavei, nr. 88I | IF | 0.01 | 0.009799 | 0 | 0.4 | PTZ 3557 |  | Retele Electrice Muntenia S.A. | 24885340 | 2024-10-17 |  | 24885340 | 2024-10-23 | 2025-12-31 | 2025-12-31
424 | jud. BUCURESTI, loc. SECTOR 6, Bulevardul Iuliu Maniu, nr. 616, et. V | B | 0.19838 | 0.1943 | 280 | 20 | S20 MC DONALDS-INCREST IF |  | Retele Electrice Muntenia S.A. | 24885075 | 2024-10-30 |  | 24885075 | 2024-10-30 | 2025-12-31 | 2025-12-31
425 | jud. GIURGIU, loc. CREVEDIA MARE, Strada DEALULUI, nr. 582 | GR | 0.005 | 0.004898 | 0 | 0.4 | PTAB 1202 |  | Retele Electrice Muntenia S.A. | 24829172 | 2024-10-15 |  | 24829172 | 2024-10-19 | 2025-12-31 | 2025-12-31
426 | jud. BUCURESTI, loc. SECTOR 5, Strada Eternitatii, nr. 29-31, bl. LOT 2 | B | 0.01494 | 0.014591 | 0 | 0.4 | PTZ 1961 |  | Retele Electrice Muntenia S.A. | 24820730 | 2024-10-11 |  | 24820730 | 2024-10-24 | 2025-12-31 | 2025-12-31
427 | jud. ILFOV, loc. BRAGADIRU, Strada Parfumului, nr. 24, bl. CORP B, sc. 1, ap. 1 | IF | 0.009 | 0.00881 | 0 | 0.4 | PTAB 5218 |  | Retele Electrice Muntenia S.A. | 24829262 | 2024-10-02 |  | 24829262 | 2024-10-03 | 2025-12-31 | 2025-12-31
428 | jud. ILFOV, loc. DOMNESTI, Strada CHIMIRULUI, nr. 13A | IF | 0.00688 | 0.006741 | 0 | 0.4 | PTAB 5025 |  | Retele Electrice Muntenia S.A. | 24834420 | 2024-10-21 |  | 24834420 | 2024-10-22 | 2025-12-31 | 2025-12-31
429 | jud. BUCURESTI, loc. SECTOR 2, ALEEA Campul Mosilor, nr. 5A | B | 0.0551 | 0.053978 | 0 | 0.4 | PTS 3964 |  | Retele Electrice Muntenia S.A. | 24851094 | 2024-10-22 |  | 24851094 | 2024-10-30 | 2025-12-31 | 2025-12-31
430 | jud. ILFOV, loc. VOLUNTARI, Strada EROU IANCU NICOLAE, nr. 84I, ap. P.C. | IF | 0.0114 | 0.01117 | 0 | 0.4 | PTAB 3333 |  | Retele Electrice Muntenia S.A. | 24824648 | 2024-10-17 |  | 24824648 | 2024-10-17 | 2025-12-31 | 2025-12-31
431 | jud. ILFOV, loc. VLADICEASCA, Strada Ionel Perlea, nr. 4 B | IF | 0.0054 | 0.005242 | 0 | 0.4 | PTA 7222 |  | Retele Electrice Muntenia S.A. | 24985241 | 2024-10-31 |  | 24985241 | 2024-10-31 | 2025-12-31 | 2025-12-31
432 | jud. ILFOV, loc. BRAGADIRU, Strada Alunului, nr. 27D | IF | 0.0175 | 0.01714 | 0 | 0.4 | PC 4195 |  | Retele Electrice Muntenia S.A. | 25014961 | 2024-10-30 |  | 25014961 | 2024-10-31 | 2025-12-31 | 2025-12-31
433 | jud. ILFOV, loc. BRAGADIRU, Strada CRISUL REPEDE, nr. 33, bl. CASA, sc. 5 | IF | 0.006 | 0.00568 | 0 | 0.4 | PTAB 5104 |  | Retele Electrice Muntenia S.A. | 24950550 | 2024-10-14 |  | 24950550 | 2024-10-15 | 2025-12-31 | 2025-12-31
434 | jud. ILFOV, loc. PANTELIMON, Strada Lamaitei, nr. 45J | IF | 0.009 | 0.008819 | 0 | 0.4 | PTAB 5166 |  | Retele Electrice Muntenia S.A. | 24967496 | 2024-10-29 |  | 24967496 | 2024-10-30 | 2025-12-31 | 2025-12-31
435 | jud. Ilfov, loc. VOLUNTARI, Drumul BECHEANULUI, nr. 21 BIS, ap. CASA 34 | IF | 0.00684 | 0.006693 | 0 | 0.4 | PTZ 5049 |  | Retele Electrice Muntenia S.A. | 24960000 | 2024-10-17 |  | 24960000 | 2024-10-17 | 2025-12-31 | 2025-12-31
436 | jud. ILFOV, loc. OTOPENI, Strada Mihai Eminescu, nr. 21 H, ap. 2 | IF | 0.01 | 0.01 | 0 | 0.4 | PTAB 4115 |  | Retele Electrice Muntenia S.A. | 22590625 | 2024-07-24 |  | 22590625 | 2024-10-21 | 2025-12-31 | 2025-12-31
437 | jud. ILFOV, loc. POPESTI-LEORDENI, Strada Cheiul Dambovitei, nr. 26, ap. VILA C218 | IF | 0.005 | 0.0048 | 0 | 0.4 | PTAB 4446 |  | Retele Electrice Muntenia S.A. | 23355845 | 2024-07-22 |  | 23355845 | 2024-10-30 | 2025-12-31 | 2025-12-31
438 | jud. ILFOV, loc. VOLUNTARI, Strada Emil Racovita, nr. 70, bl. VILA 58A | IF | 0.012 | 0.01172 | 0 | 0.4 | PTAB 4347 |  | Retele Electrice Muntenia S.A. | 23685626 | 2024-10-14 |  | 23685626 | 2024-10-15 | 2025-12-31 | 2025-12-31
439 | jud. GIURGIU, loc. VIERU, Strada Putul cu Roata, nr. 4 | GR | 0.006 | 0.005879 | 0 | 0.4 | PTAB 2095 |  | Retele Electrice Muntenia S.A. | 24544014 | 2024-08-26 |  | 24544014 | 2024-10-24 | 2025-12-31 | 2025-12-31
440 | jud. ILFOV, loc. VOLUNTARI, Strada POTCOAVEI, nr. 23 | IF | 0.054 | 0.052918 | 0 | 0.4 | PTA 3360 |  | Retele Electrice Muntenia S.A. | 24446690 | 2024-09-30 |  | 24446690 | 2024-10-01 | 2025-12-31 | 2025-12-31
441 | jud. ILFOV, loc. TUNARI, Strada 1 Decembrie, nr. 136, ap. VILA 24.1 | IF | 0.012 | 0.01166 | 300 | 0.4 | PTAB 4494 |  | Retele Electrice Muntenia S.A. | 24710720 | 2024-09-30 |  | 24710720 | 2024-10-04 | 2025-12-31 | 2025-12-31
442 | jud. BUCURESTI, loc. SECTOR 2, Strada Sighet, nr. 13 | B | 0.003 | 0.002935 | 0 | 0.4 | PTZ 2543 |  | Retele Electrice Muntenia S.A. | 24499087 | 2024-08-21 |  | 24499087 | 2024-10-23 | 2025-12-31 | 2025-12-31
443 | jud. ILFOV, loc. POPESTI-LEORDENI, Strada Bateriei, nr. 115 | IF | 0.01375 | 0.013375 | 0 | 0.4 | PTAB 4281 |  | Retele Electrice Muntenia S.A. | 24500285 | 2024-09-03 |  | 24500285 | 2024-10-21 | 2025-12-31 | 2025-12-31
444 | jud. ILFOV, loc. MOGOSOAIA, Strada DR. CONSTANTIN TANASESCU, nr. 13A | IF | 0.005 | 0.004899 | 0 | 0.4 | PTA 7330 |  | Retele Electrice Muntenia S.A. | 24638015 | 2024-09-04 |  | 24638015 | 2024-10-02 | 2025-12-31 | 2025-12-31
445 | jud. ILFOV, loc. BALOTESTI, Strada Amurgului, nr. 144 | IF | 0.006 | 0.00568 | 0 | 0.4 | PTAB 7879 |  | Retele Electrice Muntenia S.A. | 24498605 | 2024-10-01 |  | 24498605 | 2024-10-07 | 2025-12-31 | 2025-12-31
446 | jud. ILFOV, loc. BRAGADIRU, Strada Crisu Repede, nr. 42C | IF | 0.01 | 0.00975 | 0 | 0.4 | PTAB 2852 |  | Retele Electrice Muntenia S.A. | 24537465 | 2024-08-21 |  | 24537465 | 2024-10-01 | 2025-12-31 | 2025-12-31
447 | jud. GIURGIU, loc. SINGURENI, Strada Intravilan, nr. FN, bl. NC30167 | GR | 0.25 | 0.24494 | 0 | 20 | A20 BILA-CLEJANI GR |  | Retele Electrice Muntenia S.A. | 24680430 | 2024-10-04 |  | 24680430 | 2024-10-08 | 2025-12-31 | 2025-12-31
448 | jud. GIURGIU, loc. REMUS, Strada Popa Nuta, nr. 59 | GR | 0.005 | 0.004898 | 0 | 0.4 | PTAB 2967 CENTRU REMUS |  | Retele Electrice Muntenia S.A. | 24684155 | 2024-10-03 |  | 24684155 | 2024-10-31 | 2025-12-31 | 2025-12-31
449 | jud. ILFOV, loc. TUNARI, Strada Ion Creanga, nr. 9, ap. 2 | IF | 0.0054 | 0.005242 | 0 | 0.23 | PTA 3682 |  | Retele Electrice Muntenia S.A. | 24729905 | 2024-10-02 |  | 24729905 | 2024-10-09 | 2025-12-31 | 2025-12-31
450 | jud. ILFOV, loc. DRAGOMIRESTI-VALE, Strada Ghioceilor, nr. 55, bl. sat ZURBAUA | IF | 0.00792 | 0.007712 | 0 | 0.23 | PTAB 2317 |  | Retele Electrice Muntenia S.A. | 24725210 | 2024-09-25 |  | 24725210 | 2024-10-15 | 2025-12-31 | 2025-12-31
451 | jud. ILFOV, loc. CALDARARU, PRELUNGIREA GARII CATELU, nr. 12, bl. COMUNA CERNICA | IF | 0.03 | 0.02935 | 88 | 0.4 | PTZ 110 |  | Retele Electrice Muntenia S.A. | 24729575 | 2024-09-27 |  | 24729575 | 2024-10-18 | 2025-12-31 | 2025-12-31
452 | jud. BUCURESTI, loc. SECTOR 4, Strada Odei, nr. 7 | B | 0.00872 | 0.008526 | 0 | 0.4 | PTZ 861 |  | Retele Electrice Muntenia S.A. | 24737419 | 2024-09-25 |  | 24737419 | 2024-10-15 | 2025-12-31 | 2025-12-31
453 | jud. ILFOV, loc. BALOTESTI, Strada Broscari, nr. 87 | IF | 0.01 | 0.00979 | 0 | 0.4 | PTA 7544 |  | Retele Electrice Muntenia S.A. | 24790495 | 2024-10-09 |  | 24790495 | 2024-10-09 | 2025-12-31 | 2025-12-31
454 | jud. ILFOV, loc. VOLUNTARI, Strada EROU IANCU NICOLAE, nr. 87-2F | IF | 0.005 | 0.00488 | 208.33 | 0.4 | PTZ 3237 |  | Retele Electrice Muntenia S.A. | 24754776 | 2024-10-14 |  | 24754776 | 2024-10-17 | 2025-12-31 | 2025-12-31
455 | jud. GIURGIU, loc. BOLINTIN-VALE, Strada Poarta Luncii, nr. 10 | GR | 0.008 | 0.007839 | 0 | 0.4 | PTAB 1280 |  | Retele Electrice Muntenia S.A. | 24780502 | 2024-10-02 |  | 24780502 | 2024-10-02 | 2025-12-31 | 2025-12-31
456 | jud. ILFOV, loc. ROSU, Strada ACVILEI, nr. 38/21, ap. casa | IF | 0.009 | 0.008819 | 0 | 0.23 | PTAB 5276 |  | Retele Electrice Muntenia S.A. | 24785118 | 2024-10-03 |  | 24785118 | 2024-10-15 | 2025-12-31 | 2025-12-31
457 | jud. GIURGIU, loc. HOTARELE, Strada MARULUI, nr. 14 | GR | 0.005 | 0.00488 | 0 | 0.4 | PTAB 505 |  | Retele Electrice Muntenia S.A. | 24752712 | 2024-09-30 |  | 24752712 | 2024-10-01 | 2025-12-31 | 2025-12-31
458 | jud. ILFOV, loc. DOBROESTI, Strada STEJARULUI, nr. 15 | IF | 0.006 | 0.00587 | 0 | 0.4 | PTAB 4527 |  | Retele Electrice Muntenia S.A. | 24752566 | 2024-09-25 |  | 24752566 | 2024-10-17 | 2025-12-31 | 2025-12-31
459 | jud. BUCURESTI, loc. SECTOR 2, Strada Dumitru Iorgulescu, nr. 9 | B | 0.009 | 0.00881 | 312.5 | 0.23 | PAS 197 PARCELARE CALARASI |  | Retele Electrice Muntenia S.A. | 24802134 | 2024-10-14 |  | 24802134 | 2024-10-17 | 2025-12-31 | 2025-12-31
460 | jud. BUCURESTI, loc. SECTOR 2, Strada Avram Iancu, nr. 14 | B | 0.009555 | 0.009264 | 0 | 0.4 | PTS 1633 |  | Retele Electrice Muntenia S.A. | 24771865 | 2024-09-27 |  | 24771865 | 2024-10-21 | 2025-12-31 | 2025-12-31
461 | jud. GIURGIU, loc. HOTARELE, Strada Mugurilor, nr. 53 | GR | 0.003 | 0.00292 | 0 | 0.4 | PTA 498 HOT PADINA |  | Retele Electrice Muntenia S.A. | 24743424 | 2024-09-30 |  | 24743424 | 2024-10-01 | 2025-12-31 | 2025-12-31
462 | jud. ILFOV, loc. MOGOSOAIA, Strada 8 Martie, nr. 26 | IF | 0.01131 | 0.010884 | 0 | 0.4 | PTA 7330 |  | Retele Electrice Muntenia S.A. | 24812630 | 2024-10-11 |  | 24812630 | 2024-10-11 | 2025-12-31 | 2025-12-31
463 | jud. BUCURESTI, loc. SECTOR 4, Strada Muntele Lung, nr. 29 | B | 0.014 | 0.01371 | 0 | 0.4 | PTAB 4120 |  | Retele Electrice Muntenia S.A. | 24771595 | 2024-10-04 |  | 24771595 | 2024-10-24 | 2025-12-31 | 2025-12-31
464 | jud. ILFOV, loc. CIOLPANI, Strada Macului, nr. 18 | IF | 0.015 | 0.01465 | 0 | 0.4 | PTA 7586 |  | Retele Electrice Muntenia S.A. | 24774611 | 2024-10-01 |  | 24774611 | 2024-10-02 | 2025-12-31 | 2025-12-31
465 | jud. ILFOV, loc. DOMNESTI, Strada Independentei, nr. 25A | IF | 0.006 | 0.00587 | 0 | 0.4 | PTAB 2523 |  | Retele Electrice Muntenia S.A. | 24763823 | 2024-09-30 |  | 24763823 | 2024-10-02 | 2025-12-31 | 2025-12-31
466 | jud. ILFOV, loc. OLTENI, Strada Putul Olteni, nr. 20 | IF | 0.01148 | 0.01121 | 0 | 0.4 | PTA 2853 SAT OLTENI |  | Retele Electrice Muntenia S.A. | 24797337 | 2024-10-07 |  | 24797337 | 2024-10-19 | 2025-12-31 | 2025-12-31
467 | jud. ILFOV, loc. VOLUNTARI, Strada DUZILOR, nr. 18 | IF | 0.0082 | 0.008026 | 0 | 0.4 | PTAB 1507 |  | Retele Electrice Muntenia S.A. | 24737117 | 2024-09-25 |  | 24737117 | 2024-10-08 | 2025-12-31 | 2025-12-31
468 | jud. ILFOV, loc. CIOFLICENI, Strada Dimitrie Cantemir, nr. 37 | IF | 0.00592 | 0.0058 | 0 | 0.23 | PTAB 7707 |  | Retele Electrice Muntenia S.A. | 24802234 | 2024-10-08 |  | 24802234 | 2024-10-09 | 2025-12-31 | 2025-12-31
469 | jud. GIURGIU, loc. CREVEDIA MARE, Strada Gradinitei, nr. 355 | GR | 0.005 | 0.004898 | 0 | 0.4 | PTA 1204 CREVEDIA MARE -REGIE |  | Retele Electrice Muntenia S.A. | 24807255 | 2024-10-10 |  | 24807255 | 2024-10-19 | 2025-12-31 | 2025-12-31
470 | jud. ILFOV, loc. VOLUNTARI, Strada Serban Cantacuzino, nr. 53M | IF | 0.006 | 0.0058 | 0 | 0.4 | PTA 3360 |  | Retele Electrice Muntenia S.A. | 24812059 | 2024-10-17 |  | 24812059 | 2024-10-17 | 2025-12-31 | 2025-12-31
471 | jud. ILFOV, loc. BALOTESTI, Strada Unirii, nr. 283 | IF | 0.008 | 0.00782 | 0 | 0.23 | PTA 7381 |  | Retele Electrice Muntenia S.A. | 24774619 | 2024-10-01 |  | 24774619 | 2024-10-02 | 2025-12-31 | 2025-12-31
472 | jud. ILFOV, loc. Glina, Strada Viitorului, nr. 41 | IF | 0.012 | 0.01166 | 200 | 0.4 | PCZ 2363 LOC. BERNA TEODOR PT1 |  | Retele Electrice Muntenia S.A. | 24810556 | 2024-10-15 |  | 24810556 | 2024-10-16 | 2025-12-31 | 2025-12-31
473 | jud. GIURGIU, loc. BOLINTIN-DEAL, Ulita Ciresului, nr. 27D | GR | 0.01 | 0.0096 | 0 | 0.4 | PTA 1001 S.M.A. |  | Retele Electrice Muntenia S.A. | 24912138 | 2024-10-28 |  | 24912138 | 2024-10-29 | 2025-12-31 | 2025-12-31
474 | jud. BUCURESTI, loc. SECTOR 2, Strada Itcani, nr. 4 | B | 0.006 | 0.00573 | 0 | 0.23 | PTAB 1270 |  | Retele Electrice Muntenia S.A. | 24914659 | 2024-10-24 |  | 24914659 | 2024-10-28 | 2025-12-31 | 2025-12-31
475 | jud. BUCURESTI, loc. SECTOR 1, Strada Popa Tatu, nr. 19, ap. AP2 | B | 0.006 | 0.005868 | 100 | 0.4 | PTS 395 |  | Retele Electrice Muntenia S.A. | 24904812 | 2024-10-22 |  | 24904812 | 2024-10-24 | 2025-12-31 | 2025-12-31
476 | jud. BUCURESTI, loc. SECTOR 3, Bulevardul Theodor Pallady, nr. 15, bl. U28, sc. A | B | 0.02 | 0.019598 | 0 | 0.4 | PTZ 2007 |  | Retele Electrice Muntenia S.A. | 24929570 | 2024-10-24 |  | 24929570 | 2024-10-25 | 2025-12-31 | 2025-12-31
477 | jud. ILFOV, loc. OTOPENI, Strada Toamnei, nr. 2A | IF | 0.012 | 0.011759 | 0 | 0.4 | PT 4155 IT OTOPENI |  | Retele Electrice Muntenia S.A. | 24948527 | 2024-10-21 |  | 24948527 | 2024-10-28 | 2025-12-31 | 2025-12-31
478 | jud. BUCURESTI, loc. SECTOR 3, Strada Theodor D. Sperantia, nr. 98, bl. S28, sc. A | B | 0.02 | 0.019598 | 0 | 0.4 | PTZ 3519 |  | Retele Electrice Muntenia S.A. | 24928774 | 2024-10-24 |  | 24928774 | 2024-10-28 | 2025-12-31 | 2025-12-31
479 | jud. ILFOV, loc. BRAGADIRU, ALEEA Simbolului, nr. 5 | IF | 0.011 | 0.01058 | 0 | 0.4 | PTAB 5262 |  | Retele Electrice Muntenia S.A. | 24946953 | 2024-10-15 |  | 24946953 | 2024-10-21 | 2025-12-31 | 2025-12-31
480 | jud. ILFOV, loc. BALOTESTI, PRELUNGIREA Fieni, nr. 1B/3B | IF | 0.0048 | 0.004604 | 0 | 0.23 | PTA 7544 |  | Retele Electrice Muntenia S.A. | 24890284 | 2024-10-21 |  | 24890284 | 2024-10-24 | 2025-12-31 | 2025-12-31
481 | jud. ILFOV, loc. CHIAJNA, Intrarea Lumini?ei, nr. 13, ap. CASA 5 | IF | 0.00516 | 0.005047 | 0 | 0.23 | PTAB 2193 |  | Retele Electrice Muntenia S.A. | 24891341 | 2024-10-22 |  | 24891341 | 2024-10-24 | 2025-12-31 | 2025-12-31
482 | jud. BUCURESTI, loc. SECTOR 1, Strada Pietei, nr. 1 | B | 0.008175 | 0.009 | 240 | 0.4 | PTZ 1471 |  | Retele Electrice Muntenia SA | 19157471 | 2024-02-02 |  | 19157471 | 2024-09-03 | 2024-12-31 | 2024-12-31
483 | jud. BUCURESTI, loc. SECTOR 1, Strada Grigore Alexandrescu, nr. 66 | B | 0.01 | 0.01 | 0 | 0.4 | PTS 1601 |  | Retele Electrice Muntenia SA | 18124587 | 2023-09-08 |  | 18124587 | 2024-09-24 | 2024-12-31 | 2024-12-31
484 | jud. BUCURESTI, loc. SECTOR 1, Strada Jiului, nr. 10A | B | 0.02 | 0.019599 | 0 | 10 | S10 T2447-PA837 CEL 5 BUC |  | Retele Electrice Muntenia SA | 20112998 | 2024-07-29 |  | 20112998 | 2024-09-26 | 2024-12-31 | 2024-12-31
485 | jud. BUCURESTI, loc. SECTOR 1, Strada Plutasilor, nr. 36 | B | 0.006 | 0.005879 | 0 | 0.4 | PTS 1059 |  | Retele Electrice Muntenia SA | 20324832 | 2024-07-03 |  | 20324832 | 2024-09-27 | 2024-12-31 | 2024-12-31
486 | jud. ILFOV, loc. POPESTI-LEORDENI, Strada Biruintei, nr. 45-A, bl. C2, ap. PCG | IF | 0.008 | 0.00783 | 0 | 0.4 | PTAB 4487 |  | Retele Electrice Muntenia SA | 20129565 | 2024-08-13 |  | 20129565 | 2024-09-05 | 2024-12-31 | 2024-12-31
487 | jud. ILFOV, loc. BRAGADIRU, Strada Margelelor, nr. 36-P | IF | 0.006 | 0.00587 | 0 | 0.4 | PTAB 5594 |  | Retele Electrice Muntenia SA | 20316957 | 2024-08-26 |  | 20316957 | 2024-09-20 | 2024-12-31 | 2024-12-31
488 | jud. ILFOV, loc. VOLUNTARI, Strada Vlad Tepes, nr. 16 | IF | 0.00844 | 0.008181 | 0 | 0.4 | PTAB 4381 |  | Retele Electrice Muntenia SA | 18759236 | 2024-04-05 |  | 18759236 | 2024-09-04 | 2024-12-31 | 2024-12-31
489 | jud. BUCURESTI, loc. SECTOR 3, Intrarea Amazoanei, nr. 5 | B | 0.006 | 0.00578 | 0 | 0.23 | PTZ 2328 |  | Retele Electrice Muntenia SA | 24421293 | 2024-08-05 |  | 24421293 | 2024-09-18 | 2024-12-31 | 2024-12-31
490 | jud. GIURGIU, loc. NOVACI, Strada Conacului, nr. 6 | GR | 0.008 | 0.00782 | 0 | 0.4 | PTA 3370 - NOVACI |  | Retele Electrice Muntenia SA | 24421239 | 2024-08-26 |  | 24421239 | 2024-09-04 | 2024-12-31 | 2024-12-31
491 | jud. ILFOV, loc. CIOLPANI, Strada Extravilan, nr. TARLA 8, bl. P A62 | IF | 6.75 | 6.58 | 0 | 20 | TANCABESTI 110/20 KV |  | Retele Electrice Muntenia SA | 11004129 | 2023-10-10 |  | 11004129 | 2024-09-25 | 2024-12-31 | 2024-12-31
492 | jud. BUCURESTI, loc. SECTOR 1, Drumul Lapus, nr. 97 | B | 0.00798 | 0.007819 | 0 | 0.4 | PCZ 3798 ERACLE ARION |  | Retele Electrice Muntenia SA | 24429363 | 2024-08-14 |  | 24429363 | 2024-09-02 | 2024-12-31 | 2024-12-31
493 | jud. ILFOV, loc. BRAGADIRU, Strada Rubinului, nr. 7B, ap. Vila 3 | IF | 0.006 | 0.00583 | 0 | 0.4 | PTAB 5028 |  | Retele Electrice Muntenia SA | 24459202 | 2024-08-09 |  | 24459202 | 2024-09-02 | 2024-12-31 | 2024-12-31
494 | jud. ILFOV, loc. BERCENI, Strada MIORITA, nr. 8-200 | IF | 0.006 | 0.005879 | 0 | 0.23 | PTAB 5319 |  | Retele Electrice Muntenia SA | 23487239 | 2024-07-17 |  | 23487239 | 2024-09-02 | 2024-12-31 | 2024-12-31
495 | jud. ILFOV, loc. BRAGADIRU, Strada Dreptatii, nr. 2 | IF | 0.011 | 0.01074 | 0 | 0.4 | PTAB 2309 |  | Retele Electrice Muntenia SA | 24705394 | 2024-09-06 |  | 24705394 | 2024-09-16 | 2024-12-31 | 2024-12-31
496 | jud. BUCURESTI, loc. SECTOR 6, PRELUNGIREA Ghencea, nr. 157 | B | 0.008 | 0.007839 | 0 | 0.4 | PTAB 1383 |  | Retele Electrice Muntenia SA | 24382173 | 2024-08-01 |  | 24382173 | 2024-09-16 | 2024-12-31 | 2024-12-31
497 | jud. ILFOV, loc. DUMBRAVENI, Strada Lacul Vlasia, nr. 102-E | IF | 0.01 | 0.009794 | 0 | 0.4 | PTA 7064 |  | Retele Electrice Muntenia SA | 24389287 | 2024-08-02 |  | 24389287 | 2024-09-04 | 2024-12-31 | 2024-12-31
498 | jud. ILFOV, loc. POPESTI-LEORDENI, Soseaua Oltenitei, nr. 202, bl. T19/P35B | IF | 0.02 | 0.019599 | 0 | 0.4 | PTA 3854 |  | Retele Electrice Muntenia SA | 24388777 | 2024-08-02 |  | 24388777 | 2024-09-20 | 2024-12-31 | 2024-12-31
499 | jud. ILFOV, loc. BALOTESTI, Strada Unirii, nr. 238 | IF | 0.006 | 0.00587 | 0 | 0.4 | PTA 7437 |  | Retele Electrice Muntenia SA | 24644416 | 2024-09-03 |  | 24644416 | 2024-09-04 | 2024-12-31 | 2024-12-31
500 | jud. ILFOV, loc. CIOROGARLA, Strada MARE, nr. 67 | IF | 0.005 | 0.004899 | 0 | 0.4 | PTA 2367 COM CIOROGIRLA |  | Retele Electrice Muntenia SA | 24632670 | 2024-09-03 |  | 24632670 | 2024-09-04 | 2024-12-31 | 2024-12-31
501 | jud. ILFOV, loc. VOLUNTARI, Strada EROU IANCU NICOLAE, nr. 77, et. VILA9 | IF | 0.01472 | 0.014425 | 40.875 | 0.4 | PTAB 3107 |  | Retele Electrice Muntenia SA | 24597453 | 2024-09-03 |  | 24597453 | 2024-09-10 | 2024-12-31 | 2024-12-31
502 | jud. ILFOV, loc. POPESTI-LEORDENI, Soseaua Oltenitei, nr. 206 -D | IF | 0.02475 | 0.024175 | 0 | 0.4 | PTA 3667 |  | Retele Electrice Muntenia SA | 24632729 | 2024-09-03 |  | 24632729 | 2024-09-24 | 2024-12-31 | 2024-12-31
503 | jud. ILFOV, loc. VOLUNTARI, Strada EROU IANCU NICOLAE, nr. 85 N | IF | 0.0096 | 0.009407 | 35 | 0.4 | PTZ 3237 VILE MIRICA |  | Retele Electrice Muntenia SA | 24632504 | 2024-09-03 |  | 24632504 | 2024-09-04 | 2024-12-31 | 2024-12-31
504 | jud. GIURGIU, loc. PALANCA, Strada BISERICA VECHE, nr. 48 | GR | 0.006 | 0.00587 | 0 | 0.4 | PTA 1104 |  | Retele Electrice Muntenia SA | 24603719 | 2024-09-06 |  | 24603719 | 2024-09-06 | 2024-12-31 | 2024-12-31
505 | jud. ILFOV, loc. CHIAJNA, Intrarea NICOLAE IORGA, nr. 47N | IF | 0.006 | 0.005879 | 0 | 0.23 | PTA 2769 LOC NEAGU MARCELA |  | Retele Electrice Muntenia SA | 24689644 | 2024-09-27 |  | 24689644 | 2024-09-27 | 2024-12-31 | 2024-12-31
506 | jud. ILFOV, loc. MOGOSOAIA, Strada Brazilor, nr. 24 | IF | 0.006 | 0.00587 | 0 | 0.4 | PTZ 7324 |  | Retele Electrice Muntenia SA | 24626122 | 2024-09-04 |  | 24626122 | 2024-09-17 | 2024-12-31 | 2024-12-31
507 | jud. ILFOV, loc. MOARA VLASIEI, Soseaua Eroilor, nr. 7B | IF | 0.01 | 0.009799 | 35 | 0.4 | PTAB 7748 |  | Retele Electrice Muntenia SA | 24621464 | 2024-08-30 |  | 24621464 | 2024-09-01 | 2024-12-31 | 2024-12-31
508 | jud. ILFOV, loc. VLADICEASCA, Strada RENASTERII, nr. 5A | IF | 0.006 | 0.005877 | 0 | 0.23 | PTA 7222 |  | Retele Electrice Muntenia SA | 24602840 | 2024-09-03 |  | 24602840 | 2024-09-09 | 2024-12-31 | 2024-12-31
509 | jud. BUCURESTI, loc. SECTOR 5, Strada Valea Poenii, nr. 20 | B | 0.008 | 0.00783 | 0 | 0.4 | PTAB 2082 |  | Retele Electrice Muntenia SA | 24588448 | 2024-08-13 |  | 24588448 | 2024-09-18 | 2024-12-31 | 2024-12-31
510 | jud. ILFOV, loc. VOLUNTARI, Bulevardul Dunarii, nr. 98 | IF | 0.009 | 0.00881 | 0 | 0.4 | PTAB 4063 |  | Retele Electrice Muntenia SA | 24642112 | 2024-09-06 |  | 24642112 | 2024-09-10 | 2024-12-31 | 2024-12-31
511 | jud. ILFOV, loc. BRAGADIRU, Strada JIULUI, nr. 15 | IF | 0.00486 | 0.004753 | 0 | 0.4 | PTA 2831 LOC OCU MONICA |  | Retele Electrice Muntenia SA | 24668509 | 2024-09-06 |  | 24668509 | 2024-09-18 | 2024-12-31 | 2024-12-31
512 | jud. BUCURESTI, loc. SECTOR 6, Strada Crisan Stefan,Sergent, nr. 7 | B | 0.005 | 0.004899 | 0 | 0.4 | PTZ 2551 |  | Retele Electrice Muntenia SA | 24627168 | 2024-09-04 |  | 24627168 | 2024-09-27 | 2024-12-31 | 2024-12-31
513 | jud. ILFOV, loc. BRAGADIRU, Strada Sipetului, nr. 6 | IF | 0.0092 | 0.008996 | 0 | 0.4 | PTAB 2309 |  | Retele Electrice Muntenia SA | 24645349 | 2024-09-06 |  | 24645349 | 2024-09-06 | 2024-12-31 | 2024-12-31
514 | jud. ILFOV, loc. POPESTI-LEORDENI, Strada Cheiul Dambovitei, nr. 26, ap. C124 | IF | 0.005 | 0.0047 | 0 | 0.4 | PTAB 4446 |  | Retele Electrice Muntenia SA | 23300061 | 2024-07-22 |  | 23300061 | 2024-09-10 | 2024-12-31 | 2024-12-31
515 | jud. ILFOV, loc. TUNARI, Strada 1 Decembrie, nr. 83 | IF | 0.006 | 0.005825 | 0 | 0.4 | PTAB 4289 |  | Retele Electrice Muntenia SA | 24538076 | 2024-09-06 |  | 24538076 | 2024-09-11 | 2024-12-31 | 2024-12-31
516 | jud. ILFOV, loc. BUFTEA, ALEEA CU BRAZI, nr. 30A | IF | 0.0092 | 0.008961 | 0 | 0.4 | PTA 7224 |  | Retele Electrice Muntenia SA | 24544752 | 2024-08-22 |  | 24544752 | 2024-09-02 | 2024-12-31 | 2024-12-31
517 | jud. GIURGIU, loc. OGREZENI, Strada Padurii, nr. 66 | GR | 0.008 | 0.007839 | 0 | 0.4 | PTAB 1017 |  | Retele Electrice Muntenia SA | 24442909 | 2024-08-26 |  | 24442909 | 2024-09-03 | 2024-12-31 | 2024-12-31
518 | jud. ILFOV, loc. VOLUNTARI, Strada Emil Racovita, nr. 145 | IF | 0.01869 | 0.018201 | 600 | 0.4 | PTZ 4060 |  | Retele Electrice Muntenia SA | 24438774 | 2024-09-03 |  | 24438774 | 2024-09-09 | 2024-12-31 | 2024-12-31
519 | jud. ILFOV, loc. CLINCENI, Strada Sabarului, nr. 114C-D | IF | 0.005 | 0.004899 | 0 | 0.4 | PTA 2818 IT CLINCENI |  | Retele Electrice Muntenia SA | 24439316 | 2024-08-02 |  | 24439316 | 2024-09-02 | 2024-12-31 | 2024-12-31
520 | jud. BUCURESTI, loc. SECTOR 1, Strada Lotru, nr. 47 | B | 0.01485 | 0.014503 | 0 | 0.4 | PTS 997 |  | Retele Electrice Muntenia SA | 24712522 | 2024-09-04 |  | 24712522 | 2024-09-09 | 2024-12-31 | 2024-12-31
521 | jud. GIURGIU, loc. GORNENI, Ulita Ii (A Bisericii), nr. 10 | GR | 0.006 | 0.00587 | 0 | 0.4 | PTAB 3301 TROITA |  | Retele Electrice Muntenia SA | 24498087 | 2024-08-19 |  | 24498087 | 2024-09-10 | 2024-12-31 | 2024-12-31
522 | jud. BUCURESTI, loc. SECTOR 6, Strada Valea Lunga, nr. 77 | B | 0.03 | 0.0293 | 0 | 0.4 | PTZ 3169 |  | Retele Electrice Muntenia SA | 24668235 | 2024-09-05 |  | 24668235 | 2024-09-05 | 2024-12-31 | 2024-12-31
523 | jud. ILFOV, loc. TAMASI, Strada ZAGREB, nr. 20, ap. LOT 4 | IF | 0.006 | 0.005879 | 0 | 0.4 | PTAB 7865 |  | Retele Electrice Muntenia SA | 24683689 | 2024-09-05 |  | 24683689 | 2024-09-11 | 2024-12-31 | 2024-12-31
524 | jud. BUCURESTI, loc. SECTOR 5, Soseaua Bucuresti-Magurele, nr. 21 | B | 0.006 | 0.005855 | 0 | 0.4 | PTAB 4875 |  | Retele Electrice Muntenia SA | 24683923 | 2024-09-03 |  | 24683923 | 2024-09-11 | 2024-12-31 | 2024-12-31
525 | jud. BUCURESTI, loc. Sector 1, Strada CPT.OCTAV COCARASCU, nr. 23, ap. 2 | B | 0.008 | 0.007839 | 0 | 0.4 | PTS 1114 |  | Retele Electrice Muntenia SA | 24675201 | 2024-09-03 |  | 24675201 | 2024-09-05 | 2024-12-31 | 2024-12-31
526 | jud. ILFOV, loc. CORNETU, Strada Aeroportului, nr. 41B, ap. UI1 | IF | 0.01458 | 0.014285 | 0 | 0.4 | PTAB 5013 |  | Retele Electrice Muntenia SA | 24674428 | 2024-09-04 |  | 24674428 | 2024-09-18 | 2024-12-31 | 2024-12-31
527 | jud. ILFOV, loc. BALOTESTI, Strada Broscari, nr. 147A | IF | 0.02322 | 0.022716 | 0 | 0.4 | PTA 7544 |  | Retele Electrice Muntenia SA | 24726610 | 2024-09-25 |  | 24726610 | 2024-09-28 | 2024-12-31 | 2024-12-31
528 | jud. ILFOV, loc. BRAGADIRU, Strada Obaie, nr. 11 H, ap. C1 | IF | 0.005 | 0.004899 | 0 | 0.4 | PTAB 5289 |  | Retele Electrice Muntenia SA | 24772240 | 2024-09-25 |  | 24772240 | 2024-09-25 | 2024-12-31 | 2024-12-31
529 | jud. BUCURESTI, loc. SECTOR 1, Strada Padurii, nr. 6A | B | 0.008 | 0.00783 | 0 | 0.4 | PTS 4399 |  | Retele Electrice Muntenia SA | 22437920 | 2024-07-22 |  | 22437920 | 2024-09-06 | 2024-12-31 | 2024-12-31
530 | jud. GIURGIU, loc. BACU, Strada ORHIDEELOR, nr. 6 | GR | 0.011 | 0.010779 | 0 | 0.4 | PTAB 5417 |  | Retele Electrice Muntenia SA | 19774900 | 2024-07-26 |  | 19774900 | 2024-08-27 | 2024-12-31 | 2024-12-31
531 | jud. BUCURESTI, loc. SECTOR 1, Strada Bilciuresti, nr. 20-22 | B | 0.03 | 0.02938 | 0 | 0.4 | PTS 3920 |  | Retele Electrice Muntenia SA | 19749621 | 2024-06-20 |  | 19749621 | 2024-08-01 | 2024-12-31 | 2024-12-31
532 | jud. ILFOV, loc. CHITILA, Strada RUDENI, nr. 93, bl. T23; P87 | IF | 0.75 | 0.7344 | 0 | 20 | S20 VIAROM-CHITILA IF |  | Retele Electrice Muntenia SA | 18120751 | 2024-05-02 |  | 18120751 | 2024-08-29 | 2024-12-31 | 2024-12-31
533 | jud. ILFOV, loc. BUFTEA, Strada Parului, nr. 6A | IF | 0.006 | 0.00578 | 0 | 0.4 | PTA 7286 |  | Retele Electrice Muntenia SA | 19890640 | 2024-05-23 |  | 19890640 | 2024-08-09 | 2024-12-31 | 2024-12-31
534 | jud. ILFOV, loc. DOMNESTI, Soseaua Alexandru Ioan Cuza, nr. 401 | IF | 0.00399 | 0.0039 | 0 | 0.4 | PTA 2642 COM DOMNESTI |  | Retele Electrice Muntenia SA | 20079219 | 2024-06-13 |  | 20079219 | 2024-08-29 | 2024-12-31 | 2024-12-31
535 | jud. GIURGIU, loc. GIURGIU, Strada SMIRDEI, nr. 19 | GR | 0.006 | 0.005879 | 0 | 0.4 | PTZ 2901-ORIENT |  | Retele Electrice Muntenia SA | 20123063 | 2024-06-11 |  | 20123063 | 2024-08-08 | 2024-12-31 | 2024-12-31
536 | jud. ILFOV, loc. GHERMANESTI, Strada Piatra Craiului, nr. 22F | IF | 0.008 | 0.00774 | 0 | 0.4 | PTAB 7960 |  | Retele Electrice Muntenia SA | 20303450 | 2024-07-22 |  | 20303450 | 2024-08-19 | 2024-12-31 | 2024-12-31
537 | jud. GIURGIU, loc. HOTARELE, Strada PRINCIPALA, nr. 222 | GR | 0.006 | 0.005825 | 0 | 0.4 | PTA 501 |  | Retele Electrice Muntenia SA | 20269450 | 2024-08-05 |  | 20269450 | 2024-08-06 | 2024-12-31 | 2024-12-31
538 | jud. Ilfov, loc. Tunari, Strada Ceair, nr. 53 | IF | 0.01 | 0.00979 | 32 | 0.4 | PTAB 3323 |  | Retele Electrice Muntenia SA | 18706691 | 2023-12-11 |  | 18706691 | 2024-08-05 | 2024-12-31 | 2024-12-31
539 | jud. GIURGIU, loc. SUSENI, Strada Intravilan, nr. Tarla 4/1 | GR | 0.025 | 0.024499 | 0 | 0.4 | PTA 1479 |  | Retele Electrice Muntenia SA | 18694186 | 2023-12-12 |  | 18694186 | 2024-08-28 | 2024-12-31 | 2024-12-31
540 | jud. ILFOV, loc. DOMNESTI, Strada Argesului, nr. 80 | IF | 0.381 | 0.37298 | 0 | 0.4 | PTAB 5376 APA CANAL |  | Retele Electrice Muntenia SA | 18704558 | 2024-04-01 |  | 18704558 | 2024-08-20 | 2024-12-31 | 2024-12-31
541 | jud. ILFOV, loc. GAGU, Strada Cozia, nr. 4 | IF | 0.01 | 0.00979 | 0 | 0.4 | PTA 7422 GAGU |  | Retele Electrice Muntenia SA | 21179988 | 2024-07-17 |  | 21179988 | 2024-08-02 | 2024-12-31 | 2024-12-31
542 | jud. ILFOV, loc. ROSU, Strada Prelungirea Crinului, nr. 52G, bl. VILA 1, ap. 1 | IF | 0.0044 | 0.004309 | 0 | 0.23 | PTAB 2239 |  | Retele Electrice Muntenia SA | 24416533 | 2024-08-07 |  | 24416533 | 2024-08-07 | 2024-12-31 | 2024-12-31
543 | jud. ILFOV, loc. OTOPENI, Strada 23 August, nr. 107 D | IF | 0.014 | 0.01352 | 24.99 | 0.4 | PTAB 4457 |  | Retele Electrice Muntenia SA | 24419080 | 2024-08-07 |  | 24419080 | 2024-08-09 | 2024-12-31 | 2024-12-31
544 | jud. BUCURESTI, loc. SECTOR 5, Strada Margeanului, nr. 83 | B | 0.009 | 0.00881 | 0 | 0.4 | PTZ 786 |  | Retele Electrice Muntenia SA | 24419636 | 2024-08-01 |  | 24419636 | 2024-08-06 | 2024-12-31 | 2024-12-31
545 | jud. ILFOV, loc. CHIAJNA, Strada Nicolae Iorga, nr. 51P | IF | 0.0077 | 0.007536 | 0 | 0.23 | PTAB 2316 |  | Retele Electrice Muntenia SA | 24427551 | 2024-08-07 |  | 24427551 | 2024-08-08 | 2024-12-31 | 2024-12-31
546 | jud. BUCURESTI, loc. SECTOR 5, Strada Nedelcu Ilie,Capitan, nr. 33 | B | 0.008 | 0.007822 | 0 | 0.4 | PTAB 5113 |  | Retele Electrice Muntenia SA | 24423452 | 2024-08-01 |  | 24423452 | 2024-08-01 | 2024-12-31 | 2024-12-31
547 | jud. GIURGIU, loc. GIURGIU, Strada Caramidarii Vechi, nr. 78 | GR | 0.009 | 0.008819 | 0 | 0.4 | PTAB 2437 |  | Retele Electrice Muntenia SA | 24428881 | 2024-08-08 |  | 24428881 | 2024-08-08 | 2024-12-31 | 2024-12-31
548 | jud. ILFOV, loc. PETRESTI, Strada Balantei, nr. 46 | IF | 0.1 | 0.0978 | 0 | 20 | A20 SAFTICA-TANCABESTI IF |  | Retele Electrice Muntenia SA | 24424951 | 2024-08-08 |  | 24424951 | 2024-08-20 | 2024-12-31 | 2024-12-31
549 | jud. BUCURESTI, loc. SECTOR 1, Strada Salubritatii, nr. 29 A | B | 0.0048 | 0.004684 | 0 | 0.4 | PTM 959 |  | Retele Electrice Muntenia SA | 23153906 | 2024-07-22 |  | 23153906 | 2024-08-06 | 2024-12-31 | 2024-12-31
550 | jud. GIURGIU, loc. DAIA, Strada Galbenelelor, nr. 4 | GR | 0.005 | 0.004899 | 0 | 0.4 | PTA 2205 MOARA DAIA |  | Retele Electrice Muntenia SA | 23526098 | 2024-08-05 |  | 23526098 | 2024-08-08 | 2024-12-31 | 2024-12-31
551 | jud. BUCURESTI, loc. SECTOR 6, PRELUNGIREA Ghencea, nr. 201C | B | 0.013 | 0.013 | 0 | 0.4 | PTAB 1383 |  | Retele Electrice Muntenia SA | 23846713 | 2024-08-01 |  | 23846713 | 2024-08-19 | 2024-12-31 | 2024-12-31
552 | jud. ILFOV, loc. CIOROGARLA, Strada ADUNATI, nr. 74 | IF | 0.02 | 0.01958 | 0 | 0.4 | PTA 2830 IT CIOROGARLA |  | Retele Electrice Muntenia SA | 24176725 | 2024-07-24 |  | 24176725 | 2024-08-01 | 2024-12-31 | 2024-12-31
553 | jud. ILFOV, loc. DRAGOMIRESTI-VALE, Strada Micsunelelor, nr. 180 | IF | 0.02 | 0.0195 | 0 | 0.4 | PTA 2400 LICEU DR VALE |  | Retele Electrice Muntenia SA | 24308551 | 2024-07-30 |  | 24308551 | 2024-08-09 | 2024-12-31 | 2024-12-31
554 | jud. BUCURESTI, loc. SECTOR 3, Strada Papiu-Ilarian Alexandru, ist., nr. 4 43S5, bl. E | B | 0.03 | 0.029395 | 0 | 0.4 | PTAB 1477 |  | Retele Electrice Muntenia SA | 24383812 | 2024-08-16 |  | 24383812 | 2024-08-28 | 2024-12-31 | 2024-12-31
555 | jud. BUCURESTI, loc. SECTOR 3, Drumul Lunca Tarnavei, nr. 22 B | B | 0.009 | 0.00881 | 0 | 0.4 | PTAB 4159 |  | Retele Electrice Muntenia SA | 24374626 | 2024-07-30 |  | 24374626 | 2024-08-20 | 2024-12-31 | 2024-12-31
556 | jud. GIURGIU, loc. GHIMPATI, Strada VALEA MARE, nr. 5 | GR | 0.01 | 0.00979 | 0 | 0.4 | PTA 3384 - CENTRU GHIMPATI |  | Retele Electrice Muntenia SA | 24374890 | 2024-07-30 |  | 24374890 | 2024-08-14 | 2024-12-31 | 2024-12-31
557 | jud. ILFOV, loc. VOLUNTARI, Strada EROU IANCU NICOLAE, nr. 65-VIII | IF | 0.007125 | 0.006963 | 66 | 0.4 | PTZ 3037 |  | Retele Electrice Muntenia SA | 24405096 | 2024-08-07 |  | 24405096 | 2024-08-08 | 2024-12-31 | 2024-12-31
558 | jud. GIURGIU, loc. CETATEA, Strada ADORMIRII, nr. 13 | GR | 0.003 | 0.002939 | 0 | 0.4 | PTA 2071 CETATEA |  | Retele Electrice Muntenia SA | 24407073 | 2024-08-05 |  | 24407073 | 2024-08-05 | 2024-12-31 | 2024-12-31
559 | jud. ILFOV, loc. CLINCENI, Strada Ciocarliei, nr. 31 | IF | 0.02 | 0.019582 | 0 | 0.4 | PTA 5517 |  | Retele Electrice Muntenia SA | 24405064 | 2024-08-02 |  | 24405064 | 2024-08-02 | 2024-12-31 | 2024-12-31
560 | jud. ILFOV, loc. BRAGADIRU, Strada Safirului, nr. 12E | IF | 0.00495 | 0.004831 | 0 | 0.4 | PTAB 5528 |  | Retele Electrice Muntenia SA | 24595956 | 2024-08-29 |  | 24595956 | 2024-08-30 | 2024-12-31 | 2024-12-31
561 | jud. ILFOV, loc. MOARA VLASIEI, Strada Eroilor, nr. 181 | IF | 0.006 | 0.005878 | 0 | 0.4 | PTA 7068 MOARA VLASIEI 4 PRIMARIE |  | Retele Electrice Muntenia SA | 24580578 | 2024-08-26 |  | 24580578 | 2024-08-27 | 2024-12-31 | 2024-12-31
562 | jud. ILFOV, loc. MOGOSOAIA, Strada Fuiorului, nr. 5 | IF | 0.01 | 0.00975 | 0 | 0.4 | PTA 7645 |  | Retele Electrice Muntenia SA | 24581580 | 2024-08-26 |  | 24581580 | 2024-08-27 | 2024-12-31 | 2024-12-31
563 | jud. ILFOV, loc. CLINCENI, Strada Principala, nr. 193 | IF | 0.015 | 0.014698 | 0 | 0.4 | PTAB 2591 |  | Retele Electrice Muntenia SA | 24583721 | 2024-08-21 |  | 24583721 | 2024-08-26 | 2024-12-31 | 2024-12-31
564 | jud. ILFOV, loc. DOMNESTI, Strada ELENA, nr. 19 | IF | 0.005 | 0.0047 | 0 | 0.4 | PTAB 5236 |  | Retele Electrice Muntenia SA | 22724988 | 2024-07-29 |  | 22724988 | 2024-08-11 | 2024-12-31 | 2024-12-31
565 | jud. ILFOV, loc. CORNETU, Strada SALCAMILOR, nr. 11 | IF | 0.012 | 0.01175 | 0 | 0.4 | PTAB 5316 |  | Retele Electrice Muntenia SA | 23025057 | 2024-07-26 |  | 23025057 | 2024-08-09 | 2024-12-31 | 2024-12-31
566 | jud. BUCURESTI, loc. SECTOR 6, Calea Giulesti, nr. 11 | B | 0.01 | 0.00979 | 0 | 0.4 | PTS 115 |  | Retele Electrice Muntenia SA | 23690760 | 2024-07-26 |  | 23690760 | 2024-08-08 | 2024-12-31 | 2024-12-31
567 | jud. ILFOV, loc. TUNARI, Strada IOAN SLAVICI, nr. 53, bl. CASA C5 | IF | 0.006 | 0.00587 | 0 | 0.23 | PTAB 4500 |  | Retele Electrice Muntenia SA | 23692827 | 2024-07-25 |  | 23692827 | 2024-08-29 | 2024-12-31 | 2024-12-31
568 | jud. ILFOV, loc. MOARA VLASIEI, Strada Artarului, nr. 4 | IF | 0.0082 | 0.008035 | 0 | 0.4 | PTAB 7449 |  | Retele Electrice Muntenia SA | 24556330 | 2024-08-19 |  | 24556330 | 2024-08-27 | 2024-12-31 | 2024-12-31
569 | jud. ILFOV, loc. CIOROGARLA, Strada Lacului, nr. 72A | IF | 0.01 | 0.00978 | 0 | 0.4 | PTAB 5604 |  | Retele Electrice Muntenia SA | 24435303 | 2024-08-02 |  | 24435303 | 2024-08-04 | 2024-12-31 | 2024-12-31
570 | jud. ILFOV, loc. GHERMANESTI, Strada Sarmisegetuza, nr. 27 | IF | 0.005 | 0.004897 | 0 | 0.23 | PTA 7553 |  | Retele Electrice Muntenia SA | 24449513 | 2024-08-16 |  | 24449513 | 2024-08-20 | 2024-12-31 | 2024-12-31
571 | jud. ILFOV, loc. BALOTESTI, Strada Lahovari, nr. 90J18 | IF | 0.00975 | 0.009455 | 0 | 0.4 | PTA 7641 |  | Retele Electrice Muntenia SA | 24442763 | 2024-08-14 |  | 24442763 | 2024-08-21 | 2024-12-31 | 2024-12-31
572 | jud. BUCURESTI, loc. SECTOR 6, Strada Muntii Gurghiului, nr. 40 | B | 0.0082 | 0.008035 | 0 | 0.4 | PTZ 570 |  | Retele Electrice Muntenia SA | 24449270 | 2024-08-07 |  | 24449270 | 2024-08-08 | 2024-12-31 | 2024-12-31
573 | jud. ILFOV, loc. DUDU, Strada Orhideelor, nr. 16F, ap. CASA 4 | IF | 0.006 | 0.005879 | 0 | 0.23 | PTAB 2190 |  | Retele Electrice Muntenia SA | 24567718 | 2024-08-12 |  | 24567718 | 2024-08-27 | 2024-12-31 | 2024-12-31
574 | jud. GIURGIU, loc. POPESTI, Strada Dacia, nr. 162 | GR | 0.003 | 0.002939 | 0 | 0.4 | PTAB 3636 |  | Retele Electrice Muntenia SA | 24499767 | 2024-08-19 |  | 24499767 | 2024-08-26 | 2024-12-31 | 2024-12-31
575 | jud. ILFOV, loc. MOGOSOAIA, Strada Holdelor, nr. 8 | IF | 0.005 | 0.004895 | 0 | 0.4 | PTA 2804 |  | Retele Electrice Muntenia SA | 24498286 | 2024-08-16 |  | 24498286 | 2024-08-27 | 2024-12-31 | 2024-12-31
576 | jud. ILFOV, loc. PANTELIMON, Strada BINELUI, nr. 9 | IF | 0.01 | 0.00979 | 0 | 0.4 | PTA 4014 |  | Retele Electrice Muntenia SA | 24521281 | 2024-08-16 |  | 24521281 | 2024-08-21 | 2024-12-31 | 2024-12-31
577 | jud. ILFOV, loc. BALTA NEAGRA, Intrarea Molidului, nr. 9 | IF | 0.005 | 0.00489 | 0 | 0.4 | PTA 7169 |  | Retele Electrice Muntenia SA | 24517486 | 2024-08-16 |  | 24517486 | 2024-08-16 | 2024-12-31 | 2024-12-31
578 | jud. BUCURESTI, loc. SECTOR 5, Strada Dihorului, nr. 1A | B | 0.006 | 0.00568 | 240 | 0.4 | PTZ 866 |  | Retele Electrice Muntenia SA | 24491655 | 2024-08-08 |  | 24491655 | 2024-08-08 | 2024-12-31 | 2024-12-31
579 | jud. BUCURESTI, loc. SECTOR 3, Drumul Lunca Merilor, nr. 32 | B | 0.01 | 0.009799 | 0 | 0.4 | PTAB 4914 |  | Retele Electrice Muntenia SA | 24515294 | 2024-08-14 |  | 24515294 | 2024-08-21 | 2024-12-31 | 2024-12-31
580 | jud. ILFOV, loc. DRAGOMIRESTI-DEAL, Strada REPUBLICI, nr. 14 | IF | 0.006 | 0.00578 | 0 | 0.23 | PTA 2941 DRAG-DEAL |  | Retele Electrice Muntenia SA | 24575205 | 2024-08-13 |  | 24575205 | 2024-08-14 | 2024-12-31 | 2024-12-31
581 | jud. ILFOV, loc. PETRESTI, Strada Balantei, nr. 46, bl. C1 | IF | 0.336 | 0.32908 | 0 | 20 | A20 SAFTICA-TANCABESTI IF |  | Retele Electrice Muntenia SA | 24576263 | 2024-08-28 |  | 24576263 | 2024-08-29 | 2024-12-31 | 2024-12-31
582 | jud. GIURGIU, loc. MIHAI VODA, Strada Negru Voda, nr. 3 | GR | 0.00777 | 0.007597 | 0 | 0.4 | PTA 1005 MIHAI VODA |  | Retele Electrice Muntenia SA | 24516431 | 2024-08-26 |  | 24516431 | 2024-08-27 | 2024-12-31 | 2024-12-31
583 | jud. ILFOV, loc. PASAREA, Strada Brasov, nr. 74 T, bl. P 278 | IF | 0.0153 | 0.014989 | 0 | 0.4 | PTA 3668 LICEUL BRANESTI |  | Retele Electrice Muntenia SA | 24509915 | 2024-08-21 |  | 24509915 | 2024-08-26 | 2024-12-31 | 2024-12-31
584 | jud. BUCURESTI, loc. SECTOR 5, Drumul Ghindari, nr. 53 | B | 0.006 | 0.00587 | 0 | 0.4 | PTAB 4298 |  | Retele Electrice Muntenia SA | 17674519 | 2023-07-06 |  | 17674519 | 2024-07-23 | 2024-12-31 | 2024-12-31
585 | jud. BUCURESTI, loc. SECTOR 3, Artera Ramnicu Valcea, nr. 5, bl. S15, sc. A | B | 0.0286 | 0.028023 | 0 | 0.4 | PTZ 3265 |  | Retele Electrice Muntenia SA | 19376622 | 2024-06-19 |  | 19376622 | 2024-07-11 | 2024-12-31 | 2024-12-31
586 | jud. ILFOV, loc. DARASTI-ILFOV, Strada Asan, nr. 96 | IF | 0.00574 | 0.005425 | 0 | 0.4 | PTA 5050 |  | Retele Electrice Muntenia SA | 19625870 | 2024-04-08 |  | 19625870 | 2024-07-03 | 2024-12-31 | 2024-12-31
587 | jud. BUCURESTI, loc. SECTOR 3, Strada Vlahita, nr. 3, bl. PM18, sc. A | B | 0.03 | 0.029395 | 0 | 0.4 | PTZ 2651 |  | Retele Electrice Muntenia SA | 19682220 | 2024-04-16 |  | 19682220 | 2024-07-05 | 2024-12-31 | 2024-12-31
588 | jud. BUCURESTI, loc. SECTOR 3, Strada Vlahita, nr. 3, bl. PM18, sc. C | B | 0.03 | 0.029395 | 0 | 0.4 | PTZ 2651 |  | Retele Electrice Muntenia SA | 19682324 | 2024-04-16 |  | 19682324 | 2024-07-05 | 2024-12-31 | 2024-12-31
589 | jud. BUCURESTI, loc. SECTOR 3, Strada Vlahita, nr. 3, bl. PM18, sc. B | B | 0.03 | 0.029395 | 0 | 0.4 | PTZ 2651 |  | Retele Electrice Muntenia SA | 19682281 | 2024-04-24 |  | 19682281 | 2024-07-05 | 2024-12-31 | 2024-12-31
590 | jud. BUCURESTI, loc. SECTOR 3, Strada Vlahita, nr. 3, bl. PM18, sc. D | B | 0.03 | 0.029395 | 0 | 0.4 | PTZ 2651 |  | Retele Electrice Muntenia SA | 19682378 | 2024-04-16 |  | 19682378 | 2024-07-05 | 2024-12-31 | 2024-12-31
591 | jud. ILFOV, loc. TANCABESTI, Strada Inv.Mihai Moga, nr. 37 | IF | 0.4 | 0.39199 | 0 | 20 | A20 PERIS-TANCABESTI IF |  | Retele Electrice Muntenia SA | 17990499 | 2024-01-12 |  | 17990499 | 2024-07-01 | 2024-12-31 | 2024-12-31
592 | jud. BUCURESTI, loc. SECTOR 6, ALEEA Compozitorilor, nr. 20 | B | 0.03 | 0.02935 | 0 | 0.4 | PTZ 1854 |  | Retele Electrice Muntenia SA | 17979310 | 2023-08-24 |  | 17979310 | 2024-07-18 | 2024-12-31 | 2024-12-31
593 | jud. BUCURESTI, loc. SECTOR 6, Strada Marius Barbulescu, nr. 14 16 | B | 0.008 | 0.007839 | 0 | 0.4 | PTAB 3946 |  | Retele Electrice Muntenia SA | 19810984 | 2024-07-03 |  | 19810984 | 2024-07-10 | 2024-12-31 | 2024-12-31
594 | jud. ILFOV, loc. VOLUNTARI, Bulevardul Dunarii, nr. 37 | IF | 0.008 | 0.007838 | 0 | 0.4 | PTZ 853 |  | Retele Electrice Muntenia SA | 19862593 | 2024-05-22 |  | 19862593 | 2024-07-03 | 2024-12-31 | 2024-12-31
595 | jud. ILFOV, loc. VOLUNTARI, Strada EROU IANCU NICOLAE, nr. 27C | IF | 0.018 | 0.01763 | 0 | 0.4 | PTZ 3878 NBC PIPERA |  | Retele Electrice Muntenia SA | 19954882 | 2024-05-23 |  | 19954882 | 2024-07-10 | 2024-12-31 | 2024-12-31
596 | jud. GIURGIU, loc. BOLINTIN-VALE, Strada Palanca, nr. 27 | GR | 0.3942 | 0.38612 | 0 | 20 | A20 PETROL 3-POTLOGI GR |  | Retele Electrice Muntenia SA | 19952881 | 2024-06-17 |  | 19952881 | 2024-07-30 | 2024-12-31 | 2024-12-31
597 | jud. ILFOV, loc. OTOPENI, Strada 1 Mai, nr. 42 | IF | 0.007 | 0.00685 | 0 | 0.4 | PTAB 4501 |  | Retele Electrice Muntenia SA | 20107935 | 2024-06-06 |  | 20107935 | 2024-07-03 | 2024-12-31 | 2024-12-31
598 | jud. ILFOV, loc. POPESTI-LEORDENI, Strada Cheiul Dambovitei, nr. 26, ap. C115 | IF | 0.005 | 0.0047 | 0 | 0.4 | PTAB 4374 SC FUTURE TOOLS CONSTRUCTION S |  | Retele Electrice Muntenia SA | 20262391 | 2024-06-26 |  | 20262391 | 2024-07-17 | 2024-12-31 | 2024-12-31
599 | jud. GIURGIU, loc. BACU, Strada Ciorogarlei, nr. 103/21 | GR | 0.003 | 0.002939 | 0 | 0.4 | PTAB 1122 BICU |  | Retele Electrice Muntenia SA | 20239756 | 2024-06-28 |  | 20239756 | 2024-07-08 | 2024-12-31 | 2024-12-31
600 | jud. ILFOV, loc. OTOPENI, Intrarea Dunarea, nr. 9 B | IF | 0.008 | 0.007839 | 0 | 0.4 | PTZ 4011 LOCUINTE OTOPENI |  | Retele Electrice Muntenia SA | 20044157 | 2024-06-06 |  | 20044157 | 2024-07-02 | 2024-12-31 | 2024-12-31
601 | jud. ILFOV, loc. DRAGOMIRESTI-DEAL, Strada Margaretelor, nr. 40-44C | IF | 0.009 | 0.00881 | 100 | 0.23 | PTAB 2720 SAT DRAG-DEAL |  | Retele Electrice Muntenia SA | 20285519 | 2024-07-01 |  | 20285519 | 2024-07-12 | 2024-12-31 | 2024-12-31
602 | jud. BUCURESTI, loc. SECTOR 1, Strada Gala Galaction, nr. 19 | B | 0.008 | 0.00783 | 0 | 0.4 | PTZ 1127 |  | Retele Electrice Muntenia SA | 18415830 | 2023-10-23 |  | 18415830 | 2024-07-05 | 2024-12-31 | 2024-12-31
603 | jud. GIURGIU, loc. UZUNU, Drumul Carbunarului, nr. 40 | GR | 0.01 | 0.00978 | 0 | 0.4 | PTA 608 UZUNU |  | Retele Electrice Muntenia SA | 20118958 | 2024-06-25 |  | 20118958 | 2024-07-10 | 2024-12-31 | 2024-12-31
604 | jud. ILFOV, loc. MAGURELE, Strada Bucuresti, nr. 166-170 | IF | 0.39855 | 0.39038 | 11.23 | 20 | S20 CREAM LINE-IFA IF |  | Retele Electrice Muntenia SA | 20269309 | 2024-07-01 |  | 20269309 | 2024-07-11 | 2024-12-31 | 2024-12-31
605 | jud. GIURGIU, loc. CREVEDIA MICA, Strada NEAJLOVULUI, nr. 362, bl. TARLA 91 | GR | 0.02492 | 0.024421 | 0 | 0.4 | PTA 1207 CREVEDIA MICA |  | Retele Electrice Muntenia SA | 20158316 | 2024-06-25 |  | 20158316 | 2024-07-23 | 2024-12-31 | 2024-12-31
606 | jud. ILFOV, loc. SINDRILITA, Strada Stadionului, nr. 13 | IF | 0.009 | 0.00881 | 0 | 0.4 | PTAB 4445 |  | Retele Electrice Muntenia SA | 20244097 | 2024-06-19 |  | 20244097 | 2024-07-23 | 2024-12-31 | 2024-12-31
607 | jud. ILFOV, loc. MAGURELE, Strada Tarla, nr. 59342-NC, bl. T5, sc. P15/54 | IF | 0.04 | 0.039185 | 0 | 0.4 | PTAB 5341 |  | Retele Electrice Muntenia SA | 20324183 | 2024-07-18 |  | 20324183 | 2024-07-24 | 2024-12-31 | 2024-12-31
608 | jud. ILFOV, loc. COPACENI, Strada SF. IOAN, nr. 153 | IF | 0.008 | 0.007822 | 0 | 0.23 | PTA 2355 SAT COPACENI |  | Retele Electrice Muntenia SA | 20293305 | 2024-07-16 |  | 20293305 | 2024-07-16 | 2024-12-31 | 2024-12-31
609 | jud. ILFOV, loc. CIOROGARLA, Soseaua Bucuresti, nr. 143 | IF | 0.0132 | 0.012836 | 0 | 0.4 | PTA 2262 MOBILA CIOROGARLA |  | Retele Electrice Muntenia SA | 20325725 | 2024-07-10 |  | 20325725 | 2024-07-11 | 2024-12-31 | 2024-12-31
610 | jud. GIURGIU, loc. GIURGIU, Strada Gloriei, nr. 3 | GR | 0.08 | 0.07835 | 0 | 20 | S20 GOSPODARIE-GR.NORD GR |  | Retele Electrice Muntenia SA | 18536327 | 2023-11-14 |  | 18536327 | 2024-07-01 | 2024-12-31 | 2024-12-31
611 | jud. ILFOV, loc. OTOPENI, Strada Primaverii, nr. 13-15 P | IF | 0.007 | 0.00685 | 200 | 0.4 | PTA 3671 COMPLEX VILE |  | Retele Electrice Muntenia SA | 20817985 | 2024-07-05 |  | 20817985 | 2024-07-17 | 2024-12-31 | 2024-12-31
612 | jud. ILFOV, loc. OTOPENI, Strada Ion Mihalache, nr. 2-4 | IF | 0.4014 | 0.39337 | 0 | 20 | S20 CENTURA OTOPENI-OTOPENI IF |  | Retele Electrice Muntenia SA | 18689224 | 2023-11-24 |  | 18689224 | 2024-07-16 | 2024-12-31 | 2024-12-31
613 | jud. ILFOV, loc. VOLUNTARI, Strada Emil Racovita, nr. 48-A, ap. CASA 4 | IF | 0.013 | 0.012739 | 0 | 0.4 | PTAB 4613 |  | Retele Electrice Muntenia SA | 20962979 | 2024-07-08 |  | 20962979 | 2024-07-09 | 2024-12-31 | 2024-12-31
614 | jud. ILFOV, loc. BRAGADIRU, Strada CRISUL REPEDE, nr. 34-36 | IF | 0.009 | 0.008819 | 0 | 0.4 | PTAB 2907 |  | Retele Electrice Muntenia SA | 20995848 | 2024-07-01 |  | 20995848 | 2024-07-01 | 2024-12-31 | 2024-12-31
615 | jud. ILFOV, loc. BERCENI, Strada DUPLEXURILOR, nr. 17 | IF | 0.006 | 0.005879 | 0 | 0.4 | PTAB 5251 |  | Retele Electrice Muntenia SA | 20971192 | 2024-07-11 |  | 20971192 | 2024-07-31 | 2024-12-31 | 2024-12-31
616 | jud. ILFOV, loc. PANTELIMON, Strada Neptun, nr. 74 T | IF | 0.00984 | 0.009641 | 0 | 0.4 | PTAB 3168 FERMA DINCA |  | Retele Electrice Muntenia SA | 21139747 | 2024-07-12 |  | 21139747 | 2024-07-12 | 2024-12-31 | 2024-12-31
617 | jud. GIURGIU, loc. FRASINU, Strada DORNEI, nr. 5 | GR | 0.39524 | 0.38733 | 0 | 20 | A20 FAO-PRUNDU GR |  | Retele Electrice Muntenia SA | 17380712 | 2023-06-23 |  | 17380712 | 2024-07-16 | 2024-12-31 | 2024-12-31
618 | jud. ILFOV, loc. BOLINTIN, Strada Industriilor, nr. 3 | IF | 1.6 | 1.593 | 0 | 20 | S20 PROLOGIS-ARCUDA GR |  | Retele Electrice Muntenia SA | 11498819 | 2023-08-17 |  | 11498819 | 2024-07-23 | 2024-12-31 | 2024-12-31
619 | jud. ILFOV, loc. GHERMANESTI, Strada Piatra Craiului, nr. 20B | IF | 0.022 | 0.021559 | 300 | 0.4 | PTA 7424 |  | Retele Electrice Muntenia SA | 24308655 | 2024-07-30 |  | 24308655 | 2024-07-30 | 2024-12-31 | 2024-12-31
620 | jud. GIURGIU, loc. BRANISTARI, Strada Rodului, nr. 27 | GR | 0.005 | 0.004899 | 0 | 0.4 | PTA 634 CAP |  | Retele Electrice Muntenia SA | 23691624 | 2024-07-25 |  | 23691624 | 2024-07-29 | 2024-12-31 | 2024-12-31
621 | jud. ILFOV, loc. POPESTI-LEORDENI, Strada LEORDENI, nr. 127 | IF | 0.012 | 0.011759 | 0 | 0.4 | PTAB 3048 |  | Retele Electrice Muntenia SA | 17759891 | 2023-07-17 |  | 17759891 | 2024-06-15 | 2024-12-31 | 2024-12-31
622 | jud. ILFOV, loc. OTOPENI, Strada Ferme-G, nr. 16 | IF | 0.006 | 0.00583 | 0 | 0.4 | PTAB 4201 |  | Retele Electrice Muntenia SA | 18467447 | 2023-11-09 |  | 18467447 | 2024-06-03 | 2024-12-31 | 2024-12-31
623 | jud. ILFOV, loc. STEFANESTII DE JOS, Strada LINIA DE CENTURA, nr. 5 | IF | 1.75 | 1.7136 | 0 | 20 | S20 T4654-MIHAI BRAVU CEL 25 BUC |  | Retele Electrice Muntenia SA | 18710822 | 2024-05-28 |  | 18710822 | 2024-06-03 | 2024-12-31 | 2024-12-31
624 | jud. ILFOV, loc. DRAGOMIRESTI-DEAL, Strada 1 Decembrie 1918, nr. 86 | IF | 0.00324 | 0.003125 | 0 | 0.23 | PTA 2675 COMUNITATE DRAGOMIRESTI |  | Retele Electrice Muntenia SA | 18748956 | 2024-05-30 |  | 18748956 | 2024-06-04 | 2024-12-31 | 2024-12-31
625 | jud. ILFOV, loc. OSTRATU, Strada Platanului, nr. 10 | IF | 0.004 | 0.00391 | 0 | 0.4 | PTZ 7231 |  | Retele Electrice Muntenia SA | 18861797 | 2024-01-05 |  | 18861797 | 2024-06-10 | 2024-12-31 | 2024-12-31
626 | jud. ILFOV, loc. BUFTEA, Strada Independentei, nr. 87C | IF | 0.02376 | 0.023275 | 0 | 0.4 | PTA 7331 |  | Retele Electrice Muntenia SA | 19251945 | 2024-03-27 |  | 19251945 | 2024-06-02 | 2024-12-31 | 2024-12-31
627 | jud. ILFOV, loc. MOARA VLASIEI, SATUL Caciulati, nr. T26, bl. P94, sc. NC 1731, ap. 1289 | IF | 0.6 | 0.58799 | 0 | 20 | A20 BALOTESTI-CACIULATI IF |  | Retele Electrice Muntenia SA | 19271608 | 2024-06-11 |  | 19271608 | 2024-06-11 | 2024-12-31 | 2024-12-31
628 | jud. ILFOV, loc. OTOPENI, Strada Marasesti, nr. 21B | IF | 0.003 | 0.002939 | 0 | 0.23 | PTAB 4231 |  | Retele Electrice Muntenia SA | 19315824 | 2024-03-06 |  | 19315824 | 2024-06-06 | 2024-12-31 | 2024-12-31
629 | jud. ILFOV, loc. 1 DECEMBRIE, Strada Orizont, nr. 11 | IF | 0.006 | 0.005879 | 0 | 0.23 | PTAB 2433 |  | Retele Electrice Muntenia SA | 19589948 | 2024-04-01 |  | 19589948 | 2024-06-17 | 2024-12-31 | 2024-12-31
630 | jud. BUCURESTI, loc. SECTOR 1, Strada Saveni, nr. 37, ap. casa 1 | B | 0.005 | 0.00489 | 0 | 0.4 | PTA 7065 |  | Retele Electrice Muntenia SA | 19543505 | 2024-03-27 |  | 19543505 | 2024-06-26 | 2024-12-31 | 2024-12-31
631 | jud. ILFOV, loc. VOLUNTARI, Drumul Potcoavei, nr. 48/2 Vila1 | IF | 0.015 | 0.01469 | 37.5 | 0.4 | PTA 3097 |  | Retele Electrice Muntenia SA | 19611143 | 2024-05-10 |  | 19611143 | 2024-06-05 | 2024-12-31 | 2024-12-31
632 | jud. GIURGIU, loc. DARASTI-VLASCA, Strada LILIACULUI, nr. 29 | GR | 0.01554 | 0.015029 | 0 | 0.4 | PTA 765 |  | Retele Electrice Muntenia SA | 19650133 | 2024-04-18 |  | 19650133 | 2024-06-17 | 2024-12-31 | 2024-12-31
633 | jud. ILFOV, loc. PETRACHIOAIA, Strada Brebenel, nr. 83 | IF | 0.003 | 0.002939 | 0 | 0.4 | PTA 7503 PETRECHIOAIA |  | Retele Electrice Muntenia SA | 19639204 | 2024-05-29 |  | 19639204 | 2024-06-11 | 2024-12-31 | 2024-12-31
634 | jud. ILFOV, loc. SINDRILITA, Strada Altun, nr. 3 | IF | 0.6 | 0.5874 | 0 | 20 | S20 PIONEER-AFUMATI IF |  | Retele Electrice Muntenia SA | 19640479 | 2024-05-02 |  | 19640479 | 2024-06-06 | 2024-12-31 | 2024-12-31
635 | jud. BUCURESTI, loc. SECTOR 6, Strada Preciziei, nr. 38 | B | 0.36 | 0.35276 | 0 | 10 | S10 T3119-PA1980 CEL 3 BUC |  | Retele Electrice Muntenia SA | 19748719 | 2024-06-07 |  | 19748719 | 2024-06-10 | 2024-12-31 | 2024-12-31
636 | jud. ILFOV, loc. VOLUNTARI, Strada Emil Racovita, nr. 31-33, ap. casa 16 | IF | 0.01 | 0.00979 | 0 | 0.4 | PTAB 3669 |  | Retele Electrice Muntenia SA | 19806697 | 2024-05-09 |  | 19806697 | 2024-06-10 | 2024-12-31 | 2024-12-31
637 | jud. GIURGIU, loc. LETCA NOUA, Strada Caminului, nr. 8 | GR | 0.005 | 0.004899 | 0 | 0.4 | PTAB 3380 |  | Retele Electrice Muntenia SA | 19963119 | 2024-05-30 |  | 19963119 | 2024-06-03 | 2024-12-31 | 2024-12-31
638 | jud. ILFOV, loc. DUMBRAVENI, Strada Ion Lahovari, nr. 90H8 | IF | 0.00605 | 0.005928 | 0 | 0.4 | PTA 7641 |  | Retele Electrice Muntenia SA | 20100088 | 2024-06-25 |  | 20100088 | 2024-06-26 | 2024-12-31 | 2024-12-31
639 | jud. ILFOV, loc. OTOPENI, Strada Matei Basarab, nr. 27-1 | IF | 0.005 | 0.004899 | 0 | 0.4 | PTA 4045 |  | Retele Electrice Muntenia SA | 20097248 | 2024-06-14 |  | 20097248 | 2024-06-19 | 2024-12-31 | 2024-12-31
640 | jud. ILFOV, loc. CACIULATI, Strada UNIRII, nr. 143 | IF | 0.006 | 0.00586 | 0 | 0.4 | PTA 7063 CACIULATI |  | Retele Electrice Muntenia SA | 20094811 | 2024-06-06 |  | 20094811 | 2024-06-07 | 2024-12-31 | 2024-12-31
641 | jud. ILFOV, loc. VOLUNTARI, Strada EROU IANCU NICOLAE, nr. 40 | IF | 0.03 | 0.02936 | 0 | 0.4 | PTAB 4384 |  | Retele Electrice Muntenia SA | 20174957 | 2024-06-21 |  | 20174957 | 2024-06-22 | 2024-12-31 | 2024-12-31
642 | jud. ILFOV, loc. TUNARI, Strada BALTII, nr. 89, bl. Vila 1 | IF | 0.015 | 0.01469 | 0 | 0.4 | PTAB 4289 |  | Retele Electrice Muntenia SA | 20263676 | 2024-06-19 |  | 20263676 | 2024-06-19 | 2024-12-31 | 2024-12-31
643 | jud. ILFOV, loc. OTOPENI, Strada Constantin Brancoveanu, nr. 5E | IF | 0.008 | 0.007837 | 0 | 0.4 | PTA 3799 |  | Retele Electrice Muntenia SA | 20179523 | 2024-06-25 |  | 20179523 | 2024-06-25 | 2024-12-31 | 2024-12-31
644 | jud. ILFOV, loc. CIOROGARLA, Strada Horia, nr. 30 | IF | 0.006 | 0.005825 | 0 | 0.4 | PTA 2367 COM CIOROGIRLA |  | Retele Electrice Muntenia SA | 20263252 | 2024-06-12 |  | 20263252 | 2024-06-13 | 2024-12-31 | 2024-12-31
645 | jud. ILFOV, loc. BERCENI, Strada Marasesti, nr. 18J | IF | 0.01 | 0.009799 | 0 | 0.4 | PTA 2893 COM BERCENI |  | Retele Electrice Muntenia SA | 20116138 | 2024-06-13 |  | 20116138 | 2024-06-18 | 2024-12-31 | 2024-12-31
646 | jud. ILFOV, loc. TUNARI, Strada BALTII, nr. 89, bl. Vila 3 | IF | 0.015 | 0.01469 | 0 | 0.4 | PTAB 4289 |  | Retele Electrice Muntenia SA | 20263619 | 2024-06-19 |  | 20263619 | 2024-06-19 | 2024-12-31 | 2024-12-31
647 | jud. ILFOV, loc. BERCENI, Strada Tuberozelor, nr. 47 D | IF | 0.00996 | 0.009751 | 0 | 0.4 | PTAB 5138 IT BERCENI |  | Retele Electrice Muntenia SA | 20156271 | 2024-06-13 |  | 20156271 | 2024-06-13 | 2024-12-31 | 2024-12-31
648 | jud. ILFOV, loc. PANTELIMON, Strada Aurel Vlaicu, nr. 31D | IF | 0.007 | 0.00679 | 0 | 0.4 | PTAB 5165 |  | Retele Electrice Muntenia SA | 20118892 | 2024-06-13 |  | 20118892 | 2024-06-17 | 2024-12-31 | 2024-12-31
649 | jud. ILFOV, loc. COPACENI, Strada SF. IOAN, nr. 577 | IF | 0.008 | 0.007822 | 0 | 0.23 | PTA 2354 SAT COPACENI |  | Retele Electrice Muntenia SA | 20261171 | 2024-06-25 |  | 20261171 | 2024-06-25 | 2024-12-31 | 2024-12-31
650 | jud. ILFOV, loc. TUNARI, Strada BALTII, nr. 89, bl. Vila 2 | IF | 0.015 | 0.01469 | 0 | 0.4 | PTAB 4289 |  | Retele Electrice Muntenia SA | 20260779 | 2024-06-19 |  | 20260779 | 2024-06-20 | 2024-12-31 | 2024-12-31
651 | jud. ILFOV, loc. OTOPENI, Strada Marasti, nr. 9 | IF | 0.005 | 0.004899 | 0 | 0.4 | PTAB 4231 |  | Retele Electrice Muntenia SA | 19779664 | 2024-06-18 |  | 19779664 | 2024-06-21 | 2024-12-31 | 2024-12-31
652 | jud. ILFOV, loc. TUNARI, Strada Maria Calimachi, nr. 25 A | IF | 0.01183 | 0.011493 | 400 | 0.4 | PTA 3682 |  | Retele Electrice Muntenia SA | 19871317 | 2024-05-29 |  | 19871317 | 2024-06-27 | 2024-12-31 | 2024-12-31
653 | jud. BUCURESTI, loc. SECTOR 3, Strada Valea Sadului, nr. 32D | B | 0.018 | 0.01744 | 200 | 0.4 | PTS 2015 |  | Retele Electrice Muntenia SA | 19877784 | 2024-05-17 |  | 19877784 | 2024-06-21 | 2024-12-31 | 2024-12-31
654 | jud. BUCURESTI, loc. SECTOR 6, Strada Dedulesti, nr. 3 | B | 0.014 | 0.01371 | 25 | 0.4 | PTZ 791 |  | Retele Electrice Muntenia SA | 20030627 | 2024-06-04 |  | 20030627 | 2024-06-11 | 2024-12-31 | 2024-12-31
655 | jud. ILFOV, loc. OLTENI, Soseaua Bucuresti-Domnesti, nr. 12F | IF | 0.006 | 0.00586 | 0 | 0.4 | PCZ 2778 LOCUINTE MECA COMEXIM |  | Retele Electrice Muntenia SA | 20033217 | 2024-06-03 |  | 20033217 | 2024-06-04 | 2024-12-31 | 2024-12-31
656 | jud. BUCURESTI, loc. SECTOR 2, Soseaua MIHAI BRAVU, nr. 286 C | B | 0.0082 | 0.008035 | 0 | 0.23 | PTAB 1058 |  | Retele Electrice Muntenia SA | 19982854 | 2024-06-06 |  | 19982854 | 2024-06-17 | 2024-12-31 | 2024-12-31
657 | jud. ILFOV, loc. OSTRATU, Strada Padurii, nr. 57 | IF | 0.01552 | 0.015208 | 400 | 0.4 | PTZ 7282 |  | Retele Electrice Muntenia SA | 20988044 | 2024-06-25 |  | 20988044 | 2024-06-27 | 2024-12-31 | 2024-12-31
658 | jud. GIURGIU, loc. MIHAILESTI, Strada Extravilan, nr. FN, bl. T27; P129 | GR | 26.375 | 24.85 | 320 | 110 | MIHAILESTI 110/20 KV |  | Retele Electrice Muntenia SA | 08789337 | 2023-03-16 |  | 08789337 | 2024-06-05 | 2024-12-31 | 2024-12-31
659 | jud. ILFOV, loc. PETRACHIOAIA, Strada Extravilan, nr. FN, bl. T32, sc. P129/1, et. LOT 2 | IF | 4.5 | 4.325 | 0 | 20 | S20 CALIPSO-AFUMATI IF |  | Retele Electrice Muntenia SA | 10811249 | 2023-06-23 |  | 10811249 | 2024-06-27 | 2024-12-31 | 2024-12-31
660 | jud. ILFOV, loc. BRAGADIRU, PRELUNGIREA Ghencea, nr. 33, bl. T13/1, sc. P60/2, et. Lot2,3 | IF | 0.72 | 0.7036 | 0 | 20 | S20 POMPE DRAGOMIRESTI-DOMNESTI IF |  | Retele Electrice Muntenia SA | 12523200 | 2023-06-19 |  | 12523200 | 2024-06-19 | 2024-12-31 | 2024-12-31
661 | jud. GIURGIU, loc. GIURGIU, Soseaua Sloboziei, nr. 194 | GR | 50.925 | 50.14 | 0 | 110 | GIURGIU NORD 110/20 KV |  | Retele Electrice Muntenia SA | 17528013 | 2023-06-16 |  | 17528013 | 2024-06-14 | 2024-12-31 | 2024-12-31
662 | jud. ILFOV, loc. PANTELIMON, Strada Biruintei, nr. 170 | IF | 3.96 | 3.8708 | 0 | 20 | SOLEX 110/20/6KV |  | Retele Electrice Muntenia SA | 18257965 | 2024-04-08 |  | 18257965 | 2024-06-18 | 2024-12-31 | 2024-12-31
663 | jud. GIURGIU, loc. MIHAILESTI, Strada Intravilan, nr. Intravilan | GR | 69.975 | 68.115 | 0 | 110 | MIHAILESTI 110/20 KV |  | Retele Electrice Muntenia SA | 17423652 | 2023-06-08 |  | 17423652 | 2024-05-29 | 2024-12-31 | 2024-12-31
664 | jud. BUCURESTI, loc. SECTOR 6, SPLAIUL Independentei, nr. 319 | B | 1 | 0 | 0 | 10 | S10 PC UZ.SEMANATOAREA-COTROCENI CEL 21 |  | Retele Electrice Muntenia SA | 17486288 | 2023-07-10 |  | 17486288 | 2024-05-17 | 2024-12-31 | 2024-12-31
665 | jud. ILFOV, loc. DOMNESTI, Intrarea Sirenelor, nr. 10 | IF | 0.008 | 0.00776 | 0 | 0.4 | PTAB 5236 |  | Retele Electrice Muntenia SA | 18103170 | 2024-04-12 |  | 18103170 | 2024-05-29 | 2024-12-31 | 2024-12-31
666 | jud. ILFOV, loc. BUFTEA, Strada Fulger, nr. 51A | IF | 0.01541 | 0.014952 | 0 | 0.4 | PTA 7088 |  | Retele Electrice Muntenia SA | 18261438 | 2024-05-10 |  | 18261438 | 2024-05-22 | 2024-12-31 | 2024-12-31
667 | jud. ILFOV, loc. AFUMATI, Strada VILA ANA, nr. 6 | IF | 2.625 | 2.5704 | 0 | 20 | S20 CT PARK THETA 2-AFUMATI IF |  | Retele Electrice Muntenia SA | 18665817 | 2024-05-24 |  | 18665817 | 2024-05-30 | 2024-12-31 | 2024-12-31
668 | jud. ILFOV, loc. 1 DECEMBRIE, Strada Tarla, nr. T4, bl. P8/5/27 | IF | 0.01199 | 0.01173 | 0 | 0.4 | PTA 2783 GOSPODARIE APA |  | Retele Electrice Muntenia SA | 18778413 | 2024-04-10 |  | 18778413 | 2024-05-07 | 2024-12-31 | 2024-12-31
669 | jud. ILFOV, loc. POPESTI-LEORDENI, Soseaua Oltenitei, nr. 208 | IF | 2 | 1.958 | 0 | 20 | S20 FRAME-POP LEORDENI IF |  | Retele Electrice Muntenia SA | 19502178 | 2024-03-15 |  | 19502178 | 2024-05-15 | 2024-12-31 | 2024-12-31
670 | jud. ILFOV, loc. MAGURELE, Strada Raului, nr. 90A | IF | 0.01496 | 0.014643 | 0 | 0.4 | PTAB 2545 |  | Retele Electrice Muntenia SA | 19525041 | 2024-05-21 |  | 19525041 | 2024-05-21 | 2024-12-31 | 2024-12-31
671 | jud. BUCURESTI, loc. SECTOR 3, ALEEA Barajul Bicaz, nr. 9, bl. M31, sc. A | B | 0.03 | 0.029395 | 0 | 0.4 | PTS 1388 |  | Retele Electrice Muntenia SA | 19519256 | 2024-03-21 |  | 19519256 | 2024-05-23 | 2024-12-31 | 2024-12-31
672 | jud. BUCURESTI, loc. SECTOR 3, ALEEA Barajul Bicaz, nr. 9, bl. M31, sc. B | B | 0.03 | 0.029395 | 0 | 0.4 | PTZ 2743 |  | Retele Electrice Muntenia SA | 19519291 | 2024-03-21 |  | 19519291 | 2024-05-22 | 2024-12-31 | 2024-12-31
673 | jud. ILFOV, loc. BALTENI, Strada Valea Salciei, nr. 5 | IF | 0.01992 | 0.019512 | 0 | 0.4 | PTA 7351 |  | Retele Electrice Muntenia SA | 19575313 | 2024-04-18 |  | 19575313 | 2024-05-29 | 2024-12-31 | 2024-12-31
674 | jud. ILFOV, loc. BALOTESTI, Strada Unirii, nr. 208 | IF | 0.006 | 0.005862 | 0 | 0.23 | PTA 7040 |  | Retele Electrice Muntenia SA | 19607654 | 2024-04-08 |  | 19607654 | 2024-05-14 | 2024-12-31 | 2024-12-31
675 | jud. ILFOV, loc. DUDU, Strada Orhideelor, nr. 28V | IF | 0.003 | 0.00292 | 0 | 0.4 | PTAB 5245 |  | Retele Electrice Muntenia SA | 19639336 | 2024-04-11 |  | 19639336 | 2024-05-08 | 2024-12-31 | 2024-12-31
676 | jud. BUCURESTI, loc. SECTOR 3, Strada Rosu Nicolae, nr. 25 | B | 0.01488 | 0.014577 | 0 | 0.4 | PTZ 815 |  | Retele Electrice Muntenia SA | 19667505 | 2024-04-15 |  | 19667505 | 2024-05-27 | 2024-12-31 | 2024-12-31
677 | jud. ILFOV, loc. CACIULATI, Strada Paris, nr. 16 | IF | 0.008 | 0.00782 | 0 | 0.4 | PTA 7712 |  | Retele Electrice Muntenia SA | 19720912 | 2024-05-02 |  | 19720912 | 2024-05-08 | 2024-12-31 | 2024-12-31
678 | jud. ILFOV, loc. DOMNESTI, Strada Curtea Domneasca, nr. 4 | IF | 0.01219 | 0.011926 | 0 | 0.4 | PTAB 5403 |  | Retele Electrice Muntenia SA | 19898768 | 2024-05-17 |  | 19898768 | 2024-05-23 | 2024-12-31 | 2024-12-31
679 | jud. ILFOV, loc. PISCU, Strada Campului, nr. 43 | IF | 0.005 | 0.004899 | 0 | 0.4 | PTAB 7129 |  | Retele Electrice Muntenia SA | 19884571 | 2024-05-16 |  | 19884571 | 2024-05-16 | 2024-12-31 | 2024-12-31
680 | jud. ILFOV, loc. OTOPENI, Strada Putna, nr. 10-D, bl. LOT 5, ap. CASA 2 | IF | 0.006 | 0.005879 | 0 | 0.4 | PTAB 4680 |  | Retele Electrice Muntenia SA | 19780667 | 2024-05-02 |  | 19780667 | 2024-05-21 | 2024-12-31 | 2024-12-31
681 | jud. ILFOV, loc. TUNARI, Strada Randunicii, nr. 13, bl. T30, P99/28-29-30, sc. LOT 13 | IF | 0.008 | 0.007838 | 0 | 0.4 | PTAB NR.151851416 |  | Retele Electrice Muntenia SA | 19868016 | 2024-05-14 |  | 19868016 | 2024-05-14 | 2024-12-31 | 2024-12-31
682 | jud. ILFOV, loc. TEGHES, Strada Latina, nr. 5 | IF | 0.012 | 0.011759 | 16.6 | 0.4 | PTAB 5649 |  | Retele Electrice Muntenia SA | 19879782 | 2024-05-17 |  | 19879782 | 2024-05-17 | 2024-12-31 | 2024-12-31
683 | jud. ILFOV, loc. TUNARI, Strada Ceair, nr. 10G | IF | 0.01 | 0.00979 | 0 | 0.4 | PTAB 3323 |  | Retele Electrice Muntenia SA | 19954884 | 2024-05-29 |  | 19954884 | 2024-05-30 | 2024-12-31 | 2024-12-31
684 | jud. ILFOV, loc. VOLUNTARI, Strada Emil Racovita, nr. 39D, ap. 3 | IF | 0.006 | 0.00587 | 0 | 0.4 | PTAB 4414 |  | Retele Electrice Muntenia SA | 19935486 | 2024-05-22 |  | 19935486 | 2024-05-23 | 2024-12-31 | 2024-12-31
685 | jud. ILFOV, loc. DOBROESTI, Strada TRIFOIULUI, nr. 54, bl. CORP 1, ap. 1A | IF | 0.009 | 0.008819 | 0 | 0.4 | PTAB 5302 |  | Retele Electrice Muntenia SA | 20043708 | 2024-05-29 |  | 20043708 | 2024-05-30 | 2024-12-31 | 2024-12-31
686 | jud. BUCURESTI, loc. BUCURESTI, Artera EPRUBETEI, nr. 5, ap. ETAJ 2 | B | 0.01782 | 0.017463 | 0 | 0.4 | PTZ 3289 |  | Retele Electrice Muntenia SA | 17827493 | 2023-08-21 |  | 17827493 | 2024-05-21 | 2024-12-31 | 2024-12-31
687 | jud. ILFOV, loc. CIOLPANI, Strada Scolii, nr. 14 | IF | 0.0044 | 0.004212 | 0 | 0.23 | PTA 7008 |  | Retele Electrice Muntenia SA | 17866712 | 2023-08-11 |  | 17866712 | 2024-04-02 | 2024-12-31 | 2024-12-31
688 | jud. BUCURESTI, loc. SECTOR 1, Strada Chitilei, nr. 60 SPEC | B | 0.09396 | 0.09396 | 0 | 0.4 | PTZ 827 |  | Retele Electrice Muntenia SA | 18633056 | 2024-03-01 |  | 18633056 | 2024-04-25 | 2024-12-31 | 2024-12-31
689 | jud. BUCURESTI, loc. SECTOR 1, Strada Aeromodelului, nr. 19 | B | 0.003 | 0.003 | 0 | 0.4 | PTZ 947 |  | Retele Electrice Muntenia SA | 18712755 | 2024-02-14 |  | 18712755 | 2024-04-15 | 2024-12-31 | 2024-12-31
690 | jud. ILFOV, loc. CHIAJNA, Intrarea Nicolae Iorga, nr. 76 C | IF | 0.005 | 0.004899 | 0 | 0.23 | PTAB 2316 |  | Retele Electrice Muntenia SA | 18900421 | 2024-01-12 |  | 18900421 | 2024-04-03 | 2024-12-31 | 2024-12-31
691 | jud. ILFOV, loc. OTOPENI, Intrarea Sergiu Celibidache, nr. 9B | IF | 0.015 | 0.014699 | 10 | 0.4 | PTA 4045 |  | Retele Electrice Muntenia SA | 19239307 | 2024-03-19 |  | 19239307 | 2024-04-25 | 2024-12-31 | 2024-12-31
692 | jud. ILFOV, loc. CHIAJNA, Intrarea Nicolae Iorga, nr. 76F | IF | 0.008 | 0.007839 | 0 | 0.4 | PTAB 2316 |  | Retele Electrice Muntenia SA | 19209047 | 2024-03-06 |  | 19209047 | 2024-04-11 | 2024-12-31 | 2024-12-31
693 | jud. ILFOV, loc. CHIAJNA, Strada Libertatii, nr. 53 | IF | 0.00728 | 0.007124 | 0 | 0.4 | PTAB 2193 |  | Retele Electrice Muntenia SA | 19318002 | 2024-03-08 |  | 19318002 | 2024-04-03 | 2024-12-31 | 2024-12-31
694 | jud. ILFOV, loc. VLADICEASCA, Strada George Enescu, nr. 47 | IF | 0.006 | 0.00568 | 0 | 0.4 | PTA 7681 |  | Retele Electrice Muntenia SA | 19374893 | 2024-03-19 |  | 19374893 | 2024-04-26 | 2024-12-31 | 2024-12-31
695 | jud. BUCURESTI, loc. SECTOR 1, Strada Rocadei, nr. 10-12 | B | 0.01 | 0.009799 | 0 | 0.4 | PTZ 846 |  | Retele Electrice Muntenia SA | 19509144 | 2024-03-21 |  | 19509144 | 2024-04-23 | 2024-12-31 | 2024-12-31
696 | jud. BUCURESTI, loc. SECTOR 5, Strada Ghidigeni, nr. 72, bl. CORP B, ap. 2 | B | 0.006 | 0.005879 | 0 | 0.4 | PTZ 1914 |  | Retele Electrice Muntenia SA | 19536603 | 2024-03-19 |  | 19536603 | 2024-04-10 | 2024-12-31 | 2024-12-31
697 | jud. ILFOV, loc. OTOPENI, Intrarea Mesteacanului, nr. 6, ap. LocuintaC8 | IF | 0.006 | 0.00587 | 0 | 0.23 | PTAB 4284 |  | Retele Electrice Muntenia SA | 19513287 | 2024-03-22 |  | 19513287 | 2024-04-08 | 2024-12-31 | 2024-12-31
698 | jud. ILFOV, loc. SAFTICA, Calea BUCURESTI, nr. 59 | IF | 0.01136 | 0.011093 | 0 | 0.4 | PTAB 7755 |  | Retele Electrice Muntenia SA | 19534666 | 2024-03-18 |  | 19534666 | 2024-04-24 | 2024-12-31 | 2024-12-31
699 | jud. ILFOV, loc. BRAGADIRU, Strada Verii, nr. 7, ap. Casa 1 | IF | 0.00456 | 0.004467 | 0 | 0.4 | PCZ 2680 COLECTOR 1 |  | Retele Electrice Muntenia SA | 19559224 | 2024-04-02 |  | 19559224 | 2024-04-03 | 2024-12-31 | 2024-12-31
700 | jud. ILFOV, loc. BRAGADIRU, SOSEAUA Alexandriei, nr. 312 A | IF | 0.006 | 0.005879 | 0 | 0.4 | PTAB 5216 |  | Retele Electrice Muntenia SA | 19541855 | 2024-03-29 |  | 19541855 | 2024-04-01 | 2024-12-31 | 2024-12-31
701 | jud. BUCURESTI, loc. Sector 1, Bulevardul Mircea Veroiu, nr. 33 | B | 0.015 | 0.014695 | 0 | 0.4 | PTAB 4636 |  | Retele Electrice Muntenia SA | 19593544 | 2024-04-18 |  | 19593544 | 2024-04-25 | 2024-12-31 | 2024-12-31
702 | jud. ILFOV, loc. POPESTI-LEORDENI, Strada Sfantul Ioan, nr. 21, ap. C1 | IF | 0.005 | 0.004899 | 0 | 0.4 | PTA 3570 |  | Retele Electrice Muntenia SA | 19605159 | 2024-04-15 |  | 19605159 | 2024-04-16 | 2024-12-31 | 2024-12-31
703 | jud. GIURGIU, loc. GIURGIU, Strada Vlad Tepes, nr. 62 | GR | 0.009 | 0.008819 | 0 | 0.4 | PTZ 2017-TABIEI |  | Retele Electrice Muntenia SA | 19654280 | 2024-04-12 |  | 19654280 | 2024-04-24 | 2024-12-31 | 2024-12-31
704 | jud. ILFOV, loc. VOLUNTARI, Strada Sos. Bucuresti Nord, nr. 14C, bl. CORP 12, ap. 1 | IF | 0.01 | 0.0097 | 0 | 0.4 | PTAB 4689 |  | Retele Electrice Muntenia SA | 19655709 | 2024-04-16 |  | 19655709 | 2024-04-17 | 2024-12-31 | 2024-12-31
705 | jud. ILFOV, loc. AFUMATI, Strada Crinului, nr. 15 | IF | 0.004905 | 0.004789 | 0 | 0.23 | PTA 4065 |  | Retele Electrice Muntenia SA | 19645486 | 2024-04-11 |  | 19645486 | 2024-04-12 | 2024-12-31 | 2024-12-31
706 | jud. ILFOV, loc. VOLUNTARI, SOSEAUA Pipera-Tunari, nr. 150 F | IF | 0.02 | 0.019599 | 200 | 0.4 | PTAB 4588 |  | Retele Electrice Muntenia SA | 19675322 | 2024-04-18 |  | 19675322 | 2024-04-18 | 2024-12-31 | 2024-12-31
707 | jud. ILFOV, loc. OTOPENI, Strada Oasului, nr. 37B, ap. CASA 2 | IF | 0.006 | 0.00586 | 0 | 0.4 | PTZ 3487 |  | Retele Electrice Muntenia SA | 19749653 | 2024-04-26 |  | 19749653 | 2024-04-29 | 2024-12-31 | 2024-12-31
708 | jud. ILFOV, loc. BUFTEA, Intrarea Bucuresti-Targoviste, nr. 8 | IF | 0.007055 | 0.006904 | 0 | 0.4 | PTAB 7812 |  | Retele Electrice Muntenia SA | 19728252 | 2024-04-24 |  | 19728252 | 2024-04-25 | 2024-12-31 | 2024-12-31
709 | jud. CALARASI, loc. FRUMUSANI, Strada Padurisu, nr. T48/2 | CL | 10.675 | 10.431 | 0 | 110 | GLINA 110/20 KV |  | Retele Electrice Muntenia SA | 09977450 | 2023-02-27 |  | 09977450 | 2024-04-01 | 2024-12-31 | 2024-12-31
710 | jud. ILFOV, loc. DRAGOMIRESTI-DEAL, Strada Carpenului, nr. 2 | IF | 3.02 | 2.957 | 0 | 20 | S20 POLLO-DRAGOMIRESTI IF |  | Retele Electrice Muntenia SA | 12982167 | 2023-05-05 |  | 12982167 | 2024-04-15 | 2024-12-31 | 2024-12-31
711 | jud. ILFOV, loc. Jilava, Strada Soseaua de Centura, nr. 5 | IF | 0.6 | 0.5747 | 0 | 20 | S20 PECO 1-JILAVA IF |  | Retele Electrice Muntenia SA | 10357999 | 2023-03-03 |  | 10357999 | 2024-04-04 | 2024-12-31 | 2024-12-31
712 | jud. ILFOV, loc. OTOPENI, SOSEAUA Bucuresti-Ploiesti, nr. 289 | IF | 0.99 | 0.95 | 0 | 20 | S20 FERMEI-OTOPENI IF |  | Retele Electrice Muntenia SA | 15565779 | 2023-04-26 |  | 15565779 | 2024-04-26 | 2024-12-31 | 2024-12-31
713 | jud. ILFOV, loc. ORDOREANU, Strada Tudor Vladimirescu, nr. 77 | IF | 0.008 | 0.00782 | 0 | 0.4 | PTAB 5268 |  | Retele Electrice Muntenia SA | 17678182 | 2023-07-19 |  | 17678182 | 2024-04-15 | 2024-12-31 | 2024-12-31
714 | jud. GIURGIU, loc. GIURGIU, SOSEAUA Sloboziei, nr. ZONA ISTRU | GR | 0.14 | 0.13749 | 0 | 0.4 | PTZ 2847-CHIMIE |  | Retele Electrice Muntenia SA | 18615227 | 2024-02-27 |  | 18615227 | 2024-04-01 | 2024-12-31 | 2024-12-31
715 | jud. ILFOV, loc. MOGOSOAIA, SOSEAUA Bucuresti - Targoviste, nr. 158A | IF | 0.01517 | 0.014857 | 0 | 0.4 | PTA 7463 |  | Retele Electrice Muntenia SA | 17253210 | 2023-04-25 |  | 17253210 | 2024-03-18 | 2024-12-31 | 2024-12-31
716 | jud. ILFOV, loc. DOMNESTI, Strada Tudor Vladimirescu, nr. 314A | IF | 0.00906 | 0.008829 | 25 | 0.4 | PTAB 2185 |  | Retele Electrice Muntenia SA | 17482048 | 2023-12-22 |  | 17482048 | 2024-03-04 | 2024-12-31 | 2024-12-31
717 | jud. GIURGIU, loc. MIHAILESTI, ULITA Industriilor, nr. 10 | GR | 0.02 | 0.0195 | 0 | 0.4 | PTA 3622 - DRUMURI MIHAILESTI |  | Retele Electrice Muntenia SA | 19062806 | 2024-02-15 |  | 19062806 | 2024-03-04 | 2024-12-31 | 2024-12-31
718 | jud. ILFOV, loc. GHERMANESTI, Strada Marasesti, nr. 11A | IF | 0.005 | 0.004845 | 0 | 0.4 | PTAB 7676 |  | Retele Electrice Muntenia SA | 19153878 | 2024-03-01 |  | 19153878 | 2024-03-14 | 2024-12-31 | 2024-12-31
719 | jud. BUCURESTI, loc. SECTOR 3, Bulevardul Energeticienilor, nr. 9 | B | 0.09982 | 0.097774 | 0 | 0.4 | PTZ 1005 |  | Retele Electrice Muntenia SA | 19201961 | 2024-03-01 |  | 19201961 | 2024-03-06 | 2024-12-31 | 2024-12-31
720 | jud. BUCURESTI, loc. SECTOR 1, Strada Epuresti, nr. 22 | B | 0.003 | 0.003 | 0 | 0.4 | PTAB 4308 |  | Retele Electrice Muntenia SA | 19187666 | 2024-02-23 |  | 19187666 | 2024-03-20 | 2024-12-31 | 2024-12-31
721 | jud. ILFOV, loc. MOGOSOAIA, Strada VANATORILOR, nr. 1 | IF | 0.011 | 0.01068 | 0 | 0.4 | PTA 7552 |  | Retele Electrice Muntenia SA | 19330283 | 2024-03-19 |  | 19330283 | 2024-03-20 | 2024-12-31 | 2024-12-31
722 | jud. BUCURESTI, loc. SECTOR 1, DRUMUL Lapus, nr. 102 C | B | 0.02 | 0.019599 | 0 | 0.4 | PCZ 3798 ERACLE ARION |  | Retele Electrice Muntenia SA | 19342532 | 2024-03-12 |  | 19342532 | 2024-03-13 | 2024-12-31 | 2024-12-31
723 | jud. ILFOV, loc. BRAGADIRU, Strada Libertatii, nr. 2B, bl. VILA 3 | IF | 0.006 | 0.005879 | 0 | 0.4 | PTA 2571 BL. CARTIER NOU |  | Retele Electrice Muntenia SA | 19410172 | 2024-03-14 |  | 19410172 | 2024-03-18 | 2024-12-31 | 2024-12-31
724 | jud. ILFOV, loc. DOMNESTI, Strada GHIRLANDEI, nr. 7 | IF | 0.006 | 0.00587 | 0 | 0.4 | PTAB 5227 |  | Retele Electrice Muntenia SA | 19501572 | 2024-03-22 |  | 19501572 | 2024-03-24 | 2024-12-31 | 2024-12-31
725 | jud. ILFOV, loc. DOBROESTI, Strada Nicolae Balcescu, nr. 101-A | IF | 0.00798 | 0.00772 | 0 | 0.4 | PTZ 1765 |  | Retele Electrice Muntenia SA | 19412584 | 2024-03-19 |  | 19412584 | 2024-03-29 | 2024-12-31 | 2024-12-31
726 | jud. ILFOV, loc. DASCALU, Strada Intravilan, nr. FN, bl. Tarla 64, sc. P 235/2, et. P235/2/1,2, ap. P 235/3 | IF | 2 | 1.925 | 0 | 20 | A20 PETRACHIOAIA-CACIULATI IF |  | Retele Electrice Muntenia SA | 10404195 | 2023-04-27 |  | 10404195 | 2024-03-12 | 2024-12-31 | 2024-12-31
727 | jud. BUCURESTI, loc. SECTOR 6, Bulevardul GENERAL PAUL TEODORESCU, nr. 4 | B | 0.99914 | 0.97912 | 0 | 20 | S20 T4329B1-RAZOARE CEL 8 BUC |  | Retele Electrice Muntenia SA | 11848644 | 2023-03-23 |  | 11848644 | 2024-03-07 | 2024-12-31 | 2024-12-31
728 | jud. GIURGIU, loc. FRASINU, Strada DORNEI, nr. 3 | GR | 0.02372 | 0.023245 | 0 | 0.4 | PTA 2101 FRASINU |  | Retele Electrice Muntenia SA | 18000420 | 2023-09-19 |  | 18000420 | 2024-03-14 | 2024-12-31 | 2024-12-31
729 | jud. ILFOV, loc. SAFTICA, Strada Ciocarliei, nr. 5B | IF | 0.015 | 0.014695 | 800 | 0.4 | PTAB 7755 |  | Retele Electrice Muntenia SA | 18162044 | 2024-02-21 |  | 18162044 | 2024-03-04 | 2024-12-31 | 2024-12-31
730 | jud. ILFOV, loc. PERIS, Strada STR. PRELUNGIREA SONDEI, nr. 8 | IF | 0.0198 | 0.019403 | 0 | 0.4 | PTAB 7130 |  | Retele Electrice Muntenia SA | 17108128 | 2023-04-21 |  | 17108128 | 2024-02-02 | 2024-12-31 | 2024-12-31
731 | jud. BUCURESTI, loc. SECTOR 1, Strada Dunacesti, nr. 72 | B | 0.01635 | 0.016013 | 0 | 0.4 | PTA 7352 |  | Retele Electrice Muntenia SA | 18461656 | 2023-10-31 |  | 18461656 | 2024-02-08 | 2024-12-31 | 2024-12-31
732 | jud. ILFOV, loc. VOLUNTARI, Strada EROU IANCU NICOLAE, nr. 61A | IF | 0.01716 | 0.016717 | 0 | 0.4 | PTZ 3037 |  | Retele Electrice Muntenia SA | 18815542 | 2024-02-20 |  | 18815542 | 2024-02-21 | 2024-12-31 | 2024-12-31
733 | jud. ILFOV, loc. MOGOSOAIA, Intrarea Muzelor, nr. 10 | IF | 0.01 | 0.009794 | 0 | 0.4 | PTAB 4238 POLIGON MOGOSOAIA |  | Retele Electrice Muntenia SA | 19047038 | 2024-02-19 |  | 19047038 | 2024-02-29 | 2024-12-31 | 2024-12-31
734 | jud. ILFOV, loc. DOMNESTI, Intrarea CRENGUTEI, nr. 7 | IF | 0.007 | 0.006855 | 0 | 0.4 | PCZ 2778 LOCUINTE MECA COMEXIM |  | Retele Electrice Muntenia SA | 19099706 | 2024-02-12 |  | 19099706 | 2024-02-25 | 2024-12-31 | 2024-12-31
735 | jud. ILFOV, loc. OTOPENI, ALEEA Panselutelor, nr. 1 | IF | 0.00864 | 0.009799 | 0 | 0.4 | PTA 3983 COM OTOPENI |  | Retele Electrice Muntenia SA | 19107283 | 2024-02-15 |  | 19107283 | 2024-02-15 | 2024-12-31 | 2024-12-31
736 | jud. ILFOV, loc. GRADISTEA, Strada Primariei, nr. 31 | IF | 0.02 | 0.019582 | 0 | 0.4 | PTAB 7092 |  | Retele Electrice Muntenia SA | 19077988 | 2024-02-13 |  | 19077988 | 2024-02-13 | 2024-12-31 | 2024-12-31
737 | jud. ILFOV, loc. BALOTESTI, Strada Zambilelor, nr. 3 | IF | 0.01 | 0.009782 | 0 | 0.4 | PTA 7318 |  | Retele Electrice Muntenia SA | 19077897 | 2024-02-07 |  | 19077897 | 2024-02-13 | 2024-12-31 | 2024-12-31
738 | jud. GIURGIU, loc. BUCSANI, Strada Intravilan, nr. FN, bl. T17, sc. P A263 | GR | 2.76 | 2.685 | 0 | 20 | A20 GOLEASCA-MARSA GR |  | Retele Electrice Muntenia SA | 08382046 | 2023-05-12 |  | 08382046 | 2024-02-14 | 2024-12-31 | 2024-12-31
739 | jud. ILFOV, loc. OTOPENI, Calea Bucurestilor, nr. 166-168 | IF | 0.04 | 0.0374 | 0 | 20 | S20 ORAS-OTOPENI IF |  | Retele Electrice Muntenia SA | 17462730 | 2023-06-22 |  | 17462730 | 2024-02-19 | 2024-12-31 | 2024-12-31
740 | jud. BUCURESTI, loc. SECTOR 5, Strada Sebastian Mihail,scriitor, nr. 88 | B | 1.419 | 1.4189 | 0 | 20 | S20 T4808-VULCAN CEL 15 BUC |  | Retele Electrice Muntenia SA | 17428652 | 2023-12-05 |  | 17428652 | 2024-01-25 | 2024-12-31 | 2024-12-31
741 | jud. ILFOV, loc. TUNARI, Strada Ion Slavici, nr. 18 | IF | 0.01458 | 0.014238 | 0 | 0.4 | PTA 3682 |  | Retele Electrice Muntenia SA | 18209463 | 2023-11-03 |  | 18209463 | 2024-01-26 | 2024-12-31 | 2024-12-31
742 | jud. GIURGIU, loc. VANATORII MICI, Strada Principala, nr. 2A | GR | 0.0147 | 0.014386 | 0 | 20 | A20 POTLOGI-MARSA GR |  | Retele Electrice Muntenia SA | 18672861 | 2023-12-21 |  | 18672861 | 2024-01-03 | 2024-12-31 | 2024-12-31
743 | jud. ILFOV, loc. JILAVA, Strada Tarla, nr. T45, bl. P170, sc. NC 50251 | IF | 0.272 | 0.26576 | 0 | 0.4 | PTAB 5197 STATIE EPURARE |  | Retele Electrice Muntenia SA | 18656107 | 2024-01-04 |  | 18656107 | 2024-01-26 | 2024-12-31 | 2024-12-31
744 | jud. BUCURESTI, loc. SECTOR 4, Strada DEALUL BISTRII, nr. 29 A | B | 0.012 | 0.01524 | 0 | 0.4 | PTAB 2224 |  | Retele Electrice Muntenia SA | 18743444 | 2023-12-14 |  | 18743444 | 2024-01-12 | 2024-12-31 | 2024-12-31
745 | jud. ILFOV, loc. SNAGOV, SOSEAUA Snagov, nr. 3 | IF | 0.013 | 0.012685 | 0 | 0.4 | PTA 7683 |  | Retele Electrice Muntenia SA | 18860971 | 2024-01-04 |  | 18860971 | 2024-01-05 | 2024-12-31 | 2024-12-31
746 | jud. ILFOV, loc. BALOTESTI, Strada Unitatii, nr. 38 | IF | 0.39852 | 0.39055 | 0 | 20 | A20 BALOTESTI-CACIULATI IF |  | Retele Electrice Muntenia SA | 18865852 | 2024-01-05 |  | 18865852 | 2024-01-10 | 2024-12-31 | 2024-12-31
747 | jud. ILFOV, loc. STEFANESTII DE JOS, Strada Linia de Centura, nr. 50, bl. N34D2, et. P+1, ap. 003 | IF | 0.008 | 0.007839 | 0 | 0.4 | PTAB 4586 |  | Retele Electrice Muntenia SA | 19002494 | 2024-01-19 |  | 19002494 | 2024-01-19 | 2024-12-31 | 2024-12-31
748 | jud. ILFOV, loc. PETRACHIOAIA, Strada Sinesti, nr. 2 | IF | 2.4705 | 1.8769 | 480 | 20 | A20 PETRACHIOAIA-CACIULATI IF |  | Retele Electrice Muntenia SA | 10053375 | 2022-11-29 |  | 10053375 | 2024-01-22 | 2024-12-31 | 2024-12-31
749 | jud. GIURGIU, loc. LETCA NOUA, Strada Intravilan, nr. FN | GR | 7.175 | 6.69 | 0 | 20 | CLEJANI 110/20 KV |  | Retele Electrice Muntenia SA | 09178908 | 2023-01-31 |  | 09178908 | 2024-01-26 | 2024-12-31 | 2024-12-31
750 | jud. GIURGIU, loc. LETCA NOUA, Strada Intravilan, nr. FN | GR | 7.175 | 6.69 | 0 | 20 | CLEJANI 110/20 KV |  | Retele Electrice Muntenia SA | 09179048 | 2023-02-02 |  | 09179048 | 2024-01-24 | 2024-12-31 | 2024-12-31
751 | jud. BUCURESTI, loc. SECTOR 3, SPLAIUL Unirii, nr. 773-777 | B | 0.1 | 0.097999 | 0 | 0.4 | PTAB 4585 |  | Retele Electrice Muntenia SA | 18324716 | 2023-10-18 |  | 18324716 | 2023-12-11 | 2024-12-31 | 2024-12-31
752 | jud. ILFOV, loc. ORDOREANU, Strada Tudor Vladimirescu, nr. 68B | IF | 0.006 | 0.005875 | 0 | 0.4 | PTAB 5268 |  | Retele Electrice Muntenia SA | 18464419 | 2023-12-05 |  | 18464419 | 2023-12-12 | 2024-12-31 | 2024-12-31
753 | jud. ILFOV, loc. RUDENI, Strada Traian, nr. 66A | IF | 0.455 | 0.4459 | 0 | 20 | A20 OLF-CHITILA IF |  | Retele Electrice Muntenia SA | 18660030 | 2023-12-08 |  | 18660030 | 2023-12-12 | 2024-12-31 | 2024-12-31
754 | jud. ILFOV, loc. PASAREA, Strada Agricultori, nr. 8U | IF | 0.0083 | 0.008133 | 0 | 0.4 | PTA 3433 SAT |  | Retele Electrice Muntenia SA | 18669272 | 2023-11-28 |  | 18669272 | 2023-12-03 | 2024-12-31 | 2024-12-31
755 | jud. ILFOV, loc. PETRESTI, SOSEAUA Unirii, nr. 81 I, bl. VILA 2 | IF | 0.015 | 0.01463 | 0 | 0.4 | PTAB 7713 |  | Retele Electrice Muntenia SA | 18695109 | 2023-12-14 |  | 18695109 | 2023-12-15 | 2024-12-31 | 2024-12-31
756 | jud. ILFOV, loc. TUNARI, SOSEAUA Centura, nr. 11 | IF | 0.04136 | 0.040523 | 0 | 20 | S20 TUNARI-PIPERA IF |  | Retele Electrice Muntenia SA | 18750573 | 2023-12-19 |  | 18750573 | 2023-12-19 | 2024-12-31 | 2024-12-31
757 | jud. Dambovita, loc. CREVEDIA, Strada Intravilan, nr. FN | DB | 6.9 | 6.614 | 0 | 20 | BUFTEA 110/20KV |  | Retele Electrice Muntenia SA | 09384072 | 2022-12-28 |  | 09384072 | 2023-12-22 | 2024-12-31 | 2024-12-31
758 | jud. ILFOV, loc. CLINCENI, Strada Ciocarliei, nr. 73 | IF | 0.008 | 0.007835 | 0 | 0.4 | PTA 5517 |  | Retele Electrice Muntenia SA | 18164484 | 2023-12-07 |  | 18164484 | 2023-12-08 | 2024-12-31 | 2024-12-31
759 | jud. ILFOV, loc. CIOROGARLA, Strada Sos. Bucuresti, nr. 261 E | IF | 0.003 | 0.002937 | 0 | 0.4 | PTAB 2288 CIOROGARLA |  | Retele Electrice Muntenia SA | 18417031 | 2023-11-01 |  | 18417031 | 2023-12-04 | 2024-12-31 | 2024-12-31
760 | jud. BUCURESTI, loc. SECTOR 2, Strada Turnatorilor, nr. 16 | B | 0.003 | 0.003 | 0 | 0.4 | PTZ 397 |  | Retele Electrice Muntenia SA | 18416715 | 2023-10-23 |  | 18416715 | 2023-12-12 | 2024-12-31 | 2024-12-31
761 | jud. ILFOV, loc. SAFTICA, Calea BUCURESTI, nr. 115 C | IF | 0.97848 | 0.95348 | 0 | 20 | A20 MAGURA-TANCABESTI IF |  | Retele Electrice Muntenia SA | 17117099 | 2023-08-24 |  | 17117099 | 2023-11-01 | 2024-12-31 | 2024-12-31
762 | jud. BUCURESTI, loc. SECTOR 4, DRUMUL Cretestilor, nr. 76 | B | 0.09966 | 0.097467 | 0 | 0.4 | PTAB 5073 |  | Retele Electrice Muntenia SA | 17710033 | 2023-07-11 |  | 17710033 | 2023-11-14 | 2024-12-31 | 2024-12-31
763 | jud. ILFOV, loc. VOLUNTARI, Bulevardul Pipera, nr. 2 C | IF | 0.2 | 0.19599 | 0 | 20 | S20 ELECTRONICA-PIPERA IF |  | Retele Electrice Muntenia SA | 18226168 | 2023-11-14 |  | 18226168 | 2023-11-15 | 2024-12-31 | 2024-12-31
764 | jud. ILFOV, loc. BALOTESTI, Calea Bucuresti, nr. 1K | IF | 2.5 | 2.228 | 1118.2 | 20 | S20 ANA ASLAN-OTOPENI IF |  | Retele Electrice Muntenia SA | 18329178 | 2023-10-13 |  | 18329178 | 2023-11-08 | 2024-12-31 | 2024-12-31
765 | jud. ILFOV, loc. MOGOSOAIA, Strada Constantin Brancoveanu, nr. 1BIS | IF | 0.03025 | 0.02964 | 0 | 0.4 | PTA 7339 |  | Retele Electrice Muntenia SA | 18461516 | 2023-10-27 |  | 18461516 | 2023-11-02 | 2024-12-31 | 2024-12-31
766 | jud. BUCURESTI, loc. SECTOR 6, Strada Tatarus, nr. 3 | B | 0.008175 | 0.008011 | 0 | 0.4 | PTZ 3325 |  | Retele Electrice Muntenia SA | 18450495 | 2023-11-24 |  | 18450495 | 2023-11-24 | 2024-12-31 | 2024-12-31
767 | jud. BUCURESTI, loc. SECTOR 1, Strada Mitropolitul Andrei Saguna, nr. 110 | B | 0.0185 | 0.01812 | 0 | 0.4 | PTAB 412 |  | Retele Electrice Muntenia SA | 18472066 | 2023-11-01 |  | 18472066 | 2023-11-21 | 2024-12-31 | 2024-12-31
768 | jud. ILFOV, loc. BALOTESTI, Strada Ficusului, nr. 1C, bl. VIL28 | IF | 0.0082 | 0.008026 | 0 | 0.4 | PCZ 7622 |  | Retele Electrice Muntenia SA | 18478132 | 2023-11-02 |  | 18478132 | 2023-11-02 | 2024-12-31 | 2024-12-31
769 | jud. BUCURESTI, loc. SECTOR 1, Strada Miron Costin, nr. 4-6 | B | 0.00975 | 0.00975 | 0 | 0.4 | PTS 168 |  | Retele Electrice Muntenia SA | 18652464 | 2023-11-23 |  | 18652464 | 2023-11-23 | 2024-12-31 | 2024-12-31
770 | jud. ILFOV, loc. BALOTESTI, Strada FLAMINGO, nr. 50/3.1, bl. 0, sc. 0, et. 0, ap. 0 | IF | 0.005 | 0.00486 | 0 | 0.4 | PTAB 7829 |  | Retele Electrice Muntenia SA | 15991146 | 2023-10-10 |  | 15991146 | 2023-11-02 | 2024-12-31 | 2024-12-31
771 | jud. GIURGIU, loc. FLORESTI-STOENESTI, Strada Extravilan, nr. NC34121, bl. -, sc. -, et. -, ap. - | GR | 0.3991 | 0.39109 | 0 | 20 | A20 PETROL 3-POTLOGI GR |  | Retele Electrice Muntenia SA | 17531864 | 2023-07-03 |  | 17531864 | 2023-11-27 | 2024-12-31 | 2024-12-31
772 | jud. ILFOV, loc. CORBEANCA, Strada Cantonului, nr. 38-B | IF | 0.01 | 0.0097 | 25.098 | 0.4 | PTA 7720 |  | Retele Electrice Muntenia SA | 18046918 | 2023-08-30 |  | 18046918 | 2023-11-02 | 2024-12-31 | 2024-12-31
773 | jud. ILFOV, loc. DRAGOMIRESTI-VALE, Strada Cicoarei, nr. 21D | IF | 0.003 | 0.002939 | 0 | 0.23 | PTAB 2282 DRAG-VALE |  | Retele Electrice Muntenia SA | 18245967 | 2023-11-13 |  | 18245967 | 2023-11-14 | 2024-12-31 | 2024-12-31
774 | jud. ILFOV, loc. OTOPENI, Strada Flori De Camp, nr. 14 | IF | 0.006 | 0.00587 | 0 | 0.23 | PTA 3835 |  | Retele Electrice Muntenia SA | 18319504 | 2023-10-27 |  | 18319504 | 2023-11-02 | 2024-12-31 | 2024-12-31
775 | jud. BUCURESTI, loc. SECTOR 3, Strada Calugareni, nr. 10, ap. 46 | B | 0.005 | 0.00488 | 0 | 0.4 | PTZ 539 |  | Retele Electrice Muntenia SA | 18418011 | 2023-10-23 |  | 18418011 | 2023-11-15 | 2024-12-31 | 2024-12-31
776 | jud. ILFOV, loc. PANTELIMON, Strada ION RATIU, nr. FN | IF | 0.008 | 0.00782 | 0 | 0.4 | PTAB 3141 |  | Retele Electrice Muntenia SA | 18619554 | 2023-11-20 |  | 18619554 | 2023-11-21 | 2024-12-31 | 2024-12-31
777 | jud. ILFOV, loc. JILAVA, SOSEAUA Giurgiului, nr. 3-5 | IF | 0.998 | 0.8737 | 240 | 20 | S20 T4711B1-JILAVA CEL 17 BUC |  | E-Distributie Muntenia | 17710877 | 2023-10-03 |  | 17710877 | 2023-10-04 | 2024-12-31 | 2024-12-31
778 | jud. ILFOV, loc. TUNARI, SOSEAUA TUNARI-BALOTESTI, nr. 51 | IF | 0.048555 | 0.047582 | 0 | 0.4 | PTA 3870 |  | E-Distributie Muntenia | 17417894 | 2023-05-29 |  | 17417894 | 2023-10-04 | 2024-12-31 | 2024-12-31
779 | jud. ILFOV, loc. MOGOSOAIA, Strada STRADA FUIORULUI, nr. 10 | IF | 0.009 | 0.008814 | 0 | 0.4 | PTA 7645 |  | E-Distributie Muntenia | 17877024 | 2023-09-07 |  | 17877024 | 2023-10-09 | 2024-12-31 | 2024-12-31
780 | jud. GIURGIU, loc. FLORESTI-STOENESTI, Strada Extravilan, nr. FN | GR | 2.475 | 2.4 | 0 | 20 | A20 STOENESTI-ARCUDA GR |  | E-Distributie Muntenia | 14757984 | 2023-06-14 |  | 14757984 | 2023-10-16 | 2024-12-31 | 2024-12-31
781 | jud. ILFOV, loc. OSTRATU, Strada Lacului, nr. 7 | IF | 0.01 | 0.009799 | 0 | 0.4 | PTZ 7631 |  | E-Distributie Muntenia | 17746500 | 2023-07-17 |  | 17746500 | 2023-10-24 | 2024-12-31 | 2024-12-31
782 | jud. ILFOV, loc. OTOPENI, Strada Toma Caragiu, nr. 14 | IF | 0.012 | 0.01171 | 0 | 0.4 | PTA 3434 COM OTOPENI |  | E-Distributie Muntenia | 18419302 | 2023-10-26 |  | 18419302 | 2023-10-26 | 2024-12-31 | 2024-12-31
783 | jud. ILFOV, loc. BRAGADIRU, Strada Colinei, nr. 15 | IF | 0.005 | 0.004899 | 0 | 0.4 | PTAB 5204 BRAGADIRU |  | E-Distributie Muntenia | 18156614 | 2023-09-13 |  | 18156614 | 2023-10-27 | 2024-12-31 | 2024-12-31
784 | jud. ILFOV, loc. DOMNESTI, Strada Sfantul Andrei, nr. 10 | IF | 0.006 | 0.00587 | 0 | 0.4 | PTZ 5026 |  | E-Distributie Muntenia | 18348539 | 2023-10-23 |  | 18348539 | 2023-10-27 | 2024-12-31 | 2024-12-31
785 | jud. BUCURESTI, loc. SECTOR 6, Strada Margelelor, nr. 18 | B | 0.0075 | 0.00685 | 0 | 0.4 | PTZ 791 |  | E-Distributie Muntenia | 18311678 | 2023-10-31 |  | 18311678 | 2023-10-31 | 2024-12-31 | 2024-12-31
786 | jud. ILFOV, loc. DRAGOMIRESTI-VALE, Strada Tarla, nr. T33/1, bl. P26, sc. LOT 3 | IF | 0.006 | 0.005879 | 0 | 0.4 | PTA 2400 LICEU DR VALE |  | E-Distributie Muntenia | 17561421 | 2023-07-18 |  | 17561421 | 2023-09-15 | 2024-12-31 | 2024-12-31
787 | jud. ILFOV, loc. DRAGOMIRESTI-DEAL, Strada Magnoliei, nr. 42 | IF | 0.006 | 0.00568 | 0 | 0.23 | PTAB 2720 SAT DRAG-DEAL |  | E-Distributie Muntenia | 17706402 | 2023-09-13 |  | 17706402 | 2023-09-25 | 2024-12-31 | 2024-12-31
788 | jud. ILFOV, loc. POPESTI-LEORDENI, Strada Laurentiu Raiciu, nr. 1 | IF | 0.0117 | 0.011316 | 0 | 0.4 | PTAB 4111 |  | E-Distributie Muntenia | 18137124 | 2023-09-20 |  | 18137124 | 2023-09-29 | 2024-12-31 | 2024-12-31
789 | jud. BUCURESTI, loc. SECTOR 1, Bulevardul Ion Ionescu de la Brad, nr. 10, bl. - | B | 0.42 | 0 | 0 | 20 | S20 ROMATSA 2-BANEASA CEL 4 BUC |  | E-Distributie Muntenia | 12144076 | 2023-01-27 |  | 12144076 | 2023-09-19 | 2024-12-31 | 2024-12-31
790 | jud. ILFOV, loc. BRAGADIRU, Strada OLTETULUI, nr. 1, bl. CORP A | IF | 0.008 | 0.00779 | 0 | 0.4 | PTA 2831 LOC OCU MONICA |  | E-Distributie Muntenia | 16746704 | 2023-03-22 |  | 16746704 | 2023-09-26 | 2024-12-31 | 2024-12-31
791 | jud. BUCURESTI, loc. SECTOR 5, Strada Izvor, nr. 78 | B | 0.14 | 0.13719 | 0 | 0.4 | PTZ 2529 |  | E-Distributie Muntenia | 17978415 | 2023-08-24 |  | 17978415 | 2023-09-06 | 2024-12-31 | 2024-12-31
792 | jud. ILFOV, loc. OTOPENI, Strada Ciprian Porumbescu, nr. 40-P | IF | 0.012 | 0.011758 | 0 | 0.4 | PTAB 4376 |  | E-Distributie Muntenia | 18122669 | 2023-09-20 |  | 18122669 | 2023-09-22 | 2024-12-31 | 2024-12-31
793 | jud. ILFOV, loc. OTOPENI, Strada Ciprian Porumbescu, nr. 40-M | IF | 0.012 | 0.011758 | 0 | 0.4 | PTAB 4376 |  | E-Distributie Muntenia | 18122736 | 2023-09-20 |  | 18122736 | 2023-09-22 | 2024-12-31 | 2024-12-31
794 | jud. ILFOV, loc. OTOPENI, Strada Ciprian Porumbescu, nr. 40-N | IF | 0.012 | 0.011758 | 0 | 0.4 | PTAB 4376 |  | E-Distributie Muntenia | 18122706 | 2023-09-19 |  | 18122706 | 2023-09-22 | 2024-12-31 | 2024-12-31
795 | jud. BUCURESTI, loc. SECTOR 6, Strada Viscolului, nr. 75 | B | 0.009 | 0.00872 | 0 | 0.4 | PTAB 3664 |  | E-Distributie Muntenia | 17606484 | 2023-07-25 |  | 17606484 | 2023-08-02 | 2024-12-31 | 2024-12-31
796 | jud. BUCURESTI, loc. SECTOR 4, SOSEAUA Vitan Barzesti, nr. 5 | B | 2.1596 | 0.93096 | 0 | 20 | S20 SERE POPESTI-POP LEORDENI IF |  | E-Distributie Muntenia | 17664786 | 2023-07-31 |  | 17664786 | 2023-08-01 | 2024-12-31 | 2024-12-31
797 | jud. ILFOV, loc. MOGOSOAIA, Strada Pictor Luchian, nr. 10A | IF | 0.004 | 0.00388 | 0 | 0.4 | PTA 7579 |  | E-Distributie Muntenia | 17724496 | 2023-07-19 |  | 17724496 | 2023-08-29 | 2024-12-31 | 2024-12-31
798 | jud. ILFOV, loc. BERCENI, Strada Dumbrava Rosie, nr. 30 | IF | 0.006 | 0.00587 | 0 | 0.23 | PTAB 5237 |  | E-Distributie Muntenia | 17944594 | 2023-08-23 |  | 17944594 | 2023-08-24 | 2024-12-31 | 2024-12-31
799 | jud. BUCURESTI, loc. SECTOR 6, Strada Viscolului, nr. 75H | B | 0.015 | 0.01455 | 0 | 0.4 | PTAB 4961 |  | E-Distributie Muntenia | 12026074 | 2023-07-10 |  | 12026074 | 2023-08-03 | 2024-12-31 | 2024-12-31
800 | jud. ILFOV, loc. OTOPENI, DRUMUL Garii, nr. 62 | IF | 0.03078 | 0.030124 | 52 | 20 | S20 BLOCURI OTOPENI-OTOPENI IF |  | E-Distributie Muntenia | 12078778 | 2022-09-26 |  | 12078778 | 2023-08-04 | 2024-12-31 | 2024-12-31
801 | jud. BUCURESTI, loc. SECTOR 3, Strada Str. Ilioara, nr. 54 | B | 0.03492 | 0.033322 | 0 | 0.4 | PTZ 2605 |  | E-Distributie Muntenia | 17572062 | 2023-06-22 |  | 17572062 | 2023-08-29 | 2024-12-31 | 2024-12-31
802 | jud. ILFOV, loc. BUFTEA, Strada Closca, nr. 24A | IF | 0.02 | 0.01959 | 0 | 0.4 | PTA 7286 |  | E-Distributie Muntenia | 17843251 | 2023-08-01 |  | 17843251 | 2023-08-03 | 2024-12-31 | 2024-12-31
803 | jud. ILFOV, loc. GHERMANESTI, Strada Sarmisegetuza, nr. 50-52 | IF | 0.03 | 0.029399 | 0 | 0.4 | PTA 7553 |  | E-Distributie Muntenia | 17926757 | 2023-08-11 |  | 17926757 | 2023-08-21 | 2024-12-31 | 2024-12-31
804 | jud. ILFOV, loc. GANEASA, Strada Vlad Tepes, nr. 4A | IF | 0.01027 | 0.009865 | 0 | 0.4 | PT 4142 |  | E-Distributie Muntenia | 17254240 | 2023-05-10 |  | 17254240 | 2023-07-13 | 2024-12-31 | 2024-12-31
805 | jud. BUCURESTI, loc. SECTOR 1, Strada Ionescu-Sisesti Gheorghe, nr. 126J | B | 0.005 | 0.00485 | 0 | 0.4 | PTAB 4468 |  | E-Distributie Muntenia | 17494991 | 2023-06-29 |  | 17494991 | 2023-07-06 | 2024-12-31 | 2024-12-31
806 | jud. ILFOV, loc. COPACENI, Strada Baltii, nr. 36 | IF | 0.0105 | 0.010285 | 0 | 0.4 | PTAB 5253 |  | E-Distributie Muntenia | 17667560 | 2023-06-19 |  | 17667560 | 2023-07-10 | 2024-12-31 | 2024-12-31
807 | jud. ILFOV, loc. SNAGOV, Strada Nufarului, nr. 38 | IF | 0.0091 | 0.008913 | 33 | 0.4 | PTZ 7135 |  | E-Distributie Muntenia | 17701717 | 2023-07-21 |  | 17701717 | 2023-07-24 | 2024-12-31 | 2024-12-31
808 | jud. ILFOV, loc. DOMNESTI, Intrarea FECIOAREI, nr. 5 | IF | 0.005 | 0.004895 | 0 | 0.4 | PTAB 2902 |  | E-Distributie Muntenia | 17585089 | 2023-06-30 |  | 17585089 | 2023-07-28 | 2024-12-31 | 2024-12-31
809 | jud. ILFOV, loc. TUNARI, Strada PETRE ISPIRESCU, nr. 25A, bl. -, sc. -, et. -, ap. VILA 1 | IF | 0.005 | 0.0048 | 0 | 0.23 | PTAB 4473 |  | E-Distributie Muntenia | 17751558 | 2023-07-13 |  | 17751558 | 2023-07-18 | 2024-12-31 | 2024-12-31
810 | jud. BUCURESTI, loc. SECTOR 3, Strada Bonea Marin, serg., nr. 18 | B | 0.01 | 0.0097 | 12.5 | 0.4 | PTZ 2161 |  | E-Distributie Muntenia | 17274122 | 2023-05-15 |  | 17274122 | 2023-06-01 | 2024-12-31 | 2024-12-31
811 | jud. ILFOV, loc. SINDRILITA, Strada Prunilor, nr. 4 | IF | 0.006 | 0.005875 | 0 | 0.4 | PTAB 4445 |  | E-Distributie Muntenia | 17602544 | 2023-06-22 |  | 17602544 | 2023-06-26 | 2024-12-31 | 2024-12-31
812 | jud. GIURGIU, loc. GIURGIU, Strada DUNARII, nr. 44 | GR | 0.10013 | 0.098122 | 0 | 0.4 | PTZ 2025 FRUCTONIL |  | E-Distributie Muntenia | 14143753 | 2023-01-12 |  | 14143753 | 2023-06-29 | 2024-12-31 | 2024-12-31
813 | jud. ILFOV, loc. PERIS, Strada Intravilan, nr. FN | IF | 4.375 | 4.287 | 0 | 20 | A20 PORCINE COCIOC-TANCABESTI IF |  | E-Distributie Muntenia | 08577703 | 2022-11-23 |  | 08577703 | 2023-06-07 | 2024-12-31 | 2024-12-31
814 | jud. ILFOV, loc. PERIS, Strada Intravilan, nr. DE1008 | IF | 4.375 | 4.287 | 0 | 20 | A20 PERIS-TANCABESTI IF |  | E-Distributie Muntenia | 08600451 | 2022-11-18 |  | 08600451 | 2023-06-07 | 2024-12-31 | 2024-12-31
815 | jud. ILFOV, loc. DUDU, Strada Salcamilor, nr. 38A | IF | 0.017 | 0.016659 | 0 | 0.4 | PTA 2839 ROSU |  | E-Distributie Muntenia | 16151005 | 2023-06-16 |  | 16151005 | 2023-06-22 | 2024-12-31 | 2024-12-31
816 | jud. ILFOV, loc. VIDRA, Strada Linistei, nr. 5, ap. Lot 12 | IF | 0.003 | 0.002939 | 0 | 0.23 | PTAB 2328 |  | E-Distributie Muntenia | 16510350 | 2023-03-15 |  | 16510350 | 2023-06-01 | 2024-12-31 | 2024-12-31
817 | jud. ILFOV, loc. CORBEANCA, Strada Viitorului, nr. 53A | IF | 0.01485 | 0.014543 | 0 | 0.4 | PTA 7719 IT MECHEAUA |  | E-Distributie Muntenia | 17250140 | 2023-05-10 |  | 17250140 | 2023-06-22 | 2024-12-31 | 2024-12-31
818 | jud. ILFOV, loc. BALTENI, Strada Haraboc, nr. 101 | IF | 0.02706 | 0.026419 | 500 | 0.4 | PTA 7351 |  | E-Distributie Muntenia | 17461811 | 2023-06-07 |  | 17461811 | 2023-06-13 | 2024-12-31 | 2024-12-31
819 | jud. GIURGIU, loc. BANEASA, SOSEAUA Principala, nr. 111 | GR | 0.012 | 0.011758 | 0 | 0.4 | PTAB 2089 OF. BANEASA |  | E-Distributie Muntenia | 17467263 | 2023-05-23 |  | 17467263 | 2023-06-20 | 2024-12-31 | 2024-12-31
820 | jud. ILFOV, loc. TAMASI, Strada Sportului, nr. 6 | IF | 0.011745 | 0.01146 | 0 | 0.4 | PTAB 7814 SC RAJA SA |  | E-Distributie Muntenia | 17533743 | 2023-06-06 |  | 17533743 | 2023-06-07 | 2024-12-31 | 2024-12-31
821 | jud. ILFOV, loc. DOMNESTI, Strada Rubinului, nr. 23 | IF | 0.005 | 0.004899 | 0 | 0.4 | PTA 2435 LOC. APOSTOLACHE LAURENTIU |  | E-Distributie Muntenia | 17077818 | 2023-05-05 |  | 17077818 | 2023-05-08 | 2024-12-31 | 2024-12-31
822 | jud. ILFOV, loc. VOLUNTARI, Strada POTCOAVEI, nr. 88C | IF | 0.01 | 0.009799 | 0 | 0.4 | PTA 3357 VILE POTCOAVEI |  | E-Distributie Muntenia | 17270987 | 2023-05-10 |  | 17270987 | 2023-05-25 | 2024-12-31 | 2024-12-31
823 | jud. ILFOV, loc. CORBEANCA, Strada Narciselor, nr. 50 | IF | 0.008 | 0.00754 | 0 | 0.4 | PTAB 7885 |  | E-Distributie Muntenia | 17486583 | 2023-05-26 |  | 17486583 | 2023-05-29 | 2024-12-31 | 2024-12-31
824 | jud. BUCURESTI, loc. SECTOR 2, Strada Baicului, nr. 31 | B | 0.03 | 0.029398 | 0 | 0.4 | PTZ 659 |  | E-Distributie Muntenia | 11767982 | 2022-09-21 |  | 11767982 | 2023-05-25 | 2024-12-31 | 2024-12-31
825 | jud. BUCURESTI, loc. SECTOR 1, Strada Barlogeni, nr. 111, ap. AP 1 | B | 0.015 | 0.015 | 0 | 0.4 | PTS 524 |  | E-Distributie Muntenia | 11160164 | 2022-09-14 |  | 11160164 | 2023-05-03 | 2024-12-31 | 2024-12-31
826 | jud. ILFOV, loc. VOLUNTARI, Strada PIPERA, nr. 4C, ap. C4 | IF | 0.005 | 0.004899 | 0 | 0.4 | PTAB 3663 IMPACT 5 |  | E-Distributie Muntenia | 17182261 | 2023-05-03 |  | 17182261 | 2023-05-04 | 2024-12-31 | 2024-12-31
827 | jud. ILFOV, loc. CORBEANCA, Strada Artelor, nr. 6 | IF | 0.01 | 0.0093 | 100 | 0.4 | PTA 7637 |  | E-Distributie Muntenia | 17113564 | 2023-04-10 |  | 17113564 | 2023-04-19 | 2024-12-31 | 2024-12-31
828 | jud. ILFOV, loc. VOLUNTARI, Bulevardul PIPERA, nr. 146 | IF | 0.012 | 0.011754 | 0 | 0.4 | PTZ 3627 VILE SALCIA |  | E-Distributie Muntenia | 17207277 | 2023-04-25 |  | 17207277 | 2023-04-27 | 2024-12-31 | 2024-12-31
829 | jud. GIURGIU, loc. MIHAILESTI, Strada Intravilan, nr. 1, bl. bulbucata | GR | 49.765 | 48.6797 | 0 | 110 | MIHAILESTI 110/20 KV |  | E-Distributie Muntenia | 08141273 | 2022-03-10 |  | 08141273 | 2023-04-13 | 2024-12-31 | 2024-12-31
830 | jud. ILFOV, loc. GLINA, Intrarea ABATORULUI, nr. 1A | IF | 0.39976 | 0.3916 | 0 | 20 | S20 GEMPAT-GLINA IF |  | E-Distributie Muntenia | 10158984 | 2023-04-19 |  | 10158984 | 2023-04-20 | 2024-12-31 | 2024-12-31
831 | jud. ILFOV, loc. BALOTESTI, Strada Gradinilor, nr. 6/1 | IF | 0.01 | 0.009799 | 0 | 0.4 | PTA 7437 |  | E-Distributie Muntenia | 16619943 | 2023-03-24 |  | 16619943 | 2023-04-20 | 2024-12-31 | 2024-12-31
832 | jud. ILFOV, loc. DRAGOMIRESTI-DEAL, Strada Republicii, nr. 40 | IF | 0.01001 | 0.00976 | 0 | 0.4 | PTAB 2720 SAT DRAG-DEAL |  | E-Distributie Muntenia | 16956786 | 2023-04-10 |  | 16956786 | 2023-04-28 | 2024-12-31 | 2024-12-31
833 | jud. ILFOV, loc. MOGOSOAIA, Strada Martha Bibescu, nr. 79 | IF | 0.005 | 0.004899 | 0 | 0.4 | PTA 7579 |  | E-Distributie Muntenia | 11898515 | 2023-03-06 |  | 11898515 | 2023-03-28 | 2024-12-31 | 2024-12-31
834 | jud. ILFOV, loc. OTOPENI, Strada Ferme F, nr. 5 | IF | 0.005 | 0.00488 | 0 | 0.23 | PTA 3309 |  | E-Distributie Muntenia | 15882048 | 2023-03-19 |  | 15882048 | 2023-03-21 | 2024-12-31 | 2024-12-31
835 | jud. ILFOV, loc. CHIAJNA, Intrarea Nicolae Iorga, nr. 75C | IF | 0.0054 | 0.005282 | 0 | 0.23 | PTAB 5473 |  | E-Distributie Muntenia | 11642676 | 2022-11-11 |  | 11642676 | 2023-03-08 | 2024-12-31 | 2024-12-31
836 | jud. ILFOV, loc. VOLUNTARI, Strada EROU IANCU NICOLAE, nr. 103 bis | IF | 0.16412 | 0.16084 | 0 | 20 | S20 IPRS 1-PIPERA IF |  | E-Distributie Muntenia | 13921589 | 2023-02-23 |  | 13921589 | 2023-03-27 | 2024-12-31 | 2024-12-31
837 | jud. ILFOV, loc. COPACENI, Strada Intravilan, nr. FN, bl. T148, sc. P467/3 | IF | 3.004 | 0.904 | 0 | 20 | S20 PORCINE-COPACENI IF |  | E-Distributie Muntenia | 07754319 | 2022-04-19 |  | 07754319 | 2023-03-17 | 2024-12-31 | 2024-12-31
838 | jud. ILFOV, loc. BUFTEA, Intrarea Teilor, nr. 38 | IF | 0.00341 | 0.003312 | 0 | 0.4 | PTA 7331 |  | E-Distributie Muntenia | 11505186 | 2022-12-22 |  | 11505186 | 2023-03-07 | 2024-12-31 | 2024-12-31
839 | jud. ILFOV, loc. CERNICA, DRUMUL Comunal, nr. 1 | IF | 0.02 | 0.0191 | 0 | 0.4 | PTAB 3083 |  | E-Distributie Muntenia | 15378694 | 2023-02-01 |  | 15378694 | 2023-02-10 | 2024-12-31 | 2024-12-31
840 | jud. ILFOV, loc. BRAGADIRU, Strada Margelelor, nr. 28B | IF | 0.01104 | 0.010809 | 0 | 0.4 | PTAB 5218 |  | E-Distributie Muntenia | 12535125 | 2022-12-16 |  | 12535125 | 2023-02-06 | 2024-12-31 | 2024-12-31
841 | jud. ILFOV, loc. CERNICA, Intrarea CRISAN, nr. 3 | IF | 0.005 | 0.004899 | 0 | 0.4 | PTAB 3083 |  | E-Distributie Muntenia | 15419113 | 2023-02-07 |  | 15419113 | 2023-02-07 | 2024-12-31 | 2024-12-31
842 | jud. ILFOV, loc. PETRACHIOAIA, SOSEAUA Afumati, nr. 40 | IF | 0.0082 | 0.008035 | 0 | 0.4 | PTA 7293 COREEA 2 |  | E-Distributie Muntenia | 13297492 | 2022-12-16 |  | 13297492 | 2023-01-25 | 2024-12-31 | 2024-12-31
843 | jud. ILFOV, loc. AFUMATI, Strada Mircea Voda, nr. 25 | IF | 0.006 | 0.005879 | 0 | 0.23 | PTAB 4200 |  | E-Distributie Muntenia | 13117326 | 2022-12-16 |  | 13117326 | 2023-01-11 | 2024-12-31 | 2024-12-31
844 | jud. BUCURESTI, loc. SECTOR 1, DRUMUL PADUREA PUSTNICU, nr. 141D, bl. RU28 | B | 0.003 | 0.002939 | 0 | 0.4 | PTAB 4094 |  | E-Distributie Muntenia | 12124812 | 2022-12-15 |  | 12124812 | 2023-01-16 | 2024-12-31 | 2024-12-31
845 | jud. ILFOV, loc. MOARA VLASIEI, Strada Octavian Goga, nr. 68 | IF | 0.00532 | 0.005213 | 0 | 0.4 | PTA 7545 |  | E-Distributie Muntenia | 13427088 | 2022-12-09 |  | 13427088 | 2022-12-19 | 2024-12-31 | 2024-12-31
846 | jud. ILFOV, loc. SILISTEA SNAGOVULUI, Strada Curtii, nr. 5 | IF | 0.01 | 0.0097 | 0 | 0.4 | PTA 7522 |  | E-Distributie Muntenia | 12841401 | 2022-12-16 |  | 12841401 | 2022-12-29 | 2024-12-31 | 2024-12-31
847 | jud. ILFOV, loc. VOLUNTARI, Strada FRASARI, nr. 38 | IF | 0.00399 | 0.003909 | 0 | 0.4 | PTAB 4382 |  | E-Distributie Muntenia | 11125519 | 2022-10-14 |  | 11125519 | 2022-11-30 | 2024-12-31 | 2024-12-31
848 | jud. ILFOV, loc. TANCABESTI, Strada I.C.Baicoianu, nr. 74B | IF | 0.06148 | 0.062719 | 0 | 0.4 | PTA 7349 |  | E-Distributie Muntenia | 10074386 | 2022-09-30 |  | 10074386 | 2022-10-21 | 2024-12-31 | 2024-12-31
849 | jud. ILFOV, loc. MANASTIREA, SOSEAUA Bucuresti-Targoviste, nr. 232A1 | IF | 0.2592 | 0.25401 | 0 | 20 | S20 ORAS-BUFTEA IF |  | E-Distributie Muntenia | 09673826 | 2022-08-03 |  | 09673826 | 2022-09-21 | 2024-12-31 | 2024-12-31
850 | jud. ILFOV, loc. DARVARI, Strada Adunati, nr. 19 | IF | 0.0052 | 0.005036 | 0 | 0.4 | PTA 2389 IT DARVARI |  | E-Distributie Muntenia | 10397550 | 2022-07-28 |  | 10397550 | 2022-08-05 | 2024-12-31 | 2024-12-31
851 | jud. BUCURESTI, loc. SECTOR 4, Strada Peroni, nr. 18-20-22 | B | 0.12 | 0.11755 | 189 | 20 | S20 T5016+T3514-FILARET CEL 7 BUC |  | E-Distributie Muntenia | 09218483 | 2022-04-18 |  | 09218483 | 2022-06-08 | 2024-12-31 | 2024-12-31
852 | jud. ILFOV, loc. OTOPENI, Strada Campului, nr. 6C, bl. CORP C2 | IF | 0.005 | 0.004899 | 0 | 0.4 | PTZ 3762 |  | E-Distributie Muntenia | 09648171 | 2022-03-14 |  | 09648171 | 2022-04-12 | 2024-12-31 | 2024-12-31
853 | jud. ILFOV, loc. TAMASI, Strada Astrelor, nr. 40 | IF | 0.006 | 0.00583 | 0 | 0.4 | PTA 7273 |  | E-Distributie Muntenia | 09636556 | 2022-03-25 |  | 09636556 | 2022-04-28 | 2024-12-31 | 2024-12-31
854 | jud. BUCURESTI, loc. SECTOR 1, Strada Magheri Stefan,Erou, nr. 23 A | B | 0.005 | 0.005 | 0 | 0.4 | PTZ 751 |  | E-Distributie Muntenia | 09533060 | 2022-02-16 |  | 09533060 | 2022-03-07 | 2024-12-31 | 2024-12-31
855 | jud. ILFOV, loc. BUFTEA, Strada Marasti, nr. 37 | IF | 0.007 | 0.006859 | 0 | 0.4 | PTA 7508 |  | E-Distributie Muntenia | 09587377 | 2022-03-08 |  | 09587377 | 2022-03-08 | 2024-12-31 | 2024-12-31
856 | jud. ILFOV, loc. OTOPENI, Intrarea Mesteacanului, nr. 10 G | IF | 0.005 | 0.005 | 0 | 0.4 | PTZ 3064 (PT5) |  | E-Distributie Muntenia | 09545941 | 2022-03-07 |  | 09545941 | 2022-03-07 | 2024-12-31 | 2024-12-31
857 | jud. ILFOV, loc. ROSU, Strada Rezervelor, nr. 17, ap. 8 | IF | 0.005 | 0.004899 | 0 | 0.4 | PTAB 5451 |  | E-Distributie Muntenia | 09551230 | 2022-03-07 |  | 09551230 | 2022-03-08 | 2024-12-31 | 2024-12-31
858 | jud. ILFOV, loc. CIOROGARLA, Strada CARTIER ROMANI, nr. FN, bl. TARLA38/5, sc. PARCELA20, et. LOT 4 | IF | 0.005 | 0.004899 | 0 | 0.4 | PTA 2958 IT CIOROGARLA |  | E-Distributie Muntenia | 09559377 | 2022-03-04 |  | 09559377 | 2022-03-04 | 2024-12-31 | 2024-12-31
859 | jud. ILFOV, loc. POPESTI-LEORDENI, Strada Apusului, nr. 29A | IF | 0.005 | 0.004894 | 0 | 0.23 | PTAB 3152 |  | E-Distributie Muntenia | 09103311 | 2021-12-15 |  | 09103311 | 2022-03-24 | 2024-12-31 | 2024-12-31
860 | jud. ILFOV, loc. DOMNESTI, Intrarea Zambilelor, nr. 2 | IF | 0.004 | 0.003915 | 0 | 0.4 | PTAB 5370 |  | E-Distributie Muntenia | 09423599 | 2022-02-18 |  | 09423599 | 2022-03-01 | 2024-12-31 | 2024-12-31
861 | jud. ILFOV, loc. BALACEANCA, Strada Libertatii, nr. 51 | IF | 0.005 | 0.004899 | 0 | 0.4 | PTAB 3183 |  | E-Distributie Muntenia | 09413325 | 2022-03-08 |  | 09413325 | 2022-03-09 | 2024-12-31 | 2024-12-31
862 | jud. ILFOV, loc. PANTELIMON, Strada Magnoliei, nr. 76 | IF | 0.004 | 0.0039 | 0 | 0.4 | PTAB 4002 |  | E-Distributie Muntenia | 09456344 | 2022-02-15 |  | 09456344 | 2022-02-17 | 2024-12-31 | 2024-12-31
863 | jud. ILFOV, loc. BALACEANCA, Strada OGORULUI, nr. 15 | IF | 0.015 | 0.014698 | 0 | 0.4 | PTAB 3984 IT BALACEANCA |  | E-Distributie Muntenia | 09349203 | 2022-01-27 |  | 09349203 | 2022-02-14 | 2024-12-31 | 2024-12-31
864 | jud. ILFOV, loc. TUNARI, Strada Ion Slavici, nr. 31, ap. LOT 6 | IF | 0.003 | 0.002939 | 0 | 0.23 | PTA 3682 |  | E-Distributie Muntenia | 09056071 | 2021-11-25 |  | 09056071 | 2022-02-03 | 2024-12-31 | 2024-12-31
865 | jud. ILFOV, loc. TEGHES, Strada CEAHLAU, nr. 6 | IF | 0.003 | 0.00292 | 0 | 0.4 | PTA 5117 LOC. MIRCEA VOINEA |  | E-Distributie Muntenia | 09347876 | 2022-01-17 |  | 09347876 | 2022-01-20 | 2024-12-31 | 2024-12-31
866 | jud. ILFOV, loc. CIOROGARLA, Strada Teiului, nr. 12 | IF | 0.003 | 0.00292 | 0 | 0.4 | PTA 2262 MOBILA CIOROGARLA |  | E-Distributie Muntenia | 09227851 | 2022-01-05 |  | 09227851 | 2022-01-06 | 2024-12-31 | 2024-12-31
867 | jud. ILFOV, loc. SNAGOV, Strada Zorelelor, nr. 226 | IF | 0.006 | 0.00586 | 0 | 0.4 | PTZ 7448 |  | E-Distributie Muntenia | 08911017 | 2021-10-19 |  | 08911017 | 2021-10-20 | 2024-12-31 | 2024-12-31
868 | jud. ILFOV, loc. BRANESTI, Strada I.L.Caragiale, nr. 67 | IF | 0.003 | 0.00274 | 0 | 0.4 | PTA 3581 |  | E-Distributie Muntenia | 06488945 | 2020-10-30 |  | 06488945 | 2021-01-20 | 2024-12-31 | 2024-12-31
869 | jud. ILFOV, loc. OTOPENI, Intrarea Laurului, nr. 2C | IF | 0.006 | 0.005879 | 0 | 0.4 | PTAB 3198 |  | E-Distributie Muntenia | 05962177 | 2020-06-23 |  | 05962177 | 2020-11-02 | 2024-12-31 | 2024-12-31
870 | jud. GIURGIU, loc. REMUS, Strada Orientului, nr. 1 | GR | 0.26 | 0.2528 | 0 | 20 | A20 MALU ROSU-GR.NORD GR |  | E-Distributie Muntenia | 04555624 | 2019-08-30 |  | 04555624 | 2020-08-06 | 2024-12-31 | 2024-12-31
871 | jud. ILFOV, loc. CLINCENI, Strada Scolii, nr. 15 | IF | 0.003 | 0.002939 | 0 | 0.4 | PTA 2826 SAT ORDOREANU |  | E-Distributie Muntenia | 06053433 | 2020-07-21 |  | 06053433 | 2020-08-06 | 2024-12-31 | 2024-12-31
872 | jud. BUCURESTI, loc. SECTOR 5, Strada Pasteur Louis, dr., nr. 17 | B | 0.004 | 0.0039 | 0 | 0.4 | PTZ 949 |  | E-Distributie Muntenia | 06308041 | 2020-08-20 |  | 06308041 | 2020-08-26 | 2024-12-31 | 2024-12-31
873 | jud. ILFOV, loc. MOARA VLASIEI, Strada Macesilor, nr. FN | IF | 0.0096 | 0.0096 | 0 | 0.4 | PTAB 7762 |  | E-Distributie Muntenia | 05574564 | 2020-05-21 |  | 05574564 | 2020-06-12 | 2024-12-31 | 2024-12-31
874 | jud. BUCURESTI, loc. SECTOR 1, ALEEA Meteorologiei, nr. 21 B | B | 0.003 | 0.003 | 0 | 0.4 | PTZ 3801 BURSUCA DANIEL |  | E-Distributie Muntenia | 05602557 | 2020-03-30 |  | 05602557 | 2020-03-31 | 2024-12-31 | 2024-12-31
875 | jud. ILFOV, loc. CORBEANCA, Strada Cantonului, nr. 52B | IF | 0.005 | 0.004895 | 0 | 0.4 | LEA JT aferenta PTA 7720 |  | E-Distributie Muntenia | 04941179 | 2020-02-04 |  | 04941179 | 2020-02-24 | 2024-12-31 | 2024-12-31
876 | jud. ILFOV, loc. IZVORANI, Strada COMPLEX OLIMPIC, nr. 38G | IF | 0.004 | 0.00391 | 0 | 0.4 | PTA 7070 |  | E-Distributie Muntenia | 02721015 | 2018-10-10 |  | 02721015 | 2018-12-31 | 2024-12-31 | 2024-12-31
877 | jud. BUCURESTI, loc. SECTOR 3, Strada Sahighian Ion, regizor, nr. 4G | B | 48.75 | 45.7 | 0 | 110 | TITAN 110/10/6KV |  | E-Distributie Muntenia | 16203297 | 2023-09-22 |  | 16203297 | 2024-05-22 | 2024-12-31 | 2024-12-31
878 | jud. ILFOV, loc. GLINA, SOSEAUA Centura, nr. 306 | IF | 3.852 | 0 | 0 | 20 | S20 SEAU GLINA 2-GLINA IF |  | Retele Electrice Muntenia | 18620447 | 2024-02-19 |  | 18620447 | 2024-03-04 | 2024-12-31 | 2024-12-31
879 | jud. BUCURESTI, loc. SECTOR 1, Calea Grivitei, nr. 357 | B | 14.845 | 10.92 | 0 | 10 | S10 GRIRO 1-CRANGASI CEL 6 BUC |  | E-Distributie Muntenia | 18102644 | 2023-10-30 |  | 18102644 | 2024-01-11 | 2024-12-31 | 2024-12-31
880 | jud. ILFOV, loc. GLINA, SOSEAUA Centura, nr. 306 | IF | 6.76 | 0 | 0 | 20 | S20 RGAB 1-GLINA IF |  | E-Distributie Muntenia | 08893799 | 2021-11-19 |  | 08893799 | 2021-12-27 | 2024-12-31 | 2024-12-31
881 | Bucuresti, str. Magiresti, nr. 5-7 | B | 0.00648 | 0.00648 | 0 | 0.4 | Cotroceni 110/10 kV |  | Enel Distributie Muntenia | 1369 | 2011-02-24 |  | 52 | 2011-03-23 | 2024-12-31 | 2024-12-31
882 | loc. Nuci, sat Merii Petchii, NC 474, NC 475 | IF | 2.016 | 1.9497 | 0 | 20 | 110/20kV Caciulati |  | Enel Distributie Muntenia | 269 | 2013-02-13 |  | 328 | 2012-07-03 | 2025-05-16 | 2025-05-16
883 | Balotesti - Saftica | IF | 0.1007 | 0.1007 | 0 | 0.4 | Tancabesti |  | Enel Distributie Muntenia | 413 | 2012-08-22 |  | 29 | 2011-02-02 | 2024-12-31 | 2024-12-31
884 | sat Valea Plopilor, com.Ghimpati, NC757, CF295/N | GR | 0.96 | 0.96 | 0 | 20 | 20kV Bila |  | Enel Distributie Muntenia | 152 | 2013-04-05 |  | 485 | 2013-06-04 | 2024-12-31 | 2024-12-31