20209 | jud. TIMIS, loc. TIMISOARA, Strada VASILE VOICULESCU, nr. 4 | TM | 0.0133 | 0.01656 | 0 | 0.4 | CFp | NA | Retele Electrice Banat S.A. | 24742810 | 2024-09-27 | RO005E512886846/3 | 2024-10-01 | 2024
20210 | jud. TIMIS, loc. GIARMATA, Strada -, nr. 612A | TM | 0.006 | 0.005879 | 0 | 0.23 | CFp | NA | Retele Electrice Banat S.A. | 24742853 | 2024-09-26 | RO005E513010352/2 | 2024-10-10 | 2024
20211 | jud. TIMIS, loc. MANASTIUR, Strada -, nr. 232 | TM | 0.006 | 0.005879 | 0 | 0.23 | CFp | NA | Retele Electrice Banat S.A. | 24742952 | 2024-09-26 | RO005E512072292/2 | 2024-10-15 | 2024
20212 | jud. TIMIS, loc. JIMBOLIA, Strada CORNELIU COPOSU, nr. 20 | TM | 0.003 | 0.002935 | 0 | 0.4 | CFp | NA | Retele Electrice Banat S.A. | 24742972 | 2024-09-26 | RO005E512447940/2 | 2024-10-08 | 2024
20213 | jud. ARAD, loc. GHIOROC, Strada CUZA VODA, nr. 9B | AR | 0.00792 | 0.007752 | 0 | 0.4 | CFp | NA | Retele Electrice Banat S.A. | 24742974 | 2024-09-26 | RO005E521533507/3 | 2024-10-28 | 2024
20214 | jud. TIMIS, loc. DUMBRAVITA, Strada MURES, nr. 36 | TM | 0.008 | 0.00783 | 0 | 0.4 | CFp | NA | Retele Electrice Banat S.A. | 24743051 | 2024-09-26 | RO005E513315473/3 | 2024-10-03 | 2024
20215 | jud. CARAS-SEVERIN, loc. OTELU ROSU, Strada ECATERINA TEODOROIU, nr. 1A | CS | 0.006 | 0.005879 | 0 | 0.23 | CFp | NA | Retele Electrice Banat S.A. | 24743213 | 2024-09-26 | RO005E540638142/2 | 2024-10-04 | 2024
20216 | jud. TIMIS, loc. CHISODA, Strada CARAIMAN, nr. 6/2 | TM | 0.006 | 0.005879 | 0 | 0.23 | CFp | NA | Retele Electrice Banat S.A. | 24743275 | 2024-09-26 | RO005E513242810/2 | 2024-10-04 | 2024
20217 | jud. TIMIS, loc. JEBEL, Strada JEBEL, nr. 460 | TM | 0.008 | 0.007839 | 0 | 0.23 | CFp | NA | Retele Electrice Banat S.A. | 24743297 | 2024-09-30 | RO005E512380407/2 | 2024-10-21 | 2024
20218 | jud. ARAD, loc. CURTICI, Strada 1 DECEMBRIE 1918, nr. 5 | AR | 0.008 | 0.00783 | 0 | 0.4 | CFp | NA | Retele Electrice Banat S.A. | 24743340 | 2024-09-26 | RO005E520764636/2 | 2024-10-28 | 2024
20219 | jud. ARAD, loc. ARAD, Strada Maior Petru, nr. 26 | AR | 0.005 | 0.0048 | 0 | 0.4 | CFp | NA | Retele Electrice Banat S.A. | 24743407 | 2024-09-26 | RO005E522440123/2 | 2024-10-09 | 2024
20220 | jud. ARAD, loc. ARAD, Strada Constantin Brancoveanu, nr. 144 | AR | 0.013 | 0.01264 | 0 | 0.4 | CFp | NA | Retele Electrice Banat S.A. | 24743469 | 2024-10-01 | RO005E522516622/4 | 2024-10-02 | 2024
20221 | jud. TIMIS, loc. FAGET, Strada GEORGE GARDA, nr. 66 | TM | 0.014 | 0.01362 | 0 | 0.4 | CFp | NA | Retele Electrice Banat S.A. | 24743551 | 2024-10-04 | RO005E513182880/4 | 2024-10-07 | 2024
20222 | jud. TIMIS, loc. SANDRA, Strada SANDRA, nr. 354 | TM | 0.00532 | 0.005213 | 0 | 0.23 | CFp | NA | Retele Electrice Banat S.A. | 24743559 | 2024-09-26 | RO005E512745839/2 | 2024-10-04 | 2024
20223 | jud. ARAD, loc. PAULIS, Strada PAULIS, nr. 568 | AR | 0.006 | 0.00578 | 0 | 0.23 | CFp | NA | Retele Electrice Banat S.A. | 24743686 | 2024-09-30 | RO005E521591703/2 | 2024-10-01 | 2024
20224 | jud. ARAD, loc. CHISINEU-CRIS, Strada NICOLAE BALCESCU, nr. 48 | AR | 0.005 | 0.0048 | 0 | 0.23 | CFp | NA | Retele Electrice Banat S.A. | 24744130 | 2024-09-26 | RO005E521425440/2 | 2024-10-24 | 2024
20225 | jud. TIMIS, loc. SANANDREI, Strada Bisericii, nr. 2 | TM | 0.01 | 0.009799 | 0 | 0.4 | CFp | NA | Retele Electrice Banat S.A. | 24744280 | 2024-09-26 | RO005E513406845/3 | 2024-10-08 | 2024
20226 | jud. HUNEDOARA, loc. SARMIZEGETUSA, Strada SARMISEGETUSA, nr. 167 | HD | 0.005 | 0.004899 | 0 | 0.4 | CFp | NA | Retele Electrice Banat S.A. | 24744339 | 2024-09-26 | RO005E531549436/3 | 2024-10-10 | 2024
20227 | jud. TIMIS, loc. POIENI, Strada POIENI, nr. 151C | TM | 0.006 | 0.00578 | 0 | 0.4 | CFp | NA | Retele Electrice Banat S.A. | 24744462 | 2024-09-26 | RO005E513341179/3 | 2024-10-28 | 2024
20228 | jud. CARAS-SEVERIN, loc. TEROVA, Strada Terova - 1 Mai, nr. 17 | CS | 0.005 | 0.0048 | 0 | 0.23 | CFp | NA | Retele Electrice Banat S.A. | 24744464 | 2024-09-26 | RO005E540251132/2 | 2024-10-02 | 2024
20229 | jud. HUNEDOARA, loc. SIBISEL (BERIU), Strada Sibisel, nr. 1 | HD | 0.0043 | 0.004204 | 0 | 0.23 | CFp | NA | Retele Electrice Banat S.A. | 24744550 | 2024-09-26 | RO005E531295401/2 | 2024-10-03 | 2024
20230 | jud. TIMIS, loc. CHISODA, Strada CAISULUI, nr. 29 | TM | 0.0077 | 0.007545 | 0 | 0.4 | CFp | NA | Retele Electrice Banat S.A. | 24744551 | 2024-09-26 | RO005E513723869/2 | 2024-10-04 | 2024
20231 | jud. HUNEDOARA, loc. LESNIC, Strada ZAVOI, nr. 1/17 | HD | 0.0057 | 0.005576 | 0 | 0.4 | CFp | NA | Retele Electrice Banat S.A. | 24745144 | 2024-09-30 | RO005E532312008/3 | 2024-10-14 | 2024
20232 | jud. TIMIS, loc. TIMISOARA, Strada ALEXANDRESCU GRIGORE, nr. 51/B | TM | 0.008 | 0.00783 | 0 | 0.4 | CFp | NA | Retele Electrice Banat S.A. | 24745269 | 2024-09-27 | RO005E513924907/3 | 2024-10-02 | 2024
20233 | jud. CARAS-SEVERIN, loc. GRADINARI, Strada GRADINARI, nr. 164 | CS | 0.005 | 0.0048 | 0 | 0.23 | CFp | NA | Retele Electrice Banat S.A. | 24747281 | 2024-09-30 | RO005E540859338/2 | 2024-10-29 | 2024
20234 | jud. HUNEDOARA, loc. POIENI (BERIU), Strada POIENI BERIU, nr. 7 | HD | 0.005 | 0.00489 | 0 | 0.23 | CFp | NA | Retele Electrice Banat S.A. | 24747451 | 2024-09-26 | RO005E531194229/2 | 2024-10-04 | 2024
20235 | jud. ARAD, loc. ARAD, Strada Varadiei, nr. 1 | AR | 0.01 | 0.009799 | 0 | 0.4 | CFp | NA | Retele Electrice Banat S.A. | 24747641 | 2024-09-27 | RO005E520249241/4 | 2024-10-15 | 2024
20236 | jud. ARAD, loc. ARAD, Strada Ovidiu, nr. 6 | AR | 0.01 | 0.009799 | 0 | 0.4 | CFp | NA | Retele Electrice Banat S.A. | 24747674 | 2024-09-27 | RO005E522310916/4 | 2024-10-15 | 2024
20237 | jud. TIMIS, loc. SANPETRU MARE, Strada SINPETRU MARE, nr. 473 | TM | 0.006 | 0.00578 | 0 | 0.23 | CFp | NA | Retele Electrice Banat S.A. | 24747688 | 2024-10-07 | RO005E512776417/2 | 2024-10-08 | 2024
20238 | jud. TIMIS, loc. SANPETRU MARE, Strada SINPETRU MARE, nr. 554 | TM | 0.006 | 0.00578 | 0 | 0.23 | CFp | NA | Retele Electrice Banat S.A. | 24747794 | 2024-09-26 | RO005E512777058/2 | 2024-10-04 | 2024
20239 | jud. TIMIS, loc. DUMBRAVITA, Strada JIU, nr. 17 | TM | 0.01 | 0.0097 | 0 | 0.4 | CFp | NA | Retele Electrice Banat S.A. | 24748190 | 2024-09-26 | RO005E513288168/3 | 2024-10-10 | 2024
20240 | jud. ARAD, loc. MONEASA, Strada Moneasa, nr. FN. | AR | 0.005 | 0.0048 | 0 | 0.23 | CFp | NA | Retele Electrice Banat S.A. | 24751645 | 2024-09-27 | RO005E522272452/3 | 2024-10-11 | 2024
20241 | jud. TIMIS, loc. TIMISOARA, Strada ALEXANDRESCU GRIGORE, nr. 121/B, ap. 2 | TM | 0.008 | 0.00783 | 0 | 0.4 | CFp | NA | Retele Electrice Banat S.A. | 24751745 | 2024-09-27 | RO005E513505441/2 | 2024-10-01 | 2024
20242 | jud. TIMIS, loc. PISCHIA, Strada PISCHIA, nr. 299 | TM | 0.005 | 0.0048 | 0 | 0.23 | CFp | NA | Retele Electrice Banat S.A. | 24751990 | 2024-09-27 | RO005E511357938/2 | 2024-10-14 | 2024
20243 | jud. CARAS-SEVERIN, loc. RESITA, Strada LIBERTATII, nr. 3 | CS | 0.01 | 0.009799 | 0 | 0.4 | CFp | NA | Retele Electrice Banat S.A. | 24752657 | 2024-10-03 | RO005E541312423/2 | 2024-10-18 | 2024
20244 | jud. TIMIS, loc. BAZOS, Strada TIMIS, nr. 67 | TM | 0.005 | 0.004899 | 0 | 0.23 | CFp | NA | Retele Electrice Banat S.A. | 24753715 | 2024-09-27 | RO005E511487640/6 | 2024-10-04 | 2024
20245 | jud. TIMIS, loc. DUMBRAVITA, Strada HAGA, nr. 21 | TM | 0.009 | 0.008819 | 0 | 0.23 | CFp | NA | Retele Electrice Banat S.A. | 24753778 | 2024-09-30 | RO005E513237421/4 | 2024-10-11 | 2024
20246 | jud. TIMIS, loc. CHISODA, Strada NICOLAE FIRU, nr. 1 | TM | 0.009 | 0.008819 | 0 | 0.4 | CFp | NA | Retele Electrice Banat S.A. | 24753788 | 2024-10-16 | RO005E514033112/2 | 2024-10-17 | 2024
20247 | jud. HUNEDOARA, loc. BALATA, Strada BALATA, nr. FN | HD | 0.396 | 0.38807 | 0 | 20 | CFp | NA | Retele Electrice Banat S.A. | 24753812 | 2024-09-30 | RO005E531539053/2 | 2024-10-18 | 2024
20248 | jud. HUNEDOARA, loc. BARSAU, Strada BARSAU, nr. 274 | HD | 0.005 | 0.00488 | 0 | 0.23 | CFp | NA | Retele Electrice Banat S.A. | 24753818 | 2024-09-30 | RO005E531205165/2 | 2024-10-21 | 2024
20249 | jud. ARAD, loc. BELIU, Strada 1, nr. 640 | AR | 0.00825 | 0.007985 | 0 | 0.23 | CFp | NA | Retele Electrice Banat S.A. | 24753822 | 2024-09-30 | RO005E521169029/3 | 2024-10-16 | 2024
20250 | jud. CARAS-SEVERIN, loc. TOPLET, Strada TOPLET, nr. 56 | CS | 0.003 | 0.002939 | 0 | 0.23 | CFp | NA | Retele Electrice Banat S.A. | 24754000 | 2024-09-26 | RO005E541221657/2 | 2024-10-04 | 2024
20251 | jud. ARAD, loc. GALSA, Strada Galsa, nr. 386 | AR | 0.004 | 0.00386 | 0 | 0.23 | CFp | NA | Retele Electrice Banat S.A. | 24754657 | 2024-10-01 | RO005E521114670/3 | 2024-10-10 | 2024
20252 | jud. TIMIS, loc. BECICHERECU MIC, Strada crinului, nr. 2 | TM | 0.01 | 0.009799 | 0 | 0.4 | CFp | NA | Retele Electrice Banat S.A. | 24754732 | 2024-09-27 | RO005E512965316/4 | 2024-10-04 | 2024
20253 | jud. TIMIS, loc. CHEVERESU MARE, Strada Intravilan, nr. 52-A | TM | 0.005 | 0.0048 | 0 | 0.23 | CFp | NA | Retele Electrice Banat S.A. | 24754966 | 2024-09-27 | RO005E514191634/2 | 2024-10-28 | 2024
20254 | jud. ARAD, loc. MANDRULOC, Strada Aurel Persu, nr. 9 | AR | 0.006 | 0.00578 | 0 | 0.23 | CFp | NA | Retele Electrice Banat S.A. | 24755006 | 2024-10-07 | RO005E522220770/2 | 2024-10-08 | 2024
20255 | jud. HUNEDOARA, loc. ORASTIE, Strada Petru Maior, nr. 28 | HD | 0.00516 | 0.005047 | 0 | 0.4 | CFp | NA | Retele Electrice Banat S.A. | 24769487 | 2024-09-30 | RO005E530632630/3 | 2024-10-03 | 2024
20256 | jud. HUNEDOARA, loc. TEIU, Strada TEIU, nr. 117 | HD | 0.006 | 0.00587 | 0 | 0.23 | CFp | NA | Retele Electrice Banat S.A. | 24769521 | 2024-10-01 | RO005E531129777/3 | 2024-10-09 | 2024
20257 | jud. HUNEDOARA, loc. TEIU, Strada TEIU, nr. 49 | HD | 0.015 | 0.01469 | 0 | 0.4 | CFp | NA | Retele Electrice Banat S.A. | 24769532 | 2024-09-30 | RO005E531279469/3 | 2024-10-08 | 2024
20258 | jud. HUNEDOARA, loc. DEVA, Strada MERILOR, nr. 23 | HD | 0.003 | 0.00279 | 0 | 0.23 | CFp | NA | Retele Electrice Banat S.A. | 24770102 | 2024-09-30 | RO005E532377188/3 | 2024-10-16 | 2024
20259 | jud. ARAD, loc. ARAD, Strada Privighetorii, nr. 55 | AR | 0.006 | 0.00587 | 0 | 0.23 | CFp | NA | Retele Electrice Banat S.A. | 24770505 | 2024-09-27 | RO005E520262134/2 | 2024-10-02 | 2024
20260 | jud. ARAD, loc. VLADIMIRESCU, Strada Flavia, nr. 5 | AR | 0.006 | 0.00578 | 0 | 0.4 | CFp | NA | Retele Electrice Banat S.A. | 24770599 | 2024-09-30 | RO005E522402659/3 | 2024-10-28 | 2024
20261 | jud. ARAD, loc. VLADIMIRESCU, Strada LONDRA, nr. 19 | AR | 0.005 | 0.00489 | 0 | 0.23 | CFp | NA | Retele Electrice Banat S.A. | 24770657 | 2024-09-27 | RO005E522368582/2 | 2024-10-03 | 2024
20262 | jud. TIMIS, loc. SANNICOLAU MARE, Strada Aprodul Purice, nr. 8, ap. 0 | TM | 0.003 | 0.002939 | 0 | 0.23 | CFp | NA | Retele Electrice Banat S.A. | 24770908 | 2024-09-27 | RO005E512593830/2 | 2024-10-02 | 2024
20263 | jud. TIMIS, loc. UTVIN, Strada UTVIN, nr. 87/A/2 | TM | 0.005 | 0.004899 | 0 | 0.23 | CFp | NA | Retele Electrice Banat S.A. | 24771694 | 2024-10-16 | RO005E513196335/3 | 2024-10-17 | 2024
20264 | jud. TIMIS, loc. JIMBOLIA, Strada Birzava, nr. 27 | TM | 0.003 | 0.002939 | 0 | 0.23 | CFp | NA | Retele Electrice Banat S.A. | 24771911 | 2024-09-27 | RO005E512483108/2 | 2024-10-01 | 2024
20265 | jud. ARAD, loc. INEU, Strada Republicii, nr. 56 | AR | 0.02616 | 0.025537 | 0 | 0.4 | CFp | NA | Retele Electrice Banat S.A. | 24772074 | 2024-09-30 | RO005E522441562/2 | 2024-10-01 | 2024
20266 | jud. ARAD, loc. ARAD, Strada Tocilescu, nr. 11 | AR | 0.003 | 0.002939 | 0 | 0.4 | CFp | NA | Retele Electrice Banat S.A. | 24772192 | 2024-09-30 | RO005E520532886/3 | 2024-10-01 | 2024
20267 | jud. ARAD, loc. ZIMANDU NOU, Strada ZIMANDU-NOU, nr. 284 | AR | 0.005 | 0.00489 | 0 | 0.23 | CFp | NA | Retele Electrice Banat S.A. | 24772281 | 2024-10-01 | RO005E521966091/2 | 2024-10-28 | 2024
20268 | jud. TIMIS, loc. GIARMATA-VII, Strada INFRATIREA, nr. 47/B | TM | 0.006 | 0.005879 | 0 | 0.23 | CFp | NA | Retele Electrice Banat S.A. | 24772395 | 2024-09-27 | RO005E513304482/2 | 2024-10-03 | 2024
20269 | jud. TIMIS, loc. JIMBOLIA, Strada Lorena, nr. 42, ap. 0 | TM | 0.005 | 0.004899 | 0 | 0.23 | CFp | NA | Retele Electrice Banat S.A. | 24772459 | 2024-09-27 | RO005E512466604/2 | 2024-10-04 | 2024
20270 | jud. TIMIS, loc. DAROVA, Strada -, nr. 111 | TM | 0.00495 | 0.00485 | 0 | 0.23 | CFp | NA | Retele Electrice Banat S.A. | 24772463 | 2024-10-01 | RO005E512194185/2 | 2024-10-10 | 2024
20271 | jud. TIMIS, loc. LUGOJ, Strada DANIEL BROCEA, nr. 4 | TM | 0.005 | 0.0048 | 0 | 0.4 | CFp | NA | Retele Electrice Banat S.A. | 24772510 | 2024-10-01 | RO005E512037934/2 | 2024-10-02 | 2024
20272 | jud. TIMIS, loc. TIMISOARA, Strada Corneliu Ursu, nr. 10, ap. 2 | TM | 0.006 | 0.005879 | 0 | 0.4 | CFp | NA | Retele Electrice Banat S.A. | 24772542 | 2024-09-27 | RO005E514281375/2 | 2024-10-09 | 2024
20273 | jud. ARAD, loc. HUNEDOARA TIMISANA, Strada HUNEDOARA-TIMISANA, nr. 147 | AR | 0.00984 | 0.009543 | 0 | 0.4 | CFp | NA | Retele Electrice Banat S.A. | 24772568 | 2024-09-30 | RO005E522005872/3 | 2024-10-01 | 2024
20274 | jud. TIMIS, loc. PISCHIA, Strada PISCHIA, nr. 21 | TM | 0.006 | 0.00587 | 0 | 0.23 | CFp | NA | Retele Electrice Banat S.A. | 24772584 | 2024-09-27 | RO005E511355228/2 | 2024-10-01 | 2024
20275 | jud. TIMIS, loc. DUMBRAVITA, Strada Rembrandt, nr. 20 | TM | 0.005 | 0.0048 | 0 | 0.4 | CFp | NA | Retele Electrice Banat S.A. | 24772619 | 2024-10-02 | RO005E513347489/3 | 2024-10-03 | 2024
20276 | jud. ARAD, loc. TISA NOUA, Strada TISA-NOUA, nr. 230 | AR | 0.00495 | 0.004831 | 0 | 0.23 | CFp | NA | Retele Electrice Banat S.A. | 24772694 | 2024-09-30 | RO005E521775156/2 | 2024-10-01 | 2024
20277 | jud. ARAD, loc. ARAD, Strada HONORIUS, nr. 22 | AR | 0.00525 | 0.005045 | 0 | 0.4 | CFp | NA | Retele Electrice Banat S.A. | 24772849 | 2024-09-30 | RO005E522436050/2 | 2024-10-01 | 2024
20278 | jud. ARAD, loc. LIPOVA, Strada Timisorii, nr. 81A | AR | 0.006 | 0.00587 | 0 | 0.23 | CFp | NA | Retele Electrice Banat S.A. | 24772870 | 2024-09-30 | RO005E520826095/2 | 2024-10-01 | 2024
20279 | jud. CARAS-SEVERIN, loc. BANIA, Strada -, nr. 463 | CS | 0.012 | 0.011759 | 0 | 0.4 | CFp | NA | Retele Electrice Banat S.A. | 24772951 | 2024-10-01 | RO005E541121791/5 | 2024-10-04 | 2024
20280 | jud. TIMIS, loc. DUMBRAVITA, Strada IASPIC, nr. 6 | TM | 0.006 | 0.00578 | 0 | 0.4 | CFp | NA | Retele Electrice Banat S.A. | 24773248 | 2024-09-27 | RO005E513576393/2 | 2024-10-14 | 2024
20281 | jud. HUNEDOARA, loc. ROMOS, Strada ROMOS, nr. 447 | HD | 0.005 | 0.00489 | 0 | 0.23 | CFp | NA | Retele Electrice Banat S.A. | 24773685 | 2024-09-30 | RO005E531191811/2 | 2024-10-01 | 2024
20282 | jud. TIMIS, loc. MOSNITA NOUA, Strada ELENA, nr. 11 | TM | 0.006 | 0.00578 | 0 | 0.23 | CFp | NA | Retele Electrice Banat S.A. | 24773747 | 2024-09-27 | RO005E514125046/2 | 2024-10-10 | 2024
20283 | jud. TIMIS, loc. GIARMATA, Strada GIARMATA, nr. 112 | TM | 0.022035 | 0.021444 | 0 | 0.4 | CFp | NA | Retele Electrice Banat S.A. | 24773852 | 2024-09-30 | RO005E511547670/3 | 2024-10-11 | 2024
20284 | jud. TIMIS, loc. DUMBRAVITA, Strada Leandrului, nr. 1A | TM | 0.008 | 0.00783 | 0 | 0.4 | CFp | NA | Retele Electrice Banat S.A. | 24773858 | 2024-09-27 | RO005E514047713/2 | 2024-10-14 | 2024
20285 | jud. ARAD, loc. INEU, Strada Bradului, nr. 23 | AR | 0.003 | 0.002939 | 0 | 0.23 | CFp | NA | Retele Electrice Banat S.A. | 24774064 | 2024-10-01 | RO005E520752992/2 | 2024-10-11 | 2024
20286 | jud. TIMIS, loc. CARANI, Strada CARANI, nr. 324 | TM | 0.0062 | 0.005976 | 0 | 0.23 | CFp | NA | Retele Electrice Banat S.A. | 24774154 | 2024-10-04 | RO005E511586325/2 | 2024-10-17 | 2024
20287 | jud. ARAD, loc. SELEUS, Strada Seleus, nr. 315 | AR | 0.006 | 0.005879 | 0 | 0.23 | CFp | NA | Retele Electrice Banat S.A. | 24774209 | 2024-09-30 | RO005E520915926/2 | 2024-10-11 | 2024
20288 | jud. ARAD, loc. INEU, Strada Gheorghe Lazar, nr. 3A | AR | 0.0044 | 0.004311 | 0 | 0.4 | CFp | NA | Retele Electrice Banat S.A. | 24774219 | 2024-10-01 | RO005E520799139/3 | 2024-10-02 | 2024
20289 | jud. ARAD, loc. ARAD, Strada Negruzzi Costache, nr. 26 | AR | 0.004 | 0.003919 | 0 | 0.23 | CFp | NA | Retele Electrice Banat S.A. | 24774243 | 2024-09-30 | RO005E520252010/2 | 2024-10-01 | 2024
20290 | jud. TIMIS, loc. DUMBRAVITA, Strada OCTAVIAN GOGA, nr. 4, ap. 1 | TM | 0.00972 | 0.009326 | 0 | 0.4 | CFp | NA | Retele Electrice Banat S.A. | 24774429 | 2024-09-27 | RO005E513445040/3 | 2024-10-14 | 2024
20291 | jud. TIMIS, loc. DUMBRAVITA, Strada PRIVIGHETORII, nr. 15-17 | TM | 0.01 | 0.0097 | 0 | 0.4 | CFp | NA | Retele Electrice Banat S.A. | 24774975 | 2024-10-08 | RO005E513666595/3 | 2024-10-21 | 2024
20292 | jud. TIMIS, loc. SANMIHAIU ROMAN, Strada SANMIHAIU ROMAN, nr. 627 | TM | 0.005 | 0.00489 | 0 | 0.4 | CFp | NA | Retele Electrice Banat S.A. | 24774979 | 2024-09-30 | RO005E514060718/3 | 2024-10-01 | 2024
20293 | jud. HUNEDOARA, loc. CHITID, Strada CHITID, nr. 70A | HD | 0.003 | 0.002939 | 0 | 0.23 | CFp | NA | Retele Electrice Banat S.A. | 24775079 | 2024-10-01 | RO005E530923633/4 | 2024-10-09 | 2024
20294 | jud. TIMIS, loc. DUMBRAVITA, Strada SOFIA, nr. 5 | TM | 0.003 | 0.00284 | 0 | 0.4 | CFp | NA | Retele Electrice Banat S.A. | 24775080 | 2024-10-02 | RO005E512967587/2 | 2024-10-11 | 2024
20295 | jud. TIMIS, loc. GHIRODA, Strada FUIORULUI, nr. 30 | TM | 0.003 | 0.00284 | 0 | 0.23 | CFp | NA | Retele Electrice Banat S.A. | 24775190 | 2024-09-30 | RO005E510974572/2 | 2024-10-01 | 2024
20296 | jud. ARAD, loc. PECICA, Strada Strada 103, nr. 16 | AR | 0.006 | 0.005878 | 0 | 0.23 | CFp | NA | Retele Electrice Banat S.A. | 24775256 | 2024-10-01 | RO005E521612381/2 | 2024-10-02 | 2024
20297 | jud. TIMIS, loc. TIMISOARA, Strada EROII DE LA PAULIS, nr. 20 | TM | 0.00516 | 0.005054 | 0 | 0.23 | CFp | NA | Retele Electrice Banat S.A. | 24775331 | 2024-09-30 | RO005E510047797/2 | 2024-10-01 | 2024
20298 | jud. ARAD, loc. PETRIS, Strada PETRIS, nr. 219 | AR | 0.005 | 0.0048 | 0 | 0.4 | CFp | NA | Retele Electrice Banat S.A. | 24775392 | 2024-09-30 | RO005E522516992/2 | 2024-10-15 | 2024
20299 | jud. HUNEDOARA, loc. SALASU DE SUS, Strada SALASU DE SUS, nr. 188 | HD | 0.0051 | 0.004848 | 0 | 0.4 | CFp | NA | Retele Electrice Banat S.A. | 24775433 | 2024-10-01 | RO005E530980940/4 | 2024-10-02 | 2024
20300 | jud. CARAS-SEVERIN, loc. GARLISTE, Strada GIRLISTE, nr. 87 | CS | 0.006 | 0.00578 | 0 | 0.23 | CFp | NA | Retele Electrice Banat S.A. | 24775598 | 2024-09-30 | RO005E540829593/3 | 2024-10-01 | 2024
20301 | jud. TIMIS, loc. BEREGSAU MARE, Strada II, nr. 80 | TM | 0.006 | 0.00587 | 0 | 0.23 | CFp | NA | Retele Electrice Banat S.A. | 24775644 | 2024-10-02 | RO005E512525778/2 | 2024-10-03 | 2024
20302 | jud. TIMIS, loc. IGRIS, Strada IGRIS, nr. 623 | TM | 0.0099 | 0.009701 | 0 | 0.4 | CFp | NA | Retele Electrice Banat S.A. | 24775650 | 2024-10-02 | RO005E513137363/3 | 2024-10-09 | 2024
20303 | jud. ARAD, loc. SANPAUL, Strada 5, nr. 17 | AR | 0.00533 | 0.005123 | 0 | 0.4 | CFp | NA | Retele Electrice Banat S.A. | 24775818 | 2024-10-01 | RO005E522294883/5 | 2024-10-02 | 2024
20304 | jud. CARAS-SEVERIN, loc. CARANSEBES, Strada MUNTELE MIC, nr. 71 | CS | 0.006 | 0.00578 | 0 | 0.23 | CFp | NA | Retele Electrice Banat S.A. | 24775842 | 2024-09-30 | RO005E540592613/2 | 2024-10-01 | 2024
20305 | jud. TIMIS, loc. CHISODA, Strada Orizont, nr. 13, ap. 2 | TM | 0.006 | 0.00578 | 0 | 0.4 | CFp | NA | Retele Electrice Banat S.A. | 24775848 | 2024-10-01 | RO005E514081238/2 | 2024-10-09 | 2024
20306 | jud. TIMIS, loc. LUGOJ, Strada TIMISORII, nr. 45 | TM | 0.006 | 0.00586 | 0 | 0.23 | CFp | NA | Retele Electrice Banat S.A. | 24776165 | 2024-10-02 | RO005E511852534/2 | 2024-10-11 | 2024
20307 | jud. ARAD, loc. VLADIMIRESCU, Strada Vasile Roaita, nr. 119 | AR | 0.0027 | 0.002644 | 0 | 0.23 | CFp | NA | Retele Electrice Banat S.A. | 24776234 | 2024-10-02 | RO005E520837312/2 | 2024-10-11 | 2024
20308 | jud. TIMIS, loc. MOSNITA NOUA, Intrarea CARULUI, nr. 18, bl. -, sc. -, et. -, ap. 1 | TM | 0.005 | 0.0048 | 0 | 0.23 | CFp | NA | Retele Electrice Banat S.A. | 24776771 | 2024-10-01 | RO005E513704756/2 | 2024-10-02 | 2024
20309 | jud. ARAD, loc. ARAD, Strada Necula Vasile, nr. 10 | AR | 0.00728 | 0.007034 | 0 | 0.4 | CFp | NA | Retele Electrice Banat S.A. | 24776779 | 2024-10-01 | RO005E520258421/3 | 2024-10-02 | 2024
20310 | jud. TIMIS, loc. LUGOJ, Strada MURESULUI, nr. 69, ap. 1 | TM | 0.003 | 0.002939 | 0 | 0.23 | CFp | NA | Retele Electrice Banat S.A. | 24776862 | 2024-10-02 | RO005E511742622/2 | 2024-10-08 | 2024
20311 | jud. HUNEDOARA, loc. MIHAIESTI, Strada MIHAIESTI, nr. 90 | HD | 0.003 | 0.002939 | 0 | 0.23 | CFp | NA | Retele Electrice Banat S.A. | 24777048 | 2024-10-01 | RO005E531107324/2 | 2024-10-02 | 2024
20312 | jud. HUNEDOARA, loc. DEVA, Calea Zarandului, nr. 146 | HD | 0.01 | 0.009796 | 0 | 0.4 | CFp | NA | Retele Electrice Banat S.A. | 24777101 | 2024-10-01 | RO005E532290003/5 | 2024-10-08 | 2024
20313 | jud. TIMIS, loc. MOSNITA NOUA, Strada Arinului, nr. 1 | TM | 0.026845 | 0.026298 | 0 | 0.4 | CFp | NA | Retele Electrice Banat S.A. | 24777102 | 2024-10-03 | RO005E514368786/1 | 2024-10-31 | 2024
20314 | jud. ARAD, loc. CICIR, Strada CICIR, nr. 230A | AR | 0.01044 | 0.010031 | 0 | 0.4 | CFp | NA | Retele Electrice Banat S.A. | 24777128 | 2024-10-01 | RO005E522032715/1 | 2024-10-15 | 2024
20315 | jud. TIMIS, loc. TIMISOARA, Intrarea Iancu Marcel, nr. 1, ap. 2 | TM | 0.0076 | 0.007438 | 0 | 0.4 | CFp | NA | Retele Electrice Banat S.A. | 24777155 | 2024-10-02 | RO005E513488227/3 | 2024-10-11 | 2024
20316 | jud. ARAD, loc. ZADARENI, Strada ZADARENI, nr. 614 | AR | 0.005 | 0.0048 | 0 | 0.23 | CFp | NA | Retele Electrice Banat S.A. | 24777206 | 2024-09-30 | RO005E521803080/2 | 2024-10-01 | 2024
20317 | jud. TIMIS, loc. CIACOVA, Strada Obradovici, nr. 23, ap. 0 | TM | 0.005 | 0.0048 | 0 | 0.23 | CFp | NA | Retele Electrice Banat S.A. | 24777370 | 2024-10-01 | RO005E512364005/2 | 2024-10-17 | 2024
20318 | jud. CARAS-SEVERIN, loc. ORAVITA, Strada Eftimie Murgu, nr. 49 | CS | 0.004 | 0.00382 | 0 | 0.23 | CFp | NA | Retele Electrice Banat S.A. | 24777550 | 2024-10-02 | RO005E540707071/3 | 2024-10-21 | 2024
20319 | jud. TIMIS, loc. CHEVERESU MARE, Strada CHEVERESU MARE, nr. 27 | TM | 0.005 | 0.0048 | 0 | 0.23 | CFp | NA | Retele Electrice Banat S.A. | 24777742 | 2024-10-01 | RO005E511505180/2 | 2024-10-02 | 2024
20320 | jud. HUNEDOARA, loc. HARTAGANI, Strada HARTAGANI, nr. 383 | HD | 0.003 | 0.002939 | 0 | 0.23 | CFp | NA | Retele Electrice Banat S.A. | 24777781 | 2024-10-01 | RO005E531311950/2 | 2024-10-02 | 2024
20321 | jud. TIMIS, loc. GHILAD, Strada -, nr. 640 | TM | 0.006 | 0.005879 | 0 | 0.23 | CFp | NA | Retele Electrice Banat S.A. | 24777805 | 2024-10-01 | RO005E512425294/2 | 2024-10-14 | 2024
20322 | jud. HUNEDOARA, loc. ORASTIE, Strada AUREL VLAD, nr. 7 | HD | 0.005 | 0.004898 | 0 | 0.23 | CFp | NA | Retele Electrice Banat S.A. | 24778011 | 2024-10-01 | RO005E530729008/2 | 2024-10-07 | 2024
20323 | jud. ARAD, loc. VARSAND, Strada -, nr. 322 | AR | 0.006 | 0.005879 | 0 | 0.23 | CFp | NA | Retele Electrice Banat S.A. | 24778023 | 2024-10-01 | RO005E521687440/2 | 2024-10-02 | 2024
20324 | jud. TIMIS, loc. GIROC, Strada CARPATI, nr. 41, et. 1, ap. 2 | TM | 0.006 | 0.005879 | 0 | 0.23 | CFp | NA | Retele Electrice Banat S.A. | 24778033 | 2024-10-03 | RO005E513715523/3 | 2024-10-04 | 2024
20325 | jud. CARAS-SEVERIN, loc. MAURENI, Strada NUCULUI, nr. 6 | CS | 0.006 | 0.00578 | 0 | 0.23 | CFp | NA | Retele Electrice Banat S.A. | 24778243 | 2024-10-01 | RO005E540763242/4 | 2024-10-02 | 2024
20326 | jud. TIMIS, loc. DUMBRAVITA, Strada MURES, nr. 93, ap. 2 | TM | 0.005 | 0.0048 | 0 | 0.23 | CFp | NA | Retele Electrice Banat S.A. | 24778535 | 2024-10-02 | RO005E513563670/2 | 2024-10-14 | 2024
20327 | jud. TIMIS, loc. DUMBRAVA, Strada -, nr. 79 | TM | 0.006 | 0.005879 | 0 | 0.23 | CFp | NA | Retele Electrice Banat S.A. | 24778901 | 2024-10-02 | RO005E512062583/2 | 2024-10-15 | 2024
20328 | jud. TIMIS, loc. GIARMATA, Strada GIARMATA, nr. 1056 | TM | 0.006 | 0.00568 | 0 | 0.23 | CFp | NA | Retele Electrice Banat S.A. | 24778944 | 2024-10-02 | RO005E511535352/3 | 2024-10-03 | 2024
20329 | jud. CARAS-SEVERIN, loc. MAURENI, Calea Timisorii, nr. 65 | CS | 0.01 | 0.0097 | 0 | 0.4 | CFp | NA | Retele Electrice Banat S.A. | 24779152 | 2024-10-01 | RO005E540761565/5 | 2024-10-10 | 2024
20330 | jud. CARAS-SEVERIN, loc. OTELU ROSU, Strada OTELARILOR, nr. 78A | CS | 0.00495 | 0.004849 | 0 | 0.23 | CFp | NA | Retele Electrice Banat S.A. | 24779855 | 2024-10-01 | RO005E540620299/2 | 2024-10-03 | 2024
20331 | jud. TIMIS, loc. SARBOVA, Strada Intravilan, nr. 127 | TM | 0.006 | 0.00578 | 0 | 0.23 | CFp | NA | Retele Electrice Banat S.A. | 24779881 | 2024-09-30 | RO005E513495483/3 | 2024-10-10 | 2024
20332 | jud. ARAD, loc. SIRIA, Strada 85 Infanteriei, nr. 1852 | AR | 0.006 | 0.00587 | 0 | 0.23 | CFp | NA | Retele Electrice Banat S.A. | 24780145 | 2024-10-01 | RO005E521109461/2 | 2024-10-10 | 2024
20333 | jud. HUNEDOARA, loc. PETRILA, Strada TAIA, nr. 101A | HD | 0.01056 | 0.010199 | 0 | 0.4 | CFp | NA | Retele Electrice Banat S.A. | 24780235 | 2024-10-01 | RO005E532187244/5 | 2024-10-02 | 2024
20334 | jud. TIMIS, loc. Remetea Mare, Strada Remetea Mare, nr. 303 | TM | 0.005 | 0.0048 | 0 | 0.4 | CFp | NA | Retele Electrice Banat S.A. | 24780504 | 2024-10-01 | RO005E511516193/2 | 2024-10-03 | 2024
20335 | jud. HUNEDOARA, loc. SALASU DE SUS, Strada SALASU DE SUS, nr. 270 | HD | 0.003 | 0.002939 | 0 | 0.4 | CFp | NA | Retele Electrice Banat S.A. | 24780506 | 2024-10-01 | RO005E530980388/3 | 2024-10-02 | 2024
20336 | jud. CARAS-SEVERIN, loc. SLATINA-TIMIS, Strada Valea Mare, nr. 8 | CS | 0.003 | 0.00293 | 0 | 0.23 | CFp | NA | Retele Electrice Banat S.A. | 24780712 | 2024-10-08 | RO005E540939360/4 | 2024-10-09 | 2024
20337 | jud. CARAS-SEVERIN, loc. ZAGUJENI, Strada ZAGUJENI, nr. 16 | CS | 0.00826 | 0.007945 | 0 | 0.23 | CFp | NA | Retele Electrice Banat S.A. | 24780747 | 2024-10-15 | RO005E540912260/3 | 2024-10-21 | 2024
20338 | jud. TIMIS, loc. TIMISOARA, Bulevardul Liviu Rebreanu, nr. 106, bl. -, sc. -, et. -, ap. - | TM | 0.0046 | 0.004498 | 0 | 0.4 | CFp | NA | Retele Electrice Banat S.A. | 24780769 | 2024-10-01 | RO005E511686595/2 | 2024-10-10 | 2024
20339 | jud. TIMIS, loc. JIMBOLIA, Strada SPRE LENAUHEIM, nr. 2, ap. 2 | TM | 0.005 | 0.0048 | 0 | 0.23 | CFp | NA | Retele Electrice Banat S.A. | 24781205 | 2024-10-01 | RO005E512443979/3 | 2024-10-04 | 2024
20340 | jud. ARAD, loc. FANTANELE, Strada FINTINELE, nr. 116D | AR | 0.006 | 0.00587 | 0 | 0.23 | CFp | NA | Retele Electrice Banat S.A. | 24781310 | 2024-10-02 | RO005E522063786/2 | 2024-10-03 | 2024
20341 | jud. HUNEDOARA, loc. DEVA, Strada Vlaicu Aurel, nr. 85 | HD | 0.005 | 0.004899 | 0 | 0.23 | CFp | NA | Retele Electrice Banat S.A. | 24781472 | 2024-10-01 | RO005E530043287/2 | 2024-10-17 | 2024
20342 | jud. TIMIS, loc. LUGOJ, Strada CHINEZU PAUL, nr. 94 | TM | 0.006 | 0.00587 | 0 | 0.23 | CFp | NA | Retele Electrice Banat S.A. | 24781491 | 2024-10-03 | RO005E511815016/2 | 2024-10-08 | 2024
20343 | jud. TIMIS, loc. GIROC, Strada CARPATI, nr. 41, ap. 1 | TM | 0.006 | 0.005879 | 0 | 0.23 | CFp | NA | Retele Electrice Banat S.A. | 24781543 | 2024-10-03 | RO005E512853794/4 | 2024-10-04 | 2024
20344 | jud. TIMIS, loc. SANNICOLAU MARE, Strada Vasile Alecsandri, nr. 21, ap. 0 | TM | 0.0099 | 0.009692 | 0 | 0.4 | CFp | NA | Retele Electrice Banat S.A. | 24781722 | 2024-10-01 | RO005E512624352/2 | 2024-10-08 | 2024
20345 | jud. TIMIS, loc. SACALAZ, Strada IV, nr. CF 3509 | TM | 0.005 | 0.00489 | 0 | 0.23 | CFp | NA | Retele Electrice Banat S.A. | 24781977 | 2024-10-01 | RO005E512970828/3 | 2024-10-02 | 2024
20346 | jud. ARAD, loc. ARAD, PIATA 13 Martiri, nr. 8 | AR | 0.006 | 0.00578 | 0 | 0.4 | CFp | NA | Retele Electrice Banat S.A. | 24782262 | 2024-10-02 | RO005E522463746/2 | 2024-10-03 | 2024
20347 | jud. CARAS-SEVERIN, loc. DIVICI, Strada -, nr. 92 | CS | 0.006 | 0.005879 | 0 | 0.23 | CFp | NA | Retele Electrice Banat S.A. | 24782417 | 2024-10-03 | RO005E541161447/2 | 2024-10-04 | 2024
20348 | jud. HUNEDOARA, loc. PESTISU MIC, Strada NANDRU, nr. 30 | HD | 0.006 | 0.00587 | 0 | 0.23 | CFp | NA | Retele Electrice Banat S.A. | 24782506 | 2024-10-02 | RO005E531052211/2 | 2024-10-07 | 2024
20349 | jud. ARAD, loc. ARAD, Strada Inului, nr. 5 | AR | 0.003 | 0.002939 | 0 | 0.23 | CFp | NA | Retele Electrice Banat S.A. | 24782509 | 2024-10-02 | RO005E520612706/2 | 2024-10-03 | 2024
20350 | jud. HUNEDOARA, loc. OSTROV, Strada OSTROV, nr. 5 | HD | 0.005 | 0.004899 | 0 | 0.23 | CFp | NA | Retele Electrice Banat S.A. | 24782660 | 2024-10-01 | RO005E531244326/2 | 2024-10-03 | 2024
20351 | jud. TIMIS, loc. MOSNITA VECHE, Strada POLITETII, nr. 9 | TM | 0.005 | 0.00489 | 0 | 0.4 | CFp | NA | Retele Electrice Banat S.A. | 24782686 | 2024-10-02 | RO005E514221032/2 | 2024-10-14 | 2024
20352 | jud. ARAD, loc. ARAD, Strada Bujor, nr. 14 | AR | 0.005 | 0.00489 | 0 | 0.23 | CFp | NA | Retele Electrice Banat S.A. | 24783255 | 2024-10-02 | RO005E520211284/2 | 2024-10-04 | 2024
20353 | jud. ARAD, loc. ZABRANI, Strada ZABRANI, nr. 662 | AR | 0.006 | 0.00578 | 0 | 0.4 | CFp | NA | Retele Electrice Banat S.A. | 24783665 | 2024-10-02 | RO005E521548244/3 | 2024-10-11 | 2024
20354 | jud. ARAD, loc. DOROBANTI, Strada DOROBANTI, nr. 781 | AR | 0.01 | 0.0097 | 0 | 0.4 | CFp | NA | Retele Electrice Banat S.A. | 24783701 | 2024-10-02 | RO005E521466276/5 | 2024-10-14 | 2024
20355 | jud. HUNEDOARA, loc. URICANI, ALEEA Teilor, nr. FN, bl. VILA D, et. PARTER | HD | 0.01032 | 0.009914 | 0 | 0.4 | CFp | NA | Retele Electrice Banat S.A. | 24784332 | 2024-10-02 | RO005E531446724/5 | 2024-10-04 | 2024
20356 | jud. CARAS-SEVERIN, loc. RESITA, Strada PICTOR NICOLAE GRIGORESCU, nr. 4 | CS | 0.005 | 0.004898 | 0 | 0.23 | CFp | NA | Retele Electrice Banat S.A. | 24784485 | 2024-10-03 | RO005E540183552/2 | 2024-10-28 | 2024
20357 | jud. TIMIS, loc. CLICIOVA, Strada -, nr. 118 | TM | 0.006 | 0.005389 | 0 | 0.23 | CFp | NA | Retele Electrice Banat S.A. | 24784487 | 2024-10-01 | RO005E512061504/3 | 2024-10-22 | 2024
20358 | jud. TIMIS, loc. GHIRODA, Strada PLOPILOR, nr. 13A | TM | 0.006215 | 0.00609 | 0 | 0.4 | CFp | NA | Retele Electrice Banat S.A. | 24784531 | 2024-10-03 | RO005E511484412/4 | 2024-10-11 | 2024
20359 | jud. TIMIS, loc. MOSNITA VECHE, Strada JIMBOLIA, nr. 69, ap. 2 | TM | 0.006 | 0.005879 | 0 | 0.23 | CFp | NA | Retele Electrice Banat S.A. | 24784628 | 2024-10-01 | RO005E513692088/2 | 2024-10-14 | 2024
20360 | jud. HUNEDOARA, loc. BOSOROD, Strada BOSOROD, nr. 43 | HD | 0.006 | 0.005879 | 0 | 0.23 | CFp | NA | Retele Electrice Banat S.A. | 24787674 | 2024-10-03 | RO005E530929145/3 | 2024-10-09 | 2024
20361 | jud. HUNEDOARA, loc. PETRILA, Strada BURDESTI, nr. 12B, bl. B | HD | 0.01965 | 0.019157 | 0 | 0.4 | CFp | NA | Retele Electrice Banat S.A. | 24788014 | 2024-10-03 | RO005E532335407/4 | 2024-10-04 | 2024
20362 | jud. TIMIS, loc. SANMIHAIU ROMAN, Strada SINMIHAIU ROMAN, nr. 213C | TM | 0.00532 | 0.005213 | 0 | 0.23 | CFp | NA | Retele Electrice Banat S.A. | 24788068 | 2024-10-04 | RO005E513176030/2 | 2024-10-22 | 2024
20363 | jud. HUNEDOARA, loc. ORASTIE, Strada Dr. Victor Babes, nr. 13 | HD | 0.005 | 0.004899 | 0 | 0.23 | CFp | NA | Retele Electrice Banat S.A. | 24788156 | 2024-10-03 | RO005E530763545/3 | 2024-10-09 | 2024
20364 | jud. TIMIS, loc. MOSNITA NOUA, Strada Monica, nr. 22-A, ap. 2 | TM | 0.005 | 0.00482 | 0 | 0.23 | CFp | NA | Retele Electrice Banat S.A. | 24788305 | 2024-10-02 | RO005E514087548/2 | 2024-10-03 | 2024
20365 | jud. HUNEDOARA, loc. HUNEDOARA, Strada CHIZID, nr. 34 | HD | 0.01 | 0.00979 | 0 | 0.4 | CFp | NA | Retele Electrice Banat S.A. | 24788350 | 2024-10-03 | RO005E530462046/3 | 2024-10-04 | 2024
20366 | jud. TIMIS, loc. DUMBRAVITA, Strada URANUS, nr. 19 | TM | 0.008 | 0.007839 | 0 | 0.4 | CFp | NA | Retele Electrice Banat S.A. | 24788358 | 2024-10-04 | RO005E513040041/2 | 2024-10-14 | 2024
20367 | jud. ARAD, loc. REVETIS, Strada Revetis, nr. 68 | AR | 0.004 | 0.00382 | 0 | 0.23 | CFp | NA | Retele Electrice Banat S.A. | 24788423 | 2024-10-02 | RO005E521254169/2 | 2024-10-08 | 2024
20368 | jud. TIMIS, loc. BUCOVAT (REMETEA MARE), Strada MIHAI EMINESCU, nr. 401 | TM | 0.008 | 0.00774 | 0 | 0.4 | CFp | NA | Retele Electrice Banat S.A. | 24788433 | 2024-10-02 | RO005E513295548/3 | 2024-10-03 | 2024
20369 | jud. TIMIS, loc. SANNICOLAU MARE, Strada Stadionului, nr. 4 | TM | 0.006 | 0.00578 | 0 | 0.23 | CFp | NA | Retele Electrice Banat S.A. | 24788704 | 2024-10-04 | RO005E512631620/2 | 2024-10-05 | 2024
20370 | jud. TIMIS, loc. SAG, Strada XCIII, nr. 7 | TM | 0.005 | 0.0048 | 0 | 0.23 | CFp | NA | Retele Electrice Banat S.A. | 24788773 | 2024-10-08 | RO005E514047375/2 | 2024-10-09 | 2024
20371 | jud. ARAD, loc. ARAD, Strada Liliac, nr. 14 | AR | 0.003 | 0.00284 | 0 | 0.23 | CFp | NA | Retele Electrice Banat S.A. | 24788783 | 2024-10-03 | RO005E520212016/2 | 2024-10-04 | 2024
20372 | jud. TIMIS, loc. FAGET, Strada Cosbuc G., nr. 39 | TM | 0.006 | 0.00578 | 0 | 0.4 | CFp | NA | Retele Electrice Banat S.A. | 24788839 | 2024-10-04 | RO005E513485718/3 | 2024-10-29 | 2024
20373 | jud. HUNEDOARA, loc. SOIMUS, Strada SOIMUS, nr. 113B | HD | 0.008 | 0.00783 | 0 | 0.23 | CFp | NA | Retele Electrice Banat S.A. | 24788908 | 2024-10-03 | RO005E530772613/4 | 2024-10-10 | 2024
20374 | jud. ARAD, loc. SOCODOR, Strada SOCODOR, nr. 112 | AR | 0.005 | 0.0048 | 0 | 0.23 | CFp | NA | Retele Electrice Banat S.A. | 24789256 | 2024-10-02 | RO005E521690714/2 | 2024-10-04 | 2024
20375 | jud. CARAS-SEVERIN, loc. CARANSEBES, Strada CPT. BABA NOVAC, nr. 24 | CS | 0.005 | 0.004899 | 0 | 0.23 | CFp | NA | Retele Electrice Banat S.A. | 24789486 | 2024-10-03 | RO005E540500421/2 | 2024-10-04 | 2024
20376 | jud. CARAS-SEVERIN, loc. MATNICU MARE, Strada MATNICU MARE, nr. 8 | CS | 0.005 | 0.004898 | 0 | 0.23 | CFp | NA | Retele Electrice Banat S.A. | 24789754 | 2024-10-03 | RO005E540912833/2 | 2024-10-10 | 2024
20377 | jud. ARAD, loc. SOCODOR, Strada SOCODOR, nr. 724 | AR | 0.006 | 0.00578 | 0 | 0.23 | CFp | NA | Retele Electrice Banat S.A. | 24789771 | 2024-10-02 | RO005E521691568/2 | 2024-10-11 | 2024
20378 | jud. TIMIS, loc. LIEBLING, Strada -, nr. 658 | TM | 0.006 | 0.005879 | 0 | 0.23 | CFp | NA | Retele Electrice Banat S.A. | 24789803 | 2024-10-02 | RO005E512430740/2 | 2024-10-03 | 2024
20379 | jud. TIMIS, loc. FAGET, Calea Bichigiului, nr. 37 | TM | 0.006 | 0.00578 | 0 | 0.23 | CFp | NA | Retele Electrice Banat S.A. | 24789875 | 2024-10-02 | RO005E512050805/2 | 2024-10-03 | 2024
20380 | jud. TIMIS, loc. SANNICOLAU MARE, Strada Rozelor, nr. 1 | TM | 0.006 | 0.00578 | 0 | 0.4 | CFp | NA | Retele Electrice Banat S.A. | 24790273 | 2024-10-02 | RO005E513899841/2 | 2024-10-18 | 2024
20381 | jud. ARAD, loc. CIL, Strada Cil, nr. 199 | AR | 0.004 | 0.003919 | 0 | 0.23 | CFp | NA | Retele Electrice Banat S.A. | 24790337 | 2024-10-03 | RO005E521080098/2 | 2024-10-08 | 2024
20382 | jud. TIMIS, loc. DUMBRAVITA, Strada FERVENTIA, nr. 61 | TM | 0.006 | 0.005879 | 0 | 0.4 | CFp | NA | Retele Electrice Banat S.A. | 24790525 | 2024-10-03 | RO005E512836672/2 | 2024-10-18 | 2024
20383 | jud. TIMIS, loc. SANMIHAIU ROMAN, Strada -, nr. 355/C | TM | 0.01 | 0.009799 | 0 | 0.4 | CFp | NA | Retele Electrice Banat S.A. | 24790599 | 2024-10-03 | RO005E513516982/2 | 2024-10-14 | 2024
20384 | jud. TIMIS, loc. GHIRODA, Strada HOLDELOR, nr. 6 | TM | 0.00522 | 0.005036 | 0 | 0.4 | CFp | NA | Retele Electrice Banat S.A. | 24790953 | 2024-10-02 | RO005E513160853/3 | 2024-10-14 | 2024
20385 | jud. ARAD, loc. VINGA, Strada Principala, nr. 129-A | AR | 0.005 | 0.0048 | 0 | 0.23 | CFp | NA | Retele Electrice Banat S.A. | 24790959 | 2024-10-02 | RO005E522501547/2 | 2024-10-04 | 2024
20386 | jud. CARAS-SEVERIN, loc. VERMES, Strada -, nr. 66A | CS | 0.006 | 0.005879 | 0 | 0.4 | CFp | NA | Retele Electrice Banat S.A. | 24790969 | 2024-10-14 | RO005E541486571/3 | 2024-10-15 | 2024
20387 | jud. TIMIS, loc. MOSNITA VECHE, Strada CINDREL, nr. 11, ap. 1 | TM | 0.006 | 0.005879 | 0 | 0.23 | CFp | NA | Retele Electrice Banat S.A. | 24791016 | 2024-10-02 | RO005E513482434/2 | 2024-10-03 | 2024
20388 | jud. TIMIS, loc. MOSNITA NOUA, Strada Atena, nr. 1 | TM | 0.006 | 0.00578 | 0 | 0.4 | CFp | NA | Retele Electrice Banat S.A. | 24791033 | 2024-10-02 | RO005E513229657/3 | 2024-10-03 | 2024
20389 | jud. ARAD, loc. ARAD, Strada Armoniei, nr. 4 | AR | 0.006 | 0.00578 | 0 | 0.4 | CFp | NA | Retele Electrice Banat S.A. | 24791120 | 2024-10-08 | RO005E522021117/3 | 2024-10-25 | 2024
20390 | jud. HUNEDOARA, loc. STREISANGEORGIU, Strada STREISINGEORGIU, nr. 157 | HD | 0.006 | 0.00587 | 0 | 0.23 | CFp | NA | Retele Electrice Banat S.A. | 24791291 | 2024-10-03 | RO005E530920315/3 | 2024-10-04 | 2024
20391 | jud. TIMIS, loc. SAG, Strada XXIV, nr. 37 | TM | 0.006 | 0.005879 | 0 | 0.23 | CFp | NA | Retele Electrice Banat S.A. | 24791387 | 2024-10-03 | RO005E513918023/2 | 2024-10-11 | 2024
20392 | jud. TIMIS, loc. MOSNITA NOUA, Strada Basmului, nr. 30 | TM | 0.006 | 0.00587 | 0 | 0.4 | CFp | NA | Retele Electrice Banat S.A. | 24791466 | 2024-10-07 | RO005E513190317/3 | 2024-10-14 | 2024
20393 | jud. TIMIS, loc. FAGET, Strada VICTOR FENESIU, nr. 16 | TM | 0.0099 | 0.009701 | 0 | 0.4 | CFp | NA | Retele Electrice Banat S.A. | 24791553 | 2024-10-03 | RO005E512048127/3 | 2024-10-11 | 2024
20394 | jud. TIMIS, loc. DUMBRAVITA, Strada ARINULUI, nr. 90, ap. 2 | TM | 0.006 | 0.005875 | 0 | 0.23 | CFp | NA | Retele Electrice Banat S.A. | 24792387 | 2024-10-04 | RO005E513549595/1 | 2024-10-31 | 2024
20395 | jud. ARAD, loc. CHISINEU-CRIS, Strada MIHAI EMINESCU, nr. 32 | AR | 0.005 | 0.0048 | 0 | 0.4 | CFp | NA | Retele Electrice Banat S.A. | 24792919 | 2024-10-02 | RO005E521414617/3 | 2024-10-04 | 2024
20396 | jud. ARAD, loc. SIRIA, Strada Infratirii, nr. 1A | AR | 0.008 | 0.00774 | 0 | 0.4 | CFp | NA | Retele Electrice Banat S.A. | 24792934 | 2024-10-03 | RO005E522556424/2 | 2024-10-04 | 2024
20397 | jud. TIMIS, loc. GHIRODA, Strada Poiana Ruscai, nr. 16 | TM | 0.003 | 0.00293 | 0 | 0.23 | CFp | NA | Retele Electrice Banat S.A. | 24792985 | 2024-10-02 | RO005E513774056/2 | 2024-10-03 | 2024
20398 | jud. TIMIS, loc. MOSNITA VECHE, Strada Borsa, nr. 38 | TM | 0.005 | 0.00489 | 0 | 0.4 | CFp | NA | Retele Electrice Banat S.A. | 24792990 | 2024-10-04 | RO005E514369305/1 | 2024-10-11 | 2024
20399 | jud. TIMIS, loc. MOSNITA NOUA, Strada DOAMNEI, nr. 23 | TM | 0.005 | 0.00489 | 0 | 0.4 | CFp | NA | Retele Electrice Banat S.A. | 24792997 | 2024-10-04 | RO005E513201949/3 | 2024-10-05 | 2024
20400 | jud. TIMIS, loc. MOSNITA NOUA, Strada ELENA, nr. 17, ap. 2 | TM | 0.00375 | 0.003575 | 0 | 0.4 | CFp | NA | Retele Electrice Banat S.A. | 24793326 | 2024-10-04 | RO005E514104706/2 | 2024-10-16 | 2024
20401 | jud. TIMIS, loc. DUMBRAVITA, Strada KOS KAROLY, nr. 14 | TM | 0.015 | 0.01469 | 0 | 0.4 | CFp | NA | Retele Electrice Banat S.A. | 24793419 | 2024-10-04 | RO005E511336126/3 | 2024-10-29 | 2024
20402 | jud. TIMIS, loc. BAZOS, Strada BAZOS, nr. 36 | TM | 0.00322 | 0.003056 | 0 | 0.23 | CFp | NA | Retele Electrice Banat S.A. | 24793488 | 2024-10-04 | RO005E511495885/2 | 2024-10-15 | 2024
20403 | jud. CARAS-SEVERIN, loc. MOLDOVA VECHE, Strada PESCARILOR, nr. 506 | CS | 0.005 | 0.004899 | 0 | 0.23 | CFp | NA | Retele Electrice Banat S.A. | 24793745 | 2024-10-07 | RO005E540611570/2 | 2024-10-10 | 2024
20404 | jud. ARAD, loc. ARAD, Strada Barsei, nr. 18, ap. 2 | AR | 0.005 | 0.00489 | 0 | 0.23 | CFp | NA | Retele Electrice Banat S.A. | 24793791 | 2024-10-03 | RO005E520560641/2 | 2024-10-04 | 2024
20405 | jud. ARAD, loc. VLADIMIRESCU, Strada 12, nr. 30 | AR | 0.005 | 0.00489 | 0 | 0.23 | CFp | NA | Retele Electrice Banat S.A. | 24793850 | 2024-10-03 | RO005E522089661/4 | 2024-10-04 | 2024
20406 | jud. TIMIS, loc. SAG, Strada XI, nr. 111 | TM | 0.006 | 0.00578 | 0 | 0.23 | CFp | NA | Retele Electrice Banat S.A. | 24793867 | 2024-10-03 | RO005E513267389/2 | 2024-10-22 | 2024
20407 | jud. TIMIS, loc. CHISODA, Strada BUCEGI, nr. 33B | TM | 0.005 | 0.00482 | 0 | 0.23 | CFp | NA | Retele Electrice Banat S.A. | 24793871 | 2024-10-03 | RO005E512918796/2 | 2024-10-22 | 2024
20408 | jud. ARAD, loc. ARAD, Strada Petreanu Coriolan, nr. 7 | AR | 0.005 | 0.00489 | 0 | 0.4 | CFp | NA | Retele Electrice Banat S.A. | 24793926 | 2024-10-03 | RO005E522460361/2 | 2024-10-07 | 2024
20409 | jud. TIMIS, loc. MOSNITA NOUA, Strada MOSNITA NOUA, nr. 7, ap. hala 2 | TM | 0.0051 | 0.004988 | 0 | 0.4 | CFp | NA | Retele Electrice Banat S.A. | 24793931 | 2024-10-23 | RO005E513001543/3 | 2024-10-28 | 2024
20410 | jud. ARAD, loc. INEU, Strada Barbu Lautaru, nr. 63 | AR | 0.005 | 0.00489 | 0 | 0.4 | CFp | NA | Retele Electrice Banat S.A. | 24794008 | 2024-10-03 | RO005E520747716/3 | 2024-10-18 | 2024
20411 | jud. TIMIS, loc. GIROC, Strada Ficusului, nr. 17, ap. 4 | TM | 0.0082 | 0.007936 | 0 | 0.4 | CFp | NA | Retele Electrice Banat S.A. | 24794133 | 2024-10-04 | RO005E513310883/4 | 2024-10-31 | 2024
20412 | jud. TIMIS, loc. MOSNITA NOUA, Strada FARMACIEI, nr. 28, ap. 2 | TM | 0.006 | 0.005879 | 0 | 0.23 | CFp | NA | Retele Electrice Banat S.A. | 24794282 | 2024-10-11 | RO005E514371780/1 | 2024-10-29 | 2024
20413 | jud. TIMIS, loc. DUMBRAVITA, Strada SILVANA, nr. 78 | TM | 0.003 | 0.00293 | 0 | 0.23 | CFp | NA | Retele Electrice Banat S.A. | 24794330 | 2024-10-03 | RO005E512898489/2 | 2024-10-14 | 2024
20414 | jud. HUNEDOARA, loc. HUNEDOARA, Strada CARPATI, nr. 33 | HD | 0.006 | 0.00587 | 0 | 0.23 | CFp | NA | Retele Electrice Banat S.A. | 24794597 | 2024-10-03 | RO005E530436722/2 | 2024-10-07 | 2024
20415 | jud. CARAS-SEVERIN, loc. MAURENI, Strada Macilor, nr. 3 | CS | 0.00506 | 0.004949 | 0 | 0.23 | CFp | NA | Retele Electrice Banat S.A. | 24794635 | 2024-10-10 | RO005E540763129/3 | 2024-10-14 | 2024
20416 | jud. TIMIS, loc. TIMISOARA, Strada DONICI ALEXANDRU, nr. 16, ap. 0 | TM | 0.005 | 0.004899 | 0 | 0.23 | CFp | NA | Retele Electrice Banat S.A. | 24794764 | 2024-10-03 | RO005E510031914/3 | 2024-10-04 | 2024
20417 | jud. ARAD, loc. SELEUS, Strada Seleus, nr. 108 | AR | 0.005775 | 0.00556 | 0 | 0.4 | CFp | NA | Retele Electrice Banat S.A. | 24795266 | 2024-10-03 | RO005E520911696/3 | 2024-10-04 | 2024
20418 | jud. ARAD, loc. BODROGU NOU, Strada Manastirii, nr. 25 | AR | 0.005 | 0.0048 | 0 | 0.23 | CFp | NA | Retele Electrice Banat S.A. | 24795506 | 2024-10-25 | RO005E521712821/3 | 2024-10-28 | 2024
20419 | jud. HUNEDOARA, loc. CALAN, Strada CIMPULUI, nr. 14 | HD | 0.003 | 0.00292 | 0 | 0.23 | CFp | NA | Retele Electrice Banat S.A. | 24795582 | 2024-10-03 | RO005E530562238/3 | 2024-10-04 | 2024
20420 | jud. TIMIS, loc. MOSNITA NOUA, Intrarea CARULUI, nr. 17, ap. 2 | TM | 0.005 | 0.0048 | 0 | 0.4 | CFp | NA | Retele Electrice Banat S.A. | 24795743 | 2024-10-03 | RO005E513819786/3 | 2024-10-04 | 2024
20421 | jud. TIMIS, loc. TIMISOARA, Strada Voiculescu Vasile, nr. 18 | TM | 0.008 | 0.00783 | 0 | 0.4 | CFp | NA | Retele Electrice Banat S.A. | 24795802 | 2024-10-09 | RO005E513407576/2 | 2024-10-10 | 2024
20422 | jud. TIMIS, loc. URSENI, Strada Timisului, nr. 19 | TM | 0.005 | 0.0048 | 0 | 0.4 | CFp | NA | Retele Electrice Banat S.A. | 24795845 | 2024-10-03 | RO005E511409307/3 | 2024-10-04 | 2024
20423 | jud. TIMIS, loc. SACALAZ, Strada DUNAREA, nr. 19 | TM | 0.01 | 0.009799 | 0 | 0.4 | CFp | NA | Retele Electrice Banat S.A. | 24796019 | 2024-10-04 | RO005E514250461/2 | 2024-10-05 | 2024
20424 | jud. ARAD, loc. ARAD, Strada Poetului, nr. 68 | AR | 0.005 | 0.0049 | 0 | 0.23 | CFp | NA | Retele Electrice Banat S.A. | 24796139 | 2024-10-03 | RO005E520615383/3 | 2024-10-04 | 2024
20425 | jud. CARAS-SEVERIN, loc. IABALCEA, Strada IABALCEA, nr. 15 | CS | 0.006 | 0.00578 | 0 | 0.4 | CFp | NA | Retele Electrice Banat S.A. | 24796199 | 2024-10-04 | RO005E541542079/3 | 2024-10-15 | 2024
20426 | jud. HUNEDOARA, loc. BRAD, Strada LUNCA BRAD, nr. 13 | HD | 0.01 | 0.0097 | 0 | 0.4 | CFp | NA | Retele Electrice Banat S.A. | 24796205 | 2024-10-03 | RO005E530747132/4 | 2024-10-09 | 2024
20427 | jud. CARAS-SEVERIN, loc. COPACELE, Strada COPACELE, nr. 28 | CS | 0.006 | 0.005878 | 0 | 0.23 | CFp | NA | Retele Electrice Banat S.A. | 24796582 | 2024-10-04 | RO005E540882671/2 | 2024-10-10 | 2024
20428 | jud. HUNEDOARA, loc. RACHITOVA, Strada RACHITOVA, nr. 8 | HD | 0.005 | 0.00489 | 0 | 0.23 | CFp | NA | Retele Electrice Banat S.A. | 24797326 | 2024-10-03 | RO005E530966663/3 | 2024-10-04 | 2024
20429 | jud. HUNEDOARA, loc. TAMASASA, Strada TAMASASA, nr. 67 | HD | 0.005 | 0.00489 | 0 | 0.23 | CFp | NA | Retele Electrice Banat S.A. | 24797357 | 2024-10-03 | RO005E531192586/2 | 2024-10-08 | 2024
20430 | jud. ARAD, loc. BERECHIU, Strada Berechiu, nr. 187 | AR | 0.005 | 0.00489 | 0 | 0.4 | CFp | NA | Retele Electrice Banat S.A. | 24797932 | 2024-10-04 | RO005E522448211/2 | 2024-10-11 | 2024
20431 | jud. CARAS-SEVERIN, loc. MEHADIA, Strada MEHADIA, nr. 299 | CS | 0.005 | 0.00485 | 0 | 0.23 | CFp | NA | Retele Electrice Banat S.A. | 24798142 | 2024-10-15 | RO005E541297964/2 | 2024-10-17 | 2024
20432 | jud. HUNEDOARA, loc. COSTESTI, Strada COSTESTI, nr. 93, ap. 2 | HD | 0.01 | 0.009799 | 0 | 0.4 | CFp | NA | Retele Electrice Banat S.A. | 24798609 | 2024-10-03 | RO005E531163887/3 | 2024-10-04 | 2024
20433 | jud. CARAS-SEVERIN, loc. MAURENI, Strada MAURENI, nr. 108 | CS | 0.006 | 0.005879 | 0 | 0.4 | CFp | NA | Retele Electrice Banat S.A. | 24798627 | 2024-10-10 | RO005E540761868/3 | 2024-10-14 | 2024
20434 | jud. CARAS-SEVERIN, loc. TARNOVA, Strada TARNOVA, nr. 178 | CS | 0.005 | 0.0048 | 0 | 0.23 | CFp | NA | Retele Electrice Banat S.A. | 24798717 | 2024-10-08 | RO005E540736477/2 | 2024-10-17 | 2024
20435 | jud. ARAD, loc. SELEUS, Strada Seleus, nr. 83 | AR | 0.006 | 0.00587 | 0 | 0.23 | CFp | NA | Retele Electrice Banat S.A. | 24799285 | 2024-10-04 | RO005E520911270/2 | 2024-10-07 | 2024
20436 | jud. HUNEDOARA, loc. AUREL VLAICU, Strada AUREL VLAICU, nr. 228 | HD | 0.003 | 0.002939 | 0 | 0.23 | CFp | NA | Retele Electrice Banat S.A. | 24799304 | 2024-10-03 | RO005E531172898/2 | 2024-10-04 | 2024
20437 | jud. CARAS-SEVERIN, loc. MOLDOVA VECHE, Strada MOLDOVA-VECHE - 0, nr. 539 | CS | 0.01 | 0.0097 | 0 | 0.4 | CFp | NA | Retele Electrice Banat S.A. | 24799561 | 2024-10-08 | RO005E540611839/3 | 2024-10-18 | 2024
20438 | jud. CARAS-SEVERIN, loc. TARNOVA, Strada TARNOVA, nr. 20 | CS | 0.006 | 0.00578 | 0 | 0.23 | CFp | NA | Retele Electrice Banat S.A. | 24799866 | 2024-10-08 | RO005E540735544/2 | 2024-10-17 | 2024
20439 | jud. TIMIS, loc. MOSNITA VECHE, Strada CONCORDIEI, nr. 2 | TM | 0.00825 | 0.008084 | 0 | 0.4 | CFp | NA | Retele Electrice Banat S.A. | 24799944 | 2024-10-04 | RO005E513481512/2 | 2024-10-05 | 2024
20440 | jud. ARAD, loc. CHISINEU-CRIS, Strada GARII, nr. 5 | AR | 0.004 | 0.003919 | 0 | 0.4 | CFp | NA | Retele Electrice Banat S.A. | 24800222 | 2024-10-07 | RO005E522484345/2 | 2024-10-08 | 2024
20441 | jud. CARAS-SEVERIN, loc. BOZOVICI, Strada -, nr. 87A | CS | 0.006 | 0.005879 | 0 | 0.23 | CFp | NA | Retele Electrice Banat S.A. | 24800284 | 2024-10-09 | RO005E541089985/2 | 2024-10-10 | 2024
20442 | jud. ARAD, loc. ARAD, Strada LILIAC, nr. 2 | AR | 0.006 | 0.005879 | 0 | 0.4 | CFp | NA | Retele Electrice Banat S.A. | 24800294 | 2024-10-07 | RO005E520212094/3 | 2024-10-08 | 2024
20443 | jud. HUNEDOARA, loc. HATEG, Strada Progresului, nr. 100 | HD | 0.00546 | 0.005301 | 0 | 0.4 | CFp | NA | Retele Electrice Banat S.A. | 24800378 | 2024-10-24 | RO005E532460855/2 | 2024-10-25 | 2024
20444 | jud. ARAD, loc. LIPOVA, Strada Fagetului, nr. 18 | AR | 0.00473 | 0.004535 | 0 | 0.23 | CFp | NA | Retele Electrice Banat S.A. | 24800405 | 2024-10-03 | RO005E520818568/3 | 2024-10-14 | 2024
20445 | jud. TIMIS, loc. IZVIN, Strada Octavian Goga, nr. 77 | TM | 0.003 | 0.002939 | 0 | 0.23 | CFp | NA | Retele Electrice Banat S.A. | 24800496 | 2024-10-04 | RO005E512853693/3 | 2024-10-18 | 2024
20446 | jud. ARAD, loc. ANDREI SAGUNA, Strada ANDREI SAGUNA, nr. 51 | AR | 0.006 | 0.00587 | 0 | 0.4 | CFp | NA | Retele Electrice Banat S.A. | 24800569 | 2024-10-07 | RO005E521308383/3 | 2024-10-08 | 2024
20447 | jud. ARAD, loc. ARAD, Strada Colonistilor, nr. 92 | AR | 0.00516 | 0.005054 | 0 | 0.23 | CFp | NA | Retele Electrice Banat S.A. | 24800630 | 2024-10-07 | RO005E520279581/2 | 2024-10-08 | 2024
20448 | jud. ARAD, loc. SELEUS, Strada Seleus, nr. 3 | AR | 0.006 | 0.00587 | 0 | 0.23 | CFp | NA | Retele Electrice Banat S.A. | 24800814 | 2024-10-07 | RO005E520910189/2 | 2024-10-14 | 2024
20449 | jud. TIMIS, loc. MOSNITA NOUA, Strada Postei, nr. 93 | TM | 0.003 | 0.00293 | 0 | 0.23 | CFp | NA | Retele Electrice Banat S.A. | 24800923 | 2024-10-04 | RO005E513514407/2 | 2024-10-05 | 2024
20450 | jud. CARAS-SEVERIN, loc. RESITA, Strada LAMINOARELOR, nr. 32 | CS | 0.003 | 0.00293 | 0 | 0.23 | CFp | NA | Retele Electrice Banat S.A. | 24801052 | 2024-10-08 | RO005E540011855/2 | 2024-10-09 | 2024
20451 | jud. TIMIS, loc. TIMISOARA, Strada Popa T. Grigore, doctor, nr. 20, ap. 1 | TM | 0.00528 | 0.005074 | 0 | 0.23 | CFp | NA | Retele Electrice Banat S.A. | 24801100 | 2024-10-04 | RO005E513726222/2 | 2024-10-05 | 2024
20452 | jud. ARAD, loc. SANLEANI, Strada SANLEANI, nr. 473 | AR | 0.006 | 0.00582 | 0 | 0.4 | CFp | NA | Retele Electrice Banat S.A. | 24801147 | 2024-10-10 | RO005E522409960/3 | 2024-10-17 | 2024
20453 | jud. TIMIS, loc. GELU, Strada GELU, nr. 376 | TM | 0.003 | 0.00293 | 0 | 0.4 | CFp | NA | Retele Electrice Banat S.A. | 24801206 | 2024-10-04 | RO005E513693247/2 | 2024-10-05 | 2024
20454 | jud. TIMIS, loc. DUMBRAVITA, Strada BELGRAD, nr. 25, ap. 2 | TM | 0.004 | 0.00387 | 0 | 0.4 | CFp | NA | Retele Electrice Banat S.A. | 24801975 | 2024-10-04 | RO005E513586114/2 | 2024-10-18 | 2024
20455 | jud. ARAD, loc. ARAD, Strada Mierlei, nr. 96 | AR | 0.006 | 0.00578 | 0 | 0.23 | CFp | NA | Retele Electrice Banat S.A. | 24803536 | 2024-10-03 | RO005E520254416/2 | 2024-10-04 | 2024
20456 | jud. ARAD, loc. PANCOTA, Strada Dragalina, nr. 18 | AR | 0.005 | 0.00489 | 0 | 0.23 | CFp | NA | Retele Electrice Banat S.A. | 24803831 | 2024-10-07 | RO005E520876045/2 | 2024-10-11 | 2024
20457 | jud. HUNEDOARA, loc. HATEG, Strada Horia, nr. 5 | HD | 0.005 | 0.00475 | 0 | 0.23 | CFp | NA | Retele Electrice Banat S.A. | 24803845 | 2024-10-03 | RO005E530571429/2 | 2024-10-04 | 2024
20458 | jud. TIMIS, loc. JUPANI, Strada JUPANI, nr. 57 | TM | 0.005 | 0.00489 | 0 | 0.23 | CFp | NA | Retele Electrice Banat S.A. | 24804184 | 2024-10-07 | RO005E512128373/2 | 2024-10-08 | 2024
20459 | jud. TIMIS, loc. MOSNITA VECHE, Strada Muntenia, nr. 20 | TM | 0.003 | 0.002939 | 0 | 0.23 | CFp | NA | Retele Electrice Banat S.A. | 24804336 | 2024-10-07 | RO005E514314293/2 | 2024-10-08 | 2024
20460 | jud. CARAS-SEVERIN, loc. ANINA, Drumul Nou, nr. 44 | CS | 0.005 | 0.00488 | 0 | 0.4 | CFp | NA | Retele Electrice Banat S.A. | 24804337 | 2024-10-09 | RO005E541555545/3 | 2024-10-30 | 2024
20461 | jud. TIMIS, loc. SANNICOLAU MARE, Strada 16 Decembrie 1989, nr. 56 | TM | 0.003 | 0.00284 | 0 | 0.23 | CFp | NA | Retele Electrice Banat S.A. | 24804544 | 2024-10-07 | RO005E512629616/2 | 2024-10-08 | 2024
20462 | jud. TIMIS, loc. DUMBRAVITA, Strada VASCO DA GAMA, nr. 9, ap. 1 | TM | 0.00352 | 0.00335 | 0 | 0.23 | CFp | NA | Retele Electrice Banat S.A. | 24804594 | 2024-10-07 | RO005E513661242/2 | 2024-10-18 | 2024
20463 | jud. ARAD, loc. SOFRONEA, Strada 19, nr. 41 | AR | 0.006 | 0.00578 | 0 | 0.4 | CFp | NA | Retele Electrice Banat S.A. | 24804672 | 2024-10-07 | RO005E522266590/5 | 2024-10-28 | 2024
20464 | jud. TIMIS, loc. GAVOJDIA, Strada GAVOJDIA, nr. 211 | TM | 0.006 | 0.00582 | 0 | 0.23 | CFp | NA | Retele Electrice Banat S.A. | 24804815 | 2024-10-07 | RO005E511914678/2 | 2024-10-08 | 2024
20465 | jud. TIMIS, loc. CEBZA, Strada CEBZA, nr. 213 | TM | 0.005 | 0.0048 | 0 | 0.23 | CFp | NA | Retele Electrice Banat S.A. | 24805113 | 2024-10-07 | RO005E512413033/2 | 2024-10-08 | 2024
20466 | jud. HUNEDOARA, loc. VALISOARA, Strada VALISOARA, nr. 15 | HD | 0.005 | 0.004899 | 0 | 0.23 | CFp | NA | Retele Electrice Banat S.A. | 24805574 | 2024-10-03 | RO005E532282150/3 | 2024-10-04 | 2024
20467 | jud. ARAD, loc. REVETIS, Strada Revetis, nr. 166 | AR | 0.009 | 0.00872 | 0 | 0.4 | CFp | NA | Retele Electrice Banat S.A. | 24805641 | 2024-10-07 | RO005E521255227/3 | 2024-10-14 | 2024
20468 | jud. CARAS-SEVERIN, loc. BERZASCA, Strada -, nr. 384 | CS | 0.006 | 0.005879 | 0 | 0.23 | CFp | NA | Retele Electrice Banat S.A. | 24805733 | 2024-10-09 | RO005E540876236/2 | 2024-10-15 | 2024
20469 | jud. HUNEDOARA, loc. PESTERA (SALASU DE SUS), Strada PESTERA, nr. 19 | HD | 0.00435 | 0.004163 | 0 | 0.23 | CFp | NA | Retele Electrice Banat S.A. | 24805835 | 2024-10-03 | RO005E530987082/2 | 2024-10-09 | 2024
20470 | jud. CARAS-SEVERIN, loc. BOZOVICI, Strada -, nr. 78 | CS | 0.006 | 0.005879 | 0 | 0.23 | CFp | NA | Retele Electrice Banat S.A. | 24805965 | 2024-10-09 | RO005E541094431/2 | 2024-10-10 | 2024
20471 | jud. HUNEDOARA, loc. DEVA, Strada Cosbuc George, nr. 9 | HD | 0.005 | 0.00489 | 0 | 0.23 | CFp | NA | Retele Electrice Banat S.A. | 24806242 | 2024-10-03 | RO005E530110394/3 | 2024-10-16 | 2024
20472 | jud. TIMIS, loc. LUGOJ, Strada LIBERTATII, nr. 26, ap. 1 | TM | 0.006 | 0.00578 | 0 | 0.23 | CFp | NA | Retele Electrice Banat S.A. | 24806528 | 2024-10-07 | RO005E511850172/2 | 2024-10-15 | 2024
20473 | jud. TIMIS, loc. MOSNITA VECHE, Strada SERENA, nr. 29, ap. 2 | TM | 0.006 | 0.00568 | 0 | 0.23 | CFp | NA | Retele Electrice Banat S.A. | 24806575 | 2024-10-07 | RO005E513405989/3 | 2024-10-08 | 2024
20474 | jud. HUNEDOARA, loc. PESTENITA, Strada PESTENITA, nr. 48 | HD | 0.005 | 0.0048 | 0 | 0.23 | CFp | NA | Retele Electrice Banat S.A. | 24806687 | 2024-10-03 | RO005E530938167/2 | 2024-10-22 | 2024
20475 | jud. HUNEDOARA, loc. SILVASU DE JOS, Strada SILVASU DE JOS, nr. 160 | HD | 0.005 | 0.0048 | 0 | 0.4 | CFp | NA | Retele Electrice Banat S.A. | 24807242 | 2024-10-08 | RO005E530976822/3 | 2024-10-21 | 2024
20476 | jud. TIMIS, loc. GIARMATA, Strada Ardealul, nr. 34 | TM | 0.01162 | 0.011387 | 0 | 0.4 | CFp | NA | Retele Electrice Banat S.A. | 24807281 | 2024-10-07 | RO005E513996681/3 | 2024-10-11 | 2024
20477 | jud. TIMIS, loc. CARANI, Strada Principala, nr. 75 | TM | 0.005 | 0.00485 | 0 | 0.23 | CFp | NA | Retele Electrice Banat S.A. | 24808473 | 2024-10-07 | RO005E511584705/3 | 2024-10-22 | 2024
20478 | jud. TIMIS, loc. DUMBRAVITA, Strada BUENOS AIRES, nr. 27, ap. 2 | TM | 0.005 | 0.00485 | 0 | 0.23 | CFp | NA | Retele Electrice Banat S.A. | 24808506 | 2024-10-07 | RO005E514117711/2 | 2024-10-18 | 2024
20479 | jud. TIMIS, loc. LUGOJ, Strada MURESULUI, nr. 31A | TM | 0.004 | 0.00387 | 0 | 0.4 | CFp | NA | Retele Electrice Banat S.A. | 24808532 | 2024-10-07 | RO005E511742431/2 | 2024-10-28 | 2024
20480 | jud. TIMIS, loc. GIROC, Strada MACILOR, nr. 74 | TM | 0.003 | 0.00293 | 0 | 0.23 | CFp | NA | Retele Electrice Banat S.A. | 24808665 | 2024-10-07 | RO005E513422629/3 | 2024-10-08 | 2024
20481 | jud. CARAS-SEVERIN, loc. BOCSA, Strada Republicii, nr. 78 | CS | 0.005 | 0.00489 | 0 | 0.23 | CFp | NA | Retele Electrice Banat S.A. | 24808720 | 2024-10-09 | RO005E540382047/4 | 2024-10-16 | 2024
20482 | jud. TIMIS, loc. GHIRODA, Strada HOLDELOR, nr. 14 | TM | 0.003 | 0.00293 | 0 | 0.4 | CFp | NA | Retele Electrice Banat S.A. | 24808754 | 2024-10-07 | RO005E513456154/2 | 2024-10-18 | 2024
20483 | jud. TIMIS, loc. GELU, Strada GELU, nr. 269 | TM | 0.003 | 0.00293 | 0 | 0.23 | CFp | NA | Retele Electrice Banat S.A. | 24808809 | 2024-10-07 | RO005E512767237/2 | 2024-10-08 | 2024
20484 | jud. HUNEDOARA, loc. DEVA, Strada CETATII, nr. 17A | HD | 0.006 | 0.00578 | 0 | 0.4 | CFp | NA | Retele Electrice Banat S.A. | 24809051 | 2024-10-08 | RO005E530208819/3 | 2024-10-28 | 2024
20485 | jud. HUNEDOARA, loc. BRAD, Strada Fundatura Campului, nr. 2 | HD | 0.005 | 0.0048 | 0 | 0.4 | CFp | NA | Retele Electrice Banat S.A. | 24809527 | 2024-10-08 | RO005E530741811/4 | 2024-10-09 | 2024
20486 | jud. ARAD, loc. BUTENI, Strada Orizontului, nr. 742 | AR | 0.006 | 0.00578 | 0 | 0.4 | CFp | NA | Retele Electrice Banat S.A. | 24809700 | 2024-10-07 | RO005E522556828/3 | 2024-10-14 | 2024
20487 | jud. TIMIS, loc. DUMBRAVITA, Strada VISINULUI, nr. 4 | TM | 0.006 | 0.00538 | 0 | 0.23 | CFp | NA | Retele Electrice Banat S.A. | 24810231 | 2024-10-09 | RO005E513268469/2 | 2024-10-21 | 2024
20488 | jud. HUNEDOARA, loc. SALASU DE SUS, Strada SALASU DE SUS, nr. 186 | HD | 0.006 | 0.005879 | 0 | 0.23 | CFp | NA | Retele Electrice Banat S.A. | 24810271 | 2024-10-08 | RO005E530980894/3 | 2024-10-09 | 2024
20489 | jud. TIMIS, loc. UTVIN, Strada LOC. UTVIN, nr. 604 A | TM | 0.005 | 0.004899 | 0 | 0.23 | CFp | NA | Retele Electrice Banat S.A. | 24810337 | 2024-10-10 | RO005E513469394/2 | 2024-10-15 | 2024
20490 | jud. TIMIS, loc. NITCHIDORF, Strada -, nr. 153 | TM | 0.006 | 0.005879 | 0 | 0.23 | CFp | NA | Retele Electrice Banat S.A. | 24810748 | 2024-10-10 | RO005E512198998/2 | 2024-10-15 | 2024
20491 | jud. TIMIS, loc. DUMBRAVITA, Strada VISINULUI, nr. 6 | TM | 0.01 | 0.0093 | 0 | 0.4 | CFp | NA | Retele Electrice Banat S.A. | 24811187 | 2024-10-09 | RO005E513373736/2 | 2024-10-31 | 2024
20492 | jud. CARAS-SEVERIN, loc. CICLOVA ROMANA, Strada -, nr. 133 | CS | 0.006 | 0.005879 | 0 | 0.23 | CFp | NA | Retele Electrice Banat S.A. | 24811271 | 2024-10-10 | RO005E540814171/3 | 2024-10-24 | 2024
20493 | jud. HUNEDOARA, loc. BOSOROD, Strada BOSOROD, nr. 224 | HD | 0.006 | 0.005879 | 0 | 0.23 | CFp | NA | Retele Electrice Banat S.A. | 24811311 | 2024-10-08 | RO005E530928919/4 | 2024-10-09 | 2024
20494 | jud. HUNEDOARA, loc. ORASTIE, Strada OCTAVIAN GOGA, nr. 13 | HD | 0.005 | 0.0048 | 0 | 0.23 | CFp | NA | Retele Electrice Banat S.A. | 24811323 | 2024-09-25 | RO005E530761150/2 | 2024-10-08 | 2024
20495 | jud. HUNEDOARA, loc. PRIHODISTE (VATA DE JOS), Strada PRIHODISTE, nr. 89 | HD | 0.01 | 0.00979 | 0 | 0.4 | CFp | NA | Retele Electrice Banat S.A. | 24811516 | 2024-10-08 | RO005E530832441/4 | 2024-10-09 | 2024
20496 | jud. HUNEDOARA, loc. TOTESTI, Strada -, nr. 121 | HD | 0.00495 | 0.00485 | 0 | 0.23 | CFp | NA | Retele Electrice Banat S.A. | 24811658 | 2024-10-08 | RO005E530953131/3 | 2024-10-10 | 2024
20497 | jud. TIMIS, loc. TIMISOARA, Strada BISTREI, nr. 15 | TM | 0.006 | 0.00587 | 0 | 0.23 | CFp | NA | Retele Electrice Banat S.A. | 24812024 | 2024-10-10 | RO005E512928494/2 | 2024-10-14 | 2024
20498 | jud. TIMIS, loc. LUGOJ, Strada MIHAI VITEAZU, nr. 13 | TM | 0.01 | 0.009799 | 0 | 0.4 | CFp | NA | Retele Electrice Banat S.A. | 24812102 | 2024-10-10 | RO005E514056151/2 | 2024-10-28 | 2024
20499 | jud. HUNEDOARA, loc. MARTINESTI, Strada MARTINESTI, nr. 38 | HD | 0.005 | 0.00489 | 0 | 0.23 | CFp | NA | Retele Electrice Banat S.A. | 24812309 | 2024-10-08 | RO005E531295063/2 | 2024-10-09 | 2024
20500 | jud. CARAS-SEVERIN, loc. TEREGOVA, Strada fn, nr. 87F | CS | 0.006 | 0.00587 | 0 | 0.4 | CFp | NA | Retele Electrice Banat S.A. | 24812354 | 2024-10-10 | RO005E541610446/3 | 2024-10-16 | 2024
20501 | jud. TIMIS, loc. SAG, Strada XXII, nr. 54, ap. 1 | TM | 0.006 | 0.005879 | 0 | 0.23 | CFp | NA | Retele Electrice Banat S.A. | 24812609 | 2024-10-21 | RO005E512948058/4 | 2024-10-22 | 2024
20502 | jud. TIMIS, loc. GHIRODA, Strada Aries, nr. 2 | TM | 0.015 | 0.014699 | 0 | 0.4 | CFp | NA | Retele Electrice Banat S.A. | 24812653 | 2024-10-10 | RO005E514288068/2 | 2024-10-11 | 2024
20503 | jud. TIMIS, loc. BABSA, Strada -, nr. 102 | TM | 0.006 | 0.005879 | 0 | 0.23 | CFp | NA | Retele Electrice Banat S.A. | 24812740 | 2024-10-08 | RO005E511946796/2 | 2024-10-16 | 2024
20504 | jud. TIMIS, loc. GIROC, Strada TRANDAFIRILOR, nr. 38/9 | TM | 0.006 | 0.00578 | 0 | 0.23 | CFp | NA | Retele Electrice Banat S.A. | 24812915 | 2024-10-08 | RO005E513356546/4 | 2024-10-09 | 2024
20505 | jud. TIMIS, loc. DUMBRAVITA, Strada FERVENTIA, nr. 25A | TM | 0.01 | 0.009762 | 0 | 0.4 | CFp | NA | Retele Electrice Banat S.A. | 24812979 | 2024-10-08 | RO005E513279977/2 | 2024-10-18 | 2024
20506 | jud. Timis, loc. MOSNITA NOUA, Strada POLOVRAGI, nr. 6 | TM | 0.0129 | 0.012639 | 0 | 0.4 | CFp | NA | Retele Electrice Banat S.A. | 24813002 | 2024-10-08 | RO005E514242158/3 | 2024-10-14 | 2024
20507 | jud. ARAD, loc. ARAD, Strada Blanduziei, nr. 36, ap. 4 | AR | 0.01001 | 0.00979 | 0 | 0.4 | CFp | NA | Retele Electrice Banat S.A. | 24813023 | 2024-10-08 | RO005E521392814/4 | 2024-10-11 | 2024
20508 | jud. TIMIS, loc. SAG, Strada XLVII, nr. 25 | TM | 0.011 | 0.01077 | 0 | 0.4 | CFp | NA | Retele Electrice Banat S.A. | 24813347 | 2024-10-10 | RO005E514224574/3 | 2024-10-18 | 2024
20509 | jud. TIMIS, loc. SANNICOLAU MARE, Strada GHEORGHE CRISAN, nr. 14A | TM | 0.006 | 0.005879 | 0 | 0.4 | CFp | NA | Retele Electrice Banat S.A. | 24813392 | 2024-10-08 | RO005E512893091/3 | 2024-10-30 | 2024
20510 | jud. TIMIS, loc. MOSNITA VECHE, Strada TOMNATIC, nr. 5, ap. 1 | TM | 0.005 | 0.004899 | 0 | 0.23 | CFp | NA | Retele Electrice Banat S.A. | 24813437 | 2024-10-10 | RO005E513715095/2 | 2024-10-14 | 2024
20511 | jud. TIMIS, loc. GIARMATA VII, Strada Parcului, nr. 55 | TM | 0.003 | 0.00293 | 0 | 0.23 | CFp | NA | Retele Electrice Banat S.A. | 24813446 | 2024-10-10 | RO005E511342741/2 | 2024-10-11 | 2024
20512 | jud. TIMIS, loc. TIMISOARA, Strada HAGA, nr. 18 | TM | 0.01155 | 0.011318 | 0 | 0.4 | CFp | NA | Retele Electrice Banat S.A. | 24813447 | 2024-10-10 | RO005E510689586/2 | 2024-10-31 | 2024
20513 | jud. HUNEDOARA, loc. BANITA, SATUL Banita, nr. 101 | HD | 0.003 | 0.00284 | 0 | 0.23 | CFp | NA | Retele Electrice Banat S.A. | 24813502 | 2024-10-08 | RO005E532341831/3 | 2024-10-16 | 2024
20514 | jud. TIMIS, loc. GIARMATA, Strada Ardealul, nr. 71 | TM | 0.006 | 0.00578 | 0 | 0.23 | CFp | NA | Retele Electrice Banat S.A. | 24813594 | 2024-10-10 | RO005E511535330/3 | 2024-10-11 | 2024
20515 | jud. ARAD, loc. FRUMUSENI, Strada FRUMUSENI, nr. 142 | AR | 0.005 | 0.00489 | 0 | 0.23 | CFp | NA | Retele Electrice Banat S.A. | 24814650 | 2024-10-08 | RO005E521485705/3 | 2024-10-09 | 2024
20516 | jud. ARAD, loc. TAUT, Strada Taut, nr. 101 | AR | 0.005 | 0.00489 | 0 | 0.23 | CFp | NA | Retele Electrice Banat S.A. | 24814671 | 2024-10-08 | RO005E521139329/2 | 2024-10-30 | 2024
20517 | jud. TIMIS, loc. CALACEA, Strada CALACEA, nr. 48 | TM | 0.00648 | 0.006349 | 0 | 0.4 | CFp | NA | Retele Electrice Banat S.A. | 24815511 | 2024-10-09 | RO005E511350739/3 | 2024-10-11 | 2024
20518 | jud. CARAS-SEVERIN, loc. TICVANIU MIC, Strada -, nr. 30 | CS | 0.006 | 0.005879 | 0 | 0.23 | CFp | NA | Retele Electrice Banat S.A. | 24815519 | 2024-10-10 | RO005E540809131/3 | 2024-10-23 | 2024
20519 | jud. HUNEDOARA, loc. HUNEDOARA, Strada VICTOR BABES, nr. 47 | HD | 0.006 | 0.005879 | 0 | 0.23 | CFp | NA | Retele Electrice Banat S.A. | 24815536 | 2024-10-09 | RO005E530468659/2 | 2024-10-16 | 2024
20520 | jud. HUNEDOARA, loc. HATEG, Strada Progresului, nr. 63 | HD | 0.412 | 0.3914 | 0 | 20 | CFp | NA | Retele Electrice Banat S.A. | 24815544 | 2024-10-02 | RO005E532191733/3 | 2024-10-11 | 2024
20521 | jud. TIMIS, loc. TIMISOARA, Strada DIMITRIE DINICU, nr. 6 | TM | 0.006 | 0.005879 | 0 | 0.23 | CFp | NA | Retele Electrice Banat S.A. | 24815571 | 2024-10-09 | RO005E510481249/2 | 2024-10-11 | 2024
20522 | jud. ARAD, loc. LIVADA, Strada Sinleani, nr. 575B | AR | 0.004 | 0.00382 | 0 | 0.23 | CFp | NA | Retele Electrice Banat S.A. | 24815593 | 2024-10-08 | RO005E522404819/2 | 2024-10-09 | 2024
20523 | jud. ARAD, loc. SELEUS, Strada Seleus, nr. 369 | AR | 0.006 | 0.00578 | 0 | 0.4 | CFp | NA | Retele Electrice Banat S.A. | 24815594 | 2024-10-08 | RO005E520912057/3 | 2024-10-11 | 2024
20524 | jud. TIMIS, loc. UTVIN, Strada Principala, nr. 581 | TM | 0.003 | 0.00293 | 0 | 0.4 | CFp | NA | Retele Electrice Banat S.A. | 24815633 | 2024-10-09 | RO005E513883776/2 | 2024-10-10 | 2024
20525 | jud. TIMIS, loc. TOMNATIC, Strada -, nr. 434 | TM | 0.006 | 0.005879 | 0 | 0.4 | CFp | NA | Retele Electrice Banat S.A. | 24815634 | 2024-10-09 | RO005E512800134/2 | 2024-10-31 | 2024
20526 | jud. Arad, loc. MACEA, Strada Florilor, nr. 1189 | AR | 0.003 | 0.002939 | 0 | 0.23 | CFp | NA | Retele Electrice Banat S.A. | 24815641 | 2024-10-08 | RO005E521517925/4 | 2024-10-17 | 2024
20527 | jud. ARAD, loc. CURTICI, Strada Tepes, nr. 49 | AR | 0.008 | 0.00774 | 0 | 0.4 | CFp | NA | Retele Electrice Banat S.A. | 24815709 | 2024-10-08 | RO005E520773535/3 | 2024-10-28 | 2024
20528 | jud. CARAS-SEVERIN, loc. BOZOVICI, Strada -, nr. 98 | CS | 0.006 | 0.005879 | 0 | 0.23 | CFp | NA | Retele Electrice Banat S.A. | 24815757 | 2024-10-10 | RO005E541094598/2 | 2024-10-14 | 2024
20529 | jud. TIMIS, loc. SANNICOLAU MARE, Strada Murgu Eftimie, nr. 78, ap. 0 | TM | 0.003 | 0.002939 | 0 | 0.23 | CFp | NA | Retele Electrice Banat S.A. | 24815768 | 2024-10-09 | RO005E512617039/2 | 2024-10-21 | 2024
20530 | jud. TIMIS, loc. NITCHIDORF, Strada NITCHIDORF, nr. 370 | TM | 0.006 | 0.00586 | 0 | 0.23 | CFp | NA | Retele Electrice Banat S.A. | 24815770 | 2024-10-24 | RO005E512200699/2 | 2024-10-25 | 2024
20531 | jud. TIMIS, loc. TIMISOARA, Strada VANATORILOR, nr. 33, ap. 0 | TM | 0.005265 | 0.005159 | 0 | 0.4 | CFp | NA | Retele Electrice Banat S.A. | 24815786 | 2024-10-14 | RO005E510924151/5 | 2024-10-15 | 2024
20532 | jud. HUNEDOARA, loc. HUNEDOARA, Strada POPA SAPCA, nr. 48 | HD | 0.005 | 0.00489 | 0 | 0.23 | CFp | NA | Retele Electrice Banat S.A. | 24815789 | 2024-10-09 | RO005E530452517/2 | 2024-10-15 | 2024
20533 | jud. HUNEDOARA, loc. LIVADIA, Strada LIVADIA, nr. 280 | HD | 0.003 | 0.00293 | 0 | 0.23 | CFp | NA | Retele Electrice Banat S.A. | 24815801 | 2024-10-09 | RO005E530985664/3 | 2024-10-10 | 2024
20534 | jud. TIMIS, loc. TIMISOARA, Strada MITROPOLIT VARLAAM, nr. 16 | TM | 0.006 | 0.005879 | 0 | 0.23 | CFp | NA | Retele Electrice Banat S.A. | 24815811 | 2024-10-09 | RO005E511223345/2 | 2024-10-10 | 2024
20535 | jud. HUNEDOARA, loc. PETROSANI, Strada Stefan cel Mare, nr. 14 | HD | 0.003 | 0.00293 | 0 | 0.23 | CFp | NA | Retele Electrice Banat S.A. | 24815816 | 2024-10-09 | RO005E531699746/2 | 2024-10-16 | 2024
20536 | jud. HUNEDOARA, loc. DEVA, Strada Oros Liviu, nr. 6C, ap. 3 | HD | 0.006 | 0.00587 | 0 | 0.4 | CFp | NA | Retele Electrice Banat S.A. | 24816198 | 2024-10-09 | RO005E532219734/3 | 2024-10-10 | 2024
20537 | jud. TIMIS, loc. TIMISOARA, Strada Craitelor, nr. 23 | TM | 0.005 | 0.00489 | 0 | 0.4 | CFp | NA | Retele Electrice Banat S.A. | 24816207 | 2024-10-09 | RO005E514118509/2 | 2024-10-10 | 2024
20538 | jud. CARAS-SEVERIN, loc. OTELU ROSU, Strada REPUBLICII, nr. 13 | CS | 0.003 | 0.00293 | 0 | 0.23 | CFp | NA | Retele Electrice Banat S.A. | 24816210 | 2024-10-10 | RO005E540633080/2 | 2024-10-14 | 2024
20539 | jud. HUNEDOARA, loc. HUNEDOARA, Strada CARPATI, nr. 76 | HD | 0.01 | 0.00979 | 0 | 0.4 | CFp | NA | Retele Electrice Banat S.A. | 24816211 | 2024-10-09 | RO005E530437048/3 | 2024-10-10 | 2024
20540 | jud. CARAS-SEVERIN, loc. VERMES, Strada VERMES, nr. 246 | CS | 0.01 | 0.00979 | 0 | 0.4 | CFp | NA | Retele Electrice Banat S.A. | 24816435 | 2024-10-10 | RO005E541048665/3 | 2024-10-14 | 2024
20541 | jud. HUNEDOARA, loc. VULCAN, Strada Coroiesti, nr. 51A | HD | 0.005 | 0.00489 | 0 | 0.23 | CFp | NA | Retele Electrice Banat S.A. | 24816460 | 2024-10-09 | RO005E532146328/2 | 2024-10-15 | 2024
20542 | jud. CARAS-SEVERIN, loc. BAILE HERCULANE, Strada PECINISCA, nr. 160 | CS | 0.006 | 0.00583 | 0 | 0.23 | CFp | NA | Retele Electrice Banat S.A. | 24816946 | 2024-10-15 | RO005E540660068/2 | 2024-10-16 | 2024
20543 | jud. TIMIS, loc. MOSNITA VECHE, Strada Vicentiu Babes, nr. 26A | TM | 0.005 | 0.004899 | 0 | 0.4 | CFp | NA | Retele Electrice Banat S.A. | 24817192 | 2024-10-14 | RO005E513482760/3 | 2024-10-15 | 2024
20544 | jud. TIMIS, loc. URSENI, Strada Borlova, nr. 17, et. P+E, ap. 2 | TM | 0.003 | 0.002939 | 0 | 0.23 | CFp | NA | Retele Electrice Banat S.A. | 24817237 | 2024-10-14 | RO005E513601617/2 | 2024-10-15 | 2024
20545 | jud. ARAD, loc. ARAD, Strada APOLLO, nr. 46 | AR | 0.006 | 0.00578 | 0 | 0.23 | CFp | NA | Retele Electrice Banat S.A. | 24817253 | 2024-10-09 | RO005E522507273/3 | 2024-10-10 | 2024
20546 | jud. TIMIS, loc. TOMNATIC, Strada TOMNATIC, nr. 435 | TM | 0.005 | 0.00489 | 0 | 0.4 | CFp | NA | Retele Electrice Banat S.A. | 24817353 | 2024-10-14 | RO005E512800145/2 | 2024-10-31 | 2024
20547 | jud. CARAS-SEVERIN, loc. RESITA, Strada OITUZ, nr. 25, ap. 2 | CS | 0.0046 | 0.004498 | 0 | 0.23 | CFp | NA | Retele Electrice Banat S.A. | 24817468 | 2024-10-11 | RO005E540178613/2 | 2024-10-18 | 2024
20548 | jud. CARAS-SEVERIN, loc. CARANSEBES, Strada EFTIMIE MURGU, nr. 28 | CS | 0.01 | 0.009799 | 0 | 0.4 | CFp | NA | Retele Electrice Banat S.A. | 24817479 | 2024-10-11 | RO005E540505875/3 | 2024-10-14 | 2024
20549 | jud. ARAD, loc. TIPAR, Strada -, nr. 98 | AR | 0.006 | 0.005879 | 0 | 0.23 | CFp | NA | Retele Electrice Banat S.A. | 24817876 | 2024-10-09 | RO005E521697991/2 | 2024-10-10 | 2024
20550 | jud. CARAS-SEVERIN, loc. EZERIS, Strada -, nr. 401 | CS | 0.005 | 0.004899 | 0 | 0.23 | CFp | NA | Retele Electrice Banat S.A. | 24818202 | 2024-10-11 | RO005E541191136/3 | 2024-10-14 | 2024
20551 | jud. HUNEDOARA, loc. RAPOLTU MARE, Strada RAPOLTU MARE, nr. 144 | HD | 0.003 | 0.002939 | 0 | 0.4 | CFp | NA | Retele Electrice Banat S.A. | 24818778 | 2024-10-10 | RO005E531211779/4 | 2024-10-11 | 2024
20552 | jud. TIMIS, loc. MOSNITA VECHE, Strada BANAT, nr. 9 | TM | 0.006 | 0.00578 | 0 | 0.23 | CFp | NA | Retele Electrice Banat S.A. | 24819325 | 2024-10-14 | RO005E513633915/2 | 2024-10-17 | 2024
20553 | jud. TIMIS, loc. NADRAG, Strada OTELARILOR, nr. 11 | TM | 0.005915 | 0.005697 | 0 | 0.23 | CFp | NA | Retele Electrice Banat S.A. | 24819356 | 2024-10-14 | RO005E512006020/3 | 2024-10-21 | 2024
20554 | jud. TIMIS, loc. MOSNITA VECHE, Strada BANAT, nr. 7, et. P+M, ap. 2 | TM | 0.006 | 0.00578 | 0 | 0.23 | CFp | NA | Retele Electrice Banat S.A. | 24819800 | 2024-10-14 | RO005E513498510/3 | 2024-10-15 | 2024
20555 | jud. TIMIS, loc. PERIAM, Strada STEJARULUI, nr. 45 | TM | 0.00999 | 0.009789 | 0 | 0.4 | CFp | NA | Retele Electrice Banat S.A. | 24819813 | 2024-10-14 | RO005E513846753/2 | 2024-10-15 | 2024
20556 | jud. TIMIS, loc. STIUCA, Strada STIUCA, nr. 234B | TM | 0.00495 | 0.00485 | 0 | 0.4 | CFp | NA | Retele Electrice Banat S.A. | 24820019 | 2024-10-16 | RO005E513666225/2 | 2024-10-28 | 2024
20557 | jud. ARAD, loc. SAMBATENI, Strada SIMBATENI, nr. 169 | AR | 0.00368 | 0.003106 | 0 | 0.23 | CFp | NA | Retele Electrice Banat S.A. | 24820330 | 2024-10-15 | RO005E521577112/2 | 2024-10-22 | 2024
20558 | jud. ARAD, loc. TAUT, Strada Taut, nr. 514 | AR | 0.00328 | 0.003174 | 0 | 0.23 | CFp | NA | Retele Electrice Banat S.A. | 24820439 | 2024-10-09 | RO005E521141782/3 | 2024-10-15 | 2024
20559 | jud. CARAS-SEVERIN, loc. OTELU ROSU, Strada OTELARILOR, nr. 2A | CS | 0.006 | 0.005878 | 0 | 0.23 | CFp | NA | Retele Electrice Banat S.A. | 24820949 | 2024-10-11 | RO005E541606395/2 | 2024-10-14 | 2024
20560 | jud. HUNEDOARA, loc. SACEL, Strada SACEL, nr. 91A | HD | 0.005 | 0.0048 | 0 | 0.23 | CFp | NA | Retele Electrice Banat S.A. | 24822388 | 2024-10-17 | RO005E531314504/2 | 2024-10-25 | 2024
20561 | jud. ARAD, loc. ARAD, Strada Lavandei, nr. 49 | AR | 0.00528 | 0.005074 | 0 | 0.4 | CFp | NA | Retele Electrice Banat S.A. | 24822907 | 2024-10-14 | RO005E522425294/3 | 2024-10-24 | 2024
20562 | jud. CARAS-SEVERIN, loc. TARNOVA, Strada TARNOVA, nr. 34B | CS | 0.01 | 0.0097 | 0 | 0.4 | CFp | NA | Retele Electrice Banat S.A. | 24823128 | 2024-10-15 | RO005E541018493/4 | 2024-10-22 | 2024
20563 | jud. TIMIS, loc. PECIU NOU, Strada PECIU NOU, nr. FN | TM | 0.004 | 0.00342 | 0 | 0.4 | CFp | NA | Retele Electrice Banat S.A. | 24823244 | 2024-10-10 | RO005E512953414/3 | 2024-10-22 | 2024
20564 | jud. TIMIS, loc. GIARMATA, Strada Vasile Alecsandri, nr. 14 | TM | 0.00609 | 0.00783 | 0 | 0.4 | CFp | NA | Retele Electrice Banat S.A. | 24824590 | 2024-10-17 | RO005E513864146/2 | 2024-10-21 | 2024
20565 | jud. CARAS-SEVERIN, loc. BOZOVICI, Strada -, nr. 67A | CS | 0.006 | 0.005879 | 0 | 0.23 | CFp | NA | Retele Electrice Banat S.A. | 24825208 | 2024-10-15 | RO005E541094329/3 | 2024-10-21 | 2024
20566 | jud. CARAS-SEVERIN, loc. CARANSEBES, Strada ZLAGNEI, nr. 3 A | CS | 0.006 | 0.00578 | 0 | 0.23 | CFp | NA | Retele Electrice Banat S.A. | 24825732 | 2024-10-15 | RO005E541504189/2 | 2024-10-21 | 2024
20567 | jud. TIMIS, loc. SAG, Strada XXXVI, nr. 2 | TM | 0.008 | 0.007839 | 0 | 0.4 | CFp | NA | Retele Electrice Banat S.A. | 24825989 | 2024-10-10 | RO005E513918988/2 | 2024-10-11 | 2024
20568 | jud. CARAS-SEVERIN, loc. TARNOVA, Strada TARNOVA, nr. 271 | CS | 0.005 | 0.0048 | 0 | 0.23 | CFp | NA | Retele Electrice Banat S.A. | 24826228 | 2024-10-16 | RO005E540736185/4 | 2024-10-23 | 2024
20569 | jud. ARAD, loc. ARAD, Strada Cocorilor, nr. 1 | AR | 0.005 | 0.0048 | 0 | 0.23 | CFp | NA | Retele Electrice Banat S.A. | 24827082 | 2024-10-10 | RO005E520333830/2 | 2024-10-11 | 2024
20570 | jud. CARAS-SEVERIN, loc. CONSTANTIN DAICOVICIU, Strada CONSTANTIN DAICOVICI, nr. 23 | CS | 0.006 | 0.00582 | 0 | 0.23 | CFp | NA | Retele Electrice Banat S.A. | 24828104 | 2024-10-15 | RO005E540909165/2 | 2024-10-16 | 2024
20571 | jud. CARAS-SEVERIN, loc. CARANSEBES, Strada SCORILO, nr. 4B | CS | 0.005 | 0.0048 | 0 | 0.23 | CFp | NA | Retele Electrice Banat S.A. | 24828175 | 2024-10-15 | RO005E540484332/2 | 2024-10-21 | 2024
20572 | jud. TIMIS, loc. URSENI, Strada TICLEANULUI, nr. 13 | TM | 0.004 | 0.00388 | 0 | 0.23 | CFp | NA | Retele Electrice Banat S.A. | 24828240 | 2024-10-10 | RO005E513918472/2 | 2024-10-11 | 2024
20573 | jud. TIMIS, loc. MOSNITA VECHE, Strada SIMETRIEI, nr. 3, ap. 1 | TM | 0.008 | 0.007839 | 0 | 0.4 | CFp | NA | Retele Electrice Banat S.A. | 24828304 | 2024-10-10 | RO005E513857463/3 | 2024-10-11 | 2024
20574 | jud. CARAS-SEVERIN, loc. RUGINOSU, Strada RUGINOSU, nr. 82 | CS | 0.006 | 0.005878 | 0 | 0.23 | CFp | NA | Retele Electrice Banat S.A. | 24828686 | 2024-10-15 | RO005E540901213/2 | 2024-10-21 | 2024
20575 | jud. TIMIS, loc. TIMISOARA, Strada Pop de Basesti Gheorghe, nr. 15, ap. 3/1 | TM | 0.006 | 0.00578 | 0 | 0.23 | CFp | NA | Retele Electrice Banat S.A. | 24829469 | 2024-10-10 | RO005E513075252/3 | 2024-10-29 | 2024
20576 | jud. TIMIS, loc. URSENI, Strada PARTOS, nr. 1 | TM | 0.02 | 0.019597 | 0 | 0.4 | CFp | NA | Retele Electrice Banat S.A. | 24830168 | 2024-10-10 | RO005E514280712/2 | 2024-10-11 | 2024
20577 | jud. CARAS-SEVERIN, loc. POJEJENA, Strada -, nr. 411 | CS | 0.006 | 0.00578 | 0 | 0.23 | CFp | NA | Retele Electrice Banat S.A. | 24832316 | 2024-10-15 | RO005E541165799/2 | 2024-10-21 | 2024
20578 | jud. HUNEDOARA, loc. RAU DE MORI, Strada RAU DE MORI, nr. 40 | HD | 0.01 | 0.0097 | 0 | 0.4 | CFp | NA | Retele Electrice Banat S.A. | 24832474 | 2024-10-14 | RO005E530947998/4 | 2024-10-15 | 2024
20579 | jud. TIMIS, loc. DUMBRAVITA, Strada LEHART FERENCZ, nr. 31, ap. 1 | TM | 0.008 | 0.00764 | 0 | 0.4 | CFp | NA | Retele Electrice Banat S.A. | 24832537 | 2024-10-11 | RO005E513797163/3 | 2024-10-18 | 2024
20580 | jud. TIMIS, loc. UTVIN, Strada Principala, nr. 90 | TM | 0.005 | 0.00489 | 0 | 0.23 | CFp | NA | Retele Electrice Banat S.A. | 24833097 | 2024-10-11 | RO005E511440289/3 | 2024-10-14 | 2024
20581 | jud. TIMIS, loc. GIROC, Strada NISTRULUI, nr. 24 | TM | 0.005 | 0.00488 | 0 | 0.23 | CFp | NA | Retele Electrice Banat S.A. | 24833213 | 2024-10-15 | RO005E513437771/2 | 2024-10-17 | 2024
20582 | jud. CARAS-SEVERIN, loc. SLATINA-TIMIS, Strada Caransebes, nr. 18 | CS | 0.003 | 0.00284 | 0 | 0.23 | CFp | NA | Retele Electrice Banat S.A. | 24833619 | 2024-10-15 | RO005E540936424/3 | 2024-10-16 | 2024
20583 | jud. HUNEDOARA, loc. HOMOROD, Strada HOMOROD, nr. 28 | HD | 0.003 | 0.00287 | 0 | 0.23 | CFp | NA | Retele Electrice Banat S.A. | 24834103 | 2024-10-14 | RO005E531195130/2 | 2024-10-20 | 2024
20584 | jud. TIMIS, loc. GATAIA, Strada CRISAN, nr. 1 | TM | 0.00492 | 0.004821 | 0 | 0.4 | CFp | NA | Retele Electrice Banat S.A. | 24834884 | 2024-10-14 | RO005E513882089/2 | 2024-10-15 | 2024
20585 | jud. ARAD, loc. NADLAC, Strada NICOLAE BALCESCU, nr. 52 | AR | 0.005 | 0.0048 | 0 | 0.23 | CFp | NA | Retele Electrice Banat S.A. | 24834888 | 2024-10-10 | RO005E521830866/2 | 2024-10-11 | 2024
20586 | jud. ARAD, loc. BELIU, Strada 30, nr. 684 | AR | 0.005 | 0.004899 | 0 | 0.23 | CFp | NA | Retele Electrice Banat S.A. | 24835202 | 2024-10-10 | RO005E521169355/2 | 2024-10-11 | 2024
20587 | jud. HUNEDOARA, loc. HUNEDOARA, Strada ZLASTI, nr. 110 | HD | 0.004 | 0.00382 | 0 | 0.4 | CFp | NA | Retele Electrice Banat S.A. | 24836399 | 2024-10-14 | RO005E531014398/3 | 2024-10-25 | 2024
20588 | jud. TIMIS, loc. SAG, Strada IV, nr. 43/A | TM | 0.005 | 0.0048 | 0 | 0.4 | CFp | NA | Retele Electrice Banat S.A. | 24836738 | 2024-10-11 | RO005E513224562/3 | 2024-10-14 | 2024
20589 | jud. HUNEDOARA, loc. BERIU, Strada BERIU, nr. 63 | HD | 0.005 | 0.00489 | 0 | 0.23 | CFp | NA | Retele Electrice Banat S.A. | 24836749 | 2024-10-14 | RO005E531167016/2 | 2024-10-15 | 2024
20590 | jud. CARAS-SEVERIN, loc. BUCHIN, Strada BUCHIN, nr. 75C | CS | 0.005 | 0.004899 | 0 | 0.23 | CFp | NA | Retele Electrice Banat S.A. | 24836826 | 2024-10-15 | RO005E541603730/4 | 2024-10-16 | 2024
20591 | jud. TIMIS, loc. SAG, Strada III, nr. 49 | TM | 0.005 | 0.0048 | 0 | 0.4 | CFp | NA | Retele Electrice Banat S.A. | 24836837 | 2024-10-11 | RO005E513828696/2 | 2024-10-14 | 2024
20592 | jud. ARAD, loc. SELEUS, Strada Seleus, nr. 229 | AR | 0.006 | 0.00587 | 0 | 0.4 | CFp | NA | Retele Electrice Banat S.A. | 24836842 | 2024-10-10 | RO005E520913957/3 | 2024-10-11 | 2024
20593 | jud. ARAD, loc. ARAD, Strada AUGUSTUS, nr. 22 | AR | 0.02 | 0.01959 | 0 | 0.4 | CFp | NA | Retele Electrice Banat S.A. | 24837271 | 2024-10-15 | RO005E522425531/3 | 2024-10-16 | 2024
20594 | jud. HUNEDOARA, loc. LUDESTII DE JOS, Strada LUDESTII DE JOS, nr. 99 | HD | 0.005 | 0.00489 | 0 | 0.23 | CFp | NA | Retele Electrice Banat S.A. | 24837856 | 2024-10-14 | RO005E531173507/3 | 2024-10-16 | 2024
20595 | jud. ARAD, loc. ARAD, Strada Constitutiei, nr. 117 | AR | 0.00946 | 0.009268 | 0 | 0.4 | CFp | NA | Retele Electrice Banat S.A. | 24838000 | 2024-10-10 | RO005E522548672/2 | 2024-10-11 | 2024
20596 | jud. HUNEDOARA, loc. VULCAN, Strada COROESTI, nr. 5A | HD | 0.006 | 0.00587 | 0 | 0.23 | CFp | NA | Retele Electrice Banat S.A. | 24838555 | 2024-10-14 | RO005E532051097/3 | 2024-10-15 | 2024
20597 | jud. HUNEDOARA, loc. HOMOROD, Strada HOMOROD, nr. 37 | HD | 0.003 | 0.00287 | 0 | 0.23 | CFp | NA | Retele Electrice Banat S.A. | 24839205 | 2024-10-14 | RO005E531261594/2 | 2024-10-20 | 2024
20598 | jud. TIMIS, loc. GHIRODA, Strada NOUA, nr. 10 | TM | 0.009 | 0.00873 | 0 | 0.23 | CFp | NA | Retele Electrice Banat S.A. | 24839324 | 2024-10-15 | RO005E513258817/3 | 2024-10-22 | 2024
20599 | jud. ARAD, loc. CALUGARENI, Strada 13, nr. 147 | AR | 0.005 | 0.004899 | 0 | 0.23 | CFp | NA | Retele Electrice Banat S.A. | 24839918 | 2024-10-10 | RO005E522204783/3 | 2024-10-11 | 2024
20600 | jud. TIMIS, loc. GIROC, Strada SEMENIC, nr. 63A | TM | 0.0041 | 0.003958 | 0 | 0.23 | CFp | NA | Retele Electrice Banat S.A. | 24840583 | 2024-10-15 | RO005E511444430/3 | 2024-10-22 | 2024
20601 | jud. CARAS-SEVERIN, loc. ZORLENTU MARE, Strada -, nr. 31 | CS | 0.006 | 0.00578 | 0 | 0.4 | CFp | NA | Retele Electrice Banat S.A. | 24841208 | 2024-10-16 | RO005E540742823/3 | 2024-10-17 | 2024
20602 | jud. TIMIS, loc. SANANDREI, Strada MASLINULUI, nr. 67B | TM | 0.00605 | 0.005928 | 0 | 0.23 | CFp | NA | Retele Electrice Banat S.A. | 24841675 | 2024-10-15 | RO005E513825682/3 | 2024-10-16 | 2024
20603 | jud. TIMIS, loc. ORTISOARA, Strada ORTISOARA, nr. 531 | TM | 0.006 | 0.00578 | 0 | 0.23 | CFp | NA | Retele Electrice Banat S.A. | 24841812 | 2024-10-15 | RO005E511457052/2 | 2024-10-22 | 2024
20604 | jud. TIMIS, loc. DRAGSINA, Strada DRAGSINA, nr. 90 | TM | 0.0066 | 0.006467 | 0 | 0.4 | CFp | NA | Retele Electrice Banat S.A. | 24842508 | 2024-10-18 | RO005E513520921/1 | 2024-10-19 | 2024
20605 | jud. TIMIS, loc. URSENI, Strada LINXULUI, nr. 2 | TM | 0.01 | 0.009799 | 0 | 0.4 | CFp | NA | Retele Electrice Banat S.A. | 24842518 | 2024-10-15 | RO005E513682526/2 | 2024-10-22 | 2024
20606 | jud. TIMIS, loc. DUMBRAVITA, Strada GEORGE COSBUC, nr. 25 | TM | 0.005 | 0.0048 | 0 | 0.23 | CFp | NA | Retele Electrice Banat S.A. | 24842875 | 2024-10-15 | RO005E513110779/2 | 2024-10-21 | 2024
20607 | jud. ARAD, loc. ARAD, Calea VICTORIEI, nr. 100-102 | AR | 0.005 | 0.0048 | 0 | 0.23 | CFp | NA | Retele Electrice Banat S.A. | 24843278 | 2024-10-10 | RO005E520202970/3 | 2024-10-11 | 2024
20608 | jud. TIMIS, loc. SACALAZ, Strada -, nr. 509/C | TM | 0.006 | 0.005879 | 0 | 0.4 | CFp | NA | Retele Electrice Banat S.A. | 24843439 | 2024-10-15 | RO005E514006000/2 | 2024-10-17 | 2024
20609 | jud. ARAD, loc. TISA NOUA, Strada TISA-NOUA, nr. 171 | AR | 0.004725 | 0.004531 | 0 | 0.23 | CFp | NA | Retele Electrice Banat S.A. | 24843784 | 2024-10-10 | RO005E521774830/2 | 2024-10-17 | 2024
20610 | jud. HUNEDOARA, loc. ORASTIOARA DE SUS, Strada ORASTIOARA DE SUS, nr. 5 | HD | 0.005 | 0.00488 | 0 | 0.23 | CFp | NA | Retele Electrice Banat S.A. | 24844077 | 2024-10-14 | RO005E531161212/2 | 2024-10-16 | 2024
20611 | jud. TIMIS, loc. OHABA-FORGACI, Strada -, nr. 6 | TM | 0.006 | 0.005879 | 0 | 0.23 | CFp | NA | Retele Electrice Banat S.A. | 24844180 | 2024-10-21 | RO005E512202860/2 | 2024-10-22 | 2024
20612 | jud. TIMIS, loc. GIARMATA-VII, Strada SALCIUA, nr. 5, ap. 1 | TM | 0.00605 | 0.005928 | 0 | 0.4 | CFp | NA | Retele Electrice Banat S.A. | 24844788 | 2024-10-21 | RO005E514006561/4 | 2024-10-28 | 2024
20613 | jud. TIMIS, loc. DUMBRAVITA, Strada PETOFI SANDOR, nr. 3/A | TM | 0.006 | 0.005879 | 0 | 0.23 | CFp | NA | Retele Electrice Banat S.A. | 24844981 | 2024-10-17 | RO005E511346565/3 | 2024-10-18 | 2024
20614 | jud. TIMIS, loc. JEBEL, Strada JEBEL, nr. 1060 | TM | 0.005 | 0.004899 | 0 | 0.23 | CFp | NA | Retele Electrice Banat S.A. | 24844992 | 2024-10-15 | RO005E512400433/2 | 2024-10-17 | 2024
20615 | jud. ARAD, loc. CUIED, Strada Crizantemelor, nr. 13 | AR | 0.005 | 0.0048 | 0 | 0.23 | CFp | NA | Retele Electrice Banat S.A. | 24845220 | 2024-10-10 | RO005E521011463/3 | 2024-10-30 | 2024
20616 | jud. HUNEDOARA, loc. RAPOLTEL, Strada RAPOLTEL, nr. 39 | HD | 0.003 | 0.002939 | 0 | 0.4 | CFp | NA | Retele Electrice Banat S.A. | 24848755 | 2024-10-14 | RO005E531289673/3 | 2024-10-15 | 2024
20617 | jud. TIMIS, loc. GIROC, Strada Carpati, nr. 1A | TM | 0.018135 | 0.017572 | 0 | 0.4 | CFp | NA | Retele Electrice Banat S.A. | 24849769 | 2024-10-16 | RO005E513108181/3 | 2024-10-23 | 2024
20618 | jud. ARAD, loc. ARAD, Strada Voinicilor, nr. 19C | AR | 0.006 | 0.00578 | 0 | 0.23 | CFp | NA | Retele Electrice Banat S.A. | 24850287 | 2024-10-10 | RO005E522106010/2 | 2024-10-11 | 2024
20619 | jud. TIMIS, loc. GIROC, Strada TIMIS, nr. 29B | TM | 0.003 | 0.002939 | 0 | 0.23 | CFp | NA | Retele Electrice Banat S.A. | 24850374 | 2024-10-16 | RO005E513141144/3 | 2024-10-17 | 2024
20620 | jud. TIMIS, loc. GIROC, Strada Ficusului, nr. 18 | TM | 0.006105 | 0.005982 | 0 | 0.4 | CFp | NA | Retele Electrice Banat S.A. | 24850797 | 2024-10-16 | RO005E513679836/2 | 2024-10-19 | 2024
20621 | jud. TIMIS, loc. CHISODA, Strada IZVOR, nr. 30 | TM | 0.01 | 0.00979 | 0 | 0.4 | CFp | NA | Retele Electrice Banat S.A. | 24850803 | 2024-10-17 | RO005E513153462/4 | 2024-10-18 | 2024
20622 | jud. TIMIS, loc. UTVIN, Strada Principala, nr. 428A | TM | 0.01 | 0.00979 | 0 | 0.4 | CFp | NA | Retele Electrice Banat S.A. | 24851156 | 2024-10-23 | RO005E512932387/3 | 2024-10-25 | 2024
20623 | jud. ARAD, loc. SAMBATENI, Strada Liliacului, nr. 54 | AR | 0.005 | 0.00489 | 0 | 0.23 | CFp | NA | Retele Electrice Banat S.A. | 24851315 | 2024-10-11 | RO005E521578810/3 | 2024-10-21 | 2024
20624 | jud. HUNEDOARA, loc. SIMERIA, Strada TRAIAN, nr. 84 | HD | 0.008 | 0.007839 | 0 | 0.23 | CFp | NA | Retele Electrice Banat S.A. | 24851615 | 2024-10-14 | RO005E531375073/2 | 2024-10-26 | 2024
20625 | jud. ARAD, loc. ARAD, Strada Livezilor, nr. 58 | AR | 0.006 | 0.00587 | 0 | 0.4 | CFp | NA | Retele Electrice Banat S.A. | 24851968 | 2024-10-11 | RO005E522553162/2 | 2024-10-14 | 2024
20626 | jud. ARAD, loc. ARAD, Strada Teuz, nr. 3 | AR | 0.003 | 0.00293 | 0 | 0.23 | CFp | NA | Retele Electrice Banat S.A. | 24852236 | 2024-10-11 | RO005E520337766/2 | 2024-10-14 | 2024
20627 | jud. ARAD, loc. SEITIN, Strada IZVOR, nr. 39 | AR | 0.003 | 0.00293 | 0 | 0.4 | CFp | NA | Retele Electrice Banat S.A. | 24852910 | 2024-10-11 | RO005E521635308/3 | 2024-10-14 | 2024
20628 | jud. TIMIS, loc. LUGOJ, Strada LAZAR GH., nr. 52 | TM | 0.00525 | 0.005045 | 0 | 0.23 | CFp | NA | Retele Electrice Banat S.A. | 24853305 | 2024-10-17 | RO005E511813463/2 | 2024-10-21 | 2024
20629 | jud. TIMIS, loc. LUGOJ, Strada MURESULUI, nr. 69 | TM | 0.005 | 0.004899 | 0 | 0.23 | CFp | NA | Retele Electrice Banat S.A. | 24853524 | 2024-10-17 | RO005E511742655/3 | 2024-10-21 | 2024
20630 | jud. TIMIS, loc. DUMBRAVITA, Strada LUCEAFARUL, nr. 18 | TM | 0.00905 | 0.008669 | 0 | 0.23 | CFp | NA | Retele Electrice Banat S.A. | 24854353 | 2024-10-17 | RO005E513356434/4 | 2024-10-18 | 2024
20631 | jud. TIMIS, loc. MOSNITA NOUA, Strada MOSNITA NOUA, nr. 886 | TM | 0.0087 | 0.008426 | 0 | 0.4 | CFp | NA | Retele Electrice Banat S.A. | 24859520 | 2024-10-16 | RO005E513343193/2 | 2024-10-17 | 2024
20632 | jud. TIMIS, loc. UTVIN, Strada UTVIN, nr. 386 | TM | 0.005 | 0.0048 | 0 | 0.4 | CFp | NA | Retele Electrice Banat S.A. | 24859667 | 2024-10-17 | RO005E511441594/2 | 2024-10-18 | 2024
20633 | jud. HUNEDOARA, loc. CHIMINDIA, Strada CHIMINDIA, nr. FN, CF631N | HD | 0.00522 | 0.005106 | 0 | 0.23 | CFp | NA | Retele Electrice Banat S.A. | 24859859 | 2024-10-14 | RO005E532263878/2 | 2024-10-15 | 2024
20634 | jud. TIMIS, loc. JIMBOLIA, Strada Vlad Tepes, nr. 8, ap. 0 | TM | 0.005 | 0.00489 | 0 | 0.4 | CFp | NA | Retele Electrice Banat S.A. | 24862982 | 2024-10-17 | RO005E512445139/3 | 2024-10-18 | 2024
20635 | jud. TIMIS, loc. UTVIN, Strada UTVIN, nr. 608B | TM | 0.005 | 0.00489 | 0 | 0.23 | CFp | NA | Retele Electrice Banat S.A. | 24863086 | 2024-10-16 | RO005E513470295/2 | 2024-10-17 | 2024
20636 | jud. ARAD, loc. SAGU, Strada SAGU, nr. 787 | AR | 0.006 | 0.005879 | 0 | 0.4 | CFp | NA | Retele Electrice Banat S.A. | 24867976 | 2024-10-11 | RO005E522565075/2 | 2024-10-14 | 2024
20637 | jud. HUNEDOARA, loc. RAU DE MORI, Strada RIU DE MORI, nr. 12 | HD | 0.01 | 0.00965 | 0 | 0.4 | CFp | NA | Retele Electrice Banat S.A. | 24873235 | 2024-10-14 | RO005E530946852/3 | 2024-10-16 | 2024
20638 | jud. ARAD, loc. VINGA, Strada Stefan Tenetchi, nr. 13 | AR | 0.00333 | 0.003262 | 0 | 0.23 | CFp | NA | Retele Electrice Banat S.A. | 24873383 | 2024-10-15 | RO005E520326977/2 | 2024-10-16 | 2024
20639 | jud. TIMIS, loc. CEBZA, Strada CEBZA, nr. 18 | TM | 0.005 | 0.0048 | 0 | 0.23 | CFp | NA | Retele Electrice Banat S.A. | 24874114 | 2024-10-16 | RO005E512414247/2 | 2024-10-24 | 2024
20640 | jud. HUNEDOARA, loc. HUNEDOARA, Strada Victor Babes, nr. 44 | HD | 0.005 | 0.00489 | 0 | 0.23 | CFp | NA | Retele Electrice Banat S.A. | 24875688 | 2024-10-14 | RO005E530468930/2 | 2024-10-16 | 2024
20641 | jud. HUNEDOARA, loc. ILIA, Strada UNIRII, nr. 95 | HD | 0.005 | 0.004899 | 0 | 0.23 | CFp | NA | Retele Electrice Banat S.A. | 24875729 | 2024-10-14 | RO005E531067240/2 | 2024-10-15 | 2024
20642 | jud. HUNEDOARA, loc. SILVASU DE SUS, Strada SILVASU DE SUS, nr. 61 | HD | 0.003115 | 0.003043 | 0 | 0.23 | CFp | NA | Retele Electrice Banat S.A. | 24876137 | 2024-10-14 | RO005E530973481/2 | 2024-10-22 | 2024
20643 | jud. HUNEDOARA, loc. ORASTIE, Strada COJOCARILOR, nr. 16 | HD | 0.00311 | 0.003028 | 0 | 0.23 | CFp | NA | Retele Electrice Banat S.A. | 24876345 | 2024-10-14 | RO005E532381677/3 | 2024-10-28 | 2024
20644 | jud. HUNEDOARA, loc. DEVA, Strada SOCULUI, nr. 4 | HD | 0.005 | 0.00489 | 0 | 0.23 | CFp | NA | Retele Electrice Banat S.A. | 24876849 | 2024-10-14 | RO005E530142737/3 | 2024-10-15 | 2024
20645 | jud. TIMIS, loc. STIUCA, Strada PRINCIPALA, nr. 56 | TM | 0.005 | 0.004899 | 0 | 0.23 | CFp | NA | Retele Electrice Banat S.A. | 24877091 | 2024-10-16 | RO005E511999907/3 | 2024-10-21 | 2024
20646 | jud. TIMIS, loc. SANNICOLAU MARE, Strada MARASESTI, nr. 2/A | TM | 0.006 | 0.005879 | 0 | 0.23 | CFp | NA | Retele Electrice Banat S.A. | 24877294 | 2024-10-16 | RO005E512595168/2 | 2024-10-21 | 2024
20647 | jud. HUNEDOARA, loc. SESURI, Strada SESURI, nr. 133 | HD | 0.005 | 0.00489 | 0 | 0.4 | CFp | NA | Retele Electrice Banat S.A. | 24877465 | 2024-10-17 | RO005E530879677/4 | 2024-10-22 | 2024
20648 | jud. ARAD, loc. NADLAC, Strada CRISAN, nr. 23 | AR | 0.006 | 0.00578 | 0 | 0.23 | CFp | NA | Retele Electrice Banat S.A. | 24877637 | 2024-10-14 | RO005E521841802/2 | 2024-10-15 | 2024
20649 | jud. HUNEDOARA, loc. ORASTIE, Strada Gh.Lazar, nr. 1 | HD | 0.00522 | 0.005106 | 0 | 0.4 | CFp | NA | Retele Electrice Banat S.A. | 24878607 | 2024-10-14 | RO005E530652126/2 | 2024-10-24 | 2024
20650 | jud. ARAD, loc. ARAD, Strada Gelu, nr. 6 | AR | 0.005 | 0.0048 | 0 | 0.23 | CFp | NA | Retele Electrice Banat S.A. | 24879644 | 2024-10-14 | RO005E521376759/2 | 2024-10-15 | 2024
20651 | jud. ARAD, loc. ARAD, Strada strada Fr??iei, nr. 1 | AR | 0.003 | 0.00293 | 0 | 0.23 | CFp | NA | Retele Electrice Banat S.A. | 24879743 | 2024-10-14 | RO005E520535430/2 | 2024-10-15 | 2024
20652 | jud. ARAD, loc. ARAD, Strada Stefan cel Mare, nr. 58-A | AR | 0.006 | 0.005877 | 0 | 0.4 | CFp | NA | Retele Electrice Banat S.A. | 24879826 | 2024-10-14 | RO005E522556536/2 | 2024-10-15 | 2024
20653 | jud. TIMIS, loc. BUCOVAT (REMETEA MARE), Strada Intravilan, nr. 509, ap. 1 | TM | 0.00441 | 0.004321 | 0 | 0.23 | CFp | NA | Retele Electrice Banat S.A. | 24880347 | 2024-10-25 | RO005E514088583/3 | 2024-10-28 | 2024
20654 | jud. HUNEDOARA, loc. TEIU, Strada TEIU, nr. 24 | HD | 0.005 | 0.00489 | 0 | 0.23 | CFp | NA | Retele Electrice Banat S.A. | 24881229 | 2024-10-14 | RO005E531129328/2 | 2024-10-28 | 2024
20655 | jud. HUNEDOARA, loc. CHITID, Strada CHITID, nr. 119 | HD | 0.005 | 0.00489 | 0 | 0.23 | CFp | NA | Retele Electrice Banat S.A. | 24881453 | 2024-10-14 | RO005E530933016/3 | 2024-10-16 | 2024
20656 | jud. TIMIS, loc. GIROC, Strada CRINULUI, nr. 68 | TM | 0.005 | 0.00489 | 0 | 0.23 | CFp | NA | Retele Electrice Banat S.A. | 24881842 | 2024-10-16 | RO005E513319466/2 | 2024-10-17 | 2024
20657 | jud. ARAD, loc. MANDRULOC, Strada Emil Racovita, nr. 77 | AR | 0.003 | 0.00293 | 0 | 0.23 | CFp | NA | Retele Electrice Banat S.A. | 24884762 | 2024-10-15 | RO005E521735444/2 | 2024-10-16 | 2024
20658 | jud. ARAD, loc. ARAD, Strada Moricz Zsigmond, nr. 21 | AR | 0.004 | 0.00391 | 0 | 0.23 | CFp | NA | Retele Electrice Banat S.A. | 24884832 | 2024-10-15 | RO005E520250344/2 | 2024-10-16 | 2024
20659 | jud. TIMIS, loc. PARTA, Strada PARTA, nr. 12C | TM | 0.005 | 0.0048 | 0 | 0.23 | CFp | NA | Retele Electrice Banat S.A. | 24885198 | 2024-10-17 | RO005E513034460/2 | 2024-10-18 | 2024
20660 | jud. HUNEDOARA, loc. PETRILA, Strada PRISLOP, nr. 12/2 | HD | 0.005 | 0.004899 | 0 | 0.23 | CFp | NA | Retele Electrice Banat S.A. | 24886097 | 2024-10-14 | RO005E531787261/3 | 2024-10-14 | 2024
20661 | jud. TIMIS, loc. DUMBRAVITA, Strada GEORGE COSBUC, nr. 27 | TM | 0.005 | 0.0048 | 0 | 0.4 | CFp | NA | Retele Electrice Banat S.A. | 24886306 | 2024-10-17 | RO005E513739327/2 | 2024-10-21 | 2024
20662 | jud. HUNEDOARA, loc. BACIA, Strada BACIA, nr. 88 | HD | 0.006 | 0.00586 | 0 | 0.4 | CFp | NA | Retele Electrice Banat S.A. | 24887935 | 2024-10-14 | RO005E531220601/3 | 2024-10-21 | 2024
20663 | jud. TIMIS, loc. GIARMATA, Strada VIILOR, nr. 84 | TM | 0.005 | 0.0048 | 0 | 0.23 | CFp | NA | Retele Electrice Banat S.A. | 24888097 | 2024-10-17 | RO005E513110825/4 | 2024-10-21 | 2024
20664 | jud. TIMIS, loc. TIMISOARA, Intrarea Voiculescu Vasile, nr. 15 | TM | 0.006 | 0.005879 | 0 | 0.23 | CFp | NA | Retele Electrice Banat S.A. | 24888486 | 2024-10-21 | RO005E512902474/2 | 2024-10-22 | 2024
20665 | jud. TIMIS, loc. LUGOJ, Strada CHINEZU PAUL, nr. 37, ap. 1 | TM | 0.003 | 0.002939 | 0 | 0.23 | CFp | NA | Retele Electrice Banat S.A. | 24888587 | 2024-10-17 | RO005E511814925/2 | 2024-10-21 | 2024
20666 | jud. CARAS-SEVERIN, loc. BOCSA, Strada Magura, nr. 21 | CS | 0.006 | 0.00578 | 0 | 0.23 | CFp | NA | Retele Electrice Banat S.A. | 24890465 | 2024-10-16 | RO005E540366689/2 | 2024-10-24 | 2024
20667 | jud. TIMIS, loc. LEUCUSESTI, Strada -, nr. 57 | TM | 0.015 | 0.014699 | 0 | 0.4 | CFp | NA | Retele Electrice Banat S.A. | 24890722 | 2024-10-17 | RO005E514146308/2 | 2024-10-28 | 2024
20668 | jud. CARAS-SEVERIN, loc. CARANSEBES, Strada VALEA CENCHII, nr. 9 | CS | 0.006 | 0.00578 | 0 | 0.23 | CFp | NA | Retele Electrice Banat S.A. | 24890966 | 2024-10-17 | RO005E540572004/2 | 2024-10-21 | 2024
20669 | jud. TIMIS, loc. FAGET, Strada Avram Iancu, nr. 29 | TM | 0.01 | 0.00979 | 0 | 0.4 | CFp | NA | Retele Electrice Banat S.A. | 24891893 | 2024-10-17 | RO005E513023547/4 | 2024-10-18 | 2024
20670 | jud. TIMIS, loc. SANANDREI, Strada GAROFITEI, nr. 14, ap. 1 | TM | 0.00368 | 0.003556 | 0 | 0.23 | CFp | NA | Retele Electrice Banat S.A. | 24892659 | 2024-10-17 | RO005E513612305/2 | 2024-10-18 | 2024
20671 | jud. TIMIS, loc. JDIOARA, Strada JDIOARA, nr. 25 | TM | 0.004 | 0.00387 | 0 | 0.23 | CFp | NA | Retele Electrice Banat S.A. | 24892671 | 2024-10-17 | RO005E511973314/2 | 2024-10-21 | 2024
20672 | jud. TIMIS, loc. SANMIHAIU ROMAN, Strada SINMIHAIU ROMAN, nr. 498 | TM | 0.003 | 0.002939 | 0 | 0.23 | CFp | NA | Retele Electrice Banat S.A. | 24897076 | 2024-10-21 | RO005E513314786/2 | 2024-10-22 | 2024
20673 | jud. ARAD, loc. FRUMUSENI, Strada FRUMUSENI, nr. 883 | AR | 0.003 | 0.002939 | 0 | 0.4 | CFp | NA | Retele Electrice Banat S.A. | 24897146 | 2024-10-15 | RO005E522520076/2 | 2024-10-16 | 2024
20674 | jud. TIMIS, loc. DUMBRAVITA, Strada N.BALCESCU, nr. 18A | TM | 0.005 | 0.0048 | 0 | 0.4 | CFp | NA | Retele Electrice Banat S.A. | 24897563 | 2024-10-18 | RO005E513052774/3 | 2024-10-21 | 2024
20675 | jud. TIMIS, loc. TIMISOARA, Strada CONSTANTIN CEL MARE, nr. 7 | TM | 0.0044 | 0.004311 | 0 | 0.23 | CFp | NA | Retele Electrice Banat S.A. | 24897984 | 2024-10-02 | RO005E511249208/2 | 2024-10-03 | 2024
20676 | jud. TIMIS, loc. TIMISOARA, Strada Gheorghe Magheru, general, nr. 33 | TM | 0.00516 | 0.005056 | 0 | 0.4 | CFp | NA | Retele Electrice Banat S.A. | 24898838 | 2024-10-02 | RO005E511113859/2 | 2024-10-09 | 2024
20677 | jud. HUNEDOARA, loc. PETROSANI, Strada Carjei, nr. 18 | HD | 0.003 | 0.00293 | 0 | 0.23 | CFp | NA | Retele Electrice Banat S.A. | 24898992 | 2024-10-17 | RO005E531723823/2 | 2024-10-18 | 2024
20678 | jud. ARAD, loc. GHIOROC, Strada GHIOROC, nr. 124 | AR | 0.004 | 0.00382 | 0 | 0.23 | CFp | NA | Retele Electrice Banat S.A. | 24899180 | 2024-10-15 | RO005E521534339/2 | 2024-10-22 | 2024
20679 | jud. Timis, loc. SACALAZ, Strada SACALAZ, nr. 836A | TM | 0.005 | 0.0048 | 0 | 0.4 | CFp | NA | Retele Electrice Banat S.A. | 24899546 | 2024-10-18 | RO005E513644355/2 | 2024-10-29 | 2024
20680 | jud. CARAS-SEVERIN, loc. BARZA, Strada -, nr. 13 | CS | 0.005 | 0.004899 | 0 | 0.23 | CFp | NA | Retele Electrice Banat S.A. | 24903056 | 2024-10-18 | RO005E541219890/2 | 2024-10-19 | 2024
20681 | jud. TIMIS, loc. SANMIHAIU ROMAN, Strada SINMIHAIU ROMAN, nr. 34/2 | TM | 0.005 | 0.0048 | 0 | 0.4 | CFp | NA | Retele Electrice Banat S.A. | 24903088 | 2024-10-18 | RO005E512962773/2 | 2024-10-28 | 2024
20682 | jud. HUNEDOARA, loc. BRAD, Strada FLORILOR, nr. 9 | HD | 0.01 | 0.0097 | 0 | 0.4 | CFp | NA | Retele Electrice Banat S.A. | 24903161 | 2024-10-17 | RO005E530741608/4 | 2024-10-18 | 2024
20683 | jud. HUNEDOARA, loc. GEOAGIU-BAI, Strada GEOAGIU BAI, nr. 53 | HD | 0.005 | 0.004899 | 0 | 0.23 | CFp | NA | Retele Electrice Banat S.A. | 24903884 | 2024-10-17 | RO005E532361552/2 | 2024-10-18 | 2024
20684 | jud. HUNEDOARA, loc. DOBRA, Strada Libertatii, nr. 24 | HD | 0.005 | 0.004899 | 0 | 0.23 | CFp | NA | Retele Electrice Banat S.A. | 24903946 | 2024-10-17 | RO005E531291788/2 | 2024-10-21 | 2024
20685 | jud. TIMIS, loc. TIMISOARA, Strada STEPHENSON GEORGE, nr. 25 | TM | 0.005 | 0.004899 | 0 | 0.4 | CFp | NA | Retele Electrice Banat S.A. | 24904052 | 2024-10-18 | RO005E511718085/2 | 2024-10-21 | 2024
20686 | jud. TIMIS, loc. SANNICOLAU MARE, Strada Babes Victor, nr. 68, ap. 0 | TM | 0.006 | 0.005879 | 0 | 0.23 | CFp | NA | Retele Electrice Banat S.A. | 24904165 | 2024-10-21 | RO005E512600783/2 | 2024-10-22 | 2024
20687 | jud. TIMIS, loc. BULGARUS, Strada BULGARUS, nr. 250 | TM | 0.004 | 0.00382 | 0 | 0.23 | CFp | NA | Retele Electrice Banat S.A. | 24904196 | 2024-10-22 | RO005E512728166/2 | 2024-10-25 | 2024
20688 | jud. TIMIS, loc. SANNICOLAU MARE, Strada Popa Sapca, nr. 18A | TM | 0.003 | 0.002939 | 0 | 0.23 | CFp | NA | Retele Electrice Banat S.A. | 24904258 | 2024-10-18 | RO005E513934740/2 | 2024-10-21 | 2024
20689 | jud. HUNEDOARA, loc. BERIU, Strada BERIU, nr. 167 | HD | 0.00308 | 0.003008 | 0 | 0.23 | CFp | NA | Retele Electrice Banat S.A. | 24905174 | 2024-10-17 | RO005E531167803/2 | 2024-10-18 | 2024
20690 | jud. HUNEDOARA, loc. HUNEDOARA, Strada PRIMAVERII, nr. 37 | HD | 0.003 | 0.00293 | 0 | 0.23 | CFp | NA | Retele Electrice Banat S.A. | 24905219 | 2024-10-17 | RO005E530467805/2 | 2024-10-22 | 2024
20691 | jud. TIMIS, loc. SANANDREI, Strada NUFERILOR, nr. 27 | TM | 0.008 | 0.00774 | 0 | 0.4 | CFp | NA | Retele Electrice Banat S.A. | 24905261 | 2024-10-30 | RO005E513532654/2 | 2024-10-31 | 2024
20692 | jud. TIMIS, loc. GIARMATA-VII, Strada RODIILOR, nr. 12 | TM | 0.003 | 0.00284 | 0 | 0.23 | CFp | NA | Retele Electrice Banat S.A. | 24905905 | 2024-10-18 | RO005E513461194/3 | 2024-10-31 | 2024
20693 | jud. TIMIS, loc. LUGOJ, Strada VLADIMIRESCU T., nr. 62, ap. 1 | TM | 0.003 | 0.002939 | 0 | 0.23 | CFp | NA | Retele Electrice Banat S.A. | 24908622 | 2024-10-22 | RO005E511740574/2 | 2024-10-30 | 2024
20694 | jud. HUNEDOARA, loc. CINCIS-CERNA, Strada CIRESILOR, nr. 7 | HD | 0.006 | 0.00587 | 0 | 0.23 | CFp | NA | Retele Electrice Banat S.A. | 24908994 | 2024-10-17 | RO005E531062841/2 | 2024-10-18 | 2024
20695 | jud. HUNEDOARA, loc. ORASTIE, Strada OCTAVIAN GOGA, nr. 9 | HD | 0.0046 | 0.004498 | 0 | 0.23 | CFp | NA | Retele Electrice Banat S.A. | 24909474 | 2024-10-18 | RO005E530761138/2 | 2024-10-24 | 2024
20696 | jud. ARAD, loc. ARAD, Strada Razboieni, nr. 84 | AR | 0.009905 | 0.009607 | 0 | 0.4 | CFp | NA | Retele Electrice Banat S.A. | 24909645 | 2024-10-15 | RO005E520255260/3 | 2024-10-23 | 2024
20697 | jud. TIMIS, loc. MOSNITA NOUA, Strada Berzei, nr. 11 | TM | 0.006 | 0.005879 | 0 | 0.4 | CFp | NA | Retele Electrice Banat S.A. | 24910123 | 2024-10-22 | RO005E513661040/2 | 2024-10-25 | 2024
20698 | jud. HUNEDOARA, loc. PUI, Strada BRAZILOR, nr. 8 | HD | 0.00774 | 0.007385 | 0 | 0.4 | CFp | NA | Retele Electrice Banat S.A. | 24910409 | 2024-10-18 | RO005E530988825/4 | 2024-10-19 | 2024
20699 | jud. TIMIS, loc. LUGOJ, Strada PONGRATZ NORBERT, nr. 9 | TM | 0.006 | 0.00587 | 0 | 0.23 | CFp | NA | Retele Electrice Banat S.A. | 24910452 | 2024-10-22 | RO005E511835344/3 | 2024-10-25 | 2024
20700 | jud. HUNEDOARA, loc. HATEG, Strada CIPRIAN PORUMBESCU, nr. 14A | HD | 0.0132 | 0.012935 | 0 | 0.4 | CFp | NA | Retele Electrice Banat S.A. | 24911075 | 2024-10-18 | RO005E532220736/3 | 2024-10-19 | 2024
20701 | jud. HUNEDOARA, loc. DEVA, Strada ZAVOI, nr. 24 | HD | 0.006 | 0.005879 | 0 | 0.4 | CFp | NA | Retele Electrice Banat S.A. | 24911312 | 2024-10-18 | RO005E532438311/2 | 2024-10-21 | 2024
20702 | jud. TIMIS, loc. SACALAZ, Strada TRANDAFIRILOR, nr. 5B | TM | 0.006 | 0.005879 | 0 | 0.23 | CFp | NA | Retele Electrice Banat S.A. | 24911932 | 2024-10-22 | RO005E513608333/2 | 2024-10-25 | 2024
20703 | jud. TIMIS, loc. SANMIHAIU ROMAN, Strada SANMIHAIU ROMAN, nr. 161/C | TM | 0.0099 | 0.007702 | 0 | 0.4 | CFp | NA | Retele Electrice Banat S.A. | 24912099 | 2024-10-22 | RO005E513412347/2 | 2024-10-30 | 2024
20704 | jud. ARAD, loc. LIPOVA, Strada Lugojului, nr. FN, bl. PT 8656 | AR | 0.006 | 0.00578 | 0 | 0.4 | CFp | NA | Retele Electrice Banat S.A. | 24912874 | 2024-10-15 | RO005E521359817/3 | 2024-10-24 | 2024
20705 | jud. TIMIS, loc. BUZIAS, Strada SEMENICULUI, nr. 8A | TM | 0.006 | 0.005879 | 0 | 0.4 | CFp | NA | Retele Electrice Banat S.A. | 24913352 | 2024-10-22 | RO005E514018676/2 | 2024-10-25 | 2024
20706 | jud. TIMIS, loc. GOTTLOB, Strada ROZELOR, nr. 30 | TM | 0.005 | 0.0048 | 0 | 0.4 | CFp | NA | Retele Electrice Banat S.A. | 24913429 | 2024-10-22 | RO005E513791538/3 | 2024-10-25 | 2024
20707 | jud. TIMIS, loc. LOVRIN, Strada -, nr. 1073 | TM | 0.00495 | 0.00485 | 0 | 0.23 | CFp | NA | Retele Electrice Banat S.A. | 24914305 | 2024-10-21 | RO005E512719166/2 | 2024-10-31 | 2024
20708 | jud. ARAD, loc. OLARI, Strada SAT OLARI (COM. OLARI), nr. 559 | AR | 0.006 | 0.005879 | 0 | 0.23 | CFp | NA | Retele Electrice Banat S.A. | 24914398 | 2024-10-15 | RO005E521953862/2 | 2024-10-25 | 2024
20709 | jud. ARAD, loc. ARAD, Strada DR. MIHAIL MARCUS, nr. 16 | AR | 0.006 | 0.005879 | 0 | 0.4 | CFp | NA | Retele Electrice Banat S.A. | 24914525 | 2024-10-15 | RO005E522470430/2 | 2024-10-21 | 2024
20710 | jud. HUNEDOARA, loc. PETROS, Strada PETROS, nr. 300 | HD | 0.00498 | 0.00473 | 0 | 0.4 | CFp | NA | Retele Electrice Banat S.A. | 24922026 | 2024-10-15 | RO005E530982425/6 | 2024-10-16 | 2024
20711 | jud. TIMIS, loc. VARIAS, Strada VARIAS, nr. 1123 | TM | 0.005 | 0.0048 | 0 | 0.23 | CFp | NA | Retele Electrice Banat S.A. | 24922594 | 2024-10-25 | RO005E512794259/2 | 2024-10-29 | 2024
20712 | jud. TIMIS, loc. GIROC, Strada APICULTORILOR, nr. 8C | TM | 0.006 | 0.005879 | 0 | 0.23 | CFp | NA | Retele Electrice Banat S.A. | 24922982 | 2024-10-22 | RO005E513141841/3 | 2024-10-25 | 2024
20713 | jud. HUNEDOARA, loc. VULCAN, Strada MORII, nr. 34 | HD | 0.00602 | 0.0057 | 0 | 0.4 | CFp | NA | Retele Electrice Banat S.A. | 24923275 | 2024-10-21 | RO005E532074676/3 | 2024-10-22 | 2024
20714 | jud. HUNEDOARA, loc. MACEU, Strada MACEU86, nr. 86 | HD | 0.005 | 0.004899 | 0 | 0.23 | CFp | NA | Retele Electrice Banat S.A. | 24923650 | 2024-10-21 | RO005E530913799/3 | 2024-10-22 | 2024
20715 | jud. HUNEDOARA, loc. BOBALNA, Strada BOBALNA, nr. 79 | HD | 0.006 | 0.00578 | 0 | 0.23 | CFp | NA | Retele Electrice Banat S.A. | 24923794 | 2024-10-21 | RO005E531323414/2 | 2024-10-24 | 2024
20716 | jud. TIMIS, loc. SAG, Strada A CIII - A, nr. 16 | TM | 0.01 | 0.009799 | 0 | 0.4 | CFp | NA | Retele Electrice Banat S.A. | 24925037 | 2024-10-25 | RO005E513570195/3 | 2024-10-28 | 2024
20717 | jud. TIMIS, loc. PERIAM, Strada PERIAM, nr. 1375 | TM | 0.00644 | 0.00631 | 0 | 0.4 | CFp | NA | Retele Electrice Banat S.A. | 24926163 | 2024-10-22 | RO005E512763705/2 | 2024-10-25 | 2024
20718 | jud. TIMIS, loc. CHISODA, Strada OLTULUI, nr. 33/A | TM | 0.00528 | 0.005074 | 0 | 0.4 | CFp | NA | Retele Electrice Banat S.A. | 24926310 | 2024-10-07 | RO005E512894104/3 | 2024-10-08 | 2024
20719 | jud. TIMIS, loc. SANMARTINU SARBESC, Strada SINMARTINU-SIRBESC, nr. 231 | TM | 0.01058 | 0.010367 | 0 | 0.4 | CFp | NA | Retele Electrice Banat S.A. | 24926707 | 2024-10-22 | RO005E512417004/3 | 2024-10-24 | 2024
20720 | jud. TIMIS, loc. SANNICOLAU MARE, Strada SUBICI IULIU, nr. 52 | TM | 0.006 | 0.00587 | 0 | 0.4 | CFp | NA | Retele Electrice Banat S.A. | 24926942 | 2024-10-21 | RO005E513655638/2 | 2024-10-22 | 2024
20721 | jud. CARAS-SEVERIN, loc. CARANSEBES, Strada CETATII, nr. 65 | CS | 0.006 | 0.005879 | 0 | 0.4 | CFp | NA | Retele Electrice Banat S.A. | 24927945 | 2024-10-18 | RO005E540588427/3 | 2024-10-19 | 2024
20722 | jud. TIMIS, loc. TIMISOARA, Strada Sporer Herman, martir, nr. 19, ap. 2 | TM | 0.00522 | 0.005016 | 0 | 0.23 | CFp | NA | Retele Electrice Banat S.A. | 24928191 | 2024-10-22 | RO005E513809842/3 | 2024-10-31 | 2024
20723 | jud. HUNEDOARA, loc. CARNESTI, Strada CIRNESTI, nr. 14 | HD | 0.005 | 0.00482 | 0 | 0.23 | CFp | NA | Retele Electrice Banat S.A. | 24928497 | 2024-10-22 | RO005E530939641/2 | 2024-10-26 | 2024
20724 | jud. TIMIS, loc. SAG, Strada XXVIII, nr. 23 | TM | 0.006 | 0.00587 | 0 | 0.23 | CFp | NA | Retele Electrice Banat S.A. | 24928775 | 2024-10-22 | RO005E513118890/2 | 2024-10-25 | 2024
20725 | jud. TIMIS, loc. GIARMATA-VII, Strada INFRATIREA, nr. 7B | TM | 0.006 | 0.005879 | 0 | 0.23 | CFp | NA | Retele Electrice Banat S.A. | 24928783 | 2024-10-22 | RO005E513491940/2 | 2024-10-25 | 2024
20726 | jud. ARAD, loc. ARAD, Strada Obedenaru, nr. 8A | AR | 0.006 | 0.00578 | 0 | 0.23 | CFp | NA | Retele Electrice Banat S.A. | 24928879 | 2024-10-16 | RO005E520616520/2 | 2024-10-17 | 2024
20727 | jud. TIMIS, loc. UIVAR, Strada UIVAR, nr. 233 | TM | 0.005 | 0.0048 | 0 | 0.23 | CFp | NA | Retele Electrice Banat S.A. | 24928881 | 2024-10-22 | RO005E512558965/2 | 2024-10-28 | 2024
20728 | jud. HUNEDOARA, loc. ORASTIE, Strada Pricazului, nr. 86 | HD | 0.00609 | 0.005958 | 0 | 0.4 | CFp | NA | Retele Electrice Banat S.A. | 24928924 | 2024-10-22 | RO005E532316529/4 | 2024-10-24 | 2024
20729 | jud. TIMIS, loc. SAG, Strada LXX, nr. 54A | TM | 0.005 | 0.00489 | 0 | 0.23 | CFp | NA | Retele Electrice Banat S.A. | 24929147 | 2024-10-22 | RO005E513935707/2 | 2024-10-25 | 2024
20730 | jud. Arad, loc. LIVADA, Strada Livada, nr. 499 | AR | 0.00609 | 0.005868 | 0 | 0.4 | CFp | NA | Retele Electrice Banat S.A. | 24929287 | 2024-10-16 | RO005E522408587/2 | 2024-10-17 | 2024
20731 | jud. TIMIS, loc. DENTA, Strada -, nr. 152 | TM | 0.006 | 0.005879 | 0 | 0.23 | CFp | NA | Retele Electrice Banat S.A. | 24929667 | 2024-10-22 | RO005E512265847/2 | 2024-10-25 | 2024
20732 | jud. TIMIS, loc. LUGOJ, Strada INDEPENDENTEI, nr. 13 | TM | 0.003 | 0.00293 | 0 | 0.23 | CFp | NA | Retele Electrice Banat S.A. | 24929801 | 2024-10-21 | RO005E513740914/2 | 2024-10-22 | 2024
20733 | jud. TIMIS, loc. DUMBRAVITA, Strada URANUS, nr. 4 | TM | 0.003 | 0.00293 | 0 | 0.4 | CFp | NA | Retele Electrice Banat S.A. | 24930288 | 2024-10-22 | RO005E512871682/2 | 2024-10-25 | 2024
20734 | jud. TIMIS, loc. LUGOJ, Strada Costeiu, nr. 521 | TM | 0.003 | 0.00293 | 0 | 0.23 | CFp | NA | Retele Electrice Banat S.A. | 24930502 | 2024-10-22 | RO005E511962064/2 | 2024-10-25 | 2024
20735 | jud. TIMIS, loc. JAMU MARE, Strada JAMU MARE, nr. 161 | TM | 0.006 | 0.00578 | 0 | 0.23 | CFp | NA | Retele Electrice Banat S.A. | 24937520 | 2024-10-22 | RO005E512327868/2 | 2024-10-28 | 2024
20736 | jud. TIMIS, loc. CARPINIS, Strada IV, nr. 24 A | TM | 0.005 | 0.00489 | 0 | 0.23 | CFp | NA | Retele Electrice Banat S.A. | 24938235 | 2024-10-21 | RO005E513379136/2 | 2024-10-22 | 2024
20737 | jud. TIMIS, loc. SAG, Strada LXIX, nr. 12 | TM | 0.00498 | 0.00487 | 0 | 0.23 | CFp | NA | Retele Electrice Banat S.A. | 24938236 | 2024-10-21 | RO005E513682010/2 | 2024-10-22 | 2024
20738 | jud. TIMIS, loc. TIMISOARA, Calea BOGDANESTILOR, nr. 64 | TM | 0.00588 | 0.005752 | 0 | 0.4 | CFp | NA | Retele Electrice Banat S.A. | 24938280 | 2024-10-21 | RO005E514085692/2 | 2024-10-22 | 2024
20739 | jud. TIMIS, loc. CARPINIS, Strada Intravilan, nr. 40 | TM | 0.005 | 0.00489 | 0 | 0.4 | CFp | NA | Retele Electrice Banat S.A. | 24938332 | 2024-10-22 | RO005E512573423/3 | 2024-10-28 | 2024
20740 | jud. Timis, loc. SANMIHAIU ROMAN, Strada SANMIHAIU ROMAN, nr. 14b2 | TM | 0.005 | 0.00489 | 0 | 0.23 | CFp | NA | Retele Electrice Banat S.A. | 24938511 | 2024-10-22 | RO005E512874731/3 | 2024-10-28 | 2024
20741 | jud. TIMIS, loc. SANMIHAIU GERMAN, Strada SINMIHAIU GERM, nr. 4/A | TM | 0.005 | 0.00489 | 0 | 0.4 | CFp | NA | Retele Electrice Banat S.A. | 24944255 | 2024-10-22 | RO005E512966205/2 | 2024-10-25 | 2024
20742 | jud. TIMIS, loc. PADURENI, Strada Intravilan, nr. 492-B/2 | TM | 0.005 | 0.00489 | 0 | 0.4 | CFp | NA | Retele Electrice Banat S.A. | 24944287 | 2024-10-21 | RO005E514029094/2 | 2024-10-31 | 2024
20743 | jud. HUNEDOARA, loc. HATEG, Strada Ciprian Porumbescu, nr. 29E | HD | 0.005 | 0.00489 | 0 | 0.23 | CFp | NA | Retele Electrice Banat S.A. | 24944330 | 2024-10-22 | RO005E532450573/3 | 2024-10-26 | 2024
20744 | jud. TIMIS, loc. GIROC, Strada GLORIA, nr. 22 | TM | 0.006 | 0.005878 | 0 | 0.23 | CFp | NA | Retele Electrice Banat S.A. | 24946015 | 2024-10-24 | RO005E512974372/2 | 2024-10-25 | 2024
20745 | jud. ARAD, loc. ARAD, Strada Guttenbrunn Adam Muller, nr. 124 | AR | 0.02 | 0.01959 | 0 | 0.4 | CFp | NA | Retele Electrice Banat S.A. | 24946610 | 2024-10-17 | RO005E521396908/4 | 2024-10-18 | 2024
20746 | jud. ARAD, loc. MINIS, Strada MINIS, nr. 338 | AR | 0.005 | 0.00488 | 0 | 0.4 | CFp | NA | Retele Electrice Banat S.A. | 24947333 | 2024-10-17 | RO005E522330468/3 | 2024-10-28 | 2024
20747 | jud. ARAD, loc. ARAD, Strada Guttenbrunn Adam Muller, nr. 122 | AR | 0.012 | 0.01175 | 0 | 0.4 | CFp | NA | Retele Electrice Banat S.A. | 24947495 | 2024-10-17 | RO005E520277501/4 | 2024-10-18 | 2024
20748 | jud. CARAS-SEVERIN, loc. COPACELE, Strada COPACELE, nr. 71A | CS | 0.00522 | 0.005106 | 0 | 0.23 | CFp | NA | Retele Electrice Banat S.A. | 24948105 | 2024-10-29 | RO005E540883324/2 | 2024-10-30 | 2024
20749 | jud. ARAD, loc. ARAD, Strada Corbului, nr. 11 | AR | 0.00576 | 0.005635 | 0 | 0.23 | CFp | NA | Retele Electrice Banat S.A. | 24948120 | 2024-10-15 | RO005E522047115/2 | 2024-10-16 | 2024
20750 | jud. CARAS-SEVERIN, loc. PETRILOVA, Strada PETRILOVA, nr. 154 | CS | 0.004905 | 0.004806 | 0 | 0.23 | CFp | NA | Retele Electrice Banat S.A. | 24948299 | 2024-10-18 | RO005E541077308/3 | 2024-10-19 | 2024
20751 | jud. TIMIS, loc. PERIAM, Strada Freziei, nr. 126 | TM | 0.005 | 0.0048 | 0 | 0.4 | CFp | NA | Retele Electrice Banat S.A. | 24948963 | 2024-10-24 | RO005E512774864/3 | 2024-10-25 | 2024
20752 | jud. ARAD, loc. ARAD, Strada Castor, nr. 57 | AR | 0.006 | 0.00587 | 0 | 0.4 | CFp | NA | Retele Electrice Banat S.A. | 24949361 | 2024-10-17 | RO005E522031118/2 | 2024-10-29 | 2024
20753 | jud. TIMIS, loc. URSENI, Strada Nicolae Botoca, nr. 2A | TM | 0.003 | 0.00293 | 0 | 0.4 | CFp | NA | Retele Electrice Banat S.A. | 24949957 | 2024-10-25 | RO005E513985285/3 | 2024-10-28 | 2024
20754 | jud. HUNEDOARA, loc. BRAD, Strada DEALU TAULUI, nr. 2A | HD | 0.003 | 0.002939 | 0 | 0.4 | CFp | NA | Retele Electrice Banat S.A. | 24950258 | 2024-10-23 | RO005E532246105/2 | 2024-10-24 | 2024
20755 | jud. CARAS-SEVERIN, loc. BAILE HERCULANE, Strada PECINISCA, nr. 138, ap. 0 | CS | 0.005 | 0.0048 | 0 | 0.23 | CFp | NA | Retele Electrice Banat S.A. | 24950742 | 2024-10-29 | RO005E540659820/2 | 2024-10-30 | 2024
20756 | jud. TIMIS, loc. LUGOJ, Strada MARASESTI, nr. 8 | TM | 0.003 | 0.002939 | 0 | 0.23 | CFp | NA | Retele Electrice Banat S.A. | 24950828 | 2024-10-24 | RO005E511823655/2 | 2024-10-31 | 2024
20757 | jud. HUNEDOARA, loc. ORASTIOARA DE JOS, Strada ORASTIOARA DE JOS, nr. 13 | HD | 0.00486 | 0.004762 | 0 | 0.23 | CFp | NA | Retele Electrice Banat S.A. | 24950892 | 2024-10-23 | RO005E531164978/2 | 2024-10-28 | 2024
20758 | jud. TIMIS, loc. TIMISOARA, Strada Brocky Karl, pictor, nr. 17 | TM | 0.005 | 0.00489 | 0 | 0.4 | CFp | NA | Retele Electrice Banat S.A. | 24951078 | 2024-10-25 | RO005E513801967/2 | 2024-10-28 | 2024
20759 | jud. HUNEDOARA, loc. DEVA, Strada EROILOR, nr. 7 | HD | 0.003 | 0.002939 | 0 | 0.23 | CFp | NA | Retele Electrice Banat S.A. | 24951405 | 2024-10-23 | RO005E530154998/2 | 2024-10-24 | 2024
20760 | jud. ARAD, loc. SAGU, Strada SAGU, nr. 106 | AR | 0.00581 | 0.005693 | 0 | 0.4 | CFp | NA | Retele Electrice Banat S.A. | 24952407 | 2024-10-17 | RO005E521762400/3 | 2024-10-21 | 2024
20761 | jud. TIMIS, loc. MOSNITA VECHE, Strada Orhideei, nr. 2E, ap. 2 | TM | 0.003 | 0.002939 | 0 | 0.23 | CFp | NA | Retele Electrice Banat S.A. | 24952548 | 2024-10-25 | RO005E513781043/2 | 2024-10-28 | 2024
20762 | jud. TIMIS, loc. MOSNITA NOUA, Strada Nucilor, nr. 47 | TM | 0.004 | 0.00387 | 0 | 0.23 | CFp | NA | Retele Electrice Banat S.A. | 24952733 | 2024-10-25 | RO005E511425934/3 | 2024-10-30 | 2024
20763 | jud. TIMIS, loc. BILED, Strada BILED, nr. 40 | TM | 0.006 | 0.00568 | 0 | 0.23 | CFp | NA | Retele Electrice Banat S.A. | 24953002 | 2024-10-25 | RO005E512832184/2 | 2024-10-28 | 2024
20764 | jud. TIMIS, loc. TIMISOARA, Strada DANIEL CONSTANTIN, nr. 5 | TM | 0.01 | 0.00979 | 0 | 0.4 | CFp | NA | Retele Electrice Banat S.A. | 24956107 | 2024-10-23 | RO005E512935683/2 | 2024-10-31 | 2024
20765 | jud. HUNEDOARA, loc. ORASTIE, Strada 1 Mai, nr. 14A | HD | 0.00522 | 0.005106 | 0 | 0.23 | CFp | NA | Retele Electrice Banat S.A. | 24957491 | 2024-10-24 | RO005E530653071/2 | 2024-10-25 | 2024
20766 | jud. HUNEDOARA, loc. BUCIUM, Strada BUCIUM, nr. 115 | HD | 0.005 | 0.00489 | 0 | 0.4 | CFp | NA | Retele Electrice Banat S.A. | 24958485 | 2024-10-24 | RO005E531197053/4 | 2024-10-25 | 2024
20767 | jud. CARAS-SEVERIN, loc. BAUTAR, Strada BAUTAR INFERIOR, nr. 188 | CS | 0.006 | 0.00578 | 0 | 0.23 | CFp | NA | Retele Electrice Banat S.A. | 24958656 | 2024-10-09 | RO005E540992167/2 | 2024-10-10 | 2024
20768 | jud. ARAD, loc. SANTANA, Strada SOMESULUI, nr. 24 | AR | 0.005 | 0.0048 | 0 | 0.4 | CFp | NA | Retele Electrice Banat S.A. | 24958855 | 2024-10-17 | RO005E522380159/4 | 2024-10-28 | 2024
20769 | jud. HUNEDOARA, loc. PETRILA, Strada JIET, nr. 119, ap. 2 | HD | 0.005 | 0.00489 | 0 | 0.23 | CFp | NA | Retele Electrice Banat S.A. | 24958881 | 2024-10-24 | RO005E531950768/3 | 2024-10-28 | 2024
20770 | jud. HUNEDOARA, loc. PETROS, Strada PETROS, nr. 230A | HD | 0.003 | 0.00284 | 0 | 0.23 | CFp | NA | Retele Electrice Banat S.A. | 24959432 | 2024-10-24 | RO005E532360056/2 | 2024-10-26 | 2024
20771 | jud. TIMIS, loc. OHABA-FORGACI, Strada OHABA FORGACI, nr. 423 | TM | 0.003 | 0.002939 | 0 | 0.23 | CFp | NA | Retele Electrice Banat S.A. | 24959611 | 2024-10-23 | RO005E512205155/2 | 2024-10-28 | 2024
20772 | jud. TIMIS, loc. BOLDUR, Strada BOLDUR, nr. 118 | TM | 0.005 | 0.004899 | 0 | 0.23 | CFp | NA | Retele Electrice Banat S.A. | 24960036 | 2024-10-23 | RO005E512219262/3 | 2024-10-30 | 2024
20773 | jud. TIMIS, loc. TIMISOARA, Strada HUGO VICTOR, nr. 95, ap. 0 | TM | 0.00574 | 0.005525 | 0 | 0.23 | CFp | NA | Retele Electrice Banat S.A. | 24960645 | 2024-10-23 | RO005E510577852/3 | 2024-10-31 | 2024
20774 | jud. ARAD, loc. CURTICI, Strada Tudor Vladimirescu, nr. 9 | AR | 0.00546 | 0.005251 | 0 | 0.23 | CFp | NA | Retele Electrice Banat S.A. | 24963563 | 2024-10-17 | RO005E520763129/2 | 2024-10-18 | 2024
20775 | jud. ARAD, loc. PANCOTA, Strada Crisan, nr. 67 | AR | 0.01 | 0.0097 | 0 | 0.4 | CFp | NA | Retele Electrice Banat S.A. | 24964432 | 2024-10-17 | RO005E521097254/3 | 2024-10-28 | 2024
20776 | jud. TIMIS, loc. MOSNITA VECHE, Strada SERENA, nr. 27 | TM | 0.006 | 0.00587 | 0 | 0.23 | CFp | NA | Retele Electrice Banat S.A. | 24965238 | 2024-10-23 | RO005E513386370/2 | 2024-10-25 | 2024
20777 | jud. ARAD, loc. ZADARENI, Calea ARADULUI, nr. 297 | AR | 0.005 | 0.00489 | 0 | 0.4 | CFp | NA | Retele Electrice Banat S.A. | 24965306 | 2024-10-18 | RO005E521259243/4 | 2024-10-19 | 2024
20778 | jud. TIMIS, loc. BEBA VECHE, Strada -, nr. 697 | TM | 0.006 | 0.00587 | 0 | 0.23 | CFp | NA | Retele Electrice Banat S.A. | 24965437 | 2024-10-23 | RO005E512675314/2 | 2024-10-28 | 2024
20779 | jud. HUNEDOARA, loc. BOZES, Strada BOZES, nr. 5 | HD | 0.004 | 0.00382 | 0 | 0.4 | CFp | NA | Retele Electrice Banat S.A. | 24965477 | 2024-10-24 | RO005E531150827/4 | 2024-10-25 | 2024
20780 | jud. ARAD, loc. ARAD, Strada Spicului, nr. 9 | AR | 0.004 | 0.00382 | 0 | 0.23 | CFp | NA | Retele Electrice Banat S.A. | 24965544 | 2024-10-15 | RO005E520299404/2 | 2024-10-16 | 2024
20781 | jud. TIMIS, loc. GIROC, Strada MURES, nr. 20 | TM | 0.006 | 0.00578 | 0 | 0.23 | CFp | NA | Retele Electrice Banat S.A. | 24966125 | 2024-10-29 | RO005E511446207/2 | 2024-10-30 | 2024
20782 | jud. ARAD, loc. TIPAR, Strada TIPAR, nr. 130 | AR | 0.005 | 0.00489 | 0 | 0.23 | CFp | NA | Retele Electrice Banat S.A. | 24966456 | 2024-10-17 | RO005E521698295/2 | 2024-10-18 | 2024
20783 | jud. TIMIS, loc. MOSNITA NOUA, Strada Bratislava, nr. 23, ap. 2 | TM | 0.006 | 0.00587 | 0 | 0.4 | CFp | NA | Retele Electrice Banat S.A. | 24967676 | 2024-10-23 | RO005E513240346/3 | 2024-10-25 | 2024
20784 | jud. ARAD, loc. SICULA, Strada PRINCIPALA, nr. 431 | AR | 0.006 | 0.00587 | 0 | 0.23 | CFp | NA | Retele Electrice Banat S.A. | 24967885 | 2024-10-17 | RO005E520947684/2 | 2024-10-21 | 2024
20785 | jud. TIMIS, loc. PERIAM, Strada STEJARULUI, nr. 58A | TM | 0.0036 | 0.003519 | 0 | 0.23 | CFp | NA | Retele Electrice Banat S.A. | 24968014 | 2024-10-14 | RO005E512770589/3 | 2024-10-15 | 2024
20786 | jud. ARAD, loc. LIVADA, Strada Livada, nr. 631 | AR | 0.005 | 0.00489 | 0 | 0.23 | CFp | NA | Retele Electrice Banat S.A. | 24968184 | 2024-10-17 | RO005E522493806/2 | 2024-10-18 | 2024
20787 | jud. HUNEDOARA, loc. SOIMUS, Strada VALEA BOHOLTULUI, nr. 130B | HD | 0.006 | 0.00587 | 0 | 0.4 | CFp | NA | Retele Electrice Banat S.A. | 24968968 | 2024-10-25 | RO005E532407788/3 | 2024-10-30 | 2024
20788 | jud. HUNEDOARA, loc. HATEG, Strada Viilor, nr. 68A | HD | 0.005 | 0.00489 | 0 | 0.23 | CFp | NA | Retele Electrice Banat S.A. | 24969486 | 2024-10-25 | RO005E532354666/3 | 2024-10-30 | 2024
20789 | jud. HUNEDOARA, loc. REEA, Strada REEA, nr. 41 | HD | 0.005 | 0.00489 | 0 | 0.23 | CFp | NA | Retele Electrice Banat S.A. | 24969511 | 2024-10-29 | RO005E530956763/2 | 2024-10-30 | 2024
20790 | jud. HUNEDOARA, loc. BAITA, Strada BAITA, nr. 168A | HD | 0.00798 | 0.00781 | 0 | 0.4 | CFp | NA | Retele Electrice Banat S.A. | 24969556 | 2024-10-29 | RO005E530892379/4 | 2024-10-30 | 2024
20791 | jud. TIMIS, loc. IECEA MICA, Strada IECEA MICA, nr. 203/B | TM | 0.005 | 0.00489 | 0 | 0.23 | CFp | NA | Retele Electrice Banat S.A. | 24969560 | 2024-10-23 | RO005E512841768/2 | 2024-10-25 | 2024
20792 | jud. TIMIS, loc. OHABA-FORGACI, Strada OHABA FORGACI, nr. 95 | TM | 0.003 | 0.002939 | 0 | 0.23 | CFp | NA | Retele Electrice Banat S.A. | 24970783 | 2024-10-24 | RO005E512203311/2 | 2024-10-25 | 2024
20793 | jud. TIMIS, loc. DUMBRAVITA, Strada Alexandru Movila, nr. FN | TM | 0.01 | 0.009797 | 0 | 0.4 | CFp | NA | Retele Electrice Banat S.A. | 24971080 | 2024-10-24 | RO005E513338377/3 | 2024-10-25 | 2024
20794 | jud. ARAD, loc. ARAD, Strada Budai Deleanu Ion, nr. 11 | AR | 0.00522 | 0.005106 | 0 | 0.4 | CFp | NA | Retele Electrice Banat S.A. | 24971555 | 2024-10-17 | RO005E520517160/3 | 2024-10-18 | 2024
20795 | jud. TIMIS, loc. SACALAZ, Strada CURCUBEULUI, nr. 1 | TM | 0.00946 | 0.00927 | 0 | 0.4 | CFp | NA | Retele Electrice Banat S.A. | 24971628 | 2024-10-24 | RO005E513442249/2 | 2024-10-25 | 2024
20796 | jud. ARAD, loc. CHISINEU-CRIS, Strada INFRATIRII, nr. 68 | AR | 0.004 | 0.003919 | 0 | 0.23 | CFp | NA | Retele Electrice Banat S.A. | 24971962 | 2024-10-17 | RO005E522335070/3 | 2024-10-18 | 2024
20797 | jud. ARAD, loc. LALASINT, Strada LALASINT, nr. 246 | AR | 0.005 | 0.00489 | 0 | 0.23 | CFp | NA | Retele Electrice Banat S.A. | 24971982 | 2024-10-17 | RO005E521889141/2 | 2024-10-24 | 2024
20798 | jud. TIMIS, loc. BODO, Strada BODO, nr. 28 | TM | 0.006 | 0.00587 | 0 | 0.23 | CFp | NA | Retele Electrice Banat S.A. | 24972052 | 2024-10-24 | RO005E511934029/2 | 2024-10-25 | 2024
20799 | jud. ARAD, loc. ARAD, Strada Pacateanu Teodor, nr. 105 | AR | 0.005 | 0.0048 | 0 | 0.4 | CFp | NA | Retele Electrice Banat S.A. | 24972133 | 2024-10-18 | RO005E520547387/3 | 2024-10-19 | 2024
20800 | jud. ARAD, loc. SANTANA, Strada AUREL VLAICU, nr. 34 | AR | 0.005 | 0.00489 | 0 | 0.23 | CFp | NA | Retele Electrice Banat S.A. | 24972286 | 2024-10-17 | RO005E521932049/2 | 2024-10-19 | 2024
20801 | jud. ARAD, loc. ANDREI SAGUNA, Strada ANDREI SAGUNA, nr. 424 | AR | 0.005 | 0.00489 | 0 | 0.23 | CFp | NA | Retele Electrice Banat S.A. | 24972595 | 2024-10-18 | RO005E522281250/3 | 2024-10-19 | 2024
20802 | jud. ARAD, loc. VLADIMIRESCU, Strada 12, nr. 28 | AR | 0.005 | 0.00489 | 0 | 0.23 | CFp | NA | Retele Electrice Banat S.A. | 24972744 | 2024-10-17 | RO005E522396651/2 | 2024-10-19 | 2024
20803 | jud. ARAD, loc. ARAD, Strada Liviu Rebreanu, nr. 30 | AR | 0.005 | 0.0048 | 0 | 0.23 | CFp | NA | Retele Electrice Banat S.A. | 24972773 | 2024-10-17 | RO005E520576367/2 | 2024-10-18 | 2024
20804 | jud. TIMIS, loc. TIMISOARA, Strada VASILE VOICULESCU, nr. 4 | TM | 0.01318 | 0.012266 | 0 | 0.4 | CFp | NA | Retele Electrice Banat S.A. | 24972895 | 2024-10-25 | RO005E512886846/4 | 2024-10-31 | 2024
20805 | jud. ARAD, loc. LIPOVA, Strada Bugariu, nr. 9 | AR | 0.006 | 0.00578 | 0 | 0.23 | CFp | NA | Retele Electrice Banat S.A. | 24973067 | 2024-10-18 | RO005E520810278/3 | 2024-10-21 | 2024
20806 | jud. TIMIS, loc. LEUCUSESTI, Strada LEUCUSESTI, nr. 58 | TM | 0.006 | 0.00587 | 0 | 0.23 | CFp | NA | Retele Electrice Banat S.A. | 24973279 | 2024-10-24 | RO005E512087579/2 | 2024-10-28 | 2024
20807 | jud. ARAD, loc. SAMBATENI, Strada Liliacului, nr. 11 | AR | 0.0042 | 0.004016 | 0 | 0.4 | CFp | NA | Retele Electrice Banat S.A. | 24973326 | 2024-10-18 | RO005E522485931/3 | 2024-10-29 | 2024
20808 | jud. TIMIS, loc. TIMISOARA, Calea GHIRODEI, nr. 120 | TM | 0.006 | 0.005879 | 0 | 0.23 | CFp | NA | Retele Electrice Banat S.A. | 24973823 | 2024-10-24 | RO005E510574657/2 | 2024-10-31 | 2024
20809 | jud. HUNEDOARA, loc. URICANI, Strada STERMINOS, nr. 15 | HD | 0.006 | 0.00568 | 0 | 0.4 | CFp | NA | Retele Electrice Banat S.A. | 24974041 | 2024-10-29 | RO005E532479394/4 | 2024-10-30 | 2024
20810 | jud. TIMIS, loc. BOLDUR, Strada BOLDUR, nr. 150 | TM | 0.003 | 0.00284 | 0 | 0.23 | CFp | NA | Retele Electrice Banat S.A. | 24974088 | 2024-10-24 | RO005E512219576/2 | 2024-10-25 | 2024
20811 | jud. TIMIS, loc. OHABA-FORGACI, Strada OHABA FORGACI, nr. 393 | TM | 0.003 | 0.00284 | 0 | 0.23 | CFp | NA | Retele Electrice Banat S.A. | 24974220 | 2024-10-29 | RO005E512205032/2 | 2024-10-30 | 2024
20812 | jud. TIMIS, loc. LUGOJ, Strada PANSELELOR, nr. 37-J | TM | 0.005 | 0.0048 | 0 | 0.4 | CFp | NA | Retele Electrice Banat S.A. | 24974644 | 2024-10-24 | RO005E514139995/2 | 2024-10-25 | 2024
20813 | jud. ARAD, loc. ARAD, Strada Gradina Postei, nr. 293 | AR | 0.004 | 0.00382 | 0 | 0.23 | CFp | NA | Retele Electrice Banat S.A. | 24974732 | 2024-10-18 | RO005E520254247/2 | 2024-10-19 | 2024
20814 | jud. Arad, loc. HORIA, Strada TEODOR MIHALI, nr. 4 | AR | 0.005 | 0.00489 | 0 | 0.4 | CFp | NA | Retele Electrice Banat S.A. | 24974760 | 2024-10-18 | RO005E522323178/4 | 2024-10-19 | 2024
20815 | jud. TIMIS, loc. DUMBRAVITA, Strada BOBALNA, nr. 35 | TM | 0.006 | 0.00587 | 0 | 0.23 | CFp | NA | Retele Electrice Banat S.A. | 24974896 | 2024-10-29 | RO005E511350201/2 | 2024-10-31 | 2024
20816 | jud. TIMIS, loc. PERIAM, Calea ARADULUI, nr. 3 | TM | 0.005 | 0.004895 | 0 | 0.23 | CFp | NA | Retele Electrice Banat S.A. | 24975700 | 2024-10-24 | RO005E512751139/3 | 2024-10-28 | 2024
20817 | jud. Arad, loc. ARAD, Strada PREPELITEI, nr. 6 | AR | 0.01 | 0.00979 | 0 | 0.4 | CFp | NA | Retele Electrice Banat S.A. | 24975798 | 2024-10-18 | RO005E522414023/2 | 2024-10-19 | 2024
20818 | jud. TIMIS, loc. LOVRIN, Strada LOVRIN, nr. 255 | TM | 0.0154 | 0.015091 | 0 | 0.4 | CFp | NA | Retele Electrice Banat S.A. | 24976219 | 2024-10-24 | RO005E512832049/3 | 2024-10-29 | 2024
20819 | jud. TIMIS, loc. SANNICOLAU MARE, Strada Damsescu, nr. 1-D | TM | 0.008 | 0.007839 | 0 | 0.4 | CFp | NA | Retele Electrice Banat S.A. | 24976307 | 2024-10-24 | RO005E514312268/2 | 2024-10-29 | 2024
20820 | jud. TIMIS, loc. TIMISOARA, Strada SAGOVICI SAMUIL, nr. 110, ap. 0 | TM | 0.006 | 0.00587 | 0 | 0.23 | CFp | NA | Retele Electrice Banat S.A. | 24976449 | 2024-10-25 | RO005E510127550/2 | 2024-10-28 | 2024
20821 | jud. TIMIS, loc. LUGOJ, Strada POPOVICI T., nr. 4 | TM | 0.01 | 0.009799 | 0 | 0.4 | CFp | NA | Retele Electrice Banat S.A. | 24976899 | 2024-10-24 | RO005E511850868/4 | 2024-10-28 | 2024
20822 | jud. TIMIS, loc. CIACOVA, Strada Carpati, nr. 30 | TM | 0.006 | 0.005879 | 0 | 0.23 | CFp | NA | Retele Electrice Banat S.A. | 24977127 | 2024-10-24 | RO005E512366018/2 | 2024-10-28 | 2024
20823 | jud. TIMIS, loc. TIMISOARA, Strada AIDA, nr. 13 | TM | 0.005995 | 0.005865 | 0 | 0.23 | CFp | NA | Retele Electrice Banat S.A. | 24977340 | 2024-10-24 | RO005E512914781/2 | 2024-10-25 | 2024
20824 | jud. TIMIS, loc. TIMISOARA, Strada Martir Ioan Ciordas, nr. 14 | TM | 0.005 | 0.00486 | 0 | 0.23 | CFp | NA | Retele Electrice Banat S.A. | 24977447 | 2024-10-25 | RO005E510667188/3 | 2024-10-28 | 2024
20825 | jud. TIMIS, loc. TIMISOARA, Strada Radu Constantin, martir, nr. 35 | TM | 0.005 | 0.00489 | 0 | 0.23 | CFp | NA | Retele Electrice Banat S.A. | 24978090 | 2024-10-11 | RO005E510476760/3 | 2024-10-12 | 2024
20826 | jud. ARAD, loc. SINTEA MARE, Strada SINTEA-MARE, nr. 158 | AR | 0.006 | 0.00587 | 0 | 0.23 | CFp | NA | Retele Electrice Banat S.A. | 24978234 | 2024-10-16 | RO005E521668966/2 | 2024-10-17 | 2024
20827 | jud. TIMIS, loc. PERIAM, Strada PERIAM, nr. 700 | TM | 0.003 | 0.002931 | 0 | 0.4 | CFp | NA | Retele Electrice Banat S.A. | 24978315 | 2024-10-14 | RO005E512757449/2 | 2024-10-15 | 2024
20828 | jud. ARAD, loc. SANLEANI, Strada SINLEANI, nr. 167 | AR | 0.008 | 0.00774 | 0 | 0.4 | CFp | NA | Retele Electrice Banat S.A. | 24978527 | 2024-10-23 | RO005E522202365/3 | 2024-10-28 | 2024
20829 | jud. HUNEDOARA, loc. BRAD, Strada CRANGULUI, nr. 17 | HD | 0.005 | 0.00489 | 0 | 0.23 | CFp | NA | Retele Electrice Banat S.A. | 24978547 | 2024-10-29 | RO005E530743420/3 | 2024-10-30 | 2024
20830 | jud. HUNEDOARA, loc. ZAM, Strada ZAM, nr. 176 | HD | 0.00492 | 0.004812 | 0 | 0.23 | CFp | NA | Retele Electrice Banat S.A. | 24978730 | 2024-10-29 | RO005E531134773/2 | 2024-10-30 | 2024
20831 | jud. HUNEDOARA, loc. ZAM, Strada ZAM, nr. 104 | HD | 0.00492 | 0.004812 | 0 | 0.23 | CFp | NA | Retele Electrice Banat S.A. | 24978854 | 2024-10-29 | RO005E531320130/2 | 2024-10-30 | 2024
20832 | jud. ARAD, loc. SELEUS, Strada Seleus, nr. 63 | AR | 0.005 | 0.004899 | 0 | 0.23 | CFp | NA | Retele Electrice Banat S.A. | 24981430 | 2024-10-17 | RO005E520911045/2 | 2024-10-18 | 2024
20833 | jud. TIMIS, loc. IECEA MARE, Strada IECEA MARE, nr. 421 | TM | 0.005 | 0.0048 | 0 | 0.4 | CFp | NA | Retele Electrice Banat S.A. | 24981613 | 2024-10-25 | RO005E512506676/2 | 2024-10-29 | 2024
20834 | jud. ARAD, loc. CHISINEU-CRIS, Strada INFRATIRII, nr. 68 | AR | 0.00975 | 0.009554 | 0 | 0.4 | CFp | NA | Retele Electrice Banat S.A. | 24982077 | 2024-10-18 | RO005E521315561/3 | 2024-10-19 | 2024
20835 | jud. TIMIS, loc. DUMBRAVITA, Strada SANDORFALVA, nr. 8/B | TM | 0.005 | 0.00489 | 0 | 0.23 | CFp | NA | Retele Electrice Banat S.A. | 24982677 | 2024-10-25 | RO005E512972381/2 | 2024-10-28 | 2024
20836 | jud. ARAD, loc. SAGU, Strada SAGU, nr. 596 | AR | 0.006 | 0.00578 | 0 | 0.4 | CFp | NA | Retele Electrice Banat S.A. | 24983103 | 2024-10-18 | RO005E521761982/3 | 2024-10-19 | 2024
20837 | jud. ARAD, loc. SEBIS, Strada SOMESULUI, nr. 8A | AR | 0.006 | 0.005879 | 0 | 0.4 | CFp | NA | Retele Electrice Banat S.A. | 24983626 | 2024-10-21 | RO005E521213984/3 | 2024-10-28 | 2024
20838 | jud. ARAD, loc. FANTANELE, Strada FINTINELE, nr. 13 | AR | 0.00535 | 0.005143 | 0 | 0.23 | CFp | NA | Retele Electrice Banat S.A. | 24984223 | 2024-10-21 | RO005E521475108/3 | 2024-10-21 | 2024
20839 | jud. ARAD, loc. ZIMANDCUZ, Strada ZIMANDCUZ, nr. 478-479 | AR | 0.01 | 0.0097 | 0 | 0.4 | CFp | NA | Retele Electrice Banat S.A. | 24984489 | 2024-10-21 | RO005E522062550/3 | 2024-10-22 | 2024
20840 | jud. ARAD, loc. ZIMANDCUZ, Strada ZIMANDCUZ, nr. 229 | AR | 0.004 | 0.00382 | 0 | 0.23 | CFp | NA | Retele Electrice Banat S.A. | 24984966 | 2024-10-21 | RO005E521990313/2 | 2024-10-22 | 2024
20841 | jud. Timis, loc. BAZOSU NOU, Strada BAZOSU NOU, nr. 131 | TM | 0.00352 | 0.00344 | 0 | 0.23 | CFp | NA | Retele Electrice Banat S.A. | 24985031 | 2024-10-25 | RO005E513592166/2 | 2024-10-28 | 2024
20842 | jud. ARAD, loc. CUVIN, Strada CUVIN, nr. 223 | AR | 0.004 | 0.00382 | 0 | 0.23 | CFp | NA | Retele Electrice Banat S.A. | 24985567 | 2024-10-21 | RO005E521582028/2 | 2024-10-30 | 2024
20843 | jud. ARAD, loc. SECUSIGIU, Strada SECUSIGIU, nr. 64 | AR | 0.005 | 0.00489 | 0 | 0.4 | CFp | NA | Retele Electrice Banat S.A. | 24985716 | 2024-10-25 | RO005E521742666/3 | 2024-10-28 | 2024
20844 | jud. ARAD, loc. GHIOROC, Strada GHIOROC, nr. 177 | AR | 0.006 | 0.00578 | 0 | 0.23 | CFp | NA | Retele Electrice Banat S.A. | 24985770 | 2024-10-24 | RO005E521534610/3 | 2024-10-28 | 2024
20845 | jud. ARAD, loc. PECICA, Strada Strada 318, nr. 13 | AR | 0.006 | 0.00584 | 0 | 0.23 | CFp | NA | Retele Electrice Banat S.A. | 24985781 | 2024-10-24 | RO005E521594537/2 | 2024-10-25 | 2024
20846 | jud. TIMIS, loc. DUMBRAVITA, Strada ARDEALUL, nr. 16 | TM | 0.006 | 0.00578 | 0 | 0.23 | CFp | NA | Retele Electrice Banat S.A. | 24985849 | 2024-10-29 | RO005E512929552/3 | 2024-10-30 | 2024
20847 | jud. TIMIS, loc. DUMBRAVITA, Strada SIMFONIEI, nr. 26, ap. 2 | TM | 0.01 | 0.00979 | 0 | 0.4 | CFp | NA | Retele Electrice Banat S.A. | 24985904 | 2024-10-29 | RO005E513837001/2 | 2024-10-31 | 2024
20848 | jud. TIMIS, loc. IECEA MARE, Strada IECEA MARE, nr. 168 | TM | 0.005 | 0.0048 | 0 | 0.4 | CFp | NA | Retele Electrice Banat S.A. | 24985938 | 2024-10-25 | RO005E512504113/3 | 2024-10-29 | 2024
20849 | jud. TIMIS, loc. TIMISOARA, Strada LT. OVIDIU BALEA, nr. 3/1 | TM | 0.005995 | 0.005874 | 0 | 0.23 | CFp | NA | Retele Electrice Banat S.A. | 24986004 | 2024-10-25 | RO005E510063560/2 | 2024-10-28 | 2024
20850 | jud. TIMIS, loc. BUZIAS, Strada Grivitei, nr. 25 | TM | 0.004995 | 0.004894 | 0 | 0.23 | CFp | NA | Retele Electrice Banat S.A. | 24986780 | 2024-10-25 | RO005E512157005/2 | 2024-10-30 | 2024
20851 | jud. TIMIS, loc. MOSNITA VECHE, Strada IOAN ILIOVICI, nr. 16 | TM | 0.006 | 0.00587 | 0 | 0.23 | CFp | NA | Retele Electrice Banat S.A. | 24987104 | 2024-10-25 | RO005E513203457/4 | 2024-10-28 | 2024
20852 | jud. TIMIS, loc. TIMISOARA, Strada CRIZANTEMELOR, nr. 3B | TM | 0.00439 | 0.004294 | 0 | 0.4 | CFp | NA | Retele Electrice Banat S.A. | 24987262 | 2024-10-29 | RO005E511298730/3 | 2024-10-30 | 2024
20853 | jud. TIMIS, loc. OHABA LUNGA, Strada OHABA LUNGA, nr. 122 | TM | 0.0056 | 0.005478 | 0 | 0.23 | CFp | NA | Retele Electrice Banat S.A. | 24991391 | 2024-10-25 | RO005E512071819/2 | 2024-10-31 | 2024
20854 | jud. TIMIS, loc. IERSNIC, Strada IERSNIC, nr. 85B | TM | 0.0048 | 0.004694 | 0 | 0.23 | CFp | NA | Retele Electrice Banat S.A. | 24991437 | 2024-10-25 | RO005E512070717/2 | 2024-10-31 | 2024
20855 | jud. TIMIS, loc. GIARMATA-VII, Strada PLAIULUI, nr. 12 | TM | 0.008 | 0.00783 | 0 | 0.4 | CFp | NA | Retele Electrice Banat S.A. | 24994334 | 2024-10-25 | RO005E514233798/2 | 2024-10-28 | 2024
20856 | jud. ARAD, loc. CERMEI, Strada Cermei, nr. 357 | AR | 0.005 | 0.004899 | 0 | 0.23 | CFp | NA | Retele Electrice Banat S.A. | 24994336 | 2024-10-21 | RO005E521313895/2 | 2024-10-22 | 2024
20857 | jud. TIMIS, loc. GIROC, Strada Gandului, nr. 3 | TM | 0.01 | 0.00979 | 0 | 0.4 | CFp | NA | Retele Electrice Banat S.A. | 24994381 | 2024-10-25 | RO005E513320086/3 | 2024-10-28 | 2024
20858 | jud. ARAD, loc. SIMAND, Strada SIMAND, nr. 47 | AR | 0.005 | 0.00489 | 0 | 0.4 | CFp | NA | Retele Electrice Banat S.A. | 24994382 | 2024-10-23 | RO005E522466198/2 | 2024-10-25 | 2024
20859 | jud. TIMIS, loc. GIROC, Strada MUNCITORILOR, nr. 22 | TM | 0.005 | 0.00489 | 0 | 0.23 | CFp | NA | Retele Electrice Banat S.A. | 24994552 | 2024-10-25 | RO005E511445554/2 | 2024-10-28 | 2024
20860 | jud. ARAD, loc. ARAD, Calea Timisorii, nr. 219 | AR | 0.005 | 0.00489 | 0 | 0.23 | CFp | NA | Retele Electrice Banat S.A. | 24996007 | 2024-10-15 | RO005E520296715/2 | 2024-10-16 | 2024
20861 | jud. ARAD, loc. ARAD, Strada Zimbrului, nr. 62/A | AR | 0.01 | 0.00979 | 0 | 0.4 | CFp | NA | Retele Electrice Banat S.A. | 24996026 | 2024-10-23 | RO005E522476706/2 | 2024-10-25 | 2024
20862 | jud. ARAD, loc. CHISINEU-CRIS, Strada PLEVNA, nr. 30A | AR | 0.005 | 0.00489 | 0 | 0.23 | CFp | NA | Retele Electrice Banat S.A. | 24996163 | 2024-10-24 | RO005E521319015/2 | 2024-10-25 | 2024
20863 | jud. ARAD, loc. ARAD, Strada Lalelelor, nr. 11 | AR | 0.005 | 0.00489 | 0 | 0.23 | CFp | NA | Retele Electrice Banat S.A. | 24996227 | 2024-10-17 | RO005E520211475/2 | 2024-10-18 | 2024
20864 | jud. ARAD, loc. ARAD, Strada STEAGULUI, nr. 73 | AR | 0.005 | 0.0048 | 0 | 0.23 | CFp | NA | Retele Electrice Banat S.A. | 25008217 | 2024-10-22 | RO005E520545239/2 | 2024-10-25 | 2024
20865 | jud. ARAD, loc. ARAD, Strada Clujului, nr. 34 | AR | 0.006 | 0.00578 | 0 | 0.4 | CFp | NA | Retele Electrice Banat S.A. | 25011822 | 2024-10-24 | RO005E522077387/2 | 2024-10-25 | 2024
20866 | jud. ARAD, loc. ARAD, Strada Muresanu Andrei, nr. 50 | AR | 0.005 | 0.00489 | 0 | 0.23 | CFp | NA | Retele Electrice Banat S.A. | 25012724 | 2024-10-24 | RO005E520189693/2 | 2024-10-25 | 2024
20867 | jud. ARAD, loc. TISA NOUA, Strada TISA-NOUA, nr. 88 | AR | 0.006 | 0.00578 | 0 | 0.23 | CFp | NA | Retele Electrice Banat S.A. | 25013725 | 2024-10-25 | RO005E521774166/2 | 2024-10-28 | 2024
20868 | jud. TIMIS, loc. CHISODA, Strada NICOLAE FIRU, nr. 22A | TM | 0.008 | 0.00774 | 0 | 0.23 | CFp | NA | Retele Electrice Banat S.A. | 25013751 | 2024-10-29 | RO005E513362767/3 | 2024-10-31 | 2024
20869 | jud. ARAD, loc. LIPOVA, Strada Detasamentul Paulis, nr. 194E | AR | 0.00535 | 0.005143 | 0 | 0.23 | CFp | NA | Retele Electrice Banat S.A. | 25013795 | 2024-10-25 | RO005E520833857/3 | 2024-10-28 | 2024
20870 | jud. ARAD, loc. ARAD, Strada Nucului, nr. 4 | AR | 0.006 | 0.00578 | 0 | 0.23 | CFp | NA | Retele Electrice Banat S.A. | 25014312 | 2024-10-25 | RO005E520555128/3 | 2024-10-28 | 2024
20871 | jud. ARAD, loc. FANTANELE, Strada FINTINELE, nr. 338 | AR | 0.006 | 0.00578 | 0 | 0.23 | CFp | NA | Retele Electrice Banat S.A. | 25014560 | 2024-10-25 | RO005E521479315/2 | 2024-10-28 | 2024
20872 | jud. ARAD, loc. ARAD, Strada Muresanu Andrei, nr. 34, ap. 1 | AR | 0.005 | 0.004899 | 0 | 0.23 | CFp | NA | Retele Electrice Banat S.A. | 25015475 | 2024-10-21 | RO005E520040554/2 | 2024-10-22 | 2024
20873 | jud. ARAD, loc. SINTEA MARE, Strada SINTEA-MARE, nr. 251 | AR | 0.003 | 0.002939 | 0 | 0.23 | CFp | NA | Retele Electrice Banat S.A. | 25015689 | 2024-10-21 | RO005E521669754/2 | 2024-10-22 | 2024
20874 | jud. TIMIS, loc. GIROC, Strada GLORIA, nr. 82 | TM | 0.00498 | 0.004879 | 0 | 0.4 | CFp | NA | Retele Electrice Banat S.A. | 25019216 | 2024-10-29 | RO005E512876069/2 | 2024-10-30 | 2024
20875 | jud. ARAD, loc. MISCA, Strada MISCA(CRIS), nr. 246 | AR | 0.006 | 0.00578 | 0 | 0.23 | CFp | NA | Retele Electrice Banat S.A. | 25020748 | 2024-10-24 | RO005E521674323/2 | 2024-10-31 | 2024
20876 | jud. TIMIS, loc. TIMISOARA, Strada DIMITRIE DINICU, nr. 45 | TM | 0.006 | 0.00587 | 0 | 0.4 | CFp | NA | Retele Electrice Banat S.A. | 25022003 | 2024-10-29 | RO005E513231144/3 | 2024-10-30 | 2024
20877 | jud. TIMIS, loc. MOSNITA VECHE, Strada STRAJA, nr. 4 | TM | 0.006 | 0.00587 | 0 | 0.23 | CFp | NA | Retele Electrice Banat S.A. | 25022053 | 2024-10-29 | RO005E513453791/2 | 2024-10-30 | 2024
20878 | jud. TIMIS, loc. OHABA-FORGACI, Strada OHABA FORGACI, nr. 239 | TM | 0.003 | 0.002939 | 0 | 0.23 | CFp | NA | Retele Electrice Banat S.A. | 25023232 | 2024-10-29 | RO005E512204200/2 | 2024-10-31 | 2024
20879 | jud. TIMIS, loc. CHISODA, Strada SOMES, nr. 23 | TM | 0.008 | 0.00774 | 0 | 0.4 | CFp | NA | Retele Electrice Banat S.A. | 25023599 | 2024-10-29 | RO005E511697081/2 | 2024-10-30 | 2024
20880 | jud. ARAD, loc. LIPOVA, Strada Soimos, nr. SERE, bl. PTA 8541 | AR | 0.01155 | 0.011318 | 0 | 0.4 | CFp | NA | Retele Electrice Banat S.A. | 25023868 | 2024-10-24 | RO005E521298617/2 | 2024-10-25 | 2024
20881 | jud. ARAD, loc. ARAD, Strada Deltei, nr. 6 | AR | 0.003 | 0.00284 | 0 | 0.23 | CFp | NA | Retele Electrice Banat S.A. | 25027816 | 2024-10-24 | RO005E520202532/2 | 2024-10-25 | 2024
20882 | jud. ARAD, loc. HONTISOR, Strada Hontisor, nr. 84 | AR | 0.00546 | 0.005251 | 0 | 0.23 | CFp | NA | Retele Electrice Banat S.A. | 25028014 | 2024-10-25 | RO005E521084878/3 | 2024-10-28 | 2024
20883 | jud. TIMIS, loc. SACENI, Strada SACENI, nr. 86 | TM | 0.006 | 0.00578 | 0 | 0.4 | CFp | NA | Retele Electrice Banat S.A. | 25028055 | 2024-10-30 | RO005E512110183/3 | 2024-10-31 | 2024
20884 | jud. CARAS-SEVERIN, loc. CLOCOTICI, Strada CLOCOTICI, nr. 52 | CS | 0.01 | 0.009797 | 0 | 0.4 | CFp | NA | Retele Electrice Banat S.A. | 25037405 | 2024-10-23 | RO005E541450178/3 | 2024-10-25 | 2024
20885 | jud. ARAD, loc. LIPOVA, Strada Mihai Viteazul, nr. 74 | AR | 0.006 | 0.00578 | 0 | 0.23 | CFp | NA | Retele Electrice Banat S.A. | 25049257 | 2024-10-29 | RO005E520843814/3 | 2024-10-30 | 2024
20886 | jud. ARAD, loc. PECICA, Strada 103, nr. 9 | AR | 0.005 | 0.0048 | 0 | 0.4 | CFp | NA | Retele Electrice Banat S.A. | 25049500 | 2024-10-29 | RO005E521612482/3 | 2024-10-30 | 2024
20887 | jud. TIMIS, loc. GHIRODA, Strada CARAIMAN, nr. 7 | TM | 0.005005 | 0.004904 | 0 | 0.4 | CFp | NA | Retele Electrice Banat S.A. | 25059493 | 2024-10-24 | RO005E513334429/2 | 2024-10-25 | 2024
20888 | jud. HUNEDOARA, loc. BRAZI, Strada BRAZI, nr. 34 | HD | 0.012 | 0.01175 | 0 | 0.4 | CFp | NA | Retele Electrice Banat S.A. | 25078439 | 2024-10-29 | RO005E531010103/3 | 2024-10-31 | 2024
20889 | jud. TIMIS, loc. GELU, Strada GELU, nr. 42 | TM | 0.006 | 0.005879 | 0 | 0.23 | CFp | NA | Retele Electrice Banat S.A. | 25088166 | 2024-10-29 | RO005E512750071/2 | 2024-10-30 | 2024
20890 | jud. TIMIS, loc. LUGOJ, Strada FAGILOR, nr. 7B1 | TM | 0.0099 | 0.009701 | 0 | 0.4 | CFp | NA | Retele Electrice Banat S.A. | 25089058 | 2024-10-30 | RO005E514250382/2 | 2024-10-31 | 2024
20891 | jud. TIMIS, loc. DRAGSINA, Strada Intravilan, nr. FN | TM | 3 | 2.96 | 0 | 20 | CFp | NA | Retele Electrice Banat S.A. | 09073323 | 2022-03-25 | RO005E514069290/1 | 2024-10-10 | 2024
20892 | jud. TIMIS, loc. FAGET, Strada Intravilan, nr. fn | TM | 3 | 2.96 | 0 | 20 | CFp | NA | Retele Electrice Banat S.A. | 09850054 | 2022-08-03 | RO005E514109734/1 | 2024-10-24 | 2024
20893 | jud. TIMIS, loc. TRAIAN VUIA, Strada Extravilan, nr. FN | TM | 0.08 | 0.0774 | 0 | 0.4 | CFp | NA | Retele Electrice Banat S.A. | 19175273 | 2024-02-23 | RO005E514302054/1 | 2024-10-29 | 2024
20894 | jud. ARAD, loc. LIPOVA, Strada Intravilan, nr. FN | AR | 2.875 | 2.87 | 0 | 20 | CFp | NA | Retele Electrice Banat S.A. | 10084108 | 2022-11-22 | RO005E522534789/1 | 2024-10-10 | 2024
20895 | jud. TIMIS, loc. SANMIHAIU ROMAN, Strada SINMIHAIU ROMAN, nr. 526 | TM | 0.009775 | 0.009559 | 0 | 0.4 | CFp | NA | Retele Electrice Banat S.A. | 19966592 | 2024-08-19 | RO005E511642047/2 | 2024-10-08 | 2024
20896 | jud. ARAD, loc. SANTANA, Strada OITUZ, nr. 6 | AR | 0.005 | 0.004899 | 0 | 0.4 | CFp | NA | Retele Electrice Banat S.A. | 24497272 | 2024-08-02 | RO005E521933130/3 | 2024-10-16 | 2024
20897 | jud. ARAD, loc. ANDREI SAGUNA, Strada ANDREI SAGUNA, nr. 43 | AR | 0.005 | 0.00488 | 0 | 0.4 | CFp | NA | Retele Electrice Banat S.A. | 24512253 | 2024-08-05 | RO005E521959352/3 | 2024-10-04 | 2024
20898 | jud. TIMIS, loc. LUGOJ, Strada SPINANTEI, nr. 14 | TM | 0.006 | 0.00583 | 0 | 0.23 | CFp | NA | Retele Electrice Banat S.A. | 24515734 | 2024-08-02 | RO005E514218825/2 | 2024-10-28 | 2024
20899 | jud. HUNEDOARA, loc. SIMERIA, Strada 1 DECEMBRIE, nr. 8 | HD | 0.00474 | 0.004644 | 0 | 0.23 | CFp | NA | Retele Electrice Banat S.A. | 24562719 | 2024-09-02 | RO005E531371675/2 | 2024-10-16 | 2024
20900 | jud. TIMIS, loc. FAGET, Strada Dorobanti, nr. 6 | TM | 0.005 | 0.00488 | 0 | 0.4 | CFp | NA | Retele Electrice Banat S.A. | 24595192 | 2024-08-30 | RO005E512043469/2 | 2024-10-30 | 2024
20901 | jud. ARAD, loc. PAULIS, Strada Eroilor, nr. 25 | AR | 0.02 | 0.019594 | 0 | 0.4 | CFp | NA | Retele Electrice Banat S.A. | 24627193 | 2024-10-01 | RO005E522073057/4 | 2024-10-02 | 2024
20902 | jud. ARAD, loc. BUTENI, Strada Orizontului, nr. 32 | AR | 0.004 | 0.00391 | 0 | 0.23 | CFp | NA | Retele Electrice Banat S.A. | 24634897 | 2024-08-23 | RO005E521241491/4 | 2024-10-30 | 2024
20903 | jud. ARAD, loc. BELIU, Strada Beliu, nr. 307 | AR | 0.005 | 0.004899 | 0 | 0.4 | CFp | NA | Retele Electrice Banat S.A. | 24713556 | 2024-09-03 | RO005E521165654/3 | 2024-10-03 | 2024
20904 | jud. TIMIS, loc. LUGOJ, Strada CARANSEBESULUI, nr. 21, ap. 1 | TM | 0.005 | 0.0048 | 0 | 0.23 | CFp | NA | Retele Electrice Banat S.A. | 24777416 | 2024-10-02 | RO005E511812282/2 | 2024-10-03 | 2024
20905 | jud. TIMIS, loc. DUMBRAVITA, Strada Gabriel Liiceanu, nr. 24 | TM | 0.00495 | 0.004751 | 0 | 0.4 | CFp | NA | Retele Electrice Banat S.A. | 24777946 | 2024-10-02 | RO005E513704655/2 | 2024-10-14 | 2024
20906 | jud. ARAD, loc. ARAD, Strada Lipovei, nr. 80 | AR | 0.005 | 0.0048 | 0 | 0.23 | CFp | NA | Retele Electrice Banat S.A. | 24793426 | 2024-10-14 | RO005E520270605/2 | 2024-10-15 | 2024
20907 | jud. ARAD, loc. ANDREI SAGUNA, Strada ANDREI SAGUNA, nr. 4A | AR | 0.005 | 0.00489 | 0 | 0.4 | CFp | NA | Retele Electrice Banat S.A. | 24800430 | 2024-10-03 | RO005E521958968/4 | 2024-10-11 | 2024
20908 | jud. TIMIS, loc. SANNICOLAU MARE, Strada Tiberiu Brediceanu, nr. 11 | TM | 0.016 | 0.01558 | 0 | 0.4 | CFp | NA | Retele Electrice Banat S.A. | 24800919 | 2024-10-10 | RO005E513270664/4 | 2024-10-15 | 2024
20909 | jud. ARAD, loc. LIPOVA, Strada Lugojului, nr. 6/D | AR | 0.017325 | 0.016879 | 0 | 0.4 | CFp | NA | Retele Electrice Banat S.A. | 24805923 | 2024-10-07 | RO005E522441540/2 | 2024-10-08 | 2024
20910 | jud. TIMIS, loc. NITCHIDORF, Strada NITCHIDORF, nr. 363 | TM | 0.006 | 0.00586 | 0 | 0.23 | CFp | NA | Retele Electrice Banat S.A. | 24815894 | 2024-10-24 | RO005E512200655/2 | 2024-10-28 | 2024
20911 | jud. TIMIS, loc. LUGOJ, Strada HONORICIULUI, nr. 52-R | TM | 0.012 | 0.01172 | 0 | 0.4 | CFp | NA | Retele Electrice Banat S.A. | 24817257 | 2024-10-10 | RO005E514257233/3 | 2024-10-11 | 2024
20912 | jud. TIMIS, loc. DUMBRAVITA, Strada Constantin cel Mare, nr. 1 | TM | 0.01 | 0.00975 | 0 | 0.4 | CFp | NA | Retele Electrice Banat S.A. | 24820594 | 2024-10-14 | RO005E513430707/2 | 2024-10-15 | 2024
20913 | jud. TIMIS, loc. GHIRODA, Strada ZENIT, nr. 1 | TM | 0.005 | 0.00489 | 0 | 0.23 | CFp | NA | Retele Electrice Banat S.A. | 24832851 | 2024-10-11 | RO005E513198023/2 | 2024-10-14 | 2024
20914 | jud. TIMIS, loc. NITCHIDORF, Strada NITCHIDORF, nr. 392 | TM | 0.005 | 0.0048 | 0 | 0.23 | CFp | NA | Retele Electrice Banat S.A. | 24839544 | 2024-10-15 | RO005E512194545/2 | 2024-10-25 | 2024
20915 | jud. TIMIS, loc. BARATEAZ, Strada Unirii, nr. 2 | TM | 0.005 | 0.0048 | 0 | 0.23 | CFp | NA | Retele Electrice Banat S.A. | 24842136 | 2024-10-15 | RO005E511543586/2 | 2024-10-17 | 2024
20916 | jud. HUNEDOARA, loc. DEVA, Strada MERILOR, nr. 14 | HD | 0.003 | 0.00293 | 0 | 0.23 | CFp | NA | Retele Electrice Banat S.A. | 24843624 | 2024-10-14 | RO005E530190370/2 | 2024-10-26 | 2024
20917 | jud. ARAD, loc. ARAD, Strada Pandurilor, nr. 8 | AR | 0.005 | 0.0048 | 0 | 0.23 | CFp | NA | Retele Electrice Banat S.A. | 24845860 | 2024-10-10 | RO005E520284385/2 | 2024-10-11 | 2024
20918 | jud. ARAD, loc. VLADIMIRESCU, Strada 15, nr. 11 | AR | 0.006 | 0.00587 | 0 | 0.4 | CFp | NA | Retele Electrice Banat S.A. | 24850814 | 2024-10-10 | RO005E522081135/2 | 2024-10-30 | 2024
20919 | jud. TIMIS, loc. CARANI, Strada NUCILOR, nr. 79 | TM | 0.0048 | 0.004694 | 0 | 0.23 | CFp | NA | Retele Electrice Banat S.A. | 24885731 | 2024-10-17 | RO005E511585942/3 | 2024-10-18 | 2024
20920 | jud. TIMIS, loc. GATAIA, Strada REPUBLICII, nr. 115 | TM | 0.003 | 0.00293 | 0 | 0.23 | CFp | NA | Retele Electrice Banat S.A. | 24886607 | 2024-10-23 | RO005E512334248/3 | 2024-10-28 | 2024
20921 | jud. TIMIS, loc. GATAIA, Strada TRANDAFIRILOR, nr. 81 | TM | 0.003 | 0.00293 | 0 | 0.23 | CFp | NA | Retele Electrice Banat S.A. | 24886641 | 2024-10-21 | RO005E512329871/2 | 2024-10-22 | 2024
20922 | jud. HUNEDOARA, loc. CRISTUR, Strada Ulita Mica, nr. 4 | HD | 0.003 | 0.00293 | 0 | 0.23 | CFp | NA | Retele Electrice Banat S.A. | 24930181 | 2024-10-22 | RO005E531234752/3 | 2024-10-24 | 2024
20923 | jud. TIMIS, loc. MOSNITA VECHE, Strada MARAMURES, nr. 4, bl. -, sc. -, et. -, ap. 2 | TM | 0.005 | 0.00489 | 0 | 0.23 | CFp | NA | Retele Electrice Banat S.A. | 24938427 | 2024-10-21 | RO005E513649620/2 | 2024-10-22 | 2024
20924 | jud. TIMIS, loc. JABAR, Strada JABAR, nr. 18 | TM | 0.003 | 0.00284 | 0 | 0.4 | CFp | NA | Retele Electrice Banat S.A. | 24962604 | 2024-10-23 | RO005E512210779/2 | 2024-10-25 | 2024
20925 | jud. TIMIS, loc. GATAIA, Strada BIRZAVEI, nr. 32 | TM | 0.00328 | 0.003154 | 0 | 0.23 | CFp | NA | Retele Electrice Banat S.A. | 19763369 | 2024-07-12 | RO005E512972202/2 | 2024-10-10 | 2024
20926 | jud. ARAD, loc. CURTICI, Strada Revolutiei, nr. 38 | AR | 0.005 | 0.00489 | 0 | 0.4 | CFp | NA | Retele Electrice Banat S.A. | 23796765 | 2024-07-12 | RO005E520759898/2 | 2024-10-07 | 2024
20927 | jud. HUNEDOARA, loc. RADULESTI (STANCESTI), Strada RADULESTI, nr. 13 | HD | 0.005 | 0.004899 | 0 | 0.23 | CFp | NA | Retele Electrice Banat S.A. | 24395238 | 2024-07-24 | RO005E531090910/2 | 2024-10-22 | 2024
20928 | jud. TIMIS, loc. GIROC, Strada NEAJLOVULUI, nr. 14, ap. 1 | TM | 0.006 | 0.00583 | 0 | 0.4 | CFp | NA | Retele Electrice Banat S.A. | 24511385 | 2024-09-05 | RO005E514210771/3 | 2024-10-22 | 2024
20929 | jud. ARAD, loc. CURTICI, Strada Privighetorilor, nr. 30 | AR | 0.005 | 0.00489 | 0 | 0.4 | CFp | NA | Retele Electrice Banat S.A. | 24571332 | 2024-08-08 | RO005E522365769/3 | 2024-10-16 | 2024
20930 | jud. TIMIS, loc. VISAG, Strada VISAG, nr. 48 | TM | 0.003 | 0.002939 | 0 | 0.23 | CFp | NA | Retele Electrice Banat S.A. | 24571963 | 2024-08-20 | RO005E512014175/3 | 2024-10-21 | 2024
20931 | jud. TIMIS, loc. LUGOJ, Strada GOLDIS VASILE, nr. 6 | TM | 0.005 | 0.00485 | 0 | 0.4 | CFp | NA | Retele Electrice Banat S.A. | 24577992 | 2024-08-21 | RO005E513109351/3 | 2024-10-25 | 2024
20932 | jud. ARAD, loc. BUTENI, Strada Buteni, nr. 798 | AR | 0.004 | 0.00391 | 0 | 0.23 | CFp | NA | Retele Electrice Banat S.A. | 24579637 | 2024-08-14 | RO005E521241918/2 | 2024-10-28 | 2024
20933 | jud. CARAS-SEVERIN, loc. BORLOVA, Strada BORLOVA, nr. 88 | CS | 0.005 | 0.004895 | 0 | 0.23 | CFp | NA | Retele Electrice Banat S.A. | 24585187 | 2024-09-26 | RO005E540944456/4 | 2024-10-04 | 2024
20934 | jud. CARAS-SEVERIN, loc. RUSCA MONTANA, Strada -, nr. 469 | CS | 0.006 | 0.005879 | 0 | 0.23 | CFp | NA | Retele Electrice Banat S.A. | 24588154 | 2024-09-25 | RO005E541003431/2 | 2024-10-04 | 2024
20935 | jud. TIMIS, loc. TOPOLOVATU MIC, Strada NARCISELOR, nr. 54 | TM | 0.004 | 0.00387 | 0 | 0.4 | CFp | NA | Retele Electrice Banat S.A. | 24626480 | 2024-09-02 | RO005E514166131/2 | 2024-10-25 | 2024
20936 | jud. TIMIS, loc. SACALAZ, Strada I, nr. 30 A | TM | 0.005 | 0.00485 | 0 | 0.4 | CFp | NA | Retele Electrice Banat S.A. | 24638567 | 2024-09-05 | RO005E512891842/3 | 2024-10-08 | 2024
20937 | jud. HUNEDOARA, loc. ORASTIE, Strada Crisan, nr. 38 | HD | 0.006 | 0.00582 | 0 | 0.4 | CFp | NA | Retele Electrice Banat S.A. | 24721208 | 2024-09-05 | RO005E530728096/3 | 2024-10-24 | 2024
20938 | jud. CARAS-SEVERIN, loc. MARU, Strada Maru, nr. 116 | CS | 0.005 | 0.004898 | 0 | 0.23 | CFp | NA | Retele Electrice Banat S.A. | 24782390 | 2024-10-02 | RO005E541498901/3 | 2024-10-04 | 2024
20939 | jud. TIMIS, loc. TIMISOARA, Strada POPOVICI AUREL, nr. 4 | TM | 0.01476 | 0.014415 | 0 | 0.4 | CFp | NA | Retele Electrice Banat S.A. | 24788499 | 2024-10-02 | RO005E513964552/2 | 2024-10-10 | 2024
20940 | jud. CARAS-SEVERIN, loc. CARANSEBES, Strada NICOLAE BALCESCU, nr. 122 | CS | 0.00455 | 0.004359 | 0 | 0.4 | CFp | NA | Retele Electrice Banat S.A. | 24788842 | 2024-10-11 | RO005E541691108/2 | 2024-10-14 | 2024
20941 | jud. ARAD, loc. Seitin, Strada REVOLUTIEI, nr. 61 | AR | 0.0036 | 0.003428 | 0 | 0.23 | CFp | NA | Retele Electrice Banat S.A. | 24800591 | 2024-10-07 | RO005E521304604/3 | 2024-10-16 | 2024
20942 | jud. TIMIS, loc. UTVIN, Strada Intravilan, nr. 155-D | TM | 0.005 | 0.0048 | 0 | 0.4 | CFp | NA | Retele Electrice Banat S.A. | 24926670 | 2024-10-22 | RO005E513988020/2 | 2024-10-28 | 2024
20943 | jud. CARAS-SEVERIN, loc. MAURENI, Strada AUGUSTIN PACHA, nr. 22 | CS | 0.006 | 0.005879 | 0 | 0.4 | CFp | NA | Retele Electrice Banat S.A. | 24959249 | 2024-10-30 | RO005E541663815/3 | 2024-10-31 | 2024
20944 | jud. TIMIS, loc. TIMISOARA, Strada PALMIERILOR, nr. 7, ap. 0 | TM | 0.006 | 0.00578 | 0 | 0.23 | CFp | NA | Retele Electrice Banat S.A. | 24959813 | 2024-10-23 | RO005E510532538/2 | 2024-10-25 | 2024
20945 | jud. HUNEDOARA, loc. NUCSOARA, Strada NUCSOARA, nr. 201 | HD | 0.005 | 0.00484 | 0 | 0.23 | CFp | NA | Retele Electrice Banat S.A. | 24966722 | 2024-10-24 | RO005E531001158/2 | 2024-10-25 | 2024
20946 | jud. TIMIS, loc. GAVOJDIA, Strada SAT GAVOJDIA (COM. GAVOJDIA), nr. 148 | TM | 0.005 | 0.004899 | 0 | 0.4 | CFp | NA | Retele Electrice Banat S.A. | 25028342 | 2024-10-30 | RO005E511914555/2 | 2024-10-31 | 2024
20947 | jud. TIMIS, loc. TIMISOARA, Strada POLONA, nr. 4 | TM | 0.84 | 0.8082 | 0 | 20 | CFp | NA | Retele Electrice Banat S.A. | 10528702 | 2023-05-16 | RO005E511728626/2 | 2024-11-15 | 2024
20948 | jud. TIMIS, loc. TIMISOARA, Strada ZARAND, nr. 8 | TM | 0.01 | 0.009799 | 0 | 0.4 | CFp | NA | Retele Electrice Banat S.A. | 10984724 | 2023-03-16 | RO005E512859307/2 | 2024-11-19 | 2024
20949 | jud. ARAD, loc. BATUTA, Strada BATUTA, nr. FN | AR | 0.36 | 0.3527 | 0 | 20 | CFp | NA | Retele Electrice Banat S.A. | 17431448 | 2023-05-17 | RO005E522548212/1 | 2024-11-28 | 2024
20950 | jud. HUNEDOARA, loc. HUNEDOARA, Strada SEREI, nr. PT112 | HD | 0.04469 | 0.043791 | 0 | 0.4 | CFp | NA | Retele Electrice Banat S.A. | 18051401 | 2023-08-09 | RO005E531396403/2 | 2024-11-05 | 2024
20951 | jud. TIMIS, loc. TIMISOARA, Strada MUSICESCU GAVRIL, nr. 114 | TM | 0.011 | 0.010779 | 0 | 0.4 | CFp | NA | Retele Electrice Banat S.A. | 18317020 | 2023-10-02 | RO005E511315538/3 | 2024-11-05 | 2024
20952 | jud. HUNEDOARA, loc. PETRILA, Strada REPUBLICII, nr. FN | HD | 0.009 | 0.008819 | 0 | 0.4 | CFp | NA | Retele Electrice Banat S.A. | 18339420 | 2023-10-31 | RO005E531550191/3 | 2024-11-28 | 2024
20953 | jud. TIMIS, loc. GIROC, Strada MARTE, nr. 14 | TM | 0.006 | 0.00587 | 0 | 0.23 | CFp | NA | Retele Electrice Banat S.A. | 18459967 | 2023-11-01 | RO005E513519402/3 | 2024-11-21 | 2024
20954 | jud. ARAD, loc. SISTAROVAT, Strada SISTAROVAT, nr. 116 B, bl. BIROURI, sc. PRIMARIE | AR | 0.02 | 0.0195 | 0 | 0.4 | CFp | NA | Retele Electrice Banat S.A. | 18490286 | 2023-11-07 | RO005E521298415/3 | 2024-11-01 | 2024
20955 | jud. TIMIS, loc. SANMIHAIU ROMAN, Strada SANMIHAIU ROMAN, nr. 431/B | TM | 0.01 | 0.0097 | 0 | 0.4 | CFp | NA | Retele Electrice Banat S.A. | 18507677 | 2023-12-08 | RO005E513114504/3 | 2024-11-19 | 2024
20956 | jud. CARAS-SEVERIN, loc. DIVICI, Strada DIVICI, nr. FN | CS | 0.005 | 0.004899 | 0 | 0.4 | CFp | NA | Retele Electrice Banat S.A. | 18647121 | 2023-11-28 | RO005E541477874/3 | 2024-11-26 | 2024
20957 | jud. ARAD, loc. INEU, Strada Garii, nr. 1 | AR | 0.4 | 0.39196 | 0 | 20 | CFp | NA | Retele Electrice Banat S.A. | 18676847 | 2023-12-13 | RO005E522293804/3 | 2024-11-29 | 2024
20958 | jud. TIMIS, loc. TIMISOARA, Strada SOMES, nr. 23, ap. 0 | TM | 0.015 | 0.01469 | 0 | 0.4 | CFp | NA | Retele Electrice Banat S.A. | 18707365 | 2024-07-12 | RO005E510519904/4 | 2024-11-19 | 2024
20959 | jud. HUNEDOARA, loc. JOSANI, Strada JOSANI, nr. 92 | HD | 0.008 | 0.007839 | 0 | 0.4 | CFp | NA | Retele Electrice Banat S.A. | 18798648 | 2023-12-21 | RO005E532363688/4 | 2024-11-13 | 2024
20960 | jud. HUNEDOARA, loc. DEVA, Strada CALEA ZARANDULUI, nr. 73A | HD | 0.25 | 0.245 | 0 | 0.4 | CFp | NA | Retele Electrice Banat S.A. | 18862049 | 2024-07-12 | RO005E531540561/2 | 2024-11-15 | 2024
20961 | jud. ARAD, loc. VLADIMIRESCU, Strada Bisericii, nr. 61 | AR | 0.003 | 0.00293 | 0 | 0.4 | CFp | NA | Retele Electrice Banat S.A. | 18879094 | 2023-12-28 | RO005E522353531/3 | 2024-11-12 | 2024
20962 | jud. ARAD, loc. ARAD, Strada Budai Deleanu Ion, nr. 8 | AR | 0.003 | 0.00284 | 0 | 0.4 | CFp | NA | Retele Electrice Banat S.A. | 19057306 | 2024-01-18 | RO005E520516709/4 | 2024-11-12 | 2024
20963 | jud. CARAS-SEVERIN, loc. VERMES, Strada VERMES, nr. FN | CS | 0.003 | 0.00244 | 0 | 0.4 | CFp | NA | Retele Electrice Banat S.A. | 19079421 | 2024-02-07 | RO005E541318429/4 | 2024-11-12 | 2024
20964 | jud. CARAS-SEVERIN, loc. VERMES, Strada VERMES, nr. FN | CS | 0.005 | 0.0044 | 0 | 0.4 | CFp | NA | Retele Electrice Banat S.A. | 19083857 | 2024-02-08 | RO005E541318597/2 | 2024-11-19 | 2024
20965 | jud. TIMIS, loc. NITCHIDORF, Strada NITCHIDORF, nr. 130 | TM | 0.0088 | 0.008623 | 0 | 0.4 | CFp | NA | Retele Electrice Banat S.A. | 19467618 | 2024-03-12 | RO005E512228240/3 | 2024-11-19 | 2024
20966 | jud. ARAD, loc. VLADIMIRESCU, Strada 13, nr. 46 | AR | 0.01035 | 0.010133 | 0 | 0.4 | CFp | NA | Retele Electrice Banat S.A. | 19504025 | 2024-03-08 | RO005E522375355/3 | 2024-11-28 | 2024
20967 | jud. ARAD, loc. CHISINDIA, Strada Chisindia, nr. 275A | AR | 0.008 | 0.00783 | 0 | 0.4 | CFp | NA | Retele Electrice Banat S.A. | 19632130 | 2024-07-12 | RO005E521244573/4 | 2024-11-20 | 2024
20968 | jud. ARAD, loc. SEBIS, Strada Izvorului, nr. 4/E | AR | 0.003 | 0.002939 | 0 | 0.4 | CFp | NA | Retele Electrice Banat S.A. | 19653379 | 2024-05-02 | RO005E522040523/3 | 2024-11-05 | 2024
20969 | jud. TIMIS, loc. MOSNITA NOUA, Strada Zimand, nr. 9, ap. 1 | TM | 0.007 | 0.006893 | 0 | 0.4 | CFp | NA | Retele Electrice Banat S.A. | 19673715 | 2024-07-12 | RO005E513701225/2 | 2024-11-22 | 2024
20970 | jud. TIMIS, loc. IANOVA, Strada IANOVA, nr. FN | TM | 0.01 | 0.00972 | 0 | 0.4 | CFp | NA | Retele Electrice Banat S.A. | 19674676 | 2024-07-12 | RO005E513236363/2 | 2024-11-20 | 2024
20971 | jud. HUNEDOARA, loc. HUNEDOARA, Strada BRADET, nr. 1L | HD | 0.0099 | 0.009692 | 0 | 0.4 | CFp | NA | Retele Electrice Banat S.A. | 19778546 | 2024-04-30 | RO005E532264677/3 | 2024-11-04 | 2024
20972 | jud. HUNEDOARA, loc. BRAD, Strada GURA RUZII, nr. 26 | HD | 0.00996 | 0.009661 | 0 | 0.4 | CFp | NA | Retele Electrice Banat S.A. | 19828011 | 2024-07-12 | RO005E532273767/3 | 2024-11-06 | 2024
20973 | jud. ARAD, loc. ARAD, Strada AUGUSTUS, nr. 33 | AR | 0.006 | 0.005879 | 0 | 0.4 | CFp | NA | Retele Electrice Banat S.A. | 19832809 | 2024-07-12 | RO005E522490511/2 | 2024-11-26 | 2024
20974 | jud. TIMIS, loc. SARAVALE, Strada SARAVALE, nr. 74 | TM | 0.006 | 0.00583 | 0 | 0.23 | CFp | NA | Retele Electrice Banat S.A. | 19859508 | 2024-07-12 | RO005E512638908/2 | 2024-11-05 | 2024
20975 | jud. TIMIS, loc. GHIRODA, Calea Lugojului, nr. 95 | TM | 0.17 | 0.16659 | 0 | 20 | CFp | NA | Retele Electrice Banat S.A. | 19861222 | 2024-07-12 | RO005E513608401/3 | 2024-11-15 | 2024
20976 | jud. ARAD, loc. MACEA, Strada Viilor, nr. 7 | AR | 0.00498 | 0.00489 | 0 | 0.4 | CFp | NA | Retele Electrice Banat S.A. | 19869524 | 2024-07-12 | RO005E521525698/4 | 2024-11-04 | 2024
20977 | jud. TIMIS, loc. ICLODA, Strada Extravilan, nr. FARA | TM | 0.01 | 0.009799 | 0 | 0.4 | CFp | NA | Retele Electrice Banat S.A. | 19870497 | 2024-07-12 | RO005E514188179/2 | 2024-11-22 | 2024
20978 | jud. TIMIS, loc. CRUCENI, Strada CRUCENI, nr. FN | TM | 0.01 | 0.009799 | 0 | 0.4 | CFp | NA | Retele Electrice Banat S.A. | 19870930 | 2024-07-12 | RO005E514195414/2 | 2024-11-25 | 2024
20979 | jud. CARAS-SEVERIN, loc. ORAVITA, Strada Closca, nr. 41B | CS | 0.16 | 0.15679 | 0 | 20 | CFp | NA | Retele Electrice Banat S.A. | 19871116 | 2024-07-12 | RO005E541546129/2 | 2024-11-26 | 2024
20980 | jud. TIMIS, loc. CHECEA, Strada Extravilan, nr. FN | TM | 0.01 | 0.009795 | 0 | 0.4 | CFp | NA | Retele Electrice Banat S.A. | 19884942 | 2024-07-12 | RO005E514202323/2 | 2024-11-28 | 2024
20981 | jud. ARAD, loc. ZERIND, Strada ZERIND, nr. 21 | AR | 0.005 | 0.0048 | 0 | 0.23 | CFp | NA | Retele Electrice Banat S.A. | 20008866 | 2024-07-12 | RO005E521677764/2 | 2024-11-21 | 2024
20982 | jud. ARAD, loc. Brusturi, Strada Principala, nr. 51 | AR | 0.019075 | 0.018684 | 0 | 0.4 | CFp | NA | Retele Electrice Banat S.A. | 20044461 | 2024-05-29 | RO005E521054000/3 | 2024-11-28 | 2024
20983 | jud. CARAS-SEVERIN, loc. BOCSA, Strada Tudor Vladimirescu, nr. 68 | CS | 0.00996 | 0.009751 | 0 | 0.4 | CFp | NA | Retele Electrice Banat S.A. | 20117608 | 2024-06-10 | RO005E541731642/1 | 2024-11-19 | 2024
20984 | jud. TIMIS, loc. TIMISOARA, Strada GHEORGHE TITEICA, nr. 5 | TM | 0.00684 | 0.006702 | 0 | 0.4 | CFp | NA | Retele Electrice Banat S.A. | 20128234 | 2024-06-12 | RO005E510848673/3 | 2024-11-19 | 2024
20985 | jud. TIMIS, loc. SANNICOLAU MARE, Strada Saguna Andrei, nr. 45 | TM | 0.025 | 0.0242 | 0 | 0.4 | CFp | NA | Retele Electrice Banat S.A. | 20131243 | 2024-06-10 | RO005E513544613/5 | 2024-11-04 | 2024
20986 | jud. TIMIS, loc. TIMISOARA, Strada CLOSCA, nr. 86A, ap. 0 | TM | 0.006 | 0.005879 | 0 | 0.23 | CFp | NA | Retele Electrice Banat S.A. | 20132654 | 2024-07-12 | RO005E510123309/2 | 2024-11-11 | 2024
20987 | jud. HUNEDOARA, loc. ROVINA (BUCURESCI), Strada ROVINA, nr. 29 | HD | 0.00336 | 0.003292 | 0 | 0.4 | CFp | NA | Retele Electrice Banat S.A. | 20158254 | 2024-07-12 | RO005E530882143/3 | 2024-11-06 | 2024
20988 | jud. TIMIS, loc. GIROC, Strada CRINULUI, nr. 29, ap. 4 | TM | 0.005 | 0.0047 | 0 | 0.23 | CFp | NA | Retele Electrice Banat S.A. | 20160263 | 2024-06-18 | RO005E514229467/2 | 2024-11-19 | 2024
20989 | jud. HUNEDOARA, loc. ORASTIE, Strada GEORGE COSBUC, nr. 17A | HD | 0.011 | 0.01076 | 0 | 0.4 | CFp | NA | Retele Electrice Banat S.A. | 20268096 | 2024-06-26 | RO005E530754488/3 | 2024-11-21 | 2024
20990 | jud. CARAS-SEVERIN, loc. CARANSEBES, Strada CETATII, nr. 81 | CS | 0.012 | 0.01166 | 0 | 0.4 | CFp | NA | Retele Electrice Banat S.A. | 20270581 | 2024-07-22 | RO005E541617038/2 | 2024-11-04 | 2024
20991 | jud. HUNEDOARA, loc. ORASTIE, Strada Nicolae Titulescu, nr. 60 | HD | 0.3 | 0.29392 | 0 | 20 | CFp | NA | Retele Electrice Banat S.A. | 20287824 | 2024-07-12 | RO005E532447557/3 | 2024-11-04 | 2024
20992 | jud. TIMIS, loc. HITIAS, Strada HITIAS, nr. 198 | TM | 0.00516 | 0.005056 | 0 | 0.23 | CFp | NA | Retele Electrice Banat S.A. | 20290057 | 2024-07-12 | RO005E512174723/2 | 2024-11-12 | 2024
20993 | jud. TIMIS, loc. GIROC, Strada CRINULUI, nr. 29, ap. 1 | TM | 0.0033 | 0.003034 | 0 | 0.23 | CFp | NA | Retele Electrice Banat S.A. | 20312066 | 2024-07-24 | RO005E514207418/3 | 2024-11-05 | 2024
20994 | jud. HUNEDOARA, loc. SIMERIA, Strada STRADA PROGRESULUI, nr. 66-A | HD | 0.005 | 0.0048 | 0 | 0.4 | CFp | NA | Retele Electrice Banat S.A. | 20314838 | 2024-07-12 | RO005E532478528/1 | 2024-11-04 | 2024
20995 | jud. ARAD, loc. ARAD, Strada Caisului, nr. 11 | AR | 0.00504 | 0.004839 | 0 | 0.4 | CFp | NA | Retele Electrice Banat S.A. | 20317514 | 2024-07-12 | RO005E520612289/3 | 2024-11-26 | 2024
20996 | jud. TIMIS, loc. TIMISOARA, Strada OEDIP, nr. 16A | TM | 0.01 | 0.009799 | 0 | 0.4 | CFp | NA | Retele Electrice Banat S.A. | 20323806 | 2024-07-04 | RO005E513629178/2 | 2024-11-27 | 2024
20997 | jud. TIMIS, loc. GHIRODA, Strada ROMANITEI, nr. 3 | TM | 0.006 | 0.005879 | 0 | 0.23 | CFp | NA | Retele Electrice Banat S.A. | 20985054 | 2024-06-26 | RO005E512958509/3 | 2024-11-19 | 2024
20998 | jud. ARAD, loc. INEU, ALEEA APA ACRA, nr. 1 | AR | 0.0592 | 0.057516 | 0 | 0.4 | CFp | NA | Retele Electrice Banat S.A. | 20992472 | 2024-07-17 | RO005E522370327/4 | 2024-11-04 | 2024
20999 | jud. ARAD, loc. GALSA, Strada Galsa, nr. 657 | AR | 0.005 | 0.0048 | 0 | 0.4 | CFp | NA | Retele Electrice Banat S.A. | 20994588 | 2024-07-12 | RO005E521117268/2 | 2024-11-05 | 2024
21000 | jud. ARAD, loc. JOIA MARE, Strada Joia Mare, nr. 16 | AR | 0.005 | 0.004899 | 0 | 0.4 | CFp | NA | Retele Electrice Banat S.A. | 21328962 | 2024-07-12 | RO005E521252527/3 | 2024-11-21 | 2024
21001 | jud. ARAD, loc. ARAD, Strada Coloni?tilor, nr. 65A | AR | 0.005 | 0.00489 | 0 | 0.4 | CFp | NA | Retele Electrice Banat S.A. | 21358319 | 2024-07-22 | RO005E520279479/3 | 2024-11-05 | 2024
21002 | jud. ARAD, loc. PECICA, Strada STRADA 410, nr. 23 | AR | 0.004815 | 0.004619 | 0 | 0.23 | CFp | NA | Retele Electrice Banat S.A. | 21501581 | 2024-07-12 | RO005E521624485/2 | 2024-11-28 | 2024
21003 | jud. TIMIS, loc. DETA, Strada Victoriei, nr. 58 | TM | 0.012 | 0.01166 | 0 | 0.4 | CFp | NA | Retele Electrice Banat S.A. | 21541145 | 2024-07-31 | RO005E514164915/2 | 2024-11-01 | 2024
21004 | jud. ARAD, loc. ARAD, Strada INTRAVILAN, nr. FN, bl. 337, sc. C, ap. 19 | AR | 0.027 | 0.026435 | 0 | 0.4 | CFp | NA | Retele Electrice Banat S.A. | 21548364 | 2024-07-26 | RO005E521381070/3 | 2024-11-07 | 2024
21005 | jud. ARAD, loc. VLADIMIRESCU, Strada Orhideelor, nr. 2 | AR | 0.006 | 0.00578 | 0 | 0.4 | CFp | NA | Retele Electrice Banat S.A. | 22191478 | 2024-07-12 | RO005E522263283/3 | 2024-11-26 | 2024
21006 | jud. TIMIS, loc. COVACI, Strada MORII, nr. 33 | TM | 0.005 | 0.004899 | 0 | 0.4 | CFp | NA | Retele Electrice Banat S.A. | 22214521 | 2024-07-12 | RO005E511423662/2 | 2024-11-05 | 2024
21007 | jud. HUNEDOARA, loc. PETROSANI, Strada Milea Vasile, general, nr. 32-34 | HD | 0.05 | 0.04895 | 0 | 0.4 | CFp | NA | Retele Electrice Banat S.A. | 22348090 | 2024-07-17 | RO005E531401769/2 | 2024-11-20 | 2024
21008 | jud. ARAD, loc. ZADARENI, Strada ZADARENI, nr. 655 | AR | 0.005 | 0.0048 | 0 | 0.4 | CFp | NA | Retele Electrice Banat S.A. | 22373086 | 2024-07-12 | RO005E522351887/3 | 2024-11-26 | 2024
21009 | jud. ARAD, loc. ARAD, Strada Veseliei, nr. 12 | AR | 0.00327 | 0.003202 | 0 | 0.4 | CFp | NA | Retele Electrice Banat S.A. | 22375145 | 2024-07-12 | RO005E522370732/3 | 2024-11-07 | 2024
21010 | jud. CARAS-SEVERIN, loc. BAILE HERCULANE, Strada VICOL, nr. 48 | CS | 0.04956 | 0.048559 | 0 | 0.4 | CFp | NA | Retele Electrice Banat S.A. | 22445225 | 2024-07-22 | RO005E541669192/3 | 2024-11-04 | 2024
21011 | jud. ARAD, loc. VLADIMIRESCU, Strada Vasile Milea, nr. 25 | AR | 0.008 | 0.00774 | 0 | 0.4 | CFp | NA | Retele Electrice Banat S.A. | 22542625 | 2024-07-12 | RO005E520865986/4 | 2024-11-04 | 2024
21012 | jud. ARAD, loc. ARAD, Strada Guttenbrunn Adam Muller, nr. 66 | AR | 0.00747 | 0.007311 | 0 | 0.4 | CFp | NA | Retele Electrice Banat S.A. | 22726140 | 2024-07-12 | RO005E522268053/3 | 2024-11-28 | 2024
21013 | jud. TIMIS, loc. CRAI NOU, Strada CRAI NOU, nr. 152 | TM | 0.006 | 0.00538 | 0 | 0.23 | CFp | NA | Retele Electrice Banat S.A. | 23292460 | 2024-07-12 | RO005E512406743/2 | 2024-11-28 | 2024
21014 | jud. HUNEDOARA, loc. VULCAN, Strada SOCANEASCA, nr. 9 | HD | 0.01595 | 0.009701 | 0 | 0.4 | CFp | NA | Retele Electrice Banat S.A. | 23313046 | 2024-07-24 | RO005E532051233/3 | 2024-11-05 | 2024
21015 | jud. ARAD, loc. MINIS, Strada MINIS, nr. 62 | AR | 0.00688 | 0.006732 | 0 | 0.4 | CFp | NA | Retele Electrice Banat S.A. | 23380300 | 2024-07-12 | RO005E522212209/3 | 2024-11-05 | 2024
21016 | jud. HUNEDOARA, loc. BRAD, Strada VANATORILOR, nr. 93 | HD | 0.015 | 0.01469 | 0 | 0.4 | CFp | NA | Retele Electrice Banat S.A. | 23475694 | 2024-07-24 | RO005E531534856/3 | 2024-11-06 | 2024
21017 | jud. HUNEDOARA, loc. DEVA, Strada Vlaicu Aurel, nr. 78 | HD | 0.00581 | 0.005594 | 0 | 0.4 | CFp | NA | Retele Electrice Banat S.A. | 23640439 | 2024-07-17 | RO005E531546736/3 | 2024-11-07 | 2024
21018 | jud. CARAS-SEVERIN, loc. OBREJA, Strada OBREJA, nr. 385 | CS | 0.008 | 0.007838 | 0 | 0.23 | CFp | NA | Retele Electrice Banat S.A. | 23657816 | 2024-07-24 | RO005E540976822/2 | 2024-11-21 | 2024
21019 | jud. CARAS-SEVERIN, loc. MAGURA, Strada MAGURA, nr. 30 | CS | 0.008 | 0.007838 | 0 | 0.23 | CFp | NA | Retele Electrice Banat S.A. | 23662734 | 2024-08-02 | RO005E540965505/2 | 2024-11-05 | 2024
21020 | jud. CARAS-SEVERIN, loc. BANIA, Strada BANIA, nr. 337 | CS | 0.01 | 0.009799 | 0 | 0.4 | CFp | NA | Retele Electrice Banat S.A. | 23664680 | 2024-07-18 | RO005E541124637/3 | 2024-11-05 | 2024
21021 | jud. ARAD, loc. ARAD, Strada Ulmului, nr. 42A | AR | 0.005 | 0.00489 | 0 | 0.4 | CFp | NA | Retele Electrice Banat S.A. | 23683276 | 2024-07-12 | RO005E520356891/3 | 2024-11-01 | 2024
21022 | jud. ARAD, loc. VLADIMIRESCU, Strada Progresului, nr. 46 | AR | 0.004 | 0.00391 | 0 | 0.4 | CFp | NA | Retele Electrice Banat S.A. | 23686389 | 2024-07-22 | RO005E520857415/3 | 2024-11-13 | 2024
21023 | jud. ARAD, loc. VLADIMIRESCU, Strada Padurii, nr. 17 | AR | 0.05 | 0.04898 | 0 | 0.4 | CFp | NA | Retele Electrice Banat S.A. | 23691204 | 2024-07-25 | RO005E522556075/2 | 2024-11-01 | 2024
21024 | jud. ARAD, loc. ARAD, Strada Liviu Rebreanu, nr. 54 | AR | 0.009 | 0.00872 | 0 | 0.4 | CFp | NA | Retele Electrice Banat S.A. | 23793516 | 2024-07-24 | RO005E521393354/4 | 2024-11-28 | 2024
21025 | jud. ARAD, loc. PEREGU MIC, Strada PEREGU-MIC, nr. 15 | AR | 0.00328 | 0.003211 | 0 | 0.4 | CFp | NA | Retele Electrice Banat S.A. | 24268815 | 2024-07-12 | RO005E521816107/3 | 2024-11-04 | 2024
21026 | jud. ARAD, loc. LIVADA, Strada Livada, nr. 688 | AR | 0.005 | 0.004895 | 0 | 0.4 | CFp | NA | Retele Electrice Banat S.A. | 24272793 | 2024-07-12 | RO005E522342573/2 | 2024-11-04 | 2024
21027 | jud. ARAD, loc. ARAD, Strada Molidului, nr. 9/l | AR | 0.01025 | 0.010044 | 0 | 0.4 | CFp | NA | Retele Electrice Banat S.A. | 24276451 | 2024-07-25 | RO005E520288109/2 | 2024-11-25 | 2024
21028 | jud. CARAS-SEVERIN, loc. SASCA MONTANA, Strada SASCA MONTANA, nr. 396 | CS | 0.005 | 0.0048 | 0 | 0.4 | CFp | NA | Retele Electrice Banat S.A. | 24306044 | 2024-07-16 | RO005E541483073/3 | 2024-11-05 | 2024
21029 | jud. ARAD, loc. SANLEANI, Strada SINLEANI, nr. 170A | AR | 0.003185 | 0.003021 | 0 | 0.4 | CFp | NA | Retele Electrice Banat S.A. | 24376198 | 2024-07-12 | RO005E521806498/3 | 2024-11-28 | 2024
21030 | jud. TIMIS, loc. LUGOJ, Strada Alexandru Vlahuta, nr. 27 | TM | 0.006 | 0.00583 | 0 | 0.23 | CFp | NA | Retele Electrice Banat S.A. | 24376322 | 2024-07-15 | RO005E511742992/2 | 2024-11-01 | 2024
21031 | jud. TIMIS, loc. BETHAUSEN, Strada BETHAUSEN, nr. 66, bl. -, sc. -, et. -, ap. - | TM | 0.005 | 0.00489 | 0 | 0.4 | CFp | NA | Retele Electrice Banat S.A. | 24376700 | 2024-10-29 | RO005E512142740/4 | 2024-11-07 | 2024
21032 | jud. HUNEDOARA, loc. TATARASTII DE CRIS, Strada TATARASTI DE CRIS, nr. 41 | HD | 0.00559 | 0.005476 | 0 | 0.23 | CFp | NA | Retele Electrice Banat S.A. | 24391106 | 2024-08-12 | RO005E530832328/2 | 2024-11-18 | 2024
21033 | jud. ARAD, loc. BONTESTI, Strada Bontesti, nr. 148 | AR | 0.005 | 0.0048 | 0 | 0.4 | CFp | NA | Retele Electrice Banat S.A. | 24392073 | 2024-07-18 | RO005E522354778/2 | 2024-11-28 | 2024
21034 | jud. ARAD, loc. ARAD, Calea Timisorii, nr. 178 | AR | 0.01 | 0.00975 | 0 | 0.4 | CFp | NA | Retele Electrice Banat S.A. | 24394644 | 2024-07-15 | RO005E521396931/3 | 2024-11-04 | 2024
21035 | jud. ARAD, loc. ARAD, Strada OSCAR, nr. 18 | AR | 0.005 | 0.004899 | 0 | 0.4 | CFp | NA | Retele Electrice Banat S.A. | 24395184 | 2024-07-16 | RO005E522490555/2 | 2024-11-26 | 2024
21036 | jud. TIMIS, loc. SAG, Strada SAG INTRAVILAN EXTINS, nr. FN | TM | 0.23 | 0.2253 | 0 | 0.4 | CFp | NA | Retele Electrice Banat S.A. | 24395834 | 2024-07-16 | RO005E514159807/3 | 2024-11-20 | 2024
21037 | jud. ARAD, loc. CIL, Strada Cil, nr. 179 | AR | 0.005 | 0.0048 | 0 | 0.4 | CFp | NA | Retele Electrice Banat S.A. | 24398567 | 2024-07-18 | RO005E521079962/3 | 2024-11-28 | 2024
21038 | jud. Arad, loc. MILOVA, Strada MILOVA, nr. 169C | AR | 0.005 | 0.004899 | 0 | 0.4 | CFp | NA | Retele Electrice Banat S.A. | 24398611 | 2024-07-18 | RO005E522414988/2 | 2024-11-28 | 2024
21039 | jud. ARAD, loc. SEBIS, Strada Munteniei, nr. 1 | AR | 0.006 | 0.00578 | 0 | 0.4 | CFp | NA | Retele Electrice Banat S.A. | 24399387 | 2024-07-18 | RO005E521205075/3 | 2024-11-27 | 2024
21040 | jud. TIMIS, loc. SACALAZ, Strada VII, nr. 601 | TM | 0.01 | 0.00979 | 0 | 0.4 | CFp | NA | Retele Electrice Banat S.A. | 24408699 | 2024-07-30 | RO005E513329782/3 | 2024-11-06 | 2024
21041 | jud. ARAD, loc. PILU, Strada PILU, nr. 78 | AR | 0.005 | 0.004899 | 0 | 0.23 | CFp | NA | Retele Electrice Banat S.A. | 24418908 | 2024-07-24 | RO005E521461046/2 | 2024-11-28 | 2024
21042 | jud. ARAD, loc. ARAD, Strada GLORIEI, nr. 35A | AR | 0.006 | 0.00587 | 0 | 0.4 | CFp | NA | Retele Electrice Banat S.A. | 24423041 | 2024-07-23 | RO005E522489812/2 | 2024-11-06 | 2024
21043 | jud. ARAD, loc. ARAD, Strada Voievod Moga, nr. 11 | AR | 0.02993 | 0.029231 | 0 | 0.4 | CFp | NA | Retele Electrice Banat S.A. | 24424414 | 2024-07-30 | RO005E521367120/2 | 2024-11-05 | 2024
21044 | jud. TIMIS, loc. LIVEZILE, Strada GORUNULUI, nr. 17 | TM | 0.005 | 0.00489 | 0 | 0.23 | CFp | NA | Retele Electrice Banat S.A. | 24430464 | 2024-11-01 | RO005E512880693/3 | 2024-11-08 | 2024
21045 | jud. ARAD, loc. INEU, Strada Mihai Viteazul, nr. 17 | AR | 0.00504 | 0.004839 | 0 | 0.4 | CFp | NA | Retele Electrice Banat S.A. | 24430680 | 2024-07-25 | RO005E520803607/3 | 2024-11-06 | 2024
21046 | jud. ARAD, loc. AGRISU MARE, Strada Agrisu Mare, nr. 645 | AR | 0.008 | 0.00783 | 0 | 0.4 | CFp | NA | Retele Electrice Banat S.A. | 24433464 | 2024-07-23 | RO005E521128709/3 | 2024-11-19 | 2024
21047 | jud. ARAD, loc. CHISINDIA, Strada Chisindia, nr. 74 | AR | 0.003 | 0.00293 | 0 | 0.4 | CFp | NA | Retele Electrice Banat S.A. | 24438461 | 2024-07-26 | RO005E521243022/3 | 2024-11-20 | 2024
21048 | jud. ARAD, loc. CHELMAC, Strada CHELMAC, nr. 217A | AR | 0.003 | 0.002939 | 0 | 0.23 | CFp | NA | Retele Electrice Banat S.A. | 24438764 | 2024-07-26 | RO005E521563342/3 | 2024-11-28 | 2024
21049 | jud. ARAD, loc. LIVADA, Strada Livada, nr. 837 | AR | 0.005 | 0.0048 | 0 | 0.4 | CFp | NA | Retele Electrice Banat S.A. | 24439878 | 2024-07-26 | RO005E522383129/3 | 2024-11-26 | 2024
21050 | jud. ARAD, loc. ARAD, Strada Constitutiei, nr. 140A | AR | 0.00594 | 0.005721 | 0 | 0.4 | CFp | NA | Retele Electrice Banat S.A. | 24440636 | 2024-07-26 | RO005E520298975/2 | 2024-11-05 | 2024
21051 | jud. ARAD, loc. ARAD, Strada Zarandului, nr. 7 | AR | 0.005 | 0.00489 | 0 | 0.4 | CFp | NA | Retele Electrice Banat S.A. | 24454011 | 2024-07-30 | RO005E520518060/3 | 2024-11-26 | 2024
21052 | jud. TIMIS, loc. SANNICOLAU MARE, Strada Sever Axente, nr. 46, ap. 0 | TM | 0.003 | 0.00293 | 0 | 0.4 | CFp | NA | Retele Electrice Banat S.A. | 24454929 | 2024-07-29 | RO005E512633925/3 | 2024-11-18 | 2024
21053 | jud. Timis, loc. Dumbravita, Strada Dunarea, nr. 6 | TM | 0.005 | 0.0048 | 0 | 0.4 | CFp | NA | Retele Electrice Banat S.A. | 24455541 | 2024-08-13 | RO005E514346478/1 | 2024-11-01 | 2024
21054 | jud. TIMIS, loc. DUMBRAVITA, Strada KOS KAROLY, nr. 2A, ap. 2 | TM | 0.005 | 0.004899 | 0 | 0.4 | CFp | NA | Retele Electrice Banat S.A. | 24455579 | 2024-07-29 | RO005E513120040/3 | 2024-11-05 | 2024
21055 | jud. ARAD, loc. ARAD, Strada Randunicii, nr. 69 | AR | 0.005 | 0.00489 | 0 | 0.4 | CFp | NA | Retele Electrice Banat S.A. | 24459355 | 2024-07-31 | RO005E520264563/3 | 2024-11-26 | 2024
21056 | jud. ARAD, loc. ARAD, Strada Arbore Hatman, nr. 53/B | AR | 0.02951 | 0.028919 | 0 | 0.4 | CFp | NA | Retele Electrice Banat S.A. | 24460048 | 2024-07-31 | RO005E522384007/5 | 2024-11-07 | 2024
21057 | jud. ARAD, loc. CAPALNAS, Strada CAPALNAS, nr. 129 | AR | 0.003 | 0.002939 | 0 | 0.4 | CFp | NA | Retele Electrice Banat S.A. | 24471998 | 2024-07-31 | RO005E521907658/4 | 2024-11-21 | 2024
21058 | jud. ARAD, loc. SIRIA, Strada Stefan Cel Mare, nr. 42 | AR | 0.005915 | 0.005697 | 0 | 0.23 | CFp | NA | Retele Electrice Banat S.A. | 24491040 | 2024-08-07 | RO005E520896700/2 | 2024-11-12 | 2024
21059 | jud. ARAD, loc. CALUGARENI, Strada 5, nr. 174 | AR | 0.008 | 0.007839 | 0 | 0.4 | CFp | NA | Retele Electrice Banat S.A. | 24492805 | 2024-08-02 | RO005E522261203/3 | 2024-11-06 | 2024
21060 | jud. HUNEDOARA, loc. PETROSANI, Strada 1 Decembrie 1918, nr. 1 | HD | 0.011875 | 0.011438 | 0 | 0.4 | CFp | NA | Retele Electrice Banat S.A. | 24492999 | 2024-11-04 | RO005E532476852/2 | 2024-11-05 | 2024
21061 | jud. CARAS-SEVERIN, loc. SASCA MONTANA, Strada 1DECEMBRIE 1918, nr. 535 | CS | 0.006 | 0.00578 | 0 | 0.23 | CFp | NA | Retele Electrice Banat S.A. | 24493692 | 2024-08-16 | RO005E540847773/3 | 2024-11-05 | 2024
21062 | jud. ARAD, loc. ZARAND, Strada ZARAND, nr. 649 | AR | 0.006 | 0.005879 | 0 | 0.23 | CFp | NA | Retele Electrice Banat S.A. | 24497644 | 2024-07-30 | RO005E521986431/2 | 2024-11-01 | 2024
21063 | jud. ARAD, loc. SANLEANI, Strada SINLEANI, nr. 445 | AR | 0.005 | 0.00488 | 0 | 0.4 | CFp | NA | Retele Electrice Banat S.A. | 24498273 | 2024-08-02 | RO005E522221052/3 | 2024-11-26 | 2024
21064 | jud. ARAD, loc. SOCODOR, Strada SOCODOR, nr. F.N. | AR | 0.01 | 0.009795 | 0 | 0.4 | CFp | NA | Retele Electrice Banat S.A. | 24499149 | 2024-08-02 | RO005E522395784/2 | 2024-11-27 | 2024
21065 | jud. TIMIS, loc. TIMISOARA, Calea ADAM ANAVI, nr. 4 | TM | 0.2 | 0.194 | 0 | 20 | CFp | NA | Retele Electrice Banat S.A. | 24501164 | 2024-08-19 | RO005E513124101/2 | 2024-11-15 | 2024
21066 | jud. ARAD, loc. SAGU, Strada SAGU, nr. 818 | AR | 0.006 | 0.00587 | 0 | 0.4 | CFp | NA | Retele Electrice Banat S.A. | 24503162 | 2024-08-05 | RO005E522334822/2 | 2024-11-04 | 2024
21067 | jud. TIMIS, loc. DUMBRAVITA, Strada PLATINEI, nr. 7, ap. 2 | TM | 0.005 | 0.00489 | 0 | 0.23 | CFp | NA | Retele Electrice Banat S.A. | 24503944 | 2024-08-28 | RO005E514349943/1 | 2024-11-21 | 2024
21068 | jud. ARAD, loc. ARAD, Strada Constantin Brancoveanu, nr. 40 | AR | 0.005 | 0.00489 | 0 | 0.4 | CFp | NA | Retele Electrice Banat S.A. | 24504444 | 2024-08-05 | RO005E522306067/3 | 2024-11-05 | 2024
21069 | jud. HUNEDOARA, loc. FOLT, Strada FOLT, nr. 9 | HD | 0.005 | 0.00489 | 0 | 0.4 | CFp | NA | Retele Electrice Banat S.A. | 24505184 | 2024-08-07 | RO005E531158207/4 | 2024-11-07 | 2024
21070 | jud. ARAD, loc. LIVADA, Strada Livada, nr. 690 | AR | 0.00546 | 0.005051 | 0 | 0.4 | CFp | NA | Retele Electrice Banat S.A. | 24505956 | 2024-08-01 | RO005E522342731/3 | 2024-11-28 | 2024
21071 | jud. ARAD, loc. TEMESESTI, Strada 1, nr. 3 | AR | 0.00473 | 0.004633 | 0 | 0.4 | CFp | NA | Retele Electrice Banat S.A. | 24514398 | 2024-08-05 | RO005E521873852/3 | 2024-11-18 | 2024
21072 | jud. CARAS-SEVERIN, loc. FENES, Strada FENES, nr. 236 | CS | 0.006 | 0.00578 | 0 | 0.4 | CFp | NA | Retele Electrice Banat S.A. | 24515730 | 2024-08-21 | RO005E541617230/2 | 2024-11-11 | 2024
21073 | jud. TIMIS, loc. SANANDREI, Strada SINANDREI, nr. 13, bl. C7, ap. 2 | TM | 0.005 | 0.00489 | 0 | 0.4 | CFp | NA | Retele Electrice Banat S.A. | 24515951 | 2024-08-13 | RO005E511427442/2 | 2024-11-05 | 2024
21074 | jud. ARAD, loc. ANDREI SAGUNA, Strada ANDREI SAGUNA, nr. 163A | AR | 0.03 | 0.02929 | 0 | 0.4 | CFp | NA | Retele Electrice Banat S.A. | 24522696 | 2024-08-22 | RO005E521339118/3 | 2024-11-28 | 2024
21075 | jud. ARAD, loc. ZIMANDCUZ, Strada ZIMANDCUZ, nr. 505 | AR | 0.005 | 0.00488 | 0 | 0.4 | CFp | NA | Retele Electrice Banat S.A. | 24523612 | 2024-08-05 | RO005E522093453/2 | 2024-11-01 | 2024
21076 | jud. TIMIS, loc. BUCOVAT, Strada -, nr. 402 | TM | 0.01 | 0.00979 | 0 | 0.4 | CFp | NA | Retele Electrice Banat S.A. | 24525207 | 2024-07-31 | RO005E513297371/4 | 2024-11-22 | 2024
21077 | jud. ARAD, loc. ARAD, Strada Gorunului, nr. 7 | AR | 0.00783 | 0.007663 | 0 | 0.4 | CFp | NA | Retele Electrice Banat S.A. | 24533082 | 2024-08-06 | RO005E522321389/3 | 2024-11-26 | 2024
21078 | jud. ARAD, loc. LIVADA, Strada Livada, nr. 984 | AR | 0.00336 | 0.003283 | 0 | 0.4 | CFp | NA | Retele Electrice Banat S.A. | 24533190 | 2024-08-05 | RO005E522340683/2 | 2024-11-28 | 2024
21079 | jud. ARAD, loc. LIVADA, Strada Livada, nr. 300 | AR | 0.006 | 0.00587 | 0 | 0.4 | CFp | NA | Retele Electrice Banat S.A. | 24535024 | 2024-08-05 | RO005E521523438/3 | 2024-11-28 | 2024
21080 | jud. HUNEDOARA, loc. BRAD, Strada MOTILOR, nr. 11 | HD | 0.005 | 0.004899 | 0 | 0.4 | CFp | NA | Retele Electrice Banat S.A. | 24540815 | 2024-08-22 | RO005E530736646/4 | 2024-11-05 | 2024
21081 | jud. Timis, loc. Mosnita Veche, Strada Maslinului, nr. 27 | TM | 0.01 | 0.0097 | 0 | 0.4 | CFp | NA | Retele Electrice Banat S.A. | 24541329 | 2024-08-19 | RO005E514348526/1 | 2024-11-21 | 2024
21082 | jud. ARAD, loc. GALSA, Strada Gheorghe Popa de Teius, nr. 80 | AR | 0.006 | 0.00578 | 0 | 0.4 | CFp | NA | Retele Electrice Banat S.A. | 24542422 | 2024-08-06 | RO005E522359481/4 | 2024-11-27 | 2024
21083 | jud. TIMIS, loc. LUGOJ, Strada CARAIMAN, nr. 66 | TM | 0.005 | 0.004898 | 0 | 0.23 | CFp | NA | Retele Electrice Banat S.A. | 24544783 | 2024-08-12 | RO005E511844861/2 | 2024-11-11 | 2024
21084 | jud. ARAD, loc. MINIS, Strada MINIS, nr. 178 | AR | 0.00495 | 0.004751 | 0 | 0.4 | CFp | NA | Retele Electrice Banat S.A. | 24545598 | 2024-08-06 | RO005E521537860/3 | 2024-11-26 | 2024
21085 | jud. HUNEDOARA, loc. HOMOROD, Strada HOMOROD, nr. 135A | HD | 0.005 | 0.00488 | 0 | 0.4 | CFp | NA | Retele Electrice Banat S.A. | 24545611 | 2024-08-12 | RO005E532414720/2 | 2024-11-18 | 2024
21086 | jud. ARAD, loc. ARAD, Strada Intravilan, nr. FN | AR | 0.3906 | 0.38259 | 0 | 20 | CFp | NA | Retele Electrice Banat S.A. | 24548768 | 2024-08-12 | RO005E522501648/2 | 2024-11-28 | 2024
21087 | jud. ARAD, loc. ZADARENI, Strada ZADARENI, nr. 952 | AR | 0.005 | 0.00489 | 0 | 0.4 | CFp | NA | Retele Electrice Banat S.A. | 24549371 | 2024-08-06 | RO005E522332280/3 | 2024-11-26 | 2024
21088 | jud. TIMIS, loc. LIEBLING, Strada LIEBLING, nr. 350 | TM | 0.005 | 0.0048 | 0 | 0.4 | CFp | NA | Retele Electrice Banat S.A. | 24552037 | 2024-08-14 | RO005E512428332/2 | 2024-11-08 | 2024
21089 | jud. TIMIS, loc. BELINT, Strada -, nr. 629 | TM | 0.0099 | 0.009692 | 0 | 0.4 | CFp | NA | Retele Electrice Banat S.A. | 24552169 | 2024-08-19 | RO005E512036360/2 | 2024-11-20 | 2024
21090 | jud. ARAD, loc. CHISINDIA, Strada Chisindia, nr. 445 | AR | 0.008 | 0.00774 | 0 | 0.4 | CFp | NA | Retele Electrice Banat S.A. | 24552673 | 2024-08-06 | RO005E521321423/3 | 2024-11-27 | 2024
21091 | jud. HUNEDOARA, loc. HUNEDOARA, Strada CARPATI, nr. 27 | HD | 0.005 | 0.00489 | 0 | 0.23 | CFp | NA | Retele Electrice Banat S.A. | 24557158 | 2024-08-29 | RO005E530436643/3 | 2024-11-26 | 2024
21092 | jud. TIMIS, loc. CENAD, Strada CENAD, nr. 1934A | TM | 0.19 | 0.18617 | 0 | 0.4 | CFp | NA | Retele Electrice Banat S.A. | 24557462 | 2024-08-26 | RO005E512707983/4 | 2024-11-18 | 2024
21093 | jud. CARAS-SEVERIN, loc. SOCENI, Strada -, nr. 14 | CS | 0.0099 | 0.009701 | 0 | 0.4 | CFp | NA | Retele Electrice Banat S.A. | 24560523 | 2024-08-26 | RO005E541029181/3 | 2024-11-12 | 2024
21094 | jud. TIMIS, loc. ORTISOARA, Strada ORTISOARA, nr. 204 | TM | 0.006 | 0.00587 | 0 | 0.23 | CFp | NA | Retele Electrice Banat S.A. | 24561706 | 2024-08-19 | RO005E511453306/2 | 2024-11-25 | 2024
21095 | jud. HUNEDOARA, loc. LUNCOIU DE JOS, Strada LUNCOIU DE JOS, nr. 224 A | HD | 0.00495 | 0.004848 | 0 | 0.23 | CFp | NA | Retele Electrice Banat S.A. | 24561812 | 2024-08-13 | RO005E530817376/3 | 2024-11-12 | 2024
21096 | jud. HUNEDOARA, loc. STEJAREL, Strada STEJAREL, nr. 26 | HD | 0.00585 | 0.00573 | 0 | 0.23 | CFp | NA | Retele Electrice Banat S.A. | 24564976 | 2024-08-12 | RO005E532226136/2 | 2024-11-12 | 2024
21097 | jud. Arad, loc. LIVADA, Strada Intravilan, nr. 596 | AR | 0.00504 | 0.004839 | 0 | 0.4 | CFp | NA | Retele Electrice Banat S.A. | 24565297 | 2024-08-08 | RO005E522417802/2 | 2024-11-19 | 2024
21098 | jud. ARAD, loc. CROCNA, Strada Crocna, nr. 49 | AR | 0.005 | 0.0048 | 0 | 0.23 | CFp | NA | Retele Electrice Banat S.A. | 24565385 | 2024-08-08 | RO005E521082494/2 | 2024-11-25 | 2024
21099 | jud. HUNEDOARA, loc. ZAM, Strada ZAM, nr. 214 | HD | 0.00585 | 0.00573 | 0 | 0.4 | CFp | NA | Retele Electrice Banat S.A. | 24567441 | 2024-08-12 | RO005E531291104/4 | 2024-11-08 | 2024
21100 | jud. HUNEDOARA, loc. LUNCOIU DE SUS, Strada LUNCOIU DE SUS, nr. 8 | HD | 0.00495 | 0.004848 | 0 | 0.23 | CFp | NA | Retele Electrice Banat S.A. | 24568804 | 2024-08-13 | RO005E530820000/2 | 2024-11-06 | 2024
21101 | jud. ARAD, loc. ARAD, Strada Sibii Dorel, nr. 4, ap. 2 | AR | 0.005 | 0.004899 | 0 | 0.23 | CFp | NA | Retele Electrice Banat S.A. | 24571175 | 2024-08-08 | RO005E520230072/2 | 2024-11-05 | 2024
21102 | jud. CARAS-SEVERIN, loc. RACASDIA, Strada -, nr. 115 | CS | 0.0052 | 0.005086 | 0 | 0.23 | CFp | NA | Retele Electrice Banat S.A. | 24574480 | 2024-08-28 | RO005E540817938/3 | 2024-11-05 | 2024
21103 | jud. TIMIS, loc. MORAVITA, Strada MORAVITA, nr. FN | TM | 0.012 | 0.011759 | 0 | 0.4 | CFp | NA | Retele Electrice Banat S.A. | 24574884 | 2024-08-22 | RO005E512837538/2 | 2024-11-01 | 2024
21104 | jud. ARAD, loc. BONTESTI, Strada Bontesti, nr. 288 | AR | 0.005 | 0.0048 | 0 | 0.4 | CFp | NA | Retele Electrice Banat S.A. | 24575083 | 2024-08-08 | RO005E521061211/3 | 2024-11-27 | 2024
21105 | jud. HUNEDOARA, loc. HUNEDOARA, Strada Latureni, nr. 2EBIS | HD | 0.005 | 0.004899 | 0 | 0.4 | CFp | NA | Retele Electrice Banat S.A. | 24576862 | 2024-08-13 | RO005E532225337/2 | 2024-11-01 | 2024
21106 | jud. ARAD, loc. SILINDIA, Strada Nr.36, nr. 36 | AR | 0.005 | 0.0048 | 0 | 0.23 | CFp | NA | Retele Electrice Banat S.A. | 24577677 | 2024-08-12 | RO005E520917782/2 | 2024-11-18 | 2024
21107 | jud. HUNEDOARA, loc. BRAD, Strada Plaiuri, nr. 13 | HD | 0.00495 | 0.004848 | 0 | 0.23 | CFp | NA | Retele Electrice Banat S.A. | 24578163 | 2024-08-21 | RO005E530749617/3 | 2024-11-14 | 2024
21108 | jud. ARAD, loc. ARAD, Strada Comunarzilor, nr. 2 | AR | 0.00624 | 0.006105 | 0 | 0.4 | CFp | NA | Retele Electrice Banat S.A. | 24579252 | 2024-08-09 | RO005E520265384/3 | 2024-11-06 | 2024
21109 | jud. HUNEDOARA, loc. LUNCOIU DE JOS, Strada LUNCOIU DE JOS, nr. 55A | HD | 0.00495 | 0.004848 | 0 | 0.4 | CFp | NA | Retele Electrice Banat S.A. | 24580202 | 2024-08-13 | RO005E532347477/3 | 2024-11-14 | 2024
21110 | jud. HUNEDOARA, loc. LUNCOIU DE JOS, Strada LUNCOIU DE JOS, nr. 4 | HD | 0.00495 | 0.004848 | 0 | 0.23 | CFp | NA | Retele Electrice Banat S.A. | 24580335 | 2024-08-13 | RO005E530816768/2 | 2024-11-14 | 2024
21111 | jud. TIMIS, loc. FARDEA, Strada Baraj Surduc, nr. 301 | TM | 0.006 | 0.00587 | 0 | 0.23 | CFp | NA | Retele Electrice Banat S.A. | 24582557 | 2024-08-26 | RO005E513042784/3 | 2024-11-11 | 2024
21112 | jud. CARAS-SEVERIN, loc. VALEAPAI, Strada -, nr. 85 | CS | 0.006 | 0.005879 | 0 | 0.23 | CFp | NA | Retele Electrice Banat S.A. | 24582922 | 2024-09-02 | RO005E541040544/3 | 2024-11-26 | 2024
21113 | jud. ARAD, loc. SEBIS, Strada Viilor, nr. 36 | AR | 0.0099 | 0.009602 | 0 | 0.4 | CFp | NA | Retele Electrice Banat S.A. | 24583069 | 2024-08-14 | RO005E522078715/3 | 2024-11-27 | 2024
21114 | jud. HUNEDOARA, loc. LUNCOIU DE SUS, Strada LUNCOIU DE SUS, nr. 43 | HD | 0.00495 | 0.004848 | 0 | 0.23 | CFp | NA | Retele Electrice Banat S.A. | 24584892 | 2024-08-13 | RO005E530819727/2 | 2024-11-05 | 2024
21115 | jud. ARAD, loc. ARAD, Strada Aprodul Purice, nr. 43 | AR | 0.006 | 0.00587 | 0 | 0.4 | CFp | NA | Retele Electrice Banat S.A. | 24584958 | 2024-08-12 | RO005E520316730/3 | 2024-11-07 | 2024
21116 | jud. Caras-Severin, loc. CARANSEBES, Strada ZLAGNEI, nr. 2G | CS | 0.003 | 0.00293 | 0 | 0.23 | CFp | NA | Retele Electrice Banat S.A. | 24586142 | 2024-11-07 | RO005E541648986/2 | 2024-11-20 | 2024
21117 | jud. CARAS-SEVERIN, loc. CAMPIA, Strada CAMPIA, nr. 101 | CS | 0.006 | 0.00587 | 0 | 0.23 | CFp | NA | Retele Electrice Banat S.A. | 24587863 | 2024-09-03 | RO005E541182260/2 | 2024-11-21 | 2024
21118 | jud. TIMIS, loc. LIEBLING, Strada LIEBLING, nr. 642 | TM | 0.006 | 0.005879 | 0 | 0.23 | CFp | NA | Retele Electrice Banat S.A. | 24588626 | 2024-08-26 | RO005E512430605/2 | 2024-11-11 | 2024
21119 | jud. TIMIS, loc. PERIAM, Strada Freziei, nr. 172 | TM | 0.01 | 0.009799 | 0 | 0.4 | CFp | NA | Retele Electrice Banat S.A. | 24588735 | 2024-08-26 | RO005E512757258/3 | 2024-11-18 | 2024
21120 | jud. CARAS-SEVERIN, loc. CARANSEBES, Strada DJ 608A, nr. KM.3 | CS | 0.012 | 0.01175 | 0 | 0.4 | CFp | NA | Retele Electrice Banat S.A. | 24591917 | 2024-09-03 | RO005E541579776/2 | 2024-11-04 | 2024
21121 | jud. ARAD, loc. RADESTI, Strada Radesti, nr. 2 | AR | 0.003 | 0.002939 | 0 | 0.23 | CFp | NA | Retele Electrice Banat S.A. | 24592226 | 2024-08-13 | RO005E521061233/3 | 2024-11-20 | 2024
21122 | jud. ARAD, loc. MASCA, Strada DIMITRIE TICHINDEAL, nr. 8 | AR | 0.006 | 0.00578 | 0 | 0.23 | CFp | NA | Retele Electrice Banat S.A. | 24592241 | 2024-08-13 | RO005E521119585/3 | 2024-11-01 | 2024
21123 | jud. ARAD, loc. ARAD, Strada Bradului, nr. 5A | AR | 0.006 | 0.00587 | 0 | 0.4 | CFp | NA | Retele Electrice Banat S.A. | 24594048 | 2024-08-13 | RO005E522031253/3 | 2024-11-26 | 2024
21124 | jud. HUNEDOARA, loc. LUNCOIU DE JOS, Strada LUNCOIU DE JOS, nr. 134 | HD | 0.00495 | 0.004848 | 0 | 0.23 | CFp | NA | Retele Electrice Banat S.A. | 24594468 | 2024-08-14 | RO005E530816106/3 | 2024-11-14 | 2024
21125 | jud. TIMIS, loc. SANNICOLAU MARE, Strada DUDESTII VECHI, nr. 238 | TM | 0.01044 | 0.010211 | 0 | 0.4 | CFp | NA | Retele Electrice Banat S.A. | 24596400 | 2024-08-29 | RO005E512614924/2 | 2024-11-21 | 2024
21126 | jud. TIMIS, loc. DUMBRAVITA, Strada SALVADOR DALI, nr. 28 | TM | 0.0084 | 0.008231 | 0 | 0.4 | CFp | NA | Retele Electrice Banat S.A. | 24597792 | 2024-09-02 | RO005E513406632/4 | 2024-11-19 | 2024
21127 | jud. TIMIS, loc. GHIRODA, Strada FAGARAS, nr. 34 | TM | 0.00605 | 0.005919 | 0 | 0.23 | CFp | NA | Retele Electrice Banat S.A. | 24597896 | 2024-09-03 | RO005E513086287/3 | 2024-11-18 | 2024
21128 | jud. TIMIS, loc. TIMISOARA, Strada Schmits Frantz, nr. 7/A | TM | 0.01 | 0.0093 | 0 | 0.4 | CFp | NA | Retele Electrice Banat S.A. | 24598101 | 2024-08-29 | RO005E512985273/2 | 2024-11-05 | 2024
21129 | jud. TIMIS, loc. TIMISOARA, Strada RAPSODIEI, nr. 12A | TM | 0.008 | 0.00783 | 0 | 0.4 | CFp | NA | Retele Electrice Banat S.A. | 24600166 | 2024-10-18 | RO005E513194344/3 | 2024-11-01 | 2024
21130 | jud. TIMIS, loc. TIMISOARA, Strada ROMANU ION, nr. 24/A | TM | 0.0057 | 0.005576 | 0 | 0.23 | CFp | NA | Retele Electrice Banat S.A. | 24601782 | 2024-08-29 | RO005E511696934/2 | 2024-11-12 | 2024
21131 | jud. TIMIS, loc. SANNICOLAU MARE, Strada Dumitru Tichindeal, nr. 38 | TM | 0.005 | 0.004898 | 0 | 0.23 | CFp | NA | Retele Electrice Banat S.A. | 24605220 | 2024-08-30 | RO005E512620527/2 | 2024-11-13 | 2024
21132 | jud. TIMIS, loc. COVACI, Strada MICA, nr. 20, ap. 1 | TM | 0.006 | 0.005879 | 0 | 0.4 | CFp | NA | Retele Electrice Banat S.A. | 24606624 | 2024-09-04 | RO005E514354949/1 | 2024-11-11 | 2024
21133 | jud. ARAD, loc. BRAZII, Strada Extravilan, nr. FN | AR | 0.006 | 0.005855 | 0 | 0.4 | CFp | NA | Retele Electrice Banat S.A. | 24607512 | 2024-10-08 | RO005E522506384/2 | 2024-11-01 | 2024
21134 | jud. HUNEDOARA, loc. PETROSANI, Strada 1 Decembrie 1918, nr. 130 | HD | 0.01 | 0.0097 | 0 | 0.4 | CFp | NA | Retele Electrice Banat S.A. | 24607802 | 2024-09-04 | RO005E532369044/2 | 2024-11-28 | 2024
21135 | jud. TIMIS, loc. LOVRIN, Strada Intravilan, nr. 655 | TM | 0.015 | 0.0146 | 0 | 0.4 | CFp | NA | Retele Electrice Banat S.A. | 24610119 | 2024-08-29 | RO005E513971404/2 | 2024-11-28 | 2024
21136 | jud. ARAD, loc. LIVADA, Strada Livada, nr. 52 | AR | 0.006 | 0.00578 | 0 | 0.4 | CFp | NA | Retele Electrice Banat S.A. | 24610906 | 2024-08-19 | RO005E521503357/3 | 2024-11-27 | 2024
21137 | jud. ARAD, loc. FISCUT, Strada FISCUT, nr. 209 | AR | 0.005 | 0.0048 | 0 | 0.4 | CFp | NA | Retele Electrice Banat S.A. | 24613224 | 2024-08-19 | RO005E522450247/2 | 2024-11-27 | 2024
21138 | jud. ARAD, loc. SANTANA, Strada DOBROGEANU GHEREA, nr. 72 | AR | 0.004 | 0.003919 | 0 | 0.4 | CFp | NA | Retele Electrice Banat S.A. | 24613675 | 2024-08-19 | RO005E521929135/3 | 2024-11-27 | 2024
21139 | jud. ARAD, loc. TIPAR, Strada TIPAR, nr. 617 | AR | 0.006 | 0.00587 | 0 | 0.23 | CFp | NA | Retele Electrice Banat S.A. | 24616899 | 2024-08-20 | RO005E521702246/2 | 2024-11-25 | 2024
21140 | jud. ARAD, loc. ARAD, Strada Fantanii, nr. 108 | AR | 0.006 | 0.00578 | 0 | 0.4 | CFp | NA | Retele Electrice Banat S.A. | 24617673 | 2024-10-15 | RO005E520369424/3 | 2024-11-26 | 2024
21141 | jud. TIMIS, loc. TIMISOARA, Strada Miron Ion, martir, nr. 28 | TM | 0.003 | 0.00292 | 0 | 0.4 | CFp | NA | Retele Electrice Banat S.A. | 24618170 | 2024-09-04 | RO005E510711379/2 | 2024-11-07 | 2024
21142 | jud. ARAD, loc. ZARAND, Strada ZARAND, nr. 86 | AR | 0.008 | 0.007839 | 0 | 0.4 | CFp | NA | Retele Electrice Banat S.A. | 24618392 | 2024-08-26 | RO005E521983281/3 | 2024-11-01 | 2024
21143 | jud. TIMIS, loc. OHABA-FORGACI, Strada OHABA FORGACI, nr. 473 | TM | 0.003 | 0.00284 | 0 | 0.23 | CFp | NA | Retele Electrice Banat S.A. | 24619032 | 2024-09-02 | RO005E512173104/2 | 2024-11-06 | 2024
21144 | jud. ARAD, loc. ZADARENI, Strada ZADARENI, nr. 589 | AR | 0.003 | 0.002939 | 0 | 0.4 | CFp | NA | Retele Electrice Banat S.A. | 24619481 | 2024-09-11 | RO005E522253079/3 | 2024-11-05 | 2024
21145 | jud. TIMIS, loc. TIMISOARA, Strada TIMOCULUI, nr. 23 | TM | 0.006 | 0.005879 | 0 | 0.23 | CFp | NA | Retele Electrice Banat S.A. | 24620427 | 2024-09-03 | RO005E510532291/2 | 2024-11-13 | 2024
21146 | jud. TIMIS, loc. COSTEIU, Strada Principala, nr. 630A | TM | 0.005 | 0.004899 | 0 | 0.4 | CFp | NA | Retele Electrice Banat S.A. | 24620766 | 2024-09-03 | RO005E511969780/2 | 2024-11-06 | 2024
21147 | jud. ARAD, loc. ARAD, Calea Radnei, nr. 243 | AR | 0.005 | 0.00489 | 0 | 0.4 | CFp | NA | Retele Electrice Banat S.A. | 24622226 | 2024-08-20 | RO005E520273800/3 | 2024-11-05 | 2024
21148 | jud. ARAD, loc. ARAD, Strada Egalitatii, nr. 42 | AR | 0.012 | 0.01166 | 0 | 0.4 | CFp | NA | Retele Electrice Banat S.A. | 24623341 | 2024-08-20 | RO005E522233987/4 | 2024-11-26 | 2024
21149 | jud. HUNEDOARA, loc. BARBURA, Strada BARBURA, nr. 44 | HD | 0.005 | 0.004899 | 0 | 0.23 | CFp | NA | Retele Electrice Banat S.A. | 24623614 | 2024-08-28 | RO005E530903439/3 | 2024-11-14 | 2024
21150 | jud. HUNEDOARA, loc. GHELARI, Strada RUSCA, nr. 29 | HD | 0.005 | 0.004899 | 0 | 0.23 | CFp | NA | Retele Electrice Banat S.A. | 24625133 | 2024-08-28 | RO005E531026762/2 | 2024-11-18 | 2024
21151 | jud. ARAD, loc. ARAD, Strada Prunului, nr. 39 | AR | 0.005 | 0.00489 | 0 | 0.4 | CFp | NA | Retele Electrice Banat S.A. | 24625398 | 2024-08-20 | RO005E520251244/3 | 2024-11-06 | 2024
21152 | jud. TIMIS, loc. TIMISOARA, Strada RACOVITA EMIL, nr. 26A | TM | 0.00946 | 0.009261 | 0 | 0.4 | CFp | NA | Retele Electrice Banat S.A. | 24625552 | 2024-09-02 | RO005E510470551/3 | 2024-11-08 | 2024
21153 | jud. TIMIS, loc. GIROC, Strada GANDULUI, nr. 11 | TM | 0.006 | 0.005879 | 0 | 0.4 | CFp | NA | Retele Electrice Banat S.A. | 24626060 | 2024-09-02 | RO005E513205684/3 | 2024-11-11 | 2024
21154 | jud. TIMIS, loc. GIARMATA, Strada Lalelelor, nr. 6/B | TM | 0.006 | 0.00582 | 0 | 0.4 | CFp | NA | Retele Electrice Banat S.A. | 24626252 | 2024-09-02 | RO005E513300589/2 | 2024-11-11 | 2024
21155 | jud. HUNEDOARA, loc. OBARSA, Strada OBIRSA, nr. 41 | HD | 0.005 | 0.004899 | 0 | 0.4 | CFp | NA | Retele Electrice Banat S.A. | 24626334 | 2024-08-28 | RO005E532383028/3 | 2024-11-26 | 2024
21156 | jud. TIMIS, loc. TIMISOARA, Strada TEMPEA LIVIU MUZICIAN, nr. 9 | TM | 0.00825 | 0.008084 | 0 | 0.4 | CFp | NA | Retele Electrice Banat S.A. | 24626666 | 2024-09-02 | RO005E513255690/3 | 2024-11-13 | 2024
21157 | jud. HUNEDOARA, loc. GROSURI, Strada GROSURI, nr. 69 | HD | 0.02 | 0.01959 | 0 | 0.4 | CFp | NA | Retele Electrice Banat S.A. | 24627177 | 2024-08-28 | RO005E532505114/2 | 2024-11-20 | 2024
21158 | jud. HUNEDOARA, loc. HUNEDOARA, Strada PRIMAVERII, nr. 15B | HD | 0.005 | 0.004899 | 0 | 0.4 | CFp | NA | Retele Electrice Banat S.A. | 24630318 | 2024-09-02 | RO005E530450605/2 | 2024-11-01 | 2024
21159 | jud. TIMIS, loc. BULGARUS, Strada SAT BULGARUS (COM. LENAUHEIM), nr. 285 | TM | 0.006 | 0.00587 | 0 | 0.23 | CFp | NA | Retele Electrice Banat S.A. | 24632099 | 2024-09-03 | RO005E512728391/2 | 2024-11-08 | 2024
21160 | jud. TIMIS, loc. DUMBRAVITA, Strada OLIMP, nr. 7, ap. 1 | TM | 0.006 | 0.00583 | 0 | 0.4 | CFp | NA | Retele Electrice Banat S.A. | 24632105 | 2024-09-03 | RO005E513551813/1 | 2024-11-07 | 2024
21161 | jud. TIMIS, loc. BENCECU DE SUS, Strada SAT BENCECU DE SUS (COM. PISCHIA), nr. 233 | TM | 0.008 | 0.00783 | 0 | 0.4 | CFp | NA | Retele Electrice Banat S.A. | 24632195 | 2024-09-04 | RO005E511620560/2 | 2024-11-11 | 2024
21162 | jud. TIMIS, loc. BECICHERECU MIC, Strada Lacului, nr. 2 | TM | 0.006 | 0.005879 | 0 | 0.23 | CFp | NA | Retele Electrice Banat S.A. | 24636149 | 2024-09-11 | RO005E513538593/2 | 2024-11-11 | 2024
21163 | jud. HUNEDOARA, loc. GHELARI, Strada RUSCA, nr. 35 | HD | 0.005 | 0.004899 | 0 | 0.23 | CFp | NA | Retele Electrice Banat S.A. | 24636222 | 2024-08-28 | RO005E531026706/2 | 2024-11-18 | 2024
21164 | jud. ARAD, loc. CRAIVA, Strada Craiva, nr. 44 | AR | 0.01 | 0.009799 | 0 | 0.4 | CFp | NA | Retele Electrice Banat S.A. | 24636591 | 2024-11-13 | RO005E521315358/3 | 2024-11-21 | 2024
21165 | jud. TIMIS, loc. TEREMIA MICA, Strada Mihai Eminescu, nr. 44 | TM | 0.01 | 0.00979 | 0 | 0.4 | CFp | NA | Retele Electrice Banat S.A. | 24637967 | 2024-09-04 | RO005E512694124/2 | 2024-11-04 | 2024
21166 | jud. ARAD, loc. INEU, Strada Mihail Kogalniceanu, nr. 6A | AR | 0.012 | 0.01166 | 0 | 0.4 | CFp | NA | Retele Electrice Banat S.A. | 24638321 | 2024-08-23 | RO005E520801751/4 | 2024-11-14 | 2024
21167 | jud. ARAD, loc. SIMAND, Strada SIMAND, nr. 74 | AR | 0.005 | 0.00489 | 0 | 0.4 | CFp | NA | Retele Electrice Banat S.A. | 24639535 | 2024-08-26 | RO005E521968587/3 | 2024-11-20 | 2024
21168 | jud. HUNEDOARA, loc. HUNEDOARA, Strada BRADET, nr. 19 | HD | 0.007695 | 0.00754 | 0 | 0.4 | CFp | NA | Retele Electrice Banat S.A. | 24641623 | 2024-09-25 | RO005E530467490/2 | 2024-11-26 | 2024
21169 | jud. HUNEDOARA, loc. ORMINDEA, Strada ORMINDEA, nr. 240 | HD | 0.005 | 0.004899 | 0 | 0.4 | CFp | NA | Retele Electrice Banat S.A. | 24642819 | 2024-08-29 | RO005E530902865/4 | 2024-11-13 | 2024
21170 | jud. TIMIS, loc. TIMISOARA, Strada MILLO MATEI, nr. 16/A | TM | 0.008 | 0.00783 | 0 | 0.4 | CFp | NA | Retele Electrice Banat S.A. | 24643588 | 2024-09-05 | RO005E512898726/3 | 2024-11-05 | 2024
21171 | jud. HUNEDOARA, loc. RENGHET, Strada RENGHET, nr. 122 | HD | 0.00328 | 0.003174 | 0 | 0.4 | CFp | NA | Retele Electrice Banat S.A. | 24649250 | 2024-08-30 | RO005E531146057/4 | 2024-11-07 | 2024
21172 | jud. HUNEDOARA, loc. LUNCOIU DE JOS, Strada LUNCOIU DE JOS, nr. 263 | HD | 0.00585 | 0.00573 | 0 | 0.23 | CFp | NA | Retele Electrice Banat S.A. | 24651483 | 2024-09-03 | RO005E531236035/2 | 2024-11-14 | 2024
21173 | jud. HUNEDOARA, loc. CRISTUR, Strada Trandafirilor, nr. 3 | HD | 0.005 | 0.004899 | 0 | 0.23 | CFp | NA | Retele Electrice Banat S.A. | 24653149 | 2024-09-03 | RO005E532399777/1 | 2024-11-18 | 2024
21174 | jud. ARAD, loc. CURTICI, Strada Tirnavelor, nr. 31 | AR | 0.005 | 0.00489 | 0 | 0.23 | CFp | NA | Retele Electrice Banat S.A. | 24653218 | 2024-08-27 | RO005E520776145/2 | 2024-11-04 | 2024
21175 | jud. ARAD, loc. CHIER, Strada Chier, nr. 282 | AR | 0.01 | 0.00979 | 0 | 0.4 | CFp | NA | Retele Electrice Banat S.A. | 24657441 | 2024-08-30 | RO005E521311231/3 | 2024-11-01 | 2024
21176 | jud. HUNEDOARA, loc. HUNEDOARA, Strada VIILOR, nr. 8 | HD | 0.005 | 0.004899 | 0 | 0.23 | CFp | NA | Retele Electrice Banat S.A. | 24657515 | 2024-09-02 | RO005E530456689/2 | 2024-11-14 | 2024
21177 | jud. HUNEDOARA, loc. HATEG, Strada MAGNOLIEI, nr. 3 | HD | 0.006 | 0.005879 | 0 | 0.4 | CFp | NA | Retele Electrice Banat S.A. | 24658372 | 2024-10-01 | RO005E532182801/4 | 2024-11-22 | 2024
21178 | jud. ARAD, loc. ARAD, Strada Progresului, nr. 37 | AR | 0.005 | 0.00489 | 0 | 0.4 | CFp | NA | Retele Electrice Banat S.A. | 24658621 | 2024-08-30 | RO005E520357173/3 | 2024-11-05 | 2024
21179 | jud. ARAD, loc. PANCOTA, Strada HORIA, nr. 44 | AR | 0.005 | 0.00489 | 0 | 0.4 | CFp | NA | Retele Electrice Banat S.A. | 24661385 | 2024-08-30 | RO005E520884550/3 | 2024-11-12 | 2024
21180 | jud. TIMIS, loc. MOSNITA VECHE, Strada Magnoliei, nr. 2 | TM | 0.005 | 0.0048 | 0 | 0.23 | CFp | NA | Retele Electrice Banat S.A. | 24665200 | 2024-09-05 | RO005E514144283/2 | 2024-11-22 | 2024
21181 | jud. ARAD, loc. ARAD, Strada Caragiale Ion Luca, nr. 1, ap. 7 | AR | 0.01 | 0.0097 | 0 | 0.4 | CFp | NA | Retele Electrice Banat S.A. | 24666589 | 2024-08-29 | RO005E521389326/2 | 2024-11-05 | 2024
21182 | jud. HUNEDOARA, loc. LAPUGIU DE JOS, Strada LAPUGIU DE JOS, nr. 25 | HD | 0.005 | 0.004899 | 0 | 0.23 | CFp | NA | Retele Electrice Banat S.A. | 24667291 | 2024-09-02 | RO005E531128440/3 | 2024-11-26 | 2024
21183 | jud. ARAD, loc. NADAB, Strada Vasile Sechel, nr. 34A | AR | 0.005 | 0.00489 | 0 | 0.4 | CFp | NA | Retele Electrice Banat S.A. | 24667304 | 2024-09-02 | RO005E521428397/4 | 2024-11-01 | 2024
21184 | jud. ARAD, loc. ARAD, Strada Lucius Verus, nr. 26 | AR | 0.005 | 0.00489 | 0 | 0.4 | CFp | NA | Retele Electrice Banat S.A. | 24667496 | 2024-08-28 | RO005E522425025/2 | 2024-11-06 | 2024
21185 | jud. TIMIS, loc. MOSNITA NOUA, Strada PERUGIA, nr. 4, ap. 2 | TM | 0.006 | 0.00586 | 0 | 0.23 | CFp | NA | Retele Electrice Banat S.A. | 24667673 | 2024-09-26 | RO005E513654952/3 | 2024-11-19 | 2024
21186 | jud. TIMIS, loc. TIPARI, Strada TIPARI, nr. 134 | TM | 0.005 | 0.00489 | 0 | 0.23 | CFp | NA | Retele Electrice Banat S.A. | 24669670 | 2024-09-04 | RO005E511957013/2 | 2024-11-20 | 2024
21187 | jud. HUNEDOARA, loc. BATIZ, Strada BATIZ, nr. 199 | HD | 0.006 | 0.00558 | 0 | 0.4 | CFp | NA | Retele Electrice Banat S.A. | 24672779 | 2024-10-29 | RO005E530917119/3 | 2024-11-20 | 2024
21188 | jud. HUNEDOARA, loc. BOS, Strada BOS, nr. 126 | HD | 0.01 | 0.009799 | 0 | 0.4 | CFp | NA | Retele Electrice Banat S.A. | 24674107 | 2024-09-03 | RO005E531065428/3 | 2024-11-06 | 2024
21189 | jud. CARAS-SEVERIN, loc. CORONINI, Strada Coronini, nr. 65(NOU) | CS | 0.003 | 0.00284 | 0 | 0.4 | CFp | NA | Retele Electrice Banat S.A. | 24674282 | 2024-09-30 | RO005E540453822/3 | 2024-11-21 | 2024
21190 | jud. HUNEDOARA, loc. TATARASTI, Strada TATARASTI, nr. 22 | HD | 0.006 | 0.00587 | 0 | 0.4 | CFp | NA | Retele Electrice Banat S.A. | 24675728 | 2024-09-03 | RO005E532475323/2 | 2024-11-06 | 2024
21191 | jud. TIMIS, loc. TIMISOARA, Strada MUSICESCU GAVRIL, nr. 210 | TM | 0.009 | 0.00873 | 0 | 0.23 | CFp | NA | Retele Electrice Banat S.A. | 24676464 | 2024-09-06 | RO005E512954257/3 | 2024-11-26 | 2024
21192 | jud. TIMIS, loc. TIMISOARA, Strada HAGA, nr. 28 | TM | 0.01 | 0.00975 | 0 | 0.4 | CFp | NA | Retele Electrice Banat S.A. | 24676496 | 2024-09-04 | RO005E511116830/2 | 2024-11-11 | 2024
21193 | jud. TIMIS, loc. DUDESTII VECHI, Strada DUDESTII VECHI, nr. 249/A | TM | 0.005 | 0.004899 | 0 | 0.23 | CFp | NA | Retele Electrice Banat S.A. | 24676562 | 2024-09-24 | RO005E512699714/2 | 2024-11-14 | 2024
21194 | jud. TIMIS, loc. JIMBOLIA, Strada Slavici Ion, nr. 107 | TM | 0.00588 | 0.005752 | 0 | 0.23 | CFp | NA | Retele Electrice Banat S.A. | 24676772 | 2024-09-04 | RO005E512473185/2 | 2024-11-21 | 2024
21195 | jud. TIMIS, loc. GRABAT, Strada GRABAT, nr. 664 | TM | 0.005 | 0.00489 | 0 | 0.23 | CFp | NA | Retele Electrice Banat S.A. | 24676785 | 2024-09-04 | RO005E512489160/2 | 2024-11-25 | 2024
21196 | jud. TIMIS, loc. IECEA MARE, Strada IECEA MARE, nr. 339 | TM | 0.005 | 0.00489 | 0 | 0.4 | CFp | NA | Retele Electrice Banat S.A. | 24676981 | 2024-09-04 | RO005E512505899/3 | 2024-11-05 | 2024
21197 | jud. HUNEDOARA, loc. HUNEDOARA, Strada STEJARILOR, nr. 32 | HD | 0.005 | 0.004899 | 0 | 0.23 | CFp | NA | Retele Electrice Banat S.A. | 24678820 | 2024-09-03 | RO005E530438308/2 | 2024-11-14 | 2024
21198 | jud. TIMIS, loc. DUMBRAVITA, Strada OLIMP, nr. 1, ap. II | TM | 0.005 | 0.00489 | 0 | 0.23 | CFp | NA | Retele Electrice Banat S.A. | 24679305 | 2024-09-05 | RO005E512980054/2 | 2024-11-15 | 2024
21199 | jud. HUNEDOARA, loc. DEVA, Strada MIHAIL KOGALNICEANU, nr. 4 | HD | 0.01 | 0.0097 | 0 | 0.4 | CFp | NA | Retele Electrice Banat S.A. | 24679601 | 2024-09-03 | RO005E532292230/2 | 2024-11-07 | 2024
21200 | jud. TIMIS, loc. TIMISOARA, Strada Cocea Nicolaie D., nr. 15 | TM | 0.008475 | 0.00783 | 0 | 0.23 | CFp | NA | Retele Electrice Banat S.A. | 24681581 | 2024-09-16 | RO005E511014028/2 | 2024-11-21 | 2024
21201 | jud. ARAD, loc. NADLAC, Strada Cartierul Nou, nr. 19 | AR | 0.0981 | 0.096038 | 0 | 0.4 | CFp | NA | Retele Electrice Banat S.A. | 24684839 | 2024-08-30 | RO005E521304930/3 | 2024-11-12 | 2024
21202 | jud. TIMIS, loc. MOSNITA VECHE, Strada SERENA, nr. 23 | TM | 0.006 | 0.005879 | 0 | 0.4 | CFp | NA | Retele Electrice Banat S.A. | 24684860 | 2024-09-05 | RO005E513246937/4 | 2024-11-22 | 2024
21203 | jud. CARAS-SEVERIN, loc. CARANSEBES, Strada RIUL ALB, nr. 3 | CS | 0.005 | 0.004895 | 0 | 0.4 | CFp | NA | Retele Electrice Banat S.A. | 24685769 | 2024-11-11 | RO005E541335743/2 | 2024-11-18 | 2024
21204 | jud. CARAS-SEVERIN, loc. RESITA, Strada Republicii, nr. FN | CS | 0.03496 | 0.03426 | 0 | 20 | CFp | NA | Retele Electrice Banat S.A. | 24686734 | 2024-10-03 | RO005E541719244/2 | 2024-11-08 | 2024
21205 | jud. CARAS-SEVERIN, loc. RESITA, Strada Republicii, nr. FN | CS | 0.1 | 0.097999 | 0 | 6 | CFp | NA | Retele Electrice Banat S.A. | 24686807 | 2024-10-02 | RO005E541719233/2 | 2024-11-07 | 2024
21206 | jud. HUNEDOARA, loc. HUNEDOARA, Strada Stefan Luchian, nr. 8 | HD | 0.00999 | 0.00973 | 0 | 0.4 | CFp | NA | Retele Electrice Banat S.A. | 24689940 | 2024-09-03 | RO005E530336170/4 | 2024-11-04 | 2024
21207 | jud. CARAS-SEVERIN, loc. ZERVESTI, Strada Zervesti, nr. 14 | CS | 0.005 | 0.00489 | 0 | 0.4 | CFp | NA | Retele Electrice Banat S.A. | 24690179 | 2024-10-29 | RO005E540512604/4 | 2024-11-04 | 2024
21208 | jud. TIMIS, loc. TIMISOARA, Intrarea Ewinger Slobodanca, martir, nr. 19 | TM | 0.01 | 0.0097 | 0 | 0.4 | CFp | NA | Retele Electrice Banat S.A. | 24703811 | 2024-09-05 | RO005E512921677/2 | 2024-11-01 | 2024
21209 | jud. ARAD, loc. VLADIMIRESCU, Strada GEMINA, nr. 78 | AR | 0.008 | 0.00774 | 0 | 0.4 | CFp | NA | Retele Electrice Banat S.A. | 24703933 | 2024-11-07 | RO005E522302737/3 | 2024-11-12 | 2024
21210 | jud. ARAD, loc. ARAD, Strada Paltinului, nr. 13 | AR | 0.006 | 0.00578 | 0 | 0.4 | CFp | NA | Retele Electrice Banat S.A. | 24705611 | 2024-10-14 | RO005E522057172/3 | 2024-11-07 | 2024
21211 | jud. HUNEDOARA, loc. BRAD, Strada AVRAM IANCU, nr. 20 | HD | 0.003 | 0.00293 | 0 | 0.4 | CFp | NA | Retele Electrice Banat S.A. | 24711592 | 2024-09-04 | RO005E531547142/3 | 2024-11-06 | 2024
21212 | jud. TIMIS, loc. ICTAR-BUDINTI, Strada Sfantul Gheorghe, nr. 381 | TM | 0.008 | 0.007839 | 0 | 0.4 | CFp | NA | Retele Electrice Banat S.A. | 24712817 | 2024-11-01 | RO005E513750184/3 | 2024-11-04 | 2024
21213 | jud. ARAD, loc. VINGA, Strada MANASTURULUI, nr. 5 | AR | 0.00546 | 0.005341 | 0 | 0.4 | CFp | NA | Retele Electrice Banat S.A. | 24713379 | 2024-09-03 | RO005E521789151/3 | 2024-11-27 | 2024
21214 | jud. ARAD, loc. LIVADA, Strada Livada, nr. 838 | AR | 0.005 | 0.00489 | 0 | 0.4 | CFp | NA | Retele Electrice Banat S.A. | 24713657 | 2024-09-03 | RO005E522360540/3 | 2024-11-26 | 2024
21215 | jud. CARAS-SEVERIN, loc. BOCSA, Strada Closca, nr. 34 | CS | 0.008 | 0.00774 | 0 | 0.4 | CFp | NA | Retele Electrice Banat S.A. | 24718890 | 2024-10-02 | RO005E541578843/3 | 2024-11-06 | 2024
21216 | jud. Arad, loc. MASCA, Strada STEFAN CICIO POP, nr. 9 | AR | 0.003 | 0.00284 | 0 | 0.4 | CFp | NA | Retele Electrice Banat S.A. | 24719091 | 2024-09-26 | RO005E521120880/4 | 2024-11-21 | 2024
21217 | jud. HUNEDOARA, loc. DEVA, Strada CALUGARENI, nr. 55 | HD | 0.004995 | 0.004835 | 0 | 0.4 | CFp | NA | Retele Electrice Banat S.A. | 24720746 | 2024-09-25 | RO005E530141332/3 | 2024-11-06 | 2024
21218 | jud. TIMIS, loc. TIMISOARA, Strada GOSPODARILOR, nr. 20 | TM | 0.008 | 0.007839 | 0 | 0.4 | CFp | NA | Retele Electrice Banat S.A. | 24725215 | 2024-09-24 | RO005E512926188/2 | 2024-11-08 | 2024
21219 | jud. TIMIS, loc. SARAVALE, Strada SARAVALE, nr. 234A | TM | 0.098 | 0.096 | 0 | 0.4 | CFp | NA | Retele Electrice Banat S.A. | 24725367 | 2024-09-24 | RO005E513172058/4 | 2024-11-11 | 2024
21220 | jud. ARAD, loc. ARAD, Strada Cosbuc George, nr. 10, ap. 1 | AR | 0.003 | 0.002939 | 0 | 0.23 | CFp | NA | Retele Electrice Banat S.A. | 24726294 | 2024-09-24 | RO005E521390283/2 | 2024-11-12 | 2024
21221 | jud. ARAD, loc. ZERIND, Strada ZERIND, nr. 244 | AR | 0.008 | 0.00783 | 0 | 0.4 | CFp | NA | Retele Electrice Banat S.A. | 24726948 | 2024-09-05 | RO005E521680005/3 | 2024-11-21 | 2024
21222 | jud. ARAD, loc. ARAD, Strada Livezilor, nr. 88 | AR | 0.006 | 0.00587 | 0 | 0.4 | CFp | NA | Retele Electrice Banat S.A. | 24728754 | 2024-09-05 | RO005E520359805/3 | 2024-11-01 | 2024
21223 | jud. ARAD, loc. PANCOTA, Strada Decebal, nr. 28 | AR | 0.005 | 0.00489 | 0 | 0.23 | CFp | NA | Retele Electrice Banat S.A. | 24729581 | 2024-09-05 | RO005E521091281/2 | 2024-11-18 | 2024
21224 | jud. ARAD, loc. SOCODOR, Strada SOCODOR, nr. 777 | AR | 0.005 | 0.00489 | 0 | 0.23 | CFp | NA | Retele Electrice Banat S.A. | 24729759 | 2024-11-01 | RO005E521689453/2 | 2024-11-04 | 2024
21225 | jud. ARAD, loc. BODROGU NOU, Strada GARII, nr. 96 | AR | 0.005 | 0.00489 | 0 | 0.4 | CFp | NA | Retele Electrice Banat S.A. | 24732143 | 2024-09-26 | RO005E521713439/4 | 2024-11-26 | 2024
21226 | jud. ARAD, loc. ARAD, Strada Eftimiu Victor, nr. 6 | AR | 0.005 | 0.00489 | 0 | 0.4 | CFp | NA | Retele Electrice Banat S.A. | 24732878 | 2024-09-23 | RO005E520264484/3 | 2024-11-06 | 2024
21227 | jud. ARAD, loc. ARAD, Strada Pann Anton, nr. 55A | AR | 0.005 | 0.00489 | 0 | 0.4 | CFp | NA | Retele Electrice Banat S.A. | 24733277 | 2024-09-23 | RO005E522441292/2 | 2024-11-01 | 2024
21228 | jud. TIMIS, loc. Hodoni, Strada ROMANEASCA, nr. 6 | TM | 0.006 | 0.005879 | 0 | 0.23 | CFp | NA | Retele Electrice Banat S.A. | 24733387 | 2024-10-16 | RO005E511617117/2 | 2024-11-08 | 2024
21229 | jud. TIMIS, loc. DUMBRAVITA, Strada LUDWIG VAN BETHOVEN, nr. 20, ap. 1 | TM | 0.006 | 0.00583 | 0 | 0.23 | CFp | NA | Retele Electrice Banat S.A. | 24735649 | 2024-11-14 | RO005E513995095/3 | 2024-11-21 | 2024
21230 | jud. TIMIS, loc. IECEA MICA, Strada A III-A, nr. 149 | TM | 0.006 | 0.005879 | 0 | 0.23 | CFp | NA | Retele Electrice Banat S.A. | 24737214 | 2024-11-04 | RO005E512530392/3 | 2024-11-11 | 2024
21231 | jud. TIMIS, loc. TOMNATIC, Strada TOMNATIC, nr. 962 | TM | 0.006105 | 0.005982 | 0 | 0.4 | CFp | NA | Retele Electrice Banat S.A. | 24737247 | 2024-10-15 | RO005E513413090/3 | 2024-11-01 | 2024
21232 | jud. TIMIS, loc. TIMISOARA, Strada RASCOALA DIN 1907, nr. 7A | TM | 0.006 | 0.00587 | 0 | 0.23 | CFp | NA | Retele Electrice Banat S.A. | 24744303 | 2024-09-26 | RO005E513470813/2 | 2024-11-21 | 2024
21233 | jud. ARAD, loc. PANCOTA, Strada Horia, nr. 21 | AR | 0.015 | 0.0146 | 0 | 0.4 | CFp | NA | Retele Electrice Banat S.A. | 24745177 | 2024-10-24 | RO005E521093148/3 | 2024-11-22 | 2024
21234 | jud. TIMIS, loc. DUMBRAVITA, Strada MIHAIL SADOVEANU, nr. 4 | TM | 0.003 | 0.00293 | 0 | 0.4 | CFp | NA | Retele Electrice Banat S.A. | 24752227 | 2024-09-27 | RO005E514366391/1 | 2024-11-19 | 2024
21235 | jud. TIMIS, loc. URSENI, Strada Eugenia, nr. 2 | TM | 0.005 | 0.00489 | 0 | 0.4 | CFp | NA | Retele Electrice Banat S.A. | 24752303 | 2024-10-01 | RO005E514366829/1 | 2024-11-19 | 2024
21236 | jud. ARAD, loc. ARAD, Strada Montea Emil, nr. 31 | AR | 0.00495 | 0.004751 | 0 | 0.23 | CFp | NA | Retele Electrice Banat S.A. | 24752692 | 2024-10-02 | RO005E522204233/4 | 2024-11-13 | 2024
21237 | jud. TIMIS, loc. TIMISOARA, Strada BAADER ENRIC, nr. 6-8 | TM | 0.072 | 0.07046 | 0 | 0.4 | CFp | NA | Retele Electrice Banat S.A. | 24753740 | 2024-09-30 | RO005E511692604/2 | 2024-11-18 | 2024
21238 | jud. ARAD, loc. ARAD, Strada Porumbului, nr. 29 | AR | 0.00528 | 0.005074 | 0 | 0.23 | CFp | NA | Retele Electrice Banat S.A. | 24753943 | 2024-09-27 | RO005E520528791/2 | 2024-11-26 | 2024
21239 | jud. ARAD, loc. CHISINEU-CRIS, Strada ST. OCTAVIAN IOSIF, nr. 5 | AR | 0.005 | 0.00489 | 0 | 0.4 | CFp | NA | Retele Electrice Banat S.A. | 24770852 | 2024-09-30 | RO005E521663477/3 | 2024-11-19 | 2024
21240 | jud. ARAD, loc. VLADIMIRESCU, Strada 17, nr. 2 | AR | 0.008 | 0.00783 | 0 | 0.4 | CFp | NA | Retele Electrice Banat S.A. | 24771751 | 2024-09-30 | RO005E522287874/3 | 2024-11-27 | 2024
21241 | jud. TIMIS, loc. MOSNITA NOUA, Strada Bicaz, nr. 35, ap. 1 | TM | 0.003 | 0.00293 | 0 | 0.4 | CFp | NA | Retele Electrice Banat S.A. | 24772114 | 2024-10-31 | RO005E513373792/4 | 2024-11-01 | 2024
21242 | jud. ARAD, loc. SEMLAC, Strada SEMLAC, nr. 649 | AR | 0.00714 | 0.006992 | 0 | 0.4 | CFp | NA | Retele Electrice Banat S.A. | 24772407 | 2024-10-01 | RO005E521358232/3 | 2024-11-27 | 2024
21243 | jud. TIMIS, loc. DRAGSINA, Strada DRAGSINA, nr. CF.401518 | TM | 0.005 | 0.0048 | 0 | 0.23 | CFp | NA | Retele Electrice Banat S.A. | 24772941 | 2024-11-12 | RO005E513321414/2 | 2024-11-13 | 2024
21244 | jud. ARAD, loc. ARAD, Strada Paltinului, nr. 15A | AR | 0.005 | 0.00489 | 0 | 0.23 | CFp | NA | Retele Electrice Banat S.A. | 24772996 | 2024-09-30 | RO005E520351278/2 | 2024-11-26 | 2024
21245 | jud. ARAD, loc. PANCOTA, Strada DECEBAL, nr. 31 | AR | 0.00495 | 0.004841 | 0 | 0.4 | CFp | NA | Retele Electrice Banat S.A. | 24773370 | 2024-09-30 | RO005E521089817/3 | 2024-11-19 | 2024
21246 | jud. HUNEDOARA, loc. TURDAS, Strada TURDAS, nr. 169 | HD | 0.00595 | 0.005731 | 0 | 0.4 | CFp | NA | Retele Electrice Banat S.A. | 24779798 | 2024-11-20 | RO005E531170852/3 | 2024-11-21 | 2024
21247 | jud. ARAD, loc. COVASINT, Strada -, nr. 883 | AR | 0.006 | 0.005879 | 0 | 0.4 | CFp | NA | Retele Electrice Banat S.A. | 24781020 | 2024-10-02 | RO005E520901347/3 | 2024-11-19 | 2024
21248 | jud. ARAD, loc. ARAD, Strada NOBEL, nr. 31 | AR | 0.003 | 0.00284 | 0 | 0.4 | CFp | NA | Retele Electrice Banat S.A. | 24781088 | 2024-10-03 | RO005E522384298/3 | 2024-11-06 | 2024
21249 | jud. HUNEDOARA, loc. VALISOARA, Strada VALISOARA, nr. 246 | HD | 0.003 | 0.002939 | 0 | 0.4 | CFp | NA | Retele Electrice Banat S.A. | 24782542 | 2024-10-02 | RO005E532367884/2 | 2024-11-14 | 2024
21250 | jud. ARAD, loc. ZIMANDCUZ, Strada ZIMANDCUZ, nr. 573 | AR | 0.004 | 0.00382 | 0 | 0.4 | CFp | NA | Retele Electrice Banat S.A. | 24783124 | 2024-10-02 | RO005E522364566/3 | 2024-11-27 | 2024
21251 | jud. ARAD, loc. SEBIS, Strada Oltului, nr. 15 | AR | 0.006 | 0.005879 | 0 | 0.4 | CFp | NA | Retele Electrice Banat S.A. | 24790647 | 2024-10-02 | RO005E521215650/3 | 2024-11-05 | 2024
21252 | jud. TIMIS, loc. GIROC, Strada CARPATI, nr. 11/A | TM | 0.006 | 0.00578 | 0 | 0.4 | CFp | NA | Retele Electrice Banat S.A. | 24790714 | 2024-10-03 | RO005E513207664/3 | 2024-11-07 | 2024
21253 | jud. TIMIS, loc. Ghiroda, Strada Lugojului, nr. 93 | TM | 0.15 | 0.1469 | 0 | 20 | CFp | NA | Retele Electrice Banat S.A. | 24793303 | 2024-10-03 | RO005E511626612/5 | 2024-11-19 | 2024
21254 | jud. ARAD, loc. BOCSIG, Strada -, nr. 296 | AR | 0.005 | 0.004899 | 0 | 0.23 | CFp | NA | Retele Electrice Banat S.A. | 24793837 | 2024-10-03 | RO005E520931160/2 | 2024-11-01 | 2024
21255 | jud. ARAD, loc. TARNOVA, Strada Tarnova, nr. 439 | AR | 0.005 | 0.0048 | 0 | 0.4 | CFp | NA | Retele Electrice Banat S.A. | 24794741 | 2024-10-03 | RO005E521122028/3 | 2024-11-01 | 2024
21256 | jud. ARAD, loc. ARAD, Strada SMOCHINULUI, nr. 10 | AR | 0.005 | 0.00489 | 0 | 0.4 | CFp | NA | Retele Electrice Banat S.A. | 24796694 | 2024-10-03 | RO005E522334158/4 | 2024-11-06 | 2024
21257 | jud. ARAD, loc. VARFURILE, Strada VARFURILE, nr. 149 | AR | 0.012 | 0.01175 | 0 | 0.4 | CFp | NA | Retele Electrice Banat S.A. | 24796813 | 2024-10-07 | RO005E521325393/3 | 2024-11-06 | 2024
21258 | jud. TIMIS, loc. TIMISOARA, Strada Prutului, nr. 16, ap. 0 | TM | 0.0082 | 0.008026 | 0 | 0.23 | CFp | NA | Retele Electrice Banat S.A. | 24797290 | 2024-10-08 | RO005E510468109/3 | 2024-11-28 | 2024
21259 | jud. ARAD, loc. SANLEANI, Strada SINLEANI, nr. 184 | AR | 0.01 | 0.0097 | 0 | 0.4 | CFp | NA | Retele Electrice Banat S.A. | 24799242 | 2024-10-07 | RO005E522395111/4 | 2024-11-28 | 2024
21260 | jud. TIMIS, loc. GHIRODA, Calea Lugojului, nr. 134/8 | TM | 0.072 | 0.07041 | 0 | 0.4 | CFp | NA | Retele Electrice Banat S.A. | 24799510 | 2024-10-10 | RO005E513280889/3 | 2024-11-20 | 2024
21261 | jud. TIMIS, loc. TIMISOARA, Strada Pop de Basesti Gheorghe, nr. 31, ap. 0 | TM | 0.006 | 0.00587 | 0 | 0.23 | CFp | NA | Retele Electrice Banat S.A. | 24799912 | 2024-10-29 | RO005E511150030/2 | 2024-11-11 | 2024
21262 | jud. ARAD, loc. PANCOTA, Strada Marasesti, nr. 29 | AR | 0.006 | 0.00578 | 0 | 0.23 | CFp | NA | Retele Electrice Banat S.A. | 24800223 | 2024-10-03 | RO005E521096220/2 | 2024-11-18 | 2024
21263 | jud. TIMIS, loc. MOSNITA NOUA, Strada CANEPEI, nr. 9, ap. 2 | TM | 0.006 | 0.00587 | 0 | 0.23 | CFp | NA | Retele Electrice Banat S.A. | 24804146 | 2024-10-14 | RO005E514372826/1 | 2024-11-19 | 2024
21264 | jud. ARAD, loc. DOROBANTI, Strada DOROBANTI, nr. 417 | AR | 0.004815 | 0.004619 | 0 | 0.4 | CFp | NA | Retele Electrice Banat S.A. | 24804958 | 2024-10-07 | RO005E522510558/2 | 2024-11-01 | 2024
21265 | jud. TIMIS, loc. GRABAT, Strada Intravilan, nr. FN | TM | 0.4 | 0.39199 | 0 | 20 | CFp | NA | Retele Electrice Banat S.A. | 24804969 | 2024-10-07 | RO005E514046958/2 | 2024-11-11 | 2024
21266 | jud. ARAD, loc. INEU, Strada Mihai Eminescu, nr. 8A | AR | 0.004 | 0.00388 | 0 | 0.23 | CFp | NA | Retele Electrice Banat S.A. | 24806114 | 2024-10-07 | RO005E520752307/2 | 2024-11-04 | 2024
21267 | jud. TIMIS, loc. TIMISOARA, Strada MURES, nr. 133 | TM | 0.01 | 0.0097 | 0 | 0.4 | CFp | NA | Retele Electrice Banat S.A. | 24806585 | 2024-10-09 | RO005E511045235/3 | 2024-11-05 | 2024
21268 | jud. TIMIS, loc. TIMISOARA, Strada Teodorescu Dorin, nr. 29 | TM | 0.00696 | 0.006811 | 0 | 0.4 | CFp | NA | Retele Electrice Banat S.A. | 24808576 | 2024-10-07 | RO005E513120882/3 | 2024-11-13 | 2024
21269 | jud. TIMIS, loc. DUMBRAVITA, Strada CAISULUI, nr. 2, ap. 1 | TM | 0.006 | 0.00538 | 0 | 0.4 | CFp | NA | Retele Electrice Banat S.A. | 24811710 | 2024-10-08 | RO005E513976432/3 | 2024-11-07 | 2024
21270 | jud. TIMIS, loc. SANNICOLAU MARE, Strada ROZELOR, nr. 2 | TM | 0.006 | 0.005879 | 0 | 0.23 | CFp | NA | Retele Electrice Banat S.A. | 24812993 | 2024-10-08 | RO005E513743715/2 | 2024-11-24 | 2024
21271 | jud. ARAD, loc. GURAHONT, Strada Aurel Vlaicu, nr. 24 | AR | 0.006 | 0.00586 | 0 | 0.23 | CFp | NA | Retele Electrice Banat S.A. | 24813380 | 2024-11-25 | RO005E521016222/2 | 2024-11-26 | 2024
21272 | jud. TIMIS, loc. MOSNITA NOUA, Strada NAPOLI, nr. 8, ap. 2 | TM | 0.006105 | 0.005982 | 0 | 0.23 | CFp | NA | Retele Electrice Banat S.A. | 24813579 | 2024-10-10 | RO005E514143181/2 | 2024-11-28 | 2024
21273 | jud. ARAD, loc. GURBA, Strada Gurba, nr. 338 | AR | 0.006 | 0.00587 | 0 | 0.23 | CFp | NA | Retele Electrice Banat S.A. | 24814741 | 2024-10-08 | RO005E520952499/2 | 2024-11-01 | 2024
21274 | jud. HUNEDOARA, loc. HATAGEL, Strada HATAGEL, nr. 21 | HD | 0.006 | 0.005879 | 0 | 0.23 | CFp | NA | Retele Electrice Banat S.A. | 24815071 | 2024-10-08 | RO005E530953827/2 | 2024-11-20 | 2024
21275 | jud. ARAD, loc. NADAB, Strada Vasile Sechel, nr. 23 | AR | 0.005 | 0.00489 | 0 | 0.4 | CFp | NA | Retele Electrice Banat S.A. | 24815417 | 2024-10-08 | RO005E521429354/4 | 2024-11-01 | 2024
21276 | jud. ARAD, loc. SIRIA, Strada Infratirii, nr. 1293 | AR | 0.00473 | 0.004535 | 0 | 0.23 | CFp | NA | Retele Electrice Banat S.A. | 24815438 | 2024-10-08 | RO005E521103779/2 | 2024-11-14 | 2024
21277 | jud. ARAD, loc. SICULA, Strada Sicula, nr. 353 | AR | 0.027 | 0.02631 | 0 | 0.4 | CFp | NA | Retele Electrice Banat S.A. | 24815522 | 2024-10-11 | RO005E520946571/3 | 2024-11-07 | 2024
21278 | jud. TIMIS, loc. TIMISOARA, Calea Sagului, nr. DN59 | TM | 0.07 | 0.06859 | 0 | 0.4 | CFp | NA | Retele Electrice Banat S.A. | 24815708 | 2024-10-08 | RO005E511625666/2 | 2024-11-18 | 2024
21279 | jud. ARAD, loc. VLADIMIRESCU, Strada LUNA, nr. 4 | AR | 0.004 | 0.00382 | 0 | 0.4 | CFp | NA | Retele Electrice Banat S.A. | 24815766 | 2024-10-09 | RO005E522494098/2 | 2024-11-06 | 2024
21280 | jud. TIMIS, loc. MOSNITA NOUA, Strada CANEPEI, nr. 9, ap. 1 | TM | 0.006 | 0.00587 | 0 | 0.23 | CFp | NA | Retele Electrice Banat S.A. | 24815773 | 2024-10-11 | RO005E514371791/1 | 2024-11-21 | 2024
21281 | jud. HUNEDOARA, loc. DEVA, Strada OLARILOR, nr. 36 | HD | 0.00609 | 0.005958 | 0 | 0.4 | CFp | NA | Retele Electrice Banat S.A. | 24816218 | 2024-10-09 | RO005E532361002/2 | 2024-11-06 | 2024
21282 | jud. TIMIS, loc. GIROC, Strada TRANDAFIRILOR, nr. 101 | TM | 0.008 | 0.00764 | 0 | 0.23 | CFp | NA | Retele Electrice Banat S.A. | 24819779 | 2024-10-09 | RO005E511449176/2 | 2024-11-05 | 2024
21283 | jud. TIMIS, loc. DUMBRAVITA, Strada LEBEDEI, nr. FN | TM | 0.01 | 0.00979 | 0 | 0.4 | CFp | NA | Retele Electrice Banat S.A. | 24820701 | 2024-10-14 | RO005E514372646/1 | 2024-11-19 | 2024
21284 | jud. HUNEDOARA, loc. CRISCIOR, Calea ZARANDULUI, nr. 100 | HD | 0.005 | 0.00489 | 0 | 0.4 | CFp | NA | Retele Electrice Banat S.A. | 24822807 | 2024-10-14 | RO005E530871297/3 | 2024-11-07 | 2024
21285 | jud. TIMIS, loc. TIMISOARA, Strada PAUL CONSTANTINESCU, nr. 10 | TM | 0.00348 | 0.0034 | 0 | 0.4 | CFp | NA | Retele Electrice Banat S.A. | 24824106 | 2024-10-10 | RO005E512842545/2 | 2024-11-01 | 2024
21286 | jud. TIMIS, loc. BENCECU DE SUS, Strada BENCECU DE SUS, nr. 198 | TM | 0.01 | 0.00975 | 0 | 0.4 | CFp | NA | Retele Electrice Banat S.A. | 24824660 | 2024-10-10 | RO005E511620324/2 | 2024-11-11 | 2024
21287 | jud. HUNEDOARA, loc. HUNEDOARA, Strada TOMIS, nr. 42 | HD | 0.005 | 0.004898 | 0 | 0.23 | CFp | NA | Retele Electrice Banat S.A. | 24825215 | 2024-10-14 | RO005E530470832/2 | 2024-11-01 | 2024
21288 | jud. TIMIS, loc. TIMISOARA, Strada MADONA, nr. 2A | TM | 0.01 | 0.00979 | 0 | 0.4 | CFp | NA | Retele Electrice Banat S.A. | 24827410 | 2024-10-17 | RO005E510172976/2 | 2024-11-05 | 2024
21289 | jud. CARAS-SEVERIN, loc. RESITA, Strada MINDA, nr. 15 | CS | 0.006 | 0.00578 | 0 | 0.23 | CFp | NA | Retele Electrice Banat S.A. | 24827506 | 2024-10-18 | RO005E540003889/3 | 2024-11-28 | 2024
21290 | jud. HUNEDOARA, loc. SIMERIA, Strada GEORGE COSBUC, nr. 44 | HD | 0.00464 | 0.004546 | 0 | 0.4 | CFp | NA | Retele Electrice Banat S.A. | 24828081 | 2024-10-14 | RO005E531355790/3 | 2024-11-07 | 2024
21291 | jud. TIMIS, loc. IECEA MICA, Strada II, nr. 80 | TM | 0.006 | 0.00578 | 0 | 0.4 | CFp | NA | Retele Electrice Banat S.A. | 24828597 | 2024-10-10 | RO005E512487685/2 | 2024-11-04 | 2024
21292 | jud. ARAD, loc. ARAD, Strada Sanzienelor, nr. 27 | AR | 0.005 | 0.0048 | 0 | 0.23 | CFp | NA | Retele Electrice Banat S.A. | 24833663 | 2024-10-10 | RO005E520349961/2 | 2024-11-26 | 2024
21293 | jud. ARAD, loc. PANCOTA, Strada Marasesti, nr. 69 | AR | 0.00495 | 0.004831 | 0 | 0.4 | CFp | NA | Retele Electrice Banat S.A. | 24833942 | 2024-10-10 | RO005E521095780/3 | 2024-11-19 | 2024
21294 | jud. HUNEDOARA, loc. SANTANDREI, Strada SINTANDREI, nr. 25 | HD | 0.005 | 0.004899 | 0 | 0.23 | CFp | NA | Retele Electrice Banat S.A. | 24835015 | 2024-10-14 | RO005E531216437/2 | 2024-11-18 | 2024
21295 | jud. ARAD, loc. SINTEA MARE, Strada SINTEA-MARE, nr. 305, ap. CAMIN | AR | 0.03 | 0.0293 | 0 | 0.4 | CFp | NA | Retele Electrice Banat S.A. | 24835294 | 2024-10-10 | RO005E521336081/5 | 2024-11-22 | 2024
21296 | jud. TIMIS, loc. TOMNATIC, Strada INTRAVILAN, nr. 83 | TM | 0.005 | 0.00482 | 0 | 0.4 | CFp | NA | Retele Electrice Banat S.A. | 24836294 | 2024-11-01 | RO005E512796925/2 | 2024-11-20 | 2024
21297 | jud. ARAD, loc. FRUMUSENI, Strada FRUMUSENI, nr. 875 | AR | 0.0041 | 0.003918 | 0 | 0.4 | CFp | NA | Retele Electrice Banat S.A. | 24843246 | 2024-10-10 | RO005E522395908/3 | 2024-11-26 | 2024
21298 | jud. HUNEDOARA, loc. CRISCIOR, Strada Cal. Zarandului, nr. 142 | HD | 0.003 | 0.00293 | 0 | 0.4 | CFp | NA | Retele Electrice Banat S.A. | 24843550 | 2024-10-14 | RO005E531298280/4 | 2024-11-06 | 2024
21299 | jud. TIMIS, loc. GOTTLOB, Strada GOTTLOB, nr. 536 | TM | 0.003 | 0.00293 | 0 | 0.4 | CFp | NA | Retele Electrice Banat S.A. | 24843776 | 2024-10-15 | RO005E512784438/2 | 2024-11-01 | 2024
21300 | jud. ARAD, loc. CURTICI, Strada Graniceri, nr. 13 | AR | 0.008 | 0.00774 | 0 | 0.4 | CFp | NA | Retele Electrice Banat S.A. | 24845662 | 2024-10-10 | RO005E520768663/3 | 2024-11-01 | 2024
21301 | jud. ARAD, loc. LIPOVA, Strada Viilor, nr. 3/A | AR | 0.01 | 0.009799 | 0 | 0.4 | CFp | NA | Retele Electrice Banat S.A. | 24845942 | 2024-10-23 | RO005E521257364/3 | 2024-11-18 | 2024
21302 | jud. TIMIS, loc. UTVIN, Strada UTVIN, nr. 398/D, et. P, ap. 1 | TM | 0.003 | 0.002939 | 0 | 0.23 | CFp | NA | Retele Electrice Banat S.A. | 24851167 | 2024-11-26 | RO005E513985421/3 | 2024-11-27 | 2024
21303 | jud. TIMIS, loc. REMETEA MARE, Strada REMETEA MARE, nr. 347/a | TM | 0.006 | 0.00587 | 0 | 0.4 | CFp | NA | Retele Electrice Banat S.A. | 24851225 | 2024-10-17 | RO005E513225822/2 | 2024-11-11 | 2024
21304 | jud. TIMIS, loc. TIMISOARA, Strada Arsenie Boca, nr. 3 | TM | 0.003 | 0.002939 | 0 | 0.23 | CFp | NA | Retele Electrice Banat S.A. | 24851825 | 2024-10-17 | RO005E513314955/2 | 2024-11-05 | 2024
21305 | jud. TIMIS, loc. TIMISOARA, Strada OEDIP, nr. 20 | TM | 0.008 | 0.007839 | 0 | 0.4 | CFp | NA | Retele Electrice Banat S.A. | 24852410 | 2024-10-17 | RO005E510444901/2 | 2024-11-13 | 2024
21306 | jud. TIMIS, loc. DUMBRAVITA, Strada LAMAIULUI, nr. 7 | TM | 0.006 | 0.005879 | 0 | 0.23 | CFp | NA | Retele Electrice Banat S.A. | 24852930 | 2024-10-17 | RO005E513075667/4 | 2024-11-18 | 2024
21307 | jud. ARAD, loc. CINTEI, Strada CINCITEI, nr. 32-34 | AR | 0.006 | 0.005879 | 0 | 0.23 | CFp | NA | Retele Electrice Banat S.A. | 24855023 | 2024-10-11 | RO005E521954751/3 | 2024-11-07 | 2024
21308 | jud. TIMIS, loc. MOSNITA VECHE, Strada Ciucului, nr. 12 | TM | 0.02 | 0.01958 | 0 | 0.4 | CFp | NA | Retele Electrice Banat S.A. | 24859352 | 2024-10-16 | RO005E514055969/2 | 2024-11-04 | 2024
21309 | jud. TIMIS, loc. DUMBRAVITA, Strada TEATRULUI, nr. 21 | TM | 0.006 | 0.005879 | 0 | 0.4 | CFp | NA | Retele Electrice Banat S.A. | 24860061 | 2024-10-22 | RO005E514376178/1 | 2024-11-19 | 2024
21310 | jud. TIMIS, loc. MOSNITA VECHE, Strada DON PASCUALDE, nr. 9 | TM | 0.006 | 0.005879 | 0 | 0.4 | CFp | NA | Retele Electrice Banat S.A. | 24860163 | 2024-10-17 | RO005E514374233/1 | 2024-11-21 | 2024
21311 | jud. CARAS-SEVERIN, loc. VALEA TIMISULUI, Strada Valea Timisului, nr. 205, ap. T | CS | 0.00595 | 0.005731 | 0 | 0.4 | CFp | NA | Retele Electrice Banat S.A. | 24862438 | 2024-10-16 | RO005E540516451/3 | 2024-11-18 | 2024
21312 | jud. ARAD, loc. ARANEAG, Strada Araneag, nr. 974, bl. PT9564 | AR | 0.01 | 0.0097 | 0 | 0.4 | CFp | NA | Retele Electrice Banat S.A. | 24867893 | 2024-10-15 | RO005E522028215/4 | 2024-11-19 | 2024
21313 | jud. TIMIS, loc. SANANDREI, Strada PRIMAVERII, nr. 131 | TM | 0.006 | 0.00587 | 0 | 0.23 | CFp | NA | Retele Electrice Banat S.A. | 24874387 | 2024-10-22 | RO005E511602694/3 | 2024-11-04 | 2024
21314 | jud. TIMIS, loc. UTVIN, Strada UTVIN, nr. 112/E | TM | 0.003 | 0.002939 | 0 | 0.23 | CFp | NA | Retele Electrice Banat S.A. | 24874730 | 2024-10-29 | RO005E514381062/1 | 2024-11-19 | 2024
21315 | jud. TIMIS, loc. SANANDREI, Strada PANSELUTELOR, nr. 8 | TM | 0.0044 | 0.004302 | 0 | 0.4 | CFp | NA | Retele Electrice Banat S.A. | 24875695 | 2024-10-16 | RO005E513351619/2 | 2024-11-05 | 2024
21316 | jud. ARAD, loc. ARAD, Strada Toamnei, nr. 7 | AR | 0.005 | 0.0048 | 0 | 0.23 | CFp | NA | Retele Electrice Banat S.A. | 24875757 | 2024-10-14 | RO005E520611569/2 | 2024-11-26 | 2024
21317 | jud. HUNEDOARA, loc. VALISOARA, Strada VALISOARA, nr. 24A | HD | 0.006 | 0.00582 | 0 | 0.4 | CFp | NA | Retele Electrice Banat S.A. | 24876333 | 2024-11-05 | RO005E532408318/4 | 2024-11-15 | 2024
21318 | jud. TIMIS, loc. TIMISOARA, Strada Briand Aristide, nr. 3 | TM | 0.003 | 0.00293 | 0 | 0.23 | CFp | NA | Retele Electrice Banat S.A. | 24877219 | 2024-10-16 | RO005E512936145/2 | 2024-11-01 | 2024
21319 | jud. ARAD, loc. SEBIS, Strada Stejarilor, nr. 11 | AR | 0.006 | 0.005879 | 0 | 0.4 | CFp | NA | Retele Electrice Banat S.A. | 24878346 | 2024-10-14 | RO005E521206470/3 | 2024-11-21 | 2024
21320 | jud. TIMIS, loc. TIMISOARA, Strada CALATORILOR, nr. 15 | TM | 0.0096 | 0.009407 | 0 | 0.4 | CFp | NA | Retele Electrice Banat S.A. | 24878602 | 2024-10-31 | RO005E514122357/2 | 2024-11-11 | 2024
21321 | jud. ARAD, loc. ARAD, Strada Retezat, nr. 44 | AR | 0.003 | 0.00292 | 0 | 0.23 | CFp | NA | Retele Electrice Banat S.A. | 24879677 | 2024-10-14 | RO005E520395063/2 | 2024-11-14 | 2024
21322 | jud. TIMIS, loc. GIROC, Strada TRANDAFIRILOR, nr. 102 | TM | 0.0072 | 0.006906 | 0 | 0.23 | CFp | NA | Retele Electrice Banat S.A. | 24880864 | 2024-10-28 | RO005E511448939/3 | 2024-11-19 | 2024
21323 | jud. ARAD, loc. ARAD, Strada Tenetchi Stefan, nr. 2 | AR | 0.005 | 0.00489 | 0 | 0.4 | CFp | NA | Retele Electrice Banat S.A. | 24884600 | 2024-10-15 | RO005E521373206/2 | 2024-11-06 | 2024
21324 | jud. TIMIS, loc. SAG, Strada MANASTIRII, nr. FN | TM | 0.07 | 0.0685 | 0 | 0.4 | CFp | NA | Retele Electrice Banat S.A. | 24885244 | 2024-10-18 | RO005E511640168/3 | 2024-11-18 | 2024
21325 | jud. TIMIS, loc. CHEVERESU MARE, Strada CHEVERESU MARE, nr. 19 | TM | 0.006 | 0.00578 | 0 | 0.4 | CFp | NA | Retele Electrice Banat S.A. | 24885279 | 2024-10-17 | RO005E511505090/2 | 2024-11-05 | 2024
21326 | jud. ARAD, loc. ARAD, Strada Faurilor, nr. 111 | AR | 0.01 | 0.0097 | 0 | 0.4 | CFp | NA | Retele Electrice Banat S.A. | 24886525 | 2024-10-15 | RO005E522097244/2 | 2024-11-26 | 2024
21327 | jud. HUNEDOARA, loc. BRAD, Strada FLORILOR, nr. 6 | HD | 0.005 | 0.0048 | 0 | 0.23 | CFp | NA | Retele Electrice Banat S.A. | 24887581 | 2024-11-25 | RO005E530741585/3 | 2024-11-26 | 2024
21328 | jud. HUNEDOARA, loc. HATEG, Strada Ciprian Porumbescu, nr. 11 | HD | 0.00581 | 0.005544 | 0 | 0.4 | CFp | NA | Retele Electrice Banat S.A. | 24889378 | 2024-10-14 | RO005E530568650/3 | 2024-11-20 | 2024
21329 | jud. TIMIS, loc. DUMBRAVITA, Strada BUENOS AIRES, nr. 69 | TM | 0.006 | 0.00578 | 0 | 0.4 | CFp | NA | Retele Electrice Banat S.A. | 24889382 | 2024-10-17 | RO005E513290846/3 | 2024-11-11 | 2024
21330 | jud. TIMIS, loc. DUMBRAVITA, Strada FERVENTIA, nr. 83 | TM | 0.005 | 0.004899 | 0 | 0.4 | CFp | NA | Retele Electrice Banat S.A. | 24889822 | 2024-10-23 | RO005E513897636/3 | 2024-11-07 | 2024
21331 | jud. TIMIS, loc. FARDEA, Strada BARAJ-SURDUC, nr. 700A B | TM | 0.00966 | 0.009466 | 0 | 0.4 | CFp | NA | Retele Electrice Banat S.A. | 24893002 | 2024-10-31 | RO005E513589971/3 | 2024-11-05 | 2024
21332 | jud. HUNEDOARA, loc. HARTAGANI, Strada HARTAGANI, nr. 364 | HD | 0.00308 | 0.003008 | 0 | 0.4 | CFp | NA | Retele Electrice Banat S.A. | 24893315 | 2024-10-17 | RO005E530898083/3 | 2024-11-19 | 2024
21333 | jud. TIMIS, loc. MOSNITA NOUA, Strada HOREZU, nr. 5 | TM | 0.005 | 0.0048 | 0 | 0.23 | CFp | NA | Retele Electrice Banat S.A. | 24896943 | 2024-10-22 | RO005E514376202/1 | 2024-11-19 | 2024
21334 | jud. ARAD, loc. NADLAC, Strada GRIVITEI, nr. 32 | AR | 0.003 | 0.002939 | 0 | 0.23 | CFp | NA | Retele Electrice Banat S.A. | 24897831 | 2024-10-29 | RO005E521822711/2 | 2024-11-06 | 2024
21335 | jud. TIMIS, loc. TIMISOARA, Strada ALBASTRELELOR, nr. 49a, ap. 0 | TM | 0.005 | 0.0048 | 0 | 0.23 | CFp | NA | Retele Electrice Banat S.A. | 24897921 | 2024-11-04 | RO005E511115581/2 | 2024-11-05 | 2024
21336 | jud. ARAD, loc. ARAD, Strada THEODOSIUS, nr. 7 | AR | 0.00473 | 0.004535 | 0 | 0.4 | CFp | NA | Retele Electrice Banat S.A. | 24899391 | 2024-10-15 | RO005E522358907/3 | 2024-11-26 | 2024
21337 | jud. TIMIS, loc. NADAS, Strada Intravilan, nr. 13 | TM | 0.02 | 0.019598 | 0 | 0.4 | CFp | NA | Retele Electrice Banat S.A. | 24902154 | 2024-10-29 | RO005E514158604/2 | 2024-11-11 | 2024
21338 | jud. HUNEDOARA, loc. CARNESTI, SATUL CIRNESTI, nr. 2 | HD | 0.005395 | 0.005137 | 0 | 0.4 | CFp | NA | Retele Electrice Banat S.A. | 24902676 | 2024-10-17 | RO005E532300005/2 | 2024-11-18 | 2024
21339 | jud. TIMIS, loc. RACHITA, Strada RACHITA, nr. 243 | TM | 0.006 | 0.00578 | 0 | 0.23 | CFp | NA | Retele Electrice Banat S.A. | 24903888 | 2024-10-21 | RO005E512139645/2 | 2024-11-01 | 2024
21340 | jud. ARAD, loc. MADERAT, Strada Maderat, nr. 647 | AR | 0.005 | 0.0048 | 0 | 0.4 | CFp | NA | Retele Electrice Banat S.A. | 24904045 | 2024-10-15 | RO005E522335957/3 | 2024-11-19 | 2024
21341 | jud. TIMIS, loc. TIMISOARA, Strada MELODIEI, nr. 13A, ap. 0 | TM | 0.005 | 0.004899 | 0 | 0.23 | CFp | NA | Retele Electrice Banat S.A. | 24904090 | 2024-10-18 | RO005E510805429/2 | 2024-11-14 | 2024
21342 | jud. TIMIS, loc. TIMISOARA, Strada Tzara Tristan, nr. 37, ap. 2 | TM | 0.006 | 0.005879 | 0 | 0.23 | CFp | NA | Retele Electrice Banat S.A. | 24904463 | 2024-10-18 | RO005E513221143/2 | 2024-11-04 | 2024
21343 | jud. TIMIS, loc. DUDESTII NOI, Strada LISABONA, nr. 1 | TM | 0.005 | 0.0048 | 0 | 0.4 | CFp | NA | Retele Electrice Banat S.A. | 24908233 | 2024-10-22 | RO005E513359785/3 | 2024-11-22 | 2024
21344 | jud. TIMIS, loc. RECAS, Strada Bachus, nr. 24 | TM | 0.003 | 0.002939 | 0 | 0.23 | CFp | NA | Retele Electrice Banat S.A. | 24908485 | 2024-10-24 | RO005E511363362/2 | 2024-11-12 | 2024
21345 | jud. TIMIS, loc. TIMISOARA, Strada Banateanu Luca Ion, nr. 1A, ap. 1 | TM | 0.005 | 0.0048 | 0 | 0.23 | CFp | NA | Retele Electrice Banat S.A. | 24909392 | 2024-10-23 | RO005E513596441/3 | 2024-11-13 | 2024
21346 | jud. ARAD, loc. PANCOTA, Strada Crisan, nr. 9 | AR | 0.003 | 0.00284 | 0 | 0.23 | CFp | NA | Retele Electrice Banat S.A. | 24909399 | 2024-10-15 | RO005E521097513/2 | 2024-11-18 | 2024
21347 | jud. TIMIS, loc. MOSNITA NOUA, Strada Intravilan, nr. 949 | TM | 0.01652 | 0.01599 | 0 | 0.4 | CFp | NA | Retele Electrice Banat S.A. | 24910721 | 2024-10-22 | RO005E513613632/3 | 2024-11-05 | 2024
21348 | jud. ARAD, loc. CURTICI, Strada Alba Iulia, nr. 31 | AR | 0.00525 | 0.005045 | 0 | 0.23 | CFp | NA | Retele Electrice Banat S.A. | 24911434 | 2024-10-15 | RO005E520773940/2 | 2024-11-01 | 2024
21349 | jud. TIMIS, loc. TIMISOARA, Strada LUCERNA, nr. 6 | TM | 0.01 | 0.00979 | 0 | 0.4 | CFp | NA | Retele Electrice Banat S.A. | 24912264 | 2024-10-24 | RO005E511126123/3 | 2024-11-19 | 2024
21350 | jud. HUNEDOARA, loc. LUNCOIU DE SUS, Strada LUNCOIU DE SUS, nr. 154 | HD | 0.006 | 0.005879 | 0 | 0.23 | CFp | NA | Retele Electrice Banat S.A. | 24912478 | 2024-10-18 | RO005E530819097/2 | 2024-11-04 | 2024
21351 | jud. TIMIS, loc. DUMBRAVITA, Strada Magnoliei, nr. 3, ap. 1 | TM | 0.008 | 0.007839 | 0 | 0.23 | CFp | NA | Retele Electrice Banat S.A. | 24914347 | 2024-10-16 | RO005E513515004/3 | 2024-11-19 | 2024
21352 | jud. TIMIS, loc. CARANI, Strada MIORITA, nr. 41 | TM | 0.003 | 0.00284 | 0 | 0.23 | CFp | NA | Retele Electrice Banat S.A. | 24914612 | 2024-11-18 | RO005E511586314/3 | 2024-11-19 | 2024
21353 | jud. TIMIS, loc. OLOSAG, Strada Olosag, nr. 18 | TM | 0.003 | 0.00274 | 0 | 0.23 | CFp | NA | Retele Electrice Banat S.A. | 24922728 | 2024-10-29 | RO005E511958788/2 | 2024-11-01 | 2024
21354 | jud. HUNEDOARA, loc. HATEG, Strada Carpati, nr. 1B | HD | 0.005 | 0.00475 | 0 | 0.23 | CFp | NA | Retele Electrice Banat S.A. | 24924269 | 2024-10-21 | RO005E530577638/3 | 2024-11-05 | 2024
21355 | jud. HUNEDOARA, loc. BOHOLT, Strada VAII, nr. 19-A | HD | 0.01 | 0.0097 | 0 | 0.4 | CFp | NA | Retele Electrice Banat S.A. | 24928091 | 2024-10-22 | RO005E532512303/2 | 2024-11-18 | 2024
21356 | jud. TIMIS, loc. SANNICOLAU MARE, Strada Fintina de Piatra, nr. 17, ap. 1 | TM | 0.006 | 0.005879 | 0 | 0.23 | CFp | NA | Retele Electrice Banat S.A. | 24928468 | 2024-10-31 | RO005E512591748/3 | 2024-11-01 | 2024
21357 | jud. TIMIS, loc. DUMBRAVITA, Strada Ferventia II, nr. 105, ap. 2 | TM | 0.006 | 0.00568 | 0 | 0.23 | CFp | NA | Retele Electrice Banat S.A. | 24928737 | 2024-11-01 | RO005E514029768/2 | 2024-11-04 | 2024
21358 | jud. TIMIS, loc. TIMISOARA, Calea Urseni, nr. 173 | TM | 0.006105 | 0.005982 | 0 | 0.4 | CFp | NA | Retele Electrice Banat S.A. | 24928769 | 2024-11-04 | RO005E513361519/3 | 2024-11-05 | 2024
21359 | jud. TIMIS, loc. TIMISOARA, Strada CRISAN, nr. 18, ap. 1 | TM | 0.008 | 0.00783 | 0 | 0.4 | CFp | NA | Retele Electrice Banat S.A. | 24929830 | 2024-10-22 | RO005E513964260/2 | 2024-11-05 | 2024
21360 | jud. TIMIS, loc. TIMISOARA, Strada ANUL 1848, nr. 43 | TM | 0.003 | 0.00293 | 0 | 0.23 | CFp | NA | Retele Electrice Banat S.A. | 24930479 | 2024-10-22 | RO005E510976620/2 | 2024-11-04 | 2024
21361 | jud. TIMIS, loc. SACALAZ, Strada I, nr. 3 | TM | 0.005 | 0.0048 | 0 | 0.23 | CFp | NA | Retele Electrice Banat S.A. | 24937282 | 2024-10-22 | RO005E511565142/2 | 2024-11-01 | 2024
21362 | jud. ARAD, loc. TAUT, Strada Taut, nr. 192 | AR | 0.005 | 0.0048 | 0 | 0.23 | CFp | NA | Retele Electrice Banat S.A. | 24937399 | 2024-10-16 | RO005E521139958/2 | 2024-11-12 | 2024
21363 | jud. TIMIS, loc. COVACI, Strada MORII, nr. 27 | TM | 0.0034 | 0.003232 | 0 | 0.4 | CFp | NA | Retele Electrice Banat S.A. | 24937846 | 2024-11-01 | RO005E513673694/2 | 2024-11-29 | 2024
21364 | jud. TIMIS, loc. TIMISOARA, Strada BREZEANU IANCU, nr. 8 | TM | 0.00516 | 0.005054 | 0 | 0.23 | CFp | NA | Retele Electrice Banat S.A. | 24946752 | 2024-10-24 | RO005E510047326/2 | 2024-11-13 | 2024
21365 | jud. TIMIS, loc. DUMBRAVITA, Strada HANS CRISTIAN ANDERSEN, nr. 57, ap. 2 | TM | 0.00595 | 0.00583 | 0 | 0.23 | CFp | NA | Retele Electrice Banat S.A. | 24946809 | 2024-10-18 | RO005E513707489/2 | 2024-11-06 | 2024
21366 | jud. CARAS-SEVERIN, loc. RESITA, Strada VLAHUTA ALEXANDRU, nr. 26 | CS | 0.0043 | 0.004213 | 0 | 0.23 | CFp | NA | Retele Electrice Banat S.A. | 24947564 | 2024-10-30 | RO005E540184160/2 | 2024-11-04 | 2024
21367 | jud. CARAS-SEVERIN, loc. RESITA, Strada CALARASILOR, nr. 11, ap. 1 | CS | 0.005 | 0.00489 | 0 | 0.23 | CFp | NA | Retele Electrice Banat S.A. | 24949149 | 2024-11-01 | RO005E540006815/3 | 2024-11-07 | 2024
21368 | jud. TIMIS, loc. OPATITA, Strada OPATITA, nr. 225 | TM | 0.003 | 0.00293 | 0 | 0.4 | CFp | NA | Retele Electrice Banat S.A. | 24949666 | 2024-10-24 | RO005E512309059/3 | 2024-11-04 | 2024
21369 | jud. HUNEDOARA, loc. SALISTIOARA, Strada SALISTIOARA, nr. 11A | HD | 0.003 | 0.002939 | 0 | 0.4 | CFp | NA | Retele Electrice Banat S.A. | 24950318 | 2024-10-23 | RO005E532449054/2 | 2024-11-20 | 2024
21370 | jud. TIMIS, loc. MOSNITA NOUA, Strada Orizont, nr. 41, ap. 2 | TM | 0.005 | 0.004899 | 0 | 0.23 | CFp | NA | Retele Electrice Banat S.A. | 24950764 | 2024-10-28 | RO005E514377540/1 | 2024-11-11 | 2024
21371 | jud. HUNEDOARA, loc. BAIA DE CRIS, Strada Plopilor, nr. 48 | HD | 0.006 | 0.00587 | 0 | 0.4 | CFp | NA | Retele Electrice Banat S.A. | 24950949 | 2024-10-24 | RO005E530821517/3 | 2024-11-21 | 2024
21372 | jud. TIMIS, loc. JIMBOLIA, Strada Diel Dr., nr. 40 | TM | 0.005 | 0.0048 | 0 | 0.4 | CFp | NA | Retele Electrice Banat S.A. | 24951107 | 2024-10-25 | RO005E512481599/3 | 2024-11-22 | 2024
21373 | jud. HUNEDOARA, loc. GELMAR, Strada GELMAR, nr. 68 | HD | 0.003 | 0.002939 | 0 | 0.23 | CFp | NA | Retele Electrice Banat S.A. | 24951164 | 2024-10-23 | RO005E531169063/2 | 2024-11-13 | 2024
21374 | jud. TIMIS, loc. DUMBRAVITA, Strada Fagaras, nr. 16 | TM | 0.01 | 0.00979 | 0 | 0.4 | CFp | NA | Retele Electrice Banat S.A. | 24951595 | 2024-10-31 | RO005E513392131/2 | 2024-11-11 | 2024
21375 | jud. TIMIS, loc. DINIAS, Strada DINIAS, nr. 338 | TM | 0.0104 | 0.010182 | 0 | 0.23 | CFp | NA | Retele Electrice Banat S.A. | 24952890 | 2024-10-24 | RO005E513747775/3 | 2024-11-05 | 2024
21376 | jud. HUNEDOARA, loc. ORASTIE, Strada Horia, nr. 45C | HD | 0.01 | 0.009799 | 0 | 0.4 | CFp | NA | Retele Electrice Banat S.A. | 24954832 | 2024-10-24 | RO005E530727725/3 | 2024-11-21 | 2024
21377 | jud. HUNEDOARA, loc. RIBITA, Strada RIBITA, nr. 7 | HD | 0.00324 | 0.003174 | 0 | 0.4 | CFp | NA | Retele Electrice Banat S.A. | 24954958 | 2024-10-24 | RO005E531228610/4 | 2024-11-18 | 2024
21378 | jud. CARAS-SEVERIN, loc. RESITA, Strada MIHAI EMINESCU, nr. 10 | CS | 0.00999 | 0.009789 | 0 | 0.4 | CFp | NA | Retele Electrice Banat S.A. | 24956614 | 2024-10-29 | RO005E540023140/3 | 2024-11-04 | 2024
21379 | jud. HUNEDOARA, loc. TURDAS, Strada TURDAS, nr. 217A | HD | 0.008 | 0.00782 | 0 | 0.4 | CFp | NA | Retele Electrice Banat S.A. | 24957399 | 2024-10-24 | RO005E532377593/2 | 2024-11-21 | 2024
21380 | jud. TIMIS, loc. DUMBRAVITA, Strada Ion Luca Caragiale, nr. 62-A | TM | 0.02 | 0.01959 | 0 | 0.4 | CFp | NA | Retele Electrice Banat S.A. | 24958974 | 2024-10-29 | RO005E514231291/2 | 2024-11-21 | 2024
21381 | jud. CARAS-SEVERIN, loc. LIUBCOVA, Strada Principala, nr. 354A | CS | 0.003 | 0.002939 | 0 | 0.23 | CFp | NA | Retele Electrice Banat S.A. | 24962910 | 2024-10-30 | RO005E541477571/3 | 2024-11-01 | 2024
21382 | jud. TIMIS, loc. DUMBRAVITA, Strada MESTEACAN ZONA BANAT, nr. 84 | TM | 0.006 | 0.00587 | 0 | 0.23 | CFp | NA | Retele Electrice Banat S.A. | 24963049 | 2024-10-23 | RO005E512851310/2 | 2024-11-11 | 2024
21383 | jud. HUNEDOARA, loc. PETROSANI, Strada CIRESILOR, nr. 12 | HD | 0.005 | 0.0048 | 0 | 0.23 | CFp | NA | Retele Electrice Banat S.A. | 24964580 | 2024-10-24 | RO005E531567469/3 | 2024-11-01 | 2024
21384 | jud. HUNEDOARA, loc. PETROSANI, Strada Vacarescu Enachita, nr. 3 | HD | 0.025 | 0.02449 | 0 | 0.4 | CFp | NA | Retele Electrice Banat S.A. | 24965871 | 2024-10-24 | RO005E531444081/5 | 2024-11-13 | 2024
21385 | jud. Caras-Severin, loc. Slatina-Timis, Strada INTRAVILAN, nr. FN | CS | 0.02 | 0.01955 | 0 | 0.4 | CFp | NA | Retele Electrice Banat S.A. | 24967768 | 2024-11-12 | RO005E541717972/2 | 2024-11-20 | 2024
21386 | jud. TIMIS, loc. DUMBRAVITA, Strada SEMENICULUI, nr. FN | TM | 0.0172 | 0.016851 | 0 | 0.4 | CFp | NA | Retele Electrice Banat S.A. | 24968023 | 2024-10-23 | RO005E514333328/2 | 2024-11-11 | 2024
21387 | jud. HUNEDOARA, loc. HATEG, Strada 1 Mai, nr. 14 | HD | 0.005 | 0.00489 | 0 | 0.4 | CFp | NA | Retele Electrice Banat S.A. | 24969478 | 2024-10-25 | RO005E532439143/3 | 2024-11-18 | 2024
21388 | jud. TIMIS, loc. DUMBRAVITA, Strada DANAIDE, nr. 5 | TM | 0.008 | 0.007839 | 0 | 0.4 | CFp | NA | Retele Electrice Banat S.A. | 24970518 | 2024-10-24 | RO005E513263723/3 | 2024-11-18 | 2024
21389 | jud. ARAD, loc. CRUCENI, Strada CRUCENI, nr. 2A | AR | 0.005 | 0.00489 | 0 | 0.4 | CFp | NA | Retele Electrice Banat S.A. | 24970945 | 2024-10-18 | RO005E521717365/4 | 2024-11-27 | 2024
21390 | jud. ARAD, loc. LIVADA, Strada Livada, nr. 115 | AR | 0.005 | 0.00489 | 0 | 0.23 | CFp | NA | Retele Electrice Banat S.A. | 24972495 | 2024-10-17 | RO005E521504066/2 | 2024-11-25 | 2024
21391 | jud. CARAS-SEVERIN, loc. LIUBCOVA, Strada -, nr. 251 | CS | 0.00495 | 0.00485 | 0 | 0.23 | CFp | NA | Retele Electrice Banat S.A. | 24972772 | 2024-10-31 | RO005E541171549/2 | 2024-11-05 | 2024
21392 | jud. TIMIS, loc. DUMBRAVITA, Strada ANTONIO GAUDI, nr. 13 | TM | 0.006 | 0.005879 | 0 | 0.4 | CFp | NA | Retele Electrice Banat S.A. | 24973316 | 2024-11-01 | RO005E513819326/2 | 2024-11-05 | 2024
21393 | jud. CARAS-SEVERIN, loc. SICHEVITA, Strada SICHEVITA, nr. 244 | CS | 0.005 | 0.004898 | 0 | 0.4 | CFp | NA | Retele Electrice Banat S.A. | 24974025 | 2024-10-31 | RO005E541177983/3 | 2024-11-01 | 2024
21394 | jud. TIMIS, loc. JEBEL, Strada JEBEL, nr. 1156 | TM | 0.0112 | 0.010975 | 0 | 0.4 | CFp | NA | Retele Electrice Banat S.A. | 24974043 | 2024-10-30 | RO005E512972257/1 | 2024-11-12 | 2024
21395 | jud. TIMIS, loc. TIMISOARA, Strada Tudor Arghezi, nr. 48 | TM | 0.006 | 0.00587 | 0 | 0.4 | CFp | NA | Retele Electrice Banat S.A. | 24974133 | 2024-10-29 | RO005E513066623/3 | 2024-11-07 | 2024
21396 | jud. HUNEDOARA, loc. BRAD, Strada Ardealului, nr. 65 | HD | 0.003 | 0.002939 | 0 | 0.23 | CFp | NA | Retele Electrice Banat S.A. | 24974399 | 2024-10-29 | RO005E530752598/2 | 2024-11-14 | 2024
21397 | jud. TIMIS, loc. TIMISOARA, Strada GENEVA, nr. 8, ap. 1 | TM | 0.006 | 0.005879 | 0 | 0.4 | CFp | NA | Retele Electrice Banat S.A. | 24974627 | 2024-10-29 | RO005E511104556/3 | 2024-11-21 | 2024
21398 | jud. HUNEDOARA, loc. SANTAMARIA-ORLEA, Strada SANTAMARIA ORLEA, nr. 107 | HD | 0.006 | 0.005879 | 0 | 0.4 | CFp | NA | Retele Electrice Banat S.A. | 24975029 | 2024-10-29 | RO005E530960498/3 | 2024-11-08 | 2024
21399 | jud. TIMIS, loc. TIMISOARA, Strada GENEVA, nr. 8, ap. 2 | TM | 0.006 | 0.005879 | 0 | 0.23 | CFp | NA | Retele Electrice Banat S.A. | 24975446 | 2024-11-06 | RO005E510817455/3 | 2024-11-15 | 2024
21400 | jud. HUNEDOARA, loc. PETROSANI, Strada BOTONI, nr. 28 | HD | 0.00602 | 0.0057 | 0 | 0.4 | CFp | NA | Retele Electrice Banat S.A. | 24975535 | 2024-10-29 | RO005E531712371/4 | 2024-11-11 | 2024
21401 | jud. TIMIS, loc. LOVRIN, Strada Lovrin, nr. 741, ap. 0 | TM | 0.005 | 0.00489 | 0 | 0.23 | CFp | NA | Retele Electrice Banat S.A. | 24976340 | 2024-11-06 | RO005E512716411/2 | 2024-11-11 | 2024
21402 | jud. ARAD, loc. ARAD, ALEEA III INSULA MURES, nr. 25 | AR | 0.008 | 0.00779 | 0 | 0.4 | CFp | NA | Retele Electrice Banat S.A. | 24977006 | 2024-11-12 | RO005E522328959/4 | 2024-11-20 | 2024
21403 | jud. TIMIS, loc. TIMISOARA, Strada Intravilan, nr. CF 443378 | TM | 0.015 | 0.014698 | 0 | 0.4 | CFp | NA | Retele Electrice Banat S.A. | 24977007 | 2024-10-31 | RO005E514313876/2 | 2024-11-14 | 2024
21404 | jud. TIMIS, loc. TIMISOARA, Strada BREDICEANU CORIOLAN, nr. 31/A | TM | 0.02 | 0.01959 | 0 | 0.4 | CFp | NA | Retele Electrice Banat S.A. | 24977206 | 2024-10-29 | RO005E513928990/2 | 2024-11-12 | 2024
21405 | jud. ARAD, loc. SIMAND, Strada SAT SIMAND (COM. SIMAND), nr. 5 | AR | 0.006 | 0.005879 | 0 | 0.23 | CFp | NA | Retele Electrice Banat S.A. | 24977557 | 2024-10-15 | RO005E521968813/2 | 2024-11-20 | 2024
21406 | jud. HUNEDOARA, loc. HATEG, Strada M.Eminescu, nr. 90 | HD | 0.005 | 0.00489 | 0 | 0.23 | CFp | NA | Retele Electrice Banat S.A. | 24978292 | 2024-10-29 | RO005E530592512/2 | 2024-11-03 | 2024
21407 | jud. HUNEDOARA, loc. VETEL, Strada SALCAMILOR, nr. 293 | HD | 0.005 | 0.00489 | 0 | 0.23 | CFp | NA | Retele Electrice Banat S.A. | 24978317 | 2024-10-29 | RO005E532485436/2 | 2024-11-03 | 2024
21408 | jud. CARAS-SEVERIN, loc. TARNOVA, Strada TARNOVA, nr. 160 | CS | 0.00801 | 0.00784 | 0 | 0.4 | CFp | NA | Retele Electrice Banat S.A. | 24978343 | 2024-10-31 | RO005E541653184/2 | 2024-11-04 | 2024
21409 | jud. CARAS-SEVERIN, loc. OBREJA, Strada OBREJA, nr. 43 | CS | 0.005785 | 0.005659 | 0 | 0.23 | CFp | NA | Retele Electrice Banat S.A. | 24978526 | 2024-10-31 | RO005E540971478/3 | 2024-11-04 | 2024
21410 | jud. CARAS-SEVERIN, loc. OBREJA, Strada OBREJA, nr. 279 | CS | 0.005 | 0.00489 | 0 | 0.23 | CFp | NA | Retele Electrice Banat S.A. | 24978550 | 2024-10-31 | RO005E540973458/2 | 2024-11-04 | 2024
21411 | jud. CARAS-SEVERIN, loc. ZORLENTU MARE, Strada ZORLENTUL MARE, nr. 381 | CS | 0.005785 | 0.005659 | 0 | 0.23 | CFp | NA | Retele Electrice Banat S.A. | 24978660 | 2024-10-31 | RO005E540744151/2 | 2024-11-01 | 2024
21412 | jud. CARAS-SEVERIN, loc. BOCSA ROMANA, Strada Gh.Vucu, nr. 35 | CS | 0.005785 | 0.005659 | 0 | 0.4 | CFp | NA | Retele Electrice Banat S.A. | 24978662 | 2024-10-31 | RO005E540383701/3 | 2024-11-05 | 2024
21413 | jud. CARAS-SEVERIN, loc. BAILE HERCULANE, Strada TRANDAFIRILOR, nr. 1A | CS | 0.01 | 0.00979 | 0 | 0.4 | CFp | NA | Retele Electrice Banat S.A. | 24978714 | 2024-11-01 | RO005E541437544/3 | 2024-11-08 | 2024
21414 | jud. ARAD, loc. IERMATA NEAGRA, Strada IERMATA-NEAGRA, nr. 159 | AR | 0.00492 | 0.004812 | 0 | 0.23 | CFp | NA | Retele Electrice Banat S.A. | 24978744 | 2024-10-16 | RO005E521454307/2 | 2024-11-21 | 2024
21415 | jud. ARAD, loc. SOCODOR, Strada SOCODOR, nr. 476 | AR | 0.00534 | 0.005223 | 0 | 0.23 | CFp | NA | Retele Electrice Banat S.A. | 24978859 | 2024-10-17 | RO005E521692716/2 | 2024-11-27 | 2024
21416 | jud. ARAD, loc. SOCODOR, Strada SOCODOR, nr. 488 | AR | 0.00534 | 0.005223 | 0 | 0.4 | CFp | NA | Retele Electrice Banat S.A. | 24978875 | 2024-10-18 | RO005E522074351/2 | 2024-11-27 | 2024
21417 | jud. ARAD, loc. VARADIA DE MURES, Strada VARADIA-DE-MURES, nr. 139 | AR | 0.005785 | 0.005659 | 0 | 0.4 | CFp | NA | Retele Electrice Banat S.A. | 24978899 | 2024-10-18 | RO005E521879016/3 | 2024-11-01 | 2024
21418 | jud. TIMIS, loc. TAPIA, Strada TAPIA, nr. 17 | TM | 0.008 | 0.007839 | 0 | 0.4 | CFp | NA | Retele Electrice Banat S.A. | 24981833 | 2024-11-18 | RO005E511970175/3 | 2024-11-20 | 2024
21419 | jud. HUNEDOARA, loc. PAROS, Strada PAROS, nr. 87 | HD | 0.005 | 0.004899 | 0 | 0.23 | CFp | NA | Retele Electrice Banat S.A. | 24981911 | 2024-10-30 | RO005E530996903/2 | 2024-11-07 | 2024
21420 | jud. TIMIS, loc. TIMISOARA, Strada Davila Carol, nr. 17-A | TM | 0.00528 | 0.005074 | 0 | 0.4 | CFp | NA | Retele Electrice Banat S.A. | 24981912 | 2024-10-25 | RO005E514076388/2 | 2024-11-07 | 2024
21421 | jud. ARAD, loc. SAGU, Strada SAT SAGU (COM. SAGU), nr. 336 | AR | 0.00999 | 0.009789 | 0 | 0.4 | CFp | NA | Retele Electrice Banat S.A. | 24983975 | 2024-10-21 | RO005E522380340/3 | 2024-11-27 | 2024
21422 | jud. TIMIS, loc. TIMISOARA, Strada CORNELIUS NEPOS, nr. 14, ap. 0 | TM | 0.011 | 0.00881 | 0 | 0.23 | CFp | NA | Retele Electrice Banat S.A. | 24984145 | 2024-10-28 | RO005E510028987/3 | 2024-11-19 | 2024
21423 | jud. ARAD, loc. PECICA, Strada STRADA 112, nr. 19 | AR | 0.005 | 0.0048 | 0 | 0.23 | CFp | NA | Retele Electrice Banat S.A. | 24984686 | 2024-10-21 | RO005E521611054/2 | 2024-11-05 | 2024
21424 | jud. TIMIS, loc. DUMBRAVITA, Strada M. EMINESCU, nr. 7 | TM | 0.01 | 0.009799 | 0 | 0.4 | CFp | NA | Retele Electrice Banat S.A. | 24985046 | 2024-10-14 | RO005E511336227/2 | 2024-11-18 | 2024
21425 | jud. ARAD, loc. AGRISU MARE, Strada Agrisu Mare, nr. 535 | AR | 0.00856 | 0.008289 | 0 | 0.4 | CFp | NA | Retele Electrice Banat S.A. | 24985228 | 2024-10-21 | RO005E522371339/3 | 2024-11-19 | 2024
21426 | jud. ARAD, loc. COVASINT, Strada Capsunilor, nr. 11 | AR | 0.006 | 0.00578 | 0 | 0.4 | CFp | NA | Retele Electrice Banat S.A. | 24985376 | 2024-10-29 | RO005E520901358/4 | 2024-11-06 | 2024
21427 | jud. TIMIS, loc. TIMISOARA, Strada AMZEI, nr. 16 | TM | 0.00564 | 0.005497 | 0 | 0.23 | CFp | NA | Retele Electrice Banat S.A. | 24985737 | 2024-10-24 | RO005E512947620/4 | 2024-11-19 | 2024
21428 | jud. TIMIS, loc. GIARMATA, Strada GHEORGHE DOJA, nr. 1 | TM | 0.00528 | 0.005074 | 0 | 0.4 | CFp | NA | Retele Electrice Banat S.A. | 24985775 | 2024-10-25 | RO005E514162890/2 | 2024-11-11 | 2024
21429 | jud. ARAD, loc. ARAD, Strada Marcus Mihail, doctor, nr. 30 | AR | 0.006 | 0.00578 | 0 | 0.4 | CFp | NA | Retele Electrice Banat S.A. | 24986113 | 2024-10-21 | RO005E522470968/2 | 2024-11-27 | 2024
21430 | jud. HUNEDOARA, loc. NUCSOARA, Strada NUCSOARA, nr. 27 | HD | 0.005 | 0.0048 | 0 | 0.23 | CFp | NA | Retele Electrice Banat S.A. | 24986160 | 2024-10-31 | RO005E531000540/2 | 2024-11-01 | 2024
21431 | jud. ARAD, loc. SOFRONEA, Strada 22, nr. 10 | AR | 0.004 | 0.00382 | 0 | 0.23 | CFp | NA | Retele Electrice Banat S.A. | 24986238 | 2024-10-21 | RO005E522469517/2 | 2024-11-06 | 2024
21432 | jud. HUNEDOARA, loc. BALATA, Strada BALATA, nr. 122 | HD | 0.006 | 0.005879 | 0 | 0.23 | CFp | NA | Retele Electrice Banat S.A. | 24986507 | 2024-10-31 | RO005E531207224/2 | 2024-11-01 | 2024
21433 | jud. ARAD, loc. MONEASA, Strada SMELT, nr. 87 | AR | 0.006 | 0.005879 | 0 | 0.4 | CFp | NA | Retele Electrice Banat S.A. | 24986678 | 2024-10-23 | RO005E521233368/4 | 2024-11-06 | 2024
21434 | jud. TIMIS, loc. TIMISOARA, Strada RACHITEI, nr. 26, sc. - | TM | 0.006 | 0.00587 | 0 | 0.23 | CFp | NA | Retele Electrice Banat S.A. | 24986994 | 2024-10-25 | RO005E511322941/2 | 2024-11-18 | 2024
21435 | jud. TIMIS, loc. MOSNITA VECHE, Strada LIVEZILE, nr. 26, ap. 2 | TM | 0.006105 | 0.005982 | 0 | 0.4 | CFp | NA | Retele Electrice Banat S.A. | 24987079 | 2024-11-04 | RO005E513754694/3 | 2024-11-14 | 2024
21436 | jud. ARAD, loc. ARAD, Strada Crinului, nr. 2 | AR | 0.003 | 0.002939 | 0 | 0.23 | CFp | NA | Retele Electrice Banat S.A. | 24989161 | 2024-10-31 | RO005E521404560/3 | 2024-11-01 | 2024
21437 | jud. CARAS-SEVERIN, loc. DALBOSET, Strada FS, nr. 269 | CS | 0.003 | 0.002939 | 0 | 0.4 | CFp | NA | Retele Electrice Banat S.A. | 24989207 | 2024-11-01 | RO005E541110070/3 | 2024-11-04 | 2024
21438 | jud. CARAS-SEVERIN, loc. MEHADIA, Strada MEHADIA, nr. 540 | CS | 0.005 | 0.0047 | 0 | 0.23 | CFp | NA | Retele Electrice Banat S.A. | 24990124 | 2024-11-01 | RO005E541286175/2 | 2024-11-08 | 2024
21439 | jud. TIMIS, loc. MOSNITA VECHE, Strada FLAUTULUI, nr. 1, ap. 1 | TM | 0.005 | 0.0048 | 0 | 0.4 | CFp | NA | Retele Electrice Banat S.A. | 24991439 | 2024-11-11 | RO005E514187796/2 | 2024-11-12 | 2024
21440 | jud. CARAS-SEVERIN, loc. BAILE HERCULANE, Strada FABRICA DE VAR, nr. 4 | CS | 0.0056 | 0.005478 | 0 | 0.23 | CFp | NA | Retele Electrice Banat S.A. | 24991480 | 2024-11-01 | RO005E540661339/2 | 2024-11-02 | 2024
21441 | jud. ARAD, loc. MONEASA, Strada Moneasa, nr. 215 | AR | 0.005 | 0.00489 | 0 | 0.4 | CFp | NA | Retele Electrice Banat S.A. | 24995908 | 2024-10-23 | RO005E521231557/4 | 2024-11-06 | 2024
21442 | jud. ARAD, loc. SEITIN, ALEEA BEGHEI, nr. 6 | AR | 0.003 | 0.002939 | 0 | 0.23 | CFp | NA | Retele Electrice Banat S.A. | 25005524 | 2024-10-24 | RO005E521639010/2 | 2024-11-18 | 2024
21443 | jud. TIMIS, loc. PADURENI, Strada PADURENI, nr. 363B, ap. 1 | TM | 0.017 | 0.01665 | 0 | 0.4 | CFp | NA | Retele Electrice Banat S.A. | 25005682 | 2024-11-01 | RO005E513910508/2 | 2024-11-04 | 2024
21444 | jud. TIMIS, loc. GHILAD, Strada GHILAD, nr. 138 | TM | 0.003 | 0.00293 | 0 | 0.23 | CFp | NA | Retele Electrice Banat S.A. | 25006427 | 2024-10-31 | RO005E513050930/2 | 2024-11-01 | 2024
21445 | jud. ARAD, loc. ANDREI SAGUNA, Strada ANDREI SAGUNA, nr. 278 | AR | 0.005 | 0.004895 | 0 | 0.4 | CFp | NA | Retele Electrice Banat S.A. | 25006491 | 2024-11-04 | RO005E521962457/3 | 2024-11-05 | 2024
21446 | jud. TIMIS, loc. LOVRIN, Strada Lovrin, nr. 386, ap. 0 | TM | 0.014 | 0.01371 | 0 | 0.4 | CFp | NA | Retele Electrice Banat S.A. | 25006524 | 2024-11-05 | RO005E512721697/3 | 2024-11-06 | 2024
21447 | jud. TIMIS, loc. LOVRIN, Strada F?r? Strad?, nr. 386 | TM | 0.014 | 0.01371 | 0 | 0.4 | CFp | NA | Retele Electrice Banat S.A. | 25006787 | 2024-11-06 | RO005E512814904/2 | 2024-11-27 | 2024
21448 | jud. TIMIS, loc. BUZIAS, Strada Principala, nr. 54, ap. 0 | TM | 0.005 | 0.0048 | 0 | 0.23 | CFp | NA | Retele Electrice Banat S.A. | 25007110 | 2024-11-01 | RO005E512158646/2 | 2024-11-04 | 2024
21449 | jud. CARAS-SEVERIN, loc. RUSCA, Strada RUSCA, nr. 251 | CS | 0.008 | 0.00774 | 0 | 0.4 | CFp | NA | Retele Electrice Banat S.A. | 25007508 | 2024-11-07 | RO005E541010608/3 | 2024-11-14 | 2024
21450 | jud. CARAS-SEVERIN, loc. RESITA, Strada CALARASILOR, nr. 53 | CS | 0.005 | 0.004898 | 0 | 0.23 | CFp | NA | Retele Electrice Banat S.A. | 25007832 | 2024-11-04 | RO005E540007557/3 | 2024-11-18 | 2024
21451 | jud. TIMIS, loc. GIARMATA-VII, Strada UBERLAND, nr. 50 | TM | 0.01 | 0.00979 | 0 | 0.4 | CFp | NA | Retele Electrice Banat S.A. | 25008066 | 2024-10-30 | RO005E514292614/2 | 2024-11-18 | 2024
21452 | jud. TIMIS, loc. TIMISOARA, Strada NICOLAE FILIMON, nr. 1 | TM | 0.01 | 0.00979 | 0 | 0.4 | CFp | NA | Retele Electrice Banat S.A. | 25008427 | 2024-10-31 | RO005E513304279/3 | 2024-11-12 | 2024
21453 | jud. ARAD, loc. VLADIMIRESCU, Strada Progresului, nr. 20 | AR | 0.006 | 0.00587 | 0 | 0.23 | CFp | NA | Retele Electrice Banat S.A. | 25013030 | 2024-11-18 | RO005E520857291/3 | 2024-11-19 | 2024
21454 | jud. TIMIS, loc. MOSNITA NOUA, Strada IONELA, nr. 6, ap. 1 | TM | 0.006 | 0.005879 | 0 | 0.23 | CFp | NA | Retele Electrice Banat S.A. | 25013108 | 2024-11-05 | RO005E514384447/1 | 2024-11-19 | 2024
21455 | jud. CARAS-SEVERIN, loc. BOZOVICI, Strada -, nr. 582 | CS | 0.006 | 0.005879 | 0 | 0.23 | CFp | NA | Retele Electrice Banat S.A. | 25013265 | 2024-11-04 | RO005E541091416/2 | 2024-11-05 | 2024
21456 | jud. ARAD, loc. ARAD, Strada NOUA, nr. 81 | AR | 0.006 | 0.005879 | 0 | 0.23 | CFp | NA | Retele Electrice Banat S.A. | 25013402 | 2024-10-24 | RO005E520346621/2 | 2024-11-13 | 2024
21457 | jud. TIMIS, loc. TIMISOARA, Strada Parcului, nr. 18 | TM | 0.00774 | 0.007385 | 0 | 0.4 | CFp | NA | Retele Electrice Banat S.A. | 25013535 | 2024-10-29 | RO005E514334712/2 | 2024-11-11 | 2024
21458 | jud. ARAD, loc. SEBIS, Strada Crisului, nr. 70A | AR | 0.4 | 0.39199 | 0 | 0.4 | CFp | NA | Retele Electrice Banat S.A. | 25013723 | 2024-10-25 | RO005E521368738/3 | 2024-11-12 | 2024
21459 | jud. ARAD, loc. ZADARENI, Strada ZADARENI, nr. 264 | AR | 0.00731 | 0.007064 | 0 | 0.4 | CFp | NA | Retele Electrice Banat S.A. | 25014117 | 2024-10-25 | RO005E522006558/4 | 2024-11-06 | 2024
21460 | jud. TIMIS, loc. DUMBRAVITA, Strada VALENTINA, nr. 12 | TM | 0.005 | 0.0048 | 0 | 0.4 | CFp | NA | Retele Electrice Banat S.A. | 25014923 | 2024-10-29 | RO005E512867856/2 | 2024-11-11 | 2024
21461 | jud. HUNEDOARA, loc. BRAD, Strada CORINDESTI, nr. 2 | HD | 0.01 | 0.0097 | 0 | 0.4 | CFp | NA | Retele Electrice Banat S.A. | 25014978 | 2024-11-04 | RO005E530751564/4 | 2024-11-12 | 2024
21462 | jud. TIMIS, loc. CHISODA, Strada NICOLAE FIRU, nr. 77A | TM | 0.003 | 0.002939 | 0 | 0.23 | CFp | NA | Retele Electrice Banat S.A. | 25015282 | 2024-11-04 | RO005E513323720/2 | 2024-11-05 | 2024
21463 | jud. ARAD, loc. NADLAC, Strada Dr. Martin Luther, nr. 138 | AR | 0.003 | 0.002939 | 0 | 0.4 | CFp | NA | Retele Electrice Banat S.A. | 25015309 | 2024-11-01 | RO005E521825714/3 | 2024-11-04 | 2024
21464 | jud. TIMIS, loc. SACALAZ, Strada SACALAZ, nr. 700 | TM | 0.008 | 0.007839 | 0 | 0.4 | CFp | NA | Retele Electrice Banat S.A. | 25015626 | 2024-11-06 | RO005E513920059/3 | 2024-11-26 | 2024
21465 | jud. TIMIS, loc. BILED, Strada BILED, nr. 113/a | TM | 0.010465 | 0.010156 | 0 | 0.4 | CFp | NA | Retele Electrice Banat S.A. | 25015656 | 2024-10-29 | RO005E512965372/3 | 2024-11-09 | 2024
21466 | jud. ARAD, loc. SEBIS, Strada SALCAMILOR, nr. 45 | AR | 0.006 | 0.005879 | 0 | 0.4 | CFp | NA | Retele Electrice Banat S.A. | 25015915 | 2024-10-21 | RO005E521213119/3 | 2024-11-21 | 2024
21467 | jud. TIMIS, loc. LOVRIN, Strada Lovrin, nr. 405 | TM | 0.005 | 0.01 | 0 | 0.4 | CFp | NA | Retele Electrice Banat S.A. | 25016288 | 2024-10-30 | RO005E512721899/3 | 2024-11-05 | 2024
21468 | jud. HUNEDOARA, loc. ORASTIE, Strada HOREA, nr. 9 | HD | 0.006 | 0.005879 | 0 | 0.23 | CFp | NA | Retele Electrice Banat S.A. | 25016348 | 2024-10-31 | RO005E530635857/2 | 2024-11-13 | 2024
21469 | jud. TIMIS, loc. MOSNITA VECHE, Strada CRINULUI, nr. 24 | TM | 0.00957 | 0.009369 | 0 | 0.4 | CFp | NA | Retele Electrice Banat S.A. | 25016580 | 2024-10-29 | RO005E514030175/2 | 2024-11-04 | 2024
21470 | jud. HUNEDOARA, loc. CARNESTI, Strada CARNESTI, nr. 160 | HD | 0.005 | 0.0048 | 0 | 0.23 | CFp | NA | Retele Electrice Banat S.A. | 25017241 | 2024-11-04 | RO005E530938853/2 | 2024-11-08 | 2024
21471 | jud. TIMIS, loc. UTVIN, Strada UTVIN, nr. 177-A | TM | 0.008 | 0.00764 | 0 | 0.4 | CFp | NA | Retele Electrice Banat S.A. | 25019100 | 2024-10-29 | RO005E514245320/2 | 2024-11-18 | 2024
21472 | jud. TIMIS, loc. TIMISOARA, Strada BARITIU GHEORGHE, nr. 26/A, bl. CASA | TM | 0.006 | 0.00578 | 0 | 0.23 | CFp | NA | Retele Electrice Banat S.A. | 25019410 | 2024-11-04 | RO005E510910640/2 | 2024-11-12 | 2024
21473 | jud. TIMIS, loc. GIROC, Strada Ficusului, nr. 17, ap. 3 | TM | 0.01 | 0.0097 | 0 | 0.4 | CFp | NA | Retele Electrice Banat S.A. | 25019634 | 2024-11-07 | RO005E513310861/4 | 2024-11-19 | 2024
21474 | jud. TIMIS, loc. TIMISOARA, Strada PANSELELOR, nr. 78 | TM | 0.006 | 0.00587 | 0 | 0.23 | CFp | NA | Retele Electrice Banat S.A. | 25020780 | 2024-10-30 | RO005E510305457/2 | 2024-11-04 | 2024
21475 | jud. TIMIS, loc. MOSNITA NOUA, Strada Florentina, nr. 37 | TM | 0.006 | 0.005879 | 0 | 0.23 | CFp | NA | Retele Electrice Banat S.A. | 25021353 | 2024-10-29 | RO005E513383344/2 | 2024-11-04 | 2024
21476 | jud. HUNEDOARA, loc. HATEG, Strada Progresului, nr. 57 | HD | 0.027 | 0.02645 | 0 | 0.4 | CFp | NA | Retele Electrice Banat S.A. | 25021873 | 2024-11-04 | RO005E531494075/3 | 2024-11-04 | 2024
21477 | jud. CARAS-SEVERIN, loc. RESITA, Strada VIDU ION, nr. 11 | CS | 0.006 | 0.005878 | 0 | 0.23 | CFp | NA | Retele Electrice Banat S.A. | 25021897 | 2024-11-07 | RO005E540145538/2 | 2024-11-14 | 2024
21478 | jud. ARAD, loc. BUTENI, Strada BANTULUI, nr. 2 | AR | 0.003 | 0.00293 | 0 | 0.23 | CFp | NA | Retele Electrice Banat S.A. | 25022141 | 2024-11-12 | RO005E521241930/3 | 2024-11-18 | 2024
21479 | jud. ARAD, loc. SINTEA MARE, Strada SINTEA-MARE, nr. 102 | AR | 0.006 | 0.005877 | 0 | 0.23 | CFp | NA | Retele Electrice Banat S.A. | 25022553 | 2024-11-18 | RO005E521668393/2 | 2024-11-19 | 2024
21480 | jud. TIMIS, loc. SANANDREI, Strada Unirii, nr. 11 | TM | 0.005 | 0.004899 | 0 | 0.23 | CFp | NA | Retele Electrice Banat S.A. | 25022556 | 2024-11-06 | RO005E513423811/2 | 2024-11-07 | 2024
21481 | jud. ARAD, loc. TISA NOUA, Strada TISA-NOUA, nr. 376 | AR | 0.004 | 0.00382 | 0 | 0.4 | CFp | NA | Retele Electrice Banat S.A. | 25022959 | 2024-10-31 | RO005E522437343/2 | 2024-11-26 | 2024
21482 | jud. TIMIS, loc. IANOVA, Strada IANOVA, nr. 17 | TM | 0.006 | 0.00568 | 0 | 0.23 | CFp | NA | Retele Electrice Banat S.A. | 25022974 | 2024-11-19 | RO005E514192006/2 | 2024-11-26 | 2024
21483 | jud. ARAD, loc. SIMAND, Strada SIMAND, COMUNA SIMAND, nr. 10 | AR | 0.006 | 0.00587 | 0 | 0.23 | CFp | NA | Retele Electrice Banat S.A. | 25023152 | 2024-10-31 | RO005E521968273/2 | 2024-11-20 | 2024
21484 | jud. ARAD, loc. SIMAND, Strada SIMAND, nr. 71 | AR | 0.006 | 0.005879 | 0 | 0.23 | CFp | NA | Retele Electrice Banat S.A. | 25023446 | 2024-10-31 | RO005E521968824/2 | 2024-11-20 | 2024
21485 | jud. TIMIS, loc. LIVEZILE, Strada LIVEZILE, nr. 90 | TM | 0.006 | 0.005879 | 0 | 0.23 | CFp | NA | Retele Electrice Banat S.A. | 25023472 | 2024-10-29 | RO005E512347321/2 | 2024-11-08 | 2024
21486 | jud. TIMIS, loc. DUMBRAVITA, Strada LOUIS PASTEUR, nr. 4 | TM | 0.00304 | 0.002969 | 0 | 0.23 | CFp | NA | Retele Electrice Banat S.A. | 25023743 | 2024-10-29 | RO005E513158850/2 | 2024-11-18 | 2024
21487 | jud. TIMIS, loc. TIMISOARA, Strada MARTIR CONSTANTIN VILCEANU, nr. 5, ap. 1 | TM | 0.006 | 0.00587 | 0 | 0.23 | CFp | NA | Retele Electrice Banat S.A. | 25023917 | 2024-11-04 | RO005E513706679/2 | 2024-11-05 | 2024
21488 | jud. TIMIS, loc. JIMBOLIA, Strada PETER JUNG, nr. 13 | TM | 0.003 | 0.00293 | 0 | 0.23 | CFp | NA | Retele Electrice Banat S.A. | 25024233 | 2024-10-29 | RO005E512478551/2 | 2024-11-06 | 2024
21489 | jud. TIMIS, loc. DUMBRAVITA, Strada IASPIC, nr. 1 | TM | 0.00342 | 0.003342 | 0 | 0.4 | CFp | NA | Retele Electrice Banat S.A. | 25024640 | 2024-11-06 | RO005E514030300/2 | 2024-11-07 | 2024
21490 | jud. TIMIS, loc. SANNICOLAU MARE, Strada Miron Costin, nr. 2 | TM | 0.005 | 0.00478 | 0 | 0.4 | CFp | NA | Retele Electrice Banat S.A. | 25027600 | 2024-11-18 | RO005E512914680/2 | 2024-11-28 | 2024
21491 | jud. CARAS-SEVERIN, loc. BERZOVIA, Strada BERZOVIA, nr. 100 | CS | 0.008 | 0.007838 | 0 | 0.4 | CFp | NA | Retele Electrice Banat S.A. | 25027727 | 2024-11-08 | RO005E540772477/4 | 2024-11-12 | 2024
21492 | jud. ARAD, loc. CIL, Strada Cil, nr. 214 | AR | 0.008 | 0.00774 | 0 | 0.4 | CFp | NA | Retele Electrice Banat S.A. | 25028459 | 2024-10-31 | RO005E521081257/3 | 2024-11-19 | 2024
21493 | jud. TIMIS, loc. MOSNITA VECHE, Strada ULMULUI, nr. 9 | TM | 0.008 | 0.007839 | 0 | 0.4 | CFp | NA | Retele Electrice Banat S.A. | 25028552 | 2024-11-14 | RO005E514138163/3 | 2024-11-15 | 2024
21494 | jud. CARAS-SEVERIN, loc. TICVANIU MARE, Strada TICVANIU MARE, nr. 416 | CS | 0.008 | 0.00774 | 0 | 0.23 | CFp | NA | Retele Electrice Banat S.A. | 25028651 | 2024-11-08 | RO005E540838201/3 | 2024-11-20 | 2024
21495 | jud. CARAS-SEVERIN, loc. OTELU ROSU, Strada SORIN TITEL, nr. 2-A | CS | 0.01 | 0.0097 | 0 | 0.4 | CFp | NA | Retele Electrice Banat S.A. | 25028767 | 2024-11-08 | RO005E541707825/2 | 2024-11-12 | 2024
21496 | jud. ARAD, loc. ARAD, Strada Fratiei, nr. 19 | AR | 0.004 | 0.00382 | 0 | 0.23 | CFp | NA | Retele Electrice Banat S.A. | 25028820 | 2024-10-31 | RO005E520272203/2 | 2024-11-01 | 2024
21497 | jud. TIMIS, loc. TIMISOARA, Strada Neculce Ion, cronicar, nr. 19, ap. 0 | TM | 0.005 | 0.0048 | 0 | 0.23 | CFp | NA | Retele Electrice Banat S.A. | 25028843 | 2024-10-31 | RO005E511223378/2 | 2024-11-01 | 2024
21498 | jud. TIMIS, loc. TIMISOARA, Strada BASARABIA, nr. 20, ap. 0 | TM | 0.00574 | 0.005624 | 0 | 0.23 | CFp | NA | Retele Electrice Banat S.A. | 25028853 | 2024-10-31 | RO005E510130745/2 | 2024-11-18 | 2024
21499 | jud. TIMIS, loc. URSENI, Strada SATURN, nr. 22 | TM | 0.01075 | 0.010335 | 0 | 0.4 | CFp | NA | Retele Electrice Banat S.A. | 25029084 | 2024-10-31 | RO005E513689376/2 | 2024-11-01 | 2024
21500 | jud. ARAD, loc. TALAGIU, Strada Talagiu, nr. 99 | AR | 0.005 | 0.0048 | 0 | 0.4 | CFp | NA | Retele Electrice Banat S.A. | 25029094 | 2024-10-31 | RO005E521071324/3 | 2024-11-20 | 2024
21501 | jud. TIMIS, loc. LUGOJ, Strada BOLINTINEANU D., nr. 35 | TM | 0.006 | 0.00578 | 0 | 0.23 | CFp | NA | Retele Electrice Banat S.A. | 25029193 | 2024-11-07 | RO005E511846122/2 | 2024-11-11 | 2024
21502 | jud. ARAD, loc. NADAB, Strada ZARANDULUI, nr. 35 | AR | 0.006 | 0.005879 | 0 | 0.23 | CFp | NA | Retele Electrice Banat S.A. | 25029305 | 2024-11-12 | RO005E521430019/3 | 2024-11-13 | 2024
21503 | jud. TIMIS, loc. DUMBRAVITA, Strada ROMA, nr. 13 | TM | 0.006 | 0.00587 | 0 | 0.23 | CFp | NA | Retele Electrice Banat S.A. | 25029324 | 2024-11-06 | RO005E514383996/1 | 2024-11-21 | 2024
21504 | jud. TIMIS, loc. URSENI, Strada ZAGANULUI, nr. 26, ap. 2 | TM | 0.005 | 0.00488 | 0 | 0.23 | CFp | NA | Retele Electrice Banat S.A. | 25029386 | 2024-11-01 | RO005E514066444/3 | 2024-11-04 | 2024
21505 | jud. CARAS-SEVERIN, loc. CARANSEBES, Strada GARII, nr. 9 | CS | 0.005 | 0.004898 | 0 | 0.23 | CFp | NA | Retele Electrice Banat S.A. | 25029664 | 2024-11-08 | RO005E540595942/2 | 2024-11-28 | 2024
21506 | jud. TIMIS, loc. MOSNITA VECHE, Strada SERENA, nr. 22 | TM | 0.006 | 0.005879 | 0 | 0.4 | CFp | NA | Retele Electrice Banat S.A. | 25029733 | 2024-11-06 | RO005E513137071/3 | 2024-11-10 | 2024
21507 | jud. TIMIS, loc. DUMBRAVITA, Strada CRISURILOR, nr. 51 | TM | 0.005 | 0.00488 | 0 | 0.4 | CFp | NA | Retele Electrice Banat S.A. | 25029909 | 2024-11-01 | RO005E513080999/2 | 2024-11-04 | 2024
21508 | jud. HUNEDOARA, loc. BRAD, Strada FLORILOR, nr. 30 | HD | 0.015 | 0.0146 | 0 | 0.4 | CFp | NA | Retele Electrice Banat S.A. | 25030112 | 2024-11-04 | RO005E530745488/4 | 2024-11-19 | 2024
21509 | jud. CARAS-SEVERIN, loc. MAURENI, Strada AUGUSTIN PACHA, nr. 8 | CS | 0.006 | 0.005879 | 0 | 0.23 | CFp | NA | Retele Electrice Banat S.A. | 25030124 | 2024-11-08 | RO005E540762117/4 | 2024-11-12 | 2024
21510 | jud. TIMIS, loc. SACALAZ, Strada ALBASTRELELOR, nr. 4--6, ap. 1 | TM | 0.009 | 0.008819 | 0 | 0.4 | CFp | NA | Retele Electrice Banat S.A. | 25030202 | 2024-11-11 | RO005E514063441/3 | 2024-11-15 | 2024
21511 | jud. TIMIS, loc. MOSNITA NOUA, Strada VERONA, nr. 15, ap. 2 | TM | 0.006 | 0.00587 | 0 | 0.23 | CFp | NA | Retele Electrice Banat S.A. | 25030245 | 2024-10-28 | RO005E514376954/1 | 2024-11-05 | 2024
21512 | jud. ARAD, loc. LIPOVA, Strada Fagetului, nr. 45 | AR | 0.005 | 0.0048 | 0 | 0.23 | CFp | NA | Retele Electrice Banat S.A. | 25030247 | 2024-10-31 | RO005E520815868/4 | 2024-11-13 | 2024
21513 | jud. ARAD, loc. MANDRULOC, Strada AUREL VLAICU, nr. 9 | AR | 0.005 | 0.0048 | 0 | 0.4 | CFp | NA | Retele Electrice Banat S.A. | 25030282 | 2024-10-31 | RO005E522531191/3 | 2024-11-01 | 2024
21514 | jud. ARAD, loc. NADAB, Strada Vasile Goldis, nr. 18 | AR | 0.008 | 0.00774 | 0 | 0.4 | CFp | NA | Retele Electrice Banat S.A. | 25030722 | 2024-10-31 | RO005E521429141/4 | 2024-11-04 | 2024
21515 | jud. ARAD, loc. CHISINEU-CRIS, Strada RAZBOIENI, nr. 9 | AR | 0.005 | 0.0048 | 0 | 0.23 | CFp | NA | Retele Electrice Banat S.A. | 25031109 | 2024-10-31 | RO005E521661554/3 | 2024-11-01 | 2024
21516 | jud. TIMIS, loc. TIMISOARA, Strada Lazarescu Vasile, mitropolit doc, nr. FN | TM | 0.006 | 0.00578 | 0 | 0.23 | CFp | NA | Retele Electrice Banat S.A. | 25031428 | 2024-11-01 | RO005E513824399/2 | 2024-11-07 | 2024
21517 | jud. ARAD, loc. ARAD, Strada Oltului, nr. 16 | AR | 0.005915 | 0.005777 | 0 | 0.23 | CFp | NA | Retele Electrice Banat S.A. | 25031525 | 2024-10-31 | RO005E520323200/2 | 2024-11-01 | 2024
21518 | jud. ARAD, loc. LIPOVA, Strada Lugojului, nr. 1 | AR | 0.006 | 0.005879 | 0 | 0.4 | CFp | NA | Retele Electrice Banat S.A. | 25031639 | 2024-11-01 | RO005E522221434/3 | 2024-11-05 | 2024
21519 | jud. TIMIS, loc. SAG, Strada XXIII, nr. 3A | TM | 0.006 | 0.005879 | 0 | 0.4 | CFp | NA | Retele Electrice Banat S.A. | 25031653 | 2024-11-11 | RO005E512977892/3 | 2024-11-22 | 2024
21520 | jud. HUNEDOARA, loc. GHELARI, Strada MINERULUI, nr. FN | HD | 0.01 | 0.00979 | 0 | 0.4 | CFp | NA | Retele Electrice Banat S.A. | 25031689 | 2024-11-04 | RO005E531395592/3 | 2024-11-05 | 2024
21521 | jud. TIMIS, loc. TIMISOARA, Strada ION TUCULESCU, nr. 36 | TM | 0.006 | 0.00587 | 0 | 0.4 | CFp | NA | Retele Electrice Banat S.A. | 25031810 | 2024-10-31 | RO005E514075871/2 | 2024-11-01 | 2024
21522 | jud. HUNEDOARA, loc. SANTAMARIA-ORLEA, Strada SANTAMARIE ORLEA, nr. 102 | HD | 0.00609 | 0.005868 | 0 | 0.4 | CFp | NA | Retele Electrice Banat S.A. | 25032364 | 2024-11-04 | RO005E530960454/3 | 2024-11-12 | 2024
21523 | jud. CARAS-SEVERIN, loc. GLIMBOCA, Strada Glimboca, nr. 125 | CS | 0.006 | 0.005878 | 0 | 0.23 | CFp | NA | Retele Electrice Banat S.A. | 25034022 | 2024-11-08 | RO005E540533584/2 | 2024-11-12 | 2024
21524 | jud. TIMIS, loc. CERNETEAZ, Strada GAROFITEI, nr. 8 | TM | 0.005 | 0.0048 | 0 | 0.4 | CFp | NA | Retele Electrice Banat S.A. | 25034195 | 2024-11-01 | RO005E513154845/3 | 2024-11-11 | 2024
21525 | jud. ARAD, loc. ARAD, Strada Faurilor, nr. 118-118A | AR | 0.006 | 0.00578 | 0 | 0.4 | CFp | NA | Retele Electrice Banat S.A. | 25034245 | 2024-11-01 | RO005E520328250/4 | 2024-11-26 | 2024
21526 | jud. TIMIS, loc. SANMIHAIU ROMAN, Strada SANMIHAIU ROMAN, nr. 209 | TM | 0.005 | 0.0048 | 0 | 0.23 | CFp | NA | Retele Electrice Banat S.A. | 25034578 | 2024-10-31 | RO005E512945561/2 | 2024-11-01 | 2024
21527 | jud. ARAD, loc. ARAD, Strada Fabius, nr. 15 | AR | 0.006 | 0.00578 | 0 | 0.23 | CFp | NA | Retele Electrice Banat S.A. | 25034645 | 2024-11-01 | RO005E520209405/2 | 2024-11-04 | 2024
21528 | jud. TIMIS, loc. MOSNITA NOUA, Strada VIITORULUI, nr. 23, ap. 1 | TM | 0.005 | 0.0048 | 0 | 0.23 | CFp | NA | Retele Electrice Banat S.A. | 25035084 | 2024-11-01 | RO005E513800696/2 | 2024-11-08 | 2024
21529 | jud. TIMIS, loc. LIEBLING, Strada LIEBLING, nr. 101 | TM | 0.006 | 0.00587 | 0 | 0.23 | CFp | NA | Retele Electrice Banat S.A. | 25035391 | 2024-11-01 | RO005E512426295/2 | 2024-11-06 | 2024
21530 | jud. TIMIS, loc. GHIRODA, Strada STEJARULUI, nr. 1 | TM | 0.006 | 0.00587 | 0 | 0.23 | CFp | NA | Retele Electrice Banat S.A. | 25035394 | 2024-11-01 | RO005E513260988/2 | 2024-11-04 | 2024
21531 | jud. HUNEDOARA, loc. CLOPOTIVA, Strada CLOPOTIVA, nr. 280 | HD | 0.012 | 0.01175 | 0 | 0.4 | CFp | NA | Retele Electrice Banat S.A. | 25037403 | 2024-11-04 | RO005E530940890/4 | 2024-11-08 | 2024
21532 | jud. ARAD, loc. LIVADA, Strada Livada, nr. 183 | AR | 0.005 | 0.00489 | 0 | 0.23 | CFp | NA | Retele Electrice Banat S.A. | 25040239 | 2024-11-01 | RO005E521504820/2 | 2024-11-13 | 2024
21533 | jud. HUNEDOARA, loc. BRAD, Strada DISPENSARULUI, nr. 11 | HD | 0.005 | 0.0048 | 0 | 0.23 | CFp | NA | Retele Electrice Banat S.A. | 25040338 | 2024-11-06 | RO005E530737513/2 | 2024-11-07 | 2024
21534 | jud. TIMIS, loc. OHABA-FORGACI, Strada OHABA FORGACI, nr. 318 | TM | 0.003 | 0.00284 | 0 | 0.23 | CFp | NA | Retele Electrice Banat S.A. | 25040374 | 2024-10-31 | RO005E512204637/2 | 2024-11-01 | 2024
21535 | jud. CARAS-SEVERIN, loc. SOCENI, Strada SOCENI, nr. 197 | CS | 0.00765 | 0.007347 | 0 | 0.4 | CFp | NA | Retele Electrice Banat S.A. | 25040507 | 2024-11-04 | RO005E541723126/3 | 2024-11-12 | 2024
21536 | jud. HUNEDOARA, loc. SANTUHALM, Strada BISERICII, nr. 28 | HD | 0.005 | 0.004899 | 0 | 0.23 | CFp | NA | Retele Electrice Banat S.A. | 25041051 | 2024-11-06 | RO005E530115760/3 | 2024-11-07 | 2024
21537 | jud. TIMIS, loc. LUGOJ, Strada GOLDIS VASILE, nr. 9 | TM | 0.003 | 0.002939 | 0 | 0.23 | CFp | NA | Retele Electrice Banat S.A. | 25041517 | 2024-10-31 | RO005E513086568/3 | 2024-11-04 | 2024
21538 | jud. ARAD, loc. CURTICI, Strada Marasesti, nr. 47 | AR | 0.00522 | 0.005106 | 0 | 0.4 | CFp | NA | Retele Electrice Banat S.A. | 25041909 | 2024-10-29 | RO005E520761970/3 | 2024-11-06 | 2024
21539 | jud. HUNEDOARA, loc. VULCAN, Strada Piscului, nr. 15 | HD | 0.005 | 0.0047 | 0 | 0.4 | CFp | NA | Retele Electrice Banat S.A. | 25041965 | 2024-11-06 | RO005E532518118/2 | 2024-11-14 | 2024
21540 | jud. HUNEDOARA, loc. HATEG, Strada I.L. Caragiale, nr. 4A | HD | 0.005 | 0.00475 | 0 | 0.23 | CFp | NA | Retele Electrice Banat S.A. | 25042176 | 2024-10-31 | RO005E530591005/4 | 2024-11-08 | 2024
21541 | jud. ARAD, loc. PECICA, Strada STRADA 405, nr. 2 | AR | 0.004 | 0.0039 | 0 | 0.23 | CFp | NA | Retele Electrice Banat S.A. | 25042396 | 2024-11-01 | RO005E521620762/2 | 2024-11-04 | 2024
21542 | jud. TIMIS, loc. SAG, Strada LXII, nr. 27 | TM | 0.00736 | 0.007113 | 0 | 0.4 | CFp | NA | Retele Electrice Banat S.A. | 25042417 | 2024-10-31 | RO005E514339739/2 | 2024-11-14 | 2024
21543 | jud. HUNEDOARA, loc. VULCAN, Strada MUNTELUI, nr. 20 | HD | 0.00602 | 0.0057 | 0 | 0.4 | CFp | NA | Retele Electrice Banat S.A. | 25042635 | 2024-11-06 | RO005E532083621/3 | 2024-11-07 | 2024
21544 | jud. HUNEDOARA, loc. ORASTIE, Strada Nicolae Titulescu, nr. 19 | HD | 0.006 | 0.00587 | 0 | 0.23 | CFp | NA | Retele Electrice Banat S.A. | 25042705 | 2024-11-06 | RO005E530639301/3 | 2024-11-07 | 2024
21545 | jud. ARAD, loc. SEBIS, Strada Campului, nr. 8 | AR | 0.004 | 0.00382 | 0 | 0.4 | CFp | NA | Retele Electrice Banat S.A. | 25042789 | 2024-11-01 | RO005E521217696/3 | 2024-11-04 | 2024
21546 | jud. HUNEDOARA, loc. ORASTIE, Strada Popa Sapca, nr. 22 | HD | 0.006 | 0.00587 | 0 | 0.23 | CFp | NA | Retele Electrice Banat S.A. | 25042972 | 2024-11-06 | RO005E530631617/2 | 2024-11-12 | 2024
21547 | jud. CARAS-SEVERIN, loc. RESITA, Strada CASTANILOR, nr. 37 | CS | 0.005 | 0.00485 | 0 | 0.4 | CFp | NA | Retele Electrice Banat S.A. | 25043210 | 2024-11-26 | RO005E540175766/3 | 2024-11-27 | 2024
21548 | jud. HUNEDOARA, loc. URICANI, Strada MAILAT, nr. 289 | HD | 0.00638 | 0.006152 | 0 | 0.4 | CFp | NA | Retele Electrice Banat S.A. | 25043267 | 2024-11-06 | RO005E532362441/3 | 2024-11-18 | 2024
21549 | jud. HUNEDOARA, loc. CALAN, Strada Criseni, nr. 50A | HD | 0.006 | 0.00587 | 0 | 0.23 | CFp | NA | Retele Electrice Banat S.A. | 25043327 | 2024-11-06 | RO005E532358345/2 | 2024-11-08 | 2024
21550 | jud. ARAD, loc. ARAD, Strada Macului, nr. 1 | AR | 0.006 | 0.00586 | 0 | 0.23 | CFp | NA | Retele Electrice Banat S.A. | 25043558 | 2024-11-01 | RO005E520303848/2 | 2024-11-04 | 2024
21551 | jud. TIMIS, loc. DUMBRAVITA, Strada SANDOR FALVA, nr. 13 | TM | 0.00968 | 0.009386 | 0 | 0.4 | CFp | NA | Retele Electrice Banat S.A. | 25043763 | 2024-10-31 | RO005E513285468/2 | 2024-11-18 | 2024
21552 | jud. TIMIS, loc. DUDESTII NOI, Strada DUDESTII NOI, nr. - | TM | 0.1 | 0.09785 | 0 | 0.4 | CFp | NA | Retele Electrice Banat S.A. | 25044051 | 2024-11-04 | RO005E511631168/3 | 2024-11-18 | 2024
21553 | jud. TIMIS, loc. MOSNITA VECHE, Strada PAPUSA, nr. 5 | TM | 0.005 | 0.004899 | 0 | 0.4 | CFp | NA | Retele Electrice Banat S.A. | 25044103 | 2024-11-07 | RO005E514072801/3 | 2024-11-07 | 2024
21554 | jud. HUNEDOARA, loc. CHITID, Strada CHITID, nr. 21 | HD | 0.005 | 0.004899 | 0 | 0.23 | CFp | NA | Retele Electrice Banat S.A. | 25044122 | 2024-11-06 | RO005E530922272/3 | 2024-11-07 | 2024
21555 | jud. TIMIS, loc. GATAIA, Strada TRANDAFIRILOR, nr. 173 | TM | 0.00774 | 0.007485 | 0 | 0.4 | CFp | NA | Retele Electrice Banat S.A. | 25044303 | 2024-11-01 | RO005E514317971/2 | 2024-11-06 | 2024
21556 | jud. HUNEDOARA, loc. URICANI, Strada PRINCIPALA, nr. 186 | HD | 0.006 | 0.00578 | 0 | 0.23 | CFp | NA | Retele Electrice Banat S.A. | 25044326 | 2024-11-06 | RO005E531985137/2 | 2024-11-07 | 2024
21557 | jud. ARAD, loc. CICIR, Strada CICIR, nr. 2B | AR | 0.005 | 0.0048 | 0 | 0.23 | CFp | NA | Retele Electrice Banat S.A. | 25044445 | 2024-11-01 | RO005E522425306/2 | 2024-11-04 | 2024
21558 | jud. HUNEDOARA, loc. MARTINESTI, Strada MARTINESTI, nr. 34 | HD | 0.005 | 0.00489 | 0 | 0.4 | CFp | NA | Retele Electrice Banat S.A. | 25044929 | 2024-11-06 | RO005E531183216/3 | 2024-11-07 | 2024
21559 | jud. TIMIS, loc. ORTISOARA, Strada ORTISOARA, nr. 436 | TM | 0.003 | 0.00293 | 0 | 0.23 | CFp | NA | Retele Electrice Banat S.A. | 25045004 | 2024-11-01 | RO005E511456062/2 | 2024-11-04 | 2024
21560 | jud. ARAD, loc. PEREGU MARE, Strada 6, nr. 59 | AR | 0.0098 | 0.009594 | 0 | 0.4 | CFp | NA | Retele Electrice Banat S.A. | 25045359 | 2024-11-04 | RO005E521812776/6 | 2024-11-20 | 2024
21561 | jud. CARAS-SEVERIN, loc. BAILE HERCULANE, Strada FABRICA DE VAR, nr. 14 | CS | 0.005 | 0.00489 | 0 | 0.23 | CFp | NA | Retele Electrice Banat S.A. | 25046533 | 2024-11-11 | RO005E540681128/3 | 2024-11-18 | 2024
21562 | jud. TIMIS, loc. SANMARTINU SARBESC, Strada SINMARTINU-SIRBESC, nr. 23 | TM | 0.01 | 0.00979 | 0 | 0.4 | CFp | NA | Retele Electrice Banat S.A. | 25046568 | 2024-11-01 | RO005E512396695/4 | 2024-11-04 | 2024
21563 | jud. TIMIS, loc. BEREGSAU MIC, Strada BEREGSAU MIC, nr. 111 | TM | 0.01 | 0.004309 | 0 | 0.4 | CFp | NA | Retele Electrice Banat S.A. | 25046930 | 2024-11-28 | RO005E512550619/2 | 2024-11-29 | 2024
21564 | jud. TIMIS, loc. JIMBOLIA, Strada Vladimirescu Tudor, nr. 130, ap. 0 | TM | 0.00368 | 0.003586 | 0 | 0.23 | CFp | NA | Retele Electrice Banat S.A. | 25047123 | 2024-11-06 | RO005E512463555/2 | 2024-11-22 | 2024
21565 | jud. TIMIS, loc. TIMISOARA, Calea Urseni, nr. 16 D | TM | 0.01 | 0.00979 | 0 | 0.4 | CFp | NA | Retele Electrice Banat S.A. | 25047129 | 2024-11-12 | RO005E511714991/3 | 2024-11-28 | 2024
21566 | jud. HUNEDOARA, loc. SAULESTI, Strada SAULESTI, nr. 20 | HD | 0.006 | 0.00587 | 0 | 0.23 | CFp | NA | Retele Electrice Banat S.A. | 25047906 | 2024-11-06 | RO005E531222579/2 | 2024-11-07 | 2024
21567 | jud. ARAD, loc. FANTANELE, Strada FINTINELE, nr. 24 | AR | 0.006 | 0.00578 | 0 | 0.23 | CFp | NA | Retele Electrice Banat S.A. | 25047970 | 2024-10-29 | RO005E521475221/2 | 2024-11-05 | 2024
21568 | jud. Arad, loc. CLADOVA, Strada BISERICII, nr. 14 | AR | 0.00525 | 0.005045 | 0 | 0.4 | CFp | NA | Retele Electrice Banat S.A. | 25048374 | 2024-11-04 | RO005E521529973/4 | 2024-11-11 | 2024
21569 | jud. TIMIS, loc. CARANI, Strada NUCILOR, nr. 89 | TM | 0.004 | 0.00387 | 0 | 0.23 | CFp | NA | Retele Electrice Banat S.A. | 25048976 | 2024-11-05 | RO005E511585964/3 | 2024-11-06 | 2024
21570 | jud. TIMIS, loc. DUMBRAVITA, Strada PHOENIX, nr. 52, ap. 1 | TM | 0.00552 | 0.00536 | 0 | 0.4 | CFp | NA | Retele Electrice Banat S.A. | 25049186 | 2024-11-05 | RO005E513239030/2 | 2024-11-15 | 2024
21571 | jud. CARAS-SEVERIN, loc. OTELU ROSU, Strada REVOLUTIEI, nr. 106 | CS | 0.005 | 0.00489 | 0 | 0.23 | CFp | NA | Retele Electrice Banat S.A. | 25049325 | 2024-11-12 | RO005E540651428/2 | 2024-11-13 | 2024
21572 | jud. HUNEDOARA, loc. PRICAZ, Strada PRICAZ, nr. 288 | HD | 0.005 | 0.00489 | 0 | 0.4 | CFp | NA | Retele Electrice Banat S.A. | 25049578 | 2024-11-06 | RO005E532371902/3 | 2024-11-10 | 2024
21573 | jud. TIMIS, loc. SANMIHAIU ROMAN, Strada SINMIHAIU ROMAN, nr. 544 | TM | 0.006 | 0.00587 | 0 | 0.23 | CFp | NA | Retele Electrice Banat S.A. | 25049875 | 2024-11-18 | RO005E513137521/3 | 2024-11-19 | 2024
21574 | jud. HUNEDOARA, loc. ORASTIE, Strada GHEORGHE DOJA, nr. 68 | HD | 0.005 | 0.00489 | 0 | 0.23 | CFp | NA | Retele Electrice Banat S.A. | 25050247 | 2024-11-06 | RO005E530755614/2 | 2024-11-07 | 2024
21575 | jud. ARAD, loc. LIPOVA, Strada Lugojului, nr. 9B | AR | 0.00749 | 0.00724 | 0 | 0.4 | CFp | NA | Retele Electrice Banat S.A. | 25050279 | 2024-10-29 | RO005E522426251/2 | 2024-11-13 | 2024
21576 | jud. HUNEDOARA, loc. HUNEDOARA, Strada Cantacuzino, nr. 14 B | HD | 0.003 | 0.00293 | 0 | 0.23 | CFp | NA | Retele Electrice Banat S.A. | 25050444 | 2024-11-06 | RO005E530470348/2 | 2024-11-08 | 2024
21577 | jud. TIMIS, loc. TIMISOARA, Strada Diaconu Coresi, nr. 21 | TM | 0.005 | 0.00489 | 0 | 0.23 | CFp | NA | Retele Electrice Banat S.A. | 25050712 | 2024-11-05 | RO005E510555735/2 | 2024-11-06 | 2024
21578 | jud. TIMIS, loc. IGRIS, Strada IGRIS, nr. 805 | TM | 0.01 | 0.00979 | 0 | 0.4 | CFp | NA | Retele Electrice Banat S.A. | 25050989 | 2024-11-05 | RO005E513107652/3 | 2024-11-06 | 2024
21579 | jud. TIMIS, loc. JUPANI, Strada JUPANI, nr. 37A | TM | 0.006 | 0.00578 | 0 | 0.23 | CFp | NA | Retele Electrice Banat S.A. | 25051127 | 2024-11-05 | RO005E512128755/4 | 2024-11-15 | 2024
21580 | jud. TIMIS, loc. LIEBLING, Strada LIEBLING, nr. 487 | TM | 0.006 | 0.00587 | 0 | 0.4 | CFp | NA | Retele Electrice Banat S.A. | 25051442 | 2024-11-05 | RO005E512433899/2 | 2024-11-06 | 2024
21581 | jud. HUNEDOARA, loc. DEVA, Strada Bejan, nr. FN | HD | 0.01 | 0.00978 | 0 | 0.4 | CFp | NA | Retele Electrice Banat S.A. | 25051839 | 2024-11-07 | RO005E532505372/2 | 2024-11-08 | 2024
21582 | jud. TIMIS, loc. GIROC, Strada DALIEI, nr. 57 | TM | 0.006 | 0.00587 | 0 | 0.23 | CFp | NA | Retele Electrice Banat S.A. | 25051846 | 2024-11-18 | RO005E512977982/3 | 2024-11-19 | 2024
21583 | jud. TIMIS, loc. GHILAD, Strada GHILAD, nr. 931 | TM | 0.005 | 0.00489 | 0 | 0.23 | CFp | NA | Retele Electrice Banat S.A. | 25051848 | 2024-11-15 | RO005E512424451/2 | 2024-11-29 | 2024
21584 | jud. HUNEDOARA, loc. HATEG, Strada M.Eminescu, nr. 53 | HD | 0.005395 | 0.005137 | 0 | 0.4 | CFp | NA | Retele Electrice Banat S.A. | 25051972 | 2024-10-31 | RO005E530592400/3 | 2024-11-18 | 2024
21585 | jud. TIMIS, loc. DUDESTII VECHI, Strada DUDESTII VECHI, nr. 606B | TM | 0.005 | 0.00489 | 0 | 0.23 | CFp | NA | Retele Electrice Banat S.A. | 25051980 | 2024-11-18 | RO005E512665795/3 | 2024-11-19 | 2024
21586 | jud. TIMIS, loc. GATAIA, Strada CARPATI, nr. 172 | TM | 0.010005 | 0.009795 | 0 | 0.4 | CFp | NA | Retele Electrice Banat S.A. | 25052490 | 2024-11-05 | RO005E512337555/3 | 2024-11-15 | 2024
21587 | jud. TIMIS, loc. TIMISOARA, Strada REPIN ILIA, nr. 30A | TM | 0.006 | 0.00587 | 0 | 0.23 | CFp | NA | Retele Electrice Banat S.A. | 25053806 | 2024-11-06 | RO005E513399385/2 | 2024-11-07 | 2024
21588 | jud. TIMIS, loc. SANPETRU MARE, Strada SANPETRU MARE, nr. 586 | TM | 0.008 | 0.007838 | 0 | 0.4 | CFp | NA | Retele Electrice Banat S.A. | 25053839 | 2024-11-06 | RO005E512777238/3 | 2024-11-27 | 2024
21589 | jud. ARAD, loc. SOFRONEA, Strada SOFRONEA, nr. 195 | AR | 0.005 | 0.00489 | 0 | 0.23 | CFp | NA | Retele Electrice Banat S.A. | 25054489 | 2024-11-04 | RO005E521769429/2 | 2024-11-14 | 2024
21590 | jud. ARAD, loc. SOFRONEA, Strada SOFRONEA, nr. 455 | AR | 0.005 | 0.00489 | 0 | 0.23 | CFp | NA | Retele Electrice Banat S.A. | 25054505 | 2024-11-04 | RO005E521771602/2 | 2024-11-14 | 2024
21591 | jud. ARAD, loc. VLADIMIRESCU, Strada 13, nr. 28 | AR | 0.005 | 0.00489 | 0 | 0.4 | CFp | NA | Retele Electrice Banat S.A. | 25054914 | 2024-11-04 | RO005E522394020/3 | 2024-11-05 | 2024
21592 | jud. HUNEDOARA, loc. DEVA, Strada MIHAI VITEAZU, nr. FN, et. PARTER, ap. 2 | HD | 0.00492 | 0.004722 | 0 | 0.23 | CFp | NA | Retele Electrice Banat S.A. | 25055101 | 2024-11-07 | RO005E532294894/2 | 2024-11-11 | 2024
21593 | jud. TIMIS, loc. ROMANESTI, Strada Românesti, nr. 1 | TM | 0.003 | 0.00293 | 0 | 0.4 | CFp | NA | Retele Electrice Banat S.A. | 25055424 | 2024-11-04 | RO005E512110408/3 | 2024-11-05 | 2024
21594 | jud. HUNEDOARA, loc. SIMERIA, Strada Grivita, nr. 40 | HD | 0.005 | 0.00489 | 0 | 0.23 | CFp | NA | Retele Electrice Banat S.A. | 25055643 | 2024-11-12 | RO005E531363496/3 | 2024-11-21 | 2024
21595 | jud. ARAD, loc. SANLEANI, Strada SANLEANI, nr. 538 | AR | 0.005 | 0.00489 | 0 | 0.4 | CFp | NA | Retele Electrice Banat S.A. | 25055866 | 2024-11-04 | RO005E522383882/3 | 2024-11-05 | 2024
21596 | jud. TIMIS, loc. SANPETRU MARE, Strada SANPETRU MARE, nr. 870 | TM | 0.005 | 0.004898 | 0 | 0.4 | CFp | NA | Retele Electrice Banat S.A. | 25056363 | 2024-11-04 | RO005E512779511/2 | 2024-11-27 | 2024
21597 | jud. ARAD, loc. SIMAND, Strada SIMAND, nr. 855 | AR | 0.005 | 0.00489 | 0 | 0.23 | CFp | NA | Retele Electrice Banat S.A. | 25056635 | 2024-10-29 | RO005E521976182/2 | 2024-11-21 | 2024
21598 | jud. ARAD, loc. ARAD, Strada GLADIOLELOR, nr. 25 | AR | 0.006 | 0.00578 | 0 | 0.4 | CFp | NA | Retele Electrice Banat S.A. | 25056675 | 2024-11-04 | RO005E522354813/2 | 2024-11-25 | 2024
21599 | jud. ARAD, loc. SICULA, Strada Sicula, nr. 46 | AR | 0.004 | 0.00382 | 0 | 0.23 | CFp | NA | Retele Electrice Banat S.A. | 25056962 | 2024-11-04 | RO005E520940777/2 | 2024-11-08 | 2024
21600 | jud. TIMIS, loc. URSENI, Strada JUPITER, nr. 18 | TM | 0.006 | 0.005878 | 0 | 0.4 | CFp | NA | Retele Electrice Banat S.A. | 25057044 | 2024-11-04 | RO005E513822498/2 | 2024-11-05 | 2024
21601 | jud. ARAD, loc. SOFRONEA, Strada SOFRONEA, nr. 5 | AR | 0.005 | 0.00489 | 0 | 0.23 | CFp | NA | Retele Electrice Banat S.A. | 25057050 | 2024-11-04 | RO005E522059961/4 | 2024-11-14 | 2024
21602 | jud. TIMIS, loc. TIMISOARA, Strada PODGORIEI, nr. 36, ap. 0 | TM | 0.005 | 0.0048 | 0 | 0.23 | CFp | NA | Retele Electrice Banat S.A. | 25057114 | 2024-11-04 | RO005E511184330/2 | 2024-11-05 | 2024
21603 | jud. ARAD, loc. ARAD, Strada Prunului, nr. 113 | AR | 0.006 | 0.005879 | 0 | 0.4 | CFp | NA | Retele Electrice Banat S.A. | 25057150 | 2024-11-04 | RO005E520251626/3 | 2024-11-05 | 2024
21604 | jud. TIMIS, loc. TIMISOARA, Strada GAROFITEI, nr. 8/A | TM | 0.005 | 0.004899 | 0 | 0.23 | CFp | NA | Retele Electrice Banat S.A. | 25057333 | 2024-11-04 | RO005E513594764/2 | 2024-11-15 | 2024
21605 | jud. TIMIS, loc. DUMBRAVITA, Strada JIU, nr. 2A | TM | 0.005 | 0.0048 | 0 | 0.23 | CFp | NA | Retele Electrice Banat S.A. | 25057364 | 2024-11-04 | RO005E513281183/2 | 2024-11-05 | 2024
21606 | jud. TIMIS, loc. GIROC, Strada APICULTORILOR, nr. 10A | TM | 0.008 | 0.00783 | 0 | 0.23 | CFp | NA | Retele Electrice Banat S.A. | 25057761 | 2024-11-08 | RO005E512899828/4 | 2024-11-19 | 2024
21607 | jud. ARAD, loc. ZIMANDU NOU, Strada ZIMANDU-NOU, nr. 511 | AR | 0.0089 | 0.008712 | 0 | 0.4 | CFp | NA | Retele Electrice Banat S.A. | 25058018 | 2024-11-12 | RO005E521963346/4 | 2024-11-13 | 2024
21608 | jud. TIMIS, loc. MOSNITA VECHE, Strada POLITETII, nr. 33 | TM | 0.0099 | 0.009701 | 0 | 0.4 | CFp | NA | Retele Electrice Banat S.A. | 25058050 | 2024-11-04 | RO005E514030029/2 | 2024-11-05 | 2024
21609 | jud. TIMIS, loc. MOSNITA NOUA, Strada ZAGREB, nr. 1 | TM | 0.006 | 0.00583 | 0 | 0.4 | CFp | NA | Retele Electrice Banat S.A. | 25058265 | 2024-11-04 | RO005E513711417/2 | 2024-11-05 | 2024
21610 | jud. TIMIS, loc. TIMISOARA, PIATA Istria, nr. 4/D | TM | 0.006 | 0.005845 | 0 | 0.23 | CFp | NA | Retele Electrice Banat S.A. | 25058375 | 2024-11-11 | RO005E512822273/2 | 2024-11-12 | 2024
21611 | jud. HUNEDOARA, loc. PACLISA, Strada PACLISA, nr. 20 | HD | 0.006 | 0.00587 | 0 | 0.23 | CFp | NA | Retele Electrice Banat S.A. | 25058932 | 2024-11-12 | RO005E530955324/2 | 2024-11-15 | 2024
21612 | jud. ARAD, loc. ZADARENI, Strada AGREMENTULUI, nr. 884 | AR | 0.005 | 0.00489 | 0 | 0.4 | CFp | NA | Retele Electrice Banat S.A. | 25058983 | 2024-11-05 | RO005E522316901/4 | 2024-11-26 | 2024
21613 | jud. TIMIS, loc. LUGOJEL, Strada LUGOJEL, nr. 135 | TM | 0.00522 | 0.005106 | 0 | 0.4 | CFp | NA | Retele Electrice Banat S.A. | 25059099 | 2024-11-04 | RO005E513473894/3 | 2024-11-05 | 2024
21614 | jud. ARAD, loc. VARSAND, Strada -, nr. 519 | AR | 0.006 | 0.005879 | 0 | 0.23 | CFp | NA | Retele Electrice Banat S.A. | 25059423 | 2024-11-05 | RO005E521687743/2 | 2024-11-06 | 2024
21615 | jud. TIMIS, loc. VOITEG, Strada Intravilan, nr. 220-A | TM | 0.01 | 0.009799 | 0 | 0.4 | CFp | NA | Retele Electrice Banat S.A. | 25059764 | 2024-11-12 | RO005E514244284/2 | 2024-11-13 | 2024
21616 | jud. CARAS-SEVERIN, loc. SOCENI, Strada SOCENI, nr. 37 | CS | 0.006 | 0.00578 | 0 | 0.23 | CFp | NA | Retele Electrice Banat S.A. | 25059780 | 2024-11-12 | RO005E541027998/2 | 2024-11-13 | 2024
21617 | jud. TIMIS, loc. SACALAZ, Strada SACALAZ, nr. 195 | TM | 0.006 | 0.00583 | 0 | 0.23 | CFp | NA | Retele Electrice Banat S.A. | 25060703 | 2024-11-04 | RO005E511566941/2 | 2024-11-05 | 2024
21618 | jud. HUNEDOARA, loc. LUNCA (BAITA), Strada LUNCA, nr. 118A | HD | 0.006 | 0.00587 | 0 | 0.23 | CFp | NA | Retele Electrice Banat S.A. | 25060823 | 2024-11-11 | RO005E531276668/3 | 2024-11-26 | 2024
21619 | jud. TIMIS, loc. TIMISOARA, Strada Balas Alexandru, preot, nr. 27 | TM | 0.00414 | 0.004007 | 0 | 0.4 | CFp | NA | Retele Electrice Banat S.A. | 25060845 | 2024-11-04 | RO005E513044258/2 | 2024-11-08 | 2024
21620 | jud. TIMIS, loc. VICTOR VLAD DELAMARINA, Strada V V DELAMARINA, nr. 179 | TM | 0.005 | 0.00485 | 0 | 0.23 | CFp | NA | Retele Electrice Banat S.A. | 25060868 | 2024-11-04 | RO005E513359235/3 | 2024-11-06 | 2024
21621 | jud. TIMIS, loc. TIMISOARA, PIATA Atena, nr. 1 | TM | 0.006 | 0.005879 | 0 | 0.4 | CFp | NA | Retele Electrice Banat S.A. | 25060902 | 2024-11-15 | RO005E512869487/1 | 2024-11-16 | 2024
21622 | jud. CARAS-SEVERIN, loc. JUPA, Strada IMPARATEASA MARIA TEREZA, nr. 11-A | CS | 0.01 | 0.00979 | 0 | 0.4 | CFp | NA | Retele Electrice Banat S.A. | 25061020 | 2024-11-28 | RO005E541734140/2 | 2024-11-29 | 2024
21623 | jud. TIMIS, loc. SANANDREI, Strada Batrana, nr. 68C | TM | 0.006 | 0.00578 | 0 | 0.23 | CFp | NA | Retele Electrice Banat S.A. | 25061318 | 2024-11-06 | RO005E513785823/2 | 2024-11-15 | 2024
21624 | jud. HUNEDOARA, loc. ROMOS, Strada ROMOS, nr. 9 | HD | 0.004995 | 0.004835 | 0 | 0.23 | CFp | NA | Retele Electrice Banat S.A. | 25061591 | 2024-11-11 | RO005E531189010/2 | 2024-11-12 | 2024
21625 | jud. TIMIS, loc. CHISODA, Strada Poligonului, nr. 25 | TM | 0.005 | 0.0048 | 0 | 0.4 | CFp | NA | Retele Electrice Banat S.A. | 25061690 | 2024-11-05 | RO005E513695553/2 | 2024-11-06 | 2024
21626 | jud. ARAD, loc. SIRIA, Strada Progresului, nr. 1562 | AR | 0.006 | 0.00587 | 0 | 0.4 | CFp | NA | Retele Electrice Banat S.A. | 25061759 | 2024-11-14 | RO005E521106536/5 | 2024-11-20 | 2024
21627 | jud. ARAD, loc. LIPOVA, Strada PETRU MAIOR, nr. 17 | AR | 0.006 | 0.005879 | 0 | 0.4 | CFp | NA | Retele Electrice Banat S.A. | 25061841 | 2024-11-12 | RO005E522077253/3 | 2024-11-20 | 2024
21628 | jud. ARAD, loc. SEMLAC, Strada SEMLAC, nr. 583 | AR | 0.005 | 0.00489 | 0 | 0.4 | CFp | NA | Retele Electrice Banat S.A. | 25062750 | 2024-11-05 | RO005E521647705/3 | 2024-11-27 | 2024
21629 | jud. ARAD, loc. SOCODOR, Strada SOCODOR, nr. 110/a | AR | 0.005 | 0.0048 | 0 | 0.23 | CFp | NA | Retele Electrice Banat S.A. | 25062809 | 2024-11-05 | RO005E521690455/2 | 2024-11-06 | 2024
21630 | jud. TIMIS, loc. MOSNITA NOUA, Strada PRASLEA, nr. 6 | TM | 0.003 | 0.00293 | 0 | 0.23 | CFp | NA | Retele Electrice Banat S.A. | 25062965 | 2024-11-06 | RO005E513951389/3 | 2024-11-25 | 2024
21631 | jud. TIMIS, loc. SANMIHAIU ROMAN, Strada SINMIHAIU ROMAN, nr. 633 | TM | 0.005 | 0.00482 | 0 | 0.4 | CFp | NA | Retele Electrice Banat S.A. | 25063148 | 2024-11-06 | RO005E513868724/2 | 2024-11-07 | 2024
21632 | jud. HUNEDOARA, loc. ORASTIE, Strada 1 MAI, nr. 10 | HD | 0.006 | 0.005879 | 0 | 0.4 | CFp | NA | Retele Electrice Banat S.A. | 25063370 | 2024-11-11 | RO005E532384298/2 | 2024-11-12 | 2024
21633 | jud. ARAD, loc. SAVARSIN, Strada SAVIRSIN, nr. 58 | AR | 0.006 | 0.005879 | 0 | 0.23 | CFp | NA | Retele Electrice Banat S.A. | 25064417 | 2024-11-05 | RO005E521865875/3 | 2024-11-06 | 2024
21634 | jud. HUNEDOARA, loc. HUNEDOARA, Strada DOINEI, nr. 13 | HD | 0.004 | 0.00388 | 0 | 0.23 | CFp | NA | Retele Electrice Banat S.A. | 25064448 | 2024-11-11 | RO005E530453901/2 | 2024-11-20 | 2024
21635 | jud. HUNEDOARA, loc. SANTANDREI, Strada SINTANDREI, nr. 150 | HD | 0.006 | 0.005879 | 0 | 0.23 | CFp | NA | Retele Electrice Banat S.A. | 25064771 | 2024-11-11 | RO005E531217663/2 | 2024-11-18 | 2024
21636 | jud. CARAS-SEVERIN, loc. SFANTA ELENA, Strada SFINTA ELENA, nr. 8 | CS | 0.006 | 0.005879 | 0 | 0.23 | CFp | NA | Retele Electrice Banat S.A. | 25065774 | 2024-11-13 | RO005E541166161/2 | 2024-11-14 | 2024
21637 | jud. HUNEDOARA, loc. DOBRA, Strada 1 DECEMBRIE, nr. 17 | HD | 0.006 | 0.005879 | 0 | 0.23 | CFp | NA | Retele Electrice Banat S.A. | 25065978 | 2024-11-11 | RO005E531095566/2 | 2024-11-12 | 2024
21638 | jud. TIMIS, loc. TIMISOARA, Strada WEISSMULER JOHNNY, nr. 13, bl. CASA | TM | 0.004 | 0.00372 | 0 | 0.23 | CFp | NA | Retele Electrice Banat S.A. | 25066388 | 2024-11-06 | RO005E511726163/2 | 2024-11-07 | 2024
21639 | jud. CARAS-SEVERIN, loc. OHABA-MATNIC, Strada Intravilan, nr. 105 | CS | 0.005 | 0.0048 | 0 | 0.4 | CFp | NA | Retele Electrice Banat S.A. | 25066543 | 2024-11-01 | RO005E541694088/2 | 2024-11-04 | 2024
21640 | jud. TIMIS, loc. TIMISOARA, Strada FELDIOARA, nr. 16A | TM | 0.003 | 0.00293 | 0 | 0.4 | CFp | NA | Retele Electrice Banat S.A. | 25066550 | 2024-11-18 | RO005E510783637/3 | 2024-11-19 | 2024
21641 | jud. ARAD, loc. ARAD, Strada Voinicilor, nr. 13 | AR | 0.006 | 0.005879 | 0 | 0.23 | CFp | NA | Retele Electrice Banat S.A. | 25066556 | 2024-11-05 | RO005E520271606/3 | 2024-11-06 | 2024
21642 | jud. HUNEDOARA, loc. ORASTIE, Strada Unirii, nr. 42A | HD | 0.00495 | 0.004831 | 0 | 0.23 | CFp | NA | Retele Electrice Banat S.A. | 25066628 | 2024-11-12 | RO005E530651417/2 | 2024-11-14 | 2024
21643 | jud. CARAS-SEVERIN, loc. OHABA-MATNIC, Strada OHABA-MATNIC, nr. 75 | CS | 0.005 | 0.0048 | 0 | 0.23 | CFp | NA | Retele Electrice Banat S.A. | 25066695 | 2024-11-01 | RO005E540896496/2 | 2024-11-05 | 2024
21644 | jud. CARAS-SEVERIN, loc. OHABITA, Strada OHABITA, nr. 33 | CS | 0.00581 | 0.005494 | 0 | 0.4 | CFp | NA | Retele Electrice Banat S.A. | 25066786 | 2024-11-18 | RO005E540893651/4 | 2024-11-28 | 2024
21645 | jud. ARAD, loc. ARAD, Strada Memorandului, nr. 14 | AR | 0.00495 | 0.004831 | 0 | 0.23 | CFp | NA | Retele Electrice Banat S.A. | 25066983 | 2024-11-05 | RO005E520300430/2 | 2024-11-06 | 2024
21646 | jud. ARAD, loc. ZADARENI, Strada -, nr. 519 | AR | 0.006 | 0.005879 | 0 | 0.23 | CFp | NA | Retele Electrice Banat S.A. | 25067023 | 2024-11-05 | RO005E521802180/2 | 2024-11-08 | 2024
21647 | jud. TIMIS, loc. MOSNITA VECHE, Strada SOCODOR, nr. 3, ap. 2 | TM | 0.00495 | 0.00485 | 0 | 0.23 | CFp | NA | Retele Electrice Banat S.A. | 25067078 | 2024-11-05 | RO005E514028026/2 | 2024-11-28 | 2024
21648 | jud. TIMIS, loc. GHIRODA, Strada DROPIEI, nr. 6 | TM | 0.006 | 0.005879 | 0 | 0.4 | CFp | NA | Retele Electrice Banat S.A. | 25067133 | 2024-11-06 | RO005E513561319/2 | 2024-11-07 | 2024
21649 | jud. HUNEDOARA, loc. PESTISU MARE, Strada PESTISU MARE, nr. 90A | HD | 0.006 | 0.00587 | 0 | 0.23 | CFp | NA | Retele Electrice Banat S.A. | 25067189 | 2024-11-12 | RO005E531548862/3 | 2024-11-13 | 2024
21650 | jud. TIMIS, loc. SINERSIG, Strada SAT SINERSIG (COM. BOLDUR), nr. 191 | TM | 0.006 | 0.005879 | 0 | 0.4 | CFp | NA | Retele Electrice Banat S.A. | 25067210 | 2024-11-05 | RO005E513953369/2 | 2024-11-06 | 2024
21651 | jud. ARAD, loc. SICULA, Strada SAT SICULA (COM. SICULA), nr. 263 | AR | 0.006 | 0.005879 | 0 | 0.4 | CFp | NA | Retele Electrice Banat S.A. | 25067338 | 2024-11-05 | RO005E520944805/3 | 2024-11-22 | 2024
21652 | jud. HUNEDOARA, loc. URICANI, Strada VALEA DE PESTI, nr. 2 | HD | 0.004995 | 0.004894 | 0 | 0.23 | CFp | NA | Retele Electrice Banat S.A. | 25068105 | 2024-11-12 | RO005E532141558/2 | 2024-11-22 | 2024
21653 | jud. CARAS-SEVERIN, loc. FENES, Strada FENES, nr. 35 | CS | 0.005 | 0.0048 | 0 | 0.23 | CFp | NA | Retele Electrice Banat S.A. | 25068552 | 2024-11-14 | RO005E540923802/2 | 2024-11-15 | 2024
21654 | jud. ARAD, loc. PANCOTA, Strada Avram Iancu, nr. 52 | AR | 0.01 | 0.0097 | 0 | 0.4 | CFp | NA | Retele Electrice Banat S.A. | 25068971 | 2024-11-13 | RO005E522401906/2 | 2024-11-27 | 2024
21655 | jud. HUNEDOARA, loc. ALMASU SEC, Strada ALMASU SEC, nr. 83A | HD | 0.006 | 0.00587 | 0 | 0.23 | CFp | NA | Retele Electrice Banat S.A. | 25069064 | 2024-11-12 | RO005E532326216/4 | 2024-11-13 | 2024
21656 | jud. TIMIS, loc. BUZIAS, Strada Tirgului, nr. 26, ap. 0 | TM | 0.005 | 0.004898 | 0 | 0.23 | CFp | NA | Retele Electrice Banat S.A. | 25069089 | 2024-11-07 | RO005E512159793/2 | 2024-11-08 | 2024
21657 | jud. CARAS-SEVERIN, loc. TICVANIU MARE, Strada TICVANIU MARE, nr. 133 | CS | 0.005 | 0.0048 | 0 | 0.23 | CFp | NA | Retele Electrice Banat S.A. | 25069208 | 2024-11-14 | RO005E540839459/2 | 2024-11-18 | 2024
21658 | jud. ARAD, loc. SOCODOR, Strada -, nr. 648 | AR | 0.00495 | 0.00485 | 0 | 0.23 | CFp | NA | Retele Electrice Banat S.A. | 25069363 | 2024-11-06 | RO005E521695450/2 | 2024-11-07 | 2024
21659 | jud. TIMIS, loc. TIMISOARA, ALEEA Viilor, nr. 20 | TM | 0.006 | 0.005879 | 0 | 0.23 | CFp | NA | Retele Electrice Banat S.A. | 25069421 | 2024-11-07 | RO005E512918943/2 | 2024-11-15 | 2024
21660 | jud. TIMIS, loc. PERIAM, Calea Aradului, nr. 191 | TM | 0.005 | 0.004898 | 0 | 0.4 | CFp | NA | Retele Electrice Banat S.A. | 25069430 | 2024-11-07 | RO005E514231088/2 | 2024-11-11 | 2024
21661 | jud. TIMIS, loc. MOSNITA VECHE, Strada MARAMURES, nr. 4, ap. 1 | TM | 0.005 | 0.00482 | 0 | 0.23 | CFp | NA | Retele Electrice Banat S.A. | 25070120 | 2024-11-18 | RO005E513678330/2 | 2024-11-19 | 2024
21662 | jud. HUNEDOARA, loc. VETEL, Strada BISERICII, nr. 235 | HD | 0.006 | 0.005879 | 0 | 0.4 | CFp | NA | Retele Electrice Banat S.A. | 25070176 | 2024-11-12 | RO005E531121544/3 | 2024-11-13 | 2024
21663 | jud. TIMIS, loc. OHABA-FORGACI, Strada PRINCIPALA, nr. 452 | TM | 0.003 | 0.00293 | 0 | 0.23 | CFp | NA | Retele Electrice Banat S.A. | 25070274 | 2024-11-14 | RO005E512205245/3 | 2024-11-15 | 2024
21664 | jud. CARAS-SEVERIN, loc. OTELU ROSU, Strada PESCARILOR, nr. 19 | CS | 0.006 | 0.005879 | 0 | 0.23 | CFp | NA | Retele Electrice Banat S.A. | 25070391 | 2024-11-28 | RO005E540641405/3 | 2024-11-29 | 2024
21665 | jud. ARAD, loc. MACEA, Strada SAT MACEA (COM. MACEA), nr. 521 | AR | 0.006 | 0.005879 | 0 | 0.23 | CFp | NA | Retele Electrice Banat S.A. | 25070440 | 2024-11-06 | RO005E521511806/2 | 2024-11-07 | 2024
21666 | jud. CARAS-SEVERIN, loc. TICVANIU MARE, Strada TICVANIU MARE, nr. 450 | CS | 0.005 | 0.0048 | 0 | 0.4 | CFp | NA | Retele Electrice Banat S.A. | 25070482 | 2024-11-14 | RO005E540840518/2 | 2024-11-18 | 2024
21667 | jud. CARAS-SEVERIN, loc. RAMNA, Strada RAMNA, nr. 376 | CS | 0.005 | 0.004898 | 0 | 0.4 | CFp | NA | Retele Electrice Banat S.A. | 25070891 | 2024-11-07 | RO005E541556209/3 | 2024-11-19 | 2024
21668 | jud. ARAD, loc. ARAD, Strada STEFAN CEL MARE, nr. 43B | AR | 0.01 | 0.009799 | 0 | 0.4 | CFp | NA | Retele Electrice Banat S.A. | 25071255 | 2024-11-06 | RO005E522429906/2 | 2024-11-07 | 2024
21669 | jud. TIMIS, loc. GIROC, Strada MUNCITORILOR, nr. 102/5 | TM | 0.006 | 0.005879 | 0 | 0.23 | CFp | NA | Retele Electrice Banat S.A. | 25071414 | 2024-11-12 | RO005E513340910/2 | 2024-11-13 | 2024
21670 | jud. ARAD, loc. PILU, Strada -, nr. 42B | AR | 0.006 | 0.005879 | 0 | 0.23 | CFp | NA | Retele Electrice Banat S.A. | 25071608 | 2024-11-06 | RO005E521460629/3 | 2024-11-14 | 2024
21671 | jud. TIMIS, loc. UTVIN, Strada Intravilan, nr. 107/F | TM | 0.005 | 0.0048 | 0 | 0.4 | CFp | NA | Retele Electrice Banat S.A. | 25071678 | 2024-11-14 | RO005E513718380/2 | 2024-11-15 | 2024
21672 | jud. ARAD, loc. PILU, Strada -, nr. 105 | AR | 0.006 | 0.005879 | 0 | 0.23 | CFp | NA | Retele Electrice Banat S.A. | 25071967 | 2024-11-07 | RO005E521460955/2 | 2024-11-11 | 2024
21673 | jud. HUNEDOARA, loc. VAIDEI, Strada VAIDEI, nr. 83 | HD | 0.005 | 0.004897 | 0 | 0.4 | CFp | NA | Retele Electrice Banat S.A. | 25072016 | 2024-11-26 | RO005E532364858/2 | 2024-11-27 | 2024
21674 | jud. HUNEDOARA, loc. DEVA, Strada VALERIU BRANISTE, nr. 8 | HD | 0.006 | 0.005879 | 0 | 0.23 | CFp | NA | Retele Electrice Banat S.A. | 25072106 | 2024-11-12 | RO005E532322627/2 | 2024-11-24 | 2024
21675 | jud. TIMIS, loc. JIMBOLIA, Strada Recoltei, nr. 17 | TM | 0.005 | 0.00482 | 0 | 0.4 | CFp | NA | Retele Electrice Banat S.A. | 25072252 | 2024-11-14 | RO005E512447861/2 | 2024-11-21 | 2024
21676 | jud. HUNEDOARA, loc. HATEG, Strada Suseni, nr. 23 | HD | 0.006 | 0.00578 | 0 | 0.23 | CFp | NA | Retele Electrice Banat S.A. | 25072314 | 2024-10-31 | RO005E530625395/2 | 2024-11-05 | 2024
21677 | jud. CARAS-SEVERIN, loc. BOCSA, Strada Iosif Velceanu, nr. 14 | CS | 0.006 | 0.00578 | 0 | 0.23 | CFp | NA | Retele Electrice Banat S.A. | 25072319 | 2024-11-14 | RO005E540386287/4 | 2024-11-20 | 2024
21678 | jud. HUNEDOARA, loc. PETRILA, Strada PARCULUI, nr. 21 | HD | 0.006 | 0.00568 | 0 | 0.23 | CFp | NA | Retele Electrice Banat S.A. | 25072372 | 2024-11-12 | RO005E531902125/2 | 2024-11-16 | 2024
21679 | jud. TIMIS, loc. SANANDREI, Strada NUFERILOR, nr. 3 | TM | 0.005 | 0.00482 | 0 | 0.4 | CFp | NA | Retele Electrice Banat S.A. | 25072389 | 2024-11-12 | RO005E513403549/3 | 2024-11-13 | 2024
21680 | jud. HUNEDOARA, loc. HATEG, Strada Suseni, nr. 19A | HD | 0.006 | 0.00578 | 0 | 0.23 | CFp | NA | Retele Electrice Banat S.A. | 25072736 | 2024-11-05 | RO005E532222154/2 | 2024-11-08 | 2024
21681 | jud. TIMIS, loc. TIMISOARA, Strada MUSICESCU GAVRIL, nr. 222 | TM | 0.004 | 0.00387 | 0 | 0.23 | CFp | NA | Retele Electrice Banat S.A. | 25072792 | 2024-11-15 | RO005E512981370/2 | 2024-11-16 | 2024
21682 | jud. HUNEDOARA, loc. ZEICANI, Strada ZEICANI, nr. 54 | HD | 0.006 | 0.005879 | 0 | 0.23 | CFp | NA | Retele Electrice Banat S.A. | 25073222 | 2024-11-12 | RO005E530951904/3 | 2024-11-15 | 2024
21683 | jud. CARAS-SEVERIN, loc. TARNOVA, Strada TARNOVA, nr. 285A | CS | 0.005 | 0.00485 | 0 | 0.23 | CFp | NA | Retele Electrice Banat S.A. | 25073458 | 2024-11-14 | RO005E541187995/3 | 2024-11-19 | 2024
21684 | jud. TIMIS, loc. GIROC, Strada TRANDAFIRILOR, nr. 62 | TM | 0.006 | 0.00583 | 0 | 0.23 | CFp | NA | Retele Electrice Banat S.A. | 25073478 | 2024-11-12 | RO005E511446948/3 | 2024-11-13 | 2024
21685 | jud. TIMIS, loc. GIROC, Strada COMETEI, nr. 20 | TM | 0.006 | 0.005879 | 0 | 0.4 | CFp | NA | Retele Electrice Banat S.A. | 25073590 | 2024-11-12 | RO005E513503179/3 | 2024-11-13 | 2024
21686 | jud. TIMIS, loc. CARANI, Strada Caminului, nr. 3 | TM | 0.005 | 0.00485 | 0 | 0.23 | CFp | NA | Retele Electrice Banat S.A. | 25073614 | 2024-11-12 | RO005E511585414/3 | 2024-11-15 | 2024
21687 | jud. HUNEDOARA, loc. DEVA, Strada EROILOR, nr. 10 | HD | 0.006 | 0.00587 | 0 | 0.23 | CFp | NA | Retele Electrice Banat S.A. | 25073823 | 2024-11-05 | RO005E530154976/2 | 2024-11-20 | 2024
21688 | jud. CARAS-SEVERIN, loc. MEHADIA, Strada Intravilan, nr. 474 | CS | 0.005 | 0.0047 | 0 | 0.23 | CFp | NA | Retele Electrice Banat S.A. | 25074094 | 2024-11-22 | RO005E541296626/2 | 2024-11-26 | 2024
21689 | jud. CARAS-SEVERIN, loc. MEHADIA, Strada Intravilan, nr. 431 | CS | 0.005 | 0.0047 | 0 | 0.23 | CFp | NA | Retele Electrice Banat S.A. | 25074302 | 2024-11-22 | RO005E541296132/3 | 2024-11-26 | 2024
21690 | jud. TIMIS, loc. PERIAM, Strada PERIAM, nr. 104 | TM | 0.005 | 0.004899 | 0 | 0.23 | CFp | NA | Retele Electrice Banat S.A. | 25074353 | 2024-11-24 | RO005E512764212/3 | 2024-11-26 | 2024
21691 | jud. TIMIS, loc. URSENI, Strada CEDRULUI, nr. 26 | TM | 0.008 | 0.00776 | 0 | 0.4 | CFp | NA | Retele Electrice Banat S.A. | 25075281 | 2024-11-13 | RO005E513411559/2 | 2024-11-14 | 2024
21692 | jud. TIMIS, loc. BUZIAS, Strada Tirgului, nr. 34, ap. 0 | TM | 0.005 | 0.004898 | 0 | 0.23 | CFp | NA | Retele Electrice Banat S.A. | 25075723 | 2024-11-07 | RO005E512159759/2 | 2024-11-08 | 2024
21693 | jud. TIMIS, loc. BILED, Strada BILED, nr. 955 | TM | 0.009 | 0.00872 | 0 | 0.4 | CFp | NA | Retele Electrice Banat S.A. | 25075858 | 2024-11-07 | RO005E511554881/4 | 2024-11-14 | 2024
21694 | jud. TIMIS, loc. GHIRODA, Strada ZENIT, nr. 8 | TM | 0.0106 | 0.010288 | 0 | 0.4 | CFp | NA | Retele Electrice Banat S.A. | 25075862 | 2024-11-06 | RO005E513315664/3 | 2024-11-07 | 2024
21695 | jud. TIMIS, loc. DUMBRAVITA, Strada Valencia, nr. 11, ap. 2 | TM | 0.003 | 0.00293 | 0 | 0.23 | CFp | NA | Retele Electrice Banat S.A. | 25078263 | 2024-11-15 | RO005E513763324/2 | 2024-11-16 | 2024
21696 | jud. ARAD, loc. ARAD, Strada Matasari, nr. 23 | AR | 0.006 | 0.00578 | 0 | 0.23 | CFp | NA | Retele Electrice Banat S.A. | 25078426 | 2024-11-11 | RO005E520154426/2 | 2024-11-12 | 2024
21697 | jud. TIMIS, loc. Boldur, Strada Intravilan, nr. 149 | TM | 0.003 | 0.00284 | 0 | 0.23 | CFp | NA | Retele Electrice Banat S.A. | 25078443 | 2024-11-15 | RO005E512219565/2 | 2024-11-20 | 2024
21698 | jud. ARAD, loc. ARAD, Strada SIMION BARNUTIU, nr. 9 | AR | 0.006 | 0.005879 | 0 | 0.23 | CFp | NA | Retele Electrice Banat S.A. | 25079198 | 2024-11-11 | RO005E520155157/2 | 2024-11-12 | 2024
21699 | jud. HUNEDOARA, loc. DEVA, Strada CALUGARENI, nr. 10 A | HD | 0.01 | 0.00965 | 0 | 0.4 | CFp | NA | Retele Electrice Banat S.A. | 25079469 | 2024-11-13 | RO005E530147989/3 | 2024-11-17 | 2024
21700 | jud. CARAS-SEVERIN, loc. ANINA, Strada Libertatii, nr. 16 | CS | 0.006 | 0.00578 | 0 | 0.4 | CFp | NA | Retele Electrice Banat S.A. | 25079663 | 2024-11-18 | RO005E541667314/2 | 2024-11-19 | 2024
21701 | jud. HUNEDOARA, loc. SIMERIA, Strada PREOT NISTOR SOCACIU, nr. 2C | HD | 0.003 | 0.00292 | 0 | 0.23 | CFp | NA | Retele Electrice Banat S.A. | 25079821 | 2024-11-14 | RO005E532240648/2 | 2024-11-25 | 2024
21702 | jud. HUNEDOARA, loc. VULCAN, Strada MALEIA, nr. 103 | HD | 0.006 | 0.00568 | 0 | 0.23 | CFp | NA | Retele Electrice Banat S.A. | 25079878 | 2024-11-14 | RO005E531592995/2 | 2024-11-27 | 2024
21703 | jud. CARAS-SEVERIN, loc. RAFNIC, Strada RAFNIC, nr. 131 | CS | 0.005 | 0.00485 | 0 | 0.23 | CFp | NA | Retele Electrice Banat S.A. | 25079946 | 2024-11-18 | RO005E541031690/3 | 2024-11-20 | 2024
21704 | jud. TIMIS, loc. DUMBRAVITA, Strada NORDULUI, nr. 6 | TM | 0.005 | 0.00485 | 0 | 0.23 | CFp | NA | Retele Electrice Banat S.A. | 25080305 | 2024-11-14 | RO005E513602999/3 | 2024-11-26 | 2024
21705 | jud. HUNEDOARA, loc. PETRILA, Strada BURDESTI, nr. 40A | HD | 0.006 | 0.00578 | 0 | 0.23 | CFp | NA | Retele Electrice Banat S.A. | 25080353 | 2024-11-14 | RO005E532005579/2 | 2024-11-15 | 2024
21706 | jud. ARAD, loc. SELEUS, Strada Seleus, nr. 252 | AR | 0.01 | 0.009799 | 0 | 0.4 | CFp | NA | Retele Electrice Banat S.A. | 25080461 | 2024-11-11 | RO005E520914341/4 | 2024-11-25 | 2024
21707 | jud. HUNEDOARA, loc. HUNEDOARA, Strada VINATORULUI, nr. 5 | HD | 0.00825 | 0.008084 | 0 | 0.4 | CFp | NA | Retele Electrice Banat S.A. | 25080483 | 2024-11-14 | RO005E531400027/2 | 2024-11-21 | 2024
21708 | jud. TIMIS, loc. DUMBRAVITA, Strada LALELELOR, nr. 16 | TM | 0.004 | 0.00387 | 0 | 0.23 | CFp | NA | Retele Electrice Banat S.A. | 25080543 | 2024-11-12 | RO005E513192690/2 | 2024-11-13 | 2024
21709 | jud. TIMIS, loc. MOSNITA NOUA, Strada FLAMINGO, nr. 9 | TM | 0.005 | 0.004898 | 0 | 0.4 | CFp | NA | Retele Electrice Banat S.A. | 25081602 | 2024-11-12 | RO005E513660319/2 | 2024-11-13 | 2024
21710 | jud. CARAS-SEVERIN, loc. TEREGOVA, Strada TEREGOVA, nr. 98 | CS | 0.004 | 0.00388 | 0 | 0.4 | CFp | NA | Retele Electrice Banat S.A. | 25081848 | 2024-11-04 | RO005E541236316/3 | 2024-11-14 | 2024
21711 | jud. HUNEDOARA, loc. SALASU DE SUS, Strada SALASU DE SUS, nr. 332 | HD | 0.02691 | 0.026072 | 0 | 0.4 | CFp | NA | Retele Electrice Banat S.A. | 25082125 | 2024-11-05 | RO005E532421807/3 | 2024-11-07 | 2024
21712 | jud. TIMIS, loc. SANMIHAIU ROMAN, Strada SANMIHAIU ROMAN, nr. 95 | TM | 0.01 | 0.00972 | 0 | 0.4 | CFp | NA | Retele Electrice Banat S.A. | 25082273 | 2024-11-12 | RO005E511431458/2 | 2024-11-13 | 2024
21713 | jud. TIMIS, loc. OHABA-FORGACI, Strada OHABA FORGACI, nr. 184 | TM | 0.003 | 0.00284 | 0 | 0.23 | CFp | NA | Retele Electrice Banat S.A. | 25082375 | 2024-11-12 | RO005E512203793/2 | 2024-11-14 | 2024
21714 | jud. ARAD, loc. MADERAT, Strada Maderat, nr. 52 | AR | 0.01 | 0.0097 | 0 | 0.4 | CFp | NA | Retele Electrice Banat S.A. | 25082801 | 2024-11-07 | RO005E522099156/2 | 2024-11-22 | 2024
21715 | jud. TIMIS, loc. SANMIHAIU ROMAN, Strada SINMIHAIU ROMAN, nr. 246/B | TM | 0.006 | 0.005879 | 0 | 0.23 | CFp | NA | Retele Electrice Banat S.A. | 25082814 | 2024-11-14 | RO005E512875259/2 | 2024-11-18 | 2024
21716 | jud. TIMIS, loc. CHEGLEVICI, Strada CHEGLEVICI, nr. 162 | TM | 0.005 | 0.004899 | 0 | 0.23 | CFp | NA | Retele Electrice Banat S.A. | 25082893 | 2024-11-12 | RO005E512650160/2 | 2024-11-13 | 2024
21717 | jud. ARAD, loc. ZARAND, Strada Zarandului, nr. 108 | AR | 0.006 | 0.00578 | 0 | 0.23 | CFp | NA | Retele Electrice Banat S.A. | 25082949 | 2024-11-07 | RO005E521987757/3 | 2024-11-21 | 2024
21718 | jud. HUNEDOARA, loc. HATEG, Strada Riul Mare, nr. 20 | HD | 0.005 | 0.00489 | 0 | 0.4 | CFp | NA | Retele Electrice Banat S.A. | 25083826 | 2024-11-15 | RO005E530588955/4 | 2024-11-16 | 2024
21719 | jud. HUNEDOARA, loc. BRAD, Strada VANATORILOR, nr. 20 | HD | 0.00588 | 0.005752 | 0 | 0.23 | CFp | NA | Retele Electrice Banat S.A. | 25083880 | 2024-11-15 | RO005E530737838/4 | 2024-11-16 | 2024
21720 | jud. HUNEDOARA, loc. PETROSANI, Strada Brancusi Constantin, nr. 1 | HD | 0.005 | 0.0048 | 0 | 0.23 | CFp | NA | Retele Electrice Banat S.A. | 25083881 | 2024-11-15 | RO005E531697340/2 | 2024-11-28 | 2024
21721 | jud. TIMIS, loc. GIROC, Strada BEGA, nr. 25D | TM | 0.006 | 0.005879 | 0 | 0.23 | CFp | NA | Retele Electrice Banat S.A. | 25083895 | 2024-11-18 | RO005E513516016/3 | 2024-11-28 | 2024
21722 | jud. CARAS-SEVERIN, loc. CALNIC, Strada CILNIC - RIULUI, nr. 49 | CS | 0.005 | 0.00489 | 0 | 0.23 | CFp | NA | Retele Electrice Banat S.A. | 25083902 | 2024-11-18 | RO005E540249072/2 | 2024-11-19 | 2024
21723 | jud. ARAD, loc. GURAHONT, Strada Avram Iancu, nr. 44 | AR | 0.00492 | 0.004812 | 0 | 0.23 | CFp | NA | Retele Electrice Banat S.A. | 25083922 | 2024-11-11 | RO005E521016682/3 | 2024-11-12 | 2024
21724 | jud. TIMIS, loc. OHABA-FORGACI, Strada OHABA FORGACI, nr. 263 | TM | 0.00516 | 0.004957 | 0 | 0.23 | CFp | NA | Retele Electrice Banat S.A. | 25084327 | 2024-11-18 | RO005E512204345/2 | 2024-11-20 | 2024
21725 | jud. TIMIS, loc. DUMBRAVITA, Strada M. EMINESCU, nr. 64 | TM | 0.01 | 0.0097 | 0 | 0.4 | CFp | NA | Retele Electrice Banat S.A. | 25085022 | 2024-11-18 | RO005E512845076/2 | 2024-11-28 | 2024
21726 | jud. TIMIS, loc. SAG, Strada XVIII, nr. 6 | TM | 0.005 | 0.004899 | 0 | 0.23 | CFp | NA | Retele Electrice Banat S.A. | 25085098 | 2024-11-18 | RO005E511475029/2 | 2024-11-19 | 2024
21727 | jud. TIMIS, loc. TIMISOARA, Strada Dimitrie Dinicu, nr. 62 | TM | 0.005 | 0.00489 | 0 | 0.23 | CFp | NA | Retele Electrice Banat S.A. | 25085408 | 2024-11-18 | RO005E513341247/2 | 2024-11-19 | 2024
21728 | jud. TIMIS, loc. JABAR, Strada JABAR, nr. 9 | TM | 0.00595 | 0.005731 | 0 | 0.23 | CFp | NA | Retele Electrice Banat S.A. | 25085697 | 2024-11-18 | RO005E512210713/2 | 2024-11-20 | 2024
21729 | jud. ARAD, loc. AGRISU MARE, Strada Agrisu Mare, nr. 633 | AR | 0.004 | 0.00382 | 0 | 0.4 | CFp | NA | Retele Electrice Banat S.A. | 25086074 | 2024-11-11 | RO005E521128631/3 | 2024-11-22 | 2024
21730 | jud. HUNEDOARA, loc. ORASTIE, Strada Horia, nr. 49 | HD | 0.005 | 0.004899 | 0 | 0.23 | CFp | NA | Retele Electrice Banat S.A. | 25086547 | 2024-11-18 | RO005E530636207/2 | 2024-11-20 | 2024
21731 | jud. HUNEDOARA, loc. LUPENI, Strada POMILOR, nr. 34-A | HD | 0.005 | 0.004898 | 0 | 0.4 | CFp | NA | Retele Electrice Banat S.A. | 25087419 | 2024-11-20 | RO005E532509163/2 | 2024-11-28 | 2024
21732 | jud. CARAS-SEVERIN, loc. MATNICU MARE, Strada -, nr. 122 | CS | 0.006 | 0.005879 | 0 | 0.23 | CFp | NA | Retele Electrice Banat S.A. | 25088687 | 2024-11-19 | RO005E540913845/2 | 2024-11-26 | 2024
21733 | jud. ARAD, loc. ARAD, Strada Ciorogariu Roman, episcop, nr. 94 | AR | 0.006 | 0.005879 | 0 | 0.23 | CFp | NA | Retele Electrice Banat S.A. | 25088850 | 2024-11-11 | RO005E520586469/3 | 2024-11-12 | 2024
21734 | jud. TIMIS, loc. MOSNITA VECHE, Strada TIBLES, nr. 7 | TM | 0.00645 | 0.00632 | 0 | 0.4 | CFp | NA | Retele Electrice Banat S.A. | 25089081 | 2024-11-18 | RO005E513172609/3 | 2024-11-19 | 2024
21735 | jud. HUNEDOARA, loc. ORASTIE, Strada CASTAULUI, nr. 40A | HD | 0.00495 | 0.00485 | 0 | 0.23 | CFp | NA | Retele Electrice Banat S.A. | 25090239 | 2024-11-18 | RO005E530648525/2 | 2024-11-19 | 2024
21736 | jud. TIMIS, loc. MOSNITA VECHE, Strada Tibles, nr. 12 | TM | 0.00645 | 0.00632 | 0 | 0.4 | CFp | NA | Retele Electrice Banat S.A. | 25090321 | 2024-11-18 | RO005E514034539/2 | 2024-11-19 | 2024
21737 | jud. TIMIS, loc. GIROC, Strada SALVIEI, nr. 9 | TM | 0.006 | 0.005879 | 0 | 0.4 | CFp | NA | Retele Electrice Banat S.A. | 25090551 | 2024-11-18 | RO005E513482748/2 | 2024-11-19 | 2024
21738 | jud. HUNEDOARA, loc. PETROSANI, Strada Milea Vasile, general, nr. 49 | HD | 0.006 | 0.00578 | 0 | 0.4 | CFp | NA | Retele Electrice Banat S.A. | 25091506 | 2024-11-15 | RO005E531563241/3 | 2024-11-28 | 2024
21739 | jud. TIMIS, loc. DUMBRAVITA, Strada Motilor, nr. 26 | TM | 0.005 | 0.004899 | 0 | 0.4 | CFp | NA | Retele Electrice Banat S.A. | 25091939 | 2024-11-11 | RO005E514137555/2 | 2024-11-15 | 2024
21740 | jud. TIMIS, loc. SACALAZ, Strada ZORILOR, nr. 4 | TM | 0.006 | 0.00586 | 0 | 0.23 | CFp | NA | Retele Electrice Banat S.A. | 25092159 | 2024-11-11 | RO005E513297090/3 | 2024-11-12 | 2024
21741 | jud. ARAD, loc. SEBIS, Strada Dumbravei, nr. 22 | AR | 0.005 | 0.0048 | 0 | 0.23 | CFp | NA | Retele Electrice Banat S.A. | 25093170 | 2024-11-12 | RO005E522300409/2 | 2024-11-13 | 2024
21742 | jud. ARAD, loc. ARAD, Strada MILAN TABACOVICI, nr. 85 | AR | 0.006 | 0.005879 | 0 | 0.23 | CFp | NA | Retele Electrice Banat S.A. | 25093347 | 2024-11-12 | RO005E522040477/3 | 2024-11-13 | 2024
21743 | jud. CARAS-SEVERIN, loc. ANINA, Strada Caraiman, nr. 9 | CS | 0.003 | 0.00284 | 0 | 0.23 | CFp | NA | Retele Electrice Banat S.A. | 25093515 | 2024-11-19 | RO005E541408632/2 | 2024-11-22 | 2024
21744 | jud. CARAS-SEVERIN, loc. RESITA, Strada MAIOR PETRU, nr. 43 | CS | 0.005 | 0.00489 | 0 | 0.23 | CFp | NA | Retele Electrice Banat S.A. | 25093624 | 2024-11-26 | RO005E540116187/2 | 2024-11-28 | 2024
21745 | jud. ARAD, loc. SANLEANI, Strada SINLEANI, nr. 185 | AR | 0.005 | 0.00489 | 0 | 0.23 | CFp | NA | Retele Electrice Banat S.A. | 25094458 | 2024-11-12 | RO005E521806533/2 | 2024-11-13 | 2024
21746 | jud. HUNEDOARA, loc. ORASTIE, Strada NICOLAE TITULESCU, nr. 39 | HD | 0.006 | 0.005879 | 0 | 0.23 | CFp | NA | Retele Electrice Banat S.A. | 25094580 | 2024-11-20 | RO005E530639503/2 | 2024-11-21 | 2024
21747 | jud. ARAD, loc. NADLAC, Strada VICTORIEI, nr. 33 | AR | 0.005 | 0.00489 | 0 | 0.4 | CFp | NA | Retele Electrice Banat S.A. | 25094959 | 2024-11-11 | RO005E521836996/2 | 2024-11-12 | 2024
21748 | jud. TIMIS, loc. NITCHIDORF, Strada SAT NITCHIDORF (COM. NITCHIDORF), nr. 96 | TM | 0.006 | 0.005879 | 0 | 0.4 | CFp | NA | Retele Electrice Banat S.A. | 25095171 | 2024-11-18 | RO005E514203773/2 | 2024-11-21 | 2024
21749 | jud. ARAD, loc. ARAD, Strada Cocorilor, nr. 16 | AR | 0.005 | 0.0048 | 0 | 0.23 | CFp | NA | Retele Electrice Banat S.A. | 25095430 | 2024-11-11 | RO005E520333964/2 | 2024-11-12 | 2024
21750 | jud. ARAD, loc. INEU, Strada HORIA, nr. 2 | AR | 0.006 | 0.005879 | 0 | 0.23 | CFp | NA | Retele Electrice Banat S.A. | 25095486 | 2024-11-11 | RO005E520779834/2 | 2024-11-12 | 2024
21751 | jud. ARAD, loc. SIMAND, Strada SIMAND, nr. 1030 | AR | 0.005 | 0.00489 | 0 | 0.23 | CFp | NA | Retele Electrice Banat S.A. | 25095498 | 2024-11-11 | RO005E521977868/2 | 2024-11-12 | 2024
21752 | jud. HUNEDOARA, loc. HATEG, Strada Closca, nr. 2 | HD | 0.00498 | 0.00473 | 0 | 0.4 | CFp | NA | Retele Electrice Banat S.A. | 25096750 | 2024-11-19 | RO005E532439457/2 | 2024-11-20 | 2024
21753 | jud. ARAD, loc. CHISINEU-CRIS, Strada NUFARULUI, nr. 23 | AR | 0.005 | 0.0048 | 0 | 0.23 | CFp | NA | Retele Electrice Banat S.A. | 25096862 | 2024-11-13 | RO005E521413357/2 | 2024-11-14 | 2024
21754 | jud. ARAD, loc. FANTANELE, Strada FINTINELE, nr. 463 | AR | 0.004815 | 0.004619 | 0 | 0.23 | CFp | NA | Retele Electrice Banat S.A. | 25097095 | 2024-11-11 | RO005E521480261/2 | 2024-11-12 | 2024
21755 | jud. ARAD, loc. FANTANELE, Strada FINTINELE, nr. 801 | AR | 0.006 | 0.00578 | 0 | 0.4 | CFp | NA | Retele Electrice Banat S.A. | 25097828 | 2024-11-11 | RO005E522486257/2 | 2024-11-12 | 2024
21756 | jud. TIMIS, loc. IANOVA, Strada SAT IANOVA (COM. REMETEA MARE), nr. 299 | TM | 0.006 | 0.005879 | 0 | 0.4 | CFp | NA | Retele Electrice Banat S.A. | 25097834 | 2024-11-19 | RO005E513342923/3 | 2024-11-28 | 2024
21757 | jud. TIMIS, loc. SANDRA, Strada CONSTANTIN BRANCUSI, nr. 84 | TM | 0.006 | 0.005879 | 0 | 0.4 | CFp | NA | Retele Electrice Banat S.A. | 25098740 | 2024-11-11 | RO005E512743411/2 | 2024-11-12 | 2024
21758 | jud. HUNEDOARA, loc. HATEG, Strada Florilor, nr. 28 | HD | 0.006 | 0.00587 | 0 | 0.23 | CFp | NA | Retele Electrice Banat S.A. | 25098864 | 2024-11-20 | RO005E530588124/2 | 2024-11-24 | 2024
21759 | jud. TIMIS, loc. GIROC, Strada SEMENIC, nr. 79A2 | TM | 0.006 | 0.005879 | 0 | 0.23 | CFp | NA | Retele Electrice Banat S.A. | 25098955 | 2024-11-11 | RO005E513384097/2 | 2024-11-13 | 2024
21760 | jud. ARAD, loc. NADLAC, Strada Dr. Martin Luther, nr. 27 | AR | 0.005 | 0.00489 | 0 | 0.23 | CFp | NA | Retele Electrice Banat S.A. | 25099139 | 2024-11-14 | RO005E521826827/2 | 2024-11-27 | 2024
21761 | jud. TIMIS, loc. GELU, Strada GELU, nr. 169 | TM | 0.01 | 0.009799 | 0 | 0.4 | CFp | NA | Retele Electrice Banat S.A. | 25099566 | 2024-11-05 | RO005E512766236/3 | 2024-11-28 | 2024
21762 | jud. HUNEDOARA, loc. DEVA, Strada COZIEI, nr. 68C | HD | 0.005 | 0.00489 | 0 | 0.4 | CFp | NA | Retele Electrice Banat S.A. | 25099570 | 2024-11-20 | RO005E532465670/2 | 2024-11-21 | 2024
21763 | jud. TIMIS, loc. SANMIHAIU ROMAN, Strada SINMIHAIU ROMAN, nr. 35D/1 | TM | 0.0046 | 0.004498 | 0 | 0.23 | CFp | NA | Retele Electrice Banat S.A. | 25100313 | 2024-11-11 | RO005E513054462/3 | 2024-11-15 | 2024
21764 | jud. TIMIS, loc. JIMBOLIA, Strada Prieteniei, nr. 2 | TM | 0.0099 | 0.009701 | 0 | 0.4 | CFp | NA | Retele Electrice Banat S.A. | 25100676 | 2024-11-11 | RO005E513633667/2 | 2024-11-12 | 2024
21765 | jud. TIMIS, loc. HEZERIS, Strada HEZERIS, nr. 82 | TM | 0.003 | 0.002939 | 0 | 0.23 | CFp | NA | Retele Electrice Banat S.A. | 25100691 | 2024-11-11 | RO005E511931677/3 | 2024-11-12 | 2024
21766 | jud. TIMIS, loc. CHISODA, Strada COOPERATORILOR, nr. 10A | TM | 0.015 | 0.01469 | 0 | 0.4 | CFp | NA | Retele Electrice Banat S.A. | 25101070 | 2024-11-11 | RO005E513659407/3 | 2024-11-18 | 2024
21767 | jud. ARAD, loc. MACEA, Strada MACEA, nr. 1118 | AR | 0.005 | 0.00489 | 0 | 0.23 | CFp | NA | Retele Electrice Banat S.A. | 25103369 | 2024-11-12 | RO005E521517127/2 | 2024-11-18 | 2024
21768 | jud. CARAS-SEVERIN, loc. ZORLENTU MARE, Strada ZORLENTUL MARE, nr. 555 | CS | 0.005 | 0.00482 | 0 | 0.4 | CFp | NA | Retele Electrice Banat S.A. | 25104058 | 2024-11-19 | RO005E541024030/3 | 2024-11-20 | 2024
21769 | jud. TIMIS, loc. LUGOJ, Strada PANSELELOR, nr. 37F | TM | 0.01 | 0.00979 | 0 | 0.4 | CFp | NA | Retele Electrice Banat S.A. | 25104627 | 2024-11-22 | RO005E514146128/2 | 2024-11-23 | 2024
21770 | jud. ARAD, loc. SINTEA MARE, Strada SINTEA-MARE, nr. 227 | AR | 0.006 | 0.00587 | 0 | 0.23 | CFp | NA | Retele Electrice Banat S.A. | 25105801 | 2024-11-12 | RO005E521669596/2 | 2024-11-13 | 2024
21771 | jud. TIMIS, loc. TIMISOARA, Strada Pavlov I. P., nr. 39, ap. 0 | TM | 0.005 | 0.00489 | 0 | 0.23 | CFp | NA | Retele Electrice Banat S.A. | 25105925 | 2024-11-18 | RO005E510269883/2 | 2024-11-19 | 2024
21772 | jud. TIMIS, loc. LIEBLING, Strada LIEBLING, nr. 956 | TM | 0.005 | 0.0048 | 0 | 0.4 | CFp | NA | Retele Electrice Banat S.A. | 25106126 | 2024-11-19 | RO005E512432595/3 | 2024-11-20 | 2024
21773 | jud. CARAS-SEVERIN, loc. RESITA, Strada CASTANILOR, nr. 108 | CS | 0.005 | 0.004898 | 0 | 0.23 | CFp | NA | Retele Electrice Banat S.A. | 25106217 | 2024-11-07 | RO005E540005577/2 | 2024-11-18 | 2024
21774 | jud. ARAD, loc. SAGU, Strada F?r? Strad?, nr. 36 | AR | 0.005 | 0.00489 | 0 | 0.23 | CFp | NA | Retele Electrice Banat S.A. | 25106295 | 2024-11-15 | RO005E521761184/2 | 2024-11-18 | 2024
21775 | jud. HUNEDOARA, loc. SANTAMARIA-ORLEA, Strada -, nr. 210A | HD | 0.006 | 0.005879 | 0 | 0.4 | CFp | NA | Retele Electrice Banat S.A. | 25106547 | 2024-11-07 | RO005E531519332/4 | 2024-11-08 | 2024
21776 | jud. TIMIS, loc. MOSNITA VECHE, Strada CINDREL, nr. 14, ap. 2 | TM | 0.006 | 0.005879 | 0 | 0.23 | CFp | NA | Retele Electrice Banat S.A. | 25106863 | 2024-11-19 | RO005E513351743/2 | 2024-11-22 | 2024
21777 | jud. CARAS-SEVERIN, loc. ANINA, Strada Minerilor, nr. 12 | CS | 0.005 | 0.0048 | 0 | 0.23 | CFp | NA | Retele Electrice Banat S.A. | 25107431 | 2024-11-21 | RO005E541430682/2 | 2024-11-25 | 2024
21778 | jud. TIMIS, loc. JENA, Strada JENA, nr. 123 | TM | 0.006 | 0.005879 | 0 | 0.23 | CFp | NA | Retele Electrice Banat S.A. | 25107564 | 2024-11-19 | RO005E511916333/3 | 2024-11-25 | 2024
21779 | jud. TIMIS, loc. JIMBOLIA, Strada Liviu Rebreanu, nr. 56 | TM | 0.006 | 0.005878 | 0 | 0.23 | CFp | NA | Retele Electrice Banat S.A. | 25107784 | 2024-11-25 | RO005E514111153/2 | 2024-11-26 | 2024
21780 | jud. ARAD, loc. HORIA, Strada MIROS CRISTEA, nr. 21 | AR | 0.006 | 0.005879 | 0 | 0.4 | CFp | NA | Retele Electrice Banat S.A. | 25108490 | 2024-11-18 | RO005E522433620/3 | 2024-11-19 | 2024
21781 | jud. ARAD, loc. ARAD, Strada Constitutiei, nr. 67 | AR | 0.006 | 0.00578 | 0 | 0.23 | CFp | NA | Retele Electrice Banat S.A. | 25108514 | 2024-11-12 | RO005E520295680/2 | 2024-11-13 | 2024
21782 | jud. TIMIS, loc. DUMBRAVITA, Strada NERA, nr. 16 | TM | 0.006 | 0.00582 | 0 | 0.23 | CFp | NA | Retele Electrice Banat S.A. | 25108520 | 2024-11-20 | RO005E512990741/2 | 2024-11-28 | 2024
21783 | jud. CARAS-SEVERIN, loc. EFTIMIE MURGU, Strada EFTIMIE MURGU, nr. 135 | CS | 0.006 | 0.00578 | 0 | 0.23 | CFp | NA | Retele Electrice Banat S.A. | 25108772 | 2024-11-21 | RO005E541146710/2 | 2024-11-22 | 2024
21784 | jud. TIMIS, loc. MARGINA, Strada MARGINA SAT, nr. 100 | TM | 0.006 | 0.005879 | 0 | 0.4 | CFp | NA | Retele Electrice Banat S.A. | 25108865 | 2024-11-21 | RO005E512124908/3 | 2024-11-22 | 2024
21785 | jud. TIMIS, loc. LENAUHEIM, Strada LENAUHEIM, nr. 380 | TM | 0.004 | 0.00391 | 0 | 0.23 | CFp | NA | Retele Electrice Banat S.A. | 25109287 | 2024-11-21 | RO005E512565738/2 | 2024-11-22 | 2024
21786 | jud. TIMIS, loc. DUMBRAVITA, Strada MURES, nr. 14, ap. 1 | TM | 0.006 | 0.005879 | 0 | 0.23 | CFp | NA | Retele Electrice Banat S.A. | 25109547 | 2024-11-21 | RO005E513789625/2 | 2024-11-22 | 2024
21787 | jud. TIMIS, loc. BAZOSU NOU, Strada BAZOSU NOU, nr. 271 | TM | 0.006 | 0.005879 | 0 | 0.23 | CFp | NA | Retele Electrice Banat S.A. | 25109708 | 2024-11-20 | RO005E513915659/2 | 2024-11-21 | 2024
21788 | jud. TIMIS, loc. GIROC, Strada NEPTUN, nr. 28A | TM | 0.005995 | 0.005874 | 0 | 0.23 | CFp | NA | Retele Electrice Banat S.A. | 25109783 | 2024-11-21 | RO005E513363881/2 | 2024-11-22 | 2024
21789 | jud. HUNEDOARA, loc. GEOAGIU, Calea ROMANILOR, nr. 166 | HD | 0.006 | 0.00578 | 0 | 0.23 | CFp | NA | Retele Electrice Banat S.A. | 25109995 | 2024-11-20 | RO005E531139004/2 | 2024-11-21 | 2024
21790 | jud. TIMIS, loc. GIROC, Strada DUNAREA, nr. 9C | TM | 0.005995 | 0.005874 | 0 | 0.23 | CFp | NA | Retele Electrice Banat S.A. | 25110144 | 2024-11-21 | RO005E514182342/2 | 2024-11-22 | 2024
21791 | jud. ARAD, loc. ZARAND, Strada VASILE ALECSANDRI, nr. 34 | AR | 0.004 | 0.003919 | 0 | 0.4 | CFp | NA | Retele Electrice Banat S.A. | 25110972 | 2024-11-12 | RO005E521985777/4 | 2024-11-21 | 2024
21792 | jud. ARAD, loc. ALMAS, Strada Almas, nr. 136 | AR | 0.006 | 0.005879 | 0 | 0.4 | CFp | NA | Retele Electrice Banat S.A. | 25113473 | 2024-11-13 | RO005E521065608/3 | 2024-11-14 | 2024
21793 | jud. TIMIS, loc. TIMISOARA, Strada Delavrancea Gibony Henriette, nr. 6 | TM | 0.005 | 0.0048 | 0 | 0.23 | CFp | NA | Retele Electrice Banat S.A. | 25113500 | 2024-11-12 | RO005E512866394/2 | 2024-11-13 | 2024
21794 | jud. ARAD, loc. ARAD, Strada Lengyel Iosif, nr. 28 | AR | 0.006 | 0.00578 | 0 | 0.4 | CFp | NA | Retele Electrice Banat S.A. | 25114204 | 2024-11-13 | RO005E520285599/4 | 2024-11-14 | 2024
21795 | jud. ARAD, loc. ARAD, Strada Constitutiei, nr. 37A | AR | 0.018 | 0.01754 | 0 | 0.4 | CFp | NA | Retele Electrice Banat S.A. | 25114598 | 2024-11-25 | RO005E522557919/2 | 2024-11-26 | 2024
21796 | jud. TIMIS, loc. LUGOJ, Strada TIMISORII, nr. 139-141 | TM | 0.01 | 0.00979 | 0 | 0.4 | CFp | NA | Retele Electrice Banat S.A. | 25115001 | 2024-11-12 | RO005E514299699/2 | 2024-11-18 | 2024
21797 | jud. CARAS-SEVERIN, loc. RESITA, Strada NERA, nr. 21 | CS | 0.006 | 0.005879 | 0 | 0.23 | CFp | NA | Retele Electrice Banat S.A. | 25115002 | 2024-11-22 | RO005E540004385/2 | 2024-11-26 | 2024
21798 | jud. ARAD, loc. MACEA, Strada SAT MACEA (COM. MACEA), nr. 1055 | AR | 0.006 | 0.005879 | 0 | 0.23 | CFp | NA | Retele Electrice Banat S.A. | 25115806 | 2024-11-13 | RO005E521516632/2 | 2024-11-14 | 2024
21799 | jud. ARAD, loc. ARAD, Strada GOGOL, nr. 23 | AR | 0.009 | 0.00872 | 0 | 0.23 | CFp | NA | Retele Electrice Banat S.A. | 25116299 | 2024-11-12 | RO005E520283935/4 | 2024-11-18 | 2024
21800 | jud. TIMIS, loc. SAG, Strada XXIII, nr. 10 | TM | 0.006 | 0.005879 | 0 | 0.4 | CFp | NA | Retele Electrice Banat S.A. | 25116307 | 2024-11-12 | RO005E513060492/3 | 2024-11-21 | 2024
21801 | jud. HUNEDOARA, loc. HATEG, Strada I.L. Caragiale, nr. 2 | HD | 0.0059 | 0.005632 | 0 | 0.4 | CFp | NA | Retele Electrice Banat S.A. | 25116789 | 2024-11-12 | RO005E532189437/3 | 2024-11-18 | 2024
21802 | jud. CARAS-SEVERIN, loc. BINIS, Strada BINIS, nr. 66 | CS | 0.00828 | 0.008112 | 0 | 0.4 | CFp | NA | Retele Electrice Banat S.A. | 25116908 | 2024-11-22 | RO005E541191912/3 | 2024-11-25 | 2024
21803 | jud. HUNEDOARA, loc. LESNIC, Strada ZAVOI, nr. 1/30 | HD | 0.005 | 0.004899 | 0 | 0.4 | CFp | NA | Retele Electrice Banat S.A. | 25117379 | 2024-11-20 | RO005E532347815/3 | 2024-11-26 | 2024
21804 | jud. ARAD, loc. LIVADA, Strada -, nr. 43 | AR | 0.006 | 0.005879 | 0 | 0.23 | CFp | NA | Retele Electrice Banat S.A. | 25118185 | 2024-11-12 | RO005E521503256/3 | 2024-11-25 | 2024
21805 | jud. HUNEDOARA, loc. HUNEDOARA, Strada Latureni, nr. 54D | HD | 0.006 | 0.00587 | 0 | 0.4 | CFp | NA | Retele Electrice Banat S.A. | 25120300 | 2024-11-20 | RO005E532423304/2 | 2024-11-21 | 2024
21806 | jud. CARAS-SEVERIN, loc. BAILE HERCULANE, Strada FABRICA DE VAR, nr. 2E | CS | 0.008 | 0.00764 | 0 | 0.4 | CFp | NA | Retele Electrice Banat S.A. | 25123227 | 2024-11-22 | RO005E541594324/2 | 2024-11-26 | 2024
21807 | jud. HUNEDOARA, loc. SAULESTI, Strada SAULESTI, nr. 12 | HD | 0.006 | 0.00578 | 0 | 0.23 | CFp | NA | Retele Electrice Banat S.A. | 25126203 | 2024-11-20 | RO005E531326541/2 | 2024-11-21 | 2024
21808 | jud. HUNEDOARA, loc. DEVA, Strada Budai Deleanu Ion, nr. 16 | HD | 0.004 | 0.003919 | 0 | 0.4 | CFp | NA | Retele Electrice Banat S.A. | 25130020 | 2024-11-27 | RO005E530154651/3 | 2024-11-28 | 2024
21809 | jud. TIMIS, loc. JEBEL, Strada JEBEL, nr. 528 | TM | 0.005 | 0.004899 | 0 | 0.4 | CFp | NA | Retele Electrice Banat S.A. | 25131902 | 2024-11-12 | RO005E512380946/2 | 2024-11-13 | 2024
21810 | jud. CARAS-SEVERIN, loc. PLUGOVA, Strada PLUGOVA, nr. 200 | CS | 0.005 | 0.0048 | 0 | 0.23 | CFp | NA | Retele Electrice Banat S.A. | 25137702 | 2024-11-25 | RO005E541012789/2 | 2024-11-28 | 2024
21811 | jud. ARAD, loc. ZIMANDU NOU, Strada ZIMANDU-NOU, nr. 194H | AR | 0.00344 | 0.003368 | 0 | 0.4 | CFp | NA | Retele Electrice Banat S.A. | 25137881 | 2024-11-18 | RO005E522383826/3 | 2024-11-28 | 2024
21812 | jud. ARAD, loc. PAULIS, Strada ROZELOR, nr. 33 | AR | 0.006 | 0.00578 | 0 | 0.4 | CFp | NA | Retele Electrice Banat S.A. | 25138137 | 2024-11-13 | RO005E521591927/5 | 2024-11-14 | 2024
21813 | jud. CARAS-SEVERIN, loc. EFTIMIE MURGU, Strada EFTIMIE MURGU, nr. 317 | CS | 0.005 | 0.0048 | 0 | 0.4 | CFp | NA | Retele Electrice Banat S.A. | 25138507 | 2024-11-25 | RO005E541102958/2 | 2024-11-27 | 2024
21814 | jud. TIMIS, loc. TIMISOARA, Strada CERCULUI, nr. 30, et. 0746540628 | TM | 0.005 | 0.0048 | 0 | 0.23 | CFp | NA | Retele Electrice Banat S.A. | 25139102 | 2024-11-18 | RO005E510517698/2 | 2024-11-19 | 2024
21815 | jud. TIMIS, loc. SANMIHAIU ROMAN, Strada SINMIHAIU ROMAN, nr. FN | TM | 0.006 | 0.00583 | 0 | 0.23 | CFp | NA | Retele Electrice Banat S.A. | 25139836 | 2024-11-26 | RO005E513303504/2 | 2024-11-27 | 2024
21816 | jud. HUNEDOARA, loc. LUNCA (BAITA), Strada LUNCA, nr. 46 | HD | 0.0063 | 0.006164 | 0 | 0.4 | CFp | NA | Retele Electrice Banat S.A. | 25142359 | 2024-11-24 | RO005E530784975/3 | 2024-11-29 | 2024
21817 | jud. TIMIS, loc. CARPINIS, Strada III, nr. 72 | TM | 0.00609 | 0.005868 | 0 | 0.23 | CFp | NA | Retele Electrice Banat S.A. | 25142540 | 2024-11-25 | RO005E512520425/2 | 2024-11-26 | 2024
21818 | jud. TIMIS, loc. RUDNA, Strada RUDNA, nr. 329 | TM | 0.005 | 0.0048 | 0 | 0.23 | CFp | NA | Retele Electrice Banat S.A. | 25143456 | 2024-11-18 | RO005E512410232/3 | 2024-11-21 | 2024
21819 | jud. ARAD, loc. ARAD, Strada Milcov, nr. 5 | AR | 0.006 | 0.00587 | 0 | 0.23 | CFp | NA | Retele Electrice Banat S.A. | 25143568 | 2024-11-13 | RO005E520529231/2 | 2024-11-28 | 2024
21820 | jud. TIMIS, loc. PISCHIA, Strada PISCHIA, nr. 113 | TM | 0.012 | 0.01166 | 0 | 0.4 | CFp | NA | Retele Electrice Banat S.A. | 25143651 | 2024-11-20 | RO005E512866046/2 | 2024-11-21 | 2024
21821 | jud. HUNEDOARA, loc. RUSI, Strada RUSI, nr. 59 | HD | 0.008 | 0.007839 | 0 | 0.4 | CFp | NA | Retele Electrice Banat S.A. | 25143749 | 2024-11-24 | RO005E530911797/4 | 2024-11-26 | 2024
21822 | jud. TIMIS, loc. SILAGIU, Strada SILAGIU, nr. 207A | TM | 0.006 | 0.00578 | 0 | 0.23 | CFp | NA | Retele Electrice Banat S.A. | 25145114 | 2024-11-18 | RO005E512917920/2 | 2024-11-19 | 2024
21823 | jud. HUNEDOARA, loc. CRISTUR, Soseaua Hunedoarei, nr. 82 | HD | 0.006 | 0.00587 | 0 | 0.4 | CFp | NA | Retele Electrice Banat S.A. | 25145374 | 2024-11-24 | RO005E532194376/2 | 2024-11-26 | 2024
21824 | jud. TIMIS, loc. TIMISOARA, Strada Odeanu Anisoara, nr. 9 | TM | 0.005 | 0.004898 | 0 | 0.23 | CFp | NA | Retele Electrice Banat S.A. | 25146371 | 2024-11-18 | RO005E511624755/2 | 2024-11-19 | 2024
21825 | jud. HUNEDOARA, loc. DEVA, Strada RETEZAT, nr. 34A | HD | 0.006 | 0.00558 | 0 | 0.4 | CFp | NA | Retele Electrice Banat S.A. | 25146652 | 2024-11-24 | RO005E532238768/2 | 2024-11-26 | 2024
21826 | jud. ARAD, loc. CAPALNAS, Strada CAPALNAS, nr. 202 | AR | 0.00595 | 0.005821 | 0 | 0.4 | CFp | NA | Retele Electrice Banat S.A. | 25146807 | 2024-11-13 | RO005E521908514/2 | 2024-11-25 | 2024
21827 | jud. HUNEDOARA, loc. BOHOLT, Strada BOHOLT, nr. 29C | HD | 0.00645 | 0.00632 | 0 | 0.4 | CFp | NA | Retele Electrice Banat S.A. | 25149607 | 2024-11-14 | RO005E532401232/3 | 2024-11-15 | 2024
21828 | jud. ARAD, loc. SINTEA MARE, Strada SINTEA-MARE, nr. 134 | AR | 0.004 | 0.00391 | 0 | 0.23 | CFp | NA | Retele Electrice Banat S.A. | 25149847 | 2024-11-13 | RO005E521668685/2 | 2024-11-20 | 2024
21829 | jud. ARAD, loc. ARAD, Strada Gorunului, nr. 27 | AR | 0.003825 | 0.003649 | 0 | 0.4 | CFp | NA | Retele Electrice Banat S.A. | 25150357 | 2024-11-14 | RO005E520525732/3 | 2024-11-26 | 2024
21830 | jud. ARAD, loc. ARAD, Strada Gladiolelor, nr. 23 | AR | 0.006 | 0.00578 | 0 | 0.4 | CFp | NA | Retele Electrice Banat S.A. | 25150669 | 2024-11-13 | RO005E522476379/2 | 2024-11-26 | 2024
21831 | jud. ARAD, loc. LIPOVA, Strada Timisorii, nr. 15 | AR | 0.005 | 0.00489 | 0 | 0.4 | CFp | NA | Retele Electrice Banat S.A. | 25150984 | 2024-11-14 | RO005E520825612/3 | 2024-11-20 | 2024
21832 | jud. TIMIS, loc. MOSNITA NOUA, Strada ZAGREB, nr. 4 | TM | 0.006 | 0.00582 | 0 | 0.4 | CFp | NA | Retele Electrice Banat S.A. | 25151419 | 2024-11-20 | RO005E513311907/4 | 2024-11-21 | 2024
21833 | jud. ARAD, loc. MADERAT, Strada Maderat, nr. 330 | AR | 0.00495 | 0.004831 | 0 | 0.4 | CFp | NA | Retele Electrice Banat S.A. | 25151846 | 2024-11-14 | RO005E520885416/3 | 2024-11-22 | 2024
21834 | jud. ARAD, loc. ARAD, Strada Lengyel Iosif, nr. 8 | AR | 0.01 | 0.0097 | 0 | 0.4 | CFp | NA | Retele Electrice Banat S.A. | 25152207 | 2024-11-13 | RO005E520285476/4 | 2024-11-27 | 2024
21835 | jud. CARAS-SEVERIN, loc. OTELU ROSU, Strada CRISAN, nr. 18 | CS | 0.005 | 0.004898 | 0 | 0.23 | CFp | NA | Retele Electrice Banat S.A. | 25152465 | 2024-11-26 | RO005E540617857/2 | 2024-11-27 | 2024
21836 | jud. ARAD, loc. VLADIMIRESCU, Strada Fermei, nr. 16 | AR | 0.006 | 0.00587 | 0 | 0.23 | CFp | NA | Retele Electrice Banat S.A. | 25153320 | 2024-11-20 | RO005E520862332/2 | 2024-11-21 | 2024
21837 | jud. ARAD, loc. CIL, Strada Cil, nr. 7 | AR | 0.005 | 0.00489 | 0 | 0.23 | CFp | NA | Retele Electrice Banat S.A. | 25153429 | 2024-11-15 | RO005E521078848/2 | 2024-11-19 | 2024
21838 | jud. TIMIS, loc. DUMBRAVITA, Strada ION LUCA CARAGIALE, nr. 22A, ap. 1 | TM | 0.005995 | 0.005874 | 0 | 0.23 | CFp | NA | Retele Electrice Banat S.A. | 25153943 | 2024-11-20 | RO005E513714094/2 | 2024-11-21 | 2024
21839 | jud. ARAD, loc. SIMAND, Strada SIMAND, nr. 593 | AR | 0.005 | 0.00489 | 0 | 0.23 | CFp | NA | Retele Electrice Banat S.A. | 25154082 | 2024-11-15 | RO005E521973572/2 | 2024-11-16 | 2024
21840 | jud. TIMIS, loc. MOSNITA VECHE, Strada SCARAMOUSCHE, nr. 26, ap. 1 | TM | 0.006 | 0.005879 | 0 | 0.23 | CFp | NA | Retele Electrice Banat S.A. | 25154113 | 2024-11-20 | RO005E514139524/2 | 2024-11-21 | 2024
21841 | jud. TIMIS, loc. IZVIN, Strada OCTAVIAN GOGA, nr. 13 | TM | 0.006 | 0.005879 | 0 | 0.23 | CFp | NA | Retele Electrice Banat S.A. | 25154230 | 2024-11-20 | RO005E511422368/3 | 2024-11-21 | 2024
21842 | jud. ARAD, loc. ARAD, Strada Blanduziei, nr. 45 | AR | 0.004 | 0.00382 | 0 | 0.23 | CFp | NA | Retele Electrice Banat S.A. | 25154508 | 2024-11-15 | RO005E520564779/2 | 2024-11-26 | 2024
21843 | jud. TIMIS, loc. TIMISOARA, Strada ROTUNDA, nr. 22 | TM | 0.01 | 0.009799 | 0 | 0.4 | CFp | NA | Retele Electrice Banat S.A. | 25154579 | 2024-11-20 | RO005E514335409/2 | 2024-11-21 | 2024
21844 | jud. HUNEDOARA, loc. RAPOLTU MARE, Strada RAPOLTU MARE, nr. 175 | HD | 0.006 | 0.005879 | 0 | 0.23 | CFp | NA | Retele Electrice Banat S.A. | 25154583 | 2024-11-25 | RO005E531210453/3 | 2024-11-26 | 2024
21845 | jud. HUNEDOARA, loc. PETROSANI, Strada VENUS NR 5C, nr. 5C | HD | 0.005 | 0.0048 | 0 | 0.23 | CFp | NA | Retele Electrice Banat S.A. | 25154841 | 2024-11-25 | RO005E532158882/2 | 2024-11-26 | 2024
21846 | jud. ARAD, loc. VARSAND, Strada -, nr. 27 | AR | 0.006 | 0.005879 | 0 | 0.23 | CFp | NA | Retele Electrice Banat S.A. | 25154898 | 2024-11-15 | RO005E521709513/2 | 2024-11-18 | 2024
21847 | jud. HUNEDOARA, loc. LUPENI, Strada 9 MAI, nr. 28A | HD | 0.0043 | 0.004014 | 0 | 0.4 | CFp | NA | Retele Electrice Banat S.A. | 25155244 | 2024-11-26 | RO005E532500085/2 | 2024-11-27 | 2024
21848 | jud. ARAD, loc. ARAD, Strada Preda Spataru, nr. 34 | AR | 0.00576 | 0.005635 | 0 | 0.23 | CFp | NA | Retele Electrice Banat S.A. | 25155384 | 2024-11-15 | RO005E520347295/2 | 2024-11-20 | 2024
21849 | jud. ARAD, loc. ARAD, Strada Arbore Hatman, nr. 14 | AR | 0.005 | 0.00489 | 0 | 0.23 | CFp | NA | Retele Electrice Banat S.A. | 25155564 | 2024-11-15 | RO005E520330017/2 | 2024-11-18 | 2024
21850 | jud. TIMIS, loc. TIMISOARA, Strada FURNICII, nr. 18 | TM | 0.004 | 0.003919 | 0 | 0.23 | CFp | NA | Retele Electrice Banat S.A. | 25156328 | 2024-11-18 | RO005E512886644/2 | 2024-11-28 | 2024
21851 | jud. TIMIS, loc. TIMISOARA, Strada STEFAN CEL MARE, nr. 46 | TM | 0.01 | 0.009799 | 0 | 0.4 | CFp | NA | Retele Electrice Banat S.A. | 25156662 | 2024-11-20 | RO005E514296225/2 | 2024-11-21 | 2024
21852 | jud. TIMIS, loc. SANMIHAIU ROMAN, Strada SINMIHAIU ROMAN, nr. 306 | TM | 0.00552 | 0.00536 | 0 | 0.23 | CFp | NA | Retele Electrice Banat S.A. | 25157054 | 2024-11-20 | RO005E511435621/2 | 2024-11-21 | 2024
21853 | jud. HUNEDOARA, loc. SILVASU DE SUS, Strada SILVASU DE SUS, nr. 57 | HD | 0.0051 | 0.004988 | 0 | 0.4 | CFp | NA | Retele Electrice Banat S.A. | 25157098 | 2024-11-25 | RO005E530973436/4 | 2024-11-26 | 2024
21854 | jud. TIMIS, loc. REMETEA MARE, Strada REMETEA MARE, nr. 465 | TM | 0.01 | 0.00975 | 0 | 0.4 | CFp | NA | Retele Electrice Banat S.A. | 25157140 | 2024-11-20 | RO005E513593437/2 | 2024-11-28 | 2024
21855 | jud. TIMIS, loc. SILAGIU, Strada SILAGIU, nr. 4 | TM | 0.004 | 0.00387 | 0 | 0.23 | CFp | NA | Retele Electrice Banat S.A. | 25157147 | 2024-11-20 | RO005E512221478/2 | 2024-11-21 | 2024
21856 | jud. ARAD, loc. ARAD, Strada Alexandru cel Bun, nr. 3 | AR | 0.0051 | 0.004988 | 0 | 0.4 | CFp | NA | Retele Electrice Banat S.A. | 25157189 | 2024-11-13 | RO005E520355272/3 | 2024-11-14 | 2024
21857 | jud. TIMIS, loc. DUMBRAVITA, Strada Ferventia II, nr. 42, ap. 1 | TM | 0.006 | 0.00583 | 0 | 0.4 | CFp | NA | Retele Electrice Banat S.A. | 25157194 | 2024-11-19 | RO005E514032942/2 | 2024-11-20 | 2024
21858 | jud. HUNEDOARA, loc. BOS, Strada BOS, nr. 168 | HD | 0.005 | 0.00489 | 0 | 0.23 | CFp | NA | Retele Electrice Banat S.A. | 25157249 | 2024-11-25 | RO005E531021925/2 | 2024-11-26 | 2024
21859 | jud. CARAS-SEVERIN, loc. POIANA, Strada POIANA, nr. 174 | CS | 0.005 | 0.004898 | 0 | 0.4 | CFp | NA | Retele Electrice Banat S.A. | 25157251 | 2024-11-26 | RO005E540959812/3 | 2024-11-28 | 2024
21860 | jud. TIMIS, loc. MOSNITA VECHE, Strada SERENA, nr. 40 | TM | 0.01 | 0.00979 | 0 | 0.4 | CFp | NA | Retele Electrice Banat S.A. | 25157656 | 2024-11-20 | RO005E513380048/3 | 2024-11-21 | 2024
21861 | jud. HUNEDOARA, loc. SOIMUS, Strada Viilor, nr. 286a | HD | 0.005 | 0.00489 | 0 | 0.23 | CFp | NA | Retele Electrice Banat S.A. | 25157749 | 2024-11-25 | RO005E531232941/2 | 2024-11-26 | 2024
21862 | jud. ARAD, loc. ARAD, Strada Marului, nr. 14 | AR | 0.00968 | 0.009476 | 0 | 0.4 | CFp | NA | Retele Electrice Banat S.A. | 25157753 | 2024-11-12 | RO005E520616812/3 | 2024-11-18 | 2024
21863 | jud. ARAD, loc. ARAD, Strada Caisului, nr. 37 | AR | 0.005 | 0.004899 | 0 | 0.23 | CFp | NA | Retele Electrice Banat S.A. | 25159288 | 2024-11-18 | RO005E520612155/2 | 2024-11-19 | 2024
21864 | jud. HUNEDOARA, loc. SIMERIA, Strada TRAIAN, nr. 28 | HD | 0.005 | 0.004899 | 0 | 0.23 | CFp | NA | Retele Electrice Banat S.A. | 25159855 | 2024-11-27 | RO005E531360695/2 | 2024-11-28 | 2024
21865 | jud. ARAD, loc. SANTANA, Strada 1 MAI, nr. 26 | AR | 0.005 | 0.00489 | 0 | 0.4 | CFp | NA | Retele Electrice Banat S.A. | 25160544 | 2024-11-15 | RO005E521926884/3 | 2024-11-18 | 2024
21866 | jud. HUNEDOARA, loc. BOS, Strada BOS, nr. 114 | HD | 0.008 | 0.007839 | 0 | 0.4 | CFp | NA | Retele Electrice Banat S.A. | 25160761 | 2024-11-21 | RO005E531317417/3 | 2024-11-22 | 2024
21867 | jud. HUNEDOARA, loc. DEVA, Strada BUCEGI, nr. 7 | HD | 0.0051 | 0.004938 | 0 | 0.23 | CFp | NA | Retele Electrice Banat S.A. | 25161543 | 2024-11-25 | RO005E530206402/2 | 2024-11-26 | 2024
21868 | jud. ARAD, loc. NADLAC, Strada VASILE LUCACIU, nr. 19 | AR | 0.006 | 0.005879 | 0 | 0.4 | CFp | NA | Retele Electrice Banat S.A. | 25162311 | 2024-11-15 | RO005E521840924/4 | 2024-11-18 | 2024
21869 | jud. Arad, loc. Arad, Strada Izvorul Cristalin, nr. 16 | AR | 0.01 | 0.009799 | 0 | 0.4 | CFp | NA | Retele Electrice Banat S.A. | 25162396 | 2024-11-20 | RO005E522466053/2 | 2024-11-21 | 2024
21870 | jud. ARAD, loc. PANCOTA, Strada LUNCII, nr. 8 | AR | 0.006 | 0.005855 | 0 | 0.23 | CFp | NA | Retele Electrice Banat S.A. | 25162580 | 2024-11-25 | RO005E521096534/3 | 2024-11-26 | 2024
21871 | jud. HUNEDOARA, loc. BOBALNA, Strada Principala, nr. 5A | HD | 0.008 | 0.00783 | 0 | 0.4 | CFp | NA | Retele Electrice Banat S.A. | 25162748 | 2024-11-14 | RO005E532442507/2 | 2024-11-15 | 2024
21872 | jud. HUNEDOARA, loc. BEJAN, Strada BEJAN, nr. 28 | HD | 0.008 | 0.00782 | 0 | 0.4 | CFp | NA | Retele Electrice Banat S.A. | 25162950 | 2024-11-25 | RO005E530790343/3 | 2024-11-29 | 2024
21873 | jud. Caras-Severin, loc. CARANSEBES, Calea SEVERINULUI, nr. 139A | CS | 0.005 | 0.004898 | 0 | 0.4 | CFp | NA | Retele Electrice Banat S.A. | 25163132 | 2024-11-21 | RO005E541595965/3 | 2024-11-22 | 2024
21874 | jud. HUNEDOARA, loc. ALMASU MIC, Strada ALMASU MIC, nr. 30 | HD | 0.00333 | 0.003203 | 0 | 0.23 | CFp | NA | Retele Electrice Banat S.A. | 25163169 | 2024-11-25 | RO005E531049341/2 | 2024-11-28 | 2024
21875 | jud. CARAS-SEVERIN, loc. OBREJA, Strada Obreja, nr. 173B | CS | 0.005 | 0.00489 | 0 | 0.4 | CFp | NA | Retele Electrice Banat S.A. | 25163387 | 2024-11-27 | RO005E541627578/3 | 2024-11-29 | 2024
21876 | jud. TIMIS, loc. DUMBRAVITA, Strada Aurel Vlaicu, nr. 7 | TM | 0.008 | 0.00783 | 0 | 0.4 | CFp | NA | Retele Electrice Banat S.A. | 25167058 | 2024-11-25 | RO005E513383647/2 | 2024-11-26 | 2024
21877 | jud. TIMIS, loc. SANPETRU MARE, Strada SINPETRU MARE, nr. 149 | TM | 0.005 | 0.00489 | 0 | 0.23 | CFp | NA | Retele Electrice Banat S.A. | 25167328 | 2024-11-25 | RO005E512733601/2 | 2024-11-29 | 2024
21878 | jud. TIMIS, loc. TIMISOARA, Strada ENEAS, nr. 48, ap. 1 | TM | 0.005 | 0.004899 | 0 | 0.23 | CFp | NA | Retele Electrice Banat S.A. | 25167791 | 2024-11-25 | RO005E514328692/2 | 2024-11-26 | 2024
21879 | jud. TIMIS, loc. TIMISOARA, Strada TIBLESULUI, nr. 32 | TM | 0.005 | 0.004899 | 0 | 0.23 | CFp | NA | Retele Electrice Banat S.A. | 25168043 | 2024-11-25 | RO005E510843274/2 | 2024-11-26 | 2024
21880 | jud. TIMIS, loc. SACALAZ, Strada MARGARETELOR, nr. 2 | TM | 0.005 | 0.004899 | 0 | 0.23 | CFp | NA | Retele Electrice Banat S.A. | 25168047 | 2024-11-25 | RO005E513097245/2 | 2024-11-26 | 2024
21881 | jud. HUNEDOARA, loc. HATEG, Strada Horea, nr. 26 | HD | 0.006 | 0.00587 | 0 | 0.4 | CFp | NA | Retele Electrice Banat S.A. | 25168559 | 2024-11-26 | RO005E530571766/3 | 2024-11-28 | 2024
21882 | jud. TIMIS, loc. COSTEIU, Strada Costeiu, nr. 56 | TM | 0.006 | 0.005879 | 0 | 0.23 | CFp | NA | Retele Electrice Banat S.A. | 25168803 | 2024-11-24 | RO005E511928213/2 | 2024-11-26 | 2024
21883 | jud. ARAD, loc. ARAD, Strada Rozelor, nr. 106 | AR | 0.00498 | 0.00487 | 0 | 0.4 | CFp | NA | Retele Electrice Banat S.A. | 25169410 | 2024-11-14 | RO005E522452980/2 | 2024-11-15 | 2024
21884 | jud. TIMIS, loc. BECICHERECU MIC, Strada BISERICII ROMANESTI, nr. 4/C | TM | 0.006 | 0.005879 | 0 | 0.4 | CFp | NA | Retele Electrice Banat S.A. | 25169966 | 2024-11-24 | RO005E513705869/2 | 2024-11-26 | 2024
21885 | jud. ARAD, loc. SAGU, Strada SAGU, nr. 912 | AR | 0.005 | 0.0048 | 0 | 0.23 | CFp | NA | Retele Electrice Banat S.A. | 25170163 | 2024-11-18 | RO005E522441247/2 | 2024-11-19 | 2024
21886 | jud. ARAD, loc. LIPOVA, Strada Ioan Hozan, nr. 1 | AR | 0.004 | 0.00391 | 0 | 0.23 | CFp | NA | Retele Electrice Banat S.A. | 25170471 | 2024-11-18 | RO005E520836300/3 | 2024-11-19 | 2024
21887 | jud. ARAD, loc. ALMAS, Strada -, nr. 493 | AR | 0.006 | 0.005879 | 0 | 0.23 | CFp | NA | Retele Electrice Banat S.A. | 25170685 | 2024-11-18 | RO005E521067756/2 | 2024-11-29 | 2024
21888 | jud. TIMIS, loc. CORNESTI, Strada SAT CORNESTI (COM. ORTISOARA), nr. 121 | TM | 0.008 | 0.007839 | 0 | 0.4 | CFp | NA | Retele Electrice Banat S.A. | 25172215 | 2024-11-25 | RO005E511594649/3 | 2024-11-29 | 2024
21889 | jud. TIMIS, loc. FAGET, Strada Mihai Viteazul, nr. 22 | TM | 0.003 | 0.00284 | 0 | 0.23 | CFp | NA | Retele Electrice Banat S.A. | 25172280 | 2024-11-27 | RO005E512050232/2 | 2024-11-28 | 2024
21890 | jud. HUNEDOARA, loc. GEOAGIU, Strada FEREDEULUI, nr. 33 | HD | 0.00495 | 0.00485 | 0 | 0.23 | CFp | NA | Retele Electrice Banat S.A. | 25172545 | 2024-11-26 | RO005E531142918/2 | 2024-11-27 | 2024
21891 | jud. HUNEDOARA, loc. DEVA, Strada ADY ENDRE, nr. 19 | HD | 0.008 | 0.007839 | 0 | 0.4 | CFp | NA | Retele Electrice Banat S.A. | 25172738 | 2024-11-26 | RO005E530230308/3 | 2024-11-27 | 2024
21892 | jud. TIMIS, loc. DUMBRAVITA, Strada GRAMMA, nr. 22, ap. 16 | TM | 0.006 | 0.00587 | 0 | 0.23 | CFp | NA | Retele Electrice Banat S.A. | 25173300 | 2024-11-25 | RO005E513558089/3 | 2024-11-26 | 2024
21893 | jud. ARAD, loc. FANTANELE, Strada FINTINELE, nr. 283 | AR | 0.006 | 0.00578 | 0 | 0.23 | CFp | NA | Retele Electrice Banat S.A. | 25175615 | 2024-11-19 | RO005E521478550/2 | 2024-11-20 | 2024
21894 | jud. Arad, loc. ARAD, Strada Constantin Brancoveanu, nr. 129 | AR | 0.004 | 0.00382 | 0 | 0.23 | CFp | NA | Retele Electrice Banat S.A. | 25176057 | 2024-11-19 | RO005E522418016/2 | 2024-11-25 | 2024
21895 | jud. ARAD, loc. FANTANELE, Strada FINTINELE, nr. 432 | AR | 0.006 | 0.00578 | 0 | 0.23 | CFp | NA | Retele Electrice Banat S.A. | 25176428 | 2024-11-19 | RO005E521480126/2 | 2024-11-20 | 2024
21896 | jud. HUNEDOARA, loc. BOHOLT, Strada BOHOLT, nr. 111, bl. -, sc. -, et. -, ap. - | HD | 0.006 | 0.00587 | 0 | 0.4 | CFp | NA | Retele Electrice Banat S.A. | 25176467 | 2024-11-27 | RO005E531219003/4 | 2024-11-28 | 2024
21897 | jud. ARAD, loc. NADALBESTI, Strada fn, nr. 15 | AR | 0.006 | 0.00587 | 0 | 0.23 | CFp | NA | Retele Electrice Banat S.A. | 25176499 | 2024-11-19 | RO005E520995665/2 | 2024-11-28 | 2024
21898 | jud. ARAD, loc. CHISINEU-CRIS, Strada ILIE MADUTA, nr. 12 | AR | 0.004 | 0.00382 | 0 | 0.4 | CFp | NA | Retele Electrice Banat S.A. | 25176853 | 2024-11-19 | RO005E522385615/4 | 2024-11-20 | 2024
21899 | jud. ARAD, loc. FRUMUSENI, Strada -, nr. 196 | AR | 0.006 | 0.00587 | 0 | 0.23 | CFp | NA | Retele Electrice Banat S.A. | 25177599 | 2024-11-18 | RO005E521486177/2 | 2024-11-19 | 2024
21900 | jud. ARAD, loc. LIPOVA, Strada Avram Iancu, nr. 15 | AR | 0.004815 | 0.004619 | 0 | 0.4 | CFp | NA | Retele Electrice Banat S.A. | 25177649 | 2024-11-18 | RO005E521329577/3 | 2024-11-28 | 2024
21901 | jud. ARAD, loc. MINIS, Strada MINIS, nr. 38 | AR | 0.006 | 0.00578 | 0 | 0.4 | CFp | NA | Retele Electrice Banat S.A. | 25177895 | 2024-11-18 | RO005E521538759/2 | 2024-11-26 | 2024
21902 | jud. TIMIS, loc. PARTA, Strada SAT PARTA (COM. PARTA), nr. 600A | TM | 0.01 | 0.009799 | 0 | 0.4 | CFp | NA | Retele Electrice Banat S.A. | 25178037 | 2024-11-20 | RO005E513961289/2 | 2024-11-21 | 2024
21903 | jud. ARAD, loc. VIDRA, Strada -, nr. 43 | AR | 0.006 | 0.005879 | 0 | 0.23 | CFp | NA | Retele Electrice Banat S.A. | 25178244 | 2024-11-18 | RO005E521044885/3 | 2024-11-28 | 2024
21904 | jud. TIMIS, loc. PARTA, Strada PARTA, nr. 603 | TM | 0.003 | 0.00293 | 0 | 0.23 | CFp | NA | Retele Electrice Banat S.A. | 25178608 | 2024-11-26 | RO005E511504178/2 | 2024-11-27 | 2024
21905 | jud. TIMIS, loc. SANMIHAIU ROMAN, Strada -, nr. 315/F | TM | 0.006 | 0.005879 | 0 | 0.23 | CFp | NA | Retele Electrice Banat S.A. | 25179314 | 2024-11-26 | RO005E513676169/2 | 2024-11-27 | 2024
21906 | jud. ARAD, loc. CHISINEU-CRIS, Strada TRANDAFIRILOR, nr. 3 | AR | 0.00968 | 0.009476 | 0 | 0.4 | CFp | NA | Retele Electrice Banat S.A. | 25179428 | 2024-11-18 | RO005E522084914/2 | 2024-11-19 | 2024
21907 | jud. TIMIS, loc. DUMBRAVITA, Strada KALMAN IMRE, nr. 20, ap. 1 | TM | 0.005 | 0.0048 | 0 | 0.23 | CFp | NA | Retele Electrice Banat S.A. | 25179556 | 2024-11-28 | RO005E514101219/2 | 2024-11-29 | 2024
21908 | jud. CARAS-SEVERIN, loc. COMORASTE, Strada Oravitei, nr. 7 | CS | 0.005 | 0.00489 | 0 | 0.23 | CFp | NA | Retele Electrice Banat S.A. | 25179566 | 2024-11-15 | RO005E541463936/4 | 2024-11-18 | 2024
21909 | jud. ARAD, loc. HORIA, Strada HORIA, nr. 417 | AR | 0.0044 | 0.004311 | 0 | 0.23 | CFp | NA | Retele Electrice Banat S.A. | 25183928 | 2024-11-19 | RO005E522259794/3 | 2024-11-20 | 2024
21910 | jud. HUNEDOARA, loc. GHELARI, Strada RUSCA, nr. 183 | HD | 0.01 | 0.00979 | 0 | 0.4 | CFp | NA | Retele Electrice Banat S.A. | 25184295 | 2024-11-27 | RO005E532427836/2 | 2024-11-28 | 2024
21911 | jud. HUNEDOARA, loc. CASTAU, Strada CASTAU, nr. 183 | HD | 0.0048 | 0.004694 | 0 | 0.23 | CFp | NA | Retele Electrice Banat S.A. | 25184595 | 2024-11-27 | RO005E531260650/2 | 2024-11-28 | 2024
21912 | jud. TIMIS, loc. URSENI, Strada CEDRULUI, nr. 54 | TM | 0.005 | 0.004898 | 0 | 0.4 | CFp | NA | Retele Electrice Banat S.A. | 25184720 | 2024-11-26 | RO005E513387191/2 | 2024-11-27 | 2024
21913 | jud. TIMIS, loc. DUDESTII VECHI, Strada -, nr. 760 | TM | 0.005 | 0.00489 | 0 | 0.23 | CFp | NA | Retele Electrice Banat S.A. | 25184939 | 2024-11-26 | RO005E512659484/2 | 2024-11-27 | 2024
21914 | jud. HUNEDOARA, loc. DEVA, Strada LIVEZILOR, nr. 1 | HD | 0.005 | 0.00489 | 0 | 0.23 | CFp | NA | Retele Electrice Banat S.A. | 25185058 | 2024-11-27 | RO005E530186454/2 | 2024-11-28 | 2024
21915 | jud. HUNEDOARA, loc. LUNCOIU DE SUS, Strada LUNCOIU DE SUS, nr. 66 | HD | 0.005 | 0.00489 | 0 | 0.23 | CFp | NA | Retele Electrice Banat S.A. | 25185278 | 2024-11-27 | RO005E530819659/2 | 2024-11-28 | 2024
21916 | jud. HUNEDOARA, loc. STOIENEASA, Strada STOIENEASA, nr. 56 | HD | 0.005 | 0.00489 | 0 | 0.23 | CFp | NA | Retele Electrice Banat S.A. | 25185379 | 2024-11-27 | RO005E530799443/2 | 2024-11-28 | 2024
21917 | jud. HUNEDOARA, loc. UNCIUC, Strada UNCIUC, nr. 37 | HD | 0.006 | 0.00587 | 0 | 0.4 | CFp | NA | Retele Electrice Banat S.A. | 25185579 | 2024-11-25 | RO005E530946212/3 | 2024-11-27 | 2024
21918 | jud. HUNEDOARA, loc. BRAZNIC, Strada BRAZNIC, nr. 51 | HD | 0.005 | 0.00489 | 0 | 0.23 | CFp | NA | Retele Electrice Banat S.A. | 25185628 | 2024-11-27 | RO005E531321760/2 | 2024-11-28 | 2024
21919 | jud. TIMIS, loc. SACALAZ, Strada Narcisei, nr. 15 | TM | 0.006 | 0.005877 | 0 | 0.23 | CFp | NA | Retele Electrice Banat S.A. | 25188370 | 2024-11-26 | RO005E513804690/2 | 2024-11-27 | 2024
21920 | jud. TIMIS, loc. SATCHINEZ, Strada Zambilelor, nr. 12 | TM | 0.006 | 0.005877 | 0 | 0.23 | CFp | NA | Retele Electrice Banat S.A. | 25193963 | 2024-11-25 | RO005E511576997/2 | 2024-11-26 | 2024
21921 | jud. TIMIS, loc. PECIU NOU, Strada PECIU NOU, nr. 163-A | TM | 0.006 | 0.005877 | 0 | 0.4 | CFp | NA | Retele Electrice Banat S.A. | 25194074 | 2024-11-25 | RO005E514003782/2 | 2024-11-26 | 2024
21922 | jud. ARAD, loc. CORBESTI, Strada CORBESTI, nr. 96 | AR | 0.00856 | 0.008289 | 0 | 0.4 | CFp | NA | Retele Electrice Banat S.A. | 25195347 | 2024-11-20 | RO005E521861118/3 | 2024-11-26 | 2024
21923 | jud. ARAD, loc. LIPOVA, Strada Matei Corvin, nr. 77 | AR | 0.008 | 0.007835 | 0 | 0.4 | CFp | NA | Retele Electrice Banat S.A. | 25199025 | 2024-11-20 | RO005E522551407/2 | 2024-11-22 | 2024
21924 | jud. ARAD, loc. INEU, Strada Mihai Eminescu, nr. 59 | AR | 0.004 | 0.00382 | 0 | 0.23 | CFp | NA | Retele Electrice Banat S.A. | 25199613 | 2024-11-19 | RO005E520754545/2 | 2024-11-20 | 2024
21925 | jud. TIMIS, loc. LIEBLING, Strada LIEBLING, nr. 216 | TM | 0.003 | 0.002937 | 0 | 0.23 | CFp | NA | Retele Electrice Banat S.A. | 25199796 | 2024-11-25 | RO005E512427252/2 | 2024-11-26 | 2024
21926 | jud. HUNEDOARA, loc. VETEL, Strada Trandafirilor, nr. 156 | HD | 0.005 | 0.004899 | 0 | 0.23 | CFp | NA | Retele Electrice Banat S.A. | 25200623 | 2024-11-27 | RO005E531122264/3 | 2024-11-28 | 2024
21927 | jud. TIMIS, loc. GIROC, Strada Bistrei, nr. 18 | TM | 0.006 | 0.005879 | 0 | 0.23 | CFp | NA | Retele Electrice Banat S.A. | 25201028 | 2024-11-25 | RO005E513610729/2 | 2024-11-26 | 2024
21928 | jud. ARAD, loc. LIPOVA, Strada Oituz, nr. 20 | AR | 0.006 | 0.00586 | 0 | 0.23 | CFp | NA | Retele Electrice Banat S.A. | 25201068 | 2024-11-19 | RO005E520820741/3 | 2024-11-20 | 2024
21929 | jud. ARAD, loc. LIPOVA, Strada Lugojului, nr. 126 | AR | 0.008 | 0.007835 | 0 | 0.4 | CFp | NA | Retele Electrice Banat S.A. | 25201137 | 2024-11-19 | RO005E522503202/3 | 2024-11-28 | 2024
21930 | jud. TIMIS, loc. DUMBRAVITA, Strada GRAMMA, nr. 15, ap. 1 | TM | 0.0046 | 0.004458 | 0 | 0.23 | CFp | NA | Retele Electrice Banat S.A. | 25202155 | 2024-11-22 | RO005E513371712/2 | 2024-11-23 | 2024
21931 | jud. TIMIS, loc. LUGOJ, Strada 13 DECEMBRIE, nr. 54 | TM | 0.004 | 0.00387 | 0 | 0.4 | CFp | NA | Retele Electrice Banat S.A. | 25202450 | 2024-11-22 | RO005E511770139/2 | 2024-11-23 | 2024
21932 | jud. HUNEDOARA, loc. LUPENI, Strada POMILOR, nr. 43 | HD | 0.005 | 0.00475 | 0 | 0.23 | CFp | NA | Retele Electrice Banat S.A. | 25205195 | 2024-11-13 | RO005E531814611/2 | 2024-11-26 | 2024
21933 | jud. TIMIS, loc. SACOSU TURCESC, Strada STRADA INTRAVILAN, nr. FN | TM | 0.02 | 0.01959 | 0 | 0.4 | CFp | NA | Retele Electrice Banat S.A. | 25205865 | 2024-11-25 | RO005E514168166/2 | 2024-11-28 | 2024
21934 | jud. TIMIS, loc. TIMISOARA, Intrarea ELISABETA RIZEA, nr. 2 | TM | 0.00605 | 0.005928 | 0 | 0.4 | CFp | NA | Retele Electrice Banat S.A. | 25206303 | 2024-11-19 | RO005E513761917/2 | 2024-11-20 | 2024
21935 | jud. ARAD, loc. PAULIS, Strada PAULIS, nr. 184 | AR | 0.004 | 0.00382 | 0 | 0.23 | CFp | NA | Retele Electrice Banat S.A. | 25207720 | 2024-11-20 | RO005E521588710/3 | 2024-11-22 | 2024
21936 | jud. TIMIS, loc. MOSNITA NOUA, Strada Balea, nr. 41 | TM | 0.003 | 0.00293 | 0 | 0.23 | CFp | NA | Retele Electrice Banat S.A. | 25207798 | 2024-11-25 | RO005E513069031/3 | 2024-11-26 | 2024
21937 | jud. TIMIS, loc. GIARMATA, Strada GIARMATA, nr. 113 | TM | 0.006 | 0.00587 | 0 | 0.23 | CFp | NA | Retele Electrice Banat S.A. | 25208396 | 2024-11-25 | RO005E511528657/3 | 2024-11-26 | 2024
21938 | jud. TIMIS, loc. GHIRODA, Strada IALOMITA, nr. 41 | TM | 0.00836 | 0.008093 | 0 | 0.4 | CFp | NA | Retele Electrice Banat S.A. | 25208680 | 2024-11-25 | RO005E512928236/3 | 2024-11-26 | 2024
21939 | jud. TIMIS, loc. MOSNITA VECHE, Strada Lalelei, nr. 3, ap. 2 | TM | 0.005 | 0.0048 | 0 | 0.23 | CFp | NA | Retele Electrice Banat S.A. | 25209610 | 2024-11-25 | RO005E513648685/2 | 2024-11-26 | 2024
21940 | jud. TIMIS, loc. FAGET, Strada Brediceanu, nr. 11 | TM | 0.01 | 0.0097 | 0 | 0.4 | CFp | NA | Retele Electrice Banat S.A. | 25209796 | 2024-11-12 | RO005E514004075/2 | 2024-11-13 | 2024
21941 | jud. TIMIS, loc. SANANDREI, Strada SINANDREI, nr. 128 | TM | 0.006 | 0.00578 | 0 | 0.23 | CFp | NA | Retele Electrice Banat S.A. | 25210808 | 2024-11-25 | RO005E511600524/3 | 2024-11-26 | 2024
21942 | jud. TIMIS, loc. LUGOJ, Strada HAJDEU B.P., nr. 38, ap. 1 | TM | 0.005 | 0.0048 | 0 | 0.23 | CFp | NA | Retele Electrice Banat S.A. | 25210839 | 2024-11-25 | RO005E511835074/2 | 2024-11-29 | 2024
21943 | jud. TIMIS, loc. URSENI, Strada NAVODARI, nr. 9, ap. 2 | TM | 0.005 | 0.004899 | 0 | 0.23 | CFp | NA | Retele Electrice Banat S.A. | 25211184 | 2024-11-25 | RO005E513998212/2 | 2024-11-26 | 2024
21944 | jud. TIMIS, loc. GIARMATA, Strada Castanilor, nr. 63 | TM | 0.005 | 0.00489 | 0 | 0.4 | CFp | NA | Retele Electrice Banat S.A. | 25211933 | 2024-11-25 | RO005E514264871/2 | 2024-11-26 | 2024
21945 | jud. HUNEDOARA, loc. BERIU, Strada BERIU, nr. 36 | HD | 0.006 | 0.00587 | 0 | 0.4 | CFp | NA | Retele Electrice Banat S.A. | 25211963 | 2024-11-13 | RO005E531269075/4 | 2024-11-17 | 2024
21946 | jud. TIMIS, loc. UTVIN, Strada UTVIN, nr. 112-/D | TM | 0.005 | 0.0048 | 0 | 0.23 | CFp | NA | Retele Electrice Banat S.A. | 25213552 | 2024-11-26 | RO005E514077378/2 | 2024-11-27 | 2024
21947 | jud. ARAD, loc. ARAD, Strada Ardealului, nr. 1 | AR | 0.005 | 0.00489 | 0 | 0.23 | CFp | NA | Retele Electrice Banat S.A. | 25213656 | 2024-11-28 | RO005E520259488/2 | 2024-11-29 | 2024
21948 | jud. TIMIS, loc. LUGOJ, Strada MARASESTI, nr. 37 | TM | 0.005 | 0.00485 | 0 | 0.23 | CFp | NA | Retele Electrice Banat S.A. | 25213861 | 2024-11-25 | RO005E511824285/2 | 2024-11-26 | 2024
21949 | jud. TIMIS, loc. CHISODA, Strada PACII, nr. 17 | TM | 0.006 | 0.00583 | 0 | 0.23 | CFp | NA | Retele Electrice Banat S.A. | 25214139 | 2024-11-27 | RO005E512965327/2 | 2024-11-29 | 2024
21950 | jud. ARAD, loc. ARAD, Strada HONORIUS, nr. 17 | AR | 0.006 | 0.00578 | 0 | 0.4 | CFp | NA | Retele Electrice Banat S.A. | 25214667 | 2024-11-22 | RO005E522436027/2 | 2024-11-25 | 2024
21951 | jud. TIMIS, loc. TIMISOARA, Strada TEBEA, nr. 31 | TM | 0.006 | 0.005879 | 0 | 0.23 | CFp | NA | Retele Electrice Banat S.A. | 25215532 | 2024-11-26 | RO005E510046516/2 | 2024-11-27 | 2024
21952 | jud. TIMIS, loc. TIMISOARA, Strada Davila Carol, nr. 23, ap. 0 | TM | 0.00396 | 0.003781 | 0 | 0.23 | CFp | NA | Retele Electrice Banat S.A. | 25216079 | 2024-11-18 | RO005E510836399/2 | 2024-11-19 | 2024
21953 | jud. ARAD, loc. ARAD, Strada Prunului, nr. 102 | AR | 0.005 | 0.0048 | 0 | 0.23 | CFp | NA | Retele Electrice Banat S.A. | 25216589 | 2024-11-22 | RO005E520251727/3 | 2024-11-25 | 2024
21954 | jud. TIMIS, loc. PARTA, Strada Intravilan, nr. 253 | TM | 0.00819 | 0.007926 | 0 | 0.4 | CFp | NA | Retele Electrice Banat S.A. | 25216726 | 2024-11-26 | RO005E513525982/2 | 2024-11-27 | 2024
21955 | jud. ARAD, loc. SEBIS, Strada Garii, nr. 44 | AR | 0.01526 | 0.014954 | 0 | 0.4 | CFp | NA | Retele Electrice Banat S.A. | 25217841 | 2024-11-21 | RO005E522453813/2 | 2024-11-22 | 2024
21956 | jud. ARAD, loc. NADLAC, Strada Cartierul Nou, nr. 42 | AR | 0.005 | 0.00485 | 0 | 0.23 | CFp | NA | Retele Electrice Banat S.A. | 25219649 | 2024-11-22 | RO005E521833061/2 | 2024-11-25 | 2024
21957 | jud. TIMIS, loc. TIMISOARA, Strada ZAMBILELOR, nr. 9 | TM | 0.00825 | 0.008084 | 0 | 0.4 | CFp | NA | Retele Electrice Banat S.A. | 25219717 | 2024-11-26 | RO005E514248323/2 | 2024-11-27 | 2024
21958 | jud. TIMIS, loc. DUMBRAVITA, Strada ECOULUI, nr. 5, ap. 1 | TM | 0.005 | 0.00485 | 0 | 0.23 | CFp | NA | Retele Electrice Banat S.A. | 25219841 | 2024-11-26 | RO005E513880728/2 | 2024-11-27 | 2024
21959 | jud. TIMIS, loc. LUGOJ, Strada DECEBAL, nr. 22A | TM | 0.008 | 0.007839 | 0 | 0.4 | CFp | NA | Retele Electrice Banat S.A. | 25220462 | 2024-11-26 | RO005E514110231/2 | 2024-11-27 | 2024
21960 | jud. CARAS-SEVERIN, loc. ZORLENTU MARE, Strada ZORLENTUL MARE, nr. 481 | CS | 0.008 | 0.007838 | 0 | 0.4 | CFp | NA | Retele Electrice Banat S.A. | 25220910 | 2024-11-15 | RO005E541022724/3 | 2024-11-20 | 2024
21961 | jud. TIMIS, loc. COMLOSU MARE, Strada COMLOSU MARE, nr. BLOC, bl. BLOC, ap. 4 | TM | 0.00255 | 0.002399 | 0 | 0.23 | CFp | NA | Retele Electrice Banat S.A. | 25222560 | 2024-11-28 | RO005E512486976/2 | 2024-11-29 | 2024
21962 | jud. TIMIS, loc. UTVIN, Strada Intravilan, nr. 196/E | TM | 0.006 | 0.00586 | 0 | 0.23 | CFp | NA | Retele Electrice Banat S.A. | 25222998 | 2024-11-28 | RO005E513706343/2 | 2024-11-29 | 2024
21963 | jud. TIMIS, loc. LIEBLING, Strada LIEBLING, nr. 1014 | TM | 0.005 | 0.0048 | 0 | 0.23 | CFp | NA | Retele Electrice Banat S.A. | 25225080 | 2024-11-28 | RO005E512433013/2 | 2024-11-29 | 2024
21964 | jud. TIMIS, loc. BENCECU DE SUS, Strada SAT BENCECU DE SUS (COM. PISCHIA), nr. 238 | TM | 0.006 | 0.005879 | 0 | 0.4 | CFp | NA | Retele Electrice Banat S.A. | 25225684 | 2024-11-27 | RO005E514313551/2 | 2024-11-28 | 2024
21965 | jud. TIMIS, loc. UTVIN, Strada LOC. UTVIN, nr. 331/D | TM | 0.006 | 0.005879 | 0 | 0.23 | CFp | NA | Retele Electrice Banat S.A. | 25226018 | 2024-11-27 | RO005E513478068/3 | 2024-11-28 | 2024
21966 | jud. TIMIS, loc. TIMISOARA, Strada Galileo Galilei, nr. 31, ap. 0 | TM | 0.005 | 0.00489 | 0 | 0.23 | CFp | NA | Retele Electrice Banat S.A. | 25226519 | 2024-11-18 | RO005E510971603/2 | 2024-11-19 | 2024
21967 | jud. TIMIS, loc. GAVOJDIA, Strada SAT GAVOJDIA (COM. GAVOJDIA), nr. 289 | TM | 0.006 | 0.005879 | 0 | 0.23 | CFp | NA | Retele Electrice Banat S.A. | 25226979 | 2024-11-28 | RO005E511974157/2 | 2024-11-29 | 2024
21968 | jud. ARAD, loc. ARAD, Strada Tocilescu, nr. 21 | AR | 0.005 | 0.004899 | 0 | 0.23 | CFp | NA | Retele Electrice Banat S.A. | 25227018 | 2024-11-25 | RO005E520532954/2 | 2024-11-26 | 2024
21969 | jud. TIMIS, loc. TIMISOARA, Strada BANUL UDREA, nr. 6 | TM | 0.006 | 0.0058 | 0 | 0.23 | CFp | NA | Retele Electrice Banat S.A. | 25227054 | 2024-11-26 | RO005E512838450/2 | 2024-11-27 | 2024
21970 | jud. ARAD, loc. ARAD, Strada Tocilescu, nr. 28 | AR | 0.005 | 0.004899 | 0 | 0.23 | CFp | NA | Retele Electrice Banat S.A. | 25227239 | 2024-11-25 | RO005E520533034/2 | 2024-11-26 | 2024
21971 | jud. ARAD, loc. INEU, Strada Avram Iancu, nr. 6 | AR | 0.006 | 0.00587 | 0 | 0.23 | CFp | NA | Retele Electrice Banat S.A. | 25227374 | 2024-11-22 | RO005E520777292/2 | 2024-11-25 | 2024
21972 | jud. TIMIS, loc. PECIU NOU, Strada SAT PECIU NOU (COM. PECIU NOU), nr. 730 D | TM | 0.00825 | 0.008084 | 0 | 0.4 | CFp | NA | Retele Electrice Banat S.A. | 25227377 | 2024-11-28 | RO005E513039263/3 | 2024-11-29 | 2024
21973 | jud. TIMIS, loc. TORMAC, Strada SAT TORMAC (COM. TORMAC), nr. 365 | TM | 0.006 | 0.005879 | 0 | 0.4 | CFp | NA | Retele Electrice Banat S.A. | 25227447 | 2024-11-28 | RO005E512180898/2 | 2024-11-29 | 2024
21974 | jud. ARAD, loc. SELEUS, Strada Seleus, nr. 95 | AR | 0.00492 | 0.004816 | 0 | 0.4 | CFp | NA | Retele Electrice Banat S.A. | 25227986 | 2024-11-22 | RO005E520911438/3 | 2024-11-28 | 2024
21975 | jud. ARAD, loc. SEBIS, Strada Dornei, nr. 5 | AR | 0.00749 | 0.00724 | 0 | 0.4 | CFp | NA | Retele Electrice Banat S.A. | 25230296 | 2024-11-25 | RO005E521269592/3 | 2024-11-26 | 2024
21976 | jud. ARAD, loc. NADLAC, Strada GEORGE ENESCU, nr. 33 | AR | 0.00495 | 0.00485 | 0 | 0.23 | CFp | NA | Retele Electrice Banat S.A. | 25231652 | 2024-11-25 | RO005E521840238/2 | 2024-11-26 | 2024
21977 | jud. TIMIS, loc. GIARMATA-VII, Strada PARCULUI, nr. 95 | TM | 0.006 | 0.00587 | 0 | 0.23 | CFp | NA | Retele Electrice Banat S.A. | 25231786 | 2024-11-18 | RO005E513335048/3 | 2024-11-19 | 2024
21978 | jud. TIMIS, loc. TIMISOARA, Strada OLANDA, nr. 20 | TM | 0.00396 | 0.003781 | 0 | 0.4 | CFp | NA | Retele Electrice Banat S.A. | 25234235 | 2024-11-18 | RO005E510513818/2 | 2024-11-19 | 2024
21979 | jud. TIMIS, loc. VOITEG, Strada -, nr. 508 | TM | 0.006 | 0.005879 | 0 | 0.4 | CFp | NA | Retele Electrice Banat S.A. | 25234406 | 2024-11-21 | RO005E512326351/3 | 2024-11-22 | 2024
21980 | jud. ARAD, loc. ARAD, Strada Clujului, nr. 42 | AR | 0.003 | 0.002939 | 0 | 0.23 | CFp | NA | Retele Electrice Banat S.A. | 25239474 | 2024-11-25 | RO005E520581284/3 | 2024-11-26 | 2024
21981 | jud. TIMIS, loc. BEREGSAU MARE, Strada VI, nr. 378B | TM | 0.005 | 0.004899 | 0 | 0.23 | CFp | NA | Retele Electrice Banat S.A. | 25239692 | 2024-11-28 | RO005E512999504/2 | 2024-11-29 | 2024
21982 | jud. ARAD, loc. LIPOVA, Strada Closca, nr. 41 | AR | 0.005 | 0.004899 | 0 | 0.23 | CFp | NA | Retele Electrice Banat S.A. | 25243183 | 2024-11-25 | RO005E520823160/3 | 2024-11-26 | 2024
21983 | jud. ARAD, loc. ARAD, Strada Salcamului, nr. 20 | AR | 0.005 | 0.0048 | 0 | 0.4 | CFp | NA | Retele Electrice Banat S.A. | 25243196 | 2024-11-25 | RO005E520519599/4 | 2024-11-26 | 2024
21984 | jud. ARAD, loc. CHELMAC, Strada CHELMAC, nr. 7A | AR | 0.005 | 0.00489 | 0 | 0.23 | CFp | NA | Retele Electrice Banat S.A. | 25243587 | 2024-11-25 | RO005E521561845/3 | 2024-11-26 | 2024
21985 | jud. ARAD, loc. MISCA, SATUL MISCA, nr. 148 | AR | 0.006 | 0.00587 | 0 | 0.23 | CFp | NA | Retele Electrice Banat S.A. | 25244641 | 2024-11-27 | RO005E521673513/2 | 2024-11-28 | 2024
21986 | jud. ARAD, loc. ARAD, Strada Trenului, nr. 68 | AR | 0.005 | 0.00489 | 0 | 0.23 | CFp | NA | Retele Electrice Banat S.A. | 25244719 | 2024-11-25 | RO005E520518217/2 | 2024-11-26 | 2024
21987 | jud. ARAD, loc. NADLAC, Strada GEORGE COSBUC, nr. 32 | AR | 0.006 | 0.00587 | 0 | 0.4 | CFp | NA | Retele Electrice Banat S.A. | 25244933 | 2024-11-27 | RO005E521834950/3 | 2024-11-28 | 2024
21988 | jud. ARAD, loc. SOCODOR, Strada SOCODOR, nr. 249 | AR | 0.005 | 0.00489 | 0 | 0.4 | CFp | NA | Retele Electrice Banat S.A. | 25245579 | 2024-11-27 | RO005E521688609/3 | 2024-11-28 | 2024
21989 | jud. ARAD, loc. ANDREI SAGUNA, Strada ANDREI SAGUNA, nr. 349 | AR | 0.005 | 0.00489 | 0 | 0.23 | CFp | NA | Retele Electrice Banat S.A. | 25247823 | 2024-11-26 | RO005E521963223/2 | 2024-11-27 | 2024
21990 | jud. HUNEDOARA, loc. DEVA, Strada TOAMNEI, nr. 11 | HD | 0.006 | 0.00586 | 0 | 0.23 | CFp | NA | Retele Electrice Banat S.A. | 25252674 | 2024-11-20 | RO005E530148384/2 | 2024-11-21 | 2024
21991 | jud. ARAD, loc. SECUSIGIU, Strada SECUSIGIU, nr. 243 | AR | 0.005 | 0.00489 | 0 | 0.23 | CFp | NA | Retele Electrice Banat S.A. | 25255999 | 2024-11-28 | RO005E521744635/2 | 2024-11-29 | 2024
21992 | jud. HUNEDOARA, loc. DEVA, Calea CALEA ZARANDULUI, nr. 75 B | HD | 0.003 | 0.00293 | 0 | 0.4 | CFp | NA | Retele Electrice Banat S.A. | 25267286 | 2024-11-28 | RO005E532373577/3 | 2024-11-29 | 2024
21993 | jud. TIMIS, loc. FOENI, Strada FOENI, nr. 327 | TM | 0.01 | 0.009799 | 0 | 0.4 | CFp | NA | Retele Electrice Banat S.A. | 25290799 | 2024-11-25 | RO005E512392725/2 | 2024-11-29 | 2024
21994 | jud. ARAD, loc. ARAD, Strada Oituz, nr. 105/A | AR | 0.00534 | 0.005223 | 0 | 0.4 | CFp | NA | Retele Electrice Banat S.A. | 25083926 | 2024-11-07 | RO005E522454049/2 | 2024-11-08 | 2024
21995 | jud. TIMIS, loc. DAROVA, Strada Extravilan, nr. FN | TM | 1.1 | 0.9767 | 0 | 20 | CFp | NA | Retele Electrice Banat S.A. | 09595021 | 2023-08-21 | RO005E514245106/1 | 2024-11-11 | 2024
21996 | jud. TIMIS, loc. BUCOVAT (REMETEA MARE), Soseaua Intravilan, nr. 595D | TM | 2.97 | 2.9253 | 0 | 20 | CFp | NA | Retele Electrice Banat S.A. | 10528131 | 2023-07-24 | RO005E514233709/1 | 2024-11-19 | 2024
21997 | jud. ARAD, loc. CHISINEU-CRIS, Strada INFRATIRII, nr. 155 | AR | 0.99 | 0.9645 | 0 | 20 | CFp | NA | Retele Electrice Banat S.A. | 10527875 | 2022-12-05 | RO005E521319183/3 | 2024-12-05 | 2024
21998 | jud. HUNEDOARA, loc. HUNEDOARA, PIATA Iancu de Hunedoara, nr. 1 | HD | 0.5 | 0.49 | 0 | 6 | CFp | NA | Retele Electrice Banat S.A. | 18430237 | 2023-12-19 | RO005E532361653/2 | 2024-12-17 | 2024
21999 | jud. ARAD, loc. BULCI, Strada BULCI, nr. 68 | AR | 0.00328 | 0.003164 | 0 | 0.23 | CFp | NA | Retele Electrice Banat S.A. | 18765000 | 2024-11-04 | RO005E522253709/3 | 2024-12-04 | 2024
22000 | jud. ARAD, loc. ARAD, Strada Orizontului, nr. 50G | AR | 0.012535 | 0.012184 | 0 | 0.4 | CFp | NA | Retele Electrice Banat S.A. | 19250064 | 2024-03-04 | RO005E522346803/3 | 2024-12-06 | 2024
22001 | jud. CARAS-SEVERIN, loc. BAILE HERCULANE, Strada SIMINICEA, nr. 6 | CS | 0.009 | 0.00881 | 0 | 0.23 | CFp | NA | Retele Electrice Banat S.A. | 19940722 | 2024-08-16 | RO005E540677785/3 | 2024-12-06 | 2024
22002 | jud. CARAS-SEVERIN, loc. GHERTENIS, Strada GHERTENIS, nr. 192 | CS | 0.00492 | 0.004722 | 0 | 0.23 | CFp | NA | Retele Electrice Banat S.A. | 20095497 | 2024-05-30 | RO005E540769518/4 | 2024-12-05 | 2024
22003 | jud. TIMIS, loc. LUGOJ, Strada TIMISORII, nr. 149A | TM | 0.05 | 0.048999 | 0 | 0.4 | CFp | NA | Retele Electrice Banat S.A. | 20117056 | 2024-07-12 | RO005E512031073/3 | 2024-12-12 | 2024
22004 | jud. HUNEDOARA, loc. CARJITI, Strada CARJITI, nr. 37A | HD | 0.005 | 0.00485 | 0 | 0.4 | CFp | NA | Retele Electrice Banat S.A. | 20236931 | 2024-10-04 | RO005E532402356/1 | 2024-12-04 | 2024
22005 | jud. TIMIS, loc. JIMBOLIA, Strada Spre Vest, nr. 44 | TM | 0.005995 | 0.005874 | 0 | 0.23 | CFp | NA | Retele Electrice Banat S.A. | 20240220 | 2024-07-12 | RO005E513764358/2 | 2024-12-09 | 2024
22006 | jud. ARAD, loc. BOCSIG, Strada Bocsig, nr. 310 | AR | 0.006 | 0.00582 | 0 | 0.23 | CFp | NA | Retele Electrice Banat S.A. | 20244021 | 2024-07-12 | RO005E520931362/2 | 2024-12-06 | 2024
22007 | jud. ARAD, loc. PECICA, Strada STRADA 401, nr. 28 | AR | 0.005 | 0.004895 | 0 | 0.4 | CFp | NA | Retele Electrice Banat S.A. | 20264045 | 2024-07-31 | RO005E521622865/3 | 2024-12-04 | 2024
22008 | jud. TIMIS, loc. TIMISOARA, Strada BABA NOVAC, nr. 9 | TM | 0.01 | 0.0096 | 0 | 0.4 | CFp | NA | Retele Electrice Banat S.A. | 20270598 | 2024-07-12 | RO005E511706622/3 | 2024-12-18 | 2024
22009 | jud. Timis, loc. SANNICOLAU MARE, Strada Calea lui Traian, nr. 18-20 | TM | 0.16 | 0.1567 | 0 | 20 | CFp | NA | Retele Electrice Banat S.A. | 20289141 | 2024-07-12 | RO005E514210412/2 | 2024-12-03 | 2024
22010 | jud. ARAD, loc. ARAD, Strada Aron Pumnul, nr. 60A | AR | 0.004 | 0.00391 | 0 | 0.4 | CFp | NA | Retele Electrice Banat S.A. | 20847509 | 2024-07-12 | RO005E521411175/3 | 2024-12-04 | 2024
22011 | jud. HUNEDOARA, loc. BAIA DE CRIS, Strada Strada Tribunului, nr. 36 | HD | 0.005 | 0.00488 | 0 | 0.4 | CFp | NA | Retele Electrice Banat S.A. | 21501646 | 2024-07-12 | RO005E530823272/3 | 2024-12-01 | 2024
22012 | jud. ARAD, loc. VLADIMIRESCU, Strada 2, nr. 14 | AR | 0.003 | 0.00293 | 0 | 0.4 | CFp | NA | Retele Electrice Banat S.A. | 21507061 | 2024-07-12 | RO005E522084611/2 | 2024-12-04 | 2024
22013 | jud. HUNEDOARA, loc. BUCIUM, Strada BUCIUM, nr. 103 | HD | 0.006 | 0.00586 | 0 | 0.23 | CFp | NA | Retele Electrice Banat S.A. | 21546883 | 2024-07-12 | RO005E531164631/2 | 2024-12-27 | 2024
22014 | jud. ARAD, loc. PEREGU MARE, Strada PEREGU-MARE, nr. 369 | AR | 0.005 | 0.00489 | 0 | 0.23 | CFp | NA | Retele Electrice Banat S.A. | 23172458 | 2024-07-12 | RO005E521813249/2 | 2024-12-03 | 2024
22015 | jud. ARAD, loc. FINTINELE, Strada FINTINELE, nr. 329 | AR | 0.005 | 0.004899 | 0 | 0.4 | CFp | NA | Retele Electrice Banat S.A. | 23281216 | 2024-08-22 | RO005E521479427/3 | 2024-12-05 | 2024
22016 | jud. ARAD, loc. FANTANELE, Strada FINTINELE, nr. 138 | AR | 0.006 | 0.00578 | 0 | 0.4 | CFp | NA | Retele Electrice Banat S.A. | 23302349 | 2024-07-12 | RO005E521476761/2 | 2024-12-06 | 2024
22017 | jud. ARAD, loc. MANDRULOC, Calea Aurel Vlaicu, nr. 19 | AR | 0.005 | 0.00488 | 0 | 0.4 | CFp | NA | Retele Electrice Banat S.A. | 23312206 | 2024-07-12 | RO005E522292869/4 | 2024-12-13 | 2024
22018 | jud. ARAD, loc. HORIA, Strada ION I.C.BRATIANU, nr. 25 | AR | 0.003185 | 0.003021 | 0 | 0.4 | CFp | NA | Retele Electrice Banat S.A. | 23316123 | 2024-07-12 | RO005E522005849/4 | 2024-12-03 | 2024
22019 | jud. CARAS-SEVERIN, loc. BOZOVICI, Strada BOZOVICI, nr. 267C | CS | 0.02163 | 0.021187 | 0 | 0.4 | CFp | NA | Retele Electrice Banat S.A. | 23348884 | 2024-07-30 | RO005E541086555/5 | 2024-12-18 | 2024
22020 | jud. ARAD, loc. CICIR, Strada SERGIU CELIBIDACHE, nr. 67 | AR | 0.004 | 0.00382 | 0 | 0.4 | CFp | NA | Retele Electrice Banat S.A. | 23485003 | 2024-07-12 | RO005E522402525/2 | 2024-12-12 | 2024
22021 | jud. ARAD, loc. CICIR, Strada Sergiu Celibidache, nr. 69 | AR | 0.005 | 0.0048 | 0 | 0.4 | CFp | NA | Retele Electrice Banat S.A. | 23489600 | 2024-07-12 | RO005E522473994/2 | 2024-12-03 | 2024
22022 | jud. ARAD, loc. NADLAC, Strada CRISAN, nr. 1 | AR | 0.006 | 0.00587 | 0 | 0.4 | CFp | NA | Retele Electrice Banat S.A. | 23846197 | 2024-07-12 | RO005E521846717/3 | 2024-12-03 | 2024
22023 | jud. ARAD, loc. NADLAC, Strada INDEPENDENTEI, nr. 97 | AR | 0.0046 | 0.004507 | 0 | 0.4 | CFp | NA | Retele Electrice Banat S.A. | 23861443 | 2024-07-12 | RO005E521830002/3 | 2024-12-02 | 2024
22024 | jud. TIMIS, loc. URSENI, Strada Veveritei, nr. 39, ap. 1 | TM | 0.005 | 0.00489 | 0 | 0.23 | CFp | NA | Retele Electrice Banat S.A. | 24297770 | 2024-10-15 | RO005E514195425/3 | 2024-12-06 | 2024
22025 | jud. HUNEDOARA, loc. CRISCIOR, Calea ZARANDULUI, nr. 64 | HD | 0.005 | 0.0048 | 0 | 0.4 | CFp | NA | Retele Electrice Banat S.A. | 24374637 | 2024-07-18 | RO005E530870252/3 | 2024-12-12 | 2024
22026 | jud. ARAD, loc. APATEU, Strada Apateu, nr. 70 | AR | 0.005 | 0.004899 | 0 | 0.23 | CFp | NA | Retele Electrice Banat S.A. | 24376118 | 2024-07-12 | RO005E520976822/2 | 2024-12-03 | 2024
22027 | jud. ARAD, loc. SOCODOR, Strada -, nr. -, bl. CANALUL MORILOR | AR | 0.04 | 0.03919 | 0 | 0.4 | CFp | NA | Retele Electrice Banat S.A. | 24382382 | 2024-07-12 | RO005E522364409/2 | 2024-12-05 | 2024
22028 | jud. ARAD, loc. SOFRONEA, Strada SOFRONEA, nr. 39 | AR | 0.006 | 0.00578 | 0 | 0.23 | CFp | NA | Retele Electrice Banat S.A. | 24409628 | 2024-07-25 | RO005E521767179/2 | 2024-12-03 | 2024
22029 | jud. ARAD, loc. GALSA, Strada Gheorghe Popa De Teiu?, nr. 82 | AR | 0.0097 | 0.009406 | 0 | 0.4 | CFp | NA | Retele Electrice Banat S.A. | 24410774 | 2024-07-22 | RO005E521112421/4 | 2024-12-04 | 2024
22030 | jud. TIMIS, loc. TIMISOARA, Strada VUIA TRAIAN, nr. 63 | TM | 0.00546 | 0.00535 | 0 | 0.23 | CFp | NA | Retele Electrice Banat S.A. | 24414652 | 2024-07-17 | RO005E510429588/3 | 2024-12-23 | 2024
22031 | jud. ARAD, loc. HORIA, Strada Alexandru Averescu, nr. 73 | AR | 0.005 | 0.00488 | 0 | 0.4 | CFp | NA | Retele Electrice Banat S.A. | 24420510 | 2024-08-05 | RO005E522424888/2 | 2024-12-03 | 2024
22032 | jud. ARAD, loc. CURTICI, Strada Revolutiei, nr. 115 | AR | 0.005 | 0.0048 | 0 | 0.23 | CFp | NA | Retele Electrice Banat S.A. | 24422913 | 2024-07-24 | RO005E520759067/2 | 2024-12-03 | 2024
22033 | jud. TIMIS, loc. TIMISOARA, Strada BARZAVA, nr. 35, ap. 0 | TM | 0.01 | 0.00965 | 0 | 0.4 | CFp | NA | Retele Electrice Banat S.A. | 24436897 | 2024-08-09 | RO005E510118066/3 | 2024-12-13 | 2024
22034 | jud. ARAD, loc. ARAD, Strada Colonistilor, nr. 63 | AR | 0.02 | 0.019599 | 0 | 0.4 | CFp | NA | Retele Electrice Banat S.A. | 24437180 | 2024-08-09 | RO005E520279716/3 | 2024-12-11 | 2024
22035 | jud. ARAD, loc. SANLEANI, Strada SINLEANI, nr. 618B | AR | 0.005 | 0.00488 | 0 | 0.4 | CFp | NA | Retele Electrice Banat S.A. | 24438532 | 2024-07-25 | RO005E522487180/3 | 2024-12-04 | 2024
22036 | jud. ARAD, loc. BUTENI, Strada Buteni, nr. 212/A | AR | 0.0057 | 0.005576 | 0 | 0.4 | CFp | NA | Retele Electrice Banat S.A. | 24438644 | 2024-07-26 | RO005E521236204/4 | 2024-12-17 | 2024
22037 | jud. ARAD, loc. ARAD, Strada Haica Sava, nr. 10 | AR | 0.005 | 0.00489 | 0 | 0.4 | CFp | NA | Retele Electrice Banat S.A. | 24455387 | 2024-07-30 | RO005E520202385/2 | 2024-12-02 | 2024
22038 | jud. TIMIS, loc. GATAIA, Strada REPUBLICII, nr. 104 | TM | 0.003 | 0.00293 | 0 | 0.23 | CFp | NA | Retele Electrice Banat S.A. | 24456690 | 2024-07-26 | RO005E512334563/2 | 2024-12-03 | 2024
22039 | jud. TIMIS, loc. CIACOVA, Strada Horia, nr. 7, ap. 0 | TM | 0.006 | 0.00578 | 0 | 0.23 | CFp | NA | Retele Electrice Banat S.A. | 24458038 | 2024-07-25 | RO005E512363329/2 | 2024-12-20 | 2024
22040 | jud. ARAD, loc. CURTICI, Strada Ioan Rusu Sirianu, nr. 44 | AR | 0.006 | 0.00587 | 0 | 0.23 | CFp | NA | Retele Electrice Banat S.A. | 24497410 | 2024-07-30 | RO005E520784762/2 | 2024-12-03 | 2024
22041 | jud. TIMIS, loc. ULIUC, Strada ULIUC, nr. -, bl. -, sc. -, et. -, ap. - | TM | 0.054 | 0.052919 | 0 | 0.4 | CFp | NA | Retele Electrice Banat S.A. | 24499179 | 2024-08-13 | RO005E511635803/2 | 2024-12-24 | 2024
22042 | jud. HUNEDOARA, loc. SIMERIA, Strada M.EMINESCU, nr. 2A | HD | 0.003 | 0.00293 | 0 | 0.23 | CFp | NA | Retele Electrice Banat S.A. | 24503923 | 2024-08-07 | RO005E531342505/3 | 2024-12-04 | 2024
22043 | jud. HUNEDOARA, loc. CURECHIU, Strada CURECHIU, nr. 20 | HD | 0.005 | 0.00489 | 0 | 0.23 | CFp | NA | Retele Electrice Banat S.A. | 24509110 | 2024-08-08 | RO005E530880804/2 | 2024-12-05 | 2024
22044 | jud. ARAD, loc. FANTANELE, Strada FINTINELE, nr. 162A | AR | 0.00525 | 0.005045 | 0 | 0.4 | CFp | NA | Retele Electrice Banat S.A. | 24526670 | 2024-08-05 | RO005E521477010/3 | 2024-12-05 | 2024
22045 | jud. ARAD, loc. BARZAVA, Strada DN7, nr. 323 | AR | 0.005 | 0.004899 | 0 | 0.4 | CFp | NA | Retele Electrice Banat S.A. | 24534898 | 2024-08-06 | RO005E521887116/3 | 2024-12-13 | 2024
22046 | jud. ARAD, loc. CHISINEU-CRIS, Strada CUZA VODA, nr. 31 | AR | 0.00605 | 0.005919 | 0 | 0.4 | CFp | NA | Retele Electrice Banat S.A. | 24535763 | 2024-08-06 | RO005E522471565/2 | 2024-12-06 | 2024
22047 | jud. CARAS-SEVERIN, loc. CARANSEBES, Strada CORNELIU BABA, nr. 14, bl. -, sc. -, et. -, ap. - | CS | 0.003 | 0.00293 | 0 | 0.4 | CFp | NA | Retele Electrice Banat S.A. | 24541210 | 2024-08-23 | RO005E541445666/5 | 2024-12-02 | 2024
22048 | jud. ARAD, loc. SANLEANI, Strada SINLEANI, nr. 545 | AR | 0.00498 | 0.00478 | 0 | 0.23 | CFp | NA | Retele Electrice Banat S.A. | 24551990 | 2024-08-06 | RO005E522358446/2 | 2024-12-11 | 2024
22049 | jud. HUNEDOARA, loc. BRAD, Strada HERTESTI, nr. 11 | HD | 0.00495 | 0.004848 | 0 | 0.23 | CFp | NA | Retele Electrice Banat S.A. | 24561083 | 2024-08-13 | RO005E530745983/3 | 2024-12-01 | 2024
22050 | jud. TIMIS, loc. CENAD, Strada CENAD, nr. FN | TM | 0.025 | 0.024499 | 0 | 0.4 | CFp | NA | Retele Electrice Banat S.A. | 24561563 | 2024-08-19 | RO005E513062449/2 | 2024-12-03 | 2024
22051 | jud. HUNEDOARA, loc. CRISCIOR, Calea ZARANDULUI, nr. 14 | HD | 0.005 | 0.004897 | 0 | 0.4 | CFp | NA | Retele Electrice Banat S.A. | 24565087 | 2024-08-14 | RO005E531310498/4 | 2024-12-30 | 2024
22052 | jud. CARAS-SEVERIN, loc. SAT BATRAN, Strada SAT BATRAN, nr. 40 | CS | 0.008 | 0.007839 | 0 | 0.4 | CFp | NA | Retele Electrice Banat S.A. | 24577524 | 2024-08-30 | RO005E540885720/4 | 2024-12-06 | 2024
22053 | jud. ARAD, loc. NADLAC, Strada NICOLAE BALCESCU, nr. 69 | AR | 0.008 | 0.00774 | 0 | 0.4 | CFp | NA | Retele Electrice Banat S.A. | 24577596 | 2024-08-14 | RO005E521832150/3 | 2024-12-05 | 2024
22054 | jud. TIMIS, loc. LIEBLING, Strada LIEBLING, nr. 668 | TM | 0.01 | 0.009799 | 0 | 0.4 | CFp | NA | Retele Electrice Banat S.A. | 24577866 | 2024-08-29 | RO005E514231651/2 | 2024-12-13 | 2024
22055 | jud. ARAD, loc. SANTANA, Strada LUCIAN BLAGA, nr. 17 | AR | 0.005 | 0.004899 | 0 | 0.23 | CFp | NA | Retele Electrice Banat S.A. | 24578500 | 2024-08-09 | RO005E521946426/2 | 2024-12-03 | 2024
22056 | jud. ARAD, loc. ARAD, Strada Jiului, nr. 8 | AR | 0.003 | 0.00293 | 0 | 0.4 | CFp | NA | Retele Electrice Banat S.A. | 24583596 | 2024-08-28 | RO005E520616171/3 | 2024-12-06 | 2024
22057 | jud. ARAD, loc. DOROBANTI, Strada DOROBANTI, nr. 182 | AR | 0.005 | 0.0048 | 0 | 0.23 | CFp | NA | Retele Electrice Banat S.A. | 24584723 | 2024-08-12 | RO005E521721168/2 | 2024-12-12 | 2024
22058 | jud. ARAD, loc. ARAD, Strada Lugojului, nr. 29 | AR | 0.00522 | 0.005096 | 0 | 0.4 | CFp | NA | Retele Electrice Banat S.A. | 24585922 | 2024-08-12 | RO005E520560203/3 | 2024-12-04 | 2024
22059 | jud. ARAD, loc. LIPOVA, Strada Slt. Sorin Suciu, nr. 20 | AR | 0.003 | 0.00293 | 0 | 0.4 | CFp | NA | Retele Electrice Banat S.A. | 24587697 | 2024-08-12 | RO005E520832609/5 | 2024-12-04 | 2024
22060 | jud. ARAD, loc. PECICA, Strada Strada 109, nr. 16 | AR | 0.005 | 0.00489 | 0 | 0.4 | CFp | NA | Retele Electrice Banat S.A. | 24588718 | 2024-08-19 | RO005E521614170/3 | 2024-12-12 | 2024
22061 | jud. ARAD, loc. MACEA, Strada REVOLUTIEI, nr. 44 | AR | 0.006 | 0.005879 | 0 | 0.4 | CFp | NA | Retele Electrice Banat S.A. | 24590611 | 2024-08-12 | RO005E521515833/4 | 2024-12-03 | 2024
22062 | jud. TIMIS, loc. PADURENI, Strada PADURENI, nr. 379/A | TM | 0.004392 | 0.004294 | 0 | 0.23 | CFp | NA | Retele Electrice Banat S.A. | 24595966 | 2024-08-29 | RO005E513636615/3 | 2024-12-02 | 2024
22063 | jud. ARAD, loc. SANTANA, Strada MIHAI VITEAZUL, nr. 74 | AR | 0.003 | 0.002939 | 0 | 0.4 | CFp | NA | Retele Electrice Banat S.A. | 24599508 | 2024-08-26 | RO005E521925917/3 | 2024-12-04 | 2024
22064 | jud. ARAD, loc. GRANICERI, Strada GRANICERI, nr. 22 | AR | 0.005 | 0.0048 | 0 | 0.4 | CFp | NA | Retele Electrice Banat S.A. | 24604295 | 2024-08-14 | RO005E522434665/2 | 2024-12-18 | 2024
22065 | jud. TIMIS, loc. SANDRA, Strada SVABILOR, nr. 303 | TM | 0.008 | 0.0078 | 0 | 0.23 | CFp | NA | Retele Electrice Banat S.A. | 24607854 | 2024-09-04 | RO005E512745323/2 | 2024-12-09 | 2024
22066 | jud. TIMIS, loc. SANNICOLAU MARE, Strada Miron Costin, nr. 2 | TM | 0.01512 | 0.014498 | 0 | 0.4 | CFp | NA | Retele Electrice Banat S.A. | 24608220 | 2024-10-08 | RO005E512704430/3 | 2024-12-12 | 2024
22067 | jud. ARAD, loc. ARAD, Strada Marasesti, nr. 48, ap. 4 | AR | 0.0088 | 0.008524 | 0 | 0.4 | CFp | NA | Retele Electrice Banat S.A. | 24608666 | 2024-09-25 | RO005E520192899/5 | 2024-12-12 | 2024
22068 | jud. ARAD, loc. SANTANA, Strada CRISULUI, nr. 28 | AR | 0.0063 | 0.006173 | 0 | 0.4 | CFp | NA | Retele Electrice Banat S.A. | 24613662 | 2024-08-26 | RO005E522342247/3 | 2024-12-04 | 2024
22069 | jud. ARAD, loc. BERECHIU, Strada Berechiu, nr. 489 | AR | 0.003 | 0.002939 | 0 | 0.23 | CFp | NA | Retele Electrice Banat S.A. | 24618033 | 2024-08-20 | RO005E520974763/2 | 2024-12-03 | 2024
22070 | jud. ARAD, loc. CHISINEU-CRIS, Strada TEILOR, nr. 27B | AR | 0.003 | 0.00293 | 0 | 0.23 | CFp | NA | Retele Electrice Banat S.A. | 24619616 | 2024-08-19 | RO005E521420861/2 | 2024-12-10 | 2024
22071 | jud. ARAD, loc. VLADIMIRESCU, Strada ROMA, nr. 79 | AR | 0.00735 | 0.007103 | 0 | 0.4 | CFp | NA | Retele Electrice Banat S.A. | 24620461 | 2024-08-20 | RO005E522377100/3 | 2024-12-03 | 2024
22072 | jud. HUNEDOARA, loc. DEVA, Strada Mihai Eminescu, nr. 30 | HD | 0.012 | 0.01175 | 0 | 0.4 | CFp | NA | Retele Electrice Banat S.A. | 24626479 | 2024-09-03 | RO005E532326485/3 | 2024-12-17 | 2024
22073 | jud. ARAD, loc. SANTANA, Strada PRIMAVERII, nr. 12 | AR | 0.003 | 0.00292 | 0 | 0.23 | CFp | NA | Retele Electrice Banat S.A. | 24633923 | 2024-10-02 | RO005E521938506/3 | 2024-12-03 | 2024
22074 | jud. TIMIS, loc. SACOSU MARE, Strada SACOSU MARE, nr. 182A | TM | 0.00492 | 0.004722 | 0 | 0.23 | CFp | NA | Retele Electrice Banat S.A. | 24639896 | 2024-09-04 | RO005E512197212/2 | 2024-12-03 | 2024
22075 | jud. ARAD, loc. ARAD, Strada Muresan Gheorghe Ioan, colonel, nr. 9 | AR | 0.006 | 0.00578 | 0 | 0.4 | CFp | NA | Retele Electrice Banat S.A. | 24642565 | 2024-08-26 | RO005E522036236/2 | 2024-12-04 | 2024
22076 | jud. TIMIS, loc. CENAD, Strada CENAD, nr. 1003 | TM | 0.003 | 0.002939 | 0 | 0.23 | CFp | NA | Retele Electrice Banat S.A. | 24642864 | 2024-09-04 | RO005E512681489/2 | 2024-12-03 | 2024
22077 | jud. TIMIS, loc. CARPINIS, Strada VIII-a, nr. 61 | TM | 0.006 | 0.00587 | 0 | 0.23 | CFp | NA | Retele Electrice Banat S.A. | 24642933 | 2024-09-04 | RO005E512574233/2 | 2024-12-12 | 2024
22078 | jud. TIMIS, loc. CIACOVA, Strada BISTRITA, nr. 19A | TM | 0.006 | 0.005879 | 0 | 0.4 | CFp | NA | Retele Electrice Banat S.A. | 24643181 | 2024-09-04 | RO005E512369729/3 | 2024-12-13 | 2024
22079 | jud. TIMIS, loc. GIARMATA-VII, Strada PARCULUI, nr. 156 | TM | 0.006 | 0.005879 | 0 | 0.4 | CFp | NA | Retele Electrice Banat S.A. | 24644372 | 2024-09-06 | RO005E514361206/1 | 2024-12-18 | 2024
22080 | jud. HUNEDOARA, loc. ORASTIE, Strada VIILOR, nr. 83 | HD | 0.00534 | 0.005213 | 0 | 0.4 | CFp | NA | Retele Electrice Banat S.A. | 24650743 | 2024-08-30 | RO005E530633765/3 | 2024-12-20 | 2024
22081 | jud. ARAD, loc. BULCI, Strada BULCI, nr. 91 | AR | 0.005 | 0.0048 | 0 | 0.23 | CFp | NA | Retele Electrice Banat S.A. | 24652007 | 2024-08-27 | RO005E521899209/3 | 2024-12-04 | 2024
22082 | jud. ARAD, loc. ARAD, Strada Clujului, nr. 14 | AR | 0.005 | 0.00489 | 0 | 0.23 | CFp | NA | Retele Electrice Banat S.A. | 24652992 | 2024-08-27 | RO005E522009663/2 | 2024-12-19 | 2024
22083 | jud. ARAD, loc. SEMLAC, Strada SEMLAC, nr. 1289 | AR | 0.003 | 0.00284 | 0 | 0.23 | CFp | NA | Retele Electrice Banat S.A. | 24657248 | 2024-08-28 | RO005E521811247/2 | 2024-12-03 | 2024
22084 | jud. ARAD, loc. LIVADA, Strada Livada, nr. 692 | AR | 0.00819 | 0.007926 | 0 | 0.4 | CFp | NA | Retele Electrice Banat S.A. | 24668246 | 2024-08-30 | RO005E522479361/2 | 2024-12-04 | 2024
22085 | jud. ARAD, loc. SECUSIGIU, Strada SECUSIGIU, nr. 179 | AR | 0.02 | 0.0195 | 0 | 0.4 | CFp | NA | Retele Electrice Banat S.A. | 24679086 | 2024-09-27 | RO005E521743904/3 | 2024-12-18 | 2024
22086 | jud. ARAD, loc. DOROBANTI, Strada DOROBANTI, nr. 59 | AR | 0.005 | 0.0048 | 0 | 0.4 | CFp | NA | Retele Electrice Banat S.A. | 24679723 | 2024-08-29 | RO005E522454814/2 | 2024-12-12 | 2024
22087 | jud. ARAD, loc. SATU NOU, Strada SATU NOU, nr. 281 | AR | 0.005 | 0.0048 | 0 | 0.23 | CFp | NA | Retele Electrice Banat S.A. | 24680725 | 2024-09-26 | RO005E521705643/2 | 2024-12-03 | 2024
22088 | jud. TIMIS, loc. GIERA, Strada TRANDAFIRILOR, nr. 35 | TM | 0.005 | 0.00489 | 0 | 0.23 | CFp | NA | Retele Electrice Banat S.A. | 24683714 | 2024-09-05 | RO005E512294737/3 | 2024-12-17 | 2024
22089 | jud. CARAS-SEVERIN, loc. CANICEA, Strada CANICEA, nr. 52 | CS | 0.0075 | 0.00715 | 0 | 0.23 | CFp | NA | Retele Electrice Banat S.A. | 24696078 | 2024-10-01 | RO005E541226573/2 | 2024-12-11 | 2024
22090 | jud. CARAS-SEVERIN, loc. OCNA DE FIER, Strada MORAVITA, nr. 298 | CS | 0.0075 | 0.00715 | 0 | 0.23 | CFp | NA | Retele Electrice Banat S.A. | 24696258 | 2024-10-01 | RO005E540750686/3 | 2024-12-18 | 2024
22091 | jud. ARAD, loc. IRATOSU, Strada IRATOSU, nr. 82 | AR | 0.006 | 0.00578 | 0 | 0.23 | CFp | NA | Retele Electrice Banat S.A. | 24705395 | 2024-09-30 | RO005E522382959/2 | 2024-12-03 | 2024
22092 | jud. ARAD, loc. ARAD, Strada Timotei Cipariu, nr. 24 | AR | 0.006 | 0.00578 | 0 | 0.23 | CFp | NA | Retele Electrice Banat S.A. | 24708739 | 2024-09-03 | RO005E520262358/2 | 2024-12-03 | 2024
22093 | jud. TIMIS, loc. STANCIOVA, Strada Intravilan, nr. FN | TM | 0.06 | 0.05879 | 0 | 0.4 | CFp | NA | Retele Electrice Banat S.A. | 24710406 | 2024-09-25 | RO005E514185862/3 | 2024-12-13 | 2024
22094 | jud. ARAD, loc. VLADIMIRESCU, Strada 11, nr. 33 | AR | 0.005 | 0.00489 | 0 | 0.4 | CFp | NA | Retele Electrice Banat S.A. | 24713523 | 2024-09-04 | RO005E522440842/2 | 2024-12-03 | 2024
22095 | jud. ARAD, loc. VLADIMIRESCU, Strada Libertatii, nr. 45 | AR | 0.00498 | 0.00478 | 0 | 0.4 | CFp | NA | Retele Electrice Banat S.A. | 24720078 | 2024-09-23 | RO005E522443508/3 | 2024-12-03 | 2024
22096 | jud. TIMIS, loc. DUMBRAVITA, Strada SERELOR, nr. 29 | TM | 0.012 | 0.01126 | 0 | 0.4 | CFp | NA | Retele Electrice Banat S.A. | 24720840 | 2024-09-25 | RO005E513146071/3 | 2024-12-18 | 2024
22097 | jud. CARAS-SEVERIN, loc. RESITA, Strada POIANA GOLULUI, nr. 18A | CS | 0.006 | 0.005878 | 0 | 0.23 | CFp | NA | Retele Electrice Banat S.A. | 24722498 | 2024-09-24 | RO005E541573433/2 | 2024-12-10 | 2024
22098 | jud. ARAD, loc. VLADIMIRESCU, Strada 3, nr. 21-23 | AR | 0.01 | 0.0088 | 0 | 0.4 | CFp | NA | Retele Electrice Banat S.A. | 24724554 | 2024-09-26 | RO005E522401388/3 | 2024-12-06 | 2024
22099 | jud. HUNEDOARA, loc. HATEG, Strada Arsenie Boca, nr. 6 | HD | 0.006 | 0.00578 | 0 | 0.4 | CFp | NA | Retele Electrice Banat S.A. | 24724705 | 2024-09-26 | RO005E532390307/2 | 2024-12-05 | 2024
22100 | jud. ARAD, loc. FANTANELE, Strada FINTINELE, nr. 541 | AR | 0.006 | 0.00578 | 0 | 0.4 | CFp | NA | Retele Electrice Banat S.A. | 24727769 | 2024-09-05 | RO005E521477346/2 | 2024-12-03 | 2024
22101 | jud. HUNEDOARA, loc. TOMESTI, Strada -, nr. 22 | HD | 0.005 | 0.004899 | 0 | 0.4 | CFp | NA | Retele Electrice Banat S.A. | 24728518 | 2024-09-25 | RO005E531238880/3 | 2024-12-05 | 2024
22102 | jud. ARAD, loc. ARAD, Strada Orizontului, nr. 51 | AR | 0.01012 | 0.009818 | 0 | 0.4 | CFp | NA | Retele Electrice Banat S.A. | 24729383 | 2024-09-27 | RO005E522335643/2 | 2024-12-12 | 2024
22103 | jud. ARAD, loc. VINGA, Strada MARE, nr. 38 | AR | 0.005 | 0.0048 | 0 | 0.23 | CFp | NA | Retele Electrice Banat S.A. | 24737207 | 2024-09-26 | RO005E521789500/3 | 2024-12-11 | 2024
22104 | jud. ARAD, loc. ARAD, Strada Concordiei, nr. 14A | AR | 0.00534 | 0.005223 | 0 | 0.4 | CFp | NA | Retele Electrice Banat S.A. | 24737602 | 2024-09-26 | RO005E522366489/2 | 2024-12-11 | 2024
22105 | jud. ARAD, loc. CURTICI, Strada Andrei Saguna, nr. 12 | AR | 0.005 | 0.0048 | 0 | 0.23 | CFp | NA | Retele Electrice Banat S.A. | 24747443 | 2024-09-26 | RO005E520788227/2 | 2024-12-16 | 2024
22106 | jud. Arad, loc. VLADIMIRESCU, Strada VLADISLAV, nr. 5 | AR | 0.0041 | 0.003918 | 0 | 0.23 | CFp | NA | Retele Electrice Banat S.A. | 24752275 | 2024-09-27 | RO005E520861791/4 | 2024-12-03 | 2024
22107 | jud. HUNEDOARA, loc. TRESTIA, Strada TRESTIA, nr. 4 | HD | 0.01 | 0.009799 | 0 | 0.4 | CFp | NA | Retele Electrice Banat S.A. | 24769701 | 2024-10-03 | RO005E532209890/3 | 2024-12-30 | 2024
22108 | jud. ARAD, loc. SICLAU, Strada SICLAU, nr. 110A | AR | 0.005 | 0.00489 | 0 | 0.4 | CFp | NA | Retele Electrice Banat S.A. | 24771302 | 2024-09-30 | RO005E522460327/2 | 2024-12-16 | 2024
22109 | jud. ARAD, loc. ARAD, Strada ARIESULUI, nr. 6 | AR | 0.006 | 0.00587 | 0 | 0.23 | CFp | NA | Retele Electrice Banat S.A. | 24773161 | 2024-09-30 | RO005E520395209/3 | 2024-12-17 | 2024
22110 | jud. ARAD, loc. IRATOSU, Strada IRATOSU, nr. 676 | AR | 0.005 | 0.004899 | 0 | 0.23 | CFp | NA | Retele Electrice Banat S.A. | 24774223 | 2024-10-01 | RO005E521502547/2 | 2024-12-03 | 2024
22111 | jud. CARAS-SEVERIN, loc. MAURENI, Strada AUGUSTIN PACHA, nr. 11 | CS | 0.006 | 0.005879 | 0 | 0.4 | CFp | NA | Retele Electrice Banat S.A. | 24777975 | 2024-11-19 | RO005E541654938/3 | 2024-12-17 | 2024
22112 | jud. ARAD, loc. VINGA, Strada VINGA, nr. 195 | AR | 0.003 | 0.00284 | 0 | 0.23 | CFp | NA | Retele Electrice Banat S.A. | 24778064 | 2024-10-01 | RO005E521785236/2 | 2024-12-18 | 2024
22113 | jud. Arad, loc. FELNAC, Strada 5, nr. 628 | AR | 0.01 | 0.009799 | 0 | 0.4 | CFp | NA | Retele Electrice Banat S.A. | 24794703 | 2024-10-03 | RO005E521472385/4 | 2024-12-03 | 2024
22114 | jud. TIMIS, loc. UIHEI, Strada UIHEI, nr. 105 | TM | 0.0082 | 0.007886 | 0 | 0.23 | CFp | NA | Retele Electrice Banat S.A. | 24795508 | 2024-12-04 | RO005E512737212/3 | 2024-12-05 | 2024
22115 | jud. ARAD, loc. BERECHIU, Strada Berechiu, nr. 165 | AR | 0.0024 | 0.002342 | 0 | 0.23 | CFp | NA | Retele Electrice Banat S.A. | 24798117 | 2024-10-03 | RO005E520972772/2 | 2024-12-03 | 2024
22116 | jud. ARAD, loc. PECICA, Strada STRADA 314, nr. 19 | AR | 0.008 | 0.007838 | 0 | 0.4 | CFp | NA | Retele Electrice Banat S.A. | 24804144 | 2024-10-09 | RO005E521594863/3 | 2024-12-03 | 2024
22117 | jud. TIMIS, loc. MOSNITA NOUA, Strada Ankara, nr. 24 | TM | 0.006 | 0.00578 | 0 | 0.4 | CFp | NA | Retele Electrice Banat S.A. | 24808394 | 2024-10-21 | RO005E513446872/3 | 2024-12-09 | 2024
22118 | jud. TIMIS, loc. BRESTEA, Strada Intravilan, nr. 3 | TM | 0.003 | 0.00293 | 0 | 0.23 | CFp | NA | Retele Electrice Banat S.A. | 24808693 | 2024-11-26 | RO005E512262743/3 | 2024-12-17 | 2024
22119 | jud. ARAD, loc. FANTANELE, Strada FINTINELE, nr. 696 | AR | 0.006 | 0.00587 | 0 | 0.4 | CFp | NA | Retele Electrice Banat S.A. | 24809279 | 2024-10-07 | RO005E522461463/2 | 2024-12-04 | 2024
22120 | jud. TIMIS, loc. BUCOVAT, Strada BUCOVAT, nr. 490 | TM | 0.006 | 0.00587 | 0 | 0.23 | CFp | NA | Retele Electrice Banat S.A. | 24809446 | 2024-10-10 | RO005E514370756/1 | 2024-12-06 | 2024
22121 | jud. ARAD, loc. VINGA, Strada HUNEDOAREI, nr. 15 | AR | 0.005 | 0.0048 | 0 | 0.23 | CFp | NA | Retele Electrice Banat S.A. | 24815344 | 2024-10-09 | RO005E521786035/3 | 2024-12-11 | 2024
22122 | jud. ARAD, loc. PECICA, Strada Strada 1, nr. 278 | AR | 0.003 | 0.002939 | 0 | 0.23 | CFp | NA | Retele Electrice Banat S.A. | 24815746 | 2024-10-14 | RO005E521627927/3 | 2024-12-03 | 2024
22123 | jud. TIMIS, loc. NEVRINCEA, Strada NEVRINCEA, nr. 10 | TM | 0.003 | 0.00293 | 0 | 0.4 | CFp | NA | Retele Electrice Banat S.A. | 24816802 | 2024-12-06 | RO005E512093510/2 | 2024-12-12 | 2024
22124 | jud. CARAS-SEVERIN, loc. BAILE HERCULANE, Strada TRANDAFIRILOR, nr. 72, ap. TRI | CS | 0.0084 | 0.008182 | 0 | 0.4 | CFp | NA | Retele Electrice Banat S.A. | 24821538 | 2024-11-11 | RO005E540683120/4 | 2024-12-13 | 2024
22125 | jud. ARAD, loc. INEU, Strada Avram Iancu, nr. 77 | AR | 0.003185 | 0.003021 | 0 | 0.4 | CFp | NA | Retele Electrice Banat S.A. | 24835608 | 2024-10-10 | RO005E520791692/3 | 2024-12-06 | 2024
22126 | jud. ARAD, loc. SELEUS, Strada Seleus, nr. 110 | AR | 0.011 | 0.01068 | 0 | 0.4 | CFp | NA | Retele Electrice Banat S.A. | 24840498 | 2024-10-17 | RO005E520911720/3 | 2024-12-12 | 2024
22127 | jud. CARAS-SEVERIN, loc. BOCSA, Strada Ramnei, nr. 35 | CS | 0.1484 | 0.14503 | 0 | 20 | CFp | NA | Retele Electrice Banat S.A. | 24843178 | 2024-11-01 | RO005E541718478/3 | 2024-12-23 | 2024
22128 | jud. ARAD, loc. SAGU, Strada SAGU, nr. 22 | AR | 0.006 | 0.005879 | 0 | 0.4 | CFp | NA | Retele Electrice Banat S.A. | 24844094 | 2024-10-14 | RO005E521761678/4 | 2024-12-12 | 2024
22129 | jud. ARAD, loc. SIRIA, Strada Mihai Viteazul, nr. 12 | AR | 0.00588 | 0.005761 | 0 | 0.23 | CFp | NA | Retele Electrice Banat S.A. | 24847733 | 2024-10-22 | RO005E520895956/3 | 2024-12-03 | 2024
22130 | jud. ARAD, loc. LIVADA, Strada Livada, nr. 611 | AR | 0.005 | 0.0048 | 0 | 0.4 | CFp | NA | Retele Electrice Banat S.A. | 24849523 | 2024-10-10 | RO005E522255318/2 | 2024-12-19 | 2024
22131 | jud. ARAD, loc. ARAD, Strada Retezat, nr. 40 | AR | 0.0042 | 0.004016 | 0 | 0.23 | CFp | NA | Retele Electrice Banat S.A. | 24850556 | 2024-10-15 | RO005E520395096/2 | 2024-12-03 | 2024
22132 | jud. ARAD, loc. NADAS, Strada Nadas, nr. 550 | AR | 0.006 | 0.00578 | 0 | 0.23 | CFp | NA | Retele Electrice Banat S.A. | 24850612 | 2024-10-10 | RO005E521147441/2 | 2024-12-03 | 2024
22133 | jud. ARAD, loc. BOTFEI, Strada Botfei, nr. 78 | AR | 0.004 | 0.003919 | 0 | 0.23 | CFp | NA | Retele Electrice Banat S.A. | 24851871 | 2024-10-11 | RO005E521175183/2 | 2024-12-03 | 2024
22134 | jud. ARAD, loc. SATU NOU, Strada SATU NOU, nr. 116 | AR | 0.005 | 0.00489 | 0 | 0.23 | CFp | NA | Retele Electrice Banat S.A. | 24853441 | 2024-10-11 | RO005E521704383/2 | 2024-12-03 | 2024
22135 | jud. TIMIS, loc. Timisoara, Strada SALCEANU CORNELIA, nr. 26 | TM | 0.005 | 0.00482 | 0 | 0.4 | CFp | NA | Retele Electrice Banat S.A. | 24878586 | 2024-12-06 | RO005E511227462/2 | 2024-12-11 | 2024
22136 | jud. ARAD, loc. SATU NOU, Strada SATU NOU, nr. 253 | AR | 0.005 | 0.00489 | 0 | 0.23 | CFp | NA | Retele Electrice Banat S.A. | 24884553 | 2024-10-15 | RO005E521705463/2 | 2024-12-09 | 2024
22137 | jud. ARAD, loc. ARAD, Strada Petru Rares, nr. 66A | AR | 0.006 | 0.00587 | 0 | 0.4 | CFp | NA | Retele Electrice Banat S.A. | 24884616 | 2024-10-14 | RO005E520246226/3 | 2024-12-04 | 2024
22138 | jud. TIMIS, loc. TIMISOARA, Strada Nekrasov Nicolai Alexandru, nr. 9 | TM | 0.006 | 0.00587 | 0 | 0.23 | CFp | NA | Retele Electrice Banat S.A. | 24889989 | 2024-10-25 | RO005E510025759/2 | 2024-12-23 | 2024
22139 | jud. TIMIS, loc. ULIUC, Strada ULIUC, nr. 262C | TM | 0.08 | 0.0781 | 0 | 0.4 | CFp | NA | Retele Electrice Banat S.A. | 24890396 | 2024-11-04 | RO005E513656954/2 | 2024-12-10 | 2024
22140 | jud. CARAS-SEVERIN, loc. RESITA, Strada DEALUL CIORII, nr. FN | CS | 0.01 | 0.0097 | 0 | 0.4 | CFp | NA | Retele Electrice Banat S.A. | 24891100 | 2024-11-18 | RO005E541735275/2 | 2024-12-12 | 2024
22141 | jud. Caras-Severin, loc. Ghertenis, Strada Ghertenis, nr. 318 | CS | 0.003 | 0.00293 | 0 | 0.23 | CFp | NA | Retele Electrice Banat S.A. | 24892663 | 2024-11-28 | RO005E540770442/4 | 2024-12-04 | 2024
22142 | jud. TIMIS, loc. URSENI, Strada Vasile Luminosu, nr. 40 | TM | 0.004 | 0.00387 | 0 | 0.23 | CFp | NA | Retele Electrice Banat S.A. | 24892968 | 2024-12-02 | RO005E511412301/3 | 2024-12-03 | 2024
22143 | jud. ARAD, loc. ARAD, Strada Maior Petru, nr. 23 | AR | 0.00728 | 0.007034 | 0 | 0.4 | CFp | NA | Retele Electrice Banat S.A. | 24921503 | 2024-10-22 | RO005E522530561/2 | 2024-12-02 | 2024
22144 | jud. ARAD, loc. SANTANA, Strada BANATULUI, nr. 26 | AR | 0.008 | 0.007839 | 0 | 0.23 | CFp | NA | Retele Electrice Banat S.A. | 24929294 | 2024-10-16 | RO005E521940756/3 | 2024-12-03 | 2024
22145 | jud. TIMIS, loc. TIMISOARA, Strada FATU RADUTU AURELIA, nr. 6 | TM | 0.01486 | 0.014553 | 0 | 0.4 | CFp | NA | Retele Electrice Banat S.A. | 24938131 | 2024-10-22 | RO005E512929136/4 | 2024-12-04 | 2024
22146 | jud. TIMIS, loc. GIROC, Strada Livezile, nr. 5 | TM | 0.008 | 0.00783 | 0 | 0.4 | CFp | NA | Retele Electrice Banat S.A. | 24938932 | 2024-10-23 | RO005E513613047/2 | 2024-12-10 | 2024
22147 | jud. ARAD, loc. NADLAC, Strada MARTIN LUTHER, nr. 67 | AR | 0.006 | 0.005879 | 0 | 0.23 | CFp | NA | Retele Electrice Banat S.A. | 24948941 | 2024-10-15 | RO005E521826614/2 | 2024-12-09 | 2024
22148 | jud. ARAD, loc. APATEU, Strada SAT APATEU (COM. APATEU), nr. 86 | AR | 0.006 | 0.005879 | 0 | 0.4 | CFp | NA | Retele Electrice Banat S.A. | 24952306 | 2024-11-13 | RO005E520977182/3 | 2024-12-03 | 2024
22149 | jud. ARAD, loc. ARAD, Strada Necula Vasile, nr. 12 | AR | 0.00336 | 0.003283 | 0 | 0.4 | CFp | NA | Retele Electrice Banat S.A. | 24966063 | 2024-10-17 | RO005E520258410/3 | 2024-12-02 | 2024
22150 | jud. ARAD, loc. ARAD, Strada Bobocilor, nr. 14 | AR | 0.01 | 0.0097 | 0 | 0.4 | CFp | NA | Retele Electrice Banat S.A. | 24967979 | 2024-11-22 | RO005E520548793/4 | 2024-12-04 | 2024
22151 | jud. ARAD, loc. MANDRULOC, Strada NICOLAE TONITZA, nr. 6 | AR | 0.01 | 0.009799 | 0 | 0.4 | CFp | NA | Retele Electrice Banat S.A. | 24970979 | 2024-10-22 | RO005E522403650/4 | 2024-12-03 | 2024
22152 | jud. ARAD, loc. SANTANA, Strada GRIVITA REDUTA, nr. 8 | AR | 0.005 | 0.00489 | 0 | 0.23 | CFp | NA | Retele Electrice Banat S.A. | 24971650 | 2024-10-16 | RO005E521946358/2 | 2024-12-02 | 2024
22153 | jud. ARAD, loc. ARAD, Strada Iosif Stefan Octavian, nr. 21 | AR | 0.004 | 0.00391 | 0 | 0.4 | CFp | NA | Retele Electrice Banat S.A. | 24973941 | 2024-10-18 | RO005E520514112/2 | 2024-12-23 | 2024
22154 | jud. TIMIS, loc. TOPOLOVATU MARE, Calea TIMISOAREI, nr. 324 | TM | 0.02 | 0.01959 | 0 | 0.4 | CFp | NA | Retele Electrice Banat S.A. | 24975839 | 2024-10-29 | RO005E514289924/2 | 2024-12-13 | 2024
22155 | jud. HUNEDOARA, loc. HUNEDOARA, Strada ZLASTI, nr. 42 BIS | HD | 0.0121 | 0.011856 | 0 | 0.4 | CFp | NA | Retele Electrice Banat S.A. | 24986775 | 2024-10-22 | RO005E531065350/2 | 2024-12-18 | 2024
22156 | jud. HUNEDOARA, loc. FORNADIA, Strada FORNADIE, nr. 111A | HD | 0.00352 | 0.0034 | 0 | 0.23 | CFp | NA | Retele Electrice Banat S.A. | 24987580 | 2024-11-07 | RO005E532241212/2 | 2024-12-19 | 2024
22157 | jud. ARAD, loc. SANTANA, Strada FAGARASULUI, nr. 10 | AR | 0.005 | 0.00489 | 0 | 0.23 | CFp | NA | Retele Electrice Banat S.A. | 24994326 | 2024-10-21 | RO005E521941106/2 | 2024-12-02 | 2024
22158 | jud. ARAD, loc. INEU, Strada Barbu Lautaru, nr. 19 | AR | 0.01 | 0.00979 | 0 | 0.4 | CFp | NA | Retele Electrice Banat S.A. | 24995960 | 2024-10-23 | RO005E520744836/3 | 2024-12-10 | 2024
22159 | jud. ARAD, loc. VINGA, Strada STEJARULUI, nr. 8 | AR | 0.00504 | 0.004929 | 0 | 0.4 | CFp | NA | Retele Electrice Banat S.A. | 24996179 | 2024-10-23 | RO005E521791402/4 | 2024-12-09 | 2024
22160 | jud. TIMIS, loc. TIMISOARA, Strada EROII DE LA PAULIS, nr. 4-B | TM | 0.0091 | 0.008917 | 0 | 0.4 | CFp | NA | Retele Electrice Banat S.A. | 24996485 | 2024-11-04 | RO005E514046790/3 | 2024-12-10 | 2024
22161 | jud. ARAD, loc. COVASINT, Strada Corneliu Miclosi, nr. 234 | AR | 0.003 | 0.00293 | 0 | 0.23 | CFp | NA | Retele Electrice Banat S.A. | 24996879 | 2024-11-06 | RO005E520905802/3 | 2024-12-02 | 2024
22162 | jud. CARAS-SEVERIN, loc. DIVICI, Strada DIVICI, nr. 4R | CS | 0.008 | 0.00774 | 0 | 0.4 | CFp | NA | Retele Electrice Banat S.A. | 25006701 | 2024-12-04 | RO005E541707005/4 | 2024-12-09 | 2024
22163 | jud. CARAS-SEVERIN, loc. RESITA, Strada FAGARASULUI, nr. 0-FN | CS | 0.02 | 0.0195 | 0 | 0.4 | CFp | NA | Retele Electrice Banat S.A. | 25008099 | 2024-12-04 | RO005E541501243/4 | 2024-12-16 | 2024
22164 | jud. ARAD, loc. ARAD, Strada Toth Sandor, nr. 2 | AR | 0.005 | 0.00489 | 0 | 0.4 | CFp | NA | Retele Electrice Banat S.A. | 25012573 | 2024-10-24 | RO005E520149802/3 | 2024-12-11 | 2024
22165 | jud. ARAD, loc. ARAD, Strada Pacurarilor, nr. 4-6 | AR | 0.006 | 0.00587 | 0 | 0.4 | CFp | NA | Retele Electrice Banat S.A. | 25012850 | 2024-10-24 | RO005E522380575/3 | 2024-12-02 | 2024
22166 | jud. ARAD, loc. ARAD, Strada Dragos Voda, nr. 1A | AR | 0.004 | 0.00382 | 0 | 0.23 | CFp | NA | Retele Electrice Banat S.A. | 25012928 | 2024-10-22 | RO005E522028754/2 | 2024-12-17 | 2024
22167 | jud. HUNEDOARA, loc. ROMOS, Strada ROMOS, nr. 275 | HD | 0.005 | 0.00484 | 0 | 0.4 | CFp | NA | Retele Electrice Banat S.A. | 25015113 | 2024-11-06 | RO005E531269435/3 | 2024-12-11 | 2024
22168 | jud. HUNEDOARA, loc. COSTESTI, Strada COSTESTI, nr. 20 | HD | 0.009775 | 0.00952 | 0 | 0.4 | CFp | NA | Retele Electrice Banat S.A. | 25016028 | 2024-11-04 | RO005E531163618/3 | 2024-12-02 | 2024
22169 | jud. CARAS-SEVERIN, loc. ANINA, Strada Postei, nr. 9 | CS | 0.009135 | 0.008752 | 0 | 0.4 | CFp | NA | Retele Electrice Banat S.A. | 25016871 | 2024-11-21 | RO005E541376423/4 | 2024-12-12 | 2024
22170 | jud. ARAD, loc. PECICA, Strada STRADA 419, nr. 9 | AR | 0.008 | 0.00774 | 0 | 0.4 | CFp | NA | Retele Electrice Banat S.A. | 25020369 | 2024-10-24 | RO005E521625543/3 | 2024-12-04 | 2024
22171 | jud. Arad, loc. COVASINT, Strada Trandafirilor, nr. 3 | AR | 0.005 | 0.00489 | 0 | 0.23 | CFp | NA | Retele Electrice Banat S.A. | 25022040 | 2024-11-12 | RO005E520906296/3 | 2024-12-01 | 2024
22172 | jud. ARAD, loc. ZARAND, Strada ZARAND, nr. 535 | AR | 0.008 | 0.00774 | 0 | 0.4 | CFp | NA | Retele Electrice Banat S.A. | 25022174 | 2024-10-31 | RO005E521985597/3 | 2024-12-17 | 2024
22173 | jud. TIMIS, loc. TIMISOARA, Strada FEDRA, nr. 11 | TM | 0.0068 | 0.006654 | 0 | 0.4 | CFp | NA | Retele Electrice Banat S.A. | 25024641 | 2024-11-06 | RO005E512975913/2 | 2024-12-10 | 2024
22174 | jud. ARAD, loc. CUVIN, Strada CUVIN, nr. 344 | AR | 0.004 | 0.00382 | 0 | 0.23 | CFp | NA | Retele Electrice Banat S.A. | 25027885 | 2024-10-31 | RO005E521573387/2 | 2024-12-01 | 2024
22175 | jud. TIMIS, loc. GIULVAZ, Strada GIULVAZ, nr. FN | TM | 0.01 | 0.009799 | 0 | 0.4 | CFp | NA | Retele Electrice Banat S.A. | 25028038 | 2024-11-14 | RO005E512404291/3 | 2024-12-17 | 2024
22176 | jud. ARAD, loc. PECICA, Strada strada 401, nr. 83 | AR | 0.006 | 0.00586 | 0 | 0.23 | CFp | NA | Retele Electrice Banat S.A. | 25028988 | 2024-10-31 | RO005E521623350/4 | 2024-12-03 | 2024
22177 | jud. TIMIS, loc. CHISODA, Strada NICOLAE FIRU, nr. 200 | TM | 0.205 | 0.2009 | 0 | 0.4 | CFp | NA | Retele Electrice Banat S.A. | 25029116 | 2024-11-06 | RO005E511640124/2 | 2024-12-13 | 2024
22178 | jud. TIMIS, loc. TIMISOARA, Strada garabet ibraileanu, nr. 10 | TM | 0.006 | 0.005845 | 0 | 0.4 | CFp | NA | Retele Electrice Banat S.A. | 25029231 | 2024-11-11 | RO005E512904960/2 | 2024-12-03 | 2024
22179 | jud. TIMIS, loc. LIVEZILE, Strada Gorunului, nr. 9 | TM | 0.005 | 0.004899 | 0 | 0.4 | CFp | NA | Retele Electrice Banat S.A. | 25031527 | 2024-11-29 | RO005E512309374/4 | 2024-12-24 | 2024
22180 | jud. TIMIS, loc. TIMISOARA, Strada Bach Johann Sebastian, nr. 26, ap. 0 | TM | 0.006 | 0.005879 | 0 | 0.23 | CFp | NA | Retele Electrice Banat S.A. | 25032238 | 2024-11-14 | RO005E510169736/3 | 2024-12-09 | 2024
22181 | jud. TIMIS, loc. GIROC, Strada Vanatorilor, nr. 6 | TM | 0.00425 | 0.004065 | 0 | 0.4 | CFp | NA | Retele Electrice Banat S.A. | 25034024 | 2024-11-18 | RO005E513804094/2 | 2024-12-11 | 2024
22182 | jud. TIMIS, loc. TIMISOARA, Strada LIDIA, nr. 17 | TM | 0.006 | 0.00587 | 0 | 0.23 | CFp | NA | Retele Electrice Banat S.A. | 25034594 | 2024-11-11 | RO005E510376668/2 | 2024-12-13 | 2024
22183 | jud. HUNEDOARA, loc. DEVA, Strada CERNEI, nr. 8 | HD | 0.05 | 0.048999 | 0 | 0.4 | CFp | NA | Retele Electrice Banat S.A. | 25042904 | 2024-11-06 | RO005E532254429/1 | 2024-12-31 | 2024
22184 | jud. ARAD, loc. MINIS, Strada MINIS, nr. 60 | AR | 0.006 | 0.00578 | 0 | 0.23 | CFp | NA | Retele Electrice Banat S.A. | 25043086 | 2024-10-25 | RO005E521575750/2 | 2024-12-01 | 2024
22185 | jud. ARAD, loc. ZADARENI, Strada ZADARENI, nr. 876 | AR | 0.01584 | 0.015522 | 0 | 0.4 | CFp | NA | Retele Electrice Banat S.A. | 25045187 | 2024-11-08 | RO005E522367761/3 | 2024-12-06 | 2024
22186 | jud. ARAD, loc. MORODA, Strada MORODA, nr. 242 | AR | 0.006 | 0.005879 | 0 | 0.23 | CFp | NA | Retele Electrice Banat S.A. | 25045471 | 2024-11-01 | RO005E521161403/2 | 2024-12-18 | 2024
22187 | jud. TIMIS, loc. SANANDREI, Intrarea STELELOR, nr. 6 | TM | 0.006 | 0.00587 | 0 | 0.23 | CFp | NA | Retele Electrice Banat S.A. | 25045567 | 2024-11-27 | RO005E513566730/2 | 2024-12-03 | 2024
22188 | jud. ARAD, loc. FANTANELE, Strada FINTINELE, nr. 380B | AR | 0.006 | 0.00587 | 0 | 0.4 | CFp | NA | Retele Electrice Banat S.A. | 25046575 | 2024-11-04 | RO005E522034054/3 | 2024-12-04 | 2024
22189 | jud. TIMIS, loc. GHIRODA, Strada VICTORIEI, nr. 32 | TM | 0.006 | 0.005877 | 0 | 0.23 | CFp | NA | Retele Electrice Banat S.A. | 25046971 | 2024-11-29 | RO005E511476604/2 | 2024-12-02 | 2024
22190 | jud. TIMIS, loc. BUZIAS, Strada Viorelelor, nr. 2A | TM | 0.006 | 0.00578 | 0 | 0.23 | CFp | NA | Retele Electrice Banat S.A. | 25047809 | 2024-11-18 | RO005E512162539/3 | 2024-12-02 | 2024
22191 | jud. ARAD, loc. ARAD, Strada Trenului, nr. 19 | AR | 0.004 | 0.00382 | 0 | 0.4 | CFp | NA | Retele Electrice Banat S.A. | 25049708 | 2024-11-04 | RO005E520247250/3 | 2024-12-02 | 2024
22192 | jud. ARAD, loc. IRATOSU, Strada IRATOSU, nr. 245 | AR | 0.006 | 0.00578 | 0 | 0.23 | CFp | NA | Retele Electrice Banat S.A. | 25050154 | 2024-11-04 | RO005E521498653/2 | 2024-12-16 | 2024
22193 | jud. HUNEDOARA, loc. SIMERIA VECHE, Strada SIMERIA VECHE, nr. 57 | HD | 0.00989 | 0.009492 | 0 | 0.4 | CFp | NA | Retele Electrice Banat S.A. | 25050657 | 2024-11-07 | RO005E531263002/3 | 2024-12-23 | 2024
22194 | jud. ARAD, loc. CUVIN, Strada CUVIN, nr. 157 | AR | 0.006 | 0.00578 | 0 | 0.23 | CFp | NA | Retele Electrice Banat S.A. | 25050743 | 2024-10-29 | RO005E521581386/3 | 2024-12-03 | 2024
22195 | jud. CARAS-SEVERIN, loc. DOGNECEA, Strada DOGNECEA, nr. 571 | CS | 0.00602 | 0.0058 | 0 | 0.4 | CFp | NA | Retele Electrice Banat S.A. | 25052108 | 2024-11-18 | RO005E540758336/3 | 2024-12-11 | 2024
22196 | jud. ARAD, loc. ARAD, Strada Ghioceilor, nr. 75 | AR | 0.004 | 0.00382 | 0 | 0.23 | CFp | NA | Retele Electrice Banat S.A. | 25055270 | 2024-10-29 | RO005E520589079/2 | 2024-12-17 | 2024
22197 | jud. Arad, loc. SEBIS, Strada Castanilor, nr. 13 | AR | 0.00996 | 0.00976 | 0 | 0.4 | CFp | NA | Retele Electrice Banat S.A. | 25056248 | 2024-11-25 | RO005E521322705/2 | 2024-12-17 | 2024
22198 | jud. TIMIS, loc. SAG, Strada XIX, nr. 2/A | TM | 0.01 | 0.0093 | 0 | 0.4 | CFp | NA | Retele Electrice Banat S.A. | 25056297 | 2024-12-17 | RO005E512998615/2 | 2024-12-23 | 2024
22199 | jud. TIMIS, loc. COLONIA MICA, Strada COLONIA MICA, nr. 6 | TM | 0.01 | 0.00979 | 0 | 0.4 | CFp | NA | Retele Electrice Banat S.A. | 25056584 | 2024-11-18 | RO005E513117282/3 | 2024-12-05 | 2024
22200 | jud. HUNEDOARA, loc. POJOGA, Strada POJOGA, nr. 71 | HD | 0.005 | 0.0048 | 0 | 0.23 | CFp | NA | Retele Electrice Banat S.A. | 25056811 | 2024-11-12 | RO005E531253764/2 | 2024-12-04 | 2024
22201 | jud. ARAD, loc. BELIU, Strada Beliu, nr. 13 | AR | 0.003675 | 0.003502 | 0 | 0.23 | CFp | NA | Retele Electrice Banat S.A. | 25057200 | 2024-12-18 | RO005E520987576/2 | 2024-12-19 | 2024
22202 | jud. HUNEDOARA, loc. BRAD, Strada FRUNZA VERDE, nr. 57 | HD | 0.005 | 0.0048 | 0 | 0.4 | CFp | NA | Retele Electrice Banat S.A. | 25061477 | 2024-11-13 | RO005E530745725/4 | 2024-12-05 | 2024
22203 | jud. CARAS-SEVERIN, loc. BERZOVIA, Strada BERZOVIA, nr. 299 | CS | 0.005 | 0.0048 | 0 | 0.23 | CFp | NA | Retele Electrice Banat S.A. | 25065939 | 2024-11-21 | RO005E540774750/2 | 2024-12-11 | 2024
22204 | jud. HUNEDOARA, loc. URICANI, Strada ROSTOVEANU, nr. 32 | HD | 0.00602 | 0.0057 | 0 | 0.4 | CFp | NA | Retele Electrice Banat S.A. | 25065984 | 2024-11-12 | RO005E531972278/4 | 2024-12-19 | 2024
22205 | jud. CARAS-SEVERIN, loc. RESITA, Strada TIMISOAREI, nr. FN | CS | 0.0299 | 0.029292 | 0 | 0.4 | CFp | NA | Retele Electrice Banat S.A. | 25066395 | 2024-11-14 | RO005E541724273/2 | 2024-12-03 | 2024
22206 | jud. ARAD, loc. NADLAC, Strada CRISAN, nr. 12 | AR | 0.006 | 0.00578 | 0 | 0.4 | CFp | NA | Retele Electrice Banat S.A. | 25070706 | 2024-11-06 | RO005E521845862/3 | 2024-12-02 | 2024
22207 | jud. ARAD, loc. MACEA, Strada SAT MACEA (COM. MACEA), nr. 261 | AR | 0.006 | 0.005879 | 0 | 0.23 | CFp | NA | Retele Electrice Banat S.A. | 25070845 | 2024-11-06 | RO005E521509229/2 | 2024-12-03 | 2024
22208 | jud. HUNEDOARA, loc. HATEG, Strada 22 Decembrie, nr. 5 | HD | 0.005 | 0.00482 | 0 | 0.4 | CFp | NA | Retele Electrice Banat S.A. | 25071363 | 2024-11-12 | RO005E530577728/3 | 2024-12-11 | 2024
22209 | jud. ARAD, loc. CHISINEU-CRIS, Strada CANEPII, nr. 42 | AR | 0.006 | 0.005879 | 0 | 0.23 | CFp | NA | Retele Electrice Banat S.A. | 25071591 | 2024-11-06 | RO005E521660788/2 | 2024-12-12 | 2024
22210 | jud. HUNEDOARA, loc. CRISCIOR, Strada CRISCIOR, nr. 11 | HD | 0.00637 | 0.006163 | 0 | 0.4 | CFp | NA | Retele Electrice Banat S.A. | 25071865 | 2024-11-12 | RO005E530872838/3 | 2024-12-30 | 2024
22211 | jud. ARAD, loc. PILU, Strada -, nr. 106 | AR | 0.006 | 0.005879 | 0 | 0.4 | CFp | NA | Retele Electrice Banat S.A. | 25072600 | 2024-11-07 | RO005E522242033/3 | 2024-12-16 | 2024
22212 | jud. TIMIS, loc. DUMBRAVITA, Strada PLATINEI, nr. 26 | TM | 0.006 | 0.00583 | 0 | 0.4 | CFp | NA | Retele Electrice Banat S.A. | 25073517 | 2024-11-15 | RO005E512871659/3 | 2024-12-27 | 2024
22213 | jud. ARAD, loc. ARAD, Strada Malin, nr. 14 | AR | 0.005 | 0.00489 | 0 | 0.23 | CFp | NA | Retele Electrice Banat S.A. | 25079691 | 2024-11-11 | RO005E520589697/2 | 2024-12-01 | 2024
22214 | jud. TIMIS, loc. SINERSIG, Strada SINERSIG, nr. 1B | TM | 0.01 | 0.0097 | 0 | 0.4 | CFp | NA | Retele Electrice Banat S.A. | 25079736 | 2024-11-15 | RO005E512230210/3 | 2024-12-03 | 2024
22215 | jud. ARAD, loc. FRUMUSENI, Strada FRUMUSENI, nr. 526 | AR | 0.004 | 0.00382 | 0 | 0.4 | CFp | NA | Retele Electrice Banat S.A. | 25081359 | 2024-11-07 | RO005E521525643/3 | 2024-12-05 | 2024
22216 | jud. TIMIS, loc. TIMISOARA, Strada .Gheorghe Adam, nr. 17 | TM | 0.045 | 0.0437 | 0 | 0.4 | CFp | NA | Retele Electrice Banat S.A. | 25083040 | 2024-11-15 | RO005E512848619/3 | 2024-12-10 | 2024
22217 | jud. ARAD, loc. VARADIA DE MURES, Strada fara strada, nr. 5 | AR | 0.00534 | 0.005223 | 0 | 0.23 | CFp | NA | Retele Electrice Banat S.A. | 25083914 | 2024-11-07 | RO005E521878150/3 | 2024-12-04 | 2024
22218 | jud. TIMIS, loc. DUMBRAVITA, Strada Ursa Mica, nr. 3 | TM | 0.02 | 0.019599 | 0 | 0.4 | CFp | NA | Retele Electrice Banat S.A. | 25084630 | 2024-11-27 | RO005E513346118/3 | 2024-12-20 | 2024
22219 | jud. TIMIS, loc. BUZIAS, Strada MATEI CORVIN, nr. 32 | TM | 0.006 | 0.00582 | 0 | 0.23 | CFp | NA | Retele Electrice Banat S.A. | 25085849 | 2024-11-18 | RO005E512152459/2 | 2024-12-03 | 2024
22220 | jud. ARAD, loc. ARAD, Strada Privighetorii, nr. 71E | AR | 0.006 | 0.005879 | 0 | 0.23 | CFp | NA | Retele Electrice Banat S.A. | 25086517 | 2024-11-14 | RO005E520518194/4 | 2024-12-02 | 2024
22221 | jud. CARAS-SEVERIN, loc. CORONINI, Strada CORONINI, nr. 429 | CS | 0.006 | 0.005879 | 0 | 0.4 | CFp | NA | Retele Electrice Banat S.A. | 25088834 | 2024-12-23 | RO005E541495728/3 | 2024-12-27 | 2024
22222 | jud. TIMIS, loc. ORTISOARA, Strada ORTISOARA, nr. 210, bl. -, sc. -, et. -, ap. - | TM | 0.005 | 0.004899 | 0 | 0.4 | CFp | NA | Retele Electrice Banat S.A. | 25090161 | 2024-12-04 | RO005E511632114/3 | 2024-12-05 | 2024
22223 | jud. TIMIS, loc. PERIAM, Strada NUFARULUI, nr. 36 | TM | 0.008 | 0.007839 | 0 | 0.4 | CFp | NA | Retele Electrice Banat S.A. | 25094762 | 2024-11-11 | RO005E514202941/3 | 2024-12-05 | 2024
22224 | jud. ARAD, loc. ZADARENI, Strada SAT ZADARENI (COM. ZADARENI), nr. 514 | AR | 0.006 | 0.005879 | 0 | 0.23 | CFp | NA | Retele Electrice Banat S.A. | 25097526 | 2024-11-11 | RO005E521802135/2 | 2024-12-16 | 2024
22225 | jud. ARAD, loc. SOCODOR, Strada SOCODOR, nr. 663 | AR | 0.00534 | 0.005223 | 0 | 0.4 | CFp | NA | Retele Electrice Banat S.A. | 25098726 | 2024-11-11 | RO005E521695573/3 | 2024-12-03 | 2024
22226 | jud. CARAS-SEVERIN, loc. EFTIMIE MURGU, Strada EFTIMIE MURGU, nr. 305 | CS | 0.003 | 0.002939 | 0 | 0.23 | CFp | NA | Retele Electrice Banat S.A. | 25100044 | 2024-12-11 | RO005E541148712/2 | 2024-12-12 | 2024
22227 | jud. TIMIS, loc. MURANI, Strada MURANI, nr. 365A | TM | 0.006 | 0.005879 | 0 | 0.23 | CFp | NA | Retele Electrice Banat S.A. | 25100077 | 2024-12-06 | RO005E513523722/2 | 2024-12-09 | 2024
22228 | jud. CARAS-SEVERIN, loc. EFTIMIE MURGU, Strada EFTIMIE MURGU, nr. 217 | CS | 0.003 | 0.002939 | 0 | 0.23 | CFp | NA | Retele Electrice Banat S.A. | 25100227 | 2024-12-11 | RO005E541147553/2 | 2024-12-12 | 2024
22229 | jud. CARAS-SEVERIN, loc. CARANSEBES, Strada ARDEALULUI, nr. 81 | CS | 0.004 | 0.003919 | 0 | 0.23 | CFp | NA | Retele Electrice Banat S.A. | 25100281 | 2024-11-28 | RO005E540487100/2 | 2024-12-03 | 2024
22230 | jud. TIMIS, loc. TIMISOARA, Strada Tzara Tristan, nr. 15, ap. 1 | TM | 0.003 | 0.002939 | 0 | 0.4 | CFp | NA | Retele Electrice Banat S.A. | 25100474 | 2024-12-24 | RO005E513885813/3 | 2024-12-27 | 2024
22231 | jud. CARAS-SEVERIN, loc. EFTIMIE MURGU, Strada EFTIMIE MURGU, nr. 215 | CS | 0.005 | 0.004899 | 0 | 0.23 | CFp | NA | Retele Electrice Banat S.A. | 25100521 | 2024-12-11 | RO005E541147531/2 | 2024-12-12 | 2024
22232 | jud. TIMIS, loc. PUSTINIS, Strada PUSTINIS, nr. 30 | TM | 0.003 | 0.002939 | 0 | 0.4 | CFp | NA | Retele Electrice Banat S.A. | 25100683 | 2024-12-06 | RO005E513916526/2 | 2024-12-10 | 2024
22233 | jud. TIMIS, loc. LUGOJ, Strada LOGA C.D., nr. 21, ap. 1 | TM | 0.00528 | 0.005074 | 0 | 0.4 | CFp | NA | Retele Electrice Banat S.A. | 25103912 | 2024-11-21 | RO005E511836110/2 | 2024-12-04 | 2024
22234 | jud. ARAD, loc. ARAD, Strada Zona industriala, nr. 10 | AR | 0.1989 | 0.19492 | 0 | 20 | CFp | NA | Retele Electrice Banat S.A. | 25104367 | 2024-11-12 | RO005E522083485/2 | 2024-12-24 | 2024
22235 | jud. ARAD, loc. ARAD, Strada Poiana, nr. 1 | AR | 0.004 | 0.00382 | 0 | 0.4 | CFp | NA | Retele Electrice Banat S.A. | 25104699 | 2024-11-12 | RO005E520536633/2 | 2024-12-11 | 2024
22236 | jud. TIMIS, loc. CEBZA, Strada Intravilan, nr. 21-A | TM | 0.00528 | 0.005074 | 0 | 0.4 | CFp | NA | Retele Electrice Banat S.A. | 25105382 | 2024-11-19 | RO005E514137320/2 | 2024-12-24 | 2024
22237 | jud. ARAD, loc. ARAD, Strada Paun Pincio Ioan, nr. 17 | AR | 0.006 | 0.00578 | 0 | 0.23 | CFp | NA | Retele Electrice Banat S.A. | 25107593 | 2024-11-12 | RO005E520310903/2 | 2024-12-03 | 2024
22238 | jud. HUNEDOARA, loc. ORASTIE, Bulevardul NICOLAE BALCESCU, nr. 49 | HD | 0.006 | 0.005879 | 0 | 0.23 | CFp | NA | Retele Electrice Banat S.A. | 25107826 | 2024-11-20 | RO005E530761666/2 | 2024-12-11 | 2024
22239 | jud. Timis, loc. GIROC, Bulevardul AVIATIEI, nr. 17 | TM | 0.008 | 0.00774 | 0 | 0.4 | CFp | NA | Retele Electrice Banat S.A. | 25109089 | 2024-11-19 | RO005E513599039/2 | 2024-12-11 | 2024
22240 | jud. TIMIS, loc. DUMBRAVITA, Strada LEHART FERENCZ, nr. 40, ap. 1 | TM | 0.006 | 0.005879 | 0 | 0.4 | CFp | NA | Retele Electrice Banat S.A. | 25109215 | 2024-11-21 | RO005E513880762/3 | 2024-12-05 | 2024
22241 | jud. ARAD, loc. ARAD, Strada Dorobantilor, nr. 21, ap. 1 | AR | 0.005 | 0.0048 | 0 | 0.23 | CFp | NA | Retele Electrice Banat S.A. | 25115485 | 2024-11-13 | RO005E521391981/3 | 2024-12-19 | 2024
22242 | jud. TIMIS, loc. LUGOJ, Strada BARNUTIU S., nr. 51 | TM | 0.005 | 0.004898 | 0 | 0.4 | CFp | NA | Retele Electrice Banat S.A. | 25115920 | 2024-11-25 | RO005E511741306/3 | 2024-12-04 | 2024
22243 | jud. TIMIS, loc. REMETEA MARE, Strada Intravilan, nr. 346/C | TM | 0.006 | 0.0048 | 0 | 0.23 | CFp | NA | Retele Electrice Banat S.A. | 25116289 | 2024-12-11 | RO005E514056409/2 | 2024-12-12 | 2024
22244 | jud. TIMIS, loc. SACALAZ, Strada SAT SACALAZ (COM. SACALAZ), nr. 751/A | TM | 0.0142 | 0.013915 | 0 | 0.4 | CFp | NA | Retele Electrice Banat S.A. | 25116735 | 2024-11-27 | RO005E513109058/5 | 2024-12-01 | 2024
22245 | jud. CARAS-SEVERIN, loc. CARANSEBES, Strada POTOCULUI, nr. 65 | CS | 0.01 | 0.0096 | 0 | 0.4 | CFp | NA | Retele Electrice Banat S.A. | 25117097 | 2024-11-28 | RO005E540481867/3 | 2024-12-03 | 2024
22246 | jud. HUNEDOARA, loc. CRISCIOR, Strada SUBPIETROASA, nr. 6 | HD | 0.01 | 0.00979 | 0 | 0.4 | CFp | NA | Retele Electrice Banat S.A. | 25117191 | 2024-11-28 | RO005E530871523/4 | 2024-12-04 | 2024
22247 | jud. HUNEDOARA, loc. GRID, Strada GRID, nr. 56 | HD | 0.008265 | 0.00809 | 0 | 0.4 | CFp | NA | Retele Electrice Banat S.A. | 25120392 | 2024-11-24 | RO005E531313020/3 | 2024-12-24 | 2024
22248 | jud. ARAD, loc. INEU, Strada Alexandru Ioan Cuza, nr. 25 | AR | 0.005 | 0.00489 | 0 | 0.23 | CFp | NA | Retele Electrice Banat S.A. | 25137373 | 2024-11-13 | RO005E520802831/2 | 2024-12-01 | 2024
22249 | jud. Arad, loc. BOCSIG, Strada BOCSIG, nr. 697 | AR | 0.005 | 0.0048 | 0 | 0.4 | CFp | NA | Retele Electrice Banat S.A. | 25138693 | 2024-11-13 | RO005E520934781/3 | 2024-12-05 | 2024
22250 | jud. CARAS-SEVERIN, loc. EFTIMIE MURGU, Strada EFTIMIE MURGU, nr. 322 | CS | 0.006 | 0.00578 | 0 | 0.4 | CFp | NA | Retele Electrice Banat S.A. | 25140022 | 2024-11-25 | RO005E541103005/3 | 2024-12-09 | 2024
22251 | jud. CARAS-SEVERIN, loc. CARANSEBES, Strada GARII, nr. 25 | CS | 0.005 | 0.004899 | 0 | 0.23 | CFp | NA | Retele Electrice Banat S.A. | 25140249 | 2024-11-22 | RO005E540596033/2 | 2024-12-05 | 2024
22252 | jud. HUNEDOARA, loc. DEVA, Bulevardul 22 Decembrie, nr. 63A | HD | 0.004995 | 0.004835 | 0 | 0.23 | CFp | NA | Retele Electrice Banat S.A. | 25141559 | 2024-11-25 | RO005E531465668/3 | 2024-12-16 | 2024
22253 | jud. HUNEDOARA, loc. BOSOROD, Strada Principala, nr. 128 | HD | 0.005 | 0.00489 | 0 | 0.23 | CFp | NA | Retele Electrice Banat S.A. | 25141730 | 2024-11-24 | RO005E530929886/3 | 2024-12-24 | 2024
22254 | jud. TIMIS, loc. SATCHINEZ, Strada Garoafelor, nr. 37 | TM | 0.005 | 0.0048 | 0 | 0.23 | CFp | NA | Retele Electrice Banat S.A. | 25142125 | 2024-11-28 | RO005E511579282/2 | 2024-12-04 | 2024
22255 | jud. TIMIS, loc. SACALAZ, Strada Elba, nr. 10 | TM | 0.006 | 0.00587 | 0 | 0.23 | CFp | NA | Retele Electrice Banat S.A. | 25142576 | 2024-11-22 | RO005E514225047/2 | 2024-12-09 | 2024
22256 | jud. HUNEDOARA, loc. DEVA, Strada Dimitrie Alexandru Sturza, nr. 1 | HD | 0.008325 | 0.008099 | 0 | 0.4 | CFp | NA | Retele Electrice Banat S.A. | 25143583 | 2024-11-25 | RO005E532533081/1 | 2024-12-11 | 2024
22257 | jud. ARAD, loc. SAMBATENI, Strada SIMBATENI, nr. 519 | AR | 0.009775 | 0.009579 | 0 | 0.4 | CFp | NA | Retele Electrice Banat S.A. | 25144546 | 2024-11-13 | RO005E521272945/3 | 2024-12-01 | 2024
22258 | jud. ARAD, loc. ARAD, Strada Oituz, nr. 164 | AR | 0.00336 | 0.003283 | 0 | 0.23 | CFp | NA | Retele Electrice Banat S.A. | 25144911 | 2024-11-13 | RO005E520577234/2 | 2024-12-03 | 2024
22259 | jud. TIMIS, loc. FAGET, Calea Bichigiului, nr. 20 | TM | 0.0048 | 0.004694 | 0 | 0.23 | CFp | NA | Retele Electrice Banat S.A. | 25145202 | 2024-11-18 | RO005E512050636/2 | 2024-12-05 | 2024
22260 | jud. ARAD, loc. SIRIA, Strada Progresului, nr. 1577 | AR | 0.006 | 0.00587 | 0 | 0.4 | CFp | NA | Retele Electrice Banat S.A. | 25149546 | 2024-11-13 | RO005E521106693/3 | 2024-12-05 | 2024
22261 | jud. ARAD, loc. IRATOSU, Strada IRATOSU, nr. 416 | AR | 0.004 | 0.00382 | 0 | 0.23 | CFp | NA | Retele Electrice Banat S.A. | 25150201 | 2024-12-04 | RO005E521500398/2 | 2024-12-10 | 2024
22262 | jud. TIMIS, loc. TIMISOARA, Strada PRIMAVERII, nr. 4 | TM | 0.005 | 0.004899 | 0 | 0.23 | CFp | NA | Retele Electrice Banat S.A. | 25150813 | 2024-11-20 | RO005E510529523/2 | 2024-12-04 | 2024
22263 | jud. TIMIS, loc. MOSNITA VECHE, Strada FIBIS, nr. 11, ap. 1 | TM | 0.005 | 0.0048 | 0 | 0.23 | CFp | NA | Retele Electrice Banat S.A. | 25150826 | 2024-12-04 | RO005E514079381/4 | 2024-12-05 | 2024
22264 | jud. TIMIS, loc. UTVIN, Strada UTVIN, nr. 393 | TM | 0.01 | 0.00979 | 0 | 0.4 | CFp | NA | Retele Electrice Banat S.A. | 25151686 | 2024-11-26 | RO005E511441369/2 | 2024-12-07 | 2024
22265 | jud. ARAD, loc. LIVADA, Strada Livada, nr. 760 | AR | 0.008 | 0.00783 | 0 | 0.4 | CFp | NA | Retele Electrice Banat S.A. | 25151843 | 2024-11-12 | RO005E522264116/3 | 2024-12-19 | 2024
22266 | jud. ARAD, loc. INEU, Strada MIHAI VITEAZU, nr. 4 | AR | 0.006 | 0.005879 | 0 | 0.23 | CFp | NA | Retele Electrice Banat S.A. | 25152667 | 2024-11-14 | RO005E520803393/2 | 2024-12-03 | 2024
22267 | jud. ARAD, loc. LIPOVA, Strada Ghioceilor, nr. 5 | AR | 0.005 | 0.00489 | 0 | 0.23 | CFp | NA | Retele Electrice Banat S.A. | 25152844 | 2024-11-14 | RO005E520847953/2 | 2024-12-01 | 2024
22268 | jud. ARAD, loc. AGRISU MARE, Strada Agrisu Mare, nr. 585 | AR | 0.004 | 0.00382 | 0 | 0.23 | CFp | NA | Retele Electrice Banat S.A. | 25152859 | 2024-11-14 | RO005E521128383/2 | 2024-12-02 | 2024
22269 | jud. TIMIS, loc. TIMISOARA, Strada OEDIP, nr. 13 | TM | 0.006 | 0.005879 | 0 | 0.23 | CFp | NA | Retele Electrice Banat S.A. | 25153434 | 2024-11-20 | RO005E512886879/2 | 2024-12-16 | 2024
22270 | jud. CARAS-SEVERIN, loc. CARANSEBES, Strada PINILOR, nr. 21 | CS | 0.005 | 0.00489 | 0 | 0.4 | CFp | NA | Retele Electrice Banat S.A. | 25153616 | 2024-12-18 | RO005E541665299/2 | 2024-12-31 | 2024
22271 | jud. TIMIS, loc. TIMISOARA, Calea DOROBANTILOR, nr. X, bl. E4, sc. E, ap. 17 | TM | 0.008 | 0.007839 | 0 | 0.23 | CFp | NA | Retele Electrice Banat S.A. | 25154449 | 2024-11-25 | RO005E510257835/2 | 2024-12-06 | 2024
22272 | jud. ARAD, loc. ARAD, Strada Lacrimioarelor, nr. 44 | AR | 0.003 | 0.00293 | 0 | 0.4 | CFp | NA | Retele Electrice Banat S.A. | 25154464 | 2024-11-15 | RO005E520340973/3 | 2024-12-04 | 2024
22273 | jud. TIMIS, loc. MANASTIUR, Strada SAT MANASTIUR (COM. MANASTIUR), nr. 233 | TM | 0.006 | 0.005879 | 0 | 0.23 | CFp | NA | Retele Electrice Banat S.A. | 25154544 | 2024-11-19 | RO005E512117337/2 | 2024-12-02 | 2024
22274 | jud. TIMIS, loc. DUMBRAVITA, Strada Mesteacanului, nr. 4 | TM | 0.008 | 0.007839 | 0 | 0.4 | CFp | NA | Retele Electrice Banat S.A. | 25154733 | 2024-11-20 | RO005E512909134/2 | 2024-12-05 | 2024
22275 | jud. TIMIS, loc. TIMISOARA, Strada DINICU DIMITRIE, nr. 54 | TM | 0.005 | 0.004895 | 0 | 0.4 | CFp | NA | Retele Electrice Banat S.A. | 25155061 | 2024-11-18 | RO005E513189900/3 | 2024-12-11 | 2024
22276 | jud. TIMIS, loc. IERSNIC, Strada SAT IERSNIC (COM. OHABA LUNGA), nr. 24 | TM | 0.006 | 0.005879 | 0 | 0.23 | CFp | NA | Retele Electrice Banat S.A. | 25155407 | 2024-11-20 | RO005E512070414/2 | 2024-12-03 | 2024
22277 | jud. TIMIS, loc. GHIRODA, Strada IALOMITA, nr. 51 | TM | 0.00588 | 0.005761 | 0 | 0.4 | CFp | NA | Retele Electrice Banat S.A. | 25155952 | 2024-12-04 | RO005E511420243/3 | 2024-12-06 | 2024
22278 | jud. ARAD, loc. PAULIS, Strada -, nr. 54 | AR | 0.003 | 0.002885 | 0 | 0.23 | CFp | NA | Retele Electrice Banat S.A. | 25156544 | 2024-11-29 | RO005E521332122/3 | 2024-12-02 | 2024
22279 | jud. HUNEDOARA, loc. ORASTIE, Strada TUDOR VLADIMIRESCU, nr. 82 | HD | 0.00522 | 0.005106 | 0 | 0.4 | CFp | NA | Retele Electrice Banat S.A. | 25157707 | 2024-11-25 | RO005E530649661/3 | 2024-12-03 | 2024
22280 | jud. ARAD, loc. VINGA, Strada Stejarului, nr. 23 | AR | 0.00873 | 0.008545 | 0 | 0.4 | CFp | NA | Retele Electrice Banat S.A. | 25159114 | 2024-11-15 | RO005E522414539/3 | 2024-12-16 | 2024
22281 | jud. CARAS-SEVERIN, loc. SECU, Strada loc Secul, nr. 17 | CS | 0.005 | 0.0048 | 0 | 0.23 | CFp | NA | Retele Electrice Banat S.A. | 25159649 | 2024-11-27 | RO005E540323671/2 | 2024-12-04 | 2024
22282 | jud. ARAD, loc. SIMAND, Strada SIMAND, nr. 559 | AR | 0.006 | 0.00587 | 0 | 0.23 | CFp | NA | Retele Electrice Banat S.A. | 25161625 | 2024-11-15 | RO005E521973280/2 | 2024-12-06 | 2024
22283 | jud. ARAD, loc. ARAD, Strada Diogene, nr. 40/A | AR | 0.005 | 0.00489 | 0 | 0.23 | CFp | NA | Retele Electrice Banat S.A. | 25162613 | 2024-11-15 | RO005E522407429/2 | 2024-12-03 | 2024
22284 | jud. ARAD, loc. SICULA, Strada Sicula, nr. 183A | AR | 0.005 | 0.00489 | 0 | 0.23 | CFp | NA | Retele Electrice Banat S.A. | 25162856 | 2024-11-15 | RO005E520943231/3 | 2024-12-03 | 2024
22285 | jud. TIMIS, loc. GIARMATA-VII, Strada VEGA, nr. 9, ap. 1 | TM | 0.008 | 0.00779 | 0 | 0.4 | CFp | NA | Retele Electrice Banat S.A. | 25163032 | 2024-12-02 | RO005E514252889/3 | 2024-12-06 | 2024
22286 | jud. TIMIS, loc. TIMISOARA, Strada OLARILOR, nr. 6 | TM | 0.003 | 0.00293 | 0 | 0.23 | CFp | NA | Retele Electrice Banat S.A. | 25163350 | 2024-11-18 | RO005E511012970/2 | 2024-12-03 | 2024
22287 | jud. HUNEDOARA, loc. ROMOS, Strada ROMOS, nr. 55 | HD | 0.005 | 0.004899 | 0 | 0.4 | CFp | NA | Retele Electrice Banat S.A. | 25163604 | 2024-11-26 | RO005E531463431/2 | 2024-12-06 | 2024
22288 | jud. ARAD, loc. ARAD, Strada Soimului, nr. 42A | AR | 0.005 | 0.00489 | 0 | 0.23 | CFp | NA | Retele Electrice Banat S.A. | 25167124 | 2024-11-18 | RO005E520267195/3 | 2024-12-02 | 2024
22289 | jud. HUNEDOARA, loc. BRAD, Strada CASTANILOR, nr. 7 | HD | 0.01 | 0.0097 | 0 | 0.4 | CFp | NA | Retele Electrice Banat S.A. | 25167566 | 2024-12-02 | RO005E530741091/3 | 2024-12-03 | 2024
22290 | jud. ARAD, loc. CHISINEU-CRIS, Strada MIHAI EMINESCU, nr. 57 | AR | 0.005 | 0.00489 | 0 | 0.23 | CFp | NA | Retele Electrice Banat S.A. | 25167719 | 2024-11-18 | RO005E521414741/2 | 2024-12-02 | 2024
22291 | jud. TIMIS, loc. TIMISOARA, Strada CALATORILOR, nr. 9B | TM | 0.006 | 0.00583 | 0 | 0.23 | CFp | NA | Retele Electrice Banat S.A. | 25168575 | 2024-11-21 | RO005E514155409/2 | 2024-12-02 | 2024
22292 | jud. HUNEDOARA, loc. BRAD, Strada FLORILOR, nr. 19 | HD | 0.005 | 0.0048 | 0 | 0.23 | CFp | NA | Retele Electrice Banat S.A. | 25168647 | 2024-11-27 | RO005E530741620/2 | 2024-12-02 | 2024
22293 | jud. TIMIS, loc. PERIAM, Strada Garii, nr. 12 | TM | 0.006 | 0.005878 | 0 | 0.4 | CFp | NA | Retele Electrice Banat S.A. | 25168862 | 2024-12-04 | RO005E513214033/5 | 2024-12-05 | 2024
22294 | jud. HUNEDOARA, loc. BRAD, Strada FRUNZA VERDE, nr. 52 | HD | 0.005 | 0.0048 | 0 | 0.4 | CFp | NA | Retele Electrice Banat S.A. | 25168939 | 2024-11-26 | RO005E530745736/4 | 2024-12-05 | 2024
22295 | jud. ARAD, loc. ARAD, Calea Calea Timi?orii, nr. 141 | AR | 0.005 | 0.00489 | 0 | 0.4 | CFp | NA | Retele Electrice Banat S.A. | 25169025 | 2024-11-22 | RO005E520297075/3 | 2024-12-04 | 2024
22296 | jud. HUNEDOARA, loc. HATEG, Strada Horia, nr. 98 | HD | 0.005 | 0.004899 | 0 | 0.4 | CFp | NA | Retele Electrice Banat S.A. | 25169065 | 2024-11-26 | RO005E532190136/3 | 2024-12-05 | 2024
22297 | jud. ARAD, loc. ARAD, Strada Tribunul Axente, nr. 9, ap. 1 | AR | 0.006 | 0.00578 | 0 | 0.23 | CFp | NA | Retele Electrice Banat S.A. | 25169602 | 2024-11-18 | RO005E520021902/3 | 2024-12-04 | 2024
22298 | jud. ARAD, loc. ARAD, Strada Papadiei, nr. 22 | AR | 0.0041 | 0.003918 | 0 | 0.23 | CFp | NA | Retele Electrice Banat S.A. | 25169754 | 2024-11-18 | RO005E520248969/2 | 2024-12-02 | 2024
22299 | jud. HUNEDOARA, loc. DEVA, Strada Eminescu Mihail, nr. 51 | HD | 0.003 | 0.00293 | 0 | 0.23 | CFp | NA | Retele Electrice Banat S.A. | 25169841 | 2024-12-12 | RO005E530152929/2 | 2024-12-19 | 2024
22300 | jud. CARAS-SEVERIN, loc. PLUGOVA, Strada PLUGOVA, nr. 201A | CS | 0.006 | 0.005879 | 0 | 0.4 | CFp | NA | Retele Electrice Banat S.A. | 25170538 | 2024-12-16 | RO005E541635870/4 | 2024-12-20 | 2024
22301 | jud. TIMIS, loc. TIMISOARA, Strada MANGALIA, nr. 59-61 | TM | 0.38 | 0.3722 | 0 | 10 | CFp | NA | Retele Electrice Banat S.A. | 25171908 | 2024-11-27 | RO005E511728569/4 | 2024-12-01 | 2024
22302 | jud. ARAD, loc. ARAD, Strada Tebei, nr. 8 | AR | 0.005 | 0.00489 | 0 | 0.23 | CFp | NA | Retele Electrice Banat S.A. | 25172497 | 2024-11-18 | RO005E520589237/2 | 2024-12-19 | 2024
22303 | jud. TIMIS, loc. POVARGINA, Strada POVERGINA, nr. 5 | TM | 0.003 | 0.00284 | 0 | 0.23 | CFp | NA | Retele Electrice Banat S.A. | 25172750 | 2024-11-27 | RO005E512112714/2 | 2024-12-02 | 2024
22304 | jud. Arad, loc. CAPALNAS, Strada CAPALNAS, nr. 150/A | AR | 0.0046 | 0.004498 | 0 | 0.23 | CFp | NA | Retele Electrice Banat S.A. | 25172985 | 2024-11-22 | RO005E521907568/3 | 2024-12-05 | 2024
22305 | jud. HUNEDOARA, loc. HATEG, Strada VASILE ALECSANDRI, nr. 15 | HD | 0.005 | 0.00489 | 0 | 0.23 | CFp | NA | Retele Electrice Banat S.A. | 25172993 | 2024-11-26 | RO005E530585558/2 | 2024-12-03 | 2024
22306 | jud. ARAD, loc. LIPOVA, Strada radna maria, nr. 22 | AR | 0.0051 | 0.004988 | 0 | 0.23 | CFp | NA | Retele Electrice Banat S.A. | 25173079 | 2024-11-18 | RO005E520828165/3 | 2024-12-04 | 2024
22307 | jud. HUNEDOARA, loc. TAMPA, Strada TIMPA, nr. 201 | HD | 0.006 | 0.00587 | 0 | 0.23 | CFp | NA | Retele Electrice Banat S.A. | 25173423 | 2024-11-26 | RO005E532383545/2 | 2024-12-03 | 2024
22308 | jud. TIMIS, loc. GIROC, Strada ORHIDEEA, nr. 5 | TM | 0.01 | 0.0097 | 0 | 0.4 | CFp | NA | Retele Electrice Banat S.A. | 25174956 | 2024-11-28 | RO005E513496709/2 | 2024-12-18 | 2024
22309 | jud. ARAD, loc. ARAD, Strada Saguna Andrei, nr. 129-131 | AR | 0.02088 | 0.020461 | 0 | 0.4 | CFp | NA | Retele Electrice Banat S.A. | 25175214 | 2024-11-22 | RO005E521298998/2 | 2024-12-11 | 2024
22310 | jud. TIMIS, loc. TOPOLOVATU MARE, Strada DOCTOR GHEORGHE ISA, nr. 47 | TM | 0.004 | 0.003919 | 0 | 0.23 | CFp | NA | Retele Electrice Banat S.A. | 25176084 | 2024-11-29 | RO005E511949272/3 | 2024-12-01 | 2024
22311 | jud. ARAD, loc. LIPOVA, Strada Fagetului, nr. 36 | AR | 0.006 | 0.00587 | 0 | 0.23 | CFp | NA | Retele Electrice Banat S.A. | 25176235 | 2024-11-19 | RO005E520818366/4 | 2024-12-01 | 2024
22312 | jud. TIMIS, loc. GIARMATA-VII, Strada CERNA, nr. 24 | TM | 0.005995 | 0.005874 | 0 | 0.4 | CFp | NA | Retele Electrice Banat S.A. | 25176854 | 2024-11-29 | RO005E511345799/3 | 2024-12-02 | 2024
22313 | jud. TIMIS, loc. BECICHERECU MIC, Strada FREZIEI, nr. 6 | TM | 0.003 | 0.00293 | 0 | 0.4 | CFp | NA | Retele Electrice Banat S.A. | 25176905 | 2024-11-29 | RO005E513987232/3 | 2024-12-04 | 2024
22314 | jud. TIMIS, loc. TIMISOARA, Strada MARGARITARILOR, nr. 44 | TM | 0.006 | 0.00587 | 0 | 0.23 | CFp | NA | Retele Electrice Banat S.A. | 25177531 | 2024-12-02 | RO005E510918200/2 | 2024-12-04 | 2024
22315 | jud. TIMIS, loc. JIMBOLIA, Strada Rebreanu Liviu, nr. 58, bl. -, sc. -, et. -, ap. - | TM | 0.01 | 0.00979 | 0 | 0.4 | CFp | NA | Retele Electrice Banat S.A. | 25177700 | 2024-12-04 | RO005E512582423/3 | 2024-12-05 | 2024
22316 | jud. TIMIS, loc. TIMISOARA, Strada MARIA DOGARU, nr. 10 | TM | 0.006105 | 0.005982 | 0 | 0.4 | CFp | NA | Retele Electrice Banat S.A. | 25177831 | 2024-11-26 | RO005E513506958/2 | 2024-12-11 | 2024
22317 | jud. TIMIS, loc. Mosnita Noua, Strada Rodica, nr. 7 | TM | 0.006 | 0.005825 | 0 | 0.4 | CFp | NA | Retele Electrice Banat S.A. | 25178941 | 2024-12-11 | RO005E513485101/2 | 2024-12-13 | 2024
22318 | jud. TIMIS, loc. BUCOVAT, Strada -, nr. 146A | TM | 0.006 | 0.005879 | 0 | 0.4 | CFp | NA | Retele Electrice Banat S.A. | 25179021 | 2024-11-26 | RO005E513186446/3 | 2024-12-11 | 2024
22319 | jud. TIMIS, loc. MOSNITA NOUA, Strada Erou Briciu Leontin, nr. 39 | TM | 0.006 | 0.00578 | 0 | 0.4 | CFp | NA | Retele Electrice Banat S.A. | 25179128 | 2024-11-26 | RO005E511405976/3 | 2024-12-03 | 2024
22320 | jud. ARAD, loc. ARAD, Strada Goga Octavian, nr. 16-18, ap. 12 | AR | 0.006 | 0.005879 | 0 | 0.23 | CFp | NA | Retele Electrice Banat S.A. | 25179185 | 2024-11-27 | RO005E520058812/2 | 2024-12-11 | 2024
22321 | jud. TIMIS, loc. PANIOVA, Strada SAT PANIOVA (COM. GHIZELA), nr. 2 | TM | 0.008 | 0.007839 | 0 | 0.4 | CFp | NA | Retele Electrice Banat S.A. | 25179645 | 2024-11-27 | RO005E512852715/2 | 2024-12-04 | 2024
22322 | jud. CARAS-SEVERIN, loc. BERZASCA, Strada BERZASCA, nr. 103 | CS | 0.005 | 0.0048 | 0 | 0.23 | CFp | NA | Retele Electrice Banat S.A. | 25179828 | 2024-11-28 | RO005E540873738/2 | 2024-12-03 | 2024
22323 | jud. TIMIS, loc. PERIAM, Calea Timisoarei, nr. 7 | TM | 0.005 | 0.004898 | 0 | 0.4 | CFp | NA | Retele Electrice Banat S.A. | 25183154 | 2024-12-05 | RO005E512761758/3 | 2024-12-06 | 2024
22324 | jud. TIMIS, loc. DUMBRAVITA, Strada MAGNOLIEI, nr. 11, ap. 1 | TM | 0.006 | 0.00578 | 0 | 0.23 | CFp | NA | Retele Electrice Banat S.A. | 25183276 | 2024-12-13 | RO005E513515532/3 | 2024-12-14 | 2024
22325 | jud. HUNEDOARA, loc. DEVA, ALEEA TOPAZ, nr. 1B | HD | 0.01 | 0.00979 | 0 | 0.4 | CFp | NA | Retele Electrice Banat S.A. | 25183929 | 2024-11-27 | RO005E532501884/2 | 2024-12-16 | 2024
22326 | jud. CARAS-SEVERIN, loc. ANINA, Strada Clopotelor, nr. 14 | CS | 0.006 | 0.005878 | 0 | 0.23 | CFp | NA | Retele Electrice Banat S.A. | 25184859 | 2024-11-29 | RO005E541408913/3 | 2024-12-03 | 2024
22327 | jud. ARAD, loc. INEU, Strada Barbu Lautaru, nr. 51 | AR | 0.005 | 0.00489 | 0 | 0.4 | CFp | NA | Retele Electrice Banat S.A. | 25184876 | 2024-11-19 | RO005E520747772/3 | 2024-12-10 | 2024
22328 | jud. CARAS-SEVERIN, loc. BOCSA, Strada Garoafelor, nr. 16 | CS | 0.005 | 0.004898 | 0 | 0.23 | CFp | NA | Retele Electrice Banat S.A. | 25184930 | 2024-11-29 | RO005E540397863/2 | 2024-12-17 | 2024
22329 | jud. TIMIS, loc. GHIRODA, Strada CAMPULUI, nr. 41 | TM | 0.0051 | 0.004988 | 0 | 0.4 | CFp | NA | Retele Electrice Banat S.A. | 25185054 | 2024-11-25 | RO005E511480418/2 | 2024-12-16 | 2024
22330 | jud. CARAS-SEVERIN, loc. ORAVITA, Strada BROSTENI, nr. 20 | CS | 0.006 | 0.00587 | 0 | 0.23 | CFp | NA | Retele Electrice Banat S.A. | 25185254 | 2024-11-29 | RO005E540836007/3 | 2024-12-09 | 2024
22331 | jud. HUNEDOARA, loc. TELIUCU INFERIOR, Artera Aleea Morii, nr. 13 | HD | 0.005 | 0.00489 | 0 | 0.23 | CFp | NA | Retele Electrice Banat S.A. | 25185335 | 2024-11-27 | RO005E531032826/2 | 2024-12-03 | 2024
22332 | jud. HUNEDOARA, loc. VETEL, Strada Livere, nr. 275 | HD | 0.00522 | 0.005106 | 0 | 0.4 | CFp | NA | Retele Electrice Banat S.A. | 25185381 | 2024-11-29 | RO005E532242224/2 | 2024-12-09 | 2024
22333 | jud. HUNEDOARA, loc. SIMERIA, Strada STEFAN CEL MARE, nr. 1A | HD | 0.005 | 0.00489 | 0 | 0.23 | CFp | NA | Retele Electrice Banat S.A. | 25185518 | 2024-11-27 | RO005E532301163/2 | 2024-12-06 | 2024
22334 | jud. CARAS-SEVERIN, loc. TARNOVA, Strada TARNOVA, nr. 390 | CS | 0.006 | 0.00587 | 0 | 0.23 | CFp | NA | Retele Electrice Banat S.A. | 25185571 | 2024-11-29 | RO005E541187029/3 | 2024-12-03 | 2024
22335 | jud. CARAS-SEVERIN, loc. OTELU ROSU, Strada GARII, nr. 24 | CS | 0.008 | 0.007838 | 0 | 0.23 | CFp | NA | Retele Electrice Banat S.A. | 25187650 | 2024-11-29 | RO005E541515259/3 | 2024-12-03 | 2024
22336 | jud. TIMIS, loc. TIMISOARA, Calea Aradului, nr. KM 6 | TM | 0.19 | 0.186 | 0 | 0.4 | CFp | NA | Retele Electrice Banat S.A. | 25187847 | 2024-11-27 | RO005E512908436/3 | 2024-12-11 | 2024
22337 | jud. CARAS-SEVERIN, loc. BOCSA ROMANA, Strada Bichistin, nr. 2, ap. 1 | CS | 0.00581 | 0.005494 | 0 | 0.23 | CFp | NA | Retele Electrice Banat S.A. | 25188035 | 2024-12-02 | RO005E540378604/2 | 2024-12-11 | 2024
22338 | jud. ARAD, loc. ARAD, Strada DOCTOR ION GEORGESCU, nr. 15, bl. 13, ap. 3 | AR | 0.006 | 0.00587 | 0 | 0.23 | CFp | NA | Retele Electrice Banat S.A. | 25194061 | 2024-11-25 | RO005E520190224/3 | 2024-12-18 | 2024
22339 | jud. HUNEDOARA, loc. GRADISTEA DE MUNTE, Strada GRADISTEA DE MUNTE, nr. 44 | HD | 0.006 | 0.00578 | 0 | 0.23 | CFp | NA | Retele Electrice Banat S.A. | 25194309 | 2024-11-27 | RO005E531175082/3 | 2024-12-01 | 2024
22340 | jud. HUNEDOARA, loc. GURASADA, Strada Principala, nr. 229 | HD | 0.005 | 0.0048 | 0 | 0.4 | CFp | NA | Retele Electrice Banat S.A. | 25195067 | 2024-11-27 | RO005E531253449/3 | 2024-12-03 | 2024
22341 | jud. ARAD, loc. SECUSIGIU, Strada -, nr. 594 | AR | 0.00495 | 0.00485 | 0 | 0.4 | CFp | NA | Retele Electrice Banat S.A. | 25195117 | 2024-11-20 | RO005E521748066/2 | 2024-12-02 | 2024
22342 | jud. CARAS-SEVERIN, loc. MOLDOVA NOUA, Strada MINERILOR, nr. 4 | CS | 0.006 | 0.005879 | 0 | 0.4 | CFp | NA | Retele Electrice Banat S.A. | 25195867 | 2024-12-02 | RO005E540434540/3 | 2024-12-03 | 2024
22343 | jud. CARAS-SEVERIN, loc. RAMNA, Strada RAMNA, nr. 376 | CS | 0.00792 | 0.007662 | 0 | 0.4 | CFp | NA | Retele Electrice Banat S.A. | 25195899 | 2024-12-02 | RO005E541569113/4 | 2024-12-04 | 2024
22344 | jud. ARAD, loc. PECICA, Strada 2, nr. 157 | AR | 0.005 | 0.00488 | 0 | 0.4 | CFp | NA | Retele Electrice Banat S.A. | 25196358 | 2024-11-20 | RO005E522379067/3 | 2024-12-03 | 2024
22345 | jud. ARAD, loc. MADERAT, Strada Maderat, nr. 11 | AR | 0.009 | 0.00872 | 0 | 0.4 | CFp | NA | Retele Electrice Banat S.A. | 25197771 | 2024-11-25 | RO005E521265789/4 | 2024-12-03 | 2024
22346 | jud. ARAD, loc. SIMAND, Strada SIMAND, nr. 501 | AR | 0.01308 | 0.012718 | 0 | 0.4 | CFp | NA | Retele Electrice Banat S.A. | 25198178 | 2024-11-20 | RO005E521308215/3 | 2024-12-02 | 2024
22347 | jud. HUNEDOARA, loc. URICANI, Strada PLATOUL SOARELUI, nr. 4A | HD | 0.0086 | 0.008228 | 0 | 0.4 | CFp | NA | Retele Electrice Banat S.A. | 25199756 | 2024-11-29 | RO005E531968105/4 | 2024-12-24 | 2024
22348 | jud. TIMIS, loc. OTELEC, Strada OTELEC, nr. 414 | TM | 0.005 | 0.004899 | 0 | 0.23 | CFp | NA | Retele Electrice Banat S.A. | 25201200 | 2024-12-11 | RO005E512543363/2 | 2024-12-13 | 2024
22349 | jud. TIMIS, loc. CIACOVA, Strada Victoriei, nr. 42 | TM | 0.003 | 0.002939 | 0 | 0.4 | CFp | NA | Retele Electrice Banat S.A. | 25201676 | 2024-12-05 | RO005E513533442/2 | 2024-12-12 | 2024
22350 | jud. HUNEDOARA, loc. RIBITA, Strada RIBITA, nr. 177 | HD | 0.004 | 0.00387 | 0 | 0.23 | CFp | NA | Retele Electrice Banat S.A. | 25201813 | 2024-11-27 | RO005E531229914/3 | 2024-12-04 | 2024
22351 | jud. HUNEDOARA, loc. VETEL, Strada Trandafirilor, nr. 31B | HD | 0.006 | 0.005879 | 0 | 0.4 | CFp | NA | Retele Electrice Banat S.A. | 25201976 | 2024-11-27 | RO005E532385143/3 | 2024-12-03 | 2024
22352 | jud. TIMIS, loc. LUGOJEL, Strada LUGOJEL, nr. 418 | TM | 0.004 | 0.00387 | 0 | 0.4 | CFp | NA | Retele Electrice Banat S.A. | 25202002 | 2024-11-22 | RO005E514079156/2 | 2024-12-04 | 2024
22353 | jud. TIMIS, loc. URSENI, Strada CNEAZ PEPELECEA, nr. 36 | TM | 0.005 | 0.004899 | 0 | 0.23 | CFp | NA | Retele Electrice Banat S.A. | 25202147 | 2024-12-10 | RO005E511410321/3 | 2024-12-23 | 2024
22354 | jud. TIMIS, loc. IECEA MICA, Strada IECEA MICA, nr. 186 | TM | 0.004 | 0.00387 | 0 | 0.4 | CFp | NA | Retele Electrice Banat S.A. | 25202212 | 2024-11-22 | RO005E512530718/2 | 2024-12-06 | 2024
22355 | jud. CARAS-SEVERIN, loc. VERENDIN, Strada VERENDIN, nr. 185 | CS | 0.004 | 0.00387 | 0 | 0.23 | CFp | NA | Retele Electrice Banat S.A. | 25202506 | 2024-12-02 | RO005E541253157/3 | 2024-12-09 | 2024
22356 | jud. HUNEDOARA, loc. RAPOLTU MARE, Strada fara strada, nr. 64 | HD | 0.005 | 0.00489 | 0 | 0.4 | CFp | NA | Retele Electrice Banat S.A. | 25203126 | 2024-11-27 | RO005E531259030/3 | 2024-12-27 | 2024
22357 | jud. CARAS-SEVERIN, loc. CORONINI, Strada CORONINI, nr. 259 | CS | 0.005 | 0.00489 | 0 | 0.23 | CFp | NA | Retele Electrice Banat S.A. | 25203201 | 2024-12-02 | RO005E540878148/3 | 2024-12-03 | 2024
22358 | jud. HUNEDOARA, loc. VADU, Strada VADU, nr. 23 | HD | 0.01 | 0.009799 | 0 | 0.4 | CFp | NA | Retele Electrice Banat S.A. | 25204608 | 2024-12-02 | RO005E532490500/2 | 2024-12-08 | 2024
22359 | jud. TIMIS, loc. BECICHERECU MIC, Calea DUDESTILOR, nr. 36 | TM | 0.005 | 0.00485 | 0 | 0.4 | CFp | NA | Retele Electrice Banat S.A. | 25204870 | 2024-12-11 | RO005E511489811/4 | 2024-12-12 | 2024
22360 | jud. CARAS-SEVERIN, loc. RESITA, Strada Randul 1, nr. 13 | CS | 0.005 | 0.0048 | 0 | 0.23 | CFp | NA | Retele Electrice Banat S.A. | 25204943 | 2024-12-03 | RO005E540185419/2 | 2024-12-05 | 2024
22361 | jud. CARAS-SEVERIN, loc. CARANSEBES, Strada MUNTELE MIC, nr. 119 | CS | 0.005 | 0.0048 | 0 | 0.23 | CFp | NA | Retele Electrice Banat S.A. | 25205291 | 2024-12-11 | RO005E540593186/2 | 2024-12-12 | 2024
22362 | jud. CARAS-SEVERIN, loc. CIUTA, Strada CIUTA, nr. 37 | CS | 0.006 | 0.005879 | 0 | 0.23 | CFp | NA | Retele Electrice Banat S.A. | 25205436 | 2024-12-03 | RO005E540967091/3 | 2024-12-04 | 2024
22363 | jud. TIMIS, loc. SACOSU TURCESC, Strada SACOSU TURCESC, nr. -, bl. -, et. -, ap. - | TM | 0.05 | 0.04899 | 0 | 0.4 | CFp | NA | Retele Electrice Banat S.A. | 25205666 | 2024-11-25 | RO005E511641518/2 | 2024-12-20 | 2024
22364 | jud. ARAD, loc. ARAD, Strada Pasunii, nr. 23/A | AR | 0.0172 | 0.016853 | 0 | 0.4 | CFp | NA | Retele Electrice Banat S.A. | 25205843 | 2024-11-20 | RO005E521378942/5 | 2024-12-02 | 2024
22365 | jud. TIMIS, loc. HODONI, Strada Ronat, nr. 51 | TM | 0.003 | 0.002939 | 0 | 0.23 | CFp | NA | Retele Electrice Banat S.A. | 25206199 | 2024-11-25 | RO005E511618130/2 | 2024-12-01 | 2024
22366 | jud. TIMIS, loc. SILAGIU, Strada SILAGIU, nr. 54 | TM | 0.008 | 0.00779 | 0 | 0.23 | CFp | NA | Retele Electrice Banat S.A. | 25206513 | 2024-12-04 | RO005E514316655/3 | 2024-12-06 | 2024
22367 | jud. ARAD, loc. SAVARSIN, Strada SAVARSIN, nr. 111 | AR | 0.008 | 0.00759 | 0 | 0.4 | CFp | NA | Retele Electrice Banat S.A. | 25207186 | 2024-11-25 | RO005E521866696/4 | 2024-12-13 | 2024
22368 | jud. ARAD, loc. SANTANA, Strada BANATULUI, nr. 7 | AR | 0.006 | 0.00578 | 0 | 0.23 | CFp | NA | Retele Electrice Banat S.A. | 25208350 | 2024-11-20 | RO005E521940600/3 | 2024-12-02 | 2024
22369 | jud. TIMIS, loc. BACOVA, Strada BACOVA, nr. 169 | TM | 0.006 | 0.00587 | 0 | 0.23 | CFp | NA | Retele Electrice Banat S.A. | 25209854 | 2024-12-20 | RO005E512232515/3 | 2024-12-24 | 2024
22370 | jud. ARAD, loc. ARAD, Strada Renasterii, nr. 10 | AR | 0.006 | 0.00586 | 0 | 0.4 | CFp | NA | Retele Electrice Banat S.A. | 25210127 | 2024-11-21 | RO005E522237879/3 | 2024-12-04 | 2024
22371 | jud. TIMIS, loc. PERIAM, Strada Viorelelor, nr. 4 | TM | 0.005 | 0.004898 | 0 | 0.23 | CFp | NA | Retele Electrice Banat S.A. | 25210515 | 2024-12-04 | RO005E512759991/3 | 2024-12-05 | 2024
22372 | jud. TIMIS, loc. TIMISOARA, Strada ARDEALULUI, nr. 18 | TM | 0.008 | 0.00783 | 0 | 0.4 | CFp | NA | Retele Electrice Banat S.A. | 25211186 | 2024-11-27 | RO005E511705373/3 | 2024-12-12 | 2024
22373 | jud. TIMIS, loc. BEREGSAU MARE, Strada Cununa, nr. 8 | TM | 0.01 | 0.009795 | 0 | 0.4 | CFp | NA | Retele Electrice Banat S.A. | 25211426 | 2024-11-25 | RO005E513349492/2 | 2024-12-12 | 2024
22374 | jud. CARAS-SEVERIN, loc. VERENDIN, Strada VERENDIN, nr. 181 | CS | 0.004 | 0.00387 | 0 | 0.4 | CFp | NA | Retele Electrice Banat S.A. | 25212304 | 2024-12-03 | RO005E541253113/3 | 2024-12-17 | 2024
22375 | jud. ARAD, loc. SANTANA, Strada MUNCII, nr. 19 | AR | 0.006 | 0.00587 | 0 | 0.23 | CFp | NA | Retele Electrice Banat S.A. | 25213623 | 2024-11-22 | RO005E521917390/2 | 2024-12-04 | 2024
22376 | jud. TIMIS, loc. TIMISOARA, Strada Banateanu Luca Ion, nr. 1A, ap. 2 | TM | 0.005 | 0.0048 | 0 | 0.23 | CFp | NA | Retele Electrice Banat S.A. | 25214029 | 2024-12-04 | RO005E513595305/3 | 2024-12-11 | 2024
22377 | jud. ARAD, loc. INEU, Strada Barbu Lautaru, nr. 34 | AR | 0.006 | 0.00578 | 0 | 0.23 | CFp | NA | Retele Electrice Banat S.A. | 25215135 | 2024-11-22 | RO005E520747929/3 | 2024-12-01 | 2024
22378 | jud. HUNEDOARA, loc. VULCAN, Strada PAROSENI, nr. 33 | HD | 0.008 | 0.00774 | 0 | 0.4 | CFp | NA | Retele Electrice Banat S.A. | 25215565 | 2024-12-02 | RO005E532082204/2 | 2024-12-06 | 2024
22379 | jud. CARAS-SEVERIN, loc. BAILE HERCULANE, Strada FLORILOR, nr. 8 | CS | 0.006 | 0.00578 | 0 | 0.23 | CFp | NA | Retele Electrice Banat S.A. | 25215708 | 2024-12-04 | RO005E540678247/2 | 2024-12-05 | 2024
22380 | jud. HUNEDOARA, loc. DEVA, Bulevardul 22 Decembrie, nr. 75 | HD | 0.005 | 0.0047 | 0 | 0.23 | CFp | NA | Retele Electrice Banat S.A. | 25215828 | 2024-12-02 | RO005E530232018/2 | 2024-12-10 | 2024
22381 | jud. CARAS-SEVERIN, loc. RESITA, Bulevardul Revolutia din Decembrie, nr. 17, ap. 2 | CS | 0.005 | 0.0048 | 0 | 0.23 | CFp | NA | Retele Electrice Banat S.A. | 25216107 | 2024-12-11 | RO005E540129844/3 | 2024-12-16 | 2024
22382 | jud. ARAD, loc. SECUSIGIU, Strada SECUSIGIU, nr. 279, ap. 1 | AR | 0.005 | 0.0048 | 0 | 0.23 | CFp | NA | Retele Electrice Banat S.A. | 25216737 | 2024-11-22 | RO005E521309115/3 | 2024-12-01 | 2024
22383 | jud. ARAD, loc. SEBIS, Strada Transilvaniei, nr. 8 | AR | 0.005995 | 0.005874 | 0 | 0.23 | CFp | NA | Retele Electrice Banat S.A. | 25217184 | 2024-11-28 | RO005E521204669/2 | 2024-12-09 | 2024
22384 | jud. ARAD, loc. SANPETRU GERMAN, Strada SINP.GERMAN, nr. 175 | AR | 0.005 | 0.00489 | 0 | 0.4 | CFp | NA | Retele Electrice Banat S.A. | 25217584 | 2024-11-21 | RO005E521750823/3 | 2024-12-03 | 2024
22385 | jud. CARAS-SEVERIN, loc. ANINA, Strada Dealul Frumos, nr. 31 | CS | 0.011 | 0.01068 | 0 | 0.4 | CFp | NA | Retele Electrice Banat S.A. | 25217640 | 2024-12-04 | RO005E541375152/4 | 2024-12-05 | 2024
22386 | jud. HUNEDOARA, loc. BUCES-VULCAN, Strada FS, nr. 39 | HD | 0.005 | 0.00485 | 0 | 0.23 | CFp | NA | Retele Electrice Banat S.A. | 25218487 | 2024-12-02 | RO005E531240298/3 | 2024-12-05 | 2024
22387 | jud. ARAD, loc. SOCODOR, Strada SOCODOR, nr. 98A | AR | 0.005 | 0.0048 | 0 | 0.4 | CFp | NA | Retele Electrice Banat S.A. | 25218577 | 2024-11-22 | RO005E522065306/2 | 2024-12-03 | 2024
22388 | jud. CARAS-SEVERIN, loc. RESITA, Strada ROSIORILOR, nr. 30 | CS | 0.006 | 0.005878 | 0 | 0.23 | CFp | NA | Retele Electrice Banat S.A. | 25219544 | 2024-12-04 | RO005E540023634/2 | 2024-12-05 | 2024
22389 | jud. TIMIS, loc. DUMBRAVITA, Strada Granada, nr. 2 | TM | 0.0053 | 0.005193 | 0 | 0.4 | CFp | NA | Retele Electrice Banat S.A. | 25220481 | 2024-11-26 | RO005E514105055/2 | 2024-12-05 | 2024
22390 | jud. TIMIS, loc. PERIAM, Strada Nufarului, nr. 55 | TM | 0.005 | 0.004898 | 0 | 0.23 | CFp | NA | Retele Electrice Banat S.A. | 25220737 | 2024-12-06 | RO005E512761297/2 | 2024-12-09 | 2024
22391 | jud. CARAS-SEVERIN, loc. CUPTOARE (RESITA), Strada loc Cuptoare, nr. 125 | CS | 0.003 | 0.00284 | 0 | 0.23 | CFp | NA | Retele Electrice Banat S.A. | 25222333 | 2024-12-11 | RO005E540243931/4 | 2024-12-12 | 2024
22392 | jud. ARAD, loc. SIRIA, Strada Vlad Tepes, nr. 22 | AR | 0.01 | 0.0097 | 0 | 0.4 | CFp | NA | Retele Electrice Banat S.A. | 25222750 | 2024-11-29 | RO005E520895912/4 | 2024-12-01 | 2024
22393 | jud. ARAD, loc. ARAD, Strada Vantului, nr. 16 | AR | 0.006 | 0.00578 | 0 | 0.23 | CFp | NA | Retele Electrice Banat S.A. | 25223842 | 2024-12-03 | RO005E520551977/2 | 2024-12-04 | 2024
22394 | jud. TIMIS, loc. TIMISOARA, Strada ARHIMANDRIT TEOFIL PARAIAN, nr. 37 | TM | 0.006 | 0.005879 | 0 | 0.4 | CFp | NA | Retele Electrice Banat S.A. | 25224921 | 2024-12-05 | RO005E512868330/4 | 2024-12-18 | 2024
22395 | jud. HUNEDOARA, loc. BUCES, Strada MIHAILENI, nr. 140 | HD | 0.006 | 0.00587 | 0 | 0.23 | CFp | NA | Retele Electrice Banat S.A. | 25225237 | 2024-12-06 | RO005E530878340/2 | 2024-12-07 | 2024
22396 | jud. TIMIS, loc. RECAS, Strada COLONIEI, nr. 15 | TM | 0.015 | 0.014699 | 0 | 0.4 | CFp | NA | Retele Electrice Banat S.A. | 25225850 | 2024-11-28 | RO005E513886522/2 | 2024-12-09 | 2024
22397 | jud. CARAS-SEVERIN, loc. ZORLENTU MARE, Strada ZORLENTUL MARE, nr. 94 | CS | 0.005 | 0.004898 | 0 | 0.23 | CFp | NA | Retele Electrice Banat S.A. | 25225917 | 2024-12-11 | RO005E540742003/3 | 2024-12-12 | 2024
22398 | jud. HUNEDOARA, loc. RAPOLTU MARE, Strada RAPOLTU MARE, nr. 79A | HD | 0.005 | 0.004899 | 0 | 0.4 | CFp | NA | Retele Electrice Banat S.A. | 25226063 | 2024-12-02 | RO005E532491422/2 | 2024-12-03 | 2024
22399 | jud. CARAS-SEVERIN, loc. BELOBRESCA, Strada BELOBRESCA, nr. 248 | CS | 0.006 | 0.00578 | 0 | 0.23 | CFp | NA | Retele Electrice Banat S.A. | 25226261 | 2024-12-11 | RO005E541174609/2 | 2024-12-16 | 2024
22400 | jud. HUNEDOARA, loc. RAPOLTU MARE, Strada RAPOLTU MARE, nr. 79 | HD | 0.005 | 0.004899 | 0 | 0.4 | CFp | NA | Retele Electrice Banat S.A. | 25226402 | 2024-12-02 | RO005E531211803/4 | 2024-12-03 | 2024
22401 | jud. HUNEDOARA, loc. LUPENI, Strada C.BRAII, nr. 68B/1 | HD | 0.005 | 0.0048 | 0 | 0.23 | CFp | NA | Retele Electrice Banat S.A. | 25226583 | 2024-12-03 | RO005E532378145/2 | 2024-12-04 | 2024
22402 | jud. TIMIS, loc. VICTOR VLAD DELAMARINA, Strada SAT VICTOR VLAD DELAMARINA (COM. VICTOR VLAD DELAMARINA), nr. 68 | TM | 0.006 | 0.005879 | 0 | 0.4 | CFp | NA | Retele Electrice Banat S.A. | 25226628 | 2024-11-28 | RO005E512013163/3 | 2024-12-05 | 2024
22403 | jud. TIMIS, loc. FAGET, Strada DOROBANTI, nr. 43 | TM | 0.006 | 0.005879 | 0 | 0.23 | CFp | NA | Retele Electrice Banat S.A. | 25227128 | 2024-11-28 | RO005E512049128/2 | 2024-12-02 | 2024
22404 | jud. HUNEDOARA, loc. HATEG, Strada Tudor Arghezi, nr. 13 | HD | 0.025 | 0.02449 | 0 | 0.4 | CFp | NA | Retele Electrice Banat S.A. | 25227216 | 2024-12-18 | RO005E532417015/3 | 2024-12-24 | 2024
22405 | jud. CARAS-SEVERIN, loc. ZLATITA, Strada ZLATITA, nr. 158 | CS | 0.005 | 0.004898 | 0 | 0.23 | CFp | NA | Retele Electrice Banat S.A. | 25229845 | 2024-12-11 | RO005E540865605/2 | 2024-12-16 | 2024
22406 | jud. HUNEDOARA, loc. LUPENI, Strada C.BRAII, nr. 68B | HD | 0.005 | 0.0048 | 0 | 0.23 | CFp | NA | Retele Electrice Banat S.A. | 25230464 | 2024-12-04 | RO005E531818637/2 | 2024-12-05 | 2024
22407 | jud. HUNEDOARA, loc. SANTANDREI, Strada SINTANDREI, nr. 73 | HD | 0.006 | 0.005877 | 0 | 0.23 | CFp | NA | Retele Electrice Banat S.A. | 25230849 | 2024-12-04 | RO005E531216820/2 | 2024-12-11 | 2024
22408 | jud. HUNEDOARA, loc. BRETEA MURESANA, Strada BRETEA MURESANA, nr. 65 | HD | 0.005 | 0.0048 | 0 | 0.23 | CFp | NA | Retele Electrice Banat S.A. | 25230946 | 2024-12-04 | RO005E531268355/2 | 2024-12-05 | 2024
22409 | jud. TIMIS, loc. BUCOVAT (REMETEA MARE), Strada BUCOVAT REMETEA, nr. 583A | TM | 0.005 | 0.0048 | 0 | 0.23 | CFp | NA | Retele Electrice Banat S.A. | 25231291 | 2024-12-02 | RO005E513520741/3 | 2024-12-03 | 2024
22410 | jud. ARAD, loc. ALMAS, Strada -, nr. 419 | AR | 0.006 | 0.005879 | 0 | 0.4 | CFp | NA | Retele Electrice Banat S.A. | 25231639 | 2024-11-25 | RO005E522469764/2 | 2024-12-04 | 2024
22411 | jud. TIMIS, loc. TIMISOARA, Strada MOLIDULUI, nr. 2/A | TM | 0.005 | 0.0048 | 0 | 0.23 | CFp | NA | Retele Electrice Banat S.A. | 25231971 | 2024-12-02 | RO005E512867047/3 | 2024-12-03 | 2024
22412 | jud. TIMIS, loc. MOSNITA VECHE, Strada PALTINIS, nr. 8 | TM | 0.006 | 0.005879 | 0 | 0.4 | CFp | NA | Retele Electrice Banat S.A. | 25232001 | 2024-12-02 | RO005E513883091/2 | 2024-12-03 | 2024
22413 | jud. TIMIS, loc. SANMIHAIU ROMAN, Strada SINMIHAIU ROMAN, nr. 512 | TM | 0.005 | 0.0048 | 0 | 0.23 | CFp | NA | Retele Electrice Banat S.A. | 25232370 | 2024-12-02 | RO005E511436442/2 | 2024-12-03 | 2024
22414 | jud. ARAD, loc. LIVADA, Strada Livada, nr. 790 | AR | 0.00756 | 0.007408 | 0 | 0.4 | CFp | NA | Retele Electrice Banat S.A. | 25232494 | 2024-11-25 | RO005E522487720/2 | 2024-12-04 | 2024
22415 | jud. TIMIS, loc. RECAS, Strada VENUS, nr. 12 | TM | 0.006 | 0.005879 | 0 | 0.4 | CFp | NA | Retele Electrice Banat S.A. | 25232526 | 2024-12-02 | RO005E513328893/3 | 2024-12-09 | 2024
22416 | jud. ARAD, loc. SANTANA, Strada OLTENIEI, nr. 7 | AR | 0.006 | 0.00587 | 0 | 0.4 | CFp | NA | Retele Electrice Banat S.A. | 25232537 | 2024-11-25 | RO005E522451316/2 | 2024-12-04 | 2024
22417 | jud. TIMIS, loc. SANPETRU MARE, Strada SINPETRU MARE, nr. 417 | TM | 0.006 | 0.00587 | 0 | 0.23 | CFp | NA | Retele Electrice Banat S.A. | 25232593 | 2024-12-02 | RO005E512776114/2 | 2024-12-03 | 2024
22418 | jud. CARAS-SEVERIN, loc. CARANSEBES, Strada GARII, nr. 43 | CS | 0.01 | 0.009799 | 0 | 0.4 | CFp | NA | Retele Electrice Banat S.A. | 25232761 | 2024-12-11 | RO005E540596145/2 | 2024-12-12 | 2024
22419 | jud. TIMIS, loc. BAZOSU NOU, Strada SAT BAZOSU NOU, nr. 338 | TM | 0.006 | 0.005879 | 0 | 0.4 | CFp | NA | Retele Electrice Banat S.A. | 25232831 | 2024-12-02 | RO005E513796184/2 | 2024-12-03 | 2024
22420 | jud. TIMIS, loc. TIMISOARA, Strada Tudor Arghezi, nr. 42 | TM | 0.01 | 0.009799 | 0 | 0.4 | CFp | NA | Retele Electrice Banat S.A. | 25232957 | 2024-12-02 | RO005E513064856/2 | 2024-12-20 | 2024
22421 | jud. ARAD, loc. FANTANELE, Strada FINTINELE, nr. 697 | AR | 0.005 | 0.0048 | 0 | 0.4 | CFp | NA | Retele Electrice Banat S.A. | 25233125 | 2024-11-25 | RO005E522470373/2 | 2024-12-03 | 2024
22422 | jud. TIMIS, loc. MOSNITA NOUA, Strada BERZEI, nr. 9 | TM | 0.006 | 0.005879 | 0 | 0.4 | CFp | NA | Retele Electrice Banat S.A. | 25233273 | 2024-12-02 | RO005E513856844/2 | 2024-12-03 | 2024
22423 | jud. HUNEDOARA, loc. HATEG, Strada Magnoliei, nr. 5A | HD | 0.006 | 0.005879 | 0 | 0.23 | CFp | NA | Retele Electrice Banat S.A. | 25233430 | 2024-12-04 | RO005E532190631/5 | 2024-12-05 | 2024
22424 | jud. TIMIS, loc. GIROC, Strada ECOULUI, nr. 13 | TM | 0.006 | 0.005879 | 0 | 0.23 | CFp | NA | Retele Electrice Banat S.A. | 25233754 | 2024-12-02 | RO005E513375109/3 | 2024-12-03 | 2024
22425 | jud. TIMIS, loc. MOSNITA NOUA, Strada PIATA PARCULUI, nr. 3 | TM | 0.006 | 0.005879 | 0 | 0.23 | CFp | NA | Retele Electrice Banat S.A. | 25233773 | 2024-12-16 | RO005E511408542/3 | 2024-12-17 | 2024
22426 | jud. TIMIS, loc. GHIRODA, Strada BERZELOR, nr. 19 | TM | 0.01 | 0.009799 | 0 | 0.4 | CFp | NA | Retele Electrice Banat S.A. | 25234019 | 2024-12-02 | RO005E513990663/2 | 2024-12-04 | 2024
22427 | jud. TIMIS, loc. TIMISOARA, Strada MARTIR CONSTANTIN VILCEANU, nr. 20 | TM | 0.006 | 0.005879 | 0 | 0.4 | CFp | NA | Retele Electrice Banat S.A. | 25234074 | 2024-12-02 | RO005E513773886/2 | 2024-12-03 | 2024
22428 | jud. HUNEDOARA, loc. BOCSA MICA, Strada BOCSA MICA, nr. 18A | HD | 0.009 | 0.008819 | 0 | 0.4 | CFp | NA | Retele Electrice Banat S.A. | 25234100 | 2024-12-06 | RO005E532192666/3 | 2024-12-10 | 2024
22429 | jud. TIMIS, loc. DUMBRAVITA, Strada NICOLAE GRIGORESCU, nr. 19, ap. 1 | TM | 0.006 | 0.005879 | 0 | 0.4 | CFp | NA | Retele Electrice Banat S.A. | 25234195 | 2024-12-02 | RO005E513549292/1 | 2024-12-04 | 2024
22430 | jud. TIMIS, loc. UTVIN, Strada -, nr. 28 | TM | 0.006 | 0.005879 | 0 | 0.4 | CFp | NA | Retele Electrice Banat S.A. | 25234394 | 2024-12-02 | RO005E511440672/2 | 2024-12-03 | 2024
22431 | jud. ARAD, loc. TARNOVA, Strada Tarnova, nr. 337 | AR | 0.01 | 0.0097 | 0 | 0.4 | CFp | NA | Retele Electrice Banat S.A. | 25234510 | 2024-11-25 | RO005E520926467/3 | 2024-12-02 | 2024
22432 | jud. HUNEDOARA, loc. RAU DE MORI, Strada Principala, nr. 15 | HD | 0.003 | 0.002939 | 0 | 0.23 | CFp | NA | Retele Electrice Banat S.A. | 25234564 | 2024-12-04 | RO005E531304873/3 | 2024-12-05 | 2024
22433 | jud. HUNEDOARA, loc. ROMOSEL, Strada ROMOSEL, nr. 159 | HD | 0.006 | 0.0058 | 0 | 0.23 | CFp | NA | Retele Electrice Banat S.A. | 25234604 | 2024-12-04 | RO005E531176937/2 | 2024-12-05 | 2024
22434 | jud. HUNEDOARA, loc. PESTENITA, Strada PESTENITA, nr. 89 | HD | 0.00567 | 0.005457 | 0 | 0.23 | CFp | NA | Retele Electrice Banat S.A. | 25235146 | 2024-12-04 | RO005E530938033/2 | 2024-12-05 | 2024
22435 | jud. HUNEDOARA, loc. BRAZI, Strada BRAZI, nr. 10 | HD | 0.006 | 0.00587 | 0 | 0.23 | CFp | NA | Retele Electrice Banat S.A. | 25235911 | 2024-12-04 | RO005E531271720/3 | 2024-12-05 | 2024
22436 | jud. CARAS-SEVERIN, loc. MEHADIA, Strada MEHADIA, nr. 595 | CS | 0.005 | 0.0047 | 0 | 0.23 | CFp | NA | Retele Electrice Banat S.A. | 25236304 | 2024-12-11 | RO005E541476659/4 | 2024-12-16 | 2024
22437 | jud. CARAS-SEVERIN, loc. OTELU ROSU, Strada Hategului, nr. 28 | CS | 0.006 | 0.00587 | 0 | 0.23 | CFp | NA | Retele Electrice Banat S.A. | 25236316 | 2024-12-11 | RO005E540614045/3 | 2024-12-12 | 2024
22438 | jud. HUNEDOARA, loc. HARAU, Strada HARAU, nr. 207A | HD | 0.006 | 0.00587 | 0 | 0.23 | CFp | NA | Retele Electrice Banat S.A. | 25236328 | 2024-12-04 | RO005E532311973/2 | 2024-12-08 | 2024
22439 | jud. HUNEDOARA, loc. BRAD, Strada MORII, nr. 4 | HD | 0.006 | 0.00578 | 0 | 0.4 | CFp | NA | Retele Electrice Banat S.A. | 25237357 | 2024-12-11 | RO005E530752105/2 | 2024-12-12 | 2024
22440 | jud. TIMIS, loc. BERINI, Strada BERINI, nr. 275 | TM | 0.006 | 0.00578 | 0 | 0.4 | CFp | NA | Retele Electrice Banat S.A. | 25237371 | 2024-12-02 | RO005E511467952/2 | 2024-12-04 | 2024
22441 | jud. TIMIS, loc. TIMISOARA, Strada Shakespeare William, nr. 3, ap. 0 | TM | 0.01 | 0.0097 | 0 | 0.4 | CFp | NA | Retele Electrice Banat S.A. | 25237469 | 2024-12-02 | RO005E511114906/2 | 2024-12-18 | 2024
22442 | jud. HUNEDOARA, loc. URICANI, Strada CAMPUL LUI NEAG, nr. 4A | HD | 0.005 | 0.0048 | 0 | 0.4 | CFp | NA | Retele Electrice Banat S.A. | 25239213 | 2024-12-06 | RO005E532390655/4 | 2024-12-13 | 2024
22443 | jud. TIMIS, loc. PARTA, Strada PARTA, nr. 274/A | TM | 0.005 | 0.0048 | 0 | 0.23 | CFp | NA | Retele Electrice Banat S.A. | 25239360 | 2024-12-04 | RO005E513021499/2 | 2024-12-05 | 2024
22444 | jud. HUNEDOARA, loc. LUPENI, Strada ARDEAL, nr. 14 | HD | 0.0044 | 0.004212 | 0 | 0.23 | CFp | NA | Retele Electrice Banat S.A. | 25239819 | 2024-12-17 | RO005E531813586/2 | 2024-12-19 | 2024
22445 | jud. Timis, loc. PARTA, Strada Intravilan, nr. 599 | TM | 0.006 | 0.005875 | 0 | 0.4 | CFp | NA | Retele Electrice Banat S.A. | 25239827 | 2024-12-04 | RO005E513573884/2 | 2024-12-05 | 2024
22446 | jud. TIMIS, loc. SAG, Strada XXIX, nr. 4/A | TM | 0.005 | 0.0048 | 0 | 0.23 | CFp | NA | Retele Electrice Banat S.A. | 25240255 | 2024-12-04 | RO005E513712430/2 | 2024-12-05 | 2024
22447 | jud. TIMIS, loc. SANOVITA, Strada SANOVITA, nr. 181 | TM | 0.005 | 0.0048 | 0 | 0.23 | CFp | NA | Retele Electrice Banat S.A. | 25240645 | 2024-12-04 | RO005E511930283/2 | 2024-12-16 | 2024
22448 | jud. TIMIS, loc. MOSNITA VECHE, Strada CINDREL, nr. 8, ap. 2 | TM | 0.005 | 0.004899 | 0 | 0.23 | CFp | NA | Retele Electrice Banat S.A. | 25241028 | 2024-12-02 | RO005E513742602/2 | 2024-12-02 | 2024
22449 | jud. TIMIS, loc. SACALAZ, Strada NUFARULUI, nr. 3 | TM | 0.005 | 0.0048 | 0 | 0.4 | CFp | NA | Retele Electrice Banat S.A. | 25241061 | 2024-12-04 | RO005E513804173/2 | 2024-12-05 | 2024
22450 | jud. CARAS-SEVERIN, loc. BAILE HERCULANE, Strada TRANDAFIRILOR, nr. 25 | CS | 0.006 | 0.00578 | 0 | 0.23 | CFp | NA | Retele Electrice Banat S.A. | 25241307 | 2024-12-11 | RO005E541448760/2 | 2024-12-16 | 2024
22451 | jud. CARAS-SEVERIN, loc. BAILE HERCULANE, Strada ZAVOIULUI, nr. 98 | CS | 0.005 | 0.0048 | 0 | 0.23 | CFp | NA | Retele Electrice Banat S.A. | 25241456 | 2024-12-11 | RO005E540676199/2 | 2024-12-16 | 2024
22452 | jud. ARAD, loc. VANATORI, Strada VINATORI, nr. 606 | AR | 0.006 | 0.00578 | 0 | 0.23 | CFp | NA | Retele Electrice Banat S.A. | 25242000 | 2024-12-04 | RO005E521460045/2 | 2024-12-05 | 2024
22453 | jud. ARAD, loc. ARAD, Strada Noua, nr. 45 | AR | 0.006 | 0.00578 | 0 | 0.4 | CFp | NA | Retele Electrice Banat S.A. | 25242364 | 2024-11-25 | RO005E520346801/3 | 2024-12-04 | 2024
22454 | jud. TIMIS, loc. TIMISOARA, Strada CORBULUI, nr. 7 | TM | 0.005 | 0.0048 | 0 | 0.23 | CFp | NA | Retele Electrice Banat S.A. | 25242446 | 2024-12-04 | RO005E510243302/2 | 2024-12-05 | 2024
22455 | jud. HUNEDOARA, loc. ORASTIOARA DE JOS, Strada ORASTIOARA DE JOS, nr. 74 | HD | 0.005 | 0.004899 | 0 | 0.4 | CFp | NA | Retele Electrice Banat S.A. | 25242498 | 2024-12-06 | RO005E531165407/3 | 2024-12-09 | 2024
22456 | jud. CARAS-SEVERIN, loc. BERZOVIA, Strada -, nr. 297 | CS | 0.005 | 0.004899 | 0 | 0.23 | CFp | NA | Retele Electrice Banat S.A. | 25242562 | 2024-12-11 | RO005E540774705/2 | 2024-12-23 | 2024
22457 | jud. TIMIS, loc. URSENI, Strada Unirii, nr. 14 | TM | 0.005 | 0.00482 | 0 | 0.23 | CFp | NA | Retele Electrice Banat S.A. | 25242640 | 2024-12-04 | RO005E511411513/2 | 2024-12-20 | 2024
22458 | jud. TIMIS, loc. LIEBLING, Strada LIEBLING, nr. 317 | TM | 0.005 | 0.0048 | 0 | 0.23 | CFp | NA | Retele Electrice Banat S.A. | 25242688 | 2024-12-04 | RO005E512428062/2 | 2024-12-05 | 2024
22459 | jud. TIMIS, loc. LIEBLING, Strada LIEBLING, nr. 320 | TM | 0.005 | 0.0048 | 0 | 0.23 | CFp | NA | Retele Electrice Banat S.A. | 25242750 | 2024-12-04 | RO005E512428084/2 | 2024-12-08 | 2024
22460 | jud. ARAD, loc. NADLAC, Strada ABATORULUI, nr. 6 | AR | 0.005 | 0.0048 | 0 | 0.4 | CFp | NA | Retele Electrice Banat S.A. | 25242995 | 2024-12-02 | RO005E521827446/3 | 2024-12-16 | 2024
22461 | jud. TIMIS, loc. SAG, Strada XI, nr. 115 | TM | 0.006 | 0.005879 | 0 | 0.23 | CFp | NA | Retele Electrice Banat S.A. | 25243379 | 2024-12-04 | RO005E513360822/3 | 2024-12-04 | 2024
22462 | jud. TIMIS, loc. SANMIHAIU ROMAN, Strada SINMIHAIU ROMAN, nr. 179/C | TM | 0.01 | 0.0096 | 0 | 0.4 | CFp | NA | Retele Electrice Banat S.A. | 25243564 | 2024-12-04 | RO005E513147511/2 | 2024-12-10 | 2024
22463 | jud. HUNEDOARA, loc. SPINI, Strada SPINI, nr. 10 | HD | 0.006 | 0.00587 | 0 | 0.23 | CFp | NA | Retele Electrice Banat S.A. | 25244092 | 2024-12-06 | RO005E531158296/2 | 2024-12-11 | 2024
22464 | jud. HUNEDOARA, loc. GENERAL BERTHELOT, Strada General Berthelot, nr. 95 | HD | 0.01056 | 0.010339 | 0 | 0.4 | CFp | NA | Retele Electrice Banat S.A. | 25244100 | 2024-12-06 | RO005E530971029/3 | 2024-12-07 | 2024
22465 | jud. HUNEDOARA, loc. RAPOLTU MARE, Strada RAPOLTU MARE, nr. 88 | HD | 0.006 | 0.005874 | 0 | 0.4 | CFp | NA | Retele Electrice Banat S.A. | 25244101 | 2024-12-06 | RO005E531209686/3 | 2024-12-07 | 2024
22466 | jud. TIMIS, loc. GIARMATA, Strada Noua, nr. 73 | TM | 0.005 | 0.0048 | 0 | 0.23 | CFp | NA | Retele Electrice Banat S.A. | 25244586 | 2024-12-11 | RO005E511545522/3 | 2024-12-12 | 2024
22467 | jud. ARAD, loc. PILU, Strada -, nr. 51 | AR | 0.006 | 0.005879 | 0 | 0.23 | CFp | NA | Retele Electrice Banat S.A. | 25244626 | 2024-11-27 | RO005E521460786/2 | 2024-12-10 | 2024
22468 | jud. HUNEDOARA, loc. HATAGEL, Strada HATAGEL, nr. 26 | HD | 0.005 | 0.00475 | 0 | 0.23 | CFp | NA | Retele Electrice Banat S.A. | 25244845 | 2024-11-25 | RO005E531278109/2 | 2024-12-02 | 2024
22469 | jud. CARAS-SEVERIN, loc. EZERIS, Strada EZERIS, nr. 129 | CS | 0.005 | 0.0048 | 0 | 0.4 | CFp | NA | Retele Electrice Banat S.A. | 25244970 | 2024-12-11 | RO005E541701672/2 | 2024-12-12 | 2024
22470 | jud. TIMIS, loc. MOSNITA NOUA, Strada Agricultorilor, nr. 60 | TM | 0.006 | 0.005879 | 0 | 0.23 | CFp | NA | Retele Electrice Banat S.A. | 25244989 | 2024-12-11 | RO005E512985633/4 | 2024-12-12 | 2024
22471 | jud. ARAD, loc. ARAD, Strada ORSOVA, nr. 1A | AR | 0.005 | 0.0048 | 0 | 0.4 | CFp | NA | Retele Electrice Banat S.A. | 25245335 | 2024-11-26 | RO005E522405832/1 | 2024-12-19 | 2024
22472 | jud. CARAS-SEVERIN, loc. CICLOVA ROMANA, Strada CICLOVA ROMANA, nr. 541 | CS | 0.006 | 0.00578 | 0 | 0.23 | CFp | NA | Retele Electrice Banat S.A. | 25245460 | 2024-12-11 | RO005E540816623/3 | 2024-12-13 | 2024
22473 | jud. CARAS-SEVERIN, loc. RESITA, Strada Randunica, nr. 23 | CS | 0.005 | 0.0048 | 0 | 0.23 | CFp | NA | Retele Electrice Banat S.A. | 25245755 | 2024-12-11 | RO005E540180795/2 | 2024-12-16 | 2024
22474 | jud. ARAD, loc. SIMAND, Strada SIMAND, nr. 750 | AR | 0.005 | 0.00489 | 0 | 0.23 | CFp | NA | Retele Electrice Banat S.A. | 25245776 | 2024-11-27 | RO005E521975170/2 | 2024-12-18 | 2024
22475 | jud. HUNEDOARA, loc. HUNEDOARA, Strada Stefan cel Mare, nr. 6 | HD | 0.005 | 0.004899 | 0 | 0.23 | CFp | NA | Retele Electrice Banat S.A. | 25245880 | 2024-12-11 | RO005E530437936/2 | 2024-12-12 | 2024
22476 | jud. TIMIS, loc. GIROC, Strada CUPIDON, nr. 7 | TM | 0.00534 | 0.005223 | 0 | 0.4 | CFp | NA | Retele Electrice Banat S.A. | 25246100 | 2024-12-04 | RO005E513400018/3 | 2024-12-05 | 2024
22477 | jud. TIMIS, loc. MOSNITA NOUA, Strada Balea, nr. 34 | TM | 0.003 | 0.00284 | 0 | 0.4 | CFp | NA | Retele Electrice Banat S.A. | 25246431 | 2024-12-04 | RO005E513967375/2 | 2024-12-05 | 2024
22478 | jud. ARAD, loc. SIMAND, Strada SIMAND, nr. 783 | AR | 0.005 | 0.00489 | 0 | 0.23 | CFp | NA | Retele Electrice Banat S.A. | 25246540 | 2024-11-28 | RO005E521975518/2 | 2024-12-04 | 2024
22479 | jud. ARAD, loc. SIMAND, Strada SIMAND, nr. 195 | AR | 0.005 | 0.00489 | 0 | 0.23 | CFp | NA | Retele Electrice Banat S.A. | 25248181 | 2024-11-27 | RO005E521969656/2 | 2024-12-05 | 2024
22480 | jud. TIMIS, loc. DUMBRAVITA, Strada SANDOR FALVA, nr. 24 | TM | 0.005 | 0.0048 | 0 | 0.4 | CFp | NA | Retele Electrice Banat S.A. | 25248305 | 2024-12-11 | RO005E513785564/2 | 2024-12-13 | 2024
22481 | jud. Arad, loc. SANTANA, Strada Mihai Viteazul, nr. 80 | AR | 0.008 | 0.00783 | 0 | 0.4 | CFp | NA | Retele Electrice Banat S.A. | 25248637 | 2024-12-03 | RO005E521925940/3 | 2024-12-23 | 2024
22482 | jud. CARAS-SEVERIN, loc. RESITA, Strada 24 IANUARIE, nr. 3 | CS | 0.005 | 0.0048 | 0 | 0.4 | CFp | NA | Retele Electrice Banat S.A. | 25248734 | 2024-12-11 | RO005E540114073/2 | 2024-12-12 | 2024
22483 | jud. ARAD, loc. CURTICI, Strada Marasesti, nr. 12 | AR | 0.006 | 0.00587 | 0 | 0.23 | CFp | NA | Retele Electrice Banat S.A. | 25248987 | 2024-11-27 | RO005E520761790/2 | 2024-12-01 | 2024
22484 | jud. TIMIS, loc. JIMBOLIA, Strada Bartzer Emerich, nr. 16 | TM | 0.01 | 0.00979 | 0 | 0.4 | CFp | NA | Retele Electrice Banat S.A. | 25249694 | 2024-12-11 | RO005E512451912/2 | 2024-12-12 | 2024
22485 | jud. TIMIS, loc. MOSNITA VECHE, Strada MOSNITA VECHE, nr. 1452 | TM | 0.01 | 0.00975 | 0 | 0.4 | CFp | NA | Retele Electrice Banat S.A. | 25249743 | 2024-12-04 | RO005E513262610/4 | 2024-12-05 | 2024
22486 | jud. TIMIS, loc. CERNETEAZ, Strada Magnoliei, nr. 11 | TM | 0.005 | 0.00485 | 0 | 0.4 | CFp | NA | Retele Electrice Banat S.A. | 25249745 | 2024-12-04 | RO005E513458639/2 | 2024-12-10 | 2024
22487 | jud. HUNEDOARA, loc. CRISTUR, Strada ULITA MARE, nr. 49 | HD | 0.01264 | 0.012287 | 0 | 0.4 | CFp | NA | Retele Electrice Banat S.A. | 25249796 | 2024-12-11 | RO005E530796798/5 | 2024-12-12 | 2024
22488 | jud. TIMIS, loc. SINTAR, Strada SINTAR, nr. 21 | TM | 0.006 | 0.00587 | 0 | 0.23 | CFp | NA | Retele Electrice Banat S.A. | 25250783 | 2024-11-20 | RO005E512944155/2 | 2024-12-13 | 2024
22489 | jud. HUNEDOARA, loc. HATEG, Strada Progresului, nr. 33A | HD | 0.005 | 0.00475 | 0 | 0.23 | CFp | NA | Retele Electrice Banat S.A. | 25250896 | 2024-11-25 | RO005E530577582/2 | 2024-12-01 | 2024
22490 | jud. HUNEDOARA, loc. ORASTIE, Strada Crisan, nr. 88, et. 1, ap. 2 | HD | 0.00522 | 0.005106 | 0 | 0.4 | CFp | NA | Retele Electrice Banat S.A. | 25250911 | 2024-12-11 | RO005E532360955/2 | 2024-12-12 | 2024
22491 | jud. ARAD, loc. GALSA, Strada ION VIDU, nr. 26 | AR | 0.00585 | 0.005713 | 0 | 0.23 | CFp | NA | Retele Electrice Banat S.A. | 25251858 | 2024-12-13 | RO005E521112858/2 | 2024-12-18 | 2024
22492 | jud. CARAS-SEVERIN, loc. LUNCAVITA, Strada LUNCAVITA, nr. 13 | CS | 0.00522 | 0.005016 | 0 | 0.23 | CFp | NA | Retele Electrice Banat S.A. | 25251864 | 2024-12-11 | RO005E541255216/3 | 2024-12-20 | 2024
22493 | jud. TIMIS, loc. TIMISOARA, Strada VALCOVICI VICTOR, nr. 28 | TM | 0.003 | 0.00293 | 0 | 0.4 | CFp | NA | Retele Electrice Banat S.A. | 25252657 | 2024-12-04 | RO005E510579843/3 | 2024-12-05 | 2024
22494 | jud. TIMIS, loc. MOSNITA VECHE, Strada SCORUSULUI, nr. 3, ap. 2 | TM | 0.005 | 0.0048 | 0 | 0.23 | CFp | NA | Retele Electrice Banat S.A. | 25252790 | 2024-12-04 | RO005E513808593/2 | 2024-12-05 | 2024
22495 | jud. TIMIS, loc. TIMISOARA, Calea Sagului, nr. DN59 | TM | 0.015 | 0.014699 | 0 | 0.4 | CFp | NA | Retele Electrice Banat S.A. | 25252880 | 2024-11-25 | RO005E514182375/2 | 2024-12-11 | 2024
22496 | jud. HUNEDOARA, loc. BRETEA MURESANA, Strada BRETEA MURESANA, nr. 50 | HD | 0.01 | 0.00978 | 0 | 0.4 | CFp | NA | Retele Electrice Banat S.A. | 25253275 | 2024-12-11 | RO005E532246352/3 | 2024-12-12 | 2024
22497 | jud. ARAD, loc. ARAD, Strada Posada, nr. 74 | AR | 0.00968 | 0.009476 | 0 | 0.4 | CFp | NA | Retele Electrice Banat S.A. | 25253422 | 2024-11-28 | RO005E520302577/3 | 2024-12-02 | 2024
22498 | jud. TIMIS, loc. SANNICOLAU MARE, Strada Traian, nr. 62, ap. 0 | TM | 0.006 | 0.00587 | 0 | 0.23 | CFp | NA | Retele Electrice Banat S.A. | 25255040 | 2024-12-04 | RO005E512592042/2 | 2024-12-05 | 2024
22499 | jud. HUNEDOARA, loc. RIBITA, Strada RIBITA, nr. 156 | HD | 0.006 | 0.00578 | 0 | 0.23 | CFp | NA | Retele Electrice Banat S.A. | 25255083 | 2024-12-11 | RO005E531229778/3 | 2024-12-26 | 2024
22500 | jud. CARAS-SEVERIN, loc. CARANSEBES, Strada PIPIRIGUL MIC, nr. 20B | CS | 0.005 | 0.00489 | 0 | 0.4 | CFp | NA | Retele Electrice Banat S.A. | 25255201 | 2024-12-24 | RO005E541641237/3 | 2024-12-27 | 2024
22501 | jud. TIMIS, loc. SANPETRU MARE, Strada SINPETRU MARE, nr. 832 | TM | 0.006 | 0.005879 | 0 | 0.23 | CFp | NA | Retele Electrice Banat S.A. | 25255361 | 2024-12-04 | RO005E512779184/2 | 2024-12-05 | 2024
22502 | jud. TIMIS, loc. GHIRODA, Strada MATRAGUNEI, nr. 54 | TM | 0.006 | 0.005879 | 0 | 0.23 | CFp | NA | Retele Electrice Banat S.A. | 25255368 | 2024-12-04 | RO005E511212343/2 | 2024-12-11 | 2024
22503 | jud. HUNEDOARA, loc. HONDOL, Strada HONDOL, nr. 18 | HD | 0.005 | 0.004899 | 0 | 0.4 | CFp | NA | Retele Electrice Banat S.A. | 25255653 | 2024-12-11 | RO005E531202825/3 | 2024-12-19 | 2024
22504 | jud. HUNEDOARA, loc. POIENITA VOINII, Strada POIENITA VOINII, nr. 14 | HD | 0.003 | 0.00293 | 0 | 0.23 | CFp | NA | Retele Electrice Banat S.A. | 25256155 | 2024-12-11 | RO005E531252336/2 | 2024-12-12 | 2024
22505 | jud. CARAS-SEVERIN, loc. POIANA MARULUI, Strada POIANA MARULUI, nr. 43L | CS | 0.006525 | 0.006385 | 0 | 0.4 | CFp | NA | Retele Electrice Banat S.A. | 25256550 | 2024-12-17 | RO005E541683592/2 | 2024-12-18 | 2024
22506 | jud. HUNEDOARA, loc. ORASTIE, Strada Academician David Prodan, nr. 16 | HD | 0.00609 | 0.005958 | 0 | 0.4 | CFp | NA | Retele Electrice Banat S.A. | 25256569 | 2024-11-28 | RO005E532185747/2 | 2024-12-02 | 2024
22507 | jud. TIMIS, loc. FAGET, Strada GEORGE GARDA, nr. 22A | TM | 0.01 | 0.00972 | 0 | 0.4 | CFp | NA | Retele Electrice Banat S.A. | 25258193 | 2024-12-05 | RO005E512044156/4 | 2024-12-09 | 2024
22508 | jud. ARAD, loc. ZADARENI, Calea ARADULUI, nr. 294 | AR | 0.006 | 0.00587 | 0 | 0.23 | CFp | NA | Retele Electrice Banat S.A. | 25258228 | 2024-11-28 | RO005E521800256/3 | 2024-12-16 | 2024
22509 | jud. TIMIS, loc. TRAIAN VUIA, Strada TRAIAN VUIA, nr. 8 | TM | 0.003 | 0.00293 | 0 | 0.23 | CFp | NA | Retele Electrice Banat S.A. | 25258308 | 2024-12-05 | RO005E512062493/3 | 2024-12-06 | 2024
22510 | jud. TIMIS, loc. TIMISOARA, Strada Tudor Arghezi, nr. 29, ap. 2 | TM | 0.008 | 0.00776 | 0 | 0.4 | CFp | NA | Retele Electrice Banat S.A. | 25258489 | 2024-12-11 | RO005E514173915/2 | 2024-12-12 | 2024
22511 | jud. TIMIS, loc. CHISODA, Strada Orizont, nr. 31, ap. 2 | TM | 0.003 | 0.002939 | 0 | 0.23 | CFp | NA | Retele Electrice Banat S.A. | 25258838 | 2024-12-05 | RO005E514251574/2 | 2024-12-06 | 2024
22512 | jud. HUNEDOARA, loc. NADASTIA DE JOS, Strada NADASTIA DE JOS, nr. 102 | HD | 0.006 | 0.00587 | 0 | 0.23 | CFp | NA | Retele Electrice Banat S.A. | 25259217 | 2024-12-11 | RO005E531058486/2 | 2024-12-12 | 2024
22513 | jud. HUNEDOARA, loc. ANINOASA, Strada BANCILONI, nr. 234 | HD | 0.006 | 0.00587 | 0 | 0.23 | CFp | NA | Retele Electrice Banat S.A. | 25259883 | 2024-12-11 | RO005E531755581/2 | 2024-12-12 | 2024
22514 | jud. TIMIS, loc. FOENI, Strada FOENI, nr. 238 | TM | 0.003 | 0.00293 | 0 | 0.23 | CFp | NA | Retele Electrice Banat S.A. | 25259914 | 2024-12-05 | RO005E512391971/2 | 2024-12-06 | 2024
22515 | jud. ARAD, loc. VLADIMIRESCU, Strada CASSIA, nr. 15 | AR | 0.006 | 0.00587 | 0 | 0.23 | CFp | NA | Retele Electrice Banat S.A. | 25260059 | 2024-11-29 | RO005E522407643/2 | 2024-12-01 | 2024
22516 | jud. TIMIS, loc. GIROC, Strada SATELITULUI, nr. 5A | TM | 0.006 | 0.00586 | 0 | 0.23 | CFp | NA | Retele Electrice Banat S.A. | 25260792 | 2024-12-05 | RO005E513643376/2 | 2024-12-06 | 2024
22517 | jud. TIMIS, loc. CHISODA, Strada MURELOR, nr. 8 | TM | 0.0099 | 0.009682 | 0 | 0.4 | CFp | NA | Retele Electrice Banat S.A. | 25261068 | 2024-12-05 | RO005E513756719/2 | 2024-12-06 | 2024
22518 | jud. HUNEDOARA, loc. LUNCANI, Strada LUNCANI, nr. 31 | HD | 0.005 | 0.00489 | 0 | 0.23 | CFp | NA | Retele Electrice Banat S.A. | 25261126 | 2024-12-11 | RO005E532321064/3 | 2024-12-12 | 2024
22519 | jud. ARAD, loc. CHISINEU-CRIS, Strada Plevnei, nr. 1 | AR | 0.006 | 0.00587 | 0 | 0.23 | CFp | NA | Retele Electrice Banat S.A. | 25261262 | 2024-11-29 | RO005E521657537/2 | 2024-12-01 | 2024
22520 | jud. TIMIS, loc. MOSNITA VECHE, Strada FREZIEI, nr. 16, ap. 2 | TM | 0.005 | 0.00482 | 0 | 0.23 | CFp | NA | Retele Electrice Banat S.A. | 25261588 | 2024-12-05 | RO005E513810776/2 | 2024-12-06 | 2024
22521 | jud. TIMIS, loc. TIMISOARA, Strada Coresi Diaconu, nr. 17/A, ap. 0 | TM | 0.005 | 0.00482 | 0 | 0.23 | CFp | NA | Retele Electrice Banat S.A. | 25261685 | 2024-12-05 | RO005E510790512/2 | 2024-12-06 | 2024
22522 | jud. CARAS-SEVERIN, loc. PRIGOR, Strada PRIGOR, nr. 97/B | CS | 0.005 | 0.00489 | 0 | 0.23 | CFp | NA | Retele Electrice Banat S.A. | 25262542 | 2024-12-11 | RO005E541135741/3 | 2024-12-12 | 2024
22523 | jud. CARAS-SEVERIN, loc. MOLDOVA NOUA, Strada MIHAI EMINESCU, nr. 19 | CS | 0.005 | 0.00489 | 0 | 0.23 | CFp | NA | Retele Electrice Banat S.A. | 25262729 | 2024-12-11 | RO005E540433820/2 | 2024-12-16 | 2024
22524 | jud. ARAD, loc. ARAD, ALEEA TEIULUI, nr. 25 | AR | 0.00516 | 0.005056 | 0 | 0.4 | CFp | NA | Retele Electrice Banat S.A. | 25264463 | 2024-12-02 | RO005E522388630/2 | 2024-12-03 | 2024
22525 | jud. TIMIS, loc. GIROC, Strada TRANDAFIRILOR, nr. 81/A | TM | 0.006 | 0.00578 | 0 | 0.23 | CFp | NA | Retele Electrice Banat S.A. | 25264475 | 2024-12-06 | RO005E512993250/2 | 2024-12-07 | 2024
22526 | jud. TIMIS, loc. PERIAM, Strada Freziei, nr. 129 | TM | 0.02691 | 0.026371 | 0 | 0.4 | CFp | NA | Retele Electrice Banat S.A. | 25264565 | 2024-12-10 | RO005E513331190/2 | 2024-12-24 | 2024
22527 | jud. TIMIS, loc. GIROC, Strada Bistrei, nr. 24 | TM | 0.00567 | 0.005556 | 0 | 0.4 | CFp | NA | Retele Electrice Banat S.A. | 25264664 | 2024-12-11 | RO005E513611944/2 | 2024-12-12 | 2024
22528 | jud. TIMIS, loc. VOITEG, Strada VOITEG, nr. 415 | TM | 0.005 | 0.0048 | 0 | 0.23 | CFp | NA | Retele Electrice Banat S.A. | 25264752 | 2024-12-06 | RO005E512258625/3 | 2024-12-16 | 2024
22529 | jud. TIMIS, loc. DUMBRAVITA, Strada Lucian Blaga, nr. 5 | TM | 0.005 | 0.004899 | 0 | 0.4 | CFp | NA | Retele Electrice Banat S.A. | 25264806 | 2024-12-06 | RO005E513758902/2 | 2024-12-12 | 2024
22530 | jud. TIMIS, loc. JABAR, Strada JABAR, nr. 46 | TM | 0.006 | 0.00578 | 0 | 0.23 | CFp | NA | Retele Electrice Banat S.A. | 25265009 | 2024-12-06 | RO005E512211006/2 | 2024-12-10 | 2024
22531 | jud. CARAS-SEVERIN, loc. RESITA, Strada VLAD TEPES, nr. 6 | CS | 0.00484 | 0.004643 | 0 | 0.23 | CFp | NA | Retele Electrice Banat S.A. | 25265578 | 2024-12-11 | RO005E540008570/2 | 2024-12-16 | 2024
22532 | jud. TIMIS, loc. ALIOS, Strada Intravilan, nr. 177 | TM | 0.00924 | 0.008905 | 0 | 0.4 | CFp | NA | Retele Electrice Banat S.A. | 25265595 | 2024-12-04 | RO005E513977938/2 | 2024-12-13 | 2024
22533 | jud. TIMIS, loc. LUNGA, Strada LUNGA, nr. 21 | TM | 0.005 | 0.0048 | 0 | 0.23 | CFp | NA | Retele Electrice Banat S.A. | 25266620 | 2024-12-06 | RO005E512561194/2 | 2024-12-07 | 2024
22534 | jud. TIMIS, loc. MOSNITA VECHE, Strada FREZIEI, nr. 16, ap. 1 | TM | 0.005 | 0.00482 | 0 | 0.23 | CFp | NA | Retele Electrice Banat S.A. | 25267081 | 2024-12-06 | RO005E513811025/2 | 2024-12-07 | 2024
22535 | jud. HUNEDOARA, loc. ORASTIE, Strada Doja, nr. 21 | HD | 0.005 | 0.00482 | 0 | 0.4 | CFp | NA | Retele Electrice Banat S.A. | 25268161 | 2024-12-11 | RO005E532300500/3 | 2024-12-12 | 2024
22536 | jud. CARAS-SEVERIN, loc. Valea Timisului, Strada Valea Timisului, nr. 42 | CS | 0.005 | 0.004899 | 0 | 0.23 | CFp | NA | Retele Electrice Banat S.A. | 25268214 | 2024-11-28 | RO005E540514819/3 | 2024-12-03 | 2024
22537 | jud. TIMIS, loc. TIMISOARA, Strada BOTOCA EFTA, nr. 24 | TM | 0.006 | 0.0058 | 0 | 0.4 | CFp | NA | Retele Electrice Banat S.A. | 25268257 | 2024-12-06 | RO005E513044449/3 | 2024-12-11 | 2024
22538 | jud. TIMIS, loc. MOSNITA VECHE, Strada Consensului, nr. 12 | TM | 0.005915 | 0.005717 | 0 | 0.4 | CFp | NA | Retele Electrice Banat S.A. | 25268301 | 2024-12-06 | RO005E514201300/2 | 2024-12-07 | 2024
22539 | jud. TIMIS, loc. TIMISOARA, Strada CARLOVA VASILE, nr. 14 A | TM | 0.01 | 0.00979 | 0 | 0.4 | CFp | NA | Retele Electrice Banat S.A. | 25268341 | 2024-12-06 | RO005E511673591/3 | 2024-12-11 | 2024
22540 | jud. HUNEDOARA, loc. BRAD, Strada CALAMARESTI, nr. 13 | HD | 0.006 | 0.00587 | 0 | 0.23 | CFp | NA | Retele Electrice Banat S.A. | 25268437 | 2024-12-11 | RO005E530751373/2 | 2024-12-12 | 2024
22541 | jud. HUNEDOARA, loc. ORASTIE, Strada Dealul Mic, nr. 40 | HD | 0.006 | 0.00587 | 0 | 0.23 | CFp | NA | Retele Electrice Banat S.A. | 25275725 | 2024-12-11 | RO005E530647131/2 | 2024-12-12 | 2024
22542 | jud. ARAD, loc. CHISINEU-CRIS, Strada NUFARULUI, nr. 16 | AR | 0.006 | 0.00587 | 0 | 0.4 | CFp | NA | Retele Electrice Banat S.A. | 25285952 | 2024-12-03 | RO005E521413830/2 | 2024-12-04 | 2024
22543 | jud. HUNEDOARA, loc. ORASTIE, Strada Progresului, nr. 55 | HD | 0.003 | 0.00293 | 0 | 0.23 | CFp | NA | Retele Electrice Banat S.A. | 25286026 | 2024-12-11 | RO005E530725015/2 | 2024-12-12 | 2024
22544 | jud. HUNEDOARA, loc. LIVADIA, Strada LIVADIA, nr. 42 | HD | 0.003 | 0.00293 | 0 | 0.23 | CFp | NA | Retele Electrice Banat S.A. | 25286280 | 2024-12-11 | RO005E530986575/2 | 2024-12-12 | 2024
22545 | jud. TIMIS, loc. JENA, Strada JENA, nr. 32 | TM | 0.005 | 0.0048 | 0 | 0.23 | CFp | NA | Retele Electrice Banat S.A. | 25286395 | 2024-12-11 | RO005E511915680/2 | 2024-12-19 | 2024
22546 | jud. TIMIS, loc. GIROC, Strada LALELELOR, nr. 15 | TM | 0.008 | 0.00774 | 0 | 0.4 | CFp | NA | Retele Electrice Banat S.A. | 25286495 | 2024-12-19 | RO005E513039667/3 | 2024-12-20 | 2024
22547 | jud. TIMIS, loc. TEREMIA MARE, Strada TEREMIA MARE, nr. 596 | TM | 0.006 | 0.0058 | 0 | 0.23 | CFp | NA | Retele Electrice Banat S.A. | 25287433 | 2024-12-11 | RO005E512687474/2 | 2024-12-19 | 2024
22548 | jud. HUNEDOARA, loc. ORASTIE, Strada Castaului, nr. 9 | HD | 0.005 | 0.00475 | 0 | 0.23 | CFp | NA | Retele Electrice Banat S.A. | 25287438 | 2024-11-25 | RO005E530648211/2 | 2024-12-01 | 2024
22549 | jud. ARAD, loc. ARAD, Strada Dragu Stan, nr. 46 | AR | 0.004 | 0.00382 | 0 | 0.4 | CFp | NA | Retele Electrice Banat S.A. | 25287951 | 2024-12-03 | RO005E520293510/3 | 2024-12-04 | 2024
22550 | jud. HUNEDOARA, loc. BOS, Strada BOS, nr. 131 | HD | 0.003 | 0.00293 | 0 | 0.23 | CFp | NA | Retele Electrice Banat S.A. | 25288136 | 2024-12-11 | RO005E531021611/2 | 2024-12-12 | 2024
22551 | jud. HUNEDOARA, loc. TELIUCU INFERIOR, Strada VIORELE, nr. 18 | HD | 0.003 | 0.00293 | 0 | 0.23 | CFp | NA | Retele Electrice Banat S.A. | 25288334 | 2024-12-11 | RO005E531033906/2 | 2024-12-16 | 2024
22552 | jud. TIMIS, loc. FAGET, Strada Brediceanu, nr. 13 | TM | 0.006 | 0.00578 | 0 | 0.23 | CFp | NA | Retele Electrice Banat S.A. | 25288506 | 2024-12-12 | RO005E512048712/2 | 2024-12-13 | 2024
22553 | jud. ARAD, loc. FANTANELE, Strada Fantanele, nr. 21-C | AR | 0.006 | 0.00578 | 0 | 0.4 | CFp | NA | Retele Electrice Banat S.A. | 25289432 | 2024-12-03 | RO005E522550170/2 | 2024-12-16 | 2024
22554 | jud. TIMIS, loc. MOSNITA NOUA, Strada Junimii, nr. 31 | TM | 0.003 | 0.00293 | 0 | 0.4 | CFp | NA | Retele Electrice Banat S.A. | 25290018 | 2024-12-11 | RO005E513429671/2 | 2024-12-12 | 2024
22555 | jud. ARAD, loc. SAMBATENI, Strada BUJORULUI, nr. 54 | AR | 0.006 | 0.00587 | 0 | 0.23 | CFp | NA | Retele Electrice Banat S.A. | 25290172 | 2024-12-12 | RO005E521577897/2 | 2024-12-13 | 2024
22556 | jud. HUNEDOARA, loc. HUNEDOARA, Strada Paduri, nr. 1D | HD | 0.00352 | 0.00335 | 0 | 0.4 | CFp | NA | Retele Electrice Banat S.A. | 25290355 | 2024-12-18 | RO005E530449142/3 | 2024-12-31 | 2024
22557 | jud. ARAD, loc. MANDRULOC, Artera CAMPULUI, nr. 4 | AR | 0.005 | 0.00489 | 0 | 0.4 | CFp | NA | Retele Electrice Banat S.A. | 25290366 | 2024-12-12 | RO005E522235978/3 | 2024-12-13 | 2024
22558 | jud. ARAD, loc. SIMAND, Strada SIMAND, nr. 1178 | AR | 0.005 | 0.00489 | 0 | 0.23 | CFp | NA | Retele Electrice Banat S.A. | 25290406 | 2024-12-12 | RO005E521979309/2 | 2024-12-13 | 2024
22559 | jud. ARAD, loc. TISA NOUA, Strada TISA-NOUA, nr. 340 | AR | 0.006 | 0.00587 | 0 | 0.23 | CFp | NA | Retele Electrice Banat S.A. | 25290504 | 2024-12-12 | RO005E522053673/3 | 2024-12-13 | 2024
22560 | jud. HUNEDOARA, loc. BRAD, Strada TUDORANESTI, nr. 8 | HD | 0.008 | 0.00783 | 0 | 0.4 | CFp | NA | Retele Electrice Banat S.A. | 25290526 | 2024-12-11 | RO005E530744050/3 | 2024-12-19 | 2024
22561 | jud. TIMIS, loc. SACALAZ, Strada Narcisei, nr. 17, ap. 1 | TM | 0.00534 | 0.005223 | 0 | 0.4 | CFp | NA | Retele Electrice Banat S.A. | 25290848 | 2024-12-16 | RO005E514183556/2 | 2024-12-20 | 2024
22562 | jud. TIMIS, loc. BACOVA, Strada BACOVA, nr. 449 | TM | 0.006 | 0.00568 | 0 | 0.23 | CFp | NA | Retele Electrice Banat S.A. | 25290867 | 2024-12-12 | RO005E512187064/2 | 2024-12-13 | 2024
22563 | jud. ARAD, loc. SANTANA, Strada TEIULUI, nr. 21 | AR | 0.005 | 0.00489 | 0 | 0.23 | CFp | NA | Retele Electrice Banat S.A. | 25291176 | 2024-12-12 | RO005E521938887/2 | 2024-12-13 | 2024
22564 | jud. ARAD, loc. NADAB, Strada Dohangiei, nr. 23 | AR | 0.005785 | 0.005659 | 0 | 0.4 | CFp | NA | Retele Electrice Banat S.A. | 25291226 | 2024-12-13 | RO005E521428274/4 | 2024-12-23 | 2024
22565 | jud. ARAD, loc. BARSA, Strada Barsa, nr. 357 | AR | 0.005 | 0.00489 | 0 | 0.23 | CFp | NA | Retele Electrice Banat S.A. | 25291273 | 2024-12-13 | RO005E521006524/3 | 2024-12-27 | 2024
22566 | jud. TIMIS, loc. MOSNITA VECHE, Strada JIMBOLIA, nr. 35, ap. 2 | TM | 0.005 | 0.00489 | 0 | 0.23 | CFp | NA | Retele Electrice Banat S.A. | 25291301 | 2024-12-18 | RO005E513970773/2 | 2024-12-19 | 2024
22567 | jud. TIMIS, loc. MOSNITA VECHE, Strada Ulmului, nr. 1 | TM | 0.00637 | 0.006242 | 0 | 0.4 | CFp | NA | Retele Electrice Banat S.A. | 25291312 | 2024-12-17 | RO005E514341754/2 | 2024-12-23 | 2024
22568 | jud. ARAD, loc. SEBIS, Strada Magurei, nr. 3 | AR | 0.006 | 0.00587 | 0 | 0.23 | CFp | NA | Retele Electrice Banat S.A. | 25291487 | 2024-12-16 | RO005E521207011/2 | 2024-12-20 | 2024
22569 | jud. TIMIS, loc. GIROC, Strada TRANDAFIRILOR, nr. 119D | TM | 0.00534 | 0.005223 | 0 | 0.23 | CFp | NA | Retele Electrice Banat S.A. | 25291757 | 2024-12-16 | RO005E513297146/2 | 2024-12-23 | 2024
22570 | jud. TIMIS, loc. DUMBRAVITA, Strada CELINI, nr. 8, ap. 2 | TM | 0.006 | 0.00587 | 0 | 0.23 | CFp | NA | Retele Electrice Banat S.A. | 25291817 | 2024-12-16 | RO005E512957294/2 | 2024-12-27 | 2024
22571 | jud. ARAD, loc. SIMAND, Strada SIMAND, nr. 1366 | AR | 0.00534 | 0.005223 | 0 | 0.23 | CFp | NA | Retele Electrice Banat S.A. | 25291901 | 2024-12-12 | RO005E521981380/2 | 2024-12-13 | 2024
22572 | jud. CARAS-SEVERIN, loc. BAILE HERCULANE, Strada Trandafirilor, nr. 119A | CS | 0.005 | 0.0048 | 0 | 0.23 | CFp | NA | Retele Electrice Banat S.A. | 25292179 | 2024-12-16 | RO005E540683861/3 | 2024-12-20 | 2024
22573 | jud. TIMIS, loc. DUMBRAVITA, Strada BELGRAD, nr. 19 | TM | 0.00616 | 0.006027 | 0 | 0.23 | CFp | NA | Retele Electrice Banat S.A. | 25292608 | 2024-12-11 | RO005E513392412/2 | 2024-12-15 | 2024
22574 | jud. HUNEDOARA, loc. ORASTIE, Strada ALEXANDRU IOAN CUZA, nr. 39 | HD | 0.005 | 0.00489 | 0 | 0.23 | CFp | NA | Retele Electrice Banat S.A. | 25293239 | 2024-12-12 | RO005E530638311/2 | 2024-12-13 | 2024
22575 | jud. HUNEDOARA, loc. ORASTIE, Strada Cojocarilor, nr. 3 | HD | 0.0051 | 0.004988 | 0 | 0.4 | CFp | NA | Retele Electrice Banat S.A. | 25293285 | 2024-12-12 | RO005E530631932/3 | 2024-12-27 | 2024
22576 | jud. HUNEDOARA, loc. STREISANGEORGIU, Strada STREISANGEORGIU, nr. 131 | HD | 0.0051 | 0.004988 | 0 | 0.23 | CFp | NA | Retele Electrice Banat S.A. | 25293375 | 2024-12-12 | RO005E531244292/3 | 2024-12-13 | 2024
22577 | jud. HUNEDOARA, loc. TATARASTII DE CRIS, Strada TATARASTII DE CRIS, nr. 209 | HD | 0.00595 | 0.005821 | 0 | 0.4 | CFp | NA | Retele Electrice Banat S.A. | 25293390 | 2024-12-12 | RO005E530846075/4 | 2024-12-13 | 2024
22578 | jud. HUNEDOARA, loc. BACEA, Strada BACEA, nr. 19 | HD | 0.005 | 0.00489 | 0 | 0.23 | CFp | NA | Retele Electrice Banat S.A. | 25293452 | 2024-12-12 | RO005E531125874/2 | 2024-12-13 | 2024
22579 | jud. TIMIS, loc. LIEBLING, Strada LIEBLING, nr. 608 | TM | 0.005 | 0.0048 | 0 | 0.23 | CFp | NA | Retele Electrice Banat S.A. | 25295942 | 2024-12-11 | RO005E512430346/2 | 2024-12-15 | 2024
22580 | jud. HUNEDOARA, loc. ORASTIE, Strada 1 Mai, nr. 43 | HD | 0.005 | 0.0048 | 0 | 0.23 | CFp | NA | Retele Electrice Banat S.A. | 25296122 | 2024-12-12 | RO005E530652430/2 | 2024-12-13 | 2024
22581 | jud. ARAD, loc. ZABRANI, Strada ZABRANI, nr. 705 | AR | 0.00792 | 0.007752 | 0 | 0.4 | CFp | NA | Retele Electrice Banat S.A. | 25296608 | 2024-12-04 | RO005E521544824/3 | 2024-12-05 | 2024
22582 | jud. TIMIS, loc. TIMISOARA, Strada MATASARILOR, nr. 37 | TM | 0.01 | 0.0093 | 0 | 0.4 | CFp | NA | Retele Electrice Banat S.A. | 25296760 | 2024-12-11 | RO005E512859824/3 | 2024-12-12 | 2024
22583 | jud. TIMIS, loc. BAZOSU NOU, Strada BAZOSU NOU, nr. 245, ap. 2 | TM | 0.006 | 0.005879 | 0 | 0.23 | CFp | NA | Retele Electrice Banat S.A. | 25297249 | 2024-12-11 | RO005E514024695/3 | 2024-12-12 | 2024
22584 | jud. ARAD, loc. ARAD, Strada Noua, nr. 51 | AR | 0.004 | 0.003919 | 0 | 0.23 | CFp | NA | Retele Electrice Banat S.A. | 25297775 | 2024-12-02 | RO005E522397663/2 | 2024-12-17 | 2024
22585 | jud. ARAD, loc. ARAD, Strada Ghiba Birta, nr. 38 | AR | 0.01 | 0.00979 | 0 | 0.4 | CFp | NA | Retele Electrice Banat S.A. | 25298029 | 2024-12-04 | RO005E521299528/2 | 2024-12-13 | 2024
22586 | jud. CARAS-SEVERIN, loc. VALEADENI, Strada VALEADENI, nr. 107 | CS | 0.006 | 0.00578 | 0 | 0.23 | CFp | NA | Retele Electrice Banat S.A. | 25298068 | 2024-12-17 | RO005E540740573/3 | 2024-12-20 | 2024
22587 | jud. HUNEDOARA, loc. TURDAS, Strada TURDAS, nr. 174 | HD | 0.005 | 0.00482 | 0 | 0.23 | CFp | NA | Retele Electrice Banat S.A. | 25298216 | 2024-12-12 | RO005E531170908/2 | 2024-12-13 | 2024
22588 | jud. TIMIS, loc. GIULVAZ, Strada GIULVAZ, nr. 157 | TM | 0.005 | 0.0048 | 0 | 0.23 | CFp | NA | Retele Electrice Banat S.A. | 25298775 | 2024-12-11 | RO005E512403335/2 | 2024-12-19 | 2024
22589 | jud. ARAD, loc. VLADIMIRESCU, Strada Revolutiei, nr. 30 | AR | 0.005 | 0.0048 | 0 | 0.23 | CFp | NA | Retele Electrice Banat S.A. | 25299028 | 2024-12-02 | RO005E520861814/3 | 2024-12-03 | 2024
22590 | jud. HUNEDOARA, loc. PRICAZ, Strada -, nr. 65 | HD | 0.004995 | 0.004894 | 0 | 0.23 | CFp | NA | Retele Electrice Banat S.A. | 25299614 | 2024-12-12 | RO005E531259210/2 | 2024-12-13 | 2024
22591 | jud. ARAD, loc. ARAD, Strada Balint Simion, nr. 17, ap. 1 | AR | 0.0044 | 0.004302 | 0 | 0.23 | CFp | NA | Retele Electrice Banat S.A. | 25299965 | 2024-12-02 | RO005E520160029/3 | 2024-12-03 | 2024
22592 | jud. ARAD, loc. ZADARENI, Strada ZADARENI, nr. 83 | AR | 0.005 | 0.0048 | 0 | 0.23 | CFp | NA | Retele Electrice Banat S.A. | 25300333 | 2024-12-03 | RO005E521798263/2 | 2024-12-04 | 2024
22593 | jud. ARAD, loc. FANTANELE, Strada FINTINELE, nr. 27 | AR | 0.005 | 0.0048 | 0 | 0.23 | CFp | NA | Retele Electrice Banat S.A. | 25300385 | 2024-12-03 | RO005E521475254/2 | 2024-12-12 | 2024
22594 | jud. CARAS-SEVERIN, loc. BERZASCA, Strada BERZASCA, nr. 339 | CS | 0.003 | 0.00274 | 0 | 0.23 | CFp | NA | Retele Electrice Banat S.A. | 25301324 | 2024-12-19 | RO005E540875820/2 | 2024-12-23 | 2024
22595 | jud. HUNEDOARA, loc. CLOPOTIVA, Strada CLOPOTIVA, nr. 198 | HD | 0.012 | 0.011759 | 0 | 0.4 | CFp | NA | Retele Electrice Banat S.A. | 25302171 | 2024-12-12 | RO005E530941464/3 | 2024-12-23 | 2024
22596 | jud. CARAS-SEVERIN, loc. MOLDOVA NOUA, Strada MIHAI EMINESCU, nr. 7 | CS | 0.005 | 0.00489 | 0 | 0.23 | CFp | NA | Retele Electrice Banat S.A. | 25303066 | 2024-12-17 | RO005E540433718/2 | 2024-12-19 | 2024
22597 | jud. CARAS-SEVERIN, loc. MOLDOVA NOUA, Strada CAPELEI, nr. 8, bl. 15, sc. 1 | CS | 0.005 | 0.00489 | 0 | 0.23 | CFp | NA | Retele Electrice Banat S.A. | 25303148 | 2024-12-18 | RO005E541475591/2 | 2024-12-20 | 2024
22598 | jud. ARAD, loc. ANDREI SAGUNA, Strada ANDREI SAGUNA, nr. 184 | AR | 0.008 | 0.00783 | 0 | 0.4 | CFp | NA | Retele Electrice Banat S.A. | 25304935 | 2024-12-05 | RO005E521961119/3 | 2024-12-24 | 2024
22599 | jud. ARAD, loc. SANTANA, Strada TEIULUI, nr. 21 | AR | 0.005 | 0.00489 | 0 | 0.4 | CFp | NA | Retele Electrice Banat S.A. | 25305053 | 2024-12-05 | RO005E521938898/3 | 2024-12-06 | 2024
22600 | jud. ARAD, loc. SILINDIA, Strada Silindia, nr. 57 | AR | 0.005 | 0.00489 | 0 | 0.4 | CFp | NA | Retele Electrice Banat S.A. | 25305314 | 2024-12-04 | RO005E522501592/2 | 2024-12-09 | 2024
22601 | jud. ARAD, loc. BOCSIG, Strada Bocsig, nr. 220 | AR | 0.008 | 0.007839 | 0 | 0.4 | CFp | NA | Retele Electrice Banat S.A. | 25306589 | 2024-12-06 | RO005E520930473/3 | 2024-12-09 | 2024
22602 | jud. HUNEDOARA, loc. GURA-OANDULUI(MADA), Strada GURA OANDULUI(MADA), nr. 21 | HD | 0.00528 | 0.005074 | 0 | 0.4 | CFp | NA | Retele Electrice Banat S.A. | 25306623 | 2024-12-17 | RO005E531258220/3 | 2024-12-18 | 2024
22603 | jud. TIMIS, loc. SAG, Strada XXVIII, nr. 16A | TM | 0.006 | 0.005879 | 0 | 0.4 | CFp | NA | Retele Electrice Banat S.A. | 25306678 | 2024-12-11 | RO005E514369989/3 | 2024-12-12 | 2024
22604 | jud. TIMIS, loc. DUMBRAVITA, Strada TIMIS, nr. 8 | TM | 0.006 | 0.005879 | 0 | 0.23 | CFp | NA | Retele Electrice Banat S.A. | 25307181 | 2024-12-11 | RO005E513413629/2 | 2024-12-12 | 2024
22605 | jud. CARAS-SEVERIN, loc. CARANSEBES, Strada GRADINILOR, nr. 22 | CS | 0.006 | 0.00586 | 0 | 0.23 | CFp | NA | Retele Electrice Banat S.A. | 25307500 | 2024-12-12 | RO005E540586155/2 | 2024-12-16 | 2024
22606 | jud. HUNEDOARA, loc. BRAD, Strada TUDORANESTI, nr. 49 | HD | 0.00595 | 0.005821 | 0 | 0.23 | CFp | NA | Retele Electrice Banat S.A. | 25308393 | 2024-12-17 | RO005E530744454/3 | 2024-12-30 | 2024
22607 | jud. ARAD, loc. SELEUS, Strada Seleus, nr. 369 | AR | 0.006 | 0.00578 | 0 | 0.4 | CFp | NA | Retele Electrice Banat S.A. | 25310055 | 2024-12-04 | RO005E520912068/3 | 2024-12-10 | 2024
22608 | jud. TIMIS, loc. MOSNITA VECHE, Strada SCARAMOUSCHE, nr. 26, ap. 2 | TM | 0.006 | 0.00586 | 0 | 0.23 | CFp | NA | Retele Electrice Banat S.A. | 25310874 | 2024-12-18 | RO005E514139535/2 | 2024-12-19 | 2024
22609 | jud. TIMIS, loc. TIMISOARA, Strada Janos Paris, martir, nr. 11, ap. SAD1 | TM | 0.005 | 0.004899 | 0 | 0.23 | CFp | NA | Retele Electrice Banat S.A. | 25312519 | 2024-12-11 | RO005E513000676/2 | 2024-12-23 | 2024
22610 | jud. TIMIS, loc. LUGOJ, Strada CERNEI, nr. 8 | TM | 0.012 | 0.01166 | 0 | 0.4 | CFp | NA | Retele Electrice Banat S.A. | 25314399 | 2024-12-11 | RO005E511827671/4 | 2024-12-11 | 2024
22611 | jud. TIMIS, loc. OHABA-FORGACI, Strada OHABA FORGACI, nr. 325 | TM | 0.003 | 0.00284 | 0 | 0.23 | CFp | NA | Retele Electrice Banat S.A. | 25315126 | 2024-12-11 | RO005E512204660/2 | 2024-12-12 | 2024
22612 | jud. HUNEDOARA, loc. VATA DE JOS, Strada VATA DE JOS, nr. 7 | HD | 0.005 | 0.0048 | 0 | 0.23 | CFp | NA | Retele Electrice Banat S.A. | 25315436 | 2024-12-18 | RO005E530847481/3 | 2024-12-19 | 2024
22613 | jud. ARAD, loc. SEBIS, Strada Magurei, nr. 17B | AR | 0.006 | 0.005879 | 0 | 0.23 | CFp | NA | Retele Electrice Banat S.A. | 25315824 | 2024-12-24 | RO005E521207101/2 | 2024-12-27 | 2024
22614 | jud. HUNEDOARA, loc. LUPENI, Strada POMILOR, nr. 35 | HD | 0.005 | 0.0048 | 0 | 0.23 | CFp | NA | Retele Electrice Banat S.A. | 25316770 | 2024-12-18 | RO005E531814598/2 | 2024-12-31 | 2024
22615 | jud. ARAD, loc. PEREGU MIC, Strada PEREGU-MIC, nr. 442 | AR | 0.006 | 0.00578 | 0 | 0.23 | CFp | NA | Retele Electrice Banat S.A. | 25317663 | 2024-12-06 | RO005E521819560/2 | 2024-12-12 | 2024
22616 | jud. TIMIS, loc. LIVEZILE, Strada MESTECENILOR, nr. 35 | TM | 0.0055 | 0.005389 | 0 | 0.23 | CFp | NA | Retele Electrice Banat S.A. | 25319392 | 2024-12-11 | RO005E512347860/3 | 2024-12-24 | 2024
22617 | jud. ARAD, loc. MISCA, SATUL MISCA, nr. 67 | AR | 0.004 | 0.003919 | 0 | 0.23 | CFp | NA | Retele Electrice Banat S.A. | 25319677 | 2024-12-06 | RO005E521672893/3 | 2024-12-09 | 2024
22618 | jud. HUNEDOARA, loc. GURASADA, Strada GURASADA, nr. 182 | HD | 0.006 | 0.005879 | 0 | 0.4 | CFp | NA | Retele Electrice Banat S.A. | 25320084 | 2024-12-18 | RO005E531075014/3 | 2024-12-19 | 2024
22619 | jud. ARAD, loc. COVASINT, Strada CAPSUNILOR, nr. 51 | AR | 0.005 | 0.00489 | 0 | 0.23 | CFp | NA | Retele Electrice Banat S.A. | 25320640 | 2024-12-06 | RO005E520901044/2 | 2024-12-11 | 2024
22620 | jud. HUNEDOARA, loc. NUCSOARA, Strada NUCSOARA, nr. 3 | HD | 0.005 | 0.00489 | 0 | 0.23 | CFp | NA | Retele Electrice Banat S.A. | 25320657 | 2024-12-18 | RO005E531000461/2 | 2024-12-23 | 2024
22621 | jud. HUNEDOARA, loc. VALCELE, Strada VALCELE, nr. 98 | HD | 0.005 | 0.00489 | 0 | 0.23 | CFp | NA | Retele Electrice Banat S.A. | 25320707 | 2024-12-18 | RO005E530908153/3 | 2024-12-19 | 2024
22622 | jud. HUNEDOARA, loc. SIMERIA, Strada TRAIAN, nr. 80 | HD | 0.005 | 0.00489 | 0 | 0.23 | CFp | NA | Retele Electrice Banat S.A. | 25320712 | 2024-12-18 | RO005E531364240/2 | 2024-12-23 | 2024
22623 | jud. HUNEDOARA, loc. SALASU DE SUS, Strada SALASU DE SUS, nr. 97 | HD | 0.00595 | 0.005821 | 0 | 0.23 | CFp | NA | Retele Electrice Banat S.A. | 25320830 | 2024-12-18 | RO005E531303658/3 | 2024-12-19 | 2024
22624 | jud. HUNEDOARA, loc. ORASTIE, Strada ALEXANDRU IOAN CUZA, nr. 37 | HD | 0.0051 | 0.004988 | 0 | 0.4 | CFp | NA | Retele Electrice Banat S.A. | 25320878 | 2024-12-18 | RO005E530638300/2 | 2024-12-27 | 2024
22625 | jud. HUNEDOARA, loc. TARNAVA DE CRIS, Strada TARNAVA DE CRIS, nr. 38 | HD | 0.005 | 0.00489 | 0 | 0.23 | CFp | NA | Retele Electrice Banat S.A. | 25320932 | 2024-12-18 | RO005E530846626/3 | 2024-12-19 | 2024
22626 | jud. HUNEDOARA, loc. BUCURESCI, Strada fara strada, nr. 154A | HD | 0.005 | 0.00489 | 0 | 0.23 | CFp | NA | Retele Electrice Banat S.A. | 25321002 | 2024-12-18 | RO005E530810199/2 | 2024-12-19 | 2024
22627 | jud. HUNEDOARA, loc. BUCIUM-ORLEA, Strada BUCIUM-ORLEA, nr. 75 | HD | 0.005 | 0.00489 | 0 | 0.23 | CFp | NA | Retele Electrice Banat S.A. | 25321006 | 2024-12-18 | RO005E530961376/3 | 2024-12-19 | 2024
22628 | jud. HUNEDOARA, loc. LUNCOIU DE JOS, Strada LUNCOIU DE SUS, nr. 125 A | HD | 0.005 | 0.00489 | 0 | 0.4 | CFp | NA | Retele Electrice Banat S.A. | 25322372 | 2024-12-18 | RO005E530905352/4 | 2024-12-19 | 2024
22629 | jud. TIMIS, loc. MOSNITA VECHE, Strada Mare, nr. 41B, ap. 1 | TM | 0.006 | 0.005879 | 0 | 0.23 | CFp | NA | Retele Electrice Banat S.A. | 25322617 | 2024-12-13 | RO005E513627244/2 | 2024-12-14 | 2024
22630 | jud. TIMIS, loc. TIMISOARA, Strada BUJORILOR, nr. 45, ap. 0 | TM | 0.006 | 0.005879 | 0 | 0.23 | CFp | NA | Retele Electrice Banat S.A. | 25323612 | 2024-12-13 | RO005E510807601/2 | 2024-12-14 | 2024
22631 | jud. TIMIS, loc. SANMIHAIU GERMAN, Strada SAT SANMIHAIU GERMAN, nr. 254B | TM | 0.006 | 0.005879 | 0 | 0.23 | CFp | NA | Retele Electrice Banat S.A. | 25324298 | 2024-12-13 | RO005E513460508/3 | 2024-12-14 | 2024
22632 | jud. TIMIS, loc. GIROC, Strada Diversitatii, nr. 32 | TM | 0.006 | 0.005879 | 0 | 0.4 | CFp | NA | Retele Electrice Banat S.A. | 25324390 | 2024-12-13 | RO005E514285694/2 | 2024-12-14 | 2024
22633 | jud. TIMIS, loc. TIMISOARA, Strada NICOLAE STOICA DE HATEG, nr. 45 | TM | 0.01 | 0.009799 | 0 | 0.4 | CFp | NA | Retele Electrice Banat S.A. | 25324530 | 2024-12-13 | RO005E513270125/3 | 2024-12-14 | 2024
22634 | jud. HUNEDOARA, loc. SESURI, Strada SESURI, nr. 29 | HD | 0.005 | 0.0048 | 0 | 0.23 | CFp | NA | Retele Electrice Banat S.A. | 25329467 | 2024-12-18 | RO005E530879509/2 | 2024-12-27 | 2024
22635 | jud. ARAD, loc. LIVADA, Strada LIVADA, nr. 1143 | AR | 0.00968 | 0.009476 | 0 | 0.4 | CFp | NA | Retele Electrice Banat S.A. | 25329507 | 2024-12-03 | RO005E522539807/2 | 2024-12-04 | 2024
22636 | jud. ARAD, loc. LIPOVA, Strada Trandafirilor, nr. 1 | AR | 0.005 | 0.00489 | 0 | 0.23 | CFp | NA | Retele Electrice Banat S.A. | 25330118 | 2024-12-03 | RO005E520848077/3 | 2024-12-09 | 2024
22637 | jud. HUNEDOARA, loc. DEVA, Strada Iorga Nicolae, nr. 10 | HD | 0.01 | 0.00979 | 0 | 0.4 | CFp | NA | Retele Electrice Banat S.A. | 25330267 | 2024-12-18 | RO005E530109730/3 | 2024-12-19 | 2024
22638 | jud. TIMIS, loc. BECICHERECU MIC, Strada Trandafirului, nr. 23 | TM | 0.006 | 0.005879 | 0 | 0.4 | CFp | NA | Retele Electrice Banat S.A. | 25330272 | 2024-12-12 | RO005E512876047/4 | 2024-12-13 | 2024
22639 | jud. HUNEDOARA, loc. SUSENI, Strada SUSENI, nr. 3 | HD | 0.005 | 0.0048 | 0 | 0.23 | CFp | NA | Retele Electrice Banat S.A. | 25330665 | 2024-12-19 | RO005E530951443/2 | 2024-12-24 | 2024
22640 | jud. ARAD, loc. CUVIN, Strada CUVIN, nr. 126 | AR | 0.005 | 0.00488 | 0 | 0.23 | CFp | NA | Retele Electrice Banat S.A. | 25330786 | 2024-12-03 | RO005E521541090/2 | 2024-12-31 | 2024
22641 | jud. ARAD, loc. SEPREUS, Calea MONEASA, nr. 145 | AR | 0.006 | 0.00587 | 0 | 0.23 | CFp | NA | Retele Electrice Banat S.A. | 25330875 | 2024-12-06 | RO005E521448524/3 | 2024-12-11 | 2024
22642 | jud. HUNEDOARA, loc. BARSAU, Strada BIRSAU, nr. 35 | HD | 0.005 | 0.0048 | 0 | 0.4 | CFp | NA | Retele Electrice Banat S.A. | 25331321 | 2024-12-19 | RO005E532447502/2 | 2024-12-20 | 2024
22643 | jud. TIMIS, loc. Bacova, Strada SAT BACOVA (ORS. BUZIAS), nr. 58 | TM | 0.006 | 0.005879 | 0 | 0.4 | CFp | NA | Retele Electrice Banat S.A. | 25331325 | 2024-12-12 | RO005E512190338/2 | 2024-12-13 | 2024
22644 | jud. TIMIS, loc. GIROC, Strada CARPATI, nr. 1B | TM | 0.008 | 0.00783 | 0 | 0.4 | CFp | NA | Retele Electrice Banat S.A. | 25331385 | 2024-12-12 | RO005E513108170/3 | 2024-12-13 | 2024
22645 | jud. TIMIS, loc. TIMISOARA, Strada STR.LILIACULUI, nr. 7A | TM | 0.0099 | 0.009701 | 0 | 0.4 | CFp | NA | Retele Electrice Banat S.A. | 25331772 | 2024-12-12 | RO005E514120311/2 | 2024-12-13 | 2024
22646 | jud. TIMIS, loc. MOSNITA NOUA, Strada BUDAPESTA, nr. 6 | TM | 0.005995 | 0.005874 | 0 | 0.23 | CFp | NA | Retele Electrice Banat S.A. | 25332419 | 2024-12-12 | RO005E513865451/2 | 2024-12-13 | 2024
22647 | jud. TIMIS, loc. SACALAZ, Strada MARGARETELOR, nr. 18 | TM | 0.00999 | 0.009789 | 0 | 0.4 | CFp | NA | Retele Electrice Banat S.A. | 25332855 | 2024-12-06 | RO005E513546761/1 | 2024-12-07 | 2024
22648 | jud. TIMIS, loc. TIMISOARA, Strada Miron Ion, martir, nr. 4 | TM | 0.005 | 0.00482 | 0 | 0.23 | CFp | NA | Retele Electrice Banat S.A. | 25334041 | 2024-12-12 | RO005E510841148/2 | 2024-12-20 | 2024
22649 | jud. HUNEDOARA, loc. DEVA, Strada Henri Coanda, nr. 9 | HD | 0.006 | 0.00578 | 0 | 0.23 | CFp | NA | Retele Electrice Banat S.A. | 25334113 | 2024-12-18 | RO005E532389967/1 | 2024-12-19 | 2024
22650 | jud. TIMIS, loc. TIMISOARA, Strada Ivan Nicolae, nr. 11 | TM | 0.005 | 0.00485 | 0 | 0.23 | CFp | NA | Retele Electrice Banat S.A. | 25334245 | 2024-12-12 | RO005E512874528/2 | 2024-12-23 | 2024
22651 | jud. TIMIS, loc. DUMBRAVITA, Strada BERLIN, nr. 15 | TM | 0.005 | 0.00485 | 0 | 0.23 | CFp | NA | Retele Electrice Banat S.A. | 25334375 | 2024-12-16 | RO005E512944414/3 | 2024-12-18 | 2024
22652 | jud. TIMIS, loc. PARTA, Strada PARTA, nr. 621 | TM | 0.004 | 0.00387 | 0 | 0.23 | CFp | NA | Retele Electrice Banat S.A. | 25334395 | 2024-12-16 | RO005E511504426/2 | 2024-12-17 | 2024
22653 | jud. TIMIS, loc. DUMBRAVA, Strada DUMBRAVA, nr. 63 | TM | 0.00414 | 0.004007 | 0 | 0.23 | CFp | NA | Retele Electrice Banat S.A. | 25334495 | 2024-12-16 | RO005E512103163/2 | 2024-12-19 | 2024
22654 | jud. TIMIS, loc. CHISODA, Strada Orizont, nr. 6 | TM | 0.006 | 0.00583 | 0 | 0.4 | CFp | NA | Retele Electrice Banat S.A. | 25334534 | 2024-12-16 | RO005E513343621/3 | 2024-12-17 | 2024
22655 | jud. HUNEDOARA, loc. LUPENI, Strada C.BRAII, nr. 57 | HD | 0.006 | 0.00578 | 0 | 0.23 | CFp | NA | Retele Electrice Banat S.A. | 25336851 | 2024-12-18 | RO005E531817962/2 | 2024-12-23 | 2024
22656 | jud. TIMIS, loc. SAG, Strada LIX, nr. 22a | TM | 0.006 | 0.005879 | 0 | 0.23 | CFp | NA | Retele Electrice Banat S.A. | 25337320 | 2024-12-12 | RO005E513935471/5 | 2024-12-13 | 2024
22657 | jud. HUNEDOARA, loc. BIRTIN, Strada BIURTIN, nr. 16 | HD | 0.006 | 0.005878 | 0 | 0.23 | CFp | NA | Retele Electrice Banat S.A. | 25337829 | 2024-12-18 | RO005E531236989/2 | 2024-12-19 | 2024
22658 | jud. TIMIS, loc. GIROC, Strada BUJORILOR, nr. 3 | TM | 0.00605 | 0.005928 | 0 | 0.4 | CFp | NA | Retele Electrice Banat S.A. | 25338312 | 2024-12-24 | RO005E513816761/2 | 2024-12-27 | 2024
22659 | jud. ARAD, loc. NADLAC, Strada MARASESTI, nr. 11/A | AR | 0.005 | 0.004899 | 0 | 0.4 | CFp | NA | Retele Electrice Banat S.A. | 25338427 | 2024-12-05 | RO005E522488002/2 | 2024-12-10 | 2024
22660 | jud. TIMIS, loc. TIMISOARA, Strada TRAIAN VUIA, nr. 46 | TM | 0.006 | 0.005879 | 0 | 0.4 | CFp | NA | Retele Electrice Banat S.A. | 25338479 | 2024-12-19 | RO005E513388631/2 | 2024-12-23 | 2024
22661 | jud. TIMIS, loc. GIROC, Strada TIMIS, nr. 54A | TM | 0.006 | 0.005879 | 0 | 0.23 | CFp | NA | Retele Electrice Banat S.A. | 25338668 | 2024-12-13 | RO005E513177660/3 | 2024-12-14 | 2024
22662 | jud. HUNEDOARA, loc. MANERAU, Strada MANERAU, nr. 13 | HD | 0.01 | 0.009799 | 0 | 0.4 | CFp | NA | Retele Electrice Banat S.A. | 25338974 | 2024-12-18 | RO005E531051120/3 | 2024-12-19 | 2024
22663 | jud. TIMIS, loc. SANANDREI, Strada Calea Caraniului, nr. 82, ap. 2 | TM | 0.005 | 0.00482 | 0 | 0.4 | CFp | NA | Retele Electrice Banat S.A. | 25339446 | 2024-12-13 | RO005E514000666/3 | 2024-12-17 | 2024
22664 | jud. HUNEDOARA, loc. LESNIC, Strada TRAIAN, nr. 156 | HD | 0.004 | 0.003919 | 0 | 0.23 | CFp | NA | Retele Electrice Banat S.A. | 25339768 | 2024-12-18 | RO005E531110766/2 | 2024-12-19 | 2024
22665 | jud. ARAD, loc. LIVADA, Strada LIVADA, nr. 644 | AR | 0.005 | 0.004899 | 0 | 0.23 | CFp | NA | Retele Electrice Banat S.A. | 25341035 | 2024-12-17 | RO005E522327015/2 | 2024-12-18 | 2024
22666 | jud. HUNEDOARA, loc. PETROSANI, Strada OLTULUI, nr. 24 | HD | 0.006 | 0.005879 | 0 | 0.4 | CFp | NA | Retele Electrice Banat S.A. | 25342162 | 2024-12-18 | RO005E531713136/3 | 2024-12-19 | 2024
22667 | jud. TIMIS, loc. CORNESTI, Strada Cornesti, nr. 41/B | TM | 0.01 | 0.00979 | 0 | 0.4 | CFp | NA | Retele Electrice Banat S.A. | 25342317 | 2024-12-13 | RO005E512945707/3 | 2024-12-23 | 2024
22668 | jud. HUNEDOARA, loc. ORASTIE, Strada Petru Maior, nr. 69A | HD | 0.005 | 0.00489 | 0 | 0.23 | CFp | NA | Retele Electrice Banat S.A. | 25342391 | 2024-12-18 | RO005E530633316/2 | 2024-12-23 | 2024
22669 | jud. HUNEDOARA, loc. SAULESTI, Strada SAULESTI, nr. 35 | HD | 0.005 | 0.00489 | 0 | 0.23 | CFp | NA | Retele Electrice Banat S.A. | 25342469 | 2024-12-18 | RO005E531263507/2 | 2024-12-19 | 2024
22670 | jud. HUNEDOARA, loc. PACLISA, Strada PACLISA, nr. 132 | HD | 0.003 | 0.00293 | 0 | 0.23 | CFp | NA | Retele Electrice Banat S.A. | 25343102 | 2024-12-18 | RO005E530956190/2 | 2024-12-30 | 2024
22671 | jud. HUNEDOARA, loc. HATAGEL, Strada HATAGEL, nr. 23 | HD | 0.005 | 0.00489 | 0 | 0.23 | CFp | NA | Retele Electrice Banat S.A. | 25343259 | 2024-12-18 | RO005E530953782/3 | 2024-12-23 | 2024
22672 | jud. HUNEDOARA, loc. OSTROV, Strada OSTROV, nr. 6 | HD | 0.005 | 0.00489 | 0 | 0.23 | CFp | NA | Retele Electrice Banat S.A. | 25343300 | 2024-12-18 | RO005E530933588/2 | 2024-12-23 | 2024
22673 | jud. TIMIS, loc. DUMBRAVITA, Strada LIVIU REBREANU, nr. 46 | TM | 0.009 | 0.00881 | 0 | 0.4 | CFp | NA | Retele Electrice Banat S.A. | 25343798 | 2024-12-13 | RO005E514340135/2 | 2024-12-16 | 2024
22674 | jud. TIMIS, loc. TIMISOARA, Strada MARTIR CONSTANTIN VILCEANU, nr. 4, bl. -, sc. -, et. -, ap. - | TM | 0.00528 | 0.005074 | 0 | 0.23 | CFp | NA | Retele Electrice Banat S.A. | 25344890 | 2024-12-13 | RO005E513653771/2 | 2024-12-14 | 2024
22675 | jud. HUNEDOARA, loc. SIMERIA, Strada LAZAR GHEORGHE, nr. 10 | HD | 0.006 | 0.005879 | 0 | 0.4 | CFp | NA | Retele Electrice Banat S.A. | 25346338 | 2024-12-18 | RO005E532483052/2 | 2024-12-19 | 2024
22676 | jud. TIMIS, loc. IECEA MARE, Strada IECEA MARE, nr. 348 | TM | 0.005 | 0.0048 | 0 | 0.23 | CFp | NA | Retele Electrice Banat S.A. | 25346349 | 2024-12-13 | RO005E512505956/2 | 2024-12-14 | 2024
22677 | jud. ARAD, loc. SEPREUS, Strada Primaria Veche, nr. 21 | AR | 0.005 | 0.004899 | 0 | 0.23 | CFp | NA | Retele Electrice Banat S.A. | 25346357 | 2024-12-11 | RO005E521441730/3 | 2024-12-19 | 2024
22678 | jud. TIMIS, loc. CARPINIS, Strada VI, nr. 105A | TM | 0.006 | 0.00578 | 0 | 0.23 | CFp | NA | Retele Electrice Banat S.A. | 25346515 | 2024-12-19 | RO005E512570037/2 | 2024-12-20 | 2024
22679 | jud. TIMIS, loc. DINIAS, Strada DINIAS, nr. 148/A | TM | 0.006 | 0.0058 | 0 | 0.23 | CFp | NA | Retele Electrice Banat S.A. | 25346779 | 2024-12-13 | RO005E511394210/2 | 2024-12-14 | 2024
22680 | jud. ARAD, loc. ARAD, Strada Grivitei, nr. 151, ap. 2 | AR | 0.006 | 0.00587 | 0 | 0.23 | CFp | NA | Retele Electrice Banat S.A. | 25347264 | 2024-12-11 | RO005E522474074/2 | 2024-12-12 | 2024
22681 | jud. TIMIS, loc. UIHEI, Strada UIHEI, nr. 178 | TM | 0.005 | 0.00489 | 0 | 0.23 | CFp | NA | Retele Electrice Banat S.A. | 25348660 | 2024-12-13 | RO005E512838494/2 | 2024-12-14 | 2024
22682 | jud. ARAD, loc. NADLAC, Strada Ioan Slavici, nr. 87 | AR | 0.005 | 0.0048 | 0 | 0.23 | CFp | NA | Retele Electrice Banat S.A. | 25349150 | 2024-12-11 | RO005E521844197/2 | 2024-12-16 | 2024
22683 | jud. HUNEDOARA, loc. PACLISA, Strada PACLISA, nr. 127 | HD | 0.006 | 0.00568 | 0 | 0.23 | CFp | NA | Retele Electrice Banat S.A. | 25349392 | 2024-12-18 | RO005E530956088/2 | 2024-12-30 | 2024
22684 | jud. HUNEDOARA, loc. LUNCOIU DE JOS, Strada LUNCOIU DE JOS, nr. 279A | HD | 0.01 | 0.00979 | 0 | 0.4 | CFp | NA | Retele Electrice Banat S.A. | 25349865 | 2024-12-18 | RO005E530816959/4 | 2024-12-19 | 2024
22685 | jud. TIMIS, loc. TIMISOARA, Strada Balea Ovidiu, locotenent, nr. 53 | TM | 0.0056 | 0.005487 | 0 | 0.4 | CFp | NA | Retele Electrice Banat S.A. | 25349933 | 2024-12-13 | RO005E514335993/2 | 2024-12-14 | 2024
22686 | jud. TIMIS, loc. PECIU NOU, Strada PECIU NOU, nr. 534 A | TM | 0.00688 | 0.006642 | 0 | 0.4 | CFp | NA | Retele Electrice Banat S.A. | 25349974 | 2024-12-13 | RO005E513917628/2 | 2024-12-18 | 2024
22687 | jud. TIMIS, loc. CENAD, Strada Principala, nr. 542 | TM | 0.00777 | 0.007614 | 0 | 0.4 | CFp | NA | Retele Electrice Banat S.A. | 25350174 | 2024-12-13 | RO005E513472231/2 | 2024-12-14 | 2024
22688 | jud. HUNEDOARA, loc. ROMOS, Strada ROMOS, nr. 449 | HD | 0.0046 | 0.004498 | 0 | 0.23 | CFp | NA | Retele Electrice Banat S.A. | 25350293 | 2024-12-18 | RO005E531191833/2 | 2024-12-22 | 2024
22689 | jud. TIMIS, loc. TIMISOARA, Strada EDGAR QUINET, nr. 37 | TM | 0.008 | 0.007839 | 0 | 0.4 | CFp | NA | Retele Electrice Banat S.A. | 25350731 | 2024-12-18 | RO005E513163766/3 | 2024-12-19 | 2024
22690 | jud. HUNEDOARA, loc. ORASTIE, Strada Castaului, nr. 23 | HD | 0.004 | 0.003919 | 0 | 0.23 | CFp | NA | Retele Electrice Banat S.A. | 25350843 | 2024-12-12 | RO005E530648367/2 | 2024-12-13 | 2024
22691 | jud. HUNEDOARA, loc. HATEG, Strada HOREA, nr. 77 | HD | 0.00598 | 0.005859 | 0 | 0.23 | CFp | NA | Retele Electrice Banat S.A. | 25353235 | 2024-12-10 | RO005E530572453/3 | 2024-12-16 | 2024
22692 | jud. TIMIS, loc. DUMBRAVITA, Strada NUCULUI, nr. 32 | TM | 0.009 | 0.00872 | 0 | 0.4 | CFp | NA | Retele Electrice Banat S.A. | 25353265 | 2024-12-16 | RO005E512964832/3 | 2024-12-18 | 2024
22693 | jud. TIMIS, loc. BILED, Strada BILED, nr. 766 | TM | 0.01 | 0.009797 | 0 | 20 | CFp | NA | Retele Electrice Banat S.A. | 25354569 | 2024-12-16 | RO005E513832916/2 | 2024-12-18 | 2024
22694 | jud. HUNEDOARA, loc. OSTROV, Strada OSTROV, nr. 17 | HD | 0.003645 | 0.003472 | 0 | 0.4 | CFp | NA | Retele Electrice Banat S.A. | 25354996 | 2024-12-23 | RO005E530934725/3 | 2024-12-27 | 2024
22695 | jud. TIMIS, loc. JEBEL, Strada JEBEL, nr. 261 | TM | 0.0086 | 0.007839 | 0 | 0.4 | CFp | NA | Retele Electrice Banat S.A. | 25355239 | 2024-12-16 | RO005E512378752/2 | 2024-12-17 | 2024
22696 | jud. CARAS-SEVERIN, loc. GORUIA, Strada GORUIA, nr. 189 | CS | 0.006 | 0.00578 | 0 | 0.23 | CFp | NA | Retele Electrice Banat S.A. | 25355431 | 2024-12-30 | RO005E541065989/3 | 2024-12-31 | 2024
22697 | jud. TIMIS, loc. JIMBOLIA, Strada CORNELIU COPOSU, nr. 2 A | TM | 0.006 | 0.005879 | 0 | 0.23 | CFp | NA | Retele Electrice Banat S.A. | 25356166 | 2024-12-16 | RO005E512885968/2 | 2024-12-18 | 2024
22698 | jud. HUNEDOARA, loc. BRAD, Strada VANATORILOR, nr. 82 | HD | 0.005 | 0.004899 | 0 | 0.23 | CFp | NA | Retele Electrice Banat S.A. | 25356479 | 2024-12-23 | RO005E530746524/3 | 2024-12-30 | 2024
22699 | jud. HUNEDOARA, loc. VALISOARA, Strada VALISOARA, nr. 22 | HD | 0.006 | 0.005879 | 0 | 0.23 | CFp | NA | Retele Electrice Banat S.A. | 25357742 | 2024-12-23 | RO005E530887339/2 | 2024-12-26 | 2024
22700 | jud. TIMIS, loc. UTVIN, Strada UTVIN, nr. 436 | TM | 0.00736 | 0.007203 | 0 | 0.4 | CFp | NA | Retele Electrice Banat S.A. | 25357843 | 2024-12-19 | RO005E511417812/2 | 2024-12-20 | 2024
22701 | jud. TIMIS, loc. CIACOVA, Strada Voitegului, nr. 4 | TM | 0.00595 | 0.005631 | 0 | 0.23 | CFp | NA | Retele Electrice Banat S.A. | 25358626 | 2024-12-19 | RO005E512898502/3 | 2024-12-20 | 2024
22702 | jud. TIMIS, loc. HERENDESTI, SATUL HERENDESTI, nr. 85 | TM | 0.004 | 0.003919 | 0 | 0.23 | CFp | NA | Retele Electrice Banat S.A. | 25358662 | 2024-12-18 | RO005E511926974/2 | 2024-12-31 | 2024
22703 | jud. TIMIS, loc. TIMISOARA, Strada ANTON GOLOPENTIA, nr. 24 | TM | 0.006 | 0.005879 | 0 | 0.23 | CFp | NA | Retele Electrice Banat S.A. | 25359542 | 2024-12-16 | RO005E513684146/2 | 2024-12-17 | 2024
22704 | jud. TIMIS, loc. SANNICOLAU MARE, Strada Popa Sapca, nr. 11, ap. 1 | TM | 0.006 | 0.00578 | 0 | 0.4 | CFp | NA | Retele Electrice Banat S.A. | 25364366 | 2024-12-16 | RO005E514337388/2 | 2024-12-17 | 2024
22705 | jud. HUNEDOARA, loc. RAU DE MORI, Strada RAU DE MORI, nr. 56 | HD | 0.006 | 0.005879 | 0 | 0.4 | CFp | NA | Retele Electrice Banat S.A. | 25365853 | 2024-12-23 | RO005E530946964/3 | 2024-12-24 | 2024
22706 | jud. HUNEDOARA, loc. PETRILA, Strada REPUBLICII, nr. 194A | HD | 0.005 | 0.0047 | 0 | 0.4 | CFp | NA | Retele Electrice Banat S.A. | 25365904 | 2024-12-23 | RO005E531441134/3 | 2024-12-27 | 2024
22707 | jud. ARAD, loc. SAGU, Strada SAGU, nr. 378 | AR | 0.0147 | 0.014306 | 0 | 0.4 | CFp | NA | Retele Electrice Banat S.A. | 25366113 | 2024-12-18 | RO005E521765335/3 | 2024-12-19 | 2024
22708 | jud. TIMIS, loc. SACALAZ, Strada INTRAVILAN, nr. 40/A | TM | 0.006 | 0.005879 | 0 | 0.4 | CFp | NA | Retele Electrice Banat S.A. | 25366166 | 2024-12-17 | RO005E513743524/2 | 2024-12-18 | 2024
22709 | jud. TIMIS, loc. DUMBRAVITA, Strada LIVIU REBREANU, nr. 67 | TM | 0.006 | 0.005879 | 0 | 0.4 | CFp | NA | Retele Electrice Banat S.A. | 25366359 | 2024-12-17 | RO005E513721205/2 | 2024-12-18 | 2024
22710 | jud. HUNEDOARA, loc. BUCIUM, Strada BUCIUM, nr. 52 | HD | 0.006 | 0.00578 | 0 | 0.23 | CFp | NA | Retele Electrice Banat S.A. | 25367892 | 2024-12-23 | RO005E531164529/2 | 2024-12-30 | 2024
22711 | jud. TIMIS, loc. UTVIN, Strada UTVIN, nr. 21F | TM | 0.006 | 0.005879 | 0 | 0.4 | CFp | NA | Retele Electrice Banat S.A. | 25367907 | 2024-12-17 | RO005E513489206/3 | 2024-12-18 | 2024
22712 | jud. TIMIS, loc. MOSNITA VECHE, Strada ANINULUI, nr. 5, bl. -, sc. -, et. -, ap. 1 | TM | 0.006 | 0.005879 | 0 | 0.23 | CFp | NA | Retele Electrice Banat S.A. | 25367976 | 2024-12-17 | RO005E513647167/2 | 2024-12-18 | 2024
22713 | jud. TIMIS, loc. GIROC, Strada BEGA, nr. 43B3 | TM | 0.005 | 0.00482 | 0 | 0.4 | CFp | NA | Retele Electrice Banat S.A. | 25368202 | 2024-12-17 | RO005E513230165/3 | 2024-12-18 | 2024
22714 | jud. ARAD, loc. NADLAC, Strada GHEORGHE DOJA, nr. 27 | AR | 0.006 | 0.00587 | 0 | 0.23 | CFp | NA | Retele Electrice Banat S.A. | 25368407 | 2024-12-12 | RO005E521827671/3 | 2024-12-13 | 2024
22715 | jud. HUNEDOARA, loc. VETEL, Strada Trandafirilor, nr. 47 | HD | 0.004995 | 0.004835 | 0 | 0.23 | CFp | NA | Retele Electrice Banat S.A. | 25369062 | 2024-12-27 | RO005E531122635/3 | 2024-12-28 | 2024
22716 | jud. TIMIS, loc. CENEI, Strada CENEI, nr. 357 | TM | 0.005 | 0.00482 | 0 | 0.23 | CFp | NA | Retele Electrice Banat S.A. | 25369215 | 2024-12-17 | RO005E512496405/2 | 2024-12-18 | 2024
22717 | jud. ARAD, loc. ARAD, ALEEA XI INSULA MURES, nr. 6 | AR | 0.00672 | 0.006576 | 0 | 0.4 | CFp | NA | Retele Electrice Banat S.A. | 25369286 | 2024-12-12 | RO005E520047944/4 | 2024-12-13 | 2024
22718 | jud. TIMIS, loc. GIROC, Strada RODNEI, nr. 30 | TM | 0.006 | 0.005879 | 0 | 0.23 | CFp | NA | Retele Electrice Banat S.A. | 25369672 | 2024-12-17 | RO005E513704677/2 | 2024-12-18 | 2024
22719 | jud. TIMIS, loc. URSENI, Strada URSENI, nr. 202 | TM | 0.006 | 0.00568 | 0 | 0.23 | CFp | NA | Retele Electrice Banat S.A. | 25371647 | 2024-12-24 | RO005E511409644/2 | 2024-12-27 | 2024
22720 | jud. HUNEDOARA, loc. PETROSANI, Strada MALEIA, nr. 22 | HD | 0.009135 | 0.008942 | 0 | 0.4 | CFp | NA | Retele Electrice Banat S.A. | 25376419 | 2024-12-23 | RO005E531592096/3 | 2024-12-24 | 2024
22721 | jud. TIMIS, loc. SAG, Strada XXIX, nr. 26 | TM | 0.006 | 0.004008 | 0 | 0.23 | CFp | NA | Retele Electrice Banat S.A. | 25376978 | 2024-12-20 | RO005E513674853/2 | 2024-12-24 | 2024
22722 | jud. ARAD, loc. ARAD, Strada Borlea, nr. 15 | AR | 0.00516 | 0.005056 | 0 | 0.23 | CFp | NA | Retele Electrice Banat S.A. | 25378225 | 2024-12-16 | RO005E522299024/3 | 2024-12-17 | 2024
22723 | jud. HUNEDOARA, loc. SIMERIA, Strada DIMITRIE CANTEMIR, nr. 10 | HD | 0.008 | 0.007839 | 0 | 0.4 | CFp | NA | Retele Electrice Banat S.A. | 25378689 | 2024-12-27 | RO005E531362417/3 | 2024-12-30 | 2024
22724 | jud. TIMIS, loc. ORTISOARA, Strada ORTISOARA, nr. 354/A | TM | 0.006 | 0.00586 | 0 | 0.23 | CFp | NA | Retele Electrice Banat S.A. | 25378823 | 2024-12-17 | RO005E513320176/2 | 2024-12-18 | 2024
22725 | jud. TIMIS, loc. TIMISOARA, Strada Miron Ion, martir, nr. 41 | TM | 0.006 | 0.0058 | 0 | 0.23 | CFp | NA | Retele Electrice Banat S.A. | 25378857 | 2024-12-17 | RO005E510799353/2 | 2024-12-20 | 2024
22726 | jud. HUNEDOARA, loc. LUNCOIU DE JOS, Strada LUNCOIU DE JOS, nr. 23 | HD | 0.006 | 0.005879 | 0 | 0.23 | CFp | NA | Retele Electrice Banat S.A. | 25379550 | 2024-12-27 | RO005E530816937/3 | 2024-12-27 | 2024
22727 | jud. TIMIS, loc. SAG, Strada XXXVII, nr. 9C | TM | 0.005 | 0.0048 | 0 | 0.23 | CFp | NA | Retele Electrice Banat S.A. | 25379893 | 2024-12-17 | RO005E513828427/3 | 2024-12-18 | 2024
22728 | jud. HUNEDOARA, loc. CINCIS-CERNA, Strada CERNEI, nr. 2 | HD | 0.005 | 0.00482 | 0 | 0.23 | CFp | NA | Retele Electrice Banat S.A. | 25380487 | 2024-12-27 | RO005E531319194/2 | 2024-12-28 | 2024
22729 | jud. ARAD, loc. LIPOVA, Strada Stefan Cel Mare, nr. 56 | AR | 0.006 | 0.00586 | 0 | 0.23 | CFp | NA | Retele Electrice Banat S.A. | 25381444 | 2024-12-23 | RO005E520822428/2 | 2024-12-27 | 2024
22730 | jud. TIMIS, loc. TORMAC, Strada TORMAC, nr. 376 | TM | 0.005 | 0.0048 | 0 | 0.23 | CFp | NA | Retele Electrice Banat S.A. | 25382276 | 2024-12-18 | RO005E512181002/2 | 2024-12-31 | 2024
22731 | jud. TIMIS, loc. MOSNITA NOUA, Strada Lisitei, nr. 2 | TM | 0.015 | 0.014699 | 0 | 0.4 | CFp | NA | Retele Electrice Banat S.A. | 25382785 | 2024-12-18 | RO005E513525915/2 | 2024-12-27 | 2024
22732 | jud. TIMIS, loc. VOITEG, Strada VOITEG, nr. 139 | TM | 0.00528 | 0.005074 | 0 | 0.4 | CFp | NA | Retele Electrice Banat S.A. | 25383174 | 2024-12-18 | RO005E513236127/3 | 2024-12-19 | 2024
22733 | jud. HUNEDOARA, loc. BERIU, Strada BERIU, nr. 44 | HD | 0.006 | 0.00587 | 0 | 0.23 | CFp | NA | Retele Electrice Banat S.A. | 25383456 | 2024-12-27 | RO005E531166879/3 | 2024-12-28 | 2024
22734 | jud. HUNEDOARA, loc. LUNCA (BAIA DE CRIS), Strada LUNCA MOTILOR, nr. 131 | HD | 0.006 | 0.005879 | 0 | 0.23 | CFp | NA | Retele Electrice Banat S.A. | 25383904 | 2024-12-10 | RO005E531232637/2 | 2024-12-19 | 2024
22735 | jud. TIMIS, loc. COMLOSU MARE, Strada SAT COMLOSU MARE (COM. COMLOSU MARE), nr. 627 | TM | 0.006 | 0.005879 | 0 | 0.4 | CFp | NA | Retele Electrice Banat S.A. | 25383913 | 2024-12-18 | RO005E512577157/4 | 2024-12-19 | 2024
22736 | jud. TIMIS, loc. GIROC, Strada ANEMONEI, nr. FN | TM | 0.0099 | 0.009692 | 0 | 0.4 | CFp | NA | Retele Electrice Banat S.A. | 25384462 | 2024-12-18 | RO005E514287708/2 | 2024-12-19 | 2024
22737 | jud. TIMIS, loc. SANANDREI, Strada Batrana, nr. 67 | TM | 0.00322 | 0.003106 | 0 | 0.4 | CFp | NA | Retele Electrice Banat S.A. | 25384519 | 2024-12-18 | RO005E513637773/2 | 2024-12-27 | 2024
22738 | jud. TIMIS, loc. DUMBRAVITA, Strada PIATRA CRAIULUI, nr. 9A, ap. 3 | TM | 0.004 | 0.00387 | 0 | 0.23 | CFp | NA | Retele Electrice Banat S.A. | 25384591 | 2024-12-18 | RO005E513524802/2 | 2024-12-19 | 2024
22739 | jud. TIMIS, loc. TIMISOARA, Strada CONSTANTINESCU PAUL, nr. 13 | TM | 0.005 | 0.00485 | 0 | 0.4 | CFp | NA | Retele Electrice Banat S.A. | 25384597 | 2024-12-18 | RO005E510475220/2 | 2024-12-19 | 2024
22740 | jud. TIMIS, loc. GIROC, Calea TIMISOAREI, nr. 80/1 | TM | 0.005 | 0.00485 | 0 | 0.23 | CFp | NA | Retele Electrice Banat S.A. | 25384600 | 2024-12-18 | RO005E513282386/2 | 2024-12-19 | 2024
22741 | jud. TIMIS, loc. DUMBRAVITA, Strada RODIN, nr. 20 | TM | 0.006 | 0.00583 | 0 | 0.23 | CFp | NA | Retele Electrice Banat S.A. | 25384607 | 2024-12-18 | RO005E513438952/3 | 2024-12-19 | 2024
22742 | jud. TIMIS, loc. DUMBRAVITA, Strada Ferventia II, nr. 108 | TM | 0.005 | 0.00485 | 0 | 0.4 | CFp | NA | Retele Electrice Banat S.A. | 25384615 | 2024-12-18 | RO005E513623082/2 | 2024-12-19 | 2024
22743 | jud. ARAD, loc. ARAD, Strada Pacateanu Teodor, nr. 87 | AR | 0.006 | 0.00587 | 0 | 0.4 | CFp | NA | Retele Electrice Banat S.A. | 25384653 | 2024-12-11 | RO005E520547253/4 | 2024-12-20 | 2024
22744 | jud. TIMIS, loc. CARPINIS, Strada X, nr. 20 | TM | 0.006 | 0.00578 | 0 | 0.23 | CFp | NA | Retele Electrice Banat S.A. | 25385943 | 2024-12-18 | RO005E512571409/2 | 2024-12-19 | 2024
22745 | jud. ARAD, loc. CURTICI, Strada Ioan Slavici, nr. 37 | AR | 0.006 | 0.005875 | 0 | 0.4 | CFp | NA | Retele Electrice Banat S.A. | 25386287 | 2024-12-17 | RO005E522086051/2 | 2024-12-18 | 2024
22746 | jud. HUNEDOARA, loc. BRAD, Strada GURA RUZII, nr. 30 | HD | 0.004 | 0.003919 | 0 | 0.23 | CFp | NA | Retele Electrice Banat S.A. | 25386512 | 2024-12-27 | RO005E530749156/2 | 2024-12-28 | 2024
22747 | jud. TIMIS, loc. DUMBRAVITA, Strada Zoltan Franyo, nr. 2F, ap. 1 | TM | 0.01 | 0.0097 | 0 | 0.4 | CFp | NA | Retele Electrice Banat S.A. | 25387337 | 2024-12-13 | RO005E512859981/2 | 2024-12-20 | 2024
22748 | jud. HUNEDOARA, loc. DEVA, ALEEA Cascadei, nr. 4 | HD | 0.005 | 0.00489 | 0 | 0.23 | CFp | NA | Retele Electrice Banat S.A. | 25387611 | 2024-12-27 | RO005E532306034/3 | 2024-12-28 | 2024
22749 | jud. TIMIS, loc. DUMBRAVITA, Strada FRANYO ZOLTAN, nr. 2-F, ap. 2 | TM | 0.01 | 0.0097 | 0 | 0.4 | CFp | NA | Retele Electrice Banat S.A. | 25388524 | 2024-12-13 | RO005E514066736/2 | 2024-12-20 | 2024
22750 | jud. HUNEDOARA, loc. LUNCOIU DE SUS, Strada LUNCOIU DE SUS, nr. 28 | HD | 0.004 | 0.003919 | 0 | 0.23 | CFp | NA | Retele Electrice Banat S.A. | 25388613 | 2024-12-27 | RO005E531308349/2 | 2024-12-28 | 2024
22751 | jud. TIMIS, loc. COLONIA MICA, Strada SAT COLONIA MICA, nr. 119 | TM | 0.006 | 0.005879 | 0 | 0.4 | CFp | NA | Retele Electrice Banat S.A. | 25389765 | 2024-12-18 | RO005E513273308/3 | 2024-12-19 | 2024
22752 | jud. HUNEDOARA, loc. DEVA, ALEEA Parcului, nr. 16A | HD | 0.006 | 0.005879 | 0 | 0.23 | CFp | NA | Retele Electrice Banat S.A. | 25389922 | 2024-12-11 | RO005E530183866/2 | 2024-12-16 | 2024
22753 | jud. HUNEDOARA, loc. BRAD, Strada VANATORILOR, nr. 9 | HD | 0.006 | 0.0058 | 0 | 0.23 | CFp | NA | Retele Electrice Banat S.A. | 25390120 | 2024-12-27 | RO005E530737692/2 | 2024-12-28 | 2024
22754 | jud. TIMIS, loc. TIMISOARA, Strada GHEORGHE SINCAI, nr. 17 | TM | 0.005 | 0.004899 | 0 | 0.4 | CFp | NA | Retele Electrice Banat S.A. | 25390217 | 2024-12-18 | RO005E514083465/2 | 2024-12-19 | 2024
22755 | jud. HUNEDOARA, loc. BRAD, Strada FRUNZA VERDE, nr. 24 | HD | 0.005 | 0.004899 | 0 | 0.23 | CFp | NA | Retele Electrice Banat S.A. | 25391135 | 2024-12-30 | RO005E530745422/3 | 2024-12-31 | 2024
22756 | jud. TIMIS, loc. MOSNITA NOUA, Strada VATICAN, nr. 6, ap. 1 | TM | 0.005 | 0.004899 | 0 | 0.23 | CFp | NA | Retele Electrice Banat S.A. | 25392402 | 2024-12-11 | RO005E513853784/2 | 2024-12-13 | 2024
22757 | jud. ARAD, loc. VLADIMIRESCU, Strada ROMA, nr. 53 | AR | 0.015 | 0.0146 | 0 | 0.4 | CFp | NA | Retele Electrice Banat S.A. | 25392816 | 2024-12-24 | RO005E522359188/4 | 2024-12-30 | 2024
22758 | jud. TIMIS, loc. GIROC, Strada ANEMONEI, nr. FN | TM | 0.008 | 0.00783 | 0 | 0.4 | CFp | NA | Retele Electrice Banat S.A. | 25393080 | 2024-12-19 | RO005E514287719/2 | 2024-12-20 | 2024
22759 | jud. TIMIS, loc. GIROC, Strada NEPTUN, nr. 16 | TM | 0.008 | 0.00783 | 0 | 0.4 | CFp | NA | Retele Electrice Banat S.A. | 25393882 | 2024-12-20 | RO005E512948575/2 | 2024-12-24 | 2024
22760 | jud. TIMIS, loc. DUMBRAVITA, Strada T. VLADIMIRESCU, nr. 8 | TM | 0.01 | 0.009799 | 0 | 0.4 | CFp | NA | Retele Electrice Banat S.A. | 25393946 | 2024-12-19 | RO005E511348578/2 | 2024-12-20 | 2024
22761 | jud. TIMIS, loc. SILAGIU, Strada SILAGIU, nr. 243 | TM | 0.006 | 0.00578 | 0 | 0.23 | CFp | NA | Retele Electrice Banat S.A. | 25394315 | 2024-12-20 | RO005E512223256/2 | 2024-12-24 | 2024
22762 | jud. TIMIS, loc. GIARMATA, Strada Noua, nr. 6 | TM | 0.00623 | 0.006095 | 0 | 0.23 | CFp | NA | Retele Electrice Banat S.A. | 25394966 | 2024-12-18 | RO005E511545892/3 | 2024-12-20 | 2024
22763 | jud. TIMIS, loc. DUMBRAVITA, Strada Constantin cel Mare, nr. 18, bl. -, sc. -, et. -, ap. - | TM | 0.015 | 0.01469 | 0 | 0.4 | CFp | NA | Retele Electrice Banat S.A. | 25395311 | 2024-12-20 | RO005E513709841/2 | 2024-12-24 | 2024
22764 | jud. TIMIS, loc. DUMBRAVITA, Strada TEATRULUI, nr. 17, ap. 2 | TM | 0.003 | 0.00293 | 0 | 0.23 | CFp | NA | Retele Electrice Banat S.A. | 25398755 | 2024-12-17 | RO005E513862278/2 | 2024-12-18 | 2024
22765 | jud. TIMIS, loc. GIROC, Strada NATURII, nr. 51 | TM | 0.01 | 0.009799 | 0 | 0.4 | CFp | NA | Retele Electrice Banat S.A. | 25399481 | 2024-12-20 | RO005E513409602/2 | 2024-12-24 | 2024
22766 | jud. ARAD, loc. LIPOVA, Strada Bogdan Petriceicu Hasdeu, nr. 58B | AR | 0.005915 | 0.005747 | 0 | 0.4 | CFp | NA | Retele Electrice Banat S.A. | 25401386 | 2024-12-18 | RO005E521328790/3 | 2024-12-31 | 2024
22767 | jud. ARAD, loc. MORODA, Strada Moroda, nr. 120 | AR | 0.00598 | 0.00576 | 0 | 0.23 | CFp | NA | Retele Electrice Banat S.A. | 25402319 | 2024-12-18 | RO005E521160604/2 | 2024-12-23 | 2024
22768 | jud. ARAD, loc. ARAD, Strada Balint Simion, nr. 17, bl. --, sc. --, et. --, ap. 1 | AR | 0.00385 | 0.003763 | 0 | 0.23 | CFp | NA | Retele Electrice Banat S.A. | 25402439 | 2024-12-16 | RO005E522574558/2 | 2024-12-17 | 2024
22769 | jud. TIMIS, loc. MOSNITA VECHE, Strada ARLECHINO, nr. 17 | TM | 0.01 | 0.009799 | 0 | 0.4 | CFp | NA | Retele Electrice Banat S.A. | 25405505 | 2024-12-24 | RO005E513977703/2 | 2024-12-27 | 2024
22770 | jud. ARAD, loc. CICIR, Strada ION VIDU, nr. 23 | AR | 0.01 | 0.00979 | 0 | 0.4 | CFp | NA | Retele Electrice Banat S.A. | 25408317 | 2024-12-18 | RO005E522521167/2 | 2024-12-19 | 2024
22771 | jud. TIMIS, loc. TIMISOARA, Strada LORENA, nr. 116 | TM | 0.006 | 0.00587 | 0 | 0.4 | CFp | NA | Retele Electrice Banat S.A. | 25409277 | 2024-12-24 | RO005E511125504/3 | 2024-12-27 | 2024
22772 | jud. ARAD, loc. ARAD, Strada Coresi Diaconul, nr. 12 | AR | 0.005 | 0.0048 | 0 | 0.23 | CFp | NA | Retele Electrice Banat S.A. | 25413204 | 2024-12-30 | RO005E520301587/2 | 2024-12-31 | 2024
22773 | jud. ARAD, loc. LIPOVA, Strada Iancu Jianu, nr. 24 | AR | 0.005 | 0.0048 | 0 | 0.23 | CFp | NA | Retele Electrice Banat S.A. | 25417977 | 2024-12-19 | RO005E520823597/3 | 2024-12-20 | 2024
22774 | jud. ARAD, loc. SANMARTIN, Strada SINMARTIN, nr. 435 | AR | 0.004 | 0.003919 | 0 | 0.4 | CFp | NA | Retele Electrice Banat S.A. | 25434587 | 2024-12-23 | RO005E522271899/3 | 2024-12-27 | 2024
22775 | jud. ARAD, loc. ARAD, Strada Podgoriei, nr. 26 | AR | 0.006 | 0.005877 | 0 | 0.4 | CFp | NA | Retele Electrice Banat S.A. | 25437125 | 2024-12-23 | RO005E522576437/2 | 2024-12-27 | 2024
22776 | jud. ARAD, loc. ARAD, Strada Dimitrie Cantemir, nr. 21 | AR | 0.006 | 0.00578 | 0 | 0.23 | CFp | NA | Retele Electrice Banat S.A. | 25437382 | 2024-12-23 | RO005E520526036/2 | 2024-12-27 | 2024
22777 | jud. ARAD, loc. ARAD, Strada Teuz, nr. 1 | AR | 0.005 | 0.0048 | 0 | 0.23 | CFp | NA | Retele Electrice Banat S.A. | 25444459 | 2024-12-24 | RO005E520338183/2 | 2024-12-27 | 2024
22778 | jud. HUNEDOARA, loc. DEVA, Artera MILITARILOR, nr. 9 | HD | 0.006 | 0.00587 | 0 | 0.23 | CFp | NA | Retele Electrice Banat S.A. | 25444823 | 2024-12-19 | RO005E530148575/2 | 2024-12-20 | 2024
22779 | jud. ARAD, loc. ARAD, Strada Semenic, nr. 14 | AR | 0.01 | 0.0097 | 0 | 0.4 | CFp | NA | Retele Electrice Banat S.A. | 25444915 | 2024-12-24 | RO005E520291147/3 | 2024-12-31 | 2024
22780 | jud. ARAD, loc. FANTANELE, Strada FINTINELE, nr. 264 | AR | 0.004 | 0.00382 | 0 | 0.23 | CFp | NA | Retele Electrice Banat S.A. | 25445276 | 2024-12-24 | RO005E521478280/2 | 2024-12-27 | 2024
22781 | jud. ARAD, loc. VLADIMIRESCU, Strada 17, nr. 4 | AR | 0.006 | 0.00587 | 0 | 0.23 | CFp | NA | Retele Electrice Banat S.A. | 25445560 | 2024-12-24 | RO005E522103949/3 | 2024-12-27 | 2024
22782 | jud. ARAD, loc. SAMBATENI, Strada VIORELELOR, nr. 15 | AR | 0.006 | 0.00578 | 0 | 0.4 | CFp | NA | Retele Electrice Banat S.A. | 25446938 | 2024-12-24 | RO005E521570687/4 | 2024-12-27 | 2024
22783 | jud. ARAD, loc. ARAD, Strada Veseliei, nr. 23 | AR | 0.006 | 0.00587 | 0 | 0.23 | CFp | NA | Retele Electrice Banat S.A. | 25458178 | 2024-12-30 | RO005E520318608/2 | 2024-12-31 | 2024
22784 | jud. ARAD, loc. MACEA, Strada CRINULUI, nr. 8 | AR | 0.006 | 0.00587 | 0 | 0.23 | CFp | NA | Retele Electrice Banat S.A. | 25458336 | 2024-12-30 | RO005E521507586/3 | 2024-12-31 | 2024
22785 | jud. ARAD, loc. INEU, Strada Ioan Slavici, nr. 25 | AR | 0.006 | 0.00587 | 0 | 0.23 | CFp | NA | Retele Electrice Banat S.A. | 25478605 | 2024-12-30 | RO005E520751430/2 | 2024-12-31 | 2024
22786 | jud. ARAD, loc. ARAD, Strada Mesterul Manole, nr. 25 | AR | 0.005 | 0.00489 | 0 | 0.4 | CFp | NA | Retele Electrice Banat S.A. | 25479836 | 2024-12-30 | RO005E520344898/2 | 2024-12-31 | 2024
22787 | jud. CARAS-SEVERIN, loc. RESITA, Strada PRIMAVERII, nr. 4B | CS | 23.341 | 18.61 | 0 | 110 | CFp | NA | Retele Electrice Banat S.A. | 19216998 | 2024-05-02 | RO005E541611087/3 | 2024-12-04 | 2024
22788 | jud. TIMIS, loc. SANMIHAIU GERMAN, Strada Intravilan, nr. FN | TM | 2.752 | 2.7045 | 0 | 20 | CFp | NA | Retele Electrice Banat S.A. | 09163313 | 2022-10-13 | RO005E514120399/1 | 2024-12-18 | 2024
22789 | jud. HUNEDOARA, loc. FARCADIN, Strada Extravilan, nr. FN | HD | 2 | 1.96 | 0 | 20 | CFp | NA | Retele Electrice Banat S.A. | 12094212 | 2023-05-17 | RO005E532499521/1 | 2024-12-09 | 2024
22790 | jud. ARAD, loc. OLARI, Strada Intravilan, nr. DJ792 | AR | 2.408 | 2.344 | 0 | 20 | CFp | NA | Retele Electrice Banat S.A. | 09097388 | 2022-07-15 | RO005E522523091/1 | 2024-12-20 | 2024
22791 | jud. TIMIS, loc. SATCHINEZ, Strada Intravilan, nr. FN | TM | 4.472 | 4.408 | 0 | 20 | CFp | NA | Retele Electrice Banat S.A. | 09145840 | 2022-06-06 | RO005E514084512/1 | 2024-12-19 | 2024