## Sheet1
ANEXA nr. 9.2
Retele Electrice Muntenia
ANUL | 2024
Luna de raportare | Decembrie
Lista cu avizele tehnice de racordare (ATR) si contractele de racordare (CR) emise pentru instalaţii de producere a energiei electrice din surse regenerabile
Lista cu certificatele de racordare (CfR) emise pentru instalatii de producere energie electrica din surse regenerabile
Nr. Crt | Adresa locului de consum si de producere | Judetul | Putere instalata (MW) | Putere aprobata (MW) | Capacitate baterii de acumulare (MW) | Tensiunea U (kV) | Statia de racordare |  | Emitent | Numarul ATR | Data emiterii ATR | Numar Certificat de racordare (CfR) | Data emiterii Certificatului de racordare (CfR) | An PIF
[7 empty] | Consum final propriu | Furnizata consumatorilor racordati prin linii directe de centrala electrica
1 | jud. ILFOV, loc. CHIAJNA, Strada Eroului, nr. 82 | IF | 0.00979 | 0.009574 | 0 | 0.4 | CFp | CBC | Retele Electrice Romania SA (Muntenia) | 25015708 | 2024-11-26 | RO001E400357997/2 | 2024-12-16 | 2024
2 | jud. GIURGIU, loc. IZVOARELE, Soseaua GIURGIULUI, nr. 54 | GR | 0.02 | 0.01959 | 0 | 0.4 | CFp | CBC | Retele Electrice Romania SA (Muntenia) | 25065625 | 2024-11-12 | RO001E301121356/3 | 2024-12-17 | 2024
3 | jud. ILFOV, loc. MANOLACHE, Strada Caminului, nr. NC 52151 | IF | 0.02 | 0.01959 | 0 | 0.4 | CFp | CBC | Retele Electrice Romania SA (Muntenia) | 24955143 | 2024-12-02 | RO001E142523697/4 | 2024-12-24 | 2024
4 | jud. ILFOV, loc. OTOPENI, Strada Ciprian Porumbescu, nr. 20R, ap. CASA 1 | IF | 0.006 | 0.00583 | 0 | 0.23 | CFp | CBC | Retele Electrice Romania SA (Muntenia) | 25140643 | 2024-11-21 | RO001E142197133/1 | 2024-12-19 | 2024
5 | jud. GIURGIU, loc. CASCIOARELE (GAISENI), Strada Principala, nr. 95 | GR | 0.00528 | 0.005154 | 0 | 0.4 | CFp | CBC | Retele Electrice Romania SA (Muntenia) | 25232533 | 2024-12-06 | RO001E300989087/3 | 2024-12-17 | 2024
6 | jud. ILFOV, loc. OTOPENI, Strada 1 Mai, nr. 41 E | IF | 0.008 | 0.007839 | 0 | 0.4 | CFp | CBC | Retele Electrice Romania SA (Muntenia) | 25245884 | 2024-12-02 | RO001E401125698/3 | 2024-12-20 | 2024
7 | jud. BUCURESTI, loc. SECTOR 2, Strada Canea Nicolae, nr. 15 | B | 0.008 | 0.007834 | 0 | 0.4 | CFp | CBC | Retele Electrice Romania SA (Muntenia) | 25247256 | 2024-12-03 | RO001E105291075/3 | 2024-12-12 | 2024
8 | jud. ILFOV, loc. CORBEANCA, Soseaua Unirii, nr. 213 | IF | 0.01 | 0.00979 | 0 | 0.4 | CFp | CBC | Retele Electrice Romania SA (Muntenia) | 25280943 | 2024-12-11 | RO001E401156401/4 | 2024-12-19 | 2024
9 | jud. BUCURESTI, loc. SECTOR 1, Strada Podului, nr. 80 | B | 0.0081 | 0.007928 | 0 | 0.4 | CFp | CBC | Retele Electrice Romania SA (Muntenia) | 25290393 | 2024-12-11 | RO001E100647345/3 | 2024-12-19 | 2024
10 | jud. ILFOV, loc. PASAREA, Strada Brasov, nr. 7 | IF | 0.00825 | 0.008065 | 0 | 0.4 | CFp | CBC | Retele Electrice Romania SA (Muntenia) | 18506899 |  | RO001E400947611/2 | 2024-12-13 | 2024
11 | jud. ILFOV, loc. TUNARI, Strada Alexandru cel Bun, nr. 4A | IF | 0.0084 | 0.008222 | 0 | 0.4 | CFp | CBC | Retele Electrice Romania SA (Muntenia) | 24481083 |  | RO001E400917382/4 | 2024-12-10 | 2024
12 | jud. BUCURESTI, loc. SECTOR 3, Bulevardul Mircea Voda, nr. 30 | B | 0.05 | 0.04899 | 0 | 10 | CFp | CBC | Retele Electrice Romania SA (Muntenia) | 24800838 |  | RO001E110440806/1 | 2024-12-20 | 2024
13 | jud. BUCURESTI, loc. SECTOR 4, Strada CONSTANTIN VASILESCU, nr. 2, bl. 138, sc. A | B | 0.01 | 0.009794 | 0 | 0.4 | CFp | CBC | Retele Electrice Romania SA (Muntenia) | 25151484 |  | RO001E104014909/2 | 2024-12-05 | 2024
14 | jud. ILFOV, loc. VOLUNTARI, Strada VARTEJULUI, nr. 3 P | IF | 0.00968 | 0.009476 | 0 | 0.4 | CFp | CBC | Retele Electrice Romania SA (Muntenia) | 25198109 |  | RO001E400911162/2 | 2024-12-02 | 2024
15 | jud. GIURGIU, loc. CRIVINA, Strada CRIVINA, nr. 12 | GR | 0.008 | 0.007839 | 0 | 0.4 | CFp | CBC | Retele Electrice Romania SA (Muntenia) | 25208599 |  | RO001E301089854/6 | 2024-12-17 | 2024
16 | jud. BUCURESTI, loc. SECTOR 4, Strada Plaiul Foii, nr. 88-90 | B | 0.005 | 0.0048 | 0 | 0.4 | CFp | CBC | Retele Electrice Romania SA (Muntenia) | 25232808 |  | RO001E104061361/3 | 2024-12-01 | 2024
17 | jud. BUCURESTI, loc. SECTOR 1, Soseaua Bucuresti-Targoviste, nr. 4-A, ap. P3 | B | 0.006 | 0.005875 | 0 | 0.4 | CFp | CBC | Retele Electrice Romania SA (Muntenia) | 25246903 |  | RO001E111825400/2 | 2024-12-31 | 2024
18 | jud. ILFOV, loc. PERIS, Strada Potcoavei, nr. 5 | IF | 0.008 | 0.007839 | 0 | 0.4 | CFp | CBC | Retele Electrice Romania SA (Muntenia) | 25266637 |  | RO001E401137646/4 | 2024-12-25 | 2024
19 | jud. BUCURESTI, loc. SECTOR 1, Strada Razelor, nr. 46, ap. AP 1 | B | 0.006 | 0.00587 | 200 | 0.4 | CFp | CBC | Retele Electrice Romania SA (Muntenia) | 25323922 |  | RO001E100608410/2 | 2024-12-18 | 2024
20 | jud. GIURGIU, loc. COSOBA, Strada TEIULUI, nr. 396-A | GR | 0.005 | 0.004899 | 0 | 0.4 | CFp | CBC | Retele Electrice Romania SA (Muntenia) | 25338083 |  | RO001E131367074/2 | 2024-12-17 | 2024
21 | jud. GIURGIU, loc. MALU, Strada BADIEI, nr. 7 | GR | 0.00492 | 0.004802 | 0 | 0.4 | CFp | CBC | Retele Electrice Romania SA (Muntenia) | 25372509 |  | RO001E300382499/3 | 2024-12-18 | 2024
22 | jud. GIURGIU, loc. CREVEDIA MARE, Strada PRINCIPALA, nr. 101 | GR | 0.006 | 0.005878 | 0 | 0.4 | CFp | CBC | Retele Electrice Romania SA (Muntenia) | 25440841 |  | RO001E300940376/3 | 2024-12-20 | 2024
23 | jud. BUCURESTI, loc. SECTOR 2, Strada Gheorghe Titeica, nr. 90, sc. A, ap. AP 80 | B | 0.006 | 0.00587 | 0 | 0.4 | CFp | CBC | Retele Electrice Romania SA (Muntenia) | 25469376 |  | RO001E101356949/2 | 2024-12-30 | 2024
24 | jud. BUCURESTI, loc. SECTOR 4, Strada Moldoveanu Anghel, nr. 3 | B | 0.02 | 0.01953 | 0 | 0.4 | CFp | CBC | Retele Electrice Romania SA (Muntenia) | 25501239 |  | RO001E109279367/3 | 2024-12-31 | 2024
25 | jud. BUCURESTI, loc. SECTOR 3, ALEEA Lunca Bradului, nr. 8, bl. M31K, sc. A | B | 0.01 | 0.009794 | 0 | 0.4 | CFp | CBC | Retele Electrice Romania SA (Muntenia) | 25506057 |  | RO001E102922062/2 | 2024-12-25 | 2024
26 | jud. ILFOV, loc. VOLUNTARI, Bulevardul PIPERA, nr. 1H, bl. VILA L14, ap. Vila L14 | IF | 0.006 | 0.005875 | 300 | 0.4 | CFp | CBC | Retele Electrice Romania SA (Muntenia) | 12447974 |  | RO001E141386626/2 | 2024-12-19 | 2024
27 | jud. ILFOV, loc. BUFTEA, Strada Marasesti, nr. 29 | IF | 0.009555 | 0.0095 | 0 | 0.4 | CFp | CBC | Retele Electrice Romania SA (Muntenia) | 16389420 |  | RO001E400531485/2 | 2024-12-25 | 2024
28 | jud. ILFOV, loc. POPESTI-LEORDENI, Strada Cheiul Dambovitei, nr. 26, bl. VILA B20 | IF | 0.005 | 0.0048 | 100 | 0.4 | CFp | CBC | Retele Electrice Romania SA (Muntenia) | 17276886 |  | RO001E141988264/2 | 2024-12-12 | 2024
29 | jud. ILFOV, loc. POPESTI-LEORDENI, Strada Cheiul Dambovitei, nr. 26, ap. B44 | IF | 0.005 | 0.0048 | 0 | 0.4 | CFp | CBC | Retele Electrice Romania SA (Muntenia) | 17388153 |  | RO001E142583828/3 | 2024-12-21 | 2024
30 | jud. ILFOV, loc. POPESTI-LEORDENI, Strada Cheiul Dambovitei, nr. 26, ap. B45 | IF | 0.005 | 0.0048 | 0 | 0.4 | CFp | CBC | Retele Electrice Romania SA (Muntenia) | 17388176 |  | RO001E142583884/3 | 2024-12-25 | 2024
31 | jud. ILFOV, loc. POPESTI-LEORDENI, Strada Cheiul Dambovitei, nr. 26, ap. B54 | IF | 0.005 | 0.0048 | 0 | 0.4 | CFp | CBC | Retele Electrice Romania SA (Muntenia) | 17388205 |  | RO001E142583963/3 | 2024-12-25 | 2024
32 | jud. ILFOV, loc. TAMASI, Strada Crinului, nr. 9B, bl. OMNIS RESIDENCE | IF | 0.0056 | 0.005288 | 0 | 0.4 | CFp | CBC | Retele Electrice Romania SA (Muntenia) | 18248656 |  | RO001E141464702/2 | 2024-12-21 | 2024
33 | jud. ILFOV, loc. SAFTICA, Strada Albinelor, nr. 1H | IF | 0.015 | 0.0142 | 0 | 0.4 | CFp | CBC | Retele Electrice Romania SA (Muntenia) | 18307112 |  | RO001E142763794/2 | 2024-12-04 | 2024
34 | jud. ILFOV, loc. MOARA VLASIEI, Strada VIRTUTII, nr. 84-C | IF | 0.0077 | 0.007545 | 0 | 0.4 | CFp | CBC | Retele Electrice Romania SA (Muntenia) | 19314940 |  | RO001E143274781/2 | 2024-12-12 | 2024
35 | jud. ILFOV, loc. LIPIA, Strada Matei Basarab, nr. 38 | IF | 0.01 | 0.00979 | 0 | 0.4 | CFp | CBC | Retele Electrice Romania SA (Muntenia) | 19518877 |  | RO001E142805847/2 | 2024-12-17 | 2024
36 | jud. ILFOV, loc. OTOPENI, Strada Nicolae Grigorescu, nr. 9 | IF | 0.03924 | 0.0293 | 0 | 0.4 | CFp | CBC | Retele Electrice Romania SA (Muntenia) | 19544290 |  | RO001E142194905/1 | 2024-12-10 | 2024
37 | jud. ILFOV, loc. CORBEANCA, Strada Narciselor, nr. 58 | IF | 0.008 | 0.00783 | 13.9 | 0.4 | CFp | CBC | Retele Electrice Romania SA (Muntenia) | 20374513 |  | RO001E400998583/4 | 2024-12-17 | 2024
38 | jud. ILFOV, loc. 1 DECEMBRIE, Strada GIURGIULUI, nr. 45196-NC | IF | 0.01 | 0.0096 | 0 | 0.4 | CFp | CBC | Retele Electrice Romania SA (Muntenia) | 19781000 |  | RO001E142977397/2 | 2024-12-04 | 2024
39 | jud. ILFOV, loc. BRANESTI, Strada I.C.BRATIANU, nr. 1 | IF | 0.095 | 0.093099 | 0 | 0.4 | CFp | CBC | Retele Electrice Romania SA (Muntenia) | 19831108 |  | RO001E400837394/4 | 2024-12-05 | 2024
40 | jud. ILFOV, loc. STEFANESTII DE JOS, Strada Linia de Centura, nr. 50, ap. 002 | IF | 0.013 | 0.01273 | 200 | 0.4 | CFp | CBC | Retele Electrice Romania SA (Muntenia) | 20094835 |  | RO001E143156960/3 | 2024-12-18 | 2024
41 | jud. ILFOV, loc. GHERMANESTI, Strada Strada Piatra Craiului, nr. 38, ap. C3 | IF | 0.01 | 0.009782 | 0 | 0.4 | CFp | CBC | Retele Electrice Romania SA (Muntenia) | 19948537 |  | RO001E143440876/2 | 2024-12-09 | 2024
42 | jud. ILFOV, loc. BRANESTI, Strada Oltului, nr. 18 | IF | 0.005 | 0.00485 | 0 | 0.4 | CFp | CBC | Retele Electrice Romania SA (Muntenia) | 20121244 |  | RO001E400027014/3 | 2024-12-06 | 2024
43 | jud. GIURGIU, loc. BACU, Strada Ciorogarlei, nr. 117 | GR | 0.272 | 0.26456 | 0 | 20 | CFp | CBC | Retele Electrice Romania SA (Muntenia) | 20139518 |  | RO001E301247467/3 | 2024-12-11 | 2024
44 | jud. ILFOV, loc. VLADICEASCA, Strada CIPRIAN PORUMBESCU, nr. 10 | IF | 0.009945 | 0.009726 | 0 | 0.4 | CFp | CBC | Retele Electrice Romania SA (Muntenia) | 20174732 |  | RO001E142763637/2 | 2024-12-18 | 2024
45 | jud. ILFOV, loc. VOLUNTARI, Strada Muntele Gaina, nr. 111D | IF | 0.006 | 0.005879 | 0 | 0.4 | CFp | CBC | Retele Electrice Romania SA (Muntenia) | 20244350 |  | RO001E400998550/2 | 2024-12-05 | 2024
46 | jud. ILFOV, loc. GANEASA, Strada Schitului, nr. 43 | IF | 0.00836 | 0.008192 | 100 | 0.4 | CFp | CBC | Retele Electrice Romania SA (Muntenia) | 20880617 |  | RO001E141374881/4 | 2024-12-27 | 2024
47 | jud. ILFOV, loc. GANEASA, Strada Schitului, nr. 43A | IF | 0.01 | 0.009799 | 624 | 20 | CFp | CBC | Retele Electrice Romania SA (Muntenia) | 20962093 |  | RO001E141374892/4 | 2024-12-27 | 2024
48 | jud. ILFOV, loc. CIOLPANI, Strada TIGANESTI, nr. 89 | IF | 0.02 | 0.01959 | 0 | 0.4 | CFp | CBC | Retele Electrice Romania SA (Muntenia) | 21603374 |  | RO001E401121661/3 | 2024-12-21 | 2024
49 | jud. ILFOV, loc. DOMNESTI, Strada Balantei, nr. 17 | IF | 0.005 | 0.00489 | 0 | 0.4 | CFp | CBC | Retele Electrice Romania SA (Muntenia) | 22915840 |  | RO001E401119286/3 | 2024-12-24 | 2024
50 | jud. ILFOV, loc. DOMNESTI, Soseaua Curtea Domneasca, nr. 2 | IF | 0.015 | 0.014695 | 0 | 0.4 | CFp | CBC | Retele Electrice Romania SA (Muntenia) | 23189672 |  | RO001E400871550/4 | 2024-12-19 | 2024
51 | jud. ILFOV, loc. OTOPENI, Strada Avram Iancu, nr. 20B | IF | 0.036 | 0.035279 | 0 | 0.4 | CFp | CBC | Retele Electrice Romania SA (Muntenia) | 23345788 |  | RO001E401133383/1 | 2024-12-05 | 2024
52 | jud. ILFOV, loc. OTOPENI, Strada Ion Creanga, nr. 23 | IF | 0.06 | 0.05879 | 0 | 0.4 | CFp | CBC | Retele Electrice Romania SA (Muntenia) | 24413870 |  | RO001E400904298/3 | 2024-12-09 | 2024
53 | jud. ILFOV, loc. CHIAJNA, ALEEA Nucilor, nr. 17D, ap. casa 5 | IF | 0.005 | 0.00489 | 0 | 0.4 | CFp | CBC | Retele Electrice Romania SA (Muntenia) | 24423432 |  | RO001E143035304/3 | 2024-12-24 | 2024
54 | jud. GIURGIU, loc. CHIRIACU, Strada ORHIDEEI, nr. 4 | GR | 0.005 | 0.00489 | 0 | 0.4 | CFp | CBC | Retele Electrice Romania SA (Muntenia) | 24453357 |  | RO001E300311817/3 | 2024-12-08 | 2024
55 | jud. ILFOV, loc. PANTELIMON, Strada IENUPARULUI, nr. 23, ap. C15 | IF | 0.003 | 0.00293 | 0 | 0.4 | CFp | CBC | Retele Electrice Romania SA (Muntenia) | 24454978 |  | RO001E143041952/3 | 2024-12-20 | 2024
56 | jud. ILFOV, loc. CIOROGARLA, Strada Tudor Vladimirescu, nr. 37 | IF | 0.005 | 0.00482 | 0 | 0.4 | CFp | CBC | Retele Electrice Romania SA (Muntenia) | 24496636 |  | RO001E401130751/3 | 2024-12-09 | 2024
57 | jud. ILFOV, loc. LIPIA, Strada TOBOSARI, nr. 109 | IF | 0.005 | 0.004899 | 0 | 0.4 | CFp | CBC | Retele Electrice Romania SA (Muntenia) | 24497103 |  | RO001E143108383/2 | 2024-12-05 | 2024
58 | jud. ILFOV, loc. VOLUNTARI, Strada ALEXANDRU LAPUSNEANU, nr. 13 | IF | 0.03 | 0.02939 | 200 | 0.4 | CFp | CBC | Retele Electrice Romania SA (Muntenia) | 24509104 |  | RO001E400190576/4 | 2024-12-03 | 2024
59 | jud. ILFOV, loc. OTOPENI, Strada Sofia, nr. 31B | IF | 0.00777 | 0.007597 | 200 | 0.4 | CFp | CBC | Retele Electrice Romania SA (Muntenia) | 24542472 |  | RO001E401046173/2 | 2024-12-27 | 2024
60 | jud. ILFOV, loc. BRAGADIRU, Strada FLORILOR, nr. 1C | IF | 0.006 | 0.00583 | 0 | 0.4 | CFp | CBC | Retele Electrice Romania SA (Muntenia) | 24551568 |  | RO001E400941648/3 | 2024-12-19 | 2024
61 | jud. ILFOV, loc. VOLUNTARI, Drumul Potcoavei, nr. 57BIS | IF | 0.008 | 0.00783 | 0 | 0.4 | CFp | CBC | Retele Electrice Romania SA (Muntenia) | 24578304 |  | RO001E141336946/2 | 2024-12-18 | 2024
62 | jud. GIURGIU, loc. BOLINTIN-DEAL, Strada Ciresului, nr. 3 | GR | 0.006 | 0.00587 | 0 | 0.4 | CFp | CBC | Retele Electrice Romania SA (Muntenia) | 24586126 |  | RO001E300882393/3 | 2024-12-22 | 2024
63 | jud. ILFOV, loc. TEGHES, Strada EMANCIPARII, nr. 5A, ap. Casa 2 | IF | 0.005 | 0.00489 | 0 | 0.4 | CFp | CBC | Retele Electrice Romania SA (Muntenia) | 24629112 |  | RO001E142156565/3 | 2024-12-12 | 2024
64 | jud. ILFOV, loc. CHITILA, Strada Bujorului, nr. 2 | IF | 0.00396 | 0.003831 | 0 | 0.4 | CFp | CBC | Retele Electrice Romania SA (Muntenia) | 24643929 |  | RO001E400273938/2 | 2024-12-04 | 2024
65 | jud. ILFOV, loc. SURLARI, Strada Crisului, nr. 50 | IF | 0.015 | 0.01465 | 0 | 0.4 | CFp | CBC | Retele Electrice Romania SA (Muntenia) | 24645887 |  | RO001E142904465/2 | 2024-12-02 | 2024
66 | jud. ILFOV, loc. BRANESTI, Strada NUCULUI, nr. 7B | IF | 0.005 | 0.004899 | 0 | 0.4 | CFp | CBC | Retele Electrice Romania SA (Muntenia) | 24656457 |  | RO001E142336295/2 | 2024-12-05 | 2024
67 | jud. BUCURESTI, loc. SECTOR 6, Strada Margelelor, nr. 3 | B | 0.005 | 0.00489 | 0 | 0.4 | CFp | CBC | Retele Electrice Romania SA (Muntenia) | 24676752 |  | RO001E108895731/2 | 2024-12-20 | 2024
68 | jud. BUCURESTI, loc. SECTOR 6, Strada Lucacesti, nr. 24 | B | 0.004 | 0.003919 | 0 | 0.4 | CFp | CBC | Retele Electrice Romania SA (Muntenia) | 24723968 |  | RO001E103177706/2 | 2024-12-16 | 2024
69 | jud. ILFOV, loc. BUFTEA, Artera Nucilor, nr. 8 | IF | 0.005 | 0.00489 | 0 | 0.4 | CFp | CBC | Retele Electrice Romania SA (Muntenia) | 24730927 |  | RO001E400542050/3 | 2024-12-18 | 2024
70 | jud. BUCURESTI, loc. SECTOR 6, Strada Drenajului, nr. 26 | B | 0.005 | 0.004894 | 0 | 0.4 | CFp | CBC | Retele Electrice Romania SA (Muntenia) | 24747843 |  | RO001E107332758/2 | 2024-12-16 | 2024
71 | jud. BUCURESTI, loc. SECTOR 1, Soseaua Ionescu-Sisesti Gheorghe, nr. 74 G | B | 0.01 | 0.00975 | 0 | 0.4 | CFp | CBC | Retele Electrice Romania SA (Muntenia) | 24748354 |  | RO001E400932468/2 | 2024-12-11 | 2024
72 | jud. ILFOV, loc. BALOTESTI, Strada Privighetorilor, nr. 32/29 | IF | 0.006 | 0.005879 | 0 | 0.4 | CFp | CBC | Retele Electrice Romania SA (Muntenia) | 24752848 |  | RO001E142945156/2 | 2024-12-21 | 2024
73 | jud. ILFOV, loc. VOLUNTARI, Strada Erou Iancu Nicolae, nr. 30 D | IF | 0.006 | 0.00583 | 0 | 0.4 | CFp | CBC | Retele Electrice Romania SA (Muntenia) | 24773001 |  | RO001E141727344/2 | 2024-12-18 | 2024
74 | jud. ILFOV, loc. PANTELIMON, Strada Gradinarilor, nr. 1B | IF | 0.02 | 0.019599 | 0 | 0.4 | CFp | CBC | Retele Electrice Romania SA (Muntenia) | 24773246 |  | RO001E143181452/2 | 2024-12-05 | 2024
75 | jud. ILFOV, loc. DUDU, Strada Orhideelor, nr. 70C | IF | 0.00602 | 0.00585 | 0 | 0.4 | CFp | CBC | Retele Electrice Romania SA (Muntenia) | 24775373 |  | RO001E141823655/2 | 2024-12-07 | 2024
76 | jud. ILFOV, loc. TUNARI, Strada TARLA41, PARCELA 159/2, nr. T41;P159/2 | IF | 0.06 | 0.058798 | 0 | 0.4 | CFp | CBC | Retele Electrice Romania SA (Muntenia) | 24778210 |  | RO001E142761916/2 | 2024-12-10 | 2024
77 | jud. ILFOV, loc. CORNETU, Strada AVIATIEI, nr. 45 | IF | 0.015 | 0.014645 | 0 | 0.4 | CFp | CBC | Retele Electrice Romania SA (Muntenia) | 24784970 |  | RO001E141830710/3 | 2024-12-17 | 2024
78 | jud. ILFOV, loc. CIOLPANI, Strada TIGANESTI, nr. 77 | IF | 0.00984 | 0.009613 | 0 | 0.4 | CFp | CBC | Retele Electrice Romania SA (Muntenia) | 24792991 |  | RO001E400751636/2 | 2024-12-02 | 2024
79 | jud. ILFOV, loc. BALOTESTI, Strada Stadionului, nr. 15, ap. C15/9 | IF | 0.0059 | 0.005752 | 0 | 0.4 | CFp | CBC | Retele Electrice Romania SA (Muntenia) | 24793028 |  | RO001E143415597/2 | 2024-12-04 | 2024
80 | jud. ILFOV, loc. COPACENI, Strada Principala, nr. 487 | IF | 0.005 | 0.004899 | 0 | 0.4 | CFp | CBC | Retele Electrice Romania SA (Muntenia) | 24794752 |  | RO001E400519098/3 | 2024-12-04 | 2024
81 | jud. ILFOV, loc. BUFTEA, Soseaua Bucuresti-Targoviste, nr. 59 | IF | 0.006 | 0.00568 | 0 | 0.4 | CFp | CBC | Retele Electrice Romania SA (Muntenia) | 24796776 |  | RO001E401030918/3 | 2024-12-06 | 2024
82 | jud. ILFOV, loc. DUMBRAVENI, Strada Lacul Vlasia, nr. NC2130 | IF | 0.00588 | 0.005752 | 0 | 0.4 | CFp | CBC | Retele Electrice Romania SA (Muntenia) | 24797464 |  | RO001E142182261/1 | 2024-12-02 | 2024
83 | jud. ILFOV, loc. VOLUNTARI, Strada Papusa, nr. 12A | IF | 0.006 | 0.00583 | 0 | 0.4 | CFp | CBC | Retele Electrice Romania SA (Muntenia) | 24801053 |  | RO001E141228294/3 | 2024-12-23 | 2024
84 | jud. ILFOV, loc. BUFTEA, Intrarea CAISILOR, nr. 3 | IF | 0.00315 | 0.003037 | 0 | 0.4 | CFp | CBC | Retele Electrice Romania SA (Muntenia) | 24813448 |  | RO001E401123607/3 | 2024-12-09 | 2024
85 | jud. ILFOV, loc. BERCENI, Strada Intravilan, nr. NC63859, bl. T2, sc. P8/1/24, et. LOT 16 | IF | 0.012 | 0.011742 | 200 | 0.4 | CFp | CBC | Retele Electrice Romania SA (Muntenia) | 24821323 |  | RO001E143346736/2 | 2024-12-07 | 2024
86 | jud. ILFOV, loc. BERCENI, Strada Miorita, nr. 204T | IF | 0.012 | 0.011742 | 200 | 0.4 | CFp | CBC | Retele Electrice Romania SA (Muntenia) | 24822681 |  | RO001E143050176/3 | 2024-12-07 | 2024
87 | jud. ILFOV, loc. STEFANESTII DE SUS, Strada Iasomiilor, nr. 28 | IF | 0.006 | 0.00587 | 0 | 0.4 | CFp | CBC | Retele Electrice Romania SA (Muntenia) | 24835019 |  | RO001E141436004/2 | 2024-12-05 | 2024
88 | jud. ILFOV, loc. MOGOSOAIA, Strada Zamfirei, nr. 2 | IF | 0.00532 | 0.005194 | 0 | 0.4 | CFp | CBC | Retele Electrice Romania SA (Muntenia) | 24843606 |  | RO001E400679758/3 | 2024-12-04 | 2024
89 | jud. BUCURESTI, loc. SECTOR 3, Strada Prevederii, nr. 2, bl. D13 | B | 0.01 | 0.009798 | 0 | 0.4 | CFp | CBC | Retele Electrice Romania SA (Muntenia) | 24866347 |  | RO001E103766801/3 | 2024-12-23 | 2024
90 | jud. ILFOV, loc. BALOTESTI, Strada Stadionului, nr. 15, ap. C15/6 | IF | 0.0059 | 0.005762 | 0 | 0.4 | CFp | CBC | Retele Electrice Romania SA (Muntenia) | 24877559 |  | RO001E143415564/2 | 2024-12-04 | 2024
91 | jud. ILFOV, loc. BALOTESTI, Strada Stadionului, nr. 15, ap. C15/3 | IF | 0.0059 | 0.005762 | 0 | 0.4 | CFp | CBC | Retele Electrice Romania SA (Muntenia) | 24879838 |  | RO001E143415542/2 | 2024-12-04 | 2024
92 | jud. BUCURESTI, loc. SECTOR 6, ALEEA Arinis, nr. 5 | B | 0.01 | 0.009795 | 0 | 0.4 | CFp | CBC | Retele Electrice Romania SA (Muntenia) | 24897156 |  | RO001E110062480/2 | 2024-12-20 | 2024
93 | jud. ILFOV, loc. BRAGADIRU, Soseaua Alexandriei, nr. 34A | IF | 0.05 | 0.048995 | 0 | 0.4 | CFp | CBC | Retele Electrice Romania SA (Muntenia) | 24912819 |  | RO001E108791185/4 | 2024-12-05 | 2024
94 | jud. GIURGIU, loc. BOLINTIN-DEAL, Strada ITHACA, nr. 2 | GR | 0.04032 | 0.039014 | 0 | 0.4 | CFp | CBC | Retele Electrice Romania SA (Muntenia) | 24912969 |  | RO001E301237163/2 | 2024-12-04 | 2024
95 | jud. ILFOV, loc. VOLUNTARI, Strada Matei Basarab, nr. 52 | IF | 0.03 | 0.029399 | 300 | 0.4 | CFp | CBC | Retele Electrice Romania SA (Muntenia) | 24943348 |  | RO001E142053358/1 | 2024-12-06 | 2024
96 | jud. ILFOV, loc. CHITILA, Intrarea Intrarea Troitei, nr. 4 | IF | 0.006 | 0.00578 | 0 | 0.4 | CFp | CBC | Retele Electrice Romania SA (Muntenia) | 24963216 |  | RO001E141942332/4 | 2024-12-04 | 2024
97 | jud. GIURGIU, loc. GIURGIU, Intrarea SOIMULUI, nr. 23 | GR | 0.006 | 0.005879 | 0 | 0.4 | CFp | CBC | Retele Electrice Romania SA (Muntenia) | 24964337 |  | RO001E131373723/4 | 2024-12-19 | 2024
98 | jud. BUCURESTI, loc. SECTOR 6, ALEEA Zvoristea, nr. 3, bl. A42, sc. E, ap. AP95 | B | 0.005 | 0.004894 | 0 | 0.4 | CFp | CBC | Retele Electrice Romania SA (Muntenia) | 24966095 |  | RO001E106381537/2 | 2024-12-02 | 2024
99 | jud. BUCURESTI, loc. SECTOR 6, ALEEA Zvoristea, nr. 3, bl. A42, sc. F | B | 0.005 | 0.004894 | 0 | 0.4 | CFp | CBC | Retele Electrice Romania SA (Muntenia) | 24966265 |  | RO001E106381548/2 | 2024-12-02 | 2024
100 | jud. GIURGIU, loc. GIURGIU, Strada PIATA OINAC, nr. 4 | GR | 0.006 | 0.005879 | 0 | 0.4 | CFp | CBC | Retele Electrice Romania SA (Muntenia) | 24975252 |  | RO001E300039577/2 | 2024-12-18 | 2024
101 | jud. BUCURESTI, loc. SECTOR 3, Calea Vitan, nr. 112 | B | 0.15 | 0.1469 | 0 | 0.4 | CFp | CBC | Retele Electrice Romania SA (Muntenia) | 24982368 |  | RO001E109374723/3 | 2024-12-05 | 2024
102 | jud. BUCURESTI, loc. SECTOR 3, ALEEA Ramnicu Valcea, nr. 22, bl. 31, sc. A | B | 0.01 | 0.009794 | 0 | 0.4 | CFp | CBC | Retele Electrice Romania SA (Muntenia) | 24983336 |  | RO001E103563435/2 | 2024-12-05 | 2024
103 | jud. ILFOV, loc. MOGOSOAIA, Strada VANATORILOR, nr. 46B2 | IF | 0.006 | 0.005879 | 0 | 0.4 | CFp | CBC | Retele Electrice Romania SA (Muntenia) | 24987253 |  | RO001E141382767/4 | 2024-12-05 | 2024
104 | jud. ILFOV, loc. GLINA, Strada Rasaritului, nr. 64 | IF | 0.01144 | 0.011201 | 0 | 0.4 | CFp | CBC | Retele Electrice Romania SA (Muntenia) | 24988008 |  | RO001E142231480/2 | 2024-12-03 | 2024
105 | jud. ILFOV, loc. SANTU-FLORESTI, Strada Stavilarului, nr. 14 | IF | 0.008 | 0.007835 | 0 | 0.4 | CFp | CBC | Retele Electrice Romania SA (Muntenia) | 25008670 |  | RO001E142994172/2 | 2024-12-21 | 2024
106 | jud. ILFOV, loc. DOMNESTI, Intrarea MESERIASILOR, nr. 3 | IF | 0.006 | 0.0058 | 0 | 0.4 | CFp | CBC | Retele Electrice Romania SA (Muntenia) | 25014730 |  | RO001E400981978/3 | 2024-12-05 | 2024
107 | jud. ILFOV, loc. DOMNESTI, Strada Rubinului, nr. 25 | IF | 0.00696 | 0.006721 | 0 | 0.4 | CFp | CBC | Retele Electrice Romania SA (Muntenia) | 25023187 |  | RO001E401030110/2 | 2024-12-12 | 2024
108 | jud. ILFOV, loc. MOARA VLASIEI, Strada Octavian Goga, nr. NC58290 | IF | 0.01 | 0.009799 | 0 | 0.4 | CFp | CBC | Retele Electrice Romania SA (Muntenia) | 25045675 |  | RO001E142820866/2 | 2024-12-04 | 2024
109 | jud. ILFOV, loc. PANTELIMON, Strada CRISULUI, nr. 16, bl. NC 118920 | IF | 0.003 | 0.00289 | 0 | 0.4 | CFp | CBC | Retele Electrice Romania SA (Muntenia) | 25047719 |  | RO001E143364163/2 | 2024-12-12 | 2024
110 | jud. ILFOV, loc. PANTELIMON, Strada Extravilan, nr. FN, bl. HALAC3, sc. T24, et. P(143)156 | IF | 0.05 | 0.048984 | 0 | 0.4 | CFp | CBC | Retele Electrice Romania SA (Muntenia) | 25052952 |  | RO001E143130726/2 | 2024-12-23 | 2024
111 | jud. GIURGIU, loc. VANATORII MICI, Strada Salcamilor, nr. 3 | GR | 0.005 | 0.0048 | 0 | 0.4 | CFp | CBC | Retele Electrice Romania SA (Muntenia) | 25063070 |  | RO001E301061595/3 | 2024-12-17 | 2024
112 | jud. BUCURESTI, loc. SECTOR 3, Strada Panu Anastase, nr. 13 D1, bl. D1, sc. 2 | B | 0.01 | 0.009794 | 0 | 0.4 | CFp | CBC | Retele Electrice Romania SA (Muntenia) | 25067216 |  | RO001E101627311/2 | 2024-12-23 | 2024
113 | jud. ILFOV, loc. BRAGADIRU, Strada Narciselor, nr. 2B | IF | 0.00448 | 0.00438 | 0 | 0.4 | CFp | CBC | Retele Electrice Romania SA (Muntenia) | 25071590 |  | RO001E401171532/2 | 2024-12-18 | 2024
114 | jud. ILFOV, loc. DOMNESTI, Strada ZAMBETULUI, nr. 13 | IF | 0.00902 | 0.008839 | 0 | 0.4 | CFp | CBC | Retele Electrice Romania SA (Muntenia) | 25076136 |  | RO001E141449851/4 | 2024-12-04 | 2024
115 | jud. ILFOV, loc. PANTELIMON, Strada CRISULUI, nr. 18 | IF | 0.003 | 0.00289 | 0 | 0.4 | CFp | CBC | Retele Electrice Romania SA (Muntenia) | 25078197 |  | RO001E143335712/2 | 2024-12-13 | 2024
116 | jud. BUCURESTI, loc. SECTOR 4, Calea Vacaresti, nr. 300 1B, sc. B | B | 0.01 | 0.009794 | 0 | 0.4 | CFp | CBC | Retele Electrice Romania SA (Muntenia) | 25079846 |  | RO001E102215832/2 | 2024-12-13 | 2024
117 | jud. ILFOV, loc. POPESTI-LEORDENI, Strada Rasaritului, nr. 14, et. VILA 3, ap. 2 | IF | 0.005 | 0.00482 | 0 | 0.4 | CFp | CBC | Retele Electrice Romania SA (Muntenia) | 25082507 |  | RO001E143408915/3 | 2024-12-30 | 2024
118 | jud. ILFOV, loc. VOLUNTARI, Strada A.I.Cuza, nr. 35 | IF | 0.01 | 0.009799 | 0 | 0.4 | CFp | CBC | Retele Electrice Romania SA (Muntenia) | 25089430 |  | RO001E400166276/2 | 2024-12-19 | 2024
119 | jud. ILFOV, loc. JILAVA, Soseaua GIURGIULUI, nr. 48E | IF | 0.23324 | 0.22854 | 0 | 20 | CFp | CBC | Retele Electrice Romania SA (Muntenia) | 25090223 |  | RO001E142881919/2 | 2024-12-23 | 2024
120 | jud. ILFOV, loc. BERCENI, Strada Poiana Verde, nr. 16 | IF | 0.005 | 0.00489 | 3.185 | 0.4 | CFp | CBC | Retele Electrice Romania SA (Muntenia) | 25092025 |  | RO001E141284230/2 | 2024-12-05 | 2024
121 | jud. BUCURESTI, loc. SECTOR 2, ALEEA Dinogetia, nr. 30D | B | 0.00308 | 0.002968 | 0 | 0.4 | CFp | CBC | Retele Electrice Romania SA (Muntenia) | 25093404 |  | RO001E119809950/2 | 2024-12-05 | 2024
122 | jud. ILFOV, loc. BERCENI, Strada Intravilan, nr. nc880/4, bl. t70lot4 | IF | 0.00498 | 0.004879 | 35 | 0.4 | CFp | CBC | Retele Electrice Romania SA (Muntenia) | 25094795 |  | RO001E142148511/1 | 2024-12-20 | 2024
123 | jud. ILFOV, loc. ISLAZ, Strada Posada, nr. 40 | IF | 0.01 | 0.00979 | 0 | 0.4 | CFp | CBC | Retele Electrice Romania SA (Muntenia) | 25097460 |  | RO001E142220871/2 | 2024-12-05 | 2024
124 | jud. BUCURESTI, loc. SECTOR 2, Strada Rumeoara, nr. 27 | B | 0.01 | 0.00979 | 0 | 0.4 | CFp | CBC | Retele Electrice Romania SA (Muntenia) | 25099038 |  | RO001E119401408/1 | 2024-12-05 | 2024
125 | jud. ILFOV, loc. VOLUNTARI, Strada Mircea Eliade, nr. 14, ap. VILA 26 | IF | 0.00595 | 0.005829 | 100 | 0.4 | CFp | CBC | Retele Electrice Romania SA (Muntenia) | 25098895 |  | RO001E142437679/3 | 2024-12-01 | 2024
126 | jud. ILFOV, loc. PASAREA, Strada Calea Bucuresti, nr. 26 | IF | 0.0156 | 0.015286 | 400 | 0.4 | CFp | CBC | Retele Electrice Romania SA (Muntenia) | 25113484 |  | RO001E400176660/5 | 2024-12-12 | 2024
127 | jud. ILFOV, loc. MOARA VLASIEI, Strada Tudor Arghezii, nr. 15 | IF | 0.006 | 0.005879 | 0 | 0.4 | CFp | CBC | Retele Electrice Romania SA (Muntenia) | 25118194 |  | RO001E141539031/2 | 2024-12-24 | 2024
128 | jud. ILFOV, loc. TAMASI, Strada Molidului, nr. 24-A | IF | 0.02337 | 0.022823 | 0 | 0.4 | CFp | CBC | Retele Electrice Romania SA (Muntenia) | 25119756 |  | RO001E142987129/3 | 2024-12-12 | 2024
129 | jud. ILFOV, loc. ROSU, Drumul BACRIULUI, nr. 22-D | IF | 0.025 | 0.0244 | 46 | 0.4 | CFp | CBC | Retele Electrice Romania SA (Muntenia) | 25155197 |  | RO001E143419366/2 | 2024-12-05 | 2024
130 | jud. ILFOV, loc. 1 DECEMBRIE, Soseaua Bucuresti - Giurgiu, nr. 264 | IF | 0.06 | 0.05879 | 0 | 0.4 | CFp | CBC | Retele Electrice Romania SA (Muntenia) | 25157948 |  | RO001E142105334/3 | 2024-12-30 | 2024
131 | jud. ILFOV, loc. BRANESTI, Strada NEGRU VODA, nr. 22 | IF | 0.0077 | 0.007536 | 0 | 0.4 | CFp | CBC | Retele Electrice Romania SA (Muntenia) | 25160343 |  | RO001E401174209/2 | 2024-12-13 | 2024
132 | jud. ILFOV, loc. CHIAJNA, Strada VESELIEI, nr. 23, et. NC71744 | IF | 0.008 | 0.007838 | 0 | 0.4 | CFp | CBC | Retele Electrice Romania SA (Muntenia) | 25160871 |  | RO001E143181698/3 | 2024-12-05 | 2024
133 | jud. GIURGIU, loc. BANEASA, Strada MAGNOLIEI, nr. 16 | GR | 0.00522 | 0.005056 | 0 | 0.4 | CFp | CBC | Retele Electrice Romania SA (Muntenia) | 25160997 |  | RO001E300229882/2 | 2024-12-02 | 2024
134 | jud. ILFOV, loc. SNAGOV, Soseaua Snagov, nr. 219 | IF | 0.008925 | 0.008693 | 200 | 0.4 | CFp | CBC | Retele Electrice Romania SA (Muntenia) | 25161747 |  | RO001E400830724/3 | 2024-12-05 | 2024
135 | jud. ILFOV, loc. CORBEANCA, Strada Malul cu Flori, nr. 39 | IF | 0.006 | 0.005879 | 0 | 0.4 | CFp | CBC | Retele Electrice Romania SA (Muntenia) | 25168104 |  | RO001E400586889/3 | 2024-12-11 | 2024
136 | jud. ILFOV, loc. BRANESTI, Strada Soarelui, nr. 56, ap. 56879-CF | IF | 0.006 | 0.005879 | 0 | 0.4 | CFp | CBC | Retele Electrice Romania SA (Muntenia) | 25168201 |  | RO001E143093689/2 | 2024-12-19 | 2024
137 | jud. GIURGIU, loc. BOLINTIN-VALE, Strada PARTIZANI, nr. 78A | GR | 0.008 | 0.00764 | 0 | 0.4 | CFp | CBC | Retele Electrice Romania SA (Muntenia) | 25177453 |  | RO001E301164409/3 | 2024-12-13 | 2024
138 | jud. GIURGIU, loc. BANEASA, Soseaua Principala, nr. 60 | GR | 0.00546 | 0.005341 | 0 | 0.4 | CFp | CBC | Retele Electrice Romania SA (Muntenia) | 25178067 |  | RO001E301116675/3 | 2024-12-17 | 2024
139 | jud. ILFOV, loc. BUFTEA, Strada Garii, nr. 31 | IF | 0.005 | 0.004899 | 0 | 0.4 | CFp | CBC | Retele Electrice Romania SA (Muntenia) | 25196743 |  | RO001E400543028/3 | 2024-12-21 | 2024
140 | jud. BUCURESTI, loc. SECTOR 5, Soseaua Salaj, nr. 201 | B | 0.003 | 0.00286 | 0 | 0.4 | CFp | CBC | Retele Electrice Romania SA (Muntenia) | 25206070 |  | RO001E108902358/2 | 2024-12-26 | 2024
141 | jud. ILFOV, loc. POPESTI-LEORDENI, Strada Cheiul Dambovitei, nr. 26, bl. VILA D7 | IF | 0.00304 | 0.002969 | 0 | 0.4 | CFp | CBC | Retele Electrice Romania SA (Muntenia) | 25210813 |  | RO001E141987342/2 | 2024-12-04 | 2024
142 | jud. BUCURESTI, loc. SECTOR 1, Soseaua Ionescu-Sisesti Gheorghe, nr. 245C | B | 0.006 | 0.005879 | 0 | 0.4 | CFp | CBC | Retele Electrice Romania SA (Muntenia) | 25210867 |  | RO001E110741372/4 | 2024-12-02 | 2024
143 | jud. ILFOV, loc. POPESTI-LEORDENI, Strada Orizontului, nr. 88, ap. 6 | IF | 0.003 | 0.00292 | 0 | 0.4 | CFp | CBC | Retele Electrice Romania SA (Muntenia) | 25212445 |  | RO001E143353778/2 | 2024-12-07 | 2024
144 | jud. ILFOV, loc. PANTELIMON, Strada Borsec, nr. 2 | IF | 0.01 | 0.00977 | 10.45 | 0.4 | CFp | CBC | Retele Electrice Romania SA (Muntenia) | 25213621 |  | RO001E400984656/2 | 2024-12-31 | 2024
145 | jud. ILFOV, loc. BRAGADIRU, Strada Maracineni, nr. 38L | IF | 0.008 | 0.00776 | 100 | 0.4 | CFp | CBC | Retele Electrice Romania SA (Muntenia) | 25216265 |  | RO001E109131241/3 | 2024-12-03 | 2024
146 | jud. GIURGIU, loc. GIURGIU, Strada Drumul Fermei, nr. 26 | GR | 0.01 | 0.00972 | 0 | 0.4 | CFp | CBC | Retele Electrice Romania SA (Muntenia) | 25216455 |  | RO001E131362743/2 | 2024-12-17 | 2024
147 | jud. ILFOV, loc. VOLUNTARI, Strada Erou Constantin Pritopescu, nr. 9A | IF | 0.02 | 0.01955 | 0 | 0.4 | CFp | CBC | Retele Electrice Romania SA (Muntenia) | 25217863 |  | RO001E141418149/2 | 2024-12-17 | 2024
148 | jud. ILFOV, loc. VOLUNTARI, Strada V-Tudor Vladimirescu, nr. 51, ap. AP70 | IF | 0.006 | 0.00587 | 0 | 0.4 | CFp | CBC | Retele Electrice Romania SA (Muntenia) | 25219653 |  | RO001E105335388/2 | 2024-12-04 | 2024
149 | jud. ILFOV, loc. BRAGADIRU, Strada Margelelor, nr. 2BIS | IF | 0.006825 | 0.006589 | 0 | 0.4 | CFp | CBC | Retele Electrice Romania SA (Muntenia) | 25220929 |  | RO001E401168695/3 | 2024-12-13 | 2024
150 | jud. ILFOV, loc. POPESTI-LEORDENI, Strada Paraul Rece, nr. 11, ap. 1 | IF | 0.005 | 0.0048 | 0 | 0.4 | CFp | CBC | Retele Electrice Romania SA (Muntenia) | 25222551 |  | RO001E142256713/3 | 2024-12-23 | 2024
151 | jud. ILFOV, loc. DRAGOMIRESTI-DEAL, Strada TEILOR, nr. FN | IF | 0.008 | 0.007839 | 0 | 0.4 | CFp | CBC | Retele Electrice Romania SA (Muntenia) | 25226404 |  | RO001E141584064/3 | 2024-12-02 | 2024
152 | jud. BUCURESTI, loc. SECTOR 2, Strada Paroseni, nr. 55 | B | 0.0099 | 0.009622 | 200 | 0.4 | CFp | CBC | Retele Electrice Romania SA (Muntenia) | 25231125 |  | RO001E101069018/3 | 2024-12-02 | 2024
153 | jud. ILFOV, loc. LIPIA, Strada Trandafirilor, nr. 42 | IF | 0.005 | 0.004899 | 0 | 0.4 | CFp | CBC | Retele Electrice Romania SA (Muntenia) | 25232237 |  | RO001E400805535/3 | 2024-12-12 | 2024
154 | jud. ILFOV, loc. VOLUNTARI, Bulevardul Vrancei, nr. 19 | IF | 0.005 | 0.00489 | 0 | 0.4 | CFp | CBC | Retele Electrice Romania SA (Muntenia) | 25233641 |  | RO001E109390046/2 | 2024-12-17 | 2024
155 | jud. ILFOV, loc. STEFANESTII DE JOS, Strada AMURGULUI, nr. 2, bl. VILA 04 | IF | 0.01496 | 0.014611 | 0 | 0.4 | CFp | CBC | Retele Electrice Romania SA (Muntenia) | 25234885 |  | RO001E142818559/2 | 2024-12-24 | 2024
156 | jud. ILFOV, loc. OTOPENI, Strada Oasului, nr. 34-L | IF | 0.01 | 0.00975 | 0 | 0.4 | CFp | CBC | Retele Electrice Romania SA (Muntenia) | 25235108 |  | RO001E143060896/2 | 2024-12-05 | 2024
157 | jud. BUCURESTI, loc. SECTOR 4, Drumul Dealu Bradului, nr. 87, bl. D8, ap. 67 | B | 0.015 | 0.01469 | 0 | 0.4 | CFp | CBC | Retele Electrice Romania SA (Muntenia) | 25235866 |  | RO001E111789151/2 | 2024-12-06 | 2024
158 | jud. ILFOV, loc. BRANESTI, Calea Bucurestilor, nr. 62 | IF | 0.01955 | 0.019158 | 0 | 0.4 | CFp | CBC | Retele Electrice Romania SA (Muntenia) | 25237209 |  | RO001E141422986/3 | 2024-12-05 | 2024
159 | jud. ILFOV, loc. TUNARI, Strada RANDUNICII, nr. 15, ap. VILA 4 | IF | 0.005 | 0.00489 | 0 | 0.4 | CFp | CBC | Retele Electrice Romania SA (Muntenia) | 25239585 |  | RO001E143206067/3 | 2024-12-02 | 2024
160 | jud. ILFOV, loc. BERCENI, Strada Campului, nr. 47U | IF | 0.005 | 0.004899 | 0 | 0.4 | CFp | CBC | Retele Electrice Romania SA (Muntenia) | 25241004 |  | RO001E142218867/3 | 2024-12-07 | 2024
161 | jud. ILFOV, loc. CHITILA, Strada 8 Martie, nr. 52 | IF | 0.003 | 0.00293 | 0 | 0.4 | CFp | CBC | Retele Electrice Romania SA (Muntenia) | 25243058 |  | RO001E400275277/2 | 2024-12-12 | 2024
162 | jud. BUCURESTI, loc. SECTOR 3, Strada Vlahuta Alexandru, nr. 6, bl. M46, sc. 2 | B | 0.01 | 0.009794 | 0 | 0.4 | CFp | CBC | Retele Electrice Romania SA (Muntenia) | 25246012 |  | RO001E102290161/2 | 2024-12-05 | 2024
163 | jud. ILFOV, loc. VOLUNTARI, Strada Ghita Constantin, nr. 26 | IF | 0.003 | 0.002938 | 0 | 0.4 | CFp | CBC | Retele Electrice Romania SA (Muntenia) | 25246872 |  | RO001E400096065/2 | 2024-12-04 | 2024
164 | jud. BUCURESTI, loc. SECTOR 3, Strada Foisorului, nr. 16, bl. F11C, sc. B | B | 0.01 | 0.009794 | 0 | 0.4 | CFp | CBC | Retele Electrice Romania SA (Muntenia) | 25247432 |  | RO001E101656100/2 | 2024-12-05 | 2024
165 | jud. BUCURESTI, loc. SECTOR 6, Strada Acvariului, nr. 14 | B | 0.01 | 0.009799 | 0 | 0.4 | CFp | CBC | Retele Electrice Romania SA (Muntenia) | 25248119 |  | RO001E107356349/4 | 2024-12-04 | 2024
166 | jud. ILFOV, loc. CHIAJNA, Strada Libertatii, nr. 24 | IF | 0.011 | 0.01058 | 0 | 0.4 | CFp | CBC | Retele Electrice Romania SA (Muntenia) | 25248764 |  | RO001E400364883/5 | 2024-12-04 | 2024
167 | jud. BUCURESTI, loc. SECTOR 3, ALEEA Perisoru, nr. 14, bl. N4B, sc. B | B | 0.005 | 0.004899 | 0 | 0.4 | CFp | CBC | Retele Electrice Romania SA (Muntenia) | 25251527 |  | RO001E102784440/2 | 2024-12-04 | 2024
168 | jud. BUCURESTI, loc. SECTOR 3, ALEEA Perisoru, nr. 14, bl. N4B, sc. A | B | 0.005 | 0.004899 | 0 | 0.4 | CFp | CBC | Retele Electrice Romania SA (Muntenia) | 25251700 |  | RO001E102784439/2 | 2024-12-04 | 2024
169 | jud. ILFOV, loc. VOLUNTARI, Strada Musat,Caporal, nr. 21 | IF | 0.003 | 0.002939 | 0 | 0.4 | CFp | CBC | Retele Electrice Romania SA (Muntenia) | 25252783 |  | RO001E105321473/2 | 2024-12-09 | 2024
170 | jud. ILFOV, loc. OTOPENI, Strada Campului, nr. 16A | IF | 0.005 | 0.00489 | 0 | 0.4 | CFp | CBC | Retele Electrice Romania SA (Muntenia) | 25252931 |  | RO001E142249108/4 | 2024-12-18 | 2024
171 | jud. ILFOV, loc. ROSU, Strada Weiner Palada, nr. 43, bl. CASA 2 | IF | 0.006 | 0.005879 | 0 | 0.4 | CFp | CBC | Retele Electrice Romania SA (Muntenia) | 25254510 |  | RO001E142035303/2 | 2024-12-18 | 2024
172 | jud. ILFOV, loc. TEGHES, Strada Sfintii Constantin si Elena, nr. 22 | IF | 0.006 | 0.005879 | 0 | 0.4 | CFp | CBC | Retele Electrice Romania SA (Muntenia) | 25254876 |  | RO001E143385166/2 | 2024-12-20 | 2024
173 | jud. ILFOV, loc. VOLUNTARI, Strada Simion Mandrescu, nr. 13 | IF | 0.01 | 0.009797 | 0 | 0.4 | CFp | CBC | Retele Electrice Romania SA (Muntenia) | 25255626 |  | RO001E400097426/4 | 2024-12-17 | 2024
174 | jud. BUCURESTI, loc. SECTOR 3, Strada Tina M.Petre,Soldat, nr. 5, bl. L41, sc. A | B | 0.01 | 0.009794 | 0 | 0.4 | CFp | CBC | Retele Electrice Romania SA (Muntenia) | 25256383 |  | RO001E102440449/2 | 2024-12-20 | 2024
175 | jud. BUCURESTI, loc. SECTOR 3, Strada Tina M.Petre,Soldat, nr. 5, bl. L41, sc. B | B | 0.01 | 0.009794 | 0 | 0.4 | CFp | CBC | Retele Electrice Romania SA (Muntenia) | 25256391 |  | RO001E102440461/2 | 2024-12-20 | 2024
176 | jud. BUCURESTI, loc. SECTOR 3, Strada Mihale N. Stelian,Soldat, nr. 17, bl. X8, sc. A | B | 0.01 | 0.009794 | 0 | 0.4 | CFp | CBC | Retele Electrice Romania SA (Muntenia) | 25256433 |  | RO001E102889570/2 | 2024-12-20 | 2024
177 | jud. BUCURESTI, loc. SECTOR 1, Strada Clucereasa Elena, nr. 25 | B | 0.0038 | 0.003524 | 0 | 0.4 | CFp | CBC | Retele Electrice Romania SA (Muntenia) | 25258457 |  | RO001E100511323/3 | 2024-12-01 | 2024
178 | jud. ILFOV, loc. CORBEANCA, Strada Laguna Albastra, nr. 55B | IF | 0.006 | 0.00583 | 0 | 0.4 | CFp | CBC | Retele Electrice Romania SA (Muntenia) | 25258521 |  | RO001E400934101/4 | 2024-12-05 | 2024
179 | jud. BUCURESTI, loc. SECTOR 6, ALEEA CRAIESTI, nr. 2, bl. A47, sc. A | B | 0.005 | 0.004894 | 0 | 0.4 | CFp | CBC | Retele Electrice Romania SA (Muntenia) | 25258577 |  | RO001E106343524/2 | 2024-12-04 | 2024
180 | jud. BUCURESTI, loc. SECTOR 6, ALEEA CRAIESTI, nr. 2, bl. A47, sc. B | B | 0.005 | 0.004894 | 0 | 0.4 | CFp | CBC | Retele Electrice Romania SA (Muntenia) | 25259092 |  | RO001E106343535/2 | 2024-12-04 | 2024
181 | jud. GIURGIU, loc. MALU, Strada PESCARILOR, nr. 4 | GR | 0.005 | 0.00489 | 0 | 0.4 | CFp | CBC | Retele Electrice Romania SA (Muntenia) | 25259043 |  | RO001E300380431/2 | 2024-12-05 | 2024
182 | jud. BUCURESTI, loc. SECTOR 6, ALEEA CRAIESTI, nr. 2, bl. A47, sc. E | B | 0.005 | 0.004894 | 0 | 0.4 | CFp | CBC | Retele Electrice Romania SA (Muntenia) | 25259471 |  | RO001E106343568/2 | 2024-12-05 | 2024
183 | jud. BUCURESTI, loc. SECTOR 6, ALEEA CRAIESTI, nr. 2, bl. A47, sc. F | B | 0.005 | 0.004894 | 0 | 0.4 | CFp | CBC | Retele Electrice Romania SA (Muntenia) | 25259542 |  | RO001E106343579/2 | 2024-12-10 | 2024
184 | jud. BUCURESTI, loc. SECTOR 2, Strada Greceanu Paul, ziarist, nr. 5 | B | 0.005 | 0.004899 | 0 | 0.4 | CFp | CBC | Retele Electrice Romania SA (Muntenia) | 25259197 |  | RO001E101254003/4 | 2024-12-20 | 2024
185 | jud. BUCURESTI, loc. SECTOR 1, Intrarea MIHAI MEREUTA, nr. 2 | B | 0.01 | 0.00975 | 0 | 0.4 | CFp | CBC | Retele Electrice Romania SA (Muntenia) | 25259437 |  | RO001E111917660/3 | 2024-12-05 | 2024
186 | jud. BUCURESTI, loc. SECTOR 6, ALEEA CRAIESTI, nr. 2, bl. A47, sc. C | B | 0.005 | 0.004894 | 0 | 0.4 | CFp | CBC | Retele Electrice Romania SA (Muntenia) | 25259239 |  | RO001E106343546/2 | 2024-12-04 | 2024
187 | jud. BUCURESTI, loc. SECTOR 6, ALEEA CRAIESTI, nr. 1, bl. A47, sc. D | B | 0.005 | 0.004894 | 0 | 0.4 | CFp | CBC | Retele Electrice Romania SA (Muntenia) | 25259403 |  | RO001E106343557/2 | 2024-12-05 | 2024
188 | jud. ILFOV, loc. TUNARI, Strada Avram Iancu, nr. 48 | IF | 0.008 | 0.007839 | 0 | 0.4 | CFp | CBC | Retele Electrice Romania SA (Muntenia) | 25259676 |  | RO001E401030301/2 | 2024-12-03 | 2024
189 | jud. ILFOV, loc. GHERMANESTI, Strada Milcov, nr. 6B | IF | 0.00783 | 0.007593 | 200 | 0.4 | CFp | CBC | Retele Electrice Romania SA (Muntenia) | 25260339 |  | RO001E141428285/3 | 2024-12-03 | 2024
190 | jud. ILFOV, loc. TUNARI, Strada MIERLEI, nr. 61, ap. VILA 32 | IF | 0.005 | 0.004899 | 0 | 0.4 | CFp | CBC | Retele Electrice Romania SA (Muntenia) | 25261188 |  | RO001E142973898/3 | 2024-12-05 | 2024
191 | jud. ILFOV, loc. CHIAJNA, Intrarea Nicolae Iorga, nr. 10 | IF | 0.006 | 0.00587 | 200 | 0.4 | CFp | CBC | Retele Electrice Romania SA (Muntenia) | 25261293 |  | RO001E400249188/2 | 2024-12-07 | 2024
192 | jud. ILFOV, loc. BUFTEA, Strada Unirii, nr. 9B | IF | 0.006 | 0.00587 | 100 | 0.4 | CFp | CBC | Retele Electrice Romania SA (Muntenia) | 25261309 |  | RO001E142376424/2 | 2024-12-07 | 2024
193 | jud. ILFOV, loc. BALOTESTI, Strada ion i.c. bratianu, nr. 23 | IF | 0.008 | 0.00779 | 0 | 0.4 | CFp | CBC | Retele Electrice Romania SA (Muntenia) | 25261592 |  | RO001E401165131/3 | 2024-12-03 | 2024
194 | jud. BUCURESTI, loc. SECTOR 5, Strada Teius, nr. 191F | B | 0.01 | 0.00979 | 0 | 0.4 | CFp | CBC | Retele Electrice Romania SA (Muntenia) | 25262459 |  | RO001E111304390/3 | 2024-12-02 | 2024
195 | jud. GIURGIU, loc. BACU, Strada Ciorogirlei, nr. 90S | GR | 0.005 | 0.004882 | 100 | 0.4 | CFp | CBC | Retele Electrice Romania SA (Muntenia) | 25262461 |  | RO001E131458918/2 | 2024-12-15 | 2024
196 | jud. ILFOV, loc. TUNARI, Strada 1 Decembrie, nr. 119, bl. 62535 CAD, ap. VILA 649 | IF | 0.004 | 0.00391 | 0 | 0.4 | CFp | CBC | Retele Electrice Romania SA (Muntenia) | 25262558 |  | RO001E143375851/2 | 2024-12-17 | 2024
197 | jud. ILFOV, loc. TUNARI, Strada 1 Decembrie, nr. 119, bl. 62525 CAD, ap. VILA 624 | IF | 0.0077 | 0.007536 | 0 | 0.4 | CFp | CBC | Retele Electrice Romania SA (Muntenia) | 25262731 |  | RO001E143375244/2 | 2024-12-17 | 2024
198 | jud. ILFOV, loc. OTOPENI, Strada Ciprian Porumbescu, nr. 40A | IF | 0.005 | 0.004899 | 0 | 0.4 | CFp | CBC | Retele Electrice Romania SA (Muntenia) | 25265051 |  | RO001E141947371/2 | 2024-12-03 | 2024
199 | jud. ILFOV, loc. OTOPENI, Strada Putna, nr. 18-J, ap. CASA 10 | IF | 0.006 | 0.00587 | 140 | 0.4 | CFp | CBC | Retele Electrice Romania SA (Muntenia) | 25265476 |  | RO001E143163902/2 | 2024-12-10 | 2024
200 | jud. GIURGIU, loc. GIURGIU, Strada Dracea D. Marin, dr. ing., nr. 1A | GR | 0.00552 | 0.0054 | 0 | 0.4 | CFp | CBC | Retele Electrice Romania SA (Muntenia) | 25266927 |  | RO001E300016011/3 | 2024-12-06 | 2024
201 | jud. BUCURESTI, loc. SECTOR 4, Strada Ipotesti, nr. 4 | B | 0.008 | 0.007839 | 0 | 0.4 | CFp | CBC | Retele Electrice Romania SA (Muntenia) | 25267151 |  | RO001E106096136/2 | 2024-12-20 | 2024
202 | jud. ILFOV, loc. VOLUNTARI, Strada Drumul Negru, nr. 30B | IF | 0.008 | 0.00781 | 0 | 0.4 | CFp | CBC | Retele Electrice Romania SA (Muntenia) | 25267681 |  | RO001E400973711/3 | 2024-12-19 | 2024
203 | jud. GIURGIU, loc. COLIBASI, Strada Principal? - DC, nr. 346 | GR | 0.01092 | 0.010692 | 100 | 0.4 | CFp | CBC | Retele Electrice Romania SA (Muntenia) | 25268183 |  | RO001E300716456/2 | 2024-12-03 | 2024
204 | jud. BUCURESTI, loc. SECTOR 3, Bulevardul 1 Decembrie 1918, nr. 27 C, bl. PM75, sc. B | B | 0.01 | 0.009794 | 0 | 0.4 | CFp | CBC | Retele Electrice Romania SA (Muntenia) | 25268279 |  | RO001E102704486/2 | 2024-12-23 | 2024
205 | jud. BUCURESTI, loc. SECTOR 3, Strada Patrascanu Lucretiu, nr. 17, bl. MC18, sc. A | B | 0.01 | 0.009794 | 0 | 0.4 | CFp | CBC | Retele Electrice Romania SA (Muntenia) | 25268355 |  | RO001E102479766/2 | 2024-12-20 | 2024
206 | jud. BUCURESTI, loc. SECTOR 3, Strada Patrascanu Lucretiu, nr. 17 MC18, bl. B | B | 0.01 | 0.009794 | 0 | 0.4 | CFp | CBC | Retele Electrice Romania SA (Muntenia) | 25268385 |  | RO001E102479777/2 | 2024-12-20 | 2024
207 | jud. GIURGIU, loc. GIURGIU, Strada Tineretului, nr. 3 | GR | 0.01 | 0.009799 | 0 | 0.4 | CFp | CBC | Retele Electrice Romania SA (Muntenia) | 25285637 |  | RO001E301200590/3 | 2024-12-04 | 2024
208 | jud. ILFOV, loc. TUNARI, Strada MIHAI EMINESCU, nr. 73A, ap. CASA 12 | IF | 0.005 | 0.00489 | 0 | 0.4 | CFp | CBC | Retele Electrice Romania SA (Muntenia) | 25287282 |  | RO001E142601559/3 | 2024-12-06 | 2024
209 | jud. BUCURESTI, loc. SECTOR 1, Strada Popisteanu,Aviator, nr. 24 | B | 0.00455 | 0.004449 | 0 | 0.4 | CFp | CBC | Retele Electrice Romania SA (Muntenia) | 25287789 |  | RO001E110496784/2 | 2024-12-05 | 2024
210 | jud. GIURGIU, loc. HERASTI, Strada LINIA MARE, nr. 14 | GR | 0.0082 | 0.008035 | 0 | 0.4 | CFp | CBC | Retele Electrice Romania SA (Muntenia) | 25287913 |  | RO001E300757237/3 | 2024-12-03 | 2024
211 | jud. ILFOV, loc. POPESTI-LEORDENI, Strada Orizontului, nr. 88 | IF | 0.003 | 0.002885 | 0 | 0.4 | CFp | CBC | Retele Electrice Romania SA (Muntenia) | 25291365 |  | RO001E143353745/2 | 2024-12-07 | 2024
212 | jud. ILFOV, loc. CORBEANCA, Soseaua Unirii, nr. 234A | IF | 0.012 | 0.01168 | 0 | 0.4 | CFp | CBC | Retele Electrice Romania SA (Muntenia) | 25291759 |  | RO001E143020432/2 | 2024-12-05 | 2024
213 | jud. BUCURESTI, loc. SECTOR 3, Drumul Lunca Prutului, nr. 51-55 | B | 0.00728 | 0.007079 | 0 | 0.4 | CFp | CBC | Retele Electrice Romania SA (Muntenia) | 25292503 |  | RO001E109376477/2 | 2024-12-30 | 2024
214 | jud. BUCURESTI, loc. SECTOR 1, Strada Siret, nr. 8 | B | 0.01 | 0.009798 | 0 | 0.4 | CFp | CBC | Retele Electrice Romania SA (Muntenia) | 25297357 |  | RO001E108367713/3 | 2024-12-04 | 2024
215 | jud. ILFOV, loc. POPESTI-LEORDENI, Strada Orizontului, nr. 88 | IF | 0.003 | 0.002885 | 0 | 0.4 | CFp | CBC | Retele Electrice Romania SA (Muntenia) | 25297555 |  | RO001E143353723/2 | 2024-12-05 | 2024
216 | jud. ILFOV, loc. POPESTI-LEORDENI, Strada Orizontului, nr. 88 | IF | 0.003 | 0.002885 | 0 | 0.4 | CFp | CBC | Retele Electrice Romania SA (Muntenia) | 25297689 |  | RO001E143353767/2 | 2024-12-04 | 2024
217 | jud. GIURGIU, loc. VANATORII MICI, Strada Giurgiului, nr. 7, bl. Sat Izvoru | GR | 0.01188 | 0.011592 | 280 | 0.4 | CFp | CBC | Retele Electrice Romania SA (Muntenia) | 25298202 |  | RO001E131405358/3 | 2024-12-17 | 2024
218 | jud. BUCURESTI, loc. SECTOR 1, Strada Frasinului, nr. 31 | B | 0.015 | 0.01468 | 0 | 0.4 | CFp | CBC | Retele Electrice Romania SA (Muntenia) | 25300339 |  | RO001E111369997/2 | 2024-12-19 | 2024
219 | jud. ILFOV, loc. CIOROGARLA, Soseaua Bucuresti, nr. 155 | IF | 0.006 | 0.005879 | 100 | 0.4 | CFp | CBC | Retele Electrice Romania SA (Muntenia) | 25301518 |  | RO001E143135361/4 | 2024-12-12 | 2024
220 | jud. ILFOV, loc. BERCENI, Strada Miorita, nr. 208L | IF | 0.005 | 0.004899 | 0 | 0.4 | CFp | CBC | Retele Electrice Romania SA (Muntenia) | 25302036 |  | RO001E142947259/5 | 2024-12-04 | 2024
221 | jud. BUCURESTI, loc. SECTOR 1, Drumul Lapus, nr. 54D | B | 0.01 | 0.009799 | 0 | 0.4 | CFp | CBC | Retele Electrice Romania SA (Muntenia) | 25302784 |  | RO001E119651179/2 | 2024-12-01 | 2024
222 | jud. GIURGIU, loc. GIURGIU, Strada Vladimirescu Tudor, nr. 60 | GR | 0.006 | 0.005879 | 0 | 0.4 | CFp | CBC | Retele Electrice Romania SA (Muntenia) | 25305728 |  | RO001E300036888/2 | 2024-12-12 | 2024
223 | jud. ILFOV, loc. BALTENI, ALEEA Biserica Sf. Stefan, nr. 18 | IF | 0.012 | 0.01175 | 0 | 0.4 | CFp | CBC | Retele Electrice Romania SA (Muntenia) | 25305939 |  | RO001E401047365/4 | 2024-12-12 | 2024
224 | jud. GIURGIU, loc. VARASTI, Strada Salcioara, nr. 36 | GR | 0.006 | 0.005879 | 0 | 0.4 | CFp | CBC | Retele Electrice Romania SA (Muntenia) | 25306180 |  | RO001E300785597/3 | 2024-12-12 | 2024
225 | jud. GIURGIU, loc. VARASTI, Strada BUTURUGESTI, nr. 11 | GR | 0.006 | 0.005879 | 0 | 0.4 | CFp | CBC | Retele Electrice Romania SA (Muntenia) | 25306326 |  | RO001E300782965/3 | 2024-12-12 | 2024
226 | jud. GIURGIU, loc. DOBRENI, Strada Filip Corlatescu, nr. 114 | GR | 0.006 | 0.005879 | 0 | 0.4 | CFp | CBC | Retele Electrice Romania SA (Muntenia) | 25306688 |  | RO001E300793710/3 | 2024-12-12 | 2024
227 | jud. ILFOV, loc. DUDU, Strada PREOT SEBE COSTIN, nr. 17 T | IF | 0.006 | 0.00587 | 0 | 0.4 | CFp | CBC | Retele Electrice Romania SA (Muntenia) | 25307078 |  | RO001E141991516/2 | 2024-12-12 | 2024
228 | jud. GIURGIU, loc. VARASTI, Soseaua Principala, nr. 118 | GR | 0.006 | 0.005879 | 0 | 0.4 | CFp | CBC | Retele Electrice Romania SA (Muntenia) | 25308004 |  | RO001E300779141/4 | 2024-12-17 | 2024
229 | jud. ILFOV, loc. BUFTEA, Strada MOTOC, nr. 39 | IF | 0.006 | 0.00587 | 0 | 0.4 | CFp | CBC | Retele Electrice Romania SA (Muntenia) | 25308404 |  | RO001E400575371/3 | 2024-12-16 | 2024
230 | jud. ILFOV, loc. BALOTESTI, Strada Unirii, nr. 66 | IF | 0.015 | 0.0145 | 0 | 0.4 | CFp | CBC | Retele Electrice Romania SA (Muntenia) | 25308519 |  | RO001E400595250/3 | 2024-12-12 | 2024
231 | jud. BUCURESTI, loc. SECTOR 6, Strada Dezrobirii, nr. 104B | B | 0.00555 | 0.005429 | 0 | 0.4 | CFp | CBC | Retele Electrice Romania SA (Muntenia) | 25309205 |  | RO001E107339159/3 | 2024-12-19 | 2024
232 | jud. ILFOV, loc. BRAGADIRU, Strada Margelelor, nr. 34-H | IF | 0.008 | 0.00774 | 0 | 0.4 | CFp | CBC | Retele Electrice Romania SA (Muntenia) | 25309045 |  | RO001E142967273/2 | 2024-12-17 | 2024
233 | jud. ILFOV, loc. DRAGOMIRESTI-DEAL, Intrarea Republicii, nr. 4 | IF | 0.006 | 0.00489 | 0 | 0.4 | CFp | CBC | Retele Electrice Romania SA (Muntenia) | 25309443 |  | RO001E141408946/3 | 2024-12-20 | 2024
234 | jud. ILFOV, loc. DOMNESTI, Strada Zorilor, nr. 32, bl. C2 | IF | 0.005 | 0.004899 | 0 | 0.4 | CFp | CBC | Retele Electrice Romania SA (Muntenia) | 25310560 |  | RO001E141566828/3 | 2024-12-17 | 2024
235 | jud. ILFOV, loc. BERCENI, Strada BISTRITA, nr. 17 K | IF | 0.006 | 0.00586 | 100 | 0.4 | CFp | CBC | Retele Electrice Romania SA (Muntenia) | 25310980 |  | RO001E142906704/4 | 2024-12-12 | 2024
236 | jud. ILFOV, loc. BALACEANCA, Strada Primaverii, nr. 2A | IF | 0.004 | 0.003919 | 0 | 0.4 | CFp | CBC | Retele Electrice Romania SA (Muntenia) | 25312702 |  | RO001E142007122/2 | 2024-12-18 | 2024
237 | jud. ILFOV, loc. DOMNESTI, Intrarea Tania, nr. 10 | IF | 0.005 | 0.00489 | 0 | 0.4 | CFp | CBC | Retele Electrice Romania SA (Muntenia) | 25312947 |  | RO001E142454162/3 | 2024-12-12 | 2024
238 | jud. BUCURESTI, loc. SECTOR 4, Strada Plaiul Foii, nr. 86A | B | 0.0082 | 0.008026 | 0 | 0.4 | CFp | CBC | Retele Electrice Romania SA (Muntenia) | 25314048 |  | RO001E104061350/4 | 2024-12-01 | 2024
239 | jud. ILFOV, loc. BALACEANCA, Strada Eroilor, nr. 24B | IF | 0.0055 | 0.005388 | 0 | 0.4 | CFp | CBC | Retele Electrice Romania SA (Muntenia) | 25314309 |  | RO001E143475245/2 | 2024-12-17 | 2024
240 | jud. BUCURESTI, loc. SECTOR 2, Strada Ottoi Calin, dr., nr. 9 | B | 0.005 | 0.00485 | 0 | 0.4 | CFp | CBC | Retele Electrice Romania SA (Muntenia) | 25316459 |  | RO001E104360004/2 | 2024-12-18 | 2024
241 | jud. ILFOV, loc. TUNARI, Strada 1 Decembrie, nr. 3 | IF | 0.005 | 0.00489 | 0 | 0.4 | CFp | CBC | Retele Electrice Romania SA (Muntenia) | 25317065 |  | RO001E400907303/3 | 2024-12-19 | 2024
242 | jud. ILFOV, loc. OLTENI, Strada Garoafei, nr. 66B | IF | 0.01 | 0.009799 | 200 | 0.4 | CFp | CBC | Retele Electrice Romania SA (Muntenia) | 25318604 |  | RO001E143308644/2 | 2024-12-18 | 2024
243 | jud. BUCURESTI, loc. SECTOR 1, Strada Fabrica De Caramida, nr. 1A, ap. Vila 28 | B | 0.01 | 0.00975 | 0 | 0.4 | CFp | CBC | Retele Electrice Romania SA (Muntenia) | 25318837 |  | RO001E108888104/2 | 2024-12-23 | 2024
244 | jud. BUCURESTI, loc. SECTOR 3, Bulevardul Nicolae Grigorescu, nr. 137 | B | 0.0077 | 0.007536 | 0 | 0.4 | CFp | CBC | Retele Electrice Romania SA (Muntenia) | 25319074 |  | RO001E109067261/3 | 2024-12-23 | 2024
245 | jud. ILFOV, loc. BUFTEA, Bulevardul MUNCII, nr. 34 | IF | 0.006 | 0.00583 | 0 | 0.4 | CFp | CBC | Retele Electrice Romania SA (Muntenia) | 25319900 |  | RO001E400574134/2 | 2024-12-12 | 2024
246 | jud. ILFOV, loc. BERCENI, Strada NUCULUI, nr. 39, ap. CASA 5 | IF | 0.00783 | 0.007672 | 0 | 0.4 | CFp | CBC | Retele Electrice Romania SA (Muntenia) | 25319993 |  | RO001E143160369/2 | 2024-12-23 | 2024
247 | jud. BUCURESTI, loc. SECTOR 3, Strada Malureni, nr. 27 | B | 0.006 | 0.00587 | 200 | 0.4 | CFp | CBC | Retele Electrice Romania SA (Muntenia) | 25320079 |  | RO001E104865824/2 | 2024-12-03 | 2024
248 | jud. BUCURESTI, loc. SECTOR 5, Strada Amaradiei, nr. 8 | B | 0.005 | 0.0047 | 0 | 0.4 | CFp | CBC | Retele Electrice Romania SA (Muntenia) | 25324515 |  | RO001E105469982/2 | 2024-12-03 | 2024
249 | jud. BUCURESTI, loc. SECTOR 1, Strada Knappe Carol, nr. 61 | B | 0.005 | 0.0047 | 0 | 0.4 | CFp | CBC | Retele Electrice Romania SA (Muntenia) | 25324745 |  | RO001E109039675/2 | 2024-12-03 | 2024
250 | jud. ILFOV, loc. BALOTESTI, Strada Viselor, nr. 1, ap. VILA 41 | IF | 0.006 | 0.0058 | 0 | 0.4 | CFp | CBC | Retele Electrice Romania SA (Muntenia) | 25329427 |  | RO001E141863053/3 | 2024-12-18 | 2024
251 | jud. GIURGIU, loc. VARASTI, Soseaua Principala, nr. 112 | GR | 0.006 | 0.005879 | 0 | 0.4 | CFp | CBC | Retele Electrice Romania SA (Muntenia) | 25330040 |  | RO001E300779051/2 | 2024-12-18 | 2024
252 | jud. GIURGIU, loc. GOSTINU, Strada 18, nr. 1 | GR | 0.00368 | 0.003586 | 0 | 0.4 | CFp | CBC | Retele Electrice Romania SA (Muntenia) | 25330202 |  | RO001E300296628/4 | 2024-12-18 | 2024
253 | jud. ILFOV, loc. TUNARI, Strada TEIULUI, nr. 12, ap. C3 | IF | 0.005 | 0.00489 | 0 | 0.4 | CFp | CBC | Retele Electrice Romania SA (Muntenia) | 25330256 |  | RO001E143323450/2 | 2024-12-12 | 2024
254 | jud. ILFOV, loc. VOLUNTARI, Strada Maria Tanase, nr. 3 | IF | 0.006 | 0.005879 | 0 | 0.4 | CFp | CBC | Retele Electrice Romania SA (Muntenia) | 25330317 |  | RO001E142171427/4 | 2024-12-14 | 2024
255 | jud. GIURGIU, loc. VARASTI, Strada Ograzii, nr. 6 | GR | 0.006 | 0.005879 | 0 | 0.4 | CFp | CBC | Retele Electrice Romania SA (Muntenia) | 25330408 |  | RO001E300795925/3 | 2024-12-18 | 2024
256 | jud. ILFOV, loc. MAGURELE, Strada Atomistilor, nr. 233 | IF | 0.005 | 0.004899 | 0 | 0.4 | CFp | CBC | Retele Electrice Romania SA (Muntenia) | 25330660 |  | RO001E142193319/2 | 2024-12-18 | 2024
257 | jud. ILFOV, loc. OTOPENI, Strada Carpatilor, nr. 11 | IF | 0.008 | 0.00764 | 24.999 | 0.4 | CFp | CBC | Retele Electrice Romania SA (Muntenia) | 25331014 |  | RO001E141294051/4 | 2024-12-17 | 2024
258 | jud. ILFOV, loc. BRAGADIRU, Strada Safirului, nr. 63-67S | IF | 0.012 | 0.01168 | 400 | 0.4 | CFp | CBC | Retele Electrice Romania SA (Muntenia) | 25332844 |  | RO001E142790288/2 | 2024-12-18 | 2024
259 | jud. GIURGIU, loc. SABARENI, Strada Principala, nr. 167H | GR | 0.004 | 0.00372 | 0 | 0.4 | CFp | CBC | Retele Electrice Romania SA (Muntenia) | 25333839 |  | RO001E131392342/2 | 2024-12-12 | 2024
260 | jud. ILFOV, loc. BERCENI, Strada Lacramioarei, nr. 5R | IF | 0.01224 | 0.011945 | 0 | 0.4 | CFp | CBC | Retele Electrice Romania SA (Muntenia) | 25335247 |  | RO001E142034021/6 | 2024-12-17 | 2024
261 | jud. BUCURESTI, loc. SECTOR 2, Strada Simetriei, nr. 79 | B | 0.006 | 0.00583 | 0 | 0.4 | CFp | CBC | Retele Electrice Romania SA (Muntenia) | 25337613 |  | RO001E119819715/2 | 2024-12-07 | 2024
262 | jud. ILFOV, loc. PANTELIMON, Strada Migdalilor, nr. 9 | IF | 0.005 | 0.004899 | 0 | 0.4 | CFp | CBC | Retele Electrice Romania SA (Muntenia) | 25337868 |  | RO001E141185050/2 | 2024-12-31 | 2024
263 | jud. GIURGIU, loc. GIURGIU, Strada Selari, nr. 12 | GR | 0.006 | 0.00578 | 0 | 0.4 | CFp | CBC | Retele Electrice Romania SA (Muntenia) | 25338051 |  | RO001E300081585/2 | 2024-12-17 | 2024
264 | jud. BUCURESTI, loc. SECTOR 4, Strada Pridvorului, nr. 21, bl. 19 | B | 0.0051 | 0.004996 | 0 | 0.4 | CFp | CBC | Retele Electrice Romania SA (Muntenia) | 25338054 |  | RO001E102229703/2 | 2024-12-12 | 2024
265 | jud. GIURGIU, loc. BUTURUGENI, Strada ORHIDEEI, nr. 1 | GR | 0.01 | 0.009799 | 0 | 0.4 | CFp | CBC | Retele Electrice Romania SA (Muntenia) | 25338728 |  | RO001E131458020/2 | 2024-12-17 | 2024
266 | jud. ILFOV, loc. POPESTI-LEORDENI, Strada IOSIF TRANCIOVEANU, nr. 14 | IF | 0.008 | 0.00779 | 0 | 0.4 | CFp | CBC | Retele Electrice Romania SA (Muntenia) | 25338805 |  | RO001E141676280/4 | 2024-12-20 | 2024
267 | jud. BUCURESTI, loc. SECTOR 1, Strada Clabucet, nr. 34 | B | 0.015 | 0.01465 | 0 | 0.4 | CFp | CBC | Retele Electrice Romania SA (Muntenia) | 25340774 |  | RO001E100531808/3 | 2024-12-18 | 2024
268 | jud. ILFOV, loc. VOLUNTARI, Strada Cap.Musat, nr. 21 | IF | 0.006 | 0.005879 | 0 | 0.4 | CFp | CBC | Retele Electrice Romania SA (Muntenia) | 25341040 |  | RO001E141288830/3 | 2024-12-20 | 2024
269 | jud. ILFOV, loc. MAGURELE, Strada RAULUI, nr. 54 | IF | 0.01 | 0.009798 | 0 | 0.4 | CFp | CBC | Retele Electrice Romania SA (Muntenia) | 25345737 |  | RO001E400294650/4 | 2024-12-21 | 2024
270 | jud. BUCURESTI, loc. SECTOR 1, Soseaua Chitilei, nr. 69, ap. PCG | B | 0.006 | 0.00586 | 0 | 0.4 | CFp | CBC | Retele Electrice Romania SA (Muntenia) | 25345889 |  | RO001E112030713/2 | 2024-12-12 | 2024
271 | jud. BUCURESTI, loc. SECTOR 2, Soseaua Fundeni, nr. 21 R, sc. VILA13 | B | 0.00952 | 0.00932 | 0 | 0.4 | CFp | CBC | Retele Electrice Romania SA (Muntenia) | 25346081 |  | RO001E108900312/2 | 2024-12-31 | 2024
272 | jud. GIURGIU, loc. JOITA, Strada CAMPIEI, nr. 159J1 | GR | 0.005 | 0.00485 | 0 | 0.4 | CFp | CBC | Retele Electrice Romania SA (Muntenia) | 25346240 |  | RO001E131426801/3 | 2024-12-17 | 2024
273 | jud. GIURGIU, loc. SABARENI, Strada PANSELELOR, nr. 2 | GR | 0.004 | 0.003919 | 0 | 0.4 | CFp | CBC | Retele Electrice Romania SA (Muntenia) | 25346801 |  | RO001E301223506/3 | 2024-12-20 | 2024
274 | jud. GIURGIU, loc. JOITA, Calea Bucuresti, nr. 273 | GR | 0.006 | 0.005879 | 0 | 0.4 | CFp | CBC | Retele Electrice Romania SA (Muntenia) | 25347078 |  | RO001E131350492/3 | 2024-12-17 | 2024
275 | jud. GIURGIU, loc. CREVEDIA MARE, Strada PRINCIPALA, nr. 104 | GR | 0.006 | 0.00583 | 0 | 0.4 | CFp | CBC | Retele Electrice Romania SA (Muntenia) | 25348744 |  | RO001E300940444/3 | 2024-12-17 | 2024
276 | jud. ILFOV, loc. BRAGADIRU, Strada Posada, nr. 16 | IF | 0.012965 | 0.012651 | 200 | 0.4 | CFp | CBC | Retele Electrice Romania SA (Muntenia) | 25350409 |  | RO001E401147311/3 | 2024-12-17 | 2024
277 | jud. ILFOV, loc. MAGURELE, Strada Milcov, nr. 94 | IF | 0.008 | 0.00779 | 0 | 0.4 | CFp | CBC | Retele Electrice Romania SA (Muntenia) | 25351542 |  | RO001E400293211/3 | 2024-12-17 | 2024
278 | jud. BUCURESTI, loc. SECTOR 2, Strada Apostol Nicolae, nr. 59 | B | 0.00498 | 0.004825 | 0 | 0.4 | CFp | CBC | Retele Electrice Romania SA (Muntenia) | 25353130 |  | RO001E105280714/2 | 2024-12-12 | 2024
279 | jud. BUCURESTI, loc. SECTOR 5, Strada BULGARUS, nr. 52A | B | 0.003 | 0.002939 | 0 | 0.4 | CFp | CBC | Retele Electrice Romania SA (Muntenia) | 25354219 |  | RO001E108928121/3 | 2024-12-11 | 2024
280 | jud. ILFOV, loc. BRAGADIRU, Strada Izvor, nr. 23 | IF | 0.0046 | 0.004498 | 0 | 0.4 | CFp | CBC | Retele Electrice Romania SA (Muntenia) | 25355748 |  | RO001E400357571/2 | 2024-12-20 | 2024
281 | jud. GIURGIU, loc. CALUGARENI, Soseaua Principala, nr. 152 | GR | 0.006 | 0.00583 | 0 | 0.4 | CFp | CBC | Retele Electrice Romania SA (Muntenia) | 25358300 |  | RO001E300504596/2 | 2024-12-17 | 2024
282 | jud. ILFOV, loc. BERCENI, Strada Lebedelor, nr. 80-1, sc. nc63433 | IF | 0.004 | 0.00372 | 0 | 0.4 | CFp | CBC | Retele Electrice Romania SA (Muntenia) | 25359525 |  | RO001E143061572/2 | 2024-12-17 | 2024
283 | jud. GIURGIU, loc. GIURGIU, Strada Lacramioarelor, nr. 18 | GR | 0.006 | 0.005877 | 0 | 0.4 | CFp | CBC | Retele Electrice Romania SA (Muntenia) | 25359701 |  | RO001E300065914/2 | 2024-12-17 | 2024
284 | jud. ILFOV, loc. BERCENI, Strada Dumbrava Rosie, nr. 83D | IF | 0.005 | 0.00489 | 0 | 0.4 | CFp | CBC | Retele Electrice Romania SA (Muntenia) | 25360254 |  | RO001E143060278/4 | 2024-12-17 | 2024
285 | jud. BUCURESTI, loc. SECTOR 5, Strada Zorilor, nr. 13 B | B | 0.006 | 0.00568 | 0 | 0.4 | CFp | CBC | Retele Electrice Romania SA (Muntenia) | 25363112 |  | RO001E107755915/2 | 2024-12-12 | 2024
286 | jud. GIURGIU, loc. MIRONESTI, Strada Ograzii, nr. 66 | GR | 0.006 | 0.005879 | 0 | 0.4 | CFp | CBC | Retele Electrice Romania SA (Muntenia) | 25366452 |  | RO001E300730654/3 | 2024-12-18 | 2024
287 | jud. BUCURESTI, loc. SECTOR 1, Soseaua Chitilei, nr. 183 | B | 0.006 | 0.005879 | 0 | 0.4 | CFp | CBC | Retele Electrice Romania SA (Muntenia) | 25366842 |  | RO001E108822876/2 | 2024-12-12 | 2024
288 | jud. ILFOV, loc. BUFTEA, Strada Unirii, nr. 16A | IF | 0.004 | 0.00388 | 0 | 0.4 | CFp | CBC | Retele Electrice Romania SA (Muntenia) | 25367604 |  | RO001E141405291/3 | 2024-12-17 | 2024
289 | jud. ILFOV, loc. BERCENI, Strada Petru Rares, nr. 26D | IF | 0.005 | 0.004899 | 0 | 0.4 | CFp | CBC | Retele Electrice Romania SA (Muntenia) | 25368654 |  | RO001E141622102/3 | 2024-12-18 | 2024
290 | jud. GIURGIU, loc. GHIMPATI, Strada UNIRII, nr. 42 | GR | 0.006 | 0.005879 | 100 | 0.4 | CFp | CBC | Retele Electrice Romania SA (Muntenia) | 25368306 |  | RO001E300670051/3 | 2024-12-17 | 2024
291 | jud. ILFOV, loc. DOMNESTI, Strada GAROAFELOR, nr. 26 | IF | 0.00923 | 0.00899 | 200 | 0.4 | CFp | CBC | Retele Electrice Romania SA (Muntenia) | 25369509 |  | RO001E141834130/5 | 2024-12-17 | 2024
292 | jud. GIURGIU, loc. BACU, Strada SCOLII, nr. 25B | GR | 0.006 | 0.00578 | 200 | 0.4 | CFp | CBC | Retele Electrice Romania SA (Muntenia) | 25370148 |  | RO001E131419577/2 | 2024-12-18 | 2024
293 | jud. GIURGIU, loc. BACU, Strada SCOLII, nr. 22A | GR | 0.006 | 0.00578 | 200 | 0.4 | CFp | CBC | Retele Electrice Romania SA (Muntenia) | 25370150 |  | RO001E131307214/3 | 2024-12-18 | 2024
294 | jud. BUCURESTI, loc. SECTOR 2, Strada Canepei, nr. 2A | B | 0.00595 | 0.005821 | 0 | 0.4 | CFp | CBC | Retele Electrice Romania SA (Muntenia) | 25376689 |  | RO001E111949205/2 | 2024-12-12 | 2024
295 | jud. BUCURESTI, loc. SECTOR 1, Strada Natatiei, nr. 35 | B | 0.01 | 0.00972 | 100 | 0.4 | CFp | CBC | Retele Electrice Romania SA (Muntenia) | 25378072 |  | RO001E100698969/2 | 2024-12-18 | 2024
296 | jud. ILFOV, loc. VOLUNTARI, Strada Burghiului, nr. 32 | IF | 0.005 | 0.00488 | 0 | 0.4 | CFp | CBC | Retele Electrice Romania SA (Muntenia) | 25379993 |  | RO001E105370770/3 | 2024-12-23 | 2024
297 | jud. ILFOV, loc. OTOPENI, Strada Lucian Blaga, nr. 18-C, sc. 120619-NR. | IF | 0.015 | 0.01465 | 0 | 0.4 | CFp | CBC | Retele Electrice Romania SA (Muntenia) | 25380168 |  | RO001E143415867/2 | 2024-12-20 | 2024
298 | jud. GIURGIU, loc. DARASTI-VLASCA, Strada PRINCIPALA, nr. 112A | GR | 0.00728 | 0.007124 | 100 | 0.4 | CFp | CBC | Retele Electrice Romania SA (Muntenia) | 25382244 |  | RO001E131393343/2 | 2024-12-18 | 2024
299 | jud. BUCURESTI, loc. SECTOR 5, Strada Sirenelor, nr. 76 | B | 0.01034 | 0.010132 | 400 | 0.4 | CFp | CBC | Retele Electrice Romania SA (Muntenia) | 25381311 |  | RO001E107513984/3 | 2024-12-17 | 2024
300 | jud. ILFOV, loc. MOARA VLASIEI, Soseaua eriolor, nr. 391 | IF | 0.003 | 0.00289 | 0 | 0.4 | CFp | CBC | Retele Electrice Romania SA (Muntenia) | 25383339 |  | RO001E400656573/2 | 2024-12-18 | 2024
301 | jud. ILFOV, loc. MANOLACHE, Strada salcamului, nr. 2A | IF | 0.00801 | 0.0078 | 0 | 0.4 | CFp | CBC | Retele Electrice Romania SA (Muntenia) | 25383875 |  | RO001E142908245/3 | 2024-12-17 | 2024
302 | jud. GIURGIU, loc. GRADINARI, Strada bacanu, nr. 423 | GR | 0.006 | 0.00583 | 0 | 0.4 | CFp | CBC | Retele Electrice Romania SA (Muntenia) | 25384310 |  | RO001E301019891/2 | 2024-12-18 | 2024
303 | jud. ILFOV, loc. LIPIA, Strada Tobosari, nr. 21 | IF | 0.005 | 0.004899 | 0 | 0.4 | CFp | CBC | Retele Electrice Romania SA (Muntenia) | 25384469 |  | RO001E142080606/2 | 2024-12-18 | 2024
304 | jud. BUCURESTI, loc. SECTOR 2, ALEEA Porolissum, nr. 28A | B | 0.0046 | 0.004498 | 0 | 0.4 | CFp | CBC | Retele Electrice Romania SA (Muntenia) | 25384608 |  | RO001E108952230/3 | 2024-12-31 | 2024
305 | jud. GIURGIU, loc. ADUNATII-COPACENI, Soseaua Giurgiului, nr. 159 | GR | 0.005 | 0.004899 | 0 | 0.4 | CFp | CBC | Retele Electrice Romania SA (Muntenia) | 25384613 |  | RO001E300477551/3 | 2024-12-18 | 2024
306 | jud. Ilfov, loc. BRAGADIRU, ALEEA RASARITULUI, nr. 1 | IF | 0.005 | 0.004899 | 0 | 0.4 | CFp | CBC | Retele Electrice Romania SA (Muntenia) | 25386838 |  | RO001E400233215/3 | 2024-12-21 | 2024
307 | jud. BUCURESTI, loc. SECTOR 5, Strada Antiaeriana, nr. 6 | B | 0.006 | 0.005879 | 0 | 0.4 | CFp | CBC | Retele Electrice Romania SA (Muntenia) | 25387209 |  | RO001E119405198/4 | 2024-12-13 | 2024
308 | jud. ILFOV, loc. BRANESTI, Strada Sperantei, nr. 12-B, ap. 63927-NR.C | IF | 0.015 | 0.01465 | 0 | 0.4 | CFp | CBC | Retele Electrice Romania SA (Muntenia) | 25386991 |  | RO001E143239287/2 | 2024-12-18 | 2024
309 | jud. ILFOV, loc. BRAGADIRU, Strada Monumentului, nr. 2E | IF | 0.00792 | 0.007761 | 0 | 0.4 | CFp | CBC | Retele Electrice Romania SA (Muntenia) | 25389372 |  | RO001E401150326/3 | 2024-12-28 | 2024
310 | jud. ILFOV, loc. BRANESTI, Strada Iulia Hasdeu, nr. 13A | IF | 0.006 | 0.00587 | 0 | 0.4 | CFp | CBC | Retele Electrice Romania SA (Muntenia) | 25390448 |  | RO001E142625207/2 | 2024-12-18 | 2024
311 | jud. ILFOV, loc. BRANESTI, Strada Iulia Hasdeu, nr. 13 | IF | 0.006 | 0.00587 | 0 | 0.4 | CFp | CBC | Retele Electrice Romania SA (Muntenia) | 25390758 |  | RO001E400023335/3 | 2024-12-20 | 2024
312 | jud. GIURGIU, loc. DOBRENI, Intrarea ORHIDEELOR, nr. 2 | GR | 0.006 | 0.005879 | 0 | 0.4 | CFp | CBC | Retele Electrice Romania SA (Muntenia) | 25391147 |  | RO001E131332481/4 | 2024-12-18 | 2024
313 | jud. GIURGIU, loc. MIHAILESTI, Calea Bucuresti, nr. 365 | GR | 0.0091 | 0.008819 | 100 | 0.4 | CFp | CBC | Retele Electrice Romania SA (Muntenia) | 25391261 |  | RO001E300593055/4 | 2024-12-17 | 2024
314 | jud. BUCURESTI, loc. SECTOR 4, Drumul Cretestilor, nr. 31 -33 | B | 0.02 | 0.019599 | 0 | 0.4 | CFp | CBC | Retele Electrice Romania SA (Muntenia) | 25391741 |  | RO001E109155775/4 | 2024-12-24 | 2024
315 | jud. BUCURESTI, loc. SECTOR 2, Strada Mentiunii, nr. 124 | B | 0.005 | 0.004845 | 0 | 0.4 | CFp | CBC | Retele Electrice Romania SA (Muntenia) | 25392809 |  | RO001E105255367/2 | 2024-12-13 | 2024
316 | jud. ILFOV, loc. BRAGADIRU, ALEEA PANSELELOR, nr. 7, bl. lot3 | IF | 0.006 | 0.005879 | 0 | 0.4 | CFp | CBC | Retele Electrice Romania SA (Muntenia) | 25393889 |  | RO001E401064993/3 | 2024-12-18 | 2024
317 | jud. BUCURESTI, loc. SECTOR 1, Strada Plutasilor, nr. 71 | B | 0.004005 | 0.003924 | 0 | 0.4 | CFp | CBC | Retele Electrice Romania SA (Muntenia) | 25395763 |  | RO001E110841801/2 | 2024-12-14 | 2024
318 | jud. ILFOV, loc. CACIULATI, Strada Libertatii, nr. 8 | IF | 0.014 | 0.013719 | 0 | 0.4 | CFp | CBC | Retele Electrice Romania SA (Muntenia) | 25394675 |  | RO001E141614439/4 | 2024-12-20 | 2024
319 | jud. BUCURESTI, loc. SECTOR 1, Bulevardul Oaspetilor, nr. 8-D, bl. NC 281695 | B | 0.009 | 0.008819 | 0 | 0.4 | CFp | CBC | Retele Electrice Romania SA (Muntenia) | 25397372 |  | RO001E111984945/2 | 2024-12-18 | 2024
320 | jud. ILFOV, loc. OTOPENI, Strada 9 Mai, nr. 12D casa 2, ap. CASA2 | IF | 0.005 | 0.00489 | 0 | 0.4 | CFp | CBC | Retele Electrice Romania SA (Muntenia) | 25399978 |  | RO001E142748663/2 | 2024-12-19 | 2024
321 | jud. GIURGIU, loc. HOTARELE, Soseaua Muntenia, nr. 186 | GR | 0.006 | 0.00587 | 0 | 0.4 | CFp | CBC | Retele Electrice Romania SA (Muntenia) | 25401989 |  | RO001E300754559/3 | 2024-12-25 | 2024
322 | jud. BUCURESTI, loc. SECTOR 1, Strada Amintirii, nr. 42 | B | 0.006 | 0.00587 | 0 | 0.4 | CFp | CBC | Retele Electrice Romania SA (Muntenia) | 25400204 |  | RO001E100566312/2 | 2024-12-13 | 2024
323 | jud. ILFOV, loc. BRAGADIRU, Strada Paunilor, nr. 5A | IF | 0.008 | 0.007839 | 0 | 0.4 | CFp | CBC | Retele Electrice Romania SA (Muntenia) | 25402046 |  | RO001E401036712/3 | 2024-12-20 | 2024
324 | jud. GIURGIU, loc. SLOBOZIA, Strada DRUMUL MORII, nr. 240 | GR | 0.005 | 0.00489 | 0 | 0.4 | CFp | CBC | Retele Electrice Romania SA (Muntenia) | 25403393 |  | RO001E300391635/3 | 2024-12-20 | 2024
325 | jud. ILFOV, loc. OSTRATU, Strada Magnoliei, nr. 7 | IF | 0.008 | 0.00779 | 0 | 0.4 | CFp | CBC | Retele Electrice Romania SA (Muntenia) | 25403470 |  | RO001E141352135/2 | 2024-12-18 | 2024
326 | jud. GIURGIU, loc. HOTARELE, Soseaua Basarabia, nr. 59 | GR | 0.006 | 0.00583 | 0 | 0.4 | CFp | CBC | Retele Electrice Romania SA (Muntenia) | 25403966 |  | RO001E300751567/3 | 2024-12-18 | 2024
327 | jud. BUCURESTI, loc. SECTOR 3, Strada Odobesti, nr. 7, bl. V12, sc. A | B | 0.01 | 0.009794 | 0 | 0.4 | CFp | CBC | Retele Electrice Romania SA (Muntenia) | 25404456 |  | RO001E103529077/2 | 2024-12-23 | 2024
328 | jud. BUCURESTI, loc. SECTOR 1, Strada Sandu-Aldea Constantin, nr. 64 | B | 0.01305 | 0.012675 | 400 | 0.4 | CFp | CBC | Retele Electrice Romania SA (Muntenia) | 25406578 |  | RO001E100015388/4 | 2024-12-19 | 2024
329 | jud. GIURGIU, loc. HOTARELE, Strada Viilor, nr. 26 | GR | 0.006 | 0.00583 | 0 | 0.4 | CFp | CBC | Retele Electrice Romania SA (Muntenia) | 25406880 |  | RO001E300747146/2 | 2024-12-26 | 2024
330 | jud. ILFOV, loc. BRAGADIRU, Strada Crisu Repede, nr. 85C | IF | 0.006 | 0.00587 | 0 | 0.4 | CFp | CBC | Retele Electrice Romania SA (Muntenia) | 25414093 |  | RO001E141428803/3 | 2024-12-18 | 2024
331 | jud. ILFOV, loc. CACIULATI, Strada Londra, nr. 18 | IF | 0.005 | 0.004899 | 0 | 0.4 | CFp | CBC | Retele Electrice Romania SA (Muntenia) | 25410882 |  | RO001E141701177/3 | 2024-12-25 | 2024
332 | jud. ILFOV, loc. VOLUNTARI, Strada PESTRITU DINUCAPITAN, nr. 5 A | IF | 0.005 | 0.00489 | 0 | 0.4 | CFp | CBC | Retele Electrice Romania SA (Muntenia) | 25415107 |  | RO001E105367091/2 | 2024-12-25 | 2024
333 | jud. GIURGIU, loc. VADU LAT, Strada Principala, nr. 192 | GR | 0.003 | 0.002937 | 0 | 0.4 | CFp | CBC | Retele Electrice Romania SA (Muntenia) | 25416687 |  | RO001E301244059/3 | 2024-12-25 | 2024
334 | jud. ILFOV, loc. ROSU, Strada Rezervelor, nr. 19R, bl. C1, ap. 7 | IF | 0.008 | 0.007839 | 0 | 0.4 | CFp | CBC | Retele Electrice Romania SA (Muntenia) | 25418980 |  | RO001E142425317/3 | 2024-12-18 | 2024
335 | jud. ILFOV, loc. BRAGADIRU, Strada Libertatii, nr. 2C, ap. CASA 1 | IF | 0.005 | 0.00489 | 0 | 0.4 | CFp | CBC | Retele Electrice Romania SA (Muntenia) | 25420091 |  | RO001E142626488/3 | 2024-12-18 | 2024
336 | jud. BUCURESTI, loc. SECTOR 1, Bulevardul Mihu Iulian, nr. 70 | B | 0.005 | 0.004899 | 0 | 0.4 | CFp | CBC | Retele Electrice Romania SA (Muntenia) | 25421836 |  | RO001E118440488/3 | 2024-12-24 | 2024
337 | jud. BUCURESTI, loc. SECTOR 2, Soseaua Dobroesti, nr. 16 H16, bl. B, ap. AP47 | B | 0.005 | 0.004845 | 0 | 0.4 | CFp | CBC | Retele Electrice Romania SA (Muntenia) | 25427693 |  | RO001E105145051/2 | 2024-12-21 | 2024
338 | jud. BUCURESTI, loc. SECTOR 6, Drumul Valea Furcii, nr. 116 | B | 0.008 | 0.007839 | 0 | 0.4 | CFp | CBC | Retele Electrice Romania SA (Muntenia) | 25428110 |  | RO001E110180380/3 | 2024-12-20 | 2024
339 | jud. BUCURESTI, loc. SECTOR 2, Soseaua Dobroesti, nr. 16 H16, bl. A, ap. AP46 | B | 0.005 | 0.004845 | 0 | 0.4 | CFp | CBC | Retele Electrice Romania SA (Muntenia) | 25427678 |  | RO001E105145040/2 | 2024-12-20 | 2024
340 | jud. ILFOV, loc. BERCENI, Strada Intre Vii, nr. 8A | IF | 0.005 | 0.00489 | 0 | 0.4 | CFp | CBC | Retele Electrice Romania SA (Muntenia) | 25427924 |  | RO001E141716588/3 | 2024-12-20 | 2024
341 | jud. GIURGIU, loc. VARASTI, Strada Primaverii, nr. 3 | GR | 0.006 | 0.00583 | 0 | 0.4 | CFp | CBC | Retele Electrice Romania SA (Muntenia) | 25429075 |  | RO001E300788118/2 | 2024-12-20 | 2024
342 | jud. BUCURESTI, loc. SECTOR 1, Strada Bauxitei, nr. 49 | B | 0.006 | 0.00587 | 9 | 0.4 | CFp | CBC | Retele Electrice Romania SA (Muntenia) | 25431615 |  | RO001E100635779/3 | 2024-12-21 | 2024
343 | jud. ILFOV, loc. BUDA, Strada PODISOR, nr. 78 | IF | 0.01 | 0.009797 | 0 | 0.4 | CFp | CBC | Retele Electrice Romania SA (Muntenia) | 25432175 |  | RO001E141483477/6 | 2024-12-31 | 2024
344 | jud. BUCURESTI, loc. SECTOR 5, Soseaua Alexandria, nr. 298 | B | 0.008 | 0.00774 | 100 | 0.4 | CFp | CBC | Retele Electrice Romania SA (Muntenia) | 25434371 |  | RO001E111585391/2 | 2024-12-21 | 2024
345 | jud. BUCURESTI, loc. SECTOR 4, Strada Tulnici, nr. 8 | B | 0.01 | 0.009794 | 0 | 0.4 | CFp | CBC | Retele Electrice Romania SA (Muntenia) | 25436362 |  | RO001E103949321/2 | 2024-12-21 | 2024
346 | jud. ILFOV, loc. BERCENI, Strada Padurea Craiului, nr. 80T | IF | 0.005 | 0.004899 | 0 | 0.4 | CFp | CBC | Retele Electrice Romania SA (Muntenia) | 25438478 |  | RO001E142810124/3 | 2024-12-24 | 2024
347 | jud. GIURGIU, loc. PUTINEIU, Strada Rozelor, nr. 20 | GR | 0.006 | 0.00583 | 0 | 0.4 | CFp | CBC | Retele Electrice Romania SA (Muntenia) | 25438424 |  | RO001E300338029/2 | 2024-12-20 | 2024
348 | jud. BUCURESTI, loc. SECTOR 6, Strada Paralutelor, nr. 10C, bl. VILA 5 | B | 0.012 | 0.011706 | 560 | 0.4 | CFp | CBC | Retele Electrice Romania SA (Muntenia) | 25440029 |  | RO001E119815137/3 | 2024-12-24 | 2024
349 | jud. ILFOV, loc. ROSU, Strada Viitorului, nr. 22-24 M | IF | 0.006 | 0.005877 | 0 | 0.4 | CFp | CBC | Retele Electrice Romania SA (Muntenia) | 25439943 |  | RO001E141207729/3 | 2024-12-20 | 2024
350 | jud. ILFOV, loc. PANTELIMON, Strada Baile Herculane, nr. 8 | IF | 0.008 | 0.007839 | 600 | 0.4 | CFp | CBC | Retele Electrice Romania SA (Muntenia) | 25440595 |  | RO001E141341155/5 | 2024-12-20 | 2024
351 | jud. ILFOV, loc. 1 DECEMBRIE, Strada Pinului, nr. 69A | IF | 0.015 | 0.01469 | 0 | 0.4 | CFp | CBC | Retele Electrice Romania SA (Muntenia) | 25441111 |  | RO001E142682413/3 | 2024-12-20 | 2024
352 | jud. BUCURESTI, loc. SECTOR 4, Strada Soldanului, nr. 51 | B | 0.00616 | 0.006036 | 0 | 0.4 | CFp | CBC | Retele Electrice Romania SA (Muntenia) | 25445982 |  | RO001E104011030/2 | 2024-12-27 | 2024
353 | jud. GIURGIU, loc. UZUNU, Strada Scolii, nr. 11 | GR | 0.006 | 0.005879 | 0 | 0.4 | CFp | CBC | Retele Electrice Romania SA (Muntenia) | 25446328 |  | RO001E300558337/4 | 2024-12-28 | 2024
354 | jud. ILFOV, loc. DASCALU, Strada IRISULUI, nr. 38 | IF | 0.01 | 0.00978 | 0 | 0.4 | CFp | CBC | Retele Electrice Romania SA (Muntenia) | 25448282 |  | RO001E142479013/2 | 2024-12-31 | 2024
355 | jud. BUCURESTI, loc. SECTOR 2, ALEEA Buridava, nr. 31-33 | B | 0.006 | 0.005825 | 0 | 0.4 | CFp | CBC | Retele Electrice Romania SA (Muntenia) | 25454674 |  | RO001E111476176/2 | 2024-12-31 | 2024
356 | jud. BUCURESTI, loc. SECTOR 2, Strada Serghei Vasilievici Rahmaninov, nr. 86A, ap. A | B | 0.01496 | 0.014651 | 0 | 0.4 | CFp | CBC | Retele Electrice Romania SA (Muntenia) | 25469364 |  | RO001E108812662/2 | 2024-12-21 | 2024
357 | jud. BUCURESTI, loc. SECTOR 1, Strada Mihaileni, nr. 19 | B | 0.003 | 0.002937 | 0 | 0.4 | CFp | CBC | Retele Electrice Romania SA (Muntenia) | 25467325 |  | RO001E100700299/2 | 2024-12-21 | 2024
358 | jud. BUCURESTI, loc. SECTOR 5, Intrarea Vladimiri, nr. 11-17, ap. CASA 1 | B | 0.006 | 0.00587 | 0 | 0.4 | CFp | CBC | Retele Electrice Romania SA (Muntenia) | 25477467 |  | RO001E111917592/2 | 2024-12-24 | 2024
359 | jud. BUCURESTI, loc. SECTOR 3, Strada Voineasa, nr. 43 | B | 0.006 | 0.00587 | 0 | 0.4 | CFp | CBC | Retele Electrice Romania SA (Muntenia) | 25478848 |  | RO001E103938116/2 | 2024-12-24 | 2024
360 | jud. BUCURESTI, loc. SECTOR 1, Soseaua Ionescu-Sisesti Gheorghe, nr. 73C | B | 0.005 | 0.00489 | 0 | 0.4 | CFp | CBC | Retele Electrice Romania SA (Muntenia) | 25478211 |  | RO001E119773769/2 | 2024-12-26 | 2024
361 | jud. BUCURESTI, loc. SECTOR 4, Strada Florescu Nicolae,Sergent, nr. 40 | B | 0.00588 | 0.005752 | 0 | 0.4 | CFp | CBC | Retele Electrice Romania SA (Muntenia) | 25501873 |  | RO001E104059795/2 | 2024-12-24 | 2024
362 | jud. BUCURESTI, loc. SECTOR 6, Drumul Belsugului, nr. 189B | B | 0.005 | 0.004899 | 0 | 0.4 | CFp | CBC | Retele Electrice Romania SA (Muntenia) | 25503795 |  | RO001E119530007/3 | 2024-12-28 | 2024
363 | jud. BUCURESTI, loc. SECTOR 2, Strada Lanului, nr. 56 | B | 0.006 | 0.005879 | 0 | 0.4 | CFp | CBC | Retele Electrice Romania SA (Muntenia) | 25507548 |  | RO001E105294719/2 | 2024-12-25 | 2024
364 | jud. ILFOV, loc. PANTELIMON, Strada ROZELOR, nr. 5 | IF | 0.008 | 0.00774 | 200 | 0.4 | CFp | CBC | Retele Electrice Romania SA (Muntenia) | 24688451 | 2024-09-25 | RO001E142280462/3 | 2024-12-19 | 2024
365 | jud. ILFOV, loc. BERCENI, Strada Ion Creanga, nr. 2H, ap. C1 | IF | 0.005 | 0.004899 | 0 | 0.4 | CFp | CBC | Retele Electrice Romania SA (Muntenia) | 25255149 | 2024-11-25 | RO001E142243393/4 | 2024-12-24 | 2024
366 | jud. GIURGIU, loc. ADUNATII-COPACENI, Soseaua Principala, nr. 18 | GR | 0.008 | 0.007838 | 0 | 0.4 | CFp | CBC | Retele Electrice Romania SA (Muntenia) | 24816203 | 2024-10-14 | RO001E300488160/3 | 2024-12-20 | 2024
367 | jud. ILFOV, loc. OTOPENI, Strada Sofia, nr. 70 | IF | 0.015 | 0.0146 | 300 | 0.4 | CFp | CBC | Retele Electrice Romania SA (Muntenia) | 24954956 | 2024-10-31 | RO001E401101186/2 | 2024-12-09 | 2024
368 | jud. ILFOV, loc. VOLUNTARI, Strada Zimnicea, nr. 79H, ap. casa C2 | IF | 0.006 | 0.00568 | 0 | 0.4 | CFp | CBC | Retele Electrice Romania SA (Muntenia) | 24957172 | 2024-11-07 | RO001E143087222/3 | 2024-12-25 | 2024
369 | jud. ILFOV, loc. BRAGADIRU, Strada Neamului, nr. 3, ap. 2 | IF | 0.006 | 0.00583 | 100 | 0.4 | CFp | CBC | Retele Electrice Romania SA (Muntenia) | 24969199 | 2024-10-16 | RO001E142044303/1 | 2024-12-09 | 2024
370 | jud. GIURGIU, loc. CETATEA, Strada Trandafirilor, nr. 1 | GR | 0.006 | 0.00586 | 0 | 0.4 | CFp | CBC | Retele Electrice Romania SA (Muntenia) | 24977688 | 2024-11-12 | RO001E131268524/5 | 2024-12-11 | 2024
371 | jud. ILFOV, loc. MOGOSOAIA, Strada Helesteului, nr. 17A | IF | 0.0078 | 0.007594 | 0 | 0.4 | CFp | CBC | Retele Electrice Romania SA (Muntenia) | 25016260 | 2024-11-05 | RO001E143558326/1 | 2024-12-19 | 2024
372 | jud. ILFOV, loc. MAGURELE, Strada Imasului, nr. 8, ap. C4 | IF | 0.006 | 0.005879 | 0 | 0.4 | CFp | CBC | Retele Electrice Romania SA (Muntenia) | 25045197 | 2024-11-06 | RO001E142881335/2 | 2024-12-09 | 2024
373 | jud. ILFOV, loc. CHITILA, Strada Nucului, nr. 7 | IF | 0.008 | 0.00783 | 0 | 0.23 | CFp | CBC | Retele Electrice Romania SA (Muntenia) | 25063071 | 2024-11-11 | RO001E401135598/2 | 2024-12-11 | 2024
374 | jud. Ilfov, loc. DOBROESTI, Strada DASCALU GHEORGHE, nr. 5, ap. B4 | IF | 0.00792 | 0.007742 | 300 | 0.4 | CFp | CBC | Retele Electrice Romania SA (Muntenia) | 25075342 | 2024-11-12 | RO001E142273521/2 | 2024-12-27 | 2024
375 | jud. Ilfov, loc. ROSU, Strada ACVILEI, nr. 35, bl. VILA 2 | IF | 0.00486 | 0.004762 | 0 | 0.23 | CFp | CBC | Retele Electrice Romania SA (Muntenia) | 25082202 | 2024-11-19 | RO001E142267849/3 | 2024-12-09 | 2024
376 | jud. ILFOV, loc. OTOPENI, Strada Tudor Vladimirescu, nr. 90J, ap. 3 | IF | 0.0055 | 0.005389 | 0 | 0.23 | CFp | CBC | Retele Electrice Romania SA (Muntenia) | 25093327 | 2024-11-11 | RO001E142098694/4 | 2024-12-30 | 2024
377 | jud. ILFOV, loc. CORBEANCA, Strada STIINTEI, nr. 5H, ap. casa 37 | IF | 0.02 | 0.01958 | 0 | 0.4 | CFp | CBC | Retele Electrice Romania SA (Muntenia) | 25094322 | 2024-11-12 | RO001E143179741/5 | 2024-12-11 | 2024
378 | jud. ILFOV, loc. POPESTI-LEORDENI, Strada Apusului, nr. 31 | IF | 0.006 | 0.005879 | 0 | 0.4 | CFp | CBC | Retele Electrice Romania SA (Muntenia) | 25097516 | 2024-11-21 | RO001E141699173/4 | 2024-12-19 | 2024
379 | jud. ILFOV, loc. PANTELIMON, Strada MANDARINILOR, nr. 3 | IF | 0.008 | 0.00776 | 0 | 0.4 | CFp | CBC | Retele Electrice Romania SA (Muntenia) | 25103143 | 2024-11-22 | RO001E141828739/2 | 2024-12-25 | 2024
380 | jud. Ilfov, loc. OTOPENI, Strada Ciprian Porumbescu, nr. 22N | IF | 0.006 | 0.00583 | 0 | 0.23 | CFp | CBC | Retele Electrice Romania SA (Muntenia) | 25114803 | 2024-11-11 | RO001E142278133/3 | 2024-12-24 | 2024
381 | jud. ILFOV, loc. BRAGADIRU, Strada Parfumului, nr. 25A, ap. VILA 3 | IF | 0.006 | 0.00586 | 0 | 0.4 | CFp | CBC | Retele Electrice Romania SA (Muntenia) | 25138479 | 2024-11-12 | RO001E142623441/3 | 2024-12-09 | 2024
382 | jud. ILFOV, loc. BRAGADIRU, Strada Parfumului, nr. 25A, ap. D2 | IF | 0.006 | 0.00586 | 0 | 0.4 | CFp | CBC | Retele Electrice Romania SA (Muntenia) | 25141799 | 2024-11-11 | RO001E142623508/2 | 2024-12-11 | 2024
383 | jud. ILFOV, loc. CORBEANCA, Strada STIINTEI, nr. 5H, ap. 35 | IF | 0.02 | 0.019598 | 0 | 0.4 | CFp | CBC | Retele Electrice Romania SA (Muntenia) | 25154486 | 2024-11-27 | RO001E143179730/4 | 2024-12-11 | 2024
384 | jud. ILFOV, loc. BRAGADIRU, Strada Parfumului, nr. 25, ap. A2 | IF | 0.006 | 0.00586 | 0 | 0.4 | CFp | CBC | Retele Electrice Romania SA (Muntenia) | 25155075 | 2024-11-08 | RO001E142623384/2 | 2024-12-10 | 2024
385 | jud. ILFOV, loc. BRAGADIRU, Strada Parfumului, nr. 27, ap. CASA 8 | IF | 0.006 | 0.00586 | 0 | 0.4 | CFp | CBC | Retele Electrice Romania SA (Muntenia) | 25155848 | 2024-11-12 | RO001E142358378/2 | 2024-12-09 | 2024
386 | jud. BUCURESTI, loc. SECTOR 3, Strada Zemes, nr. 4, bl. PM19, sc. C | B | 0.03 | 0.029395 | 0 | 0.4 | CFp | CBC | Retele Electrice Romania SA (Muntenia) | 25162890 | 2024-11-20 | RO001E103796927/2 | 2024-12-24 | 2024
387 | jud. ILFOV, loc. BUFTEA, Strada Independentei, nr. 40 | IF | 0.005 | 0.004899 | 0 | 0.4 | CFp | CBC | Retele Electrice Romania SA (Muntenia) | 25163707 | 2024-11-13 | RO001E400566876/3 | 2024-12-24 | 2024
388 | jud. ILFOV, loc. CORBEANCA, Strada STIINTEI, nr. 5H, ap. 39 | IF | 0.02 | 0.019598 | 0 | 0.4 | CFp | CBC | Retele Electrice Romania SA (Muntenia) | 25173704 | 2024-11-13 | RO001E143179752/4 | 2024-12-11 | 2024
389 | jud. ILFOV, loc. BERCENI, Strada Miorita, nr. 210J | IF | 0.00567 | 0.005556 | 0 | 0.4 | CFp | CBC | Retele Electrice Romania SA (Muntenia) | 25178794 | 2024-11-21 | RO001E142670140/4 | 2024-12-19 | 2024
390 | jud. ILFOV, loc. BRAGADIRU, Strada Libertatii, nr. 79D | IF | 0.01 | 0.0097 | 0 | 0.4 | CFp | CBC | Retele Electrice Romania SA (Muntenia) | 25196307 | 2024-11-12 | RO001E141212860/2 | 2024-12-03 | 2024
391 | jud. ILFOV, loc. STEFANESTII DE JOS, Strada FERICIRII, nr. 2, bl. VILA N18B2, ap. 002 | IF | 0.00828 | 0.008113 | 0 | 0.4 | CFp | CBC | Retele Electrice Romania SA (Muntenia) | 25205313 | 2024-11-26 | RO001E142500445/3 | 2024-12-19 | 2024
392 | jud. ILFOV, loc. MOGOSOAIA, Strada Armeneasca, nr. 16 | IF | 0.006 | 0.005879 | 0 | 0.4 | CFp | CBC | Retele Electrice Romania SA (Muntenia) | 24696205 | 2024-10-14 | RO001E141614710/3 | 2024-12-04 | 2024
393 | jud. BUCURESTI, loc. SECTOR 6, Strada 9 Mai, nr. 45A | B | 0.0082 | 0.008035 | 0 | 0.4 | CFp | CBC | Retele Electrice Romania SA (Muntenia) | 25012893 | 2024-11-01 | RO001E103286303/2 | 2024-12-05 | 2024
394 | jud. BUCURESTI, loc. SECTOR 1, Soseaua Chitilei, nr. 180A | B | 0.006 | 0.005879 | 0 | 0.4 | CFp | CBC | Retele Electrice Romania SA (Muntenia) | 25013542 | 2024-11-06 | RO001E100559864/4 | 2024-12-03 | 2024
395 | jud. ILFOV, loc. BERCENI, Intrarea CIULIN, nr. 10 L | IF | 0.005 | 0.00489 | 0 | 0.4 | CFp | CBC | Retele Electrice Romania SA (Muntenia) | 25044494 | 2024-11-06 | RO001E142162731/3 | 2024-12-05 | 2024
396 | jud. GIURGIU, loc. GIURGIU, Strada Salciei, nr. 18 | GR | 0.009 | 0.008819 | 0 | 0.4 | CFp | CBC | Retele Electrice Romania SA (Muntenia) | 25094202 | 2024-11-04 | RO001E301211020/3 | 2024-12-03 | 2024
397 | jud. Bucuresti, loc. Sector 2, Strada Dragos Voda, nr. 44, sc. A | B | 0.015 | 0.01469 | 0 | 0.4 | CFp | CBC | Retele Electrice Romania SA (Muntenia) | 25110996 | 2024-11-21 | RO001E108795538/3 | 2024-12-04 | 2024
398 | jud. ILFOV, loc. OTOPENI, Strada Craitelor, nr. 73 C | IF | 0.00975 | 0.009549 | 0 | 0.4 | CFp | CBC | Retele Electrice Romania SA (Muntenia) | 25210236 | 2024-11-26 | RO001E142975036/3 | 2024-12-04 | 2024
399 | jud. ILFOV, loc. OTOPENI, Strada POLONA, nr. 18 C | IF | 0.01 | 0.00979 | 0 | 0.4 | CFp | CBC | Retele Electrice Romania SA (Muntenia) | 25234044 | 2024-11-22 | RO001E400201647/3 | 2024-12-04 | 2024
400 | jud. ILFOV, loc. VOLUNTARI, Strada V-Campul Pipera, nr. 103C | IF | 0.008 | 0.007802 | 0 | 0.4 | CFp | CBC | Retele Electrice Romania SA (Muntenia) | 17635311 | 2023-09-26 | RO001E400194479/5 | 2024-12-04 | 2024
401 | jud. ILFOV, loc. BRAGADIRU, Strada LIBERTATII, nr. 79C | IF | 0.012 | 0.01166 | 0 | 0.4 | CFp | CBC | Retele Electrice Romania SA (Muntenia) | 19332404 | 2024-03-06 | RO001E141212859/2 | 2024-12-17 | 2024
402 | jud. BUCURESTI, loc. SECTOR 3, Strada Danubiu, nr. 5, bl. 20H, sc. A | B | 0.0264 | 0.025867 | 0 | 0.4 | CFp | CBC | Retele Electrice Romania SA (Muntenia) | 24380567 | 2024-09-05 | RO001E103621823/2 | 2024-12-24 | 2024
403 | jud. GIURGIU, loc. CALUGARENI, Soseaua Principala, nr. 27 | GR | 0.0082 | 0.008034 | 0 | 0.4 | CFp | CBC | Retele Electrice Romania SA (Muntenia) | 24638071 | 2024-10-07 | RO001E300505418/2 | 2024-12-27 | 2024
404 | jud. ILFOV, loc. VOLUNTARI, Bulevardul EROILOR, nr. 87 | IF | 0.0099 | 0.009697 | 0 | 0.4 | CFp | CBC | Retele Electrice Romania SA (Muntenia) | 24608022 | 2024-09-25 | RO001E141921687/3 | 2024-12-17 | 2024
405 | jud. BUCURESTI, loc. SECTOR 4, Soseaua Oltenitei, nr. 257 A | B | 0.004 | 0.003919 | 100 | 0.4 | CFp | CBC | Retele Electrice Romania SA (Muntenia) | 24691887 | 2024-09-25 | RO001E109091415/3 | 2024-12-24 | 2024
406 | jud. ILFOV, loc. DUDU, Strada Orhideelor, nr. 34G, bl. Comuna Chiajna | IF | 0.008 | 0.00779 | 0 | 0.23 | CFp | CBC | Retele Electrice Romania SA (Muntenia) | 24621551 | 2024-09-06 | RO001E141911484/2 | 2024-12-10 | 2024
407 | jud. ILFOV, loc. POPESTI-LEORDENI, Strada Cheiul Dambovitei, nr. 26, bl. B47, ap. 2 | IF | 0.006 | 0.005879 | 0 | 0.4 | CFp | CBC | Retele Electrice Romania SA (Muntenia) | 24983455 | 2024-10-15 | RO001E142583895/3 | 2024-12-10 | 2024
408 | jud. GIURGIU, loc. CREVEDIA MARE, Strada DEALULUI, nr. 582 | GR | 0.005 | 0.004898 | 0 | 0.4 | CFp | CBC | Retele Electrice Romania SA (Muntenia) | 24829172 | 2024-10-15 | RO001E300942682/3 | 2024-12-12 | 2024
409 | jud. ILFOV, loc. BRAGADIRU, Strada Parfumului, nr. 24, bl. CORP B, sc. 1, ap. 1 | IF | 0.009 | 0.00881 | 0 | 0.4 | CFp | CBC | Retele Electrice Romania SA (Muntenia) | 24829262 | 2024-10-02 | RO001E142362317/2 | 2024-12-19 | 2024
410 | jud. ILFOV, loc. DOMNESTI, Strada CHIMIRULUI, nr. 13A | IF | 0.00688 | 0.006741 | 0 | 0.4 | CFp | CBC | Retele Electrice Romania SA (Muntenia) | 24834420 | 2024-10-21 | RO001E141980761/3 | 2024-12-09 | 2024
411 | jud. ILFOV, loc. VLADICEASCA, Strada Ionel Perlea, nr. 4 B | IF | 0.0054 | 0.005242 | 0 | 0.4 | CFp | CBC | Retele Electrice Romania SA (Muntenia) | 24985241 | 2024-10-31 | RO001E141229565/3 | 2024-12-09 | 2024
412 | jud. ILFOV, loc. PANTELIMON, Strada Lamaitei, nr. 45J | IF | 0.009 | 0.008819 | 0 | 0.4 | CFp | CBC | Retele Electrice Romania SA (Muntenia) | 24967496 | 2024-10-29 | RO001E142756965/4 | 2024-12-27 | 2024
413 | jud. ILFOV, loc. VOLUNTARI, Strada Emil Racovita, nr. 70, bl. VILA 58A | IF | 0.012 | 0.01172 | 0 | 0.4 | CFp | CBC | Retele Electrice Romania SA (Muntenia) | 23685626 | 2024-10-14 | RO001E141763883/3 | 2024-12-27 | 2024
414 | jud. ILFOV, loc. VOLUNTARI, Strada POTCOAVEI, nr. 23 | IF | 0.054 | 0.052918 | 0 | 0.4 | CFp | CBC | Retele Electrice Romania SA (Muntenia) | 24446690 | 2024-09-30 | RO001E400845797/2 | 2024-12-06 | 2024
415 | jud. ILFOV, loc. POPESTI-LEORDENI, Strada Bateriei, nr. 115 | IF | 0.01375 | 0.013375 | 0 | 0.4 | CFp | CBC | Retele Electrice Romania SA (Muntenia) | 24500285 | 2024-09-03 | RO001E401066782/2 | 2024-12-10 | 2024
416 | jud. ILFOV, loc. MOGOSOAIA, Strada DR. CONSTANTIN TANASESCU, nr. 13A | IF | 0.005 | 0.004899 | 0 | 0.4 | CFp | CBC | Retele Electrice Romania SA (Muntenia) | 24638015 | 2024-09-04 | RO001E400688769/3 | 2024-12-04 | 2024
417 | jud. ILFOV, loc. BALOTESTI, Strada Amurgului, nr. 144 | IF | 0.006 | 0.00568 | 0 | 0.4 | CFp | CBC | Retele Electrice Romania SA (Muntenia) | 24498605 | 2024-10-01 | RO001E142617006/5 | 2024-12-04 | 2024
418 | jud. ILFOV, loc. BRAGADIRU, Strada Crisu Repede, nr. 42C | IF | 0.01 | 0.00975 | 0 | 0.4 | CFp | CBC | Retele Electrice Romania SA (Muntenia) | 24537465 | 2024-08-21 | RO001E141426957/2 | 2024-12-20 | 2024
419 | jud. GIURGIU, loc. HOTARELE, Strada MARULUI, nr. 14 | GR | 0.005 | 0.00488 | 0 | 0.4 | CFp | CBC | Retele Electrice Romania SA (Muntenia) | 24752712 | 2024-09-30 | RO001E300750106/3 | 2024-12-13 | 2024
420 | jud. GIURGIU, loc. HOTARELE, Strada Mugurilor, nr. 53 | GR | 0.003 | 0.00292 | 0 | 0.4 | CFp | CBC | Retele Electrice Romania SA (Muntenia) | 24743424 | 2024-09-30 | RO001E300753143/2 | 2024-12-13 | 2024
421 | jud. ILFOV, loc. VOLUNTARI, Strada DUZILOR, nr. 18 | IF | 0.0082 | 0.008026 | 0 | 0.4 | CFp | CBC | Retele Electrice Romania SA (Muntenia) | 24737117 | 2024-09-25 | RO001E105372727/3 | 2024-12-05 | 2024
422 | jud. ILFOV, loc. VOLUNTARI, Strada Serban Cantacuzino, nr. 53M | IF | 0.006 | 0.0058 | 0 | 0.4 | CFp | CBC | Retele Electrice Romania SA (Muntenia) | 24812059 | 2024-10-17 | RO001E400195278/3 | 2024-12-10 | 2024
423 | jud. ILFOV, loc. BALOTESTI, Strada Unirii, nr. 283 | IF | 0.008 | 0.00782 | 0 | 0.23 | CFp | CBC | Retele Electrice Romania SA (Muntenia) | 24774619 | 2024-10-01 | RO001E400590389/2 | 2024-12-04 | 2024
424 | jud. ILFOV, loc. Glina, Strada Viitorului, nr. 41 | IF | 0.012 | 0.01166 | 200 | 0.4 | CFp | CBC | Retele Electrice Romania SA (Muntenia) | 24810556 | 2024-10-15 | RO001E401017643/4 | 2024-12-05 | 2024
425 | jud. ILFOV, loc. OTOPENI, Strada Toamnei, nr. 2A | IF | 0.012 | 0.011759 | 0 | 0.4 | CFp | CBC | Retele Electrice Romania SA (Muntenia) | 24948527 | 2024-10-21 | RO001E141968150/2 | 2024-12-12 | 2024
426 | jud. ILFOV, loc. BALOTESTI, PRELUNGIREA Fieni, nr. 1B/3B | IF | 0.0048 | 0.004604 | 0 | 0.23 | CFp | CBC | Retele Electrice Romania SA (Muntenia) | 24890284 | 2024-10-21 | RO001E142940139/5 | 2024-12-04 | 2024
427 | jud. BUCURESTI, loc. SECTOR 1, Strada Pietei, nr. 1 | B | 0.008175 | 0.009 | 240 | 0.4 | CFp | CBC | Retele Electrice Romania SA (Muntenia) | 19157471 | 2024-02-02 | RO001E100596135/2 | 2024-12-02 | 2024
428 | jud. BUCURESTI, loc. SECTOR 1, Strada Plutasilor, nr. 36 | B | 0.006 | 0.005879 | 0 | 0.4 | CFp | CBC | Retele Electrice Romania SA (Muntenia) | 20324832 | 2024-07-03 | RO001E100677775/2 | 2024-12-17 | 2024
429 | jud. GIURGIU, loc. NOVACI, Strada Conacului, nr. 6 | GR | 0.008 | 0.00782 | 0 | 0.4 | CFp | CBC | Retele Electrice Romania SA (Muntenia) | 24421239 | 2024-08-26 | RO001E300604003/2 | 2024-12-03 | 2024
430 | jud. ILFOV, loc. BERCENI, Strada MIORITA, nr. 8-200 | IF | 0.006 | 0.005879 | 0 | 0.23 | CFp | CBC | Retele Electrice Romania SA (Muntenia) | 23487239 | 2024-07-17 | RO001E142757786/2 | 2024-12-06 | 2024
431 | jud. ILFOV, loc. BRAGADIRU, Strada Dreptatii, nr. 2 | IF | 0.011 | 0.01074 | 0 | 0.4 | CFp | CBC | Retele Electrice Romania SA (Muntenia) | 24705394 | 2024-09-06 | RO001E401042225/4 | 2024-12-11 | 2024
432 | jud. ILFOV, loc. DUMBRAVENI, Strada Lacul Vlasia, nr. 102-E | IF | 0.01 | 0.009794 | 0 | 0.4 | CFp | CBC | Retele Electrice Romania SA (Muntenia) | 24389287 | 2024-08-02 | RO001E143421662/3 | 2024-12-10 | 2024
433 | jud. ILFOV, loc. CIOROGARLA, Strada MARE, nr. 67 | IF | 0.005 | 0.004899 | 0 | 0.4 | CFp | CBC | Retele Electrice Romania SA (Muntenia) | 24632670 | 2024-09-03 | RO001E400374525/4 | 2024-12-11 | 2024
434 | jud. ILFOV, loc. VOLUNTARI, Strada EROU IANCU NICOLAE, nr. 77, et. VILA9 | IF | 0.01472 | 0.014425 | 40.875 | 0.4 | CFp | CBC | Retele Electrice Romania SA (Muntenia) | 24597453 | 2024-09-03 | RO001E400948982/2 | 2024-12-19 | 2024
435 | jud. ILFOV, loc. VOLUNTARI, Strada EROU IANCU NICOLAE, nr. 85 N | IF | 0.0096 | 0.009407 | 35 | 0.4 | CFp | CBC | Retele Electrice Romania SA (Muntenia) | 24632504 | 2024-09-03 | RO001E400926304/2 | 2024-12-11 | 2024
436 | jud. ILFOV, loc. MOGOSOAIA, Strada Brazilor, nr. 24 | IF | 0.006 | 0.00587 | 0 | 0.4 | CFp | CBC | Retele Electrice Romania SA (Muntenia) | 24626122 | 2024-09-04 | RO001E400679972/3 | 2024-12-20 | 2024
437 | jud. BUCURESTI, loc. SECTOR 5, Strada Valea Poenii, nr. 20 | B | 0.008 | 0.00783 | 0 | 0.4 | CFp | CBC | Retele Electrice Romania SA (Muntenia) | 24588448 | 2024-08-13 | RO001E108186048/3 | 2024-12-24 | 2024
438 | jud. ILFOV, loc. POPESTI-LEORDENI, Strada Cheiul Dambovitei, nr. 26, ap. C124 | IF | 0.005 | 0.0047 | 0 | 0.4 | CFp | CBC | Retele Electrice Romania SA (Muntenia) | 23300061 | 2024-07-22 | RO001E142271710/2 | 2024-12-09 | 2024
439 | jud. ILFOV, loc. TUNARI, Strada 1 Decembrie, nr. 83 | IF | 0.006 | 0.005825 | 0 | 0.4 | CFp | CBC | Retele Electrice Romania SA (Muntenia) | 24538076 | 2024-09-06 | RO001E400143024/2 | 2024-12-19 | 2024
440 | jud. ILFOV, loc. CLINCENI, Strada Sabarului, nr. 114C-D | IF | 0.005 | 0.004899 | 0 | 0.4 | CFp | CBC | Retele Electrice Romania SA (Muntenia) | 24439316 | 2024-08-02 | RO001E141881031/2 | 2024-12-19 | 2024
441 | jud. BUCURESTI, loc. Sector 1, Strada CPT.OCTAV COCARASCU, nr. 23, ap. 2 | B | 0.008 | 0.007839 | 0 | 0.4 | CFp | CBC | Retele Electrice Romania SA (Muntenia) | 24675201 | 2024-09-03 | RO001E100421288/2 | 2024-12-24 | 2024
442 | jud. BUCURESTI, loc. SECTOR 1, Strada Padurii, nr. 6A | B | 0.008 | 0.00783 | 0 | 0.4 | CFp | CBC | Retele Electrice Romania SA (Muntenia) | 22437920 | 2024-07-22 | RO001E101150828/2 | 2024-12-18 | 2024
443 | jud. ILFOV, loc. ROSU, Strada Prelungirea Crinului, nr. 52G, bl. VILA 1, ap. 1 | IF | 0.0044 | 0.004309 | 0 | 0.23 | CFp | CBC | Retele Electrice Romania SA (Muntenia) | 24416533 | 2024-08-07 | RO001E142190024/3 | 2024-12-09 | 2024
444 | jud. ILFOV, loc. OTOPENI, Strada 23 August, nr. 107 D | IF | 0.014 | 0.01352 | 24.99 | 0.4 | CFp | CBC | Retele Electrice Romania SA (Muntenia) | 24419080 | 2024-08-07 | RO001E141422841/3 | 2024-12-20 | 2024
445 | jud. BUCURESTI, loc. SECTOR 5, Strada Margeanului, nr. 83 | B | 0.009 | 0.00881 | 0 | 0.4 | CFp | CBC | Retele Electrice Romania SA (Muntenia) | 24419636 | 2024-08-01 | RO001E108560044/4 | 2024-12-04 | 2024
446 | jud. ILFOV, loc. CHIAJNA, Strada Nicolae Iorga, nr. 51P | IF | 0.0077 | 0.007536 | 0 | 0.23 | CFp | CBC | Retele Electrice Romania SA (Muntenia) | 24427551 | 2024-08-07 | RO001E141514416/2 | 2024-12-13 | 2024
447 | jud. BUCURESTI, loc. SECTOR 5, Strada Nedelcu Ilie,Capitan, nr. 33 | B | 0.008 | 0.007822 | 0 | 0.4 | CFp | CBC | Retele Electrice Romania SA (Muntenia) | 24423452 | 2024-08-01 | RO001E107807261/2 | 2024-12-05 | 2024
448 | jud. BUCURESTI, loc. SECTOR 6, PRELUNGIREA Ghencea, nr. 201C | B | 0.013 | 0.013 | 0 | 0.4 | CFp | CBC | Retele Electrice Romania SA (Muntenia) | 23846713 | 2024-08-01 | RO001E111087455/4 | 2024-12-30 | 2024
449 | jud. GIURGIU, loc. GHIMPATI, Strada VALEA MARE, nr. 5 | GR | 0.01 | 0.00979 | 0 | 0.4 | CFp | CBC | Retele Electrice Romania SA (Muntenia) | 24374890 | 2024-07-30 | RO001E300670859/3 | 2024-12-04 | 2024
450 | jud. ILFOV, loc. BRAGADIRU, Strada Safirului, nr. 12E | IF | 0.00495 | 0.004831 | 0 | 0.4 | CFp | CBC | Retele Electrice Romania SA (Muntenia) | 24595956 | 2024-08-29 | RO001E141804429/3 | 2024-12-11 | 2024
451 | jud. ILFOV, loc. MOARA VLASIEI, Strada Eroilor, nr. 181 | IF | 0.006 | 0.005878 | 0 | 0.4 | CFp | CBC | Retele Electrice Romania SA (Muntenia) | 24580578 | 2024-08-26 | RO001E400660354/2 | 2024-12-06 | 2024
452 | jud. ILFOV, loc. MOGOSOAIA, Strada Fuiorului, nr. 5 | IF | 0.01 | 0.00975 | 0 | 0.4 | CFp | CBC | Retele Electrice Romania SA (Muntenia) | 24581580 | 2024-08-26 | RO001E142495055/2 | 2024-12-18 | 2024
453 | jud. ILFOV, loc. CLINCENI, Strada Principala, nr. 193 | IF | 0.015 | 0.014698 | 0 | 0.4 | CFp | CBC | Retele Electrice Romania SA (Muntenia) | 24583721 | 2024-08-21 | RO001E141954986/4 | 2024-12-20 | 2024
454 | jud. ILFOV, loc. DOMNESTI, Strada ELENA, nr. 19 | IF | 0.005 | 0.0047 | 0 | 0.4 | CFp | CBC | Retele Electrice Romania SA (Muntenia) | 22724988 | 2024-07-29 | RO001E143160718/3 | 2024-12-12 | 2024
455 | jud. ILFOV, loc. CORNETU, Strada SALCAMILOR, nr. 11 | IF | 0.012 | 0.01175 | 0 | 0.4 | CFp | CBC | Retele Electrice Romania SA (Muntenia) | 23025057 | 2024-07-26 | RO001E141181382/3 | 2024-12-09 | 2024
456 | jud. ILFOV, loc. GHERMANESTI, Strada Sarmisegetuza, nr. 27 | IF | 0.005 | 0.004897 | 0 | 0.23 | CFp | CBC | Retele Electrice Romania SA (Muntenia) | 24449513 | 2024-08-16 | RO001E400770255/3 | 2024-12-03 | 2024
457 | jud. BUCURESTI, loc. SECTOR 6, Strada Muntii Gurghiului, nr. 40 | B | 0.0082 | 0.008035 | 0 | 0.4 | CFp | CBC | Retele Electrice Romania SA (Muntenia) | 24449270 | 2024-08-07 | RO001E108968507/2 | 2024-12-20 | 2024
458 | jud. ILFOV, loc. DUDU, Strada Orhideelor, nr. 16F, ap. CASA 4 | IF | 0.006 | 0.005879 | 0 | 0.23 | CFp | CBC | Retele Electrice Romania SA (Muntenia) | 24567718 | 2024-08-12 | RO001E141775336/2 | 2024-12-12 | 2024
459 | jud. GIURGIU, loc. POPESTI, Strada Dacia, nr. 162 | GR | 0.003 | 0.002939 | 0 | 0.4 | CFp | CBC | Retele Electrice Romania SA (Muntenia) | 24499767 | 2024-08-19 | RO001E300704958/2 | 2024-12-11 | 2024
460 | jud. ILFOV, loc. MOGOSOAIA, Strada Holdelor, nr. 8 | IF | 0.005 | 0.004895 | 0 | 0.4 | CFp | CBC | Retele Electrice Romania SA (Muntenia) | 24498286 | 2024-08-16 | RO001E401133686/3 | 2024-12-20 | 2024
461 | jud. BUCURESTI, loc. SECTOR 5, Strada Dihorului, nr. 1A | B | 0.006 | 0.00568 | 240 | 0.4 | CFp | CBC | Retele Electrice Romania SA (Muntenia) | 24491655 | 2024-08-08 | RO001E109050814/2 | 2024-12-04 | 2024
462 | jud. BUCURESTI, loc. SECTOR 6, Strada Marius Barbulescu, nr. 14 16 | B | 0.008 | 0.007839 | 0 | 0.4 | CFp | CBC | Retele Electrice Romania SA (Muntenia) | 19810984 | 2024-07-03 | RO001E103172903/2 | 2024-12-03 | 2024
463 | jud. ILFOV, loc. OTOPENI, Strada 1 Mai, nr. 42 | IF | 0.007 | 0.00685 | 0 | 0.4 | CFp | CBC | Retele Electrice Romania SA (Muntenia) | 20107935 | 2024-06-06 | RO001E400201221/3 | 2024-12-13 | 2024
464 | jud. ILFOV, loc. POPESTI-LEORDENI, Strada Cheiul Dambovitei, nr. 26, ap. C115 | IF | 0.005 | 0.0047 | 0 | 0.4 | CFp | CBC | Retele Electrice Romania SA (Muntenia) | 20262391 | 2024-06-26 | RO001E142269841/2 | 2024-12-11 | 2024
465 | jud. ILFOV, loc. DRAGOMIRESTI-DEAL, Strada Margaretelor, nr. 40-44C | IF | 0.009 | 0.00881 | 100 | 0.23 | CFp | CBC | Retele Electrice Romania SA (Muntenia) | 20285519 | 2024-07-01 | RO001E142543060/3 | 2024-12-06 | 2024
466 | jud. BUCURESTI, loc. SECTOR 1, Strada Gala Galaction, nr. 19 | B | 0.008 | 0.00783 | 0 | 0.4 | CFp | CBC | Retele Electrice Romania SA (Muntenia) | 18415830 | 2023-10-23 | RO001E100436026/3 | 2024-12-06 | 2024
467 | jud. ILFOV, loc. SINDRILITA, Strada Stadionului, nr. 13 | IF | 0.009 | 0.00881 | 0 | 0.4 | CFp | CBC | Retele Electrice Romania SA (Muntenia) | 20244097 | 2024-06-19 | RO001E401029859/4 | 2024-12-19 | 2024
468 | jud. ILFOV, loc. MAGURELE, Strada Tarla, nr. 59342-NC, bl. T5, sc. P15/54 | IF | 0.04 | 0.039185 | 0 | 0.4 | CFp | CBC | Retele Electrice Romania SA (Muntenia) | 20324183 | 2024-07-18 | RO001E143363566/2 | 2024-12-20 | 2024
469 | jud. ILFOV, loc. OTOPENI, Strada Primaverii, nr. 13-15 P | IF | 0.007 | 0.00685 | 200 | 0.4 | CFp | CBC | Retele Electrice Romania SA (Muntenia) | 20817985 | 2024-07-05 | RO001E141317574/6 | 2024-12-11 | 2024
470 | jud. ILFOV, loc. BRAGADIRU, Strada CRISUL REPEDE, nr. 34-36 | IF | 0.009 | 0.008819 | 0 | 0.4 | CFp | CBC | Retele Electrice Romania SA (Muntenia) | 20995848 | 2024-07-01 | RO001E142659664/4 | 2024-12-19 | 2024
471 | jud. ILFOV, loc. BERCENI, Strada DUPLEXURILOR, nr. 17 | IF | 0.006 | 0.005879 | 0 | 0.4 | CFp | CBC | Retele Electrice Romania SA (Muntenia) | 20971192 | 2024-07-11 | RO001E141621404/2 | 2024-12-20 | 2024
472 | jud. ILFOV, loc. PANTELIMON, Strada Neptun, nr. 74 T | IF | 0.00984 | 0.009641 | 0 | 0.4 | CFp | CBC | Retele Electrice Romania SA (Muntenia) | 21139747 | 2024-07-12 | RO001E401100039/3 | 2024-12-12 | 2024
473 | jud. GIURGIU, loc. BRANISTARI, Strada Rodului, nr. 27 | GR | 0.005 | 0.004899 | 0 | 0.4 | CFp | CBC | Retele Electrice Romania SA (Muntenia) | 23691624 | 2024-07-25 | RO001E300522383/3 | 2024-12-20 | 2024
474 | jud. ILFOV, loc. BUFTEA, Strada Independentei, nr. 87C | IF | 0.02376 | 0.023275 | 0 | 0.4 | CFp | CBC | Retele Electrice Romania SA (Muntenia) | 19251945 | 2024-03-27 | RO001E141643666/3 | 2024-12-24 | 2024
475 | jud. ILFOV, loc. OTOPENI, Strada Marasesti, nr. 21B | IF | 0.003 | 0.002939 | 0 | 0.23 | CFp | CBC | Retele Electrice Romania SA (Muntenia) | 19315824 | 2024-03-06 | RO001E400087414/3 | 2024-12-18 | 2024
476 | jud. ILFOV, loc. VOLUNTARI, Drumul Potcoavei, nr. 48/2 Vila1 | IF | 0.015 | 0.01469 | 37.5 | 0.4 | CFp | CBC | Retele Electrice Romania SA (Muntenia) | 19611143 | 2024-05-10 | RO001E143176254/2 | 2024-12-03 | 2024
477 | jud. ILFOV, loc. OTOPENI, Strada Matei Basarab, nr. 27-1 | IF | 0.005 | 0.004899 | 0 | 0.4 | CFp | CBC | Retele Electrice Romania SA (Muntenia) | 20097248 | 2024-06-14 | RO001E141943300/4 | 2024-12-09 | 2024
478 | jud. ILFOV, loc. VOLUNTARI, Strada EROU IANCU NICOLAE, nr. 40 | IF | 0.03 | 0.02936 | 0 | 0.4 | CFp | CBC | Retele Electrice Romania SA (Muntenia) | 20174957 | 2024-06-21 | RO001E400170653/4 | 2024-12-03 | 2024
479 | jud. ILFOV, loc. CIOROGARLA, Strada Horia, nr. 30 | IF | 0.006 | 0.005825 | 0 | 0.4 | CFp | CBC | Retele Electrice Romania SA (Muntenia) | 20263252 | 2024-06-12 | RO001E400376190/2 | 2024-12-18 | 2024
480 | jud. ILFOV, loc. BERCENI, Strada Marasesti, nr. 18J | IF | 0.01 | 0.009799 | 0 | 0.4 | CFp | CBC | Retele Electrice Romania SA (Muntenia) | 20116138 | 2024-06-13 | RO001E141559123/2 | 2024-12-09 | 2024
481 | jud. ILFOV, loc. PANTELIMON, Strada Aurel Vlaicu, nr. 31D | IF | 0.007 | 0.00679 | 0 | 0.4 | CFp | CBC | Retele Electrice Romania SA (Muntenia) | 20118892 | 2024-06-13 | RO001E109105882/3 | 2024-12-03 | 2024
482 | jud. ILFOV, loc. OLTENI, Soseaua Bucuresti-Domnesti, nr. 12F | IF | 0.006 | 0.00586 | 0 | 0.4 | CFp | CBC | Retele Electrice Romania SA (Muntenia) | 20033217 | 2024-06-03 | RO001E141238677/3 | 2024-12-20 | 2024
483 | jud. BUCURESTI, loc. SECTOR 6, SPLAIUL Independentei, nr. 319 | B | 1 | 0 | 0 | 10 | CFp | CBC | Retele Electrice Romania SA (Muntenia) | 17486288 | 2023-07-10 | RO001E109431153/2 | 2024-12-17 | 2024
484 | jud. ILFOV, loc. DOMNESTI, Intrarea Sirenelor, nr. 10 | IF | 0.008 | 0.00776 | 0 | 0.4 | CFp | CBC | Retele Electrice Romania SA (Muntenia) | 18103170 | 2024-04-12 | RO001E141728727/3 | 2024-12-20 | 2024
485 | jud. ILFOV, loc. MAGURELE, Strada Raului, nr. 90A | IF | 0.01496 | 0.014643 | 0 | 0.4 | CFp | CBC | Retele Electrice Romania SA (Muntenia) | 19525041 | 2024-05-21 | RO001E141901517/3 | 2024-12-20 | 2024
486 | jud. ILFOV, loc. PISCU, Strada Campului, nr. 43 | IF | 0.005 | 0.004899 | 0 | 0.4 | CFp | CBC | Retele Electrice Romania SA (Muntenia) | 19884571 | 2024-05-16 | RO001E400746304/3 | 2024-12-27 | 2024
487 | jud. ILFOV, loc. OTOPENI, Strada Putna, nr. 10-D, bl. LOT 5, ap. CASA 2 | IF | 0.006 | 0.005879 | 0 | 0.4 | CFp | CBC | Retele Electrice Romania SA (Muntenia) | 19780667 | 2024-05-02 | RO001E143176568/2 | 2024-12-13 | 2024
488 | jud. ILFOV, loc. TUNARI, Strada Randunicii, nr. 13, bl. T30, P99/28-29-30, sc. LOT 13 | IF | 0.008 | 0.007838 | 0 | 0.4 | CFp | CBC | Retele Electrice Romania SA (Muntenia) | 19868016 | 2024-05-14 | RO001E143202793/3 | 2024-12-03 | 2024
489 | jud. ILFOV, loc. TEGHES, Strada Latina, nr. 5 | IF | 0.012 | 0.011759 | 16.6 | 0.4 | CFp | CBC | Retele Electrice Romania SA (Muntenia) | 19879782 | 2024-05-17 | RO001E141427824/4 | 2024-12-13 | 2024
490 | jud. ILFOV, loc. CHIAJNA, Intrarea Nicolae Iorga, nr. 76 C | IF | 0.005 | 0.004899 | 0 | 0.23 | CFp | CBC | Retele Electrice Romania SA (Muntenia) | 18900421 | 2024-01-12 | RO001E401129704/3 | 2024-12-18 | 2024
491 | jud. ILFOV, loc. OTOPENI, Intrarea Mesteacanului, nr. 6, ap. LocuintaC8 | IF | 0.006 | 0.00587 | 0 | 0.23 | CFp | CBC | Retele Electrice Romania SA (Muntenia) | 19513287 | 2024-03-22 | RO001E142483603/2 | 2024-12-19 | 2024
492 | jud. GIURGIU, loc. GIURGIU, Strada Vlad Tepes, nr. 62 | GR | 0.009 | 0.008819 | 0 | 0.4 | CFp | CBC | Retele Electrice Romania SA (Muntenia) | 19654280 | 2024-04-12 | RO001E301137915/2 | 2024-12-12 | 2024
493 | jud. ILFOV, loc. BUFTEA, Intrarea Bucuresti-Targoviste, nr. 8 | IF | 0.007055 | 0.006904 | 0 | 0.4 | CFp | CBC | Retele Electrice Romania SA (Muntenia) | 19728252 | 2024-04-24 | RO001E400982935/3 | 2024-12-09 | 2024
494 | jud. BUCURESTI, loc. SECTOR 1, Strada Epuresti, nr. 22 | B | 0.003 | 0.003 | 0 | 0.4 | CFp | CBC | Retele Electrice Romania SA (Muntenia) | 19187666 | 2024-02-23 | RO001E100700558/3 | 2024-12-20 | 2024
495 | jud. ILFOV, loc. BRAGADIRU, Strada Libertatii, nr. 2B, bl. VILA 3 | IF | 0.006 | 0.005879 | 0 | 0.4 | CFp | CBC | Retele Electrice Romania SA (Muntenia) | 19410172 | 2024-03-14 | RO001E142633060/3 | 2024-12-12 | 2024
496 | jud. ILFOV, loc. VOLUNTARI, Strada EROU IANCU NICOLAE, nr. 61A | IF | 0.01716 | 0.016717 | 0 | 0.4 | CFp | CBC | Retele Electrice Romania SA (Muntenia) | 18815542 | 2024-02-20 | RO001E400170271/4 | 2024-12-06 | 2024
497 | jud. ILFOV, loc. ORDOREANU, Strada Tudor Vladimirescu, nr. 68B | IF | 0.006 | 0.005875 | 0 | 0.4 | CFp | CBC | Retele Electrice Romania SA (Muntenia) | 18464419 | 2023-12-05 | RO001E141612639/2 | 2024-12-06 | 2024
498 | jud. ILFOV, loc. RUDENI, Strada Traian, nr. 66A | IF | 0.455 | 0.4459 | 0 | 20 | CFp | CBC | Retele Electrice Romania SA (Muntenia) | 18660030 | 2023-12-08 | RO001E141249253/3 | 2024-12-11 | 2024
499 | jud. BUCURESTI, loc. SECTOR 1, Strada Miron Costin, nr. 4-6 | B | 0.00975 | 0.00975 | 0 | 0.4 | CFp | CBC | Retele Electrice Romania SA (Muntenia) | 18652464 | 2023-11-23 | RO001E111461462/3 | 2024-12-13 | 2024
500 | jud. ILFOV, loc. OTOPENI, Strada Flori De Camp, nr. 14 | IF | 0.006 | 0.00587 | 0 | 0.23 | CFp | CBC | Retele Electrice Romania SA (Muntenia) | 18319504 | 2023-10-27 | RO001E400207418/2 | 2024-12-03 | 2024
501 | jud. ILFOV, loc. JILAVA, Soseaua Giurgiului, nr. 3-5 | IF | 0.998 | 0.8737 | 240 | 20 | CFp | CBC | Retele Electrice Romania SA (Muntenia) | 17710877 | 2023-10-03 | RO001E141571666/3 | 2024-12-05 | 2024
502 | jud. ILFOV, loc. TUNARI, Soseaua TUNARI-BALOTESTI, nr. 51 | IF | 0.048555 | 0.047582 | 0 | 0.4 | CFp | CBC | Retele Electrice Romania SA (Muntenia) | 17417894 | 2023-05-29 | RO001E142793898/2 | 2024-12-20 | 2024
503 | jud. ILFOV, loc. OTOPENI, Strada Toma Caragiu, nr. 14 | IF | 0.012 | 0.01171 | 0 | 0.4 | CFp | CBC | Retele Electrice Romania SA (Muntenia) | 18419302 | 2023-10-26 | RO001E141301915/3 | 2024-12-30 | 2024
504 | jud. ILFOV, loc. MAGURELE, Strada Bradului, nr. 1B | IF | 0.01 | 0.009799 | 200 | 0.4 | CFp | CBC | Retele Electrice Muntenia SA | 24980788 | 2024-11-06 | RO001E141457793/3 | 2024-11-25 | 2024
505 | jud. ILFOV, loc. DOBROESTI, ALEEA Lacului, nr. 3A | IF | 0.01 | 0.00975 | 0 | 0.4 | CFp | CBC | Retele Electrice Muntenia SA | 25032001 | 2024-11-07 | RO001E108998139/3 | 2024-11-28 | 2024
506 | jud. ILFOV, loc. AFUMATI, Soseaua Stefanesti, nr. 74 | IF | 0.003 | 0.00292 | 0 | 0.23 | CFp | CBC | Retele Electrice Muntenia SA | 20316387 | 2024-07-16 | RO001E400004378/3 | 2024-11-13 | 2024
507 | jud. GIURGIU, loc. BOLINTIN-VALE, Strada FLORILOR, nr. 8 | GR | 0.0091 | 0.008917 | 0 | 0.4 | CFp | CBC | Retele Electrice Muntenia SA | 24898899 | 2024-10-23 | RO001E301094568/3 | 2024-11-07 | 2024
508 | jud. BUCURESTI, loc. SECTOR 4, Intrarea Manganului, nr. 4 | B | 0.006 | 0.00583 | 0 | 0.4 | CFp | CBC | Retele Electrice Muntenia SA | 25013325 | 2024-11-07 | RO001E105703848/3 | 2024-11-25 | 2024
509 | jud. ILFOV, loc. DOMNESTI, Strada CHIMIRULUI, nr. 10A | IF | 0.006 | 0.0058 | 0 | 0.4 | CFp | CBC | Retele Electrice Muntenia SA | 25022615 | 2024-10-28 | RO001E141980682/4 | 2024-11-19 | 2024
510 | jud. BUCURESTI, loc. SECTOR 2, Strada Ursu Ion,Profesor, nr. 11 A | B | 0.01 | 0.00979 | 15 | 0.4 | CFp | CBC | Retele Electrice Muntenia SA | 25032375 | 2024-11-06 | RO001E109265182/3 | 2024-11-26 | 2024
511 | jud. BUCURESTI, loc. SECTOR 1, Strada Modestiei, nr. 42 | B | 0.013 | 0.012739 | 0 | 0.4 | CFp | CBC | Retele Electrice Muntenia SA | 25087142 | 2024-11-06 | RO001E100565670/3 | 2024-11-21 | 2024
512 | jud. ILFOV, loc. BERCENI, Drumul Branduselor, nr. 2 | IF | 0.02 | 0.019595 | 0 | 0.4 | CFp | CBC | Retele Electrice Muntenia SA | 25110845 | 2024-11-06 | RO001E141292767/3 | 2024-11-25 | 2024
513 | jud. ILFOV, loc. NUCI, Strada CRINILOR, nr. 126 | IF | 0.005 | 0.004899 | 0 | 0.4 | CFp | CBC | Retele Electrice Muntenia SA | 25154219 | 2024-11-12 | RO001E401117149/3 | 2024-11-20 | 2024
514 | jud. BUCURESTI, loc. SECTOR 1, Drumul Regimentului, nr. 101 A | B | 0.005 | 0.004899 | 0 | 0.4 | CFp | CBC | Retele Electrice Muntenia SA | 25162069 | 2024-11-08 | RO001E111169108/3 | 2024-11-21 | 2024
515 | jud. ILFOV, loc. VOLUNTARI, Strada Iasomiei, nr. 2, ap. CASA 4 | IF | 0.008 | 0.007839 | 0 | 0.4 | CFp | CBC | Retele Electrice Muntenia SA | 24523928 | 2024-08-12 | RO001E141857810/2 | 2024-11-26 | 2024
516 | jud. ILFOV, loc. MANASTIREA, Soseaua Bucuresti-Targoviste, nr. 232A1 | IF | 0.2592 | 0.25401 | 0 | 20 | CFp | CBC | Retele Electrice Muntenia SA | 20253017 |  | RO001E142473343/2 | 2024-11-12 | 2024
517 | jud. GIURGIU, loc. GIURGIU, Strada Bdul Bucuresti, nr. 197C | GR | 0.25 | 0.245 | 0 | 20 | CFp | CBC | Retele Electrice Muntenia SA | 19994441 |  | RO001E131275814/2 | 2024-11-04 | 2024
518 | jud. ILFOV, loc. BERCENI, Strada Intravilan, nr. lot 14 | IF | 0.0099 | 0.009682 | 0 | 0.4 | CFp | CBC | Retele Electrice Muntenia SA | 20048077 |  | RO001E142786722/2 | 2024-11-05 | 2024
519 | jud. GIURGIU, loc. PRUNDU, Strada LINIA MICA, nr. 8 | GR | 0.005 | 0.004899 | 0 | 0.4 | CFp | CBC | Retele Electrice Muntenia SA | 23347715 |  | RO001E141682412/4 | 2024-11-05 | 2024
520 | jud. GIURGIU, loc. GHIMPATI, Strada VALEA MARE, nr. 15 | GR | 0.005 | 0.00485 | 0 | 0.4 | CFp | CBC | Retele Electrice Muntenia SA | 24583103 |  | RO001E300671287/3 | 2024-11-26 | 2024
521 | jud. ILFOV, loc. VIDRA, Strada Garii, nr. 106 | IF | 0.005 | 0.004897 | 0 | 0.4 | CFp | CBC | Retele Electrice Muntenia SA | 24635336 |  | RO001E400501875/3 | 2024-11-23 | 2024
522 | jud. GIURGIU, loc. BOLINTIN-DEAL, Strada 23 AUGUST, nr. 35 | GR | 0.006 | 0.00586 | 0 | 0.4 | CFp | CBC | Retele Electrice Muntenia SA | 24642815 |  | RO001E300885813/4 | 2024-11-26 | 2024
523 | jud. ILFOV, loc. TANCABESTI, Strada BAICOIANU ION, nr. 184 | IF | 0.01 | 0.00979 | 0 | 0.4 | CFp | CBC | Retele Electrice Muntenia SA | 24752669 |  | RO001E141689194/2 | 2024-11-18 | 2024
524 | jud. GIURGIU, loc. NAIPU, Strada PELINEI, nr. 42 | GR | 0.008 | 0.007834 | 0 | 0.4 | CFp | CBC | Retele Electrice Muntenia SA | 24772320 |  | RO001E300615892/4 | 2024-11-23 | 2024
525 | jud. ILFOV, loc. DOBROESTI, Drumul FERMEI, nr. 53 | IF | 0.008 | 0.00774 | 0 | 0.4 | CFp | CBC | Retele Electrice Muntenia SA | 24779644 |  | RO001E142395199/3 | 2024-11-19 | 2024
526 | jud. ILFOV, loc. CREATA, Strada Fagaras, nr. 17 D | IF | 0.0053 | 0.005094 | 0 | 0.4 | CFp | CBC | Retele Electrice Muntenia SA | 24835283 |  | RO001E142411929/2 | 2024-11-22 | 2024
527 | jud. ILFOV, loc. MOGOSOAIA, Strada Narciselor, nr. 19 | IF | 0.015 | 0.01469 | 20 | 0.4 | CFp | CBC | Retele Electrice Muntenia SA | 24840596 |  | RO001E141380259/2 | 2024-11-08 | 2024
528 | jud. ILFOV, loc. OTOPENI, Strada Grivita, nr. 37C | IF | 0.005 | 0.00482 | 0 | 0.4 | CFp | CBC | Retele Electrice Muntenia SA | 24956125 |  | RO001E141379381/3 | 2024-11-29 | 2024
529 | jud. GIURGIU, loc. ISVOARELE, Ulita Iii A (A Morii), nr. 45 | GR | 0.006 | 0.005879 | 0 | 0.4 | CFp | CBC | Retele Electrice Muntenia SA | 24986690 |  | RO001E300763414/2 | 2024-11-26 | 2024
530 | jud. ILFOV, loc. 1 DECEMBRIE, Soseaua Giurgiului, nr. 252 | IF | 0.003 | 0.00293 | 0 | 0.4 | CFp | CBC | Retele Electrice Muntenia SA | 24993289 |  | RO001E400507556/2 | 2024-11-13 | 2024
531 | jud. GIURGIU, loc. IZVORU (VANATORII MICI), Soseaua PRINCIPALA, nr. 81 | GR | 0.006 | 0.00578 | 0 | 0.4 | CFp | CBC | Retele Electrice Muntenia SA | 25053790 |  | RO001E301054575/2 | 2024-11-23 | 2024
532 | jud. ILFOV, loc. BRAGADIRU, Strada Ofrandei, nr. 4, bl. C2 | IF | 0.005 | 0.00489 | 0 | 0.4 | CFp | CBC | Retele Electrice Muntenia SA | 25114941 |  | RO001E142023434/2 | 2024-11-07 | 2024
533 | jud. GIURGIU, loc. BACU, PRELUNGIREA Dambovitei, nr. 14 | GR | 0.02 | 0.017639 | 0 | 0.4 | CFp | CBC | Retele Electrice Muntenia SA | 25144270 |  | RO001E131468672/2 | 2024-11-13 | 2024
534 | jud. ILFOV, loc. BALACEANCA, Strada Garii, nr. 1-C, ap. LOCUINTA 6 | IF | 0.012 | 0.01156 | 0 | 0.4 | CFp | CBC | Retele Electrice Muntenia SA | 25150481 |  | RO001E143152988/2 | 2024-11-28 | 2024
535 | jud. ILFOV, loc. BERCENI, Strada NUCULUI, nr. 35C | IF | 0.005 | 0.00482 | 100 | 0.4 | CFp | CBC | Retele Electrice Muntenia SA | 25238683 |  | RO001E143523654/2 | 2024-11-22 | 2024
536 | jud. BUCURESTI, loc. SECTOR 3, Strada Lacramioarei, nr. 3, bl. 9B, sc. A | B | 0.005 | 0.00489 | 0 | 0.4 | CFp | CBC | Retele Electrice Muntenia SA | 25244158 |  | RO001E103644390/2 | 2024-11-27 | 2024
537 | jud. BUCURESTI, loc. SECTOR 3, Strada Lacramioarei, nr. 3, bl. 9B, sc. B | B | 0.005 | 0.00489 | 0 | 0.4 | CFp | CBC | Retele Electrice Muntenia SA | 25244179 |  | RO001E103644402/2 | 2024-11-27 | 2024
538 | jud. ILFOV, loc. OSTRATU, Strada Pescarusului, nr. 28D | IF | 0.006 | 0.00582 | 0 | 0.4 | CFp | CBC | Retele Electrice Muntenia SA | 25244166 |  | RO001E401060887/4 | 2024-11-22 | 2024
539 | jud. BUCURESTI, loc. SECTOR 3, Strada Lacramioarei, nr. 3, bl. 9B, sc. C | B | 0.005 | 0.00489 | 0 | 0.4 | CFp | CBC | Retele Electrice Muntenia SA | 25244202 |  | RO001E103644413/2 | 2024-11-27 | 2024
540 | jud. GIURGIU, loc. HULUBESTI, Strada Gladiolelor, nr. 2 | GR | 0.0198 | 0.019399 | 0 | 0.4 | CFp | CBC | Retele Electrice Muntenia SA | 25247691 |  | RO001E300513664/4 | 2024-11-22 | 2024
541 | jud. BUCURESTI, loc. SECTOR 2, Strada Silvia, nr. 11 | B | 0.006 | 0.00587 | 0 | 0.4 | CFp | CBC | Retele Electrice Muntenia SA | 25266774 |  | RO001E111751442/2 | 2024-11-28 | 2024
542 | jud. ILFOV, loc. DUDU, Strada Salcamilor, nr. 38B | IF | 0.006 | 0.005879 | 0 | 0.4 | CFp | CBC | Retele Electrice Muntenia SA | 12995770 |  | RO001E401122527/3 | 2024-11-18 | 2024
543 | jud. ILFOV, loc. CORBEANCA, Soseaua UNIRII, nr. 315D | IF | 0.009 | 0.008819 | 0 | 0.4 | CFp | CBC | Retele Electrice Muntenia SA | 14799187 |  | RO001E400711991/4 | 2024-11-23 | 2024
544 | jud. ILFOV, loc. DASCALU, Strada Unirii, nr. 5 | IF | 0.01 | 0.009795 | 42 | 0.4 | CFp | CBC | Retele Electrice Muntenia SA | 16044445 |  | RO001E142194624/2 | 2024-11-14 | 2024
545 | jud. ILFOV, loc. CLINCENI, Strada Sabarului, nr. 47 | IF | 0.01 | 0.00979 | 0 | 0.4 | CFp | CBC | Retele Electrice Muntenia SA | 17856135 |  | RO001E400998752/3 | 2024-11-05 | 2024
546 | jud. ILFOV, loc. PANTELIMON, Strada Flori de Camp, nr. 20 A | IF | 0.0099 | 0.009701 | 0 | 0.4 | CFp | CBC | Retele Electrice Muntenia SA | 18022017 |  | RO001E142308193/3 | 2024-11-18 | 2024
547 | jud. Ilfov, loc. OTOPENI, Strada TEBEA, nr. 8 | IF | 0.01 | 0.00972 | 0 | 0.4 | CFp | CBC | Retele Electrice Muntenia SA | 18346198 |  | RO001E142271046/2 | 2024-11-27 | 2024
548 | jud. GIURGIU, loc. GIURGIU, Strada Daitei, nr. 11 | GR | 0.005 | 0.00489 | 0 | 0.4 | CFp | CBC | Retele Electrice Muntenia SA | 18493974 |  | RO001E300064676/3 | 2024-11-22 | 2024
549 | jud. ILFOV, loc. PANTELIMON, Strada N/A, nr. 204, bl. vis-a-vis | IF | 0.02 | 0.01959 | 0 | 0.4 | CFp | CBC | Retele Electrice Muntenia SA | 18711079 |  | RO001E141356140/3 | 2024-11-27 | 2024
550 | jud. ILFOV, loc. JILAVA, Strada Garii, nr. 30 | IF | 0.003 | 0.00291 | 0 | 0.4 | CFp | CBC | Retele Electrice Muntenia SA | 19220127 |  | RO001E142237475/2 | 2024-11-26 | 2024
551 | jud. ILFOV, loc. RUDENI, Strada STRADA PANDURI, nr. 82 | IF | 0.006 | 0.00587 | 0 | 0.4 | CFp | CBC | Retele Electrice Muntenia SA | 19227130 |  | RO001E400288721/2 | 2024-11-11 | 2024
552 | jud. ILFOV, loc. CACIULATI, Strada Virtutii, nr. 86-B | IF | 0.0077 | 0.007545 | 0 | 0.4 | CFp | CBC | Retele Electrice Muntenia SA | 19281507 |  | RO001E143303357/2 | 2024-11-23 | 2024
553 | jud. BUCURESTI, loc. SECTOR 2, Soseaua Vergului, nr. 18-20 | B | 0.175 | 0.1714 | 0 | 10 | CFp | CBC | Retele Electrice Muntenia SA | 19360881 |  | RO001E109429699/2 | 2024-11-05 | 2024
554 | jud. ILFOV, loc. CORBEANCA, Strada STR.PRAGA, nr. 10, ap. LOT 38 | IF | 0.00495 | 0.004841 | 0 | 0.4 | CFp | CBC | Retele Electrice Muntenia SA | 19539354 |  | RO001E142900135/2 | 2024-11-26 | 2024
555 | jud. ILFOV, loc. PETRESTI, Strada Socului, nr. 51K | IF | 0.003 | 0.00291 | 0 | 0.4 | CFp | CBC | Retele Electrice Muntenia SA | 19577625 |  | RO001E141564040/4 | 2024-11-23 | 2024
556 | jud. ILFOV, loc. VOLUNTARI, Strada Matei Basarab, nr. 27, ap. VILA B23 | IF | 0.01 | 0.009799 | 0 | 0.4 | CFp | CBC | Retele Electrice Muntenia SA | 20247312 |  | RO001E143143102/2 | 2024-11-05 | 2024
557 | jud. ILFOV, loc. VOLUNTARI, Drumul Potcoavei, nr. 88-BIS | IF | 0.01 | 0.00965 | 37.5 | 0.4 | CFp | CBC | Retele Electrice Muntenia SA | 20269900 |  | RO001E143082564/2 | 2024-11-07 | 2024
558 | jud. ILFOV, loc. OTOPENI, Intrarea Mesteacanului, nr. 16-E, ap. Casa 1 | IF | 0.003 | 0.00289 | 0 | 0.4 | CFp | CBC | Retele Electrice Muntenia SA | 20271383 |  | RO001E143114133/3 | 2024-11-26 | 2024
559 | jud. ILFOV, loc. GHERMANESTI, Strada VASLUI, nr. 14 | IF | 0.012 | 0.0117 | 200 | 0.4 | CFp | CBC | Retele Electrice Muntenia SA | 20279124 |  | RO001E143113907/2 | 2024-11-06 | 2024
560 | jud. GIURGIU, loc. MIRONESTI, Soseaua Principala, nr. 102 | GR | 0.008 | 0.007839 | 0 | 0.4 | CFp | CBC | Retele Electrice Muntenia SA | 20328909 |  | RO001E300728932/4 | 2024-11-23 | 2024
561 | jud. ILFOV, loc. BERCENI, Strada Miorita, nr. 212-7 | IF | 0.006 | 0.00587 | 0 | 0.4 | CFp | CBC | Retele Electrice Muntenia SA | 19776529 |  | RO001E142832184/4 | 2024-11-20 | 2024
562 | jud. ILFOV, loc. MOGOSOAIA, Soseaua Bucuresti - Targoviste, nr. 157 | IF | 0.003 | 0.002939 | 0 | 0.4 | CFp | CBC | Retele Electrice Muntenia SA | 19811066 |  | RO001E400669746/2 | 2024-11-23 | 2024
563 | jud. ILFOV, loc. BRANESTI, Strada Soldat Petre Ionel, nr. 147A | IF | 0.007225 | 0.00708 | 0 | 0.4 | CFp | CBC | Retele Electrice Muntenia SA | 19831827 |  | RO001E141330355/4 | 2024-11-18 | 2024
564 | jud. ILFOV, loc. BRANESTI, Strada Soldat Petre Ionel, nr. 147 | IF | 0.02 | 0.019599 | 0 | 0.4 | CFp | CBC | Retele Electrice Muntenia SA | 19832479 |  | RO001E400838047/3 | 2024-11-21 | 2024
565 | jud. ILFOV, loc. ALUNISU, Strada CRINULUI, nr. 17 | IF | 0.00637 | 0.006233 | 0 | 0.4 | CFp | CBC | Retele Electrice Muntenia SA | 19833685 |  | RO001E108902246/3 | 2024-11-11 | 2024
566 | jud. ILFOV, loc. PANTELIMON, Strada Dumitru N. Dumitru, nr. 13 | IF | 0.005 | 0.00482 | 0 | 0.4 | CFp | CBC | Retele Electrice Muntenia SA | 19863519 |  | RO001E401157547/2 | 2024-11-28 | 2024
567 | jud. ILFOV, loc. PETRACHIOAIA, Strada Afumati, nr. 179A | IF | 0.003 | 0.002939 | 0 | 0.4 | CFp | CBC | Retele Electrice Muntenia SA | 19870148 |  | RO001E141268760/3 | 2024-11-20 | 2024
568 | jud. ILFOV, loc. BERCENI, Strada Miorita, nr. 87C | IF | 0.005 | 0.004899 | 0 | 0.4 | CFp | CBC | Retele Electrice Muntenia SA | 20098228 |  | RO001E142348322/3 | 2024-11-07 | 2024
569 | jud. ILFOV, loc. GANEASA, Strada Rezervorului, nr. 7D | IF | 0.00984 | 0.009633 | 0 | 0.4 | CFp | CBC | Retele Electrice Muntenia SA | 19881871 |  | RO001E141512548/3 | 2024-11-26 | 2024
570 | jud. GIURGIU, loc. VEDEA, Strada ARSACHE, nr. 283 | GR | 0.005 | 0.004899 | 0 | 0.4 | CFp | CBC | Retele Electrice Muntenia SA | 19901456 |  | RO001E300365153/2 | 2024-11-11 | 2024
571 | jud. ILFOV, loc. STEFANESTII DE JOS, Strada Azuga, nr. 3 | IF | 0.26 | 0.25478 | 0 | 20 | CFp | CBC | Retele Electrice Muntenia SA | 20176076 |  | RO001E143313167/2 | 2024-11-07 | 2024
572 | jud. ILFOV, loc. BERCENI, Strada Valea Mamina, nr. 80b | IF | 0.02 | 0.0194 | 0 | 0.4 | CFp | CBC | Retele Electrice Muntenia SA | 20236928 |  | RO001E143212503/2 | 2024-11-16 | 2024
573 | jud. ILFOV, loc. CHITILA, Strada Irisului, nr. 3A | IF | 0.005 | 0.004899 | 0 | 0.4 | CFp | CBC | Retele Electrice Muntenia SA | 21530651 |  | RO001E142786395/2 | 2024-11-04 | 2024
574 | jud. ILFOV, loc. MOGOSOAIA, Strada Valea Parcului, nr. 50 | IF | 0.006 | 0.00587 | 0 | 0.4 | CFp | CBC | Retele Electrice Muntenia SA | 22193466 |  | RO001E400678285/2 | 2024-11-18 | 2024
575 | jud. ILFOV, loc. MAGURELE, Strada Preciziei, nr. 24 | IF | 0.01512 | 0.014816 | 0 | 0.4 | CFp | CBC | Retele Electrice Muntenia SA | 22398038 |  | RO001E143166163/2 | 2024-11-16 | 2024
576 | jud. ILFOV, loc. OTOPENI, Strada Ion Creanga, nr. 3A | IF | 0.01 | 0.00979 | 0 | 0.4 | CFp | CBC | Retele Electrice Muntenia SA | 22525586 |  | RO001E401007473/4 | 2024-11-18 | 2024
577 | jud. ILFOV, loc. BRAGADIRU, Strada Safirului, nr. 231D | IF | 0.00492 | 0.004821 | 0 | 0.4 | CFp | CBC | Retele Electrice Muntenia SA | 22691880 |  | RO001E142827010/2 | 2024-11-01 | 2024
578 | jud. ILFOV, loc. CLINCENI, Strada PRINCIPALA, nr. 56B | IF | 0.006 | 0.005879 | 0 | 0.4 | CFp | CBC | Retele Electrice Muntenia SA | 22712948 |  | RO001E141342099/5 | 2024-11-29 | 2024
579 | jud. GIURGIU, loc. CHIRIACU, Soseaua Principala, nr. 80 | GR | 0.00464 | 0.004537 | 0 | 0.4 | CFp | CBC | Retele Electrice Muntenia SA | 23161699 |  | RO001E300309566/2 | 2024-11-05 | 2024
580 | jud. BUCURESTI, loc. SECTOR 3, SPLAIUL Unirii, nr. 309 | B | 0.3 | 0.29395 | 0 | 10 | CFp | CBC | Retele Electrice Muntenia SA | 23666191 |  | RO001E109412333/3 | 2024-11-08 | 2024
581 | jud. ILFOV, loc. VOLUNTARI, Bulevardul PIPERA, nr. 1H, bl. VILA T03 | IF | 0.006 | 0.00578 | 200 | 0.4 | CFp | CBC | Retele Electrice Muntenia SA | 24150579 |  | RO001E141387571/3 | 2024-11-10 | 2024
582 | jud. ILFOV, loc. VOLUNTARI, Strada Emil Racovita, nr. 70, bl. 83A2, ap. 83 A2 | IF | 0.003 | 0.00293 | 0 | 0.4 | CFp | CBC | Retele Electrice Muntenia SA | 24386125 |  | RO001E141763737/3 | 2024-11-11 | 2024
583 | jud. ILFOV, loc. COZIENI, Strada Manastirii, nr. 32 | IF | 0.003 | 0.00293 | 0 | 0.4 | CFp | CBC | Retele Electrice Muntenia SA | 24394113 |  | RO001E400065926/2 | 2024-11-28 | 2024
584 | jud. ILFOV, loc. CACIULATI, Soseaua Unirii, nr. 211D | IF | 0.005 | 0.00482 | 0 | 0.4 | CFp | CBC | Retele Electrice Muntenia SA | 24417579 |  | RO001E142862132/2 | 2024-11-22 | 2024
585 | jud. ILFOV, loc. IZVORANI, Strada COMPLEX OLIMPIC, nr. 38 | IF | 0.005 | 0.00486 | 0 | 0.4 | CFp | CBC | Retele Electrice Muntenia SA | 24418703 |  | RO001E400977658/3 | 2024-11-07 | 2024
586 | jud. ILFOV, loc. OTOPENI, Strada Maramures, nr. 38 | IF | 0.13923 | 0.13639 | 0 | 20 | CFp | CBC | Retele Electrice Muntenia SA | 24425458 |  | RO001E401076165/2 | 2024-11-28 | 2024
587 | jud. ILFOV, loc. STEFANESTII DE JOS, Strada Soarelui, nr. 2, bl. H7, ap. 006 | IF | 0.005 | 0.00482 | 0 | 0.4 | CFp | CBC | Retele Electrice Muntenia SA | 24431726 |  | RO001E141505135/4 | 2024-11-12 | 2024
588 | jud. ILFOV, loc. DOMNESTI, Drumul Targului, nr. 26 | IF | 0.005 | 0.00489 | 0 | 0.4 | CFp | CBC | Retele Electrice Muntenia SA | 24432122 |  | RO001E400962843/3 | 2024-11-21 | 2024
589 | jud. ILFOV, loc. CORBEANCA, Strada Cantonului, nr. 50 | IF | 0.00783 | 0.007668 | 0 | 0.4 | CFp | CBC | Retele Electrice Muntenia SA | 24436926 |  | RO001E142543497/2 | 2024-11-05 | 2024
590 | jud. ILFOV, loc. OTOPENI, Strada Munteniei, nr. 7D1, ap. CASA 1 | IF | 0.01 | 0.00979 | 0 | 0.4 | CFp | CBC | Retele Electrice Muntenia SA | 24455571 |  | RO001E143180608/3 | 2024-11-26 | 2024
591 | jud. ILFOV, loc. PETRESTI, Strada Daliei, nr. 10 | IF | 0.004 | 0.00372 | 0 | 0.4 | CFp | CBC | Retele Electrice Muntenia SA | 24458832 |  | RO001E401162868/2 | 2024-11-26 | 2024
592 | jud. ILFOV, loc. PETRESTI, Strada Socului, nr. 51F | IF | 0.005 | 0.004899 | 0 | 0.4 | CFp | CBC | Retele Electrice Muntenia SA | 24459534 |  | RO001E142614991/2 | 2024-11-08 | 2024
593 | jud. ILFOV, loc. AFUMATI, Strada Marasesti, nr. 7B | IF | 0.005 | 0.00485 | 0 | 0.4 | CFp | CBC | Retele Electrice Muntenia SA | 24461829 |  | RO001E141420412/3 | 2024-11-05 | 2024
594 | jud. ILFOV, loc. BERCENI, Bulevardul 1 Mai, nr. 321J | IF | 0.005 | 0.00488 | 0 | 0.23 | CFp | CBC | Retele Electrice Muntenia SA | 24462728 |  | RO001E142169503/2 | 2024-11-28 | 2024
595 | jud. ILFOV, loc. CIOROGARLA, Strada Horia, nr. 14 | IF | 0.006 | 0.0058 | 0 | 0.4 | CFp | CBC | Retele Electrice Muntenia SA | 24492135 |  | RO001E141431571/3 | 2024-11-01 | 2024
596 | jud. ILFOV, loc. VOLUNTARI, Soseaua Bucuresti Nord, nr. 15-17-19, ap. 21-23-25 | IF | 0.07644 | 0.07491 | 0 | 20 | CFp | CBC | Retele Electrice Muntenia SA | 24494982 |  | RO001E141416495/2 | 2024-11-07 | 2024
597 | jud. ILFOV, loc. TUNARI, Strada Pelicanului, nr. 3 | IF | 0.006 | 0.00568 | 0 | 0.4 | CFp | CBC | Retele Electrice Muntenia SA | 24505596 |  | RO001E142131333/3 | 2024-11-01 | 2024
598 | jud. ILFOV, loc. CORBEANCA, Intrarea FERMEI C, nr. 4 | IF | 0.005 | 0.004899 | 0 | 0.4 | CFp | CBC | Retele Electrice Muntenia SA | 24512900 |  | RO001E400976040/3 | 2024-11-17 | 2024
599 | jud. ILFOV, loc. OTOPENI, Intrarea Izvoarelor, nr. 25, ap. Locuinta 1 | IF | 0.005 | 0.00489 | 0 | 0.4 | CFp | CBC | Retele Electrice Muntenia SA | 24516155 |  | RO001E142585482/2 | 2024-11-13 | 2024
600 | jud. ILFOV, loc. BERCENI, Strada ION LUCA CARAGIALE, nr. 4B | IF | 0.00609 | 0.005768 | 120 | 0.4 | CFp | CBC | Retele Electrice Muntenia SA | 24521414 |  | RO001E141869969/3 | 2024-11-20 | 2024
601 | jud. BUCURESTI, loc. SECTOR 6, Drumul VALEA CRICOVULUI, nr. 35, ap. AP5 | B | 0.00585 | 0.005723 | 0 | 0.4 | CFp | CBC | Retele Electrice Muntenia SA | 24534283 |  | RO001E106409561/2 | 2024-11-04 | 2024
602 | jud. ILFOV, loc. SAFTICA, ALEEA Soarelui, nr. 10 | IF | 0.006 | 0.00587 | 0 | 0.4 | CFp | CBC | Retele Electrice Muntenia SA | 24539637 |  | RO001E400710877/2 | 2024-11-08 | 2024
603 | jud. GIURGIU, loc. SLOBOZIA, Strada Teiului, nr. 455 | GR | 0.006 | 0.005879 | 0 | 0.4 | CFp | CBC | Retele Electrice Muntenia SA | 24551637 |  | RO001E300456446/3 | 2024-11-14 | 2024
604 | jud. ILFOV, loc. VOLUNTARI, Strada Vasile Alecsandri, nr. 42, bl. NC 115773, ap. CASA 3 | IF | 0.00332 | 0.003248 | 3.32 | 0.4 | CFp | CBC | Retele Electrice Muntenia SA | 24568694 |  | RO001E143418017/2 | 2024-11-26 | 2024
605 | jud. ILFOV, loc. VOLUNTARI, Strada Vasile Alecsandri, nr. 42, bl. NC 115773, ap. CASA 5 | IF | 0.00332 | 0.003248 | 0 | 0.4 | CFp | CBC | Retele Electrice Muntenia SA | 24568819 |  | RO001E143417960/2 | 2024-11-26 | 2024
606 | jud. ILFOV, loc. AFUMATI, Strada Leordeni, nr. 19 | IF | 0.003 | 0.002939 | 0 | 0.4 | CFp | CBC | Retele Electrice Muntenia SA | 24577737 |  | RO001E400012333/3 | 2024-11-19 | 2024
607 | jud. BUCURESTI, loc. SECTOR 3, Strada Marului, nr. 105 | B | 0.00588 | 0.005752 | 0 | 0.23 | CFp | CBC | Retele Electrice Muntenia SA | 24578766 |  | RO001E109055347/2 | 2024-11-11 | 2024
608 | jud. ILFOV, loc. BRAGADIRU, Strada GLORIEI, nr. 25 | IF | 0.006 | 0.00587 | 0 | 0.4 | CFp | CBC | Retele Electrice Muntenia SA | 24580782 |  | RO001E142036427/2 | 2024-11-26 | 2024
609 | jud. GIURGIU, loc. SABARENI, Strada Ghioceilor, nr. 21A | GR | 0.003 | 0.002939 | 0 | 0.4 | CFp | CBC | Retele Electrice Muntenia SA | 24584870 |  | RO001E131419814/3 | 2024-11-26 | 2024
610 | jud. ILFOV, loc. BUFTEA, Strada Luceafarului, nr. 6A | IF | 0.006 | 0.00568 | 0 | 0.4 | CFp | CBC | Retele Electrice Muntenia SA | 24586992 |  | RO001E400539360/3 | 2024-11-18 | 2024
611 | jud. ILFOV, loc. CHIAJNA, Strada Prof. Giurgea Emil, nr. 7B | IF | 0.008 | 0.007839 | 0 | 0.4 | CFp | CBC | Retele Electrice Muntenia SA | 24593981 |  | RO001E141513145/3 | 2024-11-19 | 2024
612 | jud. GIURGIU, loc. GIURGIU, Strada Dorobanti, nr. 22 | GR | 0.006 | 0.005879 | 0 | 0.4 | CFp | CBC | Retele Electrice Muntenia SA | 24594356 |  | RO001E131298909/2 | 2024-11-04 | 2024
613 | jud. GIURGIU, loc. VARASTI, Strada Toamnei, nr. 12 | GR | 0.006 | 0.00582 | 0 | 0.4 | CFp | CBC | Retele Electrice Muntenia SA | 24595104 |  | RO001E300787588/2 | 2024-11-27 | 2024
614 | jud. ILFOV, loc. BRAGADIRU, Strada CRISUL REPEDE, nr. 167-E, ap. C1 | IF | 0.01 | 0.00978 | 0 | 0.4 | CFp | CBC | Retele Electrice Muntenia SA | 24595631 |  | RO001E143405686/2 | 2024-11-01 | 2024
615 | jud. ILFOV, loc. BRAGADIRU, Strada CRISUL REPEDE, nr. 167-E, ap. C2 | IF | 0.01 | 0.00978 | 0 | 0.4 | CFp | CBC | Retele Electrice Muntenia SA | 24596052 |  | RO001E143405697/2 | 2024-11-01 | 2024
616 | jud. BUCURESTI, loc. SECTOR 6, Strada Chilia Veche, nr. 3 | B | 0.01 | 0.00974 | 0 | 0.4 | CFp | CBC | Retele Electrice Muntenia SA | 24609778 |  | RO001E106520576/2 | 2024-11-15 | 2024
617 | jud. ILFOV, loc. VOLUNTARI, Strada V-Nicolae Balcescu, nr. 38 | IF | 0.008 | 0.00783 | 0 | 0.4 | CFp | CBC | Retele Electrice Muntenia SA | 24614477 |  | RO001E109119629/2 | 2024-11-01 | 2024
618 | jud. ILFOV, loc. MOARA VLASIEI, Strada Caisilor, nr. 15 | IF | 0.00522 | 0.004916 | 0 | 0.4 | CFp | CBC | Retele Electrice Muntenia SA | 24619940 |  | RO001E141248544/2 | 2024-11-12 | 2024
619 | jud. GIURGIU, loc. GIURGIU, Strada Stupilor, nr. 19 | GR | 0.003 | 0.002939 | 0 | 0.4 | CFp | CBC | Retele Electrice Muntenia SA | 24626073 |  | RO001E300045147/2 | 2024-11-04 | 2024
620 | jud. ILFOV, loc. OSTRATU, Strada Padurii, nr. 42 | IF | 0.008 | 0.00764 | 0 | 0.4 | CFp | CBC | Retele Electrice Muntenia SA | 24629728 |  | RO001E400906009/3 | 2024-11-22 | 2024
621 | jud. ILFOV, loc. BALOTESTI, Strada Viitorului, nr. 6, bl. 24 | IF | 0.008 | 0.00764 | 0 | 0.4 | CFp | CBC | Retele Electrice Muntenia SA | 24633828 |  | RO001E141798690/2 | 2024-11-12 | 2024
622 | jud. ILFOV, loc. PETRESTI, Strada Radarului, nr. 11F | IF | 0.01 | 0.0096 | 0 | 0.4 | CFp | CBC | Retele Electrice Muntenia SA | 24656961 |  | RO001E400995782/3 | 2024-11-12 | 2024
623 | jud. BUCURESTI, loc. SECTOR 5, Soseaua Salaj, nr. 324-326 | B | 0.099 | 0.09692 | 0 | 20 | CFp | CBC | Retele Electrice Muntenia SA | 24673094 |  | RO001E111173798/2 | 2024-11-15 | 2024
624 | jud. ILFOV, loc. OSTRATU, Strada Zambilei, nr. 16 | IF | 0.005 | 0.004899 | 0 | 0.4 | CFp | CBC | Retele Electrice Muntenia SA | 24680664 |  | RO001E401138298/2 | 2024-11-12 | 2024
625 | jud. BUCURESTI, loc. SECTOR 2, Strada PARINTELE GALERIU, nr. 6C | B | 0.02 | 0.0195 | 1000 | 0.4 | CFp | CBC | Retele Electrice Muntenia SA | 24688880 |  | RO001E119845961/2 | 2024-11-15 | 2024
626 | jud. ILFOV, loc. GRUIU, Soseaua Gruiu-Snagov, nr. 12 | IF | 0.004 | 0.00372 | 0 | 0.4 | CFp | CBC | Retele Electrice Muntenia SA | 24708477 |  | RO001E400821825/4 | 2024-11-12 | 2024
627 | jud. BUCURESTI, loc. SECTOR 6, PRELUNGIREA Ghencea, nr. 99 | B | 0.00783 | 0.007473 | 0 | 0.4 | CFp | CBC | Retele Electrice Muntenia SA | 24720926 |  | RO001E108783029/2 | 2024-11-15 | 2024
628 | jud. ILFOV, loc. DOMNESTI, Strada Onixului, nr. 2 | IF | 0.00958 | 0.009188 | 0 | 0.4 | CFp | CBC | Retele Electrice Muntenia SA | 24726373 |  | RO001E141385265/4 | 2024-11-03 | 2024
629 | jud. GIURGIU, loc. SABARENI, Ulita Zurbaua, nr. 245 | GR | 0.005 | 0.004899 | 0 | 0.4 | CFp | CBC | Retele Electrice Muntenia SA | 24729415 |  | RO001E300933200/2 | 2024-11-18 | 2024
630 | jud. ILFOV, loc. DUMBRAVENI, Strada LAHOVARI, nr. 72A | IF | 0.00989 | 0.00872 | 100 | 0.4 | CFp | CBC | Retele Electrice Muntenia SA | 24730353 |  | RO001E141689341/4 | 2024-11-06 | 2024
631 | jud. ILFOV, loc. SNAGOV, Strada Nufarului, nr. 36F | IF | 0.01455 | 0.014254 | 0 | 0.4 | CFp | CBC | Retele Electrice Muntenia SA | 24735242 |  | RO001E401017597/4 | 2024-11-05 | 2024
632 | jud. GIURGIU, loc. SABARENI, Strada Frasinului, nr. 62L | GR | 0.005 | 0.00486 | 0 | 0.4 | CFp | CBC | Retele Electrice Muntenia SA | 24737333 |  | RO001E131267703/2 | 2024-11-05 | 2024
633 | jud. ILFOV, loc. DOMNESTI, Intrarea Planeta Marte, nr. 22 | IF | 0.006 | 0.005879 | 0 | 0.4 | CFp | CBC | Retele Electrice Muntenia SA | 24741193 |  | RO001E141608331/2 | 2024-11-19 | 2024
634 | jud. ILFOV, loc. DARVARI, Strada Tineretului, nr. 21N | IF | 0.006 | 0.00568 | 0 | 0.4 | CFp | CBC | Retele Electrice Muntenia SA | 24754514 |  | RO001E141384185/2 | 2024-11-20 | 2024
635 | jud. BUCURESTI, loc. SECTOR 3, Bulevardul 1 Decembrie 1918, nr. 34 | B | 0.012 | 0.011755 | 0 | 10 | CFp | CBC | Retele Electrice Muntenia SA | 24772535 |  | RO001E111907445/2 | 2024-11-08 | 2024
636 | jud. ILFOV, loc. DRAGOMIRESTI-VALE, Strada VISINILOR, nr. 5, bl. SatDRAGOMIRESTI-Vale | IF | 0.005 | 0.00485 | 0 | 0.4 | CFp | CBC | Retele Electrice Muntenia SA | 24772717 |  | RO001E143144361/2 | 2024-11-12 | 2024
637 | jud. ILFOV, loc. DOMNESTI, Strada CRENGUTEI, nr. 186B | IF | 0.04508 | 0.044123 | 200 | 0.4 | CFp | CBC | Retele Electrice Muntenia SA | 24776146 |  | RO001E142832285/3 | 2024-11-13 | 2024
638 | jud. ILFOV, loc. VARTEJU, Strada Deal, nr. 68 | IF | 0.01 | 0.00979 | 0 | 0.4 | CFp | CBC | Retele Electrice Muntenia SA | 24782556 |  | RO001E141349715/2 | 2024-11-05 | 2024
639 | jud. GIURGIU, loc. HOTARELE, Strada Nucului, nr. 5 | GR | 0.005 | 0.004898 | 0 | 0.4 | CFp | CBC | Retele Electrice Muntenia SA | 24783987 |  | RO001E300751051/3 | 2024-11-12 | 2024
640 | jud. GIURGIU, loc. REMUS, Strada 1 Decembrie, nr. 83 | GR | 0.006 | 0.005877 | 0 | 0.4 | CFp | CBC | Retele Electrice Muntenia SA | 24784561 |  | RO001E300220052/3 | 2024-11-18 | 2024
641 | jud. ILFOV, loc. BRAGADIRU, Strada Grivitei, nr. 45 | IF | 0.01695 | 0.016601 | 0 | 0.4 | CFp | CBC | Retele Electrice Muntenia SA | 24788341 |  | RO001E141959206/2 | 2024-11-12 | 2024
642 | jud. ILFOV, loc. DOMNESTI, Strada Drumul Targului, nr. 34C | IF | 0.00792 | 0.007712 | 0 | 0.4 | CFp | CBC | Retele Electrice Muntenia SA | 24788939 |  | RO001E143078187/5 | 2024-11-22 | 2024
643 | jud. ILFOV, loc. VOLUNTARI, Strada Emil Racovita, nr. 70, bl. vila 65C | IF | 0.006 | 0.00582 | 0 | 0.4 | CFp | CBC | Retele Electrice Muntenia SA | 24790613 |  | RO001E141825589/2 | 2024-11-27 | 2024
644 | jud. ILFOV, loc. POPESTI-LEORDENI, Soseaua Leordeni, nr. 225 | IF | 0.006 | 0.00568 | 0 | 0.4 | CFp | CBC | Retele Electrice Muntenia SA | 24791263 |  | RO001E401005729/3 | 2024-11-05 | 2024
645 | jud. ILFOV, loc. CHIAJNA, Strada Nicolae Iorga, nr. 29B | IF | 0.006525 | 0.006315 | 100 | 0.4 | CFp | CBC | Retele Electrice Muntenia SA | 24793033 |  | RO001E401022515/2 | 2024-11-18 | 2024
646 | jud. GIURGIU, loc. GIURGIU, Strada Pastorului, nr. 29C | GR | 0.01 | 0.00979 | 0 | 0.4 | CFp | CBC | Retele Electrice Muntenia SA | 24795842 |  | RO001E131316753/2 | 2024-11-29 | 2024
647 | jud. ILFOV, loc. OTOPENI, Calea Bucurestilor, nr. 250A | IF | 0.012 | 0.007839 | 7 | 0.4 | CFp | CBC | Retele Electrice Muntenia SA | 24796501 |  | RO001E400090407/5 | 2024-11-23 | 2024
648 | jud. ILFOV, loc. CLINCENI, Strada DRUMUL MARE, nr. 30 | IF | 0.009 | 0.008819 | 0 | 0.4 | CFp | CBC | Retele Electrice Muntenia SA | 24797395 |  | RO001E143326611/3 | 2024-11-23 | 2024
649 | jud. ILFOV, loc. BRAGADIRU, Strada ARIESULUI, nr. 25 | IF | 0.006 | 0.005825 | 100 | 0.4 | CFp | CBC | Retele Electrice Muntenia SA | 24800071 |  | RO001E142816399/2 | 2024-11-23 | 2024
650 | jud. ILFOV, loc. GLINA, Strada Apei, nr. 2 | IF | 0.005 | 0.00488 | 0 | 0.4 | CFp | CBC | Retele Electrice Muntenia SA | 24803604 |  | RO001E400070911/3 | 2024-11-13 | 2024
651 | jud. ILFOV, loc. MAGURELE, Strada Stupilor, nr. 9-11 | IF | 0.015 | 0.014699 | 50.4 | 0.4 | CFp | CBC | Retele Electrice Muntenia SA | 24803877 |  | RO001E143177479/3 | 2024-11-18 | 2024
652 | jud. GIURGIU, loc. SABARENI, Strada Strada Principala, nr. 81 | GR | 0.005 | 0.004899 | 0 | 0.4 | CFp | CBC | Retele Electrice Muntenia SA | 24806438 |  | RO001E300928349/2 | 2024-11-07 | 2024
653 | jud. ILFOV, loc. PETRESTI, Strada Socului, nr. 49A | IF | 0.005 | 0.00489 | 0 | 0.4 | CFp | CBC | Retele Electrice Muntenia SA | 24807295 |  | RO001E142718918/2 | 2024-11-18 | 2024
654 | jud. GIURGIU, loc. BACU, Strada Salcamilor, nr. 2A | GR | 0.006 | 0.005879 | 0 | 0.4 | CFp | CBC | Retele Electrice Muntenia SA | 24808070 |  | RO001E131412075/2 | 2024-11-22 | 2024
655 | jud. ILFOV, loc. DRAGOMIRESTI-DEAL, Strada Republicii, nr. 98 | IF | 0.005 | 0.00489 | 0 | 0.4 | CFp | CBC | Retele Electrice Muntenia SA | 24808596 |  | RO001E400381657/2 | 2024-11-18 | 2024
656 | jud. BUCURESTI, loc. SECTOR 6, Strada Pietrele Doamnei, nr. 42 | B | 0.01911 | 0.018727 | 0 | 0.4 | CFp | CBC | Retele Electrice Muntenia SA | 24809915 |  | RO001E103182689/3 | 2024-11-25 | 2024
657 | jud. ILFOV, loc. 1 DECEMBRIE, Strada Orhideelor, nr. 9L | IF | 0.005 | 0.004899 | 0 | 0.4 | CFp | CBC | Retele Electrice Muntenia SA | 24810575 |  | RO001E142946203/2 | 2024-11-26 | 2024
658 | jud. ILFOV, loc. CHIAJNA, Strada General Praporgescu, nr. 49B | IF | 0.01144 | 0.011181 | 0 | 0.4 | CFp | CBC | Retele Electrice Muntenia SA | 24813377 |  | RO001E141840935/2 | 2024-11-08 | 2024
659 | jud. ILFOV, loc. VOLUNTARI, Strada Tudor Arghezi, nr. 11A | IF | 0.008 | 0.00783 | 0 | 20 | CFp | CBC | Retele Electrice Muntenia SA | 24815047 |  | RO001E400963024/4 | 2024-11-15 | 2024
660 | jud. BUCURESTI, loc. SECTOR 4, Bulevardul Metalurgiei, nr. 81B | B | 0.04 | 0.03919 | 0 | 0.4 | CFp | CBC | Retele Electrice Muntenia SA | 24816132 |  | RO001E119805068/1 | 2024-11-15 | 2024
661 | jud. BUCURESTI, loc. SECTOR 1, Drumul PADUREA PUSTNICU, nr. 97-B | B | 0.008 | 0.007836 | 0 | 0.4 | CFp | CBC | Retele Electrice Muntenia SA | 24816223 |  | RO001E111392971/2 | 2024-11-21 | 2024
662 | jud. ILFOV, loc. BALOTESTI, Strada Ficusului, nr. 1C44, bl. 3k, sc. 2, ap. 20 | IF | 0.005 | 0.004899 | 0 | 0.4 | CFp | CBC | Retele Electrice Muntenia SA | 24816793 |  | RO001E401068469/3 | 2024-11-23 | 2024
663 | jud. ILFOV, loc. POPESTI-LEORDENI, SPLAIUL Unirii, nr. 1D | IF | 0.09968 | 0.097685 | 0 | 20 | CFp | CBC | Retele Electrice Muntenia SA | 24818330 |  | RO001E142956800/2 | 2024-11-07 | 2024
664 | jud. ILFOV, loc. CHITILA, Strada Troitei, nr. 59 | IF | 0.09078 | 0.088954 | 0 | 20 | CFp | CBC | Retele Electrice Muntenia SA | 24820328 |  | RO001E142704452/2 | 2024-11-21 | 2024
665 | jud. ILFOV, loc. BUFTEA, Strada Gura Padurii, nr. 1A | IF | 0.008085 | 0.007922 | 200 | 0.4 | CFp | CBC | Retele Electrice Muntenia SA | 24820623 |  | RO001E400982575/6 | 2024-11-01 | 2024
666 | jud. ILFOV, loc. BERCENI, Strada Marasesti, nr. 22 | IF | 0.006 | 0.00583 | 0 | 0.4 | CFp | CBC | Retele Electrice Muntenia SA | 24822661 |  | RO001E400471815/3 | 2024-11-11 | 2024
667 | jud. GIURGIU, loc. ROATA DE JOS, Strada Petrolistului, nr. 70 | GR | 0.004 | 0.00391 | 0 | 0.4 | CFp | CBC | Retele Electrice Muntenia SA | 24822737 |  | RO001E300847024/3 | 2024-11-13 | 2024
668 | jud. ILFOV, loc. OTOPENI, Strada Grivi?a, nr. 38 A, ap. ap.1 | IF | 0.005 | 0.00489 | 100 | 0.4 | CFp | CBC | Retele Electrice Muntenia SA | 24828100 |  | RO001E401157479/2 | 2024-11-01 | 2024
669 | jud. GIURGIU, loc. SCHITU, Soseaua Principala, nr. 33 | GR | 0.006 | 0.005878 | 12.367 | 0.4 | CFp | CBC | Retele Electrice Muntenia SA | 24831679 |  | RO001E301153801/2 | 2024-11-27 | 2024
670 | jud. GIURGIU, loc. REMUS, Strada Bucuresti, nr. 142 | GR | 0.015 | 0.014699 | 0 | 0.4 | CFp | CBC | Retele Electrice Muntenia SA | 24837564 |  | RO001E301239222/2 | 2024-11-18 | 2024
671 | jud. ILFOV, loc. TAMASI, Strada Ateneului, nr. 5 | IF | 0.0096 | 0.009407 | 0 | 0.4 | CFp | CBC | Retele Electrice Muntenia SA | 24838134 |  | RO001E143044359/2 | 2024-11-15 | 2024
672 | jud. GIURGIU, loc. COLIBASI, Soseaua Principala, nr. 235, bl. -, sc. -, et. -, ap. - | GR | 0.01 | 0.00979 | 0 | 0.4 | CFp | CBC | Retele Electrice Muntenia SA | 24844697 |  | RO001E300718054/3 | 2024-11-11 | 2024
673 | jud. GIURGIU, loc. REMUS, Strada Bucuresti, nr. 151 | GR | 0.025 | 0.024495 | 0 | 0.4 | CFp | CBC | Retele Electrice Muntenia SA | 24851642 |  | RO001E301119016/4 | 2024-11-22 | 2024
674 | jud. ILFOV, loc. SAFTICA, Calea BUCURESTI, nr. 103E/11B2 | IF | 0.005 | 0.004899 | 0 | 0.4 | CFp | CBC | Retele Electrice Muntenia SA | 24854885 |  | RO001E142712844/3 | 2024-11-15 | 2024
675 | jud. ILFOV, loc. BRAGADIRU, Strada CRISUL REPEDE, nr. 167, ap. SPC2 | IF | 0.02 | 0.01958 | 0 | 0.4 | CFp | CBC | Retele Electrice Muntenia SA | 24854889 |  | RO001E143384514/4 | 2024-11-27 | 2024
676 | jud. ILFOV, loc. SAFTICA, Calea CALEA BUCURESTI, nr. 103E/11B | IF | 0.005 | 0.004899 | 0 | 0.4 | CFp | CBC | Retele Electrice Muntenia SA | 24857538 |  | RO001E142680253/3 | 2024-11-15 | 2024
677 | jud. ILFOV, loc. BRAGADIRU, Strada CRISUL REPEDE, nr. 165-E, ap. C4 | IF | 0.01 | 0.00978 | 0 | 0.4 | CFp | CBC | Retele Electrice Muntenia SA | 24861391 |  | RO001E143405978/2 | 2024-11-01 | 2024
678 | jud. BUCURESTI, loc. SECTOR 3, Strada Papiu-Ilarian Alexandru, ist., nr. 6, bl. 42, sc. 4 | B | 0.01 | 0.009798 | 0 | 0.4 | CFp | CBC | Retele Electrice Muntenia SA | 24866066 |  | RO001E103477462/2 | 2024-11-07 | 2024
679 | jud. BUCURESTI, loc. SECTOR 3, Strada Ionescu D. Petre, plt., nr. M9, bl. X13 | B | 0.01 | 0.009798 | 0 | 0.4 | CFp | CBC | Retele Electrice Muntenia SA | 24866208 |  | RO001E102838080/2 | 2024-11-12 | 2024
680 | jud. BUCURESTI, loc. SECTOR 3, Strada Iosifesti, nr. 2E, bl. CONSTR.C22 | B | 0.008 | 0.00783 | 280 | 0.4 | CFp | CBC | Retele Electrice Muntenia SA | 24876097 |  | RO001E110035604/2 | 2024-11-19 | 2024
681 | jud. ILFOV, loc. DOMNESTI, Strada Teiului, nr. 50 | IF | 0.006 | 0.005879 | 0 | 0.4 | CFp | CBC | Retele Electrice Muntenia SA | 24878608 |  | RO001E142313526/4 | 2024-11-01 | 2024
682 | jud. BUCURESTI, loc. SECTOR 3, Drumul Murgului, nr. 59 | B | 0.006 | 0.005875 | 0 | 0.4 | CFp | CBC | Retele Electrice Muntenia SA | 24886662 |  | RO001E109112497/2 | 2024-11-28 | 2024
683 | jud. BUCURESTI, loc. SECTOR 2, Strada Invalid Suliga Ion, nr. 6 | B | 0.01 | 0.009799 | 100 | 0.4 | CFp | CBC | Retele Electrice Muntenia SA | 24888000 |  | RO001E105293279/3 | 2024-11-01 | 2024
684 | jud. GIURGIU, loc. BOLINTIN-DEAL, Bulevardul 1 MAI, nr. 46, bl. SAT MIHAI VODA | GR | 0.006 | 0.00583 | 0 | 0.4 | CFp | CBC | Retele Electrice Muntenia SA | 24889879 |  | RO001E300893687/2 | 2024-11-18 | 2024
685 | jud. ILFOV, loc. PETRESTI, Soseaua Unirii, nr. 67-D | IF | 0.008 | 0.00783 | 0 | 0.4 | CFp | CBC | Retele Electrice Muntenia SA | 24903309 |  | RO001E143287066/2 | 2024-11-01 | 2024
686 | jud. ILFOV, loc. SAFTICA, Calea BUCURESTI, nr. 103E/10A1 | IF | 0.005 | 0.004899 | 0 | 0.4 | CFp | CBC | Retele Electrice Muntenia SA | 24915866 |  | RO001E143442788/2 | 2024-11-08 | 2024
687 | jud. BUCURESTI, loc. SECTOR 3, SPLAIUL Unirii, nr. 37 M10, bl. C | B | 0.01 | 0.009798 | 0 | 0.4 | CFp | CBC | Retele Electrice Muntenia SA | 24926710 |  | RO001E102303728/2 | 2024-11-25 | 2024
688 | jud. BUCURESTI, loc. SECTOR 3, Strada Iosif Stefan Octavian, poet, nr. 2, bl. M51, sc. A | B | 0.01 | 0.009798 | 0 | 0.4 | CFp | CBC | Retele Electrice Muntenia SA | 24926928 |  | RO001E102321526/3 | 2024-11-04 | 2024
689 | jud. GIURGIU, loc. DAIA, Ulita TUFANICILOR, nr. 5 | GR | 0.00428 | 0.004192 | 0 | 0.4 | CFp | CBC | Retele Electrice Muntenia SA | 24927764 |  | RO001E300255634/3 | 2024-11-18 | 2024
690 | jud. GIURGIU, loc. GIURGIU, Strada Oltului, nr. 34 | GR | 0.003 | 0.002937 | 0 | 0.4 | CFp | CBC | Retele Electrice Muntenia SA | 24928931 |  | RO001E300104569/2 | 2024-11-20 | 2024
691 | jud. GIURGIU, loc. MIHAILESTI, ALEEA Crinului, nr. 5, bl. vila 5, sc. A, et. 1, ap. 2 | GR | 0.005 | 0.0048 | 0 | 0.4 | CFp | CBC | Retele Electrice Muntenia SA | 24937403 |  | RO001E300583098/4 | 2024-11-01 | 2024
692 | jud. ILFOV, loc. BERCENI, Strada Intravilan, nr. 58984--NC | IF | 0.0099 | 0.009697 | 0 | 0.4 | CFp | CBC | Retele Electrice Muntenia SA | 24938618 |  | RO001E143080472/2 | 2024-11-12 | 2024
693 | jud. ILFOV, loc. CHIAJNA, Intrarea PARC INDUSTRIAL TBM, nr. 1, bl. HALA 7A, et. 1, ap. camera 1 | IF | 0.048 | 0.028 | 0 | 0.4 | CFp | CBC | Retele Electrice Muntenia SA | 24949168 |  | RO001E143123616/5 | 2024-11-14 | 2024
694 | jud. BUCURESTI, loc. SECTOR 5, Strada Antiaeriana, nr. 6A100 | B | 0.005 | 0.004845 | 0 | 0.4 | CFp | CBC | Retele Electrice Muntenia SA | 24950292 |  | RO001E119356834/2 | 2024-11-01 | 2024
695 | jud. BUCURESTI, loc. SECTOR 3, Strada Motilor, nr. 14 | B | 0.005 | 0.004899 | 0 | 0.4 | CFp | CBC | Retele Electrice Muntenia SA | 24953360 |  | RO001E101884989/2 | 2024-11-18 | 2024
696 | jud. ILFOV, loc. DOMNESTI, Strada Ciutaci, nr. 148A | IF | 0.005 | 0.0047 | 0 | 0.4 | CFp | CBC | Retele Electrice Muntenia SA | 24955310 |  | RO001E141685774/2 | 2024-11-01 | 2024
697 | jud. ILFOV, loc. DOMNESTI, Strada Zefirului, nr. 34 | IF | 0.008 | 0.00783 | 0 | 0.4 | CFp | CBC | Retele Electrice Muntenia SA | 24956175 |  | RO001E141238004/2 | 2024-11-23 | 2024
698 | jud. GIURGIU, loc. BUCSANI, Soseaua Principala, nr. 251 | GR | 0.005 | 0.00489 | 0 | 0.4 | CFp | CBC | Retele Electrice Muntenia SA | 24956583 |  | RO001E300936012/4 | 2024-11-01 | 2024
699 | jud. BUCURESTI, loc. SECTOR 2, Strada Sighisoara, nr. 4 | B | 0.005 | 0.004899 | 0 | 0.4 | CFp | CBC | Retele Electrice Muntenia SA | 24956659 |  | RO001E104363704/2 | 2024-11-22 | 2024
700 | jud. GIURGIU, loc. GIURGIU, Strada NICOLAE TITULESCU, nr. 161 | GR | 0.006 | 0.005879 | 0 | 0.4 | CFp | CBC | Retele Electrice Muntenia SA | 24956857 |  | RO001E300092958/2 | 2024-11-22 | 2024
701 | jud. BUCURESTI, loc. SECTOR 3, Strada Bonea Marin, serg., nr. 2, bl. 13, sc. 1 | B | 0.01 | 0.009798 | 0 | 0.4 | CFp | CBC | Retele Electrice Muntenia SA | 24957164 |  | RO001E103638652/3 | 2024-11-13 | 2024
702 | jud. ILFOV, loc. PETRESTI, Strada Gladiolei, nr. 1A | IF | 0.00979 | 0.009593 | 0 | 0.4 | CFp | CBC | Retele Electrice Muntenia SA | 24960569 |  | RO001E141224245/2 | 2024-11-12 | 2024
703 | jud. ILFOV, loc. CHIAJNA, Strada Cârcium?reselor, nr. 2A | IF | 0.003 | 0.002934 | 0 | 0.4 | CFp | CBC | Retele Electrice Muntenia SA | 24964595 |  | RO001E400257255/3 | 2024-11-12 | 2024
704 | jud. ILFOV, loc. SINTESTI, Strada LAVANDEI, nr. 5 | IF | 0.005 | 0.004899 | 0 | 0.4 | CFp | CBC | Retele Electrice Muntenia SA | 24964989 |  | RO001E143486416/2 | 2024-11-23 | 2024
705 | jud. ILFOV, loc. OTOPENI, Strada Grivita, nr. 38 B, ap. ap 1 | IF | 0.005 | 0.004899 | 0 | 0.4 | CFp | CBC | Retele Electrice Muntenia SA | 24965452 |  | RO001E401157503/2 | 2024-11-18 | 2024
706 | jud. BUCURESTI, loc. SECTOR 6, ALEEA Zvoristea, nr. 3, bl. A42, sc. A, ap. AP91 | B | 0.006 | 0.005874 | 0 | 0.4 | CFp | CBC | Retele Electrice Muntenia SA | 24965752 |  | RO001E106381492/2 | 2024-11-01 | 2024
707 | jud. GIURGIU, loc. GIURGIU, Strada Eminescu Mihai, nr. 41 | GR | 0.005 | 0.00488 | 0 | 0.4 | CFp | CBC | Retele Electrice Muntenia SA | 24966347 |  | RO001E301249975/2 | 2024-11-14 | 2024
708 | jud. GIURGIU, loc. COLIBASI, Strada PRINCIPALA DC, nr. 364 | GR | 0.005 | 0.004898 | 0 | 0.4 | CFp | CBC | Retele Electrice Muntenia SA | 24967308 |  | RO001E300716625/3 | 2024-11-18 | 2024
709 | jud. ILFOV, loc. VOLUNTARI, Bulevardul TUDOR VLADIMIRESCU, nr. 33 | IF | 0.008 | 0.00783 | 0 | 0.4 | CFp | CBC | Retele Electrice Muntenia SA | 24968000 |  | RO001E105344917/3 | 2024-11-11 | 2024
710 | jud. GIURGIU, loc. VEDEA, Strada Dispensarului, nr. 4 | GR | 0.005 | 0.004899 | 0 | 0.4 | CFp | CBC | Retele Electrice Muntenia SA | 24968832 |  | RO001E300367896/5 | 2024-11-15 | 2024
711 | jud. ILFOV, loc. PANTELIMON, Strada LAMAITEI, nr. 45I | IF | 0.006 | 0.005879 | 0 | 0.4 | CFp | CBC | Retele Electrice Muntenia SA | 24971490 |  | RO001E142676573/3 | 2024-11-25 | 2024
712 | jud. ILFOV, loc. POPESTI-LEORDENI, Strada Stadionului, nr. 1 | IF | 0.005 | 0.00482 | 0 | 0.4 | CFp | CBC | Retele Electrice Muntenia SA | 24971977 |  | RO001E400119320/2 | 2024-11-15 | 2024
713 | jud. ILFOV, loc. PERIS, Strada SFANTUL STEFAN, nr. 140 | IF | 0.003 | 0.002934 | 0 | 0.4 | CFp | CBC | Retele Electrice Muntenia SA | 24973159 |  | RO001E400995917/3 | 2024-11-01 | 2024
714 | jud. ILFOV, loc. PANTELIMON, ALEEA Codrii Cosminului, nr. 10A | IF | 0.006 | 0.00587 | 0 | 0.4 | CFp | CBC | Retele Electrice Muntenia SA | 24973248 |  | RO001E401118601/3 | 2024-11-19 | 2024
715 | jud. BUCURESTI, loc. SECTOR 1, Drumul Agatului, nr. 35-37 | B | 0.01 | 0.009799 | 0 | 0.4 | CFp | CBC | Retele Electrice Muntenia SA | 24973571 |  | RO001E400986591/2 | 2024-11-22 | 2024
716 | jud. BUCURESTI, loc. SECTOR 4, Strada Moldoveanu Anghel, nr. 58 | B | 0.006 | 0.00582 | 0 | 0.4 | CFp | CBC | Retele Electrice Muntenia SA | 24974057 |  | RO001E105541107/2 | 2024-11-06 | 2024
717 | jud. GIURGIU, loc. MIRONESTI, Strada Primaverii, nr. 24 | GR | 0.00468 | 0.004576 | 0 | 0.4 | CFp | CBC | Retele Electrice Muntenia SA | 24974353 |  | RO001E300729731/3 | 2024-11-13 | 2024
718 | jud. ILFOV, loc. POSTA, Soseaua Postei, nr. 62 A | IF | 0.005 | 0.004899 | 0 | 0.4 | CFp | CBC | Retele Electrice Muntenia SA | 24974637 |  | RO001E142339861/2 | 2024-11-13 | 2024
719 | jud. ILFOV, loc. PETRESTI, Strada Socului, nr. 36G | IF | 0.00801 | 0.007849 | 0 | 0.4 | CFp | CBC | Retele Electrice Muntenia SA | 24976408 |  | RO001E141211319/3 | 2024-11-08 | 2024
720 | jud. GIURGIU, loc. JOITA, Calea Bucuresti, nr. 436A | GR | 0.006 | 0.00583 | 0 | 0.4 | CFp | CBC | Retele Electrice Muntenia SA | 24977060 |  | RO001E131432785/3 | 2024-11-18 | 2024
721 | jud. ILFOV, loc. DRAGOMIRESTI-DEAL, Intrarea LAVANDEI, nr. 1 | IF | 0.01 | 0.00972 | 0 | 0.4 | CFp | CBC | Retele Electrice Muntenia SA | 24978661 |  | RO001E143107821/4 | 2024-11-18 | 2024
722 | jud. ILFOV, loc. 1 DECEMBRIE, Strada 3, nr. 7 | IF | 0.005 | 0.00489 | 0 | 0.4 | CFp | CBC | Retele Electrice Muntenia SA | 24984084 |  | RO001E141792313/2 | 2024-11-19 | 2024
723 | jud. ILFOV, loc. CHITILA, Strada Bradului, nr. 7, ap. 4 | IF | 0.006 | 0.00587 | 0 | 0.4 | CFp | CBC | Retele Electrice Muntenia SA | 24984268 |  | RO001E142876205/3 | 2024-11-20 | 2024
724 | jud. ILFOV, loc. VOLUNTARI, Strada EROU IANCU NICOLAE, nr. 103, ap. F25 | IF | 0.006 | 0.00584 | 10 | 0.4 | CFp | CBC | Retele Electrice Muntenia SA | 24984250 |  | RO001E143191846/2 | 2024-11-27 | 2024
725 | jud. ILFOV, loc. SAFTICA, Calea BUCURESTI, nr. 103E/10A2 | IF | 0.005 | 0.004899 | 0 | 0.4 | CFp | CBC | Retele Electrice Muntenia SA | 24985246 |  | RO001E143442799/2 | 2024-11-18 | 2024
726 | jud. GIURGIU, loc. BANEASA, Strada Principala, nr. 44 | GR | 0.003 | 0.00293 | 0 | 0.4 | CFp | CBC | Retele Electrice Muntenia SA | 24986423 |  | RO001E300227598/2 | 2024-11-26 | 2024
727 | jud. ILFOV, loc. BRAGADIRU, Strada Paunilor, nr. 4 | IF | 0.00792 | 0.007712 | 100 | 0.4 | CFp | CBC | Retele Electrice Muntenia SA | 24986912 |  | RO001E142524531/2 | 2024-11-22 | 2024
728 | jud. GIURGIU, loc. HOTARELE, Strada MARULUI, nr. 72 | GR | 0.005 | 0.004898 | 0 | 0.4 | CFp | CBC | Retele Electrice Muntenia SA | 24991246 |  | RO001E300749924/3 | 2024-11-22 | 2024
729 | jud. ILFOV, loc. COPACENI, Strada Miron Cristea, nr. 23 | IF | 0.00945 | 0.009161 | 0 | 0.4 | CFp | CBC | Retele Electrice Muntenia SA | 24994273 |  | RO001E400522261/3 | 2024-11-04 | 2024
730 | jud. ILFOV, loc. VOLUNTARI, Strada V-Campul Pipera, nr. 103K | IF | 0.005 | 0.00485 | 0 | 0.4 | CFp | CBC | Retele Electrice Muntenia SA | 24996913 |  | RO001E400166748/3 | 2024-11-01 | 2024
731 | jud. ILFOV, loc. OLTENI, Intrarea Dumbravei, nr. 5A BIS | IF | 0.00792 | 0.007752 | 200 | 0.4 | CFp | CBC | Retele Electrice Muntenia SA | 25005321 |  | RO001E141661587/3 | 2024-11-23 | 2024
732 | jud. ILFOV, loc. SNAGOV, SATUL Tancabesti, nr. 33 | IF | 0.00328 | 0.003213 | 0 | 0.4 | CFp | CBC | Retele Electrice Muntenia SA | 25006513 |  | RO001E401125160/3 | 2024-11-26 | 2024
733 | jud. ILFOV, loc. DOMNESTI, Soseaua Alexandru Ioan Cuza, nr. 410 | IF | 0.006 | 0.00583 | 13.89 | 0.4 | CFp | CBC | Retele Electrice Muntenia SA | 25011790 |  | RO001E400345310/3 | 2024-11-27 | 2024
734 | jud. ILFOV, loc. TAMASI, Strada Poiana Putului, nr. 8A | IF | 0.008 | 0.00783 | 0 | 0.4 | CFp | CBC | Retele Electrice Muntenia SA | 25012087 |  | RO001E401057838/3 | 2024-11-08 | 2024
735 | jud. ILFOV, loc. BRANESTI, Strada Oituz, nr. 139A, ap. cam 1 | IF | 0.012 | 0.01175 | 400 | 0.4 | CFp | CBC | Retele Electrice Muntenia SA | 25014737 |  | RO001E142781255/5 | 2024-11-14 | 2024
736 | jud. ILFOV, loc. OTOPENI, Strada Ciprian Porumbescu, nr. 19-21, ap. NC 119258 | IF | 0.008 | 0.00764 | 0 | 0.4 | CFp | CBC | Retele Electrice Muntenia SA | 25016411 |  | RO001E143340460/2 | 2024-11-18 | 2024
737 | jud. BUCURESTI, loc. SECTOR 1, Strada Deparateanu Alexandru, nr. 10 | B | 0.00616 | 0.006027 | 0 | 0.4 | CFp | CBC | Retele Electrice Muntenia SA | 25018612 |  | RO001E100122242/2 | 2024-11-01 | 2024
738 | jud. ILFOV, loc. SNAGOV, Strada Gladiolelor, nr. 10 | IF | 0.0081 | 0.007928 | 0 | 0.4 | CFp | CBC | Retele Electrice Muntenia SA | 25018838 |  | RO001E401110872/3 | 2024-11-18 | 2024
739 | jud. ILFOV, loc. MOGOSOAIA, Strada Nichita Stanescu, nr. 72, bl. VILA 1, ap. 2 | IF | 0.004 | 0.00372 | 0 | 0.4 | CFp | CBC | Retele Electrice Muntenia SA | 25019559 |  | RO001E142009551/2 | 2024-11-01 | 2024
740 | jud. ILFOV, loc. OTOPENI, Strada 23 August, nr. 244-25B | IF | 0.00595 | 0.005829 | 0 | 0.4 | CFp | CBC | Retele Electrice Muntenia SA | 25020636 |  | RO001E142335845/2 | 2024-11-01 | 2024
741 | jud. ILFOV, loc. BUFTEA, Strada I.C.Bratianu, nr. 9 | IF | 0.006 | 0.00578 | 0 | 0.4 | CFp | CBC | Retele Electrice Muntenia SA | 25021152 |  | RO001E400535007/2 | 2024-11-26 | 2024
742 | jud. ILFOV, loc. OTOPENI, Strada 23 August, nr. 244-25A | IF | 0.005 | 0.004898 | 0 | 0.4 | CFp | CBC | Retele Electrice Muntenia SA | 25021162 |  | RO001E142335834/2 | 2024-11-06 | 2024
743 | jud. ILFOV, loc. POPESTI-LEORDENI, Strada Apusului, nr. 17A, bl. 4T, sc. P91 | IF | 0.00545 | 0.005261 | 0 | 0.4 | CFp | CBC | Retele Electrice Muntenia SA | 25022613 |  | RO001E401115338/2 | 2024-11-06 | 2024
744 | jud. ILFOV, loc. BRAGADIRU, Strada DANTELEI, nr. 36E, ap. VILA 3 | IF | 0.006 | 0.005872 | 0 | 0.4 | CFp | CBC | Retele Electrice Muntenia SA | 25024385 |  | RO001E142012140/2 | 2024-11-19 | 2024
745 | jud. BUCURESTI, loc. SECTOR 2, Strada Delea Veche, nr. 51, bl. Bl.46 | B | 0.06 | 0.04 | 0 | 0.4 | CFp | CBC | Retele Electrice Muntenia SA | 25024549 |  | RO001E108642865/1 | 2024-11-28 | 2024
746 | jud. GIURGIU, loc. FRATESTI, Strada BALANOAIA, nr. 37 | GR | 0.004975 | 0.004866 | 0 | 0.4 | CFp | CBC | Retele Electrice Muntenia SA | 25027538 |  | RO001E300206832/2 | 2024-11-03 | 2024
747 | jud. ILFOV, loc. BRAGADIRU, PRELUNGIREA Ghencea, nr. 141, bl. tronson 1, ap. VILA 2 | IF | 0.003 | 0.002939 | 0 | 0.4 | CFp | CBC | Retele Electrice Muntenia SA | 25027547 |  | RO001E142704632/4 | 2024-11-07 | 2024
748 | jud. BUCURESTI, loc. SECTOR 3, Drumul Gura Crivatului, nr. 4-22, bl. L1A | B | 0.006 | 0.005879 | 0 | 0.4 | CFp | CBC | Retele Electrice Muntenia SA | 25028369 |  | RO001E118684488/3 | 2024-11-04 | 2024
749 | jud. ILFOV, loc. TUNARI, Strada ANNA KARENINA, nr. 27 | IF | 0.0086 | 0.008398 | 0 | 0.4 | CFp | CBC | Retele Electrice Muntenia SA | 25029149 |  | RO001E142376705/3 | 2024-11-22 | 2024
750 | jud. ILFOV, loc. DRAGOMIRESTI-DEAL, Strada Pinului, nr. 10 | IF | 0.0088 | 0.008524 | 37 | 0.4 | CFp | CBC | Retele Electrice Muntenia SA | 25029150 |  | RO001E141459414/3 | 2024-11-11 | 2024
751 | jud. BUCURESTI, loc. SECTOR 5, Strada Baraolt, nr. 26 | B | 0.005 | 0.00482 | 0 | 0.4 | CFp | CBC | Retele Electrice Muntenia SA | 25029432 |  | RO001E107672979/2 | 2024-11-05 | 2024
752 | jud. ILFOV, loc. DOMNESTI, Strada Craitei, nr. 11A | IF | 0.006 | 0.00587 | 0 | 0.4 | CFp | CBC | Retele Electrice Muntenia SA | 25030712 |  | RO001E141370719/3 | 2024-11-05 | 2024
753 | jud. BUCURESTI, loc. SECTOR 5, Strada Vasile Dumitrescu, nr. 26-A | B | 0.008 | 0.00764 | 0 | 0.4 | CFp | CBC | Retele Electrice Muntenia SA | 25031613 |  | RO001E111367119/2 | 2024-11-05 | 2024
754 | jud. GIURGIU, loc. BOLINTIN-VALE, Strada 1 Mai, nr. 24 | GR | 0.01 | 0.00972 | 0 | 0.4 | CFp | CBC | Retele Electrice Muntenia SA | 25034651 |  | RO001E300903184/4 | 2024-11-07 | 2024
755 | jud. BUCURESTI, loc. SECTOR 5, Strada BULGARUS, nr. 35, ap. lot 8 | B | 0.00888 | 0.008602 | 0 | 0.4 | CFp | CBC | Retele Electrice Muntenia SA | 25035082 |  | RO001E110631998/2 | 2024-11-01 | 2024
756 | jud. ILFOV, loc. DOBROESTI, Strada Bld. 1848, nr. 12 | IF | 0.006 | 0.005879 | 0 | 0.4 | CFp | CBC | Retele Electrice Muntenia SA | 25037290 |  | RO001E104917923/3 | 2024-11-05 | 2024
757 | jud. BUCURESTI, loc. SECTOR 1, Soseaua Chitilei, nr. 69, ap. PC | B | 0.006 | 0.00586 | 0 | 0.4 | CFp | CBC | Retele Electrice Muntenia SA | 25037413 |  | RO001E112026921/2 | 2024-11-13 | 2024
758 | jud. BUCURESTI, loc. SECTOR 1, Strada Cpt. Octav Cocarascu, nr. 28 | B | 0.005 | 0.00482 | 0 | 0.4 | CFp | CBC | Retele Electrice Muntenia SA | 25041210 |  | RO001E100422144/2 | 2024-11-05 | 2024
759 | jud. ILFOV, loc. POPESTI-LEORDENI, Strada Breaza, nr. 36 | IF | 0.003 | 0.00274 | 0 | 0.4 | CFp | CBC | Retele Electrice Muntenia SA | 25041781 |  | RO001E400123213/2 | 2024-11-01 | 2024
760 | jud. ILFOV, loc. BUFTEA, Strada Marasti, nr. 6 | IF | 0.006 | 0.005879 | 0 | 0.4 | CFp | CBC | Retele Electrice Muntenia SA | 25043170 |  | RO001E400565246/3 | 2024-11-05 | 2024
761 | jud. BUCURESTI, loc. SECTOR 1, Strada Saradei, nr. 43 | B | 0.005 | 0.00485 | 0 | 0.4 | CFp | CBC | Retele Electrice Muntenia SA | 25044657 |  | RO001E100600759/2 | 2024-11-07 | 2024
762 | jud. ILFOV, loc. MOGOSOAIA, Strada Valea Merilor, nr. 3C | IF | 0.008 | 0.007839 | 0 | 0.4 | CFp | CBC | Retele Electrice Muntenia SA | 25045216 |  | RO001E141290068/3 | 2024-11-01 | 2024
763 | jud. ILFOV, loc. BRAGADIRU, Strada Celofibrei, nr. 42L, bl. VILA 6 | IF | 0.00972 | 0.009525 | 0 | 0.4 | CFp | CBC | Retele Electrice Muntenia SA | 25044820 |  | RO001E401169461/5 | 2024-11-01 | 2024
764 | jud. ILFOV, loc. BALOTESTI, Strada Ciocarliei, nr. 5-D | IF | 0.008 | 0.00776 | 0 | 0.4 | CFp | CBC | Retele Electrice Muntenia SA | 25045525 |  | RO001E143418185/2 | 2024-11-26 | 2024
765 | jud. ILFOV, loc. PANTELIMON, Strada Lamaitei, nr. 45H | IF | 0.006 | 0.00583 | 0 | 0.4 | CFp | CBC | Retele Electrice Muntenia SA | 25045871 |  | RO001E142676562/3 | 2024-11-04 | 2024
766 | jud. ILFOV, loc. PANTELIMON, Strada DRUMUL GARII, nr. 183E | IF | 0.00468 | 0.004576 | 0 | 0.4 | CFp | CBC | Retele Electrice Muntenia SA | 25046082 |  | RO001E142329837/4 | 2024-11-01 | 2024
767 | jud. ILFOV, loc. CORNETU, Strada Daliilor, nr. 41 | IF | 0.006 | 0.00583 | 200 | 0.4 | CFp | CBC | Retele Electrice Muntenia SA | 25046163 |  | RO001E400397621/2 | 2024-11-01 | 2024
768 | jud. BUCURESTI, loc. SECTOR 1, Strada Petru si Pavel, nr. 31, et. 1, ap. 1 | B | 0.005 | 0.0048 | 0 | 0.4 | CFp | CBC | Retele Electrice Muntenia SA | 25047130 |  | RO001E108799464/2 | 2024-11-18 | 2024
769 | jud. BUCURESTI, loc. SECTOR 4, Strada Turnu Magurele, nr. 270 G | B | 0.017 | 0.01646 | 0 | 0.4 | CFp | CBC | Retele Electrice Muntenia SA | 25047424 |  | RO001E109013767/3 | 2024-11-18 | 2024
770 | jud. BUCURESTI, loc. SECTOR 3, Drumul Gura Fagetului, nr. 77 | B | 0.024 | 0.02332 | 34.5 | 0.4 | CFp | CBC | Retele Electrice Muntenia SA | 25048792 |  | RO001E119928659/2 | 2024-11-20 | 2024
771 | jud. ILFOV, loc. BERCENI, Strada 1 Mai, nr. 202 | IF | 0.009945 | 0.009736 | 0 | 0.4 | CFp | CBC | Retele Electrice Muntenia SA | 25049099 |  | RO001E141547063/4 | 2024-11-16 | 2024
772 | jud. ILFOV, loc. TUNARI, Strada Balta Pasarea, nr. 10B | IF | 0.005 | 0.00482 | 0 | 0.4 | CFp | CBC | Retele Electrice Muntenia SA | 25050776 |  | RO001E141526598/2 | 2024-11-08 | 2024
773 | jud. ILFOV, loc. DRAGOMIRESTI-VALE, Strada Begoniei, nr. 46B | IF | 0.006 | 0.005879 | 0 | 0.4 | CFp | CBC | Retele Electrice Muntenia SA | 25051815 |  | RO001E142845874/2 | 2024-11-15 | 2024
774 | jud. ILFOV, loc. TAMASI, ALEEA VERONICA, nr. 5 | IF | 0.012 | 0.01168 | 0 | 0.4 | CFp | CBC | Retele Electrice Muntenia SA | 25052150 |  | RO001E142426172/2 | 2024-11-01 | 2024
775 | jud. ILFOV, loc. OTOPENI, Strada Constantin Brancoveanu, nr. 4T, ap. LOCUINTA 1 | IF | 0.004 | 0.003919 | 0 | 0.4 | CFp | CBC | Retele Electrice Muntenia SA | 25052131 |  | RO001E142474973/2 | 2024-11-01 | 2024
776 | jud. ILFOV, loc. TAMASI, Strada Ankara, nr. 30, ap. LOT 9 | IF | 0.006 | 0.00568 | 0 | 0.4 | CFp | CBC | Retele Electrice Muntenia SA | 25052235 |  | RO001E142944559/3 | 2024-11-01 | 2024
777 | jud. ILFOV, loc. VOLUNTARI, Strada Caragiu Toma, nr. 17 | IF | 0.005 | 0.004899 | 0 | 0.4 | CFp | CBC | Retele Electrice Muntenia SA | 25053405 |  | RO001E400167255/3 | 2024-11-25 | 2024
778 | jud. BUCURESTI, loc. SECTOR 1, Strada Omului, nr. 23 | B | 0.006 | 0.00587 | 0 | 0.4 | CFp | CBC | Retele Electrice Muntenia SA | 25053482 |  | RO001E100688395/2 | 2024-11-01 | 2024
779 | jud. ILFOV, loc. DOMNESTI, Strada CHIMIRULUI, nr. 5A | IF | 0.006 | 0.00583 | 0 | 0.4 | CFp | CBC | Retele Electrice Muntenia SA | 25053556 |  | RO001E141669305/3 | 2024-11-01 | 2024
780 | jud. BUCURESTI, loc. SECTOR 6, Strada Vijeliei, nr. 4 G | B | 0.00609 | 0.005913 | 0 | 0.4 | CFp | CBC | Retele Electrice Muntenia SA | 25055374 |  | RO001E109087285/2 | 2024-11-12 | 2024
781 | jud. ILFOV, loc. PANTELIMON, Strada Baile Herculane, nr. 9A | IF | 0.005 | 0.00489 | 0 | 0.4 | CFp | CBC | Retele Electrice Muntenia SA | 25055402 |  | RO001E142377830/3 | 2024-11-07 | 2024
782 | jud. ILFOV, loc. VOLUNTARI-PIPERA, Bulevardul Pipera, nr. 1H | IF | 0.006 | 0.00586 | 0 | 0.4 | CFp | CBC | Retele Electrice Muntenia SA | 25056239 |  | RO001E141387100/2 | 2024-11-06 | 2024
783 | jud. BUCURESTI, loc. SECTOR 1, Strada Caramfil G. Nicolae, nr. 12-14, bl. CORP A, sc. A, ap. ONE | B | 0.01914 | 0.018426 | 800 | 0.4 | CFp | CBC | Retele Electrice Muntenia SA | 25056424 |  | RO001E110598776/2 | 2024-11-15 | 2024
784 | jud. ILFOV, loc. BRANESTI, Strada Brazi, nr. 4 | IF | 0.005 | 0.004899 | 0 | 0.4 | CFp | CBC | Retele Electrice Muntenia SA | 25059125 |  | RO001E401042269/2 | 2024-11-01 | 2024
785 | jud. ILFOV, loc. PANTELIMON, Strada CALIMANESTI, nr. 29 | IF | 0.008 | 0.007837 | 5 | 0.4 | CFp | CBC | Retele Electrice Muntenia SA | 25059974 |  | RO001E143243372/3 | 2024-11-19 | 2024
786 | jud. BUCURESTI, loc. SECTOR 5, Strada Nehoiasi, nr. 53 A | B | 0.005 | 0.00489 | 0 | 0.4 | CFp | CBC | Retele Electrice Muntenia SA | 25060954 |  | RO001E105466585/2 | 2024-11-01 | 2024
787 | jud. ILFOV, loc. COPACENI, Strada Padurii, nr. 34 | IF | 0.00581 | 0.005684 | 40 | 0.4 | CFp | CBC | Retele Electrice Muntenia SA | 25060983 |  | RO001E400515645/3 | 2024-11-05 | 2024
788 | jud. ILFOV, loc. TUNARI, Strada Codrului, nr. 13 | IF | 0.00891 | 0.008731 | 0 | 0.4 | CFp | CBC | Retele Electrice Muntenia SA | 25062888 |  | RO001E141991066/2 | 2024-11-01 | 2024
789 | jud. ILFOV, loc. TUNARI, Strada Balta Pasarea, nr. 4, ap. CASA 4 | IF | 0.005 | 0.00489 | 0 | 0.4 | CFp | CBC | Retele Electrice Muntenia SA | 25063255 |  | RO001E142172372/2 | 2024-11-21 | 2024
790 | jud. ILFOV, loc. TUNARI, Strada Margaretelor, nr. 29 | IF | 0.008 | 0.00776 | 0 | 0.4 | CFp | CBC | Retele Electrice Muntenia SA | 25062958 |  | RO001E141923218/2 | 2024-11-18 | 2024
791 | jud. ILFOV, loc. TUNARI, Strada IOAN SLAVICI, nr. 51, ap. C12 | IF | 0.006 | 0.00587 | 0 | 0.4 | CFp | CBC | Retele Electrice Muntenia SA | 25062992 |  | RO001E143248546/3 | 2024-11-05 | 2024
792 | jud. GIURGIU, loc. COSOBA, Strada TARGULUI, nr. 503 | GR | 0.008 | 0.007839 | 0 | 0.4 | CFp | CBC | Retele Electrice Muntenia SA | 25066232 |  | RO001E131306022/3 | 2024-11-01 | 2024
793 | jud. BUCURESTI, loc. SECTOR 3, Bulevardul Camil Ressu, nr. 19, bl. 56 SC 1, sc. 1 | B | 0.01 | 0.009794 | 0 | 0.4 | CFp | CBC | Retele Electrice Muntenia SA | 25067260 |  | RO001E103459350/2 | 2024-11-22 | 2024
794 | jud. BUCURESTI, loc. SECTOR 3, Bulevardul Camil Ressu, nr. 19, bl. 56, sc. 2 | B | 0.01 | 0.009794 | 0 | 0.4 | CFp | CBC | Retele Electrice Muntenia SA | 25067267 |  | RO001E103459361/2 | 2024-11-22 | 2024
795 | jud. BUCURESTI, loc. SECTOR 3, Bulevardul Camil Ressu, nr. 19, bl. 56, sc. 3 | B | 0.01 | 0.009794 | 0 | 0.4 | CFp | CBC | Retele Electrice Muntenia SA | 25067273 |  | RO001E103459372/2 | 2024-11-22 | 2024
796 | jud. ILFOV, loc. GLINA, Strada Sfantul Ciprian, nr. 7 | IF | 0.006 | 0.005879 | 100 | 0.4 | CFp | CBC | Retele Electrice Muntenia SA | 25067279 |  | RO001E401119657/2 | 2024-11-12 | 2024
797 | jud. BUCURESTI, loc. SECTOR 3, Bulevardul Camil Ressu, nr. 19, bl. 56, sc. D | B | 0.01 | 0.009794 | 0 | 0.4 | CFp | CBC | Retele Electrice Muntenia SA | 25067283 |  | RO001E103459394/2 | 2024-11-22 | 2024
798 | jud. ILFOV, loc. ROSU, Strada Locotenent Erou Silache Gheorghe, nr. 31 | IF | 0.006 | 0.00568 | 0 | 0.4 | CFp | CBC | Retele Electrice Muntenia SA | 25067316 |  | RO001E400961819/3 | 2024-11-11 | 2024
799 | jud. ILFOV, loc. TUNARI, Strada 1 Decembrie, nr. 119, bl. 62534 CAD, ap. VILA 637 | IF | 0.004 | 0.00391 | 0 | 0.4 | CFp | CBC | Retele Electrice Muntenia SA | 25067592 |  | RO001E143375963/2 | 2024-11-01 | 2024
800 | jud. BUCURESTI, loc. SECTOR 6, Strada Leaota, nr. 14 | B | 0.006 | 0.00587 | 0 | 0.4 | CFp | CBC | Retele Electrice Muntenia SA | 25068174 |  | RO001E107358228/2 | 2024-11-14 | 2024
801 | jud. BUCURESTI, loc. SECTOR 3, Strada Panu Anastase, nr. 10, bl. B7, sc. A | B | 0.01 | 0.009794 | 0 | 0.4 | CFp | CBC | Retele Electrice Muntenia SA | 25068543 |  | RO001E101618872/2 | 2024-11-01 | 2024
802 | jud. BUCURESTI, loc. SECTOR 3, Strada Panu Anastase, nr. 10 B7, bl. B | B | 0.01 | 0.009794 | 0 | 0.4 | CFp | CBC | Retele Electrice Muntenia SA | 25068563 |  | RO001E101618883/2 | 2024-11-01 | 2024
803 | jud. ILFOV, loc. OSTRATU, Strada Garofitei, nr. 6 | IF | 0.00729 | 0.007139 | 0 | 0.4 | CFp | CBC | Retele Electrice Muntenia SA | 25068865 |  | RO001E143209419/2 | 2024-11-14 | 2024
804 | jud. ILFOV, loc. OSTRATU, Strada Garofitei, nr. 12 | IF | 0.00972 | 0.009521 | 0 | 0.4 | CFp | CBC | Retele Electrice Muntenia SA | 25069063 |  | RO001E143207361/2 | 2024-11-14 | 2024
805 | jud. ILFOV, loc. OSTRATU, Strada Garofitei, nr. 8 | IF | 0.00729 | 0.007139 | 0 | 0.4 | CFp | CBC | Retele Electrice Muntenia SA | 25068975 |  | RO001E143209420/2 | 2024-11-14 | 2024
806 | jud. ILFOV, loc. OSTRATU, Strada Garofitei, nr. 10 | IF | 0.00729 | 0.007139 | 0 | 0.4 | CFp | CBC | Retele Electrice Muntenia SA | 25069041 |  | RO001E143207439/2 | 2024-11-14 | 2024
807 | jud. BUCURESTI, loc. SECTOR 5, Strada Aron Pumnu, nr. 38 | B | 0.003325 | 0.003159 | 0 | 0.4 | CFp | CBC | Retele Electrice Muntenia SA | 25070016 |  | RO001E105467340/2 | 2024-11-07 | 2024
808 | jud. ILFOV, loc. CORBEANCA, Intrarea BURLACULUI, nr. 37 | IF | 0.01 | 0.00979 | 0 | 0.4 | CFp | CBC | Retele Electrice Muntenia SA | 25070185 |  | RO001E141336575/2 | 2024-11-08 | 2024
809 | jud. ILFOV, loc. BRAGADIRU, Strada Ghidiceni, nr. 39F | IF | 0.005 | 0.004899 | 0 | 0.4 | CFp | CBC | Retele Electrice Muntenia SA | 25070638 |  | RO001E400945664/2 | 2024-11-11 | 2024
810 | jud. BUCURESTI, loc. SECTOR 1, Strada Vianu Tudor, nr. 22 | B | 0.012 | 0.011754 | 14 | 0.4 | CFp | CBC | Retele Electrice Muntenia SA | 25070881 |  | RO001E101453510/4 | 2024-11-07 | 2024
811 | jud. BUCURESTI, loc. SECTOR 5, Strada Cooperatiei, nr. 10, ap. AP2 | B | 0.006 | 0.00583 | 0 | 0.4 | CFp | CBC | Retele Electrice Muntenia SA | 25071981 |  | RO001E106176157/3 | 2024-11-25 | 2024
812 | jud. BUCURESTI, loc. SECTOR 1, Strada Nazarcea, nr. 40 | B | 0.00356 | 0.003259 | 0 | 0.4 | CFp | CBC | Retele Electrice Muntenia SA | 25072312 |  | RO001E100649583/2 | 2024-11-05 | 2024
813 | jud. BUCURESTI, loc. SECTOR 1, Strada Bucegi, nr. 43 | B | 0.012 | 0.011757 | 50 | 0.4 | CFp | CBC | Retele Electrice Muntenia SA | 25072337 |  | RO001E100552474/3 | 2024-11-16 | 2024
814 | jud. BUCURESTI, loc. SECTOR 3, Strada Laborator, nr. 131, bl. S2, sc. A | B | 0.01 | 0.009794 | 0 | 0.4 | CFp | CBC | Retele Electrice Muntenia SA | 25073232 |  | RO001E103545312/2 | 2024-11-25 | 2024
815 | jud. BUCURESTI, loc. SECTOR 3, Strada Esarfei, nr. 74 | B | 0.00792 | 0.007712 | 100 | 0.4 | CFp | CBC | Retele Electrice Muntenia SA | 25074006 |  | RO001E110082280/2 | 2024-11-25 | 2024
816 | jud. ILFOV, loc. BUFTEA, Strada Stirbei Voda, nr. 1A | IF | 0.005 | 0.00485 | 0 | 0.4 | CFp | CBC | Retele Electrice Muntenia SA | 25074289 |  | RO001E400534444/2 | 2024-11-26 | 2024
817 | jud. BUCURESTI, loc. SECTOR 3, Strada Vitioara, nr. 1 A | B | 0.006 | 0.00578 | 0 | 0.4 | CFp | CBC | Retele Electrice Muntenia SA | 25074293 |  | RO001E109145178/2 | 2024-11-12 | 2024
818 | jud. GIURGIU, loc. BOLINTIN-VALE, Ulita Libertatii, nr. 193 A | GR | 0.00836 | 0.008188 | 100 | 0.4 | CFp | CBC | Retele Electrice Muntenia SA | 25074377 |  | RO001E301194154/3 | 2024-11-06 | 2024
819 | jud. ILFOV, loc. BRANESTI, Strada Soarelui, nr. 112 | IF | 0.005 | 0.004895 | 0 | 0.4 | CFp | CBC | Retele Electrice Muntenia SA | 25074384 |  | RO001E141445532/3 | 2024-11-09 | 2024
820 | jud. GIURGIU, loc. BUCSANI, Strada SALCAMULUI, nr. 7-B | GR | 0.00492 | 0.004817 | 0 | 0.4 | CFp | CBC | Retele Electrice Muntenia SA | 25074405 |  | RO001E131472149/1 | 2024-11-14 | 2024
821 | jud. BUCURESTI, loc. SECTOR 1, Strada Coanda Constantin, g-ral., nr. 8 | B | 0.00999 | 0.009782 | 0 | 0.4 | CFp | CBC | Retele Electrice Muntenia SA | 25075697 |  | RO001E111497360/2 | 2024-11-01 | 2024
822 | jud. BUCURESTI, loc. SECTOR 1, Strada Madrigalului, nr. 22 | B | 0.006 | 0.005879 | 0 | 0.4 | CFp | CBC | Retele Electrice Muntenia SA | 25076112 |  | RO001E101143280/2 | 2024-11-01 | 2024
823 | jud. ILFOV, loc. VOLUNTARI, Strada Campul Pipera, nr. 9 | IF | 0.01 | 0.00979 | 0 | 0.4 | CFp | CBC | Retele Electrice Muntenia SA | 25076460 |  | RO001E142726715/2 | 2024-11-05 | 2024
824 | jud. BUCURESTI, loc. SECTOR 5, Strada Dragut Gheorghe,Cap., nr. 8 | B | 0.006 | 0.00586 | 0 | 0.4 | CFp | CBC | Retele Electrice Muntenia SA | 25076842 |  | RO001E105406893/2 | 2024-11-05 | 2024
825 | jud. BUCURESTI, loc. SECTOR 6, Intrarea Portocalelor, nr. 6, ap. 5 | B | 0.00498 | 0.00486 | 0 | 0.4 | CFp | CBC | Retele Electrice Muntenia SA | 25076959 |  | RO001E107326784/3 | 2024-11-18 | 2024
826 | jud. BUCURESTI, loc. SECTOR 3, Strada Moruzi Alexandru Voievod, nr. 5, bl. A13, sc. A | B | 0.01 | 0.009794 | 0 | 0.4 | CFp | CBC | Retele Electrice Muntenia SA | 25078412 |  | RO001E101661847/2 | 2024-11-01 | 2024
827 | jud. ILFOV, loc. VOLUNTARI, Strada Mircea cel Batran, nr. 5 B | IF | 0.00784 | 0.007673 | 0 | 0.4 | CFp | CBC | Retele Electrice Muntenia SA | 25078516 |  | RO001E401008788/3 | 2024-11-07 | 2024
828 | jud. ILFOV, loc. VOLUNTARI, Strada Vasile Alecsandri, nr. 1A/25 | IF | 0.00975 | 0.009455 | 0 | 0.4 | CFp | CBC | Retele Electrice Muntenia SA | 25078925 |  | RO001E141203792/2 | 2024-11-29 | 2024
829 | jud. ILFOV, loc. POPESTI-LEORDENI, Soseaua Oltenitei, nr. 9 D | IF | 0.01 | 0.009798 | 0 | 0.4 | CFp | CBC | Retele Electrice Muntenia SA | 25079257 |  | RO001E400974576/3 | 2024-11-15 | 2024
830 | jud. GIURGIU, loc. GIURGIU, Strada Calugareni, nr. 33 | GR | 0.015 | 0.014699 | 0 | 0.4 | CFp | CBC | Retele Electrice Muntenia SA | 25079892 |  | RO001E300008078/3 | 2024-11-01 | 2024
831 | jud. BUCURESTI, loc. SECTOR 2, Intrarea Calitatii, nr. 4 | B | 0.01 | 0.009799 | 9.6 | 0.4 | CFp | CBC | Retele Electrice Muntenia SA | 25080719 |  | RO001E105348405/3 | 2024-11-07 | 2024
832 | jud. ILFOV, loc. 1 Decembrie, Strada SPILAMBERTO, nr. 7A | IF | 0.005 | 0.004899 | 0 | 0.4 | CFp | CBC | Retele Electrice Muntenia SA | 25080963 |  | RO001E142516138/3 | 2024-11-18 | 2024
833 | jud. GIURGIU, loc. GIURGIU, Fundatura Fantanilor, nr. 1 | GR | 0.004 | 0.003917 | 0 | 0.4 | CFp | CBC | Retele Electrice Muntenia SA | 25081478 |  | RO001E300089516/2 | 2024-11-06 | 2024
834 | jud. ILFOV, loc. PANTELIMON, Strada Lamaitei, nr. 45F | IF | 0.006 | 0.00587 | 0 | 0.4 | CFp | CBC | Retele Electrice Muntenia SA | 25081775 |  | RO001E142609513/3 | 2024-11-13 | 2024
835 | jud. ILFOV, loc. VADU ANEI, Strada Razboieni, nr. 5A, bl. -, sc. -, et. -, ap. - | IF | 0.006 | 0.00587 | 0 | 0.4 | CFp | CBC | Retele Electrice Muntenia SA | 25081877 |  | RO001E141783010/4 | 2024-11-12 | 2024
836 | jud. GIURGIU, loc. REMUS, Soseaua BUCURESTI-GIURGIU, nr. 110 | GR | 0.01 | 0.009798 | 0 | 0.4 | CFp | CBC | Retele Electrice Muntenia SA | 25085074 |  | RO001E131281642/2 | 2024-11-04 | 2024
837 | jud. BUCURESTI, loc. SECTOR 3, Strada Zizin, nr. 11, bl. 40, sc. 1 | B | 0.01 | 0.009794 | 0 | 0.4 | CFp | CBC | Retele Electrice Muntenia SA | 25085821 |  | RO001E101863908/3 | 2024-11-10 | 2024
838 | jud. BUCURESTI, loc. SECTOR 2, Strada Opanez, nr. 32-34 | B | 0.003 | 0.00292 | 0 | 0.4 | CFp | CBC | Retele Electrice Muntenia SA | 25086065 |  | RO001E119818343/3 | 2024-11-08 | 2024
839 | jud. ILFOV, loc. SANTU-FLORESTI, Strada Stejarului, nr. 24 | IF | 0.006 | 0.005879 | 0 | 0.4 | CFp | CBC | Retele Electrice Muntenia SA | 25086091 |  | RO001E400957926/3 | 2024-11-05 | 2024
840 | jud. ILFOV, loc. OTOPENI, Strada Matei Basarab, nr. 32-1, ap. Locuinta 3 | IF | 0.012 | 0.01174 | 100 | 0.4 | CFp | CBC | Retele Electrice Muntenia SA | 25086745 |  | RO001E143333620/2 | 2024-11-06 | 2024
841 | jud. BUCURESTI, loc. SECTOR 2, Strada Campul cu Narcise, nr. 33 | B | 0.006 | 0.005878 | 0 | 0.4 | CFp | CBC | Retele Electrice Muntenia SA | 25087586 |  | RO001E105304249/3 | 2024-11-08 | 2024
842 | jud. BUCURESTI, loc. SECTOR 4, Calea Vacaresti, nr. 316 3A, bl. A | B | 0.01 | 0.00979 | 0 | 0.4 | CFp | CBC | Retele Electrice Muntenia SA | 25088462 |  | RO001E102219151/2 | 2024-11-07 | 2024
843 | jud. ILFOV, loc. VOLUNTARI, Strada Emil Racovita, nr. 70, bl. VILA 44C | IF | 0.006 | 0.00582 | 0 | 0.4 | CFp | CBC | Retele Electrice Muntenia SA | 25088415 |  | RO001E141779060/2 | 2024-11-08 | 2024
844 | jud. ILFOV, loc. BRAGADIRU, Strada Toamnei, nr. 39, bl. VILA NR.5 | IF | 0.006 | 0.005879 | 0 | 0.4 | CFp | CBC | Retele Electrice Muntenia SA | 25088924 |  | RO001E141468425/3 | 2024-11-01 | 2024
845 | jud. GIURGIU, loc. IZVORU (VANATORII MICI), Strada Principala, nr. 155 | GR | 0.0088 | 0.008569 | 100 | 0.4 | CFp | CBC | Retele Electrice Muntenia SA | 25090086 |  | RO001E131465781/2 | 2024-11-01 | 2024
846 | jud. ILFOV, loc. VOLUNTARI, Soseaua V-Stefanesti, nr. 132 | IF | 0.00984 | 0.009633 | 0 | 0.4 | CFp | CBC | Retele Electrice Muntenia SA | 25090511 |  | RO001E105329550/2 | 2024-11-20 | 2024
847 | jud. ILFOV, loc. BUFTEA, Bulevardul Mihai Eminescu, nr. 46A | IF | 0.006 | 0.00587 | 0 | 0.4 | CFp | CBC | Retele Electrice Muntenia SA | 25090837 |  | RO001E401005011/3 | 2024-11-21 | 2024
848 | jud. ILFOV, loc. CORBEANCA, Strada Laguna Albastra, nr. 52, ap. 2 | IF | 0.005 | 0.00485 | 0 | 0.4 | CFp | CBC | Retele Electrice Muntenia SA | 25091079 |  | RO001E142018292/2 | 2024-11-08 | 2024
849 | jud. ILFOV, loc. VOLUNTARI, Strada V-Magnoliei, nr. 15 | IF | 0.005 | 0.0048 | 0 | 0.4 | CFp | CBC | Retele Electrice Muntenia SA | 25091200 |  | RO001E141180998/2 | 2024-11-04 | 2024
850 | jud. ILFOV, loc. DOBROESTI, Bulevardul D-George Cosbuc,Poet, nr. 8 | IF | 0.01056 | 0.010294 | 0 | 0.4 | CFp | CBC | Retele Electrice Muntenia SA | 25091838 |  | RO001E104920994/3 | 2024-11-05 | 2024
851 | jud. ILFOV, loc. OTOPENI, Strada Sofia, nr. 84, ap. CASA 1 | IF | 0.01 | 0.009795 | 0 | 0.4 | CFp | CBC | Retele Electrice Muntenia SA | 25091654 |  | RO001E142445825/2 | 2024-11-05 | 2024
852 | jud. ILFOV, loc. OTOPENI, Strada IZVOARELOR, nr. 13B | IF | 0.005 | 0.0047 | 0 | 0.4 | CFp | CBC | Retele Electrice Muntenia SA | 25091980 |  | RO001E142261618/2 | 2024-11-21 | 2024
853 | jud. BUCURESTI, loc. SECTOR 3, ALEEA Taifunului, nr. 21A | B | 0.005 | 0.00486 | 0 | 0.4 | CFp | CBC | Retele Electrice Muntenia SA | 25092767 |  | RO001E110290089/1 | 2024-11-13 | 2024
854 | jud. ILFOV, loc. POSTA, Strada Iazului, nr. 53-A | IF | 0.006 | 0.00587 | 0 | 0.4 | CFp | CBC | Retele Electrice Muntenia SA | 25094004 |  | RO001E143289237/2 | 2024-11-06 | 2024
855 | jud. GIURGIU, loc. DOBRENI, Intrarea ORHIDEELOR, nr. 10 | GR | 0.005 | 0.004899 | 0 | 0.4 | CFp | CBC | Retele Electrice Muntenia SA | 25094332 |  | RO001E131367175/3 | 2024-11-18 | 2024
856 | jud. BUCURESTI, loc. SECTOR 4, Strada Salinei, nr. 32 | B | 0.003 | 0.002939 | 0 | 0.4 | CFp | CBC | Retele Electrice Muntenia SA | 25096282 |  | RO001E105771775/2 | 2024-11-07 | 2024
857 | jud. BUCURESTI, loc. SECTOR 6, Strada Ametistului, nr. 19, bl. -, sc. -, et. - | B | 0.005 | 0.004899 | 0 | 0.4 | CFp | CBC | Retele Electrice Muntenia SA | 25097033 |  | RO001E107352413/4 | 2024-11-05 | 2024
858 | jud. BUCURESTI, loc. SECTOR 1, Strada Pavlov Ivan Petrovici, nr. 39, ap. AP 4 | B | 0.003 | 0.00274 | 0 | 0.4 | CFp | CBC | Retele Electrice Muntenia SA | 25097894 |  | RO001E100522471/2 | 2024-11-07 | 2024
859 | jud. BUCURESTI, loc. SECTOR 1, Intrarea Zablaului, nr. 1 | B | 0.005 | 0.00489 | 0 | 0.4 | CFp | CBC | Retele Electrice Muntenia SA | 25099012 |  | RO001E108872613/2 | 2024-11-27 | 2024
860 | jud. ILFOV, loc. BUFTEA, Bulevardul Mihai Eminescu, nr. 46B | IF | 0.006 | 0.00587 | 0 | 0.4 | CFp | CBC | Retele Electrice Muntenia SA | 25099290 |  | RO001E401005000/3 | 2024-11-29 | 2024
861 | jud. BUCURESTI, loc. SECTOR 3, Strada Liviu Rebreanu, nr. 11 49, bl. A | B | 0.01 | 0.009794 | 0 | 0.4 | CFp | CBC | Retele Electrice Muntenia SA | 25099679 |  | RO001E103495923/2 | 2024-11-12 | 2024
862 | jud. BUCURESTI, loc. SECTOR 1, Strada Biruintei, nr. 18A | B | 0.005 | 0.0048 | 0 | 0.4 | CFp | CBC | Retele Electrice Muntenia SA | 25100045 |  | RO001E100531145/3 | 2024-11-13 | 2024
863 | jud. BUCURESTI, loc. SECTOR 1, Strada Alexandrina, nr. 25 | B | 0.02 | 0.019599 | 0 | 0.4 | CFp | CBC | Retele Electrice Muntenia SA | 25101290 |  | RO001E100238239/3 | 2024-11-19 | 2024
864 | jud. BUCURESTI, loc. SECTOR 4, Strada G-RAL GHEORGHE LUPU, nr. 6 | B | 0.006 | 0.00578 | 0 | 0.4 | CFp | CBC | Retele Electrice Muntenia SA | 25104858 |  | RO001E105926979/2 | 2024-11-07 | 2024
865 | jud. BUCURESTI, loc. SECTOR 1, Strada Miercani, nr. 31 | B | 0.006 | 0.005879 | 0 | 0.4 | CFp | CBC | Retele Electrice Muntenia SA | 25105135 |  | RO001E108915420/2 | 2024-11-10 | 2024
866 | jud. ILFOV, loc. BUFTEA, Strada Viilor, nr. 24 | IF | 0.003 | 0.00274 | 0 | 0.4 | CFp | CBC | Retele Electrice Muntenia SA | 25105302 |  | RO001E141406494/2 | 2024-11-06 | 2024
867 | jud. BUCURESTI, loc. SECTOR 5, Intrarea Campenesti, nr. 27 | B | 0.00645 | 0.00632 | 0 | 0.4 | CFp | CBC | Retele Electrice Muntenia SA | 25105664 |  | RO001E110913463/2 | 2024-11-08 | 2024
868 | jud. GIURGIU, loc. CREVEDIA MICA, Strada SAVARINELOR, nr. 246 | GR | 0.005 | 0.004898 | 0 | 0.4 | CFp | CBC | Retele Electrice Muntenia SA | 25105666 |  | RO001E300946103/3 | 2024-11-18 | 2024
869 | jud. BUCURESTI, loc. SECTOR 3, Strada Voinescu Ion, nr. 4 | B | 0.003 | 0.002939 | 0 | 0.4 | CFp | CBC | Retele Electrice Muntenia SA | 25105789 |  | RO001E101767079/3 | 2024-11-12 | 2024
870 | jud. GIURGIU, loc. BACU, Strada Ciorogarlei, nr. 101 | GR | 0.008 | 0.007839 | 0 | 0.4 | CFp | CBC | Retele Electrice Muntenia SA | 25105950 |  | RO001E301090126/4 | 2024-11-06 | 2024
871 | jud. ILFOV, loc. MAGURELE, Strada ORHIDEELOR, nr. 14 | IF | 0.00468 | 0.004531 | 0 | 0.4 | CFp | CBC | Retele Electrice Muntenia SA | 25106017 |  | RO001E141768440/2 | 2024-11-12 | 2024
872 | jud. ILFOV, loc. TUNARI, Strada 1 Decembrie, nr. 176/16, ap. vila 2 | IF | 0.006 | 0.00587 | 0 | 0.4 | CFp | CBC | Retele Electrice Muntenia SA | 25106575 |  | RO001E142719021/2 | 2024-11-06 | 2024
873 | jud. GIURGIU, loc. FLORESTI, Strada MAGURA, nr. 10 | GR | 0.006 | 0.005879 | 100 | 0.4 | CFp | CBC | Retele Electrice Muntenia SA | 25107131 |  | RO001E300960503/3 | 2024-11-06 | 2024
874 | jud. ILFOV, loc. CLINCENI, Strada Privighetorii, nr. 43E | IF | 0.006 | 0.005879 | 0 | 0.4 | CFp | CBC | Retele Electrice Muntenia SA | 25106912 |  | RO001E142607588/3 | 2024-11-06 | 2024
875 | jud. ILFOV, loc. BRAGADIRU, Strada Topaz, nr. 11, ap. VILA 23 | IF | 0.008 | 0.00783 | 0 | 0.4 | CFp | CBC | Retele Electrice Muntenia SA | 25106973 |  | RO001E142019664/2 | 2024-11-06 | 2024
876 | jud. ILFOV, loc. POPESTI-LEORDENI, Strada Biruintei, nr. 35-H, bl. 5, ap. 401 | IF | 0.0036 | 0.003527 | 0 | 0.4 | CFp | CBC | Retele Electrice Muntenia SA | 25108734 |  | RO001E143262957/2 | 2024-11-06 | 2024
877 | jud. GIURGIU, loc. VARLAAM, Strada CAMPULUI, nr. 13 | GR | 0.01567 | 0.015347 | 0 | 0.4 | CFp | CBC | Retele Electrice Muntenia SA | 25108508 |  | RO001E301214225/5 | 2024-11-05 | 2024
878 | jud. ILFOV, loc. BRAGADIRU, Strada GLORIEI, nr. 37, ap. C2 | IF | 0.006 | 0.0058 | 0 | 0.4 | CFp | CBC | Retele Electrice Muntenia SA | 25108667 |  | RO001E142928528/2 | 2024-11-06 | 2024
879 | jud. ILFOV, loc. POPESTI-LEORDENI, Strada Rus Ionel, nr. 5C | IF | 0.003 | 0.00274 | 0 | 0.4 | CFp | CBC | Retele Electrice Muntenia SA | 25109046 |  | RO001E401113460/3 | 2024-11-06 | 2024
880 | jud. ILFOV, loc. PANTELIMON, Strada CURCUBEULUI, nr. 18, bl. CASA 1 | IF | 0.006 | 0.005879 | 0 | 0.4 | CFp | CBC | Retele Electrice Muntenia SA | 25109706 |  | RO001E142580667/3 | 2024-11-06 | 2024
881 | jud. ILFOV, loc. BALACEANCA, Strada Garii, nr. 4 | IF | 0.008 | 0.007839 | 0 | 0.4 | CFp | CBC | Retele Electrice Muntenia SA | 25109823 |  | RO001E400046082/3 | 2024-11-06 | 2024
882 | jud. Bucuresti, loc. SECTOR 5, Strada Gidescu Petre,Doctor, nr. 28 | B | 0.005 | 0.004845 | 330 | 0.4 | CFp | CBC | Retele Electrice Muntenia SA | 25110611 |  | RO001E110494973/2 | 2024-11-13 | 2024
883 | jud. ILFOV, loc. POPESTI-LEORDENI, Strada Cimitirului, nr. 9 | IF | 0.00825 | 0.008005 | 0 | 0.4 | CFp | CBC | Retele Electrice Muntenia SA | 25110376 |  | RO001E401018666/2 | 2024-11-25 | 2024
884 | jud. ILFOV, loc. VOLUNTARI, Strada Zimnicea, nr. 44, bl. NC 128362, ap. C2 | IF | 0.0125 | 0.01224 | 0 | 0.4 | CFp | CBC | Retele Electrice Muntenia SA | 25110899 |  | RO001E143395011/2 | 2024-11-21 | 2024
885 | jud. ILFOV, loc. CIOROGARLA, Strada CAMELIEI, nr. 1 | IF | 0.003 | 0.00284 | 0 | 0.4 | CFp | CBC | Retele Electrice Muntenia SA | 25111055 |  | RO001E141224706/2 | 2024-11-27 | 2024
886 | jud. ILFOV, loc. DRAGOMIRESTI-DEAL, Strada 1 Decembrie 1918, nr. 113 | IF | 0.003 | 0.00274 | 0 | 0.4 | CFp | CBC | Retele Electrice Muntenia SA | 25113328 |  | RO001E400366380/3 | 2024-11-08 | 2024
887 | jud. GIURGIU, loc. GIURGIU, Strada LIBERTATII, nr. 7 | GR | 0.006 | 0.005879 | 0 | 0.4 | CFp | CBC | Retele Electrice Muntenia SA | 25114546 |  | RO001E300020476/3 | 2024-11-07 | 2024
888 | jud. BUCURESTI, loc. SECTOR 4, Strada Frigului, nr. 33 | B | 0.00742 | 0.007262 | 0 | 0.4 | CFp | CBC | Retele Electrice Muntenia SA | 25115475 |  | RO001E109230724/4 | 2024-11-09 | 2024
889 | jud. ILFOV, loc. CIOROGARLA, Strada Policlinicii, nr. 13 | IF | 0.006 | 0.005879 | 0 | 0.4 | CFp | CBC | Retele Electrice Muntenia SA | 25115568 |  | RO001E141547951/4 | 2024-11-05 | 2024
890 | jud. ILFOV, loc. TUNARI, Strada Orientului, nr. 11, ap. CASA 6 | IF | 0.006 | 0.00587 | 0 | 0.4 | CFp | CBC | Retele Electrice Muntenia SA | 25116483 |  | RO001E142833264/3 | 2024-11-12 | 2024
891 | jud. ILFOV, loc. CLINCENI, Strada Ortansei, nr. 114A | IF | 0.012 | 0.01175 | 0 | 0.4 | CFp | CBC | Retele Electrice Muntenia SA | 25116743 |  | RO001E401140099/4 | 2024-11-11 | 2024
892 | jud. GIURGIU, loc. GIURGIU, Bulevardul C.F.R., nr. 30 | GR | 0.004 | 0.003919 | 0 | 0.4 | CFp | CBC | Retele Electrice Muntenia SA | 25117254 |  | RO001E300000283/2 | 2024-11-18 | 2024
893 | jud. ILFOV, loc. PANTELIMON, Strada SIRETULUI, nr. 55-1, bl. NC121978, ap. LOT 2 | IF | 0.003 | 0.002939 | 0 | 0.4 | CFp | CBC | Retele Electrice Muntenia SA | 25117951 |  | RO001E143461745/2 | 2024-11-14 | 2024
894 | jud. GIURGIU, loc. ADUNATII-COPACENI, ALEEA Troitei, nr. 11-G | GR | 0.005 | 0.004899 | 0 | 0.4 | CFp | CBC | Retele Electrice Muntenia SA | 25118188 |  | RO001E131455869/2 | 2024-11-05 | 2024
895 | jud. ILFOV, loc. CORBEANCA, Strada Campului, nr. 88 | IF | 0.00996 | 0.00976 | 0 | 0.4 | CFp | CBC | Retele Electrice Muntenia SA | 25118989 |  | RO001E400911780/2 | 2024-11-14 | 2024
896 | jud. BUCURESTI, loc. SECTOR 2, Soseaua Dobroesti, nr. 75 D | B | 0.0092 | 0.008986 | 0 | 0.4 | CFp | CBC | Retele Electrice Muntenia SA | 25123756 |  | RO001E109383071/3 | 2024-11-27 | 2024
897 | jud. ILFOV, loc. DOBROESTI, Strada Gheorghe Magheru,General, nr. 7 | IF | 0.006 | 0.005879 | 0 | 0.4 | CFp | CBC | Retele Electrice Muntenia SA | 25124059 |  | RO001E104922424/2 | 2024-11-11 | 2024
898 | jud. ILFOV, loc. BUFTEA, Strada Manesti, nr. 1 A | IF | 0.005 | 0.00489 | 0 | 0.4 | CFp | CBC | Retele Electrice Muntenia SA | 25126894 |  | RO001E400968377/2 | 2024-11-06 | 2024
899 | jud. ILFOV, loc. VOLUNTARI, Strada Petre Ispirescu, nr. 3 | IF | 0.0091 | 0.0089 | 0 | 0.4 | CFp | CBC | Retele Electrice Muntenia SA | 25131446 |  | RO001E141409835/2 | 2024-11-14 | 2024
900 | jud. ILFOV, loc. PANTELIMON, Strada SIRETULUI, nr. 55-2, bl. NC121979, ap. LOT 3 | IF | 0.003 | 0.002939 | 0 | 0.4 | CFp | CBC | Retele Electrice Muntenia SA | 25139703 |  | RO001E143463602/2 | 2024-11-16 | 2024
901 | jud. BUCURESTI, loc. SECTOR 1, Strada Mitropolitul Andrei Saguna, nr. 73 A | B | 0.008 | 0.007839 | 0 | 0.4 | CFp | CBC | Retele Electrice Muntenia SA | 25140460 |  | RO001E100672343/3 | 2024-11-12 | 2024
902 | jud. BUCURESTI, loc. SECTOR 2, Strada Ocolului, nr. 10, sc. A, ap. AP 53 | B | 0.006 | 0.005879 | 100 | 0.4 | CFp | CBC | Retele Electrice Muntenia SA | 25141127 |  | RO001E100881873/2 | 2024-11-07 | 2024
903 | jud. ILFOV, loc. VOLUNTARI, Strada Emil Racovita, nr. 70, bl. vila 47A | IF | 0.00516 | 0.004857 | 0 | 0.4 | CFp | CBC | Retele Electrice Muntenia SA | 25141656 |  | RO001E141763197/3 | 2024-11-12 | 2024
904 | jud. ILFOV, loc. OTOPENI, Strada Sofia, nr. 53, ap. Locuinta 2 | IF | 0.0086 | 0.008418 | 0 | 0.4 | CFp | CBC | Retele Electrice Muntenia SA | 25141746 |  | RO001E142659631/3 | 2024-11-08 | 2024
905 | jud. BUCURESTI, loc. SECTOR 2, Strada Ocolului, nr. 10, sc. A, ap. AP 55 | B | 0.006 | 0.00587 | 0 | 0.4 | CFp | CBC | Retele Electrice Muntenia SA | 25142154 |  | RO001E100881895/2 | 2024-11-08 | 2024
906 | jud. ILFOV, loc. TUNARI, Strada IOAN SLAVICI, nr. 51, ap. C8 | IF | 0.006105 | 0.005975 | 0 | 0.4 | CFp | CBC | Retele Electrice Muntenia SA | 25142148 |  | RO001E143248580/2 | 2024-11-25 | 2024
907 | jud. ILFOV, loc. OTOPENI, Strada Campului, nr. 19 | IF | 0.005395 | 0.005277 | 0 | 0.4 | CFp | CBC | Retele Electrice Muntenia SA | 25142209 |  | RO001E142234113/2 | 2024-11-06 | 2024
908 | jud. ILFOV, loc. OTOPENI, Strada 23 August, nr. 244-12A | IF | 0.00492 | 0.00482 | 0 | 0.4 | CFp | CBC | Retele Electrice Muntenia SA | 25143646 |  | RO001E142203917/1 | 2024-11-06 | 2024
909 | jud. ILFOV, loc. ROSU, Strada Locotenent Erou Silache Gheorghe, nr. 37 | IF | 0.0087 | 0.008516 | 0 | 0.4 | CFp | CBC | Retele Electrice Muntenia SA | 25143951 |  | RO001E400911285/2 | 2024-11-09 | 2024
910 | jud. ILFOV, loc. DRAGOMIRESTI-VALE, Strada CAMELIEI, nr. 4 | IF | 0.006 | 0.00587 | 0 | 0.4 | CFp | CBC | Retele Electrice Muntenia SA | 25144920 |  | RO001E142500074/2 | 2024-11-06 | 2024
911 | jud. ILFOV, loc. TUNARI, Strada IOAN SLAVICI, nr. 51, ap. C7 | IF | 0.006105 | 0.005975 | 0 | 0.4 | CFp | CBC | Retele Electrice Muntenia SA | 25145428 |  | RO001E143248591/2 | 2024-11-25 | 2024
912 | jud. GIURGIU, loc. DEALU, Strada Principala, nr. 133 A | GR | 0.005 | 0.004898 | 0 | 0.4 | CFp | CBC | Retele Electrice Muntenia SA | 25146074 |  | RO001E131404672/2 | 2024-11-06 | 2024
913 | jud. ILFOV, loc. COPACENI, Strada Garlei, nr. 177 | IF | 0.006 | 0.00587 | 0 | 0.4 | CFp | CBC | Retele Electrice Muntenia SA | 25146720 |  | RO001E400515465/2 | 2024-11-06 | 2024
914 | jud. ILFOV, loc. TUNARI, Strada Ceair, nr. 5B LOT 2/2 | IF | 0.00798 | 0.007819 | 0 | 0.4 | CFp | CBC | Retele Electrice Muntenia SA | 25152599 |  | RO001E142402783/2 | 2024-11-14 | 2024
915 | jud. ILFOV, loc. MOGOSOAIA, Strada Nichita Stanescu, nr. 60D | IF | 0.008 | 0.00783 | 0 | 0.4 | CFp | CBC | Retele Electrice Muntenia SA | 25154742 |  | RO001E141196748/2 | 2024-11-07 | 2024
916 | jud. ILFOV, loc. POPESTI-LEORDENI, Strada Sfanta Agnes, nr. 22 E | IF | 0.00728 | 0.007124 | 0 | 0.4 | CFp | CBC | Retele Electrice Muntenia SA | 25155017 |  | RO001E141260098/2 | 2024-11-22 | 2024
917 | jud. ILFOV, loc. SNAGOV, Strada LILIACULUI, nr. 9A | IF | 0.005 | 0.00485 | 0 | 0.4 | CFp | CBC | Retele Electrice Muntenia SA | 25155154 |  | RO001E142467256/2 | 2024-11-07 | 2024
918 | jud. ILFOV, loc. BERCENI, Strada Principala, nr. T25, bl. P63/5-7, sc. LOT 3 | IF | 0.01 | 0.00979 | 0 | 0.4 | CFp | CBC | Retele Electrice Muntenia SA | 25155693 |  | RO001E143205202/2 | 2024-11-07 | 2024
919 | jud. ILFOV, loc. DOMNESTI, Strada CRENGUTEI, nr. 10 | IF | 0.006 | 0.00587 | 0 | 0.4 | CFp | CBC | Retele Electrice Muntenia SA | 25155920 |  | RO001E141517925/3 | 2024-11-07 | 2024
920 | jud. GIURGIU, loc. CHIRIACU, Soseaua GIURGIULUI, nr. 39 | GR | 0.003 | 0.00293 | 0 | 0.4 | CFp | CBC | Retele Electrice Muntenia SA | 25156048 |  | RO001E301209375/3 | 2024-11-07 | 2024
921 | jud. ILFOV, loc. TUNARI, Strada Avram Iancu, nr. 7 | IF | 0.005 | 0.00489 | 0 | 0.4 | CFp | CBC | Retele Electrice Muntenia SA | 25156120 |  | RO001E400144070/2 | 2024-11-12 | 2024
922 | jud. ILFOV, loc. PANTELIMON, Strada George Tarnea, nr. 66 | IF | 0.012 | 0.01166 | 0 | 0.4 | CFp | CBC | Retele Electrice Muntenia SA | 25157053 |  | RO001E143331639/2 | 2024-11-07 | 2024
923 | jud. GIURGIU, loc. GIURGIU, Bulevardul Dacia, nr. 33A | GR | 0.005 | 0.00489 | 0 | 0.4 | CFp | CBC | Retele Electrice Muntenia SA | 25157403 |  | RO001E300059939/3 | 2024-11-07 | 2024
924 | jud. GIURGIU, loc. ADUNATII-COPACENI, Strada Norilor, nr. 6 | GR | 0.006 | 0.00587 | 0 | 0.4 | CFp | CBC | Retele Electrice Muntenia SA | 25159601 |  | RO001E301211312/3 | 2024-11-12 | 2024
925 | jud. ILFOV, loc. CORNETU, Strada Bujorului, nr. 28 | IF | 0.003 | 0.002939 | 0 | 0.4 | CFp | CBC | Retele Electrice Muntenia SA | 25159861 |  | RO001E400391209/2 | 2024-11-13 | 2024
926 | jud. ILFOV, loc. BUDA, Strada Scolii, nr. 114 | IF | 0.006 | 0.005879 | 0 | 0.4 | CFp | CBC | Retele Electrice Muntenia SA | 25160506 |  | RO001E141545296/2 | 2024-11-12 | 2024
927 | jud. GIURGIU, loc. CREVEDIA MICA, Strada Scolii, nr. 178 | GR | 0.005 | 0.004898 | 0 | 0.4 | CFp | CBC | Retele Electrice Muntenia SA | 25161230 |  | RO001E300946372/3 | 2024-11-21 | 2024
928 | jud. BUCURESTI, loc. SECTOR 1, Strada Razelor, nr. 8 | B | 0.006 | 0.005879 | 100 | 0.4 | CFp | CBC | Retele Electrice Muntenia SA | 25162363 |  | RO001E100608218/2 | 2024-11-13 | 2024
929 | jud. BUCURESTI, loc. SECTOR 2, Strada Elevatorului, nr. 5 | B | 0.008 | 0.007839 | 0 | 0.4 | CFp | CBC | Retele Electrice Muntenia SA | 25162494 |  | RO001E104300626/4 | 2024-11-18 | 2024
930 | jud. ILFOV, loc. TUNARI, Strada Mihai Viteazul, nr. 19 | IF | 0.01 | 0.009799 | 0 | 0.4 | CFp | CBC | Retele Electrice Muntenia SA | 25163206 |  | RO001E400965778/2 | 2024-11-25 | 2024
931 | jud. GIURGIU, loc. GIURGIU, Strada Dunarii, nr. 114 | GR | 0.005 | 0.004899 | 0 | 0.4 | CFp | CBC | Retele Electrice Muntenia SA | 25163813 |  | RO001E300030253/3 | 2024-11-13 | 2024
932 | jud. ILFOV, loc. PITEASCA, Strada Revolutiei, nr. 13 | IF | 0.005 | 0.00482 | 0 | 0.4 | CFp | CBC | Retele Electrice Muntenia SA | 25164489 |  | RO001E400151203/2 | 2024-11-22 | 2024
933 | jud. ILFOV, loc. OTOPENI, Strada Ciprian Porumbescu, nr. 22H | IF | 0.005 | 0.004899 | 0 | 0.4 | CFp | CBC | Retele Electrice Muntenia SA | 25165853 |  | RO001E142278098/3 | 2024-11-22 | 2024
934 | jud. BUCURESTI, loc. SECTOR 3, Drumul Gura Calitei, nr. 96-100, bl. 3, ap. 5 | B | 0.003 | 0.00293 | 0 | 0.4 | CFp | CBC | Retele Electrice Muntenia SA | 25166229 |  | RO001E111963751/2 | 2024-11-22 | 2024
935 | jud. GIURGIU, loc. GIURGIU, Strada Cerbului, nr. 51 | GR | 0.006 | 0.00586 | 0 | 0.4 | CFp | CBC | Retele Electrice Muntenia SA | 25166231 |  | RO001E300031838/2 | 2024-11-11 | 2024
936 | jud. GIURGIU, loc. GIURGIU, Drumul Plopilor, nr. 28 | GR | 0.00495 | 0.004841 | 0 | 0.4 | CFp | CBC | Retele Electrice Muntenia SA | 25167859 |  | RO001E300109294/2 | 2024-11-11 | 2024
937 | jud. ILFOV, loc. DOBROESTI, Strada Mesteacanului, nr. 1X | IF | 0.005 | 0.004899 | 0 | 0.4 | CFp | CBC | Retele Electrice Muntenia SA | 25169548 |  | RO001E142906423/2 | 2024-11-15 | 2024
938 | jud. ILFOV, loc. VIDRA, Intrarea Tuberozelor, nr. 45, bl. S5, sc. P36/1/2/5, et. P36/1/2/6, ap. LOT 21 | IF | 0.008 | 0.00783 | 0 | 0.4 | CFp | CBC | Retele Electrice Muntenia SA | 25170001 |  | RO001E143350236/3 | 2024-11-22 | 2024
939 | jud. BUCURESTI, loc. SECTOR 1, Strada Raducanu Grigore,Soldat, nr. 13 | B | 0.006 | 0.005879 | 0 | 0.4 | CFp | CBC | Retele Electrice Muntenia SA | 25170396 |  | RO001E100431807/3 | 2024-11-13 | 2024
940 | jud. GIURGIU, loc. SABARENI, Strada Sondei, nr. 89 | GR | 0.0087 | 0.008525 | 0 | 0.4 | CFp | CBC | Retele Electrice Muntenia SA | 25170551 |  | RO001E131298606/3 | 2024-11-26 | 2024
941 | jud. ILFOV, loc. OSTRATU, Strada Zambilei, nr. 14 | IF | 0.005 | 0.004899 | 0 | 0.4 | CFp | CBC | Retele Electrice Muntenia SA | 25170776 |  | RO001E401138300/2 | 2024-11-26 | 2024
942 | jud. ILFOV, loc. CIOFLICENI, Soseaua Ciofliceni, nr. 56 | IF | 0.008 | 0.00774 | 0 | 0.4 | CFp | CBC | Retele Electrice Muntenia SA | 25171251 |  | RO001E400766957/4 | 2024-11-23 | 2024
943 | jud. GIURGIU, loc. BACU, Strada CIOROGIRLEI, nr. 111 C1 | GR | 0.006 | 0.005879 | 0 | 0.4 | CFp | CBC | Retele Electrice Muntenia SA | 25172317 |  | RO001E131426047/2 | 2024-11-13 | 2024
944 | jud. ILFOV, loc. TAMASI, Strada BELGRAD, nr. 8A | IF | 0.01 | 0.009797 | 0 | 0.4 | CFp | CBC | Retele Electrice Muntenia SA | 25172191 |  | RO001E143289664/2 | 2024-11-22 | 2024
945 | jud. ILFOV, loc. SITARU, Strada LABIRINTULUI, nr. 2A | IF | 0.006 | 0.005879 | 0 | 0.4 | CFp | CBC | Retele Electrice Muntenia SA | 25172732 |  | RO001E400622453/4 | 2024-11-20 | 2024
946 | jud. GIURGIU, loc. MALU, Strada Verii, nr. 5 | GR | 0.006 | 0.005879 | 0 | 0.4 | CFp | CBC | Retele Electrice Muntenia SA | 25172727 |  | RO001E300379642/2 | 2024-11-11 | 2024
947 | jud. ILFOV, loc. MOGOSOAIA, Strada Ariei, nr. 46 D | IF | 0.003 | 0.00292 | 0 | 0.4 | CFp | CBC | Retele Electrice Muntenia SA | 25172730 |  | RO001E141398876/2 | 2024-11-20 | 2024
948 | jud. GIURGIU, loc. CHIRIACU, Strada Bujorului, nr. 8 | GR | 0.006 | 0.002937 | 0 | 0.4 | CFp | CBC | Retele Electrice Muntenia SA | 25173514 |  | RO001E300308318/3 | 2024-11-21 | 2024
949 | jud. ILFOV, loc. POPESTI-LEORDENI, Strada Sfanta Agnes, nr. 96, ap. casa5 | IF | 0.005 | 0.00489 | 0 | 0.4 | CFp | CBC | Retele Electrice Muntenia SA | 25173758 |  | RO001E141665323/2 | 2024-11-15 | 2024
950 | jud. ILFOV, loc. BERCENI, Intrarea BOADEI, nr. 8 | IF | 0.005 | 0.00489 | 0 | 0.4 | CFp | CBC | Retele Electrice Muntenia SA | 25173863 |  | RO001E400468035/3 | 2024-11-23 | 2024
951 | jud. ILFOV, loc. PANTELIMON, Strada Bucovina, nr. NC 3408 | IF | 0.008 | 0.007839 | 0 | 0.4 | CFp | CBC | Retele Electrice Muntenia SA | 25175977 |  | RO001E142216146/2 | 2024-11-13 | 2024
952 | jud. ILFOV, loc. TUNARI, Strada Aurel Vlaicu, nr. 32 | IF | 0.007395 | 0.007246 | 0 | 0.4 | CFp | CBC | Retele Electrice Muntenia SA | 25176833 |  | RO001E400147646/5 | 2024-11-13 | 2024
953 | jud. ILFOV, loc. DOBROESTI, Strada CIRESULUI,, nr. 27 C | IF | 0.006 | 0.005879 | 0 | 0.4 | CFp | CBC | Retele Electrice Muntenia SA | 25177475 |  | RO001E109319485/3 | 2024-11-13 | 2024
954 | jud. ILFOV, loc. POPESTI-LEORDENI, Strada Domnita Balasa, nr. 41 | IF | 0.008 | 0.00764 | 0 | 0.4 | CFp | CBC | Retele Electrice Muntenia SA | 25177878 |  | RO001E400848622/2 | 2024-11-20 | 2024
955 | jud. ILFOV, loc. TAMASI, Strada Sofia, nr. 4 | IF | 0.005 | 0.00489 | 200 | 0.4 | CFp | CBC | Retele Electrice Muntenia SA | 25178198 |  | RO001E141561687/3 | 2024-11-22 | 2024
956 | jud. BUCURESTI, loc. SECTOR 3, ALEEA Mizil, nr. 24A | B | 0.005 | 0.00489 | 0 | 0.4 | CFp | CBC | Retele Electrice Muntenia SA | 25179338 |  | RO001E119413681/2 | 2024-11-15 | 2024
957 | jud. BUCURESTI, loc. SECTOR 2, Bulevardul Ferdinand I, nr. 84 | B | 0.006 | 0.00538 | 0 | 0.4 | CFp | CBC | Retele Electrice Muntenia SA | 25179676 |  | RO001E109235910/2 | 2024-11-19 | 2024
958 | jud. BUCURESTI, loc. SECTOR 4, Drumul Bercenarului, nr. 6 | B | 0.09506 | 0.092812 | 600 | 20 | CFp | CBC | Retele Electrice Muntenia SA | 25180370 |  | RO001E111915736/2 | 2024-11-26 | 2024
959 | jud. ILFOV, loc. POPESTI-LEORDENI, Strada Oituz, nr. 34N, sc. 34N | IF | 0.006 | 0.005879 | 0 | 0.4 | CFp | CBC | Retele Electrice Muntenia SA | 25180801 |  | RO001E141425518/3 | 2024-11-13 | 2024
960 | jud. BUCURESTI, loc. SECTOR 5, Strada Dantelei, nr. 54B, ap. 5 | B | 0.005 | 0.00489 | 0 | 0.4 | CFp | CBC | Retele Electrice Muntenia SA | 25185053 |  | RO001E110091369/2 | 2024-11-13 | 2024
961 | jud. ILFOV, loc. CIOFLICENI, Strada ALEXANDRU IOAN CUZA, nr. 7 | IF | 0.005 | 0.00489 | 0 | 0.4 | CFp | CBC | Retele Electrice Muntenia SA | 25185102 |  | RO001E141193857/2 | 2024-11-13 | 2024
962 | jud. GIURGIU, loc. REMUS, Strada Scolii, nr. 46 | GR | 0.005 | 0.00489 | 0 | 0.4 | CFp | CBC | Retele Electrice Muntenia SA | 25185149 |  | RO001E300220490/3 | 2024-11-13 | 2024
963 | jud. GIURGIU, loc. REMUS, Strada 1 Decembrie, nr. 8 | GR | 0.00504 | 0.004929 | 0 | 0.4 | CFp | CBC | Retele Electrice Muntenia SA | 25185515 |  | RO001E300224179/4 | 2024-11-13 | 2024
964 | jud. BUCURESTI, loc. SECTOR 5, ALEEA Ghimes, nr. 5 | B | 0.00935 | 0.009153 | 0 | 0.4 | CFp | CBC | Retele Electrice Muntenia SA | 25195545 |  | RO001E108993101/3 | 2024-11-15 | 2024
965 | jud. ILFOV, loc. MOGOSOAIA, Strada Astronomului, nr. 10 | IF | 0.008 | 0.00783 | 0 | 0.4 | CFp | CBC | Retele Electrice Muntenia SA | 25196025 |  | RO001E400950727/2 | 2024-11-27 | 2024
966 | jud. GIURGIU, loc. NEAJLOVU, Strada NEAJLOVU, nr. 17 | GR | 0.005 | 0.004899 | 0 | 0.4 | CFp | CBC | Retele Electrice Muntenia SA | 25196628 |  | RO001E301074397/2 | 2024-11-22 | 2024
967 | jud. BUCURESTI, loc. SECTOR 1, Strada Bacului, nr. 22 | B | 0.005 | 0.00489 | 0 | 0.4 | CFp | CBC | Retele Electrice Muntenia SA | 25196802 |  | RO001E100568897/2 | 2024-11-29 | 2024
968 | jud. ILFOV, loc. OTOPENI, Strada Ciprian Porumbescu, nr. 19N, ap. Locuinta 1 | IF | 0.006 | 0.00587 | 0 | 0.4 | CFp | CBC | Retele Electrice Muntenia SA | 25198106 |  | RO001E142717782/2 | 2024-11-14 | 2024
969 | jud. ILFOV, loc. BERCENI, Strada Sulina, nr. 9 | IF | 0.008 | 0.00783 | 0 | 0.4 | CFp | CBC | Retele Electrice Muntenia SA | 25198030 |  | RO001E401038602/3 | 2024-11-21 | 2024
970 | jud. ILFOV, loc. MOGOSOAIA, Strada Motocului, nr. 55 | IF | 0.01 | 0.00975 | 0 | 0.4 | CFp | CBC | Retele Electrice Muntenia SA | 25198577 |  | RO001E141178917/3 | 2024-11-15 | 2024
971 | jud. ILFOV, loc. BERCENI, Strada 1 Decembrie, nr. 20 | IF | 0.005 | 0.004899 | 0 | 0.4 | CFp | CBC | Retele Electrice Muntenia SA | 25200718 |  | RO001E401048782/3 | 2024-11-15 | 2024
972 | jud. ILFOV, loc. CHIAJNA, Strada Cap. Dumitru Pipercu, nr. 56 | IF | 0.008 | 0.00782 | 0 | 0.4 | CFp | CBC | Retele Electrice Muntenia SA | 25201210 |  | RO001E400247445/3 | 2024-11-16 | 2024
973 | jud. BUCURESTI, loc. SECTOR 4, Strada Boian, nr. 45 | B | 0.006 | 0.00583 | 0 | 0.4 | CFp | CBC | Retele Electrice Muntenia SA | 25202134 |  | RO001E103916954/2 | 2024-11-14 | 2024
974 | jud. ILFOV, loc. SINTESTI, Strada LAVANDEI, nr. 1 | IF | 0.008 | 0.007839 | 0 | 0.4 | CFp | CBC | Retele Electrice Muntenia SA | 25206471 |  | RO001E143486393/2 | 2024-11-27 | 2024
975 | jud. ILFOV, loc. PETRESTI, ALEEA Caprioarei, nr. 8 | IF | 0.012 | 0.011759 | 0 | 0.4 | CFp | CBC | Retele Electrice Muntenia SA | 25207005 |  | RO001E400713454/4 | 2024-11-27 | 2024
976 | jud. BUCURESTI, loc. SECTOR 2, Strada Eufrosin Poteca ,prof., nr. 34 | B | 0.009 | 0.008819 | 0 | 0.4 | CFp | CBC | Retele Electrice Muntenia SA | 25207421 |  | RO001E109253347/3 | 2024-11-18 | 2024
977 | jud. ILFOV, loc. DOMNESTI, Strada RUCAR, nr. P181/4/5 | IF | 0.00792 | 0.007712 | 0 | 0.4 | CFp | CBC | Retele Electrice Muntenia SA | 25207865 |  | RO001E141590049/3 | 2024-11-22 | 2024
978 | jud. BUCURESTI, loc. SECTOR 6, Drumul Sabareni, nr. 43 B | B | 0.01 | 0.00979 | 0 | 0.4 | CFp | CBC | Retele Electrice Muntenia SA | 25208675 |  | RO001E103226712/3 | 2024-11-15 | 2024
979 | jud. ILFOV, loc. VOLUNTARI, Soseaua Erou Iancu Nicolae, nr. 85K | IF | 0.01 | 0.00975 | 0 | 0.4 | CFp | CBC | Retele Electrice Muntenia SA | 25208853 |  | RO001E141567436/3 | 2024-11-27 | 2024
980 | jud. ILFOV, loc. BRAGADIRU, Strada Garofitei, nr. 20 | IF | 0.006 | 0.005879 | 0 | 0.4 | CFp | CBC | Retele Electrice Muntenia SA | 25209570 |  | RO001E401120389/2 | 2024-11-15 | 2024
981 | jud. ILFOV, loc. CHITILA, Strada Tarla, nr. T27, bl. HALA 3, sc. LOT 1,LOT 2 | IF | 0.00492 | 0.004772 | 0 | 0.4 | CFp | CBC | Retele Electrice Muntenia SA | 25209726 |  | RO001E143312313/2 | 2024-11-22 | 2024
982 | jud. ILFOV, loc. CIOFLICENI, Strada Dimitrie Cantemir, nr. 52 | IF | 0.01 | 0.00979 | 0 | 0.4 | CFp | CBC | Retele Electrice Muntenia SA | 25210221 |  | RO001E141296716/4 | 2024-11-22 | 2024
983 | jud. BUCURESTI, loc. SECTOR 6, Drumul Valea Larga, nr. 32-38 | B | 0.008 | 0.007839 | 0 | 0.4 | CFp | CBC | Retele Electrice Muntenia SA | 25210631 |  | RO001E110293475/3 | 2024-11-14 | 2024
984 | jud. BUCURESTI, loc. SECTOR 6, Strada Estacadei, nr. 1D | B | 0.006 | 0.005879 | 0 | 0.4 | CFp | CBC | Retele Electrice Muntenia SA | 25210691 |  | RO001E107331678/4 | 2024-11-29 | 2024
985 | jud. BUCURESTI, loc. SECTOR 1, Strada Berveni, nr. 32, et. 1, ap. 1 | B | 0.006 | 0.005879 | 0 | 0.4 | CFp | CBC | Retele Electrice Muntenia SA | 25214383 |  | RO001E108798014/2 | 2024-11-15 | 2024
986 | jud. BUCURESTI, loc. SECTOR 3, Strada Bonea Marin, serg., nr. 28 | B | 0.006 | 0.00587 | 0 | 0.4 | CFp | CBC | Retele Electrice Muntenia SA | 25214805 |  | RO001E103640093/2 | 2024-11-15 | 2024
987 | jud. ILFOV, loc. CORNETU, Strada SALCAMILOR, nr. 20-C | IF | 0.0072 | 0.007055 | 0 | 0.4 | CFp | CBC | Retele Electrice Muntenia SA | 25214863 |  | RO001E143175141/2 | 2024-11-22 | 2024
988 | jud. BUCURESTI, loc. SECTOR 6, Strada Sadinei, nr. 22-H, ap. C10 | B | 0.008 | 0.007838 | 0 | 0.4 | CFp | CBC | Retele Electrice Muntenia SA | 25215887 |  | RO001E111837605/3 | 2024-11-19 | 2024
989 | jud. ILFOV, loc. OTOPENI, Strada Ciprian Porumbescu, nr. 19-21, bl. LOT 1 | IF | 0.005 | 0.004899 | 0 | 0.4 | CFp | CBC | Retele Electrice Muntenia SA | 25216709 |  | RO001E142551373/3 | 2024-11-22 | 2024
990 | jud. ILFOV, loc. CHITILA, Soseaua BANATULUI, nr. 141 | IF | 0.005 | 0.004899 | 200 | 0.4 | CFp | CBC | Retele Electrice Muntenia SA | 25218756 |  | RO001E400271879/2 | 2024-11-22 | 2024
991 | jud. ILFOV, loc. GHERMANESTI, Strada Calugareni, nr. 46 | IF | 0.009545 | 0.009344 | 0 | 0.4 | CFp | CBC | Retele Electrice Muntenia SA | 25220171 |  | RO001E400770817/4 | 2024-11-26 | 2024
992 | jud. BUCURESTI, loc. SECTOR 5, Strada Suzana, nr. 52 | B | 0.006 | 0.00587 | 0 | 0.4 | CFp | CBC | Retele Electrice Muntenia SA | 25221022 |  | RO001E107812278/2 | 2024-11-22 | 2024
993 | jud. ILFOV, loc. CLINCENI, Drumul Mare, nr. FN, ap. C1 | IF | 0.00498 | 0.00486 | 0 | 0.4 | CFp | CBC | Retele Electrice Muntenia SA | 25221245 |  | RO001E143098639/2 | 2024-11-22 | 2024
994 | jud. ILFOV, loc. BALOTESTI, Strada Erou Dumitru Bunea, nr. 7 | IF | 0.005 | 0.00485 | 0 | 0.4 | CFp | CBC | Retele Electrice Muntenia SA | 25222476 |  | RO001E401121324/3 | 2024-11-22 | 2024
995 | jud. BUCURESTI, loc. SECTOR 2, Strada Danulesti, nr. 29 A | B | 0.005 | 0.004899 | 0 | 0.4 | CFp | CBC | Retele Electrice Muntenia SA | 25222835 |  | RO001E105290131/2 | 2024-11-19 | 2024
996 | jud. BUCURESTI, loc. SECTOR 1, Strada Somesul Rece, nr. 49 | B | 0.006 | 0.005879 | 0 | 0.4 | CFp | CBC | Retele Electrice Muntenia SA | 25223276 |  | RO001E101145989/2 | 2024-11-21 | 2024
997 | jud. GIURGIU, loc. UZUNU, Strada Sfantul Nicolae, nr. 19 | GR | 0.005 | 0.004899 | 0 | 0.4 | CFp | CBC | Retele Electrice Muntenia SA | 25223795 |  | RO001E300509388/2 | 2024-11-22 | 2024
998 | jud. ILFOV, loc. CLINCENI, Strada Izvorului, nr. 8K | IF | 0.01488 | 0.014527 | 100 | 0.4 | CFp | CBC | Retele Electrice Muntenia SA | 25225203 |  | RO001E142440213/3 | 2024-11-22 | 2024
999 | jud. ILFOV, loc. BRAGADIRU, Strada Smardan, nr. 39 | IF | 0.005 | 0.004899 | 0 | 0.4 | CFp | CBC | Retele Electrice Muntenia SA | 25227172 |  | RO001E401134508/2 | 2024-11-22 | 2024
1000 | jud. ILFOV, loc. STEFANESTII DE JOS, Intrarea BISERICII, nr. 8 | IF | 0.008 | 0.00776 | 0 | 0.4 | CFp | CBC | Retele Electrice Muntenia SA | 25227291 |  | RO001E401012356/2 | 2024-11-22 | 2024
1001 | jud. ILFOV, loc. BRAGADIRU, Strada Ghidiceni, nr. 61 A | IF | 0.006 | 0.005879 | 0 | 0.4 | CFp | CBC | Retele Electrice Muntenia SA | 25227304 |  | RO001E400923019/3 | 2024-11-21 | 2024
1002 | jud. ILFOV, loc. CORBEANCA, Strada Primaverii, nr. 10K | IF | 0.01 | 0.009799 | 0 | 0.4 | CFp | CBC | Retele Electrice Muntenia SA | 25227366 |  | RO001E143349346/3 | 2024-11-22 | 2024
1003 | jud. ILFOV, loc. TANCABESTI, Strada I.C.Baicoianu, nr. 76 | IF | 0.003 | 0.00293 | 0 | 0.4 | CFp | CBC | Retele Electrice Muntenia SA | 25227913 |  | RO001E400755641/2 | 2024-11-22 | 2024
1004 | jud. BUCURESTI, loc. SECTOR 3, Drumul Gura Siriului, nr. 21 | B | 0.00903 | 0.008839 | 50 | 0.4 | CFp | CBC | Retele Electrice Muntenia SA | 25229834 |  | RO001E109364115/3 | 2024-11-21 | 2024
1005 | jud. GIURGIU, loc. GIURGIU, Strada Foisor, nr. 26 | GR | 0.008 | 0.00783 | 0 | 0.4 | CFp | CBC | Retele Electrice Muntenia SA | 25230931 |  | RO001E300014211/3 | 2024-11-22 | 2024
1006 | jud. ILFOV, loc. ROSU, Strada ACVILEI, nr. 39, ap. CASA 2 | IF | 0.006 | 0.005879 | 0 | 0.4 | CFp | CBC | Retele Electrice Muntenia SA | 25231070 |  | RO001E143077456/3 | 2024-11-22 | 2024
1007 | jud. ILFOV, loc. MOARA VLASIEI, Strada Eroilor, nr. 7 D | IF | 0.008 | 0.007839 | 0 | 0.4 | CFp | CBC | Retele Electrice Muntenia SA | 25231481 |  | RO001E400666798/3 | 2024-11-22 | 2024
1008 | jud. ILFOV, loc. POPESTI-LEORDENI, Soseaua Leordeni, nr. 189 | IF | 0.005 | 0.004899 | 0 | 0.4 | CFp | CBC | Retele Electrice Muntenia SA | 25234359 |  | RO001E400120850/3 | 2024-11-27 | 2024
1009 | jud. ILFOV, loc. MOGOSOAIA, Strada Martha Bibescu, nr. 91 | IF | 0.012 | 0.01175 | 0 | 0.4 | CFp | CBC | Retele Electrice Muntenia SA | 25236055 |  | RO001E142975643/2 | 2024-11-26 | 2024
1010 | jud. BUCURESTI, loc. SECTOR 5, Strada Fragmentului, nr. 10 | B | 0.006 | 0.00578 | 204 | 0.4 | CFp | CBC | Retele Electrice Muntenia SA | 25237162 |  | RO001E114920623/2 | 2024-11-19 | 2024
1011 | jud. GIURGIU, loc. CALUGARENI, Strada Mihai Viteazu, nr. 36 | GR | 0.01023 | 0.010015 | 0 | 0.4 | CFp | CBC | Retele Electrice Muntenia SA | 25237356 |  | RO001E300504945/4 | 2024-11-22 | 2024
1012 | jud. ILFOV, loc. MAGURELE, Strada TURTURELELOR, nr. 36 | IF | 0.01 | 0.00977 | 0 | 0.4 | CFp | CBC | Retele Electrice Muntenia SA | 25240091 |  | RO001E142128621/2 | 2024-11-22 | 2024
1013 | jud. ILFOV, loc. BRAGADIRU, Strada Toamnei, nr. 40-B, et. VILA 6B, ap. 1 | IF | 0.005 | 0.004899 | 0 | 0.4 | CFp | CBC | Retele Electrice Muntenia SA | 25240227 |  | RO001E143123919/2 | 2024-11-22 | 2024
1014 | jud. ILFOV, loc. CORBEANCA, Strada Ficusului, nr. 2A | IF | 0.006 | 0.00583 | 0 | 0.4 | CFp | CBC | Retele Electrice Muntenia SA | 25240293 |  | RO001E142625027/2 | 2024-11-22 | 2024
1015 | jud. GIURGIU, loc. COMANA, Strada PADURII, nr. 171A | GR | 0.0088 | 0.008544 | 0 | 0.4 | CFp | CBC | Retele Electrice Muntenia SA | 25240822 |  | RO001E131298741/4 | 2024-11-22 | 2024
1016 | jud. BUCURESTI, loc. SECTOR 2, Strada Turistilor, nr. 55 | B | 0.005 | 0.0047 | 0 | 0.4 | CFp | CBC | Retele Electrice Muntenia SA | 25243241 |  | RO001E105255211/3 | 2024-11-25 | 2024
1017 | jud. ILFOV, loc. BERCENI, Strada Martisor, nr. 4 | IF | 0.00616 | 0.005987 | 0 | 0.4 | CFp | CBC | Retele Electrice Muntenia SA | 25243372 |  | RO001E141383825/2 | 2024-11-22 | 2024
1018 | jud. ILFOV, loc. PISCU, Strada Hanului, nr. 5 | IF | 0.0125 | 0.01224 | 0 | 0.4 | CFp | CBC | Retele Electrice Muntenia SA | 25243389 |  | RO001E400814232/2 | 2024-11-22 | 2024
1019 | jud. BUCURESTI, loc. SECTOR 3, Strada Prevederii, nr. 24, bl. G4-G5, sc. A | B | 0.01 | 0.009794 | 0 | 0.4 | CFp | CBC | Retele Electrice Muntenia SA | 25243674 |  | RO001E103832489/2 | 2024-11-21 | 2024
1020 | jud. BUCURESTI, loc. SECTOR 3, Strada Prevederii, nr. 24, bl. G4-G5, sc. B | B | 0.01 | 0.009794 | 0 | 0.4 | CFp | CBC | Retele Electrice Muntenia SA | 25243707 |  | RO001E103832490/2 | 2024-11-21 | 2024
1021 | jud. BUCURESTI, loc. SECTOR 3, Strada Prevederii, nr. 24, bl. G4-G5, sc. C | B | 0.01 | 0.009794 | 0 | 0.4 | CFp | CBC | Retele Electrice Muntenia SA | 25243720 |  | RO001E103832502/2 | 2024-11-21 | 2024
1022 | jud. BUCURESTI, loc. SECTOR 3, Strada Banul Udrea, nr. 10 H6, bl. H6, sc. 2 | B | 0.01 | 0.009794 | 0 | 0.4 | CFp | CBC | Retele Electrice Muntenia SA | 25243770 |  | RO001E101599342/2 | 2024-11-20 | 2024
1023 | jud. BUCURESTI, loc. SECTOR 3, Strada Murgeni, nr. 5, bl. L28, sc. A | B | 0.01 | 0.009794 | 0 | 0.4 | CFp | CBC | Retele Electrice Muntenia SA | 25243849 |  | RO001E102394335/2 | 2024-11-25 | 2024
1024 | jud. ILFOV, loc. POPESTI-LEORDENI, Soseaua Berceni, nr. 21 | IF | 0.01485 | 0.014548 | 0 | 0.4 | CFp | CBC | Retele Electrice Muntenia SA | 25243934 |  | RO001E142236137/2 | 2024-11-26 | 2024
1025 | jud. ILFOV, loc. DUDU, Strada Bisericii, nr. 40, bl. casa 3 | IF | 0.005 | 0.0048 | 0 | 0.4 | CFp | CBC | Retele Electrice Muntenia SA | 25244056 |  | RO001E142878050/2 | 2024-11-28 | 2024
1026 | jud. ILFOV, loc. VOLUNTARI, Strada ANDREI MURESANU, nr. 55 | IF | 0.006 | 0.005879 | 0 | 0.4 | CFp | CBC | Retele Electrice Muntenia SA | 25244799 |  | RO001E143301412/2 | 2024-11-22 | 2024
1027 | jud. BUCURESTI, loc. SECTOR 1, Strada Tetrat Iuliu, lt. av., nr. 23, et. 1, ap. 2 | B | 0.00637 | 0.006233 | 0 | 0.4 | CFp | CBC | Retele Electrice Muntenia SA | 25245658 |  | RO001E108346877/2 | 2024-11-29 | 2024
1028 | jud. Bucuresti, loc. SECTOR 1, Strada FRANCISC MUNTEANU, nr. 39 | B | 0.01 | 0.00975 | 0 | 0.4 | CFp | CBC | Retele Electrice Muntenia SA | 25246016 |  | RO001E110547062/2 | 2024-11-21 | 2024
1029 | jud. BUCURESTI, loc. SECTOR 3, Strada Patrascanu Lucretiu, nr. 19, bl. MC18A, sc. 1 | B | 0.01 | 0.009794 | 0 | 0.4 | CFp | CBC | Retele Electrice Muntenia SA | 25246240 |  | RO001E102480487/2 | 2024-11-28 | 2024
1030 | jud. ILFOV, loc. BRAGADIRU, Strada Safirului, nr. 49-53J | IF | 0.00516 | 0.005047 | 0 | 0.4 | CFp | CBC | Retele Electrice Muntenia SA | 25247077 |  | RO001E142166454/3 | 2024-11-22 | 2024
1031 | jud. ILFOV, loc. OTOPENI, Strada Ciprian Porumbescu, nr. 11C, ap. Locuinta 2 | IF | 0.005 | 0.004897 | 0 | 0.4 | CFp | CBC | Retele Electrice Muntenia SA | 25248309 |  | RO001E142760892/2 | 2024-11-27 | 2024
1032 | jud. ILFOV, loc. BRAGADIRU, Strada Topaz, nr. 11, bl. vila20 | IF | 0.00498 | 0.00468 | 0 | 0.4 | CFp | CBC | Retele Electrice Muntenia SA | 25248905 |  | RO001E142424484/2 | 2024-11-22 | 2024
1033 | jud. ILFOV, loc. TUNARI, Strada 1 Decembrie, nr. 119, bl. 62470 CAD, ap. VILA 111 | IF | 0.006 | 0.00587 | 0 | 0.4 | CFp | CBC | Retele Electrice Muntenia SA | 25249213 |  | RO001E143374984/2 | 2024-11-22 | 2024
1034 | jud. ILFOV, loc. TUNARI, Strada 1 Decembrie, nr. 119, bl. 62494 CAD, ap. VILA 229 | IF | 0.005 | 0.00489 | 0 | 0.4 | CFp | CBC | Retele Electrice Muntenia SA | 25249348 |  | RO001E143374805/2 | 2024-11-22 | 2024
1035 | jud. GIURGIU, loc. VARASTI, Soseaua Principala, nr. 90 | GR | 0.006 | 0.005879 | 0 | 0.4 | CFp | CBC | Retele Electrice Muntenia SA | 25249487 |  | RO001E300778836/3 | 2024-11-22 | 2024
1036 | jud. ILFOV, loc. DRAGOMIRESTI-DEAL, Strada LIMANULUI, nr. 6 | IF | 0.006 | 0.00587 | 0 | 0.4 | CFp | CBC | Retele Electrice Muntenia SA | 25249867 |  | RO001E143194423/3 | 2024-11-27 | 2024
1037 | jud. ILFOV, loc. OSTRATU, Strada Primaverii, nr. 138 | IF | 0.006 | 0.005879 | 0 | 0.4 | CFp | CBC | Retele Electrice Muntenia SA | 25253551 |  | RO001E141586572/3 | 2024-11-27 | 2024
1038 | jud. ILFOV, loc. Dumbraveni, Strada Lacul Vlasia, nr. 7L, bl. Sat Dumbraveni | IF | 0.005 | 0.00485 | 0 | 0.4 | CFp | CBC | Retele Electrice Muntenia SA | 25253636 |  | RO001E142661803/3 | 2024-11-29 | 2024
1039 | jud. BUCURESTI, loc. SECTOR 1, Intrarea Dobre Ion,Soldat, nr. 2-B, et. PARTER, ap. 1 | B | 0.006 | 0.005879 | 0 | 0.4 | CFp | CBC | Retele Electrice Muntenia SA | 25254118 |  | RO001E111400926/3 | 2024-11-26 | 2024
1040 | jud. BUCURESTI, loc. SECTOR 1, Strada Miercani, nr. 84, ap. AP 1 | B | 0.008 | 0.00764 | 0 | 0.4 | CFp | CBC | Retele Electrice Muntenia SA | 25255109 |  | RO001E100673399/2 | 2024-11-23 | 2024
1041 | jud. BUCURESTI, loc. SECTOR 2, Strada Magura Vulturului, nr. 106 | B | 0.006 | 0.0058 | 0 | 0.4 | CFp | CBC | Retele Electrice Muntenia SA | 25255573 |  | RO001E104327108/2 | 2024-11-28 | 2024
1042 | jud. ILFOV, loc. IZVORANI, Strada Intravilan, nr. FN, bl. T58,59, sc. P513, et. CAD 62730 | IF | 0.005 | 0.004894 | 0 | 0.4 | CFp | CBC | Retele Electrice Muntenia SA | 25256556 |  | RO001E143336353/2 | 2024-11-23 | 2024
1043 | jud. BUCURESTI, loc. SECTOR 1, Strada Constantin Stere, nr. 43 | B | 0.0077 | 0.007536 | 0 | 0.4 | CFp | CBC | Retele Electrice Muntenia SA | 25259606 |  | RO001E100529074/3 | 2024-11-28 | 2024
1044 | jud. ILFOV, loc. BRAGADIRU, Strada Iederei, nr. 38A, bl. Vila7, ap. 2 | IF | 0.008 | 0.00783 | 0 | 0.4 | CFp | CBC | Retele Electrice Muntenia SA | 25259785 |  | RO001E142460327/5 | 2024-11-27 | 2024
1045 | jud. ILFOV, loc. DOMNESTI, Soseaua Tudor Vladimirescu, nr. 199 | IF | 0.012 | 0.01175 | 0 | 0.4 | CFp | CBC | Retele Electrice Muntenia SA | 25260839 |  | RO001E400339098/4 | 2024-11-27 | 2024
1046 | jud. ILFOV, loc. CALDARARU, Strada Independentei, nr. 110 A | IF | 0.005 | 0.004899 | 0 | 0.4 | CFp | CBC | Retele Electrice Muntenia SA | 25261299 |  | RO001E142371373/2 | 2024-11-27 | 2024
1047 | jud. ILFOV, loc. COPACENI, Strada Padurii, nr. 119 | IF | 0.006 | 0.005879 | 0 | 0.4 | CFp | CBC | Retele Electrice Muntenia SA | 25261478 |  | RO001E141419331/2 | 2024-11-27 | 2024
1048 | jud. BUCURESTI, loc. SECTOR 2, Strada Mecet, nr. 23 | B | 0.005 | 0.00488 | 0 | 0.4 | CFp | CBC | Retele Electrice Muntenia SA | 25261667 |  | RO001E104433645/2 | 2024-11-27 | 2024
1049 | jud. ILFOV, loc. DOBROESTI, Strada Mesteacanului, nr. 24, ap. CASA 2 | IF | 0.004 | 0.003919 | 0 | 0.4 | CFp | CBC | Retele Electrice Muntenia SA | 25261750 |  | RO001E142832454/2 | 2024-11-29 | 2024
1050 | jud. ILFOV, loc. TUNARI, Strada 1 Decembrie, nr. 119, bl. 62549 CAD, ap. VILA 721 | IF | 0.008 | 0.00783 | 0 | 0.4 | CFp | CBC | Retele Electrice Muntenia SA | 25262541 |  | RO001E143376199/2 | 2024-11-27 | 2024
1051 | jud. ILFOV, loc. OTOPENI, Strada Matei Basarab, nr. 39-9 | IF | 0.008 | 0.00783 | 0 | 0.4 | CFp | CBC | Retele Electrice Muntenia SA | 25262728 |  | RO001E143387517/2 | 2024-11-27 | 2024
1052 | jud. ILFOV, loc. VOLUNTARI, Drumul Potcoavei, nr. 8 | IF | 0.01564 | 0.015317 | 0 | 0.4 | CFp | CBC | Retele Electrice Muntenia SA | 25262758 |  | RO001E142181912/1 | 2024-11-27 | 2024
1053 | jud. BUCURESTI, loc. SECTOR 1, Strada Knappe Carol, nr. 40, ap. 8 | B | 0.00683 | 0.006692 | 25 | 0.4 | CFp | CBC | Retele Electrice Muntenia SA | 25265401 |  | RO001E115328873/4 | 2024-11-26 | 2024
1054 | jud. BUCURESTI, loc. SECTOR 5, Strada Iliada, nr. 34 | B | 0.006 | 0.00583 | 0 | 0.4 | CFp | CBC | Retele Electrice Muntenia SA | 25265451 |  | RO001E115171813/3 | 2024-11-26 | 2024
1055 | jud. ILFOV, loc. SITARU, Strada TEIULUI, nr. 1, bl. Sat Sitaru | IF | 0.005 | 0.00485 | 0 | 0.4 | CFp | CBC | Retele Electrice Muntenia SA | 25268874 |  | RO001E400622475/2 | 2024-11-29 | 2024
1056 | jud. ILFOV, loc. GRADISTEA, Strada PRIMAVERII, nr. 14 | IF | 0.00792 | 0.007707 | 0 | 0.4 | CFp | CBC | Retele Electrice Muntenia SA | 25271980 |  | RO001E141612257/4 | 2024-11-29 | 2024
1057 | jud. BUCURESTI, loc. SECTOR 1, Strada Vacantei, nr. 8 | B | 0.00956 | 0.009368 | 0 | 0.4 | CFp | CBC | Retele Electrice Muntenia SA | 25289728 |  | RO001E109083955/4 | 2024-11-28 | 2024
1058 | jud. GIURGIU, loc. BACU, Strada Ciorogarla, nr. 60 | GR | 0.008175 | 0.007992 | 0 | 0.4 | CFp | CBC | Retele Electrice Muntenia SA | 20176272 | 2024-06-25 | RO001E300881336/4 | 2024-11-29 | 2024
1059 | jud. ILFOV, loc. MAGURELE, Strada Preciziei, nr. 35 | IF | 0.015 | 0.01469 | 0 | 0.4 | CFp | CBC | Retele Electrice Muntenia SA | 24721608 | 2024-09-24 | RO001E141860421/2 | 2024-11-25 | 2024
1060 | jud. BUCURESTI, loc. SECTOR 4, Strada Farului, nr. 3 | B | 0.012 | 0.01171 | 0 | 0.4 | CFp | CBC | Retele Electrice Muntenia SA | 24608426 | 2024-09-04 | RO001E108485455/2 | 2024-11-21 | 2024
1061 | jud. GIURGIU, loc. GIURGIU, Soseaua Alexandriei, nr. 191 | GR | 0.005 | 0.00489 | 0 | 0.4 | CFp | CBC | Retele Electrice Muntenia SA | 24630296 | 2024-09-24 | RO001E300091609/2 | 2024-11-11 | 2024
1062 | jud. ILFOV, loc. POPESTI-LEORDENI, Strada Cheiul Dambovitei, nr. 26, bl. -, ap. C83 | IF | 0.003 | 0.00291 | 0 | 0.4 | CFp | CBC | Retele Electrice Muntenia SA | 24823451 | 2024-10-08 | RO001E142267603/3 | 2024-11-18 | 2024
1063 | jud. ILFOV, loc. BRAGADIRU, Strada Epocii, nr. 1 | IF | 0.022 | 0.021558 | 0 | 0.4 | CFp | CBC | Retele Electrice Muntenia SA | 24830363 | 2024-10-03 | RO001E142901989/4 | 2024-11-11 | 2024
1064 | jud. BUCURESTI, loc. SECTOR 3, Strada Odobesti, nr. 2 A, bl. N2B, sc. A | B | 0.01 | 0.009798 | 0 | 0.4 | CFp | CBC | Retele Electrice Muntenia SA | 24865798 | 2024-10-24 | RO001E103509750/2 | 2024-11-21 | 2024
1065 | jud. GIURGIU, loc. PIETRELE, Strada Mare, nr. 112BIS | GR | 0.015 | 0.014699 | 0 | 0.4 | CFp | CBC | Retele Electrice Muntenia SA | 24887487 | 2024-10-21 | RO001E131360369/2 | 2024-11-19 | 2024
1066 | jud. ILFOV, loc. 1 Decembrie, Strada 14, nr. 23 | IF | 0.00577 | 0.005645 | 0 | 0.4 | CFp | CBC | Retele Electrice Muntenia SA | 24823503 | 2024-10-08 | RO001E142712956/2 | 2024-11-25 | 2024
1067 | jud. Ilfov, loc. ROSU, Strada ACVILEI, nr. 35 | IF | 0.00486 | 0.004762 | 0 | 0.23 | CFp | CBC | Retele Electrice Muntenia SA | 24957294 | 2024-10-29 | RO001E142268222/2 | 2024-11-19 | 2024
1068 | jud. BUCURESTI, loc. SECTOR 5, Strada Basarabilor, nr. 42 | B | 0.0082 | 0.008035 | 0 | 0.4 | CFp | CBC | Retele Electrice Muntenia SA | 25023084 | 2024-10-25 | RO001E105463739/2 | 2024-11-05 | 2024
1069 | jud. ILFOV, loc. POSTA, Soseaua Postei, nr. 62 B | IF | 0.0082 | 0.008035 | 0 | 0.4 | CFp | CBC | Retele Electrice Muntenia SA | 24679029 | 2024-10-09 | RO001E142324315/2 | 2024-11-21 | 2024
1070 | jud. GIURGIU, loc. CREVEDIA MARE, Strada Luncii, nr. 527 | GR | 0.005 | 0.004899 | 0 | 0.4 | CFp | CBC | Retele Electrice Muntenia SA | 24729617 | 2024-09-27 | RO001E300942851/3 | 2024-11-29 | 2024
1071 | jud. ILFOV, loc. Ghermanesti, Strada Calugareni, nr. 33 | IF | 0.006 | 0.00583 | 0 | 0.23 | CFp | CBC | Retele Electrice Muntenia SA | 24721582 | 2024-10-03 | RO001E400770794/3 | 2024-11-21 | 2024
1072 | jud. ILFOV, loc. POPESTI-LEORDENI, Drumul Fermei, nr. 93B | IF | 0.009 | 0.008814 | 0 | 0.4 | CFp | CBC | Retele Electrice Muntenia SA | 24792385 | 2024-10-04 | RO001E141803675/2 | 2024-11-25 | 2024
1073 | jud. ILFOV, loc. POPESTI-LEORDENI, Strada LEORDENI, nr. 161M BIS, bl. casa C4, ap. 2 | IF | 0.003 | 0.002939 | 0 | 0.4 | CFp | CBC | Retele Electrice Muntenia SA | 24774146 | 2024-10-03 | RO001E142572130/4 | 2024-11-15 | 2024
1074 | jud. ILFOV, loc. OSTRATU, Strada Platanului, nr. 38 | IF | 0.01 | 0.00977 | 0 | 0.4 | CFp | CBC | Retele Electrice Muntenia SA | 24774606 | 2024-10-09 | RO001E400979403/3 | 2024-11-15 | 2024
1075 | jud. GIURGIU, loc. GIURGIU, Strada Vlad Tepes, nr. 69 | GR | 0.005 | 0.00489 | 0 | 0.4 | CFp | CBC | Retele Electrice Muntenia SA | 24800371 | 2024-10-11 | RO001E300012916/2 | 2024-11-11 | 2024
1076 | jud. ILFOV, loc. 1 Decembrie, Strada 7, nr. 14 | IF | 0.005 | 0.00489 | 0 | 0.4 | CFp | CBC | Retele Electrice Muntenia SA | 24798865 | 2024-10-15 | RO001E142870355/2 | 2024-11-21 | 2024
1077 | jud. GIURGIU, loc. MOSTENI, Strada SPIRIDON, nr. 122 | GR | 0.005 | 0.00489 | 0 | 0.4 | CFp | CBC | Retele Electrice Muntenia SA | 24744334 | 2024-10-01 | RO001E301036766/2 | 2024-11-26 | 2024
1078 | jud. BUCURESTI, loc. SECTOR 2, Strada Tusnad, nr. 49 | B | 0.006 | 0.005877 | 0 | 0.23 | CFp | CBC | Retele Electrice Muntenia SA | 24812615 | 2024-10-14 | RO001E105264536/3 | 2024-11-15 | 2024
1079 | jud. BUCURESTI, loc. SECTOR 4, Strada Arcadiei, nr. 12F | B | 0.008 | 0.00779 | 22 | 0.4 | CFp | CBC | Retele Electrice Muntenia SA | 24743045 | 2024-10-03 | RO001E109108852/3 | 2024-11-06 | 2024
1080 | jud. ILFOV, loc. CHITILA, Strada Trandafirilor, nr. 9 | IF | 0.008 | 0.00783 | 0 | 0.4 | CFp | CBC | Retele Electrice Muntenia SA | 24902022 | 2024-10-23 | RO001E400927248/4 | 2024-11-28 | 2024
1081 | jud. GIURGIU, loc. GIURGIU, Strada Doja Gheorghe, nr. 36 | GR | 0.009 | 0.008819 | 0 | 0.4 | CFp | CBC | Retele Electrice Muntenia SA | 24829815 | 2024-10-14 | RO001E300022175/3 | 2024-11-04 | 2024
1082 | jud. GIURGIU, loc. GIURGIU, Strada Vlad Tepes, nr. 61 | GR | 0.024 | 0.023514 | 0 | 0.4 | CFp | CBC | Retele Electrice Muntenia SA | 24812664 | 2024-10-11 | RO001E131287200/3 | 2024-11-01 | 2024
1083 | jud. ILFOV, loc. CALDARARU, Strada OXIGENULUI, nr. 1E | IF | 0.3674 | 0.35997 | 312 | 10 | CFp | CBC | Retele Electrice Muntenia SA | 19429984 | 2024-03-18 | RO001E141498798/4 | 2024-11-05 | 2024
1084 | jud. GIURGIU, loc. UZUNU, Strada Invatatorului, nr. 12 | GR | 0.01 | 0.00974 | 0 | 0.4 | CFp | CBC | Retele Electrice Muntenia SA | 21318618 | 2024-09-06 | RO001E300507634/4 | 2024-11-15 | 2024
1085 | jud. BUCURESTI, loc. SECTOR 5, Soseaua Bucuresti-Magurele, nr. 78-A, ap. AP 3 | B | 0.02 | 0.019599 | 0 | 0.4 | CFp | CBC | Retele Electrice Muntenia SA | 24583817 | 2024-08-13 | RO001E111412817/2 | 2024-11-01 | 2024
1086 | jud. ILFOV, loc. TAMASI, Strada Cantonului, nr. 46B | IF | 0.008 | 0.00774 | 416.67 | 0.4 | CFp | CBC | Retele Electrice Muntenia SA | 24642901 | 2024-09-05 | RO001E401173343/4 | 2024-11-06 | 2024
1087 | jud. ILFOV, loc. OTOPENI, Strada Stefan cel Mare, nr. 59X, bl. Corp 1 | IF | 0.005 | 0.004899 | 0 | 0.4 | CFp | CBC | Retele Electrice Muntenia SA | 24617454 | 2024-09-03 | RO001E141593581/2 | 2024-11-01 | 2024
1088 | jud. BUCURESTI, loc. SECTOR 5, Strada Neptun, nr. 147 | B | 0.008 | 0.00781 | 0 | 0.4 | CFp | CBC | Retele Electrice Muntenia SA | 24621867 | 2024-09-02 | RO001E110267083/2 | 2024-11-01 | 2024
1089 | jud. ILFOV, loc. AFUMATI, Strada Albastrelelor, nr. 4 | IF | 0.006 | 0.005879 | 0 | 0.23 | CFp | CBC | Retele Electrice Muntenia SA | 24597648 | 2024-09-04 | RO001E400011804/2 | 2024-11-01 | 2024
1090 | jud. GIURGIU, loc. ZORILE, Strada Principala, nr. 266A | GR | 0.006 | 0.005879 | 0 | 0.4 | CFp | CBC | Retele Electrice Muntenia SA | 24586482 | 2024-09-27 | RO001E301205696/3 | 2024-11-11 | 2024
1091 | jud. ILFOV, loc. VOLUNTARI, Strada Matei Millo, nr. 118, ap. Vila B2 | IF | 0.005 | 0.00485 | 0 | 0.4 | CFp | CBC | Retele Electrice Muntenia SA | 24580273 | 2024-08-29 | RO001E142221951/2 | 2024-11-26 | 2024
1092 | jud. BUCURESTI, loc. SECTOR 2, Strada Ionescu Anton, lt., nr. 13 | B | 0.005 | 0.004895 | 0 | 0.23 | CFp | CBC | Retele Electrice Muntenia SA | 24588761 | 2024-08-26 | RO001E104335501/3 | 2024-11-06 | 2024
1093 | jud. ILFOV, loc. POPESTI-LEORDENI, ALEEA Oituz, nr. 22 | IF | 0.015 | 0.014699 | 0 | 0.4 | CFp | CBC | Retele Electrice Muntenia SA | 24560489 | 2024-09-03 | RO001E109107266/4 | 2024-11-01 | 2024
1094 | jud. GIURGIU, loc. MIHAILESTI, Strada Semicercului, nr. 11 | GR | 0.005 | 0.004899 | 0 | 0.4 | CFp | CBC | Retele Electrice Muntenia SA | 24578087 | 2024-09-02 | RO001E300588587/3 | 2024-11-15 | 2024
1095 | jud. ILFOV, loc. BUFTEA, Strada Poienii, nr. 2 | IF | 0.006 | 0.005878 | 0 | 0.4 | CFp | CBC | Retele Electrice Muntenia SA | 24623924 | 2024-09-05 | RO001E400544399/2 | 2024-11-18 | 2024
1096 | jud. GIURGIU, loc. REMUS, Soseaua Principala, nr. 87 | GR | 0.01199 | 0.011745 | 0 | 0.4 | CFp | CBC | Retele Electrice Muntenia SA | 24508833 | 2024-08-22 | RO001E131278525/3 | 2024-11-08 | 2024
1097 | jud. ILFOV, loc. BRANESTI, Strada Oituz, nr. 138 | IF | 0.01978 | 0.019382 | 0 | 0.4 | CFp | CBC | Retele Electrice Muntenia SA | 24675120 | 2024-09-24 | RO001E141628861/3 | 2024-11-11 | 2024
1098 | jud. ILFOV, loc. 1 DECEMBRIE, Strada GLORIEI, nr. 125 | IF | 0.005 | 0.004899 | 0 | 0.23 | CFp | CBC | Retele Electrice Muntenia SA | 24686404 | 2024-09-06 | RO001E400503754/2 | 2024-11-15 | 2024
1099 | jud. ILFOV, loc. MOGOSOAIA, Strada Fortului, nr. 53 | IF | 0.004 | 0.00372 | 0 | 0.4 | CFp | CBC | Retele Electrice Muntenia SA | 24433415 | 2024-08-08 | RO001E400671851/2 | 2024-11-07 | 2024
1100 | jud. GIURGIU, loc. MOSTENI, Strada SPIRIDON, nr. 66 | GR | 0.008 | 0.00764 | 0 | 0.4 | CFp | CBC | Retele Electrice Muntenia SA | 20249592 | 2024-07-08 | RO001E301036889/3 | 2024-11-21 | 2024
1101 | jud. ILFOV, loc. BERCENI, Strada FABRICA DE MOBILA, nr. 3J | IF | 0.01 | 0.009799 | 16.6 | 0.4 | CFp | CBC | Retele Electrice Muntenia SA | 20042942 | 2024-06-13 | RO001E141426542/3 | 2024-11-18 | 2024
1102 | jud. GIURGIU, loc. VARASTI, Strada SPERANTEI, nr. 3 | GR | 0.008 | 0.007839 | 0 | 0.4 | CFp | CBC | Retele Electrice Muntenia SA | 20272690 | 2024-07-22 | RO001E300797163/3 | 2024-11-11 | 2024
1103 | jud. GIURGIU, loc. VARASTI, Soseaua O Principala, nr. 322 | GR | 0.006 | 0.005879 | 0 | 0.4 | CFp | CBC | Retele Electrice Muntenia SA | 20889822 | 2024-07-24 | RO001E300781256/4 | 2024-11-21 | 2024
1104 | jud. ILFOV, loc. PANTELIMON, Strada CERNICA, nr. 75-13 | IF | 0.021 | 0.02056 | 0 | 0.4 | CFp | CBC | Retele Electrice Muntenia SA | 21506174 | 2024-07-24 | RO001E401035317/5 | 2024-11-15 | 2024
1105 | jud. ILFOV, loc. BERCENI, Intrarea CIULIN, nr. 4M | IF | 0.008 | 0.007835 | 0 | 0.23 | CFp | CBC | Retele Electrice Muntenia SA | 24416090 | 2024-08-05 | RO001E142109631/2 | 2024-11-01 | 2024
1106 | jud. ILFOV, loc. DUMBRAVENI, Strada Ion Lahovari, nr. 108 B | IF | 0.008 | 0.007839 | 0 | 0.4 | CFp | CBC | Retele Electrice Muntenia SA | 24421187 | 2024-08-06 | RO001E401012783/3 | 2024-11-29 | 2024
1107 | jud. ILFOV, loc. DUMBRAVENI, Strada Ion Lahovari, nr. 89/24A | IF | 0.005 | 0.004899 | 0 | 0.4 | CFp | CBC | Retele Electrice Muntenia SA | 24423864 | 2024-08-05 | RO001E141482601/3 | 2024-11-29 | 2024
1108 | jud. ILFOV, loc. MOGOSOAIA, Strada TROITEI, nr. 22B | IF | 0.01 | 0.009795 | 0 | 0.4 | CFp | CBC | Retele Electrice Muntenia SA | 24276563 | 2024-07-22 | RO001E401133530/4 | 2024-11-07 | 2024
1109 | jud. ILFOV, loc. OTOPENI, Strada AVIATOR ADRIAN IOVAN, nr. 6 | IF | 0.00588 | 0.005761 | 0 | 0.4 | CFp | CBC | Retele Electrice Muntenia SA | 24381680 | 2024-08-02 | RO001E400207328/3 | 2024-11-22 | 2024
1110 | jud. ILFOV, loc. VOLUNTARI, Strada Videle, nr. 14 | IF | 0.006 | 0.00587 | 0 | 0.4 | CFp | CBC | Retele Electrice Muntenia SA | 24375359 | 2024-08-01 | RO001E105368586/3 | 2024-11-20 | 2024
1111 | jud. ILFOV, loc. 1 DECEMBRIE, Strada GLORIEI, nr. 63 | IF | 0.005 | 0.00482 | 0 | 0.23 | CFp | CBC | Retele Electrice Muntenia SA | 24411652 | 2024-08-02 | RO001E400504159/2 | 2024-11-01 | 2024
1112 | jud. ILFOV, loc. VOLUNTARI, Strada Constantin Brancoveanu, nr. 12C, ap. CASA 1 | IF | 0.01424 | 0.013755 | 24.999 | 0.4 | CFp | CBC | Retele Electrice Muntenia SA | 24411172 | 2024-08-07 | RO001E143098336/2 | 2024-11-08 | 2024
1113 | jud. ILFOV, loc. OTOPENI, Strada Oituz, nr. 12F | IF | 0.006 | 0.00583 | 0 | 0.4 | CFp | CBC | Retele Electrice Muntenia SA | 24391419 | 2024-08-07 | RO001E400089045/3 | 2024-11-18 | 2024
1114 | jud. ILFOV, loc. VOLUNTARI, Strada V-Prutului, nr. 8A | IF | 0.006 | 0.00587 | 0 | 0.23 | CFp | CBC | Retele Electrice Muntenia SA | 22908691 | 2024-07-24 | RO001E105389826/2 | 2024-11-13 | 2024
1115 | jud. ILFOV, loc. VOLUNTARI, Strada Matei Millo, nr. 118, ap. Vila B1 | IF | 0.005 | 0.00485 | 0 | 0.23 | CFp | CBC | Retele Electrice Muntenia SA | 23637510 | 2024-07-26 | RO001E142222727/2 | 2024-11-21 | 2024
1116 | jud. GIURGIU, loc. GIURGIU, Ulita Dorobanti, nr. 2A | GR | 0.005 | 0.00489 | 0 | 0.4 | CFp | CBC | Retele Electrice Muntenia SA | 24541117 | 2024-08-26 | RO001E300018833/3 | 2024-11-01 | 2024
1117 | jud. ILFOV, loc. CLINCENI, Strada CLINCENI-ORDOREANU, nr. 7i | IF | 0.02 | 0.019599 | 0 | 0.4 | CFp | CBC | Retele Electrice Muntenia SA | 24494993 | 2024-08-02 | RO001E142116606/4 | 2024-11-11 | 2024
1118 | jud. BUCURESTI, loc. SECTOR 5, Strada Valcele, nr. 29 | B | 0.013 | 0.01273 | 0 | 0.4 | CFp | CBC | Retele Electrice Muntenia SA | 24443155 | 2024-08-07 | RO001E109048215/4 | 2024-11-08 | 2024
1119 | jud. GIURGIU, loc. LETCA NOUA, Strada SCOLII, nr. 6 | GR | 0.00801 | 0.007849 | 0 | 0.4 | CFp | CBC | Retele Electrice Muntenia SA | 24450881 | 2024-08-13 | RO001E300689309/3 | 2024-11-15 | 2024
1120 | jud. ILFOV, loc. SNAGOV, Strada Narciselor, nr. 2 A | IF | 0.005 | 0.004898 | 0 | 0.4 | CFp | CBC | Retele Electrice Muntenia SA | 24442288 | 2024-08-09 | RO001E400991823/4 | 2024-11-11 | 2024
1121 | jud. GIURGIU, loc. MIHAI VODA, Strada 1 Decembrie, nr. 29 | GR | 0.008 | 0.007839 | 0 | 0.4 | CFp | CBC | Retele Electrice Muntenia SA | 24516066 | 2024-08-21 | RO001E300896477/3 | 2024-11-25 | 2024
1122 | jud. ILFOV, loc. BALOTESTI, Strada Broscari, nr. 128, bl. vila C49 | IF | 0.013 | 0.01254 | 0 | 0.4 | CFp | CBC | Retele Electrice Muntenia SA | 24505057 | 2024-08-16 | RO001E141219418/4 | 2024-11-22 | 2024
1123 | jud. ILFOV, loc. TUNARI, Strada Stefan cel Mare, nr. 54, ap. 8 | IF | 0.0082 | 0.008035 | 0 | 0.23 | CFp | CBC | Retele Electrice Muntenia SA | 24512778 | 2024-08-14 | RO001E142597407/2 | 2024-11-21 | 2024
1124 | jud. BUCURESTI, loc. SECTOR 3, Strada Drumul Lunca Tarnavei, nr. 26 B | B | 0.006 | 0.00586 | 0 | 0.4 | CFp | CBC | Retele Electrice Muntenia SA | 19186491 | 2024-02-23 | RO001E109453877/3 | 2024-11-11 | 2024
1125 | jud. BUCURESTI, loc. SECTOR 5, Strada Aron Pumnu, nr. 46 | B | 0.00968 | 0.009476 | 0 | 0.4 | CFp | CBC | Retele Electrice Muntenia SA | 19607872 | 2024-04-24 | RO001E105467373/3 | 2024-11-22 | 2024
1126 | jud. ILFOV, loc. CHIAJNA, Strada Caporal Pipercu, nr. 34 | IF | 0.005 | 0.004899 | 0 | 0.4 | CFp | CBC | Retele Electrice Muntenia SA | 18045760 | 2023-09-07 | RO001E400358415/3 | 2024-11-25 | 2024
1127 | jud. BUCURESTI, loc. SECTOR 1, Strada Plaviei, nr. 8 | B | 0.009 | 0.008817 | 0 | 0.4 | CFp | CBC | Retele Electrice Muntenia SA | 19962720 | 2024-05-28 | RO001E103244969/3 | 2024-11-11 | 2024
1128 | jud. ILFOV, loc. DRAGOMIRESTI-DEAL, Strada Intrarea Salciei, nr. 6 | IF | 0.009 | 0.00873 | 0 | 0.4 | CFp | CBC | Retele Electrice Muntenia SA | 20031882 | 2024-06-27 | RO001E141493502/2 | 2024-11-15 | 2024
1129 | jud. ILFOV, loc. OTOPENI, Strada Ferme N, nr. 4C | IF | 0.008 | 0.00778 | 0 | 0.4 | CFp | CBC | Retele Electrice Muntenia SA | 20310242 | 2024-07-08 | RO001E400927697/4 | 2024-11-01 | 2024
1130 | jud. ILFOV, loc. VOLUNTARI, Strada Emil Racovita, nr. 48-A, ap. CASA 12 | IF | 0.0164 | 0.016052 | 0 | 0.4 | CFp | CBC | Retele Electrice Muntenia SA | 20304456 | 2024-07-03 | RO001E142929877/3 | 2024-11-21 | 2024
1131 | jud. ILFOV, loc. CORBEANCA, Strada Laguna Albastra, nr. 86A | IF | 0.016 | 0.015675 | 100 | 0.4 | CFp | CBC | Retele Electrice Muntenia SA | 20138235 | 2024-07-22 | RO001E400927530/3 | 2024-11-01 | 2024
1132 | jud. ILFOV, loc. BRANESTI, Strada Ilfov, nr. 34 | IF | 0.003 | 0.00293 | 0 | 0.4 | CFp | CBC | Retele Electrice Muntenia SA | 20307466 | 2024-07-11 | RO001E400947183/4 | 2024-11-04 | 2024
1133 | jud. ILFOV, loc. VOLUNTARI, Soseaua Bucuresti Nord, nr. 14-C | IF | 0.008 | 0.008 | 0 | 0.4 | CFp | CBC | Retele Electrice Muntenia SA | 20310661 | 2024-07-15 | RO001E143224977/4 | 2024-11-25 | 2024
1134 | jud. ILFOV, loc. STEFANESTII DE JOS, Strada Arad, nr. 2 | IF | 0.006 | 0.005879 | 0 | 0.23 | CFp | CBC | Retele Electrice Muntenia SA | 20806361 | 2024-07-08 | RO001E142218104/3 | 2024-11-01 | 2024
1135 | jud. ILFOV, loc. PERIS, Strada Scolii, nr. 11 | IF | 0.004 | 0.00391 | 0 | 0.4 | CFp | CBC | Retele Electrice Muntenia SA | 20982648 | 2024-07-04 | RO001E400605588/3 | 2024-11-11 | 2024
1136 | jud. ILFOV, loc. CORBEANCA, Intrarea Intrarea Sperantei, nr. 4-A | IF | 0.02 | 0.0195 | 0 | 0.4 | CFp | CBC | Retele Electrice Muntenia SA | 21039979 | 2024-07-18 | RO001E142946359/2 | 2024-11-27 | 2024
1137 | jud. GIURGIU, loc. PODU DOAMNEI, Soseaua DOAMNEI, nr. 124 | GR | 0.004 | 0.003919 | 0 | 0.4 | CFp | CBC | Retele Electrice Muntenia SA | 21004090 | 2024-07-08 | RO001E300833928/3 | 2024-11-07 | 2024
1138 | jud. ILFOV, loc. MOGOSOAIA, Strada Austrului, nr. 11 | IF | 0.0182 | 0.017835 | 11 | 0.4 | CFp | CBC | Retele Electrice Muntenia SA | 24415563 | 2024-07-24 | RO001E400673392/2 | 2024-11-26 | 2024
1139 | jud. ILFOV, loc. PANTELIMON, Strada Dumitru N. Dumitru, nr. 3 | IF | 0.009 | 0.00881 | 0 | 0.23 | CFp | CBC | Retele Electrice Muntenia SA | 23524576 | 2024-07-17 | RO001E401158515/3 | 2024-11-01 | 2024
1140 | jud. ILFOV, loc. OTOPENI, Strada Matei Basarab, nr. 27A | IF | 0.005 | 0.004899 | 0 | 0.4 | CFp | CBC | Retele Electrice Muntenia SA | 23497701 | 2024-07-24 | RO001E141493399/4 | 2024-11-29 | 2024
1141 | jud. ILFOV, loc. VOLUNTARI, Strada Matei Millo, nr. 118, ap. Vila B3 | IF | 0.005 | 0.00485 | 0 | 0.4 | CFp | CBC | Retele Electrice Muntenia SA | 23511715 | 2024-07-25 | RO001E142221883/2 | 2024-11-13 | 2024
1142 | jud. ILFOV, loc. PANTELIMON, Strada Renului, nr. 23 | IF | 0.008 | 0.007839 | 0 | 0.23 | CFp | CBC | Retele Electrice Muntenia SA | 24379292 | 2024-07-24 | RO001E142388225/3 | 2024-11-21 | 2024
1143 | jud. ILFOV, loc. BRAGADIRU, Strada Unirii, nr. 9 | IF | 0.006 | 0.005879 | 0 | 0.4 | CFp | CBC | Retele Electrice Muntenia SA | 23328354 | 2024-07-18 | RO001E400237792/2 | 2024-11-19 | 2024
1144 | jud. ILFOV, loc. BRAGADIRU, Strada Parfumului, nr. 27, ap. CASA 6 | IF | 0.008 | 0.00781 | 200 | 0.4 | CFp | CBC | Retele Electrice Muntenia SA | 20257722 | 2024-06-18 | RO001E142358367/2 | 2024-11-11 | 2024
1145 | jud. ILFOV, loc. PASAREA, Strada Ion Creanga, nr. 2 | IF | 0.0255 | 0.024989 | 0 | 0.4 | CFp | CBC | Retele Electrice Muntenia SA | 19655386 | 2024-06-14 | RO001E400838766/2 | 2024-11-01 | 2024
1146 | jud. ILFOV, loc. OTOPENI, Strada Munteniei, nr. 11-A | IF | 0.005 | 0.00489 | 0 | 0.4 | CFp | CBC | Retele Electrice Muntenia SA | 19967737 | 2024-05-30 | RO001E143177570/2 | 2024-11-25 | 2024
1147 | jud. ILFOV, loc. ISLAZ, Strada 1 Decembrie, nr. 78BIS | IF | 0.005 | 0.00488 | 0 | 0.4 | CFp | CBC | Retele Electrice Muntenia SA | 20164621 | 2024-06-14 | RO001E400035552/3 | 2024-11-01 | 2024
1148 | jud. BUCURESTI, loc. SECTOR 5, Strada Stana De Vale, nr. 7 | B | 0.0214 | 0.020962 | 0 | 0.4 | CFp | CBC | Retele Electrice Muntenia SA | 20140280 | 2024-06-10 | RO001E114922805/3 | 2024-11-05 | 2024
1149 | jud. ILFOV, loc. CHITILA, Strada Lac de Nuferi, nr. 12A | IF | 0.008 | 0.007839 | 0 | 0.4 | CFp | CBC | Retele Electrice Muntenia SA | 20126587 | 2024-06-12 | RO001E142236104/3 | 2024-11-21 | 2024
1150 | jud. ILFOV, loc. DUDU, Intrarea Irisului, nr. 6, bl. VILA 2, ap. 2 | IF | 0.005 | 0.004895 | 0 | 0.4 | CFp | CBC | Retele Electrice Muntenia SA | 20207266 | 2024-06-13 | RO001E142118383/2 | 2024-11-01 | 2024
1151 | jud. ILFOV, loc. OTOPENI, Strada PUTNA, nr. 10B | IF | 0.006 | 0.00578 | 0 | 0.4 | CFp | CBC | Retele Electrice Muntenia SA | 20241213 | 2024-06-28 | RO001E143181777/2 | 2024-11-14 | 2024
1152 | jud. BUCURESTI, loc. SECTOR 3, Strada Cristea Adrian, nr. 70, bl. 35, sc. A | B | 0.03905 | 0.03 | 0 | 0.4 | CFp | CBC | Retele Electrice Muntenia SA | 19879364 | 2024-05-22 | RO001E103558103/2 | 2024-11-01 | 2024
1153 | jud. ILFOV, loc. MOGOSOAIA, Strada Nichita Stanescu, nr. 31C | IF | 0.00552 | 0.0054 | 0 | 0.4 | CFp | CBC | Retele Electrice Muntenia SA | 19832898 | 2024-06-03 | RO001E143475829/1 | 2024-11-28 | 2024
1154 | jud. BUCURESTI, loc. SECTOR 3, ALEEA Mizil, nr. 54 | B | 0.009 | 0.00874 | 0 | 0.4 | CFp | CBC | Retele Electrice Muntenia SA | 20047431 | 2024-06-03 | RO001E110797889/3 | 2024-11-26 | 2024
1155 | jud. ILFOV, loc. STEFANESTII DE JOS, Strada Linia de Centura, nr. 5 | IF | 0.875 | 0.8568 | 0 | 20 | CFp | CBC | Retele Electrice Muntenia SA | 18028749 | 2024-02-22 | RO001E142694270/3 | 2024-11-15 | 2024
1156 | jud. ILFOV, loc. MOGOSOAIA, PRELUNGIREA Colentina, nr. 40A | IF | 0.00492 | 0.004821 | 0 | 0.4 | CFp | CBC | Retele Electrice Muntenia SA | 19015936 | 2024-01-29 | RO001E401122943/4 | 2024-11-11 | 2024
1157 | jud. GIURGIU, loc. GIURGIU, Strada Stefan cel Mare, nr. 16 | GR | 0.006 | 0.005879 | 0 | 0.4 | CFp | CBC | Retele Electrice Muntenia SA | 19090495 | 2024-02-14 | RO001E300018338/3 | 2024-11-06 | 2024
1158 | jud. GIURGIU, loc. GIURGIU, Strada Stefan cel Mare, nr. 16 | GR | 0.006 | 0.005879 | 0 | 0.4 | CFp | CBC | Retele Electrice Muntenia SA | 19090350 | 2024-02-14 | RO001E300018327/3 | 2024-11-07 | 2024
1159 | jud. ILFOV, loc. PETRESTI, Strada Ghioceilor, nr. 9E, ap. CASA 2 | IF | 0.02 | 0.01959 | 0 | 0.4 | CFp | CBC | Retele Electrice Muntenia SA | 19809259 | 2024-05-10 | RO001E142698881/2 | 2024-11-15 | 2024
1160 | jud. BUCURESTI, loc. SECTOR 5, Strada Recrutului, nr. 14 | B | 0.009 | 0.008819 | 0 | 0.4 | CFp | CBC | Retele Electrice Muntenia SA | 19878781 | 2024-05-10 | RO001E107819163/2 | 2024-11-12 | 2024
1161 | jud. ILFOV, loc. OTOPENI, Strada Grivita, nr. 42-7 | IF | 0.007 | 0.00684 | 0 | 0.4 | CFp | CBC | Retele Electrice Muntenia SA | 19931968 | 2024-05-22 | RO001E142185882/3 | 2024-11-15 | 2024
1162 | jud. ILFOV, loc. CERNICA, Strada Liviu Rebreanu, nr. 78 | IF | 0.008 | 0.007839 | 0 | 0.4 | CFp | CBC | Retele Electrice Muntenia SA | 19899494 | 2024-05-22 | RO001E400045890/3 | 2024-11-15 | 2024
1163 | jud. ILFOV, loc. VOLUNTARI, Bulevardul Pipera, nr. 174 | IF | 0.02 | 0.01959 | 0 | 0.4 | CFp | CBC | Retele Electrice Muntenia SA | 20133588 | 2024-05-29 | RO001E400954675/3 | 2024-11-01 | 2024
1164 | jud. ILFOV, loc. BUFTEA, Strada Vlasiei, nr. 55 | IF | 0.00588 | 0.005761 | 0 | 0.4 | CFp | CBC | Retele Electrice Muntenia SA | 19773301 | 2024-04-26 | RO001E400950222/2 | 2024-11-04 | 2024
1165 | jud. ILFOV, loc. MOGOSOAIA, Strada Viilor, nr. 42 | IF | 0.02 | 0.0194 | 200 | 0.4 | CFp | CBC | Retele Electrice Muntenia SA | 19792452 | 2024-05-29 | RO001E143241910/2 | 2024-11-06 | 2024
1166 | jud. ILFOV, loc. TUNARI, Strada Bradului, nr. 5, bl. vila 4, ap. C4 | IF | 0.006 | 0.00587 | 0 | 0.23 | CFp | CBC | Retele Electrice Muntenia SA | 19951552 | 2024-05-30 | RO001E142853446/3 | 2024-11-04 | 2024
1167 | jud. ILFOV, loc. MOARA VLASIEI, Strada Principala, nr. 592 | IF | 0.006 | 0.005875 | 0 | 0.4 | CFp | CBC | Retele Electrice Muntenia SA | 18461365 | 2024-02-29 | RO001E400656281/3 | 2024-11-07 | 2024
1168 | jud. ILFOV, loc. CIOLPANI, Soseaua Bucuresti-Ploiesti, nr. 23 | IF | 0.025 | 0.024491 | 0 | 0.4 | CFp | CBC | Retele Electrice Muntenia SA | 19261602 | 2024-03-12 | RO001E141179682/4 | 2024-11-11 | 2024
1169 | jud. ILFOV, loc. POPESTI-LEORDENI, Strada Sfanta Agnes, nr. 101, bl. P A7 | IF | 0.008 | 0.00783 | 0 | 0.4 | CFp | CBC | Retele Electrice Muntenia SA | 18074855 | 2024-01-08 | RO001E401112357/4 | 2024-11-20 | 2024
1170 | jud. ILFOV, loc. JILAVA, Strada Ungureni, nr. 14 | IF | 0.006 | 0.005879 | 0 | 0.23 | CFp | CBC | Retele Electrice Muntenia SA | 18748249 | 2024-01-16 | RO001E400443678/3 | 2024-11-01 | 2024
1171 | jud. ILFOV, loc. MAGURELE, Strada Mierlei, nr. 14 | IF | 0.012 | 0.011759 | 0 | 0.4 | CFp | CBC | Retele Electrice Muntenia SA | 19068516 | 2024-02-05 | RO001E141193745/2 | 2024-11-01 | 2024
1172 | jud. ILFOV, loc. PANTELIMON, Strada VAMA VECHE, nr. 17 | IF | 0.015 | 0.014694 | 0 | 0.4 | CFp | CBC | Retele Electrice Muntenia SA | 19194349 | 2024-03-01 | RO001E142140984/1 | 2024-11-13 | 2024
1173 | jud. ILFOV, loc. VOLUNTARI-PIPERA, Strada VARTEJULUI, nr. 7B-3 | IF | 0.006 | 0.00587 | 0 | 0.4 | CFp | CBC | Retele Electrice Muntenia SA | 19251655 | 2024-03-07 | RO001E141795585/3 | 2024-11-25 | 2024
1174 | jud. ILFOV, loc. TUNARI, Intrarea Padurii, nr. 32 A, ap. C14 | IF | 0.005 | 0.004899 | 0 | 0.23 | CFp | CBC | Retele Electrice Muntenia SA | 19420853 | 2024-03-19 | RO001E142969714/3 | 2024-11-27 | 2024
1175 | jud. ILFOV, loc. DOBROESTI, Strada Narciselor, nr. 5 | IF | 0.0171 | 0.016748 | 0 | 0.4 | CFp | CBC | Retele Electrice Muntenia SA | 18423127 | 2023-10-24 | RO001E108754678/3 | 2024-11-06 | 2024
1176 | jud. ILFOV, loc. POPESTI-LEORDENI, Drumul Fermei, nr. 121B | IF | 0.00492 | 0.004772 | 0 | 0.4 | CFp | CBC | Retele Electrice Muntenia SA | 19044145 | 2024-01-31 | RO001E119498112/3 | 2024-11-27 | 2024
1177 | jud. BUCURESTI, loc. SECTOR 6, Strada Costisa, nr. 35 | B | 0.0046 | 0.004308 | 0 | 0.4 | CFp | CBC | Retele Electrice Muntenia SA | 19031055 | 2024-01-31 | RO001E106176304/3 | 2024-11-18 | 2024
1178 | jud. BUCURESTI, loc. SECTOR 1, Strada Dej, nr. 7 | B | 0.009 | 0.009 | 0 | 0.4 | CFp | CBC | Retele Electrice Muntenia SA | 19039758 | 2024-01-22 | RO001E100543924/3 | 2024-11-14 | 2024
1179 | jud. BUCURESTI, loc. SECTOR 1, Strada Dej, nr. 47 | B | 0.00495 | 0.00495 | 0 | 0.4 | CFp | CBC | Retele Electrice Muntenia SA | 15868791 | 2023-03-24 | RO001E100544228/3 | 2024-11-19 | 2024
1180 | jud. ILFOV, loc. BRANESTI, Strada I.C.BRATIANU, nr. 23 | IF | 0.01 | 0.00979 | 0 | 0.4 | CFp | CBC | Retele Electrice Muntenia SA | 17972923 | 2023-09-15 | RO001E400837518/3 | 2024-11-20 | 2024
1181 | jud. ILFOV, loc. DOMNESTI, Strada TISMANA, nr. 6 | IF | 0.01 | 0.01 | 0 | 0.4 | CFp | CBC | Retele Electrice Muntenia SA | 18262632 | 2023-10-09 | RO001E141299146/4 | 2024-11-20 | 2024
1182 | jud. BUCURESTI, loc. SECTOR 5, Strada Barlea, nr. 27 | B | 0.01 | 0.009799 | 0 | 0.4 | CFp | CBC | Retele Electrice Muntenia SA | 18271840 | 2023-10-12 | RO001E108981018/3 | 2024-11-08 | 2024
1183 | jud. ILFOV, loc. STEFANESTII DE JOS, Strada Predeal, nr. 14 | IF | 0.025 | 0.024498 | 0 | 0.4 | CFp | CBC | Retele Electrice Muntenia SA | 17747437 | 2023-07-26 | RO001E142501727/4 | 2024-11-21 | 2024
1184 | jud. ILFOV, loc. POPESTI-LEORDENI, Strada Amurgului, nr. 54, ap. 1 | IF | 0.01 | 0.011383 | 0 | 0.4 | CFp | CBC | Retele Electrice Muntenia SA | 17806720 | 2023-07-28 | RO001E141519781/4 | 2024-11-01 | 2024
1185 | jud. ILFOV, loc. GANEASA, Strada Stefan cel Mare, nr. 65 | IF | 0.005 | 0.00485 | 0 | 0.23 | CFp | CBC | Retele Electrice Muntenia SA | 12953904 | 2022-11-29 | RO001E400910217/2 | 2024-11-21 | 2024
1186 | jud. ILFOV, loc. CATELU, Strada Viilor, nr. 12A | IF | 0.003 | 0.002939 | 100 | 0.4 | CFp | CBC | Retele Electrice Muntenia SA | 09479660 | 2022-03-17 | RO001E143094837/1 | 2024-11-20 | 2024
1187 | jud. GIURGIU, loc. HERASTI, Strada Linia Mare, nr. 57 | GR | 0.008 | 0.00779 | 0 | 0.4 | CFp | CBC | Retele Electrice Muntenia SA | 24774238 | 2024-10-04 | RO001E300757642/3 | 2024-10-23 | 2024
1188 | jud. ILFOV, loc. BERCENI, Strada Lacramioarei, nr. 43C | IF | 0.00528 | 0.005164 | 0 | 0.23 | CFp | CBC | Retele Electrice Muntenia SA | 24966740 | 2024-10-16 | RO001E142238252/3 | 2024-10-29 | 2024
1189 | jud. BUCURESTI, loc. SECTOR 1, Strada Oastei, nr. 17 A | B | 0.007055 | 0.006904 | 100 | 0.4 | CFp | CBC | Retele Electrice Muntenia SA | 24792413 | 2024-10-07 | RO001E100614079/2 | 2024-10-30 | 2024
1190 | jud. GIURGIU, loc. GIURGIU, Strada GHIZDARULUI, nr. 134 | GR | 0.05 | 0.0489 | 0 | 0.4 | CFp | CBC | Retele Electrice Muntenia SA | 19781106 |  | RO001E131455274/2 | 2024-10-27 | 2024
1191 | jud. ILFOV, loc. MOGOSOAIA, Strada ION BAIESU, nr. 13 | IF | 0.00492 | 0.004817 | 0 | 0.4 | CFp | CBC | Retele Electrice Muntenia SA | 19680310 |  | RO001E400967613/2 | 2024-10-05 | 2024
1192 | jud. ILFOV, loc. TUNARI, Strada STR.BALTA PASAREA, nr. 16 | IF | 0.00986 | 0.009643 | 0 | 0.4 | CFp | CBC | Retele Electrice Muntenia SA | 20034003 |  | RO001E401005796/2 | 2024-10-18 | 2024
1193 | jud. BUCURESTI, loc. SECTOR 1, Soseaua Bucuresti-Ploiesti, nr. 127 C | B | 0.02 | 0.019595 | 0 | 20 | CFp | CBC | Retele Electrice Muntenia SA | 18822752 |  | RO001E400836742/3 | 2024-10-28 | 2024
1194 | jud. BUCURESTI, loc. SECTOR 3, Strada Drumeagului, nr. 82 | B | 0.008 | 0.007839 | 0 | 0.4 | CFp | CBC | Retele Electrice Muntenia SA | 24436831 |  | RO001E108952803/2 | 2024-10-22 | 2024
1195 | jud. GIURGIU, loc. BUDENI, Strada Sioiului, nr. 297 | GR | 0.008 | 0.007839 | 0 | 0.4 | CFp | CBC | Retele Electrice Muntenia SA | 24409371 |  | RO001E300527355/4 | 2024-10-05 | 2024
1196 | jud. GIURGIU, loc. OGREZENI, Strada Argesului, nr. 98 | GR | 0.005 | 0.004899 | 0 | 0.4 | CFp | CBC | Retele Electrice Muntenia SA | 24837508 |  | RO001E301091666/3 | 2024-10-21 | 2024
1197 | jud. BUCURESTI, loc. SECTOR 3, Strada Danubiu, nr. 1, bl. 20E | B | 0.01 | 0.009798 | 0 | 0.4 | CFp | CBC | Retele Electrice Muntenia SA | 24887148 |  | RO001E103620923/3 | 2024-10-30 | 2024
1198 | jud. BUCURESTI, loc. SECTOR 3, Strada Franceza, nr. 1 | B | 0.005 | 0.004897 | 0 | 0.4 | CFp | CBC | Retele Electrice Muntenia SA | 24832250 |  | RO001E105973421/2 | 2024-10-02 | 2024
1199 | jud. ILFOV, loc. PANTELIMON, Strada Aurel Vlaicu, nr. 6 A | IF | 0.006 | 0.00587 | 0 | 0.4 | CFp | CBC | Retele Electrice Muntenia SA | 24994402 |  | RO001E104885949/2 | 2024-10-26 | 2024
1200 | jud. BUCURESTI, loc. SECTOR 4, Strada Facliei, nr. 29 | B | 0.00594 | 0.00582 | 0 | 0.4 | CFp | CBC | Retele Electrice Muntenia SA | 24816343 |  | RO001E111718164/2 | 2024-10-18 | 2024
1201 | jud. ILFOV, loc. TUNARI, Strada A.I.Cuza, nr. 2224, bl. LOTUL 33 | IF | 0.006 | 0.00587 | 0 | 0.4 | CFp | CBC | Retele Electrice Muntenia SA | 24972013 |  | RO001E142761938/3 | 2024-10-24 | 2024
1202 | jud. BUCURESTI, loc. SECTOR 4, Drumul Binelui, nr. 246 | B | 0.005 | 0.00482 | 0 | 0.4 | CFp | CBC | Retele Electrice Muntenia SA | 24948981 |  | RO001E114922456/3 | 2024-10-15 | 2024
1203 | jud. ILFOV, loc. VOLUNTARI-PIPERA, Strada eliade, nr. 10, ap. VILA 60 | IF | 0.005 | 0.004895 | 0 | 0.4 | CFp | CBC | Retele Electrice Muntenia SA | 24957185 |  | RO001E143310579/2 | 2024-10-25 | 2024
1204 | jud. BUCURESTI, loc. SECTOR 1, Strada Nades, nr. 1B | B | 0.01 | 0.0097 | 0 | 0.4 | CFp | CBC | Retele Electrice Muntenia SA | 25023066 |  | RO001E110346744/2 | 2024-10-24 | 2024
1205 | jud. BUCURESTI, loc. SECTOR 6, Strada Dudului, nr. 5 | B | 0.006 | 0.00578 | 0 | 0.4 | CFp | CBC | Retele Electrice Muntenia SA | 24951085 |  | RO001E103228994/2 | 2024-10-12 | 2024
1206 | jud. ILFOV, loc. TUNARI, Strada 1 Decembrie, nr. 119, ap. VILA 135 | IF | 0.006 | 0.00587 | 8.33 | 0.4 | CFp | CBC | Retele Electrice Muntenia SA | 25054599 |  | RO001E143283006/2 | 2024-10-25 | 2024
1207 | jud. BUCURESTI, loc. SECTOR 2, Intrarea Mandarinei, nr. 3 | B | 0.00798 | 0.007819 | 200 | 0.4 | CFp | CBC | Retele Electrice Muntenia SA | 24965323 |  | RO001E104258000/3 | 2024-10-12 | 2024
1208 | jud. ILFOV, loc. POPESTI-LEORDENI, Strada Sfintii Voievozi, nr. 23D | IF | 0.008 | 0.00783 | 0 | 0.4 | CFp | CBC | Retele Electrice Muntenia SA | 25037397 |  | RO001E141920787/2 | 2024-10-26 | 2024
1209 | jud. ILFOV, loc. FUNDENI, Strada Nicolae Gheorghe Soldat, nr. 17 A | IF | 0.006 | 0.00578 | 0 | 0.4 | CFp | CBC | Retele Electrice Muntenia SA | 25042259 |  | RO001E104931468/2 | 2024-10-26 | 2024
1210 | jud. ILFOV, loc. OTOPENI, Strada 9 Mai, nr. 8F | IF | 0.006 | 0.00583 | 0 | 0.4 | CFp | CBC | Retele Electrice Muntenia SA | 25072492 |  | RO001E142150569/1 | 2024-10-31 | 2024
1211 | jud. BUCURESTI, loc. SECTOR 3, Bulevardul Basarabia, nr. 256 | B | 0.017 | 0.016655 | 0 | 0.4 | CFp | CBC | Retele Electrice Muntenia SA | 24718516 |  | RO001E109220026/2 | 2024-10-30 | 2024
1212 | jud. ILFOV, loc. SILISTEA SNAGOVULUI, Strada Silistea-Ciolpani, nr. 86 | IF | 0.008 | 0.007839 | 0 | 0.4 | CFp | CBC | Retele Electrice Muntenia SA | 24677143 |  | RO001E141216695/5 | 2024-10-25 | 2024
1213 | jud. ILFOV, loc. BERCENI, Strada Miorita, nr. 73 C | IF | 0.005 | 0.00489 | 10 | 0.4 | CFp | CBC | Retele Electrice Muntenia SA | 24807241 |  | RO001E142757810/2 | 2024-10-11 | 2024
1214 | jud. GIURGIU, loc. ADUNATII-COPACENI, Strada Craitelor, nr. 11 | GR | 0.004 | 0.0039 | 0 | 0.4 | CFp | CBC | Retele Electrice Muntenia SA | 24789944 |  | RO001E301214067/2 | 2024-10-31 | 2024
1215 | jud. GIURGIU, loc. SABARENI, Strada INTR. BISERICII, nr. 1 | GR | 0.005 | 0.004899 | 0 | 0.4 | CFp | CBC | Retele Electrice Muntenia SA | 24989919 |  | RO001E301179113/3 | 2024-10-24 | 2024
1216 | jud. ILFOV, loc. CIOROGARLA, Strada Tudor Vladimirescu, nr. 19 | IF | 0.006 | 0.00583 | 0 | 0.4 | CFp | CBC | Retele Electrice Muntenia SA | 25071966 |  | RO001E141755110/2 | 2024-10-31 | 2024
1217 | jud. ILFOV, loc. MOGOSOAIA, Strada Poieni, nr. 56 | IF | 0.006 | 0.005879 | 0 | 0.4 | CFp | CBC | Retele Electrice Muntenia SA | 25028263 |  | RO001E400674607/3 | 2024-10-29 | 2024
1218 | jud. ILFOV, loc. BUDA, Strada Intravilan, nr. 22, bl. T60,P9/22 | IF | 0.00516 | 0.005002 | 200 | 0.4 | CFp | CBC | Retele Electrice Muntenia SA | 24899466 |  | RO001E141283824/4 | 2024-10-16 | 2024
1219 | jud. GIURGIU, loc. GIURGIU, Strada BUCURESTI, nr. 29 | GR | 0.005 | 0.004899 | 0 | 0.4 | CFp | CBC | Retele Electrice Muntenia SA | 25069181 |  | RO001E300002252/2 | 2024-10-31 | 2024
1220 | jud. ILFOV, loc. BRANESTI, Strada Unirii, nr. 33 A | IF | 0.005 | 0.004899 | 0 | 0.4 | CFp | CBC | Retele Electrice Muntenia SA | 13254886 |  | RO001E400976376/2 | 2024-10-04 | 2024
1221 | jud. ILFOV, loc. SNAGOV, Strada Zorelelor, nr. 59 | IF | 0.01 | 0.00979 | 16 | 0.4 | CFp | CBC | Retele Electrice Muntenia SA | 19108425 |  | RO001E400762919/4 | 2024-10-03 | 2024
1222 | jud. ILFOV, loc. PANTELIMON, Artera CODRII COSMINULUI, nr. 17A, ap. 2 | IF | 0.006 | 0.0058 | 0 | 0.4 | CFp | CBC | Retele Electrice Muntenia SA | 19107358 |  | RO001E142948632/3 | 2024-10-30 | 2024
1223 | jud. GIURGIU, loc. SABARENI, Strada TEILOR, nr. 12K | GR | 0.006 | 0.005879 | 0 | 0.4 | CFp | CBC | Retele Electrice Muntenia SA | 24433425 |  | RO001E131398775/2 | 2024-10-04 | 2024
1224 | jud. ILFOV, loc. PANTELIMON, Strada Agricultori, nr. nc 113765 | IF | 0.02 | 0.019598 | 0 | 0.4 | CFp | CBC | Retele Electrice Muntenia SA | 19192658 |  | RO001E142511223/4 | 2024-10-08 | 2024
1225 | jud. ILFOV, loc. BALOTESTI, Strada Daliei, nr. 5B | IF | 0.005 | 0.00489 | 0 | 0.4 | CFp | CBC | Retele Electrice Muntenia SA | 19247917 |  | RO001E142182665/2 | 2024-10-23 | 2024
1226 | jud. GIURGIU, loc. COMANA, Strada LIVEZI, nr. 126 | GR | 0.02 | 0.019599 | 0 | 0.4 | CFp | CBC | Retele Electrice Muntenia SA | 19073589 |  | RO001E131323290/3 | 2024-10-21 | 2024
1227 | jud. ILFOV, loc. Sindrilita, Strada Scorpionului, nr. 9 | IF | 0.25 | 0.2449 | 0 | 20 | CFp | CBC | Retele Electrice Muntenia SA | 19095289 |  | RO001E401075041/2 | 2024-10-15 | 2024
1228 | jud. ILFOV, loc. BERCENI, Strada Intre Vii, nr. 23K | IF | 0.008 | 0.007838 | 0 | 0.4 | CFp | CBC | Retele Electrice Muntenia SA | 19337876 |  | RO001E143123346/3 | 2024-10-04 | 2024
1229 | jud. ILFOV, loc. PANTELIMON, Strada LA MERI, nr. 8 | IF | 0.0144 | 0.014097 | 0 | 0.4 | CFp | CBC | Retele Electrice Muntenia SA | 12585740 |  | RO001E143003387/3 | 2024-10-21 | 2024
1230 | jud. ILFOV, loc. BRAGADIRU, Strada IERNII, nr. 33, ap. 3 | IF | 0.00324 | 0.003135 | 0 | 0.4 | CFp | CBC | Retele Electrice Muntenia SA | 19250197 |  | RO001E142391140/2 | 2024-10-03 | 2024
1231 | jud. GIURGIU, loc. GIURGIU, Strada Plevnei, nr. 47 | GR | 0.00492 | 0.00482 | 0 | 0.4 | CFp | CBC | Retele Electrice Muntenia SA | 19200672 |  | RO001E300090271/2 | 2024-10-16 | 2024
1232 | jud. ILFOV, loc. 1 DECEMBRIE, Strada Viilor, nr. 8C | IF | 0.006 | 0.005878 | 0 | 0.4 | CFp | CBC | Retele Electrice Muntenia SA | 19322803 |  | RO001E141475782/2 | 2024-10-24 | 2024
1233 | jud. GIURGIU, loc. DAIA, Strada Caisului, nr. 2 | GR | 0.00405 | 0.003869 | 0 | 0.4 | CFp | CBC | Retele Electrice Muntenia SA | 19385084 |  | RO001E300264881/4 | 2024-10-16 | 2024
1234 | jud. ILFOV, loc. CIOFLICENI, Strada Serban Cantacuzino, nr. 77 A | IF | 0.005 | 0.004898 | 0 | 0.4 | CFp | CBC | Retele Electrice Muntenia SA | 19331286 |  | RO001E142893158/2 | 2024-10-01 | 2024
1235 | jud. ILFOV, loc. PANTELIMON, Intrarea Biruintei, nr. 3 | IF | 0.1 | 0.097989 | 0 | 20 | CFp | CBC | Retele Electrice Muntenia SA | 19314780 |  | RO001E400901318/2 | 2024-10-01 | 2024
1236 | jud. BUCURESTI, loc. SECTOR 6, Drumul Ciorogarla, nr. 297-299, bl. B, sc. 2, ap. SP. COM 2 | B | 0.1 | 0.09794 | 0 | 0.4 | CFp | CBC | Retele Electrice Muntenia SA | 17666514 |  | RO001E111280607/2 | 2024-10-25 | 2024
1237 | jud. GIURGIU, loc. BULBUCATA, Strada VELEA, nr. 104 | GR | 0.005 | 0.004899 | 0 | 0.4 | CFp | CBC | Retele Electrice Muntenia SA | 24614458 |  | RO001E131303445/4 | 2024-10-25 | 2024
1238 | jud. ILFOV, loc. BERCENI, Strada Eroilor, nr. 21R | IF | 0.005 | 0.00485 | 0 | 0.4 | CFp | CBC | Retele Electrice Muntenia SA | 19324665 |  | RO001E142946214/3 | 2024-10-25 | 2024
1239 | jud. ILFOV, loc. OLTENI, Intrarea Ciorogarlei, nr. 2 | IF | 0.006 | 0.00587 | 0 | 0.4 | CFp | CBC | Retele Electrice Muntenia SA | 19386219 |  | RO001E400319737/4 | 2024-10-08 | 2024
1240 | jud. ILFOV, loc. POPESTI-LEORDENI, Drumul Fermei, nr. 6 | IF | 0.02 | 0.019595 | 0 | 20 | CFp | CBC | Retele Electrice Muntenia SA | 17753293 |  | RO001E400849421/2 | 2024-10-16 | 2024
1241 | jud. ILFOV, loc. DOMNESTI, Strada MUGURAS, nr. 21A | IF | 0.005 | 0.004899 | 0 | 0.4 | CFp | CBC | Retele Electrice Muntenia SA | 19420604 |  | RO001E142967701/4 | 2024-10-16 | 2024
1242 | jud. ILFOV, loc. STEFANESTII DE JOS, Strada Sinaia, nr. 12A | IF | 0.1 | 0.097 | 0 | 20 | CFp | CBC | Retele Electrice Muntenia SA | 19394797 |  | RO001E141529669/2 | 2024-10-11 | 2024
1243 | jud. BUCURESTI, loc. SECTOR 1, ALEEA Privighetorilor, nr. 80 | B | 0.012 | 0.011754 | 0 | 0.4 | CFp | CBC | Retele Electrice Muntenia SA | 17771113 |  | RO001E401099047/3 | 2024-10-04 | 2024
1244 | jud. ILFOV, loc. BRANESTI, Strada Fermelor, nr. 51 | IF | 0.0255 | 0.024989 | 0 | 0.4 | CFp | CBC | Retele Electrice Muntenia SA | 19537639 |  | RO001E142174037/1 | 2024-10-14 | 2024
1245 | jud. ILFOV, loc. OTOPENI, Strada 23 August, nr. 244-30A | IF | 0.00324 | 0.003125 | 0 | 0.4 | CFp | CBC | Retele Electrice Muntenia SA | 19530281 |  | RO001E142350123/2 | 2024-10-02 | 2024
1246 | jud. ILFOV, loc. TANCABESTI, Strada BELVEDERE, nr. 20-A, bl. T246, sc. P950, et. NC109695 | IF | 0.008 | 0.00764 | 0 | 0.4 | CFp | CBC | Retele Electrice Muntenia SA | 19594005 |  | RO001E143291465/2 | 2024-10-05 | 2024
1247 | jud. ILFOV, loc. MAGURELE, Strada Ciocarliei, nr. 48 | IF | 0.003 | 0.00291 | 0 | 0.4 | CFp | CBC | Retele Electrice Muntenia SA | 19620420 |  | RO001E141344114/3 | 2024-10-07 | 2024
1248 | jud. ILFOV, loc. GHERMANESTI, Soseaua GHERMANESTI, nr. 48A | IF | 0.015 | 0.01464 | 0 | 0.4 | CFp | CBC | Retele Electrice Muntenia SA | 19738903 |  | RO001E400895567/6 | 2024-10-04 | 2024
1249 | jud. ILFOV, loc. BALOTESTI, Strada Fantanei, nr. 31B | IF | 0.005 | 0.00489 | 0 | 0.4 | CFp | CBC | Retele Electrice Muntenia SA | 19645909 |  | RO001E142226912/3 | 2024-10-01 | 2024
1250 | jud. GIURGIU, loc. GIURGIU, Strada Extravilan, nr. NC 5016 | GR | 0.0492 | 0.048016 | 0 | 0.4 | CFp | CBC | Retele Electrice Muntenia SA | 19640268 |  | RO001E131393691/3 | 2024-10-02 | 2024
1251 | jud. ILFOV, loc. DARASTI-ILFOV, Strada SALCAMILOR, nr. 2 | IF | 0.003 | 0.00293 | 0 | 0.4 | CFp | CBC | Retele Electrice Muntenia SA | 19675301 |  | RO001E141270077/3 | 2024-10-24 | 2024
1252 | jud. ILFOV, loc. PANTELIMON, Strada Curmalilor, nr. 22 | IF | 0.00486 | 0.004753 | 0 | 0.4 | CFp | CBC | Retele Electrice Muntenia SA | 19644595 |  | RO001E141929359/2 | 2024-10-12 | 2024
1253 | jud. ILFOV, loc. POPESTI-LEORDENI, Soseaua Oltenitei, nr. 215 | IF | 0.025 | 0.024498 | 34.5 | 20 | CFp | CBC | Retele Electrice Muntenia SA | 19678754 |  | RO001E401102390/2 | 2024-10-31 | 2024
1254 | jud. ILFOV, loc. MAGURELE, Strada ORHIDEELOR, nr. 17 | IF | 0.005 | 0.00485 | 0 | 0.4 | CFp | CBC | Retele Electrice Muntenia SA | 19663584 |  | RO001E141281046/2 | 2024-10-07 | 2024
1255 | jud. GIURGIU, loc. ZBOIU, Ulita Iii (Principala), nr. 15 | GR | 0.0048 | 0.004703 | 0 | 0.4 | CFp | CBC | Retele Electrice Muntenia SA | 19775108 |  | RO001E131327193/3 | 2024-10-07 | 2024
1256 | jud. GIURGIU, loc. HERASTI, Strada PRINCIPALA, nr. 90 | GR | 0.006 | 0.00587 | 0 | 0.4 | CFp | CBC | Retele Electrice Muntenia SA | 19780693 |  | RO001E300758823/3 | 2024-10-24 | 2024
1257 | jud. ILFOV, loc. TANGANU, Strada Vlad Tepes, nr. 69 | IF | 0.006 | 0.00587 | 0 | 0.4 | CFp | CBC | Retele Electrice Muntenia SA | 19753692 |  | RO001E400057714/2 | 2024-10-28 | 2024
1258 | jud. ILFOV, loc. BERCENI, Strada Padurea Craiului, nr. 25 | IF | 0.005 | 0.00489 | 0 | 0.4 | CFp | CBC | Retele Electrice Muntenia SA | 19753708 |  | RO001E141383689/3 | 2024-10-12 | 2024
1259 | jud. ILFOV, loc. Pasarea, Strada Alexandru Branisteanu, nr. 13 B | IF | 0.005 | 0.004899 | 0 | 0.4 | CFp | CBC | Retele Electrice Muntenia SA | 19737005 |  | RO001E401063138/3 | 2024-10-04 | 2024
1260 | jud. ILFOV, loc. PANTELIMON, Strada Vatra Dornei, nr. 75 | IF | 0.01494 | 0.014631 | 0 | 0.4 | CFp | CBC | Retele Electrice Muntenia SA | 17940198 |  | RO001E401004762/3 | 2024-10-16 | 2024
1261 | jud. ILFOV, loc. DRAGOMIRESTI-DEAL, Strada MARGARETELOR, nr. 46-48D | IF | 0.006 | 0.005877 | 0 | 0.4 | CFp | CBC | Retele Electrice Muntenia SA | 19743283 |  | RO001E142289876/3 | 2024-10-08 | 2024
1262 | jud. ILFOV, loc. BALACEANCA, Strada Primaverii, nr. 19 | IF | 0.00616 | 0.006035 | 0 | 0.4 | CFp | CBC | Retele Electrice Muntenia SA | 19727475 |  | RO001E143406508/2 | 2024-10-09 | 2024
1263 | jud. ILFOV, loc. SNAGOV, Strada Nufarului, nr. 15D, bl. VILA 12B | IF | 0.01276 | 0.012495 | 0 | 0.4 | CFp | CBC | Retele Electrice Muntenia SA | 19717582 |  | RO001E400945978/4 | 2024-10-22 | 2024
1264 | jud. BUCURESTI, loc. Sector 1, Calea DRM.MUNTELE GAINA, nr. 92D | B | 0.008 | 0.00783 | 0 | 0.4 | CFp | CBC | Retele Electrice Muntenia SA | 19762684 |  | RO001E110135177/2 | 2024-10-09 | 2024
1265 | jud. ILFOV, loc. DOMNESTI, Strada Cararuia, nr. 14A, ap. casa 2 | IF | 0.005 | 0.00489 | 0 | 0.4 | CFp | CBC | Retele Electrice Muntenia SA | 19753717 |  | RO001E142712013/2 | 2024-10-25 | 2024
1266 | jud. ILFOV, loc. TAMASI, Strada Trifoiului, nr. 15 | IF | 0.005 | 0.00485 | 0 | 0.4 | CFp | CBC | Retele Electrice Muntenia SA | 19728600 |  | RO001E141889860/3 | 2024-10-16 | 2024
1267 | jud. ILFOV, loc. PETRESTI, Strada Brandusei, nr. 7 | IF | 0.00533 | 0.005163 | 0 | 0.4 | CFp | CBC | Retele Electrice Muntenia SA | 19780256 |  | RO001E142148432/2 | 2024-10-05 | 2024
1268 | jud. ILFOV, loc. CLINCENI, Strada Morii, nr. 9 | IF | 0.00492 | 0.004622 | 0 | 0.4 | CFp | CBC | Retele Electrice Muntenia SA | 24614300 |  | RO001E400324362/2 | 2024-10-02 | 2024
1269 | jud. ILFOV, loc. STEFANESTII DE JOS, Strada ?tef?ne?ti de Jos, nr. 21 | IF | 0.0081 | 0.007918 | 0 | 0.4 | CFp | CBC | Retele Electrice Muntenia SA | 18035476 |  | RO001E401134777/2 | 2024-10-31 | 2024
1270 | jud. ILFOV, loc. SNAGOV, Strada Salcamilor, nr. 8, ap. 6 | IF | 0.006 | 0.005879 | 0 | 0.4 | CFp | CBC | Retele Electrice Muntenia SA | 19798984 |  | RO001E143392580/2 | 2024-10-10 | 2024
1271 | jud. ILFOV, loc. DOMNESTI, Strada Principala, nr. 418 | IF | 0.1 | 0.097995 | 0 | 20 | CFp | CBC | Retele Electrice Muntenia SA | 19805530 |  | RO001E142916042/2 | 2024-10-24 | 2024
1272 | jud. ILFOV, loc. COZIENI, Strada GANESII, nr. 69 | IF | 0.005 | 0.00489 | 0 | 0.4 | CFp | CBC | Retele Electrice Muntenia SA | 19797803 |  | RO001E141441998/4 | 2024-10-11 | 2024
1273 | jud. ILFOV, loc. SNAGOV, Strada Salcamilor, nr. 8, ap. 5 | IF | 0.006 | 0.005879 | 0 | 0.4 | CFp | CBC | Retele Electrice Muntenia SA | 19798909 |  | RO001E143392579/2 | 2024-10-03 | 2024
1274 | jud. ILFOV, loc. SNAGOV, Strada Salcamilor, nr. 8, ap. 3 | IF | 0.006 | 0.005879 | 0 | 0.4 | CFp | CBC | Retele Electrice Muntenia SA | 19798862 |  | RO001E143392557/2 | 2024-10-03 | 2024
1275 | jud. ILFOV, loc. SNAGOV, Strada Salcamilor, nr. 8, ap. GARAJ 7- P | IF | 0.025 | 0.024499 | 0 | 0.4 | CFp | CBC | Retele Electrice Muntenia SA | 19799138 |  | RO001E143392535/2 | 2024-10-03 | 2024
1276 | jud. ILFOV, loc. VOLUNTARI, Strada Pipera, nr. 1H, bl. L03 | IF | 0.008 | 0.00783 | 0 | 0.4 | CFp | CBC | Retele Electrice Muntenia SA | 19866361 |  | RO001E141386547/2 | 2024-10-17 | 2024
1277 | jud. ILFOV, loc. SNAGOV, Strada Salcamilor, nr. 8, ap. 4 | IF | 0.006 | 0.005879 | 0 | 0.4 | CFp | CBC | Retele Electrice Muntenia SA | 19798881 |  | RO001E143392546/2 | 2024-10-04 | 2024
1278 | jud. BUCURESTI, loc. SECTOR 3, Strada Delea Noua, nr. 15 | B | 0.01496 | 0.014656 | 0 | 0.4 | CFp | CBC | Retele Electrice Muntenia SA | 19806263 |  | RO001E108630570/2 | 2024-10-24 | 2024
1279 | jud. ILFOV, loc. POPESTI-LEORDENI, Strada Cheiul Dambovitei, nr. 26, bl. VILA B28 | IF | 0.014 | 0.013719 | 0 | 0.4 | CFp | CBC | Retele Electrice Muntenia SA | 19799756 |  | RO001E141988130/4 | 2024-10-02 | 2024
1280 | jud. ILFOV, loc. DRAGOMIRESTI-VALE, Strada Gabriela, nr. 11, et. NC 974, ap. /2/1/2/2/1 | IF | 0.38 | 0.37239 | 0 | 20 | CFp | CBC | Retele Electrice Muntenia SA | 19867154 |  | RO001E142319735/2 | 2024-10-01 | 2024
1281 | jud. ILFOV, loc. ISLAZ, Strada 24 Ianuarie, nr. 28 | IF | 0.00255 | 0.002498 | 0 | 0.4 | CFp | CBC | Retele Electrice Muntenia SA | 19831919 |  | RO001E400838687/3 | 2024-10-03 | 2024
1282 | jud. ILFOV, loc. POPESTI-LEORDENI, Strada Amurgului, nr. 53D, ap. CASA 5 | IF | 0.005 | 0.00489 | 0 | 0.4 | CFp | CBC | Retele Electrice Muntenia SA | 19871918 |  | RO001E141697395/2 | 2024-10-24 | 2024
1283 | jud. ILFOV, loc. BRAGADIRU, Strada OLTETULUI, nr. 3, bl. c2 | IF | 0.005 | 0.00489 | 0 | 0.4 | CFp | CBC | Retele Electrice Muntenia SA | 19871922 |  | RO001E142377155/2 | 2024-10-15 | 2024
1284 | jud. ILFOV, loc. PERIS, Strada Principala, nr. 326 | IF | 0.015 | 0.01455 | 0 | 0.4 | CFp | CBC | Retele Electrice Muntenia SA | 19871534 |  | RO001E141175420/4 | 2024-10-03 | 2024
1285 | jud. ILFOV, loc. BRANESTI, Strada Petre Ionel, nr. 16 | IF | 0.0272 | 0.026655 | 0 | 0.4 | CFp | CBC | Retele Electrice Muntenia SA | 19831252 |  | RO001E400837811/3 | 2024-10-22 | 2024
1286 | jud. ILFOV, loc. OTOPENI, Intrarea Mesteacanului, nr. 16-U, ap. LOCUINTA 1 | IF | 0.005 | 0.004899 | 0 | 0.4 | CFp | CBC | Retele Electrice Muntenia SA | 22089932 |  | RO001E143410985/2 | 2024-10-28 | 2024
1287 | jud. ILFOV, loc. POPESTI-LEORDENI, Soseaua Oltenitei, nr. 19 | IF | 0.11 | 0.1077 | 0 | 20 | CFp | CBC | Retele Electrice Muntenia SA | 18159107 |  | RO001E142483838/3 | 2024-10-02 | 2024
1288 | jud. ILFOV, loc. TUNARI, Strada Ion Slavici, nr. 27 C, bl. CASA 5, ap. 2 | IF | 0.00455 | 0.004359 | 100 | 0.4 | CFp | CBC | Retele Electrice Muntenia SA | 18113312 |  | RO001E142120375/3 | 2024-10-17 | 2024
1289 | jud. GIURGIU, loc. FRATESTI, Strada MARULUI, nr. 2 | GR | 0.005 | 0.0048 | 0 | 0.4 | CFp | CBC | Retele Electrice Muntenia SA | 19894148 |  | RO001E300214033/3 | 2024-10-08 | 2024
1290 | jud. ILFOV, loc. GANEASA, Strada Rezervorului, nr. 7E | IF | 0.01638 | 0.016042 | 200 | 0.4 | CFp | CBC | Retele Electrice Muntenia SA | 19903516 |  | RO001E142842893/2 | 2024-10-11 | 2024
1291 | jud. BUCURESTI, loc. SECTOR 2, Strada Plantelor, nr. 20 | B | 0.01 | 0.009799 | 0 | 0.4 | CFp | CBC | Retele Electrice Muntenia SA | 24537705 |  | RO001E109261986/2 | 2024-10-08 | 2024
1292 | jud. ILFOV, loc. OTOPENI, Strada Constantin Brancoveanu, nr. 7G | IF | 0.0045 | 0.004405 | 0 | 0.4 | CFp | CBC | Retele Electrice Muntenia SA | 20254920 |  | RO001E142502357/2 | 2024-10-18 | 2024
1293 | jud. ILFOV, loc. ROSU, Strada Weiner Palada, nr. 37C, ap. CASA 1 | IF | 0.005 | 0.00482 | 0 | 0.4 | CFp | CBC | Retele Electrice Muntenia SA | 19949305 |  | RO001E142363116/2 | 2024-10-18 | 2024
1294 | jud. ILFOV, loc. DRAGOMIRESTI-VALE, Strada Violetelor, nr. 8 | IF | 0.005 | 0.00489 | 0 | 0.4 | CFp | CBC | Retele Electrice Muntenia SA | 20098520 |  | RO001E142116640/2 | 2024-10-16 | 2024
1295 | jud. ILFOV, loc. CREVEDIA, SATUL Manastirea UZINEI, nr. 160A10 | IF | 0.005 | 0.00489 | 0 | 0.4 | CFp | CBC | Retele Electrice Muntenia SA | 19948053 |  | RO001E141765953/2 | 2024-10-05 | 2024
1296 | jud. ILFOV, loc. VOLUNTARI, Soseaua Bucuresti Nord, nr. 5 | IF | 0.18954 | 0.18575 | 0 | 20 | CFp | CBC | Retele Electrice Muntenia SA | 19943368 |  | RO001E143087817/2 | 2024-10-16 | 2024
1297 | jud. GIURGIU, loc. CHIRIACU, Ulita 2, nr. 116 | GR | 0.005 | 0.004882 | 0 | 0.4 | CFp | CBC | Retele Electrice Muntenia SA | 19949268 |  | RO001E300309634/2 | 2024-10-22 | 2024
1298 | jud. ILFOV, loc. VOLUNTARI, Strada EROU IANCU NICOLAE, nr. 82, ap. 26 | IF | 0.02 | 0.0195 | 0 | 0.4 | CFp | CBC | Retele Electrice Muntenia SA | 20098214 |  | RO001E401065310/2 | 2024-10-16 | 2024
1299 | jud. BUCURESTI, loc. SECTOR 1, Strada Berthelot Henri Mathias, g-ral., nr. 10, ap. 17 | B | 0.006 | 0.00587 | 0 | 0.4 | CFp | CBC | Retele Electrice Muntenia SA | 19969951 |  | RO001E100182798/2 | 2024-10-30 | 2024
1300 | jud. ILFOV, loc. POPESTI-LEORDENI, Soseaua Oltenitei, nr. 181 | IF | 0.39571 | 0.3878 | 0 | 20 | CFp | CBC | Retele Electrice Muntenia SA | 20108461 |  | RO001E142305426/3 | 2024-10-16 | 2024
1301 | jud. ILFOV, loc. SNAGOV, Intrarea Panselutelor, nr. 5 | IF | 0.003 | 0.00292 | 0 | 0.4 | CFp | CBC | Retele Electrice Muntenia SA | 20169422 |  | RO001E400833053/3 | 2024-10-03 | 2024
1302 | jud. ILFOV, loc. DRAGOMIRESTI-DEAL, Strada MESTEACANULUI, nr. 12, bl. C1 | IF | 0.003 | 0.00293 | 0 | 0.4 | CFp | CBC | Retele Electrice Muntenia SA | 20107948 |  | RO001E142679622/3 | 2024-10-16 | 2024
1303 | jud. GIURGIU, loc. ADUNATII-COPACENI, Strada Farmaciei, nr. 4 | GR | 0.012 | 0.01166 | 0 | 0.4 | CFp | CBC | Retele Electrice Muntenia SA | 20262103 |  | RO001E300497373/3 | 2024-10-22 | 2024
1304 | jud. BUCURESTI, loc. SECTOR 2, Strada Sachelarie Visarion, lt., nr. 63, bl. - | B | 0.025 | 0.024499 | 0 | 0.4 | CFp | CBC | Retele Electrice Muntenia SA | 20049691 |  | RO001E108642269/2 | 2024-10-22 | 2024
1305 | jud. ILFOV, loc. OTOPENI, Strada 23 August, nr. 268 | IF | 0.015 | 0.01465 | 0 | 0.4 | CFp | CBC | Retele Electrice Muntenia SA | 20314674 |  | RO001E143264544/2 | 2024-10-18 | 2024
1306 | jud. ILFOV, loc. CHIAJNA, Strada Luceafarului, nr. 19 | IF | 0.003 | 0.002934 | 0 | 0.4 | CFp | CBC | Retele Electrice Muntenia SA | 20309672 |  | RO001E141616486/2 | 2024-10-31 | 2024
1307 | jud. ILFOV, loc. SINDRILITA, Drumul DN2, nr. KM20+700 | IF | 0.03 | 0.0293 | 0 | 0.4 | CFp | CBC | Retele Electrice Muntenia SA | 20282404 |  | RO001E401172960/3 | 2024-10-10 | 2024
1308 | jud. ILFOV, loc. BRAGADIRU, Strada Parfumului, nr. 25B, sc. VILA2, ap. E2 | IF | 0.004 | 0.00391 | 0 | 0.4 | CFp | CBC | Retele Electrice Muntenia SA | 20116247 |  | RO001E142623463/2 | 2024-10-05 | 2024
1309 | jud. GIURGIU, loc. BUDENI, Strada Livezilor, nr. 31 | GR | 0.016 | 0.01548 | 0 | 0.4 | CFp | CBC | Retele Electrice Muntenia SA | 20236715 |  | RO001E131446847/2 | 2024-10-22 | 2024
1310 | jud. BUCURESTI, loc. SECTOR 2, Strada Paris Mumuleanu Barbu, nr. 7 | B | 0.006 | 0.005879 | 0 | 0.4 | CFp | CBC | Retele Electrice Muntenia SA | 20172408 |  | RO001E101261977/4 | 2024-10-09 | 2024
1311 | jud. ILFOV, loc. CHIAJNA, Soseaua Centura, nr. 57, sc. 021221028 | IF | 0.15 | 0.14699 | 0 | 0.4 | CFp | CBC | Retele Electrice Muntenia SA | 20167780 |  | RO001E401098305/3 | 2024-10-16 | 2024
1312 | jud. BUCURESTI, loc. SECTOR 3, Strada Campia Libertatii, nr. 35 | B | 0.02759 | 0.026838 | 0 | 0.4 | CFp | CBC | Retele Electrice Muntenia SA | 20179938 |  | RO001E111868294/2 | 2024-10-03 | 2024
1313 | jud. GIURGIU, loc. OINACU, Strada PROFESORULUI, nr. 31 | GR | 0.005 | 0.0048 | 0 | 0.4 | CFp | CBC | Retele Electrice Muntenia SA | 20158623 |  | RO001E300324068/4 | 2024-10-16 | 2024
1314 | jud. GIURGIU, loc. GIURGIU, Strada BUCURESTI, nr. 157 | GR | 0.3 | 0.2937 | 0 | 20 | CFp | CBC | Retele Electrice Muntenia SA | 20262999 |  | RO001E131344215/2 | 2024-10-11 | 2024
1315 | jud. ILFOV, loc. JILAVA, Strada Morii, nr. 75B | IF | 0.008 | 0.00783 | 0 | 0.4 | CFp | CBC | Retele Electrice Muntenia SA | 20237977 |  | RO001E400433767/3 | 2024-10-08 | 2024
1316 | jud. ILFOV, loc. MAGURELE, Strada SOARELUI, nr. 133 | IF | 0.006 | 0.0058 | 0 | 0.4 | CFp | CBC | Retele Electrice Muntenia SA | 20245269 |  | RO001E141573871/2 | 2024-10-04 | 2024
1317 | jud. ILFOV, loc. PERIS, Strada Tei, nr. 2 | IF | 0.0072 | 0.006856 | 0 | 0.4 | CFp | CBC | Retele Electrice Muntenia SA | 20237815 |  | RO001E400711632/4 | 2024-10-22 | 2024
1318 | jud. GIURGIU, loc. DARASTI-VLASCA, Strada Catunului, nr. 41 | GR | 0.0063 | 0.006164 | 0 | 0.4 | CFp | CBC | Retele Electrice Muntenia SA | 20320508 |  | RO001E300498127/3 | 2024-10-05 | 2024
1319 | jud. ILFOV, loc. VOLUNTARI, Strada Matei Basarab, nr. 5-5H | IF | 0.006 | 0.005825 | 0 | 0.4 | CFp | CBC | Retele Electrice Muntenia SA | 20281485 |  | RO001E141807994/2 | 2024-10-09 | 2024
1320 | jud. ILFOV, loc. VOLUNTARI, Strada POTCOAVEI, nr. 51A/1 | IF | 0.00903 | 0.008829 | 0 | 0.4 | CFp | CBC | Retele Electrice Muntenia SA | 20284204 |  | RO001E400942447/3 | 2024-10-17 | 2024
1321 | jud. ILFOV, loc. AFUMATI, Soseaua Bucuresti - Urziceni, nr. 220 | IF | 0.012 | 0.01175 | 0 | 0.4 | CFp | CBC | Retele Electrice Muntenia SA | 20291887 |  | RO001E143169368/2 | 2024-10-10 | 2024
1322 | jud. ILFOV, loc. CORBEANCA, Intrarea Intrarea p?durii, nr. 4-6 | IF | 0.013 | 0.01269 | 0 | 0.4 | CFp | CBC | Retele Electrice Muntenia SA | 20327544 |  | RO001E400946272/6 | 2024-10-10 | 2024
1323 | jud. ILFOV, loc. 1 DECEMBRIE, Strada 17, nr. 12 | IF | 0.006 | 0.005879 | 0 | 0.4 | CFp | CBC | Retele Electrice Muntenia SA | 20321987 |  | RO001E141825051/2 | 2024-10-19 | 2024
1324 | jud. ILFOV, loc. CORBEANCA, Strada Lacului, nr. 1, bl. C1 | IF | 0.01 | 0.00975 | 0 | 0.4 | CFp | CBC | Retele Electrice Muntenia SA | 20324840 |  | RO001E142862604/4 | 2024-10-22 | 2024
1325 | jud. ILFOV, loc. CATELU, Strada Viilor, nr. 20A | IF | 0.005 | 0.00489 | 0 | 0.4 | CFp | CBC | Retele Electrice Muntenia SA | 20326287 |  | RO001E400083241/3 | 2024-10-25 | 2024
1326 | jud. ILFOV, loc. CORBEANCA, Strada MACESULUI, nr. 55B | IF | 0.006 | 0.00587 | 0 | 0.4 | CFp | CBC | Retele Electrice Muntenia SA | 20479655 |  | RO001E143329108/4 | 2024-10-21 | 2024
1327 | jud. BUCURESTI, loc. SECTOR 1, Soseaua Bucuresti-Ploiesti, nr. 44C | B | 0.2 | 0.19595 | 0 | 20 | CFp | CBC | Retele Electrice Muntenia SA | 20285952 |  | RO001E109429701/3 | 2024-10-14 | 2024
1328 | jud. BUCURESTI, loc. SECTOR 4, Calea Vacaresti, nr. 176-178 | B | 0.075 | 0.073495 | 0 | 0.4 | CFp | CBC | Retele Electrice Muntenia SA | 20251715 |  | RO001E117030516/1 | 2024-10-22 | 2024
1329 | jud. ILFOV, loc. OTOPENI, Intrarea Mesteacanului, nr. 16-C | IF | 0.005 | 0.00485 | 0 | 0.4 | CFp | CBC | Retele Electrice Muntenia SA | 18566233 |  | RO001E143110757/3 | 2024-10-18 | 2024
1330 | jud. BUCURESTI, loc. SECTOR 3, SPLAIUL Unirii, nr. 975-977 | B | 0.09976 | 0.097764 | 0 | 0.4 | CFp | CBC | Retele Electrice Muntenia SA | 20295016 |  | RO001E111917985/2 | 2024-10-21 | 2024
1331 | jud. ILFOV, loc. CORBEANCA, Strada MACESULUI, nr. 55, bl. LOT 1 | IF | 0.006 | 0.00587 | 0 | 0.4 | CFp | CBC | Retele Electrice Muntenia SA | 20475920 |  | RO001E143329085/3 | 2024-10-31 | 2024
1332 | jud. ILFOV, loc. CORBEANCA, Strada MACESULUI, nr. 55-D | IF | 0.006 | 0.00587 | 0 | 0.4 | CFp | CBC | Retele Electrice Muntenia SA | 20482266 |  | RO001E143325799/2 | 2024-10-21 | 2024
1333 | jud. ILFOV, loc. CORBEANCA, Strada MACESULUI, nr. 55A | IF | 0.006 | 0.00587 | 0 | 0.4 | CFp | CBC | Retele Electrice Muntenia SA | 20477707 |  | RO001E143329096/3 | 2024-10-21 | 2024
1334 | jud. ILFOV, loc. DASCALU, Calea CALEA BUCURESTI, nr. 50BIS | IF | 0.003 | 0.00291 | 0 | 0.4 | CFp | CBC | Retele Electrice Muntenia SA | 18627694 |  | RO001E400714736/2 | 2024-10-16 | 2024
1335 | jud. ILFOV, loc. BERCENI, Strada Intre vii, nr. 75C-Bis | IF | 0.00492 | 0.004817 | 0 | 0.4 | CFp | CBC | Retele Electrice Muntenia SA | 20649383 |  | RO001E142550079/3 | 2024-10-22 | 2024
1336 | jud. GIURGIU, loc. Giurgiu, Bulevardul Ion I,C. Bratianu, nr. 25 | GR | 0.01 | 0.00979 | 0 | 0.4 | CFp | CBC | Retele Electrice Muntenia SA | 20825516 |  | RO001E301250236/2 | 2024-10-04 | 2024
1337 | jud. ILFOV, loc. BALOTESTI, Strada N/A, nr. 63351 | IF | 0.005 | 0.004898 | 0 | 0.4 | CFp | CBC | Retele Electrice Muntenia SA | 20848692 |  | RO001E143015559/3 | 2024-10-08 | 2024
1338 | jud. ILFOV, loc. OTOPENI, Intrarea Mesteacanului, nr. 16-F, ap. Casa 2 | IF | 0.003 | 0.00289 | 0 | 0.4 | CFp | CBC | Retele Electrice Muntenia SA | 18671389 |  | RO001E143114155/3 | 2024-10-18 | 2024
1339 | jud. ILFOV, loc. VOLUNTARI, Strada POPASULUI, nr. 82 B | IF | 0.01 | 0.0097 | 0 | 0.4 | CFp | CBC | Retele Electrice Muntenia SA | 18712711 |  | RO001E142307822/1 | 2024-10-25 | 2024
1340 | jud. BUCURESTI, loc. SECTOR 3, Strada Prisaca Dornei, nr. 2A, ap. 1 | B | 0.01 | 0.00975 | 0 | 0.4 | CFp | CBC | Retele Electrice Muntenia SA | 20782390 |  | RO001E108763623/3 | 2024-10-24 | 2024
1341 | jud. ILFOV, loc. TUNARI, Strada NORDULUI, nr. 9 | IF | 0.005995 | 0.005775 | 0 | 0.4 | CFp | CBC | Retele Electrice Muntenia SA | 18667919 |  | RO001E143239557/2 | 2024-10-21 | 2024
1342 | jud. ILFOV, loc. VIDRA, Calea Bucuresti, nr. 14B | IF | 0.00552 | 0.0054 | 0 | 0.4 | CFp | CBC | Retele Electrice Muntenia SA | 20995457 |  | RO001E142449829/3 | 2024-10-10 | 2024
1343 | jud. ILFOV, loc. DOMNESTI, Strada Privighetorilor, nr. 35 | IF | 0.00425 | 0.004163 | 0 | 0.4 | CFp | CBC | Retele Electrice Muntenia SA | 20997634 |  | RO001E141862445/4 | 2024-10-23 | 2024
1344 | jud. Ilfov, loc. POPESTI-LEORDENI, Strada Oituz, nr. 46, bl. T54/6, P26, ap. LOT 1 | IF | 0.1 | 0.0979 | 0 | 20 | CFp | CBC | Retele Electrice Muntenia SA | 18759107 |  | RO001E141959756/2 | 2024-10-22 | 2024
1345 | jud. ILFOV, loc. VOLUNTARI, Strada Galata, nr. 12 | IF | 0.005 | 0.004899 | 0 | 0.4 | CFp | CBC | Retele Electrice Muntenia SA | 18696588 |  | RO001E105330899/2 | 2024-10-04 | 2024
1346 | jud. ILFOV, loc. TUNARI, Strada 1 Decembrie, nr. 110, bl. VILA 12, ap. 4 | IF | 0.00552 | 0.0054 | 0 | 0.4 | CFp | CBC | Retele Electrice Muntenia SA | 18745909 |  | RO001E141363092/2 | 2024-10-22 | 2024
1347 | jud. GIURGIU, loc. VALEA PLOPILOR, Strada CAPITAN VALTER MARACINEANU, nr. 22 | GR | 0.006 | 0.005877 | 0 | 0.4 | CFp | CBC | Retele Electrice Muntenia SA | 21192022 |  | RO001E300691177/3 | 2024-10-07 | 2024
1348 | jud. ILFOV, loc. SILISTEA SNAGOVULUI, Strada Curtii, nr. 27E | IF | 0.005 | 0.00482 | 0 | 0.4 | CFp | CBC | Retele Electrice Muntenia SA | 24402335 |  | RO001E142948474/3 | 2024-10-22 | 2024
1349 | jud. ILFOV, loc. POPESTI-LEORDENI, Strada LEORDENI, nr. 90, bl. VILA C2, ap. 1 | IF | 0.003 | 0.002939 | 0 | 0.4 | CFp | CBC | Retele Electrice Muntenia SA | 18793447 |  | RO001E141969094/2 | 2024-10-05 | 2024
1350 | jud. ILFOV, loc. OTOPENI, Soseaua Odai, nr. 26-30 | IF | 0.01155 | 0.011318 | 0 | 0.4 | CFp | CBC | Retele Electrice Muntenia SA | 24416625 |  | RO001E141716331/1 | 2024-10-09 | 2024
1351 | jud. ILFOV, loc. VOLUNTARI, Strada EROU IANCU NICOLAE, nr. 154 K | IF | 0.006 | 0.005879 | 0 | 0.4 | CFp | CBC | Retele Electrice Muntenia SA | 24417259 |  | RO001E400195290/3 | 2024-10-15 | 2024
1352 | jud. ILFOV, loc. VOLUNTARI, Strada Vasile Alecsandri, nr. 42, bl. NC 115773, ap. CASA 2 | IF | 0.00332 | 0.003248 | 0 | 0.4 | CFp | CBC | Retele Electrice Muntenia SA | 24537772 |  | RO001E143417982/2 | 2024-10-16 | 2024
1353 | jud. ILFOV, loc. BUFTEA, Strada Iuliu Maniu, nr. 44 | IF | 0.006 | 0.00587 | 0 | 0.4 | CFp | CBC | Retele Electrice Muntenia SA | 24562791 |  | RO001E401069932/3 | 2024-10-31 | 2024
1354 | jud. ILFOV, loc. VOLUNTARI, Soseaua Bucuresti Nord, nr. 1A | IF | 0.018685 | 0.01831 | 0 | 0.4 | CFp | CBC | Retele Electrice Muntenia SA | 18794121 |  | RO001E141674299/3 | 2024-10-08 | 2024
1355 | jud. ILFOV, loc. POPESTI-LEORDENI, Strada Veseliei, nr. 34 | IF | 0.006 | 0.00587 | 0 | 0.4 | CFp | CBC | Retele Electrice Muntenia SA | 24563123 |  | RO001E400102311/2 | 2024-10-04 | 2024
1356 | jud. ILFOV, loc. BERCENI, Strada George Cosbuc, nr. 32 | IF | 0.008 | 0.00782 | 200 | 0.4 | CFp | CBC | Retele Electrice Muntenia SA | 21153623 |  | RO001E401051719/3 | 2024-10-11 | 2024
1357 | jud. ILFOV, loc. DOMNESTI, Intrarea Vestierilor, nr. 3 | IF | 0.00896 | 0.00878 | 0 | 0.4 | CFp | CBC | Retele Electrice Muntenia SA | 16790867 |  | RO001E142974406/2 | 2024-10-04 | 2024
1358 | jud. ILFOV, loc. TANCABESTI, Strada Petre Ispirescu, nr. 1 | IF | 0.14763 | 0.14466 | 0 | 0.4 | CFp | CBC | Retele Electrice Muntenia SA | 19004526 |  | RO001E141772030/2 | 2024-10-08 | 2024
1359 | jud. ILFOV, loc. CIOROGARLA, Soseaua Bucuresti, nr. 290 | IF | 0.005 | 0.004899 | 0 | 0.4 | CFp | CBC | Retele Electrice Muntenia SA | 24383845 |  | RO001E400374895/5 | 2024-10-31 | 2024
1360 | jud. ILFOV, loc. CHITILA, Strada Trandafirilor, nr. 11 | IF | 0.005 | 0.00489 | 0 | 0.4 | CFp | CBC | Retele Electrice Muntenia SA | 24389506 |  | RO001E401046285/2 | 2024-10-17 | 2024
1361 | jud. GIURGIU, loc. TRESTIENI, Strada VLASCENI, nr. 766 | GR | 0.005 | 0.0047 | 0 | 0.4 | CFp | CBC | Retele Electrice Muntenia SA | 24386531 |  | RO001E301045418/3 | 2024-10-25 | 2024
1362 | jud. ILFOV, loc. PANTELIMON, Strada OAS, nr. 16 | IF | 0.003 | 0.00274 | 0 | 0.4 | CFp | CBC | Retele Electrice Muntenia SA | 24413859 |  | RO001E401131077/3 | 2024-10-08 | 2024
1363 | jud. BUCURESTI, loc. SECTOR 2, Strada Caminului, nr. 10 | B | 0.006 | 0.005879 | 0 | 0.4 | CFp | CBC | Retele Electrice Muntenia SA | 24418596 |  | RO001E108805125/2 | 2024-10-08 | 2024
1364 | jud. ILFOV, loc. OSTRATU, Strada Salcamului, nr. 3 | IF | 0.01 | 0.009799 | 0 | 0.4 | CFp | CBC | Retele Electrice Muntenia SA | 24419606 |  | RO001E142995117/2 | 2024-10-04 | 2024
1365 | jud. BUCURESTI, loc. SECTOR 3, Strada Vitioara, nr. 89 -93 | B | 0.006 | 0.005876 | 0 | 0.4 | CFp | CBC | Retele Electrice Muntenia SA | 24418621 |  | RO001E109149138/2 | 2024-10-08 | 2024
1366 | jud. ILFOV, loc. TUNARI, Strada GENEVA, nr. 18 | IF | 0.01 | 0.00972 | 0 | 0.4 | CFp | CBC | Retele Electrice Muntenia SA | 24388145 |  | RO001E141826287/3 | 2024-10-22 | 2024
1367 | jud. ILFOV, loc. BERCENI, Strada Azurului, nr. 24G | IF | 0.006 | 0.00587 | 0 | 0.4 | CFp | CBC | Retele Electrice Muntenia SA | 24385736 |  | RO001E142660868/2 | 2024-10-24 | 2024
1368 | jud. ILFOV, loc. BRANESTI, Strada Negru Voda, nr. 100C, bl. T36, sc. P337, ap. LOT 19 | IF | 0.0097 | 0.009306 | 0 | 0.4 | CFp | CBC | Retele Electrice Muntenia SA | 22035957 |  | RO001E141519310/3 | 2024-10-02 | 2024
1369 | jud. ILFOV, loc. BALOTESTI, Strada IASOMIEI, nr. 28/3 | IF | 0.008 | 0.007839 | 0 | 0.4 | CFp | CBC | Retele Electrice Muntenia SA | 24422885 |  | RO001E142906197/3 | 2024-10-07 | 2024
1370 | jud. ILFOV, loc. TAMASI, Strada Astrelor, nr. 27 | IF | 0.006 | 0.0058 | 0 | 0.4 | CFp | CBC | Retele Electrice Muntenia SA | 24417098 |  | RO001E141469718/2 | 2024-10-09 | 2024
1371 | jud. ILFOV, loc. PANTELIMON, Strada Gradinarilor, nr. 70 | IF | 0.00704 | 0.006849 | 0 | 0.4 | CFp | CBC | Retele Electrice Muntenia SA | 24415620 |  | RO001E142036506/2 | 2024-10-08 | 2024
1372 | jud. ILFOV, loc. CHITILA, Strada Islaz, nr. 53 | IF | 0.006 | 0.00584 | 0 | 0.4 | CFp | CBC | Retele Electrice Muntenia SA | 24418561 |  | RO001E142112578/1 | 2024-10-01 | 2024
1373 | jud. ILFOV, loc. BERCENI, Strada Tuberozelor, nr. 5D | IF | 0.005 | 0.00486 | 0 | 0.4 | CFp | CBC | Retele Electrice Muntenia SA | 24418851 |  | RO001E142273734/3 | 2024-10-04 | 2024
1374 | jud. BUCURESTI, loc. SECTOR 1, Soseaua Ionescu-Sisesti Gheorghe, nr. 240 F | B | 0.006 | 0.00587 | 0 | 0.4 | CFp | CBC | Retele Electrice Muntenia SA | 24419297 |  | RO001E119962972/2 | 2024-10-28 | 2024
1375 | jud. ILFOV, loc. VOLUNTARI, ALEEA Aviatiei, nr. 25 | IF | 0.005995 | 0.005865 | 0 | 0.4 | CFp | CBC | Retele Electrice Muntenia SA | 22086544 |  | RO001E400196527/3 | 2024-10-16 | 2024
1376 | jud. ILFOV, loc. AFUMATI, Strada Oituz, nr. 30 | IF | 0.006 | 0.00587 | 0 | 0.4 | CFp | CBC | Retele Electrice Muntenia SA | 22207378 |  | RO001E143169335/2 | 2024-10-11 | 2024
1377 | jud. ILFOV, loc. VIDRA, Strada Garii, nr. 78A | IF | 0.006 | 0.005876 | 0 | 0.4 | CFp | CBC | Retele Electrice Muntenia SA | 24428169 |  | RO001E401121414/3 | 2024-10-03 | 2024
1378 | jud. BUCURESTI, loc. SECTOR 2, Strada Competitiei, nr. 28 | B | 0.005 | 0.004899 | 0 | 0.4 | CFp | CBC | Retele Electrice Muntenia SA | 22356136 |  | RO001E104335286/2 | 2024-10-22 | 2024
1379 | jud. ILFOV, loc. PANTELIMON, Strada VEVERITEI, nr. 22 | IF | 0.008 | 0.00776 | 0 | 0.4 | CFp | CBC | Retele Electrice Muntenia SA | 24425578 |  | RO001E142078355/2 | 2024-10-17 | 2024
1380 | jud. ILFOV, loc. POPESTI-LEORDENI, Strada Alexandru Conduratu, nr. 48 | IF | 0.005 | 0.00489 | 0 | 0.4 | CFp | CBC | Retele Electrice Muntenia SA | 22395214 |  | RO001E141735714/2 | 2024-10-14 | 2024
1381 | jud. ILFOV, loc. VIDRA, Strada Garii, nr. 630 | IF | 0.01 | 0.00972 | 0 | 0.4 | CFp | CBC | Retele Electrice Muntenia SA | 22384281 |  | RO001E400503271/2 | 2024-10-01 | 2024
1382 | jud. ILFOV, loc. OSTRATU, Strada ARENA PARC, nr. 8 | IF | 0.018845 | 0.018467 | 0 | 0.4 | CFp | CBC | Retele Electrice Muntenia SA | 22240321 |  | RO001E143076961/3 | 2024-10-11 | 2024
1383 | jud. ILFOV, loc. BALOTESTI, Strada Tarina Veche, nr. 4 | IF | 0.006 | 0.005879 | 0 | 0.4 | CFp | CBC | Retele Electrice Muntenia SA | 24427546 |  | RO001E142758484/2 | 2024-10-10 | 2024
1384 | jud. ILFOV, loc. BRAGADIRU, Strada Garofitei, nr. 23 | IF | 0.006 | 0.005876 | 0 | 0.4 | CFp | CBC | Retele Electrice Muntenia SA | 24428484 |  | RO001E400240213/2 | 2024-10-02 | 2024
1385 | jud. ILFOV, loc. VOLUNTARI, Strada ALEXANDRU LAPUSNEANU, nr. 3A | IF | 0.01 | 0.009792 | 0 | 0.4 | CFp | CBC | Retele Electrice Muntenia SA | 24430064 |  | RO001E400156387/3 | 2024-10-28 | 2024
1386 | jud. ILFOV, loc. 1 DECEMBRIE, Strada 17, nr. 28 | IF | 0.005 | 0.0048 | 100 | 0.4 | CFp | CBC | Retele Electrice Muntenia SA | 17251128 |  | RO001E141799499/2 | 2024-10-04 | 2024
1387 | jud. ILFOV, loc. DOMNESTI, Strada Tarla, nr. 64-229/2T, bl. 0722308507 | IF | 0.1 | 0.09792 | 0 | 20 | CFp | CBC | Retele Electrice Muntenia SA | 20252015 |  | RO001E141732801/2 | 2024-10-31 | 2024
1388 | jud. ILFOV, loc. STEFANESTII DE JOS, Strada Verde, nr. 3, bl. G9, ap. 001 | IF | 0.005 | 0.00482 | 0 | 0.4 | CFp | CBC | Retele Electrice Muntenia SA | 24431835 |  | RO001E141506282/3 | 2024-10-02 | 2024
1389 | jud. ILFOV, loc. POPESTI-LEORDENI, Strada LEORDENI, nr. 18 | IF | 0.00896 | 0.008771 | 0 | 0.4 | CFp | CBC | Retele Electrice Muntenia SA | 17494981 |  | RO001E141813913/2 | 2024-10-15 | 2024
1390 | jud. ILFOV, loc. BERCENI, Strada Miorita, nr. 196 W | IF | 0.005 | 0.00468 | 0 | 0.4 | CFp | CBC | Retele Electrice Muntenia SA | 17586612 |  | RO001E142826020/4 | 2024-10-09 | 2024
1391 | jud. ILFOV, loc. BALACEANCA, Strada Libertatii, nr. 2B | IF | 0.005 | 0.00489 | 0 | 0.4 | CFp | CBC | Retele Electrice Muntenia SA | 24431542 |  | RO001E401003435/4 | 2024-10-24 | 2024
1392 | jud. ILFOV, loc. ROSU, Strada Rezervelor, nr. 43F | IF | 0.01 | 0.00979 | 200 | 0.4 | CFp | CBC | Retele Electrice Muntenia SA | 24432646 |  | RO001E142329310/3 | 2024-10-16 | 2024
1393 | jud. BUCURESTI, loc. SECTOR 4, Drumul Dealu Babii, nr. 19 | B | 0.02 | 0.019599 | 0 | 0.4 | CFp | CBC | Retele Electrice Muntenia SA | 25013332 |  | RO001E119142219/3 | 2024-10-31 | 2024
1394 | jud. ILFOV, loc. VOLUNTARI, Strada EROU IANCU NICOLAE, nr. 22-24 | IF | 0.01 | 0.009799 | 0 | 0.4 | CFp | CBC | Retele Electrice Muntenia SA | 24437576 |  | RO001E400854449/2 | 2024-10-09 | 2024
1395 | jud. BUCURESTI, loc. SECTOR 6, ALEEA Pasarea de Aur, nr. 8 | B | 0.006 | 0.005879 | 0 | 0.4 | CFp | CBC | Retele Electrice Muntenia SA | 25012508 |  | RO001E110005836/2 | 2024-10-30 | 2024
1396 | jud. ILFOV, loc. POPESTI-LEORDENI, Strada Porumbacului, nr. 20, ap. CASA 1 | IF | 0.005 | 0.004899 | 0 | 0.4 | CFp | CBC | Retele Electrice Muntenia SA | 24710002 |  | RO001E142003858/2 | 2024-10-02 | 2024
1397 | jud. ILFOV, loc. MAGURELE, Strada Florilor, nr. 20 | IF | 0.005 | 0.004899 | 200 | 0.4 | CFp | CBC | Retele Electrice Muntenia SA | 25012696 |  | RO001E141923780/3 | 2024-10-30 | 2024
1398 | jud. ILFOV, loc. CORBEANCA, Soseaua Unirii, nr. 242 | IF | 0.008 | 0.00783 | 0 | 0.4 | CFp | CBC | Retele Electrice Muntenia SA | 24437493 |  | RO001E400712385/3 | 2024-10-09 | 2024
1399 | jud. ILFOV, loc. BERCENI, Strada Sperantei, nr. 22 | IF | 0.005 | 0.00482 | 0 | 0.23 | CFp | CBC | Retele Electrice Muntenia SA | 24459675 |  | RO001E142971447/3 | 2024-10-07 | 2024
1400 | jud. ILFOV, loc. BRANESTI, Strada Violetelor, nr. 10 | IF | 0.01 | 0.009799 | 0 | 0.4 | CFp | CBC | Retele Electrice Muntenia SA | 24438012 |  | RO001E141410882/5 | 2024-10-04 | 2024
1401 | jud. ILFOV, loc. BRAGADIRU, Strada Margelelor, nr. 26, ap. CASA 2 | IF | 0.005 | 0.004899 | 0 | 0.4 | CFp | CBC | Retele Electrice Muntenia SA | 25014129 |  | RO001E142349749/3 | 2024-10-25 | 2024
1402 | jud. ILFOV, loc. MAGURELE, Strada Preciziei, nr. 62 | IF | 0.006 | 0.00586 | 0 | 0.4 | CFp | CBC | Retele Electrice Muntenia SA | 25014319 |  | RO001E142301488/2 | 2024-10-30 | 2024
1403 | jud. ILFOV, loc. MAGURELE, Strada Fizicienilor, nr. 46B | IF | 0.005 | 0.004898 | 0 | 0.4 | CFp | CBC | Retele Electrice Muntenia SA | 25014463 |  | RO001E142200318/1 | 2024-10-25 | 2024
1404 | jud. ILFOV, loc. TANCABESTI, Strada ION BAICOIANU NR 57, nr. 57 | IF | 0.003 | 0.00293 | 0 | 0.4 | CFp | CBC | Retele Electrice Muntenia SA | 23155162 |  | RO001E141470901/2 | 2024-10-05 | 2024
1405 | jud. BUCURESTI, loc. SECTOR 2, Strada BUZESCU AURA, nr. 71 | B | 0.004 | 0.00391 | 0 | 0.4 | CFp | CBC | Retele Electrice Muntenia SA | 23214942 |  | RO001E104354917/3 | 2024-10-08 | 2024
1406 | jud. ILFOV, loc. OTOPENI, Strada Matei Basarab, nr. 11B | IF | 0.005 | 0.00489 | 0 | 0.4 | CFp | CBC | Retele Electrice Muntenia SA | 23182335 |  | RO001E141908907/2 | 2024-10-01 | 2024
1407 | jud. GIURGIU, loc. ADUNATII-COPACENI, Soseaua Victoriei, nr. 99 | GR | 0.01 | 0.00979 | 0 | 0.4 | CFp | CBC | Retele Electrice Muntenia SA | 23163498 |  | RO001E131364903/4 | 2024-10-25 | 2024
1408 | jud. ILFOV, loc. OTOPENI, Strada George Enescu, nr. 34R1, ap. CASA 1 | IF | 0.005 | 0.00482 | 0 | 0.4 | CFp | CBC | Retele Electrice Muntenia SA | 23150660 |  | RO001E142443351/2 | 2024-10-02 | 2024
1409 | jud. ILFOV, loc. POPESTI-LEORDENI, Strada Fermei, nr. 2 A | IF | 0.005 | 0.004898 | 0 | 0.4 | CFp | CBC | Retele Electrice Muntenia SA | 23515779 |  | RO001E400976051/3 | 2024-10-03 | 2024
1410 | jud. ILFOV, loc. BRAGADIRU, Soseaua Alexandriei, nr. 54 | IF | 0.03 | 0.02932 | 0 | 20 | CFp | CBC | Retele Electrice Muntenia SA | 23518879 |  | RO001E400929891/2 | 2024-10-18 | 2024
1411 | jud. ILFOV, loc. BERCENI, Strada Miorita, nr. 79 | IF | 0.01 | 0.0097 | 0 | 0.4 | CFp | CBC | Retele Electrice Muntenia SA | 23510791 |  | RO001E142393210/4 | 2024-10-15 | 2024
1412 | jud. ILFOV, loc. BERCENI, Strada Sulina, nr. 8A | IF | 0.005 | 0.00482 | 0 | 0.4 | CFp | CBC | Retele Electrice Muntenia SA | 23490589 |  | RO001E141385467/3 | 2024-10-01 | 2024
1413 | jud. ILFOV, loc. BRAGADIRU, Strada TOAMNEI, nr. 23R | IF | 0.006 | 0.00587 | 0 | 0.4 | CFp | CBC | Retele Electrice Muntenia SA | 23824830 |  | RO001E141787698/3 | 2024-10-04 | 2024
1414 | jud. ILFOV, loc. MAGURELE, Strada Leului, nr. 22 | IF | 0.01 | 0.009799 | 0 | 0.4 | CFp | CBC | Retele Electrice Muntenia SA | 23820123 |  | RO001E141904149/2 | 2024-10-05 | 2024
1415 | jud. ILFOV, loc. OTOPENI, Strada Ciprian Porumbescu, nr. 20A | IF | 0.0045 | 0.004396 | 0 | 0.4 | CFp | CBC | Retele Electrice Muntenia SA | 23812540 |  | RO001E142370934/2 | 2024-10-18 | 2024
1416 | jud. BUCURESTI, loc. SECTOR 2, Strada Zamfir Gheorghe,Soldat, nr. 15 | B | 0.00581 | 0.005674 | 0 | 0.4 | CFp | CBC | Retele Electrice Muntenia SA | 24181083 |  | RO001E101073855/2 | 2024-10-21 | 2024
1417 | jud. GIURGIU, loc. GRADINARI, Strada Arge?ului, nr. 21 | GR | 0.01 | 0.00972 | 0 | 0.4 | CFp | CBC | Retele Electrice Muntenia SA | 24697483 |  | RO001E301014223/3 | 2024-10-03 | 2024
1418 | jud. ILFOV, loc. CORBEANCA, Strada Independentei, nr. 3 | IF | 0.006 | 0.005879 | 0 | 0.4 | CFp | CBC | Retele Electrice Muntenia SA | 24702336 |  | RO001E400967781/3 | 2024-10-04 | 2024
1419 | jud. GIURGIU, loc. GIURGIU, Strada Andreescu, pictor, nr. 49 | GR | 0.006 | 0.005877 | 0 | 0.4 | CFp | CBC | Retele Electrice Muntenia SA | 24701959 |  | RO001E301259381/3 | 2024-10-04 | 2024
1420 | jud. GIURGIU, loc. MALU SPART, Strada Cranguri, nr. 771A | GR | 0.005 | 0.00482 | 0 | 0.4 | CFp | CBC | Retele Electrice Muntenia SA | 24697640 |  | RO001E301086435/3 | 2024-10-05 | 2024
1421 | jud. BUCURESTI, loc. SECTOR 1, Strada Saveni, nr. 27 | B | 0.005 | 0.00482 | 0 | 0.4 | CFp | CBC | Retele Electrice Muntenia SA | 24382180 |  | RO001E110378749/1 | 2024-10-16 | 2024
1422 | jud. ILFOV, loc. TUNARI, Strada Ciresului, nr. 7 | IF | 0.01 | 0.0097 | 0 | 0.4 | CFp | CBC | Retele Electrice Muntenia SA | 24382403 |  | RO001E142792189/2 | 2024-10-03 | 2024
1423 | jud. ILFOV, loc. VOLUNTARI, ALEEA Aviatiei, nr. 1 | IF | 0.008 | 0.007839 | 0 | 0.4 | CFp | CBC | Retele Electrice Muntenia SA | 24384630 |  | RO001E400934651/2 | 2024-10-08 | 2024
1424 | jud. BUCURESTI, loc. SECTOR 2, Strada Podul Neagului, nr. 43 | B | 0.003 | 0.002939 | 0 | 0.4 | CFp | CBC | Retele Electrice Muntenia SA | 24395346 |  | RO001E104506196/2 | 2024-10-07 | 2024
1425 | jud. ILFOV, loc. GLINA, Strada CAMINULUI, nr. 55 | IF | 0.145 | 0.14065 | 0 | 20 | CFp | CBC | Retele Electrice Muntenia SA | 24397657 |  | RO001E142534453/2 | 2024-10-21 | 2024
1426 | jud. ILFOV, loc. TUNARI, Strada A.I.Cuza, nr. 14, bl. Vila 3B, ap. 2 | IF | 0.006 | 0.00587 | 0 | 0.4 | CFp | CBC | Retele Electrice Muntenia SA | 24374293 |  | RO001E143048948/3 | 2024-10-08 | 2024
1427 | jud. ILFOV, loc. GANEASA, Intrarea Stefan Cel Mare, nr. 1 A | IF | 0.006 | 0.00588 | 0 | 0.4 | CFp | CBC | Retele Electrice Muntenia SA | 24392393 |  | RO001E141384781/2 | 2024-10-11 | 2024
1428 | jud. GIURGIU, loc. PALANCA, Strada GOGORA, nr. 28 | GR | 0.00492 | 0.004772 | 0 | 0.4 | CFp | CBC | Retele Electrice Muntenia SA | 24397837 |  | RO001E300977354/3 | 2024-10-04 | 2024
1429 | jud. GIURGIU, loc. GHIMPATI, Soseaua Petru Rares, nr. 30 | GR | 0.00574 | 0.005525 | 0 | 0.4 | CFp | CBC | Retele Electrice Muntenia SA | 24391108 |  | RO001E300612877/3 | 2024-10-02 | 2024
1430 | jud. ILFOV, loc. AFUMATI, Soseaua BAKU, nr. 9-A | IF | 0.005 | 0.004899 | 0 | 0.4 | CFp | CBC | Retele Electrice Muntenia SA | 24388775 |  | RO001E142973573/2 | 2024-10-24 | 2024
1431 | jud. ILFOV, loc. BALOTESTI, Soseaua Unirii, nr. 351/12 | IF | 0.00528 | 0.005169 | 0 | 0.4 | CFp | CBC | Retele Electrice Muntenia SA | 24387080 |  | RO001E143265871/2 | 2024-10-02 | 2024
1432 | jud. BUCURESTI, loc. SECTOR 1, Drumul Cavnic, nr. 57 | B | 0.008 | 0.00783 | 0 | 0.4 | CFp | CBC | Retele Electrice Muntenia SA | 24264615 |  | RO001E401146613/3 | 2024-10-02 | 2024
1433 | jud. ILFOV, loc. TUNARI, Strada PETRE ISPIRESCU, nr. 28 | IF | 0.006 | 0.00582 | 0 | 0.4 | CFp | CBC | Retele Electrice Muntenia SA | 24397799 |  | RO001E143042100/2 | 2024-10-02 | 2024
1434 | jud. ILFOV, loc. BRAGADIRU, Strada Celofibrei, nr. 44P, bl. CASA 1 | IF | 0.01 | 0.009795 | 0 | 0.4 | CFp | CBC | Retele Electrice Muntenia SA | 24391211 |  | RO001E142024097/2 | 2024-10-24 | 2024
1435 | jud. BUCURESTI, loc. SECTOR 2, Strada Cristescu Vasile,Inginer, nr. 4 | B | 0.008 | 0.007785 | 0 | 0.4 | CFp | CBC | Retele Electrice Muntenia SA | 24373037 |  | RO001E119327359/2 | 2024-10-21 | 2024
1436 | jud. ILFOV, loc. OTOPENI, Drumul Garii Balotesti, nr. 58-62, ap. CASA 138 | IF | 0.00495 | 0.00485 | 0 | 0.4 | CFp | CBC | Retele Electrice Muntenia SA | 24397022 |  | RO001E142856056/2 | 2024-10-09 | 2024
1437 | jud. GIURGIU, loc. MIHAILESTI, Strada Dacia, nr. 103 | GR | 0.005 | 0.004898 | 0 | 0.4 | CFp | CBC | Retele Electrice Muntenia SA | 24392845 |  | RO001E300704611/3 | 2024-10-04 | 2024
1438 | jud. ILFOV, loc. BRAGADIRU, Strada Eliberarii, nr. 6 | IF | 0.006 | 0.005879 | 0 | 0.4 | CFp | CBC | Retele Electrice Muntenia SA | 24381744 |  | RO001E142140287/1 | 2024-10-02 | 2024
1439 | jud. ILFOV, loc. MAGURELE, Strada Olteni, nr. 6 | IF | 0.004 | 0.00388 | 0 | 0.4 | CFp | CBC | Retele Electrice Muntenia SA | 24264906 |  | RO001E141393534/2 | 2024-10-02 | 2024
1440 | jud. ILFOV, loc. BUFTEA, Intrarea Bucuresti-Targoviste, nr. 22C, bl. C | IF | 0.005 | 0.004897 | 0 | 0.4 | CFp | CBC | Retele Electrice Muntenia SA | 24412129 |  | RO001E401016743/3 | 2024-10-04 | 2024
1441 | jud. BUCURESTI, loc. SECTOR 2, ALEEA Dinogetia, nr. 12-14-16 | B | 0.01 | 0.00978 | 0 | 0.4 | CFp | CBC | Retele Electrice Muntenia SA | 24397955 |  | RO001E111741687/2 | 2024-10-03 | 2024
1442 | jud. ILFOV, loc. BRAGADIRU, Strada Crisu Repede, nr. 40 B, bl. vila 1 | IF | 0.005 | 0.00489 | 0 | 0.4 | CFp | CBC | Retele Electrice Muntenia SA | 24408309 |  | RO001E143128532/2 | 2024-10-10 | 2024
1443 | jud. GIURGIU, loc. GHIMPATI, Strada Salcioara, nr. 4 | GR | 0.0056 | 0.005388 | 0 | 0.4 | CFp | CBC | Retele Electrice Muntenia SA | 24398188 |  | RO001E300668586/3 | 2024-10-04 | 2024
1444 | jud. ILFOV, loc. BRANESTI, Strada Milcov, nr. 19 | IF | 0.01 | 0.0097 | 0 | 0.4 | CFp | CBC | Retele Electrice Muntenia SA | 24588570 |  | RO001E141782918/4 | 2024-10-01 | 2024
1445 | jud. GIURGIU, loc. GAUJANI, Strada Principala, nr. 74 | GR | 0.006 | 0.005879 | 0 | 0.4 | CFp | CBC | Retele Electrice Muntenia SA | 24587550 |  | RO001E300269112/4 | 2024-10-03 | 2024
1446 | jud. ILFOV, loc. VOLUNTARI, Strada Floarea Soarelui, nr. 45 | IF | 0.005 | 0.00489 | 0 | 0.4 | CFp | CBC | Retele Electrice Muntenia SA | 24668851 |  | RO001E401000926/2 | 2024-10-02 | 2024
1447 | jud. ILFOV, loc. ROSU, Strada Gura Leului, nr. 25 | IF | 0.00984 | 0.00964 | 0 | 0.4 | CFp | CBC | Retele Electrice Muntenia SA | 24670128 |  | RO001E400907909/3 | 2024-10-22 | 2024
1448 | jud. GIURGIU, loc. REMUS, Strada Popa Nuta, nr. 42 | GR | 0.003 | 0.002934 | 0 | 0.4 | CFp | CBC | Retele Electrice Muntenia SA | 24636986 |  | RO001E300224865/3 | 2024-10-03 | 2024
1449 | jud. ILFOV, loc. PANTELIMON, Calea Bucurestilor, nr. fn-NC 116 | IF | 0.017 | 0.01665 | 300 | 0.4 | CFp | CBC | Retele Electrice Muntenia SA | 24668162 |  | RO001E143410222/2 | 2024-10-02 | 2024
1450 | jud. ILFOV, loc. BRAGADIRU, Strada DUNARII, nr. 8-H | IF | 0.008 | 0.00776 | 0 | 0.4 | CFp | CBC | Retele Electrice Muntenia SA | 24613323 |  | RO001E143115538/2 | 2024-10-03 | 2024
1451 | jud. ILFOV, loc. PANTELIMON, Strada Walter Maracineanu, nr. 52 | IF | 0.01 | 0.00975 | 0 | 0.4 | CFp | CBC | Retele Electrice Muntenia SA | 24585842 |  | RO001E141206694/3 | 2024-10-01 | 2024
1452 | jud. GIURGIU, loc. BOLINTIN-DEAL, Intrarea REPUBLICII, nr. FN | GR | 0.00624 | 0.006114 | 0 | 0.4 | CFp | CBC | Retele Electrice Muntenia SA | 24647068 |  | RO001E131356465/2 | 2024-10-23 | 2024
1453 | jud. ILFOV, loc. BUFTEA, Strada Vlasiei, nr. 12 | IF | 0.005 | 0.00482 | 0 | 0.4 | CFp | CBC | Retele Electrice Muntenia SA | 24622721 |  | RO001E400716255/2 | 2024-10-03 | 2024
1454 | jud. ILFOV, loc. VOLUNTARI, Strada FRASARI, nr. 49B | IF | 0.012 | 0.01175 | 0 | 0.4 | CFp | CBC | Retele Electrice Muntenia SA | 24638907 |  | RO001E141813957/2 | 2024-10-09 | 2024
1455 | jud. BUCURESTI, loc. SECTOR 2, Strada MARIN PREDA, nr. 14, bl. LOT UTR7 | B | 0.02 | 0.019598 | 0 | 0.4 | CFp | CBC | Retele Electrice Muntenia SA | 24623930 |  | RO001E111243965/2 | 2024-10-03 | 2024
1456 | jud. GIURGIU, loc. FLORESTI-STOENESTI, Strada Luncii, nr. 6 B | GR | 0.012 | 0.01171 | 50 | 0.4 | CFp | CBC | Retele Electrice Muntenia SA | 24651896 |  | RO001E131374904/2 | 2024-10-02 | 2024
1457 | jud. BUCURESTI, loc. SECTOR 3, SPLAIUL UNIRII, nr. 455B | B | 0.00715 | 0.006997 | 0 | 0.4 | CFp | CBC | Retele Electrice Muntenia SA | 24748307 |  | RO001E110752903/5 | 2024-10-04 | 2024
1458 | jud. ILFOV, loc. CHITILA, Strada I. C. BRATIANU, nr. 15B, ap. CASA 5 | IF | 0.0054 | 0.005242 | 0 | 0.4 | CFp | CBC | Retele Electrice Muntenia SA | 24641835 |  | RO001E142432540/3 | 2024-10-18 | 2024
1459 | jud. ILFOV, loc. TUNARI, Strada I.L.Caragiale, nr. 22A | IF | 0.00484 | 0.004733 | 0 | 0.4 | CFp | CBC | Retele Electrice Muntenia SA | 24642549 |  | RO001E141522404/3 | 2024-10-24 | 2024
1460 | jud. ILFOV, loc. TEGHES, Strada Poiana Florilor, nr. 12 | IF | 0.006 | 0.005879 | 100 | 0.4 | CFp | CBC | Retele Electrice Muntenia SA | 24593018 |  | RO001E141218563/6 | 2024-10-25 | 2024
1461 | jud. ILFOV, loc. VOLUNTARI, Strada A.I.Cuza, nr. 24 | IF | 0.015 | 0.01465 | 0 | 0.4 | CFp | CBC | Retele Electrice Muntenia SA | 24632607 |  | RO001E400946980/2 | 2024-10-25 | 2024
1462 | jud. GIURGIU, loc. BANEASA, Strada Prunului, nr. 8 | GR | 0.003 | 0.002939 | 0 | 0.4 | CFp | CBC | Retele Electrice Muntenia SA | 24635121 |  | RO001E300232976/2 | 2024-10-04 | 2024
1463 | jud. ILFOV, loc. BRAGADIRU, Strada Margelelor, nr. 38C | IF | 0.008 | 0.00776 | 0 | 0.4 | CFp | CBC | Retele Electrice Muntenia SA | 24596287 |  | RO001E142339726/2 | 2024-10-15 | 2024
1464 | jud. ILFOV, loc. VOLUNTARI, Strada Mircea Eliade, nr. 10, ap. VILA 52 | IF | 0.00445 | 0.004356 | 0 | 0.4 | CFp | CBC | Retele Electrice Muntenia SA | 24589005 |  | RO001E143310760/2 | 2024-10-15 | 2024
1465 | jud. GIURGIU, loc. BACU, Strada Ciorogarlei, nr. 111D1 | GR | 0.01848 | 0.0181 | 0 | 0.4 | CFp | CBC | Retele Electrice Muntenia SA | 24631383 |  | RO001E131345553/5 | 2024-10-31 | 2024
1466 | jud. ILFOV, loc. PRUNI, Strada Arges, nr. 67 | IF | 0.006 | 0.005877 | 0 | 0.4 | CFp | CBC | Retele Electrice Muntenia SA | 24582767 |  | RO001E400305068/2 | 2024-10-07 | 2024
1467 | jud. GIURGIU, loc. PALANCA, Strada Norilor, nr. 13 | GR | 0.005 | 0.004899 | 0 | 0.4 | CFp | CBC | Retele Electrice Muntenia SA | 24588340 |  | RO001E131387368/2 | 2024-10-04 | 2024
1468 | jud. ILFOV, loc. CHITILA, Strada Lalelelor, nr. 11 | IF | 0.005 | 0.00482 | 0 | 0.4 | CFp | CBC | Retele Electrice Muntenia SA | 24641211 |  | RO001E400276593/2 | 2024-10-02 | 2024
1469 | jud. ILFOV, loc. CHIAJNA, Strada Salcamilor, nr. 42 | IF | 0.008 | 0.007785 | 100 | 0.4 | CFp | CBC | Retele Electrice Muntenia SA | 24650745 |  | RO001E141352045/2 | 2024-10-18 | 2024
1470 | jud. ILFOV, loc. STEFANESTII DE JOS, Soseaua Stefanesti, nr. 55, ap. vila 6 | IF | 0.01 | 0.009795 | 0 | 0.4 | CFp | CBC | Retele Electrice Muntenia SA | 24596020 |  | RO001E141553598/3 | 2024-10-25 | 2024
1471 | jud. ILFOV, loc. PANTELIMON, Strada Paraul Rece, nr. 1 | IF | 0.008 | 0.00779 | 0 | 0.4 | CFp | CBC | Retele Electrice Muntenia SA | 24608537 |  | RO001E141304637/3 | 2024-10-08 | 2024
1472 | jud. GIURGIU, loc. CREVEDIA MARE, Soseaua Principala, nr. 391 | GR | 0.005 | 0.004899 | 0 | 0.4 | CFp | CBC | Retele Electrice Muntenia SA | 24607429 |  | RO001E300940499/2 | 2024-10-15 | 2024
1473 | jud. GIURGIU, loc. GIURGIU, Strada Fantanilor, nr. 41 | GR | 0.00498 | 0.004879 | 0 | 0.4 | CFp | CBC | Retele Electrice Muntenia SA | 24626897 |  | RO001E300089268/2 | 2024-10-15 | 2024
1474 | jud. GIURGIU, loc. HOTARELE, Strada Lacului, nr. 6 | GR | 0.005 | 0.004899 | 0 | 0.4 | CFp | CBC | Retele Electrice Muntenia SA | 24595521 |  | RO001E301248952/3 | 2024-10-23 | 2024
1475 | jud. GIURGIU, loc. GAISEANCA, Strada PRINCIPALA, nr. 27 | GR | 0.005 | 0.004899 | 0 | 0.4 | CFp | CBC | Retele Electrice Muntenia SA | 24636557 |  | RO001E300951873/3 | 2024-10-23 | 2024
1476 | jud. ILFOV, loc. POPESTI-LEORDENI, ALEEA Oituz, nr. 20 | IF | 0.006 | 0.0058 | 0 | 0.4 | CFp | CBC | Retele Electrice Muntenia SA | 24647069 |  | RO001E141774605/2 | 2024-10-08 | 2024
1477 | jud. ILFOV, loc. BERCENI, Strada Oituz, nr. 1 | IF | 0.003 | 0.002939 | 0 | 0.4 | CFp | CBC | Retele Electrice Muntenia SA | 24592696 |  | RO001E400467517/2 | 2024-10-21 | 2024
1478 | jud. ILFOV, loc. VOLUNTARI, Strada EROU IANCU NICOLAE, nr. 31 | IF | 0.01 | 0.009795 | 0 | 0.4 | CFp | CBC | Retele Electrice Muntenia SA | 24650614 |  | RO001E400194604/2 | 2024-10-15 | 2024
1479 | jud. BUCURESTI, loc. SECTOR 3, Strada Harsova, nr. 32 | B | 0.006 | 0.005879 | 0 | 0.4 | CFp | CBC | Retele Electrice Muntenia SA | 24640139 |  | RO001E110930204/2 | 2024-10-21 | 2024
1480 | jud. GIURGIU, loc. POENARI, Strada Suseni, nr. 25 | GR | 0.003 | 0.002939 | 0 | 0.4 | CFp | CBC | Retele Electrice Muntenia SA | 24582556 |  | RO001E301035383/3 | 2024-10-04 | 2024
1481 | jud. GIURGIU, loc. ULMI, ALEEA Magnoliei, nr. 7 | GR | 0.005 | 0.004899 | 0 | 0.4 | CFp | CBC | Retele Electrice Muntenia SA | 24625942 |  | RO001E131439030/2 | 2024-10-04 | 2024
1482 | jud. ILFOV, loc. OSTRATU, Strada Toamnei, nr. 19 | IF | 0.003 | 0.00293 | 0 | 0.4 | CFp | CBC | Retele Electrice Muntenia SA | 24586254 |  | RO001E401067648/3 | 2024-10-25 | 2024
1483 | jud. BUCURESTI, loc. SECTOR 1, Strada Orlando, nr. 6 A | B | 0.005 | 0.0048 | 0 | 0.4 | CFp | CBC | Retele Electrice Muntenia SA | 24607421 |  | RO001E108714618/2 | 2024-10-31 | 2024
1484 | jud. ILFOV, loc. DUDU, Strada Tineretului, nr. 21I | IF | 0.003 | 0.002939 | 0 | 0.4 | CFp | CBC | Retele Electrice Muntenia SA | 24618525 |  | RO001E141993080/2 | 2024-10-09 | 2024
1485 | jud. ILFOV, loc. VOLUNTARI, Strada EROU IANCU NICOLAE, nr. 93-2 | IF | 0.03256 | 0.031849 | 0 | 0.4 | CFp | CBC | Retele Electrice Muntenia SA | 24583558 |  | RO001E400187189/3 | 2024-10-02 | 2024
1486 | jud. ILFOV, loc. POPESTI-LEORDENI, Soseaua Oltenitei, nr. FN | IF | 0.003 | 0.00291 | 0 | 0.4 | CFp | CBC | Retele Electrice Muntenia SA | 24593231 |  | RO001E400956699/3 | 2024-10-04 | 2024
1487 | jud. BUCURESTI, loc. SECTOR 4, Strada Alunisului, nr. 181 | B | 0.006 | 0.00587 | 0 | 0.4 | CFp | CBC | Retele Electrice Muntenia SA | 24619924 |  | RO001E108485680/2 | 2024-10-30 | 2024
1488 | jud. BUCURESTI, loc. SECTOR 2, Strada Doamna Ghica, nr. 147 A | B | 0.003 | 0.00289 | 0 | 0.4 | CFp | CBC | Retele Electrice Muntenia SA | 24587390 |  | RO001E109055437/2 | 2024-10-08 | 2024
1489 | jud. GIURGIU, loc. BACU, Strada Crangului, nr. 57A14 | GR | 0.006 | 0.0058 | 0 | 0.4 | CFp | CBC | Retele Electrice Muntenia SA | 24627316 |  | RO001E131397561/2 | 2024-10-01 | 2024
1490 | jud. ILFOV, loc. MOGOSOAIA, Strada Luceafarului, nr. 8 | IF | 0.006 | 0.005825 | 100 | 0.4 | CFp | CBC | Retele Electrice Muntenia SA | 24647449 |  | RO001E142473208/2 | 2024-10-21 | 2024
1491 | jud. ILFOV, loc. CHIAJNA, Intrarea Nicolae Iorga, nr. 78C | IF | 0.005 | 0.00482 | 0 | 0.4 | CFp | CBC | Retele Electrice Muntenia SA | 24692865 |  | RO001E142278571/2 | 2024-10-22 | 2024
1492 | jud. ILFOV, loc. MOGOSOAIA, Strada Stadionului, nr. 20B | IF | 0.006 | 0.005874 | 0 | 0.4 | CFp | CBC | Retele Electrice Muntenia SA | 24687052 |  | RO001E142433866/2 | 2024-10-15 | 2024
1493 | jud. ILFOV, loc. SINTESTI, Strada Orhideelor, nr. 2 | IF | 0.003115 | 0.003052 | 0 | 0.4 | CFp | CBC | Retele Electrice Muntenia SA | 24592694 |  | RO001E143227936/2 | 2024-10-17 | 2024
1494 | jud. BUCURESTI, loc. SECTOR 4, Strada Macesului, nr. 9 | B | 0.006 | 0.00578 | 0 | 0.4 | CFp | CBC | Retele Electrice Muntenia SA | 24689059 |  | RO001E108815205/2 | 2024-10-01 | 2024
1495 | jud. ILFOV, loc. FUNDENI, Strada STUFULUI, nr. 12B | IF | 0.006 | 0.005879 | 0 | 0.4 | CFp | CBC | Retele Electrice Muntenia SA | 24689685 |  | RO001E141421345/3 | 2024-10-02 | 2024
1496 | jud. ILFOV, loc. SNAGOV, Strada Intrarea Branduselor, nr. 118C | IF | 0.003 | 0.00292 | 0 | 0.4 | CFp | CBC | Retele Electrice Muntenia SA | 24688437 |  | RO001E142467201/3 | 2024-10-16 | 2024
1497 | jud. ILFOV, loc. TUNARI, Strada Ion Creanga, nr. 33B | IF | 0.006 | 0.00587 | 0 | 0.4 | CFp | CBC | Retele Electrice Muntenia SA | 24691830 |  | RO001E141430693/5 | 2024-10-17 | 2024
1498 | jud. GIURGIU, loc. VEDEA, Strada ARSACHE, nr. 8 | GR | 0.003 | 0.00293 | 0 | 0.4 | CFp | CBC | Retele Electrice Muntenia SA | 24581569 |  | RO001E300363791/3 | 2024-10-24 | 2024
1499 | jud. ILFOV, loc. CHIAJNA, Strada Crinului, nr. 4 | IF | 0.01 | 0.009798 | 23 | 0.4 | CFp | CBC | Retele Electrice Muntenia SA | 24605635 |  | RO001E400365198/3 | 2024-10-16 | 2024
1500 | jud. ILFOV, loc. TEGHES, Strada RONDA, nr. 3 | IF | 0.005 | 0.004899 | 0 | 0.4 | CFp | CBC | Retele Electrice Muntenia SA | 24610874 |  | RO001E142217226/2 | 2024-10-28 | 2024
1501 | jud. GIURGIU, loc. BANEASA, Strada Tamplarului, nr. 20 | GR | 0.004 | 0.00391 | 0 | 0.4 | CFp | CBC | Retele Electrice Muntenia SA | 24612203 |  | RO001E300230323/2 | 2024-10-03 | 2024
1502 | jud. GIURGIU, loc. CRANGURI, Intrarea Soseaua Calugarenilor, nr. 1586 | GR | 0.006 | 0.005825 | 100 | 0.4 | CFp | CBC | Retele Electrice Muntenia SA | 24618157 |  | RO001E131434923/2 | 2024-10-16 | 2024
1503 | jud. ILFOV, loc. TANCABESTI, Strada I.C.Baicoianu, nr. 26 | IF | 0.005 | 0.004898 | 0 | 0.4 | CFp | CBC | Retele Electrice Muntenia SA | 24587399 |  | RO001E400753504/2 | 2024-10-21 | 2024
1504 | jud. BUCURESTI, loc. SECTOR 1, Strada MANOLE MARCUS, nr. 5 | B | 0.005 | 0.004899 | 0 | 0.4 | CFp | CBC | Retele Electrice Muntenia SA | 24587556 |  | RO001E115349731/3 | 2024-10-05 | 2024
1505 | jud. GIURGIU, loc. GIURGIU, Strada Cetatuia, nr. 8 | GR | 0.00492 | 0.004819 | 0 | 0.4 | CFp | CBC | Retele Electrice Muntenia SA | 24586907 |  | RO001E300096075/2 | 2024-10-10 | 2024
1506 | jud. GIURGIU, loc. SABARENI, Strada Tineretului, nr. 32 F | GR | 0.004 | 0.003919 | 0 | 0.4 | CFp | CBC | Retele Electrice Muntenia SA | 24593208 |  | RO001E131429129/2 | 2024-10-05 | 2024
1507 | jud. ILFOV, loc. PANTELIMON, Strada Fericirii, nr. 16A, ap. CASA 1 | IF | 0.005 | 0.004899 | 0 | 0.4 | CFp | CBC | Retele Electrice Muntenia SA | 24791747 |  | RO001E142125268/2 | 2024-10-02 | 2024
1508 | jud. BUCURESTI, loc. SECTOR 3, Strada Patrascanu Lucretiu, nr. 16, ap. Sp. prod 2 | B | 0.08 | 0.078395 | 0 | 0.4 | CFp | CBC | Retele Electrice Muntenia SA | 24602851 |  | RO001E111834152/2 | 2024-10-11 | 2024
1509 | jud. ILFOV, loc. BRAGADIRU, Strada Margelelor, nr. 24H, ap. vila 5 | IF | 0.00486 | 0.004762 | 0 | 0.4 | CFp | CBC | Retele Electrice Muntenia SA | 24611957 |  | RO001E142717579/2 | 2024-10-05 | 2024
1510 | jud. ILFOV, loc. TUNARI, Strada Ceair, nr. 10A, bl. CASA 1, sc. -, et. -, ap. - | IF | 0.006 | 0.00587 | 0 | 0.4 | CFp | CBC | Retele Electrice Muntenia SA | 24606728 |  | RO001E142222604/3 | 2024-10-03 | 2024
1511 | jud. ILFOV, loc. VOLUNTARI, Strada Stefan cel Mare, nr. 9 | IF | 0.008 | 0.007835 | 0 | 0.4 | CFp | CBC | Retele Electrice Muntenia SA | 24623572 |  | RO001E400189484/2 | 2024-10-21 | 2024
1512 | jud. GIURGIU, loc. MILOSESTI, Strada MILOS OBRENOVICI, nr. 13 | GR | 0.003 | 0.00293 | 0 | 0.4 | CFp | CBC | Retele Electrice Muntenia SA | 24609356 |  | RO001E300770287/3 | 2024-10-03 | 2024
1513 | jud. Giurgiu, loc. TOPORU, Strada IZVORULUI, nr. 4 | GR | 0.008 | 0.00185 | 0 | 0.4 | CFp | CBC | Retele Electrice Muntenia SA | 24631356 |  | RO001E300626243/3 | 2024-10-04 | 2024
1514 | jud. ILFOV, loc. BALOTESTI, Strada Stadionului, nr. 15, ap. C15/1 | IF | 0.0059 | 0.005762 | 0 | 0.4 | CFp | CBC | Retele Electrice Muntenia SA | 24632669 |  | RO001E143415508/2 | 2024-10-09 | 2024
1515 | jud. BUCURESTI, loc. SECTOR 1, Strada Verbinelor, nr. 35 | B | 0.008925 | 0.008746 | 50 | 0.4 | CFp | CBC | Retele Electrice Muntenia SA | 24624721 |  | RO001E110054335/2 | 2024-10-15 | 2024
1516 | jud. BUCURESTI, loc. SECTOR 2, Strada Agricultori, nr. 113 MARE, bl. - | B | 0.02926 | 0.028674 | 0 | 0.4 | CFp | CBC | Retele Electrice Muntenia SA | 24600704 |  | RO001E109168207/2 | 2024-10-14 | 2024
1517 | jud. ILFOV, loc. AFUMATI, Strada Maramures, nr. 7A | IF | 0.006 | 0.00586 | 0 | 0.4 | CFp | CBC | Retele Electrice Muntenia SA | 24595781 |  | RO001E142217473/2 | 2024-10-01 | 2024
1518 | jud. ILFOV, loc. BRAGADIRU, Strada CRISUL REPEDE, nr. 165-D, ap. C4 | IF | 0.01 | 0.00978 | 0 | 0.4 | CFp | CBC | Retele Electrice Muntenia SA | 24595944 |  | RO001E143384457/2 | 2024-10-24 | 2024
1519 | jud. BUCURESTI, loc. SECTOR 3, Drumul Lunca Ozunului, nr. 8-A | B | 0.012 | 0.011755 | 200 | 0.4 | CFp | CBC | Retele Electrice Muntenia SA | 24584542 |  | RO001E111916715/2 | 2024-10-21 | 2024
1520 | jud. BUCURESTI, loc. SECTOR 3, Strada Ilioara, nr. 16 T | B | 0.01 | 0.009799 | 0 | 0.4 | CFp | CBC | Retele Electrice Muntenia SA | 24619632 |  | RO001E108854196/2 | 2024-10-21 | 2024
1521 | jud. GIURGIU, loc. COMANA, Strada LIVEZI, nr. 113 | GR | 0.00968 | 0.009406 | 0 | 0.4 | CFp | CBC | Retele Electrice Muntenia SA | 24645548 |  | RO001E300572939/3 | 2024-10-04 | 2024
1522 | jud. ILFOV, loc. ROSU, Strada Viitorului, nr. 25C | IF | 0.00574 | 0.005425 | 0 | 0.4 | CFp | CBC | Retele Electrice Muntenia SA | 24579987 |  | RO001E400965970/3 | 2024-10-22 | 2024
1523 | jud. ILFOV, loc. JILAVA, Strada Salcamilor, nr. 18 | IF | 0.006 | 0.005879 | 0 | 0.4 | CFp | CBC | Retele Electrice Muntenia SA | 24608579 |  | RO001E400434757/4 | 2024-10-24 | 2024
1524 | jud. GIURGIU, loc. MALU, Strada Linistei, nr. 3 | GR | 0.003 | 0.00293 | 0 | 0.4 | CFp | CBC | Retele Electrice Muntenia SA | 24581887 |  | RO001E300377820/2 | 2024-10-22 | 2024
1525 | jud. BUCURESTI, loc. SECTOR 6, Bulevardul Iuliu Maniu, nr. 291-301 | B | 0.1 | 0.097 | 16 | 10 | CFp | CBC | Retele Electrice Muntenia SA | 24607064 |  | RO001E109429497/3 | 2024-10-11 | 2024
1526 | jud. BUCURESTI, loc. SECTOR 1, Strada Miercani, nr. 79 | B | 0.003 | 0.00293 | 0 | 0.4 | CFp | CBC | Retele Electrice Muntenia SA | 24636696 |  | RO001E108375699/2 | 2024-10-08 | 2024
1527 | jud. GIURGIU, loc. BANEASA, Strada Principala, nr. 234 | GR | 0.005 | 0.004899 | 0 | 0.4 | CFp | CBC | Retele Electrice Muntenia SA | 24626992 |  | RO001E301208734/4 | 2024-10-05 | 2024
1528 | jud. ILFOV, loc. VOLUNTARI, Strada Matei Millo, nr. 124J-1 | IF | 0.016 | 0.015679 | 0 | 0.4 | CFp | CBC | Retele Electrice Muntenia SA | 24656354 |  | RO001E142751623/4 | 2024-10-04 | 2024
1529 | jud. ILFOV, loc. BRAGADIRU, Strada Caporalului, nr. 25-27 | IF | 0.01 | 0.00979 | 0 | 0.4 | CFp | CBC | Retele Electrice Muntenia SA | 24633759 |  | RO001E141179817/3 | 2024-10-03 | 2024
1530 | jud. ILFOV, loc. DOBROESTI, Strada D-Copacului Cu Flori, nr. 13 | IF | 0.02 | 0.01959 | 0 | 0.4 | CFp | CBC | Retele Electrice Muntenia SA | 24644424 |  | RO001E108958461/3 | 2024-10-02 | 2024
1531 | jud. ILFOV, loc. CORBEANCA, Strada Unirii, nr. 208 | IF | 0.006 | 0.005874 | 0 | 0.4 | CFp | CBC | Retele Electrice Muntenia SA | 24661320 |  | RO001E141330827/1 | 2024-10-08 | 2024
1532 | jud. ILFOV, loc. VOLUNTARI, Strada Eugen Jebeleanu, nr. 32-C | IF | 0.015 | 0.01469 | 0 | 0.4 | CFp | CBC | Retele Electrice Muntenia SA | 24613260 |  | RO001E142962414/2 | 2024-10-29 | 2024
1533 | jud. ILFOV, loc. DOBROESTI, Strada 30 Decembrie, nr. 1 | IF | 0.00535 | 0.005242 | 0 | 0.4 | CFp | CBC | Retele Electrice Muntenia SA | 24792808 |  | RO001E104920253/3 | 2024-10-21 | 2024
1534 | jud. BUCURESTI, loc. SECTOR 4, Strada Mitropolitul Iosif, nr. 5 | B | 0.005 | 0.00489 | 0 | 0.4 | CFp | CBC | Retele Electrice Muntenia SA | 24814664 |  | RO001E108457892/2 | 2024-10-14 | 2024
1535 | jud. ILFOV, loc. AFUMATI, Strada Traian, nr. 71A | IF | 0.003 | 0.00291 | 0 | 0.4 | CFp | CBC | Retele Electrice Muntenia SA | 24938136 |  | RO001E141373543/3 | 2024-10-30 | 2024
1536 | jud. ILFOV, loc. PANTELIMON, Soseaua Bucuresti-Cernica, nr. 7 | IF | 0.02 | 0.019595 | 0 | 0.4 | CFp | CBC | Retele Electrice Muntenia SA | 24833224 |  | RO001E400906931/3 | 2024-10-29 | 2024
1537 | jud. ILFOV, loc. VIDRA, Strada Crinului, nr. 5 | IF | 0.005 | 0.004899 | 0 | 0.4 | CFp | CBC | Retele Electrice Muntenia SA | 24834352 |  | RO001E141751330/2 | 2024-10-21 | 2024
1538 | jud. ILFOV, loc. MAGURELE, Strada DIGULUI, nr. 11 | IF | 0.005 | 0.00489 | 0 | 0.4 | CFp | CBC | Retele Electrice Muntenia SA | 24873520 |  | RO001E142185972/3 | 2024-10-15 | 2024
1539 | jud. ILFOV, loc. POPESTI-LEORDENI, Strada Orizontului, nr. 90a, ap. CASA 4 | IF | 0.006 | 0.00587 | 0 | 0.4 | CFp | CBC | Retele Electrice Muntenia SA | 24818635 |  | RO001E142220679/2 | 2024-10-11 | 2024
1540 | jud. GIURGIU, loc. FLORESTI, Strada BUJORULUI, nr. 6 | GR | 0.005 | 0.00488 | 0 | 0.4 | CFp | CBC | Retele Electrice Muntenia SA | 24823621 |  | RO001E131397280/2 | 2024-10-12 | 2024
1541 | jud. ILFOV, loc. PASAREA, Strada Brasov, nr. 25 | IF | 0.01066 | 0.010417 | 0 | 0.4 | CFp | CBC | Retele Electrice Muntenia SA | 24859800 |  | RO001E142823386/2 | 2024-10-30 | 2024
1542 | jud. ILFOV, loc. VOLUNTARI, Strada Dimitrie Cantemir, nr. 18 D | IF | 0.012 | 0.01166 | 100 | 0.4 | CFp | CBC | Retele Electrice Muntenia SA | 24911271 |  | RO001E400952460/2 | 2024-10-25 | 2024
1543 | jud. BUCURESTI, loc. SECTOR 3, Intrarea Sectorului, nr. 5, bl. D1, ap. 16 | B | 0.003 | 0.002934 | 0 | 0.4 | CFp | CBC | Retele Electrice Muntenia SA | 24814937 |  | RO001E119962860/2 | 2024-10-23 | 2024
1544 | jud. ILFOV, loc. VADU ANEI, Strada Closca, nr. 6-D | IF | 0.0088 | 0.008614 | 0 | 0.4 | CFp | CBC | Retele Electrice Muntenia SA | 24815533 |  | RO001E143086096/2 | 2024-10-29 | 2024
1545 | jud. ILFOV, loc. VOLUNTARI, Strada Emil Racovita, nr. 70, bl. 63A2 | IF | 0.005 | 0.00489 | 0 | 0.4 | CFp | CBC | Retele Electrice Muntenia SA | 24862963 |  | RO001E141763669/3 | 2024-10-17 | 2024
1546 | jud. ILFOV, loc. BRAGADIRU, Strada Rubinului, nr. 3, bl. vila 5 | IF | 0.006 | 0.00587 | 0 | 0.4 | CFp | CBC | Retele Electrice Muntenia SA | 24838066 |  | RO001E143166286/2 | 2024-10-12 | 2024
1547 | jud. BUCURESTI, loc. SECTOR 1, Soseaua Gheorghe Ionescu Sisesti, nr. 70C | B | 0.00783 | 0.007573 | 100 | 0.4 | CFp | CBC | Retele Electrice Muntenia SA | 24817193 |  | RO001E400837204/2 | 2024-10-22 | 2024
1548 | jud. BUCURESTI, loc. SECTOR 2, Strada Spatarul Gorgan, nr. 66, ap. AP8 | B | 0.005 | 0.00488 | 0 | 0.4 | CFp | CBC | Retele Electrice Muntenia SA | 24815642 |  | RO001E105272726/2 | 2024-10-01 | 2024
1549 | jud. BUCURESTI, loc. SECTOR 3, Strada Bonea Marin, serg., nr. 2, bl. 13, sc. 2 | B | 0.01 | 0.009798 | 0 | 0.4 | CFp | CBC | Retele Electrice Muntenia SA | 24888449 |  | RO001E103638674/2 | 2024-10-29 | 2024
1550 | jud. BUCURESTI, loc. SECTOR 3, Strada Vlaicu Voda, nr. 29 | B | 0.019475 | 0.019085 | 0 | 0.4 | CFp | CBC | Retele Electrice Muntenia SA | 24824182 |  | RO001E111818671/2 | 2024-10-03 | 2024
1551 | jud. GIURGIU, loc. GIURGIU, Strada Arcului, nr. 14 | GR | 0.005 | 0.004895 | 0 | 0.4 | CFp | CBC | Retele Electrice Muntenia SA | 24855200 |  | RO001E301237310/3 | 2024-10-15 | 2024
1552 | jud. BUCURESTI, loc. SECTOR 6, Strada Sculptorilor, nr. 6 | B | 0.005 | 0.0048 | 0 | 0.4 | CFp | CBC | Retele Electrice Muntenia SA | 24888114 |  | RO001E108865110/2 | 2024-10-16 | 2024
1553 | jud. ILFOV, loc. PANTELIMON, Strada DALIILOR, nr. T26,P581 | IF | 0.005 | 0.00489 | 0 | 0.4 | CFp | CBC | Retele Electrice Muntenia SA | 24880104 |  | RO001E142554264/2 | 2024-10-10 | 2024
1554 | jud. BUCURESTI, loc. SECTOR 5, Strada ION BAIULESCU, nr. 90 | B | 0.006 | 0.005879 | 0 | 0.4 | CFp | CBC | Retele Electrice Muntenia SA | 24888950 |  | RO001E119829211/2 | 2024-10-03 | 2024
1555 | jud. BUCURESTI, loc. SECTOR 3, Strada Nucului, nr. 6 V101, bl. B, sc. 2 | B | 0.01 | 0.009798 | 0 | 0.4 | CFp | CBC | Retele Electrice Muntenia SA | 24856957 |  | RO001E101605430/2 | 2024-10-22 | 2024
1556 | jud. BUCURESTI, loc. SECTOR 5, Strada Miculescu Constantin, nr. 24A | B | 0.005 | 0.004899 | 0 | 0.4 | CFp | CBC | Retele Electrice Muntenia SA | 24815809 |  | RO001E106132137/2 | 2024-10-29 | 2024
1557 | jud. ILFOV, loc. COPACENI, Strada Ecluzei, nr. 2A | IF | 0.00534 | 0.005213 | 0 | 0.4 | CFp | CBC | Retele Electrice Muntenia SA | 24839321 |  | RO001E142567796/2 | 2024-10-13 | 2024
1558 | jud. GIURGIU, loc. TANTAVA, Strada Constructorilor, nr. 102 | GR | 0.006 | 0.005879 | 0 | 0.4 | CFp | CBC | Retele Electrice Muntenia SA | 24878541 |  | RO001E301021951/3 | 2024-10-15 | 2024
1559 | jud. BUCURESTI, loc. SECTOR 3, Strada LOGOFATUL TAUTU, nr. 53, ap. AP 2 | B | 0.005 | 0.00489 | 0 | 0.4 | CFp | CBC | Retele Electrice Muntenia SA | 24815139 |  | RO001E101808907/2 | 2024-10-04 | 2024
1560 | jud. BUCURESTI, loc. SECTOR 5, Drumul Ghindari, nr. 115 B | B | 0.006 | 0.005879 | 0 | 0.4 | CFp | CBC | Retele Electrice Muntenia SA | 24911084 |  | RO001E109090919/2 | 2024-10-08 | 2024
1561 | jud. ILFOV, loc. CERNICA, Strada Dorintei, nr. 20B | IF | 0.004 | 0.003918 | 0 | 0.4 | CFp | CBC | Retele Electrice Muntenia SA | 24826198 |  | RO001E143324024/2 | 2024-10-12 | 2024
1562 | jud. ILFOV, loc. BRAGADIRU, Strada Safirului, nr. 10, bl. vila 17 | IF | 0.01 | 0.00979 | 0 | 0.4 | CFp | CBC | Retele Electrice Muntenia SA | 24843187 |  | RO001E142097110/2 | 2024-10-12 | 2024
1563 | jud. BUCURESTI, loc. SECTOR 1, Strada Soimului, nr. 1 | B | 0.005 | 0.00482 | 0 | 0.4 | CFp | CBC | Retele Electrice Muntenia SA | 24993621 |  | RO001E100623305/2 | 2024-10-24 | 2024
1564 | jud. ILFOV, loc. DOMNESTI, Strada Sfantul Dumitru, nr. 12 | IF | 0.005 | 0.004899 | 0 | 0.4 | CFp | CBC | Retele Electrice Muntenia SA | 24839469 |  | RO001E141224537/4 | 2024-10-12 | 2024
1565 | jud. GIURGIU, loc. GAISEANCA, Strada PRINCIPALA, nr. 54 | GR | 0.005 | 0.004899 | 0 | 0.4 | CFp | CBC | Retele Electrice Muntenia SA | 24820429 |  | RO001E300950816/3 | 2024-10-11 | 2024
1566 | jud. BUCURESTI, loc. SECTOR 4, Strada Secerisului, nr. 22 | B | 0.005 | 0.00489 | 0 | 0.4 | CFp | CBC | Retele Electrice Muntenia SA | 24833377 |  | RO001E102232819/3 | 2024-10-04 | 2024
1567 | jud. GIURGIU, loc. BACU, Strada Ciresilor, nr. 16 | GR | 0.009975 | 0.009766 | 0 | 0.4 | CFp | CBC | Retele Electrice Muntenia SA | 24868186 |  | RO001E131379617/5 | 2024-10-22 | 2024
1568 | jud. GIURGIU, loc. TANTAVA, Strada TUFAN, nr. 352 | GR | 0.005 | 0.004899 | 0 | 0.4 | CFp | CBC | Retele Electrice Muntenia SA | 24815847 |  | RO001E301019420/4 | 2024-10-11 | 2024
1569 | jud. ILFOV, loc. VOLUNTARI, Strada POTCOAVEI, nr. 28 B | IF | 0.008 | 0.00764 | 0 | 0.4 | CFp | CBC | Retele Electrice Muntenia SA | 24876372 |  | RO001E401148200/2 | 2024-10-17 | 2024
1570 | jud. BUCURESTI, loc. SECTOR 1, Strada Iani Buzoianu, nr. 8 | B | 0.005 | 0.0048 | 0 | 0.4 | CFp | CBC | Retele Electrice Muntenia SA | 24877702 |  | RO001E100446263/2 | 2024-10-11 | 2024
1571 | jud. BUCURESTI, loc. SECTOR 5, Drumul VULTURESTI, nr. 11-D | B | 0.005 | 0.004898 | 0 | 0.4 | CFp | CBC | Retele Electrice Muntenia SA | 24991721 |  | RO001E111508846/2 | 2024-10-22 | 2024
1572 | jud. ILFOV, loc. VOLUNTARI, Soseaua Pipera-Tunari, nr. 141 | IF | 0.014725 | 0.014421 | 0 | 0.4 | CFp | CBC | Retele Electrice Muntenia SA | 24867977 |  | RO001E141406270/2 | 2024-10-21 | 2024
1573 | jud. ILFOV, loc. DRAGOMIRESTI-DEAL, Intrarea SOARELUI, nr. 21 | IF | 0.00315 | 0.003086 | 0 | 0.4 | CFp | CBC | Retele Electrice Muntenia SA | 24846056 |  | RO001E143271711/2 | 2024-10-12 | 2024
1574 | jud. ILFOV, loc. GLINA, Strada ROZMARIN, nr. 7, bl. NC57287 | IF | 0.008 | 0.00764 | 0 | 0.4 | CFp | CBC | Retele Electrice Muntenia SA | 24814896 |  | RO001E143318926/2 | 2024-10-15 | 2024
1575 | jud. GIURGIU, loc. VIERU, Strada Domneasca, nr. 6 | GR | 0.006 | 0.00587 | 0 | 0.4 | CFp | CBC | Retele Electrice Muntenia SA | 24815792 |  | RO001E300347300/3 | 2024-10-11 | 2024
1576 | jud. ILFOV, loc. PANTELIMON, Strada Saturn, nr. 2 | IF | 0.004995 | 0.004894 | 0 | 0.4 | CFp | CBC | Retele Electrice Muntenia SA | 24815369 |  | RO001E141650080/3 | 2024-10-24 | 2024
1577 | jud. BUCURESTI, loc. SECTOR 3, Strada Papiu-Ilarian Alexandru, ist., nr. 6, bl. 42, sc. 2 | B | 0.01 | 0.009798 | 0 | 0.4 | CFp | CBC | Retele Electrice Muntenia SA | 24865936 |  | RO001E103477440/2 | 2024-10-01 | 2024
1578 | jud. BUCURESTI, loc. SECTOR 3, ALEEA Taifunului, nr. 25, bl. C2, ap. 4 | B | 0.004 | 0.00391 | 0 | 0.4 | CFp | CBC | Retele Electrice Muntenia SA | 24879723 |  | RO001E111443697/2 | 2024-10-15 | 2024
1579 | jud. ILFOV, loc. VOLUNTARI, ALEEA Aviatiei, nr. 6A | IF | 0.006 | 0.00578 | 0 | 0.4 | CFp | CBC | Retele Electrice Muntenia SA | 24825811 |  | RO001E141451539/2 | 2024-10-30 | 2024
1580 | jud. GIURGIU, loc. GHIMPATI, Strada VALEA MARE, nr. 20 | GR | 0.005 | 0.004899 | 0 | 0.4 | CFp | CBC | Retele Electrice Muntenia SA | 24888077 |  | RO001E131345373/2 | 2024-10-15 | 2024
1581 | jud. ILFOV, loc. GLINA, Strada AGRICULTORILOR, nr. 4 | IF | 0.01056 | 0.010249 | 0 | 0.4 | CFp | CBC | Retele Electrice Muntenia SA | 24860225 |  | RO001E143173486/2 | 2024-10-15 | 2024
1582 | jud. ILFOV, loc. VOLUNTARI, Strada Alexandru cel Bun, nr. 14 | IF | 0.008 | 0.007838 | 0 | 0.4 | CFp | CBC | Retele Electrice Muntenia SA | 24888970 |  | RO001E400187279/3 | 2024-10-17 | 2024
1583 | jud. BUCURESTI, loc. SECTOR 3, Strada Papiu-Ilarian Alexandru, ist., nr. 6, bl. 42, sc. 3 | B | 0.01 | 0.009798 | 0 | 0.4 | CFp | CBC | Retele Electrice Muntenia SA | 24866063 |  | RO001E103477451/2 | 2024-10-22 | 2024
1584 | jud. BUCURESTI, loc. SECTOR 3, SPLAIUL Unirii, nr. 45, bl. M15, sc. C | B | 0.01 | 0.009798 | 0 | 0.4 | CFp | CBC | Retele Electrice Muntenia SA | 24886455 |  | RO001E102304707/2 | 2024-10-23 | 2024
1585 | jud. ILFOV, loc. ROSU, Strada ACVILEI, nr. 40A | IF | 0.006 | 0.00578 | 0 | 0.4 | CFp | CBC | Retele Electrice Muntenia SA | 24814960 |  | RO001E141433056/3 | 2024-10-22 | 2024
1586 | jud. ILFOV, loc. BUCIUMENI, Strada Motoc, nr. 33A | IF | 0.006 | 0.00587 | 0 | 0.4 | CFp | CBC | Retele Electrice Muntenia SA | 24878596 |  | RO001E400575999/3 | 2024-10-15 | 2024
1587 | jud. ILFOV, loc. PANTELIMON, Strada ION RATIU, nr. 6, bl. T74 P753/1 | IF | 0.005 | 0.00489 | 0 | 0.4 | CFp | CBC | Retele Electrice Muntenia SA | 24910124 |  | RO001E142214986/1 | 2024-10-24 | 2024
1588 | jud. GIURGIU, loc. SINGURENI, Strada Bujorului, nr. 365 | GR | 0.003 | 0.002937 | 0 | 0.4 | CFp | CBC | Retele Electrice Muntenia SA | 24842665 |  | RO001E300550957/4 | 2024-10-11 | 2024
1589 | jud. BUCURESTI, loc. SECTOR 3, Strada Burdujeni, nr. 5 A, bl. GC6, sc. A | B | 0.01 | 0.009798 | 0 | 0.4 | CFp | CBC | Retele Electrice Muntenia SA | 24826005 |  | RO001E102619054/2 | 2024-10-29 | 2024
1590 | jud. BUCURESTI, loc. SECTOR 3, Strada Tudor Gheorghe Bogdan, nr. 2, bl. 20b, sc. 1 | B | 0.01 | 0.009798 | 0 | 0.4 | CFp | CBC | Retele Electrice Muntenia SA | 24828324 |  | RO001E103618885/2 | 2024-10-25 | 2024
1591 | jud. BUCURESTI, loc. SECTOR 4, Strada Mosoaia, nr. 104A, bl. Corp B, ap. 7 | B | 0.006 | 0.005879 | 0 | 0.4 | CFp | CBC | Retele Electrice Muntenia SA | 24845518 |  | RO001E115357381/2 | 2024-10-31 | 2024
1592 | jud. ILFOV, loc. CIOROGARLA, Strada Luceafarului, nr. 7B | IF | 0.00327 | 0.003202 | 0 | 0.4 | CFp | CBC | Retele Electrice Muntenia SA | 24829466 |  | RO001E143332359/3 | 2024-10-22 | 2024
1593 | jud. ILFOV, loc. BERCENI, Strada BISTRITA, nr. 36 | IF | 0.005 | 0.00482 | 0 | 0.4 | CFp | CBC | Retele Electrice Muntenia SA | 24816957 |  | RO001E142776125/3 | 2024-10-31 | 2024
1594 | jud. BUCURESTI, loc. SECTOR 3, ALEEA Taifunului, nr. 25, bl. C2, ap. L3 | B | 0.004 | 0.00391 | 0 | 0.4 | CFp | CBC | Retele Electrice Muntenia SA | 24824257 |  | RO001E111443585/4 | 2024-10-15 | 2024
1595 | jud. GIURGIU, loc. DARASTI-VLASCA, Strada Teiului, nr. 45 | GR | 0.005 | 0.004898 | 0 | 0.4 | CFp | CBC | Retele Electrice Muntenia SA | 24820980 |  | RO001E300491175/3 | 2024-10-19 | 2024
1596 | jud. BUCURESTI, loc. SECTOR 6, Strada Boziilor, nr. 15 A | B | 0.005 | 0.004899 | 0 | 0.4 | CFp | CBC | Retele Electrice Muntenia SA | 24851288 |  | RO001E103225979/2 | 2024-10-15 | 2024
1597 | jud. BUCURESTI, loc. SECTOR 1, Strada Nuferilor, nr. 40-48, bl. B2, sc. B, ap. SP. TEHNIC | B | 0.01 | 0.00975 | 0 | 0.4 | CFp | CBC | Retele Electrice Muntenia SA | 24984184 |  | RO001E110218269/2 | 2024-10-16 | 2024
1598 | jud. GIURGIU, loc. OINACU, Strada DC 94, nr. 56 | GR | 0.01 | 0.009799 | 0 | 0.4 | CFp | CBC | Retele Electrice Muntenia SA | 24823397 |  | RO001E301122212/4 | 2024-10-12 | 2024
1599 | jud. ILFOV, loc. MAGURELE, Strada Ficusului, nr. 64 | IF | 0.005 | 0.00482 | 0 | 0.4 | CFp | CBC | Retele Electrice Muntenia SA | 24815759 |  | RO001E141945537/2 | 2024-10-11 | 2024
1600 | jud. ILFOV, loc. CLINCENI, Strada Ortansei, nr. 118A | IF | 0.00585 | 0.005723 | 0 | 0.4 | CFp | CBC | Retele Electrice Muntenia SA | 24849837 |  | RO001E142607623/3 | 2024-10-12 | 2024
1601 | jud. ILFOV, loc. OSTRATU, ALEEA Cedrului, nr. 4 | IF | 0.017 | 0.01662 | 300 | 0.4 | CFp | CBC | Retele Electrice Muntenia SA | 24833183 |  | RO001E400715322/4 | 2024-10-12 | 2024
1602 | jud. ILFOV, loc. SANTU-FLORESTI, Strada Stejarului, nr. 52 | IF | 0.01 | 0.0096 | 0 | 0.4 | CFp | CBC | Retele Electrice Muntenia SA | 24867985 |  | RO001E141234404/3 | 2024-10-17 | 2024
1603 | jud. BUCURESTI, loc. SECTOR 4, Intrarea Radu Tempea, nr. 4 | B | 0.005 | 0.00482 | 0 | 0.4 | CFp | CBC | Retele Electrice Muntenia SA | 24832295 |  | RO001E111304086/2 | 2024-10-09 | 2024
1604 | jud. ILFOV, loc. PANTELIMON, Strada Migdalilor, nr. 27 | IF | 0.005 | 0.00489 | 0 | 0.4 | CFp | CBC | Retele Electrice Muntenia SA | 24836464 |  | RO001E141465578/2 | 2024-10-11 | 2024
1605 | jud. BUCURESTI, loc. SECTOR 1, Calea Plevnei, nr. 178 | B | 0.02184 | 0.021398 | 0 | 0.4 | CFp | CBC | Retele Electrice Muntenia SA | 24825280 |  | RO001E109340524/2 | 2024-10-09 | 2024
1606 | jud. ILFOV, loc. TUNARI, Strada Oituz, nr. 46 | IF | 0.005 | 0.004899 | 0 | 0.4 | CFp | CBC | Retele Electrice Muntenia SA | 24840412 |  | RO001E400137566/3 | 2024-10-18 | 2024
1607 | jud. BUCURESTI, loc. SECTOR 3, Strada Papiu-Ilarian Alexandru, ist., nr. 6, bl. 42, sc. 5 | B | 0.01 | 0.009798 | 0 | 0.4 | CFp | CBC | Retele Electrice Muntenia SA | 24866139 |  | RO001E103477473/2 | 2024-10-02 | 2024
1608 | jud. BUCURESTI, loc. SECTOR 3, Strada Ramnicu Valcea, nr. 19, bl. 23, sc. 1 | B | 0.01 | 0.009798 | 0 | 0.4 | CFp | CBC | Retele Electrice Muntenia SA | 24866574 |  | RO001E103590738/2 | 2024-10-25 | 2024
1609 | jud. BUCURESTI, loc. SECTOR 3, Strada Tattarescu Gheorghe, pictor, nr. 10 | B | 0.017 | 0.016655 | 0 | 10 | CFp | CBC | Retele Electrice Muntenia SA | 24815802 |  | RO001E111819010/2 | 2024-10-11 | 2024
1610 | jud. ILFOV, loc. BUFTEA, Strada FRASINULUI, nr. 19 | IF | 0.005 | 0.0048 | 0 | 0.4 | CFp | CBC | Retele Electrice Muntenia SA | 24885293 |  | RO001E142412144/2 | 2024-10-16 | 2024
1611 | jud. BUCURESTI, loc. SECTOR 4, Strada Alunisului, nr. 36 | B | 0.003 | 0.002939 | 0 | 0.4 | CFp | CBC | Retele Electrice Muntenia SA | 24839871 |  | RO001E105762595/3 | 2024-10-02 | 2024
1612 | jud. ILFOV, loc. BERCENI, Strada Lacramioarei, nr. 43D | IF | 0.004 | 0.00391 | 0 | 0.4 | CFp | CBC | Retele Electrice Muntenia SA | 24876203 |  | RO001E142238476/3 | 2024-10-15 | 2024
1613 | jud. GIURGIU, loc. DOBRENI, Strada Mihai Kalinderu, nr. 24 | GR | 0.00712 | 0.006778 | 0 | 0.4 | CFp | CBC | Retele Electrice Muntenia SA | 24831972 |  | RO001E300793855/3 | 2024-10-12 | 2024
1614 | jud. BUCURESTI, loc. SECTOR 6, Intrarea Protonilor, nr. 3 | B | 0.00585 | 0.005728 | 0 | 0.4 | CFp | CBC | Retele Electrice Muntenia SA | 24825632 |  | RO001E103154701/2 | 2024-10-09 | 2024
1615 | jud. GIURGIU, loc. IANCULESTI, Strada SCOLII, nr. 3 | GR | 0.006 | 0.00587 | 0 | 0.4 | CFp | CBC | Retele Electrice Muntenia SA | 24816260 |  | RO001E300469732/2 | 2024-10-29 | 2024
1616 | jud. BUCURESTI, loc. SECTOR 5, Strada Sapunari, nr. 14 | B | 0.006 | 0.005877 | 0 | 0.4 | CFp | CBC | Retele Electrice Muntenia SA | 24842906 |  | RO001E107505244/3 | 2024-10-04 | 2024
1617 | jud. BUCURESTI, loc. SECTOR 1, Strada Madrigalului, nr. 64 | B | 0.01476 | 0.014135 | 400 | 0.4 | CFp | CBC | Retele Electrice Muntenia SA | 24845300 |  | RO001E108970544/3 | 2024-10-16 | 2024
1618 | jud. GIURGIU, loc. JOITA, Calea CALEA BUCURESTI, nr. 40B | GR | 0.005 | 0.0048 | 0 | 0.4 | CFp | CBC | Retele Electrice Muntenia SA | 24818493 |  | RO001E131360099/4 | 2024-10-21 | 2024
1619 | jud. BUCURESTI, loc. SECTOR 4, Soseaua Berceni, nr. 88 | B | 0.005 | 0.0048 | 0 | 0.4 | CFp | CBC | Retele Electrice Muntenia SA | 24886043 |  | RO001E104085828/3 | 2024-10-22 | 2024
1620 | jud. BUCURESTI, loc. SECTOR 4, Strada Lamaitei, nr. 19 | B | 0.005 | 0.004899 | 0 | 0.4 | CFp | CBC | Retele Electrice Muntenia SA | 24910988 |  | RO001E106141665/2 | 2024-10-11 | 2024
1621 | jud. BUCURESTI, loc. SECTOR 1, Strada Madrigalului, nr. 64 | B | 0.0063 | 0.006173 | 0 | 0.4 | CFp | CBC | Retele Electrice Muntenia SA | 24851498 |  | RO001E119522514/3 | 2024-10-22 | 2024
1622 | jud. ILFOV, loc. DRAGOMIRESTI-VALE, Strada Nucilor, nr. 5 | IF | 0.005 | 0.00485 | 0 | 0.4 | CFp | CBC | Retele Electrice Muntenia SA | 24844913 |  | RO001E142189527/1 | 2024-10-12 | 2024
1623 | jud. BUCURESTI, loc. SECTOR 3, Strada Papiu-Ilarian Alexandru, ist., nr. 6, bl. 42, sc. 1 | B | 0.01 | 0.009798 | 0 | 0.4 | CFp | CBC | Retele Electrice Muntenia SA | 24865881 |  | RO001E103477439/2 | 2024-10-22 | 2024
1624 | jud. GIURGIU, loc. SINGURENI, Strada CECULUI, nr. 1017 | GR | 0.00798 | 0.00781 | 0 | 0.4 | CFp | CBC | Retele Electrice Muntenia SA | 24938423 |  | RO001E131391576/2 | 2024-10-18 | 2024
1625 | jud. BUCURESTI, loc. SECTOR 2, Strada Bulandra Tony, nr. 84 | B | 0.005 | 0.00489 | 0 | 0.4 | CFp | CBC | Retele Electrice Muntenia SA | 24834093 |  | RO001E119966752/2 | 2024-10-22 | 2024
1626 | jud. ILFOV, loc. BRAGADIRU, Strada CRISUL REPEDE, nr. 165-C, ap. C1 | IF | 0.01 | 0.00978 | 0 | 0.4 | CFp | CBC | Retele Electrice Muntenia SA | 24861213 |  | RO001E143384255/2 | 2024-10-12 | 2024
1627 | jud. GIURGIU, loc. GIURGIU, Strada PODGORIEI, nr. 9 | GR | 0.005 | 0.004899 | 0 | 0.4 | CFp | CBC | Retele Electrice Muntenia SA | 24815445 |  | RO001E131413661/2 | 2024-10-11 | 2024
1628 | jud. BUCURESTI, loc. SECTOR 5, Strada Sanatoriului, nr. 25 | B | 0.005395 | 0.005286 | 0 | 0.4 | CFp | CBC | Retele Electrice Muntenia SA | 24819368 |  | RO001E107566083/3 | 2024-10-04 | 2024
1629 | jud. ILFOV, loc. CALDARARU, Intrarea Muresului, nr. 4A | IF | 0.006 | 0.00587 | 0 | 0.4 | CFp | CBC | Retele Electrice Muntenia SA | 24880182 |  | RO001E141662083/2 | 2024-10-15 | 2024
1630 | jud. ILFOV, loc. BRAGADIRU, Strada CRISUL REPEDE, nr. 169-169A | IF | 0.00498 | 0.004825 | 100 | 0.4 | CFp | CBC | Retele Electrice Muntenia SA | 24837404 |  | RO001E143421257/2 | 2024-10-12 | 2024
1631 | jud. BUCURESTI, loc. SECTOR 3, Strada Sebesana, nr. 4 | B | 0.006 | 0.005879 | 0 | 0.4 | CFp | CBC | Retele Electrice Muntenia SA | 24815800 |  | RO001E101759306/2 | 2024-10-23 | 2024
1632 | jud. ILFOV, loc. VOLUNTARI, Strada CAMPUL PIPERA, nr. 35-B | IF | 0.01 | 0.009795 | 0 | 0.4 | CFp | CBC | Retele Electrice Muntenia SA | 24990702 |  | RO001E143477753/2 | 2024-10-16 | 2024
1633 | jud. BUCURESTI, loc. SECTOR 1, Strada Ionescu-Sisesti Gheorghe, nr. 39 | B | 0.02 | 0.0194 | 0 | 0.4 | CFp | CBC | Retele Electrice Muntenia SA | 24841643 |  | RO001E111714496/2 | 2024-10-01 | 2024
1634 | jud. BUCURESTI, loc. SECTOR 3, Strada Fetesti, nr. 46 A | B | 0.005 | 0.004899 | 0 | 0.4 | CFp | CBC | Retele Electrice Muntenia SA | 24886957 |  | RO001E109088365/2 | 2024-10-22 | 2024
1635 | jud. BUCURESTI, loc. SECTOR 1, Strada Parangului, nr. 39, ap. AP 1 | B | 0.003 | 0.002939 | 41.67 | 0.4 | CFp | CBC | Retele Electrice Muntenia SA | 24889015 |  | RO001E109439466/3 | 2024-10-28 | 2024
1636 | jud. GIURGIU, loc. LETCA NOUA, Soseaua Gaesti, nr. 7A | GR | 0.02475 | 0.02425 | 0 | 0.4 | CFp | CBC | Retele Electrice Muntenia SA | 24844551 |  | RO001E131336744/4 | 2024-10-15 | 2024
1637 | jud. BUCURESTI, loc. SECTOR 5, Strada Daisoara, nr. 6 | B | 0.005 | 0.00489 | 0 | 0.4 | CFp | CBC | Retele Electrice Muntenia SA | 24838071 |  | RO001E106133374/4 | 2024-10-07 | 2024
1638 | jud. ILFOV, loc. OTOPENI, Strada Grivita, nr. 38 A, ap. ap.2 | IF | 0.005 | 0.00489 | 100 | 0.4 | CFp | CBC | Retele Electrice Muntenia SA | 24818940 |  | RO001E401132955/2 | 2024-10-18 | 2024
1639 | jud. ILFOV, loc. TAMASI, Strada Burlacului-Intrarea Putului, nr. 8 | IF | 0.005 | 0.00485 | 102 | 0.4 | CFp | CBC | Retele Electrice Muntenia SA | 24858134 |  | RO001E400584933/4 | 2024-10-22 | 2024
1640 | jud. ILFOV, loc. OSTRATU, Strada Garofitei, nr. 1 | IF | 0.01 | 0.00972 | 200 | 0.4 | CFp | CBC | Retele Electrice Muntenia SA | 24860272 |  | RO001E141935727/2 | 2024-10-16 | 2024
1641 | jud. ILFOV, loc. BRAGADIRU, Strada CRISUL REPEDE, nr. 165-D, ap. C3 | IF | 0.01 | 0.00978 | 0 | 0.4 | CFp | CBC | Retele Electrice Muntenia SA | 25016660 |  | RO001E143384468/2 | 2024-10-25 | 2024
1642 | jud. GIURGIU, loc. ADUNATII-COPACENI, Strada Scolii, nr. 14 | GR | 0.0083 | 0.008054 | 0 | 0.4 | CFp | CBC | Retele Electrice Muntenia SA | 24825712 |  | RO001E301146544/3 | 2024-10-12 | 2024
1643 | jud. GIURGIU, loc. BALANU, Strada Padurarului, nr. 20A | GR | 0.00798 | 0.00781 | 0 | 0.4 | CFp | CBC | Retele Electrice Muntenia SA | 24862964 |  | RO001E131379358/1 | 2024-10-12 | 2024
1644 | jud. BUCURESTI, loc. SECTOR 3, Artera Codrii Neamtului, nr. 3-A | B | 0.02457 | 0.024074 | 0 | 0.4 | CFp | CBC | Retele Electrice Muntenia SA | 24838434 |  | RO001E111962277/2 | 2024-10-22 | 2024
1645 | jud. BUCURESTI, loc. SECTOR 3, Strada Barsescu Agatha, nr. 11 | B | 0.01 | 0.009798 | 0 | 0.4 | CFp | CBC | Retele Electrice Muntenia SA | 24838177 |  | RO001E101866473/2 | 2024-10-23 | 2024
1646 | jud. BUCURESTI, loc. SECTOR 2, Bulevardul Ferdinand I, nr. 84, ap. AP3 | B | 0.008 | 0.007839 | 0 | 0.4 | CFp | CBC | Retele Electrice Muntenia SA | 24833176 |  | RO001E104313732/2 | 2024-10-24 | 2024
1647 | jud. BUCURESTI, loc. SECTOR 3, SPLAIUL Unirii, nr. 45, bl. M15, sc. C | B | 0.01 | 0.009798 | 0 | 0.4 | CFp | CBC | Retele Electrice Muntenia SA | 24886714 |  | RO001E102304729/2 | 2024-10-23 | 2024
1648 | jud. ILFOV, loc. OLTENI, Strada CRIZANTEMELOR, nr. 8 | IF | 0.006 | 0.00578 | 0 | 0.4 | CFp | CBC | Retele Electrice Muntenia SA | 24849424 |  | RO001E401009576/3 | 2024-10-12 | 2024
1649 | jud. ILFOV, loc. POPESTI-LEORDENI, Strada Oituz, nr. 34V, bl. C1 | IF | 0.00531 | 0.005194 | 0 | 0.4 | CFp | CBC | Retele Electrice Muntenia SA | 24816797 |  | RO001E141603998/3 | 2024-10-02 | 2024
1650 | jud. BUCURESTI, loc. SECTOR 3, Strada Nucului, nr. 6, bl. V101 | B | 0.01 | 0.009798 | 0 | 0.4 | CFp | CBC | Retele Electrice Muntenia SA | 24856919 |  | RO001E101605429/2 | 2024-10-22 | 2024
1651 | jud. ILFOV, loc. PANTELIMON, Strada Orizontului, nr. 10, bl. S2 | IF | 0.012 | 0.011755 | 0 | 0.4 | CFp | CBC | Retele Electrice Muntenia SA | 24833061 |  | RO001E143364118/2 | 2024-10-12 | 2024
1652 | jud. ILFOV, loc. BERCENI, Strada Principala, nr. 0 | IF | 0.0099 | 0.009697 | 0 | 0.4 | CFp | CBC | Retele Electrice Muntenia SA | 24821236 |  | RO001E400523633/2 | 2024-10-12 | 2024
1653 | jud. ILFOV, loc. BRAGADIRU, Strada Iederei, nr. 52-60, ap. VILA 3 | IF | 0.004 | 0.00388 | 0 | 0.4 | CFp | CBC | Retele Electrice Muntenia SA | 24841976 |  | RO001E142535274/2 | 2024-10-31 | 2024
1654 | jud. ILFOV, loc. VOLUNTARI, ALEEA Aviatiei, nr. 6 | IF | 0.00623 | 0.006085 | 0 | 0.4 | CFp | CBC | Retele Electrice Muntenia SA | 24851817 |  | RO001E400166175/2 | 2024-10-12 | 2024
1655 | jud. BUCURESTI, loc. SECTOR 5, Strada Tamasoaia, nr. 22 | B | 0.01 | 0.009799 | 0 | 0.4 | CFp | CBC | Retele Electrice Muntenia SA | 24815966 |  | RO001E108232400/2 | 2024-10-28 | 2024
1656 | jud. ILFOV, loc. MOGOSOAIA, Strada TURMELOR, nr. 4 | IF | 0.006 | 0.005879 | 0 | 0.4 | CFp | CBC | Retele Electrice Muntenia SA | 24834679 |  | RO001E141297436/4 | 2024-10-12 | 2024
1657 | jud. ILFOV, loc. JILAVA, Strada Trandafirilor, nr. 24 | IF | 0.005915 | 0.005697 | 0 | 0.4 | CFp | CBC | Retele Electrice Muntenia SA | 24986135 |  | RO001E141866944/2 | 2024-10-30 | 2024
1658 | jud. BUCURESTI, loc. SECTOR 2, ALEEA Capidava, nr. 19B | B | 0.006 | 0.00587 | 0 | 0.4 | CFp | CBC | Retele Electrice Muntenia SA | 24815754 |  | RO001E105308939/5 | 2024-10-29 | 2024
1659 | jud. ILFOV, loc. VOLUNTARI, Bulevardul PIPERA, nr. 1H, bl. VILA P26 | IF | 0.015575 | 0.015164 | 40 | 0.4 | CFp | CBC | Retele Electrice Muntenia SA | 24880090 |  | RO001E141387302/3 | 2024-10-15 | 2024
1660 | jud. ILFOV, loc. TUNARI, Strada 1 Decembrie, nr. 119, ap. VILA 104 | IF | 0.008 | 0.00783 | 0 | 0.4 | CFp | CBC | Retele Electrice Muntenia SA | 24824657 |  | RO001E143283220/2 | 2024-10-12 | 2024
1661 | jud. GIURGIU, loc. SFANTU GHEORGHE (CREVEDIA MARE), Strada Principala, nr. 73 | GR | 0.005 | 0.004898 | 0 | 0.4 | CFp | CBC | Retele Electrice Muntenia SA | 24814995 |  | RO001E300953426/3 | 2024-10-11 | 2024
1662 | jud. BUCURESTI, loc. SECTOR 1, Strada Lonea, nr. 25K | B | 0.006 | 0.005879 | 0 | 0.4 | CFp | CBC | Retele Electrice Muntenia SA | 24836550 |  | RO001E119307616/3 | 2024-10-09 | 2024
1663 | jud. ILFOV, loc. BRAGADIRU, Strada Safirului, nr. 75C, ap. VILA 2 | IF | 0.01 | 0.00979 | 0 | 0.4 | CFp | CBC | Retele Electrice Muntenia SA | 25009230 |  | RO001E143326824/2 | 2024-10-31 | 2024
1664 | jud. ILFOV, loc. 1 DECEMBRIE, Strada GLORIEI, nr. 171 | IF | 0.01 | 0.00979 | 0 | 0.4 | CFp | CBC | Retele Electrice Muntenia SA | 24836767 |  | RO001E142766551/2 | 2024-10-21 | 2024
1665 | jud. ILFOV, loc. VOLUNTARI, Soseaua Pipera-Tunari, nr. 63 | IF | 0.009 | 0.008765 | 0 | 0.4 | CFp | CBC | Retele Electrice Muntenia SA | 24848657 |  | RO001E400167143/3 | 2024-10-15 | 2024
1666 | jud. BUCURESTI, loc. SECTOR 3, SPLAIUL Unirii, nr. 45, bl. M15, sc. B | B | 0.01 | 0.009798 | 0 | 0.4 | CFp | CBC | Retele Electrice Muntenia SA | 24886561 |  | RO001E102304718/2 | 2024-10-23 | 2024
1667 | jud. ILFOV, loc. DOMNESTI, Strada Toamnei, nr. 5A | IF | 0.005 | 0.00485 | 0 | 0.4 | CFp | CBC | Retele Electrice Muntenia SA | 24815785 |  | RO001E143023110/2 | 2024-10-11 | 2024
1668 | jud. GIURGIU, loc. DAIA, Strada MUSCATELOR, nr. 4 | GR | 0.008 | 0.007838 | 0 | 0.4 | CFp | CBC | Retele Electrice Muntenia SA | 24879442 |  | RO001E300260045/3 | 2024-10-21 | 2024
1669 | jud. BUCURESTI, loc. SECTOR 3, Strada Voineasa, nr. 61 | B | 0.003 | 0.002939 | 0 | 0.4 | CFp | CBC | Retele Electrice Muntenia SA | 24838639 |  | RO001E103938172/2 | 2024-10-22 | 2024
1670 | jud. ILFOV, loc. OTOPENI, Strada AV. ADRIAN IOVAN, nr. 20C | IF | 0.009 | 0.008819 | 7.7 | 0.4 | CFp | CBC | Retele Electrice Muntenia SA | 24818403 |  | RO001E141851173/2 | 2024-10-18 | 2024
1671 | jud. ILFOV, loc. VOLUNTARI, Strada Cimpul Pipera, nr. 33A | IF | 0.005 | 0.00485 | 0 | 0.4 | CFp | CBC | Retele Electrice Muntenia SA | 24815787 |  | RO001E142342966/3 | 2024-10-04 | 2024
1672 | jud. ILFOV, loc. PETRESTI, Strada Ghioceilor, nr. 12 D | IF | 0.006 | 0.005879 | 0 | 0.4 | CFp | CBC | Retele Electrice Muntenia SA | 25008660 |  | RO001E143051212/2 | 2024-10-25 | 2024
1673 | jud. ILFOV, loc. CHIAJNA, Intrarea Luminitei, nr. 8 | IF | 0.01494 | 0.014591 | 0 | 0.4 | CFp | CBC | Retele Electrice Muntenia SA | 24839104 |  | RO001E142596350/3 | 2024-10-24 | 2024
1674 | jud. BUCURESTI, loc. SECTOR 3, Strada Istriei, nr. 34, bl. 10, sc. 1 | B | 0.01 | 0.009798 | 0 | 0.4 | CFp | CBC | Retele Electrice Muntenia SA | 24838220 |  | RO001E103668981/2 | 2024-10-30 | 2024
1675 | jud. ILFOV, loc. BERCENI, Intrarea CIULIN, nr. 25 | IF | 0.005 | 0.00482 | 0 | 0.4 | CFp | CBC | Retele Electrice Muntenia SA | 24872918 |  | RO001E141818592/3 | 2024-10-15 | 2024
1676 | jud. ILFOV, loc. VOLUNTARI, Strada BUZAULUI, nr. 13 | IF | 0.006 | 0.00587 | 0 | 0.4 | CFp | CBC | Retele Electrice Muntenia SA | 24994401 |  | RO001E105386553/3 | 2024-10-18 | 2024
1677 | jud. ILFOV, loc. TAMASI, Strada Lizierei, nr. 9 | IF | 0.00588 | 0.005752 | 0 | 0.4 | CFp | CBC | Retele Electrice Muntenia SA | 24938378 |  | RO001E141723328/2 | 2024-10-18 | 2024
1678 | jud. ILFOV, loc. VOLUNTARI, Strada Matei Basarab, nr. 27, ap. Vila A6 | IF | 0.0108 | 0.010583 | 0 | 0.4 | CFp | CBC | Retele Electrice Muntenia SA | 24848908 |  | RO001E143142965/2 | 2024-10-22 | 2024
1679 | jud. GIURGIU, loc. COSOBA, ALEEA PADURII, nr. 23 | GR | 0.005 | 0.00489 | 0 | 0.4 | CFp | CBC | Retele Electrice Muntenia SA | 24817327 |  | RO001E131468133/2 | 2024-10-17 | 2024
1680 | jud. ILFOV, loc. CORBEANCA, Strada Independentei, nr. 94 | IF | 0.01 | 0.0096 | 24.999 | 0.4 | CFp | CBC | Retele Electrice Muntenia SA | 24878344 |  | RO001E400586395/5 | 2024-10-16 | 2024
1681 | jud. ILFOV, loc. VOLUNTARI, Strada Serban Cantacuzino, nr. 27-F, ap. CASA 5 | IF | 0.01 | 0.009795 | 200 | 0.4 | CFp | CBC | Retele Electrice Muntenia SA | 24850419 |  | RO001E143393907/2 | 2024-10-15 | 2024
1682 | jud. GIURGIU, loc. GIURGIU, Strada Pastorului, nr. 5 | GR | 0.006 | 0.00587 | 0 | 0.4 | CFp | CBC | Retele Electrice Muntenia SA | 24842337 |  | RO001E300076769/2 | 2024-10-12 | 2024
1683 | jud. ILFOV, loc. TAMASI, Strada Ankara, nr. 24, ap. LOT 6 | IF | 0.005 | 0.0047 | 0 | 0.4 | CFp | CBC | Retele Electrice Muntenia SA | 25007447 |  | RO001E142944515/3 | 2024-10-25 | 2024
1684 | jud. GIURGIU, loc. GIURGIU, Strada Barbilian Dan, nr. 8 | GR | 0.012 | 0.011759 | 0 | 0.4 | CFp | CBC | Retele Electrice Muntenia SA | 24879884 |  | RO001E131376209/2 | 2024-10-15 | 2024
1685 | jud. GIURGIU, loc. CREVEDIA MARE, Strada Gradinitei, nr. 357 | GR | 0.005 | 0.004898 | 0 | 0.4 | CFp | CBC | Retele Electrice Muntenia SA | 24831045 |  | RO001E301091981/3 | 2024-10-11 | 2024
1686 | jud. ILFOV, loc. MOGOSOAIA, Strada Stadionului, nr. 11E | IF | 0.01 | 0.00979 | 0 | 0.4 | CFp | CBC | Retele Electrice Muntenia SA | 24880276 |  | RO001E401038286/3 | 2024-10-29 | 2024
1687 | jud. ILFOV, loc. CLINCENI, Strada Orhideei, nr. 184 | IF | 0.006 | 0.005879 | 100 | 0.4 | CFp | CBC | Retele Electrice Muntenia SA | 24828849 |  | RO001E143166893/3 | 2024-10-12 | 2024
1688 | jud. ILFOV, loc. DOMNESTI, Strada FLOARE DE TEI, nr. 9 | IF | 0.005 | 0.0048 | 0 | 0.4 | CFp | CBC | Retele Electrice Muntenia SA | 24818397 |  | RO001E142082114/2 | 2024-10-25 | 2024
1689 | jud. BUCURESTI, loc. SECTOR 3, Strada Theodor D. Sperantia, nr. 104, bl. S25, sc. B | B | 0.01 | 0.009798 | 0 | 0.4 | CFp | CBC | Retele Electrice Muntenia SA | 24868943 |  | RO001E102264601/2 | 2024-10-22 | 2024
1690 | jud. BUCURESTI, loc. SECTOR 1, Strada Nicoleanu Nicolae,Poet, nr. 18, bl. B4, ap. U7 | B | 0.005 | 0.00489 | 0 | 0.4 | CFp | CBC | Retele Electrice Muntenia SA | 24837757 |  | RO001E111149162/2 | 2024-10-12 | 2024
1691 | jud. ILFOV, loc. AFUMATI, Strada Nichita Stanescu, nr. 2-O | IF | 0.005 | 0.00489 | 0 | 0.4 | CFp | CBC | Retele Electrice Muntenia SA | 24842510 |  | RO001E142940285/3 | 2024-10-12 | 2024
1692 | jud. ILFOV, loc. BERCENI, Strada Duplexurilor, nr. 6 | IF | 0.006 | 0.00587 | 0 | 0.4 | CFp | CBC | Retele Electrice Muntenia SA | 24886818 |  | RO001E141245002/2 | 2024-10-15 | 2024
1693 | jud. ILFOV, loc. CORBEANCA, Strada Cantonului, nr. 21 | IF | 0.0054 | 0.005205 | 200 | 0.4 | CFp | CBC | Retele Electrice Muntenia SA | 24880015 |  | RO001E142582131/2 | 2024-10-21 | 2024
1694 | jud. GIURGIU, loc. GIURGIU, Strada Frasinului, nr. 48A | GR | 0.00588 | 0.005752 | 0 | 0.4 | CFp | CBC | Retele Electrice Muntenia SA | 24863087 |  | RO001E300077164/3 | 2024-10-21 | 2024
1695 | jud. ILFOV, loc. VOLUNTARI-PIPERA, Strada Mircea Eliade, nr. 10, ap. VILA 57 | IF | 0.0046 | 0.004503 | 0 | 0.4 | CFp | CBC | Retele Electrice Muntenia SA | 24957377 |  | RO001E143310850/2 | 2024-10-29 | 2024
1696 | jud. ILFOV, loc. TUNARI, Strada A.I.Cuza, nr. 14, bl. Casa 5, ap. 2 | IF | 0.006 | 0.00587 | 0 | 0.4 | CFp | CBC | Retele Electrice Muntenia SA | 24949795 |  | RO001E143048982/4 | 2024-10-22 | 2024
1697 | jud. GIURGIU, loc. GIURGIU, Strada Ialomicioarei, nr. 20A | GR | 0.00581 | 0.005674 | 0 | 0.4 | CFp | CBC | Retele Electrice Muntenia SA | 25037477 |  | RO001E300119992/3 | 2024-10-29 | 2024
1698 | jud. BUCURESTI, loc. SECTOR 6, ALEEA Zvoristea, nr. 3, bl. A42, sc. D | B | 0.005 | 0.004894 | 0 | 0.4 | CFp | CBC | Retele Electrice Muntenia SA | 24966035 |  | RO001E106381526/2 | 2024-10-24 | 2024
1699 | jud. ILFOV, loc. DOMNESTI, Strada Ghioceilor, nr. 28A | IF | 0.005 | 0.00489 | 0 | 0.4 | CFp | CBC | Retele Electrice Muntenia SA | 25083954 |  | RO001E142339366/3 | 2024-10-31 | 2024
1700 | jud. BUCURESTI, loc. SECTOR 2, Strada Mihaileanu Stefan, nr. 3 | B | 0.00812 | 0.007948 | 0 | 0.4 | CFp | CBC | Retele Electrice Muntenia SA | 25053400 |  | RO001E104633669/2 | 2024-10-30 | 2024
1701 | jud. ILFOV, loc. PANTELIMON, Strada George Tarnea, nr. 21K | IF | 0.005 | 0.004899 | 0 | 0.4 | CFp | CBC | Retele Electrice Muntenia SA | 24967847 |  | RO001E142686350/2 | 2024-10-29 | 2024
1702 | jud. BUCURESTI, loc. SECTOR 2, Strada Barbat Voievod, nr. 45 A | B | 0.00728 | 0.007124 | 0 | 0.4 | CFp | CBC | Retele Electrice Muntenia SA | 24971259 |  | RO001E104497937/2 | 2024-10-23 | 2024
1703 | jud. ILFOV, loc. BRAGADIRU, Strada 13 Decembrie, nr. 51, bl. 1 | IF | 0.003 | 0.00284 | 0 | 0.4 | CFp | CBC | Retele Electrice Muntenia SA | 25029175 |  | RO001E143351068/2 | 2024-10-26 | 2024
1704 | jud. ILFOV, loc. CHITILA, Strada Bradului, nr. 9, ap. C6 | IF | 0.006 | 0.00587 | 0 | 0.4 | CFp | CBC | Retele Electrice Muntenia SA | 25028082 |  | RO001E143022579/3 | 2024-10-26 | 2024
1705 | jud. ILFOV, loc. PANTELIMON, Strada George Tarnea, nr. 21I | IF | 0.005 | 0.004899 | 0 | 0.4 | CFp | CBC | Retele Electrice Muntenia SA | 24965124 |  | RO001E142686361/2 | 2024-10-24 | 2024
1706 | jud. ILFOV, loc. BERCENI, Strada Libertatii, nr. 34 | IF | 0.008 | 0.00774 | 100 | 0.4 | CFp | CBC | Retele Electrice Muntenia SA | 24964315 |  | RO001E400475336/3 | 2024-10-24 | 2024
1707 | jud. ILFOV, loc. OSTRATU, Strada Fragutei, nr. 4 | IF | 0.0076 | 0.007447 | 200 | 0.4 | CFp | CBC | Retele Electrice Muntenia SA | 24965829 |  | RO001E401053463/3 | 2024-10-24 | 2024
1708 | jud. ILFOV, loc. OLTENI, Strada Ciresica, nr. 15, bl. Comuna Clinceni | IF | 0.006 | 0.00583 | 100 | 0.4 | CFp | CBC | Retele Electrice Muntenia SA | 24973031 |  | RO001E400332631/2 | 2024-10-25 | 2024
1709 | jud. BUCURESTI, loc. SECTOR 6, ALEEA Zvoristea, nr. 3, bl. A42, sc. C, ap. AP93 | B | 0.005 | 0.004894 | 0 | 0.4 | CFp | CBC | Retele Electrice Muntenia SA | 24965991 |  | RO001E106381515/2 | 2024-10-24 | 2024
1710 | jud. BUCURESTI, loc. SECTOR 6, ALEEA Zvoristea, nr. 3, bl. A42, sc. B | B | 0.005 | 0.004894 | 0 | 0.4 | CFp | CBC | Retele Electrice Muntenia SA | 24965943 |  | RO001E106381504/2 | 2024-10-30 | 2024
1711 | jud. GIURGIU, loc. GIURGIU, Strada Negru Voda, nr. 97 A | GR | 0.006 | 0.005879 | 0 | 0.4 | CFp | CBC | Retele Electrice Muntenia SA | 24968857 |  | RO001E131349232/2 | 2024-10-24 | 2024
1712 | jud. ILFOV, loc. CORNETU, Strada Taberei, nr. 51 | IF | 0.01 | 0.00972 | 0 | 0.4 | CFp | CBC | Retele Electrice Muntenia SA | 25016507 |  | RO001E141214367/2 | 2024-10-26 | 2024
1713 | jud. ILFOV, loc. TUNARI, Strada 1 Decembrie, nr. 119, ap. VILA 137 | IF | 0.005 | 0.00489 | 0 | 0.4 | CFp | CBC | Retele Electrice Muntenia SA | 25042299 |  | RO001E143283017/2 | 2024-10-26 | 2024
1714 | jud. BUCURESTI, loc. SECTOR 6, Strada Blandiana, nr. 8 | B | 0.00774 | 0.007385 | 0 | 0.4 | CFp | CBC | Retele Electrice Muntenia SA | 24955129 |  | RO001E107347114/5 | 2024-10-24 | 2024
1715 | jud. GIURGIU, loc. COMANA, Strada VALEA MORII, nr. 312 | GR | 0.005 | 0.004899 | 0 | 0.4 | CFp | CBC | Retele Electrice Muntenia SA | 25079602 |  | RO001E300566336/2 | 2024-10-31 | 2024
1716 | jud. BUCURESTI, loc. SECTOR 1, Strada Madrigalului, nr. 12 B | B | 0.006 | 0.005879 | 0 | 0.4 | CFp | CBC | Retele Electrice Muntenia SA | 25079998 |  | RO001E108721403/2 | 2024-10-30 | 2024
1717 | jud. ILFOV, loc. DOMNESTI, Strada FLORESTI, nr. 10, ap. CASA L3 | IF | 0.008 | 0.00783 | 0 | 0.4 | CFp | CBC | Retele Electrice Muntenia SA | 25060944 |  | RO001E142364016/5 | 2024-10-31 | 2024
1718 | jud. ILFOV, loc. PETRESTI, Strada Gladiolei, nr. 1 | IF | 0.006 | 0.005879 | 0 | 0.4 | CFp | CBC | Retele Electrice Muntenia SA | 24972389 |  | RO001E141224234/2 | 2024-10-24 | 2024
1719 | jud. ILFOV, loc. OLTENI, Strada Ciurari, nr. 4M, ap. LOT 12 | IF | 0.005 | 0.00489 | 0 | 0.4 | CFp | CBC | Retele Electrice Muntenia SA | 25083769 |  | RO001E142939463/3 | 2024-10-31 | 2024
1720 | jud. ILFOV, loc. CHITILA, Strada Bradului, nr. 9, ap. C2 | IF | 0.006 | 0.00587 | 0 | 0.4 | CFp | CBC | Retele Electrice Muntenia SA | 25028569 |  | RO001E143022614/3 | 2024-10-26 | 2024
1721 | jud. ILFOV, loc. SNAGOV, Strada Zorelelor, nr. 25 | IF | 0.006 | 0.005879 | 0 | 0.4 | CFp | CBC | Retele Electrice Muntenia SA | 25088690 |  | RO001E400948623/3 | 2024-10-31 | 2024
1722 | jud. BUCURESTI, loc. SECTOR 6, Strada Dreptatii, nr. 141 A | B | 0.01155 | 0.011317 | 50 | 0.4 | CFp | CBC | Retele Electrice Muntenia SA | 25081885 |  | RO001E109101866/3 | 2024-10-30 | 2024
1723 | jud. ILFOV, loc. OTOPENI, Strada I.I.C. BRATIANU, nr. 18-A1 | IF | 0.005 | 0.004895 | 0 | 0.4 | CFp | CBC | Retele Electrice Muntenia SA | 25062732 |  | RO001E143137745/2 | 2024-10-31 | 2024
1724 | jud. BUCURESTI, loc. SECTOR 6, Strada Crisul Repede, nr. 36, ap. AP59 | B | 0.006 | 0.00583 | 100 | 0.4 | CFp | CBC | Retele Electrice Muntenia SA | 25057813 |  | RO001E107338103/2 | 2024-10-26 | 2024
1725 | jud. BUCURESTI, loc. SECTOR 3, Strada Malva, nr. 112-122 | B | 0.006 | 0.005879 | 100 | 0.4 | CFp | CBC | Retele Electrice Muntenia SA | 24956662 |  | RO001E110454890/1 | 2024-10-15 | 2024
1726 | jud. GIURGIU, loc. HOTARELE, Strada PRIMARIEI, nr. 7 | GR | 0.005 | 0.004898 | 0 | 0.4 | CFp | CBC | Retele Electrice Muntenia SA | 25029274 |  | RO001E300748563/2 | 2024-10-29 | 2024
1727 | jud. BUCURESTI, loc. SECTOR 4, Drumul Binelui, nr. 237-239 | B | 0.01 | 0.0097 | 0 | 0.4 | CFp | CBC | Retele Electrice Muntenia SA | 25053824 |  | RO001E119918120/2 | 2024-10-30 | 2024
1728 | jud. GIURGIU, loc. COSOBA, Strada PLOPILOR, nr. 582 | GR | 0.005 | 0.00489 | 0 | 0.4 | CFp | CBC | Retele Electrice Muntenia SA | 24954982 |  | RO001E301064576/3 | 2024-10-24 | 2024
1729 | jud. GIURGIU, loc. JOITA, Calea Bucuresti, nr. 2L | GR | 0.005395 | 0.005277 | 0 | 0.4 | CFp | CBC | Retele Electrice Muntenia SA | 24971402 |  | RO001E131419162/8 | 2024-10-24 | 2024
1730 | jud. GIURGIU, loc. MIHAI BRAVU, Strada OLAREASA, nr. 9 | GR | 0.005 | 0.004899 | 0 | 0.4 | CFp | CBC | Retele Electrice Muntenia SA | 24949195 |  | RO001E300538087/3 | 2024-10-30 | 2024
1731 | jud. ILFOV, loc. CHIAJNA, Strada Luceafarului, nr. 29E | IF | 0.009 | 0.008819 | 0 | 0.4 | CFp | CBC | Retele Electrice Muntenia SA | 25064420 |  | RO001E142103736/5 | 2024-10-31 | 2024
1732 | jud. GIURGIU, loc. GIURGIU, Strada Pastorului, nr. 24L | GR | 0.009 | 0.008819 | 0 | 0.4 | CFp | CBC | Retele Electrice Muntenia SA | 25063273 |  | RO001E131302174/5 | 2024-10-30 | 2024
1733 | jud. ILFOV, loc. TUNARI, Strada 1 Decembrie, nr. 119, ap. VILA 201 | IF | 0.009 | 0.00881 | 0 | 0.4 | CFp | CBC | Retele Electrice Muntenia SA | 25030872 |  | RO001E143283118/2 | 2024-10-26 | 2024
1734 | jud. ILFOV, loc. POPESTI-LEORDENI, Strada Alexandru Conduratu, nr. 94 | IF | 0.006 | 0.0058 | 0 | 0.4 | CFp | CBC | Retele Electrice Muntenia SA | 24954640 |  | RO001E142327464/2 | 2024-10-24 | 2024
1735 | jud. ILFOV, loc. DARVARI, Strada Adunati, nr. 69A | IF | 0.005 | 0.00489 | 0 | 0.4 | CFp | CBC | Retele Electrice Muntenia SA | 25083919 |  | RO001E400386247/2 | 2024-10-31 | 2024
1736 | jud. GIURGIU, loc. SINGURENI, Soseaua Principala, nr. 470 | GR | 0.00798 | 0.00781 | 0 | 0.4 | CFp | CBC | Retele Electrice Muntenia SA | 24953145 |  | RO001E131393220/2 | 2024-10-19 | 2024
1737 | jud. ILFOV, loc. DOBROESTI, Strada Mesteacanului, nr. 4C | IF | 0.008 | 0.00782 | 11.11 | 0.4 | CFp | CBC | Retele Electrice Muntenia SA | 25069402 |  | RO001E142510615/2 | 2024-10-30 | 2024
1738 | jud. ILFOV, loc. BERCENI, Strada Eroilor, nr. 25G | IF | 0.012 | 0.01175 | 200 | 0.4 | CFp | CBC | Retele Electrice Muntenia SA | 24972994 |  | RO001E141564837/4 | 2024-10-24 | 2024
1739 | jud. ILFOV, loc. DOMNESTI, Strada LUCEAFARULUI, nr. 2 | IF | 0.01 | 0.00979 | 0 | 0.4 | CFp | CBC | Retele Electrice Muntenia SA | 25046553 |  | RO001E401005785/3 | 2024-10-25 | 2024
1740 | jud. ILFOV, loc. PANTELIMON, Strada SIRETULUI, nr. 53-2 | IF | 0.003 | 0.002939 | 0 | 0.4 | CFp | CBC | Retele Electrice Muntenia SA | 24966241 |  | RO001E143461699/2 | 2024-10-18 | 2024
1741 | jud. BUCURESTI, loc. SECTOR 6, Drumul Belsugului, nr. 62D | B | 0.005 | 0.004899 | 0 | 0.4 | CFp | CBC | Retele Electrice Muntenia SA | 24958951 |  | RO001E109114253/2 | 2024-10-23 | 2024
1742 | jud. BUCURESTI, loc. SECTOR 2, Strada Episcopul Ilarion, nr. 20 | B | 0.006 | 0.00568 | 0 | 0.4 | CFp | CBC | Retele Electrice Muntenia SA | 24972817 |  | RO001E104409187/2 | 2024-10-21 | 2024
1743 | jud. ILFOV, loc. DARASTI-ILFOV, Strada Mihai Eminescu, nr. 95 | IF | 0.00572 | 0.005596 | 100 | 0.4 | CFp | CBC | Retele Electrice Muntenia SA | 24952326 |  | RO001E400457910/3 | 2024-10-18 | 2024
1744 | jud. ILFOV, loc. VOLUNTARI, Bulevardul IULIAN MIHU, nr. 151V | IF | 0.012 | 0.01175 | 0 | 0.4 | CFp | CBC | Retele Electrice Muntenia SA | 25082267 |  | RO001E142502290/3 | 2024-10-30 | 2024
1745 | jud. GIURGIU, loc. GIURGIU, Soseaua Alexandriei, nr. 130A | GR | 0.003 | 0.002939 | 0 | 0.4 | CFp | CBC | Retele Electrice Muntenia SA | 24955182 |  | RO001E300108967/3 | 2024-10-19 | 2024
1746 | jud. BUCURESTI, loc. SECTOR 1, Soseaua Pipera, nr. 38 | B | 0.1738 | 0.17031 | 0 | 10 | CFp | CBC | Retele Electrice Muntenia SA | 24967432 |  | RO001E119553596/4 | 2024-10-17 | 2024
1747 | jud. ILFOV, loc. PANTELIMON, Strada Saturn, nr. 19A | IF | 0.0099 | 0.009692 | 0 | 0.4 | CFp | CBC | Retele Electrice Muntenia SA | 25073417 |  | RO001E142658348/2 | 2024-10-31 | 2024
1748 | jud. ILFOV, loc. MOARA VLASIEI, Strada Marin Sorescu, nr. 4 | IF | 0.0099 | 0.009652 | 0 | 0.4 | CFp | CBC | Retele Electrice Muntenia SA | 24956228 |  | RO001E143065037/3 | 2024-10-22 | 2024
1749 | jud. BUCURESTI, loc. SECTOR 6, Strada Cornului, nr. 11 | B | 0.005 | 0.00489 | 0 | 0.4 | CFp | CBC | Retele Electrice Muntenia SA | 24952633 |  | RO001E103230953/2 | 2024-10-15 | 2024
1750 | jud. BUCURESTI, loc. SECTOR 5, Intrarea Luptatorilor Antifascisti, nr. 1 G | B | 0.00495 | 0.00485 | 0 | 0.4 | CFp | CBC | Retele Electrice Muntenia SA | 24950856 |  | RO001E108189940/2 | 2024-10-10 | 2024
1751 | jud. GIURGIU, loc. VALEA BUJORULUI, Strada SALCIEI, nr. 8 | GR | 0.006 | 0.005879 | 0 | 0.4 | CFp | CBC | Retele Electrice Muntenia SA | 25032359 |  | RO001E300622980/3 | 2024-10-29 | 2024
1752 | jud. GIURGIU, loc. BUTURUGENI, Strada Principala, nr. 250 | GR | 0.01 | 0.009799 | 0 | 0.4 | CFp | CBC | Retele Electrice Muntenia SA | 25080449 |  | RO001E300865406/3 | 2024-10-31 | 2024
1753 | jud. GIURGIU, loc. GIURGIU, Strada Migdalului, nr. 23 | GR | 0.006 | 0.005879 | 0 | 0.4 | CFp | CBC | Retele Electrice Muntenia SA | 24963518 |  | RO001E300045811/2 | 2024-10-30 | 2024
1754 | jud. ILFOV, loc. VLADICEASCA, Strada George Enescu, nr. 63 | IF | 0.0184 | 0.018031 | 50 | 0.4 | CFp | CBC | Retele Electrice Muntenia SA | 25044136 |  | RO001E143244384/2 | 2024-10-31 | 2024
1755 | jud. GIURGIU, loc. IEPURESTI, Ulita Iv (Cucu), nr. 28 | GR | 0.005 | 0.00489 | 0 | 0.4 | CFp | CBC | Retele Electrice Muntenia SA | 24953139 |  | RO001E300606869/2 | 2024-10-29 | 2024
1756 | jud. ILFOV, loc. DOMNESTI, Strada Alexandru Ioan Cuza, nr. 41 | IF | 0.006 | 0.00583 | 0 | 0.4 | CFp | CBC | Retele Electrice Muntenia SA | 24966430 |  | RO001E400348111/3 | 2024-10-25 | 2024
1757 | jud. BUCURESTI, loc. SECTOR 5, Strada Arefu, nr. 2 D | B | 0.005 | 0.004845 | 100 | 0.4 | CFp | CBC | Retele Electrice Muntenia SA | 25051616 |  | RO001E106172232/2 | 2024-10-26 | 2024
1758 | jud. ILFOV, loc. CIOROGARLA, Intrarea Ana Ipatescu, nr. 13 | IF | 0.006 | 0.00568 | 0 | 0.4 | CFp | CBC | Retele Electrice Muntenia SA | 25068792 |  | RO001E141207594/2 | 2024-10-31 | 2024
1759 | jud. GIURGIU, loc. SABARENI, Strada stejarilor, nr. 5E | GR | 0.006 | 0.005879 | 0 | 0.4 | CFp | CBC | Retele Electrice Muntenia SA | 25079831 |  | RO001E131431728/2 | 2024-10-31 | 2024
1760 | jud. GIURGIU, loc. BRANISTEA, Strada ADUNARII, nr. 10 | GR | 0.004 | 0.003919 | 0 | 0.4 | CFp | CBC | Retele Electrice Muntenia SA | 25035393 |  | RO001E300328512/3 | 2024-10-29 | 2024
1761 | jud. ILFOV, loc. BUFTEA, Soseaua Bucuresti-Targoviste, nr. 216 | IF | 0.003 | 0.002885 | 0 | 0.4 | CFp | CBC | Retele Electrice Muntenia SA | 25067180 |  | RO001E400537481/2 | 2024-10-31 | 2024
1762 | jud. ILFOV, loc. SINTESTI, Strada LAVANDEI, nr. 3 | IF | 0.00731 | 0.007163 | 0 | 0.4 | CFp | CBC | Retele Electrice Muntenia SA | 24948854 |  | RO001E143486405/2 | 2024-10-19 | 2024
1763 | jud. ILFOV, loc. CORNETU, Strada Crizantemelor, nr. 12C | IF | 0.005 | 0.00489 | 0 | 0.4 | CFp | CBC | Retele Electrice Muntenia SA | 25057216 |  | RO001E141423213/4 | 2024-10-31 | 2024
1764 | jud. GIURGIU, loc. MALU, Strada Sergent Staian Badila, nr. 8 | GR | 0.003 | 0.002939 | 0 | 0.4 | CFp | CBC | Retele Electrice Muntenia SA | 24956255 |  | RO001E300380385/2 | 2024-10-19 | 2024
1765 | jud. ILFOV, loc. CHIAJNA, Intrarea Nicolae Iorga, nr. 62H | IF | 0.005 | 0.004899 | 100 | 0.4 | CFp | CBC | Retele Electrice Muntenia SA | 24955313 |  | RO001E141735398/2 | 2024-10-31 | 2024
1766 | jud. ILFOV, loc. POPESTI-LEORDENI, Strada Rasaritului, nr. 14, bl. Casa 2 | IF | 0.00636 | 0.006133 | 100 | 0.4 | CFp | CBC | Retele Electrice Muntenia SA | 24563781 |  | RO001E143408511/3 | 2024-10-11 | 2024
1767 | jud. ILFOV, loc. OTOPENI, Strada 23 August, nr. 244-4 | IF | 0.006 | 0.00587 | 0 | 0.4 | CFp | CBC | Retele Electrice Muntenia SA | 24579124 |  | RO001E141928729/2 | 2024-10-18 | 2024
1768 | jud. ILFOV, loc. VIDRA, Strada Principala, nr. 39 | IF | 0.014875 | 0.014577 | 0 | 0.4 | CFp | CBC | Retele Electrice Muntenia SA | 24974544 |  | RO001E142909381/2 | 2024-10-24 | 2024
1769 | jud. ILFOV, loc. COZIENI, Strada Tarla, nr. FN, sc. P383/7, ap. NC55167 | IF | 0.00968 | 0.009476 | 0 | 0.4 | CFp | CBC | Retele Electrice Muntenia SA | 22822396 |  | RO001E143380363/2 | 2024-10-11 | 2024
1770 | jud. ILFOV, loc. OSTRATU, Strada Padurii, nr. 44 | IF | 0.003 | 0.002934 | 0 | 0.4 | CFp | CBC | Retele Electrice Muntenia SA | 23050091 |  | RO001E400928283/2 | 2024-10-10 | 2024
1771 | jud. BUCURESTI, loc. SECTOR 2, Bulevardul Ferdinand I, nr. 137 | B | 0.03 | 0.02938 | 0 | 0.4 | CFp | CBC | Retele Electrice Muntenia SA | 23308056 |  | RO001E111433786/2 | 2024-10-16 | 2024
1772 | jud. GIURGIU, loc. ULMI, Strada ORNESTI, nr. 176 | GR | 0.005 | 0.0047 | 0 | 0.4 | CFp | CBC | Retele Electrice Muntenia SA | 23304506 |  | RO001E301028891/3 | 2024-10-25 | 2024
1773 | jud. ILFOV, loc. TUNARI, Strada Trandafirilor, nr. 49 | IF | 0.00492 | 0.004821 | 0 | 0.4 | CFp | CBC | Retele Electrice Muntenia SA | 23345794 |  | RO001E143117800/2 | 2024-10-05 | 2024
1774 | jud. ILFOV, loc. POPESTI-LEORDENI, Strada Fermei, nr. 2B | IF | 0.005 | 0.004898 | 0 | 0.4 | CFp | CBC | Retele Electrice Muntenia SA | 23324575 |  | RO001E401051573/3 | 2024-10-03 | 2024
1775 | jud. BUCURESTI, loc. SECTOR 3, Strada Marului, nr. 133F | B | 0.00588 | 0.005752 | 0 | 0.4 | CFp | CBC | Retele Electrice Muntenia SA | 23400622 |  | RO001E110662509/3 | 2024-10-08 | 2024
1776 | jud. ILFOV, loc. MOGOSOAIA, Strada Nuferilor, nr. 3, bl. C1 | IF | 0.004 | 0.00391 | 0 | 0.4 | CFp | CBC | Retele Electrice Muntenia SA | 23317347 |  | RO001E142724566/2 | 2024-10-07 | 2024
1777 | jud. ILFOV, loc. PANTELIMON, Strada STICLETELUI, nr. 56 | IF | 0.008 | 0.00779 | 0 | 0.4 | CFp | CBC | Retele Electrice Muntenia SA | 23642110 |  | RO001E141311556/4 | 2024-10-23 | 2024
1778 | jud. ILFOV, loc. PANTELIMON, Strada Mierlei, nr. 16A | IF | 0.004 | 0.00372 | 0 | 0.4 | CFp | CBC | Retele Electrice Muntenia SA | 23679020 |  | RO001E141351336/4 | 2024-10-10 | 2024
1779 | jud. ILFOV, loc. VOLUNTARI, Strada ALEXANDRU LAPUSNEANU, nr. 17C | IF | 0.00989 | 0.00969 | 0 | 0.4 | CFp | CBC | Retele Electrice Muntenia SA | 23675966 |  | RO001E141513280/2 | 2024-10-23 | 2024
1780 | jud. ILFOV, loc. OSTRATU, Strada Salciei, nr. 9 | IF | 0.006 | 0.00583 | 0 | 0.4 | CFp | CBC | Retele Electrice Muntenia SA | 23693260 |  | RO001E400924122/2 | 2024-10-09 | 2024
1781 | jud. ILFOV, loc. DIMIENI, Soseaua Tunari-Balotesti, nr. 74 | IF | 0.008 | 0.00776 | 0 | 0.4 | CFp | CBC | Retele Electrice Muntenia SA | 23631987 |  | RO001E401033078/2 | 2024-10-25 | 2024
1782 | jud. ILFOV, loc. PANTELIMON, Strada MIERLEI, nr. 29, bl. T55 | IF | 0.006 | 0.005879 | 0 | 0.4 | CFp | CBC | Retele Electrice Muntenia SA | 23669785 |  | RO001E141434013/4 | 2024-10-08 | 2024
1783 | jud. GIURGIU, loc. GRADINARI, Strada Argesului, nr. 24 | GR | 0.006 | 0.00578 | 0 | 0.4 | CFp | CBC | Retele Electrice Muntenia SA | 24551896 |  | RO001E301014289/4 | 2024-10-11 | 2024
1784 | jud. ILFOV, loc. 1 DECEMBRIE, Strada Tudor Arghezi, nr. 11 | IF | 0.005 | 0.0047 | 0 | 0.23 | CFp | CBC | Retele Electrice Muntenia SA | 24550307 |  | RO001E400510101/3 | 2024-10-22 | 2024
1785 | jud. ILFOV, loc. BRANESTI, Intrarea CIRESULUI, nr. 14 | IF | 0.01 | 0.009799 | 0 | 0.4 | CFp | CBC | Retele Electrice Muntenia SA | 24555949 |  | RO001E142876137/2 | 2024-10-11 | 2024
1786 | jud. ILFOV, loc. MAGURELE, Strada Ciocarliei, nr. 21 | IF | 0.007055 | 0.006904 | 0 | 0.4 | CFp | CBC | Retele Electrice Muntenia SA | 24550947 |  | RO001E141410343/3 | 2024-10-02 | 2024
1787 | jud. GIURGIU, loc. GHIMPATI, Strada Plajei, nr. 9 | GR | 0.003 | 0.002939 | 0 | 0.4 | CFp | CBC | Retele Electrice Muntenia SA | 24549352 |  | RO001E300676439/4 | 2024-10-25 | 2024
1788 | jud. GIURGIU, loc. STOENESTI, Strada Principala, nr. 9 | GR | 0.015 | 0.014694 | 0 | 0.4 | CFp | CBC | Retele Electrice Muntenia SA | 24545176 |  | RO001E300464726/4 | 2024-10-16 | 2024
1789 | jud. BUCURESTI, loc. SECTOR 3, Soseaua Dudesti-Pantelimon, nr. 42 | B | 0.02499 | 0.02 | 0 | 0.4 | CFp | CBC | Retele Electrice Muntenia SA | 24560326 |  | RO001E111938551/2 | 2024-10-22 | 2024
1790 | jud. GIURGIU, loc. JOITA, Strada PRIMAVERII, nr. 118K | GR | 0.003 | 0.00284 | 0 | 0.4 | CFp | CBC | Retele Electrice Muntenia SA | 24551087 |  | RO001E131343001/3 | 2024-10-22 | 2024
1791 | jud. ILFOV, loc. BRAGADIRU, Strada Diamantului, nr. 46C | IF | 0.008 | 0.00776 | 0 | 0.4 | CFp | CBC | Retele Electrice Muntenia SA | 24542752 |  | RO001E141462553/3 | 2024-10-04 | 2024
1792 | jud. ILFOV, loc. OSTRATU, Strada Apusului, nr. 12 | IF | 0.005 | 0.0047 | 0 | 0.4 | CFp | CBC | Retele Electrice Muntenia SA | 24561503 |  | RO001E142098122/1 | 2024-10-11 | 2024
1793 | jud. GIURGIU, loc. GIURGIU, Bulevardul I.C.Bratianu, nr. 155 | GR | 0.005 | 0.004899 | 0 | 0.4 | CFp | CBC | Retele Electrice Muntenia SA | 24560763 |  | RO001E300091159/3 | 2024-10-25 | 2024
1794 | jud. GIURGIU, loc. IEPURESTI, Strada Mihail Sadoveanu, nr. 5 | GR | 0.006 | 0.00583 | 0 | 0.4 | CFp | CBC | Retele Electrice Muntenia SA | 24546439 |  | RO001E300606364/4 | 2024-10-05 | 2024
1795 | jud. ILFOV, loc. PERIS, Strada Pitigoilor, nr. 235 | IF | 0.003 | 0.002939 | 0 | 0.23 | CFp | CBC | Retele Electrice Muntenia SA | 24545586 |  | RO001E400626323/2 | 2024-10-05 | 2024
1796 | jud. ILFOV, loc. GRADISTEA, Strada Micsunele, nr. 27 | IF | 0.00492 | 0.004622 | 0 | 0.4 | CFp | CBC | Retele Electrice Muntenia SA | 24543885 |  | RO001E400620372/4 | 2024-10-25 | 2024
1797 | jud. ILFOV, loc. MOGOSOAIA, Strada Fuiorului, nr. 6A | IF | 0.008 | 0.007839 | 0 | 0.4 | CFp | CBC | Retele Electrice Muntenia SA | 24435686 |  | RO001E141521177/3 | 2024-10-25 | 2024
1798 | jud. BUCURESTI, loc. SECTOR 2, Strada Pasarani, nr. 22 | B | 0.006 | 0.005879 | 0 | 0.4 | CFp | CBC | Retele Electrice Muntenia SA | 24747330 |  | RO001E105296801/2 | 2024-10-04 | 2024
1799 | jud. GIURGIU, loc. JOITA, Strada Tineretului, nr. 32 | GR | 0.004 | 0.00391 | 0 | 0.4 | CFp | CBC | Retele Electrice Muntenia SA | 24732018 |  | RO001E131264856/3 | 2024-10-23 | 2024
1800 | jud. ILFOV, loc. TUNARI, Strada Ion Creanga, nr. 21, ap. casa 3 | IF | 0.006 | 0.00587 | 0 | 0.4 | CFp | CBC | Retele Electrice Muntenia SA | 24452447 |  | RO001E142801629/3 | 2024-10-31 | 2024
1801 | jud. GIURGIU, loc. GIURGIU, Strada Eminescu Mihai, nr. 39 | GR | 0.006 | 0.005879 | 0 | 0.4 | CFp | CBC | Retele Electrice Muntenia SA | 24455007 |  | RO001E300024043/2 | 2024-10-08 | 2024
1802 | jud. BUCURESTI, loc. SECTOR 4, Strada Avalansei, nr. 11 | B | 0.004 | 0.003919 | 0 | 0.4 | CFp | CBC | Retele Electrice Muntenia SA | 24439883 |  | RO001E108987654/2 | 2024-10-25 | 2024
1803 | jud. GIURGIU, loc. GIURGIU, Intrarea Soimului, nr. 21 | GR | 0.006 | 0.00587 | 0 | 0.4 | CFp | CBC | Retele Electrice Muntenia SA | 24445399 |  | RO001E131320466/2 | 2024-10-11 | 2024
1804 | jud. ILFOV, loc. POPESTI-LEORDENI, Strada Miraslau, nr. 23 | IF | 0.006 | 0.005872 | 0 | 0.4 | CFp | CBC | Retele Electrice Muntenia SA | 24450807 |  | RO001E400987806/2 | 2024-10-01 | 2024
1805 | jud. BUCURESTI, loc. SECTOR 1, Soseaua Ionescu-Sisesti Gheorghe, nr. 58D | B | 0.006 | 0.005879 | 0 | 0.4 | CFp | CBC | Retele Electrice Muntenia SA | 24452472 |  | RO001E401040920/2 | 2024-10-16 | 2024
1806 | jud. GIURGIU, loc. COMASCA, Strada BANULUI, nr. 12 | GR | 0.004 | 0.003919 | 0 | 0.4 | CFp | CBC | Retele Electrice Muntenia SA | 24458174 |  | RO001E300332719/4 | 2024-10-02 | 2024
1807 | jud. GIURGIU, loc. FRATESTI, Strada FINTINEI, nr. 33, bl. SAT CETATEA | GR | 0.008 | 0.00779 | 0 | 0.4 | CFp | CBC | Retele Electrice Muntenia SA | 24451034 |  | RO001E300217395/4 | 2024-10-02 | 2024
1808 | jud. ILFOV, loc. MAGURELE, Strada Atomistilor, nr. 323 | IF | 0.00546 | 0.005271 | 0 | 0.4 | CFp | CBC | Retele Electrice Muntenia SA | 24453953 |  | RO001E400291545/3 | 2024-10-16 | 2024
1809 | jud. GIURGIU, loc. TANTAVA, Strada BACANU, nr. 413 | GR | 0.00574 | 0.005615 | 0 | 0.4 | CFp | CBC | Retele Electrice Muntenia SA | 24455158 |  | RO001E301020062/3 | 2024-10-04 | 2024
1810 | jud. GIURGIU, loc. BOLINTIN-VALE, Strada Poarta Luncii, nr. 142B | GR | 0.005 | 0.00489 | 0 | 0.4 | CFp | CBC | Retele Electrice Muntenia SA | 24454967 |  | RO001E131295265/3 | 2024-10-16 | 2024
1811 | jud. BUCURESTI, loc. SECTOR 2, Strada Comarnic, nr. 31 | B | 0.0043 | 0.004014 | 0 | 0.4 | CFp | CBC | Retele Electrice Muntenia SA | 24455898 |  | RO001E110801199/2 | 2024-10-08 | 2024
1812 | jud. GIURGIU, loc. GIURGIU, Strada Selari, nr. 14 | GR | 0.004 | 0.003919 | 0 | 0.4 | CFp | CBC | Retele Electrice Muntenia SA | 24450528 |  | RO001E300081596/3 | 2024-10-25 | 2024
1813 | jud. ILFOV, loc. POPESTI-LEORDENI, Strada Bateriei, nr. 47 | IF | 0.005 | 0.00489 | 0 | 0.4 | CFp | CBC | Retele Electrice Muntenia SA | 24458521 |  | RO001E141942770/2 | 2024-10-14 | 2024
1814 | jud. BUCURESTI, loc. SECTOR 1, Intrarea Gheorghe Simionescu, nr. 6 | B | 0.006 | 0.005879 | 0 | 0.4 | CFp | CBC | Retele Electrice Muntenia SA | 24441580 |  | RO001E101420097/2 | 2024-10-09 | 2024
1815 | jud. ILFOV, loc. TUNARI, Strada NORDULUI, nr. 20A | IF | 0.008 | 0.007835 | 0 | 0.4 | CFp | CBC | Retele Electrice Muntenia SA | 24571049 |  | RO001E143090710/4 | 2024-10-05 | 2024
1816 | jud. ILFOV, loc. SILISTEA SNAGOVULUI, Strada COSARNEI, nr. 24A1 | IF | 0.005 | 0.004897 | 0 | 0.4 | CFp | CBC | Retele Electrice Muntenia SA | 24568675 |  | RO001E142482321/2 | 2024-10-25 | 2024
1817 | jud. ILFOV, loc. DOMNESTI, Strada Liliacului, nr. 1 | IF | 0.00581 | 0.005594 | 0 | 0.4 | CFp | CBC | Retele Electrice Muntenia SA | 24568841 |  | RO001E141362743/3 | 2024-10-23 | 2024
1818 | jud. ILFOV, loc. VOLUNTARI, Strada Erou Mircea Marinescu, nr. 37 | IF | 0.0099 | 0.009692 | 25 | 0.4 | CFp | CBC | Retele Electrice Muntenia SA | 24572281 |  | RO001E105330811/3 | 2024-10-29 | 2024
1819 | jud. ILFOV, loc. VOLUNTARI, CAMPUL Pipera, nr. 67 | IF | 0.02 | 0.0195 | 0 | 0.4 | CFp | CBC | Retele Electrice Muntenia SA | 24563615 |  | RO001E141224188/2 | 2024-10-18 | 2024
1820 | jud. ILFOV, loc. PASAREA, Strada Calea Bucuresti, nr. 1A | IF | 0.01 | 0.00972 | 200 | 0.4 | CFp | CBC | Retele Electrice Muntenia SA | 24567611 |  | RO001E142891583/4 | 2024-10-30 | 2024
1821 | jud. ILFOV, loc. BRANESTI, Calea Bucuresti, nr. 49, ap. CASA 1 | IF | 0.005 | 0.00482 | 0 | 0.4 | CFp | CBC | Retele Electrice Muntenia SA | 24565442 |  | RO001E142506991/2 | 2024-10-16 | 2024
1822 | jud. GIURGIU, loc. ADUNATII-COPACENI, Soseaua SOS. VICTORIEI, nr. 6 | GR | 0.005 | 0.004898 | 0 | 0.4 | CFp | CBC | Retele Electrice Muntenia SA | 24563446 |  | RO001E300479935/2 | 2024-10-25 | 2024
1823 | jud. ILFOV, loc. VOLUNTARI, Strada Emil Racovita, nr. 70, bl. 52C | IF | 0.005 | 0.004899 | 0 | 0.4 | CFp | CBC | Retele Electrice Muntenia SA | 24564057 |  | RO001E141763579/3 | 2024-10-07 | 2024
1824 | jud. GIURGIU, loc. GIURGIU, Strada 1 Mai, nr. 21 | GR | 0.006 | 0.00587 | 0 | 0.4 | CFp | CBC | Retele Electrice Muntenia SA | 24564275 |  | RO001E300085679/3 | 2024-10-05 | 2024
1825 | jud. GIURGIU, loc. SLOBOZIA, Strada GIURGIULUI, nr. 689 | GR | 0.003 | 0.002939 | 0 | 0.4 | CFp | CBC | Retele Electrice Muntenia SA | 24565140 |  | RO001E300391084/3 | 2024-10-04 | 2024
1826 | jud. ILFOV, loc. OTOPENI, Strada Mihai Viteazul, nr. 29A | IF | 0.005 | 0.00485 | 0 | 0.4 | CFp | CBC | Retele Electrice Muntenia SA | 24564419 |  | RO001E141826209/2 | 2024-10-02 | 2024
1827 | jud. GIURGIU, loc. GHIMPATI, Strada Ogradei, nr. 10 | GR | 0.005 | 0.004899 | 0 | 0.4 | CFp | CBC | Retele Electrice Muntenia SA | 24564073 |  | RO001E131335596/2 | 2024-10-18 | 2024
1828 | jud. ILFOV, loc. TUNARI, Strada NORDULUI, nr. 62418-CAD, bl. T30 P99/39, sc. LOT 2, ap. C2 | IF | 0.008 | 0.007835 | 0 | 0.4 | CFp | CBC | Retele Electrice Muntenia SA | 24571756 |  | RO001E143090697/3 | 2024-10-02 | 2024
1829 | jud. ILFOV, loc. BERCENI, Strada Lebedelor, nr. 84B | IF | 0.00924 | 0.009025 | 200 | 0.4 | CFp | CBC | Retele Electrice Muntenia SA | 24566045 |  | RO001E141968891/2 | 2024-10-22 | 2024
1830 | jud. ILFOV, loc. COPACENI, Soseaua Principala, nr. 327 | IF | 0.004 | 0.003919 | 0 | 0.4 | CFp | CBC | Retele Electrice Muntenia SA | 24566149 |  | RO001E400517636/3 | 2024-10-02 | 2024
1831 | jud. ILFOV, loc. CORNETU, Strada Crizantemelor, nr. 20C | IF | 0.005 | 0.004899 | 0 | 0.4 | CFp | CBC | Retele Electrice Muntenia SA | 24710227 |  | RO001E142530910/2 | 2024-10-01 | 2024
1832 | jud. ILFOV, loc. CERNICA, Strada Revedere, nr. 18 | IF | 0.0086 | 0.008328 | 0 | 0.4 | CFp | CBC | Retele Electrice Muntenia SA | 24719181 |  | RO001E400916763/3 | 2024-10-30 | 2024
1833 | jud. ILFOV, loc. CORBEANCA, Strada Primaverii, nr. 12D | IF | 0.006 | 0.005875 | 300 | 0.4 | CFp | CBC | Retele Electrice Muntenia SA | 24720841 |  | RO001E143022063/5 | 2024-10-21 | 2024
1834 | jud. ILFOV, loc. POPESTI-LEORDENI, Strada Merilor, nr. 11 | IF | 0.003 | 0.002939 | 0 | 0.4 | CFp | CBC | Retele Electrice Muntenia SA | 24717456 |  | RO001E400112918/2 | 2024-10-04 | 2024
1835 | jud. ILFOV, loc. STEFANESTII DE JOS, Strada Doinei, nr. 8 | IF | 0.00665 | 0.006516 | 0 | 0.4 | CFp | CBC | Retele Electrice Muntenia SA | 24719278 |  | RO001E141470541/4 | 2024-10-02 | 2024
1836 | jud. ILFOV, loc. CHITILA, Strada 8 Martie, nr. 35 | IF | 0.00602 | 0.005845 | 200 | 0.4 | CFp | CBC | Retele Electrice Muntenia SA | 24719491 |  | RO001E400275132/2 | 2024-10-10 | 2024
1837 | jud. GIURGIU, loc. FRATESTI, Strada Scolii, nr. 20 | GR | 0.005 | 0.004899 | 0 | 0.4 | CFp | CBC | Retele Electrice Muntenia SA | 24713513 |  | RO001E300207800/3 | 2024-10-04 | 2024
1838 | jud. ILFOV, loc. POPESTI-LEORDENI, Strada Porumbacului, nr. 20, ap. CASA 2 | IF | 0.005 | 0.00485 | 0 | 0.4 | CFp | CBC | Retele Electrice Muntenia SA | 24711404 |  | RO001E142003869/2 | 2024-10-16 | 2024
1839 | jud. ILFOV, loc. MAGURELE, Strada Goraslau, nr. 9 | IF | 0.008 | 0.00783 | 0 | 0.4 | CFp | CBC | Retele Electrice Muntenia SA | 24712151 |  | RO001E141519501/3 | 2024-10-04 | 2024
1840 | jud. BUCURESTI, loc. SECTOR 1, Drumul Lapus, nr. 75-77, bl. Casa 2 | B | 0.005 | 0.00489 | 25 | 0.4 | CFp | CBC | Retele Electrice Muntenia SA | 24713127 |  | RO001E111266588/2 | 2024-10-09 | 2024
1841 | jud. ILFOV, loc. MAGURELE, Strada RAULUI, nr. 106 | IF | 0.008 | 0.00783 | 0 | 0.4 | CFp | CBC | Retele Electrice Muntenia SA | 24714637 |  | RO001E141668203/5 | 2024-10-22 | 2024
1842 | jud. ILFOV, loc. DUDU, Strada Toamnei, nr. 16 | IF | 0.013 | 0.01264 | 0 | 0.4 | CFp | CBC | Retele Electrice Muntenia SA | 24514581 |  | RO001E142319690/3 | 2024-10-16 | 2024
1843 | jud. ILFOV, loc. PETRESTI, Strada Ghioceilor, nr. 22B | IF | 0.008 | 0.0078 | 0 | 0.4 | CFp | CBC | Retele Electrice Muntenia SA | 24516510 |  | RO001E141639245/2 | 2024-10-22 | 2024
1844 | jud. GIURGIU, loc. ADUNATII-COPACENI, Strada Orhideei, nr. 20 | GR | 0.01 | 0.009799 | 0 | 0.4 | CFp | CBC | Retele Electrice Muntenia SA | 24512799 |  | RO001E131440357/3 | 2024-10-04 | 2024
1845 | jud. ILFOV, loc. MOARA VLASIEI, Strada Primaverii, nr. 1 | IF | 0.005 | 0.004899 | 0 | 0.4 | CFp | CBC | Retele Electrice Muntenia SA | 24515132 |  | RO001E401048928/2 | 2024-10-03 | 2024
1846 | jud. GIURGIU, loc. NAIPU, Strada Digului, nr. 5 | GR | 0.00565 | 0.005487 | 0 | 0.4 | CFp | CBC | Retele Electrice Muntenia SA | 24515888 |  | RO001E300615241/2 | 2024-10-03 | 2024
1847 | jud. ILFOV, loc. BALOTESTI, Strada Unirii, nr. 326 | IF | 0.01 | 0.009799 | 27 | 0.4 | CFp | CBC | Retele Electrice Muntenia SA | 24502575 |  | RO001E400590671/4 | 2024-10-08 | 2024
1848 | jud. ILFOV, loc. TUNARI, Strada Balta Pasarea, nr. 84, ap. C10 | IF | 0.003 | 0.002939 | 0 | 0.4 | CFp | CBC | Retele Electrice Muntenia SA | 24461478 |  | RO001E143208171/2 | 2024-10-03 | 2024
1849 | jud. ILFOV, loc. PETRESTI, Strada Ghioceilor, nr. 9 | IF | 0.005 | 0.00485 | 0 | 0.4 | CFp | CBC | Retele Electrice Muntenia SA | 24501802 |  | RO001E142014816/2 | 2024-10-22 | 2024
1850 | jud. ILFOV, loc. MOGOSOAIA, PRELUNGIREA Colentina, nr. 20 | IF | 0.004095 | 0.003953 | 0 | 0.4 | CFp | CBC | Retele Electrice Muntenia SA | 24460919 |  | RO001E401020063/2 | 2024-10-22 | 2024
1851 | jud. ILFOV, loc. COPACENI, Strada Principala, nr. 97 | IF | 0.006 | 0.00587 | 0 | 0.23 | CFp | CBC | Retele Electrice Muntenia SA | 24505964 |  | RO001E141335956/3 | 2024-10-03 | 2024
1852 | jud. ILFOV, loc. PANTELIMON, Strada CERNICA, nr. 75, bl. Casa 46 | IF | 0.01 | 0.00979 | 0 | 0.4 | CFp | CBC | Retele Electrice Muntenia SA | 24503763 |  | RO001E401124934/2 | 2024-10-08 | 2024
1853 | jud. BUCURESTI, loc. SECTOR 5, Strada Posada, nr. 34 | B | 0.006 | 0.00587 | 0 | 0.4 | CFp | CBC | Retele Electrice Muntenia SA | 24498037 |  | RO001E108205129/2 | 2024-10-25 | 2024
1854 | jud. BUCURESTI, loc. SECTOR 1, Soseaua Ionescu-Sisesti Gheorghe, nr. 211 LOT1 | B | 0.005 | 0.004894 | 0 | 0.4 | CFp | CBC | Retele Electrice Muntenia SA | 24505841 |  | RO001E110343640/4 | 2024-10-08 | 2024
1855 | jud. ILFOV, loc. BERCENI, Strada Calugareni, nr. 93 D | IF | 0.006 | 0.00568 | 0 | 0.4 | CFp | CBC | Retele Electrice Muntenia SA | 24522518 |  | RO001E142970648/3 | 2024-10-02 | 2024
1856 | jud. ILFOV, loc. BUFTEA, Strada Independentei, nr. 119 B | IF | 0.0109 | 0.010602 | 0 | 0.4 | CFp | CBC | Retele Electrice Muntenia SA | 24512738 |  | RO001E401112144/6 | 2024-10-16 | 2024
1857 | jud. GIURGIU, loc. MIHAILESTI, Strada Argesului, nr. 18 | GR | 0.005 | 0.004899 | 0 | 0.4 | CFp | CBC | Retele Electrice Muntenia SA | 24522143 |  | RO001E301244677/3 | 2024-10-21 | 2024
1858 | jud. GIURGIU, loc. ADUNATII-COPACENI, Soseaua Victoriei, nr. 50, bl. SAT VARLAAM | GR | 0.005 | 0.00485 | 0 | 0.4 | CFp | CBC | Retele Electrice Muntenia SA | 24497659 |  | RO001E300485549/3 | 2024-10-04 | 2024
1859 | jud. ILFOV, loc. AFUMATI, Soseaua Bucuresti - Urziceni, nr. 160 | IF | 0.015 | 0.014699 | 0 | 0.4 | CFp | CBC | Retele Electrice Muntenia SA | 24526920 |  | RO001E143195424/2 | 2024-10-03 | 2024
1860 | jud. GIURGIU, loc. STANESTI, Strada Primariei, nr. 2 | GR | 0.006 | 0.005872 | 0 | 0.4 | CFp | CBC | Retele Electrice Muntenia SA | 24648764 |  | RO001E300350326/3 | 2024-10-01 | 2024
1861 | jud. ILFOV, loc. DUDU, Strada SOARELUI, nr. 16B, bl. NC2021/4/3 | IF | 0.0099 | 0.009602 | 0 | 0.4 | CFp | CBC | Retele Electrice Muntenia SA | 24667300 |  | RO001E141518375/4 | 2024-10-03 | 2024
1862 | jud. GIURGIU, loc. GIURGIU, Strada Mircea Cel Batran, nr. 30 | GR | 0.005 | 0.004899 | 0 | 0.4 | CFp | CBC | Retele Electrice Muntenia SA | 24627088 |  | RO001E131275678/2 | 2024-10-04 | 2024
1863 | jud. ILFOV, loc. JILAVA, Strada Nuferilor, nr. 37C | IF | 0.006 | 0.00587 | 0 | 0.4 | CFp | CBC | Retele Electrice Muntenia SA | 24641948 |  | RO001E141566064/2 | 2024-10-09 | 2024
1864 | jud. ILFOV, loc. CORNETU, Strada Trandafirilor, nr. 25 | IF | 0.01908 | 0.018618 | 0 | 0.4 | CFp | CBC | Retele Electrice Muntenia SA | 24493611 |  | RO001E401003064/6 | 2024-10-04 | 2024
1865 | jud. ILFOV, loc. BRAGADIRU, Strada Verii, nr. 9A, bl. CORP C, ap. C6 | IF | 0.00462 | 0.004527 | 0 | 0.4 | CFp | CBC | Retele Electrice Muntenia SA | 24815976 |  | RO001E142855932/3 | 2024-10-12 | 2024
1866 | jud. ILFOV, loc. BRAGADIRU, Strada Celofibrei, nr. 51, bl. VILA 3, ap. C2 | IF | 0.005 | 0.00482 | 0 | 0.4 | CFp | CBC | Retele Electrice Muntenia SA | 24643900 |  | RO001E142496539/2 | 2024-10-03 | 2024
1867 | jud. BUCURESTI, loc. SECTOR 6, Strada Dezrobirii, nr. 142B | B | 0.003 | 0.00293 | 0 | 0.4 | CFp | CBC | Retele Electrice Muntenia SA | 24908898 |  | RO001E107338787/3 | 2024-10-10 | 2024
1868 | jud. GIURGIU, loc. STANESTI, Drumul Hodivoaiei, nr. 36 | GR | 0.006 | 0.00583 | 0 | 0.4 | CFp | CBC | Retele Electrice Muntenia SA | 24645545 |  | RO001E300351642/3 | 2024-10-09 | 2024
1869 | jud. ILFOV, loc. VOLUNTARI, Intrarea Dem Radulescu, nr. 3, bl. LOT 848 | IF | 0.004 | 0.00388 | 0 | 0.4 | CFp | CBC | Retele Electrice Muntenia SA | 24908944 |  | RO001E142917830/2 | 2024-10-18 | 2024
1870 | jud. ILFOV, loc. PANTELIMON, Strada Sfanta Maria, nr. 58 | IF | 0.005 | 0.0047 | 0 | 0.23 | CFp | CBC | Retele Electrice Muntenia SA | 24641666 |  | RO001E141305852/3 | 2024-10-02 | 2024
1871 | jud. ILFOV, loc. BERCENI, Strada 1 Mai, nr. 340, bl. L 1.2.3 | IF | 0.00484 | 0.004723 | 0 | 0.4 | CFp | CBC | Retele Electrice Muntenia SA | 24644041 |  | RO001E141560080/2 | 2024-10-10 | 2024
1872 | jud. GIURGIU, loc. FLORESTI, Strada MAGURA, nr. 84 | GR | 0.005 | 0.0048 | 0 | 0.4 | CFp | CBC | Retele Electrice Muntenia SA | 24576149 |  | RO001E131342369/3 | 2024-10-04 | 2024
1873 | jud. BUCURESTI, loc. SECTOR 2, Strada Ispravnicului, nr. 32-34, ap. AP 2 | B | 0.006 | 0.005879 | 0 | 0.4 | CFp | CBC | Retele Electrice Muntenia SA | 24460858 |  | RO001E108867246/2 | 2024-10-16 | 2024
1874 | jud. BUCURESTI, loc. SECTOR 2, Strada Mihaileanu Stefan, nr. 34 | B | 0.04 | 0.039198 | 0 | 0.4 | CFp | CBC | Retele Electrice Muntenia SA | 24575692 |  | RO001E111818604/2 | 2024-10-04 | 2024
1875 | jud. GIURGIU, loc. SABARENI, Strada STEJARILOR, nr. 5k | GR | 0.005 | 0.00489 | 0 | 0.4 | CFp | CBC | Retele Electrice Muntenia SA | 24578771 |  | RO001E131412019/3 | 2024-10-02 | 2024
1876 | jud. GIURGIU, loc. JOITA, Strada PRIMAVERII, nr. 120G | GR | 0.005 | 0.00489 | 0 | 0.4 | CFp | CBC | Retele Electrice Muntenia SA | 24578782 |  | RO001E131364509/2 | 2024-10-04 | 2024
1877 | jud. ILFOV, loc. BERCENI, Strada CIRESILOR, nr. 194-H | IF | 0.008 | 0.007835 | 0 | 0.4 | CFp | CBC | Retele Electrice Muntenia SA | 24493421 |  | RO001E143302907/2 | 2024-10-22 | 2024
1878 | jud. ILFOV, loc. 1 DECEMBRIE, Strada 17, nr. 6 | IF | 0.003 | 0.002939 | 0 | 0.4 | CFp | CBC | Retele Electrice Muntenia SA | 24577229 |  | RO001E141792290/2 | 2024-10-16 | 2024
1879 | jud. ILFOV, loc. JILAVA, ALEEA Narciselor, nr. 13 | IF | 0.00415 | 0.004057 | 0 | 0.4 | CFp | CBC | Retele Electrice Muntenia SA | 24576674 |  | RO001E141577606/3 | 2024-10-10 | 2024
1880 | jud. GIURGIU, loc. JOITA, Calea Bucuresti, nr. 283 | GR | 0.006 | 0.005879 | 0 | 0.4 | CFp | CBC | Retele Electrice Muntenia SA | 24577745 |  | RO001E300874901/4 | 2024-10-07 | 2024
1881 | jud. GIURGIU, loc. MALU SPART, Soseaua Principala, nr. 50A | GR | 0.006 | 0.00587 | 0 | 0.4 | CFp | CBC | Retele Electrice Muntenia SA | 24462060 |  | RO001E131333279/3 | 2024-10-23 | 2024
1882 | jud. ILFOV, loc. PANTELIMON, Strada Ecaterina Mihaila, nr. 11 | IF | 0.006 | 0.005878 | 0 | 0.4 | CFp | CBC | Retele Electrice Muntenia SA | 24576620 |  | RO001E141916681/2 | 2024-10-11 | 2024
1883 | jud. BUCURESTI, loc. SECTOR 1, Strada Nades, nr. 32B | B | 0.007735 | 0.007579 | 0 | 0.4 | CFp | CBC | Retele Electrice Muntenia SA | 24576588 |  | RO001E400979751/3 | 2024-10-25 | 2024
1884 | jud. ILFOV, loc. CORBEANCA, Strada Primaverii, nr. 9E | IF | 0.005 | 0.00489 | 0 | 0.4 | CFp | CBC | Retele Electrice Muntenia SA | 24525107 |  | RO001E141339567/3 | 2024-10-21 | 2024
1885 | jud. GIURGIU, loc. CORBEANCA, Strada TRIFOIULUI, nr. 12 | GR | 0.005 | 0.00485 | 0 | 0.4 | CFp | CBC | Retele Electrice Muntenia SA | 24535675 |  | RO001E301079875/3 | 2024-10-14 | 2024
1886 | jud. ILFOV, loc. BRAGADIRU, Strada CRISUL REPEDE, nr. 34 | IF | 0.006 | 0.00587 | 0 | 0.4 | CFp | CBC | Retele Electrice Muntenia SA | 24535346 |  | RO001E142171191/1 | 2024-10-10 | 2024
1887 | jud. ILFOV, loc. POPESTI-LEORDENI, Strada HELESTEULUI, nr. 3, ap. C1 | IF | 0.0084 | 0.008222 | 0 | 0.4 | CFp | CBC | Retele Electrice Muntenia SA | 24537056 |  | RO001E143185614/2 | 2024-10-02 | 2024
1888 | jud. GIURGIU, loc. OINACU, Strada PROFESORULUI, nr. 13 | GR | 0.0048 | 0.004654 | 0 | 0.4 | CFp | CBC | Retele Electrice Muntenia SA | 24535474 |  | RO001E300320491/2 | 2024-10-04 | 2024
1889 | jud. GIURGIU, loc. MALU SPART, SATUL MALU SPART, nr. 778 | GR | 0.005 | 0.004892 | 0 | 0.4 | CFp | CBC | Retele Electrice Muntenia SA | 24512122 |  | RO001E300919800/3 | 2024-10-25 | 2024
1890 | jud. ILFOV, loc. BALOTESTI, Strada Fabricii, nr. 32-33 | IF | 0.01438 | 0.014052 | 0 | 0.4 | CFp | CBC | Retele Electrice Muntenia SA | 24537559 |  | RO001E142421335/5 | 2024-10-04 | 2024
1891 | jud. ILFOV, loc. VOLUNTARI, Strada Vasile Alecsandri, nr. 1 A, et. L16, ap. 38 | IF | 0.008 | 0.00783 | 0 | 0.4 | CFp | CBC | Retele Electrice Muntenia SA | 24528578 |  | RO001E401056354/3 | 2024-10-18 | 2024
1892 | jud. ILFOV, loc. VOLUNTARI, Strada Vasile Alecsandri, nr. 42, bl. NC115773, ap. CASA 1 | IF | 0.005 | 0.00484 | 0 | 0.4 | CFp | CBC | Retele Electrice Muntenia SA | 24537615 |  | RO001E143418006/2 | 2024-10-16 | 2024
1893 | jud. ILFOV, loc. MOGOSOAIA, Strada Turmelor, nr. 8B | IF | 0.006 | 0.005879 | 0 | 0.4 | CFp | CBC | Retele Electrice Muntenia SA | 24534933 |  | RO001E401172803/4 | 2024-10-01 | 2024
1894 | jud. ILFOV, loc. MAGURELE, Strada Goraslau, nr. 43, ap. casa 2 | IF | 0.005 | 0.00482 | 0 | 0.4 | CFp | CBC | Retele Electrice Muntenia SA | 24626387 |  | RO001E142233561/2 | 2024-10-01 | 2024
1895 | jud. ILFOV, loc. VOLUNTARI, Strada Emil Racovita, nr. 45, bl. CASA 32 | IF | 0.006588 | 0.006256 | 0 | 0.4 | CFp | CBC | Retele Electrice Muntenia SA | 24621050 |  | RO001E142854975/3 | 2024-10-31 | 2024
1896 | jud. ILFOV, loc. BALOTESTI, Strada I.C.Bratianu, nr. 17 | IF | 0.005 | 0.00489 | 0 | 0.4 | CFp | CBC | Retele Electrice Muntenia SA | 24625164 |  | RO001E141302512/2 | 2024-10-08 | 2024
1897 | jud. ILFOV, loc. DOMNESTI, Strada Cimitirului, nr. 1406 | IF | 0.0045 | 0.004409 | 0 | 0.4 | CFp | CBC | Retele Electrice Muntenia SA | 24615428 |  | RO001E401035104/2 | 2024-10-19 | 2024
1898 | jud. GIURGIU, loc. COMANA, Strada Radu Serban, nr. 546 | GR | 0.00968 | 0.009406 | 0 | 0.4 | CFp | CBC | Retele Electrice Muntenia SA | 24645552 |  | RO001E301147804/3 | 2024-10-03 | 2024
1899 | jud. GIURGIU, loc. MOGOSESTI, Soseaua Victoriei, nr. 99 | GR | 0.004995 | 0.004894 | 0 | 0.4 | CFp | CBC | Retele Electrice Muntenia SA | 24630573 |  | RO001E131411322/3 | 2024-10-07 | 2024
1900 | jud. ILFOV, loc. TUNARI, Strada 1 Decembrie, nr. 90K | IF | 0.00405 | 0.003968 | 0 | 0.4 | CFp | CBC | Retele Electrice Muntenia SA | 24461106 |  | RO001E142411536/3 | 2024-10-02 | 2024
1901 | jud. ILFOV, loc. TUNARI, Strada Avram Iancu, nr. 48 | IF | 0.008 | 0.00779 | 0 | 0.4 | CFp | CBC | Retele Electrice Muntenia SA | 24627178 |  | RO001E401061282/2 | 2024-10-02 | 2024
1902 | jud. GIURGIU, loc. COSOBA, Strada Cetate, nr. 165 | GR | 0.005 | 0.00489 | 0 | 0.4 | CFp | CBC | Retele Electrice Muntenia SA | 24463099 |  | RO001E301064992/3 | 2024-10-08 | 2024
1903 | jud. ILFOV, loc. VOLUNTARI, Strada Emil Racovita, nr. 70, bl. VILA 48A | IF | 0.008 | 0.00774 | 0 | 0.4 | CFp | CBC | Retele Electrice Muntenia SA | 24640563 |  | RO001E141764064/3 | 2024-10-07 | 2024
1904 | jud. ILFOV, loc. OTOPENI, Strada Sofia, nr. 58 | IF | 0.015 | 0.0145 | 0 | 0.4 | CFp | CBC | Retele Electrice Muntenia SA | 24631326 |  | RO001E401015113/4 | 2024-10-02 | 2024
1905 | jud. ILFOV, loc. OLTENI, Soseaua Bucuresti-Domnesti, nr. 12E | IF | 0.0099 | 0.009692 | 0 | 0.4 | CFp | CBC | Retele Electrice Muntenia SA | 24666762 |  | RO001E141238688/3 | 2024-10-11 | 2024
1906 | jud. GIURGIU, loc. POIANA LUI STANGA, Strada Principala, nr. 48 | GR | 0.006 | 0.005879 | 0 | 0.4 | CFp | CBC | Retele Electrice Muntenia SA | 24515271 |  | RO001E301054957/3 | 2024-10-04 | 2024
1907 | jud. BUCURESTI, loc. SECTOR 4, Strada Elena Cuza, nr. 41 | B | 0.006 | 0.00583 | 0 | 0.4 | CFp | CBC | Retele Electrice Muntenia SA | 24520259 |  | RO001E119722796/2 | 2024-10-14 | 2024
1908 | jud. ILFOV, loc. MOGOSOAIA, Strada Crangului, nr. 5 | IF | 0.006 | 0.005877 | 0 | 0.4 | CFp | CBC | Retele Electrice Muntenia SA | 24526119 |  | RO001E400954394/2 | 2024-10-04 | 2024
1909 | jud. ILFOV, loc. VOLUNTARI, Drumul Bisericii, nr. 33 | IF | 0.0045 | 0.00436 | 22 | 0.4 | CFp | CBC | Retele Electrice Muntenia SA | 24494840 |  | RO001E141239207/2 | 2024-10-18 | 2024
1910 | jud. ILFOV, loc. BERCENI, Intrarea Ciulin, nr. 4H | IF | 0.005 | 0.00489 | 0 | 0.23 | CFp | CBC | Retele Electrice Muntenia SA | 24517254 |  | RO001E142036551/3 | 2024-10-04 | 2024
1911 | jud. BUCURESTI, loc. SECTOR 3, Drumul Malu Spart, nr. 88 C | B | 0.0077 | 0.007545 | 0 | 0.4 | CFp | CBC | Retele Electrice Muntenia SA | 24526938 |  | RO001E109362595/2 | 2024-10-22 | 2024
1912 | jud. ILFOV, loc. CORBEANCA, Strada Frumoasa, nr. 11 | IF | 0.005 | 0.00489 | 150 | 0.4 | CFp | CBC | Retele Electrice Muntenia SA | 24509063 |  | RO001E400578802/4 | 2024-10-03 | 2024
1913 | jud. BUCURESTI, loc. SECTOR 3, Strada Ilioara, nr. 14H, ap. AP 3 | B | 0.003 | 0.00292 | 0 | 0.4 | CFp | CBC | Retele Electrice Muntenia SA | 24681303 |  | RO001E108960149/2 | 2024-10-17 | 2024
1914 | jud. GIURGIU, loc. VEDEA, Strada ARSACHE, nr. 115 | GR | 0.006 | 0.005878 | 0 | 0.4 | CFp | CBC | Retele Electrice Muntenia SA | 24682138 |  | RO001E300365591/3 | 2024-10-22 | 2024
1915 | jud. ILFOV, loc. OTOPENI, Strada TRAIAN VUIA, nr. 22 | IF | 0.005 | 0.00489 | 0 | 0.4 | CFp | CBC | Retele Electrice Muntenia SA | 24676069 |  | RO001E141378481/3 | 2024-10-01 | 2024
1916 | jud. BUCURESTI, loc. SECTOR 5, Strada Triunghiului, nr. 19 | B | 0.003 | 0.00292 | 0 | 0.4 | CFp | CBC | Retele Electrice Muntenia SA | 24680395 |  | RO001E107794165/2 | 2024-10-10 | 2024
1917 | jud. GIURGIU, loc. BACU, Strada CRANGULUI, nr. 11A | GR | 0.0058 | 0.005486 | 0 | 0.4 | CFp | CBC | Retele Electrice Muntenia SA | 24681207 |  | RO001E131355093/2 | 2024-10-08 | 2024
1918 | jud. BUCURESTI, loc. SECTOR 1, Strada Ciresoaia, nr. 142, ap. AP 2 | B | 0.006 | 0.00586 | 0 | 0.4 | CFp | CBC | Retele Electrice Muntenia SA | 24672962 |  | RO001E100684605/2 | 2024-10-08 | 2024
1919 | jud. GIURGIU, loc. REMUS, Strada Popa Nuta, nr. 32 | GR | 0.006 | 0.005879 | 0 | 0.4 | CFp | CBC | Retele Electrice Muntenia SA | 24675341 |  | RO001E300219397/3 | 2024-10-05 | 2024
1920 | jud. ILFOV, loc. VOLUNTARI, Strada George Bacovia, nr. 7B | IF | 0.00736 | 0.007193 | 0 | 0.4 | CFp | CBC | Retele Electrice Muntenia SA | 24684143 |  | RO001E400969345/3 | 2024-10-17 | 2024
1921 | jud. ILFOV, loc. DASCALU, Intrarea Libertatii, nr. 5 | IF | 0.005 | 0.00482 | 0 | 0.4 | CFp | CBC | Retele Electrice Muntenia SA | 24682343 |  | RO001E143025853/3 | 2024-10-08 | 2024
1922 | jud. ILFOV, loc. BRAGADIRU, Strada Safirului, nr. 18B | IF | 0.006 | 0.005879 | 22 | 0.4 | CFp | CBC | Retele Electrice Muntenia SA | 24976844 |  | RO001E142033198/3 | 2024-10-24 | 2024
1923 | jud. ILFOV, loc. CHIAJNA, Strada PREOT SEBE COSTIN, nr. 21 | IF | 0.00498 | 0.004879 | 0 | 0.4 | CFp | CBC | Retele Electrice Muntenia SA | 24682540 |  | RO001E141618815/2 | 2024-10-21 | 2024
1924 | jud. ILFOV, loc. TAMASI, Strada Potcovari, nr. 19 | IF | 0.00605 | 0.005919 | 0 | 0.4 | CFp | CBC | Retele Electrice Muntenia SA | 24678654 |  | RO001E401015236/2 | 2024-10-21 | 2024
1925 | jud. BUCURESTI, loc. SECTOR 5, Strada Mandresti, nr. 11 | B | 0.01 | 0.009799 | 0 | 0.4 | CFp | CBC | Retele Electrice Muntenia SA | 24975170 |  | RO001E109334066/3 | 2024-10-15 | 2024
1926 | jud. ILFOV, loc. DUMBRAVENI, Strada Zori de Zi, nr. 1, bl. VILA 42 | IF | 0.01 | 0.009799 | 0 | 0.4 | CFp | CBC | Retele Electrice Muntenia SA | 24675052 |  | RO001E142024783/2 | 2024-10-09 | 2024
1927 | jud. ILFOV, loc. POPESTI-LEORDENI, Strada 1 Mai, nr. 20, bl. -, sc. -, et. -, ap. - | IF | 0.006 | 0.00578 | 6.16 | 0.4 | CFp | CBC | Retele Electrice Muntenia SA | 24676871 |  | RO001E400115348/2 | 2024-10-03 | 2024
1928 | jud. BUCURESTI, loc. SECTOR 4, Strada Dolhasca, nr. 8 | B | 0.005 | 0.00489 | 0 | 0.4 | CFp | CBC | Retele Electrice Muntenia SA | 24676710 |  | RO001E102045327/3 | 2024-10-24 | 2024
1929 | jud. GIURGIU, loc. FRATESTI, Strada Muzicii, nr. 44 | GR | 0.00576 | 0.005635 | 0 | 0.4 | CFp | CBC | Retele Electrice Muntenia SA | 24722504 |  | RO001E300214235/3 | 2024-10-02 | 2024
1930 | jud. BUCURESTI, loc. SECTOR 6, Strada Valea Calugareasca, nr. 5, bl. A6, sc. C | B | 0.006 | 0.005874 | 0 | 0.4 | CFp | CBC | Retele Electrice Muntenia SA | 24727517 |  | RO001E106545887/2 | 2024-10-15 | 2024
1931 | jud. BUCURESTI, loc. SECTOR 6, Strada Valea Calugareasca, nr. 5, bl. A6, sc. B | B | 0.006 | 0.005874 | 0 | 0.4 | CFp | CBC | Retele Electrice Muntenia SA | 24727447 |  | RO001E106545876/2 | 2024-10-15 | 2024
1932 | jud. BUCURESTI, loc. SECTOR 6, Strada Valea Calugareasca, nr. 5, bl. A6, sc. A1 | B | 0.006 | 0.005874 | 0 | 0.4 | CFp | CBC | Retele Electrice Muntenia SA | 24727639 |  | RO001E106545900/2 | 2024-10-16 | 2024
1933 | jud. BUCURESTI, loc. SECTOR 6, Strada Aragonitului, nr. 13 | B | 0.00588 | 0.005759 | 0 | 0.4 | CFp | CBC | Retele Electrice Muntenia SA | 24727303 |  | RO001E107331869/2 | 2024-10-22 | 2024
1934 | jud. BUCURESTI, loc. SECTOR 6, Strada Valea Calugareasca, nr. 5, bl. A6, sc. A | B | 0.006 | 0.005874 | 0 | 0.4 | CFp | CBC | Retele Electrice Muntenia SA | 24724993 |  | RO001E106545865/2 | 2024-10-15 | 2024
1935 | jud. ILFOV, loc. BUFTEA, ALEEA Bazei, nr. 3 | IF | 0.005 | 0.004899 | 0 | 0.4 | CFp | CBC | Retele Electrice Muntenia SA | 24729534 |  | RO001E400995984/2 | 2024-10-10 | 2024
1936 | jud. ILFOV, loc. BUFTEA, Artera Aleea Nucilor, nr. 6A, nr. 6A | IF | 0.003 | 0.002934 | 0 | 0.4 | CFp | CBC | Retele Electrice Muntenia SA | 24729962 |  | RO001E141434327/2 | 2024-10-02 | 2024
1937 | jud. BUCURESTI, loc. SECTOR 6, Strada Valea Calugareasca, nr. 5, bl. A6, sc. B1 | B | 0.006 | 0.005874 | 0 | 0.4 | CFp | CBC | Retele Electrice Muntenia SA | 24727709 |  | RO001E106545911/2 | 2024-10-16 | 2024
1938 | jud. GIURGIU, loc. BALANU, Strada Padurarului, nr. 8 | GR | 0.005 | 0.00489 | 0 | 0.4 | CFp | CBC | Retele Electrice Muntenia SA | 24722563 |  | RO001E300355556/4 | 2024-10-04 | 2024
1939 | jud. BUCURESTI, loc. SECTOR 6, Strada Valea Calugareasca, nr. 5, bl. A6, sc. D | B | 0.005 | 0.004894 | 0 | 0.4 | CFp | CBC | Retele Electrice Muntenia SA | 24727593 |  | RO001E106545898/2 | 2024-10-16 | 2024
1940 | jud. GIURGIU, loc. GIURGIU, Strada Andreescu, pictor, nr. 51B | GR | 0.005 | 0.00489 | 0 | 0.4 | CFp | CBC | Retele Electrice Muntenia SA | 24731002 |  | RO001E301231662/3 | 2024-10-09 | 2024
1941 | jud. BUCURESTI, loc. SECTOR 2, Strada Merisescu Constantin,Capitan, nr. 39 B | B | 0.006 | 0.005879 | 0 | 0.4 | CFp | CBC | Retele Electrice Muntenia SA | 24729133 |  | RO001E110397515/1 | 2024-10-23 | 2024
1942 | jud. BUCURESTI, loc. SECTOR 5, Strada Soreni, nr. 16 | B | 0.00405 | 0.003968 | 0 | 0.4 | CFp | CBC | Retele Electrice Muntenia SA | 24727008 |  | RO001E108875076/2 | 2024-10-09 | 2024
1943 | jud. BUCURESTI, loc. SECTOR 5, Soseaua Bucuresti-Magurele, nr. 72V, ap. 2 | B | 0.003 | 0.002939 | 0 | 0.4 | CFp | CBC | Retele Electrice Muntenia SA | 24790544 |  | RO001E108998353/3 | 2024-10-07 | 2024
1944 | jud. GIURGIU, loc. DARASTI-VLASCA, Soseaua Principala, nr. 125 B | GR | 0.00999 | 0.009789 | 0 | 0.4 | CFp | CBC | Retele Electrice Muntenia SA | 24792935 |  | RO001E131420142/2 | 2024-10-03 | 2024
1945 | jud. ILFOV, loc. DRAGOMIRESTI-DEAL, Strada Salcamilor, nr. 20 | IF | 0.005 | 0.004899 | 0 | 0.4 | CFp | CBC | Retele Electrice Muntenia SA | 24741639 |  | RO001E401157873/2 | 2024-10-22 | 2024
1946 | jud. ILFOV, loc. BALOTESTI, Strada CAMELIEI, nr. 33E | IF | 0.008 | 0.00783 | 0 | 0.4 | CFp | CBC | Retele Electrice Muntenia SA | 24804550 |  | RO001E142608411/2 | 2024-10-11 | 2024
1947 | jud. GIURGIU, loc. PALANCA, Strada ION IONESCU BRAILA, nr. 46 | GR | 0.003 | 0.002939 | 0 | 0.4 | CFp | CBC | Retele Electrice Muntenia SA | 24792993 |  | RO001E300974148/3 | 2024-10-24 | 2024
1948 | jud. BUCURESTI, loc. SECTOR 6, Drumul Belsugului, nr. 42B | B | 0.00574 | 0.005624 | 0 | 0.4 | CFp | CBC | Retele Electrice Muntenia SA | 24801118 |  | RO001E110061232/2 | 2024-10-02 | 2024
1949 | jud. BUCURESTI, loc. SECTOR 2, Strada Vasile Lascar, nr. 117 A | B | 0.01 | 0.00977 | 200 | 0.4 | CFp | CBC | Retele Electrice Muntenia SA | 24797860 |  | RO001E100883381/3 | 2024-10-08 | 2024
1950 | jud. GIURGIU, loc. IZVOARELE, Strada LINIA MARE, nr. 21 | GR | 0.008 | 0.007839 | 0 | 0.4 | CFp | CBC | Retele Electrice Muntenia SA | 24759587 |  | RO001E300308071/4 | 2024-10-10 | 2024
1951 | jud. ILFOV, loc. TAMASI, Strada Lizierei, nr. 3 | IF | 0.006 | 0.005879 | 100 | 0.4 | CFp | CBC | Retele Electrice Muntenia SA | 24753056 |  | RO001E141810897/2 | 2024-10-08 | 2024
1952 | jud. GIURGIU, loc. VEDEA, Strada ARSACHE, nr. 272 | GR | 0.005 | 0.00489 | 0 | 0.4 | CFp | CBC | Retele Electrice Muntenia SA | 24775678 |  | RO001E300365300/2 | 2024-10-17 | 2024
1953 | jud. ILFOV, loc. DUDU, Strada Salcamilor, nr. 46F | GR | 0.005 | 0.00489 | 0 | 0.4 | CFp | CBC | Retele Electrice Muntenia SA | 24738536 |  | RO001E141458738/4 | 2024-10-22 | 2024
1954 | jud. ILFOV, loc. TAMASI, Strada Conacului, nr. 21 | IF | 0.012 | 0.01172 | 0 | 0.4 | CFp | CBC | Retele Electrice Muntenia SA | 24792940 |  | RO001E143209329/2 | 2024-10-03 | 2024
1955 | jud. ILFOV, loc. OTOPENI, Strada Maramures, nr. 3 A | IF | 0.005 | 0.00489 | 0 | 0.4 | CFp | CBC | Retele Electrice Muntenia SA | 24784406 |  | RO001E400928520/2 | 2024-10-25 | 2024
1956 | jud. ILFOV, loc. POPESTI-LEORDENI, Strada Scolii, nr. 11 | IF | 0.0099 | 0.00881 | 0 | 0.4 | CFp | CBC | Retele Electrice Muntenia SA | 24782047 |  | RO001E400105673/3 | 2024-10-11 | 2024
1957 | jud. GIURGIU, loc. ADUNATII-COPACENI, Soseaua Giurgiului, nr. 179 | GR | 0.005 | 0.00489 | 0 | 0.4 | CFp | CBC | Retele Electrice Muntenia SA | 24799170 |  | RO001E300484470/2 | 2024-10-10 | 2024
1958 | jud. ILFOV, loc. PANTELIMON, Strada Tarla, nr. FN, bl. T31, sc. P286/19, et. NC 121161 | IF | 0.006 | 0.00587 | 0 | 0.4 | CFp | CBC | Retele Electrice Muntenia SA | 24809301 |  | RO001E143280711/2 | 2024-10-04 | 2024
1959 | jud. BUCURESTI, loc. SECTOR 6, Strada Chemarii, nr. 10 | B | 0.006 | 0.00587 | 0 | 0.4 | CFp | CBC | Retele Electrice Muntenia SA | 24789538 |  | RO001E108824609/2 | 2024-10-10 | 2024
1960 | jud. ILFOV, loc. OTOPENI, Strada I.G.Duca, nr. 40-B, ap. C2 | IF | 0.003 | 0.002939 | 0 | 0.4 | CFp | CBC | Retele Electrice Muntenia SA | 24777548 |  | RO001E143130625/2 | 2024-10-24 | 2024
1961 | jud. ILFOV, loc. TUNARI, Strada Castanului, nr. 1 | IF | 0.005 | 0.004899 | 0 | 0.4 | CFp | CBC | Retele Electrice Muntenia SA | 24789793 |  | RO001E142898579/2 | 2024-10-18 | 2024
1962 | jud. ILFOV, loc. BRAGADIRU, Strada Margelelor, nr. 6A, ap. CASA 3 | IF | 0.004 | 0.00391 | 0 | 0.4 | CFp | CBC | Retele Electrice Muntenia SA | 24752774 |  | RO001E142633015/4 | 2024-10-11 | 2024
1963 | jud. BUCURESTI, loc. SECTOR 5, Strada Antiaeriana, nr. 6A95 | B | 0.005 | 0.00489 | 0 | 0.4 | CFp | CBC | Retele Electrice Muntenia SA | 24776054 |  | RO001E119172852/2 | 2024-10-10 | 2024
1964 | jud. ILFOV, loc. TUNARI, Strada 1 Decembrie, nr. 119, bl. 62534 CAD, ap. VILA 629 | IF | 0.004 | 0.00391 | 0 | 0.4 | CFp | CBC | Retele Electrice Muntenia SA | 24799398 |  | RO001E143376021/2 | 2024-10-11 | 2024
1965 | jud. GIURGIU, loc. POSTA, SATUL POSTA, nr. 2, bl. NUCULUI | GR | 0.006 | 0.00587 | 0 | 0.4 | CFp | CBC | Retele Electrice Muntenia SA | 24803931 |  | RO001E131439524/2 | 2024-10-11 | 2024
1966 | jud. GIURGIU, loc. GIURGIU, Ulita Vidra, nr. 27 | GR | 0.005 | 0.00489 | 0 | 0.4 | CFp | CBC | Retele Electrice Muntenia SA | 24978611 |  | RO001E131299809/2 | 2024-10-24 | 2024
1967 | jud. GIURGIU, loc. IZVORU (GOGOSARI), Soseaua Principala, nr. 97 | GR | 0.005 | 0.00489 | 0 | 0.4 | CFp | CBC | Retele Electrice Muntenia SA | 24791092 |  | RO001E301051808/4 | 2024-10-10 | 2024
1968 | jud. GIURGIU, loc. DARASTI-VLASCA, Soseaua Principala, nr. 286 | GR | 0.005 | 0.00489 | 0 | 0.4 | CFp | CBC | Retele Electrice Muntenia SA | 24792998 |  | RO001E300495922/3 | 2024-10-21 | 2024
1969 | jud. BUCURESTI, loc. SECTOR 2, Strada Dimitrie Racovita, nr. 8 | B | 0.01666 | 0.016162 | 400 | 0.4 | CFp | CBC | Retele Electrice Muntenia SA | 24773548 |  | RO001E109012463/2 | 2024-10-15 | 2024
1970 | jud. ILFOV, loc. PANTELIMON, Strada FREZIILOR, nr. FN, bl. T26, sc. P588, et. NC 120251 | IF | 0.0246 | 0.024098 | 0 | 0.4 | CFp | CBC | Retele Electrice Muntenia SA | 24975588 |  | RO001E143250178/3 | 2024-10-18 | 2024
1971 | jud. GIURGIU, loc. GIURGIU, Strada Verii, nr. 28 | GR | 0.005 | 0.00485 | 0 | 0.4 | CFp | CBC | Retele Electrice Muntenia SA | 24808793 |  | RO001E300027125/2 | 2024-10-18 | 2024
1972 | jud. GIURGIU, loc. ADUNATII-COPACENI, Strada Scolii, nr. 13 | GR | 0.004 | 0.00391 | 0 | 0.4 | CFp | CBC | Retele Electrice Muntenia SA | 24798350 |  | RO001E300484728/3 | 2024-10-10 | 2024
1973 | jud. GIURGIU, loc. VANATORII MARI, Strada Linia Mica, nr. 45A | GR | 0.005 | 0.00489 | 0 | 0.4 | CFp | CBC | Retele Electrice Muntenia SA | 24807085 |  | RO001E131362990/3 | 2024-10-11 | 2024
1974 | jud. GIURGIU, loc. HOTARELE, Strada Lacramioarei, nr. 9 | GR | 0.003 | 0.00292 | 0 | 0.4 | CFp | CBC | Retele Electrice Muntenia SA | 24774019 |  | RO001E300805433/2 | 2024-10-21 | 2024
1975 | jud. BUCURESTI, loc. SECTOR 4, Strada Bardului, nr. 7, ap. AP1 | B | 0.00506 | 0.004909 | 0 | 0.4 | CFp | CBC | Retele Electrice Muntenia SA | 24775620 |  | RO001E106112911/3 | 2024-10-02 | 2024
1976 | jud. ILFOV, loc. PETRESTI, Strada Ghioceilor, nr. 12D., bl. CORP C4, ap. VILA 10 | IF | 0.006 | 0.005879 | 0 | 0.4 | CFp | CBC | Retele Electrice Muntenia SA | 24742819 |  | RO001E143051201/2 | 2024-10-21 | 2024
1977 | jud. GIURGIU, loc. ULMI, Strada Principala, nr. 189 | GR | 0.006 | 0.00578 | 0 | 0.4 | CFp | CBC | Retele Electrice Muntenia SA | 24774431 |  | RO001E301026170/3 | 2024-10-29 | 2024
1978 | jud. GIURGIU, loc. DARASTI-VLASCA, Strada CATUNULUI, nr. 15 | GR | 0.005 | 0.004898 | 0 | 0.4 | CFp | CBC | Retele Electrice Muntenia SA | 24802175 |  | RO001E300495270/3 | 2024-10-22 | 2024
1979 | jud. BUCURESTI, loc. Sector 5, Strada STRADA ANTIAERIANA, NR. 6A32 VILA 65V, nr. 6A32VILA65 | B | 0.006 | 0.00587 | 0 | 0.4 | CFp | CBC | Retele Electrice Muntenia SA | 24807904 |  | RO001E110039552/2 | 2024-10-30 | 2024
1980 | jud. GIURGIU, loc. VALEA DRAGULUI, Strada Principala, nr. 131 | GR | 0.005 | 0.004899 | 0 | 0.4 | CFp | CBC | Retele Electrice Muntenia SA | 24789811 |  | RO001E300801080/3 | 2024-10-16 | 2024
1981 | jud. BUCURESTI, loc. SECTOR 4, Strada Persu Aurel, nr. 139-143 | B | 0.00945 | 0.009231 | 0 | 0.4 | CFp | CBC | Retele Electrice Muntenia SA | 24797476 |  | RO001E114907505/2 | 2024-10-15 | 2024
1982 | jud. GIURGIU, loc. COMASCA, Ulita 1, nr. 7 | GR | 0.015 | 0.014694 | 0 | 0.4 | CFp | CBC | Retele Electrice Muntenia SA | 24757005 |  | RO001E300332573/3 | 2024-10-08 | 2024
1983 | jud. ILFOV, loc. VARTEJU, Strada Bulgarului, nr. 27 | IF | 0.003 | 0.00293 | 0 | 0.4 | CFp | CBC | Retele Electrice Muntenia SA | 24792805 |  | RO001E141331154/3 | 2024-10-22 | 2024
1984 | jud. ILFOV, loc. PANTELIMON, Strada Iasomiei, nr. 14 | IF | 0.01 | 0.00977 | 200 | 0.4 | CFp | CBC | Retele Electrice Muntenia SA | 24792924 |  | RO001E142862930/2 | 2024-10-29 | 2024
1985 | jud. GIURGIU, loc. ZORILE, Strada Viilor, nr. 124 | GR | 0.006 | 0.005879 | 0 | 0.4 | CFp | CBC | Retele Electrice Muntenia SA | 24801184 |  | RO001E301025236/3 | 2024-10-11 | 2024
1986 | jud. BUCURESTI, loc. SECTOR 6, Strada Cernisoara, nr. 105, ap. AP53 | B | 0.006 | 0.00587 | 0 | 0.4 | CFp | CBC | Retele Electrice Muntenia SA | 24806867 |  | RO001E107333434/2 | 2024-10-01 | 2024
1987 | jud. ILFOV, loc. ROSU, Strada VASILE SEBE, nr. 119G | IF | 0.005 | 0.004894 | 0 | 0.4 | CFp | CBC | Retele Electrice Muntenia SA | 24810468 |  | RO001E141426711/2 | 2024-10-11 | 2024
1988 | jud. GIURGIU, loc. COMASCA, Strada SOARELUI, nr. 7 | GR | 0.008 | 0.007839 | 0 | 0.4 | CFp | CBC | Retele Electrice Muntenia SA | 24778469 |  | RO001E300331381/4 | 2024-10-28 | 2024
1989 | jud. BUCURESTI, loc. SECTOR 5, Strada Nandru, nr. 42 B | B | 0.005 | 0.0048 | 0 | 0.4 | CFp | CBC | Retele Electrice Muntenia SA | 24744585 |  | RO001E119952454/2 | 2024-10-10 | 2024
1990 | jud. GIURGIU, loc. STANESTI, Strada VIILOR, nr. 22 | GR | 0.006 | 0.005877 | 0 | 0.4 | CFp | CBC | Retele Electrice Muntenia SA | 24735543 |  | RO001E300348873/3 | 2024-10-02 | 2024
1991 | jud. ILFOV, loc. AFUMATI, Strada Stefan cel Mare, nr. 19 | IF | 0.0082 | 0.008035 | 0 | 0.4 | CFp | CBC | Retele Electrice Muntenia SA | 24773922 |  | RO001E143439391/2 | 2024-10-18 | 2024
1992 | jud. ILFOV, loc. 1 DECEMBRIE, Strada Victoriei, nr. 34 | IF | 0.006 | 0.00587 | 0 | 0.4 | CFp | CBC | Retele Electrice Muntenia SA | 24798458 |  | RO001E400505431/4 | 2024-10-10 | 2024
1993 | jud. GIURGIU, loc. ADUNATII-COPACENI, Strada Bisericii, nr. 64 | GR | 0.005 | 0.00486 | 0 | 0.4 | CFp | CBC | Retele Electrice Muntenia SA | 24736919 |  | RO001E300482557/4 | 2024-10-08 | 2024
1994 | jud. GIURGIU, loc. ANGHELESTI, Strada Ulita Deal, nr. 41 | GR | 0.0027 | 0.002643 | 0 | 0.4 | CFp | CBC | Retele Electrice Muntenia SA | 24809451 |  | RO001E300864685/2 | 2024-10-15 | 2024
1995 | jud. ILFOV, loc. MOGOSOAIA, Strada Fuiorului, nr. 8B | IF | 0.01 | 0.00978 | 0 | 0.4 | CFp | CBC | Retele Electrice Muntenia SA | 24737495 |  | RO001E142079738/2 | 2024-10-10 | 2024
1996 | jud. BUCURESTI, loc. SECTOR 2, Strada Ronda, nr. 39 | B | 0.004 | 0.0039 | 0 | 0.4 | CFp | CBC | Retele Electrice Muntenia SA | 24782222 |  | RO001E104402506/2 | 2024-10-11 | 2024
1997 | jud. ILFOV, loc. PANTELIMON, Strada Orizontului, nr. 10, bl. S1 | IF | 0.0162 | 0.01587 | 0 | 0.4 | CFp | CBC | Retele Electrice Muntenia SA | 24794166 |  | RO001E143364107/2 | 2024-10-14 | 2024
1998 | jud. ILFOV, loc. PANTELIMON, Strada Orizontului, nr. 1100/1/1/1 | IF | 0.0072 | 0.006996 | 0 | 0.4 | CFp | CBC | Retele Electrice Muntenia SA | 24794408 |  | RO001E141420489/3 | 2024-10-30 | 2024
1999 | jud. GIURGIU, loc. IZVOARELE, Soseaua GIURGIULUI, nr. 37 | GR | 0.01 | 0.00978 | 0 | 0.4 | CFp | CBC | Retele Electrice Muntenia SA | 24779799 |  | RO001E131311242/4 | 2024-10-25 | 2024
2000 | jud. GIURGIU, loc. GAUJANI, Strada SALCAMULUI, nr. 19 | GR | 0.005 | 0.004899 | 0 | 0.4 | CFp | CBC | Retele Electrice Muntenia SA | 24742971 |  | RO001E300270978/3 | 2024-10-22 | 2024
2001 | jud. GIURGIU, loc. MARSA, Ulita Floare De Crang, nr. 236 | GR | 0.006 | 0.005879 | 0 | 0.4 | CFp | CBC | Retele Electrice Muntenia SA | 24779293 |  | RO001E300827268/2 | 2024-10-08 | 2024
2002 | jud. GIURGIU, loc. GIURGIU, Bulevardul Dacia, nr. 32 | GR | 0.00504 | 0.004929 | 0 | 0.4 | CFp | CBC | Retele Electrice Muntenia SA | 24978613 |  | RO001E300061268/2 | 2024-10-24 | 2024
2003 | jud. ILFOV, loc. CHIAJNA, Strada Luceafarului, nr. 33E | IF | 0.005 | 0.00489 | 0 | 0.4 | CFp | CBC | Retele Electrice Muntenia SA | 24782109 |  | RO001E142041434/3 | 2024-10-21 | 2024
2004 | jud. BUCURESTI, loc. SECTOR 1, Bulevardul Laminorului, nr. 43A | B | 0.005 | 0.004899 | 0 | 0.4 | CFp | CBC | Retele Electrice Muntenia SA | 24787858 |  | RO001E100621752/2 | 2024-10-20 | 2024
2005 | jud. BUCURESTI, loc. SECTOR 1, Strada Garlei, nr. 47, ap. AP.2 | B | 0.012 | 0.011758 | 0 | 0.4 | CFp | CBC | Retele Electrice Muntenia SA | 24779148 |  | RO001E108769898/3 | 2024-10-04 | 2024
2006 | jud. GIURGIU, loc. DARASTI-VLASCA, Strada CATUNULUI, nr. 56 | GR | 0.006 | 0.006091 | 0 | 0.4 | CFp | CBC | Retele Electrice Muntenia SA | 24733508 |  | RO001E300494415/3 | 2024-10-03 | 2024
2007 | jud. ILFOV, loc. CHITILA, Strada Nuferilor, nr. 24 | IF | 0.0072 | 0.007046 | 0 | 0.4 | CFp | CBC | Retele Electrice Muntenia SA | 24772930 |  | RO001E400274456/3 | 2024-10-08 | 2024
2008 | jud. BUCURESTI, loc. SECTOR 2, Strada Ziduri Intre Vii, nr. 72A | B | 0.01 | 0.009798 | 280 | 0.4 | CFp | CBC | Retele Electrice Muntenia SA | 24741577 |  | RO001E111290259/3 | 2024-10-02 | 2024
2009 | jud. ILFOV, loc. CORBEANCA, Strada Ogorului, nr. 43, bl. CASA 1 | IF | 0.00704 | 0.006849 | 0 | 0.4 | CFp | CBC | Retele Electrice Muntenia SA | 24737246 |  | RO001E141547041/3 | 2024-10-28 | 2024
2010 | jud. BUCURESTI, loc. SECTOR 4, Strada Macesului, nr. 22 | B | 0.006 | 0.00587 | 0 | 0.4 | CFp | CBC | Retele Electrice Muntenia SA | 24751052 |  | RO001E103917247/2 | 2024-10-02 | 2024
2011 | jud. ILFOV, loc. MAGURELE, Strada Fecioarei, nr. 17 | IF | 0.005 | 0.004899 | 0 | 0.4 | CFp | CBC | Retele Electrice Muntenia SA | 24789075 |  | RO001E142813262/3 | 2024-10-21 | 2024
2012 | jud. GIURGIU, loc. GIURGIU, Strada CEDRULUI, nr. 5 | GR | 0.005 | 0.004899 | 0 | 0.4 | CFp | CBC | Retele Electrice Muntenia SA | 24735775 |  | RO001E300060997/3 | 2024-10-10 | 2024
2013 | jud. ILFOV, loc. VOLUNTARI, Drumul Negru, nr. 44E | IF | 0.006 | 0.00587 | 0 | 0.4 | CFp | CBC | Retele Electrice Muntenia SA | 24776549 |  | RO001E401023628/4 | 2024-10-21 | 2024
2014 | jud. GIURGIU, loc. CREVEDIA MICA, Strada PRINCIPALA, nr. 130 | GR | 0.005 | 0.00489 | 0 | 0.4 | CFp | CBC | Retele Electrice Muntenia SA | 24777284 |  | RO001E300945179/3 | 2024-10-08 | 2024
2015 | jud. BUCURESTI, loc. SECTOR 4, Strada MAIOR ILIE OPRIS, nr. 50 | B | 0.005 | 0.004899 | 0 | 0.4 | CFp | CBC | Retele Electrice Muntenia SA | 24777768 |  | RO001E105744955/2 | 2024-10-08 | 2024
2016 | jud. GIURGIU, loc. BOLINTIN-DEAL, Bulevardul Bd.REPUBLICII, nr. 6 | GR | 0.006 | 0.0058 | 200 | 0.4 | CFp | CBC | Retele Electrice Muntenia SA | 24797250 |  | RO001E301228512/3 | 2024-10-10 | 2024
2017 | jud. ILFOV, loc. VOLUNTARI, Strada Democratiei, nr. 9 | IF | 0.006105 | 0.005981 | 0 | 0.4 | CFp | CBC | Retele Electrice Muntenia SA | 24771857 |  | RO001E141412794/2 | 2024-10-29 | 2024
2018 | jud. GIURGIU, loc. REMUS, Strada FLORILOR, nr. 11 | GR | 0.013 | 0.012738 | 0 | 0.4 | CFp | CBC | Retele Electrice Muntenia SA | 24734551 |  | RO001E131299663/4 | 2024-10-26 | 2024
2019 | jud. BUCURESTI, loc. SECTOR 2, Soseaua Dobroesti, nr. 21 | B | 0.006 | 0.00587 | 0 | 0.4 | CFp | CBC | Retele Electrice Muntenia SA | 24797196 |  | RO001E104825819/2 | 2024-10-02 | 2024
2020 | jud. GIURGIU, loc. MALU, Strada Fundatura Varvarei, nr. 1 | GR | 0.005 | 0.0047 | 0 | 0.4 | CFp | CBC | Retele Electrice Muntenia SA | 24909549 |  | RO001E300382567/3 | 2024-10-16 | 2024
2021 | jud. BUCURESTI, loc. SECTOR 5, Strada Tecuci, nr. 29 | B | 0.004 | 0.00388 | 0 | 0.4 | CFp | CBC | Retele Electrice Muntenia SA | 24780562 |  | RO001E108128549/2 | 2024-10-22 | 2024
2022 | jud. GIURGIU, loc. IEPURESTI, Strada MIHAI VITEAZU, nr. 49 | GR | 0.00999 | 0.009772 | 200 | 0.4 | CFp | CBC | Retele Electrice Muntenia SA | 24758990 |  | RO001E300610101/4 | 2024-10-10 | 2024
2023 | jud. GIURGIU, loc. MIHAILESTI, Strada Violetelor, nr. 67 | GR | 0.005 | 0.00489 | 0 | 0.4 | CFp | CBC | Retele Electrice Muntenia SA | 24800219 |  | RO001E300593831/3 | 2024-10-15 | 2024
2024 | jud. GIURGIU, loc. CREVEDIA MICA, Strada NEAJLOVULUI, nr. 133 | GR | 0.006 | 0.00587 | 0 | 0.4 | CFp | CBC | Retele Electrice Muntenia SA | 24800289 |  | RO001E301090711/3 | 2024-10-30 | 2024
2025 | jud. ILFOV, loc. DUDU, Strada Toamnei, nr. 2A, bl. Comuna Chiajna, ap. VILA 23 | IF | 0.005 | 0.00485 | 0 | 0.4 | CFp | CBC | Retele Electrice Muntenia SA | 24785071 |  | RO001E142773885/2 | 2024-10-16 | 2024
2026 | jud. ILFOV, loc. BRAGADIRU, Strada Toamnei, nr. 45BIS | IF | 0.006 | 0.00587 | 0 | 0.4 | CFp | CBC | Retele Electrice Muntenia SA | 24787685 |  | RO001E141476266/2 | 2024-10-10 | 2024
2027 | jud. BUCURESTI, loc. SECTOR 2, Strada Merisescu Constantin,Capitan, nr. 39 | B | 0.006 | 0.005879 | 0 | 0.4 | CFp | CBC | Retele Electrice Muntenia SA | 24780921 |  | RO001E105297969/2 | 2024-10-24 | 2024
2028 | jud. BUCURESTI, loc. SECTOR 4, Drumul Dealu Caselor, nr. 67-109 | B | 0.4 | 0 | 0 | 20 | CFp | CBC | Retele Electrice Muntenia SA | 24744335 |  | RO001E109204545/2 | 2024-10-25 | 2024
2029 | jud. ILFOV, loc. TEGHES, Strada Poiana Florilor, nr. 7A | IF | 0.005 | 0.00489 | 0 | 0.4 | CFp | CBC | Retele Electrice Muntenia SA | 24792806 |  | RO001E141293173/4 | 2024-10-23 | 2024
2030 | jud. BUCURESTI, loc. SECTOR 4, Strada Stejarisului, nr. 3 A | B | 0.00534 | 0.005204 | 200 | 0.4 | CFp | CBC | Retele Electrice Muntenia SA | 24800861 |  | RO001E105744382/2 | 2024-10-04 | 2024
2031 | jud. GIURGIU, loc. GIURGIU, Strada Negru Voda, nr. 51 | GR | 0.008 | 0.007837 | 0 | 0.4 | CFp | CBC | Retele Electrice Muntenia SA | 24784868 |  | RO001E300060010/3 | 2024-10-22 | 2024
2032 | jud. BUCURESTI, loc. SECTOR 6, Calea Giulesti, nr. 264 | B | 0.01 | 0.009799 | 0 | 0.4 | CFp | CBC | Retele Electrice Muntenia SA | 24778780 |  | RO001E108541458/2 | 2024-10-03 | 2024
2033 | jud. ILFOV, loc. PANTELIMON, Intrarea POLONA, nr. 39 | IF | 0.006 | 0.00583 | 0 | 0.4 | CFp | CBC | Retele Electrice Muntenia SA | 24790620 |  | RO001E142880985/3 | 2024-10-10 | 2024
2034 | jud. GIURGIU, loc. POENARI, Strada PRINCIPALA, nr. 279 | GR | 0.005 | 0.004899 | 0 | 0.4 | CFp | CBC | Retele Electrice Muntenia SA | 24801531 |  | RO001E301035888/3 | 2024-10-22 | 2024
2035 | jud. ILFOV, loc. MOARA VLASIEI, Strada PASARILOR, nr. 9 | IF | 0.004 | 0.0039 | 0 | 0.4 | CFp | CBC | Retele Electrice Muntenia SA | 24773962 |  | RO001E142134369/2 | 2024-10-05 | 2024
2036 | jud. BUCURESTI, loc. SECTOR 1, Strada Ionescu-Sisesti Gheorghe, nr. 75E, ap. 2 | B | 0.005 | 0.004899 | 0 | 0.4 | CFp | CBC | Retele Electrice Muntenia SA | 24751065 |  | RO001E111676279/3 | 2024-10-04 | 2024
2037 | jud. ILFOV, loc. BALOTESTI, Strada FANTANEI, nr. 14/6 | IF | 0.006 | 0.00578 | 0 | 0.4 | CFp | CBC | Retele Electrice Muntenia SA | 24751716 |  | RO001E142875440/4 | 2024-10-08 | 2024
2038 | jud. ILFOV, loc. PETRACHIOAIA, Strada MIHAI EMINESCU, nr. 41 | IF | 0.00636 | 0.006133 | 0 | 0.4 | CFp | CBC | Retele Electrice Muntenia SA | 24742791 |  | RO001E141573703/3 | 2024-10-08 | 2024
2039 | jud. ILFOV, loc. VOLUNTARI, Strada Zimnicea, nr. 44 | IF | 0.0091 | 0.008908 | 0 | 0.4 | CFp | CBC | Retele Electrice Muntenia SA | 24813565 |  | RO001E143395224/2 | 2024-10-28 | 2024
2040 | jud. GIURGIU, loc. PUTINEIU, Soseaua Giurgiului, nr. 138 | GR | 0.008 | 0.007838 | 0 | 0.4 | CFp | CBC | Retele Electrice Muntenia SA | 24737005 |  | RO001E300385762/4 | 2024-10-22 | 2024
2041 | jud. GIURGIU, loc. SABARENI, Strada Tineretului, nr. 32 E | GR | 0.00275 | 0.002645 | 0 | 0.4 | CFp | CBC | Retele Electrice Muntenia SA | 24744764 |  | RO001E131429084/2 | 2024-10-12 | 2024
2042 | jud. BUCURESTI, loc. SECTOR 1, Soseaua Straulesti, nr. 29-31, sc. A, et. 1, ap. 3 | B | 0.0035 | 0.0034 | 0 | 0.4 | CFp | CBC | Retele Electrice Muntenia SA | 24793408 |  | RO001E111708242/2 | 2024-10-18 | 2024
2043 | jud. GIURGIU, loc. GIURGIU, Strada Foisor, nr. 22 | GR | 0.008 | 0.007838 | 0 | 0.4 | CFp | CBC | Retele Electrice Muntenia SA | 24789395 |  | RO001E131353978/2 | 2024-10-10 | 2024
2044 | jud. BUCURESTI, loc. SECTOR 1, Strada Cretu Petre, av., nr. 73, ap. AP 2 | B | 0.01 | 0.009795 | 300 | 0.4 | CFp | CBC | Retele Electrice Muntenia SA | 24796428 |  | RO001E100011924/2 | 2024-10-15 | 2024
2045 | jud. GIURGIU, loc. BOLINTIN-VALE, Strada Argesului, nr. 28B | GR | 0.017845 | 0.017487 | 0 | 0.4 | CFp | CBC | Retele Electrice Muntenia SA | 24776399 |  | RO001E301258223/4 | 2024-10-08 | 2024
2046 | jud. BUCURESTI, loc. SECTOR 6, Intrarea Giulesti, nr. 264 | B | 0.006 | 0.005879 | 0 | 0.4 | CFp | CBC | Retele Electrice Muntenia SA | 24778559 |  | RO001E103199597/2 | 2024-10-01 | 2024
2047 | jud. BUCURESTI, loc. SECTOR 1, Strada Izbiceni, nr. 44 | B | 0.00585 | 0.005727 | 0 | 0.4 | CFp | CBC | Retele Electrice Muntenia SA | 24773598 |  | RO001E108944006/4 | 2024-10-03 | 2024
2048 | jud. BUCURESTI, loc. SECTOR 4, Strada Luminoasa, nr. 2 | B | 0.005 | 0.004899 | 0 | 0.4 | CFp | CBC | Retele Electrice Muntenia SA | 24799260 |  | RO001E109025546/2 | 2024-10-03 | 2024
2049 | jud. ILFOV, loc. CHITILA, Strada IASOMIEI, nr. 5 | IF | 0.008 | 0.00782 | 0 | 0.4 | CFp | CBC | Retele Electrice Muntenia SA | 24774283 |  | RO001E142780423/2 | 2024-10-19 | 2024
2050 | jud. BUCURESTI, loc. SECTOR 1, Strada Ionescu-Sisesti Gheorghe, nr. 140 | B | 0.006 | 0.005874 | 100 | 0.4 | CFp | CBC | Retele Electrice Muntenia SA | 24771928 |  | RO001E400989752/2 | 2024-10-21 | 2024
2051 | jud. BUCURESTI, loc. SECTOR 4, PIATA Concordiei, nr. 5, ap. AP1 | B | 0.006 | 0.005878 | 0 | 0.4 | CFp | CBC | Retele Electrice Muntenia SA | 24794430 |  | RO001E106086102/2 | 2024-10-03 | 2024
2052 | jud. GIURGIU, loc. VANATORII MICI, Strada Principala, nr. 22 | GR | 0.003 | 0.00293 | 0 | 0.4 | CFp | CBC | Retele Electrice Muntenia SA | 24804195 |  | RO001E301047375/2 | 2024-10-10 | 2024
2053 | jud. ILFOV, loc. PANTELIMON, Strada TAMAIOARELOR, nr. 20 | IF | 0.005 | 0.004899 | 100 | 0.4 | CFp | CBC | Retele Electrice Muntenia SA | 24779868 |  | RO001E142846088/3 | 2024-10-01 | 2024
2054 | jud. ILFOV, loc. CHIAJNA, Strada VESELIEI, nr. 6 | IF | 0.008 | 0.007839 | 0 | 0.4 | CFp | CBC | Retele Electrice Muntenia SA | 24753517 |  | RO001E142049612/3 | 2024-10-22 | 2024
2055 | jud. BUCURESTI, loc. SECTOR 3, Strada Pascal Aristide, nr. 52 | B | 0.008 | 0.00783 | 0 | 0.4 | CFp | CBC | Retele Electrice Muntenia SA | 24753686 |  | RO001E109295455/2 | 2024-10-22 | 2024
2056 | jud. ILFOV, loc. TUNARI, Strada NORDULUI, nr. 7, ap. C2 | IF | 0.005995 | 0.005869 | 0 | 0.4 | CFp | CBC | Retele Electrice Muntenia SA | 24773034 |  | RO001E143239412/2 | 2024-10-04 | 2024
2057 | jud. BUCURESTI, loc. SECTOR 4, Strada Mosoaia, nr. 104 A | B | 0.006 | 0.005879 | 0 | 0.4 | CFp | CBC | Retele Electrice Muntenia SA | 24982244 |  | RO001E115355200/3 | 2024-10-23 | 2024
2058 | jud. ILFOV, loc. CIOLPANI, Calea Bucuresti, nr. FN, bl. CV73, sc. P2359/1 | IF | 0.012 | 0.01172 | 600 | 0.4 | CFp | CBC | Retele Electrice Muntenia SA | 24774528 |  | RO001E142321693/2 | 2024-10-22 | 2024
2059 | jud. GIURGIU, loc. TRESTIENI, Strada Deleni, nr. 53 | GR | 0.005 | 0.00489 | 0 | 0.4 | CFp | CBC | Retele Electrice Muntenia SA | 24790662 |  | RO001E301042370/4 | 2024-10-31 | 2024
2060 | jud. GIURGIU, loc. BACU, Strada Castanilor, nr. 28 | GR | 0.006 | 0.00578 | 0 | 0.4 | CFp | CBC | Retele Electrice Muntenia SA | 24779950 |  | RO001E131392634/3 | 2024-10-08 | 2024
2061 | jud. ILFOV, loc. DOMNESTI, Intrarea Floare de Tei, nr. 16 | IF | 0.005 | 0.004899 | 0 | 0.4 | CFp | CBC | Retele Electrice Muntenia SA | 24793489 |  | RO001E142273004/3 | 2024-10-01 | 2024
2062 | jud. GIURGIU, loc. MALU SPART, Strada Malu Spart, nr. 700 | GR | 0.005 | 0.004899 | 0 | 0.4 | CFp | CBC | Retele Electrice Muntenia SA | 24813439 |  | RO001E300919978/3 | 2024-10-11 | 2024
2063 | jud. GIURGIU, loc. BILA, Strada Teiului, nr. 28 | GR | 0.005 | 0.00486 | 0 | 0.4 | CFp | CBC | Retele Electrice Muntenia SA | 24737228 |  | RO001E300696251/4 | 2024-10-22 | 2024
2064 | jud. GIURGIU, loc. ADUNATII-COPACENI, Strada Victoriei, nr. 56 | GR | 0.005 | 0.0048 | 0 | 0.4 | CFp | CBC | Retele Electrice Muntenia SA | 24791122 |  | RO001E300485987/4 | 2024-10-10 | 2024
2065 | jud. GIURGIU, loc. DOBRENI, Strada Filip Corlatescu, nr. 140 | GR | 0.0048 | 0.004703 | 0 | 0.4 | CFp | CBC | Retele Electrice Muntenia SA | 24793750 |  | RO001E131329184/3 | 2024-10-11 | 2024
2066 | jud. BUCURESTI, loc. SECTOR 4, Soseaua Giurgiului, nr. 186 | B | 0.01 | 0.00979 | 0 | 0.4 | CFp | CBC | Retele Electrice Muntenia SA | 24775823 |  | RO001E105537551/3 | 2024-10-14 | 2024
2067 | jud. BUCURESTI, loc. SECTOR 2, Strada Teofil, nr. 47 | B | 0.00528 | 0.005173 | 0 | 0.4 | CFp | CBC | Retele Electrice Muntenia SA | 24736290 |  | RO001E104484898/2 | 2024-10-03 | 2024
2068 | jud. BUCURESTI, loc. SECTOR 2, Strada Gureni, nr. 25 | B | 0.006 | 0.00587 | 0 | 0.4 | CFp | CBC | Retele Electrice Muntenia SA | 24733169 |  | RO001E105317759/2 | 2024-10-07 | 2024
2069 | jud. BUCURESTI, loc. SECTOR 2, Strada Itcani, nr. 11 | B | 0.005 | 0.0048 | 0 | 0.4 | CFp | CBC | Retele Electrice Muntenia SA | 24779680 |  | RO001E105309390/2 | 2024-10-07 | 2024
2070 | jud. GIURGIU, loc. GIURGIU, Strada Victoriei, nr. 38 | GR | 0.005 | 0.00489 | 0 | 0.4 | CFp | CBC | Retele Electrice Muntenia SA | 24978404 |  | RO001E300022658/2 | 2024-10-24 | 2024
2071 | jud. ILFOV, loc. MAGURELE, Strada Selimbar, nr. 27 | IF | 0.006 | 0.005875 | 0 | 0.4 | CFp | CBC | Retele Electrice Muntenia SA | 24808258 |  | RO001E400953955/3 | 2024-10-22 | 2024
2072 | jud. ILFOV, loc. DOBROESTI, ALEEA Lacului, nr. 36 | IF | 0.00576 | 0.005644 | 0 | 0.4 | CFp | CBC | Retele Electrice Muntenia SA | 24980587 |  | RO001E109468312/2 | 2024-10-30 | 2024
2073 | jud. BUCURESTI, loc. SECTOR 5, Strada Humulesti, nr. 100, bl. LOT 2 | B | 0.004 | 0.00388 | 0 | 0.4 | CFp | CBC | Retele Electrice Muntenia SA | 24800277 |  | RO001E119935129/2 | 2024-10-04 | 2024
2074 | jud. ILFOV, loc. CORBEANCA, Strada Primaverii, nr. 10-NC11994, ap. C8-LOT 7 | IF | 0.01029 | 0.009997 | 200 | 0.4 | CFp | CBC | Retele Electrice Muntenia SA | 24773879 |  | RO001E143349212/2 | 2024-10-09 | 2024
2075 | jud. BUCURESTI, loc. SECTOR 4, Strada Mariuca, nr. 34 | B | 0.006 | 0.005862 | 100 | 0.4 | CFp | CBC | Retele Electrice Muntenia SA | 24808381 |  | RO001E103968445/2 | 2024-10-07 | 2024
2076 | jud. ILFOV, loc. FUNDENI, Strada MARULUI, nr. 9D/1 | IF | 0.005 | 0.00485 | 0 | 0.4 | CFp | CBC | Retele Electrice Muntenia SA | 24800546 |  | RO001E141444889/3 | 2024-10-02 | 2024
2077 | jud. GIURGIU, loc. BOLINTIN-VALE, Strada REPUBLICII, nr. 92 | GR | 0.005 | 0.00482 | 0 | 0.4 | CFp | CBC | Retele Electrice Muntenia SA | 24793031 |  | RO001E300905940/4 | 2024-10-23 | 2024
2078 | jud. ILFOV, loc. MOGOSOAIA, Strada VANATORILOR, nr. FN | IF | 0.008 | 0.00779 | 0 | 0.4 | CFp | CBC | Retele Electrice Muntenia SA | 24813546 |  | RO001E141851386/2 | 2024-10-15 | 2024
2079 | jud. GIURGIU, loc. POENARI, Strada Rapsodiei, nr. 312 | GR | 0.005 | 0.00489 | 0 | 0.4 | CFp | CBC | Retele Electrice Muntenia SA | 24775236 |  | RO001E301036216/2 | 2024-10-10 | 2024
2080 | jud. ILFOV, loc. OTOPENI, Strada George Toparceanu, nr. 42-C, ap. CASA 4 | IF | 0.006 | 0.00587 | 0 | 0.4 | CFp | CBC | Retele Electrice Muntenia SA | 24753286 |  | RO001E143336140/2 | 2024-10-04 | 2024
2081 | jud. ILFOV, loc. DOMNESTI, Soseaua Tudor Vladimirescu, nr. 248 | IF | 0.006 | 0.005879 | 0 | 0.4 | CFp | CBC | Retele Electrice Muntenia SA | 24782730 |  | RO001E400351733/3 | 2024-10-22 | 2024
2082 | jud. ILFOV, loc. TUNARI, Strada IOAN SLAVICI, nr. 53, bl. vila 24 | IF | 0.003 | 0.002939 | 0 | 0.4 | CFp | CBC | Retele Electrice Muntenia SA | 24742377 |  | RO001E143173307/2 | 2024-10-18 | 2024
2083 | jud. BUCURESTI, loc. SECTOR 1, Strada Nuferilor, nr. 40-48, bl. A2, sc. B, ap. SP. TEHNIC | B | 0.01 | 0.00979 | 0 | 0.4 | CFp | CBC | Retele Electrice Muntenia SA | 24790942 |  | RO001E110220161/2 | 2024-10-29 | 2024
2084 | jud. ILFOV, loc. ROSU, Strada Caporal Calin Dumitru, nr. 12 | IF | 0.005 | 0.00488 | 0 | 0.4 | CFp | CBC | Retele Electrice Muntenia SA | 24772502 |  | RO001E400262677/3 | 2024-10-09 | 2024
2085 | jud. ILFOV, loc. BUDA, Strada Scolii, nr. 89 | IF | 0.005 | 0.00489 | 0 | 0.4 | CFp | CBC | Retele Electrice Muntenia SA | 24795295 |  | RO001E141761195/3 | 2024-10-25 | 2024
2086 | jud. ILFOV, loc. CORBEANCA, Intrarea Sperantei, nr. 19C | IF | 0.005 | 0.004899 | 0 | 0.4 | CFp | CBC | Retele Electrice Muntenia SA | 24774607 |  | RO001E141332302/3 | 2024-10-17 | 2024
2087 | jud. ILFOV, loc. BALOTESTI, Strada Fantanei, nr. 11A | IF | 0.005 | 0.00489 | 0 | 0.4 | CFp | CBC | Retele Electrice Muntenia SA | 24781702 |  | RO001E400593641/4 | 2024-10-10 | 2024
2088 | jud. ILFOV, loc. DUDU, Strada Padurii, nr. 26 F | IF | 0.0099 | 0.0097 | 0 | 0.4 | CFp | CBC | Retele Electrice Muntenia SA | 24775415 |  | RO001E401031201/3 | 2024-10-04 | 2024
2089 | jud. BUCURESTI, loc. SECTOR 4, Strada Bardului, nr. 7 | B | 0.006 | 0.00583 | 0 | 0.4 | CFp | CBC | Retele Electrice Muntenia SA | 24775587 |  | RO001E106112900/3 | 2024-10-02 | 2024
2090 | jud. ILFOV, loc. TUNARI, Strada 1 Decembrie, nr. 1 | IF | 0.005 | 0.00489 | 0 | 0.4 | CFp | CBC | Retele Electrice Muntenia SA | 24846076 |  | RO001E400851143/3 | 2024-10-24 | 2024
2091 | jud. BUCURESTI, loc. SECTOR 3, Strada Marin Nicolae,Soldat, nr. 5 A | B | 0.005 | 0.00482 | 0 | 0.4 | CFp | CBC | Retele Electrice Muntenia SA | 24793030 |  | RO001E104861123/2 | 2024-10-04 | 2024
2092 | jud. BUCURESTI, loc. SECTOR 1, Intrarea Tribunei, nr. 16 | B | 0.01 | 0.0097 | 0 | 0.4 | CFp | CBC | Retele Electrice Muntenia SA | 24785732 |  | RO001E110606855/3 | 2024-10-25 | 2024
2093 | jud. GIURGIU, loc. VARASTI, Strada Filip Corlatescu, nr. 12, bl. Sat Dobreni | GR | 0.0054 | 0.005242 | 0 | 0.4 | CFp | CBC | Retele Electrice Muntenia SA | 24791589 |  | RO001E300789557/3 | 2024-10-16 | 2024
2094 | jud. ILFOV, loc. CHIAJNA, Strada Busuiocului, nr. 1 | IF | 0.00452 | 0.00442 | 0 | 0.4 | CFp | CBC | Retele Electrice Muntenia SA | 24787613 |  | RO001E143013715/2 | 2024-10-19 | 2024
2095 | jud. ILFOV, loc. VOLUNTARI, Strada Dimitrie Cantemir, nr. 21 | IF | 0.02 | 0.01959 | 0 | 0.4 | CFp | CBC | Retele Electrice Muntenia SA | 24755043 |  | RO001E400191432/4 | 2024-10-18 | 2024
2096 | jud. BUCURESTI, loc. SECTOR 6, Strada Dealul Tugulea, nr. 130 | B | 0.005 | 0.00489 | 0 | 0.4 | CFp | CBC | Retele Electrice Muntenia SA | 24742158 |  | RO001E111825859/2 | 2024-10-10 | 2024
2097 | jud. ILFOV, loc. FUNDENI, Strada Caisului, nr. 108 | IF | 0.005 | 0.004897 | 0 | 0.4 | CFp | CBC | Retele Electrice Muntenia SA | 24794346 |  | RO001E142960502/2 | 2024-10-22 | 2024
2098 | jud. ILFOV, loc. OSTRATU, Strada Magnoliei, nr. 36K | IF | 0.01 | 0.00975 | 50 | 0.4 | CFp | CBC | Retele Electrice Muntenia SA | 24810772 |  | RO001E142643252/2 | 2024-10-11 | 2024
2099 | jud. GIURGIU, loc. GIURGIU, Strada Soarelui, nr. 33 | GR | 0.00738 | 0.007226 | 0 | 0.4 | CFp | CBC | Retele Electrice Muntenia SA | 24779741 |  | RO001E300037722/3 | 2024-10-31 | 2024
2100 | jud. ILFOV, loc. PANTELIMON, Drumul Garii, nr. 185E | IF | 0.005 | 0.00489 | 0 | 0.4 | CFp | CBC | Retele Electrice Muntenia SA | 24798779 |  | RO001E142200813/1 | 2024-10-04 | 2024
2101 | jud. GIURGIU, loc. MIHAILESTI, Strada POTCOAVEI, nr. 7 | GR | 0.006 | 0.00583 | 0 | 0.4 | CFp | CBC | Retele Electrice Muntenia SA | 24736302 |  | RO001E300596317/3 | 2024-10-08 | 2024
2102 | jud. ILFOV, loc. VOLUNTARI, Intrarea Popasului, nr. 12A | IF | 0.01 | 0.00979 | 0 | 0.4 | CFp | CBC | Retele Electrice Muntenia SA | 24805581 |  | RO001E142533485/2 | 2024-10-29 | 2024
2103 | jud. BUCURESTI, loc. SECTOR 3, Strada Turturelelor, nr. 13 | B | 0.017 | 0.016655 | 0 | 0.4 | CFp | CBC | Retele Electrice Muntenia SA | 24801069 |  | RO001E108581799/2 | 2024-10-11 | 2024
2104 | jud. GIURGIU, loc. ADUNATII-COPACENI, Strada CRINULUI, nr. 1 | GR | 0.005 | 0.00488 | 0 | 0.4 | CFp | CBC | Retele Electrice Muntenia SA | 24810790 |  | RO001E300477821/4 | 2024-10-11 | 2024
2105 | jud. GIURGIU, loc. FLORESTI, Soseaua Cernele, nr. 2C | GR | 0.005 | 0.004899 | 0 | 0.4 | CFp | CBC | Retele Electrice Muntenia SA | 25022136 |  | RO001E300967555/2 | 2024-10-26 | 2024
2106 | jud. ILFOV, loc. MAGURELE, Strada Arges, nr. 48 | IF | 0.02349 | 0.023019 | 0 | 0.4 | CFp | CBC | Retele Electrice Muntenia SA | 24902609 |  | RO001E141605877/3 | 2024-10-26 | 2024
2107 | jud. ILFOV, loc. COPACENI, Strada Baltii, nr. 4F | IF | 0.006 | 0.00578 | 0 | 0.4 | CFp | CBC | Retele Electrice Muntenia SA | 24893581 |  | RO001E141642687/3 | 2024-10-22 | 2024
2108 | jud. BUCURESTI, loc. SECTOR 5, Strada Omatului, nr. 3 | B | 0.005 | 0.00489 | 0 | 0.4 | CFp | CBC | Retele Electrice Muntenia SA | 24902289 |  | RO001E108192696/2 | 2024-10-08 | 2024
2109 | jud. ILFOV, loc. BALOTESTI, Intrarea G-RAL MAIOR STEFAN BARDAN, nr. 8 | IF | 0.003 | 0.00274 | 0 | 0.4 | CFp | CBC | Retele Electrice Muntenia SA | 25067266 |  | RO001E401040155/3 | 2024-10-31 | 2024
2110 | jud. ILFOV, loc. MOGOSOAIA, Strada 8 Martie, nr. 11 | IF | 0.005 | 0.004899 | 0 | 0.4 | CFp | CBC | Retele Electrice Muntenia SA | 24986098 |  | RO001E400680581/2 | 2024-10-31 | 2024
2111 | jud. ILFOV, loc. BALOTESTI, Strada FLAMINGO, nr. 50/5.2 | IF | 0.012 | 0.01175 | 0 | 0.4 | CFp | CBC | Retele Electrice Muntenia SA | 25050967 |  | RO001E142510918/2 | 2024-10-31 | 2024
2112 | jud. BUCURESTI, loc. SECTOR 1, Strada Cornatel, nr. 3 | B | 0.006 | 0.00587 | 0 | 0.4 | CFp | CBC | Retele Electrice Muntenia SA | 24937231 |  | RO001E100698363/2 | 2024-10-12 | 2024
2113 | jud. ILFOV, loc. MOGOSOAIA, Strada Ciresilor, nr. 12 | IF | 0.012 | 0.01175 | 0 | 0.4 | CFp | CBC | Retele Electrice Muntenia SA | 24921360 |  | RO001E400716222/3 | 2024-10-17 | 2024
2114 | jud. BUCURESTI, loc. SECTOR 5, Soseaua Bucuresti-Magurele, nr. 76T | B | 0.006 | 0.005879 | 0 | 0.4 | CFp | CBC | Retele Electrice Muntenia SA | 24984244 |  | RO001E119826803/3 | 2024-10-16 | 2024
2115 | jud. ILFOV, loc. CLINCENI, Strada BERZEI, nr. 56076-nc | IF | 0.00494 | 0.004836 | 100 | 0.4 | CFp | CBC | Retele Electrice Muntenia SA | 24944057 |  | RO001E142917199/2 | 2024-10-19 | 2024
2116 | jud. BUCURESTI, loc. SECTOR 1, Strada Tarmului, nr. 1D | B | 0.00786 | 0.007653 | 0 | 0.4 | CFp | CBC | Retele Electrice Muntenia SA | 24987105 |  | RO001E119650886/2 | 2024-10-30 | 2024
2117 | jud. BUCURESTI, loc. SECTOR 3, SPLAIUL Unirii, nr. 37, bl. M10, sc. D | B | 0.01 | 0.009798 | 0 | 0.4 | CFp | CBC | Retele Electrice Muntenia SA | 24926782 |  | RO001E102303739/2 | 2024-10-21 | 2024
2118 | jud. GIURGIU, loc. GIURGIU, Strada MERENI, nr. 34 | GR | 0.006 | 0.005879 | 0 | 0.4 | CFp | CBC | Retele Electrice Muntenia SA | 24948103 |  | RO001E300046238/2 | 2024-10-31 | 2024
2119 | jud. ILFOV, loc. VOLUNTARI, Strada Dragos Voda, nr. 6-8, ap. vila 6 | IF | 0.005 | 0.0047 | 0 | 0.4 | CFp | CBC | Retele Electrice Muntenia SA | 25007007 |  | RO001E142645232/3 | 2024-10-25 | 2024
2120 | jud. ILFOV, loc. PANTELIMON, Strada POET GEORGE TARNEA, nr. 21P | IF | 0.00792 | 0.007712 | 0 | 0.4 | CFp | CBC | Retele Electrice Muntenia SA | 24899814 |  | RO001E142862468/2 | 2024-10-21 | 2024
2121 | jud. BUCURESTI, loc. SECTOR 3, SPLAIUL Unirii, nr. 37, bl. M10, sc. A | B | 0.01 | 0.009798 | 0 | 0.4 | CFp | CBC | Retele Electrice Muntenia SA | 24924853 |  | RO001E102303706/2 | 2024-10-21 | 2024
2122 | jud. BUCURESTI, loc. SECTOR 1, Strada Zaharia,Soldat, nr. 28 | B | 0.01 | 0.00979 | 0 | 0.4 | CFp | CBC | Retele Electrice Muntenia SA | 24947805 |  | RO001E111980839/2 | 2024-10-29 | 2024
2123 | jud. ILFOV, loc. CERNICA, PRELUNGIREA GARII CATELU, nr. 4 | IF | 0.005 | 0.00489 | 0 | 0.4 | CFp | CBC | Retele Electrice Muntenia SA | 25028140 |  | RO001E141452619/2 | 2024-10-26 | 2024
2124 | jud. BUCURESTI, loc. SECTOR 3, ALEEA Taifunului, nr. 21B | B | 0.005 | 0.004899 | 0 | 0.4 | CFp | CBC | Retele Electrice Muntenia SA | 25022311 |  | RO001E110780959/2 | 2024-10-26 | 2024
2125 | jud. ILFOV, loc. BRAGADIRU, Strada Dealului, nr. 8A, ap. CASA 3 | IF | 0.005 | 0.00391 | 0 | 0.4 | CFp | CBC | Retele Electrice Muntenia SA | 24947609 |  | RO001E142290508/2 | 2024-10-18 | 2024
2126 | jud. BUCURESTI, loc. SECTOR 1, Strada Macului, nr. 29 | B | 0.00928 | 0.009084 | 0 | 0.4 | CFp | CBC | Retele Electrice Muntenia SA | 24981183 |  | RO001E110448208/1 | 2024-10-16 | 2024
2127 | jud. GIURGIU, loc. PODISOR, Strada Cimpului, nr. 6 | GR | 0.012 | 0.01175 | 600 | 0.4 | CFp | CBC | Retele Electrice Muntenia SA | 24914388 |  | RO001E131364745/3 | 2024-10-17 | 2024
2128 | jud. GIURGIU, loc. STANESTI, Strada Principala, nr. 16 | GR | 0.006 | 0.00587 | 0 | 0.4 | CFp | CBC | Retele Electrice Muntenia SA | 25073285 |  | RO001E300349032/2 | 2024-10-31 | 2024
2129 | jud. ILFOV, loc. TUNARI, Strada SAN MARCO, nr. T38;P120/4, bl. LOT 4-5, ap. CASA 1 | IF | 0.006 | 0.00578 | 0 | 0.4 | CFp | CBC | Retele Electrice Muntenia SA | 24991089 |  | RO001E142614878/3 | 2024-10-26 | 2024
2130 | jud. GIURGIU, loc. TANTAVA, Strada PADURII, nr. 271-272 | GR | 0.006 | 0.005825 | 0 | 0.4 | CFp | CBC | Retele Electrice Muntenia SA | 25055444 |  | RO001E301017552/2 | 2024-10-31 | 2024
2131 | jud. ILFOV, loc. VOLUNTARI, Strada Mircea Eliade, nr. 10, ap. VILA 58 | IF | 0.0046 | 0.004503 | 0 | 0.4 | CFp | CBC | Retele Electrice Muntenia SA | 24994888 |  | RO001E143310445/2 | 2024-10-31 | 2024
2132 | jud. BUCURESTI, loc. SECTOR 3, Strada Pene Dumitru,Sergent, nr. 1, bl. J52, sc. 1 | B | 0.01 | 0.009798 | 0 | 0.4 | CFp | CBC | Retele Electrice Muntenia SA | 24892177 |  | RO001E119765850/2 | 2024-10-23 | 2024
2133 | jud. BUCURESTI, loc. SECTOR 4, Strada Olimpului, nr. 16 | B | 0.005 | 0.00489 | 0 | 0.4 | CFp | CBC | Retele Electrice Muntenia SA | 25019362 |  | RO001E106092277/2 | 2024-10-29 | 2024
2134 | jud. ILFOV, loc. MOGOSOAIA, Strada Martha Bibescu, nr. 129A | IF | 0.006 | 0.005879 | 0 | 0.4 | CFp | CBC | Retele Electrice Muntenia SA | 25023229 |  | RO001E141818097/6 | 2024-10-25 | 2024
2135 | jud. ILFOV, loc. VOLUNTARI, Strada Mircea Eliade, nr. 10 | IF | 0.005 | 0.004895 | 0 | 0.4 | CFp | CBC | Retele Electrice Muntenia SA | 24905160 |  | RO001E143310782/2 | 2024-10-31 | 2024
2136 | jud. BUCURESTI, loc. SECTOR 1, Strada Plaviei, nr. 29 A | B | 0.004 | 0.003865 | 0 | 0.4 | CFp | CBC | Retele Electrice Muntenia SA | 25059462 |  | RO001E103245230/2 | 2024-10-26 | 2024
2137 | jud. BUCURESTI, loc. SECTOR 3, Strada Racari, nr. 14, bl. 44 | B | 0.01 | 0.009798 | 0 | 0.4 | CFp | CBC | Retele Electrice Muntenia SA | 24892363 |  | RO001E103889324/2 | 2024-10-29 | 2024
2138 | jud. GIURGIU, loc. IZVORU (VANATORII MICI), Soseaua PRINCIPALA, nr. 3 | GR | 0.005 | 0.0048 | 0 | 0.4 | CFp | CBC | Retele Electrice Muntenia SA | 25053800 |  | RO001E301054227/2 | 2024-10-31 | 2024
2139 | jud. BUCURESTI, loc. SECTOR 3, Strada Fizicienilor, nr. 22, bl. 21A, sc. 1 | B | 0.01 | 0.009798 | 0 | 0.4 | CFp | CBC | Retele Electrice Muntenia SA | 24905453 |  | RO001E103678588/2 | 2024-10-30 | 2024
2140 | jud. BUCURESTI, loc. SECTOR 3, Strada Breaza, nr. 5, bl. V22B, sc. 1 | B | 0.01 | 0.009798 | 0 | 0.4 | CFp | CBC | Retele Electrice Muntenia SA | 24905808 |  | RO001E101841689/2 | 2024-10-22 | 2024
2141 | jud. ILFOV, loc. BERCENI, Strada Azurului, nr. 32-F | IF | 0.009 | 0.00881 | 20 | 0.4 | CFp | CBC | Retele Electrice Muntenia SA | 25059255 |  | RO001E143419401/2 | 2024-10-26 | 2024
2142 | jud. BUCURESTI, loc. SECTOR 6, Strada Valea Oltului, nr. 26, bl. D32, sc. B, ap. AP62 | B | 0.005 | 0.004894 | 0 | 0.4 | CFp | CBC | Retele Electrice Muntenia SA | 24931530 |  | RO001E106378005/2 | 2024-10-18 | 2024
2143 | jud. ILFOV, loc. DOMNESTI, Intrarea Zamora, nr. 11 | IF | 0.004 | 0.00391 | 0 | 0.4 | CFp | CBC | Retele Electrice Muntenia SA | 24912854 |  | RO001E141873942/3 | 2024-10-16 | 2024
2144 | jud. BUCURESTI, loc. SECTOR 1, Strada Golovita, nr. 18 | B | 0.003 | 0.00284 | 0 | 0.4 | CFp | CBC | Retele Electrice Muntenia SA | 25034077 |  | RO001E100636185/3 | 2024-10-29 | 2024
2145 | jud. ILFOV, loc. BRAGADIRU, Strada Safirului, nr. 75C, ap. VILA 1 | IF | 0.01 | 0.00979 | 0 | 0.4 | CFp | CBC | Retele Electrice Muntenia SA | 25009222 |  | RO001E143326813/2 | 2024-10-25 | 2024
2146 | jud. BUCURESTI, loc. SECTOR 5, Strada Vistierilor, nr. 18A | B | 0.005 | 0.004899 | 0 | 0.4 | CFp | CBC | Retele Electrice Muntenia SA | 25059236 |  | RO001E109006545/4 | 2024-10-31 | 2024
2147 | jud. ILFOV, loc. TUNARI, Strada 1 Decembrie, nr. 119, ap. VILA 139 | IF | 0.005 | 0.00489 | 0 | 0.4 | CFp | CBC | Retele Electrice Muntenia SA | 25042480 |  | RO001E143283095/2 | 2024-10-26 | 2024
2148 | jud. ILFOV, loc. TUNARI, Strada 1 Decembrie, nr. 119, bl. 62482 CAD, ap. VILA 205 | IF | 0.008 | 0.00783 | 0 | 0.4 | CFp | CBC | Retele Electrice Muntenia SA | 25011105 |  | RO001E143283242/2 | 2024-10-25 | 2024
2149 | jud. ILFOV, loc. OTOPENI, Strada Oasului, nr. 37-G, bl. T25/P330, ap. 114676-NR. | IF | 0.01 | 0.00979 | 0 | 0.4 | CFp | CBC | Retele Electrice Muntenia SA | 25037587 |  | RO001E143204188/2 | 2024-10-25 | 2024
2150 | jud. ILFOV, loc. BRAGADIRU, Strada Toamnei, nr. 39, bl. VILA 36 | IF | 0.006 | 0.005879 | 100 | 0.4 | CFp | CBC | Retele Electrice Muntenia SA | 25080232 |  | RO001E141959846/2 | 2024-10-31 | 2024
2151 | jud. BUCURESTI, loc. SECTOR 2, Soseaua MIHAI BRAVU, nr. 327, bl. 54, sc. A | B | 0.01 | 0.009798 | 0 | 0.4 | CFp | CBC | Retele Electrice Muntenia SA | 24905596 |  | RO001E103604273/3 | 2024-10-23 | 2024
2152 | jud. ILFOV, loc. POPESTI-LEORDENI, Soseaua Oltenitei, nr. 13N | IF | 0.008 | 0.00783 | 200 | 0.4 | CFp | CBC | Retele Electrice Muntenia SA | 24948286 |  | RO001E141283778/3 | 2024-10-19 | 2024
2153 | jud. ILFOV, loc. DARASTI-ILFOV, Strada Asan, nr. 19 | IF | 0.005 | 0.00489 | 0 | 0.4 | CFp | CBC | Retele Electrice Muntenia SA | 24926137 |  | RO001E400453499/3 | 2024-10-22 | 2024
2154 | jud. GIURGIU, loc. BACU, Calea Bucuresti, nr. 159AD | GR | 0.006 | 0.00587 | 0 | 0.4 | CFp | CBC | Retele Electrice Muntenia SA | 25083799 |  | RO001E131428780/3 | 2024-10-31 | 2024
2155 | jud. GIURGIU, loc. CASCIOARELE (GAISENI), Ulita Infundata, nr. 47 | GR | 0.00999 | 0.009789 | 0 | 0.4 | CFp | CBC | Retele Electrice Muntenia SA | 24898999 |  | RO001E131327249/3 | 2024-10-18 | 2024
2156 | jud. GIURGIU, loc. DAIA, Strada Profesor Ioan P Manescu, nr. 33 | GR | 0.00428 | 0.004192 | 0 | 0.4 | CFp | CBC | Retele Electrice Muntenia SA | 24928602 |  | RO001E300256006/3 | 2024-10-22 | 2024
2157 | jud. BUCURESTI, loc. SECTOR 6, Strada Valea Oltului, nr. 26, bl. D32, sc. C, ap. AP63 | B | 0.005 | 0.004894 | 0 | 0.4 | CFp | CBC | Retele Electrice Muntenia SA | 24931540 |  | RO001E106378016/2 | 2024-10-16 | 2024
2158 | jud. ILFOV, loc. CHIAJNA, Intrarea Nicolae Iorga, nr. 47M, ap. CASA1 | IF | 0.005 | 0.00482 | 0 | 0.4 | CFp | CBC | Retele Electrice Muntenia SA | 24890200 |  | RO001E141922655/2 | 2024-10-17 | 2024
2159 | jud. BUCURESTI, loc. SECTOR 6, Strada Valea Oltului, nr. 26, bl. D32, sc. D, ap. AP64 | B | 0.005 | 0.004894 | 0 | 0.4 | CFp | CBC | Retele Electrice Muntenia SA | 24931572 |  | RO001E106378027/2 | 2024-10-15 | 2024
2160 | jud. ILFOV, loc. BALOTESTI, Strada Unitatii, nr. 3/61 | IF | 0.005 | 0.004898 | 50 | 0.4 | CFp | CBC | Retele Electrice Muntenia SA | 25053415 |  | RO001E143457054/2 | 2024-10-31 | 2024
2161 | jud. ILFOV, loc. BERCENI, Strada Campului, nr. 45A | IF | 0.0099 | 0.009692 | 0 | 0.4 | CFp | CBC | Retele Electrice Muntenia SA | 24898377 |  | RO001E142028811/4 | 2024-10-18 | 2024
2162 | jud. ILFOV, loc. VOLUNTARI, Strada STRADA BUZAULUI, nr. 1 C | IF | 0.015 | 0.01469 | 0 | 0.4 | CFp | CBC | Retele Electrice Muntenia SA | 24921359 |  | RO001E108730964/4 | 2024-10-12 | 2024
2163 | jud. ILFOV, loc. CORBEANCA, Strada CENTRALA, nr. 4 | IF | 0.01092 | 0.010522 | 200 | 0.4 | CFp | CBC | Retele Electrice Muntenia SA | 24913949 |  | RO001E142306955/3 | 2024-10-17 | 2024
2164 | jud. GIURGIU, loc. JOITA, Calea Bucuresti, nr. 436 | GR | 0.006 | 0.00583 | 0 | 0.4 | CFp | CBC | Retele Electrice Muntenia SA | 24985895 |  | RO001E131432774/2 | 2024-10-26 | 2024
2165 | jud. BUCURESTI, loc. SECTOR 4, Strada Titus, nr. 5, ap. 1 | B | 0.006 | 0.00568 | 0 | 0.4 | CFp | CBC | Retele Electrice Muntenia SA | 25007954 |  | RO001E106094224/3 | 2024-10-29 | 2024
2166 | jud. ILFOV, loc. GRADISTEA, Strada Principala, nr. 131 | IF | 0.006 | 0.00582 | 0 | 0.4 | CFp | CBC | Retele Electrice Muntenia SA | 25008101 |  | RO001E400617783/2 | 2024-10-25 | 2024
2167 | jud. ILFOV, loc. OSTRATU, Strada ANEMONEI, nr. 5, bl. T39, sc. P128 | IF | 0.01 | 0.00979 | 0 | 0.4 | CFp | CBC | Retele Electrice Muntenia SA | 24994450 |  | RO001E142670498/2 | 2024-10-24 | 2024
2168 | jud. ILFOV, loc. AFUMATI, Strada Dimitrie Cantemir, nr. 13 | IF | 0.008 | 0.00783 | 0 | 0.4 | CFp | CBC | Retele Electrice Muntenia SA | 25030128 |  | RO001E143076376/2 | 2024-10-24 | 2024
2169 | jud. ILFOV, loc. CORBEANCA, Strada Ogorului, nr. 55, ap. VILA 1 | IF | 0.01 | 0.00979 | 0 | 0.4 | CFp | CBC | Retele Electrice Muntenia SA | 25034988 |  | RO001E142261731/5 | 2024-10-26 | 2024
2170 | jud. ILFOV, loc. VOLUNTARI, Strada V-Lascar Catargiu, nr. 76 | IF | 0.006 | 0.00579 | 0 | 0.4 | CFp | CBC | Retele Electrice Muntenia SA | 24891494 |  | RO001E105368597/2 | 2024-10-30 | 2024
2171 | jud. ILFOV, loc. BRAGADIRU, Strada Crisu Repede, nr. 34-36, bl. VILA 2, ap. CASA 2 | IF | 0.006 | 0.00587 | 0 | 0.4 | CFp | CBC | Retele Electrice Muntenia SA | 24982371 |  | RO001E142235226/3 | 2024-10-25 | 2024
2172 | jud. ILFOV, loc. BRANESTI, Strada Catalin Hildan, nr. 18 | IF | 0.005 | 0.00489 | 0 | 0.4 | CFp | CBC | Retele Electrice Muntenia SA | 25042613 |  | RO001E141811146/4 | 2024-10-31 | 2024
2173 | jud. ILFOV, loc. VOLUNTARI, Strada Calarasi, nr. 4 | IF | 0.006 | 0.00568 | 0 | 0.4 | CFp | CBC | Retele Electrice Muntenia SA | 25051774 |  | RO001E105351162/4 | 2024-10-26 | 2024
2174 | jud. ILFOV, loc. BALOTESTI, Strada Lunii, nr. 135/18 | IF | 0.005 | 0.00485 | 0 | 0.4 | CFp | CBC | Retele Electrice Muntenia SA | 24911688 |  | RO001E141785595/2 | 2024-10-18 | 2024
2175 | jud. BUCURESTI, loc. SECTOR 5, Strada Cladova, nr. 16 | B | 0.005 | 0.00489 | 200 | 0.4 | CFp | CBC | Retele Electrice Muntenia SA | 25022547 |  | RO001E105414847/2 | 2024-10-30 | 2024
2176 | jud. BUCURESTI, loc. SECTOR 1, Strada Vespasian, nr. 21, ap. AP1 | B | 0.006 | 0.005879 | 0 | 0.4 | CFp | CBC | Retele Electrice Muntenia SA | 25023764 |  | RO001E103160720/2 | 2024-10-28 | 2024
2177 | jud. GIURGIU, loc. TANTAVA, Ulita Mihai Voda, nr. 5 | GR | 0.00957 | 0.009324 | 0 | 0.4 | CFp | CBC | Retele Electrice Muntenia SA | 25055668 |  | RO001E301017541/2 | 2024-10-26 | 2024
2178 | jud. GIURGIU, loc. ADUNATII-COPACENI, Strada LUNCA ARGESULUI, nr. 37 | GR | 0.006 | 0.00586 | 0 | 0.4 | CFp | CBC | Retele Electrice Muntenia SA | 25076974 |  | RO001E300482063/4 | 2024-10-31 | 2024
2179 | jud. BUCURESTI, loc. SECTOR 3, ALEEA Tandala, nr. 15 A | B | 0.006 | 0.00587 | 0 | 0.4 | CFp | CBC | Retele Electrice Muntenia SA | 24938140 |  | RO001E108952151/2 | 2024-10-29 | 2024
2180 | jud. ILFOV, loc. BRAGADIRU, Strada Crisu Repede, nr. 61 | IF | 0.02 | 0.01959 | 0 | 0.4 | CFp | CBC | Retele Electrice Muntenia SA | 24914293 |  | RO001E141556108/3 | 2024-10-15 | 2024
2181 | jud. GIURGIU, loc. VANATORII MARI, Strada RASARITULUI, nr. 11 | GR | 0.006 | 0.00587 | 0 | 0.4 | CFp | CBC | Retele Electrice Muntenia SA | 24942529 |  | RO001E301060156/4 | 2024-10-17 | 2024
2182 | jud. GIURGIU, loc. GIURGIU, Soseaua Balanoaiei, nr. 47 | GR | 0.005 | 0.00489 | 0 | 0.4 | CFp | CBC | Retele Electrice Muntenia SA | 24944341 |  | RO001E300078480/2 | 2024-10-26 | 2024
2183 | jud. ILFOV, loc. STEFANESTII DE JOS, Strada SOARELUI, nr. 16, bl. N8, sc. C, ap. 009 | IF | 0.005 | 0.004899 | 0 | 0.4 | CFp | CBC | Retele Electrice Muntenia SA | 25063051 |  | RO001E141992416/3 | 2024-10-31 | 2024
2184 | jud. ILFOV, loc. PERIS, Strada Sondei, nr. 7 | IF | 0.003 | 0.002934 | 0 | 0.4 | CFp | CBC | Retele Electrice Muntenia SA | 24914234 |  | RO001E400608222/3 | 2024-10-18 | 2024
2185 | jud. ILFOV, loc. BRANESTI, Drumul DE, nr. DE 210 | IF | 0.00704 | 0.006898 | 100 | 0.4 | CFp | CBC | Retele Electrice Muntenia SA | 24900092 |  | RO001E141328105/3 | 2024-10-15 | 2024
2186 | jud. ILFOV, loc. PETRESTI, ALEEA FLOARE DE COLT, nr. 2 | IF | 0.008 | 0.00783 | 0 | 0.4 | CFp | CBC | Retele Electrice Muntenia SA | 24902774 |  | RO001E141276624/3 | 2024-10-16 | 2024
2187 | jud. BUCURESTI, loc. SECTOR 1, Strada Palisandrului, nr. 52 | B | 0.006 | 0.005879 | 0 | 0.4 | CFp | CBC | Retele Electrice Muntenia SA | 25059870 |  | RO001E100678732/2 | 2024-10-30 | 2024
2188 | jud. ILFOV, loc. MOGOSOAIA, Strada Astronomului, nr. 54 | IF | 0.00989 | 0.009612 | 200 | 0.4 | CFp | CBC | Retele Electrice Muntenia SA | 24914204 |  | RO001E142054269/2 | 2024-10-16 | 2024
2189 | jud. ILFOV, loc. OTOPENI, Strada 1 Mai, nr. 66B | IF | 0.005 | 0.004899 | 0 | 0.4 | CFp | CBC | Retele Electrice Muntenia SA | 25029729 |  | RO001E141594537/4 | 2024-10-26 | 2024
2190 | jud. BUCURESTI, loc. SECTOR 3, Strada Labirint, nr. 101 | B | 0.006 | 0.00583 | 0 | 0.4 | CFp | CBC | Retele Electrice Muntenia SA | 24944288 |  | RO001E104659533/2 | 2024-10-18 | 2024
2191 | jud. GIURGIU, loc. FLORESTI-STOENESTI, Ulita Cazan, nr. 68 | GR | 0.005 | 0.00489 | 0 | 0.4 | CFp | CBC | Retele Electrice Muntenia SA | 24938229 |  | RO001E300954292/2 | 2024-10-18 | 2024
2192 | jud. ILFOV, loc. VIDRA, Strada Crangului, nr. 22, bl. com. Vidra | IF | 0.012 | 0.01166 | 0 | 0.4 | CFp | CBC | Retele Electrice Muntenia SA | 24914144 |  | RO001E142820899/4 | 2024-10-24 | 2024
2193 | jud. BUCURESTI, loc. SECTOR 3, SPLAIUL Unirii, nr. 37, bl. M10, sc. B | B | 0.01 | 0.009798 | 0 | 0.4 | CFp | CBC | Retele Electrice Muntenia SA | 24926675 |  | RO001E102303717/3 | 2024-10-21 | 2024
2194 | jud. BUCURESTI, loc. SECTOR 6, Strada Valea Oltului, nr. 26, bl. D32, sc. A, ap. AP61 | B | 0.005 | 0.004894 | 0 | 0.4 | CFp | CBC | Retele Electrice Muntenia SA | 24931449 |  | RO001E106377992/2 | 2024-10-09 | 2024
2195 | jud. BUCURESTI, loc. SECTOR 6, ALEEA Ghencea, nr. 285, ap. 3 | B | 0.003 | 0.00274 | 0 | 0.4 | CFp | CBC | Retele Electrice Muntenia SA | 25030770 |  | RO001E119619926/2 | 2024-10-24 | 2024
2196 | jud. ILFOV, loc. PANTELIMON, Strada Basarabia, nr. 21 | IF | 0.01 | 0.00972 | 0 | 0.4 | CFp | CBC | Retele Electrice Muntenia SA | 22518724 |  | RO001E141188301/3 | 2024-10-08 | 2024
2197 | jud. ILFOV, loc. VOLUNTARI, Intrarea CONSTANTIN BRANCOVEANU, nr. 17 B | IF | 0.01 | 0.00972 | 200 | 0.4 | CFp | CBC | Retele Electrice Muntenia SA | 22416483 |  | RO001E400970044/3 | 2024-10-17 | 2024
2198 | jud. BUCURESTI, loc. SECTOR 4, Strada Ramasagului, nr. 15 | B | 0.008 | 0.00782 | 0 | 0.4 | CFp | CBC | Retele Electrice Muntenia SA | 24614745 | 2024-09-03 | RO001E105770291/2 | 2024-10-14 | 2024
2199 | jud. BUCURESTI, loc. SECTOR 5, Drumul Sanpaul, nr. 20A, ap. c1 | B | 0.006 | 0.005875 | 0 | 0.4 | CFp | CBC | Retele Electrice Muntenia SA | 20105770 | 2024-09-03 | RO001E111230893/2 | 2024-10-16 | 2024
2200 | jud. GIURGIU, loc. IZVORU (VANATORII MICI), Soseaua PRINCIPALA, nr. 87 | GR | 0.015 | 0.01469 | 0 | 0.4 | CFp | CBC | Retele Electrice Muntenia SA | 20295596 | 2024-07-08 | RO001E301166850/2 | 2024-10-16 | 2024
2201 | jud. BUCURESTI, loc. SECTOR 1, Strada Cretu Petre, nr. 67, ap. AP 2 | B | 0.009545 | 0.009344 | 0 | 0.4 | CFp | CBC | Retele Electrice Muntenia SA | 20310169 | 2024-07-03 | RO001E100011856/3 | 2024-10-09 | 2024
2202 | jud. BUCURESTI, loc. SECTOR 3, ALEEA Barajul Sadului, nr. 3-5, bl. N1213, sc. B | B | 0.044 | 0.03 | 0 | 0.4 | CFp | CBC | Retele Electrice Muntenia SA | 24380693 | 2024-08-14 | RO001E102518120/4 | 2024-10-23 | 2024
2203 | jud. BUCURESTI, loc. SECTOR 3, ALEEA Barajul Sadului, nr. 3-5, bl. N12N13, sc. A | B | 0.03 | 0.029395 | 0 | 0.4 | CFp | CBC | Retele Electrice Muntenia SA | 24380668 | 2024-08-14 | RO001E102518119/4 | 2024-10-23 | 2024
2204 | jud. GIURGIU, loc. VEDEA, Strada Sf. Pantelimon, nr. 4 | GR | 0.009 | 0.008819 | 0 | 0.4 | CFp | CBC | Retele Electrice Muntenia SA | 24642314 | 2024-09-06 | RO001E301227689/3 | 2024-10-02 | 2024
2205 | jud. GIURGIU, loc. BUTURUGENI, Strada DC 134, nr. 49 | GR | 0.006 | 0.005879 | 0 | 0.4 | CFp | CBC | Retele Electrice Muntenia SA | 24620780 | 2024-09-06 | RO001E131328790/3 | 2024-10-15 | 2024
2206 | jud. ILFOV, loc. DRAGOMIRESTI-DEAL, Intrarea Bujorul Alb, nr. 20 | IF | 0.005 | 0.00485 | 22 | 0.23 | CFp | CBC | Retele Electrice Muntenia SA | 24610152 | 2024-09-05 | RO001E143026887/4 | 2024-10-25 | 2024
2207 | jud. GIURGIU, loc. CUPELE, Soseaua Principala, nr. 41 | GR | 0.008 | 0.00783 | 0 | 0.4 | CFp | CBC | Retele Electrice Muntenia SA | 23042195 | 2024-07-11 | RO001E301050582/2 | 2024-10-16 | 2024
2208 | jud. ILFOV, loc. OSTRATU, ALEEA Plopului, nr. 5 | IF | 0.015 | 0.014699 | 0 | 0.4 | CFp | CBC | Retele Electrice Muntenia SA | 23323388 | 2024-08-01 | RO001E400715096/3 | 2024-10-25 | 2024
2209 | jud. GIURGIU, loc. GRADINARI, Strada Magnoliilor, nr. 158 | GR | 0.008 | 0.007839 | 0 | 0.4 | CFp | CBC | Retele Electrice Muntenia SA | 24553123 | 2024-08-26 | RO001E301016113/2 | 2024-10-09 | 2024
2210 | jud. GIURGIU, loc. BOLINTIN-VALE, Strada Poarta Luncii, nr. 126A | GR | 0.006 | 0.00583 | 0 | 0.4 | CFp | CBC | Retele Electrice Muntenia SA | 24538019 | 2024-09-02 | RO001E301221672/3 | 2024-10-25 | 2024
2211 | jud. ILFOV, loc. VOLUNTARI, Bulevardul VOLUNTARI, nr. 33 | IF | 0.006 | 0.005879 | 0 | 0.4 | CFp | CBC | Retele Electrice Muntenia SA | 24720320 | 2024-09-05 | RO001E108424054/3 | 2024-10-30 | 2024
2212 | jud. ILFOV, loc. VOLUNTARI, Strada Petre Ispirescu, nr. 15 | IF | 0.006 | 0.005879 | 0 | 0.4 | CFp | CBC | Retele Electrice Muntenia SA | 24720252 | 2024-09-05 | RO001E109020989/3 | 2024-10-30 | 2024
2213 | jud. GIURGIU, loc. GIURGIU, Strada Fantanilor, nr. 54 | GR | 0.005 | 0.004899 | 0 | 0.4 | CFp | CBC | Retele Electrice Muntenia SA | 24527575 | 2024-08-21 | RO001E300089561/2 | 2024-10-04 | 2024
2214 | jud. ILFOV, loc. POPESTI-LEORDENI, Strada Amurgului, nr. 45G | IF | 0.003 | 0.00289 | 0 | 0.4 | CFp | CBC | Retele Electrice Muntenia SA | 24498461 | 2024-08-21 | RO001E141710852/2 | 2024-10-11 | 2024
2215 | jud. ILFOV, loc. BRAGADIRU, Strada CRISUL REPEDE, nr. 33 | IF | 0.005 | 0.004899 | 0 | 0.4 | CFp | CBC | Retele Electrice Muntenia SA | 24682602 | 2024-09-06 | RO001E142921127/2 | 2024-10-16 | 2024
2216 | jud. ILFOV, loc. CHIAJNA, Intrarea Busuiocului, nr. 69 | IF | 0.0072 | 0.007006 | 0 | 0.4 | CFp | CBC | Retele Electrice Muntenia SA | 24674991 | 2024-09-06 | RO001E141279650/4 | 2024-10-14 | 2024
2217 | jud. ILFOV, loc. VOLUNTARI, Strada Ardealului, nr. 24 | IF | 0.01 | 0.00979 | 0 | 0.4 | CFp | CBC | Retele Electrice Muntenia SA | 24726539 | 2024-09-09 | RO001E105343815/5 | 2024-10-15 | 2024
2218 | jud. BUCURESTI, loc. Sector 5, Strada SANATORIULUI, nr. 20 | B | 0.00678 | 0.006643 | 0 | 0.4 | CFp | CBC | Retele Electrice Muntenia SA | 24743226 | 2024-09-25 | RO001E108771273/4 | 2024-10-14 | 2024
2219 | jud. ILFOV, loc. DOMNESTI, Strada Baboi, nr. 53 | IF | 0.01 | 0.00979 | 0 | 0.4 | CFp | CBC | Retele Electrice Muntenia SA | 24736051 | 2024-09-25 | RO001E400352835/4 | 2024-10-16 | 2024
2220 | jud. ILFOV, loc. MAGURELE, Strada Bulgarului, nr. 48 | IF | 0.006 | 0.00587 | 0 | 0.4 | CFp | CBC | Retele Electrice Muntenia SA | 18677557 | 2023-12-12 | RO001E400307150/2 | 2024-10-07 | 2024
2221 | jud. GIURGIU, loc. VEDEA, Strada ARSACHE, nr. 347 | GR | 0.006 | 0.005879 | 0 | 0.4 | CFp | CBC | Retele Electrice Muntenia SA | 24595814 | 2024-09-03 | RO001E300364466/2 | 2024-10-04 | 2024
2222 | jud. ILFOV, loc. VLADICEASCA, Strada George Enescu, nr. 52 | IF | 0.015 | 0.014699 | 0 | 0.4 | CFp | CBC | Retele Electrice Muntenia SA | 24599748 | 2024-09-04 | RO001E141707397/4 | 2024-10-02 | 2024
2223 | jud. ILFOV, loc. VOLUNTARI, Soseaua Pipera-Tunari, nr. 59 | IF | 0.04524 | 0.044185 | 80 | 20 | CFp | CBC | Retele Electrice Muntenia SA | 24650786 | 2024-08-30 | RO001E400172026/2 | 2024-10-02 | 2024
2224 | jud. GIURGIU, loc. BACU, Strada Tineretului, nr. 33P | GR | 0.005 | 0.004899 | 0 | 0.4 | CFp | CBC | Retele Electrice Muntenia SA | 24563832 | 2024-08-29 | RO001E131392050/3 | 2024-10-04 | 2024
2225 | jud. ILFOV, loc. LIPIA, Soseaua Lipia-Nuci, nr. 21 | IF | 0.01485 | 0.014552 | 0 | 0.4 | CFp | CBC | Retele Electrice Muntenia SA | 17850523 | 2023-09-07 | RO001E141264957/2 | 2024-10-11 | 2024
2226 | jud. BUCURESTI, loc. SECTOR 6, Bulevardul Ghencea, nr. 134 | B | 0.0325 | 0.031848 | 0 | 0.4 | CFp | CBC | Retele Electrice Muntenia SA | 19883413 | 2024-08-05 | RO001E111596898/3 | 2024-10-24 | 2024
2227 | jud. BUCURESTI, loc. SECTOR 5, Strada Dantelei, nr. 100A, ap. 4 | B | 0.005 | 0.004898 | 11.5 | 0.4 | CFp | CBC | Retele Electrice Muntenia SA | 19993678 | 2024-05-28 | RO001E110627241/2 | 2024-10-24 | 2024
2228 | jud. GIURGIU, loc. BANEASA, Strada GARII, nr. 3 | GR | 0.005 | 0.004899 | 0 | 0.4 | CFp | CBC | Retele Electrice Muntenia SA | 20271615 | 2024-07-24 | RO001E301218252/2 | 2024-10-21 | 2024
2229 | jud. BUCURESTI, loc. SECTOR 4, Strada Roata Ion, nr. 9 | B | 0.055 | 0.05388 | 0 | 0.4 | CFp | CBC | Retele Electrice Muntenia SA | 20972278 | 2024-08-14 | RO001E109068217/2 | 2024-10-09 | 2024
2230 | jud. BUCURESTI, loc. SECTOR 6, Strada Sg. Constantin Moise, nr. 30 | B | 0.008 | 0.00779 | 0 | 0.4 | CFp | CBC | Retele Electrice Muntenia SA | 24417381 | 2024-08-01 | RO001E107360164/2 | 2024-10-23 | 2024
2231 | jud. GIURGIU, loc. HERASTI, Soseaua Principala (Bl.Sma), nr. 28B | GR | 0.01 | 0.0097 | 0 | 0.4 | CFp | CBC | Retele Electrice Muntenia SA | 24418682 | 2024-08-07 | RO001E131372610/3 | 2024-10-14 | 2024
2232 | jud. BUCURESTI, loc. SECTOR 5, Strada Demosthen N. Atanase, g-ral. med, nr. 32 | B | 0.01729 | 0.016894 | 0 | 0.4 | CFp | CBC | Retele Electrice Muntenia SA | 22819215 | 2024-07-26 | RO001E108968787/2 | 2024-10-24 | 2024
2233 | jud. ILFOV, loc. PANTELIMON, Strada IOSIF SAVA, nr. 30 | IF | 0.008 | 0.007834 | 0 | 0.4 | CFp | CBC | Retele Electrice Muntenia SA | 24388992 | 2024-08-01 | RO001E109102632/4 | 2024-10-02 | 2024
2234 | jud. ILFOV, loc. BRAGADIRU, Strada MARTISOR, nr. 56, bl. vila 3 | IF | 0.006 | 0.00587 | 0 | 0.4 | CFp | CBC | Retele Electrice Muntenia SA | 24378902 | 2024-07-25 | RO001E142793236/2 | 2024-10-14 | 2024
2235 | jud. BUCURESTI, loc. SECTOR 1, Soseaua Bucuresti-Targoviste, nr. 22U | B | 0.012 | 0.01166 | 0 | 0.4 | CFp | CBC | Retele Electrice Muntenia SA | 24377035 | 2024-07-22 | RO001E400980089/2 | 2024-10-30 | 2024
2236 | jud. BUCURESTI, loc. SECTOR 3, Strada Randunelelor, nr. 11A | B | 0.00574 | 0.005624 | 0 | 0.23 | CFp | CBC | Retele Electrice Muntenia SA | 24405035 | 2024-08-07 | RO001E102336791/3 | 2024-10-18 | 2024
2237 | jud. ILFOV, loc. MOGOSOAIA, Strada Livezilor, nr. 8F | IF | 0.006 | 0.005879 | 0 | 0.4 | CFp | CBC | Retele Electrice Muntenia SA | 24581491 | 2024-08-26 | RO001E141925131/2 | 2024-10-23 | 2024
2238 | jud. GIURGIU, loc. VEDEA, Strada ARSACHE, nr. 186 | GR | 0.006 | 0.005879 | 0 | 0.4 | CFp | CBC | Retele Electrice Muntenia SA | 24581862 | 2024-08-29 | RO001E300374838/3 | 2024-10-04 | 2024
2239 | jud. ILFOV, loc. VARTEJU, Strada Chirca, nr. 93 | IF | 0.006 | 0.00587 | 0 | 0.23 | CFp | CBC | Retele Electrice Muntenia SA | 24586626 | 2024-08-16 | RO001E400307868/2 | 2024-10-07 | 2024
2240 | jud. GIURGIU, loc. BALANU, Strada SCOLII, nr. 14 | GR | 0.007885 | 0.007726 | 0 | 0.4 | CFp | CBC | Retele Electrice Muntenia SA | 22719798 | 2024-08-14 | RO001E131304143/2 | 2024-10-11 | 2024
2241 | jud. ILFOV, loc. BRANESTI, Strada Violetelor, nr. 19E | IF | 0.01 | 0.00979 | 50 | 0.4 | CFp | CBC | Retele Electrice Muntenia SA | 22668458 | 2024-08-07 | RO001E141373161/3 | 2024-10-02 | 2024
2242 | jud. GIURGIU, loc. HOBAIA, Strada BISERICII, nr. 27 | GR | 0.006 | 0.00587 | 0 | 0.4 | CFp | CBC | Retele Electrice Muntenia SA | 23313074 | 2024-07-29 | RO001E301003669/3 | 2024-10-09 | 2024
2243 | jud. ILFOV, loc. BRAGADIRU, Strada Parfumului, nr. 38 | IF | 0.006 | 0.00583 | 0 | 0.4 | CFp | CBC | Retele Electrice Muntenia SA | 23647850 | 2024-07-18 | RO001E142221647/3 | 2024-10-24 | 2024
2244 | jud. ILFOV, loc. GLINA, Strada Di 1, nr. 41 | IF | 0.01 | 0.00978 | 150 | 0.4 | CFp | CBC | Retele Electrice Muntenia SA | 24538827 | 2024-08-16 | RO001E141313020/3 | 2024-10-11 | 2024
2245 | jud. ILFOV, loc. SINTESTI, Strada Monumentului, nr. 42 | IF | 0.005 | 0.004899 | 105.47 | 0.23 | CFp | CBC | Retele Electrice Muntenia SA | 24444685 | 2024-08-05 | RO001E400485483/2 | 2024-10-07 | 2024
2246 | jud. ILFOV, loc. SINTESTI, Strada Monumentului, nr. 35-D | IF | 0.025 | 0.024499 | 32.031 | 0.4 | CFp | CBC | Retele Electrice Muntenia SA | 24442501 | 2024-08-05 | RO001E143094073/2 | 2024-10-08 | 2024
2247 | jud. ILFOV, loc. SINTESTI, Strada Monumentului, nr. 42 | IF | 0.027145 | 0.026601 | 64.062 | 0.4 | CFp | CBC | Retele Electrice Muntenia SA | 24443413 | 2024-08-05 | RO001E142544487/2 | 2024-10-07 | 2024
2248 | jud. ILFOV, loc. DRAGOMIRESTI-DEAL, Intrarea BUJORUL ALB, nr. 6 | IF | 0.006 | 0.005879 | 0 | 0.23 | CFp | CBC | Retele Electrice Muntenia SA | 24570408 | 2024-08-13 | RO001E142279099/4 | 2024-10-16 | 2024
2249 | jud. ILFOV, loc. BRAGADIRU, Strada DIAMANTULUI, nr. 61, bl. Casa 5 | IF | 0.005 | 0.004899 | 0 | 0.4 | CFp | CBC | Retele Electrice Muntenia SA | 24564287 | 2024-08-26 | RO001E142157555/2 | 2024-10-11 | 2024
2250 | jud. GIURGIU, loc. BOLINTIN-DEAL, Strada Republicii, nr. 127A | GR | 0.01 | 0.00975 | 120 | 0.4 | CFp | CBC | Retele Electrice Muntenia SA | 24513237 | 2024-08-28 | RO001E131315099/3 | 2024-10-04 | 2024
2251 | jud. ILFOV, loc. JILAVA, Strada Verii, nr. 27 | IF | 0.005 | 0.004899 | 105.47 | 0.23 | CFp | CBC | Retele Electrice Muntenia SA | 24513997 | 2024-08-16 | RO001E400439606/2 | 2024-10-09 | 2024
2252 | jud. GIURGIU, loc. ISVOARELE, Soseaua Principala, nr. 121 | GR | 0.003 | 0.002939 | 0 | 0.4 | CFp | CBC | Retele Electrice Muntenia SA | 24459980 | 2024-08-14 | RO001E300762648/3 | 2024-10-30 | 2024
2253 | jud. ILFOV, loc. POPESTI-LEORDENI, Strada Cheiul Dambovitei, nr. 26 | IF | 0.0064 | 0.005772 | 500 | 0.4 | CFp | CBC | Retele Electrice Muntenia SA | 24516287 | 2024-08-21 | RO001E142267759/2 | 2024-10-16 | 2024
2254 | jud. GIURGIU, loc. GIURGIU, Bulevardul Nicolescu Miron, acad., nr. 1 | GR | 0.009 | 0.008819 | 0 | 0.4 | CFp | CBC | Retele Electrice Muntenia SA | 24463122 | 2024-08-28 | RO001E301213572/2 | 2024-10-04 | 2024
2255 | jud. ILFOV, loc. VOLUNTARI, Strada VARTEJULUI, nr. 4 | IF | 0.008 | 0.007839 | 0 | 0.4 | CFp | CBC | Retele Electrice Muntenia SA | 24535813 | 2024-08-21 | RO001E400169381/2 | 2024-10-31 | 2024
2256 | jud. ILFOV, loc. AFUMATI, Soseaua Bucuresti - Urziceni, nr. 64C | IF | 0.05 | 0.02 | 0 | 0.4 | CFp | CBC | Retele Electrice Muntenia SA | 24512607 | 2024-08-26 | RO001E141457300/3 | 2024-10-10 | 2024
2257 | jud. ILFOV, loc. AFUMATI, Soseaua Bucuresti - Urziceni, nr. 64 C | IF | 0.05 | 0.02 | 0 | 0.4 | CFp | CBC | Retele Electrice Muntenia SA | 24512013 | 2024-08-26 | RO001E400944933/3 | 2024-10-10 | 2024
2258 | jud. ILFOV, loc. MAGURELE, Strada TOAMNEI, nr. 22, bl. T36, sc. P125, ap. LOT 1 | IF | 0.00492 | 0.004812 | 0 | 0.4 | CFp | CBC | Retele Electrice Muntenia SA | 19644377 | 2024-04-11 | RO001E142740801/2 | 2024-10-30 | 2024
2259 | jud. GIURGIU, loc. GIURGIU, Ulita Negru Voda, nr. 6 | GR | 0.005 | 0.004894 | 0 | 0.4 | CFp | CBC | Retele Electrice Muntenia SA | 20100464 | 2024-07-22 | RO001E300057803/2 | 2024-10-16 | 2024
2260 | jud. BUCURESTI, loc. SECTOR 5, Strada Dantelei, nr. 100A | B | 0.005 | 0.004898 | 11.5 | 0.4 | CFp | CBC | Retele Electrice Muntenia SA | 20046386 | 2024-05-29 | RO001E110627263/2 | 2024-10-30 | 2024
2261 | jud. ILFOV, loc. Voluntari, Drumul Bisericii, nr. 48, ap. 69 | IF | 0.006 | 0.005879 | 0 | 0.4 | CFp | CBC | Retele Electrice Muntenia SA | 20302407 | 2024-07-02 | RO001E142925806/1 | 2024-10-30 | 2024
2262 | jud. ILFOV, loc. CERNICA, Strada VERONICA MICLE, nr. 6 | IF | 0.01 | 0.009799 | 0 | 0.4 | CFp | CBC | Retele Electrice Muntenia SA | 20178431 | 2024-06-14 | RO001E400168942/3 | 2024-10-09 | 2024
2263 | jud. BUCURESTI, loc. SECTOR 5, Drumul Vlasin, nr. 25B | B | 0.02393 | 0.023396 | 200 | 0.4 | CFp | CBC | Retele Electrice Muntenia SA | 20281309 | 2024-07-11 | RO001E119092897/3 | 2024-10-04 | 2024
2264 | jud. BUCURESTI, loc. SECTOR 5, Strada Dantelei, nr. 100A, ap. 5 | B | 0.005 | 0.004898 | 11.5 | 0.4 | CFp | CBC | Retele Electrice Muntenia SA | 20304602 | 2024-07-03 | RO001E110627252/2 | 2024-10-22 | 2024
2265 | jud. ILFOV, loc. DUDU, Strada Tineretului, nr. 81, bl. T40/3, sc. P2+3 | IF | 0.014 | 0.013708 | 0 | 0.4 | CFp | CBC | Retele Electrice Muntenia SA | 20320752 | 2024-07-12 | RO001E143158108/3 | 2024-10-16 | 2024
2266 | jud. GIURGIU, loc. GIURGIU, Strada 1 Mai, nr. 2 | GR | 0.006 | 0.005879 | 0 | 0.4 | CFp | CBC | Retele Electrice Muntenia SA | 20322351 | 2024-07-08 | RO001E301107518/2 | 2024-10-11 | 2024
2267 | jud. GIURGIU, loc. STOENESTI, Strada Invatatorului, nr. 10 | GR | 0.0048 | 0.004624 | 0 | 0.4 | CFp | CBC | Retele Electrice Muntenia SA | 20279328 | 2024-07-16 | RO001E131299157/4 | 2024-10-04 | 2024
2268 | jud. BUCURESTI, loc. SECTOR 6, Strada Agnita, nr. 88 | B | 0.009 | 0.00873 | 0 | 0.4 | CFp | CBC | Retele Electrice Muntenia SA | 20302543 | 2024-07-03 | RO001E103232797/3 | 2024-10-23 | 2024
2269 | jud. ILFOV, loc. POSTA, Strada Cimbrului, nr. 15 | IF | 0.01365 | 0.013376 | 0 | 0.4 | CFp | CBC | Retele Electrice Muntenia SA | 18749389 | 2024-07-22 | RO001E142204020/2 | 2024-10-02 | 2024
2270 | jud. ILFOV, loc. STEFANESTII DE SUS, Strada Rozelor, nr. 36A | IF | 0.015 | 0.014688 | 0 | 0.4 | CFp | CBC | Retele Electrice Muntenia SA | 21577629 | 2024-07-10 | RO001E142948340/4 | 2024-10-21 | 2024
2271 | jud. ILFOV, loc. BRAGADIRU, Strada Rubinului, nr. 11A, ap. 5 | IF | 0.006 | 0.00584 | 0 | 0.4 | CFp | CBC | Retele Electrice Muntenia SA | 24380207 | 2024-07-25 | RO001E142626376/2 | 2024-10-02 | 2024
2272 | jud. ILFOV, loc. BUFTEA, Strada Mesteacanului, nr. 106 | IF | 0.01 | 0.00979 | 0 | 0.4 | CFp | CBC | Retele Electrice Muntenia SA | 24418866 | 2024-07-24 | RO001E401047826/4 | 2024-10-02 | 2024
2273 | jud. GIURGIU, loc. REMUS, Strada 1 Decembrie, nr. 1A | GR | 0.005 | 0.0047 | 0 | 0.4 | CFp | CBC | Retele Electrice Muntenia SA | 22217015 | 2024-07-16 | RO001E131289550/2 | 2024-10-02 | 2024
2274 | jud. BUCURESTI, loc. SECTOR 6, Drumul Valea Furcii, nr. 34A, bl. A | B | 0.008 | 0.007838 | 0 | 0.4 | CFp | CBC | Retele Electrice Muntenia SA | 23183205 | 2024-07-26 | RO001E109039923/3 | 2024-10-25 | 2024
2275 | jud. Bucuresti, loc. SECTOR 6, Drumul Ciorogarla, nr. 177A, ap. 60 | B | 0.006 | 0.00583 | 0 | 0.4 | CFp | CBC | Retele Electrice Muntenia SA | 23144875 | 2024-07-22 | RO001E110521626/3 | 2024-10-10 | 2024
2276 | jud. GIURGIU, loc. PRUNDU, Strada LINIA MARE, nr. 15 | GR | 0.005 | 0.004899 | 0 | 0.4 | CFp | CBC | Retele Electrice Muntenia SA | 22698342 | 2024-07-24 | RO001E300443880/2 | 2024-10-02 | 2024
2277 | jud. ILFOV, loc. VOLUNTARI, Strada Matei Millo, nr. 118, ap. Vila C5 | IF | 0.005 | 0.00485 | 0 | 0.4 | CFp | CBC | Retele Electrice Muntenia SA | 23346443 | 2024-07-24 | RO001E142221850/2 | 2024-10-16 | 2024
2278 | jud. ILFOV, loc. OLTENI, Strada Ciorogarla, nr. 82, sc. 1 | IF | 0.005 | 0.0048 | 0 | 0.4 | CFp | CBC | Retele Electrice Muntenia SA | 23351366 | 2024-07-24 | RO001E400331652/2 | 2024-10-16 | 2024
2279 | jud. ILFOV, loc. POPESTI-LEORDENI, Strada Sfantul Ioan, nr. 20, ap. VILA 3 | IF | 0.006 | 0.005875 | 0 | 0.4 | CFp | CBC | Retele Electrice Muntenia SA | 19757061 | 2024-06-06 | RO001E142195276/1 | 2024-10-16 | 2024
2280 | jud. ILFOV, loc. DRAGOMIRESTI-DEAL, Strada Crizantemelor, nr. 49-C | IF | 0.008 | 0.007835 | 0 | 0.23 | CFp | CBC | Retele Electrice Muntenia SA | 19734027 | 2024-06-18 | RO001E142968184/2 | 2024-10-16 | 2024
2281 | jud. ILFOV, loc. DOMNESTI, Strada George Cosbuc, nr. 54 | IF | 0.006 | 0.005879 | 0 | 0.4 | CFp | CBC | Retele Electrice Muntenia SA | 19886044 | 2024-06-07 | RO001E141809301/2 | 2024-10-16 | 2024
2282 | jud. ILFOV, loc. TEGHES, Strada ARGESULUI, nr. 11A | IF | 0.006 | 0.00586 | 0 | 0.4 | CFp | CBC | Retele Electrice Muntenia SA | 19899511 | 2024-06-07 | RO001E400337074/4 | 2024-10-16 | 2024
2283 | jud. ILFOV, loc. 1 Decembrie, Strada 7, nr. 11 | IF | 0.005 | 0.004899 | 0 | 0.23 | CFp | CBC | Retele Electrice Muntenia SA | 20084863 | 2024-06-04 | RO001E142870322/2 | 2024-10-09 | 2024
2284 | jud. ILFOV, loc. OTOPENI, Strada Sofia, nr. 67 | IF | 0.014 | 0.013719 | 20 | 0.4 | CFp | CBC | Retele Electrice Muntenia SA | 20154103 | 2024-06-17 | RO001E142153573/2 | 2024-10-21 | 2024
2285 | jud. ILFOV, loc. PANTELIMON, Strada Iasomiei, nr. 1 | IF | 0.01826 | 0.017835 | 0 | 0.4 | CFp | CBC | Retele Electrice Muntenia SA | 20107904 | 2024-06-06 | RO001E142986184/2 | 2024-10-18 | 2024
2286 | jud. ILFOV, loc. POPESTI-LEORDENI, Strada Sperantei, nr. 34H | IF | 0.01 | 0.00977 | 0 | 0.4 | CFp | CBC | Retele Electrice Muntenia SA | 20106500 | 2024-06-11 | RO001E141832554/2 | 2024-10-16 | 2024
2287 | jud. ILFOV, loc. DOMNESTI, Strada MUSCATELOR, nr. 10 | IF | 0.008 | 0.007839 | 0 | 0.4 | CFp | CBC | Retele Electrice Muntenia SA | 20110406 | 2024-06-07 | RO001E141605855/4 | 2024-10-23 | 2024
2288 | jud. ILFOV, loc. VOLUNTARI, Strada EROU CHIVU DUMITRU, nr. 44 C | IF | 0.00498 | 0.00487 | 0 | 0.4 | CFp | CBC | Retele Electrice Muntenia SA | 20240202 | 2024-06-25 | RO001E401007114/2 | 2024-10-22 | 2024
2289 | jud. Ilfov, loc. BRAGADIRU, Strada Lacramioarelor, nr. 11B, ap. VILA. 3 | IF | 0.005 | 0.00485 | 0 | 0.4 | CFp | CBC | Retele Electrice Muntenia SA | 20261446 | 2024-06-25 | RO001E142251730/2 | 2024-10-16 | 2024
2290 | jud. ILFOV, loc. MAGURELE, Intrarea Sulfinei, nr. 41 | IF | 0.006 | 0.00568 | 0 | 0.4 | CFp | CBC | Retele Electrice Muntenia SA | 20123652 | 2024-06-11 | RO001E143128712/2 | 2024-10-09 | 2024
2291 | jud. ILFOV, loc. CHIAJNA, Strada Viilor, nr. 48M, bl. NC62119 | IF | 0.00588 | 0.005752 | 0 | 0.4 | CFp | CBC | Retele Electrice Muntenia SA | 20238751 | 2024-06-12 | RO001E142178525/1 | 2024-10-11 | 2024
2292 | jud. ILFOV, loc. POPESTI-LEORDENI, Strada Plopului, nr. 31 | IF | 0.008 | 0.00779 | 0 | 0.4 | CFp | CBC | Retele Electrice Muntenia SA | 20267362 | 2024-06-26 | RO001E400124641/2 | 2024-10-16 | 2024
2293 | jud. ILFOV, loc. BALOTESTI, Strada Amurgului, nr. 138/9 | IF | 0.008 | 0.00783 | 0 | 0.4 | CFp | CBC | Retele Electrice Muntenia SA | 19775296 | 2024-06-03 | RO001E142616140/3 | 2024-10-24 | 2024
2294 | jud. ILFOV, loc. SANTU-FLORESTI, Strada Garii, nr. 25 | IF | 0.005 | 0.00482 | 0 | 0.4 | CFp | CBC | Retele Electrice Muntenia SA | 19949314 | 2024-06-06 | RO001E400814490/4 | 2024-10-30 | 2024
2295 | jud. BUCURESTI, loc. SECTOR 1, Strada Verbinelor, nr. 55 | B | 0.009 | 0.00874 | 50 | 0.4 | CFp | CBC | Retele Electrice Muntenia SA | 20051396 | 2024-06-06 | RO001E400729338/3 | 2024-10-02 | 2024
2296 | jud. ILFOV, loc. DUMBRAVENI, Strada Nalbei, nr. 23/13 | IF | 0.00495 | 0.004849 | 0 | 0.4 | CFp | CBC | Retele Electrice Muntenia SA | 18757648 | 2023-12-22 | RO001E141646928/3 | 2024-10-01 | 2024
2297 | jud. BUCURESTI, loc. SECTOR 3, Bulevardul Camil Ressu, nr. 16, bl. B4BIS, sc. B | B | 0.0275 | 0.026945 | 0 | 0.4 | CFp | CBC | Retele Electrice Muntenia SA | 19340328 | 2024-04-09 | RO001E103608211/2 | 2024-10-02 | 2024
2298 | jud. ILFOV, loc. TAMASI, Strada Potcovarilor, nr. 31 | IF | 0.0077 | 0.007528 | 200 | 0.4 | CFp | CBC | Retele Electrice Muntenia SA | 19542353 | 2024-04-10 | RO001E400709178/2 | 2024-10-09 | 2024
2299 | jud. ILFOV, loc. TEGHES, Strada Sfintii Constantin si Elena, nr. 4A | IF | 0.00405 | 0.003949 | 0 | 0.4 | CFp | CBC | Retele Electrice Muntenia SA | 19635560 | 2024-05-15 | RO001E143468652/1 | 2024-10-22 | 2024
2300 | jud. ILFOV, loc. DRAGOMIRESTI-VALE, Strada Cicoarei, nr. 21E | IF | 0.005 | 0.004899 | 0 | 0.23 | CFp | CBC | Retele Electrice Muntenia SA | 19656016 | 2024-04-11 | RO001E142080460/2 | 2024-10-16 | 2024
2301 | jud. ILFOV, loc. GLINA, Strada ACTORILOR, nr. 1 | IF | 0.015 | 0.014699 | 0 | 0.4 | CFp | CBC | Retele Electrice Muntenia SA | 19661071 | 2024-05-08 | RO001E142044730/2 | 2024-10-16 | 2024
2302 | jud. ILFOV, loc. GLINA, Strada Dezrobirii, nr. 24 | IF | 0.025 | 0.024499 | 0 | 0.4 | CFp | CBC | Retele Electrice Muntenia SA | 19763122 | 2024-05-13 | RO001E401032774/4 | 2024-10-11 | 2024
2303 | jud. ILFOV, loc. DOMNESTI, Strada Tudor Vladimirescu, nr. 309, ap. VILA 112 | IF | 0.00984 | 0.009642 | 300 | 0.4 | CFp | CBC | Retele Electrice Muntenia SA | 19757709 | 2024-04-25 | RO001E141796609/4 | 2024-10-14 | 2024
2304 | jud. ILFOV, loc. JILAVA, Strada strada, nr. 52A | IF | 0.006 | 0.00578 | 0 | 0.23 | CFp | CBC | Retele Electrice Muntenia SA | 19726066 | 2024-05-08 | RO001E400435613/3 | 2024-10-11 | 2024
2305 | jud. ILFOV, loc. DUDU, Strada Preot Sebe Costin, nr. 7B | IF | 0.006 | 0.00578 | 0 | 0.23 | CFp | CBC | Retele Electrice Muntenia SA | 19897661 | 2024-05-22 | RO001E141962536/3 | 2024-10-02 | 2024
2306 | jud. BUCURESTI, loc. SECTOR 1, Strada Nades, nr. 32F | B | 0.01 | 0.00977 | 0 | 0.4 | CFp | CBC | Retele Electrice Muntenia SA | 19881841 | 2024-05-29 | RO001E401058547/3 | 2024-10-11 | 2024
2307 | jud. BUCURESTI, loc. SECTOR 6, PRELUNGIREA Ghencea, nr. 143 A, sc. F | B | 0.0198 | 0.019402 | 0 | 0.4 | CFp | CBC | Retele Electrice Muntenia SA | 19887440 | 2024-05-23 | RO001E106164851/3 | 2024-10-11 | 2024
2308 | jud. ILFOV, loc. VOLUNTARI, Strada EROU IANCU NICOLAE, nr. 44 | IF | 0.00736 | 0.007153 | 0 | 0.4 | CFp | CBC | Retele Electrice Muntenia SA | 19965744 | 2024-05-23 | RO001E141207303/3 | 2024-10-29 | 2024
2309 | jud. BUCURESTI, loc. SECTOR 5, Strada Davila Carol, nr. 94 | B | 0.006 | 0.00582 | 0 | 0.4 | CFp | CBC | Retele Electrice Muntenia SA | 19966557 | 2024-05-30 | RO001E107321598/3 | 2024-10-29 | 2024
2310 | jud. ILFOV, loc. GLINA, Strada Primaverii, nr. 8 | IF | 0.006 | 0.00587 | 0 | 0.4 | CFp | CBC | Retele Electrice Muntenia SA | 19793610 | 2024-05-09 | RO001E141555804/2 | 2024-10-09 | 2024
2311 | jud. ILFOV, loc. VOLUNTARI, CAMPUL Pipera, nr. 99B | IF | 0.01476 | 0.01446 | 0 | 0.4 | CFp | CBC | Retele Electrice Muntenia SA | 19790948 | 2024-05-10 | RO001E141447332/3 | 2024-10-03 | 2024
2312 | jud. ILFOV, loc. VOLUNTARI, Strada Chivu Dumitru, nr. 44 C, ap. Vila 20 | IF | 0.005 | 0.00485 | 0 | 0.4 | CFp | CBC | Retele Electrice Muntenia SA | 19790051 | 2024-05-08 | RO001E401009655/2 | 2024-10-30 | 2024
2313 | jud. BUCURESTI, loc. SECTOR 4, Soseaua Oltenitei, nr. 257 U | B | 0.005 | 0.00488 | 0 | 0.4 | CFp | CBC | Retele Electrice Muntenia SA | 19016224 | 2024-01-19 | RO001E109091493/3 | 2024-10-24 | 2024
2314 | jud. BUCURESTI, loc. SECTOR 1, Strada Drumul Regimentului, nr. 87K | B | 0.00992 | 0.009702 | 0 | 0.4 | CFp | CBC | Retele Electrice Muntenia SA | 19204878 | 2024-04-12 | RO001E110399001/3 | 2024-10-11 | 2024
2315 | jud. ILFOV, loc. MAGURELE, Strada LIBELULEI, nr. 17, ap. CASA 11 | IF | 0.008 | 0.00783 | 0 | 0.23 | CFp | CBC | Retele Electrice Muntenia SA | 19216965 | 2024-02-28 | RO001E142437848/4 | 2024-10-14 | 2024
2316 | jud. ILFOV, loc. VARTEJU, Strada Izlazului, nr. 26 | IF | 0.01 | 0.009798 | 0 | 0.4 | CFp | CBC | Retele Electrice Muntenia SA | 19315178 | 2024-03-12 | RO001E401136409/2 | 2024-10-02 | 2024
2317 | jud. ILFOV, loc. PANTELIMON, Strada CURCUBEULUI, nr. 17 | IF | 0.015 | 0.0146 | 0 | 0.4 | CFp | CBC | Retele Electrice Muntenia SA | 19517840 | 2024-04-03 | RO001E142579687/5 | 2024-10-23 | 2024
2318 | jud. ILFOV, loc. DUDU, Strada Sperantei, nr. 3D bis | IF | 0.00735 | 0.007153 | 5 | 0.23 | CFp | CBC | Retele Electrice Muntenia SA | 19558747 | 2024-03-27 | RO001E141511637/3 | 2024-10-01 | 2024
2319 | jud. GIURGIU, loc. SABARENI, Strada CEREANCA, nr. 64E | GR | 0.01001 | 0.0098 | 400 | 0.4 | CFp | CBC | Retele Electrice Muntenia SA | 19730177 | 2024-04-26 | RO001E131398483/3 | 2024-10-09 | 2024
2320 | jud. BUCURESTI, loc. SECTOR 2, Strada Galvani Luigi, fizician, nr. 61 | B | 0.02465 | 0.024137 | 0 | 0.4 | CFp | CBC | Retele Electrice Muntenia SA | 19718603 | 2024-04-22 | RO001E101352181/2 | 2024-10-02 | 2024
2321 | jud. ILFOV, loc. PANTELIMON, Strada Fericirii, nr. 16A, ap. CASA 2 | IF | 0.005 | 0.00489 | 0 | 0.23 | CFp | CBC | Retele Electrice Muntenia SA | 19721667 | 2024-04-19 | RO001E142125279/2 | 2024-10-09 | 2024
2322 | jud. BUCURESTI, loc. SECTOR 1, Strada Aeromodelului, nr. 54 | B | 0.006 | 0.00568 | 0 | 0.4 | CFp | CBC | Retele Electrice Muntenia SA | 19792712 | 2024-04-25 | RO001E100637333/3 | 2024-10-21 | 2024
2323 | jud. BUCURESTI, loc. SECTOR 4, Strada Militaru Stoian, nr. 49 | B | 0.006 | 0.00582 | 0 | 0.4 | CFp | CBC | Retele Electrice Muntenia SA | 19147459 | 2024-02-02 | RO001E109210160/2 | 2024-10-08 | 2024
2324 | jud. BUCURESTI, loc. SECTOR 2, Strada Ionescu Grigore, nr. 20 | B | 0.017985 | 0.017985 | 0 | 0.4 | CFp | CBC | Retele Electrice Muntenia SA | 19249638 | 2024-03-01 | RO001E100956955/2 | 2024-10-02 | 2024
2325 | jud. ILFOV, loc. CLINCENI, Intrarea Drumul Mare, nr. 129B-129C | IF | 0.005 | 0.004899 | 0 | 0.4 | CFp | CBC | Retele Electrice Muntenia SA | 19493635 | 2024-03-20 | RO001E143098684/3 | 2024-10-02 | 2024
2326 | jud. ILFOV, loc. DUMBRAVENI, Strada LAHOVARI, nr. 9-C, ap. CASA 10 | IF | 0.005 | 0.00489 | 0 | 0.23 | CFp | CBC | Retele Electrice Muntenia SA | 19512283 | 2024-03-20 | RO001E143023200/2 | 2024-10-11 | 2024
2327 | jud. BUCURESTI, loc. SECTOR 6, ALEEA Tibles, nr. 12 | B | 0.008 | 0.007838 | 0 | 0.4 | CFp | CBC | Retele Electrice Muntenia SA | 19590311 | 2024-03-27 | RO001E109060466/2 | 2024-10-21 | 2024
2328 | jud. ILFOV, loc. CATELU, Strada Independentei, nr. 2 | IF | 0.012 | 0.011705 | 0 | 0.4 | CFp | CBC | Retele Electrice Muntenia SA | 18648874 | 2023-11-28 | RO001E141520941/2 | 2024-10-09 | 2024
2329 | jud. ILFOV, loc. VOLUNTARI, Strada Pitropescu, nr. 22 | IF | 0.00996 | 0.00976 | 200 | 0.4 | CFp | CBC | Retele Electrice Muntenia SA | 18871365 | 2024-02-20 | RO001E400949433/3 | 2024-10-02 | 2024
2330 | jud. ILFOV, loc. POPESTI-LEORDENI, Strada Paraul Rece, nr. 8A | IF | 0.02349 | 0.02299 | 0 | 0.4 | CFp | CBC | Retele Electrice Muntenia SA | 18982466 | 2024-01-23 | RO001E400181576/2 | 2024-10-16 | 2024
2331 | jud. ILFOV, loc. PANTELIMON, Strada Armatei, nr. 2 | IF | 0.01 | 0.00972 | 0 | 0.4 | CFp | CBC | Retele Electrice Muntenia SA | 18991532 | 2024-02-23 | RO001E401051449/3 | 2024-10-11 | 2024
2332 | jud. ILFOV, loc. VOLUNTARI, Soseaua Centura, nr. 8 | IF | 0.1298 | 0.12719 | 0 | 0.4 | CFp | CBC | Retele Electrice Muntenia SA | 19171620 | 2024-02-21 | RO001E142533430/2 | 2024-10-23 | 2024
2333 | jud. ILFOV, loc. SANTU-FLORESTI, Strada Stufului, nr. 26 | IF | 0.01494 | 0.014441 | 24.999 | 0.4 | CFp | CBC | Retele Electrice Muntenia SA | 18098431 | 2023-10-30 | RO001E400833288/2 | 2024-10-16 | 2024
2334 | jud. ILFOV, loc. AFUMATI, Soseaua Bucuresti - Urziceni, nr. 73A | IF | 0.019875 | 0.019472 | 0 | 0.4 | CFp | CBC | Retele Electrice Muntenia SA | 17951669 | 2023-11-03 | RO001E141661385/2 | 2024-10-08 | 2024
2335 | jud. ILFOV, loc. CIOROGARLA, Strada MARE, nr. 30 | IF | 0.003 | 0.002938 | 0 | 0.23 | CFp | CBC | Retele Electrice Muntenia SA | 10319473 | 2023-02-08 | RO001E400427052/4 | 2024-10-16 | 2024
2336 | jud. ILFOV, loc. BRAGADIRU, Strada SOS . ALEXANDRIEI, nr. 138A | IF | 0.054 | 0.05272 | 0 | 20 | CFp | CBC | Retele Electrice Muntenia SA | 17638528 | 2023-06-28 | RO001E142895374/3 | 2024-10-16 | 2024
2337 | jud. BUCURESTI, loc. SECTOR 2, Bulevardul Lacul Tei, nr. 1 SPEC, bl. - | B | 0.086 | 0.086 | 0 | 0.4 | CFp | CBC | Retele Electrice Muntenia SA | 18352684 | 2023-11-07 | RO001E108656163/3 | 2024-10-02 | 2024
2338 | jud. ILFOV, loc. PANTELIMON, Strada George Calinescu, nr. FN | IF | 0.03 | 0.02938 | 0 | 0.4 | CFp | CBC | Retele Electrice Muntenia SA | 18150077 | 2023-09-20 | RO001E142582232/3 | 2024-10-02 | 2024
2339 | jud. ILFOV, loc. POPESTI-LEORDENI, Soseaua Oltenitei, nr. 216, ap. 21 | IF | 0.006 | 0.00586 | 0 | 0.23 | CFp | CBC | Retele Electrice Muntenia SA | 17639318 | 2023-06-15 | RO001E400977153/2 | 2024-10-21 | 2024
2340 | jud. ILFOV, loc. BALTENI, Soseaua BALTENI, nr. 63 | IF | 0.0133 | 0.013024 | 0 | 0.4 | CFp | CBC | Retele Electrice Muntenia SA | 18110781 | 2023-09-12 | RO001E400962898/3 | 2024-10-15 | 2024
2341 | jud. ILFOV, loc. MAGURELE, Strada Ficusului, nr. 62 | IF | 0.003 | 0.002939 | 0 | 0.4 | CFp | CBC | Retele Electrice Muntenia SA | 17896654 | 2023-08-02 | RO001E142259031/4 | 2024-10-16 | 2024
2342 | jud. ILFOV, loc. OSTRATU, ALEEA PARADISUL FLORILOR, nr. 6, ap. NC 115225 | IF | 0.01 | 0.00975 | 100 | 0.4 | CFp | CBC | Retele Electrice Muntenia SA | 17723126 | 2023-07-19 | RO001E143145711/2 | 2024-10-11 | 2024
2343 | jud. ILFOV, loc. DRAGOMIRESTI-VALE, Strada Tarla, nr. 76 | IF | 1.43 | 1.278 | 0 | 20 | CFp | CBC | Retele Electrice Muntenia SA | 13153091 | 2023-04-04 | RO001E142168771/2 | 2024-10-25 | 2024
2344 | jud. BUCURESTI, loc. SECTOR 4, Strada Fort Berceni, nr. 5 | B | 2.3976 | 2.3702 | 960 | 20 | CFp | CBC | Retele Electrice Muntenia SA | 10098974 | 2023-04-24 | RO001E400898706/2 | 2024-10-17 | 2024
2345 | jud. BUCURESTI, loc. SECTOR 6, Calea GIULESTI, nr. 665, bl. -, sc. -, et. -, ap. - | B | 0.01196 | 0.01172 | 0 | 0.4 | CFp | CBC | Retele Electrice Muntenia SA | 14230901 | 2023-03-01 | RO001E110101114/3 | 2024-10-22 | 2024
2346 | jud. ILFOV, loc. POPESTI-LEORDENI, Soseaua Oltenitei, nr. 30B | IF | 0.02695 | 0.026401 | 0 | 0.4 | CFp | CBC | Retele Electrice Muntenia SA | 17218844 | 2023-05-10 | RO001E400848026/3 | 2024-10-02 | 2024
2347 | jud. ILFOV, loc. MOGOSOAIA, Strada Marinarilor, nr. 3B | IF | 0.008 | 0.00766 | 0 | 0.4 | CFp | CBC | Retele Electrice Muntenia SA | 15416459 | 2023-02-06 | RO001E141942343/2 | 2024-10-11 | 2024
2348 | jud. ILFOV, loc. BALOTESTI, Strada Fabricii, nr. 32 | IF | 0.004455 | 0.004365 | 0 | 0.4 | CFp | CBC | Retele Electrice Muntenia SA | 17182763 | 2023-04-21 | RO001E141472116/3 | 2024-10-11 | 2024
2349 | jud. ILFOV, loc. BUFTEA, Strada Parului, nr. 1 | IF | 0.006 | 0.005878 | 0 | 0.4 | CFp | CBC | Retele Electrice Muntenia SA | 24388606 | 2024-07-22 | RO001E400570624/3 | 2024-09-11 | 2024
2350 | jud. BUCURESTI, loc. SECTOR 2, Strada Leonida I., nr. 5A | B | 0.003 | 0.002934 | 0 | 0.4 | CFp | CBC | Retele Electrice Muntenia SA | 24594324 | 2024-08-21 | RO001E119719691/3 | 2024-09-26 | 2024
2351 | jud. BUCURESTI, loc. SECTOR 2, Strada Reinvierii, nr. 2 | B | 0.14 | 0.13719 | 0 | 0.4 | CFp | CBC | Retele Electrice Muntenia SA | 24494748 | 2024-08-09 | RO001E109192361/2 | 2024-09-12 | 2024
2352 | jud. ILFOV, loc. VOLUNTARI, Bulevardul Pipera, nr. 1-6 A | IF | 0.2912 | 0.2912 | 0 | 20 | CFp | CBC | Retele Electrice Muntenia SA | 16530758 | 2024-08-26 | RO001E401074051/3 | 2024-09-25 | 2024
2353 | jud. ILFOV, loc. BRAGADIRU, Strada Nazuintei, nr. 11B | IF | 0.003 | 0.00291 | 0 | 0.4 | CFp | CBC | Retele Electrice Muntenia SA | 19663292 |  | RO001E142350561/2 | 2024-09-06 | 2024
2354 | jud. ILFOV, loc. VOLUNTARI, Strada Matei Basarab, nr. 56 | IF | 0.017 | 0.016658 | 0 | 0.4 | CFp | CBC | Retele Electrice Muntenia SA | 18431679 |  | RO001E400997762/3 | 2024-09-27 | 2024
2355 | jud. ILFOV, loc. 1 DECEMBRIE, Strada Independentei, nr. 10B | IF | 0.004 | 0.003919 | 0 | 0.4 | CFp | CBC | Retele Electrice Muntenia SA | 21321238 |  | RO001E141735017/3 | 2024-09-06 | 2024
2356 | jud. ILFOV, loc. AFUMATI, Strada strada nr. 1, nr. 16 | IF | 0.025 | 0.024498 | 0 | 0.4 | CFp | CBC | Retele Electrice Muntenia SA | 24422485 |  | RO001E143323001/2 | 2024-09-05 | 2024
2357 | jud. BUCURESTI, loc. SECTOR 5, Strada Dinca Stefan, nr. 34 | B | 0.005 | 0.004897 | 0 | 0.23 | CFp | CBC | Retele Electrice Muntenia SA | 24722434 |  | RO001E108087789/2 | 2024-09-05 | 2024
2358 | jud. ILFOV, loc. BRAGADIRU, Strada Parfumului, nr. 25A | IF | 0.004 | 0.0039 | 0 | 0.4 | CFp | CBC | Retele Electrice Muntenia SA | 24721584 |  | RO001E142623430/2 | 2024-09-26 | 2024
2359 | jud. BUCURESTI, loc. SECTOR 2, Strada Tugomir Voievod, nr. 35 | B | 0.003 | 0.00293 | 0 | 0.23 | CFp | CBC | Retele Electrice Muntenia SA | 24408538 |  | RO001E104499490/2 | 2024-09-09 | 2024
2360 | jud. ILFOV, loc. BRAGADIRU, Strada Rahovei, nr. 7 | IF | 0.005 | 0.00488 | 0 | 0.4 | CFp | CBC | Retele Electrice Muntenia SA | 24658463 |  | RO001E401047376/2 | 2024-09-03 | 2024
2361 | jud. GIURGIU, loc. GIURGIU, Strada Uzunu, nr. 17 | GR | 0.004 | 0.003919 | 0 | 0.4 | CFp | CBC | Retele Electrice Muntenia SA | 24650449 |  | RO001E300083015/2 | 2024-09-06 | 2024
2362 | jud. GIURGIU, loc. HOTARELE, Soseaua Muntenia, nr. 71 | GR | 0.005 | 0.004898 | 0 | 0.4 | CFp | CBC | Retele Electrice Muntenia SA | 24695786 |  | RO001E300755594/3 | 2024-09-24 | 2024
2363 | jud. BUCURESTI, loc. SECTOR 6, Strada Baia de Aries, nr. 9 A, bl. 10A, sc. 1 | B | 0.008 | 0.007837 | 0 | 0.4 | CFp | CBC | Retele Electrice Muntenia SA | 24586082 |  | RO001E107063838/2 | 2024-09-02 | 2024
2364 | jud. ILFOV, loc. FUNDENI, Strada Caisului, nr. 1C | IF | 0.009 | 0.00878 | 0 | 0.4 | CFp | CBC | Retele Electrice Muntenia SA | 24601219 |  | RO001E141189403/5 | 2024-09-03 | 2024
2365 | jud. GIURGIU, loc. BOLINTIN-VALE, Strada Sabarului, nr. 22 | GR | 0.005 | 0.004898 | 0 | 0.4 | CFp | CBC | Retele Electrice Muntenia SA | 24695405 |  | RO001E300910081/2 | 2024-09-10 | 2024
2366 | jud. GIURGIU, loc. GREACA, Strada PRINCIPALA, nr. 222 | GR | 0.005 | 0.004898 | 0 | 0.4 | CFp | CBC | Retele Electrice Muntenia SA | 24712845 |  | RO001E300740329/3 | 2024-09-10 | 2024
2367 | jud. GIURGIU, loc. PRUNDU, Strada COTUL DONULUI, nr. 19 | GR | 0.005 | 0.004899 | 0 | 0.4 | CFp | CBC | Retele Electrice Muntenia SA | 24462115 |  | RO001E300447468/3 | 2024-09-03 | 2024
2368 | jud. ILFOV, loc. COPACENI, Soseaua SF. IOAN, nr. 123 | IF | 0.003 | 0.00292 | 0 | 0.4 | CFp | CBC | Retele Electrice Muntenia SA | 24679320 |  | RO001E400520742/2 | 2024-09-03 | 2024
2369 | jud. GIURGIU, loc. HOTARELE, Strada Viilor, nr. 10 | GR | 0.003 | 0.00292 | 0 | 0.4 | CFp | CBC | Retele Electrice Muntenia SA | 24726237 |  | RO001E300747078/3 | 2024-09-30 | 2024
2370 | jud. ILFOV, loc. BRAGADIRU, Strada DANTELEI, nr. 10B | IF | 0.02 | 0.019599 | 0 | 0.4 | CFp | CBC | Retele Electrice Muntenia SA | 24745048 |  | RO001E143433722/2 | 2024-09-26 | 2024
2371 | jud. BUCURESTI, loc. SECTOR 4, Soseaua Oltenitei, nr. 35-37 | B | 0.051 | 0.04992 | 0 | 0.4 | CFp | CBC | Retele Electrice Muntenia SA | 19153537 |  | RO001E110180616/2 | 2024-09-09 | 2024
2372 | jud. ILFOV, loc. POPESTI-LEORDENI, Strada Biruintei, nr. 47 | IF | 0.075 | 0.0734 | 0 | 0.4 | CFp | CBC | Retele Electrice Muntenia SA | 19151815 |  | RO001E143274815/3 | 2024-09-10 | 2024
2373 | jud. ILFOV, loc. MAGURELE, Strada Nuferilor, nr. 10A | IF | 0.00354 | 0.003468 | 0 | 0.4 | CFp | CBC | Retele Electrice Muntenia SA | 19071048 |  | RO001E142473185/2 | 2024-09-03 | 2024
2374 | jud. ILFOV, loc. CHIAJNA, Strada DIVERTISMENTULUI, nr. 1 | IF | 0.25 | 0.2449 | 0 | 20 | CFp | CBC | Retele Electrice Muntenia SA | 19230755 |  | RO001E141727029/3 | 2024-09-12 | 2024
2375 | jud. ILFOV, loc. BERCENI, Strada BISTRITA, nr. 17B | IF | 0.003 | 0.00293 | 0 | 0.4 | CFp | CBC | Retele Electrice Muntenia SA | 19510407 |  | RO001E142544757/3 | 2024-09-27 | 2024
2376 | jud. GIURGIU, loc. GIURGIU, Strada ALIANTEI, nr. 11 | GR | 0.003 | 0.002939 | 0 | 0.4 | CFp | CBC | Retele Electrice Muntenia SA | 19790360 |  | RO001E131415449/2 | 2024-09-25 | 2024
2377 | jud. ILFOV, loc. BRAGADIRU, Strada Sabarului, nr. 6A | IF | 0.003 | 0.00293 | 0 | 0.4 | CFp | CBC | Retele Electrice Muntenia SA | 19339256 |  | RO001E141402524/2 | 2024-09-06 | 2024
2378 | jud. ILFOV, loc. SNAGOV, Strada Salcamilor, nr. 8, ap. 1 | IF | 0.006 | 0.005879 | 0 | 0.4 | CFp | CBC | Retele Electrice Muntenia SA | 19798620 |  | RO001E143392524/2 | 2024-09-30 | 2024
2379 | jud. ILFOV, loc. ROSU, Strada GOSPODARI, nr. 45 | IF | 0.006 | 0.00587 | 0 | 0.4 | CFp | CBC | Retele Electrice Muntenia SA | 19866357 |  | RO001E401016765/3 | 2024-09-26 | 2024
2380 | jud. ILFOV, loc. CHITILA, Strada Gutuiului, nr. 9 T11 P234 | IF | 0.006 | 0.00587 | 0 | 0.4 | CFp | CBC | Retele Electrice Muntenia SA | 19827992 |  | RO001E141544857/2 | 2024-09-04 | 2024
2381 | jud. ILFOV, loc. SNAGOV, Strada Salcamilor, nr. 8, ap. 2 | IF | 0.006 | 0.005879 | 0 | 0.4 | CFp | CBC | Retele Electrice Muntenia SA | 19798832 |  | RO001E143392568/2 | 2024-09-30 | 2024
2382 | jud. BUCURESTI, loc. SECTOR 3, Bulevardul 1 Decembrie 1918, nr. 56B | B | 0.05996 | 0.058751 | 0 | 0.4 | CFp | CBC | Retele Electrice Muntenia SA | 19880225 |  | RO001E119771565/1 | 2024-09-20 | 2024
2383 | jud. ILFOV, loc. DUMBRAVENI, Strada Nalbei, nr. 22B | IF | 0.003 | 0.00293 | 0 | 0.4 | CFp | CBC | Retele Electrice Muntenia SA | 19867623 |  | RO001E142182317/1 | 2024-09-01 | 2024
2384 | jud. ILFOV, loc. BRAGADIRU, Strada IERNII, nr. 13C, bl. LOT 2, ap. CASA 8 | IF | 0.005 | 0.00482 | 0 | 0.4 | CFp | CBC | Retele Electrice Muntenia SA | 19930632 |  | RO001E142515227/2 | 2024-09-06 | 2024
2385 | jud. ILFOV, loc. BURIAS, Strada Profesor Ionita Ion, nr. 16 | IF | 0.00328 | 0.003204 | 0 | 0.4 | CFp | CBC | Retele Electrice Muntenia SA | 19895866 |  | RO001E400631194/3 | 2024-09-05 | 2024
2386 | jud. GIURGIU, loc. SLOBOZIA, Strada Viilor, nr. 869 | GR | 0.005 | 0.004899 | 0 | 0.4 | CFp | CBC | Retele Electrice Muntenia SA | 20094686 |  | RO001E301229445/3 | 2024-09-04 | 2024
2387 | jud. ILFOV, loc. PANTELIMON, Soseaua Centura, nr. 42 | IF | 0.06 | 0.0587 | 0 | 0.4 | CFp | CBC | Retele Electrice Muntenia SA | 18329432 |  | RO001E141373633/4 | 2024-09-03 | 2024
2388 | jud. ILFOV, loc. CORBEANCA, Strada Dorului, nr. 19 | IF | 0.005 | 0.00482 | 0 | 0.4 | CFp | CBC | Retele Electrice Muntenia SA | 20120453 |  | RO001E142100935/2 | 2024-09-05 | 2024
2389 | jud. ILFOV, loc. CORNETU, Strada Rasaritului, nr. 9K | IF | 0.0044 | 0.004311 | 0 | 0.4 | CFp | CBC | Retele Electrice Muntenia SA | 20279168 |  | RO001E141860678/2 | 2024-09-06 | 2024
2390 | jud. ILFOV, loc. PANTELIMON, Bulevardul Biruintei, nr. 237, ap. HALA 3 | IF | 0.03 | 0.02939 | 0 | 0.4 | CFp | CBC | Retele Electrice Muntenia SA | 20236935 |  | RO001E143195569/2 | 2024-09-04 | 2024
2391 | jud. ILFOV, loc. OTOPENI, Strada Grivita, nr. 25E | IF | 0.00504 | 0.004894 | 0 | 0.4 | CFp | CBC | Retele Electrice Muntenia SA | 20132404 |  | RO001E141735848/3 | 2024-09-05 | 2024
2392 | jud. ILFOV, loc. DARVARI, Strada 1 Mai, nr. 49 | IF | 0.005915 | 0.005742 | 0 | 0.4 | CFp | CBC | Retele Electrice Muntenia SA | 20291404 |  | RO001E400386809/2 | 2024-09-04 | 2024
2393 | jud. GIURGIU, loc. GIURGIU, Strada PICTOR ION ANDREESCU, nr. 65 | GR | 0.006 | 0.005879 | 0 | 0.4 | CFp | CBC | Retele Electrice Muntenia SA | 20323500 |  | RO001E131297098/3 | 2024-09-22 | 2024
2394 | jud. BUCURESTI, loc. SECTOR 5, Strada Papusoiului, nr. 2 | B | 0.117 | 0.11366 | 0 | 10 | CFp | CBC | Retele Electrice Muntenia SA | 20299907 |  | RO001E119475937/2 | 2024-09-05 | 2024
2395 | jud. ILFOV, loc. BALOTESTI, Strada Unitatii, nr. 3-/57 | IF | 0.00904 | 0.008849 | 0 | 0.4 | CFp | CBC | Retele Electrice Muntenia SA | 20301447 |  | RO001E143054945/3 | 2024-09-26 | 2024
2396 | jud. ILFOV, loc. CERNICA, Strada Tarla T27, nr. P255/1/14 | IF | 0.1 | 0.097994 | 0 | 0.4 | CFp | CBC | Retele Electrice Muntenia SA | 20293165 |  | RO001E141272248/3 | 2024-09-04 | 2024
2397 | jud. BUCURESTI, loc. SECTOR 1, Strada Mihai Viteazul, nr. 6A, ap. AP 1 | B | 0.01 | 0.00979 | 0 | 0.4 | CFp | CBC | Retele Electrice Muntenia SA | 20808477 |  | RO001E100634420/4 | 2024-09-03 | 2024
2398 | jud. ILFOV, loc. DOMNESTI, Soseaua Centura, nr. 80 | IF | 0.05 | 0.048997 | 0 | 0.4 | CFp | CBC | Retele Electrice Muntenia SA | 20987584 |  | RO001E141588721/2 | 2024-09-10 | 2024
2399 | jud. GIURGIU, loc. FRATESTI, Ulita Mare, nr. 50 | GR | 0.01 | 0.0096 | 0 | 0.4 | CFp | CBC | Retele Electrice Muntenia SA | 21167186 |  | RO001E301221751/3 | 2024-09-04 | 2024
2400 | jud. BUCURESTI, loc. SECTOR 4, Soseaua Giurgiului, nr. 277-279, ap. 32 | B | 0.00315 | 0.003037 | 22 | 0.4 | CFp | CBC | Retele Electrice Muntenia SA | 24377900 |  | RO001E111248511/2 | 2024-09-30 | 2024
2401 | jud. GIURGIU, loc. COPACIU, Strada Letca Veche, nr. 38 | GR | 0.00492 | 0.004772 | 0 | 0.4 | CFp | CBC | Retele Electrice Muntenia SA | 24401675 |  | RO001E300575280/3 | 2024-09-09 | 2024
2402 | jud. GIURGIU, loc. PRUNDU, Strada Golasei, nr. 81 | GR | 0.006 | 0.005879 | 0 | 0.4 | CFp | CBC | Retele Electrice Muntenia SA | 24563262 |  | RO001E300445770/3 | 2024-09-04 | 2024
2403 | jud. GIURGIU, loc. GIURGIU, Strada Unirii, nr. 18 | GR | 0.02494 | 0.024436 | 0 | 0.4 | CFp | CBC | Retele Electrice Muntenia SA | 21216325 |  | RO001E131303838/2 | 2024-09-06 | 2024
2404 | jud. BUCURESTI, loc. SECTOR 2, Strada Lirei, nr. 9 | B | 0.008 | 0.007839 | 0 | 0.4 | CFp | CBC | Retele Electrice Muntenia SA | 21530301 |  | RO001E111054178/2 | 2024-09-03 | 2024
2405 | jud. ILFOV, loc. DRAGOMIRESTI-VALE, Strada Micsunelelor, nr. 229C | IF | 0.00605 | 0.005919 | 0 | 0.4 | CFp | CBC | Retele Electrice Muntenia SA | 21556870 |  | RO001E401057467/3 | 2024-09-04 | 2024
2406 | jud. ILFOV, loc. PETRACHIOAIA, Strada Magnoliei, nr. 14 | IF | 0.006 | 0.005872 | 0 | 0.4 | CFp | CBC | Retele Electrice Muntenia SA | 24383140 |  | RO001E401007653/2 | 2024-09-01 | 2024
2407 | jud. ILFOV, loc. VOLUNTARI, Strada Ion Fonaghi, nr. 7 | IF | 0.006 | 0.00587 | 0 | 0.4 | CFp | CBC | Retele Electrice Muntenia SA | 24380111 |  | RO001E105369194/2 | 2024-09-26 | 2024
2408 | jud. ILFOV, loc. DUMBRAVENI, Strada Zori de Zi, nr. 1, bl. VILA 46 | IF | 0.00576 | 0.005635 | 0 | 0.4 | CFp | CBC | Retele Electrice Muntenia SA | 24413999 |  | RO001E142024985/2 | 2024-09-01 | 2024
2409 | jud. BUCURESTI, loc. SECTOR 4, Soseaua Berceni, nr. 8A | B | 0.05 | 0.04899 | 0 | 0.4 | CFp | CBC | Retele Electrice Muntenia SA | 24414059 |  | RO001E108939055/2 | 2024-09-09 | 2024
2410 | jud. ILFOV, loc. DRAGOMIRESTI-VALE, Strada ORHIDEELOR, nr. 18C | IF | 0.0099 | 0.009692 | 0 | 0.4 | CFp | CBC | Retele Electrice Muntenia SA | 24423930 |  | RO001E142464679/3 | 2024-09-06 | 2024
2411 | jud. ILFOV, loc. PETRESTI, ALEEA CUCULUI, nr. 4 | IF | 0.005 | 0.004898 | 0 | 0.4 | CFp | CBC | Retele Electrice Muntenia SA | 24424567 |  | RO001E400582335/2 | 2024-09-23 | 2024
2412 | jud. GIURGIU, loc. ADUNATII-COPACENI, Strada Bisericii, nr. 54 | GR | 0.006 | 0.005879 | 0 | 0.4 | CFp | CBC | Retele Electrice Muntenia SA | 22361679 |  | RO001E300482513/3 | 2024-09-06 | 2024
2413 | jud. ILFOV, loc. OSTRATU, Strada Scolii, nr. 6 | IF | 0.0046 | 0.004498 | 0 | 0.4 | CFp | CBC | Retele Electrice Muntenia SA | 22385443 |  | RO001E401162172/2 | 2024-09-05 | 2024
2414 | jud. GIURGIU, loc. CREVEDIA MICA, Strada Zorilor, nr. 225 | GR | 0.0032 | 0.003135 | 0 | 0.4 | CFp | CBC | Retele Electrice Muntenia SA | 22215380 |  | RO001E300946259/2 | 2024-09-05 | 2024
2415 | jud. GIURGIU, loc. ADUNATII-COPACENI, Strada Trandafirilor, nr. 6 | GR | 0.006 | 0.005879 | 0 | 0.4 | CFp | CBC | Retele Electrice Muntenia SA | 22356380 |  | RO001E300477922/2 | 2024-09-06 | 2024
2416 | jud. BUCURESTI, loc. SECTOR 5, Soseaua Alexandria, nr. 166A | B | 0.03968 | 0.038885 | 0 | 0.4 | CFp | CBC | Retele Electrice Muntenia SA | 17494334 |  | RO001E109181178/3 | 2024-09-12 | 2024
2417 | jud. BUCURESTI, loc. SECTOR 2, Strada Tamaioarei, nr. 20, ap. AP30 | B | 0.003 | 0.002939 | 0 | 0.23 | CFp | CBC | Retele Electrice Muntenia SA | 24672053 |  | RO001E104302314/2 | 2024-09-12 | 2024
2418 | jud. GIURGIU, loc. SABARENI, Strada BRADULUI, nr. NC 33199 | GR | 0.00972 | 0.009525 | 0 | 0.4 | CFp | CBC | Retele Electrice Muntenia SA | 24424764 |  | RO001E131447163/2 | 2024-09-25 | 2024
2419 | jud. ILFOV, loc. AFUMATI, Strada Alunului, nr. 31A | IF | 0.006 | 0.005879 | 0 | 0.4 | CFp | CBC | Retele Electrice Muntenia SA | 23170715 |  | RO001E401103694/3 | 2024-09-04 | 2024
2420 | jud. ILFOV, loc. CHITILA, Strada AUREL VLAICU, nr. 91a | IF | 0.006 | 0.00587 | 0 | 0.4 | CFp | CBC | Retele Electrice Muntenia SA | 23185860 |  | RO001E142556019/2 | 2024-09-04 | 2024
2421 | jud. ILFOV, loc. POPESTI-LEORDENI, Strada ASTRELOR, nr. 26 | IF | 0.006 | 0.00584 | 0 | 0.4 | CFp | CBC | Retele Electrice Muntenia SA | 23497194 |  | RO001E142028866/2 | 2024-09-30 | 2024
2422 | jud. GIURGIU, loc. Baneasa, Strada Plopilor, nr. 15 | GR | 0.006 | 0.005825 | 0 | 0.4 | CFp | CBC | Retele Electrice Muntenia SA | 23512672 |  | RO001E300244812/2 | 2024-09-09 | 2024
2423 | jud. ILFOV, loc. CORBEANCA, Strada Narciselor, nr. 74, bl. C1 | IF | 0.005 | 0.00488 | 0 | 0.4 | CFp | CBC | Retele Electrice Muntenia SA | 23810222 |  | RO001E142821845/2 | 2024-09-05 | 2024
2424 | jud. ILFOV, loc. CLINCENI, Strada Narciselor, nr. 21 | IF | 0.008 | 0.00783 | 0 | 0.4 | CFp | CBC | Retele Electrice Muntenia SA | 24703886 |  | RO001E401149582/3 | 2024-09-05 | 2024
2425 | jud. ILFOV, loc. TAMASI, Strada Conacului, nr. 18 | IF | 0.0046 | 0.004507 | 0 | 0.4 | CFp | CBC | Retele Electrice Muntenia SA | 24704179 |  | RO001E401040054/2 | 2024-09-06 | 2024
2426 | jud. GIURGIU, loc. CREVEDIA MARE, Ulita Obaia, nr. 359 | GR | 0.005 | 0.004898 | 0 | 0.4 | CFp | CBC | Retele Electrice Muntenia SA | 24697347 |  | RO001E300940107/3 | 2024-09-10 | 2024
2427 | jud. ILFOV, loc. MAGURELE, Strada Gladiolei, nr. 25 | IF | 0.00996 | 0.009731 | 0 | 0.4 | CFp | CBC | Retele Electrice Muntenia SA | 24703420 |  | RO001E141257353/3 | 2024-09-05 | 2024
2428 | jud. GIURGIU, loc. BOLINTIN-VALE, Strada 23 August, nr. 5A | GR | 0.005 | 0.00488 | 0 | 0.4 | CFp | CBC | Retele Electrice Muntenia SA | 24374119 |  | RO001E131351550/2 | 2024-09-05 | 2024
2429 | jud. BUCURESTI, loc. SECTOR 4, Strada Plugarilor, nr. 15 B, et. 2, ap. 4 | B | 0.003915 | 0.003836 | 0 | 0.4 | CFp | CBC | Retele Electrice Muntenia SA | 24293330 |  | RO001E111141254/2 | 2024-09-19 | 2024
2430 | jud. GIURGIU, loc. COSOBA, Strada PADURII, nr. 713 | GR | 0.0033 | 0.003134 | 0 | 0.4 | CFp | CBC | Retele Electrice Muntenia SA | 24327880 |  | RO001E301078920/3 | 2024-09-25 | 2024
2431 | jud. GIURGIU, loc. MIHAI VODA, Strada TRAIAN, nr. 15 | GR | 0.006 | 0.005879 | 0 | 0.4 | CFp | CBC | Retele Electrice Muntenia SA | 24270763 |  | RO001E300897917/2 | 2024-09-24 | 2024
2432 | jud. ILFOV, loc. PANTELIMON, Strada Neptun, nr. 22 | IF | 0.008 | 0.007839 | 0 | 0.4 | CFp | CBC | Retele Electrice Muntenia SA | 24281512 |  | RO001E141204489/2 | 2024-09-03 | 2024
2433 | jud. GIURGIU, loc. BOLINTIN-VALE, Strada Poarta Luncii, nr. 117 | GR | 0.005 | 0.00488 | 0 | 0.4 | CFp | CBC | Retele Electrice Muntenia SA | 24374490 |  | RO001E300899065/3 | 2024-09-05 | 2024
2434 | jud. GIURGIU, loc. VEDEA, Strada Plopilor, nr. 33 | GR | 0.006 | 0.005879 | 0 | 0.4 | CFp | CBC | Retele Electrice Muntenia SA | 24398453 |  | RO001E300372982/3 | 2024-09-06 | 2024
2435 | jud. ILFOV, loc. GHERMANESTI, Soseaua Ghermanesti, nr. 30D | IF | 0.006 | 0.005825 | 0 | 0.4 | CFp | CBC | Retele Electrice Muntenia SA | 24401893 |  | RO001E141497843/2 | 2024-09-04 | 2024
2436 | jud. BUCURESTI, loc. SECTOR 2, Strada Floruta Ion, nr. 42 | B | 0.005 | 0.00482 | 0 | 0.23 | CFp | CBC | Retele Electrice Muntenia SA | 24411884 |  | RO001E105250676/2 | 2024-09-03 | 2024
2437 | jud. ILFOV, loc. BUFTEA, Strada Fagaras, nr. 38 | IF | 0.006 | 0.005879 | 0 | 0.4 | CFp | CBC | Retele Electrice Muntenia SA | 24596141 |  | RO001E400565493/2 | 2024-09-04 | 2024
2438 | jud. ILFOV, loc. MOARA VLASIEI, Soseaua Eroilor, nr. 343C | IF | 0.005 | 0.004899 | 0 | 0.4 | CFp | CBC | Retele Electrice Muntenia SA | 24594740 |  | RO001E141943681/3 | 2024-09-03 | 2024
2439 | jud. ILFOV, loc. OTOPENI, Strada Marin Preda, nr. 15A | IF | 0.006 | 0.00578 | 200 | 0.4 | CFp | CBC | Retele Electrice Muntenia SA | 24645558 |  | RO001E142183150/1 | 2024-09-06 | 2024
2440 | jud. GIURGIU, loc. REMUS, Strada Bucuresti, nr. 106 | GR | 0.006 | 0.005879 | 0 | 0.4 | CFp | CBC | Retele Electrice Muntenia SA | 24630999 |  | RO001E300221312/4 | 2024-09-03 | 2024
2441 | jud. BUCURESTI, loc. SECTOR 1, Strada Sfanta Maria, nr. 13 | B | 0.005 | 0.00482 | 0 | 0.4 | CFp | CBC | Retele Electrice Muntenia SA | 24666915 |  | RO001E100496662/2 | 2024-09-10 | 2024
2442 | jud. ILFOV, loc. VOLUNTARI, Strada POMPILIU STEFU, nr. 26 | IF | 0.006 | 0.0058 | 0 | 0.23 | CFp | CBC | Retele Electrice Muntenia SA | 24610182 |  | RO001E105358215/2 | 2024-09-04 | 2024
2443 | jud. GIURGIU, loc. BOLINTIN-VALE, Ulita Florilor, nr. 26 | GR | 0.00972 | 0.009525 | 0 | 0.4 | CFp | CBC | Retele Electrice Muntenia SA | 24583313 |  | RO001E131312333/3 | 2024-09-30 | 2024
2444 | jud. ILFOV, loc. MAGURELE, Strada Begoniei, nr. 18 | IF | 0.003 | 0.00284 | 0 | 0.4 | CFp | CBC | Retele Electrice Muntenia SA | 24657893 |  | RO001E141299696/2 | 2024-09-03 | 2024
2445 | jud. GIURGIU, loc. SABARENI, Strada STEJARILOR, nr. 5g | GR | 0.005 | 0.00489 | 0 | 0.4 | CFp | CBC | Retele Electrice Muntenia SA | 24669194 |  | RO001E131431751/4 | 2024-09-06 | 2024
2446 | jud. ILFOV, loc. OSTRATU, ALEEA Castanului, nr. 16 | IF | 0.004 | 0.003914 | 0 | 0.4 | CFp | CBC | Retele Electrice Muntenia SA | 24634751 |  | RO001E400715276/2 | 2024-09-19 | 2024
2447 | jud. ILFOV, loc. VOLUNTARI, Strada Vasile Alecsandri, nr. 1A, ap. VILA 37 | IF | 0.006 | 0.00586 | 0 | 0.4 | CFp | CBC | Retele Electrice Muntenia SA | 24608027 |  | RO001E400999933/4 | 2024-09-06 | 2024
2448 | jud. BUCURESTI, loc. SECTOR 1, Strada Libelulei, nr. 41 | B | 0.00702 | 0.006825 | 0 | 0.4 | CFp | CBC | Retele Electrice Muntenia SA | 24649282 |  | RO001E400735391/2 | 2024-09-06 | 2024
2449 | jud. ILFOV, loc. MAGURELE, Strada Venus, nr. 3 | IF | 0.003 | 0.00291 | 0 | 0.4 | CFp | CBC | Retele Electrice Muntenia SA | 24651242 |  | RO001E401168673/3 | 2024-09-06 | 2024
2450 | jud. BUCURESTI, loc. SECTOR 2, ALEEA Dinogetia, nr. 57A | B | 0.005 | 0.004897 | 0 | 0.4 | CFp | CBC | Retele Electrice Muntenia SA | 24594937 |  | RO001E110017031/2 | 2024-09-13 | 2024
2451 | jud. ILFOV, loc. SITARU, Strada Iasomiei, nr. 20 | IF | 0.005 | 0.00485 | 0 | 0.4 | CFp | CBC | Retele Electrice Muntenia SA | 24667620 |  | RO001E142125303/1 | 2024-09-23 | 2024
2452 | jud. ILFOV, loc. GHERMANESTI, Soseaua GHERMANESTI, nr. 154 | IF | 0.004 | 0.00372 | 0 | 0.4 | CFp | CBC | Retele Electrice Muntenia SA | 24627966 |  | RO001E400769253/3 | 2024-09-03 | 2024
2453 | jud. BUCURESTI, loc. SECTOR 4, Strada Paisului, nr. 11-13 | B | 0.00528 | 0.005173 | 0 | 0.4 | CFp | CBC | Retele Electrice Muntenia SA | 24633947 |  | RO001E105585947/2 | 2024-09-30 | 2024
2454 | jud. GIURGIU, loc. IEPURESTI, Strada MIHAI VITEAZU, nr. 15 | GR | 0.005 | 0.004899 | 0 | 0.4 | CFp | CBC | Retele Electrice Muntenia SA | 24626115 |  | RO001E131424270/2 | 2024-09-04 | 2024
2455 | jud. ILFOV, loc. DUDU, Strada Ion Luca Caragiale, nr. 43A | IF | 0.015 | 0.0146 | 0 | 0.4 | CFp | CBC | Retele Electrice Muntenia SA | 24620381 |  | RO001E401035250/4 | 2024-09-25 | 2024
2456 | jud. GIURGIU, loc. NOVACI, Strada Sperantei, nr. 12 | GR | 0.008 | 0.00764 | 0 | 0.4 | CFp | CBC | Retele Electrice Muntenia SA | 24641495 |  | RO001E300604856/4 | 2024-09-18 | 2024
2457 | jud. BUCURESTI, loc. SECTOR 1, Strada Petru si Pavel, nr. 14 | B | 0.005 | 0.004897 | 0 | 0.4 | CFp | CBC | Retele Electrice Muntenia SA | 24664312 |  | RO001E100628300/3 | 2024-09-03 | 2024
2458 | jud. BUCURESTI, loc. SECTOR 2, Intrarea Visinilor, nr. 7 | B | 0.003 | 0.002939 | 0 | 0.23 | CFp | CBC | Retele Electrice Muntenia SA | 24605274 |  | RO001E104439427/2 | 2024-09-12 | 2024
2459 | jud. BUCURESTI, loc. SECTOR 4, Strada Enache Ion,Soldat, nr. 15 | B | 0.01 | 0.009799 | 0 | 0.4 | CFp | CBC | Retele Electrice Muntenia SA | 24620249 |  | RO001E103964823/2 | 2024-09-09 | 2024
2460 | jud. ILFOV, loc. PANTELIMON, Strada GRADINARILOR, nr. 142F | IF | 0.006 | 0.005879 | 0 | 0.4 | CFp | CBC | Retele Electrice Muntenia SA | 24658500 |  | RO001E142273307/3 | 2024-09-09 | 2024
2461 | jud. ILFOV, loc. OTOPENI, Intrarea Mesteacanului, nr. 6-22 | IF | 0.006 | 0.00587 | 0 | 0.4 | CFp | CBC | Retele Electrice Muntenia SA | 24650857 |  | RO001E142969624/3 | 2024-09-06 | 2024
2462 | jud. ILFOV, loc. BALOTESTI, Strada Viselor, nr. fn, ap. casa 2 | IF | 0.006 | 0.00578 | 0 | 0.4 | CFp | CBC | Retele Electrice Muntenia SA | 24624929 |  | RO001E142360225/3 | 2024-09-03 | 2024
2463 | jud. ILFOV, loc. PERIS, Strada GEORGE COSBUC, nr. 20 | IF | 0.004 | 0.00372 | 0 | 0.4 | CFp | CBC | Retele Electrice Muntenia SA | 24652565 |  | RO001E400601742/3 | 2024-09-06 | 2024
2464 | jud. ILFOV, loc. POPESTI-LEORDENI, Strada Popesti Vest, nr. 35 | IF | 0.006 | 0.005879 | 0 | 0.4 | CFp | CBC | Retele Electrice Muntenia SA | 24602863 |  | RO001E142077602/2 | 2024-09-13 | 2024
2465 | jud. ILFOV, loc. MOGOSOAIA, Strada Narciselor, nr. 1 | IF | 0.008 | 0.007839 | 0 | 0.4 | CFp | CBC | Retele Electrice Muntenia SA | 24607912 |  | RO001E401166299/2 | 2024-09-03 | 2024
2466 | jud. GIURGIU, loc. TOPORU, Strada PRINCIPALA, nr. 47 | GR | 0.005 | 0.004899 | 0 | 0.4 | CFp | CBC | Retele Electrice Muntenia SA | 24650169 |  | RO001E300625769/3 | 2024-09-06 | 2024
2467 | jud. GIURGIU, loc. VANATORII MICI, Strada Principala, nr. 138 | GR | 0.006 | 0.00587 | 0 | 0.4 | CFp | CBC | Retele Electrice Muntenia SA | 24644051 |  | RO001E301046486/2 | 2024-09-06 | 2024
2468 | jud. ILFOV, loc. MOGOSOAIA, Strada Nichita Stanescu, nr. 6 | IF | 0.005 | 0.004899 | 0 | 0.4 | CFp | CBC | Retele Electrice Muntenia SA | 24647064 |  | RO001E141804339/2 | 2024-09-03 | 2024
2469 | jud. ILFOV, loc. MOARA VLASIEI, Strada VIRTUTII, nr. 96 | IF | 0.003 | 0.002939 | 0 | 0.4 | CFp | CBC | Retele Electrice Muntenia SA | 24601050 |  | RO001E141937426/2 | 2024-09-09 | 2024
2470 | jud. ILFOV, loc. PANTELIMON, Strada MIMOZELOR, nr. 35 | IF | 0.008 | 0.007839 | 0 | 0.4 | CFp | CBC | Retele Electrice Muntenia SA | 24603915 |  | RO001E142547097/5 | 2024-09-10 | 2024
2471 | jud. ILFOV, loc. CIOROGARLA, Strada CRINULUI, nr. 13G | IF | 0.005 | 0.00485 | 0 | 0.4 | CFp | CBC | Retele Electrice Muntenia SA | 24636223 |  | RO001E142607814/3 | 2024-09-26 | 2024
2472 | jud. GIURGIU, loc. VANATORII MARI, Strada Padurii, nr. 54 | GR | 0.006 | 0.00587 | 0 | 0.4 | CFp | CBC | Retele Electrice Muntenia SA | 24643992 |  | RO001E301059839/3 | 2024-09-10 | 2024
2473 | jud. ILFOV, loc. OTOPENI, Strada Ciprian Porumbescu, nr. 8J | IF | 0.006 | 0.00587 | 0 | 0.4 | CFp | CBC | Retele Electrice Muntenia SA | 24644452 |  | RO001E142465388/3 | 2024-09-06 | 2024
2474 | jud. BUCURESTI, loc. SECTOR 3, Strada Iancu Grigore,Soldat, nr. 86 | B | 0.006 | 0.005879 | 0 | 0.23 | CFp | CBC | Retele Electrice Muntenia SA | 24651649 |  | RO001E104859401/2 | 2024-09-03 | 2024
2475 | jud. BUCURESTI, loc. SECTOR 1, Strada Cosmesti, nr. 48, bl. B, et. PARTER, ap. 2 | B | 0.006 | 0.00587 | 0 | 0.4 | CFp | CBC | Retele Electrice Muntenia SA | 24619686 |  | RO001E103245757/3 | 2024-09-05 | 2024
2476 | jud. ILFOV, loc. BRANESTI, Strada Oituz, nr. 88A | IF | 0.0087 | 0.008472 | 0 | 0.4 | CFp | CBC | Retele Electrice Muntenia SA | 24620343 |  | RO001E400987367/3 | 2024-09-05 | 2024
2477 | jud. GIURGIU, loc. BOLINTIN-DEAL, Strada 23 AUGUST, nr. 26A | GR | 0.005 | 0.004899 | 0 | 0.4 | CFp | CBC | Retele Electrice Muntenia SA | 24625435 |  | RO001E300891146/3 | 2024-09-03 | 2024
2478 | jud. ILFOV, loc. OSTRATU, Strada Primaverii, nr. 25 | IF | 0.00572 | 0.005596 | 0 | 0.4 | CFp | CBC | Retele Electrice Muntenia SA | 24591324 |  | RO001E400579274/4 | 2024-09-04 | 2024
2479 | jud. ILFOV, loc. OSTRATU, Strada Sulfinei, nr. 20 | IF | 0.008 | 0.00783 | 0 | 0.4 | CFp | CBC | Retele Electrice Muntenia SA | 24601444 |  | RO001E141898062/2 | 2024-09-06 | 2024
2480 | jud. ILFOV, loc. BRAGADIRU, Strada Maracineni, nr. 114-116, ap. VILA 48 | IF | 0.005 | 0.0047 | 0 | 0.4 | CFp | CBC | Retele Electrice Muntenia SA | 24622484 |  | RO001E141940587/2 | 2024-09-26 | 2024
2481 | jud. ILFOV, loc. OTOPENI, Strada Ciprian Porumbescu, nr. 22J | IF | 0.005 | 0.004899 | 0 | 0.4 | CFp | CBC | Retele Electrice Muntenia SA | 24601612 |  | RO001E142278076/3 | 2024-09-10 | 2024
2482 | jud. GIURGIU, loc. VANATORII MICI, Strada Primaverii, nr. 32 | GR | 0.006 | 0.00587 | 0 | 0.4 | CFp | CBC | Retele Electrice Muntenia SA | 24644178 |  | RO001E301047656/3 | 2024-09-06 | 2024
2483 | jud. GIURGIU, loc. SABARENI, Strada EROILOR, nr. 29 | GR | 0.006 | 0.005879 | 0 | 0.4 | CFp | CBC | Retele Electrice Muntenia SA | 24585213 |  | RO001E300928732/2 | 2024-09-03 | 2024
2484 | jud. GIURGIU, loc. CARTOJANI, Strada OLTENI, nr. 53 | GR | 0.005 | 0.004899 | 0 | 0.4 | CFp | CBC | Retele Electrice Muntenia SA | 24650914 |  | RO001E300816637/2 | 2024-09-25 | 2024
2485 | jud. ILFOV, loc. PANTELIMON, Strada Lamaitei, nr. 45L | IF | 0.006 | 0.005877 | 0 | 0.23 | CFp | CBC | Retele Electrice Muntenia SA | 24592789 |  | RO001E142679790/3 | 2024-09-12 | 2024
2486 | jud. ILFOV, loc. BALOTESTI, Strada Unirii, nr. 351/5B | IF | 0.003 | 0.00292 | 0 | 0.4 | CFp | CBC | Retele Electrice Muntenia SA | 24651499 |  | RO001E142817648/3 | 2024-09-06 | 2024
2487 | jud. ILFOV, loc. BALOTESTI, Soseaua Unirii, nr. 160 A | IF | 0.004 | 0.00388 | 0 | 0.4 | CFp | CBC | Retele Electrice Muntenia SA | 24625574 |  | RO001E401034361/3 | 2024-09-05 | 2024
2488 | jud. BUCURESTI, loc. SECTOR 4, Strada Penelului, nr. 12 | B | 0.016 | 0.015679 | 0 | 0.4 | CFp | CBC | Retele Electrice Muntenia SA | 24632456 |  | RO001E119355002/2 | 2024-09-13 | 2024
2489 | jud. ILFOV, loc. MOGOSOAIA, Strada Alunului, nr. 5 | IF | 0.006 | 0.00587 | 0 | 0.4 | CFp | CBC | Retele Electrice Muntenia SA | 24596249 |  | RO001E400670197/2 | 2024-09-04 | 2024
2490 | jud. BUCURESTI, loc. SECTOR 4, Strada Actiunii, nr. 9A | B | 0.006 | 0.005879 | 0 | 0.4 | CFp | CBC | Retele Electrice Muntenia SA | 24602948 |  | RO001E115334005/2 | 2024-09-04 | 2024
2491 | jud. ILFOV, loc. POPESTI-LEORDENI, Strada Timocului, nr. 10 | IF | 0.00742 | 0.007262 | 0 | 0.4 | CFp | CBC | Retele Electrice Muntenia SA | 24623922 |  | RO001E141393118/2 | 2024-09-09 | 2024
2492 | jud. ILFOV, loc. CIOROGARLA, Soseaua BUCURESTI, nr. 89-D, bl. NC57481, sc. T23, et. P23/1/36, ap. LOT5 | IF | 0.01 | 0.00979 | 0 | 0.4 | CFp | CBC | Retele Electrice Muntenia SA | 24626546 |  | RO001E143314742/2 | 2024-09-30 | 2024
2493 | jud. ILFOV, loc. VOLUNTARI, Strada Craiovei, nr. 25Y, bl. VILA 1 | IF | 0.005 | 0.00485 | 0 | 0.23 | CFp | CBC | Retele Electrice Muntenia SA | 24643613 |  | RO001E109317157/3 | 2024-09-11 | 2024
2494 | jud. ILFOV, loc. VOLUNTARI, Strada Emil Racovita, nr. 31-33, bl. VILA PC46 | IF | 0.006 | 0.005879 | 0 | 0.4 | CFp | CBC | Retele Electrice Muntenia SA | 24618598 |  | RO001E141782930/3 | 2024-09-05 | 2024
2495 | jud. BUCURESTI, loc. SECTOR 5, Drumul Ghindari, nr. 58-62, bl. CORP C4 | B | 0.006 | 0.005879 | 100 | 0.23 | CFp | CBC | Retele Electrice Muntenia SA | 24684764 |  | RO001E118681025/2 | 2024-09-06 | 2024
2496 | jud. ILFOV, loc. OTOPENI, Strada Toamnei, nr. 1 | IF | 0.01 | 0.00979 | 0 | 0.4 | CFp | CBC | Retele Electrice Muntenia SA | 24686183 |  | RO001E400207542/2 | 2024-09-05 | 2024
2497 | jud. ILFOV, loc. ROSU, Strada REZERVELOR, nr. 37H | IF | 0.006 | 0.00587 | 0 | 0.4 | CFp | CBC | Retele Electrice Muntenia SA | 24689192 |  | RO001E141298505/3 | 2024-09-05 | 2024
2498 | jud. GIURGIU, loc. FLORESTI, Ulita Buturuga, nr. 17 | GR | 0.005 | 0.004899 | 0 | 0.4 | CFp | CBC | Retele Electrice Muntenia SA | 24690650 |  | RO001E301168560/3 | 2024-09-06 | 2024
2499 | jud. ILFOV, loc. PANTELIMON, Strada Iasomiei, nr. 22, bl. NC 104859, ap. 1 | IF | 0.004 | 0.00388 | 0 | 0.4 | CFp | CBC | Retele Electrice Muntenia SA | 24690984 |  | RO001E143062810/3 | 2024-09-10 | 2024
2500 | jud. GIURGIU, loc. MIHAI BRAVU, Strada Independentei, nr. 15 | GR | 0.006 | 0.005879 | 0 | 0.4 | CFp | CBC | Retele Electrice Muntenia SA | 24609821 |  | RO001E300535084/3 | 2024-09-05 | 2024
2501 | jud. GIURGIU, loc. BANEASA, Strada TROITEI, nr. 11 | GR | 0.006 | 0.00587 | 0 | 0.4 | CFp | CBC | Retele Electrice Muntenia SA | 24689737 |  | RO001E300226867/3 | 2024-09-10 | 2024
2502 | jud. ILFOV, loc. FUNDENI, Strada F-Doinei, nr. 66 | IF | 0.00477 | 0.00467 | 0 | 0.4 | CFp | CBC | Retele Electrice Muntenia SA | 24691822 |  | RO001E109089276/2 | 2024-09-03 | 2024
2503 | jud. GIURGIU, loc. GOSTINU, Strada 2, nr. 9 | GR | 0.005 | 0.004899 | 0 | 0.4 | CFp | CBC | Retele Electrice Muntenia SA | 24691230 |  | RO001E300296897/4 | 2024-09-10 | 2024
2504 | jud. ILFOV, loc. PERIS, Strada Profesor Ion Dorobantu, nr. 86 | IF | 0.004 | 0.00372 | 0 | 0.4 | CFp | CBC | Retele Electrice Muntenia SA | 24688655 |  | RO001E143140727/3 | 2024-09-10 | 2024
2505 | jud. ILFOV, loc. CLINCENI, Strada Principala, nr. 29 | IF | 0.01 | 0.00978 | 0 | 0.4 | CFp | CBC | Retele Electrice Muntenia SA | 24689923 |  | RO001E400325037/3 | 2024-09-05 | 2024
2506 | jud. GIURGIU, loc. SINGURENI, Strada PRINCIPALA, nr. 498 | GR | 0.00492 | 0.004819 | 0 | 0.4 | CFp | CBC | Retele Electrice Muntenia SA | 24691734 |  | RO001E300549629/3 | 2024-09-10 | 2024
2507 | jud. ILFOV, loc. OTOPENI, Strada Ecaterina Teodoroiu, nr. 10 | IF | 0.006 | 0.00584 | 0 | 0.4 | CFp | CBC | Retele Electrice Muntenia SA | 24686806 |  | RO001E141808861/3 | 2024-09-10 | 2024
2508 | jud. ILFOV, loc. TUNARI, Strada VULTURILOR, nr. 3 | IF | 0.008 | 0.00783 | 0 | 0.4 | CFp | CBC | Retele Electrice Muntenia SA | 24583407 |  | RO001E143336522/3 | 2024-09-06 | 2024
2509 | jud. ILFOV, loc. TUNARI, Strada NORDULUI, nr. 1A, ap. CASA 8 | IF | 0.006 | 0.00583 | 22 | 0.4 | CFp | CBC | Retele Electrice Muntenia SA | 24607985 |  | RO001E143251180/3 | 2024-09-05 | 2024
2510 | jud. ILFOV, loc. SNAGOV, Strada Zorelelor, nr. 85A | IF | 0.003 | 0.00274 | 0 | 0.4 | CFp | CBC | Retele Electrice Muntenia SA | 24688016 |  | RO001E141202735/4 | 2024-09-06 | 2024
2511 | jud. ILFOV, loc. MOARA VLASIEI, Strada Octavian Goga, nr. FN | IF | 0.006 | 0.005879 | 0 | 0.4 | CFp | CBC | Retele Electrice Muntenia SA | 24689426 |  | RO001E142195928/2 | 2024-09-04 | 2024
2512 | jud. ILFOV, loc. 1 DECEMBRIE, PRELUNGIREA Stadionului, nr. 13 | IF | 0.005 | 0.004899 | 0 | 0.4 | CFp | CBC | Retele Electrice Muntenia SA | 24609801 |  | RO001E400511348/3 | 2024-09-05 | 2024
2513 | jud. BUCURESTI, loc. SECTOR 1, Strada Minervei, nr. 75 | B | 0.004 | 0.00391 | 0 | 0.4 | CFp | CBC | Retele Electrice Muntenia SA | 24691073 |  | RO001E109077666/2 | 2024-09-03 | 2024
2514 | jud. GIURGIU, loc. VANATORII MICI, Strada Principala, nr. 207 | GR | 0.006 | 0.005879 | 0 | 0.4 | CFp | CBC | Retele Electrice Muntenia SA | 24588535 |  | RO001E301046183/5 | 2024-09-10 | 2024
2515 | jud. ILFOV, loc. TANCABESTI, Strada I.C.Baicoianu, nr. 158B | IF | 0.005 | 0.00485 | 0 | 0.4 | CFp | CBC | Retele Electrice Muntenia SA | 24689270 |  | RO001E401126217/3 | 2024-09-06 | 2024
2516 | jud. ILFOV, loc. POPESTI-LEORDENI, Strada Greaca, nr. 20-B, et. 1 | IF | 0.006 | 0.00583 | 22 | 0.4 | CFp | CBC | Retele Electrice Muntenia SA | 24691212 |  | RO001E143073654/2 | 2024-09-10 | 2024
2517 | jud. ILFOV, loc. BRAGADIRU, Strada Diamantului, nr. 84C | IF | 0.007 | 0.006859 | 0 | 0.4 | CFp | CBC | Retele Electrice Muntenia SA | 24636977 |  | RO001E142742948/2 | 2024-09-05 | 2024
2518 | jud. ILFOV, loc. OTOPENI, Strada Craitelor, nr. 43E | IF | 0.006 | 0.005879 | 0 | 0.4 | CFp | CBC | Retele Electrice Muntenia SA | 24602927 |  | RO001E141507519/2 | 2024-09-10 | 2024
2519 | jud. ILFOV, loc. CACIULATI, Strada Merilor, nr. 5 | IF | 0.005 | 0.004899 | 0 | 0.4 | CFp | CBC | Retele Electrice Muntenia SA | 24635047 |  | RO001E141178568/2 | 2024-09-09 | 2024
2520 | jud. ILFOV, loc. PANTELIMON, Strada Ecaterina Mihaila, nr. 5 | IF | 0.006 | 0.005877 | 0 | 0.23 | CFp | CBC | Retele Electrice Muntenia SA | 24586430 |  | RO001E141874156/2 | 2024-09-13 | 2024
2521 | jud. GIURGIU, loc. GIURGIU, Strada Negru Voda, nr. 80 | GR | 0.005 | 0.004899 | 0 | 0.4 | CFp | CBC | Retele Electrice Muntenia SA | 24637809 |  | RO001E300056341/3 | 2024-09-03 | 2024
2522 | jud. BUCURESTI, loc. SECTOR 5, Bulevardul Pieptanari, nr. 99 | B | 0.005 | 0.00489 | 0 | 0.23 | CFp | CBC | Retele Electrice Muntenia SA | 24624684 |  | RO001E107553618/2 | 2024-09-04 | 2024
2523 | jud. ILFOV, loc. TAMASI, Strada Ankara, nr. 5 | IF | 0.005 | 0.00489 | 280 | 0.4 | CFp | CBC | Retele Electrice Muntenia SA | 24624496 |  | RO001E141562846/2 | 2024-09-06 | 2024
2524 | jud. BUCURESTI, loc. SECTOR 5, Strada Plopeni, nr. 6 | B | 0.01 | 0.009799 | 0 | 0.4 | CFp | CBC | Retele Electrice Muntenia SA | 24636100 |  | RO001E105464505/2 | 2024-09-06 | 2024
2525 | jud. GIURGIU, loc. IZVOARELE, Strada MUNCII, nr. 5 | GR | 0.006 | 0.005877 | 0 | 0.4 | CFp | CBC | Retele Electrice Muntenia SA | 24629920 |  | RO001E300311200/4 | 2024-09-03 | 2024
2526 | jud. GIURGIU, loc. BOLINTIN-VALE, Strada Sperantei, nr. 10 | GR | 0.00516 | 0.004977 | 100 | 0.4 | CFp | CBC | Retele Electrice Muntenia SA | 24630702 |  | RO001E300914771/3 | 2024-09-25 | 2024
2527 | jud. ILFOV, loc. POPESTI-LEORDENI, Strada Bateriei, nr. 95, ap. 2 | IF | 0.005 | 0.00485 | 0 | 0.4 | CFp | CBC | Retele Electrice Muntenia SA | 24626544 |  | RO001E142443070/2 | 2024-09-09 | 2024
2528 | jud. ILFOV, loc. CHITILA, Strada Islaz, nr. 3A | IF | 0.008 | 0.007839 | 0 | 0.4 | CFp | CBC | Retele Electrice Muntenia SA | 24631630 |  | RO001E141743869/3 | 2024-09-05 | 2024
2529 | jud. ILFOV, loc. BURIAS, Strada INVATATOR GHEORGHE PETRE, nr. 67-67A | IF | 0.003 | 0.00293 | 0 | 0.4 | CFp | CBC | Retele Electrice Muntenia SA | 24619832 |  | RO001E400630014/3 | 2024-09-06 | 2024
2530 | jud. ILFOV, loc. OTOPENI, Strada 9 Mai, nr. 8F | IF | 0.006 | 0.00583 | 0 | 0.4 | CFp | CBC | Retele Electrice Muntenia SA | 24640892 |  | RO001E142150637/1 | 2024-09-03 | 2024
2531 | jud. ILFOV, loc. TUNARI, Strada VULTURILOR, nr. 35 | IF | 0.01 | 0.009799 | 0 | 0.4 | CFp | CBC | Retele Electrice Muntenia SA | 24632150 |  | RO001E143328703/4 | 2024-09-03 | 2024
2532 | jud. ILFOV, loc. POPESTI-LEORDENI, Strada Orizontului, nr. 66F, ap. C1 | IF | 0.00333 | 0.003262 | 0 | 0.4 | CFp | CBC | Retele Electrice Muntenia SA | 24626094 |  | RO001E143218453/2 | 2024-09-06 | 2024
2533 | jud. ILFOV, loc. OTOPENI, Strada 9 Mai, nr. 8E, ap. 2 | IF | 0.005 | 0.00482 | 0 | 0.4 | CFp | CBC | Retele Electrice Muntenia SA | 24591599 |  | RO001E141826029/2 | 2024-09-09 | 2024
2534 | jud. GIURGIU, loc. GIURGIU, Strada Stefan cel Mare, nr. 15 | GR | 0.006 | 0.005879 | 0 | 0.4 | CFp | CBC | Retele Electrice Muntenia SA | 24623564 |  | RO001E300020128/2 | 2024-09-03 | 2024
2535 | jud. ILFOV, loc. BALOTESTI, Soseaua Unirii, nr. 309 | IF | 0.01 | 0.00977 | 0 | 0.4 | CFp | CBC | Retele Electrice Muntenia SA | 24589058 |  | RO001E141636242/1 | 2024-09-25 | 2024
2536 | jud. BUCURESTI, loc. SECTOR 2, Strada Claudian Laurentiu, mr. dr., nr. 6 | B | 0.005 | 0.004899 | 0 | 0.23 | CFp | CBC | Retele Electrice Muntenia SA | 24580948 |  | RO001E104334757/2 | 2024-09-06 | 2024
2537 | jud. ILFOV, loc. DOBROESTI, Strada SOLDAT GIURCA CONSTANTIN, nr. 9-D, bl. CASA A1, ap. A1 | IF | 0.005 | 0.004899 | 0 | 0.4 | CFp | CBC | Retele Electrice Muntenia SA | 24594809 |  | RO001E143031838/3 | 2024-09-03 | 2024
2538 | jud. ILFOV, loc. LIPIA, Strada Matei Basarab, nr. 56 | IF | 0.00522 | 0.005115 | 0 | 0.4 | CFp | CBC | Retele Electrice Muntenia SA | 24641964 |  | RO001E400807492/2 | 2024-09-10 | 2024
2539 | jud. ILFOV, loc. MOARA VLASIEI, Strada Invatator Paul Creteanu, nr. 78 | IF | 0.006 | 0.005875 | 0 | 0.4 | CFp | CBC | Retele Electrice Muntenia SA | 24626244 |  | RO001E400655235/2 | 2024-09-03 | 2024
2540 | jud. BUCURESTI, loc. SECTOR 6, Strada Cornului, nr. 6 | B | 0.005 | 0.00489 | 0 | 0.4 | CFp | CBC | Retele Electrice Muntenia SA | 24627000 |  | RO001E103231730/2 | 2024-09-03 | 2024
2541 | jud. ILFOV, loc. COPACENI, Strada Principala, nr. 11 | IF | 0.005 | 0.004892 | 0 | 0.4 | CFp | CBC | Retele Electrice Muntenia SA | 24646908 |  | RO001E400513429/2 | 2024-09-06 | 2024
2542 | jud. ILFOV, loc. MOGOSOAIA, Strada Brazilor, nr. 46 | IF | 0.00456 | 0.004468 | 100 | 0.4 | CFp | CBC | Retele Electrice Muntenia SA | 24620812 |  | RO001E400679882/4 | 2024-09-05 | 2024
2543 | jud. ILFOV, loc. MOARA VLASIEI, Strada Canela, nr. 14 | IF | 0.00588 | 0.005752 | 0 | 0.4 | CFp | CBC | Retele Electrice Muntenia SA | 24668632 |  | RO001E400656720/2 | 2024-09-03 | 2024
2544 | jud. ILFOV, loc. PANTELIMON, Strada Sfanta Maria, nr. 66 | IF | 0.005 | 0.00489 | 0 | 0.4 | CFp | CBC | Retele Electrice Muntenia SA | 24668737 |  | RO001E141201879/3 | 2024-09-03 | 2024
2545 | jud. BUCURESTI, loc. SECTOR 2, Strada Hirjeu D.,Arhitect, nr. 59 D | B | 0.008 | 0.00783 | 0 | 0.4 | CFp | CBC | Retele Electrice Muntenia SA | 24657067 |  | RO001E104425792/3 | 2024-09-04 | 2024
2546 | jud. ILFOV, loc. PETRESTI, Strada Socului, nr. 41 | IF | 0.005 | 0.0047 | 0 | 0.4 | CFp | CBC | Retele Electrice Muntenia SA | 24664225 |  | RO001E142614890/2 | 2024-09-03 | 2024
2547 | jud. ILFOV, loc. OTOPENI, Strada Ciprian Porumbescu, nr. 19E1 | IF | 0.005 | 0.00489 | 0 | 0.4 | CFp | CBC | Retele Electrice Muntenia SA | 24669370 |  | RO001E142551272/3 | 2024-09-06 | 2024
2548 | jud. BUCURESTI, loc. SECTOR 3, Strada Gheorghe Petrascu, nr. 23, ap. 1 | B | 0.004 | 0.00372 | 0 | 0.23 | CFp | CBC | Retele Electrice Muntenia SA | 24650666 |  | RO001E104697513/2 | 2024-09-11 | 2024
2549 | jud. BUCURESTI, loc. SECTOR 1, Strada Carpenului, nr. 35 | B | 0.005 | 0.00489 | 0 | 0.4 | CFp | CBC | Retele Electrice Muntenia SA | 24672452 |  | RO001E103239974/2 | 2024-09-04 | 2024
2550 | jud. ILFOV, loc. CHIAJNA, Strada INDUSTRIILOR, nr. 11 | IF | 0.38 | 0.3724 | 0 | 20 | CFp | CBC | Retele Electrice Muntenia SA | 22708456 |  | RO001E401076806/4 | 2024-09-10 | 2024
2551 | jud. ILFOV, loc. OTOPENI, Strada Lacul Ursului, nr. 29 | IF | 0.00195 | 0.001906 | 0 | 0.4 | CFp | CBC | Retele Electrice Muntenia SA | 23330391 |  | RO001E400088178/2 | 2024-09-10 | 2024
2552 | jud. ILFOV, loc. TUNARI, Strada 1 Decembrie, nr. 176, bl. vila 1 | IF | 0.006 | 0.00587 | 0 | 0.4 | CFp | CBC | Retele Electrice Muntenia SA | 23333484 |  | RO001E142718952/3 | 2024-09-05 | 2024
2553 | jud. ILFOV, loc. CORBEANCA, Strada Lizierei, nr. 1, bl. Sat TAMASI | IF | 0.006 | 0.00583 | 0 | 0.4 | CFp | CBC | Retele Electrice Muntenia SA | 23305011 |  | RO001E142872201/3 | 2024-09-19 | 2024
2554 | jud. ILFOV, loc. VOLUNTARI, Strada PIPERA, nr. 4C, ap. vila C9 | IF | 0.008075 | 0.007911 | 0 | 0.4 | CFp | CBC | Retele Electrice Muntenia SA | 24551785 |  | RO001E143190126/2 | 2024-09-10 | 2024
2555 | jud. ILFOV, loc. BALOTESTI, Strada Stadionului, nr. 15, ap. C15/8 | IF | 0.0059 | 0.005762 | 0 | 0.4 | CFp | CBC | Retele Electrice Muntenia SA | 24555703 |  | RO001E143415531/2 | 2024-09-01 | 2024
2556 | jud. BUCURESTI, loc. SECTOR 6, Bulevardul Timisoara, nr. 18D | B | 0.006 | 0.0058 | 0 | 0.4 | CFp | CBC | Retele Electrice Muntenia SA | 24542280 |  | RO001E107360535/3 | 2024-09-30 | 2024
2557 | jud. ILFOV, loc. PISCU, Strada Monumentului, nr. 45 | IF | 0.00981 | 0.009464 | 0 | 0.4 | CFp | CBC | Retele Electrice Muntenia SA | 24549578 |  | RO001E142824578/2 | 2024-09-30 | 2024
2558 | jud. ILFOV, loc. CHITILA, Strada Vasile Parvan, nr. 6A | IF | 0.00936 | 0.009155 | 0 | 0.4 | CFp | CBC | Retele Electrice Muntenia SA | 24542009 |  | RO001E142021005/2 | 2024-09-04 | 2024
2559 | jud. ILFOV, loc. BERCENI, Strada Cazanului, nr. 81M, ap. 2 | IF | 0.0041 | 0.004015 | 0 | 0.4 | CFp | CBC | Retele Electrice Muntenia SA | 24541640 |  | RO001E142081775/3 | 2024-09-05 | 2024
2560 | jud. BUCURESTI, loc. SECTOR 2, Strada Dogarilor, nr. 39-41 | B | 0.01 | 0.009799 | 96.67 | 0.4 | CFp | CBC | Retele Electrice Muntenia SA | 24552749 |  | RO001E101265724/3 | 2024-09-25 | 2024
2561 | jud. GIURGIU, loc. GAUJANI, Strada Stadionului, nr. 2 | GR | 0.005 | 0.00489 | 0 | 0.4 | CFp | CBC | Retele Electrice Muntenia SA | 24545415 |  | RO001E300272543/3 | 2024-09-03 | 2024
2562 | jud. ILFOV, loc. FUNDENI, Strada Cantecului, nr. 31 | IF | 0.004995 | 0.004894 | 0 | 0.4 | CFp | CBC | Retele Electrice Muntenia SA | 24541178 |  | RO001E104933190/2 | 2024-09-09 | 2024
2563 | jud. GIURGIU, loc. COSOBA, Strada PRINCIPALA, nr. 519 | GR | 0.003 | 0.00293 | 0 | 0.4 | CFp | CBC | Retele Electrice Muntenia SA | 24544066 |  | RO001E301068121/3 | 2024-09-17 | 2024
2564 | jud. GIURGIU, loc. DEALU, Strada Principala, nr. 170 | GR | 0.005 | 0.004899 | 0 | 0.4 | CFp | CBC | Retele Electrice Muntenia SA | 24538006 |  | RO001E300948903/3 | 2024-09-03 | 2024
2565 | jud. ILFOV, loc. DOMNESTI, Intrarea Vointei, nr. 24 | IF | 0.005 | 0.004899 | 0 | 0.4 | CFp | CBC | Retele Electrice Muntenia SA | 24460870 |  | RO001E141576256/3 | 2024-09-05 | 2024
2566 | jud. ILFOV, loc. VOLUNTARI, Bulevardul PIPERA, nr. 1H, bl. VILA T09 | IF | 0.006 | 0.00587 | 0 | 0.4 | CFp | CBC | Retele Electrice Muntenia SA | 24545608 |  | RO001E141387627/2 | 2024-09-09 | 2024
2567 | jud. GIURGIU, loc. GAISENI, Strada Rumeoara, nr. 14 | GR | 0.005 | 0.004899 | 0 | 0.4 | CFp | CBC | Retele Electrice Muntenia SA | 24461727 |  | RO001E300981078/3 | 2024-09-03 | 2024
2568 | jud. BUCURESTI, loc. SECTOR 2, Strada Polovraci, nr. 6 | B | 0.005 | 0.004898 | 0 | 0.4 | CFp | CBC | Retele Electrice Muntenia SA | 24435834 |  | RO001E101357748/2 | 2024-09-25 | 2024
2569 | jud. BUCURESTI, loc. SECTOR 1, Strada Calcarului, nr. 1 | B | 0.02948 | 0.028889 | 700 | 0.4 | CFp | CBC | Retele Electrice Muntenia SA | 24452160 |  | RO001E100695528/4 | 2024-09-30 | 2024
2570 | jud. ILFOV, loc. DOMNESTI, Intrarea VOINTEI, nr. 22 | IF | 0.005 | 0.004899 | 0 | 0.4 | CFp | CBC | Retele Electrice Muntenia SA | 24453259 |  | RO001E141576245/3 | 2024-09-26 | 2024
2571 | jud. ILFOV, loc. OSTRATU, Strada Zambilei, nr. 6 | IF | 0.005 | 0.004899 | 0 | 0.4 | CFp | CBC | Retele Electrice Muntenia SA | 24453922 |  | RO001E401131820/2 | 2024-09-19 | 2024
2572 | jud. ILFOV, loc. VOLUNTARI, Strada Tarnava, nr. 21, bl. - | B | 0.003 | 0.00274 | 0 | 0.4 | CFp | CBC | Retele Electrice Muntenia SA | 24457823 |  | RO001E105384540/2 | 2024-09-18 | 2024
2573 | jud. GIURGIU, loc. OINACU, Strada D.C 94, nr. 2 | GR | 0.003 | 0.002939 | 0 | 0.4 | CFp | CBC | Retele Electrice Muntenia SA | 24452075 |  | RO001E300322673/2 | 2024-09-06 | 2024
2574 | jud. GIURGIU, loc. CARTOJANI, Strada Republicii, nr. 16 | GR | 0.005 | 0.004899 | 0 | 0.4 | CFp | CBC | Retele Electrice Muntenia SA | 24454173 |  | RO001E300810833/3 | 2024-09-05 | 2024
2575 | jud. GIURGIU, loc. GHIZDARU, Strada Fantanei, nr. 40 | GR | 0.005 | 0.004899 | 0 | 0.4 | CFp | CBC | Retele Electrice Muntenia SA | 24450277 |  | RO001E300358964/2 | 2024-09-06 | 2024
2576 | jud. ILFOV, loc. DOBROESTI, Strada Marasti, nr. 7 | IF | 0.006 | 0.005879 | 190 | 0.4 | CFp | CBC | Retele Electrice Muntenia SA | 24565154 |  | RO001E104916887/3 | 2024-09-03 | 2024
2577 | jud. ILFOV, loc. VOLUNTARI, Bulevardul Nicolae Balcescu, nr. 26 | IF | 0.005 | 0.00489 | 0 | 0.4 | CFp | CBC | Retele Electrice Muntenia SA | 24572247 |  | RO001E105368126/4 | 2024-09-02 | 2024
2578 | jud. GIURGIU, loc. GOSTINARI, Soseaua Principala, nr. 87 | GR | 0.005 | 0.004899 | 0 | 0.4 | CFp | CBC | Retele Electrice Muntenia SA | 24569238 |  | RO001E300723779/3 | 2024-09-03 | 2024
2579 | jud. BUCURESTI, loc. SECTOR 2, Strada Scortan Ion, nr. 141 | B | 0.006 | 0.00578 | 200 | 0.23 | CFp | CBC | Retele Electrice Muntenia SA | 24566050 |  | RO001E105257112/2 | 2024-09-04 | 2024
2580 | jud. GIURGIU, loc. CARTOJANI, Strada MESTECENI, nr. 33 | GR | 0.005 | 0.004899 | 0 | 0.4 | CFp | CBC | Retele Electrice Muntenia SA | 24565031 |  | RO001E300812879/3 | 2024-09-03 | 2024
2581 | jud. ILFOV, loc. TUNARI, Strada RANDUNICII, nr. 17 | IF | 0.005 | 0.004898 | 0 | 0.4 | CFp | CBC | Retele Electrice Muntenia SA | 24568612 |  | RO001E143201703/2 | 2024-09-04 | 2024
2582 | jud. ILFOV, loc. BRAGADIRU, Strada Munitiei, nr. 13, ap. Casa 2 | IF | 0.005 | 0.00482 | 0 | 0.4 | CFp | CBC | Retele Electrice Muntenia SA | 24565130 |  | RO001E141829033/2 | 2024-09-04 | 2024
2583 | jud. BUCURESTI, loc. SECTOR 2, Bulevardul Ghica Tei, nr. 38 | B | 0.003 | 0.00289 | 0 | 0.4 | CFp | CBC | Retele Electrice Muntenia SA | 24714072 |  | RO001E100921126/3 | 2024-09-25 | 2024
2584 | jud. ILFOV, loc. CLINCENI, Strada Primaverii, nr. 28D | IF | 0.003 | 0.00274 | 0 | 0.4 | CFp | CBC | Retele Electrice Muntenia SA | 24718990 |  | RO001E142592019/3 | 2024-09-06 | 2024
2585 | jud. BUCURESTI, loc. SECTOR 2, Strada Peris, nr. 48 | B | 0.006 | 0.005879 | 0 | 0.23 | CFp | CBC | Retele Electrice Muntenia SA | 24710118 |  | RO001E105264143/3 | 2024-09-04 | 2024
2586 | jud. ILFOV, loc. OTOPENI, Strada Constantin Brancoveanu, nr. 7D | IF | 0.006 | 0.00587 | 0 | 0.4 | CFp | CBC | Retele Electrice Muntenia SA | 24719261 |  | RO001E141808579/3 | 2024-09-06 | 2024
2587 | jud. BUCURESTI, loc. SECTOR 3, Strada Industriilor, nr. 99 | B | 0.006 | 0.005874 | 0 | 0.23 | CFp | CBC | Retele Electrice Muntenia SA | 24720667 |  | RO001E104879515/2 | 2024-09-10 | 2024
2588 | jud. ILFOV, loc. BRANESTI, Strada Ilie Pintilie, nr. 12 | IF | 0.005 | 0.00489 | 0 | 0.4 | CFp | CBC | Retele Electrice Muntenia SA | 24719977 |  | RO001E400020680/2 | 2024-09-30 | 2024
2589 | jud. ILFOV, loc. TAMASI, Strada Plantelor, nr. 8 | IF | 0.005 | 0.004899 | 0 | 0.4 | CFp | CBC | Retele Electrice Muntenia SA | 24716772 |  | RO001E141774357/3 | 2024-09-06 | 2024
2590 | jud. ILFOV, loc. BRANESTI, Strada Infratirii, nr. 1 | IF | 0.005 | 0.004899 | 0 | 0.4 | CFp | CBC | Retele Electrice Muntenia SA | 24713249 |  | RO001E400027452/2 | 2024-09-10 | 2024
2591 | jud. GIURGIU, loc. DOBRENI, Soseaua VASILE MILITARU, nr. 6 | GR | 0.005 | 0.004899 | 0 | 0.4 | CFp | CBC | Retele Electrice Muntenia SA | 24712852 |  | RO001E300788343/3 | 2024-09-10 | 2024
2592 | jud. ILFOV, loc. PANTELIMON, Strada Ialomita, nr. 54 | IF | 0.005 | 0.004899 | 0 | 0.23 | CFp | CBC | Retele Electrice Muntenia SA | 24717123 |  | RO001E142707017/2 | 2024-09-04 | 2024
2593 | jud. GIURGIU, loc. CARTOJANI, Strada Republicii, nr. 106 | GR | 0.015 | 0.014699 | 280 | 0.4 | CFp | CBC | Retele Electrice Muntenia SA | 24712984 |  | RO001E300809280/4 | 2024-09-06 | 2024
2594 | jud. BUCURESTI, loc. SECTOR 1, Strada Brezoianu Ion, actor, nr. 47-49 | B | 0.00492 | 0.00482 | 0 | 0.4 | CFp | CBC | Retele Electrice Muntenia SA | 24717736 |  | RO001E103098708/5 | 2024-09-10 | 2024
2595 | jud. GIURGIU, loc. MIHAILESTI, Strada Industriei, nr. 30 | GR | 0.003 | 0.00292 | 0 | 0.4 | CFp | CBC | Retele Electrice Muntenia SA | 24719682 |  | RO001E131384893/2 | 2024-09-06 | 2024
2596 | jud. ILFOV, loc. TUNARI, Strada PETRE ISPIRESCU, nr. 43B | IF | 0.003 | 0.002939 | 0 | 0.4 | CFp | CBC | Retele Electrice Muntenia SA | 24712173 |  | RO001E142992967/3 | 2024-09-06 | 2024
2597 | jud. ILFOV, loc. VOLUNTARI, Strada Vasile Alecsandri, nr. 3, bl. VILA L6 | IF | 0.006 | 0.00587 | 0 | 0.4 | CFp | CBC | Retele Electrice Muntenia SA | 24512696 |  | RO001E143356669/2 | 2024-09-04 | 2024
2598 | jud. ILFOV, loc. PERIS, Strada Sfantul Ion, nr. 6, bl. Sat Balteni | IF | 0.006 | 0.00583 | 0 | 0.4 | CFp | CBC | Retele Electrice Muntenia SA | 24501088 |  | RO001E141571981/3 | 2024-09-04 | 2024
2599 | jud. GIURGIU, loc. PRUNDU, Strada OGRADA, nr. 34 | GR | 0.005 | 0.004899 | 0 | 0.4 | CFp | CBC | Retele Electrice Muntenia SA | 24505191 |  | RO001E300452970/3 | 2024-09-03 | 2024
2600 | jud. ILFOV, loc. BALOTESTI, Calea Bucuresti, nr. 33 | IF | 0.006 | 0.00587 | 0 | 0.4 | CFp | CBC | Retele Electrice Muntenia SA | 24500330 |  | RO001E400593810/3 | 2024-09-03 | 2024
2601 | jud. GIURGIU, loc. PRUNDU, Soseaua Grecii, nr. 28 | GR | 0.006 | 0.005879 | 0 | 0.4 | CFp | CBC | Retele Electrice Muntenia SA | 24505542 |  | RO001E300450901/3 | 2024-09-04 | 2024
2602 | jud. GIURGIU, loc. GIURGIU, Bulevardul 1 Decembrie 1918, nr. 23 | GR | 0.006 | 0.005879 | 0 | 0.4 | CFp | CBC | Retele Electrice Muntenia SA | 24520928 |  | RO001E300045305/2 | 2024-09-05 | 2024
2603 | jud. GIURGIU, loc. OINACU, Strada Centurii, nr. 35 | GR | 0.005 | 0.004899 | 0 | 0.4 | CFp | CBC | Retele Electrice Muntenia SA | 24494187 |  | RO001E300322819/3 | 2024-09-06 | 2024
2604 | jud. BUCURESTI, loc. SECTOR 3, Drumul Gura Badicului, nr. 86A | B | 0.01 | 0.00975 | 0 | 0.4 | CFp | CBC | Retele Electrice Muntenia SA | 24527977 |  | RO001E110008503/2 | 2024-09-03 | 2024
2605 | jud. ILFOV, loc. ROSU, Strada Str. Crinului, nr. 33C | IF | 0.005 | 0.00485 | 102 | 0.4 | CFp | CBC | Retele Electrice Muntenia SA | 24515213 |  | RO001E141854750/2 | 2024-09-29 | 2024
2606 | jud. ILFOV, loc. PANTELIMON, Strada Sfantul Andrei, nr. 21 | IF | 0.0198 | 0.019304 | 0 | 0.4 | CFp | CBC | Retele Electrice Muntenia SA | 24524535 |  | RO001E401106035/3 | 2024-09-19 | 2024
2607 | jud. ILFOV, loc. DUDU, Strada Campului, nr. 15C | IF | 0.005 | 0.004898 | 20 | 0.4 | CFp | CBC | Retele Electrice Muntenia SA | 24668054 |  | RO001E401013492/4 | 2024-09-06 | 2024
2608 | jud. BUCURESTI, loc. SECTOR 5, Intrarea SCURTA, nr. 8 | B | 0.003 | 0.00292 | 0 | 0.4 | CFp | CBC | Retele Electrice Muntenia SA | 24636106 |  | RO001E106175044/3 | 2024-09-18 | 2024
2609 | jud. ILFOV, loc. ROSU, Intrarea Alexandru Ioan Cuza, nr. 55 | IF | 0.008 | 0.00764 | 0 | 0.4 | CFp | CBC | Retele Electrice Muntenia SA | 24620097 |  | RO001E400260428/3 | 2024-09-05 | 2024
2610 | jud. ILFOV, loc. MOGOSOAIA, Strada Colentina, nr. 15 | IF | 0.006 | 0.005879 | 0 | 0.4 | CFp | CBC | Retele Electrice Muntenia SA | 24667839 |  | RO001E142577629/2 | 2024-09-06 | 2024
2611 | jud. GIURGIU, loc. JOITA, Calea Bucuresti, nr. 434A | GR | 0.006 | 0.00587 | 0 | 0.4 | CFp | CBC | Retele Electrice Muntenia SA | 24627877 |  | RO001E131309283/3 | 2024-09-03 | 2024
2612 | jud. GIURGIU, loc. CUCURUZU, Soseaua GIURGIULUI, nr. 101 | GR | 0.013 | 0.008814 | 0 | 0.4 | CFp | CBC | Retele Electrice Muntenia SA | 24463143 |  | RO001E131304952/4 | 2024-09-30 | 2024
2613 | jud. ILFOV, loc. VOLUNTARI, Strada OLTULUI, nr. 68 | IF | 0.005 | 0.00489 | 0 | 0.23 | CFp | CBC | Retele Electrice Muntenia SA | 24620521 |  | RO001E108891603/2 | 2024-09-11 | 2024
2614 | jud. ILFOV, loc. OTOPENI, Strada Campului, nr. 4W1 | IF | 0.005 | 0.004899 | 0 | 0.4 | CFp | CBC | Retele Electrice Muntenia SA | 24658615 |  | RO001E142530268/3 | 2024-09-03 | 2024
2615 | jud. ILFOV, loc. MAGURELE, Strada Fecioarei, nr. 10 | IF | 0.00495 | 0.00485 | 50.4 | 0.4 | CFp | CBC | Retele Electrice Muntenia SA | 24641697 |  | RO001E141642070/3 | 2024-09-06 | 2024
2616 | jud. ILFOV, loc. BRAGADIRU, Strada Tortei, nr. 2, ap. CASA 2 | IF | 0.005 | 0.004899 | 0 | 0.4 | CFp | CBC | Retele Electrice Muntenia SA | 24634825 |  | RO001E142213907/1 | 2024-09-03 | 2024
2617 | jud. ILFOV, loc. BERCENI, Strada Dobreni, nr. 32N-1 | IF | 0.00689 | 0.006751 | 0 | 0.4 | CFp | CBC | Retele Electrice Muntenia SA | 24643825 |  | RO001E142727974/5 | 2024-09-06 | 2024
2618 | jud. BUCURESTI, loc. SECTOR 6, Bulevardul Timisoara, nr. 92A | B | 0.136 | 0.13326 | 0 | 0.4 | CFp | CBC | Retele Electrice Muntenia SA | 24642483 |  | RO001E118473305/3 | 2024-09-27 | 2024
2619 | jud. ILFOV, loc. OTOPENI, Strada Ciprian Porumbescu, nr. 19G | IF | 0.01 | 0.00979 | 0 | 0.4 | CFp | CBC | Retele Electrice Muntenia SA | 24642811 |  | RO001E142118552/2 | 2024-09-06 | 2024
2620 | jud. ILFOV, loc. MOGOSOAIA, Strada Alunului, nr. 7 | IF | 0.005 | 0.00489 | 0 | 0.4 | CFp | CBC | Retele Electrice Muntenia SA | 24498154 |  | RO001E401104189/2 | 2024-09-04 | 2024
2621 | jud. GIURGIU, loc. GHIONEA, Strada PRINCIPALA, nr. 111 | GR | 0.005 | 0.004899 | 0 | 0.4 | CFp | CBC | Retele Electrice Muntenia SA | 24650567 |  | RO001E301032852/3 | 2024-09-06 | 2024
2622 | jud. ILFOV, loc. MAGURELE, Intrarea Sulfinei, nr. 41B | IF | 0.004 | 0.00372 | 0 | 0.4 | CFp | CBC | Retele Electrice Muntenia SA | 24617966 |  | RO001E142898399/2 | 2024-09-10 | 2024
2623 | jud. ILFOV, loc. CORNETU, Strada ALEXANDRIEI, nr. 67 | IF | 0.005 | 0.004899 | 0 | 0.4 | CFp | CBC | Retele Electrice Muntenia SA | 24634114 |  | RO001E400390398/2 | 2024-09-03 | 2024
2624 | jud. GIURGIU, loc. GIURGIU, Strada Negru Voda, nr. 139A | GR | 0.00534 | 0.005232 | 0 | 0.4 | CFp | CBC | Retele Electrice Muntenia SA | 24578075 |  | RO001E301221986/3 | 2024-09-09 | 2024
2625 | jud. BUCURESTI, loc. SECTOR 6, Strada Preciziei, nr. 5 | B | 0.15 | 0.14699 | 0 | 10 | CFp | CBC | Retele Electrice Muntenia SA | 24461482 |  | RO001E109431119/4 | 2024-09-04 | 2024
2626 | jud. BUCURESTI, loc. SECTOR 1, Strada Gheorghe Stefan, nr. 47 | B | 0.005 | 0.00482 | 0 | 0.4 | CFp | CBC | Retele Electrice Muntenia SA | 24575958 |  | RO001E110112105/2 | 2024-09-03 | 2024
2627 | jud. ILFOV, loc. CORBEANCA, Strada DOMULUI, nr. 4A, ap. 1 | IF | 0.0054 | 0.005289 | 0 | 0.4 | CFp | CBC | Retele Electrice Muntenia SA | 24576966 |  | RO001E142398248/3 | 2024-09-02 | 2024
2628 | jud. BUCURESTI, loc. SECTOR 2, Strada Lacul Amara, nr. 24 | B | 0.005 | 0.00482 | 0 | 0.23 | CFp | CBC | Retele Electrice Muntenia SA | 24536090 |  | RO001E105304531/2 | 2024-09-09 | 2024
2629 | jud. ILFOV, loc. OTOPENI, Strada 9 Mai, nr. 12D, bl. T10, ap. CASA 1 | IF | 0.005 | 0.004897 | 0 | 0.4 | CFp | CBC | Retele Electrice Muntenia SA | 24537486 |  | RO001E142615071/2 | 2024-09-04 | 2024
2630 | jud. ILFOV, loc. JILAVA, Strada Garii, nr. 131 | IF | 0.003 | 0.00292 | 0 | 0.4 | CFp | CBC | Retele Electrice Muntenia SA | 24617762 |  | RO001E141631292/2 | 2024-09-05 | 2024
2631 | jud. GIURGIU, loc. FLORESTI, Strada Magnoliei, nr. 25 | GR | 0.006 | 0.005879 | 0 | 0.4 | CFp | CBC | Retele Electrice Muntenia SA | 24649499 |  | RO001E300965272/3 | 2024-09-06 | 2024
2632 | jud. ILFOV, loc. BALOTESTI, Strada IASOMIEI, nr. 8/3 | IF | 0.00456 | 0.004468 | 0 | 0.4 | CFp | CBC | Retele Electrice Muntenia SA | 24657958 |  | RO001E142596754/2 | 2024-09-06 | 2024
2633 | jud. ILFOV, loc. CIOLPANI, Strada MARESAL AL. AVERESCU, nr. 50-E | IF | 0.00696 | 0.00682 | 0 | 0.4 | CFp | CBC | Retele Electrice Muntenia SA | 24657964 |  | RO001E143291353/2 | 2024-09-03 | 2024
2634 | jud. BUCURESTI, loc. SECTOR 6, Strada Sadinei, nr. 22-H, ap. C8 | B | 0.005 | 0.00485 | 0 | 0.4 | CFp | CBC | Retele Electrice Muntenia SA | 24642527 |  | RO001E111840700/2 | 2024-09-03 | 2024
2635 | jud. ILFOV, loc. POPESTI-LEORDENI, Strada Veseliei, nr. 2 | IF | 0.00333 | 0.003262 | 0 | 0.4 | CFp | CBC | Retele Electrice Muntenia SA | 24625105 |  | RO001E400102467/2 | 2024-09-06 | 2024
2636 | jud. GIURGIU, loc. CALUGARENI, Strada Notar Pascale Ionescu, nr. 3 | GR | 0.00495 | 0.004841 | 0 | 0.4 | CFp | CBC | Retele Electrice Muntenia SA | 24628484 |  | RO001E300503450/3 | 2024-09-03 | 2024
2637 | jud. GIURGIU, loc. BANEASA, Strada DEALULUI, nr. 42 | GR | 0.006 | 0.00587 | 0 | 0.4 | CFp | CBC | Retele Electrice Muntenia SA | 24640465 |  | RO001E131316438/4 | 2024-09-06 | 2024
2638 | jud. BUCURESTI, loc. SECTOR 1, Strada Trusesti, nr. 16 | B | 0.005 | 0.00489 | 0 | 0.4 | CFp | CBC | Retele Electrice Muntenia SA | 24631057 |  | RO001E100645488/5 | 2024-09-04 | 2024
2639 | jud. ILFOV, loc. MOGOSOAIA, Strada Agronomului, nr. 4A | IF | 0.006 | 0.00583 | 0 | 0.4 | CFp | CBC | Retele Electrice Muntenia SA | 24632197 |  | RO001E400881203/3 | 2024-09-03 | 2024
2640 | jud. ILFOV, loc. POPESTI-LEORDENI, Strada Amurgului, nr. 2 | IF | 0.004 | 0.00386 | 0 | 0.4 | CFp | CBC | Retele Electrice Muntenia SA | 24628475 |  | RO001E141424258/3 | 2024-09-03 | 2024
2641 | jud. ILFOV, loc. SNAGOV, Strada Narciselor, nr. 19 | IF | 0.003 | 0.00292 | 0 | 0.4 | CFp | CBC | Retele Electrice Muntenia SA | 24528646 |  | RO001E400760018/3 | 2024-09-06 | 2024
2642 | jud. ILFOV, loc. PETRACHIOAIA, Strada Ancu Miron, nr. 517B | IF | 0.012 | 0.011759 | 0 | 0.4 | CFp | CBC | Retele Electrice Muntenia SA | 24516440 |  | RO001E141901494/2 | 2024-09-04 | 2024
2643 | jud. GIURGIU, loc. BOLINTIN-VALE, Strada BANCII, nr. 2 | GR | 0.006 | 0.005879 | 0 | 0.4 | CFp | CBC | Retele Electrice Muntenia SA | 24462733 |  | RO001E131441358/2 | 2024-09-03 | 2024
2644 | jud. ILFOV, loc. FUNDENI, Strada Ciresului, nr. 44E, ap. C2 | IF | 0.006 | 0.005879 | 0 | 0.23 | CFp | CBC | Retele Electrice Muntenia SA | 24530094 |  | RO001E142820158/2 | 2024-09-03 | 2024
2645 | jud. ILFOV, loc. PERIS, ALEEA STEFAN IORDACHE, nr. 2 | IF | 0.01246 | 0.012097 | 200 | 0.4 | CFp | CBC | Retele Electrice Muntenia SA | 24459916 |  | RO001E142804442/2 | 2024-09-19 | 2024
2646 | jud. GIURGIU, loc. FRATESTI, Strada SF.ECATERINA, nr. 41 | GR | 0.006 | 0.005879 | 0 | 0.4 | CFp | CBC | Retele Electrice Muntenia SA | 24525992 |  | RO001E300208799/3 | 2024-09-03 | 2024
2647 | jud. GIURGIU, loc. COMANA, Strada Gheorghe Radulescu, nr. 531-A | GR | 0.005 | 0.004899 | 0 | 0.4 | CFp | CBC | Retele Electrice Muntenia SA | 24460565 |  | RO001E131440447/2 | 2024-09-05 | 2024
2648 | jud. ILFOV, loc. BRAGADIRU, Strada Iederei, nr. 38, ap. vila 14 | IF | 0.005 | 0.00482 | 0 | 0.4 | CFp | CBC | Retele Electrice Muntenia SA | 24527103 |  | RO001E142459707/3 | 2024-09-26 | 2024
2649 | jud. ILFOV, loc. BALOTESTI, Strada Stadionului, nr. 15, ap. C15/7 | IF | 0.00999 | 0.00976 | 0 | 0.4 | CFp | CBC | Retele Electrice Muntenia SA | 24507451 |  | RO001E143415575/2 | 2024-09-01 | 2024
2650 | jud. GIURGIU, loc. GAISENI, Strada PRINCIPALA, nr. 180 | GR | 0.005 | 0.004899 | 0 | 0.4 | CFp | CBC | Retele Electrice Muntenia SA | 24515859 |  | RO001E300980864/3 | 2024-09-03 | 2024
2651 | jud. ILFOV, loc. DRAGOMIRESTI-VALE, Strada Violetelor, nr. 5 | IF | 0.006 | 0.00584 | 0 | 0.4 | CFp | CBC | Retele Electrice Muntenia SA | 24682259 |  | RO001E142011880/3 | 2024-09-06 | 2024
2652 | jud. ILFOV, loc. OTOPENI, Strada Ecaterina Teodoroiu, nr. 14 | IF | 0.006 | 0.00584 | 0 | 0.4 | CFp | CBC | Retele Electrice Muntenia SA | 24687345 |  | RO001E141808737/3 | 2024-09-10 | 2024
2653 | jud. ILFOV, loc. POPESTI-LEORDENI, Strada Merisani, nr. 3 | IF | 0.006 | 0.005879 | 0 | 0.4 | CFp | CBC | Retele Electrice Muntenia SA | 24684331 |  | RO001E141334067/2 | 2024-09-06 | 2024
2654 | jud. ILFOV, loc. CHITILA, Strada Bradului, nr. 11, ap. 1 | IF | 0.005 | 0.00489 | 20 | 0.4 | CFp | CBC | Retele Electrice Muntenia SA | 24674816 |  | RO001E143078514/5 | 2024-09-03 | 2024
2655 | jud. ILFOV, loc. CIOROGARLA, Strada Crinului, nr. 5 | IF | 0.008 | 0.00779 | 0 | 0.4 | CFp | CBC | Retele Electrice Muntenia SA | 24684571 |  | RO001E142451350/3 | 2024-09-26 | 2024
2656 | jud. ILFOV, loc. CORBEANCA, Strada Viitorului, nr. 17B | IF | 0.006 | 0.005879 | 0 | 0.4 | CFp | CBC | Retele Electrice Muntenia SA | 24673795 |  | RO001E401007901/3 | 2024-09-03 | 2024
2657 | jud. GIURGIU, loc. GAISENI, Ulita Infundata, nr. 18 | GR | 0.006 | 0.005879 | 0 | 0.4 | CFp | CBC | Retele Electrice Muntenia SA | 24680713 |  | RO001E300985544/3 | 2024-09-06 | 2024
2658 | jud. ILFOV, loc. PANTELIMON, Strada Dumitru N. Dumitru, nr. 17 | IF | 0.003 | 0.00292 | 0 | 0.4 | CFp | CBC | Retele Electrice Muntenia SA | 24675234 |  | RO001E401158649/2 | 2024-09-11 | 2024
2659 | jud. ILFOV, loc. TAMASI, Strada Bisericii, nr. 68 | IF | 0.006 | 0.00578 | 0 | 0.4 | CFp | CBC | Retele Electrice Muntenia SA | 24684673 |  | RO001E401028342/2 | 2024-09-06 | 2024
2660 | jud. ILFOV, loc. CHIAJNA, Strada APEDUCTULUI, nr. 95 | IF | 0.005 | 0.00489 | 100 | 0.4 | CFp | CBC | Retele Electrice Muntenia SA | 24682735 |  | RO001E142021432/2 | 2024-09-03 | 2024
2661 | jud. ILFOV, loc. DOMNESTI, Strada Calugareni, nr. 1C | IF | 0.003 | 0.002939 | 0 | 0.4 | CFp | CBC | Retele Electrice Muntenia SA | 24679442 |  | RO001E142567213/2 | 2024-09-03 | 2024
2662 | jud. ILFOV, loc. 1 DECEMBRIE, Soseaua Giurgiului, nr. 175 | IF | 0.003 | 0.00292 | 0 | 0.4 | CFp | CBC | Retele Electrice Muntenia SA | 24674171 |  | RO001E400507545/2 | 2024-09-03 | 2024
2663 | jud. ILFOV, loc. BRAGADIRU, Strada Margelelor, nr. 6, bl. vila 5 | IF | 0.003 | 0.00274 | 0 | 0.4 | CFp | CBC | Retele Electrice Muntenia SA | 24681490 |  | RO001E142224066/2 | 2024-09-03 | 2024
2664 | jud. BUCURESTI, loc. SECTOR 5, Strada Mihai Stan,Sergent, nr. 13, sc. A, ap. AP1 | B | 0.006 | 0.00583 | 0 | 0.23 | CFp | CBC | Retele Electrice Muntenia SA | 24683131 |  | RO001E108104015/2 | 2024-09-04 | 2024
2665 | jud. GIURGIU, loc. MIHAI VODA, Strada TRAIAN, nr. 12 | GR | 0.006 | 0.00587 | 0 | 0.4 | CFp | CBC | Retele Electrice Muntenia SA | 24673838 |  | RO001E300897838/2 | 2024-09-03 | 2024
2666 | jud. GIURGIU, loc. BANEASA, Strada Principala, nr. 12 | GR | 0.006 | 0.00578 | 100 | 0.4 | CFp | CBC | Retele Electrice Muntenia SA | 24686170 |  | RO001E300226542/2 | 2024-09-30 | 2024
2667 | jud. ILFOV, loc. DOMNESTI, Strada Alexandru Ioan Cuza, nr. 21 | IF | 0.006 | 0.005879 | 0 | 0.4 | CFp | CBC | Retele Electrice Muntenia SA | 24681708 |  | RO001E400348155/4 | 2024-09-10 | 2024
2668 | jud. BUCURESTI, loc. SECTOR 6, Strada Lamaseni, nr. 5 | B | 0.002905 | 0.002846 | 0 | 0.4 | CFp | CBC | Retele Electrice Muntenia SA | 24687522 |  | RO001E107334503/2 | 2024-09-03 | 2024
2669 | jud. GIURGIU, loc. GIURGIU, Strada Trandafirilor, nr. 6 | GR | 0.00468 | 0.004585 | 0 | 0.4 | CFp | CBC | Retele Electrice Muntenia SA | 24686898 |  | RO001E300066511/2 | 2024-09-23 | 2024
2670 | jud. BUCURESTI, loc. SECTOR 1, Strada Sfantul Constantin, nr. 19 | B | 0.01 | 0.0097 | 0 | 0.4 | CFp | CBC | Retele Electrice Muntenia SA | 24678373 |  | RO001E103057736/3 | 2024-09-03 | 2024
2671 | jud. ILFOV, loc. OTOPENI, Strada 23 August, nr. 213B | IF | 0.006 | 0.005879 | 0 | 0.4 | CFp | CBC | Retele Electrice Muntenia SA | 24675524 |  | RO001E141966495/3 | 2024-09-03 | 2024
2672 | jud. ILFOV, loc. OTOPENI, Strada Putna, nr. 17D | IF | 0.00195 | 0.00191 | 0 | 0.4 | CFp | CBC | Retele Electrice Muntenia SA | 24679220 |  | RO001E142591816/2 | 2024-09-03 | 2024
2673 | jud. BUCURESTI, loc. SECTOR 1, Strada Banat, nr. 13 | B | 0.00588 | 0.005752 | 0 | 0.4 | CFp | CBC | Retele Electrice Muntenia SA | 24676878 |  | RO001E103162609/3 | 2024-09-03 | 2024
2674 | jud. ILFOV, loc. POPESTI-LEORDENI, Strada Biruintei, nr. 200 | IF | 0.006 | 0.005879 | 0 | 0.4 | CFp | CBC | Retele Electrice Muntenia SA | 24684889 |  | RO001E142064686/2 | 2024-09-12 | 2024
2675 | jud. GIURGIU, loc. VANATORII MARI, Strada LINIA MARE, nr. 74 | GR | 0.005 | 0.00489 | 0 | 0.4 | CFp | CBC | Retele Electrice Muntenia SA | 24675891 |  | RO001E301061326/2 | 2024-09-03 | 2024
2676 | jud. BUCURESTI, loc. SECTOR 1, Strada Popisteanu,Aviator, nr. 71 | B | 0.01 | 0.00979 | 0 | 0.4 | CFp | CBC | Retele Electrice Muntenia SA | 24676842 |  | RO001E115344714/3 | 2024-09-24 | 2024
2677 | jud. BUCURESTI, loc. SECTOR 2, Strada Greceanu Paul, ziarist, nr. 8 | B | 0.003 | 0.002939 | 0 | 0.4 | CFp | CBC | Retele Electrice Muntenia SA | 24673490 |  | RO001E101253990/2 | 2024-09-09 | 2024
2678 | jud. ILFOV, loc. PANTELIMON, Strada Iasomiei, nr. 105859, ap. CASA 2 | IF | 0.006 | 0.00578 | 0 | 0.4 | CFp | CBC | Retele Electrice Muntenia SA | 24676282 |  | RO001E143052190/2 | 2024-09-03 | 2024
2679 | jud. ILFOV, loc. POPESTI-LEORDENI, Strada DRUMUL FERMEI, nr. 93A | IF | 0.006 | 0.005878 | 0 | 0.4 | CFp | CBC | Retele Electrice Muntenia SA | 24673708 |  | RO001E141655669/2 | 2024-09-03 | 2024
2680 | jud. ILFOV, loc. OTOPENI, Strada Stefan cel Mare, nr. 13E | IF | 0.005 | 0.004899 | 0 | 0.4 | CFp | CBC | Retele Electrice Muntenia SA | 24674603 |  | RO001E141873795/2 | 2024-09-03 | 2024
2681 | jud. ILFOV, loc. VOLUNTARI, Bulevardul PIPERA, nr. 1H, bl. VILA O06 | IF | 0.005 | 0.00488 | 0 | 0.4 | CFp | CBC | Retele Electrice Muntenia SA | 24672743 |  | RO001E141387021/2 | 2024-09-03 | 2024
2682 | jud. GIURGIU, loc. GIURGIU, Strada Decebal, nr. 3B | GR | 0.005 | 0.00489 | 0 | 0.4 | CFp | CBC | Retele Electrice Muntenia SA | 24724694 |  | RO001E300204302/3 | 2024-09-06 | 2024
2683 | jud. ILFOV, loc. VIDRA, Strada DRAGAICA, nr. 1 | IF | 0.00588 | 0.005752 | 0 | 0.4 | CFp | CBC | Retele Electrice Muntenia SA | 24730850 |  | RO001E141771916/3 | 2024-09-06 | 2024
2684 | jud. GIURGIU, loc. BILA, Strada Teiului, nr. 8 | GR | 0.006 | 0.00587 | 0 | 0.4 | CFp | CBC | Retele Electrice Muntenia SA | 24727718 |  | RO001E300696385/2 | 2024-09-06 | 2024
2685 | jud. GIURGIU, loc. PALANCA, Strada ION IONESCU BRAILA, nr. 41 | GR | 0.005 | 0.004899 | 0 | 0.4 | CFp | CBC | Retele Electrice Muntenia SA | 24721798 |  | RO001E131308147/2 | 2024-09-25 | 2024
2686 | jud. BUCURESTI, loc. SECTOR 4, Strada Raul Vedea, nr. 24A | B | 0.01 | 0.00979 | 0 | 0.4 | CFp | CBC | Retele Electrice Muntenia SA | 24722688 |  | RO001E108751260/4 | 2024-09-05 | 2024
2687 | jud. BUCURESTI, loc. SECTOR 5, Strada Panerului, nr. 10 | B | 0.005 | 0.00485 | 0 | 0.4 | CFp | CBC | Retele Electrice Muntenia SA | 24727631 |  | RO001E105413183/3 | 2024-09-30 | 2024
2688 | jud. ILFOV, loc. GRUIU, Strada Murelor, nr. 1, bl. sat LIPIA | IF | 0.01 | 0.00975 | 0 | 0.4 | CFp | CBC | Retele Electrice Muntenia SA | 24726766 |  | RO001E143166668/2 | 2024-09-06 | 2024
2689 | jud. ILFOV, loc. PANTELIMON, Strada Prahova, nr. 32 | IF | 0.005 | 0.004898 | 11.5 | 0.4 | CFp | CBC | Retele Electrice Muntenia SA | 24733096 |  | RO001E141522167/2 | 2024-09-26 | 2024
2690 | jud. ILFOV, loc. BALTENI, Soseaua BALTENI, nr. 101 | IF | 0.003 | 0.002939 | 0 | 0.4 | CFp | CBC | Retele Electrice Muntenia SA | 24800130 |  | RO001E141544723/4 | 2024-09-26 | 2024
2691 | jud. ILFOV, loc. PANTELIMON, Strada Pescarusului, nr. 13B | IF | 0.003 | 0.002939 | 0 | 0.4 | CFp | CBC | Retele Electrice Muntenia SA | 24790621 |  | RO001E141625363/2 | 2024-09-26 | 2024
2692 | jud. GIURGIU, loc. ZORILE, Strada Ilfovat, nr. 14 B | GR | 0.005 | 0.004899 | 0 | 0.4 | CFp | CBC | Retele Electrice Muntenia SA | 24772881 |  | RO001E131418644/2 | 2024-09-25 | 2024
2693 | jud. ILFOV, loc. CIOROGARLA, Strada Teiului, nr. 56 | IF | 0.005 | 0.00489 | 0 | 0.4 | CFp | CBC | Retele Electrice Muntenia SA | 24738662 |  | RO001E141383870/4 | 2024-09-26 | 2024
2694 | jud. ILFOV, loc. TEGHES, Strada Caragea Voda, nr. 69, et. NC121142-C, ap. LOT 1 | IF | 0.006 | 0.00586 | 0 | 0.4 | CFp | CBC | Retele Electrice Muntenia SA | 24780103 |  | RO001E143222559/2 | 2024-09-26 | 2024
2695 | jud. BUCURESTI, loc. SECTOR 5, Strada Nutu Anghel, nr. 8A | B | 0.01 | 0.00979 | 0 | 0.4 | CFp | CBC | Retele Electrice Muntenia SA | 24738717 |  | RO001E111824601/2 | 2024-09-26 | 2024
2696 | jud. Bucuresti, loc. SECTOR 6, Drumul Valea Furcii, nr. 141 | B | 0.005 | 0.00489 | 0 | 0.4 | CFp | CBC | Retele Electrice Muntenia SA | 24812000 |  | RO001E110619051/2 | 2024-09-30 | 2024
2697 | jud. ILFOV, loc. BRAGADIRU, Strada Parfumului, nr. 25B | IF | 0.003 | 0.00292 | 0 | 0.4 | CFp | CBC | Retele Electrice Muntenia SA | 24735780 |  | RO001E142623474/3 | 2024-09-26 | 2024
2698 | jud. GIURGIU, loc. GRADINARI, Strada Argesului, nr. 97 | GR | 0.006 | 0.005879 | 0 | 0.4 | CFp | CBC | Retele Electrice Muntenia SA | 24733925 |  | RO001E301015583/3 | 2024-09-25 | 2024
2699 | jud. BUCURESTI, loc. SECTOR 1, Strada DAKAR, nr. 2 | B | 0.006 | 0.0058 | 0 | 0.4 | CFp | CBC | Retele Electrice Muntenia SA | 24795297 |  | RO001E109163987/2 | 2024-09-30 | 2024
2700 | jud. GIURGIU, loc. BUTURUGENI, Ulita Padureni, nr. 207 | GR | 0.005 | 0.004899 | 0 | 0.4 | CFp | CBC | Retele Electrice Muntenia SA | 24737422 |  | RO001E300871313/2 | 2024-09-25 | 2024
2701 | jud. ILFOV, loc. DOMNESTI, Strada Succesului, nr. 11 | IF | 0.003 | 0.002939 | 0 | 0.4 | CFp | CBC | Retele Electrice Muntenia SA | 24773345 |  | RO001E143075498/4 | 2024-09-26 | 2024
2702 | jud. BUCURESTI, loc. SECTOR 2, Strada Roventa Gheorghe,Capitan, nr. 9 | B | 0.005 | 0.00489 | 0 | 0.4 | CFp | CBC | Retele Electrice Muntenia SA | 24805440 |  | RO001E105257572/2 | 2024-09-30 | 2024
2703 | jud. BUCURESTI, loc. SECTOR 6, Drumul Belsugului, nr. 195 | B | 0.006 | 0.005879 | 0 | 0.4 | CFp | CBC | Retele Electrice Muntenia SA | 24809503 |  | RO001E119658413/2 | 2024-09-30 | 2024
2704 | jud. ILFOV, loc. BRAGADIRU, Strada Margelelor, nr. 16A | IF | 0.004 | 0.003919 | 0 | 0.4 | CFp | CBC | Retele Electrice Muntenia SA | 24754993 |  | RO001E401143609/2 | 2024-09-26 | 2024
2705 | jud. ILFOV, loc. PANTELIMON, Strada Lamaitei, nr. 16 BIS | IF | 0.0048 | 0.004699 | 5.12 | 0.4 | CFp | CBC | Retele Electrice Muntenia SA | 24795992 |  | RO001E109155832/3 | 2024-09-28 | 2024
2706 | jud. GIURGIU, loc. CLEJANI, Strada DOAMNEI, nr. 73 | GR | 0.004 | 0.003914 | 0 | 0.4 | CFp | CBC | Retele Electrice Muntenia SA | 24735093 |  | RO001E131416451/2 | 2024-09-25 | 2024
2707 | jud. GIURGIU, loc. REMUS, Strada Scolii, nr. 31 | GR | 0.006 | 0.005879 | 0 | 0.4 | CFp | CBC | Retele Electrice Muntenia SA | 22405684 |  | RO001E300220614/3 | 2024-09-30 | 2024
2708 | jud. ILFOV, loc. BRAGADIRU, Strada GLORIEI, nr. 32 | IF | 0.015 | 0.014699 | 0 | 0.4 | CFp | CBC | Retele Electrice Muntenia SA | 19776550 | 2024-08-09 | RO001E401147131/2 | 2024-09-11 | 2024
2709 | jud. GIURGIU, loc. HOTARELE, Strada PIERSICILOR, nr. 1 | GR | 0.015 | 0.01465 | 0 | 0.4 | CFp | CBC | Retele Electrice Muntenia SA | 20171298 | 2024-07-22 | RO001E300755347/4 | 2024-09-26 | 2024
2710 | jud. BUCURESTI, loc. SECTOR 2, Soseaua MIHAI BRAVU, nr. 200, bl. 103, sc. B | B | 0.02475 | 0.02425 | 0 | 0.4 | CFp | CBC | Retele Electrice Muntenia SA | 24380892 | 2024-07-31 | RO001E101826446/2 | 2024-09-25 | 2024
2711 | jud. BUCURESTI, loc. SECTOR 5, Strada Gheorghe Popescu, nr. 3, ap. 1 | B | 0.00782 | 0.007654 | 0 | 0.4 | CFp | CBC | Retele Electrice Muntenia SA | 24421011 | 2024-08-06 | RO001E107566959/2 | 2024-09-11 | 2024
2712 | jud. ILFOV, loc. POPESTI-LEORDENI, Strada Cheiul Dambovitei, nr. 26, ap. VILA C219 | IF | 0.00498 | 0.00478 | 0 | 0.4 | CFp | CBC | Retele Electrice Muntenia SA | 22253842 | 2024-07-22 | RO001E142755302/2 | 2024-09-11 | 2024
2713 | jud. BUCURESTI, loc. SECTOR 5, Strada Teius, nr. 84 | B | 0.01 | 0.009799 | 0 | 0.4 | CFp | CBC | Retele Electrice Muntenia SA | 24436843 | 2024-07-30 | RO001E110662329/3 | 2024-09-04 | 2024
2714 | jud. ILFOV, loc. VOLUNTARI, Strada GHEORGHE DINICA, nr. 52 | IF | 0.008 | 0.00779 | 0 | 0.23 | CFp | CBC | Retele Electrice Muntenia SA | 23818725 | 2024-07-26 | RO001E105359968/3 | 2024-09-10 | 2024
2715 | jud. BUCURESTI, loc. SECTOR 3, Strada Ionescu D. Petre, plt., nr. 5, bl. X19, sc. A | B | 0.0275 | 0.026945 | 0 | 0.4 | CFp | CBC | Retele Electrice Muntenia SA | 24381629 | 2024-07-31 | RO001E102850916/2 | 2024-09-25 | 2024
2716 | jud. BUCURESTI, loc. SECTOR 3, Bulevardul Camil Ressu, nr. 10, bl. 3, sc. A | B | 0.0198 | 0.019399 | 0 | 0.4 | CFp | CBC | Retele Electrice Muntenia SA | 24380619 | 2024-08-01 | RO001E103583820/2 | 2024-09-25 | 2024
2717 | jud. BUCURESTI, loc. SECTOR 2, Strada Spatarul Gorgan, nr. 137 | B | 0.008 | 0.007839 | 0 | 0.23 | CFp | CBC | Retele Electrice Muntenia SA | 24612258 | 2024-08-23 | RO001E105271220/3 | 2024-09-30 | 2024
2718 | jud. GIURGIU, loc. BANEASA, Soseaua Principala, nr. 45 | GR | 0.006 | 0.005879 | 0 | 0.4 | CFp | CBC | Retele Electrice Muntenia SA | 24455877 | 2024-08-14 | RO001E300228027/2 | 2024-09-27 | 2024
2719 | jud. ILFOV, loc. CORBEANCA, Strada Medierii, nr. 4 | IF | 0.008 | 0.007832 | 0 | 0.4 | CFp | CBC | Retele Electrice Muntenia SA | 24571415 | 2024-08-26 | RO001E401139480/3 | 2024-09-25 | 2024
2720 | jud. ILFOV, loc. BRANESTI, Strada Noua, nr. 63 | IF | 0.008925 | 0.008746 | 0 | 0.4 | CFp | CBC | Retele Electrice Muntenia SA | 24460191 | 2024-08-20 | RO001E400839442/5 | 2024-09-04 | 2024
2721 | jud. GIURGIU, loc. GIURGIU, ALEEA VIDELE, nr. 6 | GR | 0.00498 | 0.004879 | 0 | 0.4 | CFp | CBC | Retele Electrice Muntenia SA | 20266447 | 2024-08-09 | RO001E301244341/3 | 2024-09-04 | 2024
2722 | jud. BUCURESTI, loc. SECTOR 1, Strada Limpejoarei, nr. 1 A | B | 0.0082 | 0.008026 | 0 | 0.4 | CFp | CBC | Retele Electrice Muntenia SA | 24436308 | 2024-08-02 | RO001E100698565/2 | 2024-09-02 | 2024
2723 | jud. GIURGIU, loc. MIHAI VODA, Strada Salcamilor, nr. 8 | GR | 0.013 | 0.01 | 0 | 0.4 | CFp | CBC | Retele Electrice Muntenia SA | 24626644 | 2024-08-26 | RO001E300895195/4 | 2024-09-04 | 2024
2724 | jud. ILFOV, loc. POPESTI-LEORDENI, Soseaua Oltenitei, nr. 410 | IF | 0.070035 | 0.068633 | 0 | 0.4 | CFp | CBC | Retele Electrice Muntenia SA | 19634212 | 2024-07-03 | RO001E141916647/2 | 2024-09-27 | 2024
2725 | jud. ILFOV, loc. MAGURELE, Strada Livezii, nr. 15, bl. lot 2 | IF | 0.00484 | 0.004663 | 0 | 0.23 | CFp | CBC | Retele Electrice Muntenia SA | 19725729 | 2024-05-07 | RO001E142226710/2 | 2024-09-17 | 2024
2726 | jud. GIURGIU, loc. REMUS, Strada MORII, nr. 39 | GR | 0.003 | 0.002939 | 0 | 0.4 | CFp | CBC | Retele Electrice Muntenia SA | 20282824 | 2024-07-22 | RO001E301190701/2 | 2024-09-18 | 2024
2727 | jud. ILFOV, loc. CLINCENI, Strada Privighetorii, nr. 23D | IF | 0.0051 | 0.004988 | 0 | 0.4 | CFp | CBC | Retele Electrice Muntenia SA | 20265945 | 2024-06-12 | RO001E143013771/3 | 2024-09-10 | 2024
2728 | jud. BUCURESTI, loc. SECTOR 3, Strada Sebe T. Niculae,Soldat, nr. 29 -31 | B | 0.05 | 0.04899 | 0 | 10 | CFp | CBC | Retele Electrice Muntenia SA | 20241594 | 2024-07-02 | RO001E108451481/2 | 2024-09-23 | 2024
2729 | jud. ILFOV, loc. POPESTI-LEORDENI, Strada Cheiul Dambovitei, nr. 26 | IF | 0.006 | 0.00568 | 0 | 0.4 | CFp | CBC | Retele Electrice Muntenia SA | 20262517 | 2024-06-26 | RO001E141987937/2 | 2024-09-26 | 2024
2730 | jud. ILFOV, loc. VOLUNTARI, Strada Matei Millo, nr. 118, ap. Vila A1 | IF | 0.005 | 0.00485 | 0 | 0.4 | CFp | CBC | Retele Electrice Muntenia SA | 20324852 | 2024-07-11 | RO001E142222772/2 | 2024-09-09 | 2024
2731 | jud. ILFOV, loc. BERCENI, Strada MIORITA, nr. 4-200 | IF | 0.008 | 0.00774 | 0 | 0.23 | CFp | CBC | Retele Electrice Muntenia SA | 20320772 | 2024-07-18 | RO001E142599173/3 | 2024-09-09 | 2024
2732 | jud. BUCURESTI, loc. SECTOR 2, Strada Tusnad, nr. 76 | B | 0.010465 | 0.009 | 0 | 0.23 | CFp | CBC | Retele Electrice Muntenia SA | 20290648 | 2024-07-03 | RO001E105265605/3 | 2024-09-30 | 2024
2733 | jud. BUCURESTI, loc. SECTOR 2, Strada Nita Ene,Soldat, nr. 33 | B | 0.008 | 0.007839 | 100 | 0.23 | CFp | CBC | Retele Electrice Muntenia SA | 20872200 | 2024-07-12 | RO001E105295394/2 | 2024-09-05 | 2024
2734 | jud. BUCURESTI, loc. SECTOR 3, ALEEA Mostistea, nr. 36, bl. lot.1 | B | 0.006 | 0.005879 | 0 | 0.23 | CFp | CBC | Retele Electrice Muntenia SA | 21502803 | 2024-07-15 | RO001E110076597/2 | 2024-09-24 | 2024
2735 | jud. ILFOV, loc. BRAGADIRU, Strada Rubinului, nr. 11A, ap. 12 | IF | 0.006 | 0.00584 | 0 | 0.4 | CFp | CBC | Retele Electrice Muntenia SA | 24379953 | 2024-07-26 | RO001E142626758/2 | 2024-09-25 | 2024
2736 | jud. ILFOV, loc. MAGURELE, Strada LIBELULEI, nr. 21, ap. CASA 1 | IF | 0.006 | 0.005879 | 0 | 0.23 | CFp | CBC | Retele Electrice Muntenia SA | 22398142 | 2024-07-16 | RO001E142432427/2 | 2024-09-26 | 2024
2737 | jud. ILFOV, loc. VARTEJU, Strada Bucuresti, nr. 70J | IF | 0.009 | 0.00881 | 5.5 | 0.23 | CFp | CBC | Retele Electrice Muntenia SA | 19656425 | 2024-06-04 | RO001E142204367/1 | 2024-09-05 | 2024
2738 | jud. ILFOV, loc. BUFTEA, Strada Prahovei, nr. 47 | IF | 0.015 | 0.014695 | 0 | 0.4 | CFp | CBC | Retele Electrice Muntenia SA | 19636246 | 2024-04-29 | RO001E400876892/3 | 2024-09-25 | 2024
2739 | jud. BUCURESTI, loc. SECTOR 1, Bulevardul Ion Mihalache, nr. 123, bl. 8 | B | 0.018 | 0.017638 | 0 | 0.4 | CFp | CBC | Retele Electrice Muntenia SA | 19760889 | 2024-04-23 | RO001E100370360/3 | 2024-09-26 | 2024
2740 | jud. BUCURESTI, loc. SECTOR 3, Strada Malu Mierii, nr. 83 | B | 0.0094 | 0.009209 | 0 | 0.4 | CFp | CBC | Retele Electrice Muntenia SA | 19930620 | 2024-05-22 | RO001E119520006/3 | 2024-09-04 | 2024
2741 | jud. ILFOV, loc. PETRESTI, Strada Balantei, nr. 8-A, ap. CASA 2 | IF | 0.006 | 0.005659 | 0 | 0.4 | CFp | CBC | Retele Electrice Muntenia SA | 20102268 | 2024-06-13 | RO001E143256567/3 | 2024-09-10 | 2024
2742 | jud. BUCURESTI, loc. SECTOR 3, Strada Danubiu, nr. 2, bl. 17 | B | 0.05 | 0.03 | 0 | 0.4 | CFp | CBC | Retele Electrice Muntenia SA | 19876914 | 2024-05-22 | RO001E103604824/4 | 2024-09-25 | 2024
2743 | jud. BUCURESTI, loc. SECTOR 4, Drumul Binelui, nr. 255, ap. 2 | B | 0.005 | 0.004899 | 0 | 0.4 | CFp | CBC | Retele Electrice Muntenia SA | 19870077 | 2024-05-22 | RO001E111413335/3 | 2024-09-26 | 2024
2744 | jud. ILFOV, loc. COPACENI, Strada Padurii, nr. 127 | IF | 0.02 | 0.019599 | 0 | 0.4 | CFp | CBC | Retele Electrice Muntenia SA | 20082702 | 2024-06-25 | RO001E142804105/2 | 2024-09-25 | 2024
2745 | jud. ILFOV, loc. SINTESTI, Soseaua Principala, nr. 182 | IF | 0.00495 | 0.004841 | 0 | 0.23 | CFp | CBC | Retele Electrice Muntenia SA | 18813312 | 2023-12-18 | RO001E400481131/3 | 2024-09-10 | 2024
2746 | jud. ILFOV, loc. TAMASI, Strada Belgrad, nr. 7 | IF | 0.005 | 0.004899 | 0 | 0.4 | CFp | CBC | Retele Electrice Muntenia SA | 19069283 | 2024-03-27 | RO001E142711753/3 | 2024-09-23 | 2024
2747 | jud. BUCURESTI, loc. SECTOR 3, Bulevardul Camil Ressu, nr. 10, bl. 3, sc. D | B | 0.03 | 0.029395 | 0 | 0.4 | CFp | CBC | Retele Electrice Muntenia SA | 19346457 | 2024-03-13 | RO001E103583853/2 | 2024-09-23 | 2024
2748 | jud. BUCURESTI, loc. SECTOR 3, Bulevardul Camil Ressu, nr. 10, bl. 3, sc. C | B | 0.03 | 0.029395 | 0 | 0.4 | CFp | CBC | Retele Electrice Muntenia SA | 19346555 | 2024-03-13 | RO001E103583842/2 | 2024-09-23 | 2024
2749 | jud. BUCURESTI, loc. SECTOR 3, Bulevardul Theodor Pallady, nr. 27, bl. G3BIS, sc. B | B | 0.0209 | 0.020432 | 0 | 0.4 | CFp | CBC | Retele Electrice Muntenia SA | 19507209 | 2024-03-21 | RO001E102755594/2 | 2024-09-23 | 2024
2750 | jud. ILFOV, loc. POPESTI-LEORDENI, Strada Viilor, nr. 53, ap. 10 | IF | 0.005 | 0.00485 | 0 | 0.4 | CFp | CBC | Retele Electrice Muntenia SA | 19656028 | 2024-04-15 | RO001E142194590/1 | 2024-09-25 | 2024
2751 | jud. ILFOV, loc. BERCENI, Strada Fabrica de Mobila, nr. 7H | IF | 0.01 | 0.009799 | 0 | 0.4 | CFp | CBC | Retele Electrice Muntenia SA | 19891049 | 2024-05-24 | RO001E141869992/3 | 2024-09-02 | 2024
2752 | jud. BUCURESTI, loc. SECTOR 1, Strada Cantonului, nr. 2 B | B | 0.017 | 0.01665 | 0 | 0.4 | CFp | CBC | Retele Electrice Muntenia SA | 19898632 | 2024-05-23 | RO001E101155812/2 | 2024-09-12 | 2024
2753 | jud. ILFOV, loc. POPESTI-LEORDENI, Strada Alexandru Conduratu, nr. 84 | IF | 0.015 | 0.01464 | 0 | 0.4 | CFp | CBC | Retele Electrice Muntenia SA | 19780327 | 2024-05-17 | RO001E400192679/3 | 2024-09-25 | 2024
2754 | jud. ILFOV, loc. SNAGOV, Intrarea Narciselor, nr. 1 | IF | 0.008 | 0.00774 | 0 | 0.23 | CFp | CBC | Retele Electrice Muntenia SA | 19783776 | 2024-05-08 | RO001E400833020/3 | 2024-09-26 | 2024
2755 | jud. ILFOV, loc. TUNARI, Strada Orientului, nr. 1, ap. vila 45b | IF | 0.006 | 0.005879 | 0 | 0.23 | CFp | CBC | Retele Electrice Muntenia SA | 19778249 | 2024-05-02 | RO001E142261629/2 | 2024-09-27 | 2024
2756 | jud. ILFOV, loc. GLINA, Strada Invingatorilor, nr. 18 | IF | 0.01253 | 0.012278 | 0 | 0.4 | CFp | CBC | Retele Electrice Muntenia SA | 19792991 | 2024-05-07 | RO001E401002265/4 | 2024-09-26 | 2024
2757 | jud. ILFOV, loc. DRAGOMIRESTI-VALE, Strada Micsunelelor, nr. 21N2 | IF | 0.01 | 0.00979 | 0 | 0.4 | CFp | CBC | Retele Electrice Muntenia SA | 19878112 | 2024-05-17 | RO001E401062744/3 | 2024-09-04 | 2024
2758 | jud. ILFOV, loc. POPESTI-LEORDENI, Strada Pavlicheni, nr. 33, bl. CORP C2, ap. 2 | IF | 0.005 | 0.00482 | 100 | 0.4 | CFp | CBC | Retele Electrice Muntenia SA | 19868649 | 2024-05-20 | RO001E141852433/2 | 2024-09-25 | 2024
2759 | jud. ILFOV, loc. DUMBRAVENI, Strada Ion Lahovari, nr. 87C12/14 | IF | 0.00836 | 0.008173 | 0 | 0.4 | CFp | CBC | Retele Electrice Muntenia SA | 19866104 | 2024-05-14 | RO001E141434440/4 | 2024-09-02 | 2024
2760 | jud. ILFOV, loc. MAGURELE, Intrarea Sulfinei, nr. 31-33, ap. C7 | IF | 0.005 | 0.004895 | 100 | 0.23 | CFp | CBC | Retele Electrice Muntenia SA | 18764995 | 2024-03-07 | RO001E141622393/2 | 2024-09-27 | 2024
2761 | jud. GIURGIU, loc. JOITA, Strada Tarla, nr. T43,P260/2 | GR | 0.00492 | 0.004818 | 60 | 0.4 | CFp | CBC | Retele Electrice Muntenia SA | 19185366 | 2024-03-08 | RO001E131306314/3 | 2024-09-11 | 2024
2762 | jud. ILFOV, loc. BALOTESTI, Strada Rozelor, nr. 68-E | IF | 0.0082 | 0.008035 | 0 | 0.4 | CFp | CBC | Retele Electrice Muntenia SA | 19205756 | 2024-03-04 | RO001E143022647/3 | 2024-09-10 | 2024
2763 | jud. ILFOV, loc. POPESTI-LEORDENI, Strada Pavlicheni, nr. 33, ap. 8 | IF | 0.005 | 0.004899 | 0 | 0.4 | CFp | CBC | Retele Electrice Muntenia SA | 19468871 | 2024-04-19 | RO001E141852400/2 | 2024-09-26 | 2024
2764 | jud. ILFOV, loc. SNAGOV, Strada Zorelelor, nr. 69 | IF | 0.02 | 0.01959 | 0 | 0.4 | CFp | CBC | Retele Electrice Muntenia SA | 19523800 | 2024-03-25 | RO001E400762380/3 | 2024-09-10 | 2024
2765 | jud. ILFOV, loc. DOMNESTI, Intrarea Slanic, nr. 5 | IF | 0.01095 | 0.010719 | 200 | 0.4 | CFp | CBC | Retele Electrice Muntenia SA | 19523137 | 2024-04-02 | RO001E142216191/3 | 2024-09-30 | 2024
2766 | jud. ILFOV, loc. DIMIENI, Strada 22 DECEMBRIE 1989, nr. 9-11 | IF | 0.02 | 0.019599 | 0 | 0.4 | CFp | CBC | Retele Electrice Muntenia SA | 19556233 | 2024-04-04 | RO001E141453441/2 | 2024-09-10 | 2024
2767 | jud. ILFOV, loc. DRAGOMIRESTI-DEAL, Strada Republicii, nr. 354 | IF | 0.02975 | 0.029055 | 0 | 0.4 | CFp | CBC | Retele Electrice Muntenia SA | 19599599 | 2024-04-04 | RO001E142503022/2 | 2024-09-25 | 2024
2768 | jud. ILFOV, loc. BALOTESTI, Strada Viselor, nr. 78, ap. 1 | IF | 0.012 | 0.01171 | 300 | 0.4 | CFp | CBC | Retele Electrice Muntenia SA | 19624332 | 2024-04-09 | RO001E142360371/5 | 2024-09-25 | 2024
2769 | jud. ILFOV, loc. MAGURELE, Intrarea Suflinei, nr. 51, bl. P58/27 | IF | 0.0198 | 0.019304 | 0 | 0.4 | CFp | CBC | Retele Electrice Muntenia SA | 19640053 | 2024-04-19 | RO001E143024188/2 | 2024-09-24 | 2024
2770 | jud. BUCURESTI, loc. SECTOR 1, Bulevardul Laminorului, nr. 97-101 | B | 0.00984 | 0.009642 | 0 | 0.4 | CFp | CBC | Retele Electrice Muntenia SA | 19238953 | 2024-02-22 | RO001E108912775/3 | 2024-09-02 | 2024
2771 | jud. BUCURESTI, loc. SECTOR 1, Strada ALEXANDRU IOAN CUZA, nr. 55, ap. AP 1 | B | 0.00736 | 0.00736 | 200 | 0.4 | CFp | CBC | Retele Electrice Muntenia SA | 18560497 | 2023-11-16 | RO001E100140220/2 | 2024-09-02 | 2024
2772 | jud. BUCURESTI, loc. SECTOR 4, Strada Vestitorului, nr. 8 | B | 0.01978 | 0.019379 | 0 | 0.4 | CFp | CBC | Retele Electrice Muntenia SA | 18676172 | 2023-12-05 | RO001E108572654/2 | 2024-09-24 | 2024
2773 | jud. BUCURESTI, loc. SECTOR 3, Bulevardul Basarabia, nr. 250 | B | 0.99 | 0.9731 | 0 | 10 | CFp | CBC | Retele Electrice Muntenia SA | 10148748 | 2022-11-09 | RO001E111652307/1 | 2024-09-04 | 2024
2774 | jud. GIURGIU, loc. PUTINEIU, Strada Intravilan, nr. NC 31707 | GR | 0.1023 | 0.10015 | 0 | 0.4 | CFp | CBC | Retele Electrice Muntenia SA | 17915673 | 2023-09-05 | RO001E131307494/3 | 2024-09-23 | 2024
2775 | jud. ILFOV, loc. Ciorogarla, Strada TUDOR VLADIMIRESCU, nr. 36c | IF | 0.006 | 0.005879 | 0 | 0.4 | CFp | CBC | Retele Electrice Muntenia SA | 13062054 | 2023-07-13 | RO001E142435554/3 | 2024-09-03 | 2024
2776 | jud. ILFOV, loc. POPESTI-LEORDENI, Strada Baraganului, nr. 7C | IF | 0.00792 | 0.007761 | 0 | 0.4 | CFp | CBC | Retele Electrice Muntenia SA | 17977569 | 2023-08-25 | RO001E141344440/4 | 2024-09-26 | 2024
2777 | jud. ILFOV, loc. CERNICA, Strada Crisan, nr. 6 | IF | 0.006 | 0.005878 | 0 | 0.4 | CFp | CBC | Retele Electrice Muntenia SA | 17561506 | 2023-06-16 | RO001E400043146/4 | 2024-09-02 | 2024
2778 | jud. ILFOV, loc. POPESTI-LEORDENI, Strada Zorilor, nr. 57 | IF | 0.04 | 0.03 | 0 | 0.4 | CFp | CBC | Retele Electrice Muntenia SA | 14524161 | 2023-02-24 | RO001E401111828/2 | 2024-09-26 | 2024
2779 | jud. ILFOV, loc. CLINCENI, Strada Ortansei, nr. 27H | IF | 0.0091 | 0.008916 | 0 | 0.4 | CFp | CBC | Retele Electrice Muntenia SA | 09610942 | 2022-03-15 | RO001E141429354/4 | 2024-09-30 | 2024
2780 | jud. GIURGIU, loc. GIURGIU, Bulevardul 1907, nr. 58A | GR | 0.009 | 0.008819 | 0 | 0.4 | CFp | CBC | Retele Electrice Muntenia SA | 24381795 | 2024-08-01 | RO001E300023301/3 | 2024-08-21 | 2024
2781 | jud. ILFOV, loc. BERCENI, Strada Macului, nr. 1-2 | IF | 0.005 | 0.004899 | 0 | 0.23 | CFp | CBC | Retele Electrice Muntenia SA | 24420705 | 2024-08-04 | RO001E142772840/4 | 2024-08-30 | 2024
2782 | jud. ILFOV, loc. BERCENI, Strada George Cosbuc, nr. 8 | IF | 0.0082 | 0.008035 | 0 | 0.23 | CFp | CBC | Retele Electrice Muntenia SA | 24423946 | 2024-08-05 | RO001E400471286/4 | 2024-08-27 | 2024
2783 | jud. GIURGIU, loc. BOLINTIN-DEAL, Strada CAMPUL NOU, nr. 12 | GR | 0.005 | 0.004899 | 0 | 0.4 | CFp | CBC | Retele Electrice Muntenia SA | 24378207 | 2024-07-30 | RO001E300882595/3 | 2024-08-21 | 2024
2784 | jud. GIURGIU, loc. MALU SPART, Ulita Ocol, nr. 63 | GR | 0.005 | 0.004899 | 0 | 0.4 | CFp | CBC | Retele Electrice Muntenia SA | 24383480 | 2024-08-05 | RO001E300925111/2 | 2024-08-19 | 2024
2785 | jud. GIURGIU, loc. BOLINTIN-DEAL, Strada MARASTI, nr. 38 | GR | 0.006 | 0.00586 | 0 | 0.4 | CFp | CBC | Retele Electrice Muntenia SA | 24394263 | 2024-08-01 | RO001E300890369/4 | 2024-08-20 | 2024
2786 | jud. GIURGIU, loc. GIURGIU, Bulevardul BUCURESTI, nr. 18A | GR | 0.005 | 0.00489 | 0 | 0.4 | CFp | CBC | Retele Electrice Muntenia SA | 24389678 | 2024-08-02 | RO001E301113526/3 | 2024-08-29 | 2024
2787 | jud. BUCURESTI, loc. SECTOR 6, Strada Valea Furcii, nr. 132A, bl. Bucuresti | B | 0.015 | 0.0146 | 10 | 0.4 | CFp | CBC | Retele Electrice Muntenia SA | 24595829 | 2024-08-16 | RO001E111837009/1 | 2024-08-28 | 2024
2788 | jud. GIURGIU, loc. COSOBA, Strada PRINCIPALA, nr. 373 | GR | 0.006 | 0.00578 | 0 | 0.4 | CFp | CBC | Retele Electrice Muntenia SA | 22844112 | 2024-07-26 | RO001E301067737/3 | 2024-08-26 | 2024
2789 | jud. BUCURESTI, loc. SECTOR 5, Strada Lacul Mare, nr. 3 | B | 0.00648 | 0.006349 | 0 | 0.4 | CFp | CBC | Retele Electrice Muntenia SA | 23339890 | 2024-07-30 | RO001E108200438/3 | 2024-08-27 | 2024
2790 | jud. GIURGIU, loc. HOBAIA, Strada ILFOVAT, nr. 42 | GR | 0.005 | 0.00488 | 0 | 0.4 | CFp | CBC | Retele Electrice Muntenia SA | 24108859 | 2024-07-26 | RO001E301004862/3 | 2024-08-14 | 2024
2791 | jud. ILFOV, loc. GRUIU, Strada Dimitrie Cantemir, nr. 12 | IF | 0.005 | 0.004895 | 0 | 0.4 | CFp | CBC | Retele Electrice Muntenia SA | 24461226 | 2024-08-13 | RO001E400776981/3 | 2024-08-26 | 2024
2792 | jud. BUCURESTI, loc. SECTOR 5, Drumul Ghindari, nr. 50L | B | 0.0198 | 0.019394 | 0 | 0.4 | CFp | CBC | Retele Electrice Muntenia SA | 24507491 | 2024-08-16 | RO001E119608980/2 | 2024-08-27 | 2024
2793 | jud. ILFOV, loc. MAGURELE, Strada Marasesti, nr. 23B | IF | 0.005 | 0.00489 | 0 | 0.4 | CFp | CBC | Retele Electrice Muntenia SA | 19644567 |  | RO001E141359514/2 | 2024-08-21 | 2024
2794 | jud. ILFOV, loc. ROSU, Strada Arh.Iulius Iordan, nr. 19 | IF | 0.015 | 0.014698 | 0 | 0.4 | CFp | CBC | Retele Electrice Muntenia SA | 19794100 |  | RO001E401063532/2 | 2024-08-29 | 2024
2795 | jud. ILFOV, loc. MAGURELE, Strada George Calinescu, nr. 19B | IF | 0.01 | 0.009799 | 0 | 0.4 | CFp | CBC | Retele Electrice Muntenia SA | 19891425 |  | RO001E142961165/2 | 2024-08-31 | 2024
2796 | jud. ILFOV, loc. BALOTESTI, Strada Privighetorilor, nr. 42-49 | IF | 0.01131 | 0.011079 | 0 | 0.4 | CFp | CBC | Retele Electrice Muntenia SA | 20325398 |  | RO001E143314517/2 | 2024-08-29 | 2024
2797 | jud. BUCURESTI, loc. SECTOR 3, Strada Crinul De Gradina, nr. 22 B | B | 0.015 | 0.01469 | 0 | 0.4 | CFp | CBC | Retele Electrice Muntenia SA | 24419335 |  | RO001E108968697/3 | 2024-08-20 | 2024
2798 | jud. BUCURESTI, loc. SECTOR 4, Strada Hategului, nr. 9 | B | 0.003 | 0.00293 | 0 | 0.4 | CFp | CBC | Retele Electrice Muntenia SA | 22229396 |  | RO001E105729284/3 | 2024-08-08 | 2024
2799 | jud. ILFOV, loc. BRAGADIRU, Strada ARIESULUI, nr. 7 | IF | 0.003 | 0.002939 | 0 | 0.4 | CFp | CBC | Retele Electrice Muntenia SA | 24623323 |  | RO001E141837931/2 | 2024-08-31 | 2024
2800 | jud. BUCURESTI, loc. SECTOR 1, Bulevardul Mircea Veroiu, nr. 92 | B | 0.00518 | 0.005071 | 0 | 0.4 | CFp | CBC | Retele Electrice Muntenia SA | 24599560 |  | RO001E110634766/2 | 2024-08-22 | 2024
2801 | jud. GIURGIU, loc. GIURGIU, Strada Negru Voda, nr. 23 | GR | 0.005 | 0.004895 | 0 | 0.4 | CFp | CBC | Retele Electrice Muntenia SA | 24582329 |  | RO001E300895869/3 | 2024-08-30 | 2024
2802 | jud. ILFOV, loc. MAGURELE, Intrarea Sulfinei, nr. 35D | IF | 0.008 | 0.00764 | 8.33 | 0.4 | CFp | CBC | Retele Electrice Muntenia SA | 24623542 |  | RO001E141598913/3 | 2024-08-31 | 2024
2803 | jud. BUCURESTI, loc. SECTOR 4, Strada Joita, nr. 51 | B | 0.006 | 0.005879 | 0 | 0.4 | CFp | CBC | Retele Electrice Muntenia SA | 22707023 |  | RO001E103964058/2 | 2024-08-21 | 2024
2804 | jud. GIURGIU, loc. MIHAI VODA, Strada 1 Decembrie, nr. 2 | GR | 0.006 | 0.005879 | 0 | 0.4 | CFp | CBC | Retele Electrice Muntenia SA | 24545837 |  | RO001E300896264/3 | 2024-08-13 | 2024
2805 | jud. BUCURESTI, loc. SECTOR 5, Strada Delureni, nr. 10 | B | 0.006 | 0.00587 | 0 | 0.4 | CFp | CBC | Retele Electrice Muntenia SA | 24545222 |  | RO001E107809083/2 | 2024-08-14 | 2024
2806 | jud. GIURGIU, loc. BOLINTIN-DEAL, Strada Intravilan, nr. CF 31004 | GR | 0.006 | 0.00578 | 0 | 0.4 | CFp | CBC | Retele Electrice Muntenia SA | 24433434 |  | RO001E131347274/2 | 2024-08-01 | 2024
2807 | jud. BUCURESTI, loc. SECTOR 6, ALEEA Valea Viilor, nr. 1 A53 | B | 0.005 | 0.00489 | 0 | 0.4 | CFp | CBC | Retele Electrice Muntenia SA | 24576148 |  | RO001E106308570/2 | 2024-08-22 | 2024
2808 | jud. BUCURESTI, loc. SECTOR 6, ALEEA Valea Viilor, nr. 1 A53C | B | 0.005 | 0.00489 | 0 | 0.4 | CFp | CBC | Retele Electrice Muntenia SA | 24576166 |  | RO001E106308581/2 | 2024-08-22 | 2024
2809 | jud. BUCURESTI, loc. SECTOR 6, ALEEA Valea Viilor, nr. 1 A53D | B | 0.005 | 0.00489 | 0 | 0.4 | CFp | CBC | Retele Electrice Muntenia SA | 24576216 |  | RO001E106308592/2 | 2024-08-22 | 2024
2810 | jud. BUCURESTI, loc. SECTOR 6, ALEEA Valea Viilor, nr. 2 A53A | B | 0.005 | 0.00489 | 0 | 0.4 | CFp | CBC | Retele Electrice Muntenia SA | 24575678 |  | RO001E106308569/2 | 2024-08-22 | 2024
2811 | jud. ILFOV, loc. POSTA, Strada Iazului, nr. 12A | IF | 0.00495 | 0.004841 | 0 | 0.4 | CFp | CBC | Retele Electrice Muntenia SA | 19176308 |  | RO001E401159763/3 | 2024-08-09 | 2024
2812 | jud. ILFOV, loc. PANTELIMON, Soseaua CENTURA, nr. 78 | IF | 0.2 | 0.1945 | 0 | 20 | CFp | CBC | Retele Electrice Muntenia SA | 19222028 |  | RO001E401148307/2 | 2024-08-13 | 2024
2813 | jud. ILFOV, loc. CREATA, Strada Parang, nr. 56254-NC | IF | 0.006 | 0.005875 | 0 | 0.4 | CFp | CBC | Retele Electrice Muntenia SA | 19201904 |  | RO001E143229275/2 | 2024-08-01 | 2024
2814 | jud. ILFOV, loc. DUDU, Strada Dr. Macovei Eftimie, nr. 8 | IF | 0.005 | 0.00489 | 0 | 0.4 | CFp | CBC | Retele Electrice Muntenia SA | 17615674 |  | RO001E401036981/2 | 2024-08-16 | 2024
2815 | jud. ILFOV, loc. BRAGADIRU, Strada Topaz, nr. 28 | IF | 0.005 | 0.004898 | 0 | 0.4 | CFp | CBC | Retele Electrice Muntenia SA | 19293918 |  | RO001E142474647/2 | 2024-08-06 | 2024
2816 | jud. ILFOV, loc. TAMASI, Strada Bisericii, nr. 64 | IF | 0.006 | 0.005878 | 0 | 0.4 | CFp | CBC | Retele Electrice Muntenia SA | 19292193 |  | RO001E400998460/2 | 2024-08-20 | 2024
2817 | jud. GIURGIU, loc. BACU, Strada Intravilan, nr. NC 37293 | GR | 0.04879 | 0.047714 | 0 | 0.4 | CFp | CBC | Retele Electrice Muntenia SA | 19246499 |  | RO001E131454813/2 | 2024-08-13 | 2024
2818 | jud. ILFOV, loc. VOLUNTARI, Strada Alexandru cel Bun, nr. 22 28 | IF | 0.005 | 0.00489 | 0 | 0.4 | CFp | CBC | Retele Electrice Muntenia SA | 17744347 |  | RO001E400854472/2 | 2024-08-08 | 2024
2819 | jud. ILFOV, loc. CORNETU, Strada Salcimilor, nr. 12 | IF | 0.009 | 0.00879 | 0 | 0.4 | CFp | CBC | Retele Electrice Muntenia SA | 19495344 |  | RO001E141390889/2 | 2024-08-26 | 2024
2820 | jud. Ilfov, loc. Gruiu, Soseaua Gruiu-Snagov, nr. 14 | IF | 0.008 | 0.007839 | 10 | 0.4 | CFp | CBC | Retele Electrice Muntenia SA | 19597510 |  | RO001E400968456/4 | 2024-08-20 | 2024
2821 | jud. ILFOV, loc. GANEASA, Strada Pescariei, nr. 9 | IF | 0.0168 | 0.016454 | 0 | 0.4 | CFp | CBC | Retele Electrice Muntenia SA | 19719525 |  | RO001E143320659/2 | 2024-08-10 | 2024
2822 | jud. GIURGIU, loc. FALASTOACA, Strada Principala, nr. 43-44 | GR | 0.006 | 0.00587 | 0 | 0.4 | CFp | CBC | Retele Electrice Muntenia SA | 19636126 |  | RO001E300529706/2 | 2024-08-03 | 2024
2823 | jud. ILFOV, loc. CHIAJNA, Strada Sfantul Nicolae, nr. 15 | IF | 0.005 | 0.0047 | 0 | 0.4 | CFp | CBC | Retele Electrice Muntenia SA | 19663469 |  | RO001E400358381/2 | 2024-08-13 | 2024
2824 | jud. ILFOV, loc. PANTELIMON, Soseaua Viilor, nr. 24 | IF | 0.005 | 0.00489 | 0 | 0.4 | CFp | CBC | Retele Electrice Muntenia SA | 19753599 |  | RO001E109117098/2 | 2024-08-06 | 2024
2825 | jud. ILFOV, loc. GLINA, Strada LIBERTATII, nr. 350 | IF | 0.005 | 0.00487 | 0 | 0.4 | CFp | CBC | Retele Electrice Muntenia SA | 19799777 |  | RO001E400069773/2 | 2024-08-07 | 2024
2826 | jud. ILFOV, loc. MAGURELE, Strada Nuferilor, nr. 39C | IF | 0.008 | 0.00764 | 0 | 0.4 | CFp | CBC | Retele Electrice Muntenia SA | 19802830 |  | RO001E142941455/3 | 2024-08-02 | 2024
2827 | jud. ILFOV, loc. COPACENI, Strada Ecluzei, nr. 10 | IF | 0.0297 | 0.029046 | 0 | 0.4 | CFp | CBC | Retele Electrice Muntenia SA | 19869420 |  | RO001E142103927/1 | 2024-08-13 | 2024
2828 | jud. GIURGIU, loc. JOITA, Calea Bucuresti, nr. 431 | GR | 0.006 | 0.005879 | 0 | 0.4 | CFp | CBC | Retele Electrice Muntenia SA | 19880391 |  | RO001E301068929/3 | 2024-08-01 | 2024
2829 | jud. ILFOV, loc. JILAVA, Strada Giurgiului, nr. 244 | IF | 0.008 | 0.007839 | 0 | 0.4 | CFp | CBC | Retele Electrice Muntenia SA | 19886667 |  | RO001E400428244/2 | 2024-08-27 | 2024
2830 | jud. ILFOV, loc. BERCENI, Strada Intravilan, nr. NC 61080 | IF | 0.0099 | 0.009684 | 0 | 0.4 | CFp | CBC | Retele Electrice Muntenia SA | 19831076 |  | RO001E142661386/2 | 2024-08-30 | 2024
2831 | jud. ILFOV, loc. COPACENI, Strada Morii, nr. 60, bl. T145, sc. P451/11 | IF | 0.02385 | 0.023313 | 0 | 0.4 | CFp | CBC | Retele Electrice Muntenia SA | 19866101 |  | RO001E141890682/3 | 2024-08-14 | 2024
2832 | jud. ILFOV, loc. CHITILA, Strada Oxigenului, nr. 33 | IF | 0.22 | 0.21559 | 0 | 20 | CFp | CBC | Retele Electrice Muntenia SA | 18154752 |  | RO001E141549773/3 | 2024-08-08 | 2024
2833 | jud. ILFOV, loc. MAGURELE, Strada Sanzienelor, nr. 19A | IF | 0.005 | 0.00482 | 0 | 0.4 | CFp | CBC | Retele Electrice Muntenia SA | 19966870 |  | RO001E142450584/3 | 2024-08-15 | 2024
2834 | jud. Ilfov, loc. CIOROGARLA, Strada Viitorului, nr. 26 | IF | 0.005 | 0.00482 | 0 | 0.4 | CFp | CBC | Retele Electrice Muntenia SA | 20085122 |  | RO001E142260909/3 | 2024-08-09 | 2024
2835 | jud. ILFOV, loc. SILISTEA SNAGOVULUI, Strada Antim Ivireanul, nr. 170 | IF | 0.00946 | 0.009261 | 0 | 0.4 | CFp | CBC | Retele Electrice Muntenia SA | 20085041 |  | RO001E141662768/2 | 2024-08-08 | 2024
2836 | jud. BUCURESTI, loc. SECTOR 3, Soseaua Gara Catelu, nr. 174 | B | 0.05 | 0.048995 | 0 | 0.4 | CFp | CBC | Retele Electrice Muntenia SA | 20103753 |  | RO001E108918962/3 | 2024-08-01 | 2024
2837 | jud. BUCURESTI, loc. SECTOR 1, Strada Grigore Alexandrescu, nr. 9 | B | 0.13 | 0.1274 | 0 | 20 | CFp | CBC | Retele Electrice Muntenia SA | 20129249 |  | RO001E109433087/2 | 2024-08-08 | 2024
2838 | jud. GIURGIU, loc. MIHAILESTI, Strada Industriei, nr. 15 | GR | 0.005 | 0.00489 | 0 | 0.4 | CFp | CBC | Retele Electrice Muntenia SA | 20177914 |  | RO001E301201894/4 | 2024-08-14 | 2024
2839 | jud. GIURGIU, loc. COMASCA, Strada Bobocului, nr. 36 | GR | 0.004 | 0.003919 | 0 | 0.4 | CFp | CBC | Retele Electrice Muntenia SA | 20137641 |  | RO001E300331932/3 | 2024-08-03 | 2024
2840 | jud. ILFOV, loc. MAGURELE, Strada Bucuresti, nr. 111A | IF | 0.005 | 0.00482 | 0 | 0.4 | CFp | CBC | Retele Electrice Muntenia SA | 20156552 |  | RO001E142580296/2 | 2024-08-06 | 2024
2841 | jud. ILFOV, loc. CLINCENI, Strada Stadionului, nr. 55A | IF | 0.0132 | 0.012918 | 0 | 0.4 | CFp | CBC | Retele Electrice Muntenia SA | 20139836 |  | RO001E142623159/3 | 2024-08-30 | 2024
2842 | jud. BUCURESTI, loc. SECTOR 1, Strada Dobrogeanu-Gherea Constantin, nr. 46 | B | 0.006 | 0.00578 | 0 | 0.4 | CFp | CBC | Retele Electrice Muntenia SA | 20289273 |  | RO001E108822731/2 | 2024-08-20 | 2024
2843 | jud. ILFOV, loc. DOMNESTI, Strada Calatorilor, nr. 1 | IF | 0.0044 | 0.004311 | 0 | 0.4 | CFp | CBC | Retele Electrice Muntenia SA | 20307847 |  | RO001E142495516/3 | 2024-08-30 | 2024
2844 | jud. BUCURESTI, loc. SECTOR 2, Intrarea Argeaua, nr. 1, ap. AP2 | B | 0.0036 | 0.003518 | 100 | 0.23 | CFp | CBC | Retele Electrice Muntenia SA | 20308346 |  | RO001E104612475/2 | 2024-08-07 | 2024
2845 | jud. ILFOV, loc. COPACENI, Strada Principala, nr. 63 | IF | 0.005 | 0.004895 | 0 | 0.4 | CFp | CBC | Retele Electrice Muntenia SA | 20049092 |  | RO001E400522733/3 | 2024-08-22 | 2024
2846 | jud. ILFOV, loc. SNAGOV, Strada I.C.BAICOIANU, nr. 99 | IF | 0.015 | 0.014698 | 0 | 0.4 | CFp | CBC | Retele Electrice Muntenia SA | 20122524 |  | RO001E401049604/3 | 2024-08-23 | 2024
2847 | jud. ILFOV, loc. TUNARI, Strada A.I.Cuza, nr. 12 | IF | 0.03 | 0.02 | 0 | 0.4 | CFp | CBC | Retele Electrice Muntenia SA | 20121204 |  | RO001E400945248/3 | 2024-08-30 | 2024
2848 | jud. ILFOV, loc. AFUMATI, Soseaua Bucuresti - Urziceni, nr. 6-B | IF | 0.1575 | 0.0917 | 1000 | 0.4 | CFp | CBC | Retele Electrice Muntenia SA | 20237800 |  | RO001E142950792/2 | 2024-08-21 | 2024
2849 | jud. ILFOV, loc. POPESTI-LEORDENI, Strada Laurentiu Raiciu, nr. 28 | IF | 0.006 | 0.00587 | 0 | 0.4 | CFp | CBC | Retele Electrice Muntenia SA | 20269839 |  | RO001E401050055/4 | 2024-08-28 | 2024
2850 | jud. BUCURESTI, loc. SECTOR 1, Soseaua Bucuresti-Ploiesti, nr. 8, bl. - | B | 0.39998 | 0.39197 | 1800 | 20 | CFp | CBC | Retele Electrice Muntenia SA | 20241430 |  | RO001E108651416/6 | 2024-08-14 | 2024
2851 | jud. BUCURESTI, loc. SECTOR 1, Strada Mitropolitul Varlaam, nr. 77 | B | 0.005 | 0.004895 | 0 | 0.4 | CFp | CBC | Retele Electrice Muntenia SA | 20159398 |  | RO001E100676651/2 | 2024-08-13 | 2024
2852 | jud. GIURGIU, loc. BALANU, Strada Libertatii, nr. 13 | GR | 0.005 | 0.00489 | 0 | 0.4 | CFp | CBC | Retele Electrice Muntenia SA | 20158233 |  | RO001E300356917/3 | 2024-08-07 | 2024
2853 | jud. BUCURESTI, loc. SECTOR 3, Strada Negostina, nr. 111 A | B | 0.025 | 0.02449 | 0 | 0.4 | CFp | CBC | Retele Electrice Muntenia SA | 20137982 |  | RO001E109054919/3 | 2024-08-29 | 2024
2854 | jud. ILFOV, loc. TAMASI, Strada Hystria, nr. 23 | IF | 0.008 | 0.007838 | 0 | 0.4 | CFp | CBC | Retele Electrice Muntenia SA | 20121999 |  | RO001E401103469/4 | 2024-08-20 | 2024
2855 | jud. ILFOV, loc. CHIAJNA, Strada REZERVELOR, nr. 22 | IF | 0.008 | 0.00778 | 0 | 0.4 | CFp | CBC | Retele Electrice Muntenia SA | 20327598 |  | RO001E141200980/4 | 2024-08-08 | 2024
2856 | jud. ILFOV, loc. CATELU, Strada Ogorului, nr. 26 | IF | 0.005 | 0.004892 | 0 | 0.4 | CFp | CBC | Retele Electrice Muntenia SA | 20320844 |  | RO001E400080978/2 | 2024-08-12 | 2024
2857 | jud. ILFOV, loc. TUNARI, Strada ANNA KARENINA, nr. 12-16, ap. C5 | IF | 0.006 | 0.005879 | 0 | 0.4 | CFp | CBC | Retele Electrice Muntenia SA | 20312247 |  | RO001E143265938/2 | 2024-08-19 | 2024
2858 | jud. ILFOV, loc. SILISTEA SNAGOVULUI, Strada Cosarna, nr. 1012 | IF | 0.008 | 0.007839 | 0 | 0.4 | CFp | CBC | Retele Electrice Muntenia SA | 20319780 |  | RO001E400817707/3 | 2024-08-06 | 2024
2859 | jud. ILFOV, loc. TANGANU, Strada Ion Creanga, nr. 12 | IF | 0.006 | 0.00587 | 0 | 0.4 | CFp | CBC | Retele Electrice Muntenia SA | 20312201 |  | RO001E142187682/1 | 2024-08-01 | 2024
2860 | jud. ILFOV, loc. BRAGADIRU, Strada Celofibrei, nr. 3 | IF | 0.004 | 0.003919 | 0 | 0.4 | CFp | CBC | Retele Electrice Muntenia SA | 20306881 |  | RO001E141448737/2 | 2024-08-06 | 2024
2861 | jud. ILFOV, loc. SINDRILITA, Soseaua Bucuresti-Urziceni, nr. 2B | IF | 0.345 | 0.338 | 0 | 20 | CFp | CBC | Retele Electrice Muntenia SA | 20282043 |  | RO001E142343765/2 | 2024-08-06 | 2024
2862 | jud. ILFOV, loc. MOGOSOAIA, Strada Troitei, nr. 36 C | IF | 0.008 | 0.007839 | 0 | 0.4 | CFp | CBC | Retele Electrice Muntenia SA | 20305378 |  | RO001E401133664/4 | 2024-08-01 | 2024
2863 | jud. ILFOV, loc. CHIAJNA, Strada Rezervelor, nr. 22 | IF | 0.008 | 0.00778 | 0 | 0.4 | CFp | CBC | Retele Electrice Muntenia SA | 20327528 |  | RO001E141200711/2 | 2024-08-08 | 2024
2864 | jud. ILFOV, loc. DOMNESTI, Strada Mimozei, nr. 18A, et. P+M | IF | 0.00495 | 0.00485 | 0 | 0.4 | CFp | CBC | Retele Electrice Muntenia SA | 20320462 |  | RO001E141690994/3 | 2024-08-09 | 2024
2865 | jud. BUCURESTI, loc. SECTOR 1, Bulevardul Mircea Veroiu, nr. 94 | B | 0.0048 | 0.004699 | 9.6 | 0.4 | CFp | CBC | Retele Electrice Muntenia SA | 20510914 |  | RO001E110558053/2 | 2024-08-10 | 2024
2866 | jud. ILFOV, loc. SNAGOV, Strada Nufarului, nr. 54B | IF | 0.003 | 0.002935 | 0 | 0.4 | CFp | CBC | Retele Electrice Muntenia SA | 20808679 |  | RO001E400762122/2 | 2024-08-28 | 2024
2867 | jud. GIURGIU, loc. GIURGIU, Strada 9 Mai, nr. 15 | GR | 0.00495 | 0.004841 | 0 | 0.4 | CFp | CBC | Retele Electrice Muntenia SA | 20840315 |  | RO001E300032660/2 | 2024-08-01 | 2024
2868 | jud. ILFOV, loc. VIDRA, Strada Nuferilor, nr. 17 | IF | 0.005 | 0.00489 | 0 | 0.4 | CFp | CBC | Retele Electrice Muntenia SA | 20832909 |  | RO001E141774526/2 | 2024-08-28 | 2024
2869 | jud. ILFOV, loc. CIOROGARLA, Soseaua Bucuresti, nr. 11 | IF | 0.12 | 0.1171 | 0 | 0.4 | CFp | CBC | Retele Electrice Muntenia SA | 20838392 |  | RO001E141220285/1 | 2024-08-07 | 2024
2870 | jud. ILFOV, loc. BRAGADIRU, Strada Celofibrei, nr. 25-27D | IF | 0.00328 | 0.003213 | 0 | 0.4 | CFp | CBC | Retele Electrice Muntenia SA | 21002602 |  | RO001E141662005/3 | 2024-08-20 | 2024
2871 | jud. ILFOV, loc. DRAGOMIRESTI-DEAL, Intrarea BUJORUL ALB, nr. 28 | IF | 0.006 | 0.00587 | 0 | 0.4 | CFp | CBC | Retele Electrice Muntenia SA | 21051690 |  | RO001E143470442/2 | 2024-08-03 | 2024
2872 | jud. ILFOV, loc. OSTRATU, Strada Padurii, nr. 58 | IF | 0.018 | 0.0176 | 0 | 0.4 | CFp | CBC | Retele Electrice Muntenia SA | 18763505 |  | RO001E400715388/5 | 2024-08-28 | 2024
2873 | jud. BUCURESTI, loc. SECTOR 2, Strada Gaterului, nr. 6F | B | 0.00322 | 0.003056 | 0 | 0.4 | CFp | CBC | Retele Electrice Muntenia SA | 21214881 |  | RO001E110093978/2 | 2024-08-31 | 2024
2874 | jud. GIURGIU, loc. DRAGANEASCA, Strada PRINCIPALA, nr. 99 | GR | 0.003 | 0.00291 | 0 | 0.4 | CFp | CBC | Retele Electrice Muntenia SA | 18785187 |  | RO001E301031086/3 | 2024-08-23 | 2024
2875 | jud. ILFOV, loc. VOLUNTARI, Strada Popa Sapca, nr. 73 | IF | 0.005 | 0.004899 | 0 | 0.4 | CFp | CBC | Retele Electrice Muntenia SA | 24419583 |  | RO001E141546309/2 | 2024-08-10 | 2024
2876 | jud. BUCURESTI, loc. SECTOR 1, Strada OLTENIEI, nr. 51A | B | 0.005 | 0.004897 | 0 | 0.4 | CFp | CBC | Retele Electrice Muntenia SA | 24563324 |  | RO001E108883941/3 | 2024-08-16 | 2024
2877 | jud. ILFOV, loc. VOLUNTARI, Strada Stefan Ciubotarasu, nr. 19 | IF | 0.008 | 0.00779 | 0 | 0.4 | CFp | CBC | Retele Electrice Muntenia SA | 24563210 |  | RO001E141651508/3 | 2024-08-28 | 2024
2878 | jud. ILFOV, loc. TUNARI, Strada MIHAI EMINESCU, nr. 37 | IF | 0.006 | 0.00583 | 0 | 0.4 | CFp | CBC | Retele Electrice Muntenia SA | 24417784 |  | RO001E400143934/3 | 2024-08-30 | 2024
2879 | jud. GIURGIU, loc. REMUS, Strada Nuferilor, nr. 10 | GR | 0.006 | 0.005879 | 0 | 0.4 | CFp | CBC | Retele Electrice Muntenia SA | 24562631 |  | RO001E301223292/3 | 2024-08-08 | 2024
2880 | jud. GIURGIU, loc. MIHAILESTI, Strada Dacia, nr. 3 | GR | 0.0044 | 0.004311 | 0 | 0.4 | CFp | CBC | Retele Electrice Muntenia SA | 21363534 |  | RO001E131359536/2 | 2024-08-10 | 2024
2881 | jud. GIURGIU, loc. GIURGIU, Strada Toporasi, nr. 2A | GR | 0.003 | 0.002937 | 0 | 0.4 | CFp | CBC | Retele Electrice Muntenia SA | 21324501 |  | RO001E300065352/3 | 2024-08-08 | 2024
2882 | jud. ILFOV, loc. BRANESTI, Strada I.L.Caragiale, nr. 31 | IF | 0.005 | 0.00485 | 0 | 0.4 | CFp | CBC | Retele Electrice Muntenia SA | 18840060 |  | RO001E400024730/3 | 2024-08-03 | 2024
2883 | jud. BUCURESTI, loc. SECTOR 2, Strada Vlaicu Aurel, nr. 17 | B | 0.017 | 0.016659 | 0 | 0.4 | CFp | CBC | Retele Electrice Muntenia SA | 21368740 |  | RO001E101284163/4 | 2024-08-27 | 2024
2884 | jud. ILFOV, loc. VOLUNTARI, Strada V-Mihail Sadoveanu, nr. 15 | IF | 0.005 | 0.004899 | 0 | 0.4 | CFp | CBC | Retele Electrice Muntenia SA | 21341488 |  | RO001E141460775/2 | 2024-08-27 | 2024
2885 | jud. ILFOV, loc. BERCENI, Intrarea CRINILOR, nr. 41A | IF | 0.005 | 0.0047 | 0 | 0.4 | CFp | CBC | Retele Electrice Muntenia SA | 24378230 |  | RO001E142667304/3 | 2024-08-06 | 2024
2886 | jud. BUCURESTI, loc. SECTOR 6, Drumul Belsugului, nr. 70C, bl. C | B | 0.006 | 0.005879 | 0 | 0.4 | CFp | CBC | Retele Electrice Muntenia SA | 24380251 |  | RO001E108800894/3 | 2024-08-09 | 2024
2887 | jud. ILFOV, loc. VOLUNTARI, Strada POTCOAVEI, nr. 30 | IF | 0.01506 | 0.014709 | 400 | 0.4 | CFp | CBC | Retele Electrice Muntenia SA | 21705956 |  | RO001E400166849/4 | 2024-08-20 | 2024
2888 | jud. BUCURESTI, loc. SECTOR 1, Bulevardul Mircea Veroiu, nr. 102 | B | 0.005 | 0.004899 | 0 | 0.4 | CFp | CBC | Retele Electrice Muntenia SA | 21536256 |  | RO001E118980409/3 | 2024-08-27 | 2024
2889 | jud. GIURGIU, loc. GIURGIU, Soseaua Alexandriei, nr. 131 | GR | 0.00492 | 0.004819 | 0 | 0.4 | CFp | CBC | Retele Electrice Muntenia SA | 21575202 |  | RO001E300117923/2 | 2024-08-02 | 2024
2890 | jud. ILFOV, loc. DASCALU, Strada Liliacului, nr. 15 | IF | 0.005 | 0.00489 | 0 | 0.4 | CFp | CBC | Retele Electrice Muntenia SA | 24381530 |  | RO001E401068166/4 | 2024-08-06 | 2024
2891 | jud. GIURGIU, loc. ULMI, Soseaua Principala, nr. 27 | GR | 0.005 | 0.00489 | 0 | 0.4 | CFp | CBC | Retele Electrice Muntenia SA | 24380622 |  | RO001E301026877/3 | 2024-08-01 | 2024
2892 | jud. ILFOV, loc. SILISTEA SNAGOVULUI, Strada Antim Ivireanul, nr. 150A | IF | 0.0092 | 0.00901 | 0 | 0.4 | CFp | CBC | Retele Electrice Muntenia SA | 24389141 |  | RO001E400818034/3 | 2024-08-03 | 2024
2893 | jud. BUCURESTI, loc. SECTOR 1, Strada Saradei, nr. 126 | B | 0.005 | 0.004899 | 0 | 0.4 | CFp | CBC | Retele Electrice Muntenia SA | 24383504 |  | RO001E100600478/2 | 2024-08-09 | 2024
2894 | jud. ILFOV, loc. POPESTI-LEORDENI, Strada Orizontului, nr. 13 | IF | 0.004 | 0.003919 | 0 | 0.4 | CFp | CBC | Retele Electrice Muntenia SA | 24380110 |  | RO001E142572163/2 | 2024-08-12 | 2024
2895 | jud. ILFOV, loc. DRAGOMIRESTI-DEAL, Strada TEILOR, nr. 16C | IF | 0.005 | 0.00482 | 0 | 0.4 | CFp | CBC | Retele Electrice Muntenia SA | 24413267 |  | RO001E141945560/2 | 2024-08-06 | 2024
2896 | jud. BUCURESTI, loc. SECTOR 4, Strada Giovanni Boccaccio, nr. 19 | B | 0.004 | 0.00372 | 0 | 0.4 | CFp | CBC | Retele Electrice Muntenia SA | 24414328 |  | RO001E105766577/2 | 2024-08-14 | 2024
2897 | jud. GIURGIU, loc. PRUNDU, Strada Alimentarii, nr. 41 | GR | 0.005 | 0.004899 | 0 | 0.4 | CFp | CBC | Retele Electrice Muntenia SA | 24412740 |  | RO001E300447840/2 | 2024-08-08 | 2024
2898 | jud. GIURGIU, loc. GHIONEA, Soseaua Principala, nr. 85 | GR | 0.04 | 0.039199 | 0 | 0.4 | CFp | CBC | Retele Electrice Muntenia SA | 21891318 |  | RO001E131408003/2 | 2024-08-19 | 2024
2899 | jud. BUCURESTI, loc. SECTOR 3, Bulevardul 1 Decembrie 1918, nr. 3 D | B | 0.003 | 0.00293 | 0 | 0.23 | CFp | CBC | Retele Electrice Muntenia SA | 21938358 |  | RO001E102649439/2 | 2024-08-07 | 2024
2900 | jud. GIURGIU, loc. GIURGIU, Soseaua Ghizdarului, nr. 227 | GR | 0.013 | 0.01273 | 0 | 0.4 | CFp | CBC | Retele Electrice Muntenia SA | 24381429 |  | RO001E301232876/5 | 2024-08-08 | 2024
2901 | jud. BUCURESTI, loc. SECTOR 6, PRELUNGIREA Ghencea, nr. 95 K | B | 0.003 | 0.002939 | 0 | 0.4 | CFp | CBC | Retele Electrice Muntenia SA | 24417213 |  | RO001E106164884/3 | 2024-08-06 | 2024
2902 | jud. GIURGIU, loc. GIURGIU, Strada Plevnei, nr. 1-3 | GR | 0.005 | 0.004899 | 0 | 0.4 | CFp | CBC | Retele Electrice Muntenia SA | 24380240 |  | RO001E300088571/4 | 2024-08-06 | 2024
2903 | jud. BUCURESTI, loc. SECTOR 1, Strada Modestiei, nr. 45 | B | 0.00972 | 0.009524 | 0 | 0.4 | CFp | CBC | Retele Electrice Muntenia SA | 24417667 |  | RO001E100565377/3 | 2024-08-03 | 2024
2904 | jud. Ilfov, loc. GLINA, Strada Dezrobirii, nr. 41 | IF | 0.01 | 0.00978 | 150 | 0.4 | CFp | CBC | Retele Electrice Muntenia SA | 24422816 |  | RO001E142327532/2 | 2024-08-06 | 2024
2905 | jud. GIURGIU, loc. CARTOJANI, Strada Republicii, nr. 144 | GR | 0.005 | 0.004899 | 0 | 0.4 | CFp | CBC | Retele Electrice Muntenia SA | 24423965 |  | RO001E300809448/3 | 2024-08-09 | 2024
2906 | jud. ILFOV, loc. PANTELIMON, Intrarea Flaviei, nr. 13 | IF | 0.01 | 0.00972 | 0 | 0.4 | CFp | CBC | Retele Electrice Muntenia SA | 24417734 |  | RO001E143075421/2 | 2024-08-27 | 2024
2907 | jud. GIURGIU, loc. REMUS, Strada Izvorului, nr. 16 | GR | 0.008 | 0.007835 | 0 | 0.4 | CFp | CBC | Retele Electrice Muntenia SA | 24418974 |  | RO001E131470327/2 | 2024-08-09 | 2024
2908 | jud. BUCURESTI, loc. SECTOR 5, Strada Turnescu Nicolae,Doctor, nr. 9 | B | 0.015 | 0.01462 | 0 | 0.4 | CFp | CBC | Retele Electrice Muntenia SA | 24419666 |  | RO001E107320485/4 | 2024-08-01 | 2024
2909 | jud. BUCURESTI, loc. SECTOR 1, Strada Gheorghe Stefan, nr. 33 | B | 0.01 | 0.00979 | 0 | 0.4 | CFp | CBC | Retele Electrice Muntenia SA | 24429341 |  | RO001E111768035/2 | 2024-08-06 | 2024
2910 | jud. ILFOV, loc. BERCENI, Intrarea VALEA CULII, nr. 35 | IF | 0.006 | 0.00587 | 0 | 0.4 | CFp | CBC | Retele Electrice Muntenia SA | 24427937 |  | RO001E142348300/3 | 2024-08-02 | 2024
2911 | jud. ILFOV, loc. GHERMANESTI, Strada Calugareni, nr. 27 | IF | 0.003 | 0.002935 | 0 | 0.4 | CFp | CBC | Retele Electrice Muntenia SA | 22190257 |  | RO001E400770682/2 | 2024-08-23 | 2024
2912 | jud. ILFOV, loc. TEGHES, Strada FAGULUI, nr. 4 | IF | 0.025 | 0.024498 | 400 | 0.4 | CFp | CBC | Retele Electrice Muntenia SA | 24426348 |  | RO001E401159651/3 | 2024-08-08 | 2024
2913 | jud. GIURGIU, loc. BOLINTIN-DEAL, Ulita 23 August, nr. 77 | GR | 0.005 | 0.004895 | 0 | 0.4 | CFp | CBC | Retele Electrice Muntenia SA | 24428214 |  | RO001E300887646/3 | 2024-08-13 | 2024
2914 | jud. ILFOV, loc. SAFTICA, Strada FLAMINGO, nr. 50/5.22 | IF | 0.003 | 0.002939 | 0 | 0.4 | CFp | CBC | Retele Electrice Muntenia SA | 24427812 |  | RO001E142332415/2 | 2024-08-01 | 2024
2915 | jud. GIURGIU, loc. MIHAI VODA, Strada 1 Decembrie, nr. 21 | GR | 0.006 | 0.00568 | 0 | 0.4 | CFp | CBC | Retele Electrice Muntenia SA | 24431894 |  | RO001E300898570/2 | 2024-08-02 | 2024
2916 | jud. BUCURESTI, loc. SECTOR 3, Strada Valeriu Braniste, nr. 6A | B | 0.00609 | 0.005967 | 0 | 0.23 | CFp | CBC | Retele Electrice Muntenia SA | 24429582 |  | RO001E102335385/2 | 2024-08-13 | 2024
2917 | jud. GIURGIU, loc. GIURGIU, Intrarea Piersicului, nr. 5 | GR | 0.005 | 0.00488 | 0 | 0.4 | CFp | CBC | Retele Electrice Muntenia SA | 24425997 |  | RO001E300121333/2 | 2024-08-01 | 2024
2918 | jud. ILFOV, loc. VOLUNTARI, Strada V-Ecaterina Teodoroiu, nr. 37A | IF | 0.01 | 0.009799 | 0 | 0.4 | CFp | CBC | Retele Electrice Muntenia SA | 22235035 |  | RO001E109164933/3 | 2024-08-27 | 2024
2919 | jud. GIURGIU, loc. BOLINTIN-VALE, Strada DIMITRIE BOLINTINEANU, nr. 102 | GR | 0.00368 | 0.003605 | 0 | 0.4 | CFp | CBC | Retele Electrice Muntenia SA | 24429643 |  | RO001E300908011/3 | 2024-08-03 | 2024
2920 | jud. BUCURESTI, loc. SECTOR 3, Strada Frasinetului, nr. 40 | B | 0.005 | 0.00485 | 0 | 0.23 | CFp | CBC | Retele Electrice Muntenia SA | 24428050 |  | RO001E104862269/3 | 2024-08-07 | 2024
2921 | jud. GIURGIU, loc. MIHAI VODA, Bulevardul 1 Mai, nr. 69A | GR | 0.005 | 0.004899 | 0 | 0.4 | CFp | CBC | Retele Electrice Muntenia SA | 22249159 |  | RO001E300895083/2 | 2024-08-03 | 2024
2922 | jud. ILFOV, loc. SANTU-FLORESTI, Strada Popesti, nr. 1 | IF | 0.008 | 0.007834 | 0 | 0.4 | CFp | CBC | Retele Electrice Muntenia SA | 22388357 |  | RO001E142024615/3 | 2024-08-22 | 2024
2923 | jud. GIURGIU, loc. SLOBOZIA, Strada DRUMUL MORII, nr. 260-A | GR | 0.006 | 0.005879 | 0 | 0.4 | CFp | CBC | Retele Electrice Muntenia SA | 22373402 |  | RO001E131434428/2 | 2024-08-09 | 2024
2924 | jud. GIURGIU, loc. UZUNU, Soseaua Stoenesti, nr. 24 | GR | 0.006 | 0.005879 | 0 | 0.4 | CFp | CBC | Retele Electrice Muntenia SA | 24427307 |  | RO001E131406292/2 | 2024-08-01 | 2024
2925 | jud. ILFOV, loc. POPESTI-LEORDENI, Strada Scolii, nr. 36 A | IF | 0.006 | 0.005879 | 0 | 0.4 | CFp | CBC | Retele Electrice Muntenia SA | 24428807 |  | RO001E401042348/3 | 2024-08-01 | 2024
2926 | jud. ILFOV, loc. DRAGOMIRESTI-DEAL, Strada LIMANULUI, nr. 9, ap. CASA 1 | IF | 0.005 | 0.00489 | 0 | 0.4 | CFp | CBC | Retele Electrice Muntenia SA | 24426304 |  | RO001E143144305/3 | 2024-08-01 | 2024
2927 | jud. ILFOV, loc. DOMNESTI, Soseaua Tudor Vladimirescu, nr. 309, bl. Vila 101 | IF | 0.008 | 0.00783 | 0 | 0.4 | CFp | CBC | Retele Electrice Muntenia SA | 24428065 |  | RO001E401039254/3 | 2024-08-02 | 2024
2928 | jud. ILFOV, loc. 1 DECEMBRIE, Strada Tudor Arghezi, nr. 10 | IF | 0.008 | 0.00783 | 0 | 0.4 | CFp | CBC | Retele Electrice Muntenia SA | 24426323 |  | RO001E401113987/3 | 2024-08-01 | 2024
2929 | jud. ILFOV, loc. CHIAJNA, Strada PREOT SEBE COSTIN, nr. 19B | IF | 0.003 | 0.00274 | 0 | 0.4 | CFp | CBC | Retele Electrice Muntenia SA | 24427738 |  | RO001E141613225/2 | 2024-08-01 | 2024
2930 | jud. BUCURESTI, loc. SECTOR 4, Strada Giovanni Boccaccio, nr. 75 | B | 0.005 | 0.00489 | 0 | 0.4 | CFp | CBC | Retele Electrice Muntenia SA | 24426461 |  | RO001E105766814/2 | 2024-08-01 | 2024
2931 | jud. BUCURESTI, loc. SECTOR 2, Strada Pancota, nr. 141 | B | 0.00504 | 0.00489 | 0 | 0.23 | CFp | CBC | Retele Electrice Muntenia SA | 24426269 |  | RO001E104472840/2 | 2024-08-06 | 2024
2932 | jud. ILFOV, loc. BRANESTI, Strada Oituz, nr. 79 | IF | 0.003 | 0.002938 | 0 | 0.4 | CFp | CBC | Retele Electrice Muntenia SA | 24429812 |  | RO001E401069426/3 | 2024-08-07 | 2024
2933 | jud. ILFOV, loc. PANTELIMON, Strada ZENITULUI, nr. 1 | IF | 0.06 | 0.05879 | 0 | 20 | CFp | CBC | Retele Electrice Muntenia SA | 14631296 |  | RO001E401072835/3 | 2024-08-28 | 2024
2934 | jud. BUCURESTI, loc. SECTOR 5, Intrarea Bucuresti-Magurele, nr. 50 | B | 0.006 | 0.00587 | 0 | 0.4 | CFp | CBC | Retele Electrice Muntenia SA | 24431184 |  | RO001E108184608/3 | 2024-08-01 | 2024
2935 | jud. GIURGIU, loc. GIURGIU, Soseaua Ghizdarului, nr. 223 | GR | 0.005 | 0.004899 | 0 | 0.4 | CFp | CBC | Retele Electrice Muntenia SA | 24431744 |  | RO001E301231392/2 | 2024-08-02 | 2024
2936 | jud. ILFOV, loc. BRANESTI, Strada I.C.BRATIANU, nr. 180, ap. M.LIDL | IF | 0.1 | 0.097995 | 0 | 20 | CFp | CBC | Retele Electrice Muntenia SA | 17425881 |  | RO001E143012567/2 | 2024-08-12 | 2024
2937 | jud. ILFOV, loc. VOLUNTARI, Strada Emil Racovita, nr. 31-33, bl. VILA J36 | IF | 0.003 | 0.00292 | 0 | 0.4 | CFp | CBC | Retele Electrice Muntenia SA | 24431265 |  | RO001E141388820/2 | 2024-08-01 | 2024
2938 | jud. ILFOV, loc. BERCENI, Strada Intravilan, nr. T23, bl. CAD.72827 | IF | 0.006 | 0.005875 | 0 | 0.4 | CFp | CBC | Retele Electrice Muntenia SA | 24432485 |  | RO001E143461846/2 | 2024-08-02 | 2024
2939 | jud. BUCURESTI, loc. SECTOR 6, Strada Ing. Nicolae Teodorescu, nr. 29 | B | 0.006 | 0.00583 | 0 | 0.4 | CFp | CBC | Retele Electrice Muntenia SA | 24431891 |  | RO001E103169695/2 | 2024-08-06 | 2024
2940 | jud. GIURGIU, loc. JOITA, Calea Bucuresti, nr. 7AF | GR | 0.006 | 0.00578 | 0 | 0.4 | CFp | CBC | Retele Electrice Muntenia SA | 24432735 |  | RO001E131413649/2 | 2024-08-01 | 2024
2941 | jud. BUCURESTI, loc. SECTOR 1, Strada Izbiceni, nr. 42 | B | 0.012215 | 0.011966 | 0 | 0.4 | CFp | CBC | Retele Electrice Muntenia SA | 24432650 |  | RO001E100694954/3 | 2024-08-07 | 2024
2942 | jud. BUCURESTI, loc. SECTOR 3, ALEEA Tandala, nr. 17 | B | 0.00644 | 0.006301 | 0 | 0.4 | CFp | CBC | Retele Electrice Muntenia SA | 24432807 |  | RO001E108952139/2 | 2024-08-08 | 2024
2943 | jud. GIURGIU, loc. SABARENI, Strada Teilor, nr. 38 D | GR | 0.005 | 0.004899 | 0 | 0.4 | CFp | CBC | Retele Electrice Muntenia SA | 24432106 |  | RO001E131374768/2 | 2024-08-02 | 2024
2944 | jud. GIURGIU, loc. STOENESTI, Intrarea Spoitorilor, nr. 2 | GR | 0.00448 | 0.004372 | 0 | 0.4 | CFp | CBC | Retele Electrice Muntenia SA | 24432425 |  | RO001E300472310/3 | 2024-08-30 | 2024
2945 | jud. ILFOV, loc. POPESTI-LEORDENI, Strada Oituz, nr. 92A | IF | 0.005 | 0.004899 | 0 | 0.4 | CFp | CBC | Retele Electrice Muntenia SA | 24437858 |  | RO001E401149447/3 | 2024-08-02 | 2024
2946 | jud. BUCURESTI, loc. SECTOR 6, Soseaua Cotroceni, nr. 10 | B | 0.0091 | 0.008838 | 0 | 0.4 | CFp | CBC | Retele Electrice Muntenia SA | 24436938 |  | RO001E109359276/2 | 2024-08-12 | 2024
2947 | jud. BUCURESTI, loc. SECTOR 2, Strada Saltului, nr. 32 | B | 0.004 | 0.00391 | 0 | 0.23 | CFp | CBC | Retele Electrice Muntenia SA | 24437248 |  | RO001E108876583/2 | 2024-08-13 | 2024
2948 | jud. ILFOV, loc. BRAGADIRU, Strada Primaverii, nr. 18 B | IF | 0.008 | 0.00776 | 0 | 0.4 | CFp | CBC | Retele Electrice Muntenia SA | 24437447 |  | RO001E109066529/2 | 2024-08-09 | 2024
2949 | jud. GIURGIU, loc. SLOBOZIA, Strada MIGDALELOR, nr. 571 | GR | 0.01 | 0.00979 | 0 | 0.4 | CFp | CBC | Retele Electrice Muntenia SA | 24436835 |  | RO001E300389889/5 | 2024-08-02 | 2024
2950 | jud. ILFOV, loc. MOGOSOAIA, Strada Poieni, nr. 45 | IF | 0.006 | 0.005879 | 0 | 0.4 | CFp | CBC | Retele Electrice Muntenia SA | 24438562 |  | RO001E400674810/2 | 2024-08-02 | 2024
2951 | jud. BUCURESTI, loc. SECTOR 5, Soseaua Vartejului, nr. 84B | B | 0.006825 | 0.006609 | 0 | 0.4 | CFp | CBC | Retele Electrice Muntenia SA | 24438435 |  | RO001E110750226/2 | 2024-08-09 | 2024
2952 | jud. ILFOV, loc. VIDRA, Strada Ulicioara, nr. 11 | IF | 0.01 | 0.0097 | 0 | 0.4 | CFp | CBC | Retele Electrice Muntenia SA | 24437817 |  | RO001E401167762/2 | 2024-08-08 | 2024
2953 | jud. ILFOV, loc. TUNARI, Strada 1 Decembrie, nr. 119, bl. 62482 CAD, ap. VILA 207 | IF | 0.00765 | 0.007487 | 0 | 0.4 | CFp | CBC | Retele Electrice Muntenia SA | 24459557 |  | RO001E143285581/2 | 2024-08-14 | 2024
2954 | jud. BUCURESTI, loc. SECTOR 1, Strada Ceremusului, nr. 24A | B | 0.006 | 0.0058 | 0 | 0.4 | CFp | CBC | Retele Electrice Muntenia SA | 24459244 |  | RO001E111068836/3 | 2024-08-09 | 2024
2955 | jud. BUCURESTI, loc. SECTOR 6, Strada Caranda Gheorghe, lt. av., nr. 55 | B | 0.01 | 0.0096 | 0 | 0.4 | CFp | CBC | Retele Electrice Muntenia SA | 24459676 |  | RO001E108223781/3 | 2024-08-06 | 2024
2956 | jud. BUCURESTI, loc. SECTOR 6, Strada Hrisoverghi Alexandru, nr. 4 | B | 0.005 | 0.00482 | 0 | 0.4 | CFp | CBC | Retele Electrice Muntenia SA | 24437394 |  | RO001E110270885/2 | 2024-08-13 | 2024
2957 | jud. GIURGIU, loc. OINACU, Strada PROFESORULUI, nr. 32 | GR | 0.005 | 0.004899 | 0 | 0.4 | CFp | CBC | Retele Electrice Muntenia SA | 23224333 |  | RO001E300325823/3 | 2024-08-08 | 2024
2958 | jud. GIURGIU, loc. GIURGIU, Strada Tabiei, nr. 41 | GR | 0.005915 | 0.005742 | 0 | 0.4 | CFp | CBC | Retele Electrice Muntenia SA | 23174627 |  | RO001E300030916/2 | 2024-08-13 | 2024
2959 | jud. ILFOV, loc. GLINA, Strada Dezrobirii, nr. 3 | IF | 0.00637 | 0.006193 | 0 | 0.4 | CFp | CBC | Retele Electrice Muntenia SA | 23185717 |  | RO001E401043327/4 | 2024-08-20 | 2024
2960 | jud. BUCURESTI, loc. SECTOR 1, Strada LILIACULUI, nr. 55B | B | 0.00574 | 0.005615 | 0 | 0.4 | CFp | CBC | Retele Electrice Muntenia SA | 23207327 |  | RO001E119836321/2 | 2024-08-12 | 2024
2961 | jud. ILFOV, loc. PANTELIMON, Strada BINELUI, nr. 35 | IF | 0.004 | 0.003919 | 0 | 0.4 | CFp | CBC | Retele Electrice Muntenia SA | 23526359 |  | RO001E142805061/3 | 2024-08-12 | 2024
2962 | jud. ILFOV, loc. VOLUNTARI, Strada Matei Millo, nr. 118, ap. Vila C4 | IF | 0.005 | 0.00485 | 0 | 0.23 | CFp | CBC | Retele Electrice Muntenia SA | 23477791 |  | RO001E142222053/3 | 2024-08-20 | 2024
2963 | jud. ILFOV, loc. PETRESTI, Strada LAMAITEI, nr. 1 | IF | 0.00801 | 0.00784 | 0 | 0.4 | CFp | CBC | Retele Electrice Muntenia SA | 23814834 |  | RO001E142444475/3 | 2024-08-14 | 2024
2964 | jud. ILFOV, loc. VLADICEASCA, Strada Constantin C. Nottara, nr. 27 | IF | 0.012 | 0.0117 | 100 | 0.4 | CFp | CBC | Retele Electrice Muntenia SA | 23838893 |  | RO001E141989018/4 | 2024-08-13 | 2024
2965 | jud. ILFOV, loc. VOLUNTARI, Strada Mircea Marinescu, Erou, nr. 41, bl. NC 117090 | IF | 0.00504 | 0.004933 | 0 | 0.4 | CFp | CBC | Retele Electrice Muntenia SA | 23827710 |  | RO001E143455658/2 | 2024-08-01 | 2024
2966 | jud. BUCURESTI, loc. SECTOR 3, ALEEA Codrii Neamtului, nr. 3-A, ap. 17 | B | 0.00585 | 0.005728 | 100 | 0.23 | CFp | CBC | Retele Electrice Muntenia SA | 24132594 |  | RO001E111957372/2 | 2024-08-21 | 2024
2967 | jud. BUCURESTI, loc. SECTOR 5, Strada Toporasi, nr. 25 | B | 0.008 | 0.00782 | 255 | 0.4 | CFp | CBC | Retele Electrice Muntenia SA | 24151965 |  | RO001E110412782/2 | 2024-08-08 | 2024
2968 | jud. BUCURESTI, loc. SECTOR 3, Soseaua Mihai Bravu, nr. 459-463, bl. B | B | 0.005 | 0.004895 | 0 | 0.4 | CFp | CBC | Retele Electrice Muntenia SA | 24374779 |  | RO001E111413829/2 | 2024-08-03 | 2024
2969 | jud. ILFOV, loc. BURIAS, Strada Magnoliei, nr. 12 | IF | 0.005 | 0.0047 | 0 | 0.4 | CFp | CBC | Retele Electrice Muntenia SA | 24303016 |  | RO001E400883384/2 | 2024-08-08 | 2024
2970 | jud. ILFOV, loc. POPESTI-LEORDENI, Strada PAVLICHIENI, nr. 84 | IF | 0.005 | 0.004898 | 0 | 0.4 | CFp | CBC | Retele Electrice Muntenia SA | 24382175 |  | RO001E141362282/2 | 2024-08-12 | 2024
2971 | jud. ILFOV, loc. PANTELIMON, Strada Acvilei, nr. 22 | IF | 0.006 | 0.005877 | 0 | 0.4 | CFp | CBC | Retele Electrice Muntenia SA | 24381919 |  | RO001E141868395/2 | 2024-08-03 | 2024
2972 | jud. ILFOV, loc. PANTELIMON, Strada NEREI, nr. 13 | IF | 0.00984 | 0.009633 | 0 | 0.4 | CFp | CBC | Retele Electrice Muntenia SA | 24326867 |  | RO001E142895363/3 | 2024-08-09 | 2024
2973 | jud. ILFOV, loc. BRAGADIRU, Strada Verii, nr. 10A, ap. C1 | IF | 0.01131 | 0.011074 | 0 | 0.4 | CFp | CBC | Retele Electrice Muntenia SA | 24281868 |  | RO001E143277223/2 | 2024-08-30 | 2024
2974 | jud. ILFOV, loc. VOLUNTARI, Bulevardul VOLUNTARI, nr. 6D | IF | 0.09798 | 0.09599 | 0 | 0.4 | CFp | CBC | Retele Electrice Muntenia SA | 24377431 |  | RO001E108824171/2 | 2024-08-13 | 2024
2975 | jud. ILFOV, loc. PANTELIMON, Strada CALIFARULUI, nr. 16 | IF | 0.006 | 0.005877 | 0 | 0.4 | CFp | CBC | Retele Electrice Muntenia SA | 24396645 |  | RO001E142830104/2 | 2024-08-01 | 2024
2976 | jud. ILFOV, loc. VOLUNTARI, Strada CLOSCA, nr. 15 | IF | 0.003735 | 0.00365 | 0 | 0.4 | CFp | CBC | Retele Electrice Muntenia SA | 24374920 |  | RO001E105344311/3 | 2024-08-01 | 2024
2977 | jud. ILFOV, loc. VOLUNTARI, Strada Avram Iancu, nr. 9 | IF | 0.005 | 0.0047 | 0 | 0.4 | CFp | CBC | Retele Electrice Muntenia SA | 24375447 |  | RO001E105345176/3 | 2024-08-27 | 2024
2978 | jud. BUCURESTI, loc. SECTOR 5, Strada Gardeniei, nr. 1 U | B | 0.005 | 0.004899 | 0 | 0.4 | CFp | CBC | Retele Electrice Muntenia SA | 24395839 |  | RO001E109006365/2 | 2024-08-08 | 2024
2979 | jud. BUCURESTI, loc. SECTOR 1, Strada Madrigalului, nr. 38A-40 | B | 0.012 | 0.011759 | 0 | 0.4 | CFp | CBC | Retele Electrice Muntenia SA | 24390742 |  | RO001E101143178/3 | 2024-08-07 | 2024
2980 | jud. GIURGIU, loc. BACU, Strada CASTANILOR, nr. 16 | GR | 0.005 | 0.00482 | 0 | 0.4 | CFp | CBC | Retele Electrice Muntenia SA | 24404881 |  | RO001E131387537/4 | 2024-08-03 | 2024
2981 | jud. BUCURESTI, loc. SECTOR 2, Strada Donici Alexandru, nr. 26 | B | 0.008 | 0.00774 | 300 | 0.4 | CFp | CBC | Retele Electrice Muntenia SA | 24400208 |  | RO001E119562248/2 | 2024-08-05 | 2024
2982 | jud. GIURGIU, loc. GIURGIU, PIATA 1848, nr. 1 | GR | 0.02 | 0.019599 | 0 | 0.4 | CFp | CBC | Retele Electrice Muntenia SA | 24394208 |  | RO001E131277872/2 | 2024-08-24 | 2024
2983 | jud. GIURGIU, loc. BRANISTEA, Strada AGENTULUI, nr. 31 | GR | 0.005 | 0.004899 | 0 | 0.4 | CFp | CBC | Retele Electrice Muntenia SA | 24403752 |  | RO001E300330166/3 | 2024-08-27 | 2024
2984 | jud. GIURGIU, loc. JOITA, Calea Bucuresti, nr. 215 | GR | 0.00498 | 0.004879 | 0 | 0.4 | CFp | CBC | Retele Electrice Muntenia SA | 24401882 |  | RO001E300874305/3 | 2024-08-13 | 2024
2985 | jud. ILFOV, loc. VOLUNTARI, Intrarea V-Pompiliu Stefu, nr. 28 | IF | 0.005 | 0.004899 | 0 | 0.4 | CFp | CBC | Retele Electrice Muntenia SA | 24276802 |  | RO001E105357898/2 | 2024-08-13 | 2024
2986 | jud. ILFOV, loc. JILAVA, Strada Mierlari, nr. 104 | IF | 0.005 | 0.00485 | 0 | 0.4 | CFp | CBC | Retele Electrice Muntenia SA | 24398165 |  | RO001E400432171/3 | 2024-08-08 | 2024
2987 | jud. BUCURESTI, loc. SECTOR 4, Strada Negureni, nr. 6 | B | 0.0043 | 0.004014 | 0 | 0.4 | CFp | CBC | Retele Electrice Muntenia SA | 24400665 |  | RO001E115329672/2 | 2024-08-01 | 2024
2988 | jud. ILFOV, loc. BRAGADIRU, Strada Campia Libertatii, nr. 5 | IF | 0.006 | 0.005879 | 0 | 0.4 | CFp | CBC | Retele Electrice Muntenia SA | 24387336 |  | RO001E141427363/2 | 2024-08-08 | 2024
2989 | jud. ILFOV, loc. ALUNISU, Strada Fabricii, nr. 43A | IF | 0.005 | 0.004899 | 0 | 0.4 | CFp | CBC | Retele Electrice Muntenia SA | 24397112 |  | RO001E143273353/2 | 2024-08-08 | 2024
2990 | jud. GIURGIU, loc. MOSTENI-ULMI, Strada Mosteni, nr. 28 | GR | 0.005 | 0.004897 | 0 | 0.4 | CFp | CBC | Retele Electrice Muntenia SA | 24391311 |  | RO001E301037644/2 | 2024-08-31 | 2024
2991 | jud. GIURGIU, loc. BANEASA, Strada PRINCIPALA, nr. 127 | GR | 0.006 | 0.005879 | 0 | 0.4 | CFp | CBC | Retele Electrice Muntenia SA | 24385709 |  | RO001E300230402/3 | 2024-08-30 | 2024
2992 | jud. BUCURESTI, loc. SECTOR 6, Strada Pietrele Doamnei, nr. 18, ap. AP2 | B | 0.008 | 0.007839 | 0 | 0.4 | CFp | CBC | Retele Electrice Muntenia SA | 24374450 |  | RO001E103182869/1 | 2024-08-02 | 2024
2993 | jud. BUCURESTI, loc. SECTOR 4, Strada Lanariei, nr. 114A | B | 0.005 | 0.004894 | 0 | 0.4 | CFp | CBC | Retele Electrice Muntenia SA | 24410397 |  | RO001E106116599/2 | 2024-08-03 | 2024
2994 | jud. BUCURESTI, loc. SECTOR 6, Strada Culcer Ioan,general, nr. 30 | B | 0.03 | 0.022 | 0 | 0.4 | CFp | CBC | Retele Electrice Muntenia SA | 24397106 |  | RO001E109295680/3 | 2024-08-21 | 2024
2995 | jud. GIURGIU, loc. GIURGIU, Strada Ialomicioarei, nr. 8 | GR | 0.00498 | 0.004879 | 0 | 0.4 | CFp | CBC | Retele Electrice Muntenia SA | 24401604 |  | RO001E300119734/2 | 2024-08-08 | 2024
2996 | jud. GIURGIU, loc. BACU, Strada Intravilan, nr. NC36603 | GR | 0.1 | 0.097996 | 0 | 20 | CFp | CBC | Retele Electrice Muntenia SA | 24407616 |  | RO001E131429905/2 | 2024-08-20 | 2024
2997 | jud. BUCURESTI, loc. SECTOR 3, Intrarea Sectorului, nr. 4, bl. CA3, sc. A, ap. AP8 | B | 0.006 | 0.005875 | 200 | 0.23 | CFp | CBC | Retele Electrice Muntenia SA | 24394680 |  | RO001E104679748/3 | 2024-08-13 | 2024
2998 | jud. GIURGIU, loc. BOLINTIN-DEAL, Strada Emanoil Bucuta, nr. 31 | GR | 0.005 | 0.004899 | 0 | 0.4 | CFp | CBC | Retele Electrice Muntenia SA | 24399833 |  | RO001E300883361/2 | 2024-08-20 | 2024
2999 | jud. BUCURESTI, loc. SECTOR 5, Strada Muntii Carpati, nr. 88 B | B | 0.00582 | 0.005504 | 0 | 0.4 | CFp | CBC | Retele Electrice Muntenia SA | 24394078 |  | RO001E108927030/2 | 2024-08-27 | 2024
3000 | jud. GIURGIU, loc. SLOBOZIA, Drumul MORII, nr. 214 | GR | 0.006 | 0.005879 | 0 | 0.4 | CFp | CBC | Retele Electrice Muntenia SA | 24409883 |  | RO001E131449457/2 | 2024-08-08 | 2024
3001 | jud. BUCURESTI, loc. SECTOR 2, Strada Melodiei, nr. 70A | B | 0.011 | 0.010779 | 0 | 0.4 | CFp | CBC | Retele Electrice Muntenia SA | 24390925 |  | RO001E108910649/5 | 2024-08-03 | 2024
3002 | jud. GIURGIU, loc. BACU, Strada TARLA, nr. 67--NC3639 | GR | 0.01 | 0.009799 | 100 | 0.4 | CFp | CBC | Retele Electrice Muntenia SA | 24407767 |  | RO001E131466995/2 | 2024-08-10 | 2024
3003 | jud. GIURGIU, loc. GHIMPATI, Strada Gradinitei, nr. 10 | GR | 0.005 | 0.0048 | 0 | 0.4 | CFp | CBC | Retele Electrice Muntenia SA | 24376835 |  | RO001E300675573/3 | 2024-08-30 | 2024
3004 | jud. GIURGIU, loc. TANTAVA, Strada TUFAN, nr. 363 | GR | 0.01 | 0.009799 | 0 | 0.4 | CFp | CBC | Retele Electrice Muntenia SA | 24375317 |  | RO001E301019251/5 | 2024-08-06 | 2024
3005 | jud. BUCURESTI, loc. SECTOR 1, Strada LILIACULUI, nr. 55C | B | 0.01 | 0.009799 | 0 | 0.4 | CFp | CBC | Retele Electrice Muntenia SA | 24580259 |  | RO001E111731495/2 | 2024-08-27 | 2024
3006 | jud. BUCURESTI, loc. SECTOR 2, Strada Stanga Ion,Cap., nr. 14 | B | 0.006 | 0.00587 | 0 | 0.23 | CFp | CBC | Retele Electrice Muntenia SA | 24583843 |  | RO001E105241047/2 | 2024-08-24 | 2024
3007 | jud. ILFOV, loc. MAGURELE, Strada Liliacului, nr. 13 | IF | 0.01104 | 0.010809 | 0 | 0.4 | CFp | CBC | Retele Electrice Muntenia SA | 24609597 |  | RO001E142839024/2 | 2024-08-28 | 2024
3008 | jud. BUCURESTI, loc. SECTOR 1, Strada Miercani, nr. 79 | B | 0.003 | 0.00293 | 0 | 0.4 | CFp | CBC | Retele Electrice Muntenia SA | 24636613 |  | RO001E100674301/2 | 2024-08-29 | 2024
3009 | jud. ILFOV, loc. PASAREA, Strada Nicolae Balcescu, nr. 95 | IF | 0.01 | 0.0096 | 100 | 0.4 | CFp | CBC | Retele Electrice Muntenia SA | 24610382 |  | RO001E401000757/2 | 2024-08-28 | 2024
3010 | jud. ILFOV, loc. BRAGADIRU, Strada Caporalului, nr. 31 | IF | 0.003 | 0.00292 | 0 | 0.4 | CFp | CBC | Retele Electrice Muntenia SA | 24588062 |  | RO001E141691074/3 | 2024-08-30 | 2024
3011 | jud. BUCURESTI, loc. SECTOR 2, Strada Vasile Lascar, nr. 214 | B | 0.006 | 0.00568 | 200 | 0.4 | CFp | CBC | Retele Electrice Muntenia SA | 24620919 |  | RO001E111835029/2 | 2024-08-24 | 2024
3012 | jud. BUCURESTI, loc. SECTOR 3, Strada Sfanta Vineri, nr. 10, ap. AP43 | B | 0.006 | 0.00587 | 0 | 0.4 | CFp | CBC | Retele Electrice Muntenia SA | 24584951 |  | RO001E106018893/2 | 2024-08-22 | 2024
3013 | jud. BUCURESTI, loc. SECTOR 5, Intrarea Prundeni, nr. 5 A | B | 0.005 | 0.004897 | 0 | 0.4 | CFp | CBC | Retele Electrice Muntenia SA | 24585026 |  | RO001E108214411/2 | 2024-08-21 | 2024
3014 | jud. BUCURESTI, loc. SECTOR 1, Strada Atlasului, nr. 29 | B | 0.005 | 0.00489 | 0 | 0.4 | CFp | CBC | Retele Electrice Muntenia SA | 24592072 |  | RO001E101147790/2 | 2024-08-22 | 2024
3015 | jud. BUCURESTI, loc. SECTOR 5, Strada Dantelei, nr. 117A | B | 0.005 | 0.004899 | 0 | 0.4 | CFp | CBC | Retele Electrice Muntenia SA | 24645592 |  | RO001E110345596/2 | 2024-08-27 | 2024
3016 | jud. BUCURESTI, loc. SECTOR 6, Strada Blandiana, nr. 21, ap. AP51 | B | 0.003 | 0.002939 | 0 | 0.4 | CFp | CBC | Retele Electrice Muntenia SA | 24598816 |  | RO001E107346988/2 | 2024-08-29 | 2024
3017 | jud. BUCURESTI, loc. SECTOR 4, Strada Condurache I. Gheorghe, serg., nr. 62 | B | 0.0034 | 0.003322 | 0 | 0.4 | CFp | CBC | Retele Electrice Muntenia SA | 24623380 |  | RO001E104012109/3 | 2024-08-22 | 2024
3018 | jud. ILFOV, loc. TUNARI, Strada 1 Decembrie, nr. 119, bl. 62534 CAD, ap. VILA 627 | IF | 0.006 | 0.00587 | 0 | 0.4 | CFp | CBC | Retele Electrice Muntenia SA | 24621601 |  | RO001E143376010/2 | 2024-08-30 | 2024
3019 | jud. ILFOV, loc. DOBROESTI, Intrarea Zorilor, nr. 1C, bl. Sat Fundeni | IF | 0.006 | 0.00583 | 0 | 0.4 | CFp | CBC | Retele Electrice Muntenia SA | 24625104 |  | RO001E142710459/2 | 2024-08-23 | 2024
3020 | jud. GIURGIU, loc. PADURENI, Strada DUD, nr. 1 | GR | 0.02 | 0.019599 | 0 | 0.4 | CFp | CBC | Retele Electrice Muntenia SA | 24623498 |  | RO001E131404964/2 | 2024-08-31 | 2024
3021 | jud. BUCURESTI, loc. SECTOR 6, Drumul Valea Doftanei, nr. 171C | B | 0.01 | 0.009794 | 0 | 0.4 | CFp | CBC | Retele Electrice Muntenia SA | 24600666 |  | RO001E119859281/4 | 2024-08-30 | 2024
3022 | jud. BUCURESTI, loc. SECTOR 2, Strada Dumitrana, nr. 19, ap. AP 104 | B | 0.006 | 0.005879 | 0 | 0.4 | CFp | CBC | Retele Electrice Muntenia SA | 24592330 |  | RO001E100958306/2 | 2024-08-28 | 2024
3023 | jud. GIURGIU, loc. GIURGIU, Ulita Vidra, nr. 27 | GR | 0.00495 | 0.004841 | 0 | 0.4 | CFp | CBC | Retele Electrice Muntenia SA | 24599725 |  | RO001E131293533/3 | 2024-08-31 | 2024
3024 | jud. BUCURESTI, loc. SECTOR 2, Strada I?cani, nr. 14 | B | 0.005 | 0.00489 | 0 | 0.23 | CFp | CBC | Retele Electrice Muntenia SA | 24585850 |  | RO001E105309446/2 | 2024-08-29 | 2024
3025 | jud. BUCURESTI, loc. SECTOR 1, Strada Neajlovului, nr. 37 | B | 0.0099 | 0.009402 | 0 | 0.4 | CFp | CBC | Retele Electrice Muntenia SA | 24625968 |  | RO001E105386250/2 | 2024-08-27 | 2024
3026 | jud. ILFOV, loc. DUMITRANA, Strada Tigaretei, nr. 11 | IF | 0.006 | 0.005879 | 0 | 0.4 | CFp | CBC | Retele Electrice Muntenia SA | 24593383 |  | RO001E143344385/3 | 2024-08-31 | 2024
3027 | jud. BUCURESTI, loc. SECTOR 2, Strada Gheata Constantin, nr. 24 | B | 0.005 | 0.00489 | 0 | 0.23 | CFp | CBC | Retele Electrice Muntenia SA | 24619862 |  | RO001E105266516/2 | 2024-08-31 | 2024
3028 | jud. BUCURESTI, loc. SECTOR 5, Strada Dantelei, nr. 79-N, ap. CASA 1 | B | 0.006 | 0.005879 | 0 | 0.4 | CFp | CBC | Retele Electrice Muntenia SA | 24579811 |  | RO001E111936830/2 | 2024-08-28 | 2024
3029 | jud. BUCURESTI, loc. SECTOR 2, Strada Lanternei, nr. 136, bl. -, sc. -, et. -, ap. - | B | 0.003 | 0.002932 | 0 | 0.23 | CFp | CBC | Retele Electrice Muntenia SA | 24596256 |  | RO001E105288666/2 | 2024-08-27 | 2024
3030 | jud. GIURGIU, loc. BRANISTEA, Strada PARCULUI, nr. 18 | GR | 0.005 | 0.004899 | 0 | 0.4 | CFp | CBC | Retele Electrice Muntenia SA | 24605834 |  | RO001E131282755/3 | 2024-08-31 | 2024
3031 | jud. ILFOV, loc. OTOPENI, Strada Matei Basarab, nr. 15/O | IF | 0.008 | 0.00779 | 200 | 0.4 | CFp | CBC | Retele Electrice Muntenia SA | 24621203 |  | RO001E141736625/4 | 2024-08-30 | 2024
3032 | jud. GIURGIU, loc. GIURGIU, Strada Cuza Voda, nr. 25 | GR | 0.008 | 0.007839 | 0 | 0.4 | CFp | CBC | Retele Electrice Muntenia SA | 24597166 |  | RO001E300033177/2 | 2024-08-31 | 2024
3033 | jud. BUCURESTI, loc. SECTOR 5, Strada Popa Stefan, nr. 52, ap. AP2 | B | 0.00533 | 0.005213 | 0 | 0.4 | CFp | CBC | Retele Electrice Muntenia SA | 24591276 |  | RO001E107701905/2 | 2024-08-23 | 2024
3034 | jud. ILFOV, loc. BRAGADIRU, Strada Freamatului, nr. 9 | IF | 0.006 | 0.00582 | 0 | 0.4 | CFp | CBC | Retele Electrice Muntenia SA | 24595441 |  | RO001E141196489/2 | 2024-08-31 | 2024
3035 | jud. BUCURESTI, loc. Sector 1, Strada LAPUSNEANU ALEXANDRU, nr. 71, bl. -, sc. -, et. -, ap. - | B | 0.012 | 0.01175 | 0 | 0.4 | CFp | CBC | Retele Electrice Muntenia SA | 24604297 |  | RO001E108899656/2 | 2024-08-22 | 2024
3036 | jud. BUCURESTI, loc. SECTOR 4, Strada Gramont, nr. 13, sc. 0 | B | 0.01 | 0.00978 | 0 | 0.4 | CFp | CBC | Retele Electrice Muntenia SA | 24606366 |  | RO001E108460379/2 | 2024-08-29 | 2024
3037 | jud. ILFOV, loc. BURIAS, Strada Ion Slavici, nr. 20 | IF | 0.004 | 0.00391 | 4.565 | 0.4 | CFp | CBC | Retele Electrice Muntenia SA | 24580359 |  | RO001E141830518/2 | 2024-08-28 | 2024
3038 | jud. ILFOV, loc. PETRACHIOAIA, Strada SURLARI, nr. 6 | IF | 0.01 | 0.00978 | 0 | 0.4 | CFp | CBC | Retele Electrice Muntenia SA | 24580414 |  | RO001E141907265/3 | 2024-08-30 | 2024
3039 | jud. GIURGIU, loc. DRAGANESCU, Strada Abatorului, nr. 38 | GR | 0.004 | 0.003919 | 0 | 0.4 | CFp | CBC | Retele Electrice Muntenia SA | 24598848 |  | RO001E300709830/3 | 2024-08-31 | 2024
3040 | jud. ILFOV, loc. POPESTI-LEORDENI, Strada Fermei, nr. 19 | IF | 0.005 | 0.004899 | 0 | 0.4 | CFp | CBC | Retele Electrice Muntenia SA | 24580738 |  | RO001E400908629/2 | 2024-08-15 | 2024
3041 | jud. BUCURESTI, loc. SECTOR 1, Strada Arad, nr. 3, ap. AP 2 | B | 0.008 | 0.00764 | 0 | 0.4 | CFp | CBC | Retele Electrice Muntenia SA | 24633438 |  | RO001E100545106/3 | 2024-08-29 | 2024
3042 | jud. BUCURESTI, loc. SECTOR 1, Strada Caiuti, nr. 4, bl. C, ap. 3.4 | B | 0.003 | 0.00292 | 0 | 0.4 | CFp | CBC | Retele Electrice Muntenia SA | 24621049 |  | RO001E108908231/2 | 2024-08-27 | 2024
3043 | jud. ILFOV, loc. OLTENI, Strada Putul Olteni, nr. 52 B | IF | 0.006 | 0.005879 | 0 | 0.4 | CFp | CBC | Retele Electrice Muntenia SA | 24608614 |  | RO001E401113910/3 | 2024-08-28 | 2024
3044 | jud. ILFOV, loc. OTOPENI, Strada Carpatilor, nr. 11C, ap. VILA 4 | IF | 0.01 | 0.00979 | 0 | 0.4 | CFp | CBC | Retele Electrice Muntenia SA | 24595299 |  | RO001E141294006/2 | 2024-08-31 | 2024
3045 | jud. BUCURESTI, loc. SECTOR 5, Strada Triunghiului, nr. 14, ap. AP1 | B | 0.005 | 0.004899 | 0 | 0.4 | CFp | CBC | Retele Electrice Muntenia SA | 24586133 |  | RO001E107794558/2 | 2024-08-29 | 2024
3046 | jud. ILFOV, loc. BRANESTI, Strada Brazi, nr. 21 | IF | 0.006 | 0.005878 | 0 | 0.4 | CFp | CBC | Retele Electrice Muntenia SA | 24600041 |  | RO001E142552037/2 | 2024-08-31 | 2024
3047 | jud. GIURGIU, loc. SLOBOZIA, Strada DRUMUL MORII, nr. 308 | GR | 0.00492 | 0.004819 | 0 | 0.4 | CFp | CBC | Retele Electrice Muntenia SA | 24606476 |  | RO001E300392546/3 | 2024-08-28 | 2024
3048 | jud. GIURGIU, loc. TANTAVA, Strada SABARULUI, nr. 179 | GR | 0.01 | 0.009799 | 0 | 0.4 | CFp | CBC | Retele Electrice Muntenia SA | 24606697 |  | RO001E301018250/4 | 2024-08-22 | 2024
3049 | jud. ILFOV, loc. BERCENI, Strada Eroilor, nr. 23P | IF | 0.0054 | 0.005282 | 0 | 0.4 | CFp | CBC | Retele Electrice Muntenia SA | 24636355 |  | RO001E142880389/2 | 2024-08-24 | 2024
3050 | jud. ILFOV, loc. DOMNESTI, Strada Craitei, nr. 11 | IF | 0.00924 | 0.008955 | 0 | 0.4 | CFp | CBC | Retele Electrice Muntenia SA | 24600237 |  | RO001E142607421/3 | 2024-08-31 | 2024
3051 | jud. GIURGIU, loc. COPACIU, Strada COPACENI, nr. 11 | GR | 0.003 | 0.002937 | 0 | 0.4 | CFp | CBC | Retele Electrice Muntenia SA | 24581297 |  | RO001E301231077/2 | 2024-08-29 | 2024
3052 | jud. BUCURESTI, loc. SECTOR 4, Strada Negureni, nr. 12, ap. 2 | B | 0.008 | 0.00764 | 16.666 | 0.4 | CFp | CBC | Retele Electrice Muntenia SA | 24588528 |  | RO001E102045585/3 | 2024-08-29 | 2024
3053 | jud. ILFOV, loc. VOLUNTARI, Strada CAMPUL PIPERA, nr. 45, ap. CASA 1 | IF | 0.005 | 0.00488 | 0 | 0.4 | CFp | CBC | Retele Electrice Muntenia SA | 24639749 |  | RO001E142375243/2 | 2024-08-30 | 2024
3054 | jud. BUCURESTI, loc. SECTOR 1, Strada Saradei, nr. 74 | B | 0.005 | 0.00489 | 0 | 0.4 | CFp | CBC | Retele Electrice Muntenia SA | 24586174 |  | RO001E100600232/2 | 2024-08-23 | 2024
3055 | jud. ILFOV, loc. PETRACHIOAIA, Strada Viilor, nr. 14 | IF | 0.013 | 0.01272 | 100 | 0.4 | CFp | CBC | Retele Electrice Muntenia SA | 24589859 |  | RO001E143025505/2 | 2024-08-15 | 2024
3056 | jud. ILFOV, loc. TUNARI, Strada NORDULUI, nr. 7, ap. C7 | IF | 0.005995 | 0.005874 | 0 | 0.4 | CFp | CBC | Retele Electrice Muntenia SA | 24583231 |  | RO001E143239478/2 | 2024-08-31 | 2024
3057 | jud. BUCURESTI, loc. SECTOR 5, Strada Culturii, nr. 8B | B | 0.0032 | 0.003131 | 0 | 0.4 | CFp | CBC | Retele Electrice Muntenia SA | 24579826 |  | RO001E119695458/3 | 2024-08-28 | 2024
3058 | jud. ILFOV, loc. AFUMATI, Strada Binelui, nr. 3 | IF | 0.01 | 0.009795 | 25 | 0.4 | CFp | CBC | Retele Electrice Muntenia SA | 24624779 |  | RO001E400933706/2 | 2024-08-31 | 2024
3059 | jud. GIURGIU, loc. HERASTI, Strada UDRISTE NASTUREL, nr. 31 | GR | 0.003 | 0.00293 | 0 | 0.4 | CFp | CBC | Retele Electrice Muntenia SA | 24609355 |  | RO001E300759903/3 | 2024-08-28 | 2024
3060 | jud. BUCURESTI, loc. SECTOR 4, Strada Raul Vedea, nr. 12 -14 | B | 0.005 | 0.004899 | 100 | 0.4 | CFp | CBC | Retele Electrice Muntenia SA | 24599699 |  | RO001E109099198/2 | 2024-08-23 | 2024
3061 | jud. GIURGIU, loc. CARTOJANI, Strada BUCURESTI, nr. 28 | GR | 0.0066 | 0.006368 | 100 | 0.4 | CFp | CBC | Retele Electrice Muntenia SA | 24587128 |  | RO001E131353956/2 | 2024-08-31 | 2024
3062 | jud. GIURGIU, loc. ICOANA, Strada GRADINEI, nr. 81 | GR | 0.003 | 0.002939 | 0 | 0.4 | CFp | CBC | Retele Electrice Muntenia SA | 24605434 |  | RO001E301012760/3 | 2024-08-31 | 2024
3063 | jud. ILFOV, loc. DOMNESTI, Soseaua Tudor Vladimirescu, nr. 22 | IF | 0.004 | 0.003919 | 0 | 0.4 | CFp | CBC | Retele Electrice Muntenia SA | 24622900 |  | RO001E400350518/4 | 2024-08-29 | 2024
3064 | jud. ILFOV, loc. POPESTI-LEORDENI, Strada DRM. FERMEI, nr. 109 C | IF | 0.006 | 0.00587 | 0 | 0.4 | CFp | CBC | Retele Electrice Muntenia SA | 24588336 |  | RO001E109432795/2 | 2024-08-29 | 2024
3065 | jud. GIURGIU, loc. MOSTENI, Strada Mosteni, nr. 179 | GR | 0.003 | 0.00292 | 0 | 0.4 | CFp | CBC | Retele Electrice Muntenia SA | 24607167 |  | RO001E301037677/3 | 2024-08-30 | 2024
3066 | jud. GIURGIU, loc. JOITA, Drumul PRIMAVERII, nr. 124 G | GR | 0.006 | 0.005879 | 0 | 0.4 | CFp | CBC | Retele Electrice Muntenia SA | 24608699 |  | RO001E131393433/2 | 2024-08-28 | 2024
3067 | jud. BUCURESTI, loc. Sector 1, Strada BETONIEREI, nr. 11 | B | 0.006 | 0.005879 | 0 | 0.4 | CFp | CBC | Retele Electrice Muntenia SA | 24642050 |  | RO001E100643363/2 | 2024-08-30 | 2024
3068 | jud. BUCURESTI, loc. SECTOR 4, Strada Gociu Tudor, nr. 15 | B | 0.005 | 0.00488 | 0 | 0.4 | CFp | CBC | Retele Electrice Muntenia SA | 24581400 |  | RO001E105546012/2 | 2024-08-20 | 2024
3069 | jud. ILFOV, loc. CACIULATI, Strada Paris, nr. 4 | IF | 0.004 | 0.003919 | 0 | 0.4 | CFp | CBC | Retele Electrice Muntenia SA | 24594899 |  | RO001E141920732/2 | 2024-08-31 | 2024
3070 | jud. BUCURESTI, loc. SECTOR 1, Strada Muzeul Zambaccian, nr. 24 B | B | 0.011 | 0.010768 | 0 | 0.4 | CFp | CBC | Retele Electrice Muntenia SA | 24621908 |  | RO001E100252044/3 | 2024-08-22 | 2024
3071 | jud. BUCURESTI, loc. SECTOR 6, Strada Drenajului, nr. 25 | B | 0.005 | 0.004899 | 200 | 0.4 | CFp | CBC | Retele Electrice Muntenia SA | 24600040 |  | RO001E108989601/2 | 2024-08-28 | 2024
3072 | jud. BUCURESTI, loc. SECTOR 2, Strada Dogarilor, nr. 22, bl. corp A | B | 0.003 | 0.00292 | 0 | 0.4 | CFp | CBC | Retele Electrice Muntenia SA | 24625289 |  | RO001E101266354/2 | 2024-08-22 | 2024
3073 | jud. BUCURESTI, loc. SECTOR 4, Strada Mitropolitul Grigore, nr. 52-54 | B | 0.006 | 0.00582 | 0 | 0.4 | CFp | CBC | Retele Electrice Muntenia SA | 24617308 |  | RO001E110035008/3 | 2024-08-22 | 2024
3074 | jud. ILFOV, loc. VOLUNTARI, Strada Emil Racovita, nr. 35-39, bl. VILA AJ23 | IF | 0.006 | 0.00583 | 0 | 0.4 | CFp | CBC | Retele Electrice Muntenia SA | 24621516 |  | RO001E141389595/2 | 2024-08-31 | 2024
3075 | jud. ILFOV, loc. BRAGADIRU, Strada Safirului, nr. 231D, ap. CASA 2 | IF | 0.00287 | 0.002812 | 0 | 0.4 | CFp | CBC | Retele Electrice Muntenia SA | 22694873 |  | RO001E142524586/2 | 2024-08-09 | 2024
3076 | jud. GIURGIU, loc. GIURGIU, Soseaua Alexandriei, nr. 140 | GR | 0.005 | 0.004899 | 0 | 0.4 | CFp | CBC | Retele Electrice Muntenia SA | 22703837 |  | RO001E301209263/2 | 2024-08-24 | 2024
3077 | jud. ILFOV, loc. OTOPENI, Strada Matei Basarab, nr. 13G | IF | 0.006 | 0.00568 | 0 | 0.4 | CFp | CBC | Retele Electrice Muntenia SA | 22701016 |  | RO001E141383735/3 | 2024-08-08 | 2024
3078 | jud. BUCURESTI, loc. SECTOR 1, Strada Carpenului, nr. 18 A | B | 0.005 | 0.00489 | 0 | 0.4 | CFp | CBC | Retele Electrice Muntenia SA | 23066006 |  | RO001E103240370/2 | 2024-08-30 | 2024
3079 | jud. GIURGIU, loc. SINGURENI, Strada Intravilan, nr. FN, bl. NC30167 | GR | 0.25 | 0.15 | 0 | 20 | CFp | CBC | Retele Electrice Muntenia SA | 23799490 |  | RO001E131458783/2 | 2024-08-08 | 2024
3080 | jud. ILFOV, loc. SAFTICA, Strada FLAMINGO, nr. 50/3.2 | IF | 0.008 | 0.00779 | 0 | 0.4 | CFp | CBC | Retele Electrice Muntenia SA | 23314377 |  | RO001E142451518/2 | 2024-08-13 | 2024
3081 | jud. BUCURESTI, loc. SECTOR 3, Strada Tufanica, nr. 11 | B | 0.00588 | 0.005752 | 0 | 0.4 | CFp | CBC | Retele Electrice Muntenia SA | 23404448 |  | RO001E104828395/2 | 2024-08-20 | 2024
3082 | jud. BUCURESTI, loc. SECTOR 5, Strada Nandru, nr. 38 | B | 0.0114 | 0.011169 | 0 | 0.4 | CFp | CBC | Retele Electrice Muntenia SA | 23343998 |  | RO001E111606519/2 | 2024-08-03 | 2024
3083 | jud. BUCURESTI, loc. SECTOR 3, Strada Trandafirul Rosu, nr. 51 | B | 0.005 | 0.00489 | 0 | 0.4 | CFp | CBC | Retele Electrice Muntenia SA | 23329421 |  | RO001E104856037/2 | 2024-08-20 | 2024
3084 | jud. GIURGIU, loc. BOLINTIN-VALE, Strada AGRICULTORI, nr. 38 | GR | 0.005 | 0.0047 | 0 | 0.4 | CFp | CBC | Retele Electrice Muntenia SA | 23304876 |  | RO001E300904129/3 | 2024-08-30 | 2024
3085 | jud. BUCURESTI, loc. SECTOR 3, Strada Trandafirul Rosu, nr. 51 | B | 0.005 | 0.00489 | 0 | 0.4 | CFp | CBC | Retele Electrice Muntenia SA | 23330026 |  | RO001E109432997/2 | 2024-08-20 | 2024
3086 | jud. BUCURESTI, loc. SECTOR 2, Strada Danulesti, nr. 11 | B | 0.008 | 0.007839 | 0 | 0.4 | CFp | CBC | Retele Electrice Muntenia SA | 23665745 |  | RO001E105289779/2 | 2024-08-28 | 2024
3087 | jud. ILFOV, loc. BRAGADIRU, Strada Toamnei, nr. 39, bl. VILA NR.7 | IF | 0.003 | 0.002939 | 0 | 0.4 | CFp | CBC | Retele Electrice Muntenia SA | 23690710 |  | RO001E141468403/2 | 2024-08-06 | 2024
3088 | jud. ILFOV, loc. MOGOSOAIA, Strada I.C. BRATIANU, nr. 45 | IF | 0.006 | 0.005879 | 0 | 0.4 | CFp | CBC | Retele Electrice Muntenia SA | 23675494 |  | RO001E141401455/3 | 2024-08-27 | 2024
3089 | jud. ILFOV, loc. BERCENI, Strada Apusului, nr. 11A | IF | 0.00498 | 0.00487 | 0 | 0.4 | CFp | CBC | Retele Electrice Muntenia SA | 24029083 |  | RO001E143325081/5 | 2024-08-07 | 2024
3090 | jud. BUCURESTI, loc. SECTOR 4, Strada Dealu Alunis, nr. 17-19, bl. C1, ap. 2 | B | 0.006 | 0.00578 | 0 | 0.4 | CFp | CBC | Retele Electrice Muntenia SA | 24550155 |  | RO001E111875900/2 | 2024-08-09 | 2024
3091 | jud. BUCURESTI, loc. SECTOR 4, Bulevardul Marasesti, nr. 123, bl. Corp B, ap. 1 | B | 0.006 | 0.00583 | 0 | 0.4 | CFp | CBC | Retele Electrice Muntenia SA | 24543763 |  | RO001E119775154/2 | 2024-08-09 | 2024
3092 | jud. ILFOV, loc. CHITILA, Strada Troitei, nr. 10B | IF | 0.006 | 0.00586 | 0 | 0.4 | CFp | CBC | Retele Electrice Muntenia SA | 24545719 |  | RO001E143364994/2 | 2024-08-20 | 2024
3093 | jud. ILFOV, loc. CORBEANCA, Strada Fermei, nr. 34, ap. CASA 44 | IF | 0.005235 | 0.00512 | 0 | 0.4 | CFp | CBC | Retele Electrice Muntenia SA | 24555679 |  | RO001E143014974/3 | 2024-08-27 | 2024
3094 | jud. ILFOV, loc. DOBROESTI, Drumul FERMEI, nr. 47A | IF | 0.009 | 0.008819 | 0 | 0.4 | CFp | CBC | Retele Electrice Muntenia SA | 24551953 |  | RO001E142082530/2 | 2024-08-20 | 2024
3095 | jud. ILFOV, loc. BRAGADIRU, Strada Dumbravei, nr. 65A, ap. CASA 6 | IF | 0.005 | 0.004898 | 0 | 0.4 | CFp | CBC | Retele Electrice Muntenia SA | 24552102 |  | RO001E142177579/3 | 2024-08-28 | 2024
3096 | jud. ILFOV, loc. VADU ANEI, Strada AVRAM IANCU, nr. 3 | IF | 0.004 | 0.003919 | 0 | 0.4 | CFp | CBC | Retele Electrice Muntenia SA | 24548929 |  | RO001E141806959/3 | 2024-08-15 | 2024
3097 | jud. ILFOV, loc. PANTELIMON, Strada ION RATIU, nr. 46-48 | IF | 0.006 | 0.00587 | 0 | 0.4 | CFp | CBC | Retele Electrice Muntenia SA | 24557424 |  | RO001E143419029/2 | 2024-08-20 | 2024
3098 | jud. ILFOV, loc. DOMNESTI, Strada GAROAFELOR, nr. 65 | IF | 0.008 | 0.00779 | 0 | 0.4 | CFp | CBC | Retele Electrice Muntenia SA | 24550172 |  | RO001E143446120/2 | 2024-08-14 | 2024
3099 | jud. BUCURESTI, loc. SECTOR 4, Strada Joita, nr. 28 | B | 0.00588 | 0.005662 | 0 | 0.4 | CFp | CBC | Retele Electrice Muntenia SA | 24552442 |  | RO001E103963888/2 | 2024-08-08 | 2024
3100 | jud. GIURGIU, loc. REMUS, Strada 1 Decembrie, nr. 56 | GR | 0.00492 | 0.0027 | 0 | 0.4 | CFp | CBC | Retele Electrice Muntenia SA | 24545817 |  | RO001E300219881/3 | 2024-08-08 | 2024
3101 | jud. ILFOV, loc. OTOPENI, Strada Basarabiei, nr. 12 | IF | 0.006 | 0.005868 | 0 | 0.4 | CFp | CBC | Retele Electrice Muntenia SA | 24538081 |  | RO001E141639155/4 | 2024-08-13 | 2024
3102 | jud. BUCURESTI, loc. SECTOR 1, Strada Iezeru, nr. 32A | B | 0.006 | 0.00587 | 0 | 0.4 | CFp | CBC | Retele Electrice Muntenia SA | 24545580 |  | RO001E101150312/4 | 2024-08-09 | 2024
3103 | jud. ILFOV, loc. DRAGOMIRESTI-VALE, Strada ZORELELOR, nr. 22A | IF | 0.005 | 0.00489 | 0 | 0.4 | CFp | CBC | Retele Electrice Muntenia SA | 24555637 |  | RO001E401059111/3 | 2024-08-14 | 2024
3104 | jud. GIURGIU, loc. GIURGIU, Ulita Rarau, nr. 34 A | GR | 0.006 | 0.005879 | 0 | 0.4 | CFp | CBC | Retele Electrice Muntenia SA | 24538604 |  | RO001E131416912/2 | 2024-08-27 | 2024
3105 | jud. BUCURESTI, loc. SECTOR 5, Strada GEN. ATANASIE DEMOSTENE, nr. 27, sc. C2, et. C1 - U6, ap. 2 | B | 0.0046 | 0.004507 | 0 | 0.4 | CFp | CBC | Retele Electrice Muntenia SA | 24552033 |  | RO001E107297624/6 | 2024-08-21 | 2024
3106 | jud. ILFOV, loc. MAGURELE, Strada Fermei, nr. 26C | IF | 0.003 | 0.002939 | 0 | 0.4 | CFp | CBC | Retele Electrice Muntenia SA | 24544530 |  | RO001E142648088/3 | 2024-08-27 | 2024
3107 | jud. ILFOV, loc. MOGOSOAIA, Strada 1 MAI, nr. 33 C | IF | 0.01 | 0.009799 | 0 | 0.4 | CFp | CBC | Retele Electrice Muntenia SA | 24557471 |  | RO001E143018596/2 | 2024-08-27 | 2024
3108 | jud. GIURGIU, loc. ROATA DE JOS, Strada Republicii, nr. 2 | GR | 0.0198 | 0.019304 | 0 | 0.4 | CFp | CBC | Retele Electrice Muntenia SA | 24555323 |  | RO001E301176974/3 | 2024-08-20 | 2024
3109 | jud. GIURGIU, loc. CARTOJANI, Strada CASTANI, nr. 24 | GR | 0.004 | 0.00372 | 0 | 0.4 | CFp | CBC | Retele Electrice Muntenia SA | 24548695 |  | RO001E300812767/3 | 2024-08-13 | 2024
3110 | jud. ILFOV, loc. DOBROESTI, Strada DOBROGEANU GHEREA, nr. 26A, bl. LOT 1, sc. -, ap. - | IF | 0.005 | 0.00489 | 0 | 0.4 | CFp | CBC | Retele Electrice Muntenia SA | 24548705 |  | RO001E141884438/2 | 2024-08-15 | 2024
3111 | jud. ILFOV, loc. OTOPENI, Strada Craitelor, nr. 1 L | IF | 0.005 | 0.00489 | 0 | 0.4 | CFp | CBC | Retele Electrice Muntenia SA | 24560693 |  | RO001E401020894/3 | 2024-08-09 | 2024
3112 | jud. ILFOV, loc. PANTELIMON, Strada Walter Maracineanu, nr. 18 | IF | 0.006 | 0.00587 | 0 | 0.4 | CFp | CBC | Retele Electrice Muntenia SA | 24555255 |  | RO001E104902714/2 | 2024-08-10 | 2024
3113 | jud. ILFOV, loc. CHITILA, Strada Duzilor, nr. 65 | IF | 0.003 | 0.002939 | 0 | 0.4 | CFp | CBC | Retele Electrice Muntenia SA | 24542483 |  | RO001E400285245/2 | 2024-08-13 | 2024
3114 | jud. BUCURESTI, loc. SECTOR 2, Strada Otesani, nr. 47 | B | 0.006 | 0.005879 | 0 | 0.4 | CFp | CBC | Retele Electrice Muntenia SA | 24542220 |  | RO001E100996386/2 | 2024-08-12 | 2024
3115 | jud. GIURGIU, loc. GIURGIU, Strada Tabiei, nr. 25 | GR | 0.006 | 0.00586 | 0 | 0.4 | CFp | CBC | Retele Electrice Muntenia SA | 24557206 |  | RO001E300030826/2 | 2024-08-07 | 2024
3116 | jud. BUCURESTI, loc. SECTOR 1, Strada Documentului, nr. 18 | B | 0.00532 | 0.005213 | 100 | 0.4 | CFp | CBC | Retele Electrice Muntenia SA | 24552262 |  | RO001E103234687/3 | 2024-08-23 | 2024
3117 | jud. GIURGIU, loc. POENARI, Strada PRINCIPALA, nr. 275 | GR | 0.006 | 0.00587 | 0 | 0.4 | CFp | CBC | Retele Electrice Muntenia SA | 24548979 |  | RO001E301036081/3 | 2024-08-08 | 2024
3118 | jud. ILFOV, loc. DOMNESTI, Soseaua Tudor Vladimirescu, nr. 309, bl. vila 76 | IF | 0.004 | 0.00391 | 0 | 0.4 | CFp | CBC | Retele Electrice Muntenia SA | 24562031 |  | RO001E141345081/3 | 2024-08-08 | 2024
3119 | jud. ILFOV, loc. TEGHES, Strada Frumusica, nr. 3 | IF | 0.008 | 0.00783 | 10 | 0.4 | CFp | CBC | Retele Electrice Muntenia SA | 24548763 |  | RO001E142188223/3 | 2024-08-10 | 2024
3120 | jud. BUCURESTI, loc. SECTOR 1, Strada Fabrica De Caramida, nr. 5 D | B | 0.01 | 0.00979 | 0 | 0.4 | CFp | CBC | Retele Electrice Muntenia SA | 24542402 |  | RO001E110743149/2 | 2024-08-09 | 2024
3121 | jud. BUCURESTI, loc. SECTOR 3, Strada Crinul De Gradina, nr. 11 | B | 0.006 | 0.00582 | 0 | 0.23 | CFp | CBC | Retele Electrice Muntenia SA | 24546031 |  | RO001E109131599/2 | 2024-08-27 | 2024
3122 | jud. ILFOV, loc. BRAGADIRU, Strada Salciei, nr. 44, ap. 3 | IF | 0.005 | 0.0047 | 0 | 0.4 | CFp | CBC | Retele Electrice Muntenia SA | 24544463 |  | RO001E142436768/3 | 2024-08-20 | 2024
3123 | jud. BUCURESTI, loc. SECTOR 5, Calea Ferentari, nr. 147 | B | 0.00545 | 0.005338 | 0 | 0.4 | CFp | CBC | Retele Electrice Muntenia SA | 24497274 |  | RO001E108789384/2 | 2024-08-21 | 2024
3124 | jud. GIURGIU, loc. GIURGIU, Strada ULICIOARA FARULUI, nr. 3 | GR | 0.00495 | 0.004841 | 0 | 0.4 | CFp | CBC | Retele Electrice Muntenia SA | 24544778 |  | RO001E300032198/4 | 2024-08-30 | 2024
3125 | jud. GIURGIU, loc. GIURGIU, Strada Selari, nr. 11 | GR | 0.00492 | 0.004819 | 0 | 0.4 | CFp | CBC | Retele Electrice Muntenia SA | 24460261 |  | RO001E300081181/2 | 2024-08-29 | 2024
3126 | jud. ILFOV, loc. PANTELIMON, Strada Elanului, nr. 13 | IF | 0.003 | 0.00292 | 0 | 0.4 | CFp | CBC | Retele Electrice Muntenia SA | 24543159 |  | RO001E141693582/3 | 2024-08-14 | 2024
3127 | jud. BUCURESTI, loc. SECTOR 4, Strada Plugarilor, nr. 15 B, ap. 8 | B | 0.003915 | 0.003836 | 0 | 0.4 | CFp | CBC | Retele Electrice Muntenia SA | 24461937 |  | RO001E111141175/3 | 2024-08-09 | 2024
3128 | jud. ILFOV, loc. CLINCENI, Strada Fortului, nr. 25 | IF | 0.006 | 0.00583 | 0 | 0.4 | CFp | CBC | Retele Electrice Muntenia SA | 24539250 |  | RO001E142692762/3 | 2024-08-10 | 2024
3129 | jud. BUCURESTI, loc. SECTOR 5, Strada Stefesti, nr. 22 | B | 0.005 | 0.0047 | 0 | 0.4 | CFp | CBC | Retele Electrice Muntenia SA | 24433455 |  | RO001E108124545/3 | 2024-08-03 | 2024
3130 | jud. ILFOV, loc. POPESTI-LEORDENI, Strada Amurgului, nr. 45 E, ap. CASA 2 | IF | 0.005 | 0.004899 | 0 | 0.4 | CFp | CBC | Retele Electrice Muntenia SA | 24433432 |  | RO001E141942703/3 | 2024-08-01 | 2024
3131 | jud. ILFOV, loc. MAGURELE, Strada RACULUI, nr. 18 | IF | 0.008 | 0.00783 | 0 | 0.4 | CFp | CBC | Retele Electrice Muntenia SA | 24435884 |  | RO001E141712719/2 | 2024-08-01 | 2024
3132 | jud. ILFOV, loc. CIOROGARLA, Strada Tudor Vladimirescu, nr. 36A | IF | 0.005 | 0.00489 | 0 | 0.4 | CFp | CBC | Retele Electrice Muntenia SA | 24433883 |  | RO001E142108078/2 | 2024-08-01 | 2024
3133 | jud. ILFOV, loc. VOLUNTARI, Strada POTCOAVEI, nr. 45 | IF | 0.012 | 0.01175 | 200 | 0.4 | CFp | CBC | Retele Electrice Muntenia SA | 24435894 |  | RO001E142093521/2 | 2024-08-02 | 2024
3134 | jud. GIURGIU, loc. ULMI, Strada Iazului, nr. 71A | GR | 0.01 | 0.00972 | 0 | 0.4 | CFp | CBC | Retele Electrice Muntenia SA | 24435887 |  | RO001E131314302/3 | 2024-08-13 | 2024
3135 | jud. GIURGIU, loc. BANEASA, Strada NUCILOR, nr. 8 | GR | 0.00468 | 0.004576 | 0 | 0.4 | CFp | CBC | Retele Electrice Muntenia SA | 24434537 |  | RO001E300239872/3 | 2024-08-29 | 2024
3136 | jud. BUCURESTI, loc. SECTOR 1, Strada Magura Odobestilor, nr. 17 | B | 0.005 | 0.004897 | 0 | 0.4 | CFp | CBC | Retele Electrice Muntenia SA | 24434367 |  | RO001E103247467/2 | 2024-08-06 | 2024
3137 | jud. GIURGIU, loc. GIURGIU, Strada Viitorului, nr. 15 | GR | 0.005 | 0.004899 | 0 | 0.4 | CFp | CBC | Retele Electrice Muntenia SA | 24443643 |  | RO001E300064216/2 | 2024-08-09 | 2024
3138 | jud. ILFOV, loc. CORBEANCA, Strada Socului, nr. 49C, bl. Sat Petresti, et. VILA 2, ap. 1 | IF | 0.003 | 0.00289 | 0 | 0.4 | CFp | CBC | Retele Electrice Muntenia SA | 24455915 |  | RO001E142717355/2 | 2024-08-10 | 2024
3139 | jud. ILFOV, loc. CLINCENI, Strada Privighetorii, nr. 33C, bl. P180/16 | IF | 0.003 | 0.002939 | 0 | 0.4 | CFp | CBC | Retele Electrice Muntenia SA | 24441843 |  | RO001E143166556/3 | 2024-08-02 | 2024
3140 | jud. GIURGIU, loc. GIURGIU, Strada Episcopiei, nr. 22 | GR | 0.005 | 0.004899 | 0 | 0.4 | CFp | CBC | Retele Electrice Muntenia SA | 24453653 |  | RO001E300007291/3 | 2024-08-12 | 2024
3141 | jud. GIURGIU, loc. MIHAI VODA, Strada AMURGULUI, nr. 1 | GR | 0.006 | 0.005879 | 0 | 0.4 | CFp | CBC | Retele Electrice Muntenia SA | 24444214 |  | RO001E131276264/4 | 2024-08-03 | 2024
3142 | jud. BUCURESTI, loc. SECTOR 4, Drumul Gilaului, nr. 11U | B | 0.008 | 0.007839 | 0 | 0.4 | CFp | CBC | Retele Electrice Muntenia SA | 24441093 |  | RO001E119187881/2 | 2024-08-08 | 2024
3143 | jud. ILFOV, loc. BALOTESTI, Strada Liliacului, nr. 17 | IF | 0.00819 | 0.007972 | 100 | 0.4 | CFp | CBC | Retele Electrice Muntenia SA | 24448511 |  | RO001E142988726/2 | 2024-08-14 | 2024
3144 | jud. GIURGIU, loc. GIURGIU, Strada Prutului, nr. 3 | GR | 0.005 | 0.004899 | 0 | 0.4 | CFp | CBC | Retele Electrice Muntenia SA | 24444195 |  | RO001E300055755/2 | 2024-08-03 | 2024
3145 | jud. GIURGIU, loc. GORNENI, Strada Chita, nr. 70 | GR | 0.004995 | 0.004877 | 0 | 0.4 | CFp | CBC | Retele Electrice Muntenia SA | 24456649 |  | RO001E300638066/4 | 2024-08-13 | 2024
3146 | jud. BUCURESTI, loc. SECTOR 4, Strada Enache Ion,Soldat, nr. 44 | B | 0.01044 | 0.01023 | 0 | 0.4 | CFp | CBC | Retele Electrice Muntenia SA | 24446933 |  | RO001E110173214/3 | 2024-08-14 | 2024
3147 | jud. BUCURESTI, loc. SECTOR 6, Drumul Valea Cricovului, nr. 133D, bl. C3 | B | 0.005 | 0.004899 | 0 | 0.4 | CFp | CBC | Retele Electrice Muntenia SA | 24442717 |  | RO001E110214388/4 | 2024-08-06 | 2024
3148 | jud. BUCURESTI, loc. SECTOR 3, Drumul Gura Putnei, nr. 114, ap. CASA 10 | B | 0.006 | 0.00568 | 0 | 0.4 | CFp | CBC | Retele Electrice Muntenia SA | 24458593 |  | RO001E111253630/2 | 2024-08-08 | 2024
3149 | jud. BUCURESTI, loc. SECTOR 6, ALEEA Fantana lui Narcis, nr. 41 | B | 0.005 | 0.004899 | 0 | 0.4 | CFp | CBC | Retele Electrice Muntenia SA | 24440409 |  | RO001E119945120/2 | 2024-08-06 | 2024
3150 | jud. ILFOV, loc. MAGURELE, Strada Ciocarliei, nr. 12B, ap. CASA 2 | IF | 0.005 | 0.004899 | 0 | 0.4 | CFp | CBC | Retele Electrice Muntenia SA | 24440596 |  | RO001E142544443/2 | 2024-08-03 | 2024
3151 | jud. BUCURESTI, loc. SECTOR 2, Strada Hirjeu D.,Arhitect, nr. 59 A | B | 0.01 | 0.00979 | 0 | 0.4 | CFp | CBC | Retele Electrice Muntenia SA | 24457328 |  | RO001E108716801/2 | 2024-08-08 | 2024
3152 | jud. ILFOV, loc. CIOLPANI, Strada Manastirii, nr. 74 | IF | 0.003 | 0.00274 | 0 | 0.4 | CFp | CBC | Retele Electrice Muntenia SA | 24445153 |  | RO001E400742636/3 | 2024-08-20 | 2024
3153 | jud. ILFOV, loc. TUNARI, Strada SAN MARCO, nr. 13 | IF | 0.005 | 0.004899 | 0 | 0.4 | CFp | CBC | Retele Electrice Muntenia SA | 24441286 |  | RO001E142439626/3 | 2024-08-02 | 2024
3154 | jud. ILFOV, loc. CIOROGARLA, Soseaua Bucuresti, nr. 69A | IF | 0.012 | 0.01166 | 0 | 0.4 | CFp | CBC | Retele Electrice Muntenia SA | 24456785 |  | RO001E143170999/3 | 2024-08-08 | 2024
3155 | jud. BUCURESTI, loc. SECTOR 3, Drumul Gura Putnei, nr. 114, ap. CASA 9 | B | 0.003 | 0.00274 | 0 | 0.4 | CFp | CBC | Retele Electrice Muntenia SA | 24458664 |  | RO001E111253652/3 | 2024-08-08 | 2024
3156 | jud. GIURGIU, loc. BUTURUGENI, Strada MAGNOLIEI, nr. 47A | GR | 0.005 | 0.004899 | 0 | 0.4 | CFp | CBC | Retele Electrice Muntenia SA | 24443384 |  | RO001E131416080/2 | 2024-08-02 | 2024
3157 | jud. ILFOV, loc. BERCENI, Strada Avram Iancu, nr. 31 | IF | 0.005 | 0.00489 | 0 | 0.4 | CFp | CBC | Retele Electrice Muntenia SA | 24458976 |  | RO001E400980360/3 | 2024-08-08 | 2024
3158 | jud. BUCURESTI, loc. SECTOR 4, Drumul Cheile Turzii, nr. 11 B | B | 0.004 | 0.00391 | 0 | 0.4 | CFp | CBC | Retele Electrice Muntenia SA | 24451310 |  | RO001E103966881/2 | 2024-08-07 | 2024
3159 | jud. GIURGIU, loc. COMANA, Strada Sarbi, nr. 402 | GR | 0.005 | 0.004899 | 0 | 0.4 | CFp | CBC | Retele Electrice Muntenia SA | 24445004 |  | RO001E300565661/3 | 2024-08-03 | 2024
3160 | jud. ILFOV, loc. DUDU, Strada Sperantei, nr. 25E | IF | 0.005 | 0.004899 | 0 | 0.4 | CFp | CBC | Retele Electrice Muntenia SA | 24450673 |  | RO001E141822306/2 | 2024-08-13 | 2024
3161 | jud. BUCURESTI, loc. SECTOR 5, Strada Deliu,Sergent, nr. 18, ap. 1 | B | 0.005 | 0.00486 | 0 | 0.4 | CFp | CBC | Retele Electrice Muntenia SA | 24439284 |  | RO001E108103126/2 | 2024-08-01 | 2024
3162 | jud. GIURGIU, loc. ULMI, Strada Principala, nr. 275, ap. 2 | GR | 0.006 | 0.005879 | 0 | 0.4 | CFp | CBC | Retele Electrice Muntenia SA | 24453004 |  | RO001E301028228/2 | 2024-08-13 | 2024
3163 | jud. ILFOV, loc. VLADICEASCA, Soseaua Vladiceasca, nr. 31E | IF | 0.00405 | 0.003968 | 0 | 0.4 | CFp | CBC | Retele Electrice Muntenia SA | 24441450 |  | RO001E141555837/3 | 2024-08-14 | 2024
3164 | jud. BUCURESTI, loc. SECTOR 2, Strada Sg. maj. Simion Busuioc, nr. 40 | B | 0.005 | 0.00482 | 0 | 0.23 | CFp | CBC | Retele Electrice Muntenia SA | 24454141 |  | RO001E105280073/2 | 2024-08-07 | 2024
3165 | jud. BUCURESTI, loc. SECTOR 1, Strada Clabucet, nr. 33 | B | 0.008 | 0.007839 | 0 | 0.4 | CFp | CBC | Retele Electrice Muntenia SA | 24453397 |  | RO001E100531437/3 | 2024-08-09 | 2024
3166 | jud. GIURGIU, loc. MIHAI VODA, Strada Scolii, nr. 62 | GR | 0.003 | 0.002939 | 0 | 0.4 | CFp | CBC | Retele Electrice Muntenia SA | 24443215 |  | RO001E300897254/3 | 2024-08-02 | 2024
3167 | jud. ILFOV, loc. OTOPENI, Strada Toma Caragiu, nr. 8 | IF | 0.004 | 0.00372 | 0 | 0.4 | CFp | CBC | Retele Electrice Muntenia SA | 24448016 |  | RO001E401055128/3 | 2024-08-03 | 2024
3168 | jud. ILFOV, loc. BRAGADIRU, Strada Monumentului, nr. 16G | IF | 0.005 | 0.004899 | 0 | 0.4 | CFp | CBC | Retele Electrice Muntenia SA | 24458544 |  | RO001E141773312/2 | 2024-08-02 | 2024
3169 | jud. GIURGIU, loc. PADURENI, Strada Principala, nr. 14 | GR | 0.015 | 0.014699 | 0 | 0.4 | CFp | CBC | Retele Electrice Muntenia SA | 24442607 |  | RO001E300838507/2 | 2024-08-02 | 2024
3170 | jud. ILFOV, loc. PANTELIMON, Strada Gradinarilor, nr. 74A | IF | 0.006 | 0.005879 | 0 | 0.4 | CFp | CBC | Retele Electrice Muntenia SA | 24439966 |  | RO001E142251752/3 | 2024-08-02 | 2024
3171 | jud. ILFOV, loc. DOMNESTI, Intrarea VOINTEI, nr. 11 | IF | 0.005 | 0.004897 | 0 | 0.4 | CFp | CBC | Retele Electrice Muntenia SA | 24443804 |  | RO001E141478370/3 | 2024-08-03 | 2024
3172 | jud. GIURGIU, loc. CAMINEASCA, Strada Ghiocelului, nr. 39 | GR | 0.006 | 0.005879 | 0 | 0.4 | CFp | CBC | Retele Electrice Muntenia SA | 24444681 |  | RO001E300680164/4 | 2024-08-03 | 2024
3173 | jud. BUCURESTI, loc. SECTOR 1, Strada Gheorghe Anghel,Sergent, nr. 4 | B | 0.00783 | 0.007671 | 0 | 0.4 | CFp | CBC | Retele Electrice Muntenia SA | 24451111 |  | RO001E119506426/2 | 2024-08-07 | 2024
3174 | jud. BUCURESTI, loc. SECTOR 2, Bulevardul Ghica Tei, nr. 98D | B | 0.005 | 0.00482 | 0 | 0.4 | CFp | CBC | Retele Electrice Muntenia SA | 24451239 |  | RO001E100958485/2 | 2024-08-09 | 2024
3175 | jud. ILFOV, loc. BRAGADIRU, Strada CRISUL REPEDE, nr. 167-D, ap. C4 | IF | 0.01 | 0.00978 | 0 | 0.4 | CFp | CBC | Retele Electrice Muntenia SA | 24441799 |  | RO001E143384288/2 | 2024-08-02 | 2024
3176 | jud. ILFOV, loc. VOLUNTARI, Strada Matei Millo, nr. 12BIS, bl. CASA7 | IF | 0.00801 | 0.007849 | 0 | 0.4 | CFp | CBC | Retele Electrice Muntenia SA | 24453750 |  | RO001E143107382/2 | 2024-08-01 | 2024
3177 | jud. ILFOV, loc. VOLUNTARI, Strada Matei Basarab, nr. 27, ap. VILA D16 | IF | 0.01 | 0.009795 | 0 | 0.4 | CFp | CBC | Retele Electrice Muntenia SA | 24565455 |  | RO001E143143203/2 | 2024-08-27 | 2024
3178 | jud. ILFOV, loc. VOLUNTARI, Strada Vasile Alecsandri, nr. 42, bl. NC 115773, ap. CASA 4 | IF | 0.00332 | 0.003248 | 0 | 0.4 | CFp | CBC | Retele Electrice Muntenia SA | 24568781 |  | RO001E143417971/2 | 2024-08-27 | 2024
3179 | jud. ILFOV, loc. DOMNESTI, Intrarea Foisorului, nr. 22-24, ap. C3 | IF | 0.01 | 0.009794 | 0 | 0.4 | CFp | CBC | Retele Electrice Muntenia SA | 24568109 |  | RO001E143422135/2 | 2024-08-21 | 2024
3180 | jud. GIURGIU, loc. CETATEA, Strada TEILOR, nr. 4 | GR | 0.00492 | 0.004816 | 0 | 0.4 | CFp | CBC | Retele Electrice Muntenia SA | 24565528 |  | RO001E300206180/3 | 2024-08-08 | 2024
3181 | jud. ILFOV, loc. VOLUNTARI, Strada Vasile Alecsandri, nr. 42, bl. NC 115773, ap. CASA 6 | IF | 0.00332 | 0.003248 | 0 | 0.4 | CFp | CBC | Retele Electrice Muntenia SA | 24568907 |  | RO001E143418051/2 | 2024-08-27 | 2024
3182 | jud. GIURGIU, loc. MALU SPART, Strada Malu Spart, nr. 75 | GR | 0.006 | 0.005879 | 0 | 0.4 | CFp | CBC | Retele Electrice Muntenia SA | 24571385 |  | RO001E300920419/4 | 2024-08-18 | 2024
3183 | jud. ILFOV, loc. CIOFLICENI, Strada Mircea Cel Batran, nr. 14 A | IF | 0.00836 | 0.008183 | 0 | 0.4 | CFp | CBC | Retele Electrice Muntenia SA | 24570350 |  | RO001E401115260/2 | 2024-08-13 | 2024
3184 | jud. BUCURESTI, loc. SECTOR 1, Strada Grigore Alexandrescu, nr. 85 | B | 0.01496 | 0.01466 | 0 | 0.4 | CFp | CBC | Retele Electrice Muntenia SA | 24565344 |  | RO001E109334392/2 | 2024-08-10 | 2024
3185 | jud. ILFOV, loc. DOMNESTI, Intrarea Foisorului, nr. 22-24, ap. C4 | IF | 0.01 | 0.009794 | 0 | 0.4 | CFp | CBC | Retele Electrice Muntenia SA | 24568213 |  | RO001E143422146/2 | 2024-08-17 | 2024
3186 | jud. BUCURESTI, loc. SECTOR 6, Calea Plevnei, nr. 198 | B | 0.006 | 0.00583 | 0 | 0.4 | CFp | CBC | Retele Electrice Muntenia SA | 24568991 |  | RO001E108538814/2 | 2024-08-09 | 2024
3187 | jud. ILFOV, loc. POSTA, Strada Postei, nr. 60F | IF | 0.00999 | 0.009772 | 200 | 0.4 | CFp | CBC | Retele Electrice Muntenia SA | 24566021 |  | RO001E143155475/3 | 2024-08-10 | 2024
3188 | jud. ILFOV, loc. CORBEANCA, Strada Unirii, nr. 291B | IF | 0.005 | 0.004895 | 0 | 0.4 | CFp | CBC | Retele Electrice Muntenia SA | 24569727 |  | RO001E141275173/2 | 2024-08-13 | 2024
3189 | jud. ILFOV, loc. POPESTI-LEORDENI, Strada DRUMUL FERMEI, nr. 18D | IF | 0.005 | 0.00482 | 0 | 0.4 | CFp | CBC | Retele Electrice Muntenia SA | 24564659 |  | RO001E401012266/3 | 2024-08-13 | 2024
3190 | jud. GIURGIU, loc. VEDEA, Strada ARSACHE, nr. 110 | GR | 0.003 | 0.002939 | 0 | 0.4 | CFp | CBC | Retele Electrice Muntenia SA | 24563571 |  | RO001E300365647/2 | 2024-08-07 | 2024
3191 | jud. ILFOV, loc. MOGOSOAIA, Strada Fuiorului, nr. 1 | IF | 0.009 | 0.009 | 0 | 0.4 | CFp | CBC | Retele Electrice Muntenia SA | 24567415 |  | RO001E141724486/3 | 2024-08-09 | 2024
3192 | jud. ILFOV, loc. DOMNESTI, Intrarea Foisorului, nr. 22-24 | IF | 0.01 | 0.009794 | 0 | 0.4 | CFp | CBC | Retele Electrice Muntenia SA | 24567951 |  | RO001E143422113/2 | 2024-08-29 | 2024
3193 | jud. ILFOV, loc. DOMNESTI, Intrarea Foisorului, nr. 22-24, ap. C2 | IF | 0.01 | 0.009794 | 0 | 0.4 | CFp | CBC | Retele Electrice Muntenia SA | 24568047 |  | RO001E143422124/2 | 2024-08-20 | 2024
3194 | jud. ILFOV, loc. MOGOSOAIA, PRELUNGIREA Colentina, nr. 17 G | IF | 0.00609 | 0.005967 | 0 | 0.4 | CFp | CBC | Retele Electrice Muntenia SA | 24568086 |  | RO001E401127218/3 | 2024-08-10 | 2024
3195 | jud. ILFOV, loc. VOLUNTARI, Strada Vasile Alecsandri, nr. 42, bl. NC 115773, ap. CASA 7 | IF | 0.00332 | 0.003248 | 0 | 0.4 | CFp | CBC | Retele Electrice Muntenia SA | 24568997 |  | RO001E143418062/2 | 2024-08-26 | 2024
3196 | jud. GIURGIU, loc. BUTURUGENI, Strada DJ 412 A, nr. 218 | GR | 0.01 | 0.00972 | 0 | 0.4 | CFp | CBC | Retele Electrice Muntenia SA | 24563392 |  | RO001E131413256/2 | 2024-08-10 | 2024
3197 | jud. GIURGIU, loc. HOTARELE, Strada PRINCIPALA, nr. 21 | GR | 0.01 | 0.00979 | 0 | 0.4 | CFp | CBC | Retele Electrice Muntenia SA | 24570028 |  | RO001E300802991/2 | 2024-08-19 | 2024
3198 | jud. BUCURESTI, loc. SECTOR 3, Strada Codrii Neamtului, nr. 3-A, ap. 16 | B | 0.00585 | 0.005728 | 100 | 0.23 | CFp | CBC | Retele Electrice Muntenia SA | 24569313 |  | RO001E111952377/2 | 2024-08-22 | 2024
3199 | jud. GIURGIU, loc. GIURGIU, Strada Dorobanti, nr. 1 | GR | 0.006 | 0.005879 | 0 | 0.4 | CFp | CBC | Retele Electrice Muntenia SA | 24570069 |  | RO001E300020241/2 | 2024-08-09 | 2024
3200 | jud. GIURGIU, loc. BALANU, Strada STADIONULUI, nr. 20C | GR | 0.003 | 0.002939 | 0 | 0.4 | CFp | CBC | Retele Electrice Muntenia SA | 24568520 |  | RO001E131295704/3 | 2024-08-09 | 2024
3201 | jud. BUCURESTI, loc. SECTOR 6, Strada Ajustorului, nr. 9 | B | 0.01196 | 0.01172 | 0 | 0.4 | CFp | CBC | Retele Electrice Muntenia SA | 24571933 |  | RO001E107334109/4 | 2024-08-21 | 2024
3202 | jud. ILFOV, loc. SURLARI, Strada Colceagului, nr. 93A | IF | 0.005 | 0.004899 | 0 | 0.4 | CFp | CBC | Retele Electrice Muntenia SA | 24564334 |  | RO001E141181708/2 | 2024-08-10 | 2024
3203 | jud. ILFOV, loc. CERNICA, Strada Lacul Tei, nr. 9 | IF | 0.005 | 0.00488 | 0 | 0.4 | CFp | CBC | Retele Electrice Muntenia SA | 24568651 |  | RO001E142506902/2 | 2024-08-20 | 2024
3204 | jud. ILFOV, loc. DOBROESTI, Strada SOCULUI, nr. 2 | IF | 0.008 | 0.007839 | 190 | 0.4 | CFp | CBC | Retele Electrice Muntenia SA | 24564810 |  | RO001E141724914/3 | 2024-08-28 | 2024
3205 | jud. GIURGIU, loc. LETCA VECHE, Strada Liliacului, nr. 2 | GR | 0.006 | 0.005879 | 0 | 0.4 | CFp | CBC | Retele Electrice Muntenia SA | 24571480 |  | RO001E131452866/3 | 2024-08-14 | 2024
3206 | jud. ILFOV, loc. CHIAJNA, Strada Salcamilor, nr. 12A | IF | 0.00712 | 0.006924 | 200 | 0.4 | CFp | CBC | Retele Electrice Muntenia SA | 24462727 |  | RO001E141942994/2 | 2024-08-06 | 2024
3207 | jud. BUCURESTI, loc. SECTOR 6, Strada Drumul Taberei, nr. 68 | B | 0.01 | 0.009799 | 0 | 0.4 | CFp | CBC | Retele Electrice Muntenia SA | 24497998 |  | RO001E109396772/2 | 2024-08-16 | 2024
3208 | jud. BUCURESTI, loc. SECTOR 6, Strada Drumul Taberei, nr. 68 | B | 0.01 | 0.009799 | 0 | 0.4 | CFp | CBC | Retele Electrice Muntenia SA | 24498021 |  | RO001E109335450/2 | 2024-08-16 | 2024
3209 | jud. ILFOV, loc. BALOTESTI, Strada ZORI DE ZI, nr. 23-/9, bl. NC 62821 | IF | 0.006 | 0.00587 | 0 | 0.4 | CFp | CBC | Retele Electrice Muntenia SA | 24509154 |  | RO001E143314359/2 | 2024-08-14 | 2024
3210 | jud. ILFOV, loc. OTOPENI, Strada 1 Mai, nr. 78C | IF | 0.0088 | 0.008614 | 0 | 0.4 | CFp | CBC | Retele Electrice Muntenia SA | 24498082 |  | RO001E142303570/2 | 2024-08-07 | 2024
3211 | jud. ILFOV, loc. STEFANESTII DE JOS, Soseaua Stefanesti, nr. 55, ap. vila 7 | IF | 0.01 | 0.009795 | 0 | 0.4 | CFp | CBC | Retele Electrice Muntenia SA | 24515964 |  | RO001E141553688/3 | 2024-08-13 | 2024
3212 | jud. ILFOV, loc. TAMASI, Strada Astrelor, nr. 35 | IF | 0.01 | 0.00974 | 15 | 0.4 | CFp | CBC | Retele Electrice Muntenia SA | 24496387 |  | RO001E401022290/3 | 2024-08-13 | 2024
3213 | jud. BUCURESTI, loc. SECTOR 1, Strada Jitia, nr. 8, et. 1, ap. 2 | B | 0.005 | 0.004899 | 0 | 0.4 | CFp | CBC | Retele Electrice Muntenia SA | 24498729 |  | RO001E100091775/2 | 2024-08-09 | 2024
3214 | jud. BUCURESTI, loc. SECTOR 6, Strada Popovat Petre, g-ral., nr. 15 | B | 0.017 | 0.01574 | 0 | 0.4 | CFp | CBC | Retele Electrice Muntenia SA | 24492377 |  | RO001E109323873/2 | 2024-08-14 | 2024
3215 | jud. ILFOV, loc. CLINCENI, Strada Privighetorii, nr. 25F | IF | 0.0046 | 0.004498 | 50 | 0.4 | CFp | CBC | Retele Electrice Muntenia SA | 24512324 |  | RO001E143080405/4 | 2024-08-30 | 2024
3216 | jud. ILFOV, loc. MANOLACHE, Strada Lunga, nr. 12C | IF | 0.006 | 0.005862 | 0 | 0.4 | CFp | CBC | Retele Electrice Muntenia SA | 24506689 |  | RO001E142531124/2 | 2024-08-31 | 2024
3217 | jud. GIURGIU, loc. MALU, Soseaua Giurgiului, nr. 116 | GR | 0.003 | 0.00274 | 0 | 0.4 | CFp | CBC | Retele Electrice Muntenia SA | 24504026 |  | RO001E300381555/3 | 2024-08-08 | 2024
3218 | jud. ILFOV, loc. PETRESTI, Strada Ghioceilor, nr. 32E | IF | 0.012 | 0.01156 | 0 | 0.4 | CFp | CBC | Retele Electrice Muntenia SA | 24504591 |  | RO001E143400041/2 | 2024-08-10 | 2024
3219 | jud. GIURGIU, loc. SCHITU, Strada Brandusei, nr. 19 | GR | 0.01 | 0.009799 | 0 | 0.4 | CFp | CBC | Retele Electrice Muntenia SA | 24499739 |  | RO001E131439164/3 | 2024-08-16 | 2024
3220 | jud. GIURGIU, loc. CLEJANI, Strada VALCEA, nr. 3 | GR | 0.005 | 0.00488 | 0 | 0.4 | CFp | CBC | Retele Electrice Muntenia SA | 24462049 |  | RO001E300824827/3 | 2024-08-13 | 2024
3221 | jud. ILFOV, loc. OTOPENI, Strada Sofia, nr. 23A | IF | 0.004 | 0.00372 | 0 | 0.4 | CFp | CBC | Retele Electrice Muntenia SA | 24501798 |  | RO001E401059234/3 | 2024-08-19 | 2024
3222 | jud. ILFOV, loc. TUNARI, Strada Vasile Alecsandri, nr. 1 | IF | 0.005 | 0.00485 | 0 | 0.4 | CFp | CBC | Retele Electrice Muntenia SA | 24504072 |  | RO001E142525813/2 | 2024-08-06 | 2024
3223 | jud. GIURGIU, loc. SLOBOZIA, Strada MANASTIRII DC 121, nr. 124 | GR | 0.005 | 0.004899 | 0 | 0.4 | CFp | CBC | Retele Electrice Muntenia SA | 24494765 |  | RO001E301216890/4 | 2024-08-07 | 2024
3224 | jud. ILFOV, loc. ZURBAUA, Strada Albastrelelor, nr. 127 | IF | 0.01 | 0.00977 | 0 | 0.4 | CFp | CBC | Retele Electrice Muntenia SA | 24498459 |  | RO001E142889467/3 | 2024-08-16 | 2024
3225 | jud. BUCURESTI, loc. SECTOR 5, Strada Creata, nr. 1921 | B | 0.006 | 0.00568 | 0 | 0.4 | CFp | CBC | Retele Electrice Muntenia SA | 24492268 |  | RO001E107816610/4 | 2024-08-09 | 2024
3226 | jud. GIURGIU, loc. GHIONEA, Strada PRINCIPALA, nr. 39 | GR | 0.006 | 0.005879 | 0 | 0.4 | CFp | CBC | Retele Electrice Muntenia SA | 24497654 |  | RO001E301032694/2 | 2024-08-07 | 2024
3227 | jud. ILFOV, loc. BRANESTI, Strada Independentei, nr. 22 | IF | 0.005 | 0.00485 | 0 | 0.4 | CFp | CBC | Retele Electrice Muntenia SA | 24505766 |  | RO001E141991145/3 | 2024-08-15 | 2024
3228 | jud. ILFOV, loc. TUNARI, Strada 1 DECEMBRIE, nr. 119, ap. LOT 47 | IF | 0.0066 | 0.006458 | 0 | 0.4 | CFp | CBC | Retele Electrice Muntenia SA | 24500397 |  | RO001E143404203/2 | 2024-08-30 | 2024
3229 | jud. BUCURESTI, loc. SECTOR 6, Strada Apusului, nr. 74, ap. AP20 | B | 0.00405 | 0.003968 | 0 | 0.4 | CFp | CBC | Retele Electrice Muntenia SA | 24501310 |  | RO001E107348250/2 | 2024-08-12 | 2024
3230 | jud. GIURGIU, loc. PUTINEIU, Strada MACULUI, nr. 17 | GR | 0.00492 | 0.004819 | 0 | 0.4 | CFp | CBC | Retele Electrice Muntenia SA | 24504483 |  | RO001E300337343/3 | 2024-08-29 | 2024
3231 | jud. ILFOV, loc. VOLUNTARI, Strada MATEI MILLO, nr. 124 BIS, ap. VILA 3 | IF | 0.008 | 0.00782 | 400 | 0.4 | CFp | CBC | Retele Electrice Muntenia SA | 24507358 |  | RO001E142253732/5 | 2024-08-12 | 2024
3232 | jud. BUCURESTI, loc. SECTOR 5, Soseaua Vartejului, nr. 72 A | B | 0.01 | 0.009799 | 0 | 0.4 | CFp | CBC | Retele Electrice Muntenia SA | 24526912 |  | RO001E109119876/2 | 2024-08-07 | 2024
3233 | jud. BUCURESTI, loc. SECTOR 4, Bulevardul Metalurgiei, nr. 29 | B | 0.045 | 0.044099 | 0 | 0.4 | CFp | CBC | Retele Electrice Muntenia SA | 24522994 |  | RO001E114890483/1 | 2024-08-27 | 2024
3234 | jud. ILFOV, loc. TUNARI, Strada Orientului, nr. 3, ap. C2 | IF | 0.004 | 0.003919 | 0 | 0.4 | CFp | CBC | Retele Electrice Muntenia SA | 24507359 |  | RO001E143352182/2 | 2024-08-13 | 2024
3235 | jud. ILFOV, loc. POPESTI-LEORDENI, Strada LEORDENI, nr. 88 | IF | 0.004 | 0.00372 | 0 | 0.4 | CFp | CBC | Retele Electrice Muntenia SA | 24523933 |  | RO001E400148052/2 | 2024-08-15 | 2024
3236 | jud. GIURGIU, loc. GIURGIU, Strada Stejarului, nr. 4 | GR | 0.01 | 0.009799 | 0 | 0.4 | CFp | CBC | Retele Electrice Muntenia SA | 24508314 |  | RO001E301102906/3 | 2024-08-31 | 2024
3237 | jud. ILFOV, loc. DUMBRAVENI, Strada Zori de Zi, nr. 1, bl. VILA 23 | IF | 0.003 | 0.002939 | 0 | 0.4 | CFp | CBC | Retele Electrice Muntenia SA | 24524827 |  | RO001E142024749/2 | 2024-08-29 | 2024
3238 | jud. BUCURESTI, loc. SECTOR 3, Drumul Lunca Ozunului, nr. 34C, ap. 1 | B | 0.005 | 0.004899 | 0 | 0.23 | CFp | CBC | Retele Electrice Muntenia SA | 24461720 |  | RO001E110542607/3 | 2024-08-09 | 2024
3239 | jud. ILFOV, loc. OTOPENI, Strada TRAIAN VUIA, nr. 18C | IF | 0.005 | 0.00488 | 0 | 0.4 | CFp | CBC | Retele Electrice Muntenia SA | 24513216 |  | RO001E401011153/3 | 2024-08-30 | 2024
3240 | jud. ILFOV, loc. OTOPENI, Intrarea Paltinului, nr. 14A | IF | 0.006 | 0.005875 | 0 | 0.4 | CFp | CBC | Retele Electrice Muntenia SA | 24497538 |  | RO001E141611290/3 | 2024-08-07 | 2024
3241 | jud. ILFOV, loc. CHITILA, Strada Marului, nr. 9 | IF | 0.005 | 0.004899 | 0 | 0.4 | CFp | CBC | Retele Electrice Muntenia SA | 24513404 |  | RO001E141193655/2 | 2024-08-13 | 2024
3242 | jud. GIURGIU, loc. GIURGIU, Strada Basarabescu Al. Ion, nr. 22 | GR | 0.009 | 0.008819 | 0 | 0.4 | CFp | CBC | Retele Electrice Muntenia SA | 24513426 |  | RO001E300017629/2 | 2024-08-29 | 2024
3243 | jud. BUCURESTI, loc. SECTOR 1, Strada Smochinului, nr. 32A | B | 0.006 | 0.00587 | 0 | 0.23 | CFp | CBC | Retele Electrice Muntenia SA | 24525188 |  | RO001E103238366/3 | 2024-08-10 | 2024
3244 | jud. ILFOV, loc. CIOLPANI, Strada MACULUI, nr. 10 | IF | 0.012 | 0.01173 | 250 | 0.4 | CFp | CBC | Retele Electrice Muntenia SA | 24507386 |  | RO001E142563893/3 | 2024-08-22 | 2024
3245 | jud. ILFOV, loc. AFUMATI, Soseaua Bucuresti - Urziceni, nr. 160 | IF | 0.015 | 0.014699 | 0 | 0.4 | CFp | CBC | Retele Electrice Muntenia SA | 24526965 |  | RO001E143202636/2 | 2024-08-13 | 2024
3246 | jud. ILFOV, loc. CHIAJNA, Strada Eroului, nr. 103 | IF | 0.004 | 0.003919 | 0 | 0.4 | CFp | CBC | Retele Electrice Muntenia SA | 24507376 |  | RO001E400243676/2 | 2024-08-13 | 2024
3247 | jud. BUCURESTI, loc. SECTOR 3, Intrarea Titan, nr. 5, ap. AP1 | B | 0.006 | 0.00587 | 0 | 0.23 | CFp | CBC | Retele Electrice Muntenia SA | 24507537 |  | RO001E102463613/2 | 2024-08-12 | 2024
3248 | jud. BUCURESTI, loc. SECTOR 5, Strada Aron Pumnu, nr. 61 | B | 0.006 | 0.005879 | 0 | 0.4 | CFp | CBC | Retele Electrice Muntenia SA | 24525448 |  | RO001E108805181/2 | 2024-08-09 | 2024
3249 | jud. ILFOV, loc. BRAGADIRU, Strada Alunului, nr. 3 | IF | 0.006 | 0.00587 | 0 | 0.23 | CFp | CBC | Retele Electrice Muntenia SA | 24513774 |  | RO001E141229677/2 | 2024-08-13 | 2024
3250 | jud. BUCURESTI, loc. SECTOR 4, Drumul Cretestilor, nr. 78M, ap. 2 | B | 0.004 | 0.003919 | 0 | 0.4 | CFp | CBC | Retele Electrice Muntenia SA | 24513933 |  | RO001E110655332/2 | 2024-08-08 | 2024
3251 | jud. ILFOV, loc. CHIAJNA, Strada Viilor, nr. 39H | IF | 0.006 | 0.005875 | 0 | 0.4 | CFp | CBC | Retele Electrice Muntenia SA | 24496799 |  | RO001E142411682/2 | 2024-08-07 | 2024
3252 | jud. BUCURESTI, loc. SECTOR 1, Strada Duiosiei, nr. 31 | B | 0.006 | 0.005872 | 0 | 0.23 | CFp | CBC | Retele Electrice Muntenia SA | 24647072 |  | RO001E100644320/2 | 2024-08-27 | 2024
3253 | jud. GIURGIU, loc. BOLINTIN-VALE, Strada Trandafirilor, nr. 8 | GR | 0.006 | 0.005879 | 0 | 0.4 | CFp | CBC | Retele Electrice Muntenia SA | 24492710 |  | RO001E131432550/3 | 2024-08-30 | 2024
3254 | jud. BUCURESTI, loc. Sector 1, Artera SCROVISTEA, nr. 15 -17 | B | 0.015 | 0.014699 | 0 | 0.4 | CFp | CBC | Retele Electrice Muntenia SA | 24497571 |  | RO001E109118583/3 | 2024-08-03 | 2024
3255 | jud. ILFOV, loc. PERIS, Strada Principala, nr. 383 | IF | 0.005 | 0.004899 | 0 | 0.4 | CFp | CBC | Retele Electrice Muntenia SA | 24622763 |  | RO001E400607456/4 | 2024-08-30 | 2024
3256 | jud. BUCURESTI, loc. SECTOR 1, Strada Minervei, nr. 77 | B | 0.004 | 0.00391 | 0 | 0.4 | CFp | CBC | Retele Electrice Muntenia SA | 24462214 |  | RO001E100567706/2 | 2024-08-19 | 2024
3257 | jud. BUCURESTI, loc. SECTOR 1, Soseaua Ionescu-Sisesti Gheorghe, nr. 126C | B | 0.006 | 0.005879 | 0 | 0.4 | CFp | CBC | Retele Electrice Muntenia SA | 24578511 |  | RO001E401034462/3 | 2024-08-27 | 2024
3258 | jud. GIURGIU, loc. SABARENI, Strada CRINULUI, nr. 23 | GR | 0.003 | 0.002939 | 0 | 0.4 | CFp | CBC | Retele Electrice Muntenia SA | 24575513 |  | RO001E300931691/3 | 2024-08-10 | 2024
3259 | jud. ILFOV, loc. SNAGOV, ALEEA PLOPILOR, nr. 6 | IF | 0.01 | 0.009799 | 0 | 0.4 | CFp | CBC | Retele Electrice Muntenia SA | 24574711 |  | RO001E143362587/2 | 2024-08-10 | 2024
3260 | jud. GIURGIU, loc. VIERU, Soseaua ALEXANDRIEI, nr. 10 | GR | 0.006 | 0.005879 | 0 | 0.4 | CFp | CBC | Retele Electrice Muntenia SA | 24574638 |  | RO001E301198923/3 | 2024-08-10 | 2024
3261 | jud. GIURGIU, loc. SABARENI, Strada Principala, nr. 109 | GR | 0.003 | 0.002939 | 0 | 0.4 | CFp | CBC | Retele Electrice Muntenia SA | 24576749 |  | RO001E300933660/3 | 2024-08-13 | 2024
3262 | jud. GIURGIU, loc. BOLINTIN-VALE, Strada 23 August, nr. 20 | GR | 0.006 | 0.005879 | 0 | 0.4 | CFp | CBC | Retele Electrice Muntenia SA | 24577801 |  | RO001E300901069/3 | 2024-08-31 | 2024
3263 | jud. ILFOV, loc. SNAGOV, ALEEA PLOPILOR, nr. 4 | IF | 0.01 | 0.009799 | 0 | 0.4 | CFp | CBC | Retele Electrice Muntenia SA | 24574661 |  | RO001E143362598/2 | 2024-08-10 | 2024
3264 | jud. BUCURESTI, loc. SECTOR 5, Strada Balomir, nr. 49 | B | 0.006 | 0.00583 | 0 | 0.4 | CFp | CBC | Retele Electrice Muntenia SA | 24497005 |  | RO001E105462334/2 | 2024-08-08 | 2024
3265 | jud. ILFOV, loc. MAGURELE, Strada CALUGARENI, nr. 45A | IF | 0.005 | 0.004899 | 0 | 0.4 | CFp | CBC | Retele Electrice Muntenia SA | 24575527 |  | RO001E143189360/2 | 2024-08-13 | 2024
3266 | jud. BUCURESTI, loc. SECTOR 6, Drumul Belsugului, nr. 62C | B | 0.008 | 0.00783 | 0 | 0.4 | CFp | CBC | Retele Electrice Muntenia SA | 24578772 |  | RO001E118650469/3 | 2024-08-22 | 2024
3267 | jud. GIURGIU, loc. SLOBOZIA, Strada DRUMUL MORII, nr. 383 | GR | 0.003 | 0.002937 | 0 | 0.4 | CFp | CBC | Retele Electrice Muntenia SA | 24575387 |  | RO001E300394065/2 | 2024-08-10 | 2024
3268 | jud. GIURGIU, loc. BOLINTIN-VALE, Strada REPUBLICII, nr. 53 | GR | 0.006 | 0.005879 | 0 | 0.4 | CFp | CBC | Retele Electrice Muntenia SA | 24570959 |  | RO001E300906323/3 | 2024-08-09 | 2024
3269 | jud. ILFOV, loc. BERCENI, Strada Dumbrava Rosie, nr. 37 | IF | 0.006 | 0.00587 | 0 | 0.4 | CFp | CBC | Retele Electrice Muntenia SA | 24576495 |  | RO001E141637760/2 | 2024-08-13 | 2024
3270 | jud. GIURGIU, loc. PUTINEIU, Soseaua Giurgiului, nr. 68 | GR | 0.005 | 0.004899 | 0 | 0.4 | CFp | CBC | Retele Electrice Muntenia SA | 24463239 |  | RO001E300336892/3 | 2024-08-31 | 2024
3271 | jud. ILFOV, loc. VOLUNTARI, Strada Matei Millo, nr. 118, ap. Vila A3 | IF | 0.003 | 0.00289 | 0 | 0.4 | CFp | CBC | Retele Electrice Muntenia SA | 24577550 |  | RO001E142222716/3 | 2024-08-30 | 2024
3272 | jud. GIURGIU, loc. GIURGIU, Strada Daitei, nr. 2D | GR | 0.006 | 0.00583 | 22 | 0.4 | CFp | CBC | Retele Electrice Muntenia SA | 24578195 |  | RO001E300064553/3 | 2024-08-31 | 2024
3273 | jud. BUCURESTI, loc. SECTOR 3, Strada Hasmas, nr. 2 | B | 0.005 | 0.00488 | 0 | 0.23 | CFp | CBC | Retele Electrice Muntenia SA | 24577491 |  | RO001E104847217/2 | 2024-08-26 | 2024
3274 | jud. GIURGIU, loc. DARASTI-VLASCA, Strada CATUNULUI, nr. 103 | GR | 0.006 | 0.00587 | 0 | 0.4 | CFp | CBC | Retele Electrice Muntenia SA | 24574205 |  | RO001E300494909/3 | 2024-08-28 | 2024
3275 | jud. BUCURESTI, loc. SECTOR 3, Drumul Gura Calitei, nr. 106A | B | 0.00602 | 0.00589 | 0 | 0.4 | CFp | CBC | Retele Electrice Muntenia SA | 24534887 |  | RO001E115360251/3 | 2024-08-26 | 2024
3276 | jud. ILFOV, loc. BRAGADIRU, Strada Artarului, nr. 9 | IF | 0.006 | 0.00587 | 0 | 0.4 | CFp | CBC | Retele Electrice Muntenia SA | 24522409 |  | RO001E400966500/3 | 2024-08-23 | 2024
3277 | jud. BUCURESTI, loc. SECTOR 1, Strada Aciliu, nr. 13 | B | 0.005 | 0.00489 | 0 | 0.4 | CFp | CBC | Retele Electrice Muntenia SA | 24534629 |  | RO001E100578607/2 | 2024-08-09 | 2024
3278 | jud. ILFOV, loc. PRUNI, Strada Arges, nr. 25 | IF | 0.006 | 0.005879 | 0 | 0.23 | CFp | CBC | Retele Electrice Muntenia SA | 24536281 |  | RO001E400305237/4 | 2024-08-27 | 2024
3279 | jud. BUCURESTI, loc. SECTOR 1, Strada Lugoj, nr. 33 | B | 0.005 | 0.00489 | 0 | 0.4 | CFp | CBC | Retele Electrice Muntenia SA | 24516290 |  | RO001E100416057/3 | 2024-08-09 | 2024
3280 | jud. BUCURESTI, loc. SECTOR 1, Strada Panciu, nr. 33 | B | 0.005 | 0.004897 | 0 | 0.4 | CFp | CBC | Retele Electrice Muntenia SA | 24535405 |  | RO001E100682827/2 | 2024-08-09 | 2024
3281 | jud. BUCURESTI, loc. SECTOR 1, Strada COL STEFAN STOIKA, nr. 7 | B | 0.003 | 0.00293 | 0 | 0.4 | CFp | CBC | Retele Electrice Muntenia SA | 24537528 |  | RO001E108853476/2 | 2024-08-28 | 2024
3282 | jud. GIURGIU, loc. POPESTI, Strada Dacia, nr. 94A | GR | 0.00819 | 0.007946 | 0 | 0.4 | CFp | CBC | Retele Electrice Muntenia SA | 24534149 |  | RO001E131350166/4 | 2024-08-13 | 2024
3283 | jud. GIURGIU, loc. MALU, Soseaua Giurgiului, nr. 118 | GR | 0.00495 | 0.004841 | 0 | 0.4 | CFp | CBC | Retele Electrice Muntenia SA | 24532515 |  | RO001E300381544/2 | 2024-08-29 | 2024
3284 | jud. GIURGIU, loc. GIURGIU, Strada Caramidarii Vechi, nr. 62 | GR | 0.0041 | 0.004015 | 0 | 0.4 | CFp | CBC | Retele Electrice Muntenia SA | 24535135 |  | RO001E300053371/2 | 2024-08-09 | 2024
3285 | jud. ILFOV, loc. CORBEANCA, Strada CASTELULUI, nr. 18 | IF | 0.005 | 0.004899 | 0 | 0.4 | CFp | CBC | Retele Electrice Muntenia SA | 24524211 |  | RO001E143377741/2 | 2024-08-10 | 2024
3286 | jud. ILFOV, loc. BALOTESTI, Strada Viselor, nr. 1H | IF | 0.005 | 0.004899 | 0 | 0.4 | CFp | CBC | Retele Electrice Muntenia SA | 24498781 |  | RO001E141867361/3 | 2024-08-13 | 2024
3287 | jud. BUCURESTI, loc. SECTOR 4, Strada Daracului, nr. 9C | B | 0.008 | 0.00783 | 0 | 0.4 | CFp | CBC | Retele Electrice Muntenia SA | 24637071 |  | RO001E110465870/2 | 2024-08-27 | 2024
3288 | jud. BUCURESTI, loc. SECTOR 5, Strada Berzovia, nr. 20 | B | 0.005 | 0.00482 | 0 | 0.4 | CFp | CBC | Retele Electrice Muntenia SA | 24498359 |  | RO001E108119325/2 | 2024-08-01 | 2024
3289 | jud. BUCURESTI, loc. SECTOR 6, Strada Drenajului, nr. 25 | B | 0.005 | 0.004899 | 200 | 0.4 | CFp | CBC | Retele Electrice Muntenia SA | 24622795 |  | RO001E108989599/2 | 2024-08-28 | 2024
3290 | jud. BUCURESTI, loc. SECTOR 1, Strada Durbac Dumitru Raducu,Lt.Col., nr. 105 B, ap. 2 | B | 0.00522 | 0.005115 | 0 | 0.4 | CFp | CBC | Retele Electrice Muntenia SA | 24651642 |  | RO001E100632585/2 | 2024-08-30 | 2024
3291 | jud. BUCURESTI, loc. SECTOR 2, Strada Velintei, nr. 24 | B | 0.003 | 0.002938 | 0 | 0.23 | CFp | CBC | Retele Electrice Muntenia SA | 24491971 |  | RO001E105305059/2 | 2024-08-13 | 2024
3292 | jud. GIURGIU, loc. PALANCA, Strada ION IONESCU BRAILA, nr. 30 | GR | 0.006 | 0.005879 | 0 | 0.4 | CFp | CBC | Retele Electrice Muntenia SA | 24495501 |  | RO001E131461136/2 | 2024-08-13 | 2024
3293 | jud. GIURGIU, loc. GIURGIU, Strada Doja Gheorghe, nr. 20 | GR | 0.004 | 0.003919 | 0 | 0.4 | CFp | CBC | Retele Electrice Muntenia SA | 24529476 |  | RO001E300022119/2 | 2024-08-27 | 2024
3294 | jud. GIURGIU, loc. GIURGIU, PIATA Sfantul Gheorghe, nr. 8 | GR | 0.005 | 0.004899 | 0 | 0.4 | CFp | CBC | Retele Electrice Muntenia SA | 24508267 |  | RO001E301201029/2 | 2024-08-31 | 2024
3295 | jud. ILFOV, loc. BERCENI, Intrarea VLAD TEPES, nr. 5 | IF | 0.004095 | 0.004012 | 0 | 0.4 | CFp | CBC | Retele Electrice Muntenia SA | 24523501 |  | RO001E400523329/2 | 2024-08-30 | 2024
3296 | jud. GIURGIU, loc. SFANTU GHEORGHE (CREVEDIA MARE), Soseaua Principala, nr. 90 | GR | 0.005 | 0.00489 | 0 | 0.4 | CFp | CBC | Retele Electrice Muntenia SA | 24513297 |  | RO001E300953178/4 | 2024-08-13 | 2024
3297 | jud. BUCURESTI, loc. SECTOR 6, Strada Marinescu Constantin,Lt.Col., nr. 20 | B | 0.00644 | 0.006301 | 0 | 0.4 | CFp | CBC | Retele Electrice Muntenia SA | 24509088 |  | RO001E108236381/4 | 2024-08-09 | 2024
3298 | jud. ILFOV, loc. BRAGADIRU, Strada Biruintei, nr. 15 | IF | 0.006 | 0.005879 | 0 | 0.4 | CFp | CBC | Retele Electrice Muntenia SA | 24510016 |  | RO001E142065890/3 | 2024-08-13 | 2024
3299 | jud. GIURGIU, loc. PRUNDU, Strada LINIA MICA I, nr. 8 | GR | 0.005 | 0.004899 | 0 | 0.4 | CFp | CBC | Retele Electrice Muntenia SA | 24497196 |  | RO001E131376322/3 | 2024-08-07 | 2024
3300 | jud. GIURGIU, loc. ICOANA, Strada Principala, nr. 292 | GR | 0.005 | 0.004899 | 0 | 0.4 | CFp | CBC | Retele Electrice Muntenia SA | 24525748 |  | RO001E301013592/4 | 2024-08-28 | 2024
3301 | jud. BUCURESTI, loc. SECTOR 4, Strada Opris Ilie,Maior, nr. 43 | B | 0.006 | 0.005879 | 0 | 0.4 | CFp | CBC | Retele Electrice Muntenia SA | 24527048 |  | RO001E108724507/2 | 2024-08-07 | 2024
3302 | jud. ILFOV, loc. OSTRATU, Strada Tufelor, nr. 2B | IF | 0.009 | 0.00862 | 0 | 0.4 | CFp | CBC | Retele Electrice Muntenia SA | 24520930 |  | RO001E142647098/3 | 2024-08-20 | 2024
3303 | jud. ILFOV, loc. BRAGADIRU, PRELUNGIREA Ghencea, nr. 45, bl. VILA B4 | IF | 0.005 | 0.004899 | 0 | 0.4 | CFp | CBC | Retele Electrice Muntenia SA | 24526601 |  | RO001E109410881/3 | 2024-08-20 | 2024
3304 | jud. ILFOV, loc. BRAGADIRU, Strada Margelelor, nr. 38, bl. TRONSON C, ap. 1 | IF | 0.00486 | 0.004762 | 344 | 0.4 | CFp | CBC | Retele Electrice Muntenia SA | 24515624 |  | RO001E142021342/3 | 2024-08-20 | 2024
3305 | jud. GIURGIU, loc. GIURGIU, Strada Miron Costin, nr. 70G | GR | 0.006 | 0.005879 | 0 | 0.4 | CFp | CBC | Retele Electrice Muntenia SA | 24529200 |  | RO001E300069884/4 | 2024-08-31 | 2024
3306 | jud. GIURGIU, loc. REMUS, Strada Tineretului, nr. 12 | GR | 0.00495 | 0.004841 | 0 | 0.4 | CFp | CBC | Retele Electrice Muntenia SA | 24520942 |  | RO001E300226250/4 | 2024-08-29 | 2024
3307 | jud. GIURGIU, loc. GIURGIU, Strada Sadoveanu Mihail, nr. 4 | GR | 0.005 | 0.004899 | 0 | 0.4 | CFp | CBC | Retele Electrice Muntenia SA | 24529345 |  | RO001E300000609/2 | 2024-08-27 | 2024
3308 | jud. ILFOV, loc. BALOTESTI, Strada Viselor, nr. 1, ap. Vila 27 | IF | 0.006 | 0.005879 | 0 | 0.4 | CFp | CBC | Retele Electrice Muntenia SA | 24507352 |  | RO001E141867215/3 | 2024-08-13 | 2024
3309 | jud. ILFOV, loc. POPESTI-LEORDENI, Strada PAVEL CEAMUR, nr. 2B | IF | 0.14 | 0.13719 | 0 | 20 | CFp | CBC | Retele Electrice Muntenia SA | 22434785 |  | RO001E142802833/2 | 2024-08-22 | 2024
3310 | jud. BUCURESTI, loc. SECTOR 1, Drumul Lapus, nr. 54A | B | 0.008 | 0.00783 | 0 | 0.4 | CFp | CBC | Retele Electrice Muntenia SA | 22538714 |  | RO001E119651203/2 | 2024-08-30 | 2024
3311 | jud. ILFOV, loc. VOLUNTARI, Drumul Potcoavei, nr. 58 B | IF | 0.003 | 0.002938 | 0 | 0.4 | CFp | CBC | Retele Electrice Muntenia SA | 22570666 |  | RO001E400998707/3 | 2024-08-27 | 2024
3312 | jud. ILFOV, loc. VOLUNTARI, Bulevardul TUDOR VLADIMIRESCU, nr. 22 | IF | 0.01 | 0.00979 | 0 | 0.4 | CFp | CBC | Retele Electrice Muntenia SA | 22534427 |  | RO001E109129844/2 | 2024-08-27 | 2024
3313 | jud. BUCURESTI, loc. SECTOR 2, Strada Lanternei, nr. 37 | B | 0.006 | 0.00587 | 0 | 0.23 | CFp | CBC | Retele Electrice Muntenia SA | 22537953 |  | RO001E105287957/2 | 2024-08-20 | 2024
3314 | jud. ILFOV, loc. BERCENI, Strada Miorita, nr. 83-T | IF | 0.006 | 0.00587 | 0 | 0.4 | CFp | CBC | Retele Electrice Muntenia SA | 19780600 | 2024-06-25 | RO001E142950781/2 | 2024-08-21 | 2024
3315 | jud. ILFOV, loc. DARVARI, Strada 1 Mai, nr. 22 | IF | 0.008 | 0.007835 | 0 | 0.4 | CFp | CBC | Retele Electrice Muntenia SA | 19896068 | 2024-06-14 | RO001E400386696/2 | 2024-08-07 | 2024
3316 | jud. ILFOV, loc. CIOROGARLA, Strada Macilor, nr. 8A | IF | 0.01 | 0.009799 | 0 | 0.4 | CFp | CBC | Retele Electrice Muntenia SA | 20310971 | 2024-07-10 | RO001E142866271/3 | 2024-08-07 | 2024
3317 | jud. ILFOV, loc. VOLUNTARI, Drumul Potcoavei, nr. 64 | IF | 0.020445 | 0.019981 | 400 | 0.4 | CFp | CBC | Retele Electrice Muntenia SA | 20355605 | 2024-07-04 | RO001E401170698/4 | 2024-08-14 | 2024
3318 | jud. ILFOV, loc. DUMBRAVENI, Strada Ion Lahovari, nr. 88/11 | IF | 0.016 | 0.01566 | 800 | 0.4 | CFp | CBC | Retele Electrice Muntenia SA | 20304494 | 2024-07-08 | RO001E141573691/2 | 2024-08-07 | 2024
3319 | jud. ILFOV, loc. DUDU, Strada Salcamilor, nr. 52A, ap. VILA 7 | IF | 0.006 | 0.0058 | 0 | 0.23 | CFp | CBC | Retele Electrice Muntenia SA | 20272205 | 2024-07-03 | RO001E142266804/2 | 2024-08-14 | 2024
3320 | jud. GIURGIU, loc. GIURGIU, Strada Cuza Voda, nr. 26 | GR | 0.008 | 0.00783 | 0 | 0.4 | CFp | CBC | Retele Electrice Muntenia SA | 20271033 | 2024-06-27 | RO001E300034189/2 | 2024-08-21 | 2024
3321 | jud. GIURGIU, loc. SABARENI, Strada Castanilor, nr. 46 | GR | 0.003 | 0.002935 | 0 | 0.4 | CFp | CBC | Retele Electrice Muntenia SA | 20269796 | 2024-06-28 | RO001E301189417/3 | 2024-08-19 | 2024
3322 | jud. ILFOV, loc. GHERMANESTI, Strada Goraslau, nr. 37 | IF | 0.00574 | 0.005623 | 0 | 0.4 | CFp | CBC | Retele Electrice Muntenia SA | 20133288 | 2024-07-03 | RO001E400771144/2 | 2024-08-29 | 2024
3323 | jud. BUCURESTI, loc. SECTOR 4, Strada Boian, nr. 48 | B | 0.02 | 0.019595 | 0 | 0.4 | CFp | CBC | Retele Electrice Muntenia SA | 20291828 | 2024-07-04 | RO001E108606001/2 | 2024-08-14 | 2024
3324 | jud. BUCURESTI, loc. SECTOR 2, Strada Popa Rusu, nr. 27 | B | 0.0116 | 0.011338 | 0 | 0.4 | CFp | CBC | Retele Electrice Muntenia SA | 20476337 | 2024-07-04 | RO001E101551564/2 | 2024-08-08 | 2024
3325 | jud. ILFOV, loc. CIOROGARLA, Strada Policlinicii, nr. 13A | IF | 0.008 | 0.00781 | 0 | 0.4 | CFp | CBC | Retele Electrice Muntenia SA | 20504605 | 2024-07-05 | RO001E400377797/5 | 2024-08-08 | 2024
3326 | jud. GIURGIU, loc. PLOPSORU, Strada NUCULUI, nr. 74 | GR | 0.004565 | 0.004473 | 0 | 0.4 | CFp | CBC | Retele Electrice Muntenia SA | 20847997 | 2024-07-10 | RO001E300267503/2 | 2024-08-05 | 2024
3327 | jud. ILFOV, loc. MOGOSOAIA, Soseaua Bucuresti - Targoviste, nr. 221A | IF | 0.01 | 0.00979 | 0 | 0.4 | CFp | CBC | Retele Electrice Muntenia SA | 18671421 | 2024-06-06 | RO001E400670164/4 | 2024-08-14 | 2024
3328 | jud. ILFOV, loc. BRAGADIRU, Strada MARTISOR, nr. 58, bl. 130514, ap. VILA 2 | IF | 0.006 | 0.00587 | 0 | 0.4 | CFp | CBC | Retele Electrice Muntenia SA | 21316896 | 2024-07-12 | RO001E142924085/2 | 2024-08-21 | 2024
3329 | jud. GIURGIU, loc. DRAGANEASCA, Strada Floresti, nr. 42 | GR | 0.008 | 0.007839 | 0 | 0.4 | CFp | CBC | Retele Electrice Muntenia SA | 22219072 | 2024-07-10 | RO001E301030401/4 | 2024-08-14 | 2024
3330 | jud. ILFOV, loc. MOGOSOAIA, Strada Martha Bibescu, nr. 126 | IF | 0.008 | 0.00782 | 0 | 0.4 | CFp | CBC | Retele Electrice Muntenia SA | 24426245 | 2024-07-24 | RO001E400716042/3 | 2024-08-30 | 2024
3331 | jud. ILFOV, loc. BRANESTI, Strada Unirii, nr. 85 | IF | 0.01 | 0.00975 | 0 | 0.4 | CFp | CBC | Retele Electrice Muntenia SA | 19060036 | 2024-02-21 | RO001E400019723/3 | 2024-08-08 | 2024
3332 | jud. ILFOV, loc. VIDRA, Strada Principala, nr. 195 | IF | 0.006 | 0.005879 | 0 | 0.23 | CFp | CBC | Retele Electrice Muntenia SA | 23193308 | 2024-07-16 | RO001E141420850/2 | 2024-08-28 | 2024
3333 | jud. GIURGIU, loc. MIHAI VODA, Strada Salcamilor, nr. 26-28 | GR | 0.005 | 0.00489 | 0 | 0.4 | CFp | CBC | Retele Electrice Muntenia SA | 23495314 | 2024-07-26 | RO001E301082150/4 | 2024-08-14 | 2024
3334 | jud. BUCURESTI, loc. SECTOR 6, Strada Torcatoarelor, nr. 26 | B | 0.012 | 0.01175 | 0 | 0.4 | CFp | CBC | Retele Electrice Muntenia SA | 22694498 | 2024-07-26 | RO001E107357632/2 | 2024-08-21 | 2024
3335 | jud. GIURGIU, loc. COSOBA, Strada PRINCIPALA, nr. 850B | GR | 0.05 | 0.02685 | 0 | 0.4 | CFp | CBC | Retele Electrice Muntenia SA | 22760998 | 2024-07-05 | RO001E301232179/4 | 2024-08-29 | 2024
3336 | jud. ILFOV, loc. BRAGADIRU, PRELUNGIREA Ghencea, nr. 75 | IF | 0.0268 | 0.026263 | 0 | 0.4 | CFp | CBC | Retele Electrice Muntenia SA | 22874365 | 2024-07-18 | RO001E142497855/4 | 2024-08-01 | 2024
3337 | jud. BUCURESTI, loc. SECTOR 5, Drumul Sanpaul, nr. 22C, ap. 2 | B | 0.006 | 0.005875 | 0 | 0.4 | CFp | CBC | Retele Electrice Muntenia SA | 20105948 | 2024-06-12 | RO001E111230938/2 | 2024-08-02 | 2024
3338 | jud. BUCURESTI, loc. SECTOR 2, Strada Litoralului, nr. 98, sc. 0 | B | 0.012 | 0.011759 | 200 | 0.4 | CFp | CBC | Retele Electrice Muntenia SA | 20323727 | 2024-06-25 | RO001E108435966/3 | 2024-08-01 | 2024
3339 | jud. GIURGIU, loc. SABARENI, Strada Principala, nr. 167X | GR | 0.005 | 0.004899 | 0 | 0.4 | CFp | CBC | Retele Electrice Muntenia SA | 20301045 | 2024-07-08 | RO001E131392397/2 | 2024-08-07 | 2024
3340 | jud. GIURGIU, loc. GIURGIU, Bulevardul Nicolescu Miron, acad., nr. 1C | GR | 0.012 | 0.011759 | 0 | 0.4 | CFp | CBC | Retele Electrice Muntenia SA | 20312168 | 2024-07-04 | RO001E301216193/3 | 2024-08-01 | 2024
3341 | jud. ILFOV, loc. OSTRATU, ALEEA PARADISUL FLORILOR, nr. 3, ap. NC 115234 | IF | 0.008 | 0.00776 | 0 | 0.4 | CFp | CBC | Retele Electrice Muntenia SA | 19651663 | 2024-05-29 | RO001E143145643/3 | 2024-08-30 | 2024
3342 | jud. BUCURESTI, loc. SECTOR 6, Soseaua Grozavesti, nr. 84 | B | 0.06 | 0.05879 | 0 | 0.4 | CFp | CBC | Retele Electrice Muntenia SA | 19728930 | 2024-05-28 | RO001E108668054/3 | 2024-08-28 | 2024
3343 | jud. ILFOV, loc. DARVARI, Strada 1 Mai, nr. 177, ap. CASA 1 | IF | 0.03 | 0.029395 | 0 | 0.4 | CFp | CBC | Retele Electrice Muntenia SA | 19803300 | 2024-05-08 | RO001E142368908/3 | 2024-08-08 | 2024
3344 | jud. ILFOV, loc. PASAREA, Strada Aviatori, nr. 45 | IF | 0.0084 | 0.008222 | 0 | 0.4 | CFp | CBC | Retele Electrice Muntenia SA | 19908492 | 2024-05-23 | RO001E400040772/2 | 2024-08-14 | 2024
3345 | jud. ILFOV, loc. DARASTI-ILFOV, Strada 1 Decembrie 1918, nr. 6 | IF | 0.01 | 0.00979 | 0 | 0.4 | CFp | CBC | Retele Electrice Muntenia SA | 19963791 | 2024-05-28 | RO001E142842691/4 | 2024-08-19 | 2024
3346 | jud. BUCURESTI, loc. SECTOR 5, Strada Lacul Bucura, nr. 33 | B | 0.008 | 0.00779 | 0 | 0.4 | CFp | CBC | Retele Electrice Muntenia SA | 20238412 | 2024-06-17 | RO001E107756860/2 | 2024-08-21 | 2024
3347 | jud. ILFOV, loc. GRADISTEA, Strada Libertatii, nr. 212 | IF | 0.006 | 0.00587 | 0 | 0.4 | CFp | CBC | Retele Electrice Muntenia SA | 20178158 | 2024-06-21 | RO001E400713982/3 | 2024-08-29 | 2024
3348 | jud. GIURGIU, loc. BOLINTIN-DEAL, Strada Dispensarului, nr. 948 | GR | 0.008 | 0.007839 | 0 | 0.4 | CFp | CBC | Retele Electrice Muntenia SA | 20110459 | 2024-06-07 | RO001E300892147/2 | 2024-08-01 | 2024
3349 | jud. BUCURESTI, loc. SECTOR 4, Intrarea Stoicani, nr. 11 | B | 0.008 | 0.007838 | 0 | 0.4 | CFp | CBC | Retele Electrice Muntenia SA | 20178123 | 2024-06-14 | RO001E108727094/3 | 2024-08-02 | 2024
3350 | jud. GIURGIU, loc. SLOBOZIA, Strada GIURGIULUI, nr. 684 | GR | 0.00682 | 0.006683 | 0 | 0.4 | CFp | CBC | Retele Electrice Muntenia SA | 20131241 | 2024-06-12 | RO001E131366725/4 | 2024-08-26 | 2024
3351 | jud. BUCURESTI, loc. SECTOR 3, Strada LOVISTE, nr. 46 | B | 0.008 | 0.007839 | 0 | 0.23 | CFp | CBC | Retele Electrice Muntenia SA | 20155092 | 2024-06-14 | RO001E108934027/2 | 2024-08-08 | 2024
3352 | jud. ILFOV, loc. DUMBRAVENI, Drumul Bujorului, nr. 10 | IF | 0.00605 | 0.005919 | 100 | 0.4 | CFp | CBC | Retele Electrice Muntenia SA | 20156543 | 2024-06-13 | RO001E401070406/4 | 2024-08-05 | 2024
3353 | jud. ILFOV, loc. BALOTESTI, Strada Amurgului, nr. 134/4 | IF | 0.008 | 0.007839 | 8.3 | 0.4 | CFp | CBC | Retele Electrice Muntenia SA | 20043839 | 2024-05-31 | RO001E142616027/4 | 2024-08-30 | 2024
3354 | jud. ILFOV, loc. CIOFLICENI, Strada Menumorut, nr. 15G | IF | 0.00531 | 0.005184 | 0 | 0.4 | CFp | CBC | Retele Electrice Muntenia SA | 20247949 | 2024-06-25 | RO001E141733701/4 | 2024-08-21 | 2024
3355 | jud. BUCURESTI, loc. SECTOR 1, Strada Nuferilor, nr. 38 A | B | 0.018 | 0.01958 | 0 | 0.4 | CFp | CBC | Retele Electrice Muntenia SA | 18216343 | 2023-11-02 | RO001E108916656/3 | 2024-08-14 | 2024
3356 | jud. BUCURESTI, loc. SECTOR 2, Strada Calafat, nr. 23, bl. 1, sc. A | B | 0.006 | 0.005879 | 0 | 0.4 | CFp | CBC | Retele Electrice Muntenia SA | 19215360 | 2024-03-20 | RO001E108716160/3 | 2024-08-08 | 2024
3357 | jud. ILFOV, loc. CIOROGARLA, Strada Scolii, nr. 6 | IF | 0.006 | 0.005862 | 0 | 0.4 | CFp | CBC | Retele Electrice Muntenia SA | 19515279 | 2024-03-26 | RO001E400425757/2 | 2024-08-08 | 2024
3358 | jud. ILFOV, loc. BUCIUMENI, Strada Agricultori, nr. 88 | IF | 0.006 | 0.005879 | 0 | 0.4 | CFp | CBC | Retele Electrice Muntenia SA | 19616908 | 2024-04-08 | RO001E400571119/2 | 2024-08-07 | 2024
3359 | jud. BUCURESTI, loc. SECTOR 3, Drumul Gura Badicului, nr. 202-226 | B | 0.5508 | 0 | 0 | 10 | CFp | CBC | Retele Electrice Muntenia SA | 19614407 | 2024-04-18 | RO001E119942217/4 | 2024-08-07 | 2024
3360 | jud. ILFOV, loc. CHIAJNA, Strada Viilor, nr. 50 | IF | 0.005 | 0.004899 | 0 | 0.23 | CFp | CBC | Retele Electrice Muntenia SA | 19650316 | 2024-04-16 | RO001E141613595/2 | 2024-08-08 | 2024
3361 | jud. ILFOV, loc. BERCENI, Strada ZANELOR, nr. 14 | IF | 0.005 | 0.004899 | 0 | 0.4 | CFp | CBC | Retele Electrice Muntenia SA | 19661803 | 2024-04-18 | RO001E141497876/3 | 2024-08-30 | 2024
3362 | jud. ILFOV, loc. BERCENI, Strada CONSTANTIN BRANCUSI, nr. 6 | IF | 0.00595 | 0.00583 | 0 | 0.23 | CFp | CBC | Retele Electrice Muntenia SA | 19763665 | 2024-05-09 | RO001E400478519/3 | 2024-08-27 | 2024
3363 | jud. GIURGIU, loc. CALUGARENI, Strada Unirii, nr. 6 | GR | 0.008 | 0.007838 | 0 | 0.4 | CFp | CBC | Retele Electrice Muntenia SA | 19801913 | 2024-05-09 | RO001E300502796/3 | 2024-08-02 | 2024
3364 | jud. BUCURESTI, loc. SECTOR 1, Soseaua Ionescu-Sisesti Gheorghe, nr. 261-263, ap. 26 | B | 0.025 | 0.02449 | 0 | 0.4 | CFp | CBC | Retele Electrice Muntenia SA | 19805455 | 2024-05-16 | RO001E111245282/2 | 2024-08-29 | 2024
3365 | jud. ILFOV, loc. VOLUNTARI, Strada Iasomiei, nr. 2, ap. CASA 20 | IF | 0.005 | 0.004899 | 0 | 0.4 | CFp | CBC | Retele Electrice Muntenia SA | 19879617 | 2024-05-17 | RO001E141857988/2 | 2024-08-22 | 2024
3366 | jud. ILFOV, loc. MOGOSOAIA, Strada OSLO, nr. 4, ap. VILA 2 | IF | 0.005 | 0.00485 | 0 | 0.4 | CFp | CBC | Retele Electrice Muntenia SA | 19890659 | 2024-05-21 | RO001E142070223/2 | 2024-08-30 | 2024
3367 | jud. ILFOV, loc. ROSU, Strada Pufuleti, nr. 35 | IF | 0.009 | 0.00877 | 0 | 0.23 | CFp | CBC | Retele Electrice Muntenia SA | 19894151 | 2024-05-14 | RO001E400939780/3 | 2024-08-09 | 2024
3368 | jud. GIURGIU, loc. GOSTINU, Strada Ulita 21, nr. 9 | GR | 0.009 | 0.008802 | 0 | 0.4 | CFp | CBC | Retele Electrice Muntenia SA | 19902125 | 2024-05-22 | RO001E300300174/3 | 2024-08-21 | 2024
3369 | jud. ILFOV, loc. PANTELIMON, Strada Pescarusului, nr. 16 | IF | 0.01 | 0.00972 | 0 | 0.4 | CFp | CBC | Retele Electrice Muntenia SA | 19898526 | 2024-05-24 | RO001E141612538/3 | 2024-08-02 | 2024
3370 | jud. GIURGIU, loc. BACU, Strada Ciorogarlei, nr. 122C | GR | 0.006 | 0.00587 | 0 | 0.4 | CFp | CBC | Retele Electrice Muntenia SA | 19042368 | 2024-02-09 | RO001E131415607/4 | 2024-08-01 | 2024
3371 | jud. ILFOV, loc. BALOTESTI, Strada Violetelor, nr. 10 | IF | 0.007885 | 0.007717 | 0 | 0.4 | CFp | CBC | Retele Electrice Muntenia SA | 19776231 | 2024-05-07 | RO001E400923334/4 | 2024-08-30 | 2024
3372 | jud. ILFOV, loc. OTOPENI, Strada Putna, nr. 10-C2, ap. Casa 2 | IF | 0.006 | 0.005879 | 0 | 0.4 | CFp | CBC | Retele Electrice Muntenia SA | 19778137 | 2024-05-02 | RO001E143194524/2 | 2024-08-07 | 2024
3373 | jud. ILFOV, loc. BRAGADIRU, Strada DANTELEI, nr. 60, ap. C1 | IF | 0.006 | 0.00586 | 74 | 0.4 | CFp | CBC | Retele Electrice Muntenia SA | 19241411 | 2024-02-23 | RO001E142745794/3 | 2024-08-28 | 2024
3374 | jud. ILFOV, loc. PASAREA, Strada Brasov, nr. 12 | IF | 0.01 | 0.009799 | 0 | 0.4 | CFp | CBC | Retele Electrice Muntenia SA | 19331374 | 2024-04-16 | RO001E401031548/3 | 2024-08-08 | 2024
3375 | jud. BUCURESTI, loc. SECTOR 4, Strada LALOSU, nr. 39-41 | B | 0.006 | 0.005855 | 0 | 0.4 | CFp | CBC | Retele Electrice Muntenia SA | 19538589 | 2024-04-01 | RO001E105745596/2 | 2024-08-23 | 2024
3376 | jud. BUCURESTI, loc. SECTOR 2, Strada Pastorului, nr. 48-50 | B | 0.01476 | 0.014385 | 0 | 0.4 | CFp | CBC | Retele Electrice Muntenia SA | 19544001 | 2024-04-10 | RO001E101350831/2 | 2024-08-14 | 2024
3377 | jud. ILFOV, loc. BRAGADIRU, Strada Diamantului, nr. 82, bl. VILA 9-10, CASA 26 | IF | 0.005 | 0.004898 | 0 | 0.4 | CFp | CBC | Retele Electrice Muntenia SA | 19613959 | 2024-04-02 | RO001E143112478/2 | 2024-08-09 | 2024
3378 | jud. ILFOV, loc. BRAGADIRU, Strada GLORIEI, nr. 3G | IF | 0.01 | 0.00979 | 0 | 0.4 | CFp | CBC | Retele Electrice Muntenia SA | 19644269 | 2024-04-10 | RO001E141895520/3 | 2024-08-29 | 2024
3379 | jud. ILFOV, loc. 1 DECEMBRIE, Strada REGINA ELISABETA, nr. 7 | IF | 0.006 | 0.0058 | 0 | 0.4 | CFp | CBC | Retele Electrice Muntenia SA | 19640471 | 2024-04-10 | RO001E142763963/2 | 2024-08-29 | 2024
3380 | jud. ILFOV, loc. 1 DECEMBRIE, Strada Artistilor, nr. 72 | IF | 0.00516 | 0.005056 | 0 | 0.4 | CFp | CBC | Retele Electrice Muntenia SA | 19641754 | 2024-04-11 | RO001E400506229/2 | 2024-08-26 | 2024
3381 | jud. ILFOV, loc. POPESTI-LEORDENI, Strada Tractoristilor, nr. 10 | IF | 0.003185 | 0.00312 | 0 | 0.4 | CFp | CBC | Retele Electrice Muntenia SA | 19639606 | 2024-04-26 | RO001E400103884/2 | 2024-08-07 | 2024
3382 | jud. ILFOV, loc. POPESTI-LEORDENI, Strada ECLIPSEI, nr. 129 | IF | 0.01 | 0.009799 | 0 | 0.4 | CFp | CBC | Retele Electrice Muntenia SA | 19661776 | 2024-04-19 | RO001E401140178/3 | 2024-08-08 | 2024
3383 | jud. ILFOV, loc. DUDU, Strada Salcamilor, nr. 38G | IF | 0.006 | 0.00583 | 5 | 0.23 | CFp | CBC | Retele Electrice Muntenia SA | 19714614 | 2024-04-22 | RO001E142389811/4 | 2024-08-08 | 2024
3384 | jud. ILFOV, loc. CERNICA, Strada Lacul Tei, nr. 2 | IF | 0.01 | 0.009798 | 0 | 0.4 | CFp | CBC | Retele Electrice Muntenia SA | 19548170 | 2024-04-10 | RO001E400169088/3 | 2024-08-27 | 2024
3385 | jud. GIURGIU, loc. FRATESTI, Soseaua Principala, nr. FN | GR | 0.08184 | 0.080103 | 0 | 0.4 | CFp | CBC | Retele Electrice Muntenia SA | 18618795 | 2024-02-07 | RO001E131262494/3 | 2024-08-23 | 2024
3386 | jud. ILFOV, loc. VIDRA, Strada Iclf, nr. 8888 | IF | 0.306 | 0.29918 | 0 | 20 | CFp | CBC | Retele Electrice Muntenia SA | 19183927 | 2024-02-23 | RO001E400870560/2 | 2024-08-14 | 2024
3387 | jud. ILFOV, loc. VOLUNTARI, Strada Irisului, nr. 9, bl. C3 | IF | 0.008 | 0.007802 | 200 | 0.4 | CFp | CBC | Retele Electrice Muntenia SA | 19180892 | 2024-02-22 | RO001E142968735/4 | 2024-08-08 | 2024
3388 | jud. ILFOV, loc. BERCENI, Strada Plopului, nr. 4 | IF | 0.00552 | 0.0054 | 0 | 0.23 | CFp | CBC | Retele Electrice Muntenia SA | 19235656 | 2024-03-07 | RO001E400477507/3 | 2024-08-30 | 2024
3389 | jud. ILFOV, loc. DIMIENI, Strada Straja, nr. 1 | IF | 0.006 | 0.005879 | 0 | 0.4 | CFp | CBC | Retele Electrice Muntenia SA | 19250747 | 2024-02-29 | RO001E141339950/3 | 2024-08-14 | 2024
3390 | jud. BUCURESTI, loc. SECTOR 1, Strada Magiresti, nr. 5-7, bl. - | B | 0.012 | 0.012 | 0 | 0.4 | CFp | CBC | Retele Electrice Muntenia SA | 19325787 | 2024-03-06 | RO001E108642742/3 | 2024-08-08 | 2024
3391 | jud. ILFOV, loc. GHERMANESTI, Strada Bobalna, nr. 7 | IF | 0.005 | 0.0047 | 0 | 0.4 | CFp | CBC | Retele Electrice Muntenia SA | 19345868 | 2024-03-12 | RO001E400771403/2 | 2024-08-01 | 2024
3392 | jud. ILFOV, loc. GRADISTEA, Strada Lacul Caldarusani, nr. 26 | IF | 0.006 | 0.00578 | 0 | 0.4 | CFp | CBC | Retele Electrice Muntenia SA | 19352978 | 2024-03-19 | RO001E400616838/3 | 2024-08-19 | 2024
3393 | jud. ILFOV, loc. CHIAJNA, Strada STR VLAD TEPES, nr. 4A | IF | 0.013 | 0.012731 | 0 | 0.4 | CFp | CBC | Retele Electrice Muntenia SA | 10530715 | 2024-03-05 | RO001E401001332/4 | 2024-08-07 | 2024
3394 | jud. ILFOV, loc. OSTRATU, Strada Lalelelor, nr. 4 | IF | 0.012 | 0.01171 | 0 | 0.4 | CFp | CBC | Retele Electrice Muntenia SA | 18776246 | 2024-02-01 | RO001E142347792/2 | 2024-08-21 | 2024
3395 | jud. BUCURESTI, loc. SECTOR 6, Bulevardul Iuliu Maniu, nr. 520 | B | 0.015 | 0.01469 | 0 | 0.4 | CFp | CBC | Retele Electrice Muntenia SA | 17622797 | 2023-06-16 | RO001E109048439/2 | 2024-08-29 | 2024
3396 | jud. ILFOV, loc. DOMNESTI, Strada STR CIUTACI, nr. 519 | IF | 0.0048 | 0.004504 | 0 | 0.4 | CFp | CBC | Retele Electrice Muntenia SA | 18260541 | 2023-10-26 | RO001E400342036/2 | 2024-08-14 | 2024
3397 | jud. GIURGIU, loc. BACU, Calea Bucuresti, nr. 157F | GR | 0.025 | 0.02449 | 230 | 0.4 | CFp | CBC | Retele Electrice Muntenia SA | 18627578 | 2023-12-15 | RO001E131370922/3 | 2024-08-08 | 2024
3398 | jud. ILFOV, loc. PERIS, Strada Principala, nr. TARLA 140, bl. P567/160/1 | IF | 0.186 | 0.18188 | 0 | 20 | CFp | CBC | Retele Electrice Muntenia SA | 18717235 | 2024-01-12 | RO001E401076402/2 | 2024-08-07 | 2024
3399 | jud. BUCURESTI, loc. SECTOR 3, Calea Mosilor, nr. 90, bl. A, ap. 3 | B | 0.01 | 0.00979 | 0 | 0.4 | CFp | CBC | Retele Electrice Muntenia SA | 18326429 | 2023-10-20 | RO001E106032664/3 | 2024-08-21 | 2024
3400 | jud. BUCURESTI, loc. SECTOR 3, Strada Postasului, nr. 24C | B | 0.0082 | 0.008016 | 0 | 0.4 | CFp | CBC | Retele Electrice Muntenia SA | 16910026 | 2023-11-20 | RO001E119579594/3 | 2024-08-07 | 2024
3401 | jud. ILFOV, loc. BALOTESTI, Strada Unirii, nr. 122 | IF | 0.048 | 0.04664 | 0 | 0.4 | CFp | CBC | Retele Electrice Muntenia SA | 18716185 | 2023-12-22 | RO001E400879491/3 | 2024-08-07 | 2024
3402 | jud. ILFOV, loc. BALACEANCA, Strada Veche, nr. 50 | IF | 0.06 | 0.0585 | 0 | 0.4 | CFp | CBC | Retele Electrice Muntenia SA | 18715523 | 2023-12-22 | RO001E141650697/1 | 2024-08-16 | 2024
3403 | jud. ILFOV, loc. BALOTESTI, STATIA Epurare(Garla), nr. 8888 | IF | 0.042 | 0.04096 | 0 | 20 | CFp | CBC | Retele Electrice Muntenia SA | 18716604 | 2023-12-22 | RO001E400879738/3 | 2024-08-07 | 2024
3404 | jud. ILFOV, loc. PETRESTI, Soseaua Unirii, nr. 63 | IF | 0.02 | 0.0195 | 0 | 0.4 | CFp | CBC | Retele Electrice Muntenia SA | 18761028 | 2023-12-13 | RO001E141462878/2 | 2024-08-21 | 2024
3405 | jud. BUCURESTI, loc. SECTOR 5, Strada Boldesti, nr. 39 | B | 0.00882 | 0.008643 | 0 | 0.4 | CFp | CBC | Retele Electrice Muntenia SA | 18629399 | 2023-11-24 | RO001E105461580/2 | 2024-08-28 | 2024
3406 | jud. ILFOV, loc. VOLUNTARI, Strada V-Avram Iancu, nr. 4 | IF | 0.006 | 0.00583 | 0 | 0.4 | CFp | CBC | Retele Electrice Muntenia SA | 18112081 | 2023-09-13 | RO001E105344872/3 | 2024-08-01 | 2024
3407 | jud. ILFOV, loc. OSTRATU, ALEEA PARADISUL FLORILOR, nr. 1, ap. NC 115224 | IF | 0.01 | 0.00975 | 100 | 0.4 | CFp | CBC | Retele Electrice Muntenia SA | 18189299 | 2023-09-29 | RO001E143145722/2 | 2024-08-21 | 2024
3408 | jud. BUCURESTI, loc. SECTOR 5, Strada Clejani, nr. 13 | B | 0.0064 | 0.006172 | 25 | 0.4 | CFp | CBC | Retele Electrice Muntenia SA | 18077220 | 2023-09-07 | RO001E107820097/4 | 2024-08-14 | 2024
3409 | jud. BUCURESTI, loc. SECTOR 3, Strada PANAIT CERNA, nr. 5 | B | 0.0154 | 0.015091 | 0 | 0.4 | CFp | CBC | Retele Electrice Muntenia SA | 17643280 | 2023-07-10 | RO001E108809398/2 | 2024-08-20 | 2024
3410 | jud. ILFOV, loc. OTOPENI, Strada Ferme D, nr. 5 | IF | 0.01 | 0.00978 | 0 | 0.4 | CFp | CBC | Retele Electrice Muntenia SA | 18000888 | 2023-08-23 | RO001E400852683/2 | 2024-08-26 | 2024
3411 | jud. BUCURESTI, loc. SECTOR 6, PRELUNGIREA Ghencea, nr. 49 | B | 0.008 | 0.007837 | 0 | 0.4 | CFp | CBC | Retele Electrice Muntenia SA | 17567043 | 2023-06-16 | RO001E108722842/3 | 2024-08-01 | 2024
3412 | jud. ILFOV, loc. BALOTESTI, Strada Biserica Sf.Nicolae, nr. 2 | IF | 0.008 | 0.00774 | 0 | 0.4 | CFp | CBC | Retele Electrice Muntenia SA | 16385176 | 2023-04-10 | RO001E401027172/2 | 2024-08-21 | 2024
3413 | jud. ILFOV, loc. BUFTEA, Strada MOTOC, nr. 2 | IF | 0.01215 | 0.011902 | 0 | 0.4 | CFp | CBC | Retele Electrice Muntenia SA | 13474518 | 2023-01-09 | RO001E141761218/2 | 2024-08-21 | 2024
3414 | jud. BUCURESTI, loc. SECTOR 3, Strada Valsanesti, nr. 1E | B | 0.1995 | 0.19451 | 0 | 10 | CFp | CBC | Retele Electrice Muntenia SA | 19337676 | 2024-04-30 | RO001E111379662/4 | 2024-07-26 | 2024
3415 | jud. BUCURESTI, loc. SECTOR 3, Strada Valsanesti, nr. 1K | B | 0.1995 | 0.19451 | 0 | 10 | CFp | CBC | Retele Electrice Muntenia SA | 19337637 | 2024-04-30 | RO001E109203072/4 | 2024-07-26 | 2024
3416 | jud. GIURGIU, loc. VEDEA, Strada ARSACHE, nr. 306 | GR | 0.00492 | 0.004821 | 0 | 0.4 | CFp | CBC | Retele Electrice Muntenia SA | 20237065 | 2024-07-22 | RO001E300364859/3 | 2024-07-31 | 2024
3417 | jud. ILFOV, loc. FUNDENI, Strada DOINEI, nr. 48 | IF | 0.01 | 0.00956 | 0 | 0.4 | CFp | CBC | Retele Electrice Muntenia SA | 20132612 | 2024-06-18 | RO001E141753130/3 | 2024-07-30 | 2024
3418 | jud. ILFOV, loc. BRAGADIRU, Strada Smaraldului, nr. 29 | IF | 0.015 | 0.014699 | 0 | 0.4 | CFp | CBC | Retele Electrice Muntenia SA | 20328367 | 2024-07-01 | RO001E141265969/3 | 2024-07-16 | 2024
3419 | jud. GIURGIU, loc. SUSENI, Ulita Suseni, nr. 29 | GR | 0.005 | 0.004899 | 0 | 0.4 | CFp | CBC | Retele Electrice Muntenia SA | 20720617 | 2024-07-10 | RO001E300925650/2 | 2024-07-30 | 2024
3420 | jud. GIURGIU, loc. BUTURUGENI, Strada MAGNOLIEI, nr. 9 | GR | 0.0092 | 0.009015 | 0 | 0.4 | CFp | CBC | Retele Electrice Muntenia SA | 21194422 | 2024-07-05 | RO001E300870479/3 | 2024-07-16 | 2024
3421 | jud. ILFOV, loc. BRAGADIRU, Strada Topaz, nr. 49-53N, bl. VILA 1 | IF | 0.006 | 0.005879 | 0 | 0.4 | CFp | CBC | Retele Electrice Muntenia SA | 22713521 | 2024-07-16 | RO001E142485133/2 | 2024-07-25 | 2024
3422 | jud. ILFOV, loc. OTOPENI, Calea Bucurestilor, nr. 101 A | IF | 0.00455 | 0.004449 | 0 | 0.4 | CFp | CBC | Retele Electrice Muntenia SA | 19226699 |  | RO001E401006821/2 | 2024-07-12 | 2024
3423 | jud. ILFOV, loc. PANTELIMON, Strada CERNICA, nr. 9 B | IF | 0.01 | 0.009795 | 0 | 0.4 | CFp | CBC | Retele Electrice Muntenia SA | 17872687 |  | RO001E401023549/2 | 2024-07-01 | 2024
3424 | jud. ILFOV, loc. VOLUNTARI, Strada Serban Cantacuzino, nr. 7A/2, ap. VILA 1 | IF | 0.005 | 0.004899 | 0 | 0.4 | CFp | CBC | Retele Electrice Muntenia SA | 19748909 |  | RO001E143014154/3 | 2024-07-04 | 2024
3425 | jud. ILFOV, loc. VOLUNTARI, Strada Serban Cantacuzino, nr. 7A/1 | IF | 0.005 | 0.004899 | 0 | 0.4 | CFp | CBC | Retele Electrice Muntenia SA | 19748756 |  | RO001E143014176/3 | 2024-07-04 | 2024
3426 | jud. ILFOV, loc. PANTELIMON, Bulevardul Biruintei, nr. 168 D | IF | 0.005 | 0.004898 | 0 | 0.4 | CFp | CBC | Retele Electrice Muntenia SA | 19779500 |  | RO001E400982643/2 | 2024-07-01 | 2024
3427 | jud. ILFOV, loc. VOLUNTARI, Strada Serban Cantacuzino, nr. 53-/VII, ap. VILA 2 | IF | 0.005 | 0.004899 | 0 | 0.4 | CFp | CBC | Retele Electrice Muntenia SA | 19749365 |  | RO001E143014165/3 | 2024-07-10 | 2024
3428 | jud. ILFOV, loc. BALOTESTI, Strada Margeanului, nr. 6-11 | IF | 0.006 | 0.00587 | 0 | 0.4 | CFp | CBC | Retele Electrice Muntenia SA | 19885865 |  | RO001E141723687/3 | 2024-07-10 | 2024
3429 | jud. ILFOV, loc. CORBEANCA, Strada Ogorului, nr. 63 | IF | 0.005 | 0.004895 | 0 | 0.4 | CFp | CBC | Retele Electrice Muntenia SA | 18222689 |  | RO001E141597259/3 | 2024-07-17 | 2024
3430 | jud. ILFOV, loc. VOLUNTARI, Soseaua Erou Iancu Nicolae, nr. 134 | IF | 0.008 | 0.007838 | 0 | 0.4 | CFp | CBC | Retele Electrice Muntenia SA | 20126421 |  | RO001E400187011/3 | 2024-07-02 | 2024
3431 | jud. GIURGIU, loc. MIHAILESTI, Strada OGORULUI, nr. 22 | GR | 0.008 | 0.007835 | 0 | 0.4 | CFp | CBC | Retele Electrice Muntenia SA | 20050824 |  | RO001E131329061/3 | 2024-07-23 | 2024
3432 | jud. BUCURESTI, loc. SECTOR 2, Strada Teofil, nr. 39 | B | 0.006 | 0.00578 | 0 | 0.4 | CFp | CBC | Retele Electrice Muntenia SA | 20302701 |  | RO001E104484843/3 | 2024-07-05 | 2024
3433 | jud. BUCURESTI, loc. SECTOR 1, Soseaua Bucuresti-Ploiesti, nr. 135G | B | 0.006 | 0.005875 | 0 | 0.4 | CFp | CBC | Retele Electrice Muntenia SA | 20302613 |  | RO001E400015808/2 | 2024-07-03 | 2024
3434 | jud. GIURGIU, loc. JOITA, Strada CAMPIEI, nr. 49A1 | GR | 0.01 | 0.009795 | 0 | 0.4 | CFp | CBC | Retele Electrice Muntenia SA | 20302888 |  | RO001E131421457/2 | 2024-07-04 | 2024
3435 | jud. ILFOV, loc. VOLUNTARI, Drumul BECHEANULUI, nr. 16 | IF | 0.006 | 0.005875 | 0 | 0.4 | CFp | CBC | Retele Electrice Muntenia SA | 20302405 |  | RO001E105330372/3 | 2024-07-03 | 2024
3436 | jud. ILFOV, loc. CORBEANCA, Intrarea Sperantei, nr. 2A | IF | 0.01 | 0.0097 | 0 | 0.4 | CFp | CBC | Retele Electrice Muntenia SA | 20285683 |  | RO001E142858373/2 | 2024-07-04 | 2024
3437 | jud. ILFOV, loc. MAGURELE, Strada Atomistilor, nr. 16 | IF | 0.01 | 0.00979 | 0 | 20 | CFp | CBC | Retele Electrice Muntenia SA | 20299986 |  | RO001E400864226/2 | 2024-07-15 | 2024
3438 | jud. GIURGIU, loc. BOLINTIN-DEAL, Bulevardul REPUBLICII, nr. 119A | GR | 0.006 | 0.005879 | 0 | 0.4 | CFp | CBC | Retele Electrice Muntenia SA | 22221117 |  | RO001E301225092/3 | 2024-07-25 | 2024
3439 | jud. BUCURESTI, loc. SECTOR 3, Strada Magatti Alexandru,Soldat, nr. 31 | B | 0.018 | 0.01763 | 0 | 0.4 | CFp | CBC | Retele Electrice Muntenia SA | 20264176 |  | RO001E104697287/3 | 2024-07-01 | 2024
3440 | jud. BUCURESTI, loc. SECTOR 3, Strada Eretelui, nr. 7 | B | 0.00492 | 0.00482 | 0 | 0.4 | CFp | CBC | Retele Electrice Muntenia SA | 20241212 |  | RO001E109369547/3 | 2024-07-04 | 2024
3441 | jud. ILFOV, loc. DOBROESTI, Strada Cuza Voda, nr. 7 | IF | 0.005 | 0.00489 | 0 | 0.4 | CFp | CBC | Retele Electrice Muntenia SA | 20325818 |  | RO001E109120137/3 | 2024-07-04 | 2024
3442 | jud. BUCURESTI, loc. SECTOR 2, Strada Ionescu Atanase, mr., nr. 37 | B | 0.006 | 0.00578 | 200 | 0.4 | CFp | CBC | Retele Electrice Muntenia SA | 20324601 |  | RO001E104338368/2 | 2024-07-10 | 2024
3443 | jud. ILFOV, loc. DOBROESTI, Strada BALANTEI, nr. 3 | IF | 0.00981 | 0.009609 | 0 | 0.4 | CFp | CBC | Retele Electrice Muntenia SA | 20279648 |  | RO001E141321434/2 | 2024-07-03 | 2024
3444 | jud. ILFOV, loc. OSTRATU, ALEEA Castanului, nr. 18 | IF | 0.005 | 0.004894 | 0 | 0.4 | CFp | CBC | Retele Electrice Muntenia SA | 20314157 |  | RO001E400955429/2 | 2024-07-03 | 2024
3445 | jud. ILFOV, loc. VOLUNTARI, Strada George Bacovia, nr. 7BIS | IF | 0.008 | 0.00779 | 22 | 0.4 | CFp | CBC | Retele Electrice Muntenia SA | 20279407 |  | RO001E142621629/2 | 2024-07-03 | 2024
3446 | jud. BUCURESTI, loc. SECTOR 2, Strada Pop Gheorghe de Basesti, nr. 29, ap. AP8 | B | 0.003 | 0.002939 | 0 | 0.23 | CFp | CBC | Retele Electrice Muntenia SA | 20323559 |  | RO001E104750715/2 | 2024-07-11 | 2024
3447 | jud. ILFOV, loc. VOLUNTARI, Strada Vasile Alecsandri, nr. 1A/7B, bl. VILA 33 | IF | 0.01 | 0.0096 | 0 | 0.4 | CFp | CBC | Retele Electrice Muntenia SA | 20290931 |  | RO001E141183553/4 | 2024-07-01 | 2024
3448 | jud. ILFOV, loc. DOBROESTI, Strada Ana Ipatescu, nr. 9C | IF | 0.005 | 0.004898 | 0 | 0.4 | CFp | CBC | Retele Electrice Muntenia SA | 20320792 |  | RO001E141304121/2 | 2024-07-04 | 2024
3449 | jud. ILFOV, loc. VOLUNTARI, Strada Emil Racovita, nr. 70, bl. VILA 97 C | IF | 0.006 | 0.005879 | 0 | 0.4 | CFp | CBC | Retele Electrice Muntenia SA | 20305236 |  | RO001E141801202/3 | 2024-07-05 | 2024
3450 | jud. ILFOV, loc. CIOFLICENI, Strada Iancu De Hunedoara, nr. 26 | IF | 0.01 | 0.00979 | 0 | 0.4 | CFp | CBC | Retele Electrice Muntenia SA | 20311674 |  | RO001E400766238/2 | 2024-07-03 | 2024
3451 | jud. ILFOV, loc. MANOLACHE, Strada Caminului, nr. 12 | IF | 0.0082 | 0.008035 | 0 | 0.4 | CFp | CBC | Retele Electrice Muntenia SA | 20328757 |  | RO001E400169370/2 | 2024-07-11 | 2024
3452 | jud. ILFOV, loc. STEFANESTII DE JOS, Strada Linia de Centura, nr. 50, bl. N25C2, et. P+1, ap. 003 | IF | 0.00498 | 0.00486 | 0 | 0.4 | CFp | CBC | Retele Electrice Muntenia SA | 20321316 |  | RO001E142857585/2 | 2024-07-04 | 2024
3453 | jud. ILFOV, loc. BRAGADIRU, Strada Magnoliei, nr. 16 | IF | 0.00435 | 0.004253 | 0 | 0.23 | CFp | CBC | Retele Electrice Muntenia SA | 20549958 |  | RO001E108793008/2 | 2024-07-08 | 2024
3454 | jud. BUCURESTI, loc. SECTOR 1, Soseaua Ionescu-Sisesti Gheorghe, nr. 126D | B | 0.006 | 0.005877 | 0 | 0.4 | CFp | CBC | Retele Electrice Muntenia SA | 20894882 |  | RO001E401028869/3 | 2024-07-11 | 2024
3455 | jud. BUCURESTI, loc. SECTOR 1, Strada Feroviarilor, nr. 21, ap. 1 | B | 0.006 | 0.005879 | 0 | 0.4 | CFp | CBC | Retele Electrice Muntenia SA | 20803464 |  | RO001E118582711/2 | 2024-07-05 | 2024
3456 | jud. BUCURESTI, loc. SECTOR 1, Intrarea Ruginita, nr. 8 | B | 0.0096 | 0.009328 | 0 | 0.4 | CFp | CBC | Retele Electrice Muntenia SA | 21012476 |  | RO001E101139926/3 | 2024-07-10 | 2024
3457 | jud. GIURGIU, loc. ICOANA, Strada Principala, nr. 63 | GR | 0.003 | 0.002939 | 0 | 0.4 | CFp | CBC | Retele Electrice Muntenia SA | 24418983 |  | RO001E301013031/2 | 2024-07-31 | 2024
3458 | jud. ILFOV, loc. POPESTI-LEORDENI, Strada SF AGNES, nr. 196 | IF | 0.004 | 0.00391 | 0 | 0.4 | CFp | CBC | Retele Electrice Muntenia SA | 21340721 |  | RO001E401002793/2 | 2024-07-16 | 2024
3459 | jud. BUCURESTI, loc. SECTOR 1, Strada Caramfil G. Nicolae, nr. 76-80 | B | 0.02 | 0.019595 | 0 | 0.4 | CFp | CBC | Retele Electrice Muntenia SA | 18830354 |  | RO001E108752801/3 | 2024-07-30 | 2024
3460 | jud. GIURGIU, loc. POENARI, Strada MOSTENI, nr. 27, ap. 2 | GR | 0.006 | 0.005879 | 0 | 0.4 | CFp | CBC | Retele Electrice Muntenia SA | 21554241 |  | RO001E301253453/3 | 2024-07-13 | 2024
3461 | jud. BUCURESTI, loc. SECTOR 1, Strada Herastrau, nr. 27 | B | 0.018 | 0.01759 | 0 | 0.4 | CFp | CBC | Retele Electrice Muntenia SA | 24398522 |  | RO001E100262203/3 | 2024-07-29 | 2024
3462 | jud. ILFOV, loc. BRAGADIRU, Strada Celofibrei, nr. 51, ap. VILA 17 | IF | 0.00516 | 0.004957 | 0 | 0.4 | CFp | CBC | Retele Electrice Muntenia SA | 22256178 |  | RO001E143170573/2 | 2024-07-17 | 2024
3463 | jud. ILFOV, loc. VOLUNTARI, Bulevardul GEORGE CONSTANTIN, nr. 97V | IF | 0.00672 | 0.006581 | 0 | 0.4 | CFp | CBC | Retele Electrice Muntenia SA | 22202584 |  | RO001E142204233/1 | 2024-07-16 | 2024
3464 | jud. BUCURESTI, loc. SECTOR 2, Strada Falticeni, nr. 16 | B | 0.006 | 0.005879 | 0 | 0.23 | CFp | CBC | Retele Electrice Muntenia SA | 22357041 |  | RO001E105317412/2 | 2024-07-23 | 2024
3465 | jud. BUCURESTI, loc. SECTOR 1, Strada Stindardului, nr. 25 | B | 0.003 | 0.00274 | 0 | 0.4 | CFp | CBC | Retele Electrice Muntenia SA | 22359581 |  | RO001E100690387/2 | 2024-07-17 | 2024
3466 | jud. GIURGIU, loc. PALANCA, Strada Eugen Boureanu, nr. 17 | GR | 0.005 | 0.004899 | 0 | 0.4 | CFp | CBC | Retele Electrice Muntenia SA | 24396857 |  | RO001E300978771/2 | 2024-07-30 | 2024
3467 | jud. GIURGIU, loc. GIURGIU, Soseaua Sloboziei, nr. 16A | GR | 0.017 | 0.013506 | 0 | 0.4 | CFp | CBC | Retele Electrice Muntenia SA | 24265080 |  | RO001E301201513/4 | 2024-07-27 | 2024
3468 | jud. GIURGIU, loc. ADUNATII-COPACENI, Strada Orhideei, nr. 7 | GR | 0.01 | 0.009799 | 0 | 0.4 | CFp | CBC | Retele Electrice Muntenia SA | 22548511 |  | RO001E300484481/4 | 2024-07-17 | 2024
3469 | jud. ILFOV, loc. CRETESTI, Strada Principala, nr. 242 | IF | 0.00588 | 0.005752 | 0 | 0.4 | CFp | CBC | Retele Electrice Muntenia SA | 23051868 |  | RO001E400461162/3 | 2024-07-18 | 2024
3470 | jud. ILFOV, loc. CIOFLICENI, Strada Stefan cel Mare, nr. 127 | IF | 0.01 | 0.00979 | 0 | 0.4 | CFp | CBC | Retele Electrice Muntenia SA | 23326167 |  | RO001E141736120/2 | 2024-07-27 | 2024
3471 | jud. ILFOV, loc. OSTRATU, Strada Scolii, nr. 44, bl. vila 23, ap. casa c2 | IF | 0.005 | 0.00482 | 0 | 0.4 | CFp | CBC | Retele Electrice Muntenia SA | 22514597 |  | RO001E142665368/2 | 2024-07-23 | 2024
3472 | jud. ILFOV, loc. BRAGADIRU, Soseaua Clinceni, nr. 14 | IF | 0.0615 | 0.06017 | 0 | 20 | CFp | CBC | Retele Electrice Muntenia SA | 19080966 |  | RO001E400856586/3 | 2024-07-10 | 2024
3473 | jud. ILFOV, loc. CHITILA, Strada Bradului, nr. 7 | IF | 0.005 | 0.004895 | 0 | 0.4 | CFp | CBC | Retele Electrice Muntenia SA | 19074519 |  | RO001E142876227/3 | 2024-07-04 | 2024
3474 | jud. ILFOV, loc. BRAGADIRU, Soseaua Clinceni, nr. 14 | IF | 0.094 | 0.09202 | 0 | 0.4 | CFp | CBC | Retele Electrice Muntenia SA | 19080631 |  | RO001E141477357/2 | 2024-07-10 | 2024
3475 | jud. ILFOV, loc. BALOTESTI, Strada Petalelor, nr. 4X, ap. CASA 2 | IF | 0.005 | 0.00489 | 0 | 0.4 | CFp | CBC | Retele Electrice Muntenia SA | 19226659 |  | RO001E142840329/3 | 2024-07-05 | 2024
3476 | jud. GIURGIU, loc. BUCSANI, Strada Prelungire Principala 2, nr. 3, bl. -, sc. -, et. -, ap. - | GR | 0.003 | 0.002934 | 0 | 0.4 | CFp | CBC | Retele Electrice Muntenia SA | 19766098 |  | RO001E131376546/1 | 2024-07-04 | 2024
3477 | jud. ILFOV, loc. BRAGADIRU, Strada Sos. Clinceni, nr. 14 | IF | 0.095 | 0.093 | 0 | 20 | CFp | CBC | Retele Electrice Muntenia SA | 19080376 |  | RO001E400857396/2 | 2024-07-10 | 2024
3478 | jud. ILFOV, loc. DUDU, Strada PREOT SEBE COSTIN, nr. 27 A | IF | 0.005 | 0.00489 | 0 | 0.4 | CFp | CBC | Retele Electrice Muntenia SA | 19340564 |  | RO001E401110210/3 | 2024-07-04 | 2024
3479 | jud. ILFOV, loc. MOGOSOAIA, Strada Buiacului, nr. 46 | IF | 0.026845 | 0.026298 | 0 | 0.4 | CFp | CBC | Retele Electrice Muntenia SA | 19379911 |  | RO001E400902106/2 | 2024-07-10 | 2024
3480 | jud. BUCURESTI, loc. SECTOR 2, Strada Popa Lazar, nr. 8A | B | 0.016 | 0.01567 | 0 | 0.4 | CFp | CBC | Retele Electrice Muntenia SA | 19325096 |  | RO001E115356212/2 | 2024-07-29 | 2024
3481 | jud. BUCURESTI, loc. SECTOR 6, Strada Zamfirescu George Mihai, nr. 55 | B | 0.00672 | 0.006581 | 0 | 0.4 | CFp | CBC | Retele Electrice Muntenia SA | 19330965 |  | RO001E103178820/2 | 2024-07-11 | 2024
3482 | jud. ILFOV, loc. MOARA VLASIEI, Strada Octavian Goga, nr. 24 | IF | 0.008 | 0.007822 | 0 | 0.4 | CFp | CBC | Retele Electrice Muntenia SA | 19326564 |  | RO001E142660891/3 | 2024-07-02 | 2024
3483 | jud. ILFOV, loc. CATELU, Strada Di C, nr. 16 | IF | 0.008 | 0.00764 | 0 | 0.4 | CFp | CBC | Retele Electrice Muntenia SA | 19339714 |  | RO001E141295119/3 | 2024-07-04 | 2024
3484 | jud. ILFOV, loc. BUFTEA, Strada Manesti, nr. 22B | IF | 0.006 | 0.00587 | 0 | 0.4 | CFp | CBC | Retele Electrice Muntenia SA | 19218599 |  | RO001E400570028/2 | 2024-07-26 | 2024
3485 | jud. BUCURESTI, loc. SECTOR 4, Intrarea Adierii, nr. 30-32, bl. lot 1 | B | 0.006 | 0.005879 | 0 | 0.4 | CFp | CBC | Retele Electrice Muntenia SA | 19445186 |  | RO001E103941648/3 | 2024-07-02 | 2024
3486 | jud. BUCURESTI, loc. SECTOR 2, Bulevardul Ghica Tei, nr. 127 A | B | 0.003 | 0.002939 | 0 | 0.4 | CFp | CBC | Retele Electrice Muntenia SA | 19765786 |  | RO001E109091381/3 | 2024-07-16 | 2024
3487 | jud. BUCURESTI, loc. SECTOR 2, Strada Berechet, nr. 16 A | B | 0.00324 | 0.003135 | 0 | 0.4 | CFp | CBC | Retele Electrice Muntenia SA | 19505015 |  | RO001E100958632/2 | 2024-07-05 | 2024
3488 | jud. ILFOV, loc. PERIS, Strada Principala, nr. 507 | IF | 0.0255 | 0.02497 | 0 | 0.4 | CFp | CBC | Retele Electrice Muntenia SA | 19403592 |  | RO001E400882956/1 | 2024-07-08 | 2024
3489 | jud. ILFOV, loc. VOLUNTARI, Strada EROU IANCU NICOLAE, nr. 87 C | IF | 0.055 | 0.0538 | 0 | 0.4 | CFp | CBC | Retele Electrice Muntenia SA | 17848101 |  | RO001E401114854/2 | 2024-07-02 | 2024
3490 | jud. ILFOV, loc. DASCALU, Strada Unirii, nr. 12 bis | IF | 0.003 | 0.002939 | 0 | 0.4 | CFp | CBC | Retele Electrice Muntenia SA | 19626429 |  | RO001E141652903/3 | 2024-07-23 | 2024
3491 | jud. ILFOV, loc. BERCENI, Strada Rozelor, nr. 13 | IF | 0.005 | 0.0048 | 0 | 0.4 | CFp | CBC | Retele Electrice Muntenia SA | 19620873 |  | RO001E400990507/2 | 2024-07-24 | 2024
3492 | jud. BUCURESTI, loc. SECTOR 2, Strada Stiucii, nr. 56A | B | 0.0082 | 0.008035 | 0 | 0.4 | CFp | CBC | Retele Electrice Muntenia SA | 19603054 |  | RO001E114885959/4 | 2024-07-30 | 2024
3493 | jud. ILFOV, loc. TUNARI, Strada NORDULUI, nr. 62574-CAD, bl. T30, sc. LOT1, ap. C 1 | IF | 0.008 | 0.007835 | 0 | 0.4 | CFp | CBC | Retele Electrice Muntenia SA | 17916665 |  | RO001E143011689/3 | 2024-07-04 | 2024
3494 | jud. BUCURESTI, loc. SECTOR 6, Strada Retezatului, nr. 17 | B | 0.006 | 0.00587 | 0 | 0.4 | CFp | CBC | Retele Electrice Muntenia SA | 19600856 |  | RO001E103183220/2 | 2024-07-04 | 2024
3495 | jud. ILFOV, loc. CORBEANCA, Strada Cantonului, nr. 9, bl. Vila 58 | IF | 0.00364 | 0.003557 | 0 | 0.4 | CFp | CBC | Retele Electrice Muntenia SA | 19578572 |  | RO001E401130010/2 | 2024-07-04 | 2024
3496 | jud. ILFOV, loc. OTOPENI, Strada Craitelor, nr. 2/5 | IF | 0.005 | 0.00485 | 0 | 0.4 | CFp | CBC | Retele Electrice Muntenia SA | 19664954 |  | RO001E141812327/2 | 2024-07-17 | 2024
3497 | jud. GIURGIU, loc. DAIA, Soseaua Oltenitei, nr. 52 | GR | 0.00567 | 0.005507 | 0 | 0.4 | CFp | CBC | Retele Electrice Muntenia SA | 19721952 |  | RO001E300262025/3 | 2024-07-08 | 2024
3498 | jud. ILFOV, loc. MOGOSOAIA, Strada PRELUNGIREA COLENTINA, nr. 22A, ap. 2 | IF | 0.003 | 0.00284 | 0 | 0.4 | CFp | CBC | Retele Electrice Muntenia SA | 19753797 |  | RO001E142335081/3 | 2024-07-01 | 2024
3499 | jud. ILFOV, loc. BALOTESTI, Strada Lahovari, nr. 113 | IF | 0.006 | 0.005879 | 0 | 0.4 | CFp | CBC | Retele Electrice Muntenia SA | 19636593 |  | RO001E400598365/2 | 2024-07-02 | 2024
3500 | jud. GIURGIU, loc. SABARENI, Soseaua Principala, nr. 36 | GR | 0.003 | 0.002934 | 0 | 0.4 | CFp | CBC | Retele Electrice Muntenia SA | 20277674 |  | RO001E300927999/4 | 2024-07-03 | 2024
3501 | jud. ILFOV, loc. MAGURELE, Strada EMISFEREI, nr. 31 | IF | 0.004 | 0.00391 | 0 | 0.4 | CFp | CBC | Retele Electrice Muntenia SA | 19672224 |  | RO001E142753715/4 | 2024-07-10 | 2024
3502 | jud. ILFOV, loc. MOGOSOAIA, PRELUNGIREA Colentina, nr. 1, bl. Corp C2, ap. 1 | IF | 0.003 | 0.002939 | 0 | 0.4 | CFp | CBC | Retele Electrice Muntenia SA | 19681960 |  | RO001E141449952/2 | 2024-07-18 | 2024
3503 | jud. ILFOV, loc. CIOLPANI, Strada TIGANESTI, nr. 45 | IF | 0.005 | 0.004999 | 0 | 0.4 | CFp | CBC | Retele Electrice Muntenia SA | 19670017 |  | RO001E400751300/2 | 2024-07-09 | 2024
3504 | jud. BUCURESTI, loc. SECTOR 3, Calea Dudesti, nr. 191 | B | 0.1375 | 0.13475 | 0 | 10 | CFp | CBC | Retele Electrice Muntenia SA | 19681110 |  | RO001E110104656/4 | 2024-07-11 | 2024
3505 | jud. ILFOV, loc. JILAVA, Strada Gabrului, nr. 21 | IF | 0.003 | 0.00274 | 0 | 0.4 | CFp | CBC | Retele Electrice Muntenia SA | 19671822 |  | RO001E141991707/2 | 2024-07-30 | 2024
3506 | jud. ILFOV, loc. BALOTESTI, Strada Lalelelor, nr. 2 | IF | 0.009 | 0.008815 | 0 | 0.4 | CFp | CBC | Retele Electrice Muntenia SA | 19671110 |  | RO001E401131314/3 | 2024-07-25 | 2024
3507 | jud. GIURGIU, loc. GHIZDARU, Strada GURBANULUI, nr. 11 | GR | 0.017 | 0.016654 | 0 | 0.4 | CFp | CBC | Retele Electrice Muntenia SA | 19791084 |  | RO001E300359224/4 | 2024-07-29 | 2024
3508 | jud. ILFOV, loc. MAGURELE, Strada Toporasi, nr. 4 | IF | 0.01 | 0.009798 | 0 | 0.4 | CFp | CBC | Retele Electrice Muntenia SA | 19796782 |  | RO001E141305379/2 | 2024-07-24 | 2024
3509 | jud. ILFOV, loc. POPESTI-LEORDENI, Strada Sfintii Voievozi, nr. 18C | IF | 0.009 | 0.008819 | 0 | 0.4 | CFp | CBC | Retele Electrice Muntenia SA | 19776671 |  | RO001E141331468/4 | 2024-07-10 | 2024
3510 | jud. ILFOV, loc. CLINCENI, Strada Principala, nr. 105s | IF | 0.01 | 0.0097 | 0 | 0.4 | CFp | CBC | Retele Electrice Muntenia SA | 19794098 |  | RO001E142101824/1 | 2024-07-08 | 2024
3511 | jud. ILFOV, loc. MOGOSOAIA, PRELUNGIREA Colentina, nr. 44A, bl. 4 | IF | 0.006 | 0.005879 | 0 | 0.4 | CFp | CBC | Retele Electrice Muntenia SA | 19776040 |  | RO001E143163148/3 | 2024-07-03 | 2024
3512 | jud. GIURGIU, loc. CASCIOARELE (GAISENI), Strada Monumentului, nr. 16 | GR | 0.0046 | 0.004498 | 0 | 0.4 | CFp | CBC | Retele Electrice Muntenia SA | 19794168 |  | RO001E300988086/3 | 2024-07-01 | 2024
3513 | jud. ILFOV, loc. OTOPENI, Strada N/A, nr. 16-D, ap. C3 | IF | 0.003645 | 0.003522 | 0 | 0.4 | CFp | CBC | Retele Electrice Muntenia SA | 19728087 |  | RO001E143110746/4 | 2024-07-11 | 2024
3514 | jud. BUCURESTI, loc. SECTOR 4, Strada Balea, nr. 2 | B | 0.006 | 0.005878 | 34.5 | 0.4 | CFp | CBC | Retele Electrice Muntenia SA | 19752069 |  | RO001E101726579/3 | 2024-07-08 | 2024
3515 | jud. ILFOV, loc. AFUMATI, Soseaua Stefanesti, nr. 1509 | IF | 0.1 | 0.09799 | 0 | 0.4 | CFp | CBC | Retele Electrice Muntenia SA | 19734733 |  | RO001E141322121/3 | 2024-07-02 | 2024
3516 | jud. GIURGIU, loc. MIHAILESTI, Strada Lacramioarei, nr. 43 A | GR | 0.006 | 0.00587 | 0 | 0.4 | CFp | CBC | Retele Electrice Muntenia SA | 20249019 |  | RO001E301211176/3 | 2024-07-25 | 2024
3517 | jud. ILFOV, loc. JILAVA, Strada GARII, nr. 34V | IF | 0.003 | 0.002939 | 0 | 0.4 | CFp | CBC | Retele Electrice Muntenia SA | 19803101 |  | RO001E142534868/2 | 2024-07-04 | 2024
3518 | jud. ILFOV, loc. DOMNESTI, Intrarea BALADEI, nr. 6 | IF | 0.005 | 0.00482 | 0 | 0.4 | CFp | CBC | Retele Electrice Muntenia SA | 19825729 |  | RO001E401147513/3 | 2024-07-04 | 2024
3519 | jud. ILFOV, loc. TUNARI, Strada Mierlei, nr. 61, bl. VILA 18, sc. T30, et. P99/43 | IF | 0.004 | 0.003919 | 0 | 0.4 | CFp | CBC | Retele Electrice Muntenia SA | 19875695 |  | RO001E142927415/3 | 2024-07-18 | 2024
3520 | jud. ILFOV, loc. OTOPENI, Strada 1 Mai, nr. 69, ap. C5 | IF | 0.00495 | 0.004841 | 0 | 0.4 | CFp | CBC | Retele Electrice Muntenia SA | 19863999 |  | RO001E143133516/2 | 2024-07-04 | 2024
3521 | jud. ILFOV, loc. Ciorogarla, Strada Linia Mare, nr. 49 | IF | 0.003 | 0.002939 | 0 | 0.4 | CFp | CBC | Retele Electrice Muntenia SA | 19833067 |  | RO001E400427221/2 | 2024-07-04 | 2024
3522 | jud. BUCURESTI, loc. SECTOR 4, Bulevardul Metalurgiei, nr. 130E | B | 0.15 | 0.14699 | 0 | 0.4 | CFp | CBC | Retele Electrice Muntenia SA | 19837917 |  | RO001E119930999/1 | 2024-07-08 | 2024
3523 | jud. ILFOV, loc. MAGURELE, Strada Marasesti, nr. 20B | IF | 0.00637 | 0.00604 | 0 | 0.4 | CFp | CBC | Retele Electrice Muntenia SA | 19799723 |  | RO001E141300273/2 | 2024-07-10 | 2024
3524 | jud. ILFOV, loc. CHIAJNA, Strada Luceafarului, nr. 17 | IF | 0.006 | 0.00586 | 0 | 0.23 | CFp | CBC | Retele Electrice Muntenia SA | 10334760 |  | RO001E141840812/2 | 2024-07-17 | 2024
3525 | jud. ILFOV, loc. OSTRATU, Strada VIOLETEI, nr. 6 | IF | 0.01 | 0.009793 | 100 | 0.4 | CFp | CBC | Retele Electrice Muntenia SA | 19881340 |  | RO001E141323447/3 | 2024-07-08 | 2024
3526 | jud. ILFOV, loc. POPESTI-LEORDENI, Strada ECLIPSEI, nr. 13 | IF | 0.02 | 0.019598 | 0 | 0.4 | CFp | CBC | Retele Electrice Muntenia SA | 19879561 |  | RO001E141872110/2 | 2024-07-04 | 2024
3527 | jud. BUCURESTI, loc. SECTOR 3, Strada Soseaua Mihai Bravu, nr. 428 | B | 0.1 | 0.097995 | 0 | 20 | CFp | CBC | Retele Electrice Muntenia SA | 19885619 |  | RO001E110934444/2 | 2024-07-10 | 2024
3528 | jud. ILFOV, loc. CHITILA, Strada Socului, nr. 2, bl. HALA 4 | IF | 0.015 | 0.01465 | 0 | 0.4 | CFp | CBC | Retele Electrice Muntenia SA | 19887962 |  | RO001E143312324/3 | 2024-07-02 | 2024
3529 | jud. GIURGIU, loc. GIURGIU, Strada Soimului, nr. 8 A | GR | 0.00535 | 0.005233 | 0 | 0.4 | CFp | CBC | Retele Electrice Muntenia SA | 19895899 |  | RO001E131393703/2 | 2024-07-23 | 2024
3530 | jud. BUCURESTI, loc. SECTOR 3, Strada Branduselor, nr. 37 | B | 0.017 | 0.01665 | 0 | 0.4 | CFp | CBC | Retele Electrice Muntenia SA | 19900953 |  | RO001E108576669/2 | 2024-07-25 | 2024
3531 | jud. ILFOV, loc. 1 DECEMBRIE, Strada Independentei, nr. 27 | IF | 0.00364 | 0.003566 | 0 | 0.4 | CFp | CBC | Retele Electrice Muntenia SA | 20247732 |  | RO001E400508423/2 | 2024-07-04 | 2024
3532 | jud. ILFOV, loc. MOGOSOAIA, Strada Armeneasca, nr. 32 | IF | 0.008 | 0.007838 | 0 | 0.4 | CFp | CBC | Retele Electrice Muntenia SA | 19968005 |  | RO001E401070754/2 | 2024-07-02 | 2024
3533 | jud. ILFOV, loc. MAGURELE, Strada TOAMNEI, nr. 27A, ap. C2 | IF | 0.00492 | 0.004812 | 0 | 0.4 | CFp | CBC | Retele Electrice Muntenia SA | 19956254 |  | RO001E142804206/3 | 2024-07-10 | 2024
3534 | jud. GIURGIU, loc. SABARENI, Strada Tineretului, nr. 39 | GR | 0.006 | 0.005879 | 0 | 0.4 | CFp | CBC | Retele Electrice Muntenia SA | 19942174 |  | RO001E131330197/3 | 2024-07-25 | 2024
3535 | jud. ILFOV, loc. PANTELIMON, Strada Brasov, nr. 31 | IF | 0.006 | 0.00587 | 0 | 0.4 | CFp | CBC | Retele Electrice Muntenia SA | 19957697 |  | RO001E109422491/3 | 2024-07-25 | 2024
3536 | jud. ILFOV, loc. BALOTESTI, Strada Unitatii, nr. 3/104 | IF | 0.005 | 0.00489 | 0 | 0.4 | CFp | CBC | Retele Electrice Muntenia SA | 20084699 |  | RO001E141408216/2 | 2024-07-11 | 2024
3537 | jud. Ilfov, loc. BUFTEA, Soseaua Bucuresti-Targoviste, nr. 31A | IF | 0.00819 | 0.008018 | 0 | 0.4 | CFp | CBC | Retele Electrice Muntenia SA | 19961614 |  | RO001E142350055/3 | 2024-07-27 | 2024
3538 | jud. ILFOV, loc. VOLUNTARI, Strada POMPILIU STEFU, nr. 44A | IF | 0.006 | 0.00587 | 0 | 0.4 | CFp | CBC | Retele Electrice Muntenia SA | 20094763 |  | RO001E141349737/3 | 2024-07-04 | 2024
3539 | jud. ILFOV, loc. SILISTEA SNAGOVULUI, Strada Intravilan, nr. FN, LOT 1 | IF | 0.01 | 0.00979 | 0 | 0.4 | CFp | CBC | Retele Electrice Muntenia SA | 20085145 |  | RO001E141940183/2 | 2024-07-30 | 2024
3540 | jud. ILFOV, loc. BRAGADIRU, Strada Diamantului, nr. 90 | IF | 0.005 | 0.00489 | 0 | 0.4 | CFp | CBC | Retele Electrice Muntenia SA | 19965167 |  | RO001E142302850/2 | 2024-07-16 | 2024
3541 | jud. ILFOV, loc. BRAGADIRU, Strada Freamatului, nr. 10, bl. LOCUINTA 1 | IF | 0.003 | 0.00293 | 0 | 0.4 | CFp | CBC | Retele Electrice Muntenia SA | 19947269 |  | RO001E141978162/2 | 2024-07-31 | 2024
3542 | jud. BUCURESTI, loc. SECTOR 3, Strada Fetesti, nr. 2M | B | 0.00717 | 0.007025 | 0 | 0.4 | CFp | CBC | Retele Electrice Muntenia SA | 19942189 |  | RO001E109013992/4 | 2024-07-16 | 2024
3543 | jud. ILFOV, loc. JILAVA, Soseaua Giurgiului, nr. 5 | IF | 0.09 | 0.0877 | 0 | 0.4 | CFp | CBC | Retele Electrice Muntenia SA | 19953637 |  | RO001E109314323/3 | 2024-07-10 | 2024
3544 | jud. GIURGIU, loc. GIURGIU, Soseaua Portului, nr. 2 | GR | 0.00981 | 0.009609 | 0 | 0.4 | CFp | CBC | Retele Electrice Muntenia SA | 19941884 |  | RO001E131453126/2 | 2024-07-03 | 2024
3545 | jud. GIURGIU, loc. GIURGIU, Strada Dreptatii, nr. 20 | GR | 0.005 | 0.004899 | 0 | 0.4 | CFp | CBC | Retele Electrice Muntenia SA | 20084798 |  | RO001E300085556/2 | 2024-07-11 | 2024
3546 | jud. ILFOV, loc. MOGOSOAIA, Strada Nichita Stanescu, nr. 58 E | IF | 0.003 | 0.002938 | 0 | 0.4 | CFp | CBC | Retele Electrice Muntenia SA | 20098168 |  | RO001E141713664/2 | 2024-07-04 | 2024
3547 | jud. ILFOV, loc. MOARA DOMNEASCA, Strada BREBENEI, nr. 15 | IF | 0.008 | 0.007835 | 0 | 0.4 | CFp | CBC | Retele Electrice Muntenia SA | 20104962 |  | RO001E141470518/2 | 2024-07-01 | 2024
3548 | jud. GIURGIU, loc. VEDEA, Strada Obicului, nr. 6 | GR | 0.003 | 0.002939 | 0 | 0.4 | CFp | CBC | Retele Electrice Muntenia SA | 20111810 |  | RO001E300369067/3 | 2024-07-09 | 2024
3549 | jud. BUCURESTI, loc. SECTOR 3, Strada Dristorului, nr. 51 | B | 0.003 | 0.002939 | 0 | 0.23 | CFp | CBC | Retele Electrice Muntenia SA | 19969007 |  | RO001E101773605/3 | 2024-07-03 | 2024
3550 | jud. ILFOV, loc. CHIAJNA, Strada Sperantei, nr. 3R, ap. vila 10 | IF | 0.006 | 0.005875 | 0 | 0.4 | CFp | CBC | Retele Electrice Muntenia SA | 20031688 |  | RO001E142364083/2 | 2024-07-09 | 2024
3551 | jud. ILFOV, loc. CORBEANCA, Strada Laguna Albastra, nr. 48H, ap. C1 | IF | 0.009 | 0.00881 | 0 | 0.4 | CFp | CBC | Retele Electrice Muntenia SA | 20033316 |  | RO001E142335621/3 | 2024-07-26 | 2024
3552 | jud. GIURGIU, loc. OGREZENI, Strada Dispensarului, nr. 1 | GR | 0.006 | 0.00587 | 16.66 | 0.4 | CFp | CBC | Retele Electrice Muntenia SA | 20122831 |  | RO001E301174725/3 | 2024-07-10 | 2024
3553 | jud. ILFOV, loc. MOGOSOAIA, Strada Colentina, nr. 15 | IF | 0.005 | 0.0047 | 0 | 0.4 | CFp | CBC | Retele Electrice Muntenia SA | 20115488 |  | RO001E142577720/2 | 2024-07-11 | 2024
3554 | jud. BUCURESTI, loc. SECTOR 4, Strada Persu Aurel, nr. 132D, ap. FN | B | 0.008 | 0.00782 | 280 | 0.4 | CFp | CBC | Retele Electrice Muntenia SA | 20256182 |  | RO001E111656750/3 | 2024-07-11 | 2024
3555 | jud. BUCURESTI, loc. SECTOR 1, Strada Piculinei, nr. 11 | B | 0.004 | 0.00391 | 0 | 0.4 | CFp | CBC | Retele Electrice Muntenia SA | 20257666 |  | RO001E100593974/2 | 2024-07-03 | 2024
3556 | jud. GIURGIU, loc. TOMULESTI, Strada GHIOCEILOR, nr. 305 | GR | 0.005 | 0.004897 | 0 | 0.4 | CFp | CBC | Retele Electrice Muntenia SA | 20250670 |  | RO001E131380002/1 | 2024-07-04 | 2024
3557 | jud. ILFOV, loc. CLINCENI, Strada Viilor, nr. NC50230 | IF | 0.005 | 0.004899 | 0 | 0.4 | CFp | CBC | Retele Electrice Muntenia SA | 20249894 |  | RO001E142245991/3 | 2024-07-26 | 2024
3558 | jud. GIURGIU, loc. BALANU, Soseaua Principala, nr. 36A | GR | 0.005 | 0.00489 | 0 | 0.23 | CFp | CBC | Retele Electrice Muntenia SA | 20164343 |  | RO001E300355376/3 | 2024-07-27 | 2024
3559 | jud. ILFOV, loc. SNAGOV, Strada Branduselor, nr. 110 | IF | 0.003 | 0.002935 | 0 | 0.4 | CFp | CBC | Retele Electrice Muntenia SA | 20179698 |  | RO001E400944810/2 | 2024-07-04 | 2024
3560 | jud. GIURGIU, loc. BOLINTIN-VALE, Strada Argesului, nr. 46 | GR | 0.005 | 0.00489 | 0 | 0.4 | CFp | CBC | Retele Electrice Muntenia SA | 20062327 |  | RO001E300907751/3 | 2024-07-03 | 2024
3561 | jud. ILFOV, loc. GLINA, Strada Dezrobirii, nr. 47 | IF | 0.008 | 0.00776 | 0 | 0.4 | CFp | CBC | Retele Electrice Muntenia SA | 20081314 |  | RO001E401130212/4 | 2024-07-09 | 2024
3562 | jud. BUCURESTI, loc. SECTOR 2, Strada Dumitrescu Valer, cpt., nr. 65A | B | 0.005 | 0.0047 | 0 | 0.4 | CFp | CBC | Retele Electrice Muntenia SA | 20033263 |  | RO001E110298559/1 | 2024-07-03 | 2024
3563 | jud. GIURGIU, loc. DAIA, Strada GAROAFELOR, nr. 15 | GR | 0.01 | 0.009798 | 0 | 0.4 | CFp | CBC | Retele Electrice Muntenia SA | 20078769 |  | RO001E131274802/3 | 2024-07-04 | 2024
3564 | jud. GIURGIU, loc. MIHAILESTI, Strada Chirculesti, nr. 43 | GR | 0.008 | 0.007835 | 0 | 0.4 | CFp | CBC | Retele Electrice Muntenia SA | 20079097 |  | RO001E131329195/3 | 2024-07-10 | 2024
3565 | jud. ILFOV, loc. TAMASI, Strada Frasinului, nr. 8 | IF | 0.005 | 0.00485 | 0 | 0.4 | CFp | CBC | Retele Electrice Muntenia SA | 20120665 |  | RO001E142816850/2 | 2024-07-09 | 2024
3566 | jud. ILFOV, loc. VOLUNTARI, Strada Simion Mandrescu, nr. 11 | IF | 0.005 | 0.004899 | 0 | 0.4 | CFp | CBC | Retele Electrice Muntenia SA | 20310717 |  | RO001E141416372/2 | 2024-07-02 | 2024
3567 | jud. BUCURESTI, loc. SECTOR 6, Strada Sadinei, nr. 22 G | B | 0.003 | 0.002939 | 0 | 0.4 | CFp | CBC | Retele Electrice Muntenia SA | 20289454 |  | RO001E110907679/2 | 2024-07-01 | 2024
3568 | jud. GIURGIU, loc. GIURGIU, Ulita Lupeni, nr. 31 | GR | 0.006 | 0.005879 | 0 | 0.4 | CFp | CBC | Retele Electrice Muntenia SA | 20289380 |  | RO001E300078592/3 | 2024-07-02 | 2024
3569 | jud. ILFOV, loc. TUNARI, Strada Balta Pasarea, nr. 84, ap. C7 | IF | 0.00368 | 0.003605 | 0 | 0.4 | CFp | CBC | Retele Electrice Muntenia SA | 20328786 |  | RO001E143208126/2 | 2024-07-10 | 2024
3570 | jud. BUCURESTI, loc. SECTOR 2, Strada Busteni, nr. 1 | B | 0.003 | 0.002939 | 0 | 0.23 | CFp | CBC | Retele Electrice Muntenia SA | 20336715 |  | RO001E104504352/2 | 2024-07-26 | 2024
3571 | jud. ILFOV, loc. CHIAJNA, Intrarea Nicolae Iorga, nr. 51I | IF | 0.014 | 0.01371 | 0 | 0.4 | CFp | CBC | Retele Electrice Muntenia SA | 20291357 |  | RO001E401063419/5 | 2024-07-04 | 2024
3572 | jud. GIURGIU, loc. GIURGIU, Strada Caminului, nr. 10 | GR | 0.006 | 0.005879 | 0 | 0.4 | CFp | CBC | Retele Electrice Muntenia SA | 20317317 |  | RO001E300106202/4 | 2024-07-02 | 2024
3573 | jud. ILFOV, loc. BRAGADIRU, Strada Parfumului, nr. 19, bl. Vila 2 | IF | 0.005 | 0.00485 | 0 | 0.4 | CFp | CBC | Retele Electrice Muntenia SA | 20324385 |  | RO001E142591513/3 | 2024-07-10 | 2024
3574 | jud. ILFOV, loc. BUFTEA, Strada STR. CRINULUI, nr. 9 | IF | 0.009 | 0.00881 | 0 | 0.4 | CFp | CBC | Retele Electrice Muntenia SA | 20290079 |  | RO001E400533555/3 | 2024-07-08 | 2024
3575 | jud. GIURGIU, loc. STANESTI, Strada Valea Mare, nr. 5 | GR | 0.006 | 0.005879 | 0 | 0.4 | CFp | CBC | Retele Electrice Muntenia SA | 20299284 |  | RO001E300353622/2 | 2024-07-03 | 2024
3576 | jud. BUCURESTI, loc. SECTOR 6, Calea Plevnei, nr. 148 | B | 0.00486 | 0.004753 | 0 | 0.4 | CFp | CBC | Retele Electrice Muntenia SA | 20325779 |  | RO001E115337064/3 | 2024-07-04 | 2024
3577 | jud. ILFOV, loc. VOLUNTARI, Strada Matei Millo, nr. 126586, ap. CASA 14 | IF | 0.015 | 0.01469 | 0 | 0.4 | CFp | CBC | Retele Electrice Muntenia SA | 20356287 |  | RO001E143036990/2 | 2024-07-09 | 2024
3578 | jud. GIURGIU, loc. OGREZENI, Strada GAROAFELOR, nr. 7 | GR | 0.006 | 0.005879 | 0 | 0.4 | CFp | CBC | Retele Electrice Muntenia SA | 20309712 |  | RO001E131319554/4 | 2024-07-10 | 2024
3579 | jud. GIURGIU, loc. GIURGIU, Fundatura Plevnei, nr. 4 | GR | 0.003 | 0.00274 | 0 | 0.4 | CFp | CBC | Retele Electrice Muntenia SA | 20285927 |  | RO001E300090440/2 | 2024-07-11 | 2024
3580 | jud. ILFOV, loc. BRAGADIRU, Strada JIULUI, nr. 7 | IF | 0.008 | 0.007839 | 0 | 0.4 | CFp | CBC | Retele Electrice Muntenia SA | 20302568 |  | RO001E142380935/2 | 2024-07-01 | 2024
3581 | jud. BUCURESTI, loc. SECTOR 2, Strada Pop Gheorghe de Basesti, nr. 33, ap. 2 | B | 0.004 | 0.003919 | 0 | 0.23 | CFp | CBC | Retele Electrice Muntenia SA | 20289280 |  | RO001E104751514/2 | 2024-07-02 | 2024
3582 | jud. ILFOV, loc. DUMBRAVENI, Strada LAHOVARI, nr. 90J4 | IF | 0.003 | 0.002934 | 0 | 0.4 | CFp | CBC | Retele Electrice Muntenia SA | 20291530 |  | RO001E142363688/2 | 2024-07-03 | 2024
3583 | jud. GIURGIU, loc. BOLINTIN-VALE, Strada Sabarului, nr. 1 | GR | 0.00492 | 0.004767 | 0 | 0.4 | CFp | CBC | Retele Electrice Muntenia SA | 20302084 |  | RO001E300909944/3 | 2024-07-01 | 2024
3584 | jud. ILFOV, loc. OTOPENI, Strada Ciprian Porumbescu, nr. 72 | IF | 0.00946 | 0.009231 | 0 | 0.4 | CFp | CBC | Retele Electrice Muntenia SA | 20312020 |  | RO001E143164745/2 | 2024-07-10 | 2024
3585 | jud. GIURGIU, loc. POENARI, Strada ETERNITATII, nr. 129 | GR | 0.006 | 0.00583 | 0 | 0.4 | CFp | CBC | Retele Electrice Muntenia SA | 20315066 |  | RO001E301225508/4 | 2024-07-10 | 2024
3586 | jud. ILFOV, loc. PANTELIMON, Strada AMBROZIEI, nr. 22 | IF | 0.005 | 0.00489 | 0 | 0.4 | CFp | CBC | Retele Electrice Muntenia SA | 20333936 |  | RO001E142564793/2 | 2024-07-09 | 2024
3587 | jud. ILFOV, loc. CRETESTI, Strada Drumul Mare, nr. 13 | IF | 0.003 | 0.00292 | 0 | 0.4 | CFp | CBC | Retele Electrice Muntenia SA | 20328969 |  | RO001E400491907/3 | 2024-07-15 | 2024
3588 | jud. ILFOV, loc. BERCENI, Strada Oituz, nr. 46 | IF | 0.006 | 0.005879 | 0 | 0.4 | CFp | CBC | Retele Electrice Muntenia SA | 20316954 |  | RO001E142023917/2 | 2024-07-03 | 2024
3589 | jud. GIURGIU, loc. NAIPU, Strada Digului, nr. 11 | GR | 0.008 | 0.00782 | 0 | 0.4 | CFp | CBC | Retele Electrice Muntenia SA | 20316694 |  | RO001E131261932/3 | 2024-07-15 | 2024
3590 | jud. GIURGIU, loc. GIURGIU, Strada Mircea Cel Batran, nr. 32 | GR | 0.006 | 0.00587 | 0 | 0.4 | CFp | CBC | Retele Electrice Muntenia SA | 20321689 |  | RO001E131283802/3 | 2024-07-04 | 2024
3591 | jud. GIURGIU, loc. MOGOSESTI, Soseaua Victoriei, nr. 5 | GR | 0.005 | 0.004899 | 0 | 0.4 | CFp | CBC | Retele Electrice Muntenia SA | 20302329 |  | RO001E300500660/3 | 2024-07-02 | 2024
3592 | jud. ILFOV, loc. CATELU, Strada Apusului, nr. 3C | IF | 0.01008 | 0.009877 | 0 | 0.4 | CFp | CBC | Retele Electrice Muntenia SA | 20318810 |  | RO001E142876755/2 | 2024-07-05 | 2024
3593 | jud. ILFOV, loc. SITARU, Strada Eroilor, nr. 3 | IF | 0.006 | 0.005879 | 0 | 0.4 | CFp | CBC | Retele Electrice Muntenia SA | 20312091 |  | RO001E400622408/2 | 2024-07-08 | 2024
3594 | jud. GIURGIU, loc. GIURGIU, Strada Cetatii, nr. 15 | GR | 0.006 | 0.00578 | 0 | 0.4 | CFp | CBC | Retele Electrice Muntenia SA | 20281519 |  | RO001E300025831/2 | 2024-07-22 | 2024
3595 | jud. GIURGIU, loc. HERASTI, Strada Linia Mare, nr. 87 | GR | 0.004 | 0.003919 | 0 | 0.4 | CFp | CBC | Retele Electrice Muntenia SA | 20329864 |  | RO001E300757912/2 | 2024-07-05 | 2024
3596 | jud. ILFOV, loc. VOLUNTARI, Strada Amza Pelea, nr. 10 B | IF | 0.0088 | 0.008594 | 0 | 0.4 | CFp | CBC | Retele Electrice Muntenia SA | 20318377 |  | RO001E141390676/3 | 2024-07-11 | 2024
3597 | jud. BUCURESTI, loc. SECTOR 3, ALEEA Buchetului, nr. 5, bl. 7, sc. C5 | B | 0.05 | 0.048995 | 0 | 0.4 | CFp | CBC | Retele Electrice Muntenia SA | 19988966 |  | RO001E108442391/3 | 2024-07-15 | 2024
3598 | jud. ILFOV, loc. POPESTI-LEORDENI, Soseaua Oltenitei, nr. 219-A | IF | 0.053 | 0.05189 | 300 | 0.4 | CFp | CBC | Retele Electrice Muntenia SA | 19993883 |  | RO001E143122222/2 | 2024-07-01 | 2024
3599 | jud. ILFOV, loc. POPESTI-LEORDENI, Strada Sperantei, nr. 40F, bl. CASA 1 | IF | 0.00462 | 0.004508 | 0 | 0.4 | CFp | CBC | Retele Electrice Muntenia SA | 20257566 |  | RO001E142253776/2 | 2024-07-05 | 2024
3600 | jud. GIURGIU, loc. BUTURUGENI, Strada DJ412A BUTURUGENI, nr. 170 | GR | 0.005 | 0.004899 | 0 | 0.4 | CFp | CBC | Retele Electrice Muntenia SA | 20246096 |  | RO001E300867914/4 | 2024-07-04 | 2024
3601 | jud. BUCURESTI, loc. SECTOR 3, Strada Cazangiilor, nr. 45 | B | 0.004 | 0.003919 | 0 | 0.23 | CFp | CBC | Retele Electrice Muntenia SA | 20289360 |  | RO001E104832299/2 | 2024-07-24 | 2024
3602 | jud. GIURGIU, loc. REMUS, Strada Popa Nuta, nr. 72 | GR | 0.003 | 0.002939 | 0 | 0.4 | CFp | CBC | Retele Electrice Muntenia SA | 20274423 |  | RO001E131333101/2 | 2024-07-01 | 2024
3603 | jud. GIURGIU, loc. GIURGIU, Soseaua Sloboziei, nr. 102E | GR | 0.005 | 0.0048 | 0 | 0.4 | CFp | CBC | Retele Electrice Muntenia SA | 20159042 |  | RO001E300100992/3 | 2024-07-04 | 2024
3604 | jud. ILFOV, loc. LIPIA, Strada Principala, nr. 40 | IF | 0.003 | 0.002935 | 0 | 0.4 | CFp | CBC | Retele Electrice Muntenia SA | 20178738 |  | RO001E400805917/2 | 2024-07-15 | 2024
3605 | jud. ILFOV, loc. POPESTI-LEORDENI, Strada Cheiul Dambovitei, nr. 26 | IF | 0.004 | 0.003919 | 0 | 0.4 | CFp | CBC | Retele Electrice Muntenia SA | 20209831 |  | RO001E141981469/2 | 2024-07-04 | 2024
3606 | jud. GIURGIU, loc. CARTOJANI, Strada FARMACIEI, nr. 10 | GR | 0.008 | 0.007839 | 0 | 0.4 | CFp | CBC | Retele Electrice Muntenia SA | 20155906 |  | RO001E301084758/3 | 2024-07-04 | 2024
3607 | jud. GIURGIU, loc. CARTOJANI, Strada FARMACIEI, nr. 5 | GR | 0.005 | 0.0047 | 0 | 0.4 | CFp | CBC | Retele Electrice Muntenia SA | 20163958 |  | RO001E300816749/3 | 2024-07-11 | 2024
3608 | jud. GIURGIU, loc. JOITA, Strada Podul Banului, nr. 69F | GR | 0.005 | 0.0047 | 0 | 0.4 | CFp | CBC | Retele Electrice Muntenia SA | 20163825 |  | RO001E131382453/2 | 2024-07-11 | 2024
3609 | jud. ILFOV, loc. BERCENI, Strada Fagaras, nr. 39F | IF | 0.008 | 0.007838 | 0 | 0.4 | CFp | CBC | Retele Electrice Muntenia SA | 20237656 |  | RO001E142377537/3 | 2024-07-05 | 2024
3610 | jud. ILFOV, loc. MAGURELE, Strada TOAMNEI, nr. 20B, sc. LOT 3, ap. C1 | IF | 0.005 | 0.00489 | 0 | 0.4 | CFp | CBC | Retele Electrice Muntenia SA | 20266625 |  | RO001E142727929/3 | 2024-07-31 | 2024
3611 | jud. GIURGIU, loc. CREVEDIA MARE, Soseaua PRINCIPALA, nr. 5 | GR | 0.0041 | 0.004013 | 0 | 0.4 | CFp | CBC | Retele Electrice Muntenia SA | 20272192 |  | RO001E300943458/2 | 2024-07-25 | 2024
3612 | jud. ILFOV, loc. DUDU, Strada Orhideelor, nr. 8D | IF | 0.006 | 0.005 | 0 | 0.4 | CFp | CBC | Retele Electrice Muntenia SA | 20270727 |  | RO001E141653443/2 | 2024-07-04 | 2024
3613 | jud. ILFOV, loc. ROSU, Strada RANDUNELELOR, nr. 12 | IF | 0.006 | 0.00586 | 0 | 0.4 | CFp | CBC | Retele Electrice Muntenia SA | 20246334 |  | RO001E400936686/2 | 2024-07-02 | 2024
3614 | jud. ILFOV, loc. CORBEANCA, Artera Gardenia, nr. 20 BIS | IF | 0.005 | 0.004899 | 0 | 0.4 | CFp | CBC | Retele Electrice Muntenia SA | 20176318 |  | RO001E401111952/3 | 2024-07-04 | 2024
3615 | jud. BUCURESTI, loc. SECTOR 5, Strada Aliman, nr. 30B | B | 0.01 | 0.009799 | 0 | 0.4 | CFp | CBC | Retele Electrice Muntenia SA | 20242676 |  | RO001E108779046/3 | 2024-07-29 | 2024
3616 | jud. GIURGIU, loc. CRIVINA, Strada Crivina, nr. 219 | GR | 0.005 | 0.004899 | 0 | 0.4 | CFp | CBC | Retele Electrice Muntenia SA | 20233564 |  | RO001E300916504/3 | 2024-07-25 | 2024
3617 | jud. ILFOV, loc. OTOPENI, Strada Carpatilor, nr. 4 | IF | 0.005 | 0.00485 | 0 | 0.4 | CFp | CBC | Retele Electrice Muntenia SA | 20264906 |  | RO001E141881615/2 | 2024-07-04 | 2024
3618 | jud. ILFOV, loc. LIPIA, Soseaua Lipia-Nuci, nr. 221 | IF | 0.006 | 0.00587 | 0 | 0.4 | CFp | CBC | Retele Electrice Muntenia SA | 20205561 |  | RO001E400810957/2 | 2024-07-05 | 2024
3619 | jud. ILFOV, loc. LIPIA, Strada Tufanului, nr. 85 | IF | 0.00588 | 0.005757 | 0 | 0.4 | CFp | CBC | Retele Electrice Muntenia SA | 20188647 |  | RO001E400808583/3 | 2024-07-13 | 2024
3620 | jud. ILFOV, loc. PANTELIMON, Strada Fericirii, nr. 24 | IF | 0.00595 | 0.005731 | 0 | 0.4 | CFp | CBC | Retele Electrice Muntenia SA | 20178649 |  | RO001E142762085/3 | 2024-07-04 | 2024
3621 | jud. BUCURESTI, loc. SECTOR 6, Drumul Valea Cricovului, nr. 89A | B | 0.00435 | 0.004213 | 0 | 0.4 | CFp | CBC | Retele Electrice Muntenia SA | 20242511 |  | RO001E119741472/3 | 2024-07-03 | 2024
3622 | jud. GIURGIU, loc. GIURGIU, Bulevardul I.C.Bratianu, nr. 30 | GR | 0.005 | 0.004899 | 0 | 0.4 | CFp | CBC | Retele Electrice Muntenia SA | 20275697 |  | RO001E300027248/2 | 2024-07-03 | 2024
3623 | jud. ILFOV, loc. VOLUNTARI, Strada Emil Racovita, nr. 29F | IF | 0.005 | 0.004845 | 0 | 0.4 | CFp | CBC | Retele Electrice Muntenia SA | 20272686 |  | RO001E141671667/2 | 2024-07-01 | 2024
3624 | jud. BUCURESTI, loc. SECTOR 6, Strada Valea Oltului, nr. 61 | B | 0.02 | 0.019598 | 0 | 0.4 | CFp | CBC | Retele Electrice Muntenia SA | 20123931 |  | RO001E108499517/2 | 2024-07-01 | 2024
3625 | jud. ILFOV, loc. TUNARI, Strada 1 Decembrie, nr. 144-148/13 | IF | 0.00328 | 0.003212 | 0 | 0.4 | CFp | CBC | Retele Electrice Muntenia SA | 20305880 |  | RO001E142851444/2 | 2024-07-08 | 2024
3626 | jud. GIURGIU, loc. CARTOJANI, Strada Republicii, nr. 123 | GR | 0.003 | 0.002938 | 0 | 0.4 | CFp | CBC | Retele Electrice Muntenia SA | 20116750 |  | RO001E300817942/3 | 2024-07-04 | 2024
3627 | jud. BUCURESTI, loc. SECTOR 1, Soseaua Bucuresti-Ploiesti, nr. 53A | B | 0.25 | 0.2449 | 0 | 20 | CFp | CBC | Retele Electrice Muntenia SA | 20139394 |  | RO001E109200181/4 | 2024-07-08 | 2024
3628 | jud. ILFOV, loc. GHERMANESTI, Strada Razboieni, nr. 4 | IF | 0.008017 | 0.007856 | 0 | 0.4 | CFp | CBC | Retele Electrice Muntenia SA | 20312160 |  | RO001E401021963/4 | 2024-07-02 | 2024
3629 | jud. GIURGIU, loc. GIURGIU, Fundatura Prunaru, nr. 1 A | GR | 0.005 | 0.004899 | 0 | 0.4 | CFp | CBC | Retele Electrice Muntenia SA | 20316532 |  | RO001E131407608/2 | 2024-07-03 | 2024
3630 | jud. ILFOV, loc. DUDU, Strada Viilor, nr. 18 | IF | 0.008 | 0.00764 | 0 | 0.4 | CFp | CBC | Retele Electrice Muntenia SA | 20181524 |  | RO001E401136779/2 | 2024-07-01 | 2024
3631 | jud. ILFOV, loc. CHIAJNA, Strada Libertatii, nr. 34 | IF | 0.006 | 0.005879 | 0 | 0.4 | CFp | CBC | Retele Electrice Muntenia SA | 20304032 |  | RO001E400244947/2 | 2024-07-01 | 2024
3632 | jud. ILFOV, loc. DOMNESTI, Strada Branduselor, nr. 29 | IF | 0.00486 | 0.004753 | 0 | 0.4 | CFp | CBC | Retele Electrice Muntenia SA | 20318173 |  | RO001E400926966/3 | 2024-07-09 | 2024
3633 | jud. ILFOV, loc. POPESTI-LEORDENI, Strada Sperantei, nr. 42 | IF | 0.015 | 0.01465 | 0 | 0.4 | CFp | CBC | Retele Electrice Muntenia SA | 20238619 |  | RO001E141827907/3 | 2024-07-22 | 2024
3634 | jud. ILFOV, loc. OTOPENI, Strada Marin Preda, nr. 29-B | IF | 0.006 | 0.00586 | 0 | 0.4 | CFp | CBC | Retele Electrice Muntenia SA | 20265428 |  | RO001E142920148/3 | 2024-07-18 | 2024
3635 | jud. GIURGIU, loc. Toporu, Strada Fantana Mare, nr. 12 | GR | 0.003 | 0.002939 | 0 | 0.4 | CFp | CBC | Retele Electrice Muntenia SA | 20237695 |  | RO001E300625095/3 | 2024-07-05 | 2024
3636 | jud. ILFOV, loc. SNAGOV, Intrarea Crinului, nr. 7 | IF | 0.003 | 0.002935 | 0 | 0.4 | CFp | CBC | Retele Electrice Muntenia SA | 20178219 |  | RO001E401030277/2 | 2024-07-01 | 2024
3637 | jud. ILFOV, loc. DRAGOMIRESTI-DEAL, Strada Libertatii, nr. 49 | IF | 0.006 | 0.00578 | 0 | 0.4 | CFp | CBC | Retele Electrice Muntenia SA | 20266645 |  | RO001E400383019/3 | 2024-07-01 | 2024
3638 | jud. ILFOV, loc. DUMBRAVENI, Strada LAHOVARI, nr. 90H4 | IF | 0.005 | 0.004894 | 0 | 0.4 | CFp | CBC | Retele Electrice Muntenia SA | 20275962 |  | RO001E142234450/4 | 2024-07-17 | 2024
3639 | jud. BUCURESTI, loc. SECTOR 3, Drumul Lunca Ilvei, nr. 24 | B | 0.005 | 0.004895 | 0 | 0.23 | CFp | CBC | Retele Electrice Muntenia SA | 20288825 |  | RO001E119774120/3 | 2024-07-02 | 2024
3640 | jud. GIURGIU, loc. VARASTI, Soseaua Principala, nr. 374 | GR | 0.008 | 0.007839 | 0 | 0.4 | CFp | CBC | Retele Electrice Muntenia SA | 20285104 |  | RO001E300794407/5 | 2024-07-11 | 2024
3641 | jud. BUCURESTI, loc. SECTOR 6, Strada Sadinei, nr. 22 G | B | 0.004 | 0.003919 | 0 | 0.4 | CFp | CBC | Retele Electrice Muntenia SA | 20289701 |  | RO001E110914701/3 | 2024-07-16 | 2024
3642 | jud. ILFOV, loc. TUNARI, Strada ANNA KARENINA, nr. 12-16, ap. C4 | IF | 0.006 | 0.005879 | 0 | 0.4 | CFp | CBC | Retele Electrice Muntenia SA | 20312298 |  | RO001E143265927/2 | 2024-07-08 | 2024
3643 | jud. ILFOV, loc. COPACENI, Strada Sfantul Ioan, nr. 122 | IF | 0.006 | 0.005855 | 0 | 0.4 | CFp | CBC | Retele Electrice Muntenia SA | 20286816 |  | RO001E400520696/3 | 2024-07-01 | 2024
3644 | jud. ILFOV, loc. CHIAJNA, Intrarea Nicolae Iorga, nr. 60G | IF | 0.005 | 0.004899 | 0 | 0.4 | CFp | CBC | Retele Electrice Muntenia SA | 20328020 |  | RO001E142173014/2 | 2024-07-05 | 2024
3645 | jud. ILFOV, loc. TUNARI, Strada MIERLEI, nr. 61vila 28 | IF | 0.006 | 0.005875 | 0 | 0.4 | CFp | CBC | Retele Electrice Muntenia SA | 20291145 |  | RO001E142872717/4 | 2024-07-30 | 2024
3646 | jud. BUCURESTI, loc. SECTOR 6, PRELUNGIREA Ghencea, nr. 201, bl. A | B | 0.01 | 0.009794 | 0 | 0.4 | CFp | CBC | Retele Electrice Muntenia SA | 20316140 |  | RO001E108915936/4 | 2024-07-02 | 2024
3647 | jud. GIURGIU, loc. CALUGARENI, Soseaua Bucuresti-Giurgiu, nr. 131 | GR | 0.005 | 0.004897 | 0 | 0.4 | CFp | CBC | Retele Electrice Muntenia SA | 20286206 |  | RO001E300504686/2 | 2024-07-04 | 2024
3648 | jud. BUCURESTI, loc. SECTOR 6, ALEEA Dreptatii, nr. 2 | B | 0.0084 | 0.008222 | 0 | 0.4 | CFp | CBC | Retele Electrice Muntenia SA | 20309947 |  | RO001E108801491/2 | 2024-07-08 | 2024
3649 | jud. ILFOV, loc. GHERMANESTI, Strada Calugareni, nr. 13A | IF | 0.01176 | 0.011425 | 0 | 0.4 | CFp | CBC | Retele Electrice Muntenia SA | 20324095 |  | RO001E143352520/2 | 2024-07-03 | 2024
3650 | jud. ILFOV, loc. DOMNESTI, Intrarea ROZMARIN, nr. 9 | IF | 0.006 | 0.00583 | 0 | 0.4 | CFp | CBC | Retele Electrice Muntenia SA | 20299388 |  | RO001E401045824/4 | 2024-07-10 | 2024
3651 | jud. ILFOV, loc. CACIULATI, Soseaua Unirii, nr. 205B | IF | 0.00462 | 0.004527 | 0 | 0.4 | CFp | CBC | Retele Electrice Muntenia SA | 20309314 |  | RO001E141799163/2 | 2024-07-04 | 2024
3652 | jud. ILFOV, loc. PANTELIMON, Strada Piersicului, nr. 41 | IF | 0.00595 | 0.005821 | 0 | 0.4 | CFp | CBC | Retele Electrice Muntenia SA | 20325809 |  | RO001E141698701/2 | 2024-07-04 | 2024
3653 | jud. ILFOV, loc. CORBEANCA, Strada Zborului, nr. 21 | IF | 0.01 | 0.00979 | 0 | 0.4 | CFp | CBC | Retele Electrice Muntenia SA | 20305139 |  | RO001E400712677/4 | 2024-07-01 | 2024
3654 | jud. ILFOV, loc. BERCENI, Strada Sperantei, nr. 13-10 | IF | 0.006 | 0.005879 | 0 | 0.4 | CFp | CBC | Retele Electrice Muntenia SA | 20343514 |  | RO001E142650025/3 | 2024-07-17 | 2024
3655 | jud. ILFOV, loc. DOBROESTI, Strada Vasile Alecsandri, nr. 32 | IF | 0.006 | 0.005877 | 0 | 0.4 | CFp | CBC | Retele Electrice Muntenia SA | 20291901 |  | RO001E142636298/2 | 2024-07-03 | 2024
3656 | jud. ILFOV, loc. MOGOSOAIA, Strada VANATORILOR, nr. 11H | IF | 0.0081 | 0.007937 | 0 | 0.4 | CFp | CBC | Retele Electrice Muntenia SA | 20314076 |  | RO001E141605754/3 | 2024-07-03 | 2024
3657 | jud. ILFOV, loc. DOBROESTI, Drumul Fermei, nr. 45D, bl. LOT 3/2 | IF | 0.00388 | 0.003602 | 0 | 0.4 | CFp | CBC | Retele Electrice Muntenia SA | 20312111 |  | RO001E142524283/3 | 2024-07-16 | 2024
3658 | jud. GIURGIU, loc. VLAD TEPES, Strada Iasomiei, nr. 366 | GR | 0.005 | 0.004899 | 0 | 0.4 | CFp | CBC | Retele Electrice Muntenia SA | 20291259 |  | RO001E300255117/3 | 2024-07-05 | 2024
3659 | jud. GIURGIU, loc. SABARENI, Strada CASTANILOR, nr. 44K | GR | 0.005 | 0.004899 | 0 | 0.4 | CFp | CBC | Retele Electrice Muntenia SA | 20335902 |  | RO001E131438725/3 | 2024-07-04 | 2024
3660 | jud. GIURGIU, loc. PALANCA, Strada ZORILOR, nr. 1 | GR | 0.005 | 0.004899 | 0 | 0.4 | CFp | CBC | Retele Electrice Muntenia SA | 20288733 |  | RO001E300979288/3 | 2024-07-05 | 2024
3661 | jud. ILFOV, loc. BRANESTI, Strada Nufarului, nr. 8 | IF | 0.006 | 0.00587 | 0 | 0.4 | CFp | CBC | Retele Electrice Muntenia SA | 20325800 |  | RO001E401126521/2 | 2024-07-04 | 2024
3662 | jud. ILFOV, loc. CORBEANCA, Strada Laguna Albastra, nr. 10 E | IF | 0.00616 | 0.006027 | 0 | 0.4 | CFp | CBC | Retele Electrice Muntenia SA | 20316478 |  | RO001E142304504/2 | 2024-07-23 | 2024
3663 | jud. BUCURESTI, loc. SECTOR 6, Strada Fagadau, nr. 6B | B | 0.01 | 0.009798 | 0 | 0.4 | CFp | CBC | Retele Electrice Muntenia SA | 20329120 |  | RO001E108772959/3 | 2024-07-08 | 2024
3664 | jud. ILFOV, loc. OTOPENI, Strada Ciprian Porumbescu, nr. 19A | IF | 0.003 | 0.00274 | 0 | 0.4 | CFp | CBC | Retele Electrice Muntenia SA | 20313184 |  | RO001E142176242/1 | 2024-07-08 | 2024
3665 | jud. ILFOV, loc. VIDRA, Strada Garii, nr. 20 | IF | 0.005 | 0.004899 | 0 | 0.4 | CFp | CBC | Retele Electrice Muntenia SA | 20301232 |  | RO001E400502348/2 | 2024-07-25 | 2024
3666 | jud. GIURGIU, loc. FRATESTI, Strada BALANOAIA, nr. 41 | GR | 0.00495 | 0.004841 | 0 | 0.4 | CFp | CBC | Retele Electrice Muntenia SA | 20322325 |  | RO001E300207462/3 | 2024-07-04 | 2024
3667 | jud. GIURGIU, loc. SFANTU GHEORGHE (CREVEDIA MARE), Strada Pe Sub Vale, nr. 177 | GR | 0.005 | 0.00485 | 0 | 0.4 | CFp | CBC | Retele Electrice Muntenia SA | 20318365 |  | RO001E300952201/3 | 2024-07-23 | 2024
3668 | jud. BUCURESTI, loc. SECTOR 5, Strada Mitropolitul Dosoftei, nr. 36 | B | 0.003 | 0.00289 | 0 | 0.4 | CFp | CBC | Retele Electrice Muntenia SA | 20329184 |  | RO001E106123823/2 | 2024-07-05 | 2024
3669 | jud. ILFOV, loc. AFUMATI, Strada Mihai Bravu, nr. 4 | IF | 0.008 | 0.007835 | 0 | 0.4 | CFp | CBC | Retele Electrice Muntenia SA | 20348216 |  | RO001E141985362/2 | 2024-07-10 | 2024
3670 | jud. GIURGIU, loc. FRASINU, Strada Principala, nr. 42 | GR | 0.005 | 0.004899 | 0 | 0.4 | CFp | CBC | Retele Electrice Muntenia SA | 20299703 |  | RO001E300236868/3 | 2024-07-03 | 2024
3671 | jud. ILFOV, loc. DOBROESTI, Strada Ana Ipatescu, nr. 25H | IF | 0.0054 | 0.005291 | 0 | 0.4 | CFp | CBC | Retele Electrice Muntenia SA | 20317290 |  | RO001E142443913/3 | 2024-07-04 | 2024
3672 | jud. BUCURESTI, loc. SECTOR 2, Strada Galita, nr. 26 A | B | 0.006 | 0.00587 | 0 | 0.23 | CFp | CBC | Retele Electrice Muntenia SA | 20325868 |  | RO001E105254041/2 | 2024-07-09 | 2024
3673 | jud. BUCURESTI, loc. SECTOR 2, Strada FRAULUI, nr. 4 | B | 0.00594 | 0.00582 | 0 | 0.23 | CFp | CBC | Retele Electrice Muntenia SA | 20285367 |  | RO001E104551152/2 | 2024-07-01 | 2024
3674 | jud. ILFOV, loc. MOGOSOAIA, Strada Fuiorului, nr. 7A | IF | 0.008 | 0.007839 | 0 | 0.4 | CFp | CBC | Retele Electrice Muntenia SA | 20295696 |  | RO001E401133642/3 | 2024-07-04 | 2024
3675 | jud. GIURGIU, loc. SFANTU GHEORGHE (CREVEDIA MARE), Strada STADIONULUI, nr. 189 | GR | 0.005 | 0.004899 | 0 | 0.4 | CFp | CBC | Retele Electrice Muntenia SA | 20324156 |  | RO001E300953785/3 | 2024-07-03 | 2024
3676 | jud. BUCURESTI, loc. SECTOR 1, Strada Lotru, nr. 34 | B | 0.01 | 0.009799 | 0 | 0.4 | CFp | CBC | Retele Electrice Muntenia SA | 20311385 |  | RO001E110361347/1 | 2024-07-11 | 2024
3677 | jud. GIURGIU, loc. PLOPSORU, Strada GUTUIULUI, nr. 6 | GR | 0.00498 | 0.004879 | 0 | 0.4 | CFp | CBC | Retele Electrice Muntenia SA | 20328108 |  | RO001E131268456/3 | 2024-07-09 | 2024
3678 | jud. BUCURESTI, loc. SECTOR 1, Strada Demnitatii, nr. 15 | B | 0.006 | 0.00587 | 0 | 0.4 | CFp | CBC | Retele Electrice Muntenia SA | 20287447 |  | RO001E100592366/2 | 2024-07-01 | 2024
3679 | jud. GIURGIU, loc. VANATORII MICI, Strada padurii, nr. 1 | GR | 0.003 | 0.002939 | 0 | 0.4 | CFp | CBC | Retele Electrice Muntenia SA | 20310987 |  | RO001E301057286/3 | 2024-07-08 | 2024
3680 | jud. BUCURESTI, loc. Sector 1, Strada JIMBOLIA, nr. 81 A | B | 0.006 | 0.005879 | 0 | 0.4 | CFp | CBC | Retele Electrice Muntenia SA | 20340262 |  | RO001E108764534/2 | 2024-07-04 | 2024
3681 | jud. BUCURESTI, loc. SECTOR 3, Strada Marului, nr. 125B | B | 0.006 | 0.005875 | 0 | 0.4 | CFp | CBC | Retele Electrice Muntenia SA | 20284923 |  | RO001E110003339/2 | 2024-07-09 | 2024
3682 | jud. GIURGIU, loc. GREACA, Strada MORII, nr. 81 | GR | 0.00498 | 0.004879 | 0 | 0.4 | CFp | CBC | Retele Electrice Muntenia SA | 20328958 |  | RO001E300736920/3 | 2024-07-11 | 2024
3683 | jud. GIURGIU, loc. BACU, Calea Bucuresti, nr. 185E | GR | 0.005 | 0.004899 | 0 | 0.4 | CFp | CBC | Retele Electrice Muntenia SA | 20309665 |  | RO001E131376625/2 | 2024-07-02 | 2024
3684 | jud. BUCURESTI, loc. SECTOR 1, Strada Mihai Viteazul, nr. 28 | B | 0.005 | 0.00488 | 0 | 0.4 | CFp | CBC | Retele Electrice Muntenia SA | 20327565 |  | RO001E119100606/2 | 2024-07-04 | 2024
3685 | jud. BUCURESTI, loc. Sector 5, Drumul GHINDARI, nr. 158-160 | B | 0.01084 | 0.010622 | 0 | 0.4 | CFp | CBC | Retele Electrice Muntenia SA | 20322842 |  | RO001E109088444/5 | 2024-07-02 | 2024
3686 | jud. ILFOV, loc. OTOPENI, Strada Grivita, nr. 11D, ap. Locuinta 3 | IF | 0.005 | 0.00485 | 0 | 0.4 | CFp | CBC | Retele Electrice Muntenia SA | 20322383 |  | RO001E142724500/2 | 2024-07-03 | 2024
3687 | jud. GIURGIU, loc. ZBOIU, Strada Stadionului, nr. 14 | GR | 0.005 | 0.004899 | 0 | 0.4 | CFp | CBC | Retele Electrice Muntenia SA | 20322873 |  | RO001E300743186/3 | 2024-07-03 | 2024
3688 | jud. GIURGIU, loc. ROATA DE JOS, Strada MAGNOLIEI, nr. 4 | GR | 0.00585 | 0.005732 | 0 | 0.4 | CFp | CBC | Retele Electrice Muntenia SA | 20329298 |  | RO001E131297403/2 | 2024-07-04 | 2024
3689 | jud. ILFOV, loc. TUNARI, Strada MIERLEI, nr. 61, ap. VILA 10 | IF | 0.005 | 0.004898 | 0 | 0.4 | CFp | CBC | Retele Electrice Muntenia SA | 20327173 |  | RO001E143014873/3 | 2024-07-10 | 2024
3690 | jud. ILFOV, loc. CHITILA, Strada Vasile Bideac, nr. 5 | IF | 0.006 | 0.00587 | 0 | 0.4 | CFp | CBC | Retele Electrice Muntenia SA | 20291544 |  | RO001E141358197/2 | 2024-07-01 | 2024
3691 | jud. ILFOV, loc. DOMNESTI, Strada LUCEAFARULUI, nr. 20 | IF | 0.00495 | 0.00485 | 0 | 0.4 | CFp | CBC | Retele Electrice Muntenia SA | 20307021 |  | RO001E142247476/1 | 2024-07-19 | 2024
3692 | jud. GIURGIU, loc. REMUS, Strada Bucuresti, nr. 69 | GR | 0.006 | 0.00586 | 0 | 0.4 | CFp | CBC | Retele Electrice Muntenia SA | 20312172 |  | RO001E300221053/3 | 2024-07-08 | 2024
3693 | jud. ILFOV, loc. VLADICEASCA, Strada George Enescu, nr. 16B | IF | 0.0198 | 0.019354 | 200 | 0.4 | CFp | CBC | Retele Electrice Muntenia SA | 20310656 |  | RO001E143050536/2 | 2024-07-04 | 2024
3694 | jud. GIURGIU, loc. GIURGIU, Intrarea Trifoiului, nr. 11 | GR | 0.00451 | 0.004419 | 0 | 0.4 | CFp | CBC | Retele Electrice Muntenia SA | 20328516 |  | RO001E131452428/2 | 2024-07-10 | 2024
3695 | jud. ILFOV, loc. MOGOSOAIA, Strada VANATORILOR, nr. 23G | IF | 0.00495 | 0.004845 | 0 | 0.4 | CFp | CBC | Retele Electrice Muntenia SA | 20317281 |  | RO001E401162992/3 | 2024-07-04 | 2024
3696 | jud. GIURGIU, loc. FLORESTI, Strada VIORELELOR, nr. 16 | GR | 0.005 | 0.00489 | 0 | 0.4 | CFp | CBC | Retele Electrice Muntenia SA | 20311174 |  | RO001E300970357/3 | 2024-07-10 | 2024
3697 | jud. ILFOV, loc. DOMNESTI, Strada Ciutaci, nr. 541A | IF | 0.005 | 0.00489 | 0 | 0.4 | CFp | CBC | Retele Electrice Muntenia SA | 20303956 |  | RO001E141175756/2 | 2024-07-11 | 2024
3698 | jud. ILFOV, loc. POPESTI-LEORDENI, Strada Sperantei, nr. 54 A | IF | 0.00904 | 0.008804 | 0 | 0.4 | CFp | CBC | Retele Electrice Muntenia SA | 20310752 |  | RO001E401115642/3 | 2024-07-17 | 2024
3699 | jud. ILFOV, loc. LIPIA, Strada Matei Basarab, nr. 15 | IF | 0.006 | 0.00587 | 0 | 0.4 | CFp | CBC | Retele Electrice Muntenia SA | 20312178 |  | RO001E400807829/3 | 2024-07-04 | 2024
3700 | jud. BUCURESTI, loc. SECTOR 5, Strada Coman Ion, sold., nr. 40 | B | 0.004 | 0.003919 | 0 | 0.4 | CFp | CBC | Retele Electrice Muntenia SA | 20308002 |  | RO001E107814797/2 | 2024-07-03 | 2024
3701 | jud. ILFOV, loc. OTOPENI, Strada 9 Mai, nr. 9A | IF | 0.005 | 0.004899 | 0 | 0.4 | CFp | CBC | Retele Electrice Muntenia SA | 20306580 |  | RO001E141591556/2 | 2024-07-02 | 2024
3702 | jud. GIURGIU, loc. ADUNATII-COPACENI, Strada Troitei, nr. 47B | GR | 0.004 | 0.003919 | 0 | 0.4 | CFp | CBC | Retele Electrice Muntenia SA | 20300684 |  | RO001E131439456/3 | 2024-07-01 | 2024
3703 | jud. ILFOV, loc. GHERMANESTI, Strada Codrii Cosminului, nr. 24C | IF | 0.006 | 0.00582 | 0 | 0.4 | CFp | CBC | Retele Electrice Muntenia SA | 20282200 |  | RO001E400772167/3 | 2024-07-08 | 2024
3704 | jud. ILFOV, loc. PANTELIMON, Strada Migdalilor, nr. 27A | IF | 0.005 | 0.0047 | 0 | 0.4 | CFp | CBC | Retele Electrice Muntenia SA | 20309919 |  | RO001E141418789/3 | 2024-07-09 | 2024
3705 | jud. GIURGIU, loc. BOLINTIN-VALE, Strada Libertatii, nr. 77A | GR | 0.006 | 0.005879 | 0 | 0.4 | CFp | CBC | Retele Electrice Muntenia SA | 20309575 |  | RO001E301079493/4 | 2024-07-02 | 2024
3706 | jud. GIURGIU, loc. MALU SPART, SATUL MALU SPART, nr. 653 | GR | 0.005 | 0.004899 | 0 | 0.4 | CFp | CBC | Retele Electrice Muntenia SA | 20327547 |  | RO001E300925054/3 | 2024-07-04 | 2024
3707 | jud. GIURGIU, loc. GREACA, Strada Dascalitei, nr. 1 | GR | 0.005 | 0.004899 | 0 | 0.4 | CFp | CBC | Retele Electrice Muntenia SA | 20322145 |  | RO001E300736087/3 | 2024-07-04 | 2024
3708 | jud. GIURGIU, loc. HOTARELE, Strada Lacramioarei, nr. 6 | GR | 0.005 | 0.004899 | 0 | 0.4 | CFp | CBC | Retele Electrice Muntenia SA | 20300742 |  | RO001E300805297/3 | 2024-07-03 | 2024
3709 | jud. BUCURESTI, loc. SECTOR 5, Strada Cosoveni, nr. 29 | B | 0.004 | 0.003919 | 0 | 0.4 | CFp | CBC | Retele Electrice Muntenia SA | 20311355 |  | RO001E108115927/2 | 2024-07-01 | 2024
3710 | jud. BUCURESTI, loc. SECTOR 1, Strada Modestiei, nr. 77-A | B | 0.006 | 0.005879 | 5.1 | 0.4 | CFp | CBC | Retele Electrice Muntenia SA | 20327203 |  | RO001E111843163/2 | 2024-07-04 | 2024
3711 | jud. GIURGIU, loc. BOLINTIN-VALE, Strada DIMITRIE BOLINTINEANU, nr. 6 A | GR | 0.005 | 0.004899 | 0 | 0.4 | CFp | CBC | Retele Electrice Muntenia SA | 20317754 |  | RO001E131384411/2 | 2024-07-03 | 2024
3712 | jud. ILFOV, loc. PETRESTI, Strada Institutului, nr. 58C | IF | 0.0054 | 0.005242 | 0 | 0.4 | CFp | CBC | Retele Electrice Muntenia SA | 20308382 |  | RO001E141458828/2 | 2024-07-08 | 2024
3713 | jud. ILFOV, loc. CORBEANCA, Strada Laguna Albastra, nr. 10 | IF | 0.012 | 0.01175 | 0 | 0.4 | CFp | CBC | Retele Electrice Muntenia SA | 20322589 |  | RO001E141914353/2 | 2024-07-23 | 2024
3714 | jud. ILFOV, loc. BRAGADIRU, Intrarea LEORDENI, nr. 28-30 | IF | 0.003 | 0.00274 | 0 | 0.4 | CFp | CBC | Retele Electrice Muntenia SA | 20328746 |  | RO001E142743017/4 | 2024-07-01 | 2024
3715 | jud. ILFOV, loc. BRAGADIRU, ALEEA Simbolului, nr. 7-9 | IF | 0.0048 | 0.004703 | 0 | 0.4 | CFp | CBC | Retele Electrice Muntenia SA | 20321372 |  | RO001E141986789/2 | 2024-07-04 | 2024
3716 | jud. ILFOV, loc. BRAGADIRU, Strada Soldatului, nr. 9 | IF | 0.005 | 0.004899 | 0 | 0.4 | CFp | CBC | Retele Electrice Muntenia SA | 20323182 |  | RO001E141526150/2 | 2024-07-04 | 2024
3717 | jud. ILFOV, loc. CORBEANCA, Strada Laguna Albastra, nr. 10 F | IF | 0.00616 | 0.006036 | 0 | 0.4 | CFp | CBC | Retele Electrice Muntenia SA | 20323375 |  | RO001E142304481/2 | 2024-07-23 | 2024
3718 | jud. BUCURESTI, loc. SECTOR 6, Strada Pascal Cristian,Inginer, nr. 41 | B | 0.0044 | 0.004311 | 100 | 0.4 | CFp | CBC | Retele Electrice Muntenia SA | 20311846 |  | RO001E103176626/2 | 2024-07-03 | 2024
3719 | jud. ILFOV, loc. TUNARI, Strada Traian, nr. 1 | IF | 0.005 | 0.00489 | 0 | 0.4 | CFp | CBC | Retele Electrice Muntenia SA | 20314886 |  | RO001E400137263/2 | 2024-07-08 | 2024
3720 | jud. GIURGIU, loc. PIETRELE, Strada Mare, nr. 34 | GR | 0.003 | 0.002939 | 0 | 0.4 | CFp | CBC | Retele Electrice Muntenia SA | 20346551 |  | RO001E300239164/3 | 2024-07-09 | 2024
3721 | jud. GIURGIU, loc. GIURGIU, Strada Progresului, nr. 4 | GR | 0.005 | 0.004899 | 0 | 0.4 | CFp | CBC | Retele Electrice Muntenia SA | 20290015 |  | RO001E300042807/2 | 2024-07-01 | 2024
3722 | jud. GIURGIU, loc. GIURGIU, Strada Filomelei, nr. 5 | GR | 0.006 | 0.005879 | 0 | 0.4 | CFp | CBC | Retele Electrice Muntenia SA | 20305207 |  | RO001E131302130/2 | 2024-07-05 | 2024
3723 | jud. ILFOV, loc. BALOTESTI, Strada Zambilelor, nr. 15/4B | IF | 0.003 | 0.002938 | 0 | 0.4 | CFp | CBC | Retele Electrice Muntenia SA | 20302414 |  | RO001E142792314/3 | 2024-07-04 | 2024
3724 | jud. GIURGIU, loc. MIHAI BRAVU, Strada Putisor, nr. 2 | GR | 0.006 | 0.005879 | 0 | 0.4 | CFp | CBC | Retele Electrice Muntenia SA | 20312177 |  | RO001E131351886/2 | 2024-07-04 | 2024
3725 | jud. ILFOV, loc. ROSU, Strada REZERVELOR, nr. 43C | IF | 0.006 | 0.00578 | 0 | 0.4 | CFp | CBC | Retele Electrice Muntenia SA | 20313457 |  | RO001E143099731/2 | 2024-07-08 | 2024
3726 | jud. ILFOV, loc. BRAGADIRU, Strada ANOTIMPULUI, nr. 1C | IF | 0.006 | 0.005879 | 0 | 0.4 | CFp | CBC | Retele Electrice Muntenia SA | 20327651 |  | RO001E141232569/4 | 2024-07-11 | 2024
3727 | jud. GIURGIU, loc. VARASTI, Strada Salcioara, nr. 6 | GR | 0.003 | 0.002939 | 0 | 0.4 | CFp | CBC | Retele Electrice Muntenia SA | 20314575 |  | RO001E300785373/3 | 2024-07-29 | 2024
3728 | jud. GIURGIU, loc. SLOBOZIA, Strada GIURGIULUI, nr. 479 | GR | 0.004 | 0.003919 | 0 | 0.4 | CFp | CBC | Retele Electrice Muntenia SA | 20322113 |  | RO001E300455018/3 | 2024-07-03 | 2024
3729 | jud. GIURGIU, loc. BOLINTIN-VALE, Strada AGRICULTORI, nr. 59 | GR | 0.006 | 0.005879 | 0 | 0.4 | CFp | CBC | Retele Electrice Muntenia SA | 20300415 |  | RO001E301100825/3 | 2024-07-11 | 2024
3730 | jud. BUCURESTI, loc. SECTOR 5, Intrarea Mistretului, nr. 24 | B | 0.005 | 0.00489 | 0 | 0.23 | CFp | CBC | Retele Electrice Muntenia SA | 20496663 |  | RO001E119809040/2 | 2024-07-08 | 2024
3731 | jud. ILFOV, loc. TAMASI, Strada Hystria, nr. 17A | IF | 0.004 | 0.00372 | 0 | 0.4 | CFp | CBC | Retele Electrice Muntenia SA | 20304723 |  | RO001E141331570/3 | 2024-07-01 | 2024
3732 | jud. ILFOV, loc. BERCENI, Intrarea Valea Culii, nr. 2F | IF | 0.005 | 0.004899 | 0 | 0.4 | CFp | CBC | Retele Electrice Muntenia SA | 20290101 |  | RO001E141555882/2 | 2024-07-01 | 2024
3733 | jud. GIURGIU, loc. MIHAILESTI, Strada Lacramioarei, nr. 29B | GR | 0.0063 | 0.006173 | 0 | 0.4 | CFp | CBC | Retele Electrice Muntenia SA | 20311076 |  | RO001E131420119/2 | 2024-07-08 | 2024
3734 | jud. ILFOV, loc. DUDU, Strada Orhideelor, nr. 12 | IF | 0.00486 | 0.004663 | 0 | 0.4 | CFp | CBC | Retele Electrice Muntenia SA | 20311158 |  | RO001E141637209/3 | 2024-07-31 | 2024
3735 | jud. ILFOV, loc. VOLUNTARI, Strada Emil Racovita, nr. 70, bl. VILA 98C | IF | 0.006 | 0.005879 | 0 | 0.4 | CFp | CBC | Retele Electrice Muntenia SA | 20305222 |  | RO001E141763399/3 | 2024-07-02 | 2024
3736 | jud. ILFOV, loc. VOLUNTARI, Strada Emil Racovita, nr. 70, bl. VILA 75C | IF | 0.006 | 0.005879 | 0 | 0.4 | CFp | CBC | Retele Electrice Muntenia SA | 20305245 |  | RO001E141801022/3 | 2024-07-02 | 2024
3737 | jud. ILFOV, loc. FUNDENI, Strada Spicului, nr. 38e, bl. VILA 1 | IF | 0.00378 | 0.003694 | 0 | 0.4 | CFp | CBC | Retele Electrice Muntenia SA | 20325788 |  | RO001E142816210/2 | 2024-07-04 | 2024
3738 | jud. GIURGIU, loc. GIURGIU, Strada Ancorei, nr. 10 | GR | 0.006 | 0.005874 | 0 | 0.4 | CFp | CBC | Retele Electrice Muntenia SA | 20324117 |  | RO001E131278198/3 | 2024-07-11 | 2024
3739 | jud. BUCURESTI, loc. SECTOR 1, Strada Triumfului, nr. 116 | B | 0.003 | 0.002939 | 0 | 0.4 | CFp | CBC | Retele Electrice Muntenia SA | 20300054 |  | RO001E108809040/2 | 2024-07-22 | 2024
3740 | jud. ILFOV, loc. MANASTIREA, Strada Uzinei, nr. 160B16 | IF | 0.005 | 0.004897 | 0 | 0.4 | CFp | CBC | Retele Electrice Muntenia SA | 20312113 |  | RO001E142535072/2 | 2024-07-02 | 2024
3741 | jud. GIURGIU, loc. BACU, Soseaua Ciorogarlei, nr. 103AC | GR | 0.006 | 0.005879 | 0 | 0.4 | CFp | CBC | Retele Electrice Muntenia SA | 20321247 |  | RO001E131338667/2 | 2024-07-04 | 2024
3742 | jud. BUCURESTI, loc. SECTOR 2, Strada COMANDOR EUGEN BOTEZ, nr. 7 | B | 0.008 | 0.00779 | 0 | 0.4 | CFp | CBC | Retele Electrice Muntenia SA | 20314751 |  | RO001E101408453/3 | 2024-07-22 | 2024
3743 | jud. ILFOV, loc. CORNETU, Strada Aeroportului, nr. 49C | IF | 0.006 | 0.005879 | 0 | 0.4 | CFp | CBC | Retele Electrice Muntenia SA | 20325864 |  | RO001E141487897/2 | 2024-07-05 | 2024
3744 | jud. GIURGIU, loc. CREVEDIA MARE, Strada CIMITIRULUI, nr. 469 | GR | 0.005 | 0.004897 | 0 | 0.4 | CFp | CBC | Retele Electrice Muntenia SA | 20317683 |  | RO001E300944011/4 | 2024-07-08 | 2024
3745 | jud. GIURGIU, loc. GIURGIU, Strada CEDRULUI, nr. 6 | GR | 0.00899 | 0.008809 | 600 | 0.4 | CFp | CBC | Retele Electrice Muntenia SA | 20291063 |  | RO001E301193478/5 | 2024-07-01 | 2024
3746 | jud. BUCURESTI, loc. SECTOR 4, Strada AUREL PERSU, nr. 119 A | B | 0.006 | 0.005825 | 0 | 0.4 | CFp | CBC | Retele Electrice Muntenia SA | 20295452 |  | RO001E108996452/2 | 2024-07-05 | 2024
3747 | jud. ILFOV, loc. BRANESTI, Strada 9 MAI, nr. 22A | IF | 0.00588 | 0.005752 | 0 | 0.4 | CFp | CBC | Retele Electrice Muntenia SA | 20492522 |  | RO001E400033572/5 | 2024-07-05 | 2024
3748 | jud. ILFOV, loc. BRANESTI, Strada Bajenari, nr. 34A | IF | 0.005 | 0.00489 | 0 | 0.4 | CFp | CBC | Retele Electrice Muntenia SA | 20494762 |  | RO001E142534857/3 | 2024-07-10 | 2024
3749 | jud. ILFOV, loc. TUNARI, Strada Libertatii, nr. 7B | IF | 0.00798 | 0.00781 | 0 | 0.4 | CFp | CBC | Retele Electrice Muntenia SA | 20539566 |  | RO001E142827616/2 | 2024-07-05 | 2024
3750 | jud. ILFOV, loc. OTOPENI, Strada 1 Mai, nr. 55M | IF | 0.005 | 0.00489 | 0 | 0.4 | CFp | CBC | Retele Electrice Muntenia SA | 20486730 |  | RO001E141895665/2 | 2024-07-04 | 2024
3751 | jud. BUCURESTI, loc. SECTOR 3, Drumul Lunca Priporului, nr. 120 A | B | 0.006 | 0.00587 | 0 | 0.4 | CFp | CBC | Retele Electrice Muntenia SA | 20544930 |  | RO001E109407359/2 | 2024-07-11 | 2024
3752 | jud. ILFOV, loc. VOLUNTARI, Strada Tuberozelor, nr. 9, bl. T38, sc. P870 | IF | 0.01 | 0.00979 | 0 | 0.4 | CFp | CBC | Retele Electrice Muntenia SA | 20488451 |  | RO001E143142796/3 | 2024-07-11 | 2024
3753 | jud. ILFOV, loc. TUNARI, Strada 1 DECEMBRIE, nr. 144 - 148, bl. vila 25 | IF | 0.00486 | 0.004753 | 0 | 0.4 | CFp | CBC | Retele Electrice Muntenia SA | 20547411 |  | RO001E143197134/3 | 2024-07-05 | 2024
3754 | jud. ILFOV, loc. DRAGOMIRESTI-DEAL, Strada Magnoliei, nr. 1A | IF | 0.006 | 0.00587 | 0 | 0.4 | CFp | CBC | Retele Electrice Muntenia SA | 20546147 |  | RO001E142027461/3 | 2024-07-04 | 2024
3755 | jud. ILFOV, loc. BRAGADIRU, Strada CRISUL REPEDE, nr. 165-C, ap. C3 | IF | 0.01 | 0.00978 | 0 | 0.4 | CFp | CBC | Retele Electrice Muntenia SA | 20705948 |  | RO001E143384503/2 | 2024-07-04 | 2024
3756 | jud. ILFOV, loc. CHIAJNA, Strada Zorelelor, nr. 36 | IF | 0.006 | 0.00587 | 0 | 0.4 | CFp | CBC | Retele Electrice Muntenia SA | 20711080 |  | RO001E400966588/3 | 2024-07-05 | 2024
3757 | jud. BUCURESTI, loc. SECTOR 2, Strada Maica Domnului, nr. 2 | B | 0.02424 | 0.02375 | 0 | 0.4 | CFp | CBC | Retele Electrice Muntenia SA | 20688169 |  | RO001E119990300/1 | 2024-07-31 | 2024
3758 | jud. GIURGIU, loc. MIHAI VODA, Ulita 16 Februarie, nr. 18 | GR | 0.006 | 0.00578 | 0 | 0.4 | CFp | CBC | Retele Electrice Muntenia SA | 20719465 |  | RO001E301167480/3 | 2024-07-23 | 2024
3759 | jud. ILFOV, loc. BRANESTI, Strada Lucian Blaga, nr. 16 | IF | 0.01 | 0.00979 | 0 | 0.4 | CFp | CBC | Retele Electrice Muntenia SA | 20663110 |  | RO001E141455779/2 | 2024-07-05 | 2024
3760 | jud. ILFOV, loc. BRAGADIRU, Strada CRISUL REPEDE, nr. 167-D, ap. C3 | IF | 0.01 | 0.00978 | 0 | 0.4 | CFp | CBC | Retele Electrice Muntenia SA | 20709635 |  | RO001E143384299/2 | 2024-07-04 | 2024
3761 | jud. BUCURESTI, loc. SECTOR 1, Soseaua Chitilei, nr. 224 | B | 0.004 | 0.00391 | 0 | 0.4 | CFp | CBC | Retele Electrice Muntenia SA | 20712363 |  | RO001E109234177/2 | 2024-07-08 | 2024
3762 | jud. ILFOV, loc. MANOLACHE, Strada Caminului, nr. 74 | IF | 0.05 | 0.04899 | 0 | 0.4 | CFp | CBC | Retele Electrice Muntenia SA | 18632704 |  | RO001E141773929/1 | 2024-07-01 | 2024
3763 | jud. ILFOV, loc. BUCIUMENI, Strada Razboieni, nr. 11F | IF | 0.005 | 0.00489 | 0 | 0.4 | CFp | CBC | Retele Electrice Muntenia SA | 20826692 |  | RO001E401052608/3 | 2024-07-10 | 2024
3764 | jud. ILFOV, loc. TUNARI, Strada 1 Decembrie, nr. 119, ap. VILA 512 | IF | 0.006 | 0.00587 | 0 | 0.4 | CFp | CBC | Retele Electrice Muntenia SA | 20792338 |  | RO001E143283130/2 | 2024-07-09 | 2024
3765 | jud. ILFOV, loc. POPESTI-LEORDENI, Strada Apusului, nr. 25, bl. vila C6 | IF | 0.003 | 0.002939 | 0 | 0.4 | CFp | CBC | Retele Electrice Muntenia SA | 20829250 |  | RO001E141867552/2 | 2024-07-08 | 2024
3766 | jud. GIURGIU, loc. GIURGIU, Strada Parcului, nr. 16 | GR | 0.00609 | 0.005948 | 0 | 0.4 | CFp | CBC | Retele Electrice Muntenia SA | 20886884 |  | RO001E301199148/3 | 2024-07-09 | 2024
3767 | jud. ILFOV, loc. DRAGOMIRESTI-DEAL, Strada PLATANULUI, nr. 12, ap. C2 | IF | 0.00598 | 0.005852 | 0 | 0.4 | CFp | CBC | Retele Electrice Muntenia SA | 20797415 |  | RO001E143101690/2 | 2024-07-11 | 2024
3768 | jud. ILFOV, loc. CHITILA, Strada Islaz, nr. 19 | IF | 0.005 | 0.004899 | 0 | 0.4 | CFp | CBC | Retele Electrice Muntenia SA | 20797118 |  | RO001E142579430/2 | 2024-07-09 | 2024
3769 | jud. ILFOV, loc. POPESTI-LEORDENI, Strada Unirii, nr. 21 | IF | 0.005 | 0.004899 | 0 | 0.4 | CFp | CBC | Retele Electrice Muntenia SA | 20845109 |  | RO001E400117430/2 | 2024-07-08 | 2024
3770 | jud. GIURGIU, loc. MALU, Soseaua Giurgiului, nr. 135 | GR | 0.009 | 0.008819 | 0 | 0.4 | CFp | CBC | Retele Electrice Muntenia SA | 20844173 |  | RO001E300379833/3 | 2024-07-13 | 2024
3771 | jud. GIURGIU, loc. GIURGIU, Strada Uzinei, nr. 16 | GR | 0.005 | 0.004899 | 0 | 0.4 | CFp | CBC | Retele Electrice Muntenia SA | 20832205 |  | RO001E300094657/2 | 2024-07-08 | 2024
3772 | jud. ILFOV, loc. LIPIA, Strada Cabanei Caldarusani, nr. 26 | IF | 0.006 | 0.005879 | 0 | 0.4 | CFp | CBC | Retele Electrice Muntenia SA | 20826186 |  | RO001E142079402/1 | 2024-07-16 | 2024
3773 | jud. GIURGIU, loc. CREVEDIA MARE, Strada CIMITIRULUI, nr. 451 | GR | 0.006 | 0.005879 | 0 | 0.4 | CFp | CBC | Retele Electrice Muntenia SA | 20793537 |  | RO001E301092342/4 | 2024-07-09 | 2024
3774 | jud. BUCURESTI, loc. SECTOR 4, Strada Meridianului, nr. 25 | B | 0.005 | 0.004895 | 0 | 0.4 | CFp | CBC | Retele Electrice Muntenia SA | 20845416 |  | RO001E103965880/2 | 2024-07-04 | 2024
3775 | jud. ILFOV, loc. STEFANESTII DE SUS, Strada Rozelor, nr. 27 | IF | 0.005 | 0.00489 | 0 | 0.4 | CFp | CBC | Retele Electrice Muntenia SA | 20896505 |  | RO001E400131212/2 | 2024-07-10 | 2024
3776 | jud. ILFOV, loc. BALOTESTI, Strada Trifoistei, nr. 20 | IF | 0.006 | 0.00583 | 0 | 0.4 | CFp | CBC | Retele Electrice Muntenia SA | 20808494 |  | RO001E400589220/3 | 2024-07-10 | 2024
3777 | jud. GIURGIU, loc. BACU, Strada Ciorogarlei, nr. 158A | GR | 0.00498 | 0.004879 | 0 | 0.4 | CFp | CBC | Retele Electrice Muntenia SA | 20853658 |  | RO001E131332391/3 | 2024-07-26 | 2024
3778 | jud. ILFOV, loc. VOLUNTARI, Bulevardul PIPERA, nr. 4C, ap. D5 | IF | 0.004 | 0.003919 | 0 | 0.4 | CFp | CBC | Retele Electrice Muntenia SA | 20852282 |  | RO001E143192724/2 | 2024-07-11 | 2024
3779 | jud. ILFOV, loc. CORBEANCA, Strada Arcadei, nr. 5A, ap. C2 | IF | 0.0099 | 0.009692 | 0 | 0.4 | CFp | CBC | Retele Electrice Muntenia SA | 20797740 |  | RO001E143229523/2 | 2024-07-17 | 2024
3780 | jud. ILFOV, loc. OTOPENI, Strada POLONA, nr. 10 | IF | 0.008 | 0.00782 | 0 | 0.4 | CFp | CBC | Retele Electrice Muntenia SA | 20813765 |  | RO001E400201401/2 | 2024-07-12 | 2024
3781 | jud. ILFOV, loc. DOMNESTI, Strada Ghioceilor, nr. 40E | IF | 0.005 | 0.00488 | 0 | 0.4 | CFp | CBC | Retele Electrice Muntenia SA | 20821559 |  | RO001E141641259/3 | 2024-07-11 | 2024
3782 | jud. ILFOV, loc. OTOPENI, Strada Campului, nr. 36 | IF | 0.005 | 0.004895 | 0 | 0.4 | CFp | CBC | Retele Electrice Muntenia SA | 20813679 |  | RO001E401045093/2 | 2024-07-08 | 2024
3783 | jud. ILFOV, loc. GHERMANESTI, Strada Marasesti, nr. 9A | IF | 0.00876 | 0.00858 | 0 | 0.4 | CFp | CBC | Retele Electrice Muntenia SA | 20866124 |  | RO001E143035124/4 | 2024-07-18 | 2024
3784 | jud. ILFOV, loc. CORBEANCA, Strada Independentei, nr. 66 | IF | 0.009 | 0.00862 | 0 | 0.4 | CFp | CBC | Retele Electrice Muntenia SA | 20852054 |  | RO001E400587004/5 | 2024-07-11 | 2024
3785 | jud. GIURGIU, loc. ADUNATII-COPACENI, Soseaua Giurgiului, nr. 214-A | GR | 0.005 | 0.004899 | 0 | 0.4 | CFp | CBC | Retele Electrice Muntenia SA | 20820707 |  | RO001E131437702/2 | 2024-07-08 | 2024
3786 | jud. ILFOV, loc. BRAGADIRU, Strada Alunului, nr. 3A | IF | 0.006 | 0.00587 | 0 | 0.4 | CFp | CBC | Retele Electrice Muntenia SA | 20808520 |  | RO001E141267354/2 | 2024-07-10 | 2024
3787 | jud. BUCURESTI, loc. SECTOR 6, Strada Noica Constantin, nr. 140A | B | 0.025 | 0.02445 | 0 | 0.4 | CFp | CBC | Retele Electrice Muntenia SA | 18657693 |  | RO001E109132343/2 | 2024-07-11 | 2024
3788 | jud. ILFOV, loc. POPESTI-LEORDENI, Strada Cicoarei, nr. 18 | IF | 0.01 | 0.00979 | 0 | 0.4 | CFp | CBC | Retele Electrice Muntenia SA | 18651260 |  | RO001E401128893/2 | 2024-07-24 | 2024
3789 | jud. GIURGIU, loc. VARLAAM, Soseaua Victoriei, nr. 82 | GR | 0.005 | 0.004899 | 0 | 0.4 | CFp | CBC | Retele Electrice Muntenia SA | 20832952 |  | RO001E300485651/2 | 2024-07-18 | 2024
3790 | jud. BUCURESTI, loc. SECTOR 4, Calea Vacaresti, nr. 304, bl. 1D, sc. A | B | 0.01 | 0.00979 | 0 | 0.4 | CFp | CBC | Retele Electrice Muntenia SA | 20821430 |  | RO001E102216349/2 | 2024-07-04 | 2024
3791 | jud. BUCURESTI, loc. SECTOR 5, Strada Stefan Voda, nr. 50 | B | 0.005 | 0.0048 | 0 | 0.4 | CFp | CBC | Retele Electrice Muntenia SA | 20874121 |  | RO001E108723977/2 | 2024-07-05 | 2024
3792 | jud. GIURGIU, loc. MIHAI BRAVU, Strada Olareasa, nr. 79 | GR | 0.006 | 0.005875 | 0 | 0.4 | CFp | CBC | Retele Electrice Muntenia SA | 20833352 |  | RO001E300535859/2 | 2024-07-25 | 2024
3793 | jud. GIURGIU, loc. GIURGIU, Strada Daliei, nr. 5 | GR | 0.005 | 0.004899 | 0 | 0.4 | CFp | CBC | Retele Electrice Muntenia SA | 21050679 |  | RO001E300064351/2 | 2024-07-11 | 2024
3794 | jud. ILFOV, loc. BERCENI, Strada Intravilan, nr. T67, bl. P3258, sc. LOT 2, ap. C2 | IF | 0.005995 | 0.00587 | 0 | 0.4 | CFp | CBC | Retele Electrice Muntenia SA | 20990230 |  | RO001E143065475/2 | 2024-07-12 | 2024
3795 | jud. ILFOV, loc. BERCENI, Strada Intravilan, nr. T67, bl. P3258, sc. LOT 2 | IF | 0.005995 | 0.00587 | 0 | 0.4 | CFp | CBC | Retele Electrice Muntenia SA | 20991259 |  | RO001E143065442/2 | 2024-07-17 | 2024
3796 | jud. ILFOV, loc. PETRACHIOAIA, Strada Ciresului, nr. 596 | IF | 0.0168 | 0.016454 | 0 | 0.4 | CFp | CBC | Retele Electrice Muntenia SA | 21039428 |  | RO001E141738740/3 | 2024-07-09 | 2024
3797 | jud. ILFOV, loc. 1 DECEMBRIE, Strada 12, nr. 12 | IF | 0.005 | 0.0047 | 0 | 0.4 | CFp | CBC | Retele Electrice Muntenia SA | 20979943 |  | RO001E141792403/2 | 2024-07-10 | 2024
3798 | jud. ILFOV, loc. BUFTEA, Strada Viilor, nr. 47A | IF | 0.006 | 0.005879 | 0 | 0.4 | CFp | CBC | Retele Electrice Muntenia SA | 20967177 |  | RO001E141772490/2 | 2024-07-13 | 2024
3799 | jud. GIURGIU, loc. SABARENI, Strada Principala, nr. 104 D | GR | 0.005915 | 0.005742 | 0 | 0.4 | CFp | CBC | Retele Electrice Muntenia SA | 20998255 |  | RO001E131406786/2 | 2024-07-17 | 2024
3800 | jud. GIURGIU, loc. MARSA, Soseaua Principala, nr. 144 | GR | 0.05 | 0.048998 | 0 | 0.4 | CFp | CBC | Retele Electrice Muntenia SA | 21037210 |  | RO001E301207980/3 | 2024-07-31 | 2024
3801 | jud. GIURGIU, loc. MIHAILESTI, Strada Argesului, nr. 12 | GR | 0.01 | 0.009795 | 0 | 0.4 | CFp | CBC | Retele Electrice Muntenia SA | 20982548 |  | RO001E301228770/3 | 2024-07-09 | 2024
3802 | jud. ILFOV, loc. OSTRATU, Strada Hipodromului, nr. 33, bl. VILA 4, ap. vila 4 | IF | 0.004 | 0.003919 | 0 | 0.4 | CFp | CBC | Retele Electrice Muntenia SA | 21016389 |  | RO001E141216583/2 | 2024-07-18 | 2024
3803 | jud. ILFOV, loc. POPESTI-LEORDENI, Strada Alexandru Conduratu, nr. 43 A, bl. P2 | IF | 0.005 | 0.00482 | 0 | 0.4 | CFp | CBC | Retele Electrice Muntenia SA | 20998233 |  | RO001E401173253/3 | 2024-07-17 | 2024
3804 | jud. ILFOV, loc. DOMNESTI, Strada Fortului, nr. 58A, bl. CASA 1 | IF | 0.006 | 0.005875 | 0 | 0.4 | CFp | CBC | Retele Electrice Muntenia SA | 21023311 |  | RO001E142115234/2 | 2024-07-11 | 2024
3805 | jud. ILFOV, loc. OTOPENI, Intrarea Veronica, nr. 17 | IF | 0.00582 | 0.005703 | 0 | 0.4 | CFp | CBC | Retele Electrice Muntenia SA | 20956528 |  | RO001E142693886/2 | 2024-07-17 | 2024
3806 | jud. ILFOV, loc. OTOPENI, Strada George Enescu, nr. 34R1 C2, ap. CASA 2 | IF | 0.005 | 0.00482 | 0 | 0.4 | CFp | CBC | Retele Electrice Muntenia SA | 20970847 |  | RO001E142443373/3 | 2024-07-17 | 2024
3807 | jud. GIURGIU, loc. VARASTI, Soseaua PRINCIPALA, nr. 108 | GR | 0.00498 | 0.004879 | 0 | 0.4 | CFp | CBC | Retele Electrice Muntenia SA | 21047528 |  | RO001E300779073/3 | 2024-07-11 | 2024
3808 | jud. GIURGIU, loc. GIURGIU, Soseaua Ghizdarului, nr. 220 | GR | 0.00492 | 0.004819 | 0 | 0.4 | CFp | CBC | Retele Electrice Muntenia SA | 21169619 |  | RO001E300072125/2 | 2024-07-19 | 2024
3809 | jud. ILFOV, loc. BALOTESTI, Strada I.C.Bratianu, nr. 77 | IF | 0.008 | 0.007835 | 200 | 0.4 | CFp | CBC | Retele Electrice Muntenia SA | 18769677 |  | RO001E400593326/4 | 2024-07-08 | 2024
3810 | jud. ILFOV, loc. PERIS, Strada VASILE ALECSANDRI, nr. 29 | IF | 0.01 | 0.0097 | 0 | 0.4 | CFp | CBC | Retele Electrice Muntenia SA | 23812974 |  | RO001E400711722/2 | 2024-07-25 | 2024
3811 | jud. ILFOV, loc. BERCENI, Strada AVIATORILOR, nr. 111H | IF | 0.004 | 0.00388 | 0 | 0.4 | CFp | CBC | Retele Electrice Muntenia SA | 20978169 |  | RO001E142374051/3 | 2024-07-10 | 2024
3812 | jud. ILFOV, loc. TUNARI, Strada Camil Petrescu, nr. 7 | IF | 0.01 | 0.009799 | 0 | 0.4 | CFp | CBC | Retele Electrice Muntenia SA | 21004207 |  | RO001E141813058/3 | 2024-07-10 | 2024
3813 | jud. ILFOV, loc. TUNARI, Strada NORDULUI, nr. 7, ap. C4 | IF | 0.005995 | 0.005874 | 0 | 0.4 | CFp | CBC | Retele Electrice Muntenia SA | 21187488 |  | RO001E143239456/2 | 2024-07-16 | 2024
3814 | jud. GIURGIU, loc. BACU, Strada Teilor, nr. 38 | GR | 0.00539 | 0.005281 | 0 | 0.4 | CFp | CBC | Retele Electrice Muntenia SA | 21185552 |  | RO001E131461484/2 | 2024-07-11 | 2024
3815 | jud. ILFOV, loc. DRAGOMIRESTI-VALE, Strada Caisilor, nr. 6 | IF | 0.004 | 0.00391 | 0 | 0.4 | CFp | CBC | Retele Electrice Muntenia SA | 21170151 |  | RO001E141336799/4 | 2024-07-11 | 2024
3816 | jud. BUCURESTI, loc. SECTOR 6, Strada Culcer Ioan,general, nr. 1 | B | 0.005 | 0.00489 | 0 | 0.4 | CFp | CBC | Retele Electrice Muntenia SA | 21199240 |  | RO001E108232499/2 | 2024-07-10 | 2024
3817 | jud. ILFOV, loc. BRAGADIRU, Strada Diamantului, nr. 12-14D | IF | 0.00595 | 0.00583 | 0 | 0.4 | CFp | CBC | Retele Electrice Muntenia SA | 21153220 |  | RO001E142562195/2 | 2024-07-11 | 2024
3818 | jud. GIURGIU, loc. BACU, Strada CASTANILOR, nr. 14 | GR | 0.005 | 0.004899 | 0 | 0.4 | CFp | CBC | Retele Electrice Muntenia SA | 21177802 |  | RO001E131387559/4 | 2024-07-15 | 2024
3819 | jud. GIURGIU, loc. VARASTI, Strada GRADINARI, nr. 3 | GR | 0.005 | 0.004899 | 0 | 0.4 | CFp | CBC | Retele Electrice Muntenia SA | 21172159 |  | RO001E300783696/3 | 2024-07-18 | 2024
3820 | jud. BUCURESTI, loc. SECTOR 1, Strada Aman Theodor, pictor, nr. 12 | B | 0.006 | 0.0058 | 0 | 0.4 | CFp | CBC | Retele Electrice Muntenia SA | 21176316 |  | RO001E100185308/2 | 2024-07-10 | 2024
3821 | jud. BUCURESTI, loc. SECTOR 4, Strada Invatatorului, nr. 7 | B | 0.006 | 0.005862 | 0 | 0.4 | CFp | CBC | Retele Electrice Muntenia SA | 21143165 |  | RO001E104134722/2 | 2024-07-08 | 2024
3822 | jud. BUCURESTI, loc. SECTOR 1, Strada Bauxitei, nr. 55 | B | 0.008 | 0.00783 | 0 | 0.4 | CFp | CBC | Retele Electrice Muntenia SA | 21067420 |  | RO001E111254114/2 | 2024-07-11 | 2024
3823 | jud. GIURGIU, loc. GIURGIU, Strada Gorneni, nr. 3 | GR | 0.003 | 0.002939 | 0 | 0.4 | CFp | CBC | Retele Electrice Muntenia SA | 21147072 |  | RO001E300083914/2 | 2024-07-11 | 2024
3824 | jud. ILFOV, loc. BRAGADIRU, Strada DRUMUL DE SONDE, nr. 9 | IF | 0.005 | 0.004899 | 0 | 0.4 | CFp | CBC | Retele Electrice Muntenia SA | 21139129 |  | RO001E400961471/2 | 2024-07-11 | 2024
3825 | jud. ILFOV, loc. CORBEANCA, Strada Zepelinului, nr. 24 | IF | 0.01 | 0.00972 | 0 | 0.4 | CFp | CBC | Retele Electrice Muntenia SA | 24413499 |  | RO001E401065073/2 | 2024-07-30 | 2024
3826 | jud. GIURGIU, loc. GIURGIU, Strada Titulescu Nicolae, nr. 206 | GR | 0.005 | 0.004899 | 0 | 0.4 | CFp | CBC | Retele Electrice Muntenia SA | 24403828 |  | RO001E300094152/2 | 2024-07-30 | 2024
3827 | jud. GIURGIU, loc. GIURGIU, Ulita Lainici, nr. 4 | GR | 0.006 | 0.005879 | 0 | 0.4 | CFp | CBC | Retele Electrice Muntenia SA | 24401909 |  | RO001E300106897/2 | 2024-07-31 | 2024
3828 | jud. ILFOV, loc. CORBEANCA, Strada Laguna Albastra, nr. 17H | IF | 0.01 | 0.009799 | 0 | 0.4 | CFp | CBC | Retele Electrice Muntenia SA | 24413027 |  | RO001E143275322/2 | 2024-07-29 | 2024
3829 | jud. ILFOV, loc. OTOPENI, Strada Nicolae Iorga, nr. 1, ap. 1 | IF | 0.006 | 0.00578 | 0 | 0.4 | CFp | CBC | Retele Electrice Muntenia SA | 18799205 |  | RO001E141864795/2 | 2024-07-10 | 2024
3830 | jud. GIURGIU, loc. GIURGIU, Strada Pastorului, nr. 24 K | GR | 0.00492 | 0.004819 | 0 | 0.4 | CFp | CBC | Retele Electrice Muntenia SA | 21202423 |  | RO001E131345924/2 | 2024-07-24 | 2024
3831 | jud. GIURGIU, loc. GHIMPATI, Strada Ogradei, nr. 21 | GR | 0.003 | 0.002939 | 0 | 0.4 | CFp | CBC | Retele Electrice Muntenia SA | 21185422 |  | RO001E300676945/3 | 2024-07-22 | 2024
3832 | jud. GIURGIU, loc. GIURGIU, Drumul Catunului, nr. 36 | GR | 0.00492 | 0.004819 | 0 | 0.4 | CFp | CBC | Retele Electrice Muntenia SA | 21197352 |  | RO001E301218869/2 | 2024-07-30 | 2024
3833 | jud. ILFOV, loc. BRANESTI, Strada SUBLOCOTENENT PETRE IONEL, nr. 253C | IF | 0.006 | 0.00583 | 0 | 0.4 | CFp | CBC | Retele Electrice Muntenia SA | 21150882 |  | RO001E141494198/4 | 2024-07-18 | 2024
3834 | jud. ILFOV, loc. TUNARI, Strada NORDULUI, nr. 9, bl. VILA 2 | IF | 0.01044 | 0.010177 | 200 | 0.4 | CFp | CBC | Retele Electrice Muntenia SA | 21174984 |  | RO001E143239490/2 | 2024-07-11 | 2024
3835 | jud. BUCURESTI, loc. SECTOR 4, Intrarea Orastie, nr. 3 | B | 0.003 | 0.002939 | 0 | 0.4 | CFp | CBC | Retele Electrice Muntenia SA | 21182668 |  | RO001E105542445/2 | 2024-07-10 | 2024
3836 | jud. BUCURESTI, loc. SECTOR 5, Strada Pitesti, nr. 22 | B | 0.006 | 0.005855 | 200 | 0.4 | CFp | CBC | Retele Electrice Muntenia SA | 21148725 |  | RO001E108181335/2 | 2024-07-08 | 2024
3837 | jud. ILFOV, loc. AFUMATI, Drumul DE, nr. FN, bl. T102, sc. P388/33, et. LOT2/1 | IF | 0.02 | 0.01959 | 0 | 0.4 | CFp | CBC | Retele Electrice Muntenia SA | 21068849 |  | RO001E141700064/3 | 2024-07-11 | 2024
3838 | jud. BUCURESTI, loc. SECTOR 1, Strada Ocheanului, nr. 9-11 | B | 0.0082 | 0.008035 | 0 | 0.4 | CFp | CBC | Retele Electrice Muntenia SA | 21188026 |  | RO001E119604324/3 | 2024-07-09 | 2024
3839 | jud. BUCURESTI, loc. SECTOR 1, Strada Hotin, nr. 57 C | B | 0.006 | 0.00583 | 0 | 0.4 | CFp | CBC | Retele Electrice Muntenia SA | 21135134 |  | RO001E109081627/2 | 2024-07-08 | 2024
3840 | jud. ILFOV, loc. POPESTI-LEORDENI, Strada Occidentului, nr. 22 A | IF | 0.004 | 0.00391 | 0 | 0.4 | CFp | CBC | Retele Electrice Muntenia SA | 21338796 |  | RO001E109354866/3 | 2024-07-11 | 2024
3841 | jud. BUCURESTI, loc. SECTOR 1, ALEEA HAVANA, nr. 2, ap. P+1 | B | 0.006 | 0.00587 | 0 | 0.4 | CFp | CBC | Retele Electrice Muntenia SA | 21324168 |  | RO001E109344405/2 | 2024-07-11 | 2024
3842 | jud. GIURGIU, loc. REMUS, Strada Bucuresti, nr. 131 | GR | 0.006 | 0.005879 | 0 | 0.4 | CFp | CBC | Retele Electrice Muntenia SA | 21312450 |  | RO001E131283037/2 | 2024-07-11 | 2024
3843 | jud. ILFOV, loc. ROSU, Strada Aviator Vasile Sebe, nr. 21 | IF | 0.006 | 0.005879 | 0 | 0.4 | CFp | CBC | Retele Electrice Muntenia SA | 21324535 |  | RO001E400263465/4 | 2024-07-12 | 2024
3844 | jud. ILFOV, loc. BRAGADIRU, Strada Codrului, nr. 1 | IF | 0.008 | 0.007835 | 0 | 0.4 | CFp | CBC | Retele Electrice Muntenia SA | 21316444 |  | RO001E141213478/2 | 2024-07-11 | 2024
3845 | jud. ILFOV, loc. DOMNESTI, Strada Tarla 46, nr. P181//4/5, bl. NC3569/5 | IF | 0.008 | 0.007802 | 200 | 0.4 | CFp | CBC | Retele Electrice Muntenia SA | 21357082 |  | RO001E141493647/2 | 2024-07-16 | 2024
3846 | jud. ILFOV, loc. AFUMATI, Strada Nr. 3, nr. 11A | IF | 0.02 | 0.01959 | 0 | 0.4 | CFp | CBC | Retele Electrice Muntenia SA | 21354234 |  | RO001E141372621/5 | 2024-07-15 | 2024
3847 | jud. ILFOV, loc. VOLUNTARI, Strada VASILE VASILACHE, nr. 38 | IF | 0.005 | 0.0048 | 0 | 0.4 | CFp | CBC | Retele Electrice Muntenia SA | 21344457 |  | RO001E108998634/4 | 2024-07-13 | 2024
3848 | jud. BUCURESTI, loc. SECTOR 1, Strada Bucegi, nr. 51, ap. AP 2 | B | 0.015 | 0.01469 | 0 | 0.4 | CFp | CBC | Retele Electrice Muntenia SA | 24420549 |  | RO001E100552553/4 | 2024-07-30 | 2024
3849 | jud. ILFOV, loc. SNAGOV, Strada Florilor, nr. 79B | IF | 0.005 | 0.00489 | 0 | 0.4 | CFp | CBC | Retele Electrice Muntenia SA | 18884557 |  | RO001E401114900/3 | 2024-07-11 | 2024
3850 | jud. ILFOV, loc. DRAGOMIRESTI-VALE, Strada Crinilor, nr. 12 | IF | 0.01 | 0.00979 | 0 | 0.4 | CFp | CBC | Retele Electrice Muntenia SA | 21324407 |  | RO001E143406441/2 | 2024-07-11 | 2024
3851 | jud. ILFOV, loc. BRAGADIRU, Strada Toamnei, nr. 60 | IF | 0.00315 | 0.003037 | 0 | 0.4 | CFp | CBC | Retele Electrice Muntenia SA | 21298803 |  | RO001E141253786/2 | 2024-07-16 | 2024
3852 | jud. ILFOV, loc. POPESTI-LEORDENI, Strada Pavlicheni, nr. 25, ap. CASA 1 | IF | 0.005 | 0.00489 | 0 | 0.4 | CFp | CBC | Retele Electrice Muntenia SA | 21347413 |  | RO001E141645512/2 | 2024-07-31 | 2024
3853 | jud. GIURGIU, loc. CARTOJANI, Strada Bujori, nr. 7 | GR | 0.012 | 0.01166 | 0 | 0.4 | CFp | CBC | Retele Electrice Muntenia SA | 21539449 |  | RO001E300810305/5 | 2024-07-30 | 2024
3854 | jud. ILFOV, loc. PANTELIMON, Strada ROZELOR, nr. 2 | IF | 0.003 | 0.002939 | 0 | 0.4 | CFp | CBC | Retele Electrice Muntenia SA | 21535547 |  | RO001E142236216/3 | 2024-07-16 | 2024
3855 | jud. BUCURESTI, loc. SECTOR 3, Strada Cumpanici Petre,Profesor, nr. 2, ap. 1 | B | 0.005 | 0.004899 | 0 | 0.23 | CFp | CBC | Retele Electrice Muntenia SA | 21536766 |  | RO001E101767608/3 | 2024-07-22 | 2024
3856 | jud. ILFOV, loc. BRANESTI, Strada Violetelor, nr. 7 | IF | 0.003 | 0.002937 | 0 | 0.4 | CFp | CBC | Retele Electrice Muntenia SA | 21239653 |  | RO001E142068466/3 | 2024-07-17 | 2024
3857 | jud. BUCURESTI, loc. SECTOR 1, Strada Virgiliu, nr. 22 | B | 0.025 | 0.024499 | 0 | 0.4 | CFp | CBC | Retele Electrice Muntenia SA | 21236449 |  | RO001E109084271/2 | 2024-07-11 | 2024
3858 | jud. ILFOV, loc. TUNARI, Strada NORDULUI, nr. 7, ap. C3 | IF | 0.005995 | 0.005874 | 0 | 0.4 | CFp | CBC | Retele Electrice Muntenia SA | 21334167 |  | RO001E143239434/2 | 2024-07-13 | 2024
3859 | jud. GIURGIU, loc. SABARENI, Strada BANICHII, nr. 6, ap. 2 | GR | 0.008 | 0.007839 | 0 | 0.4 | CFp | CBC | Retele Electrice Muntenia SA | 21528952 |  | RO001E131329140/2 | 2024-07-15 | 2024
3860 | jud. ILFOV, loc. BERCENI, Strada Intravilan, nr. T9 P28/1, ap. LOT 3 | IF | 0.0096 | 0.009407 | 0 | 0.4 | CFp | CBC | Retele Electrice Muntenia SA | 21514602 |  | RO001E142592963/3 | 2024-07-13 | 2024
3861 | jud. GIURGIU, loc. MOGOSESTI, Strada ZAMBILEI, nr. 5 | GR | 0.01 | 0.009799 | 0 | 0.4 | CFp | CBC | Retele Electrice Muntenia SA | 21545340 |  | RO001E131329375/2 | 2024-07-16 | 2024
3862 | jud. GIURGIU, loc. SABARENI, Strada Teilor, nr. 95 | GR | 0.00385 | 0.003772 | 0 | 0.4 | CFp | CBC | Retele Electrice Muntenia SA | 21540508 |  | RO001E300932232/2 | 2024-07-17 | 2024
3863 | jud. GIURGIU, loc. MALU, Soseaua Giurgiului, nr. 95 | GR | 0.006 | 0.005879 | 0 | 0.4 | CFp | CBC | Retele Electrice Muntenia SA | 18892900 |  | RO001E300379686/2 | 2024-07-04 | 2024
3864 | jud. ILFOV, loc. MOARA VLASIEI, Strada Ion Creanga, nr. 1 | IF | 0.006 | 0.0058 | 0 | 0.4 | CFp | CBC | Retele Electrice Muntenia SA | 13589489 |  | RO001E141687899/3 | 2024-07-03 | 2024
3865 | jud. BUCURESTI, loc. SECTOR 1, Strada Ceremusului, nr. 15 | B | 0.00376 | 0.003675 | 0 | 0.4 | CFp | CBC | Retele Electrice Muntenia SA | 21389020 |  | RO001E100541641/2 | 2024-07-09 | 2024
3866 | jud. ILFOV, loc. ROSU, Strada Rezervelor, nr. 4D | IF | 0.005 | 0.0047 | 0 | 0.4 | CFp | CBC | Retele Electrice Muntenia SA | 21519610 |  | RO001E141379820/2 | 2024-07-15 | 2024
3867 | jud. GIURGIU, loc. BACU, Strada TINERETULUI, nr. 33J | GR | 0.005 | 0.004898 | 0 | 0.4 | CFp | CBC | Retele Electrice Muntenia SA | 21521716 |  | RO001E131380192/1 | 2024-07-27 | 2024
3868 | jud. ILFOV, loc. BERCENI, Strada Gradinari, nr. 19M | IF | 0.005 | 0.004899 | 0 | 0.4 | CFp | CBC | Retele Electrice Muntenia SA | 21530750 |  | RO001E142876418/3 | 2024-07-15 | 2024
3869 | jud. ILFOV, loc. MOGOSOAIA, Strada Viilor, nr. 47 | IF | 0.006 | 0.005875 | 0 | 0.4 | CFp | CBC | Retele Electrice Muntenia SA | 21549497 |  | RO001E400679309/2 | 2024-07-30 | 2024
3870 | jud. GIURGIU, loc. TANTAVA, Strada Bacanu, nr. 423 A | GR | 0.005 | 0.004899 | 0 | 0.4 | CFp | CBC | Retele Electrice Muntenia SA | 21537550 |  | RO001E131295085/3 | 2024-07-17 | 2024
3871 | jud. GIURGIU, loc. BACU, Strada CASTANILOR, nr. 17 | GR | 0.005 | 0.004899 | 0 | 0.4 | CFp | CBC | Retele Electrice Muntenia SA | 21517274 |  | RO001E131381407/4 | 2024-07-13 | 2024
3872 | jud. ILFOV, loc. CLINCENI, Intrarea PRIVIGHETORII, nr. 11B | IF | 0.005 | 0.00485 | 0 | 0.4 | CFp | CBC | Retele Electrice Muntenia SA | 18950528 |  | RO001E142602527/3 | 2024-07-05 | 2024
3873 | jud. BUCURESTI, loc. SECTOR 1, Calea Floreasca, nr. 242-J | B | 0.0087 | 0.008496 | 300 | 0.4 | CFp | CBC | Retele Electrice Muntenia SA | 21750823 |  | RO001E111701582/2 | 2024-07-16 | 2024
3874 | jud. GIURGIU, loc. BALASOIENI, Strada Padurii, nr. 1035 | GR | 0.015 | 0.01469 | 0 | 0.4 | CFp | CBC | Retele Electrice Muntenia SA | 24381374 |  | RO001E301091778/6 | 2024-07-30 | 2024
3875 | jud. BUCURESTI, loc. SECTOR 2, Strada Marin Serghiescu, nr. 13 | B | 0.01 | 0.00977 | 0 | 0.4 | CFp | CBC | Retele Electrice Muntenia SA | 21762465 |  | RO001E101551283/2 | 2024-07-11 | 2024
3876 | jud. BUCURESTI, loc. SECTOR 3, Drumul Lunca Prutului, nr. 27-29, ap. 3 | B | 0.005 | 0.00482 | 0 | 0.23 | CFp | CBC | Retele Electrice Muntenia SA | 21862843 |  | RO001E111192205/2 | 2024-07-17 | 2024
3877 | jud. BUCURESTI, loc. SECTOR 1, Strada Aeromodelului, nr. 72 | B | 0.006 | 0.00586 | 0 | 0.4 | CFp | CBC | Retele Electrice Muntenia SA | 21740987 |  | RO001E109435642/2 | 2024-07-11 | 2024
3878 | jud. ILFOV, loc. TUNARI, Strada PETRE ISPIRESCU, nr. 28, ap. Vila 2 | IF | 0.003 | 0.00293 | 0 | 0.4 | CFp | CBC | Retele Electrice Muntenia SA | 21721600 |  | RO001E143042177/2 | 2024-07-23 | 2024
3879 | jud. ILFOV, loc. CHIAJNA, Intrarea Nicolae Iorga, nr. 47 H | IF | 0.005 | 0.0048 | 0 | 0.4 | CFp | CBC | Retele Electrice Muntenia SA | 24379931 |  | RO001E141922688/2 | 2024-07-27 | 2024
3880 | jud. GIURGIU, loc. OGREZENI, Strada Principala, nr. 555 | GR | 0.003 | 0.002939 | 0 | 0.4 | CFp | CBC | Retele Electrice Muntenia SA | 24380096 |  | RO001E301010230/3 | 2024-07-27 | 2024
3881 | jud. GIURGIU, loc. POPESTI, Strada Iasomiei, nr. 5 | GR | 0.005 | 0.004898 | 0 | 0.4 | CFp | CBC | Retele Electrice Muntenia SA | 24394100 |  | RO001E300708277/3 | 2024-07-27 | 2024
3882 | jud. GIURGIU, loc. TANTAVA, Strada PADURII, nr. 252 | GR | 0.006 | 0.005879 | 0 | 0.4 | CFp | CBC | Retele Electrice Muntenia SA | 24397577 |  | RO001E301017710/4 | 2024-07-27 | 2024
3883 | jud. BUCURESTI, loc. SECTOR 1, Strada Subcetate, nr. 69 | B | 0.005 | 0.00488 | 0 | 0.4 | CFp | CBC | Retele Electrice Muntenia SA | 24403988 |  | RO001E100601301/2 | 2024-07-26 | 2024
3884 | jud. BUCURESTI, loc. SECTOR 6, Strada Negel Gheorghe,Lt.Aviator, nr. 9 | B | 0.006 | 0.005874 | 0 | 0.4 | CFp | CBC | Retele Electrice Muntenia SA | 21881704 |  | RO001E108233535/2 | 2024-07-25 | 2024
3885 | jud. ILFOV, loc. BALOTESTI, Strada Lahovari, nr. 59, bl. Sat Dumbraveni | IF | 0.006 | 0.00583 | 0 | 0.4 | CFp | CBC | Retele Electrice Muntenia SA | 24418968 |  | RO001E400597005/2 | 2024-07-31 | 2024
3886 | jud. BUCURESTI, loc. SECTOR 1, Strada Amintirii, nr. 66 | B | 0.004 | 0.00391 | 0 | 0.4 | CFp | CBC | Retele Electrice Muntenia SA | 24419629 |  | RO001E100566176/2 | 2024-07-30 | 2024
3887 | jud. GIURGIU, loc. GIURGIU, Strada AMFOREI, nr. 2C | GR | 0.00498 | 0.004879 | 0 | 0.4 | CFp | CBC | Retele Electrice Muntenia SA | 24419338 |  | RO001E131423235/3 | 2024-07-31 | 2024
3888 | jud. ILFOV, loc. TUNARI, Strada Tudor Arghezi, nr. 14, bl. NC174 | IF | 0.008 | 0.00779 | 0 | 0.4 | CFp | CBC | Retele Electrice Muntenia SA | 24417646 |  | RO001E141444452/2 | 2024-07-31 | 2024
3889 | jud. BUCURESTI, loc. SECTOR 1, Strada Crivesti, nr. 1A | B | 0.00495 | 0.004846 | 0 | 0.4 | CFp | CBC | Retele Electrice Muntenia SA | 24417104 |  | RO001E101143628/3 | 2024-07-31 | 2024
3890 | jud. ILFOV, loc. BERCENI, Strada 1 Mai, nr. 1 | IF | 0.00464 | 0.004542 | 0 | 0.4 | CFp | CBC | Retele Electrice Muntenia SA | 22021993 |  | RO001E401145870/2 | 2024-07-13 | 2024
3891 | jud. ILFOV, loc. TAMASI, Strada POMILOR, nr. 16S | IF | 0.00522 | 0.005056 | 0 | 0.4 | CFp | CBC | Retele Electrice Muntenia SA | 24423536 |  | RO001E143113468/2 | 2024-07-31 | 2024
3892 | jud. GIURGIU, loc. GIURGIU, Strada Decebal, nr. 6A | GR | 0.00498 | 0.004879 | 0 | 0.4 | CFp | CBC | Retele Electrice Muntenia SA | 24419385 |  | RO001E131371282/3 | 2024-07-31 | 2024
3893 | jud. BUCURESTI, loc. SECTOR 5, Strada Uranus, nr. 103 | B | 0.01 | 0.00977 | 50 | 0.4 | CFp | CBC | Retele Electrice Muntenia SA | 24419387 |  | RO001E119475230/2 | 2024-07-30 | 2024
3894 | jud. GIURGIU, loc. GIURGIU, Soseaua Balanoaiei, nr. 5 | GR | 0.003 | 0.002939 | 0 | 0.4 | CFp | CBC | Retele Electrice Muntenia SA | 24422349 |  | RO001E300073047/2 | 2024-07-31 | 2024
3895 | jud. GIURGIU, loc. GIURGIU, Strada Iorga Nicolae, nr. 68 | GR | 0.003 | 0.002939 | 0 | 0.4 | CFp | CBC | Retele Electrice Muntenia SA | 24421285 |  | RO001E300087390/2 | 2024-07-31 | 2024
3896 | jud. ILFOV, loc. 1 DECEMBRIE, Strada Tudor Arghezi, nr. 20B | IF | 0.005 | 0.00489 | 0 | 0.4 | CFp | CBC | Retele Electrice Muntenia SA | 24426291 |  | RO001E141930115/2 | 2024-07-31 | 2024
3897 | jud. GIURGIU, loc. MIHAILESTI, Strada Violetelor, nr. 23A | GR | 0.006 | 0.00568 | 0 | 0.4 | CFp | CBC | Retele Electrice Muntenia SA | 22198638 |  | RO001E131351156/2 | 2024-07-29 | 2024
3898 | jud. BUCURESTI, loc. SECTOR 1, Strada Panciu, nr. 36-38 | B | 0.005 | 0.004899 | 0 | 0.4 | CFp | CBC | Retele Electrice Muntenia SA | 22197021 |  | RO001E100683277/2 | 2024-07-15 | 2024
3899 | jud. BUCURESTI, loc. SECTOR 3, Strada Cuibaru Ion,Sergent, nr. 4 | B | 0.00436 | 0.004263 | 0 | 0.4 | CFp | CBC | Retele Electrice Muntenia SA | 22039805 |  | RO001E111092114/3 | 2024-07-16 | 2024
3900 | jud. ILFOV, loc. BRAGADIRU, Strada Vitejiei, nr. 32 | IF | 0.004 | 0.00382 | 0 | 0.4 | CFp | CBC | Retele Electrice Muntenia SA | 22055327 |  | RO001E142868172/2 | 2024-07-12 | 2024
3901 | jud. GIURGIU, loc. GIURGIU, PIATA Oinac, nr. 10 | GR | 0.005 | 0.004899 | 0 | 0.4 | CFp | CBC | Retele Electrice Muntenia SA | 22245263 |  | RO001E300039555/2 | 2024-07-15 | 2024
3902 | jud. GIURGIU, loc. GIURGIU, Strada Vianu Tudor, nr. 17 | GR | 0.006 | 0.005879 | 0 | 0.4 | CFp | CBC | Retele Electrice Muntenia SA | 22234082 |  | RO001E300085927/4 | 2024-07-17 | 2024
3903 | jud. GIURGIU, loc. ROATA DE JOS, Strada REPUBLICII, nr. 57 | GR | 0.006 | 0.005879 | 0 | 0.4 | CFp | CBC | Retele Electrice Muntenia SA | 22226691 |  | RO001E300848991/3 | 2024-07-26 | 2024
3904 | jud. BUCURESTI, loc. SECTOR 2, Strada Costa-Foru Gheorghe, prof., nr. 7, ap. AP5 | B | 0.008 | 0.00783 | 0 | 0.4 | CFp | CBC | Retele Electrice Muntenia SA | 22208333 |  | RO001E104404418/2 | 2024-07-25 | 2024
3905 | jud. GIURGIU, loc. FLORESTI-STOENESTI, Strada VALEA CRANGULUI, nr. 40 | GR | 0.005 | 0.004899 | 0 | 0.4 | CFp | CBC | Retele Electrice Muntenia SA | 22221287 |  | RO001E300957633/3 | 2024-07-17 | 2024
3906 | jud. BUCURESTI, loc. SECTOR 1, Strada Durau, nr. 162 | B | 0.005 | 0.00489 | 0 | 0.4 | CFp | CBC | Retele Electrice Muntenia SA | 22206217 |  | RO001E100675144/2 | 2024-07-16 | 2024
3907 | jud. ILFOV, loc. OTOPENI, Strada Constantin Brancoveanu, nr. 19Y | IF | 0.008 | 0.00783 | 0 | 0.4 | CFp | CBC | Retele Electrice Muntenia SA | 22196709 |  | RO001E141420175/3 | 2024-07-17 | 2024
3908 | jud. ILFOV, loc. BRAGADIRU, Strada CRISUL REPEDE, nr. 42D | IF | 0.01 | 0.009745 | 0 | 0.4 | CFp | CBC | Retele Electrice Muntenia SA | 22079534 |  | RO001E142454623/2 | 2024-07-31 | 2024
3909 | jud. ILFOV, loc. DARASTI-ILFOV, Strada FLORILOR, nr. 11 | IF | 0.01 | 0.00975 | 0 | 0.4 | CFp | CBC | Retele Electrice Muntenia SA | 22215048 |  | RO001E142924344/4 | 2024-07-23 | 2024
3910 | jud. ILFOV, loc. TUNARI, Strada Margaretelor, nr. 27 | IF | 0.005 | 0.00489 | 0 | 0.4 | CFp | CBC | Retele Electrice Muntenia SA | 24426285 |  | RO001E141779228/2 | 2024-07-31 | 2024
3911 | jud. BUCURESTI, loc. SECTOR 5, PRELUNGIREA Ferentari, nr. 110 A | B | 0.01462 | 0.014327 | 0 | 0.4 | CFp | CBC | Retele Electrice Muntenia SA | 22230375 |  | RO001E108953747/2 | 2024-07-11 | 2024
3912 | jud. ILFOV, loc. CIOLPANI, Strada Fermei, nr. 26 | IF | 0.004 | 0.00391 | 0 | 0.4 | CFp | CBC | Retele Electrice Muntenia SA | 22218233 |  | RO001E400750792/3 | 2024-07-16 | 2024
3913 | jud. BUCURESTI, loc. SECTOR 6, Drumul Belsugului, nr. 141J | B | 0.005 | 0.004895 | 0 | 0.4 | CFp | CBC | Retele Electrice Muntenia SA | 22227809 |  | RO001E110508665/2 | 2024-07-11 | 2024
3914 | jud. GIURGIU, loc. POENARI, Strada ETERNITATII, nr. 125 | GR | 0.006 | 0.005879 | 0 | 0.4 | CFp | CBC | Retele Electrice Muntenia SA | 22237668 |  | RO001E131280449/3 | 2024-07-18 | 2024
3915 | jud. BUCURESTI, loc. SECTOR 1, Strada Vasile Lupu, nr. 3 | B | 0.003 | 0.00293 | 0 | 0.4 | CFp | CBC | Retele Electrice Muntenia SA | 22394070 |  | RO001E108781858/2 | 2024-07-13 | 2024
3916 | jud. ILFOV, loc. PANTELIMON, Intrarea Campului, nr. 33 | IF | 0.00522 | 0.005115 | 0 | 0.4 | CFp | CBC | Retele Electrice Muntenia SA | 22362563 |  | RO001E142724667/4 | 2024-07-16 | 2024
3917 | jud. GIURGIU, loc. BOLINTIN-DEAL, Strada Mihail Sadoveanu, nr. 9B | GR | 0.00498 | 0.00487 | 0 | 0.4 | CFp | CBC | Retele Electrice Muntenia SA | 22365600 |  | RO001E131351831/2 | 2024-07-17 | 2024
3918 | jud. ILFOV, loc. VOLUNTARI, Intrarea Ernest Maftei, nr. 1 | IF | 0.00783 | 0.007473 | 0 | 0.4 | CFp | CBC | Retele Electrice Muntenia SA | 22363791 |  | RO001E142027360/4 | 2024-07-31 | 2024
3919 | jud. GIURGIU, loc. GORNENI, Strada Chita, nr. 76 | GR | 0.005 | 0.004899 | 0 | 0.4 | CFp | CBC | Retele Electrice Muntenia SA | 22364170 |  | RO001E300638594/3 | 2024-07-04 | 2024
3920 | jud. GIURGIU, loc. OGREZENI, Strada Principala, nr. 79 | GR | 0.02475 | 0.024254 | 0 | 0.4 | CFp | CBC | Retele Electrice Muntenia SA | 22388767 |  | RO001E131437409/3 | 2024-07-17 | 2024
3921 | jud. BUCURESTI, loc. SECTOR 4, Strada CAP. PETRE COSTESCU, nr. 9 | B | 0.005 | 0.004898 | 0 | 0.4 | CFp | CBC | Retele Electrice Muntenia SA | 22370948 |  | RO001E109026716/2 | 2024-07-15 | 2024
3922 | jud. BUCURESTI, loc. SECTOR 5, Soseaua Salaj, nr. 313A | B | 0.005 | 0.0047 | 0 | 0.4 | CFp | CBC | Retele Electrice Muntenia SA | 22359092 |  | RO001E115320763/2 | 2024-07-04 | 2024
3923 | jud. ILFOV, loc. PETRESTI, ALEEA FLOARE DE COLT, nr. 6 | IF | 0.003 | 0.002939 | 0 | 0.4 | CFp | CBC | Retele Electrice Muntenia SA | 22204068 |  | RO001E141239982/3 | 2024-07-17 | 2024
3924 | jud. ILFOV, loc. DUDU, Strada Salcamilor, nr. 40I | IF | 0.00498 | 0.004825 | 0 | 0.4 | CFp | CBC | Retele Electrice Muntenia SA | 20276867 |  | RO001E141906411/3 | 2024-07-01 | 2024
3925 | jud. ILFOV, loc. VIDRA, Strada Garii, nr. 99 | IF | 0.00598 | 0.003 | 0 | 0.4 | CFp | CBC | Retele Electrice Muntenia SA | 20276708 |  | RO001E400459440/2 | 2024-07-25 | 2024
3926 | jud. GIURGIU, loc. ULMI, Strada IAZULUI, nr. 8 | GR | 0.005 | 0.00489 | 0 | 0.4 | CFp | CBC | Retele Electrice Muntenia SA | 24430865 |  | RO001E131338117/2 | 2024-07-30 | 2024
3927 | jud. ILFOV, loc. VIDRA, Strada Nuferilor, nr. 3, ap. 1 | IF | 0.01 | 0.0097 | 0 | 0.4 | CFp | CBC | Retele Electrice Muntenia SA | 17283020 |  | RO001E141560068/2 | 2024-07-09 | 2024
3928 | jud. ILFOV, loc. VIDRA, Strada Nuferilor, nr. 3A | IF | 0.01 | 0.0097 | 0 | 0.4 | CFp | CBC | Retele Electrice Muntenia SA | 17280744 |  | RO001E141560091/3 | 2024-07-09 | 2024
3929 | jud. ILFOV, loc. MOGOSOAIA, Strada ION BAIESU, nr. 4 | IF | 0.012 | 0.011752 | 0 | 0.4 | CFp | CBC | Retele Electrice Muntenia SA | 15588151 |  | RO001E141963931/2 | 2024-07-19 | 2024
3930 | jud. ILFOV, loc. PANTELIMON, Strada Ariesului, nr. 14 | IF | 0.005 | 0.004898 | 0 | 0.4 | CFp | CBC | Retele Electrice Muntenia SA | 23176692 |  | RO001E142902395/3 | 2024-07-24 | 2024
3931 | jud. BUCURESTI, loc. SECTOR 3, Strada Eterului, nr. 40, bl. LOT 1 | B | 0.015 | 0.014699 | 0 | 0.4 | CFp | CBC | Retele Electrice Muntenia SA | 23143640 |  | RO001E110020394/3 | 2024-07-23 | 2024
3932 | jud. GIURGIU, loc. GIURGIU, Strada CEDRULUI, nr. 14 | GR | 0.008 | 0.007839 | 0 | 0.4 | CFp | CBC | Retele Electrice Muntenia SA | 23168283 |  | RO001E301219578/3 | 2024-07-25 | 2024
3933 | jud. ILFOV, loc. DOBROESTI, Strada Vasile Alecsandri, nr. 60 | IF | 0.00492 | 0.004819 | 0 | 0.4 | CFp | CBC | Retele Electrice Muntenia SA | 23195676 |  | RO001E143041132/2 | 2024-07-25 | 2024
3934 | jud. ILFOV, loc. CHIAJNA, Strada Stefan cel Mare, nr. 84 | IF | 0.005 | 0.004899 | 0 | 0.4 | CFp | CBC | Retele Electrice Muntenia SA | 23186147 |  | RO001E400241360/2 | 2024-07-09 | 2024
3935 | jud. ILFOV, loc. OSTRATU, Strada ALUNULUI, nr. 18 | IF | 0.003 | 0.002934 | 0 | 0.4 | CFp | CBC | Retele Electrice Muntenia SA | 23156222 |  | RO001E141649651/2 | 2024-07-23 | 2024
3936 | jud. GIURGIU, loc. HERASTI, Strada Discotecii, nr. 22 | GR | 0.006 | 0.005879 | 0 | 0.4 | CFp | CBC | Retele Electrice Muntenia SA | 23170038 |  | RO001E300759576/3 | 2024-07-19 | 2024
3937 | jud. BUCURESTI, loc. SECTOR 3, Strada Negostina, nr. 29 | B | 0.005 | 0.004899 | 0 | 0.23 | CFp | CBC | Retele Electrice Muntenia SA | 23187929 |  | RO001E104867051/2 | 2024-07-26 | 2024
3938 | jud. GIURGIU, loc. CAMPURELU, Strada Principala, nr. 77 | GR | 0.003 | 0.002939 | 0 | 0.4 | CFp | CBC | Retele Electrice Muntenia SA | 23184688 |  | RO001E300720765/2 | 2024-07-23 | 2024
3939 | jud. ILFOV, loc. VOLUNTARI, Strada OLTULUI, nr. 44A | IF | 0.005 | 0.00485 | 0 | 0.4 | CFp | CBC | Retele Electrice Muntenia SA | 23188994 |  | RO001E105391212/3 | 2024-07-29 | 2024
3940 | jud. GIURGIU, loc. DARASTI-VLASCA, Strada Troitei, nr. 2 | GR | 0.006 | 0.005879 | 0 | 0.4 | CFp | CBC | Retele Electrice Muntenia SA | 23174553 |  | RO001E300492446/3 | 2024-07-19 | 2024
3941 | jud. BUCURESTI, loc. SECTOR 3, Strada Prisaca Dornei, nr. 8 L | B | 0.0082 | 0.008026 | 0 | 0.4 | CFp | CBC | Retele Electrice Muntenia SA | 23210737 |  | RO001E109351504/2 | 2024-07-24 | 2024
3942 | jud. ILFOV, loc. DOMNESTI, Strada FOISORULUI, nr. 66 | IF | 0.006 | 0.005879 | 0 | 0.4 | CFp | CBC | Retele Electrice Muntenia SA | 23181281 |  | RO001E143148028/2 | 2024-07-23 | 2024
3943 | jud. GIURGIU, loc. DARASTI-VLASCA, Strada PRINCIPALA, nr. 161 | GR | 0.006 | 0.005879 | 0 | 0.4 | CFp | CBC | Retele Electrice Muntenia SA | 23173255 |  | RO001E300489273/3 | 2024-07-18 | 2024
3944 | jud. GIURGIU, loc. GIURGIU, Strada Doja Gheorghe, nr. 24 | GR | 0.004 | 0.003919 | 0 | 0.4 | CFp | CBC | Retele Electrice Muntenia SA | 23225201 |  | RO001E300022120/2 | 2024-07-23 | 2024
3945 | jud. Ilfov, loc. BRAGADIRU, Strada Iederei, nr. 62-66, bl. VILA 11 | IF | 0.003 | 0.00293 | 0 | 0.4 | CFp | CBC | Retele Electrice Muntenia SA | 23182078 |  | RO001E142244721/2 | 2024-07-23 | 2024
3946 | jud. GIURGIU, loc. HOTARELE, Strada MOLIDULUI, nr. 4 | GR | 0.006 | 0.005879 | 0 | 0.4 | CFp | CBC | Retele Electrice Muntenia SA | 23148722 |  | RO001E300805950/3 | 2024-07-18 | 2024
3947 | jud. ILFOV, loc. VOLUNTARI, Strada IANCU BREZEANU, nr. 3 | IF | 0.006 | 0.005872 | 0 | 0.4 | CFp | CBC | Retele Electrice Muntenia SA | 23145008 |  | RO001E105359700/2 | 2024-07-17 | 2024
3948 | jud. ILFOV, loc. BRAGADIRU, Soseaua Clinceni, nr. 72E, bl. vila 2 | IF | 0.005 | 0.0047 | 8.333 | 0.4 | CFp | CBC | Retele Electrice Muntenia SA | 23484762 |  | RO001E141786338/2 | 2024-07-23 | 2024
3949 | jud. ILFOV, loc. VOLUNTARI, Strada MIHAI VITEAZU, nr. 26 | IF | 0.005 | 0.004898 | 0 | 0.23 | CFp | CBC | Retele Electrice Muntenia SA | 23494528 |  | RO001E105336468/2 | 2024-07-25 | 2024
3950 | jud. BUCURESTI, loc. Sector 1, Strada TITUS POPOVICI, nr. 26 | B | 0.006 | 0.005879 | 0 | 0.4 | CFp | CBC | Retele Electrice Muntenia SA | 23518994 |  | RO001E115344602/3 | 2024-07-17 | 2024
3951 | jud. ILFOV, loc. POPESTI-LEORDENI, Strada Pavlicheni, nr. 17, ap. C4 | IF | 0.005 | 0.004899 | 0 | 0.4 | CFp | CBC | Retele Electrice Muntenia SA | 23488393 |  | RO001E141842779/2 | 2024-07-23 | 2024
3952 | jud. ILFOV, loc. BRAGADIRU, Strada Iederei, nr. 100, bl. VILA 6 | IF | 0.003 | 0.002939 | 0 | 0.4 | CFp | CBC | Retele Electrice Muntenia SA | 23517970 |  | RO001E142728155/2 | 2024-07-11 | 2024
3953 | jud. ILFOV, loc. ROSU, Intrarea Magnoliei, nr. 2 | IF | 0.008 | 0.007835 | 0 | 0.4 | CFp | CBC | Retele Electrice Muntenia SA | 23490423 |  | RO001E142278616/2 | 2024-07-23 | 2024
3954 | jud. GIURGIU, loc. CHIRIACU, Strada MUNCII, nr. 23 | GR | 0.006 | 0.005877 | 0 | 0.4 | CFp | CBC | Retele Electrice Muntenia SA | 23500825 |  | RO001E300311255/3 | 2024-07-27 | 2024
3955 | jud. BUCURESTI, loc. SECTOR 3, Strada Nucului, nr. 40 | B | 0.008 | 0.00782 | 400 | 0.4 | CFp | CBC | Retele Electrice Muntenia SA | 23565263 |  | RO001E111582545/2 | 2024-07-26 | 2024
3956 | jud. ILFOV, loc. TAMASI, Strada Burlacului, nr. 15E | IF | 0.01 | 0.009799 | 0 | 0.4 | CFp | CBC | Retele Electrice Muntenia SA | 23514141 |  | RO001E141771130/3 | 2024-07-23 | 2024
3957 | jud. GIURGIU, loc. BOLINTIN-VALE, Strada PARTIZANI, nr. 25 | GR | 0.006 | 0.005879 | 0 | 0.4 | CFp | CBC | Retele Electrice Muntenia SA | 23530881 |  | RO001E300900596/2 | 2024-07-19 | 2024
3958 | jud. BUCURESTI, loc. SECTOR 3, Strada Drumeagului, nr. 59 | B | 0.006 | 0.00587 | 0 | 0.23 | CFp | CBC | Retele Electrice Muntenia SA | 23493744 |  | RO001E103938666/2 | 2024-07-25 | 2024
3959 | jud. ILFOV, loc. PANTELIMON, Strada BIHOR, nr. 8 | IF | 0.006 | 0.00587 | 0 | 0.23 | CFp | CBC | Retele Electrice Muntenia SA | 23509241 |  | RO001E109117795/3 | 2024-07-23 | 2024
3960 | jud. ILFOV, loc. VOLUNTARI, Strada Matei Millo, nr. 118, ap. Vila D5 | IF | 0.005 | 0.00485 | 0 | 0.23 | CFp | CBC | Retele Electrice Muntenia SA | 23532538 |  | RO001E142222547/3 | 2024-07-30 | 2024
3961 | jud. BUCURESTI, loc. SECTOR 6, Drumul Podu Pitarului, nr. 3 | B | 0.008 | 0.00779 | 0 | 0.4 | CFp | CBC | Retele Electrice Muntenia SA | 23510388 |  | RO001E110615956/2 | 2024-07-24 | 2024
3962 | jud. ILFOV, loc. SNAGOV, Strada Crinului, nr. 3 | IF | 0.00984 | 0.009638 | 0 | 0.4 | CFp | CBC | Retele Electrice Muntenia SA | 23551849 |  | RO001E400988201/2 | 2024-07-25 | 2024
3963 | jud. BUCURESTI, loc. SECTOR 4, Strada Bacalbasa Anton, nr. 17A | B | 0.01 | 0.009799 | 0 | 0.4 | CFp | CBC | Retele Electrice Muntenia SA | 23525091 |  | RO001E109054391/4 | 2024-07-16 | 2024
3964 | jud. ILFOV, loc. OTOPENI, Strada Flori De Camp, nr. 7 | IF | 0.01 | 0.009799 | 0 | 0.4 | CFp | CBC | Retele Electrice Muntenia SA | 23555956 |  | RO001E400207014/2 | 2024-07-26 | 2024
3965 | jud. ILFOV, loc. MOGOSOAIA, Strada VANATORILOR, nr. 35, bl. T56, sc. P482/1 | IF | 0.005 | 0.00488 | 0 | 0.4 | CFp | CBC | Retele Electrice Muntenia SA | 23499963 |  | RO001E141424304/3 | 2024-07-31 | 2024
3966 | jud. BUCURESTI, loc. SECTOR 6, Calea Giulesti, nr. 235 | B | 0.01 | 0.009795 | 0 | 0.4 | CFp | CBC | Retele Electrice Muntenia SA | 23513322 |  | RO001E119632864/3 | 2024-07-25 | 2024
3967 | jud. ILFOV, loc. POPESTI-LEORDENI, Strada Ion Scortaru, nr. 20 A, bl. LOT 1 | IF | 0.00825 | 0.008075 | 0 | 0.4 | CFp | CBC | Retele Electrice Muntenia SA | 23525610 |  | RO001E142157487/1 | 2024-07-30 | 2024
3968 | jud. ILFOV, loc. BRAGADIRU, Strada CRISUL REPEDE, nr. 169A, bl. LOT 1, et. NC 139530, ap. C1 | IF | 0.00498 | 0.004879 | 0 | 0.4 | CFp | CBC | Retele Electrice Muntenia SA | 23553826 |  | RO001E143421370/3 | 2024-07-26 | 2024
3969 | jud. GIURGIU, loc. GIURGIU, Strada Oltului, nr. 40 | GR | 0.006 | 0.005879 | 0 | 0.4 | CFp | CBC | Retele Electrice Muntenia SA | 23835024 |  | RO001E131263541/3 | 2024-07-10 | 2024
3970 | jud. ILFOV, loc. BALOTESTI, Strada Gradinilor, nr. 22B | IF | 0.006 | 0.005875 | 0 | 0.4 | CFp | CBC | Retele Electrice Muntenia SA | 23839607 |  | RO001E143086175/3 | 2024-07-25 | 2024
3971 | jud. BUCURESTI, loc. SECTOR 1, Strada Bucegi, nr. 33-35-37 | B | 0.01 | 0.009794 | 0 | 0.4 | CFp | CBC | Retele Electrice Muntenia SA | 23829009 |  | RO001E100552430/4 | 2024-07-26 | 2024
3972 | jud. ILFOV, loc. TUNARI, Strada Matei Basarab, nr. 47 | IF | 0.003 | 0.00293 | 0 | 0.4 | CFp | CBC | Retele Electrice Muntenia SA | 23815923 |  | RO001E400144698/2 | 2024-07-26 | 2024
3973 | jud. GIURGIU, loc. GIURGIU, Strada Iorga Nicolae, nr. 11 | GR | 0.003 | 0.002937 | 0 | 0.4 | CFp | CBC | Retele Electrice Muntenia SA | 23829578 |  | RO001E131286681/2 | 2024-07-25 | 2024
3974 | jud. ILFOV, loc. BALOTESTI, Soseaua Unirii, nr. 213 | IF | 0.02 | 0.019599 | 0 | 0.4 | CFp | CBC | Retele Electrice Muntenia SA | 23833976 |  | RO001E143380633/2 | 2024-07-25 | 2024
3975 | jud. GIURGIU, loc. BACU, Soseaua SABARENI, nr. 22 | GR | 0.005 | 0.004899 | 0 | 0.4 | CFp | CBC | Retele Electrice Muntenia SA | 23845193 |  | RO001E131273733/4 | 2024-07-18 | 2024
3976 | jud. GIURGIU, loc. OGREZENI, Strada FUNDATURA, nr. 95A | GR | 0.006 | 0.005879 | 0 | 0.4 | CFp | CBC | Retele Electrice Muntenia SA | 23850185 |  | RO001E300996041/4 | 2024-07-19 | 2024
3977 | jud. GIURGIU, loc. CARPENISU, Strada Morii, nr. 10 | GR | 0.005 | 0.00489 | 0 | 0.4 | CFp | CBC | Retele Electrice Muntenia SA | 23800995 |  | RO001E131291036/4 | 2024-07-25 | 2024
3978 | jud. GIURGIU, loc. GIURGIU, Bulevardul Bratianu I. C. Ion, nr. 84 | GR | 0.00495 | 0.004841 | 0 | 0.4 | CFp | CBC | Retele Electrice Muntenia SA | 23817719 |  | RO001E300026607/2 | 2024-07-25 | 2024
3979 | jud. GIURGIU, loc. Giurgiu, Strada Cocorului, nr. 10 | GR | 0.006 | 0.005879 | 0 | 0.4 | CFp | CBC | Retele Electrice Muntenia SA | 23814338 |  | RO001E300099731/2 | 2024-07-25 | 2024
3980 | jud. ILFOV, loc. MOARA VLASIEI, Strada Tineretului, nr. 6 | IF | 0.004 | 0.003919 | 0 | 0.4 | CFp | CBC | Retele Electrice Muntenia SA | 23809342 |  | RO001E400654526/2 | 2024-07-29 | 2024
3981 | jud. ILFOV, loc. BRAGADIRU, Strada CRISUL REPEDE, nr. 165-D, ap. C1 | IF | 0.01 | 0.00978 | 0 | 0.4 | CFp | CBC | Retele Electrice Muntenia SA | 23785434 |  | RO001E143384480/2 | 2024-07-24 | 2024
3982 | jud. BUCURESTI, loc. SECTOR 1, Strada Emanoil Porumbaru, nr. 50 | B | 0.006 | 0.00583 | 0 | 0.4 | CFp | CBC | Retele Electrice Muntenia SA | 23834465 |  | RO001E100245721/2 | 2024-07-30 | 2024
3983 | jud. GIURGIU, loc. OGREZENI, Strada FUNDATURA, nr. 95 | GR | 0.006 | 0.005879 | 0 | 0.4 | CFp | CBC | Retele Electrice Muntenia SA | 23841093 |  | RO001E300996030/3 | 2024-07-19 | 2024
3984 | jud. ILFOV, loc. CORBEANCA, Strada ARENEI, nr. 5B | IF | 0.006 | 0.00587 | 200 | 0.4 | CFp | CBC | Retele Electrice Muntenia SA | 24124553 |  | RO001E143018428/3 | 2024-07-26 | 2024
3985 | jud. GIURGIU, loc. FLORESTI, Strada MIHAI VITEAZUL, nr. 136 | GR | 0.01 | 0.009799 | 0 | 0.4 | CFp | CBC | Retele Electrice Muntenia SA | 24260045 |  | RO001E301205179/3 | 2024-07-26 | 2024
3986 | jud. GIURGIU, loc. CETATEA, Soseaua Principala, nr. 72 | GR | 0.00522 | 0.005096 | 100 | 0.4 | CFp | CBC | Retele Electrice Muntenia SA | 24143966 |  | RO001E300216923/2 | 2024-07-25 | 2024
3987 | jud. ILFOV, loc. DARVARI, Strada Alexandru Ioan Cuza, nr. 11H | IF | 0.005 | 0.00489 | 0 | 0.4 | CFp | CBC | Retele Electrice Muntenia SA | 24290685 |  | RO001E142082686/3 | 2024-07-26 | 2024
3988 | jud. ILFOV, loc. CRETESTI, Strada Ciresului, nr. 16, bl. lot76 | IF | 0.005 | 0.004899 | 0 | 0.4 | CFp | CBC | Retele Electrice Muntenia SA | 24281726 |  | RO001E142853288/4 | 2024-07-10 | 2024
3989 | jud. ILFOV, loc. SILISTEA SNAGOVULUI, Strada Rasadnitei, nr. 99 | IF | 0.006 | 0.00568 | 0 | 0.4 | CFp | CBC | Retele Electrice Muntenia SA | 24377552 |  | RO001E400789738/3 | 2024-07-26 | 2024
3990 | jud. ILFOV, loc. BERCENI, Intrarea CIULIN, nr. 21 | IF | 0.005 | 0.00482 | 0 | 0.4 | CFp | CBC | Retele Electrice Muntenia SA | 24375215 |  | RO001E141864616/2 | 2024-07-26 | 2024
3991 | jud. GIURGIU, loc. GAISEANCA, Strada PRINCIPALA, nr. 145 | GR | 0.005 | 0.00489 | 0 | 0.4 | CFp | CBC | Retele Electrice Muntenia SA | 24374745 |  | RO001E300951244/3 | 2024-07-26 | 2024
3992 | jud. BUCURESTI, loc. SECTOR 4, Strada Plugarilor, nr. 15 B, ap. 1A | B | 0.003 | 0.002939 | 0 | 0.4 | CFp | CBC | Retele Electrice Muntenia SA | 24377015 |  | RO001E111141209/3 | 2024-07-23 | 2024
3993 | jud. GIURGIU, loc. CREVEDIA MARE, Strada PRINCIPALA, nr. 118 | GR | 0.003 | 0.00293 | 0 | 0.4 | CFp | CBC | Retele Electrice Muntenia SA | 24376726 |  | RO001E300943829/3 | 2024-07-27 | 2024
3994 | jud. BUCURESTI, loc. SECTOR 2, Strada Caroteni, nr. 23 | B | 0.005 | 0.004899 | 0 | 0.4 | CFp | CBC | Retele Electrice Muntenia SA | 24384264 |  | RO001E101355566/2 | 2024-07-22 | 2024
3995 | jud. ILFOV, loc. BRAGADIRU, Strada Margelelor, nr. 4A, bl. VILA 3, ap. CASA 1 | IF | 0.003 | 0.00293 | 0 | 0.4 | CFp | CBC | Retele Electrice Muntenia SA | 24379908 |  | RO001E142792325/3 | 2024-07-27 | 2024
3996 | jud. ILFOV, loc. CREATA, Strada Fagaras, nr. 16 | IF | 0.02 | 0.01952 | 0 | 0.4 | CFp | CBC | Retele Electrice Muntenia SA | 24384174 |  | RO001E141932803/3 | 2024-07-27 | 2024
3997 | jud. ILFOV, loc. CLINCENI, Strada Stadionului, nr. 37B | IF | 0.006 | 0.00583 | 0 | 0.4 | CFp | CBC | Retele Electrice Muntenia SA | 24384716 |  | RO001E141515013/4 | 2024-07-27 | 2024
3998 | jud. BUCURESTI, loc. SECTOR 4, Strada Plugarilor, nr. 15B, bl. 1, sc. A, et. 3, ap. 6 | B | 0.003 | 0.002939 | 0 | 0.4 | CFp | CBC | Retele Electrice Muntenia SA | 24376693 |  | RO001E111141265/2 | 2024-07-23 | 2024
3999 | jud. ILFOV, loc. STEFANESTII DE JOS, Strada Linia de Centura, nr. 50, bl. N36B2, ap. 002 | IF | 0.005 | 0.004897 | 0 | 0.4 | CFp | CBC | Retele Electrice Muntenia SA | 24389137 |  | RO001E143061101/2 | 2024-07-27 | 2024
4000 | jud. ILFOV, loc. CORBEANCA, Intrarea FERMEI A, nr. 5 | IF | 0.008 | 0.00783 | 0 | 0.4 | CFp | CBC | Retele Electrice Muntenia SA | 24387383 |  | RO001E141942893/2 | 2024-07-26 | 2024
4001 | jud. BUCURESTI, loc. SECTOR 4, Strada Zeicani, nr. 13A | B | 0.003 | 0.002939 | 0 | 0.4 | CFp | CBC | Retele Electrice Muntenia SA | 24385471 |  | RO001E105724380/3 | 2024-07-16 | 2024
4002 | jud. ILFOV, loc. BUFTEA, Strada BUCURESTI-TARGOVISTE, nr. 62 | IF | 0.008 | 0.00783 | 0 | 0.4 | CFp | CBC | Retele Electrice Muntenia SA | 24374722 |  | RO001E401065152/3 | 2024-07-27 | 2024
4003 | jud. GIURGIU, loc. VEDEA, Strada Parcului, nr. 13 | GR | 0.005 | 0.004899 | 0 | 0.4 | CFp | CBC | Retele Electrice Muntenia SA | 24376007 |  | RO001E300374490/3 | 2024-07-26 | 2024
4004 | jud. ILFOV, loc. CHIAJNA, Strada Rachitei, nr. 10 | IF | 0.008 | 0.007839 | 0 | 0.4 | CFp | CBC | Retele Electrice Muntenia SA | 24373392 |  | RO001E141850239/2 | 2024-07-26 | 2024
4005 | jud. BUCURESTI, loc. SECTOR 4, Strada Gociu Tudor, nr. 55, ap. AP86 | B | 0.00486 | 0.004753 | 0 | 0.4 | CFp | CBC | Retele Electrice Muntenia SA | 24352735 |  | RO001E105546753/2 | 2024-07-31 | 2024
4006 | jud. ILFOV, loc. CHIAJNA, Strada 1 DECEMBRIE 1918, nr. 201 | IF | 0.005 | 0.004899 | 0 | 0.4 | CFp | CBC | Retele Electrice Muntenia SA | 24373921 |  | RO001E143186187/2 | 2024-07-30 | 2024
4007 | jud. GIURGIU, loc. HERASTI, Strada Cantonierului, nr. 18 | GR | 0.006 | 0.005879 | 0 | 0.4 | CFp | CBC | Retele Electrice Muntenia SA | 24375594 |  | RO001E131311309/4 | 2024-07-29 | 2024
4008 | jud. ILFOV, loc. SINTESTI, Strada PRINCIPALA, nr. 225 | IF | 0.006 | 0.00568 | 240 | 0.4 | CFp | CBC | Retele Electrice Muntenia SA | 24284507 |  | RO001E400480703/3 | 2024-07-25 | 2024
4009 | jud. GIURGIU, loc. BOLINTIN-VALE, Strada Palanca, nr. 44 | GR | 0.005 | 0.004899 | 0 | 0.4 | CFp | CBC | Retele Electrice Muntenia SA | 24294562 |  | RO001E300903241/3 | 2024-07-25 | 2024
4010 | jud. ILFOV, loc. VOLUNTARI, Strada EROU IANCU NICOLAE, nr. 87T-1, bl. VILA3 | IF | 0.006 | 0.00578 | 0 | 0.4 | CFp | CBC | Retele Electrice Muntenia SA | 24394022 |  | RO001E141704349/3 | 2024-07-31 | 2024
4011 | jud. ILFOV, loc. BUFTEA, Strada Ion Vlad, nr. 58A | IF | 0.01 | 0.00979 | 0 | 0.4 | CFp | CBC | Retele Electrice Muntenia SA | 24401136 |  | RO001E142261179/2 | 2024-07-27 | 2024
4012 | jud. ILFOV, loc. BRAGADIRU, Strada CRISUL REPEDE, nr. 165-C, ap. C2 | IF | 0.01 | 0.00978 | 0 | 0.4 | CFp | CBC | Retele Electrice Muntenia SA | 24382450 |  | RO001E143384266/2 | 2024-07-27 | 2024
4013 | jud. BUCURESTI, loc. SECTOR 1, Strada Oastei, nr. 21 | B | 0.005 | 0.00488 | 0 | 0.4 | CFp | CBC | Retele Electrice Muntenia SA | 24404511 |  | RO001E100614035/2 | 2024-07-26 | 2024
4014 | jud. BUCURESTI, loc. SECTOR 1, Strada Puscasului, nr. 32 | B | 0.003 | 0.002934 | 0 | 0.4 | CFp | CBC | Retele Electrice Muntenia SA | 24374053 |  | RO001E100517824/2 | 2024-07-31 | 2024
4015 | jud. GIURGIU, loc. MALU SPART, Strada Malu Spart, nr. 455 | GR | 0.006 | 0.00587 | 0 | 0.4 | CFp | CBC | Retele Electrice Muntenia SA | 24379071 |  | RO001E300923984/2 | 2024-07-26 | 2024
4016 | jud. BUCURESTI, loc. SECTOR 1, Strada Sfanta Maria, nr. 76 | B | 0.006 | 0.00582 | 0 | 0.4 | CFp | CBC | Retele Electrice Muntenia SA | 24398957 |  | RO001E100495504/3 | 2024-07-23 | 2024
4017 | jud. GIURGIU, loc. VEDEA, Strada Basarabiei, nr. 32 | GR | 0.006 | 0.005879 | 0 | 0.4 | CFp | CBC | Retele Electrice Muntenia SA | 24377310 |  | RO001E300367065/3 | 2024-07-26 | 2024
4018 | jud. GIURGIU, loc. SABARENI, Strada Intravilan, nr. FN | GR | 0.00696 | 0.00682 | 0 | 0.4 | CFp | CBC | Retele Electrice Muntenia SA | 24379879 |  | RO001E131454048/2 | 2024-07-26 | 2024
4019 | jud. GIURGIU, loc. BANEASA, SATUL Baneasa, nr. FN | GR | 0.00492 | 0.004819 | 0 | 0.4 | CFp | CBC | Retele Electrice Muntenia SA | 24389253 |  | RO001E300230738/2 | 2024-07-30 | 2024
4020 | jud. GIURGIU, loc. PADURENI, Ulita C.A.P., nr. 149 | GR | 0.02 | 0.0194 | 0 | 0.4 | CFp | CBC | Retele Electrice Muntenia SA | 24396164 |  | RO001E131274149/2 | 2024-07-27 | 2024
4021 | jud. ILFOV, loc. DUDU, Strada Sperantei, nr. 17B | IF | 0.00498 | 0.00487 | 10 | 0.4 | CFp | CBC | Retele Electrice Muntenia SA | 24390850 |  | RO001E141942613/2 | 2024-07-27 | 2024
4022 | jud. GIURGIU, loc. PADURENI, Strada Castanului, nr. 9 | GR | 0.005 | 0.004899 | 0 | 0.4 | CFp | CBC | Retele Electrice Muntenia SA | 24378932 |  | RO001E131380989/2 | 2024-07-26 | 2024
4023 | jud. BUCURESTI, loc. SECTOR 5, Drumul Sanpaul, nr. 22B, bl. VILA, ap. C2 | B | 0.00385 | 0.00377 | 0 | 0.4 | CFp | CBC | Retele Electrice Muntenia SA | 24383699 |  | RO001E111283408/2 | 2024-07-18 | 2024
4024 | jud. GIURGIU, loc. GIURGIU, Strada Viitorului, nr. 19 | GR | 0.004 | 0.003919 | 0 | 0.4 | CFp | CBC | Retele Electrice Muntenia SA | 24409608 |  | RO001E300064238/2 | 2024-07-30 | 2024
4025 | jud. BUCURESTI, loc. SECTOR 2, Strada Greceanu Paul, ziarist, nr. 4 | B | 0.006 | 0.00587 | 0 | 0.4 | CFp | CBC | Retele Electrice Muntenia SA | 24401079 |  | RO001E108994573/4 | 2024-07-26 | 2024
4026 | jud. BUCURESTI, loc. SECTOR 1, Strada Simeria, nr. 22 | B | 0.006 | 0.005875 | 0 | 0.4 | CFp | CBC | Retele Electrice Muntenia SA | 24400059 |  | RO001E101154877/2 | 2024-07-24 | 2024
4027 | jud. GIURGIU, loc. MIHAILESTI, Strada Frasinului, nr. 12 | GR | 0.015 | 0.01469 | 0 | 0.4 | CFp | CBC | Retele Electrice Muntenia SA | 24408710 |  | RO001E131318496/3 | 2024-07-31 | 2024
4028 | jud. GIURGIU, loc. PRUNDU, Strada PRINCIPALA, nr. 31 | GR | 0.008 | 0.007839 | 0 | 0.4 | CFp | CBC | Retele Electrice Muntenia SA | 24412276 |  | RO001E300443677/3 | 2024-07-30 | 2024
4029 | jud. ILFOV, loc. MOGOSOAIA, Strada Mantopol, nr. 2 | IF | 0.00969 | 0.009486 | 0 | 0.4 | CFp | CBC | Retele Electrice Muntenia SA | 24388661 |  | RO001E401164624/3 | 2024-07-27 | 2024
4030 | jud. ILFOV, loc. CORBEANCA, Strada Fermei, nr. 4A | IF | 0.006 | 0.00587 | 0 | 0.4 | CFp | CBC | Retele Electrice Muntenia SA | 24394241 |  | RO001E400938116/3 | 2024-07-26 | 2024
4031 | jud. BUCURESTI, loc. SECTOR 1, Strada Strabuna, nr. 69 | B | 0.006 | 0.00587 | 0 | 0.4 | CFp | CBC | Retele Electrice Muntenia SA | 24373893 |  | RO001E100573668/2 | 2024-07-17 | 2024
4032 | jud. ILFOV, loc. DOBROESTI, ALEEA GRADINII, nr. 22 | IF | 0.008 | 0.00779 | 0 | 0.4 | CFp | CBC | Retele Electrice Muntenia SA | 24271858 |  | RO001E109083067/3 | 2024-07-27 | 2024
4033 | jud. ILFOV, loc. DOMNESTI, Intrarea Ciutaci, nr. 1 | IF | 0.02 | 0.01959 | 0 | 0.4 | CFp | CBC | Retele Electrice Muntenia SA | 24323958 |  | RO001E142620358/3 | 2024-07-25 | 2024
4034 | jud. ILFOV, loc. BALOTESTI, Strada Viselor, nr. 1 | IF | 0.005 | 0.00488 | 0 | 0.4 | CFp | CBC | Retele Electrice Muntenia SA | 24377345 |  | RO001E141864469/3 | 2024-07-27 | 2024
4035 | jud. BUCURESTI, loc. SECTOR 1, Strada Maslinului, nr. 16 | B | 0.00495 | 0.004851 | 0 | 0.4 | CFp | CBC | Retele Electrice Muntenia SA | 24374238 |  | RO001E100593839/2 | 2024-07-17 | 2024
4036 | jud. ILFOV, loc. BRAGADIRU, Strada Topaz, nr. 11, bl. vila 12 | IF | 0.004 | 0.00372 | 0 | 0.4 | CFp | CBC | Retele Electrice Muntenia SA | 24307772 |  | RO001E142214593/1 | 2024-07-25 | 2024
4037 | jud. BUCURESTI, loc. SECTOR 3, Strada Economiei, nr. 32 | B | 0.005 | 0.004899 | 0 | 0.23 | CFp | CBC | Retele Electrice Muntenia SA | 22529894 |  | RO001E104843976/2 | 2024-07-04 | 2024
4038 | jud. BUCURESTI, loc. SECTOR 3, Strada Negostina, nr. 58 | B | 0.005 | 0.00489 | 0 | 0.23 | CFp | CBC | Retele Electrice Muntenia SA | 22601415 |  | RO001E104866285/2 | 2024-07-19 | 2024
4039 | jud. ILFOV, loc. OTOPENI, Strada Ciprian Porumbescu, nr. 5K | IF | 0.003 | 0.00293 | 0 | 0.4 | CFp | CBC | Retele Electrice Muntenia SA | 22601516 |  | RO001E142524913/2 | 2024-07-18 | 2024
4040 | jud. ILFOV, loc. DUDU, Strada Salcamilor, nr. 46h | IF | 0.005 | 0.00489 | 0 | 0.4 | CFp | CBC | Retele Electrice Muntenia SA | 22600051 |  | RO001E141478763/3 | 2024-07-17 | 2024
4041 | jud. GIURGIU, loc. MIHAILESTI, Strada Violetelor, nr. 43 | GR | 0.005 | 0.004899 | 0 | 0.4 | CFp | CBC | Retele Electrice Muntenia SA | 22715726 |  | RO001E301207542/3 | 2024-07-11 | 2024
4042 | jud. ILFOV, loc. DOMNESTI, Strada Lipovei, nr. 2 | IF | 0.008 | 0.00783 | 0 | 0.4 | CFp | CBC | Retele Electrice Muntenia SA | 22699971 |  | RO001E141723441/3 | 2024-07-18 | 2024
4043 | jud. BUCURESTI, loc. SECTOR 5, Intrarea Ogradei, nr. 37 | B | 0.00924 | 0.009025 | 0 | 0.4 | CFp | CBC | Retele Electrice Muntenia SA | 22609424 |  | RO001E105420800/3 | 2024-07-24 | 2024
4044 | jud. GIURGIU, loc. VEDEA, Strada ARSACHE, nr. 301 | GR | 0.005915 | 0.005742 | 0 | 0.4 | CFp | CBC | Retele Electrice Muntenia SA | 22757391 |  | RO001E300364905/2 | 2024-07-17 | 2024
4045 | jud. ILFOV, loc. TUNARI, Strada 1 Decembrie, nr. 119, bl. 62545 CAD, ap. VILA 504 | IF | 0.0077 | 0.007536 | 0 | 0.4 | CFp | CBC | Retele Electrice Muntenia SA | 22685146 |  | RO001E143282779/2 | 2024-07-30 | 2024
4046 | jud. GIURGIU, loc. GIURGIU, Drumul Stanestiului, nr. 17 | GR | 0.005 | 0.004899 | 0 | 0.4 | CFp | CBC | Retele Electrice Muntenia SA | 22679221 |  | RO001E300098370/2 | 2024-07-08 | 2024
4047 | jud. GIURGIU, loc. SABARENI, Strada Magnoliei, nr. 5D | GR | 0.006 | 0.005875 | 0 | 0.4 | CFp | CBC | Retele Electrice Muntenia SA | 22684025 |  | RO001E131407169/2 | 2024-07-17 | 2024
4048 | jud. ILFOV, loc. CORNETU, Strada Crizantemelor, nr. 37j | IF | 0.00819 | 0.007946 | 0 | 0.4 | CFp | CBC | Retele Electrice Muntenia SA | 22708336 |  | RO001E142444611/2 | 2024-07-26 | 2024
4049 | jud. ILFOV, loc. PANTELIMON, Strada Ariesului, nr. 46 | IF | 0.006 | 0.00587 | 0 | 0.4 | CFp | CBC | Retele Electrice Muntenia SA | 22702189 |  | RO001E142913702/3 | 2024-07-17 | 2024
4050 | jud. ILFOV, loc. DOBROESTI, Strada Cuza Voda, nr. 8 | IF | 0.005 | 0.00489 | 0 | 0.4 | CFp | CBC | Retele Electrice Muntenia SA | 22607033 |  | RO001E109000730/2 | 2024-07-17 | 2024
4051 | jud. ILFOV, loc. BRAGADIRU, Strada Leordeni, nr. 29 C | IF | 0.005 | 0.004899 | 0 | 0.4 | CFp | CBC | Retele Electrice Muntenia SA | 22685164 |  | RO001E109038887/2 | 2024-07-13 | 2024
4052 | jud. ILFOV, loc. Petresti, Strada GHIOCEILOR, nr. 12E, ap. C4 | IF | 0.006 | 0.005879 | 0 | 0.4 | CFp | CBC | Retele Electrice Muntenia SA | 22677098 |  | RO001E142778318/2 | 2024-07-23 | 2024
4053 | jud. ILFOV, loc. MOGOSOAIA, Strada Nichita Stanescu, nr. 25B | IF | 0.018 | 0.01759 | 0 | 0.4 | CFp | CBC | Retele Electrice Muntenia SA | 22719173 |  | RO001E401172959/6 | 2024-07-31 | 2024
4054 | jud. GIURGIU, loc. DARASTI-VLASCA, Strada PRINCIPALA, nr. 307 | GR | 0.006 | 0.005879 | 0 | 0.4 | CFp | CBC | Retele Electrice Muntenia SA | 22711940 |  | RO001E300497890/3 | 2024-07-18 | 2024
4055 | jud. ILFOV, loc. OTOPENI, Strada Ciprian Porumbescu, nr. 5K, ap. casa 2 | IF | 0.0029 | 0.002832 | 0 | 0.4 | CFp | CBC | Retele Electrice Muntenia SA | 22763852 |  | RO001E142524957/2 | 2024-07-19 | 2024
4056 | jud. BUCURESTI, loc. SECTOR 1, Strada Maslinului, nr. 38, ap. 1 | B | 0.015 | 0.01468 | 0 | 0.4 | CFp | CBC | Retele Electrice Muntenia SA | 22704600 |  | RO001E100593716/4 | 2024-07-17 | 2024
4057 | jud. GIURGIU, loc. VALEA DRAGULUI, Strada IASOMIEI, nr. 1 | GR | 0.004 | 0.003919 | 0 | 0.4 | CFp | CBC | Retele Electrice Muntenia SA | 22707553 |  | RO001E300772223/3 | 2024-07-17 | 2024
4058 | jud. ILFOV, loc. TUNARI, Strada MAGNOLIEI, nr. 8 | IF | 0.00783 | 0.007672 | 0 | 0.4 | CFp | CBC | Retele Electrice Muntenia SA | 22692162 |  | RO001E142817109/3 | 2024-07-18 | 2024
4059 | jud. GIURGIU, loc. HOTARELE, Strada SALCAMULUI, nr. 15 | GR | 0.005 | 0.004899 | 0 | 0.4 | CFp | CBC | Retele Electrice Muntenia SA | 22701026 |  | RO001E300744457/2 | 2024-07-29 | 2024
4060 | jud. ILFOV, loc. TUNARI, Strada Codrului, nr. 52 | IF | 0.004 | 0.00391 | 0 | 0.4 | CFp | CBC | Retele Electrice Muntenia SA | 22700836 |  | RO001E142536073/4 | 2024-07-18 | 2024
4061 | jud. ILFOV, loc. GRUIU, Strada Maidanului, nr. 15 | IF | 0.00496 | 0.004851 | 0 | 0.4 | CFp | CBC | Retele Electrice Muntenia SA | 22620530 |  | RO001E141638963/2 | 2024-07-17 | 2024
4062 | jud. ILFOV, loc. OTOPENI, Intrarea Tufanului, nr. 14 | IF | 0.01 | 0.00975 | 340 | 0.4 | CFp | CBC | Retele Electrice Muntenia SA | 22897730 |  | RO001E141211498/3 | 2024-07-17 | 2024
4063 | jud. BUCURESTI, loc. SECTOR 1, Strada CORALILOR, nr. 69B | B | 0.00799 | 0.00782 | 0 | 0.4 | CFp | CBC | Retele Electrice Muntenia SA | 22870501 |  | RO001E109077385/2 | 2024-07-16 | 2024
4064 | jud. ILFOV, loc. VOLUNTARI, Bulevardul VOLUNTARI, nr. 44, et. PARTER, ap. 1 | IF | 0.0068 | 0.006654 | 0 | 0.4 | CFp | CBC | Retele Electrice Muntenia SA | 23068576 |  | RO001E105363716/4 | 2024-07-24 | 2024
4065 | jud. GIURGIU, loc. CUPELE, Soseaua Principala, nr. 52 | GR | 0.00546 | 0.005341 | 0 | 0.4 | CFp | CBC | Retele Electrice Muntenia SA | 23033537 |  | RO001E301050425/2 | 2024-07-17 | 2024
4066 | jud. BUCURESTI, loc. SECTOR 1, Strada Cerceilor, nr. 7 | B | 0.004 | 0.00391 | 0 | 0.4 | CFp | CBC | Retele Electrice Muntenia SA | 23067426 |  | RO001E108731639/2 | 2024-07-16 | 2024
4067 | jud. ILFOV, loc. TAMASI, Strada Hystria, nr. 39A | IF | 0.003 | 0.002937 | 0 | 0.4 | CFp | CBC | Retele Electrice Muntenia SA | 23040273 |  | RO001E141806296/2 | 2024-07-17 | 2024
4068 | jud. ILFOV, loc. OSTRATU, Strada Nufarului, nr. 22 | IF | 0.00495 | 0.004845 | 0 | 0.4 | CFp | CBC | Retele Electrice Muntenia SA | 23045909 |  | RO001E142623205/2 | 2024-07-17 | 2024
4069 | jud. GIURGIU, loc. PALANCA, Strada Eftimiu, nr. 38 | GR | 0.005 | 0.004899 | 0 | 0.4 | CFp | CBC | Retele Electrice Muntenia SA | 23343392 |  | RO001E300975105/3 | 2024-07-19 | 2024
4070 | jud. BUCURESTI, loc. SECTOR 5, Strada Pucheni, nr. 103D | B | 0.008 | 0.00774 | 0 | 0.4 | CFp | CBC | Retele Electrice Muntenia SA | 23795815 |  | RO001E109322557/3 | 2024-07-17 | 2024
4071 | jud. ILFOV, loc. BALOTESTI, Strada Petalelor, nr. 22/11 | IF | 0.005 | 0.004897 | 0 | 0.4 | CFp | CBC | Retele Electrice Muntenia SA | 23070932 |  | RO001E143102949/3 | 2024-07-31 | 2024
4072 | jud. ILFOV, loc. OTOPENI, Strada Iederei, nr. 6 | IF | 0.015 | 0.01469 | 0 | 0.4 | CFp | CBC | Retele Electrice Muntenia SA | 23064664 |  | RO001E401062081/3 | 2024-07-17 | 2024
4073 | jud. ILFOV, loc. BRAGADIRU, Strada Orizontului, nr. 20 | IF | 0.005 | 0.004899 | 0 | 0.4 | CFp | CBC | Retele Electrice Muntenia SA | 23306375 |  | RO001E141842498/2 | 2024-07-19 | 2024
4074 | jud. BUCURESTI, loc. SECTOR 2, Bulevardul Ghica Tei, nr. 96 | B | 0.005 | 0.004899 | 0 | 0.4 | CFp | CBC | Retele Electrice Muntenia SA | 23320973 |  | RO001E100958474/2 | 2024-07-22 | 2024
4075 | jud. BUCURESTI, loc. SECTOR 6, ALEEA Alesd, nr. 13 | B | 0.00585 | 0.005683 | 0 | 0.4 | CFp | CBC | Retele Electrice Muntenia SA | 23319153 |  | RO001E107331959/3 | 2024-07-26 | 2024
4076 | jud. BUCURESTI, loc. SECTOR 6, Strada Crisul Repede, nr. 22 | B | 0.005 | 0.004899 | 0 | 0.4 | CFp | CBC | Retele Electrice Muntenia SA | 23329989 |  | RO001E107338170/2 | 2024-07-24 | 2024
4077 | jud. ILFOV, loc. CHITILA, Strada Lac de Nuferi, nr. 12 | IF | 0.005 | 0.004899 | 0 | 0.4 | CFp | CBC | Retele Electrice Muntenia SA | 23338561 |  | RO001E142243113/4 | 2024-07-19 | 2024
4078 | jud. ILFOV, loc. TUNARI, Strada 1 Decembrie, nr. 119, ap. VILA 710 | IF | 0.003 | 0.00293 | 0 | 0.4 | CFp | CBC | Retele Electrice Muntenia SA | 23297668 |  | RO001E143283376/2 | 2024-07-19 | 2024
4079 | jud. GIURGIU, loc. CUPELE, Soseaua Principala, nr. 105 | GR | 0.005 | 0.00489 | 0 | 0.4 | CFp | CBC | Retele Electrice Muntenia SA | 23398682 |  | RO001E131277726/2 | 2024-07-19 | 2024
4080 | jud. BUCURESTI, loc. SECTOR 5, Intrarea Mistretului, nr. 67 | B | 0.0085 | 0.008328 | 0 | 0.4 | CFp | CBC | Retele Electrice Muntenia SA | 23343714 |  | RO001E110436889/1 | 2024-07-19 | 2024
4081 | jud. GIURGIU, loc. GIURGIU, Bulevardul Bratianu I. C. Ion, nr. 117 | GR | 0.006 | 0.00587 | 0 | 0.4 | CFp | CBC | Retele Electrice Muntenia SA | 23393591 |  | RO001E300090956/3 | 2024-07-19 | 2024
4082 | jud. ILFOV, loc. OTOPENI, Strada Valea Pasarii, nr. 15 | IF | 0.006 | 0.00587 | 0 | 0.4 | CFp | CBC | Retele Electrice Muntenia SA | 23399537 |  | RO001E400090227/2 | 2024-07-19 | 2024
4083 | jud. BUCURESTI, loc. SECTOR 6, Drumul Ciorogarla, nr. 179A | B | 0.006 | 0.00568 | 0 | 0.4 | CFp | CBC | Retele Electrice Muntenia SA | 23313458 |  | RO001E110521952/3 | 2024-07-29 | 2024
4084 | jud. ILFOV, loc. VOLUNTARI, Strada Salciei, nr. 2 | IF | 0.005 | 0.00489 | 0 | 0.23 | CFp | CBC | Retele Electrice Muntenia SA | 23306209 |  | RO001E143025774/2 | 2024-07-25 | 2024
4085 | jud. ILFOV, loc. POPESTI-LEORDENI, Strada Biruintei, nr. 114 | IF | 0.006 | 0.005879 | 0 | 0.4 | CFp | CBC | Retele Electrice Muntenia SA | 23315403 |  | RO001E141198706/2 | 2024-07-19 | 2024
4086 | jud. ILFOV, loc. JILAVA, Strada 23 August, nr. 3 | IF | 0.006 | 0.00587 | 0 | 0.4 | CFp | CBC | Retele Electrice Muntenia SA | 23395994 |  | RO001E400434858/2 | 2024-07-19 | 2024
4087 | jud. GIURGIU, loc. BOLINTIN-DEAL, Strada BISERICA NOUA, nr. 3 | GR | 0.005 | 0.00485 | 0 | 0.4 | CFp | CBC | Retele Electrice Muntenia SA | 23325447 |  | RO001E301229726/3 | 2024-07-23 | 2024
4088 | jud. ILFOV, loc. POPESTI-LEORDENI, Strada Fermei, nr. 34, ap. ap 2 | IF | 0.008 | 0.00774 | 0 | 0.4 | CFp | CBC | Retele Electrice Muntenia SA | 23324135 |  | RO001E401139884/3 | 2024-07-19 | 2024
4089 | jud. BUCURESTI, loc. SECTOR 1, Strada Aiud, nr. 63 | B | 0.003 | 0.002938 | 0 | 0.4 | CFp | CBC | Retele Electrice Muntenia SA | 23352451 |  | RO001E401134654/2 | 2024-07-24 | 2024
4090 | jud. ILFOV, loc. GRUIU, Strada Cantacuzino, nr. 25 | IF | 0.003 | 0.00293 | 0 | 0.4 | CFp | CBC | Retele Electrice Muntenia SA | 23359214 |  | RO001E400822028/2 | 2024-07-31 | 2024
4091 | jud. GIURGIU, loc. GIURGIU, Strada Buzescu Preda, nr. 28 | GR | 0.003 | 0.002937 | 0 | 0.4 | CFp | CBC | Retele Electrice Muntenia SA | 23317474 |  | RO001E300021242/2 | 2024-07-23 | 2024
4092 | jud. GIURGIU, loc. GIURGIU, Drumul Amurgului, nr. 29 | GR | 0.006 | 0.005879 | 0 | 0.4 | CFp | CBC | Retele Electrice Muntenia SA | 23344036 |  | RO001E301253903/3 | 2024-07-23 | 2024
4093 | jud. BUCURESTI, loc. SECTOR 1, Strada Oasului, nr. 39 | B | 0.006 | 0.0058 | 0 | 0.4 | CFp | CBC | Retele Electrice Muntenia SA | 23341384 |  | RO001E109063672/2 | 2024-07-17 | 2024
4094 | jud. ILFOV, loc. COPACENI, Strada Stejarului, nr. 1 | IF | 0.02 | 0.01954 | 0 | 0.4 | CFp | CBC | Retele Electrice Muntenia SA | 23400375 |  | RO001E143173497/2 | 2024-07-23 | 2024
4095 | jud. ILFOV, loc. OTOPENI, Strada Matei Basarab, nr. 15 | IF | 0.005 | 0.004898 | 0 | 0.4 | CFp | CBC | Retele Electrice Muntenia SA | 23652012 |  | RO001E142955089/2 | 2024-07-24 | 2024
4096 | jud. GIURGIU, loc. MIHAILESTI, Strada Unirii, nr. 13A | GR | 0.006 | 0.005879 | 0 | 0.4 | CFp | CBC | Retele Electrice Muntenia SA | 23688181 |  | RO001E300591918/3 | 2024-07-19 | 2024
4097 | jud. ILFOV, loc. TUNARI, Strada 1 Decembrie, nr. 119, ap. VILA 615 | IF | 0.004 | 0.00391 | 0 | 0.4 | CFp | CBC | Retele Electrice Muntenia SA | 23664504 |  | RO001E143283084/2 | 2024-07-24 | 2024
4098 | jud. ILFOV, loc. STEFANESTII DE JOS, Strada HORTENSIEI, nr. 5, bl. VILA N15C2, ap. 001 | IF | 0.005 | 0.004894 | 0 | 0.4 | CFp | CBC | Retele Electrice Muntenia SA | 23723058 |  | RO001E142134998/3 | 2024-07-25 | 2024
4099 | jud. GIURGIU, loc. GIURGIU, Strada Dracea D. Marin, dr. ing., nr. 12 B | GR | 0.00581 | 0.005693 | 0 | 0.4 | CFp | CBC | Retele Electrice Muntenia SA | 23667785 |  | RO001E300016213/3 | 2024-07-25 | 2024
4100 | jud. GIURGIU, loc. GIURGIU, Ulita Rarau, nr. 13B | GR | 0.008 | 0.007835 | 0 | 0.4 | CFp | CBC | Retele Electrice Muntenia SA | 23683097 |  | RO001E131390429/2 | 2024-07-25 | 2024
4101 | jud. ILFOV, loc. OLTENI, Soseaua Bucuresti-Domnesti, nr. 29C | IF | 0.006 | 0.005875 | 0 | 0.4 | CFp | CBC | Retele Electrice Muntenia SA | 23671947 |  | RO001E400412674/4 | 2024-07-27 | 2024
4102 | jud. GIURGIU, loc. BACU, Calea Bucuresti, nr. 185B | GR | 0.005 | 0.004899 | 0 | 0.4 | CFp | CBC | Retele Electrice Muntenia SA | 23676551 |  | RO001E131376591/2 | 2024-07-25 | 2024
4103 | jud. ILFOV, loc. BRANESTI, Strada Luceafarului, nr. 11 | IF | 0.00946 | 0.009251 | 400 | 0.4 | CFp | CBC | Retele Electrice Muntenia SA | 23713163 |  | RO001E401004560/3 | 2024-07-27 | 2024
4104 | jud. GIURGIU, loc. GIURGIU, Strada Doicesti, nr. 5 | GR | 0.006 | 0.005877 | 0 | 0.4 | CFp | CBC | Retele Electrice Muntenia SA | 23681905 |  | RO001E300100486/3 | 2024-07-25 | 2024
4105 | jud. ILFOV, loc. BRAGADIRU, Strada Iederei, nr. 96-98B, ap. CASA 2 | IF | 0.006 | 0.00587 | 0 | 0.4 | CFp | CBC | Retele Electrice Muntenia SA | 23686322 |  | RO001E141958823/2 | 2024-07-25 | 2024
4106 | jud. ILFOV, loc. OSTRATU, Strada Scolii, nr. 44, bl. Vila 64 | IF | 0.003 | 0.00274 | 0 | 0.4 | CFp | CBC | Retele Electrice Muntenia SA | 23644661 |  | RO001E141461035/3 | 2024-07-25 | 2024
4107 | jud. GIURGIU, loc. FLORESTI-STOENESTI, Strada Sfatului, nr. 11 | GR | 0.005 | 0.004894 | 0 | 0.4 | CFp | CBC | Retele Electrice Muntenia SA | 23664356 |  | RO001E301252485/3 | 2024-07-24 | 2024
4108 | jud. ILFOV, loc. 1 DECEMBRIE, Intrarea Soarelui, nr. 1-B, ap. LOT 2 | IF | 0.006 | 0.005879 | 0 | 0.4 | CFp | CBC | Retele Electrice Muntenia SA | 23673440 |  | RO001E143058310/2 | 2024-07-31 | 2024
4109 | jud. GIURGIU, loc. BOLINTIN-VALE, Strada PARTIZANI, nr. 24 | GR | 0.006 | 0.00587 | 0 | 0.4 | CFp | CBC | Retele Electrice Muntenia SA | 23651751 |  | RO001E300900574/2 | 2024-07-24 | 2024
4110 | jud. GIURGIU, loc. MIHAI VODA, Strada 1 DECEMBRIE, nr. 6 | GR | 0.006 | 0.005879 | 0 | 0.4 | CFp | CBC | Retele Electrice Muntenia SA | 23698176 |  | RO001E300896242/3 | 2024-07-31 | 2024
4111 | jud. BUCURESTI, loc. SECTOR 4, Bulevardul Marasesti, nr. 37 | B | 0.00872 | 0.008545 | 106.667 | 0.4 | CFp | CBC | Retele Electrice Muntenia SA | 23687284 |  | RO001E115763225/3 | 2024-07-30 | 2024
4112 | jud. GIURGIU, loc. HOTARELE, Strada SOS. BUCOVINA, nr. 232 | GR | 0.005 | 0.004898 | 0 | 0.4 | CFp | CBC | Retele Electrice Muntenia SA | 23669667 |  | RO001E300806221/3 | 2024-07-24 | 2024
4113 | jud. GIURGIU, loc. DOBRENI, Soseaua VASILE MILITARU, nr. 111 | GR | 0.003 | 0.00274 | 0 | 0.4 | CFp | CBC | Retele Electrice Muntenia SA | 23641937 |  | RO001E300791404/2 | 2024-07-23 | 2024
4114 | jud. GIURGIU, loc. GIURGIU, Bulevardul C.F.R., nr. 6 | GR | 0.006 | 0.005879 | 0 | 0.4 | CFp | CBC | Retele Electrice Muntenia SA | 23670359 |  | RO001E300000058/2 | 2024-07-24 | 2024
4115 | jud. BUCURESTI, loc. SECTOR 1, Strada Caraiman, nr. 38 | B | 0.004 | 0.00388 | 0 | 0.4 | CFp | CBC | Retele Electrice Muntenia SA | 23685012 |  | RO001E108366194/2 | 2024-07-25 | 2024
4116 | jud. GIURGIU, loc. BOLINTIN-DEAL, Strada Ciresului, nr. 57D | GR | 0.005 | 0.00489 | 0 | 0.4 | CFp | CBC | Retele Electrice Muntenia SA | 23645713 |  | RO001E131441583/2 | 2024-07-31 | 2024
4117 | jud. BUCURESTI, loc. SECTOR 4, Strada Giovanni Boccaccio, nr. 24 | B | 0.004 | 0.00372 | 0 | 0.4 | CFp | CBC | Retele Electrice Muntenia SA | 24433846 |  | RO001E105767196/2 | 2024-07-30 | 2024
4118 | jud. GIURGIU, loc. HOTARELE, Strada Mugurilor, nr. 69 | GR | 0.006 | 0.00587 | 0 | 0.4 | CFp | CBC | Retele Electrice Muntenia SA | 22405347 |  | RO001E300753277/4 | 2024-07-29 | 2024
4119 | jud. GIURGIU, loc. BOLINTIN-VALE, Strada Sabarului, nr. 54 | GR | 0.005 | 0.004899 | 0 | 0.4 | CFp | CBC | Retele Electrice Muntenia SA | 22402615 |  | RO001E300910351/2 | 2024-07-08 | 2024
4120 | jud. BUCURESTI, loc. SECTOR 6, Strada Boja, nr. 5 | B | 0.005 | 0.004895 | 0 | 0.4 | CFp | CBC | Retele Electrice Muntenia SA | 22404982 |  | RO001E107337584/2 | 2024-07-16 | 2024
4121 | jud. BUCURESTI, loc. SECTOR 4, Strada Muzelor, nr. 16 | B | 0.01 | 0.00979 | 0 | 0.4 | CFp | CBC | Retele Electrice Muntenia SA | 22409012 |  | RO001E106091715/4 | 2024-07-08 | 2024
4122 | jud. GIURGIU, loc. BOLINTIN-VALE, Strada 23 August, nr. 11 | GR | 0.01 | 0.009799 | 0 | 0.4 | CFp | CBC | Retele Electrice Muntenia SA | 22407615 |  | RO001E301100184/4 | 2024-07-13 | 2024
4123 | jud. GIURGIU, loc. ICOANA, Strada Principala, nr. 95 | GR | 0.006 | 0.005879 | 0 | 0.4 | CFp | CBC | Retele Electrice Muntenia SA | 22550446 |  | RO001E301012524/2 | 2024-07-17 | 2024
4124 | jud. GIURGIU, loc. NAIPU, Strada ESTULUI, nr. 27 | GR | 0.015 | 0.01469 | 0 | 0.4 | CFp | CBC | Retele Electrice Muntenia SA | 22528357 |  | RO001E301217981/4 | 2024-07-17 | 2024
4125 | jud. ILFOV, loc. TUNARI, Strada Balta Pasarea, nr. 84, ap. C15 | IF | 0.00368 | 0.003605 | 0 | 0.4 | CFp | CBC | Retele Electrice Muntenia SA | 22557197 |  | RO001E143208249/2 | 2024-07-18 | 2024
4126 | jud. GIURGIU, loc. ZORILE, Strada Scolii, nr. 207 | GR | 0.005 | 0.004899 | 0 | 0.4 | CFp | CBC | Retele Electrice Muntenia SA | 22569311 |  | RO001E301023706/3 | 2024-07-13 | 2024
4127 | jud. ILFOV, loc. DUDU, Strada Sperantei, nr. 17P | IF | 0.01445 | 0.014061 | 0 | 0.4 | CFp | CBC | Retele Electrice Muntenia SA | 22429327 |  | RO001E143286841/3 | 2024-07-17 | 2024
4128 | jud. ILFOV, loc. BRANESTI, Strada Alexandru Branisteanu, nr. 6 | IF | 0.008 | 0.00764 | 8.333 | 0.4 | CFp | CBC | Retele Electrice Muntenia SA | 22533405 |  | RO001E400970549/2 | 2024-07-17 | 2024
4129 | jud. ILFOV, loc. OTOPENI, Strada Garii Balotesti, nr. 58-62, ap. vila 20 | IF | 0.006 | 0.00587 | 0 | 0.4 | CFp | CBC | Retele Electrice Muntenia SA | 22549622 |  | RO001E143048162/2 | 2024-07-25 | 2024
4130 | jud. BUCURESTI, loc. SECTOR 4, Strada Vuietului, nr. 3 | B | 0.004 | 0.00372 | 0 | 0.4 | CFp | CBC | Retele Electrice Muntenia SA | 22415680 |  | RO001E106114575/2 | 2024-07-08 | 2024
4131 | jud. GIURGIU, loc. STOENESTI, Strada Fundeni, nr. 98 | GR | 0.008 | 0.00764 | 0 | 0.4 | CFp | CBC | Retele Electrice Muntenia SA | 22554062 |  | RO001E300466627/4 | 2024-07-17 | 2024
4132 | jud. GIURGIU, loc. STANESTI, Drumul Hodivoaiei, nr. 43 | GR | 0.004 | 0.00372 | 0 | 0.4 | CFp | CBC | Retele Electrice Muntenia SA | 22563264 |  | RO001E300351765/2 | 2024-07-18 | 2024
4133 | jud. GIURGIU, loc. FRATESTI, Strada Cetatii, nr. 45 | GR | 0.00492 | 0.004819 | 0 | 0.4 | CFp | CBC | Retele Electrice Muntenia SA | 22557299 |  | RO001E300223392/3 | 2024-07-24 | 2024
4134 | jud. ILFOV, loc. BURIAS, Strada INVATATOR GHEORGHE PETRE, nr. 180 | IF | 0.003 | 0.002939 | 0 | 0.4 | CFp | CBC | Retele Electrice Muntenia SA | 22543220 |  | RO001E400633185/3 | 2024-07-17 | 2024
4135 | jud. GIURGIU, loc. VANATORII MICI, Strada Principala, nr. 176 | GR | 0.005 | 0.004899 | 0 | 0.4 | CFp | CBC | Retele Electrice Muntenia SA | 20252274 | 2024-06-26 | RO001E301048253/3 | 2024-07-11 | 2024
4136 | jud. ILFOV, loc. BERCENI, Strada 1 Mai, nr. 14 | IF | 0.01 | 0.009798 | 0 | 0.4 | CFp | CBC | Retele Electrice Muntenia SA | 19191322 | 2024-03-19 | RO001E400523497/3 | 2024-07-01 | 2024
4137 | jud. BUCURESTI, loc. SECTOR 3, Bulevardul Theodor Pallady, nr. 7-13, bl. R5, sc. B | B | 0.03 | 0.029395 | 0 | 0.4 | CFp | CBC | Retele Electrice Muntenia SA | 19546465 | 2024-04-03 | RO001E102873292/2 | 2024-07-01 | 2024
4138 | jud. BUCURESTI, loc. SECTOR 3, Strada Gura Ialomitei, nr. 7, bl. 8, sc. C | B | 0.05 | 0.03 | 0 | 0.4 | CFp | CBC | Retele Electrice Muntenia SA | 19877899 | 2024-06-14 | RO001E102806984/2 | 2024-07-23 | 2024
4139 | jud. BUCURESTI, loc. SECTOR 3, Strada Gura Ialomitei, nr. 7, bl. 8, sc. E | B | 0.05 | 0.03 | 0 | 0.4 | CFp | CBC | Retele Electrice Muntenia SA | 19877985 | 2024-06-18 | RO001E102807008/2 | 2024-07-23 | 2024
4140 | jud. BUCURESTI, loc. SECTOR 3, Intrarea Barsei, nr. 7, bl. G4, sc. A | B | 0.05 | 0.03 | 0 | 0.4 | CFp | CBC | Retele Electrice Muntenia SA | 19882172 | 2024-05-22 | RO001E103011848/2 | 2024-07-09 | 2024
4141 | jud. GIURGIU, loc. GIURGIU, ALEEA Fabrica De Zahar, nr. FN, bl. MARE, sc. 3 | GR | 0.00492 | 0.004817 | 0 | 0.4 | CFp | CBC | Retele Electrice Muntenia SA | 19894891 | 2024-06-03 | RO001E300036271/3 | 2024-07-24 | 2024
4142 | jud. GIURGIU, loc. SABARENI, Strada CEREANCA, nr. 6B | GR | 0.005 | 0.004899 | 0 | 0.4 | CFp | CBC | Retele Electrice Muntenia SA | 19912601 | 2024-06-03 | RO001E131443114/3 | 2024-07-11 | 2024
4143 | jud. ILFOV, loc. BRAGADIRU, Strada LUPTATORILOR, nr. 6 | IF | 0.00598 | 0.005859 | 0 | 0.4 | CFp | CBC | Retele Electrice Muntenia SA | 19932055 | 2024-05-17 | RO001E142100687/2 | 2024-07-23 | 2024
4144 | jud. ILFOV, loc. PERIS, Strada STEJARULUI, nr. 51 | IF | 0.0048 | 0.004703 | 0 | 0.23 | CFp | CBC | Retele Electrice Muntenia SA | 19963906 | 2024-06-14 | RO001E400610078/3 | 2024-07-04 | 2024
4145 | jud. GIURGIU, loc. BOLINTIN-VALE, Strada Palanca, nr. 1E | GR | 0.015 | 0.014699 | 0 | 0.4 | CFp | CBC | Retele Electrice Muntenia SA | 20178855 | 2024-06-25 | RO001E301181846/4 | 2024-07-09 | 2024
4146 | jud. ILFOV, loc. CHIAJNA, Strada Intrarea Nicolae Iorga, nr. 11A | IF | 0.004 | 0.00386 | 0 | 0.4 | CFp | CBC | Retele Electrice Muntenia SA | 19968779 | 2024-05-30 | RO001E141557435/4 | 2024-07-04 | 2024
4147 | jud. GIURGIU, loc. GIURGIU, Strada Silistei, nr. 2 | GR | 0.006 | 0.005879 | 0 | 0.4 | CFp | CBC | Retele Electrice Muntenia SA | 20179826 | 2024-06-25 | RO001E300095276/2 | 2024-07-31 | 2024
4148 | jud. ILFOV, loc. PISCU, Strada Hanului, nr. 46 | IF | 0.006 | 0.005879 | 0 | 0.23 | CFp | CBC | Retele Electrice Muntenia SA | 20128431 | 2024-06-18 | RO001E400746753/2 | 2024-07-10 | 2024
4149 | jud. GIURGIU, loc. BOLINTIN-VALE, Strada Sabarului, nr. 40 | GR | 0.006 | 0.005879 | 0 | 0.4 | CFp | CBC | Retele Electrice Muntenia SA | 20170309 | 2024-06-18 | RO001E300910227/3 | 2024-07-11 | 2024
4150 | jud. ILFOV, loc. BALOTESTI, Strada Ficusului, nr. 1C67, bl. C | IF | 0.008 | 0.00779 | 0 | 0.4 | CFp | CBC | Retele Electrice Muntenia SA | 20195703 | 2024-06-18 | RO001E401101085/2 | 2024-07-10 | 2024
4151 | jud. GIURGIU, loc. BOLINTIN-VALE, Strada BANCII, nr. 21 | GR | 0.014 | 0.013719 | 0 | 0.4 | CFp | CBC | Retele Electrice Muntenia SA | 20240751 | 2024-06-25 | RO001E301085243/3 | 2024-07-16 | 2024
4152 | jud. BUCURESTI, loc. SECTOR 1, Strada Baru Mare, nr. 5 | B | 0.006 | 0.00583 | 0 | 0.4 | CFp | CBC | Retele Electrice Muntenia SA | 20244965 | 2024-06-19 | RO001E115354849/2 | 2024-07-31 | 2024
4153 | jud. GIURGIU, loc. SABARENI, Strada banichii, nr. 80 o | GR | 0.005 | 0.004899 | 0 | 0.4 | CFp | CBC | Retele Electrice Muntenia SA | 20241599 | 2024-06-25 | RO001E131431942/3 | 2024-07-11 | 2024
4154 | jud. GIURGIU, loc. BACU, Strada Tineretului, nr. 33 L | GR | 0.006 | 0.005879 | 0 | 0.4 | CFp | CBC | Retele Electrice Muntenia SA | 20262462 | 2024-06-27 | RO001E131392061/2 | 2024-07-11 | 2024
4155 | jud. BUCURESTI, loc. SECTOR 3, Strada Gura Ialomitei, nr. 7, bl. 8, sc. A | B | 0.05 | 0.03 | 0 | 0.4 | CFp | CBC | Retele Electrice Muntenia SA | 19877767 | 2024-06-14 | RO001E102806962/2 | 2024-07-23 | 2024
4156 | jud. BUCURESTI, loc. SECTOR 3, Strada Gura Ialomitei, nr. 7, bl. 8, sc. D | B | 0.05 | 0.03 | 0 | 0.4 | CFp | CBC | Retele Electrice Muntenia SA | 19877935 | 2024-06-14 | RO001E102806995/2 | 2024-07-23 | 2024
4157 | jud. BUCURESTI, loc. SECTOR 3, ALEEA Barajul Bicaz, nr. 9, bl. M31, sc. C | B | 0.05 | 0.03 | 0 | 0.4 | CFp | CBC | Retele Electrice Muntenia SA | 19879608 | 2024-06-03 | RO001E102565289/2 | 2024-07-09 | 2024
4158 | jud. BUCURESTI, loc. SECTOR 3, Strada Fizicienilor, nr. 13, bl. 3F, sc. A | B | 0.05 | 0.03 | 0 | 0.4 | CFp | CBC | Retele Electrice Muntenia SA | 19880587 | 2024-06-18 | RO001E103743907/2 | 2024-07-23 | 2024
4159 | jud. BUCURESTI, loc. SECTOR 3, Strada Gura Ialomitei, nr. 7, bl. 8, sc. B | B | 0.05 | 0.03 | 0 | 0.4 | CFp | CBC | Retele Electrice Muntenia SA | 19877843 | 2024-06-14 | RO001E102806973/2 | 2024-07-23 | 2024
4160 | jud. ILFOV, loc. DUDU, Strada Viilor, nr. 36 | IF | 0.00598 | 0.00581 | 0 | 0.4 | CFp | CBC | Retele Electrice Muntenia SA | 20077798 | 2024-06-05 | RO001E141272170/3 | 2024-07-11 | 2024
4161 | jud. ILFOV, loc. CHITILA, Strada Campului, nr. 4 | IF | 0.005 | 0.00489 | 0 | 0.4 | CFp | CBC | Retele Electrice Muntenia SA | 20033291 | 2024-06-06 | RO001E400273714/2 | 2024-07-16 | 2024
4162 | jud. ILFOV, loc. MAGURELE, Strada Ciocarliei, nr. 12 A | IF | 0.01 | 0.009799 | 0 | 0.4 | CFp | CBC | Retele Electrice Muntenia SA | 20082259 | 2024-06-04 | RO001E141545599/2 | 2024-07-02 | 2024
4163 | jud. ILFOV, loc. VOLUNTARI, Strada Camil Petrescu, nr. 4 | IF | 0.012 | 0.011755 | 0 | 0.4 | CFp | CBC | Retele Electrice Muntenia SA | 19991669 | 2024-05-29 | RO001E105329819/3 | 2024-07-16 | 2024
4164 | jud. ILFOV, loc. DOMNESTI, Intrarea MICSUNELELOR, nr. 1 | IF | 0.005 | 0.00489 | 0 | 0.4 | CFp | CBC | Retele Electrice Muntenia SA | 20033301 | 2024-06-04 | RO001E400354972/3 | 2024-07-25 | 2024
4165 | jud. ILFOV, loc. BRAGADIRU, Strada Grivitei, nr. 45 | IF | 0.02486 | 0.024353 | 0 | 0.4 | CFp | CBC | Retele Electrice Muntenia SA | 20318331 | 2024-06-25 | RO001E141787126/3 | 2024-07-25 | 2024
4166 | jud. ILFOV, loc. CORBEANCA, Strada PIERSICULUI, nr. 36, bl. Sat Tamasi | IF | 0.008 | 0.00779 | 0 | 0.4 | CFp | CBC | Retele Electrice Muntenia SA | 20276999 | 2024-06-25 | RO001E141657908/2 | 2024-07-25 | 2024
4167 | jud. ILFOV, loc. AFUMATI, Soseaua bucuresti urziceni, nr. 223B | IF | 2.499 | 2.379 | 0 | 20 | CFp | CBC | Retele Electrice Muntenia SA | 17688680 | 2023-08-25 | RO001E141684223/2 | 2024-07-05 | 2024
4168 | jud. ILFOV, loc. DUDU, Strada Viilor, nr. 43E | IF | 0.005 | 0.00489 | 0 | 0.23 | CFp | CBC | Retele Electrice Muntenia SA | 19680823 | 2024-04-26 | RO001E141651621/2 | 2024-07-03 | 2024
4169 | jud. ILFOV, loc. PETRESTI, Strada Balantei, nr. 8-C, ap. CASA 4 | IF | 0.006 | 0.005879 | 0 | 0.4 | CFp | CBC | Retele Electrice Muntenia SA | 20096119 | 2024-06-06 | RO001E143256613/3 | 2024-07-04 | 2024
4170 | jud. ILFOV, loc. DRAGOMIRESTI-DEAL, Strada Oltului, nr. 8 | IF | 0.006 | 0.005879 | 0 | 0.4 | CFp | CBC | Retele Electrice Muntenia SA | 20105822 | 2024-06-06 | RO001E143011432/2 | 2024-07-01 | 2024
4171 | jud. BUCURESTI, loc. SECTOR 1, PIATA Sfintii Voievozi, nr. 1, ap. 10 | B | 0.01 | 0.009799 | 0 | 0.4 | CFp | CBC | Retele Electrice Muntenia SA | 20114769 | 2024-06-03 | RO001E100191068/3 | 2024-07-01 | 2024
4172 | jud. GIURGIU, loc. BOLINTIN-DEAL, Bulevardul REPUBLICII, nr. 1 | GR | 0.017 | 0.016658 | 0 | 0.4 | CFp | CBC | Retele Electrice Muntenia SA | 20139343 | 2024-06-13 | RO001E301082587/5 | 2024-07-01 | 2024
4173 | jud. ILFOV, loc. OSTRATU, Strada Primaverii, nr. 147 A | IF | 0.005 | 0.00484 | 0 | 0.4 | CFp | CBC | Retele Electrice Muntenia SA | 20131841 | 2024-06-12 | RO001E401109229/3 | 2024-07-02 | 2024
4174 | jud. Bucuresti, loc. SECTOR 3, Drumul Gura Crivatului, nr. 32D | B | 0.005 | 0.004899 | 0 | 0.4 | CFp | CBC | Retele Electrice Muntenia SA | 19205291 | 2024-02-26 | RO001E110530345/3 | 2024-07-01 | 2024
4175 | jud. ILFOV, loc. MOGOSOAIA, Strada Oslo, nr. 4 | IF | 0.005 | 0.00485 | 0 | 0.4 | CFp | CBC | Retele Electrice Muntenia SA | 19753309 | 2024-04-29 | RO001E142070256/2 | 2024-07-26 | 2024
4176 | jud. BUCURESTI, loc. SECTOR 5, Strada Indrumarii, nr. 42 | B | 0.005 | 0.0048 | 0 | 0.4 | CFp | CBC | Retele Electrice Muntenia SA | 19825157 | 2024-05-09 | RO001E106174223/2 | 2024-07-11 | 2024
4177 | jud. ILFOV, loc. DIMIENI, Strada Aviatiei, nr. 6A | IF | 0.015 | 0.014699 | 8.3 | 0.4 | CFp | CBC | Retele Electrice Muntenia SA | 19804432 | 2024-05-07 | RO001E141547142/3 | 2024-07-22 | 2024
4178 | jud. ILFOV, loc. OSTRATU, Strada Paradisul Verde, nr. 27 | IF | 0.005 | 0.004899 | 0 | 0.4 | CFp | CBC | Retele Electrice Muntenia SA | 19820891 | 2024-05-24 | RO001E141244955/3 | 2024-07-04 | 2024
4179 | jud. BUCURESTI, loc. SECTOR 3, Strada Murgeni, nr. 7, bl. L27, sc. A | B | 0.05 | 0.03 | 0 | 0.4 | CFp | CBC | Retele Electrice Muntenia SA | 19880440 | 2024-05-22 | RO001E102394346/2 | 2024-07-09 | 2024
4180 | jud. GIURGIU, loc. CUPELE, Strada CAISULUI, nr. 50 | GR | 0.008 | 0.00781 | 0 | 0.4 | CFp | CBC | Retele Electrice Muntenia SA | 19888143 | 2024-05-20 | RO001E301050324/3 | 2024-07-01 | 2024
4181 | jud. ILFOV, loc. DOBROESTI, ALEEA D-Lacului, nr. 3 | IF | 0.01 | 0.00975 | 0 | 0.4 | CFp | CBC | Retele Electrice Muntenia SA | 19894841 | 2024-05-22 | RO001E108945412/2 | 2024-07-25 | 2024
4182 | jud. BUCURESTI, loc. SECTOR 3, Strada Crivatului, nr. 1, bl. 43A, sc. A | B | 0.044 | 0.03 | 0 | 0.4 | CFp | CBC | Retele Electrice Muntenia SA | 19911915 | 2024-05-22 | RO001E103887726/2 | 2024-07-09 | 2024
4183 | jud. ILFOV, loc. DRAGOMIRESTI-DEAL, Strada Crizantemelor, nr. 49D | IF | 0.006 | 0.005875 | 0 | 0.23 | CFp | CBC | Retele Electrice Muntenia SA | 19895140 | 2024-05-22 | RO001E142968139/2 | 2024-07-16 | 2024
4184 | jud. ILFOV, loc. BRANESTI, Strada SLT. PETRE IONEL, nr. 136 | IF | 0.00714 | 0.006996 | 0 | 0.4 | CFp | CBC | Retele Electrice Muntenia SA | 19898720 | 2024-05-22 | RO001E400029296/3 | 2024-07-29 | 2024
4185 | jud. BUCURESTI, loc. SECTOR 3, Strada Ramnicu Valcea, nr. 4, bl. S19, sc. A | B | 0.05 | 0.03 | 0 | 0.4 | CFp | CBC | Retele Electrice Muntenia SA | 19886558 | 2024-05-17 | RO001E103550701/2 | 2024-07-23 | 2024
4186 | jud. ILFOV, loc. DOMNESTI, Strada T 16, nr. LOT1, ap. C1 | IF | 0.00545 | 0.005336 | 0 | 0.4 | CFp | CBC | Retele Electrice Muntenia SA | 19929715 | 2024-05-17 | RO001E141591208/2 | 2024-07-01 | 2024
4187 | jud. ILFOV, loc. TAMASI, Strada Ciocarliei, nr. 7E | IF | 0.016 | 0.01566 | 0 | 0.4 | CFp | CBC | Retele Electrice Muntenia SA | 19965301 | 2024-05-28 | RO001E141597686/3 | 2024-07-17 | 2024
4188 | jud. ILFOV, loc. CLINCENI, Strada Ortansei, nr. 20D, ap. C1 | IF | 0.004 | 0.00391 | 0 | 0.4 | CFp | CBC | Retele Electrice Muntenia SA | 19781108 | 2024-05-17 | RO001E142875361/3 | 2024-07-11 | 2024
4189 | jud. ILFOV, loc. BRAGADIRU, Strada Parfumului, nr. 29, bl. CASA 6 | IF | 0.006 | 0.00587 | 0 | 0.4 | CFp | CBC | Retele Electrice Muntenia SA | 19830886 | 2024-05-13 | RO001E142300993/2 | 2024-07-04 | 2024
4190 | jud. BUCURESTI, loc. SECTOR 3, ALEEA Barajul Bicaz, nr. 11 C, bl. M32A, sc. A | B | 0.05 | 0.03 | 0 | 0.4 | CFp | CBC | Retele Electrice Muntenia SA | 19878723 | 2024-05-22 | RO001E102569935/2 | 2024-07-09 | 2024
4191 | jud. BUCURESTI, loc. SECTOR 1, ALEEA Privighetorilor, nr. 86P, bl. D, sc. D, ap. D7 | B | 0.015 | 0.01469 | 0 | 0.4 | CFp | CBC | Retele Electrice Muntenia SA | 19863221 | 2024-05-17 | RO001E110253325/2 | 2024-07-18 | 2024
4192 | jud. ILFOV, loc. BRANESTI, Strada Petre Ionel, nr. 122 | IF | 0.02 | 0.019598 | 0 | 0.4 | CFp | CBC | Retele Electrice Muntenia SA | 19875623 | 2024-05-20 | RO001E400838104/3 | 2024-07-18 | 2024
4193 | jud. ILFOV, loc. JILAVA, Intrarea Giurgiului, nr. 27 | IF | 0.04 | 0.039198 | 0 | 0.4 | CFp | CBC | Retele Electrice Muntenia SA | 19859426 | 2024-05-17 | RO001E108486636/2 | 2024-07-09 | 2024
4194 | jud. GIURGIU, loc. FLORESTI, Strada SABARULUI, nr. 55 | GR | 0.00495 | 0.00485 | 0 | 0.4 | CFp | CBC | Retele Electrice Muntenia SA | 19881221 | 2024-05-21 | RO001E300956575/4 | 2024-07-01 | 2024
4195 | jud. ILFOV, loc. TEGHES, Strada Negustorilor, nr. 22 | IF | 0.005 | 0.00489 | 0 | 0.4 | CFp | CBC | Retele Electrice Muntenia SA | 19943147 | 2024-05-28 | RO001E143049062/2 | 2024-07-04 | 2024
4196 | jud. BUCURESTI, loc. SECTOR 1, Soseaua Bucuresti-Ploiesti, nr. 43A | B | 0.1 | 0.1 | 0 | 0.4 | CFp | CBC | Retele Electrice Muntenia SA | 18511651 | 2023-11-22 | RO001E109001348/4 | 2024-07-10 | 2024
4197 | jud. BUCURESTI, loc. SECTOR 1, Strada Libelulei, nr. 26 | B | 0.01 | 0.0097 | 0 | 0.4 | CFp | CBC | Retele Electrice Muntenia SA | 18672868 | 2024-02-13 | RO001E400735256/2 | 2024-07-15 | 2024
4198 | jud. BUCURESTI, loc. SECTOR 3, Bulevardul Camil Ressu, nr. 16, bl. B4BIS, sc. A | B | 0.0275 | 0.026945 | 0 | 0.4 | CFp | CBC | Retele Electrice Muntenia SA | 19265205 | 2024-03-08 | RO001E103608200/2 | 2024-07-09 | 2024
4199 | jud. GIURGIU, loc. GIURGIU, Ulita Lupeni, nr. 15A | GR | 0.02 | 0.019594 | 0 | 0.4 | CFp | CBC | Retele Electrice Muntenia SA | 19242058 | 2024-03-19 | RO001E131438860/2 | 2024-07-22 | 2024
4200 | jud. GIURGIU, loc. SADINA, Strada Fabrica de Paine, nr. 19 | GR | 0.0144 | 0.014111 | 0 | 0.4 | CFp | CBC | Retele Electrice Muntenia SA | 19338064 | 2024-03-13 | RO001E301075657/3 | 2024-07-16 | 2024
4201 | jud. ILFOV, loc. BRAGADIRU, Strada Safirului, nr. 57-59N | IF | 0.005 | 0.004899 | 0 | 0.4 | CFp | CBC | Retele Electrice Muntenia SA | 19338323 | 2024-03-07 | RO001E143108585/3 | 2024-07-10 | 2024
4202 | jud. BUCURESTI, loc. SECTOR 3, ALEEA Prof.Onisifor Ghibu, nr. 4, bl. O31, sc. A | B | 0.0231 | 0.022633 | 0 | 0.4 | CFp | CBC | Retele Electrice Muntenia SA | 19514339 | 2024-03-28 | RO001E102688386/2 | 2024-07-18 | 2024
4203 | jud. BUCURESTI, loc. SECTOR 3, ALEEA Prof.Onisifor Ghibu, nr. 4, bl. O31, sc. B | B | 0.0231 | 0.022633 | 0 | 0.4 | CFp | CBC | Retele Electrice Muntenia SA | 19514511 | 2024-03-28 | RO001E102688397/2 | 2024-07-18 | 2024
4204 | jud. BUCURESTI, loc. SECTOR 3, ALEEA Prof.Onisifor Ghibu, nr. 4, bl. O31, sc. C | B | 0.0231 | 0.022633 | 0 | 0.4 | CFp | CBC | Retele Electrice Muntenia SA | 19514543 | 2024-03-27 | RO001E102688409/2 | 2024-07-16 | 2024
4205 | jud. BUCURESTI, loc. SECTOR 3, ALEEA Prof.Onisifor Ghibu, nr. 4, bl. O31, sc. D | B | 0.0231 | 0.022633 | 0 | 0.4 | CFp | CBC | Retele Electrice Muntenia SA | 19514568 | 2024-03-27 | RO001E102688410/2 | 2024-07-16 | 2024
4206 | jud. BUCURESTI, loc. SECTOR 3, Strada Buhusi, nr. 5, bl. 6, sc. B | B | 0.03 | 0.029395 | 0 | 0.4 | CFp | CBC | Retele Electrice Muntenia SA | 19542211 | 2024-03-27 | RO001E102811294/2 | 2024-07-01 | 2024
4207 | jud. BUCURESTI, loc. SECTOR 3, Strada Buhusi, nr. 5, bl. 6, sc. D | B | 0.03 | 0.029395 | 0 | 0.4 | CFp | CBC | Retele Electrice Muntenia SA | 19542293 | 2024-03-27 | RO001E102811317/2 | 2024-07-01 | 2024
4208 | jud. BUCURESTI, loc. SECTOR 3, Intrarea Stejarului, nr. 34, bl. 25, sc. C | B | 0.0231 | 0.022633 | 0 | 0.4 | CFp | CBC | Retele Electrice Muntenia SA | 19543678 | 2024-03-27 | RO001E103469957/2 | 2024-07-01 | 2024
4209 | jud. BUCURESTI, loc. SECTOR 3, Strada Buhusi, nr. 5, bl. 6, sc. C | B | 0.03 | 0.029395 | 0 | 0.4 | CFp | CBC | Retele Electrice Muntenia SA | 19542238 | 2024-03-27 | RO001E102811306/2 | 2024-07-01 | 2024
4210 | jud. BUCURESTI, loc. SECTOR 3, Strada Tuculescu Ion, nr. 34, bl. 25, sc. 1-3 | B | 0.03 | 0.032335 | 0 | 0.4 | CFp | CBC | Retele Electrice Muntenia SA | 19543611 | 2024-03-27 | RO001E103469935/3 | 2024-07-01 | 2024
4211 | jud. BUCURESTI, loc. SECTOR 3, Bulevardul Theodor Pallady, nr. 7-13, bl. R5, sc. G | B | 0.03 | 0.029395 | 0 | 0.4 | CFp | CBC | Retele Electrice Muntenia SA | 19546801 | 2024-04-02 | RO001E102873348/2 | 2024-07-01 | 2024
4212 | jud. BUCURESTI, loc. SECTOR 3, Bulevardul Theodor Pallady, nr. 7-13, bl. R5, sc. F | B | 0.03 | 0.029395 | 0 | 0.4 | CFp | CBC | Retele Electrice Muntenia SA | 19546733 | 2024-04-02 | RO001E102873337/3 | 2024-07-01 | 2024
4213 | jud. BUCURESTI, loc. SECTOR 3, Intrarea Stejarului, nr. 34, bl. 25, sc. B | B | 0.03 | 0.029395 | 0 | 0.4 | CFp | CBC | Retele Electrice Muntenia SA | 19543641 | 2024-03-27 | RO001E103469946/2 | 2024-07-01 | 2024
4214 | jud. BUCURESTI, loc. SECTOR 3, Strada Baia Mare, nr. 4, bl. 5, sc. A | B | 0.03 | 0.029395 | 0 | 0.4 | CFp | CBC | Retele Electrice Muntenia SA | 19542981 | 2024-03-27 | RO001E103593089/2 | 2024-07-01 | 2024
4215 | jud. BUCURESTI, loc. SECTOR 3, Strada Buhusi, nr. 5, bl. 6, sc. A | B | 0.03 | 0.029395 | 0 | 0.4 | CFp | CBC | Retele Electrice Muntenia SA | 19542188 | 2024-03-27 | RO001E102811283/2 | 2024-07-01 | 2024
4216 | jud. BUCURESTI, loc. SECTOR 3, Bulevardul Theodor Pallady, nr. 7-13, bl. R5, sc. C | B | 0.03 | 0.029395 | 0 | 0.4 | CFp | CBC | Retele Electrice Muntenia SA | 19546502 | 2024-03-27 | RO001E102873304/2 | 2024-07-11 | 2024
4217 | jud. BUCURESTI, loc. SECTOR 3, Strada Panu Anastase, nr. 8, bl. A12, sc. A | B | 0.03 | 0.029395 | 0 | 0.4 | CFp | CBC | Retele Electrice Muntenia SA | 19543104 | 2024-03-27 | RO001E101628705/2 | 2024-07-01 | 2024
4218 | jud. BUCURESTI, loc. SECTOR 2, Strada Aromei, nr. 92 -94 | B | 0.012 | 0.01175 | 0 | 0.4 | CFp | CBC | Retele Electrice Muntenia SA | 19608574 | 2024-04-02 | RO001E108780712/2 | 2024-07-01 | 2024
4219 | jud. BUCURESTI, loc. SECTOR 3, ALEEA Barajul Sadului, nr. 4, bl. T2, sc. C | B | 0.03 | 0.029395 | 0 | 0.4 | CFp | CBC | Retele Electrice Muntenia SA | 19626330 | 2024-04-08 | RO001E102535769/2 | 2024-07-09 | 2024
4220 | jud. ILFOV, loc. VOLUNTARI, Strada Lucian Blaga, nr. 1C | IF | 0.01 | 0.009799 | 8.3 | 0.4 | CFp | CBC | Retele Electrice Muntenia SA | 19617897 | 2024-04-08 | RO001E400957847/3 | 2024-07-01 | 2024
4221 | jud. BUCURESTI, loc. SECTOR 3, ALEEA Barajul Sadului, nr. 4, bl. T2, sc. B | B | 0.03 | 0.029395 | 0 | 0.4 | CFp | CBC | Retele Electrice Muntenia SA | 19626284 | 2024-04-08 | RO001E102535758/2 | 2024-07-01 | 2024
4222 | jud. BUCURESTI, loc. SECTOR 3, ALEEA Barajul Sadului, nr. 4, bl. T2, sc. A | B | 0.03 | 0.029395 | 0 | 0.4 | CFp | CBC | Retele Electrice Muntenia SA | 19626230 | 2024-04-08 | RO001E102535747/2 | 2024-07-09 | 2024
4223 | jud. ILFOV, loc. BERCENI, Strada GHIOCELULUI, nr. 6 | IF | 0.008 | 0.007835 | 0 | 0.4 | CFp | CBC | Retele Electrice Muntenia SA | 19622564 | 2024-04-08 | RO001E141269626/3 | 2024-07-04 | 2024
4224 | jud. ILFOV, loc. 1 DECEMBRIE, Strada Victoriei, nr. 25 | IF | 0.006 | 0.00587 | 0 | 0.4 | CFp | CBC | Retele Electrice Muntenia SA | 19630625 | 2024-04-11 | RO001E400510617/2 | 2024-07-01 | 2024
4225 | jud. ILFOV, loc. TANCABESTI, Strada Prof. Popa Angela, nr. 3 | IF | 0.006 | 0.005878 | 0 | 0.4 | CFp | CBC | Retele Electrice Muntenia SA | 19636035 | 2024-04-16 | RO001E142052380/3 | 2024-07-02 | 2024
4226 | jud. ILFOV, loc. BRAGADIRU, Strada Bega, nr. 7, ap. casa 3 | IF | 0.005 | 0.004899 | 0 | 0.23 | CFp | CBC | Retele Electrice Muntenia SA | 19669846 | 2024-04-19 | RO001E142750598/2 | 2024-07-23 | 2024
4227 | jud. ILFOV, loc. BRAGADIRU, Strada Dumbravei, nr. 2A, ap. VILA 157 | IF | 0.008 | 0.00729 | 0 | 0.4 | CFp | CBC | Retele Electrice Muntenia SA | 19665482 | 2024-04-12 | RO001E141724228/4 | 2024-07-01 | 2024
4228 | jud. ILFOV, loc. TEGHES, Strada Poiana Florilor, nr. 1A, bl. NC966/1/1 | IF | 0.006 | 0.005879 | 0 | 0.4 | CFp | CBC | Retele Electrice Muntenia SA | 19681689 | 2024-04-12 | RO001E141369986/3 | 2024-07-02 | 2024
4229 | jud. BUCURESTI, loc. SECTOR 6, Drumul La Rosu, nr. 69 | B | 0.01886 | 0.018428 | 0 | 0.4 | CFp | CBC | Retele Electrice Muntenia SA | 19754727 | 2024-04-26 | RO001E111325438/2 | 2024-07-22 | 2024
4230 | jud. ILFOV, loc. VOLUNTARI, Strada NICOLAE LEONARD, nr. 4 | IF | 0.02 | 0.0195 | 200 | 0.4 | CFp | CBC | Retele Electrice Muntenia SA | 19221867 | 2024-03-01 | RO001E108914834/3 | 2024-07-24 | 2024
4231 | jud. BUCURESTI, loc. SECTOR 4, Strada Dumbraveni, nr. 18C | B | 0.005 | 0.004899 | 0 | 0.4 | CFp | CBC | Retele Electrice Muntenia SA | 19318612 | 2024-03-04 | RO001E114912703/3 | 2024-07-03 | 2024
4232 | jud. BUCURESTI, loc. SECTOR 2, Strada Busteni, nr. 44A | B | 0.01 | 0.0097 | 0 | 0.4 | CFp | CBC | Retele Electrice Muntenia SA | 19352451 | 2024-03-13 | RO001E119498976/3 | 2024-07-30 | 2024
4233 | jud. ILFOV, loc. TUNARI, Strada 1 Decembrie, nr. 165, bl. vila 2 | IF | 0.006 | 0.00587 | 0 | 0.4 | CFp | CBC | Retele Electrice Muntenia SA | 19344997 | 2024-02-29 | RO001E142370653/2 | 2024-07-24 | 2024
4234 | jud. ILFOV, loc. OTOPENI, Strada Munteniei, nr. 43, bl. C1 | IF | 0.017 | 0.01616 | 0 | 0.4 | CFp | CBC | Retele Electrice Muntenia SA | 19477243 | 2024-03-20 | RO001E143038778/2 | 2024-07-01 | 2024
4235 | jud. ILFOV, loc. VOLUNTARI, Strada Drumul Negru, nr. 36A | IF | 0.027 | 0.02643 | 200 | 0.4 | CFp | CBC | Retele Electrice Muntenia SA | 19511682 | 2024-03-14 | RO001E400172565/3 | 2024-07-01 | 2024
4236 | jud. ILFOV, loc. PANTELIMON, Strada GARII, nr. 200 E | IF | 0.006 | 0.00568 | 0 | 0.4 | CFp | CBC | Retele Electrice Muntenia SA | 19504103 | 2024-03-19 | RO001E141769968/2 | 2024-07-24 | 2024
4237 | jud. GIURGIU, loc. BOLINTIN-VALE, Strada Libertatii, nr. 181 | GR | 0.005 | 0.004899 | 0 | 0.4 | CFp | CBC | Retele Electrice Muntenia SA | 19104111 | 2024-02-23 | RO001E131467738/1 | 2024-07-01 | 2024
4238 | jud. ILFOV, loc. VOLUNTARI, Drumul Potcoavei, nr. 33-BIS | IF | 0.0198 | 0.019402 | 0 | 0.4 | CFp | CBC | Retele Electrice Muntenia SA | 18795859 | 2024-01-23 | RO001E143080876/2 | 2024-07-16 | 2024
4239 | jud. ILFOV, loc. BRAGADIRU, Strada IERNII, nr. 8C | IF | 0.006 | 0.005877 | 0 | 0.4 | CFp | CBC | Retele Electrice Muntenia SA | 19065104 | 2024-01-30 | RO001E141912014/2 | 2024-07-01 | 2024
4240 | jud. ILFOV, loc. VIDRA, Strada Garii, nr. 84 | IF | 0.0082 | 0.008035 | 0 | 0.23 | CFp | CBC | Retele Electrice Muntenia SA | 19191306 | 2024-02-28 | RO001E400501987/2 | 2024-07-01 | 2024
4241 | jud. BUCURESTI, loc. SECTOR 5, Drumul Cooperativei, nr. 77 | B | 0.006 | 0.006 | 100 | 0.4 | CFp | CBC | Retele Electrice Muntenia SA | 19081952 | 2024-01-31 | RO001E110093844/2 | 2024-07-11 | 2024
4242 | jud. ILFOV, loc. OTOPENI, Strada Grivita, nr. 13E | IF | 0.00847 | 0.008295 | 0 | 0.4 | CFp | CBC | Retele Electrice Muntenia SA | 19201899 | 2024-02-28 | RO001E400937407/4 | 2024-07-16 | 2024
4243 | jud. ILFOV, loc. BRAGADIRU, Strada Celofibrei, nr. 25-27B | IF | 0.0279 | 0.027341 | 0 | 0.4 | CFp | CBC | Retele Electrice Muntenia SA | 19094314 | 2024-02-08 | RO001E141694426/3 | 2024-07-01 | 2024
4244 | jud. ILFOV, loc. CLINCENI, Strada Fortului, nr. 113 | IF | 0.006 | 0.005879 | 0 | 0.4 | CFp | CBC | Retele Electrice Muntenia SA | 19042311 | 2024-02-01 | RO001E401121425/3 | 2024-07-02 | 2024
4245 | jud. ILFOV, loc. DOMNESTI, Strada Zodiacului, nr. 5, ap. C1 | IF | 0.006 | 0.005879 | 0 | 0.4 | CFp | CBC | Retele Electrice Muntenia SA | 19044253 | 2024-02-01 | RO001E142001799/3 | 2024-07-09 | 2024
4246 | jud. BUCURESTI, loc. SECTOR 2, Intrarea Glucozei, nr. 12 | B | 0.006 | 0.006 | 0 | 0.4 | CFp | CBC | Retele Electrice Muntenia SA | 18140769 | 2023-12-07 | RO001E101353441/4 | 2024-07-03 | 2024
4247 | jud. BUCURESTI, loc. SECTOR 2, Strada Tuzla, nr. 28-30, bl. A | B | 0.00594 | 0.006 | 0 | 0.4 | CFp | CBC | Retele Electrice Muntenia SA | 19035859 | 2024-01-25 | RO001E101357658/3 | 2024-07-17 | 2024
4248 | jud. BUCURESTI, loc. SECTOR 2, Strada Teleajen, nr. 65, et. 6, ap. 18 | B | 0.005 | 0.0047 | 0 | 0.23 | CFp | CBC | Retele Electrice Muntenia SA | 18756882 | 2023-12-15 | RO001E111318216/2 | 2024-07-31 | 2024
4249 | jud. ILFOV, loc. DUMBRAVENI, Strada LAHOVARI, nr. 9-C, ap. CASA 24 | IF | 0.00581 | 0.005686 | 0 | 0.23 | CFp | CBC | Retele Electrice Muntenia SA | 18456835 | 2023-10-30 | RO001E143115718/2 | 2024-07-04 | 2024
4250 | jud. GIURGIU, loc. COSOBA, Strada PRINCIPALA, nr. 683 | GR | 0.015 | 0.0146 | 0 | 0.4 | CFp | CBC | Retele Electrice Muntenia SA | 18193499 | 2023-09-14 | RO001E301222134/3 | 2024-07-01 | 2024
4251 | jud. ILFOV, loc. POPESTI-LEORDENI, Strada LEORDENI, nr. 94, ap. C2+C3 | IF | 0.03444 | 0.033746 | 0 | 0.4 | CFp | CBC | Retele Electrice Muntenia SA | 18122696 | 2023-10-03 | RO001E401036228/2 | 2024-07-04 | 2024
4252 | jud. BUCURESTI, loc. SECTOR 6, Bulevardul Timisoara, nr. 121-137 | B | 0.3 | 0.29398 | 1200 | 10 | CFp | CBC | Retele Electrice Muntenia SA | 17062062 | 2023-04-05 | RO001E109408776/3 | 2024-07-03 | 2024
4253 | jud. ILFOV, loc. POPESTI-LEORDENI, Strada Pavlicheni, nr. 53 | IF | 0.044 | 0.0438 | 0 | 0.4 | CFp | CBC | Retele Electrice Muntenia SA | 17175263 | 2023-05-15 | RO001E401056062/3 | 2024-07-18 | 2024
4254 | jud. GIURGIU, loc. BOLINTIN-VALE, Strada Poarta Luncii, nr. 7 | GR | 0.0084 | 0.008231 | 0 | 0.4 | CFp | CBC | Retele Electrice Muntenia SA | 17704810 | 2023-08-10 | RO001E131325663/2 | 2024-07-04 | 2024
4255 | jud. ILFOV, loc. PETRACHIOAIA, Strada Ancu Miron, nr. 518 | IF | 0.006 | 0.00578 | 0 | 0.4 | CFp | CBC | Retele Electrice Muntenia SA | 16130462 | 2023-04-24 | RO001E142166128/2 | 2024-07-02 | 2024
4256 | jud. BUCURESTI, loc. SECTOR 6, SPLAIUL Independentei, nr. 313 | B | 1.698 | 1.698 | 0 | 10 | CFp | CBC | Retele Electrice Muntenia SA | 08069099 | 2022-04-29 | RO001E119477557/2 | 2024-07-17 | 2024
4257 | jud. BUCURESTI, loc. SECTOR 3, Bulevardul Theodor Pallady, nr. 51 | B | 0.6 | 0 | 0 | 20 | CFp | CBC | Retele Electrice Muntenia | 19899257 | 2024-05-29 | RO001E119843846/2 | 2024-06-26 | 2024
4258 | jud. ILFOV, loc. BUFTEA, Intrarea CAISILOR, nr. 7 | IF | 0.006 | 0.0058 | 0 | 0.4 | CFp | CBC | Retele Electrice Muntenia | 19881229 | 2024-05-31 | RO001E142960995/2 | 2024-06-06 | 2024
4259 | jud. BUCURESTI, loc. SECTOR 3, Strada Viseul De Sus, nr. 9 | B | 0.008 | 0.00779 | 0 | 0.23 | CFp | CBC | Retele Electrice Muntenia | 20098469 | 2024-06-12 | RO001E104880382/2 | 2024-06-26 | 2024
4260 | jud. GIURGIU, loc. BACU, Calea Bucuresti, nr. 26L | GR | 0.009 | 0.008819 | 0 | 0.4 | CFp | CBC | Retele Electrice Muntenia | 20103543 | 2024-06-07 | RO001E131309676/4 | 2024-06-21 | 2024
4261 | jud. GIURGIU, loc. ADUNATII-COPACENI, Intrarea COVRIG, nr. 1 | GR | 0.00981 | 0.009609 | 0 | 0.4 | CFp | CBC | Retele Electrice Muntenia | 19970570 | 2024-06-03 | RO001E300485336/2 | 2024-06-20 | 2024
4262 | jud. GIURGIU, loc. SABARENI, Strada Principala, nr. 22 | GR | 0.003 | 0.002939 | 0 | 0.4 | CFp | CBC | Retele Electrice Muntenia | 19790052 | 2024-05-02 | RO001E300927887/3 | 2024-06-19 | 2024
4263 | jud. ILFOV, loc. BRANESTI, Strada Petre Ionel, nr. 119 | IF | 0.015 | 0.014698 | 0 | 0.4 | CFp | CBC | Retele Electrice Muntenia | 19867519 | 2024-06-03 | RO001E401003389/3 | 2024-06-13 | 2024
4264 | jud. ILFOV, loc. BRAGADIRU, Strada CRISUL REPEDE, nr. 48, bl. vila 7D | IF | 0.005775 | 0.005659 | 0 | 0.4 | CFp | CBC | Retele Electrice Muntenia | 20048232 | 2024-06-04 | RO001E142266152/3 | 2024-06-26 | 2024
4265 | jud. ILFOV, loc. VOLUNTARI, Strada Constantin Brancoveanu, nr. 18B | IF | 0.02 | 0.01958 | 13.88 | 0.4 | CFp | CBC | Retele Electrice Muntenia | 19680199 |  | RO001E400171766/4 | 2024-06-04 | 2024
4266 | jud. ILFOV, loc. VOLUNTARI, CAMPUL Pipera, nr. 103H | IF | 0.005 | 0.004899 | 0 | 0.4 | CFp | CBC | Retele Electrice Muntenia | 20248278 |  | RO001E400921376/3 | 2024-06-25 | 2024
4267 | jud. ILFOV, loc. POPESTI-LEORDENI, Strada LEORDENI, nr. 94 A | IF | 0.17 | 0.16659 | 0 | 20 | CFp | CBC | Retele Electrice Muntenia | 18135142 |  | RO001E400897839/4 | 2024-06-27 | 2024
4268 | jud. ILFOV, loc. BRANESTI, Strada Horia, nr. 92 | IF | 0.006 | 0.00587 | 0 | 0.4 | CFp | CBC | Retele Electrice Muntenia | 20247795 |  | RO001E400033516/3 | 2024-06-25 | 2024
4269 | jud. ILFOV, loc. AFUMATI, Soseaua Ganeasa, nr. 21 | IF | 0.006 | 0.00587 | 0 | 0.4 | CFp | CBC | Retele Electrice Muntenia | 20258570 |  | RO001E141485109/2 | 2024-06-20 | 2024
4270 | jud. ILFOV, loc. CERNICA, Strada DECEBAL OGRAZI, nr. 66 A | IF | 0.006 | 0.00587 | 0 | 0.4 | CFp | CBC | Retele Electrice Muntenia | 20252111 |  | RO001E401076963/3 | 2024-06-25 | 2024
4271 | jud. ILFOV, loc. LIPIA, Intrarea DUMBRAVEI, nr. 19 | IF | 0.005 | 0.00489 | 0 | 0.4 | CFp | CBC | Retele Electrice Muntenia | 20256161 |  | RO001E400816818/3 | 2024-06-25 | 2024
4272 | jud. BUCURESTI, loc. SECTOR 5, Soseaua Bucuresti-Magurele, nr. 66 | B | 0.01 | 0.00975 | 0 | 0.4 | CFp | CBC | Retele Electrice Muntenia | 20250551 |  | RO001E114883733/2 | 2024-06-20 | 2024
4273 | jud. ILFOV, loc. TAMASI, Strada Caminului, nr. 1A | IF | 0.006 | 0.00587 | 0 | 0.4 | CFp | CBC | Retele Electrice Muntenia | 20250676 |  | RO001E141175396/2 | 2024-06-25 | 2024
4274 | jud. ILFOV, loc. MANOLACHE, Strada Caminului, nr. NC59866 | IF | 0.03597 | 0.035071 | 0 | 20 | CFp | CBC | Retele Electrice Muntenia | 18543335 |  | RO001E142891189/2 | 2024-06-25 | 2024
4275 | jud. ILFOV, loc. SNAGOV, Strada Soseaua Snagov, nr. 1V | IF | 0.133 | 0.13034 | 0 | 20 | CFp | CBC | Retele Electrice Muntenia | 18965190 |  | RO001E142795137/3 | 2024-06-07 | 2024
4276 | jud. ILFOV, loc. GLINA, Strada RANDUNELELOR, nr. 2 | IF | 0.0195 | 0.019108 | 0 | 0.4 | CFp | CBC | Retele Electrice Muntenia | 19148315 |  | RO001E143128699/2 | 2024-06-16 | 2024
4277 | jud. BUCURESTI, loc. SECTOR 2, Bulevardul Ferdinand I, nr. 113A | B | 0.13 | 0.1273 | 0 | 0.4 | CFp | CBC | Retele Electrice Muntenia | 19072895 |  | RO001E110084013/3 | 2024-06-05 | 2024
4278 | jud. ILFOV, loc. CORBEANCA, Strada Fermei, nr. 35 | IF | 0.008 | 0.007839 | 0 | 0.4 | CFp | CBC | Retele Electrice Muntenia | 19531357 |  | RO001E142792448/2 | 2024-06-25 | 2024
4279 | jud. ILFOV, loc. VOLUNTARI, Strada VARTEJULUI, nr. 7B-5 | IF | 0.01 | 0.00965 | 208.33 | 0.4 | CFp | CBC | Retele Electrice Muntenia | 19541405 |  | RO001E142526285/2 | 2024-06-11 | 2024
4280 | jud. ILFOV, loc. GLINA, Strada DN CB, nr. 45 | IF | 0.4 | 0.39199 | 0 | 20 | CFp | CBC | Retele Electrice Muntenia | 19613224 |  | RO001E400900025/2 | 2024-06-03 | 2024
4281 | jud. GIURGIU, loc. GRADINARI, Soseaua Principala, nr. 1 | GR | 0.017 | 0.01646 | 0 | 20 | CFp | CBC | Retele Electrice Muntenia | 19643354 |  | RO001E301245241/3 | 2024-06-03 | 2024
4282 | jud. GIURGIU, loc. GIURGIU, Strada Caramidarii Vechi, nr. 85C | GR | 0.003 | 0.00286 | 0 | 0.4 | CFp | CBC | Retele Electrice Muntenia | 19667597 |  | RO001E300053685/3 | 2024-06-17 | 2024
4283 | jud. BUCURESTI, loc. SECTOR 2, ALEEA Capidava, nr. 37 | B | 0.0077 | 0.007536 | 0 | 0.4 | CFp | CBC | Retele Electrice Muntenia | 19663683 |  | RO001E108957910/2 | 2024-06-27 | 2024
4284 | jud. GIURGIU, loc. VEDEA, Strada TOAMNEI, nr. 62 | GR | 0.00588 | 0.005707 | 0 | 0.4 | CFp | CBC | Retele Electrice Muntenia | 19678038 |  | RO001E300373297/2 | 2024-06-17 | 2024
4285 | jud. GIURGIU, loc. HERASTI, Strada Linia Mare, nr. 43 | GR | 0.003 | 0.002939 | 0 | 0.4 | CFp | CBC | Retele Electrice Muntenia | 19661887 |  | RO001E300757495/3 | 2024-06-18 | 2024
4286 | jud. BUCURESTI, loc. BUCURESTI, Soseaua Stefanesti, nr. 6 MARE, bl. - | B | 0.1 | 0.0979 | 0 | 0.4 | CFp | CBC | Retele Electrice Muntenia | 19735402 |  | RO001E109176004/3 | 2024-06-04 | 2024
4287 | jud. GIURGIU, loc. COMANA, Soseaua Principala, nr. FN | GR | 0.02664 | 0.026097 | 0 | 20 | CFp | CBC | Retele Electrice Muntenia | 19827883 |  | RO001E131263158/2 | 2024-06-19 | 2024
4288 | jud. GIURGIU, loc. JOITA, Strada Campiei, nr. 159 S1 | GR | 0.006 | 0.005874 | 0 | 0.4 | CFp | CBC | Retele Electrice Muntenia | 19877102 |  | RO001E131425530/3 | 2024-06-12 | 2024
4289 | jud. ILFOV, loc. VOLUNTARI, Strada Emil Racovita, nr. 31-33, bl. VILA PI12A | IF | 0.006 | 0.005879 | 0 | 0.4 | CFp | CBC | Retele Electrice Muntenia | 19895211 |  | RO001E141388336/2 | 2024-06-12 | 2024
4290 | jud. ILFOV, loc. GLINA, Strada HOTARULUI, nr. 25 | IF | 0.003 | 0.00292 | 0 | 0.4 | CFp | CBC | Retele Electrice Muntenia | 20130192 |  | RO001E141291823/3 | 2024-06-12 | 2024
4291 | jud. BUCURESTI, loc. SECTOR 4, Intrarea Adierii, nr. 29 | B | 0.005 | 0.004899 | 0 | 0.4 | CFp | CBC | Retele Electrice Muntenia | 20270565 |  | RO001E103941479/2 | 2024-06-25 | 2024
4292 | jud. ILFOV, loc. PETRESTI, Soseaua Unirii, nr. 99 | IF | 0.006 | 0.005879 | 0 | 0.4 | CFp | CBC | Retele Electrice Muntenia | 20130502 |  | RO001E400718695/3 | 2024-06-25 | 2024
4293 | jud. BUCURESTI, loc. SECTOR 5, Strada Navalnicului, nr. 23 | B | 0.004 | 0.003919 | 0 | 0.4 | CFp | CBC | Retele Electrice Muntenia | 20158045 |  | RO001E107698483/2 | 2024-06-13 | 2024
4294 | jud. BUCURESTI, loc. SECTOR 1, Strada MAGURA ODOBESTI, nr. 31 | B | 0.003 | 0.002939 | 0 | 0.4 | CFp | CBC | Retele Electrice Muntenia | 20265942 |  | RO001E103247546/3 | 2024-06-27 | 2024
4295 | jud. ILFOV, loc. PANTELIMON, Strada MIORITEI, nr. 26 | IF | 0.004905 | 0.004797 | 0 | 0.4 | CFp | CBC | Retele Electrice Muntenia | 20266638 |  | RO001E104896738/2 | 2024-06-27 | 2024
4296 | jud. ILFOV, loc. VOLUNTARI, Strada POTCOAVEI, nr. 63 G | IF | 0.005 | 0.00488 | 0 | 0.4 | CFp | CBC | Retele Electrice Muntenia | 20115109 |  | RO001E401069741/2 | 2024-06-12 | 2024
4297 | jud. GIURGIU, loc. HOTARELE, Strada PRINCIPALA, nr. 72 | GR | 0.015 | 0.01465 | 0 | 0.4 | CFp | CBC | Retele Electrice Muntenia | 20106507 |  | RO001E301162564/2 | 2024-06-18 | 2024
4298 | jud. BUCURESTI, loc. SECTOR 3, Strada DRM. GURA PUTNEI, nr. 123A | B | 0.006 | 0.00587 | 0 | 0.4 | CFp | CBC | Retele Electrice Muntenia | 20102898 |  | RO001E110800761/3 | 2024-06-10 | 2024
4299 | jud. ILFOV, loc. VOLUNTARI, Drumul Bisericii, nr. 48 | IF | 0.00598 | 0.00581 | 0 | 0.4 | CFp | CBC | Retele Electrice Muntenia | 20110153 |  | RO001E142976891/3 | 2024-06-25 | 2024
4300 | jud. GIURGIU, loc. GREACA, Strada CACTUSULUI, nr. 4 | GR | 0.005 | 0.004899 | 0 | 0.4 | CFp | CBC | Retele Electrice Muntenia | 20240780 |  | RO001E131350728/2 | 2024-06-20 | 2024
4301 | jud. ILFOV, loc. DIMIENI, Strada Aviatiei, nr. 27 | IF | 0.005 | 0.004899 | 0 | 0.4 | CFp | CBC | Retele Electrice Muntenia | 20170162 |  | RO001E400178482/3 | 2024-06-25 | 2024
4302 | jud. GIURGIU, loc. ISVOARELE, Soseaua Principala, nr. 107 | GR | 0.01 | 0.009799 | 0 | 0.4 | CFp | CBC | Retele Electrice Muntenia | 20128318 |  | RO001E131321175/3 | 2024-06-04 | 2024
4303 | jud. BUCURESTI, loc. SECTOR 6, Strada Orsova, nr. 133 | B | 0.00492 | 0.004821 | 0 | 0.4 | CFp | CBC | Retele Electrice Muntenia | 20239873 |  | RO001E107332961/3 | 2024-06-18 | 2024
4304 | jud. ILFOV, loc. PANTELIMON, Strada Padurii, nr. 1 | IF | 0.0082 | 0.008035 | 0 | 0.4 | CFp | CBC | Retele Electrice Muntenia | 20272585 |  | RO001E401047196/3 | 2024-06-27 | 2024
4305 | jud. BUCURESTI, loc. SECTOR 2, Strada Teofil, nr. 12 | B | 0.0099 | 0.009692 | 0 | 0.4 | CFp | CBC | Retele Electrice Muntenia | 20169355 |  | RO001E108877821/3 | 2024-06-19 | 2024
4306 | jud. BUCURESTI, loc. SECTOR 6, Strada Dezrobirii, nr. 123, ap. AP90 | B | 0.0099 | 0.009701 | 5 | 0.4 | CFp | CBC | Retele Electrice Muntenia | 20174430 |  | RO001E107339351/3 | 2024-06-27 | 2024
4307 | jud. BUCURESTI, loc. SECTOR 2, Strada Teodor Neculuta,Poet, nr. 4 | B | 0.006 | 0.00587 | 0 | 0.23 | CFp | CBC | Retele Electrice Muntenia | 20173009 |  | RO001E104357842/2 | 2024-06-13 | 2024
4308 | jud. GIURGIU, loc. MIHAI BRAVU, Strada Crinului, nr. 16 | GR | 0.006 | 0.005879 | 0 | 0.4 | CFp | CBC | Retele Electrice Muntenia | 20223245 |  | RO001E300539987/4 | 2024-06-20 | 2024
4309 | jud. ILFOV, loc. VOLUNTARI, Strada POPASULUI, nr. 58 | IF | 0.012 | 0.011759 | 0 | 0.4 | CFp | CBC | Retele Electrice Muntenia | 20159588 |  | RO001E141178344/3 | 2024-06-25 | 2024
4310 | jud. GIURGIU, loc. JOITA, Calea Bucuresti, nr. 85 | GR | 0.006 | 0.005879 | 0 | 0.4 | CFp | CBC | Retele Electrice Muntenia | 20242647 |  | RO001E300873124/4 | 2024-06-19 | 2024
4311 | jud. BUCURESTI, loc. SECTOR 1, Strada Enescu Athanasie, nr. 15B | B | 0.006 | 0.00582 | 0 | 0.4 | CFp | CBC | Retele Electrice Muntenia | 20116697 |  | RO001E100519332/3 | 2024-06-14 | 2024
4312 | jud. BUCURESTI, loc. SECTOR 4, Drumul Gilaului, nr. 22A | B | 0.006 | 0.00587 | 0 | 0.4 | CFp | CBC | Retele Electrice Muntenia | 20238653 |  | RO001E119863871/2 | 2024-06-13 | 2024
4313 | jud. GIURGIU, loc. SINGURENI, Soseaua Principala, nr. 518 | GR | 0.005 | 0.004898 | 0 | 0.4 | CFp | CBC | Retele Electrice Muntenia | 20174194 |  | RO001E300544871/3 | 2024-06-19 | 2024
4314 | jud. ILFOV, loc. BALOTESTI, Strada Privighetorilor, nr. 42-/2 | IF | 0.00972 | 0.009521 | 0 | 0.4 | CFp | CBC | Retele Electrice Muntenia | 20237850 |  | RO001E143320547/2 | 2024-06-27 | 2024
4315 | jud. BUCURESTI, loc. SECTOR 2, Intrarea Maliuc, nr. 7 | B | 0.005 | 0.00488 | 0 | 0.23 | CFp | CBC | Retele Electrice Muntenia | 20126502 |  | RO001E105270702/2 | 2024-06-14 | 2024
4316 | jud. GIURGIU, loc. BANEASA, Strada Asociatiei, nr. 11 | GR | 0.006 | 0.005879 | 0 | 0.4 | CFp | CBC | Retele Electrice Muntenia | 20205902 |  | RO001E300233472/2 | 2024-06-20 | 2024
4317 | jud. ILFOV, loc. VOLUNTARI, Intrarea Vrancei, nr. 50 | IF | 0.005 | 0.004899 | 0 | 0.4 | CFp | CBC | Retele Electrice Muntenia | 20270452 |  | RO001E105332879/2 | 2024-06-27 | 2024
4318 | jud. ILFOV, loc. VOLUNTARI, Strada CAMPUL PIPERA, nr. 63C | IF | 0.006 | 0.0058 | 0 | 0.4 | CFp | CBC | Retele Electrice Muntenia | 20138967 |  | RO001E141618534/2 | 2024-06-07 | 2024
4319 | jud. ILFOV, loc. PANTELIMON, Strada Fericirii, nr. 24B | IF | 0.0068 | 0.006584 | 0 | 0.4 | CFp | CBC | Retele Electrice Muntenia | 20177560 |  | RO001E142762052/3 | 2024-06-25 | 2024
4320 | jud. GIURGIU, loc. GIURGIU, Strada Ancorei, nr. 32 | GR | 0.006 | 0.00578 | 0 | 0.4 | CFp | CBC | Retele Electrice Muntenia | 20159380 |  | RO001E300096233/2 | 2024-06-14 | 2024
4321 | jud. BUCURESTI, loc. SECTOR 6, Strada Paralutelor, nr. 10H | B | 0.005 | 0.00482 | 0 | 0.4 | CFp | CBC | Retele Electrice Muntenia | 20121323 |  | RO001E109098771/3 | 2024-06-12 | 2024
4322 | jud. ILFOV, loc. MOGOSOAIA, Strada Soarelui, nr. 6 | IF | 0.012 | 0.01156 | 0 | 0.4 | CFp | CBC | Retele Electrice Muntenia | 20117523 |  | RO001E401121289/2 | 2024-06-10 | 2024
4323 | jud. ILFOV, loc. BRAGADIRU, Intrarea Unirii, nr. 66 | IF | 0.006 | 0.005879 | 0 | 0.4 | CFp | CBC | Retele Electrice Muntenia | 20264344 |  | RO001E400238669/2 | 2024-06-28 | 2024
4324 | jud. ILFOV, loc. VOLUNTARI, Strada Vasile Alecsandri, nr. 1F | IF | 0.003 | 0.00292 | 0 | 0.4 | CFp | CBC | Retele Electrice Muntenia | 20116310 |  | RO001E141918953/3 | 2024-06-12 | 2024
4325 | jud. ILFOV, loc. PANTELIMON, Strada Sinaia, nr. 1 | IF | 0.005 | 0.004899 | 0 | 0.4 | CFp | CBC | Retele Electrice Muntenia | 20207373 |  | RO001E401018363/2 | 2024-06-20 | 2024
4326 | jud. ILFOV, loc. VOLUNTARI, Bulevardul Pipera, nr. 4C, ap. vila C5 | IF | 0.01 | 0.00975 | 0 | 0.4 | CFp | CBC | Retele Electrice Muntenia | 20178546 |  | RO001E143190092/2 | 2024-06-19 | 2024
4327 | jud. ILFOV, loc. TUNARI, Strada Ion Creanga, nr. 37A | IF | 0.00492 | 0.004812 | 0 | 0.4 | CFp | CBC | Retele Electrice Muntenia | 20266662 |  | RO001E141488753/2 | 2024-06-28 | 2024
4328 | jud. GIURGIU, loc. VARASTI, Strada Extravilan, nr. NC 31164 | GR | 0.02997 | 0.029321 | 0 | 20 | CFp | CBC | Retele Electrice Muntenia | 19780614 |  | RO001E131428454/2 | 2024-06-18 | 2024
4329 | jud. ILFOV, loc. VADU ANEI, Strada STEJARULUI, nr. 2A | IF | 0.01 | 0.009799 | 0 | 0.4 | CFp | CBC | Retele Electrice Muntenia | 19942806 |  | RO001E142525857/2 | 2024-06-27 | 2024
4330 | jud. BUCURESTI, loc. SECTOR 2, Strada Lecturii, nr. 47 | B | 0.005 | 0.00489 | 0 | 0.4 | CFp | CBC | Retele Electrice Muntenia | 20082613 |  | RO001E109044413/2 | 2024-06-04 | 2024
4331 | jud. ILFOV, loc. CORBEANCA, Strada Codrului, nr. 2 | IF | 0.005 | 0.00482 | 0 | 0.4 | CFp | CBC | Retele Electrice Muntenia | 20043009 |  | RO001E400992251/3 | 2024-06-13 | 2024
4332 | jud. ILFOV, loc. MOARA VLASIEI, Strada Liviu Rebreanu, nr. 9 | IF | 0.003 | 0.00274 | 0 | 0.4 | CFp | CBC | Retele Electrice Muntenia | 20285534 |  | RO001E400666877/2 | 2024-06-27 | 2024
4333 | jud. BUCURESTI, loc. SECTOR 6, Drumul Belsugului, nr. 102D | B | 0.008 | 0.007839 | 0 | 0.4 | CFp | CBC | Retele Electrice Muntenia | 20282349 |  | RO001E110323110/1 | 2024-06-27 | 2024
4334 | jud. ILFOV, loc. VOLUNTARI, Strada Lucaci, nr. 3 | IF | 0.01 | 0.00975 | 0 | 0.4 | CFp | CBC | Retele Electrice Muntenia | 20279673 |  | RO001E105345424/2 | 2024-06-26 | 2024
4335 | jud. ILFOV, loc. OSTRATU, Strada Prunului, nr. 29A | IF | 0.0055 | 0.00534 | 0 | 0.4 | CFp | CBC | Retele Electrice Muntenia | 20280135 |  | RO001E142902160/2 | 2024-06-27 | 2024
4336 | jud. ILFOV, loc. VOLUNTARI, Strada Pinului, nr. 8 | IF | 0.006 | 0.00587 | 0 | 0.4 | CFp | CBC | Retele Electrice Muntenia | 20287780 |  | RO001E141481992/3 | 2024-06-27 | 2024
4337 | jud. BUCURESTI, loc. SECTOR 5, Drumul Ghindari, nr. 50E | B | 0.008 | 0.00774 | 0 | 0.4 | CFp | CBC | Retele Electrice Muntenia | 20300524 |  | RO001E111235595/3 | 2024-06-27 | 2024
4338 | jud. BUCURESTI, loc. Sector 1, Soseaua GHEORGHE IONESCU SISESTI, nr. 266B | B | 0.008 | 0.00783 | 0 | 0.4 | CFp | CBC | Retele Electrice Muntenia | 20289837 |  | RO001E110002338/2 | 2024-06-28 | 2024
4339 | jud. BUCURESTI, loc. SECTOR 4, Drumul Cretestilor, nr. 70 | B | 0.00664 | 0.006506 | 0 | 0.4 | CFp | CBC | Retele Electrice Muntenia | 20279472 |  | RO001E115366077/2 | 2024-06-25 | 2024
4340 | jud. ILFOV, loc. CORBEANCA, Strada SCOLII, nr. 44, bl. Vila 52, ap. 2 | IF | 0.008 | 0.00764 | 0 | 0.4 | CFp | CBC | Retele Electrice Muntenia | 20281268 |  | RO001E142920452/2 | 2024-06-27 | 2024
4341 | jud. ILFOV, loc. CORBEANCA, Strada Unirii, nr. 278A | IF | 0.01 | 0.009799 | 0 | 0.4 | CFp | CBC | Retele Electrice Muntenia | 20288934 |  | RO001E142111904/2 | 2024-06-27 | 2024
4342 | jud. BUCURESTI, loc. SECTOR 1, Strada Knappe Carol, nr. 23 A | B | 0.00996 | 0.009731 | 0 | 0.4 | CFp | CBC | Retele Electrice Muntenia | 20318415 |  | RO001E100500444/2 | 2024-06-28 | 2024
4343 | jud. BUCURESTI, loc. SECTOR 1, Strada Bumbesti, nr. 22 | B | 0.005 | 0.004899 | 0 | 0.4 | CFp | CBC | Retele Electrice Muntenia | 20302972 |  | RO001E100691063/2 | 2024-06-27 | 2024
4344 | jud. GIURGIU, loc. DAIA, Strada MOLIDULUI, nr. 14 | GR | 0.006 | 0.005879 | 0 | 0.4 | CFp | CBC | Retele Electrice Muntenia | 20288628 |  | RO001E300261237/2 | 2024-06-27 | 2024
4345 | jud. GIURGIU, loc. STANESTI, Drumul ONCESTIULUI, nr. 6 | GR | 0.006 | 0.005879 | 0 | 0.4 | CFp | CBC | Retele Electrice Muntenia | 20290128 |  | RO001E300351226/2 | 2024-06-28 | 2024
4346 | jud. BUCURESTI, loc. SECTOR 4, Strada Odei, nr. 37 | B | 0.005 | 0.004899 | 0 | 0.4 | CFp | CBC | Retele Electrice Muntenia | 20324635 |  | RO001E105544346/2 | 2024-06-27 | 2024
4347 | jud. ILFOV, loc. BUFTEA, Strada DALIEI, nr. 14 | IF | 0.003 | 0.002935 | 0 | 0.4 | CFp | CBC | Retele Electrice Muntenia | 20277054 |  | RO001E142743185/2 | 2024-06-27 | 2024
4348 | jud. ILFOV, loc. BRAGADIRU, Strada Unirii, nr. 83A | IF | 0.03 | 0.0293 | 0 | 0.4 | CFp | CBC | Retele Electrice Muntenia | 18122385 |  | RO001E142143538/1 | 2024-06-09 | 2024
4349 | jud. GIURGIU, loc. JOITA, Soseaua Principala, nr. T22 P147 | GR | 0.005 | 0.004899 | 0 | 0.4 | CFp | CBC | Retele Electrice Muntenia | 20251166 |  | RO001E131305425/2 | 2024-06-25 | 2024
4350 | jud. ILFOV, loc. BRANESTI, Soseaua Garii, nr. 8 | IF | 0.07986 | 0.078253 | 0 | 0.4 | CFp | CBC | Retele Electrice Muntenia | 18517847 |  | RO001E141249736/4 | 2024-06-27 | 2024
4351 | jud. ILFOV, loc. VOLUNTARI, ALEEA Freziilor, nr. 2BIS | IF | 0.003 | 0.00293 | 0 | 0.4 | CFp | CBC | Retele Electrice Muntenia | 18615116 |  | RO001E141511794/3 | 2024-06-25 | 2024
4352 | jud. ILFOV, loc. CIOFLICENI, Strada Ciofliceni, nr. 54 | IF | 0.05 | 0.04899 | 0 | 20 | CFp | CBC | Retele Electrice Muntenia | 19592010 |  | RO001E400951021/2 | 2024-06-19 | 2024
4353 | jud. ILFOV, loc. OTOPENI, Strada Grivita, nr. 42-1 | IF | 0.005 | 0.004899 | 0 | 0.4 | CFp | CBC | Retele Electrice Muntenia | 20246934 |  | RO001E142185905/4 | 2024-06-25 | 2024
4354 | jud. ILFOV, loc. SANTU-FLORESTI, Strada Stejarului, nr. 2 | IF | 0.00574 | 0.005615 | 0 | 0.4 | CFp | CBC | Retele Electrice Muntenia | 17916594 |  | RO001E401011760/2 | 2024-06-20 | 2024
4355 | jud. ILFOV, loc. BERCENI, Strada Miorita, nr. 36U | IF | 0.006 | 0.005875 | 0 | 0.4 | CFp | CBC | Retele Electrice Muntenia | 19680821 |  | RO001E141748099/5 | 2024-06-12 | 2024
4356 | jud. ILFOV, loc. BRANESTI, Strada mihail eminescu, nr. 70 | IF | 0.006 | 0.005879 | 0 | 0.4 | CFp | CBC | Retele Electrice Muntenia | 20248140 |  | RO001E400028453/2 | 2024-06-25 | 2024
4357 | jud. GIURGIU, loc. GIURGIU, Strada Videle, nr. 7 C | GR | 0.005 | 0.00485 | 0 | 0.4 | CFp | CBC | Retele Electrice Muntenia | 18100684 |  | RO001E131408609/2 | 2024-06-20 | 2024
4358 | jud. ILFOV, loc. OTOPENI, Strada George Enescu, nr. 34M | IF | 0.005 | 0.00482 | 0 | 0.4 | CFp | CBC | Retele Electrice Muntenia | 19961432 |  | RO001E142216641/3 | 2024-06-17 | 2024
4359 | jud. BUCURESTI, loc. SECTOR 1, Strada Sfanta Maria, nr. 38 | B | 0.00996 | 0.00976 | 0 | 0.4 | CFp | CBC | Retele Electrice Muntenia | 20251496 |  | RO001E100495795/2 | 2024-06-19 | 2024
4360 | jud. ILFOV, loc. CIOROGARLA, Strada Teiului, nr. 82 | IF | 0.01444 | 0.014051 | 0 | 0.4 | CFp | CBC | Retele Electrice Muntenia | 20256204 |  | RO001E142560564/2 | 2024-06-25 | 2024
4361 | jud. ILFOV, loc. BALOTESTI, Strada Amurgului, nr. 162/10 | IF | 0.005 | 0.004845 | 0 | 0.4 | CFp | CBC | Retele Electrice Muntenia | 20257674 |  | RO001E141686292/2 | 2024-06-25 | 2024
4362 | jud. ILFOV, loc. CORBEANCA, Strada Codrului, nr. 18D | IF | 0.006 | 0.00586 | 0 | 0.4 | CFp | CBC | Retele Electrice Muntenia | 20256170 |  | RO001E142775652/2 | 2024-06-25 | 2024
4363 | jud. GIURGIU, loc. BOLINTIN-VALE, Strada DIMITRIE BOLINTINEANU, nr. 50 | GR | 0.005 | 0.004899 | 0 | 0.4 | CFp | CBC | Retele Electrice Muntenia | 20250991 |  | RO001E300907212/3 | 2024-06-06 | 2024
4364 | jud. ILFOV, loc. COPACENI, Strada Garlei, nr. 159 | IF | 0.00872 | 0.008541 | 0 | 0.4 | CFp | CBC | Retele Electrice Muntenia | 20252212 |  | RO001E141806926/3 | 2024-06-25 | 2024
4365 | jud. ILFOV, loc. BRAGADIRU, Strada Libertatii, nr. 9 | IF | 0.005 | 0.0048 | 0 | 0.4 | CFp | CBC | Retele Electrice Muntenia | 20248505 |  | RO001E401062845/2 | 2024-06-25 | 2024
4366 | jud. GIURGIU, loc. GRADINARI, Strada Garii, nr. 243 | GR | 0.005 | 0.004899 | 0 | 0.4 | CFp | CBC | Retele Electrice Muntenia | 20250108 |  | RO001E301017046/3 | 2024-06-25 | 2024
4367 | jud. ILFOV, loc. DUDU, Strada STEJARULUI, nr. 3 | IF | 0.006 | 0.00586 | 0 | 0.4 | CFp | CBC | Retele Electrice Muntenia | 20250576 |  | RO001E400997582/4 | 2024-06-25 | 2024
4368 | jud. ILFOV, loc. BRANESTI, Strada FLORILOR, nr. 33C | IF | 0.006 | 0.00587 | 0 | 0.4 | CFp | CBC | Retele Electrice Muntenia | 18330484 |  | RO001E142485852/3 | 2024-06-06 | 2024
4369 | jud. ILFOV, loc. POPESTI-LEORDENI, Strada Sperantei, nr. 38H | IF | 0.0049 | 0.004782 | 0 | 0.4 | CFp | CBC | Retele Electrice Muntenia | 20257545 |  | RO001E141707656/2 | 2024-06-27 | 2024
4370 | jud. BUCURESTI, loc. SECTOR 5, Strada Sebastian Mihail, scriitor, nr. 130 | B | 0.01944 | 0.018851 | 0 | 0.4 | CFp | CBC | Retele Electrice Muntenia | 20251322 |  | RO001E109429814/2 | 2024-06-25 | 2024
4371 | jud. ILFOV, loc. AFUMATI, Soseaua Ganeasa, nr. 88 | IF | 0.006 | 0.00587 | 0 | 0.4 | CFp | CBC | Retele Electrice Muntenia | 20258583 |  | RO001E400006549/2 | 2024-06-25 | 2024
4372 | jud. ILFOV, loc. OTOPENI, Strada Steaua Rosie, nr. 27 | IF | 0.006 | 0.005879 | 0 | 0.4 | CFp | CBC | Retele Electrice Muntenia | 20258345 |  | RO001E400989112/2 | 2024-06-16 | 2024
4373 | jud. BUCURESTI, loc. SECTOR 6, Strada Dreptatii, nr. 2 H | B | 0.005 | 0.004899 | 0 | 0.4 | CFp | CBC | Retele Electrice Muntenia | 20258584 |  | RO001E108811379/4 | 2024-06-28 | 2024
4374 | jud. ILFOV, loc. VOLUNTARI, Strada Vlad Tepes, nr. 8 | IF | 0.01485 | 0.014253 | 0 | 0.4 | CFp | CBC | Retele Electrice Muntenia | 18630575 |  | RO001E142602583/2 | 2024-06-12 | 2024
4375 | jud. ILFOV, loc. VOLUNTARI, Strada EROU IANCU NICOLAE, nr. 128 B | IF | 0.01 | 0.00979 | 0 | 0.4 | CFp | CBC | Retele Electrice Muntenia | 18687972 |  | RO001E400187112/2 | 2024-06-10 | 2024
4376 | jud. BUCURESTI, loc. Sector 1, Strada Padurea Neagra, nr. 52A, bl. B, ap. 16 | B | 0.005 | 0.00489 | 0 | 0.4 | CFp | CBC | Retele Electrice Muntenia | 18718704 |  | RO001E119588617/2 | 2024-06-25 | 2024
4377 | jud. ILFOV, loc. AFUMATI, Strada Stefan cel Mare, nr. 98 | IF | 0.005 | 0.00485 | 0 | 0.4 | CFp | CBC | Retele Electrice Muntenia | 18728580 |  | RO001E400000790/2 | 2024-06-25 | 2024
4378 | jud. BUCURESTI, loc. SECTOR 1, Soseaua Odai, nr. 147A | B | 0.02 | 0.019599 | 0 | 0.4 | CFp | CBC | Retele Electrice Muntenia | 15188315 |  | RO001E110964593/2 | 2024-06-09 | 2024
4379 | jud. ILFOV, loc. PASAREA, Strada Alba Iulia, nr. 12 | IF | 0.008 | 0.007839 | 0 | 0.4 | CFp | CBC | Retele Electrice Muntenia | 19060016 |  | RO001E401108644/4 | 2024-06-10 | 2024
4380 | jud. ILFOV, loc. BRAGADIRU, Soseaua Alexandriei, nr. 327 | IF | 0.081 | 0.079379 | 0 | 0.4 | CFp | CBC | Retele Electrice Muntenia | 19053706 |  | RO001E400900799/4 | 2024-06-12 | 2024
4381 | jud. ILFOV, loc. TUNARI, Strada ANNA KARENINA, nr. 33 | IF | 0.005 | 0.00485 | 0 | 0.4 | CFp | CBC | Retele Electrice Muntenia | 19071411 |  | RO001E142524711/3 | 2024-06-17 | 2024
4382 | jud. ILFOV, loc. CHIAJNA, Strada Str.Ion Luca Caragiale, nr. 31 | IF | 0.00495 | 0.004841 | 0 | 0.4 | CFp | CBC | Retele Electrice Muntenia | 19242545 |  | RO001E400251125/2 | 2024-06-06 | 2024
4383 | jud. ILFOV, loc. POPESTI-LEORDENI, Strada Cheiul Dambovitei, nr. 26, bl. C135, ap. 4 | IF | 0.006 | 0.005875 | 0 | 0.4 | CFp | CBC | Retele Electrice Muntenia | 19224228 |  | RO001E142584010/4 | 2024-06-10 | 2024
4384 | jud. ILFOV, loc. BRAGADIRU, Strada Rahovei, nr. 19-23 | IF | 0.01 | 0.009799 | 80 | 0.4 | CFp | CBC | Retele Electrice Muntenia | 19204963 |  | RO001E141241738/2 | 2024-06-10 | 2024
4385 | jud. ILFOV, loc. DOMNESTI, Strada Smaraldului, nr. 5 | IF | 0.01 | 0.009799 | 0 | 0.4 | CFp | CBC | Retele Electrice Muntenia | 19187360 |  | RO001E400353904/2 | 2024-06-11 | 2024
4386 | jud. ILFOV, loc. 1 DECEMBRIE, Strada VICTORIEI, nr. 78 | IF | 0.00495 | 0.004841 | 0 | 0.4 | CFp | CBC | Retele Electrice Muntenia | 19204808 |  | RO001E400505127/1 | 2024-06-14 | 2024
4387 | jud. ILFOV, loc. CIOROGARLA, Strada Luceafarului, nr. 7A, ap. CASA C1 | IF | 0.003 | 0.002937 | 0 | 0.4 | CFp | CBC | Retele Electrice Muntenia | 19250519 |  | RO001E143332236/3 | 2024-06-07 | 2024
4388 | jud. ILFOV, loc. VOLUNTARI, Strada Costache Radu, Erou, nr. 16 | IF | 0.02805 | 0.027488 | 0 | 0.4 | CFp | CBC | Retele Electrice Muntenia | 19213190 |  | RO001E401124158/4 | 2024-06-10 | 2024
4389 | jud. ILFOV, loc. CORBEANCA, Strada Primaverii, nr. 12E | IF | 0.003 | 0.00293 | 0 | 0.4 | CFp | CBC | Retele Electrice Muntenia | 19248905 |  | RO001E142919753/3 | 2024-06-14 | 2024
4390 | jud. ILFOV, loc. TAMASI, Strada Amsterdam, nr. 9, bl. LOT 18 | IF | 0.00495 | 0.004841 | 0 | 0.4 | CFp | CBC | Retele Electrice Muntenia | 19215153 |  | RO001E142718851/2 | 2024-06-07 | 2024
4391 | jud. ILFOV, loc. BRAGADIRU, Strada Izvor, nr. 28 | IF | 0.01 | 0.00979 | 7.2 | 0.4 | CFp | CBC | Retele Electrice Muntenia | 19339127 |  | RO001E401093715/2 | 2024-06-11 | 2024
4392 | jud. ILFOV, loc. BALOTESTI, Strada Amurgului, nr. 150/17 | IF | 0.005 | 0.00489 | 0 | 0.4 | CFp | CBC | Retele Electrice Muntenia | 19318099 |  | RO001E142896320/3 | 2024-06-11 | 2024
4393 | jud. ILFOV, loc. MAGURELE, Strada Atomistilor, nr. 83, bl. T44, sc. P159/46 | IF | 0.2 | 0.1959 | 0 | 20 | CFp | CBC | Retele Electrice Muntenia | 19313846 |  | RO001E143237252/2 | 2024-06-05 | 2024
4394 | jud. BUCURESTI, loc. SECTOR 3, Strada Valsanesti, nr. 1 | B | 0.08778 | 0.085024 | 0 | 0.4 | CFp | CBC | Retele Electrice Muntenia | 19337579 |  | RO001E109203061/2 | 2024-06-04 | 2024
4395 | jud. ILFOV, loc. OTOPENI, Drumul Garii Otopeni, nr. 76 A | IF | 0.005 | 0.0047 | 0 | 0.4 | CFp | CBC | Retele Electrice Muntenia | 19341294 |  | RO001E401027307/2 | 2024-06-14 | 2024
4396 | jud. ILFOV, loc. CHIAJNA, Strada PREOT SEBE COSTIN, nr. 27H | IF | 0.003 | 0.00293 | 0 | 0.4 | CFp | CBC | Retele Electrice Muntenia | 19339547 |  | RO001E141512087/2 | 2024-06-14 | 2024
4397 | jud. ILFOV, loc. BRAGADIRU, Soseaua Alexandriei, nr. 152-156, bl. 156, et. V | IF | 0.10014 | 0.09799 | 0 | 20 | CFp | CBC | Retele Electrice Muntenia | 19488011 |  | RO001E401071722/3 | 2024-06-25 | 2024
4398 | jud. BUCURESTI, loc. SECTOR 2, Intrarea Chefalului, nr. 10-A-10B, sc. A, ap. PC | B | 0.05 | 0.0489 | 0 | 0.4 | CFp | CBC | Retele Electrice Muntenia | 19531549 |  | RO001E111632091/2 | 2024-06-25 | 2024
4399 | jud. GIURGIU, loc. CASCIOARELE (GAISENI), Strada Aprozarului, nr. 2 | GR | 0.00492 | 0.004817 | 0 | 0.4 | CFp | CBC | Retele Electrice Muntenia | 19523561 |  | RO001E131390968/3 | 2024-06-03 | 2024
4400 | jud. Bucuresti, loc. SECTOR 1, Bulevardul Petrila, nr. 1A | B | 0.005 | 0.004899 | 0 | 0.4 | CFp | CBC | Retele Electrice Muntenia | 19517905 |  | RO001E110611402/2 | 2024-06-05 | 2024
4401 | jud. ILFOV, loc. TAMASI, Strada Trandafirului, nr. 30 | IF | 0.006 | 0.005877 | 0 | 0.4 | CFp | CBC | Retele Electrice Muntenia | 19532303 |  | RO001E400709381/2 | 2024-06-18 | 2024
4402 | jud. ILFOV, loc. DOBROESTI, Strada TARLA, nr. 27-P640, bl. P641,642 | IF | 0.1 | 0.09799 | 0 | 0.4 | CFp | CBC | Retele Electrice Muntenia | 19532451 |  | RO001E143200915/2 | 2024-06-25 | 2024
4403 | jud. ILFOV, loc. MOARA VLASIEI, Strada Straduintei, nr. 10 | IF | 0.01187 | 0.011632 | 0 | 0.4 | CFp | CBC | Retele Electrice Muntenia | 19542920 |  | RO001E400666552/3 | 2024-06-28 | 2024
4404 | jud. BUCURESTI, loc. SECTOR 5, Strada Farcasanca, nr. 9 | B | 0.0276 | 0.025479 | 0 | 0.4 | CFp | CBC | Retele Electrice Muntenia | 19607653 |  | RO001E105417053/5 | 2024-06-13 | 2024
4405 | jud. BUCURESTI, loc. SECTOR 6, Strada Retezatului, nr. 10 | B | 0.006 | 0.00587 | 0 | 0.4 | CFp | CBC | Retele Electrice Muntenia | 19608780 |  | RO001E103183275/2 | 2024-06-25 | 2024
4406 | jud. BUCURESTI, loc. SECTOR 1, Strada Floreasca, nr. 59, bl. CORP B, et. PARTER, ap. 1 | B | 0.005 | 0.0047 | 0 | 0.4 | CFp | CBC | Retele Electrice Muntenia | 19613743 |  | RO001E101405977/2 | 2024-06-14 | 2024
4407 | jud. BUCURESTI, loc. SECTOR 5, Strada Ursa Mica, nr. 12 | B | 0.005 | 0.004899 | 0 | 0.4 | CFp | CBC | Retele Electrice Muntenia | 19597928 |  | RO001E106170746/3 | 2024-06-20 | 2024
4408 | jud. ILFOV, loc. MOGOSOAIA, Strada Crangului, nr. 3A | IF | 0.003 | 0.002939 | 0 | 0.4 | CFp | CBC | Retele Electrice Muntenia | 19619274 |  | RO001E401022694/3 | 2024-06-12 | 2024
4409 | jud. ILFOV, loc. PISCU, Strada Olarilor, nr. 78 | IF | 0.006 | 0.005875 | 0 | 0.4 | CFp | CBC | Retele Electrice Muntenia | 19593257 |  | RO001E400748036/2 | 2024-06-20 | 2024
4410 | jud. ILFOV, loc. 1 DECEMBRIE, Strada Primaverii, nr. 25 | IF | 0.00498 | 0.00487 | 0 | 0.4 | CFp | CBC | Retele Electrice Muntenia | 19639372 |  | RO001E401028498/2 | 2024-06-14 | 2024
4411 | jud. ILFOV, loc. TUNARI, Strada Nicolae Iorga, nr. 108 | IF | 0.00546 | 0.005301 | 0 | 0.4 | CFp | CBC | Retele Electrice Muntenia | 19644424 |  | RO001E142389990/2 | 2024-06-11 | 2024
4412 | jud. ILFOV, loc. MOGOSOAIA, Strada Paunului, nr. 3B | IF | 0.00396 | 0.00388 | 0 | 0.4 | CFp | CBC | Retele Electrice Muntenia | 19639573 |  | RO001E142335733/2 | 2024-06-05 | 2024
4413 | jud. BUCURESTI, loc. SECTOR 5, Soseaua Salaj, nr. 209A | B | 0.003 | 0.002939 | 0 | 0.4 | CFp | CBC | Retele Electrice Muntenia | 19627593 |  | RO001E107669098/2 | 2024-06-04 | 2024
4414 | jud. BUCURESTI, loc. SECTOR 2, Strada Chirita Ion, serg., nr. 6 | B | 0.003 | 0.00293 | 0 | 0.23 | CFp | CBC | Retele Electrice Muntenia | 19636109 |  | RO001E109272449/2 | 2024-06-03 | 2024
4415 | jud. BUCURESTI, loc. SECTOR 2, Strada Sica Alexandrescu, nr. 13 | B | 0.008 | 0.007839 | 0 | 0.4 | CFp | CBC | Retele Electrice Muntenia | 19635890 |  | RO001E104359068/3 | 2024-06-06 | 2024
4416 | jud. BUCURESTI, loc. SECTOR 4, Strada Bardului, nr. 6 | B | 0.005 | 0.00489 | 0 | 0.4 | CFp | CBC | Retele Electrice Muntenia | 19633262 |  | RO001E106112876/2 | 2024-06-19 | 2024
4417 | jud. ILFOV, loc. OTOPENI, Strada Ion Creanga, nr. 8 | IF | 0.0297 | 0.029104 | 0 | 0.4 | CFp | CBC | Retele Electrice Muntenia | 19643453 |  | RO001E143199800/2 | 2024-06-25 | 2024
4418 | jud. ILFOV, loc. TUNARI, Strada RANDUNICII, nr. 19, bl. CASA C35 | IF | 0.006 | 0.005875 | 0 | 0.4 | CFp | CBC | Retele Electrice Muntenia | 19636348 |  | RO001E143172801/2 | 2024-06-25 | 2024
4419 | jud. ILFOV, loc. BERCENI, Strada Intre vii, nr. 82, bl. P41/1/8/2 LOT2 | IF | 0.005 | 0.00485 | 0 | 0.4 | CFp | CBC | Retele Electrice Muntenia | 19652932 |  | RO001E141970951/3 | 2024-06-18 | 2024
4420 | jud. ILFOV, loc. MOGOSOAIA, PRELUNGIREA Colentina, nr. 1, bl. Corp C2, ap. 2 | IF | 0.003 | 0.002939 | 0 | 0.4 | CFp | CBC | Retele Electrice Muntenia | 19676852 |  | RO001E141449918/2 | 2024-06-18 | 2024
4421 | jud. ILFOV, loc. MOGOSOAIA, PRELUNGIREA Colentina, nr. 40B | IF | 0.006 | 0.00587 | 0 | 0.4 | CFp | CBC | Retele Electrice Muntenia | 19683010 |  | RO001E401123045/2 | 2024-06-07 | 2024
4422 | jud. BUCURESTI, loc. SECTOR 4, Strada Hartopului, nr. 3 | B | 0.013 | 0.01273 | 0 | 0.4 | CFp | CBC | Retele Electrice Muntenia | 19671304 |  | RO001E110040273/3 | 2024-06-20 | 2024
4423 | jud. ILFOV, loc. DUMITRANA, Strada Duzilor, nr. 11 | IF | 0.005 | 0.00489 | 0 | 0.4 | CFp | CBC | Retele Electrice Muntenia | 19667171 |  | RO001E400302290/2 | 2024-06-18 | 2024
4424 | jud. ILFOV, loc. TUNARI, Strada Fagului, nr. 10B | IF | 0.006 | 0.00568 | 0 | 0.4 | CFp | CBC | Retele Electrice Muntenia | 19679563 |  | RO001E142973472/2 | 2024-06-25 | 2024
4425 | jud. ILFOV, loc. CHITILA, Strada Vlasiei, nr. 11 | IF | 0.006 | 0.005879 | 0 | 0.4 | CFp | CBC | Retele Electrice Muntenia | 19661755 |  | RO001E141769339/2 | 2024-06-04 | 2024
4426 | jud. ILFOV, loc. TANCABESTI, Strada Moga Mihai, nr. 7 | IF | 0.2025 | 0.14 | 0 | 0.4 | CFp | CBC | Retele Electrice Muntenia | 19679244 |  | RO001E141404504/3 | 2024-06-17 | 2024
4427 | jud. ILFOV, loc. BERCENI, Intrarea Vlad Tepes, nr. 52F, bl. T9, sc. P477/1 | IF | 0.006 | 0.005862 | 0 | 0.4 | CFp | CBC | Retele Electrice Muntenia | 19665716 |  | RO001E143275074/2 | 2024-06-12 | 2024
4428 | jud. ILFOV, loc. GRADISTEA, Strada Libertatii, nr. 150 | IF | 0.005 | 0.00489 | 0 | 0.4 | CFp | CBC | Retele Electrice Muntenia | 19669770 |  | RO001E141918908/2 | 2024-06-10 | 2024
4429 | jud. ILFOV, loc. JILAVA, Strada Sabarului, nr. 20 | IF | 0.0099 | 0.009692 | 0 | 0.4 | CFp | CBC | Retele Electrice Muntenia | 19671853 |  | RO001E142415833/2 | 2024-06-17 | 2024
4430 | jud. ILFOV, loc. CLINCENI, Strada Garoafei, nr. 2E | IF | 0.006 | 0.00583 | 0 | 0.4 | CFp | CBC | Retele Electrice Muntenia | 19671232 |  | RO001E142031499/2 | 2024-06-25 | 2024
4431 | jud. ILFOV, loc. CHITILA, Strada Duzilor, nr. 13 | IF | 0.006 | 0.005879 | 0 | 0.4 | CFp | CBC | Retele Electrice Muntenia | 19672560 |  | RO001E142115784/2 | 2024-06-11 | 2024
4432 | jud. ILFOV, loc. MAGURELE, Strada CALUGARENI, nr. 123 | IF | 0.005 | 0.00485 | 0 | 0.4 | CFp | CBC | Retele Electrice Muntenia | 19677610 |  | RO001E143045686/3 | 2024-06-06 | 2024
4433 | jud. ILFOV, loc. MOGOSOAIA, Strada Crinului, nr. 4 | IF | 0.003 | 0.00284 | 0 | 0.4 | CFp | CBC | Retele Electrice Muntenia | 19755662 |  | RO001E141470440/2 | 2024-06-11 | 2024
4434 | jud. ILFOV, loc. TAMASI, Strada Campului, nr. FN, bl. TARLA 52 | IF | 0.008 | 0.00776 | 0 | 0.4 | CFp | CBC | Retele Electrice Muntenia | 19747202 |  | RO001E141290136/2 | 2024-06-13 | 2024
4435 | jud. ILFOV, loc. PITEASCA, Strada Revolutiei, nr. 19A | IF | 0.012 | 0.011742 | 0 | 0.4 | CFp | CBC | Retele Electrice Muntenia | 19742032 |  | RO001E141823756/4 | 2024-06-25 | 2024
4436 | jud. ILFOV, loc. BUCIUMENI, Strada Agricultori, nr. 117 | IF | 0.004 | 0.00391 | 0 | 0.4 | CFp | CBC | Retele Electrice Muntenia | 19737775 |  | RO001E400570848/2 | 2024-06-11 | 2024
4437 | jud. ILFOV, loc. CIOLPANI, Drumul PISCULUI, nr. 40 | IF | 0.006 | 0.00587 | 0 | 0.4 | CFp | CBC | Retele Electrice Muntenia | 19742619 |  | RO001E400739867/2 | 2024-06-11 | 2024
4438 | jud. ILFOV, loc. BERCENI, Intrarea CIULIN, nr. 8P | IF | 0.005 | 0.0048 | 0 | 0.4 | CFp | CBC | Retele Electrice Muntenia | 19764550 |  | RO001E142041300/2 | 2024-06-12 | 2024
4439 | jud. ILFOV, loc. SAFTICA, Strada Ciocarliei, nr. 5-E1, ap. CASA 1 | IF | 0.00522 | 0.005106 | 0 | 0.4 | CFp | CBC | Retele Electrice Muntenia | 19743260 |  | RO001E142576741/2 | 2024-06-11 | 2024
4440 | jud. ILFOV, loc. OSTRATU, Strada Rasaritului, nr. 4 | IF | 0.007395 | 0.007237 | 0 | 0.4 | CFp | CBC | Retele Electrice Muntenia | 19760379 |  | RO001E401036486/2 | 2024-06-11 | 2024
4441 | jud. ILFOV, loc. MAGURELE, Strada Toporasi, nr. 18 | IF | 0.009 | 0.00881 | 5.5 | 0.4 | CFp | CBC | Retele Electrice Muntenia | 19753731 |  | RO001E141991729/2 | 2024-06-25 | 2024
4442 | jud. GIURGIU, loc. BACU, Strada Ciorogarlei, nr. 18A | GR | 0.00455 | 0.004449 | 0 | 0.4 | CFp | CBC | Retele Electrice Muntenia | 19760462 |  | RO001E131383915/2 | 2024-06-11 | 2024
4443 | jud. ILFOV, loc. TANCABESTI, Strada Tudor Arghezi, nr. 119 | IF | 0.005085 | 0.004982 | 0 | 0.4 | CFp | CBC | Retele Electrice Muntenia | 19725696 |  | RO001E400755685/2 | 2024-06-04 | 2024
4444 | jud. ILFOV, loc. POPESTI-LEORDENI, Strada Alexandru Conduratu, nr. 50 | IF | 0.01 | 0.009798 | 0 | 0.4 | CFp | CBC | Retele Electrice Muntenia | 19752335 |  | RO001E400914503/2 | 2024-06-17 | 2024
4445 | jud. ILFOV, loc. BRAGADIRU, Strada Dumbravei, nr. 2A, ap. VILA 238A | IF | 0.00574 | 0.005624 | 0 | 0.4 | CFp | CBC | Retele Electrice Muntenia | 19765314 |  | RO001E142457277/2 | 2024-06-25 | 2024
4446 | jud. ILFOV, loc. DRAGOMIRESTI-VALE, Strada Micsunelelor, nr. 47 | IF | 0.005 | 0.004898 | 0 | 0.4 | CFp | CBC | Retele Electrice Muntenia | 19751848 |  | RO001E141497494/2 | 2024-06-11 | 2024
4447 | jud. GIURGIU, loc. HOTARELE, Strada Mugurilor, nr. 18 | GR | 0.006 | 0.005825 | 0 | 0.4 | CFp | CBC | Retele Electrice Muntenia | 19746871 |  | RO001E300752692/4 | 2024-06-26 | 2024
4448 | jud. ILFOV, loc. BERCENI, Strada Calugareni, nr. 45 | IF | 0.0082 | 0.006 | 0 | 0.4 | CFp | CBC | Retele Electrice Muntenia | 19747134 |  | RO001E401022762/2 | 2024-06-07 | 2024
4449 | jud. ILFOV, loc. MOGOSOAIA, Strada VANATORILOR, nr. 42 | IF | 0.003 | 0.00293 | 0 | 0.4 | CFp | CBC | Retele Electrice Muntenia | 19728998 |  | RO001E141217506/2 | 2024-06-12 | 2024
4450 | jud. ILFOV, loc. OTOPENI, Strada Sofia, nr. 49 | IF | 0.005 | 0.0047 | 0 | 0.4 | CFp | CBC | Retele Electrice Muntenia | 19746088 |  | RO001E142492300/2 | 2024-06-18 | 2024
4451 | jud. ILFOV, loc. TAMASI, Strada Visinului, nr. 3A | IF | 0.005 | 0.004899 | 0 | 0.4 | CFp | CBC | Retele Electrice Muntenia | 19764439 |  | RO001E141357174/2 | 2024-06-05 | 2024
4452 | jud. BUCURESTI, loc. SECTOR 6, Intrarea Godeni, nr. 6--8, ap. MAG LIDL | B | 0.1 | 0.097995 | 0 | 10 | CFp | CBC | Retele Electrice Muntenia | 19755965 |  | RO001E111355295/2 | 2024-06-19 | 2024
4453 | jud. ILFOV, loc. BERCENI, Strada VALEA CULII, nr. 1-4B, ap. CASA 1 | IF | 0.005 | 0.00489 | 0 | 0.4 | CFp | CBC | Retele Electrice Muntenia | 19742411 |  | RO001E142830687/3 | 2024-06-07 | 2024
4454 | jud. ILFOV, loc. VOLUNTARI, Strada EROU IANCU NICOLAE, nr. 37H | IF | 0.00981 | 0.009604 | 0 | 0.4 | CFp | CBC | Retele Electrice Muntenia | 19749085 |  | RO001E141842904/3 | 2024-06-04 | 2024
4455 | jud. ILFOV, loc. TUNARI, Strada Stefan cel Mare, nr. 1 | IF | 0.005 | 0.0047 | 100 | 0.4 | CFp | CBC | Retele Electrice Muntenia | 19753687 |  | RO001E141444294/2 | 2024-06-16 | 2024
4456 | jud. ILFOV, loc. PETRESTI-PARC, Strada Liliacului, nr. 2 | IF | 0.008 | 0.00782 | 0 | 0.4 | CFp | CBC | Retele Electrice Muntenia | 19741039 |  | RO001E401160046/2 | 2024-06-28 | 2024
4457 | jud. ILFOV, loc. PERIS, Strada Principala, nr. 594 | IF | 0.005 | 0.00489 | 0 | 0.4 | CFp | CBC | Retele Electrice Muntenia | 19744006 |  | RO001E400625120/3 | 2024-06-06 | 2024
4458 | jud. ILFOV, loc. BRAGADIRU, Intrarea Unirii, nr. 2A, ap. 2 | IF | 0.005 | 0.0048 | 106 | 0.4 | CFp | CBC | Retele Electrice Muntenia | 19805650 |  | RO001E143290330/3 | 2024-06-11 | 2024
4459 | jud. GIURGIU, loc. HOTARELE, Soseaua Muntenia, nr. 64 | GR | 0.005 | 0.00489 | 0 | 0.4 | CFp | CBC | Retele Electrice Muntenia | 19803064 |  | RO001E300745335/3 | 2024-06-12 | 2024
4460 | jud. ILFOV, loc. VOLUNTARI, Strada Erou Nita Pintea, nr. 37 B | IF | 0.005 | 0.00487 | 0 | 0.4 | CFp | CBC | Retele Electrice Muntenia | 19829405 |  | RO001E141239218/4 | 2024-06-14 | 2024
4461 | jud. ILFOV, loc. TAMASI, Strada Trifoiului, nr. 22 | IF | 0.006 | 0.005879 | 0 | 0.4 | CFp | CBC | Retele Electrice Muntenia | 19825714 |  | RO001E141888566/3 | 2024-06-10 | 2024
4462 | jud. ILFOV, loc. DOMNESTI, Strada UVERTURII, nr. 13 | IF | 0.005 | 0.004894 | 0 | 0.4 | CFp | CBC | Retele Electrice Muntenia | 19826965 |  | RO001E141807118/2 | 2024-06-12 | 2024
4463 | jud. ILFOV, loc. DUDU, Strada Toamnei, nr. 2A, bl. VILA 24 | IF | 0.0046 | 0.004498 | 0 | 0.4 | CFp | CBC | Retele Electrice Muntenia | 19823358 |  | RO001E142773784/2 | 2024-06-12 | 2024
4464 | jud. BUCURESTI, loc. SECTOR 1, Strada Saveni, nr. 12 | B | 0.006 | 0.005878 | 0 | 0.4 | CFp | CBC | Retele Electrice Muntenia | 19801768 |  | RO001E400735896/2 | 2024-06-18 | 2024
4465 | jud. ILFOV, loc. POPESTI-LEORDENI, Soseaua Oltenitei, nr. 21 B, bl. BIROU 1 | IF | 0.02225 | 0.021775 | 0 | 0.4 | CFp | CBC | Retele Electrice Muntenia | 19825728 |  | RO001E400847913/2 | 2024-06-20 | 2024
4466 | jud. ILFOV, loc. BRAGADIRU, Strada Libertatii, nr. 86BIS | IF | 0.004 | 0.00391 | 0 | 0.4 | CFp | CBC | Retele Electrice Muntenia | 19827944 |  | RO001E401137589/3 | 2024-06-12 | 2024
4467 | jud. ILFOV, loc. DOMNESTI, Intrarea Dorului, nr. 4 | IF | 0.015 | 0.01455 | 0 | 0.4 | CFp | CBC | Retele Electrice Muntenia | 19876585 |  | RO001E142671017/3 | 2024-06-19 | 2024
4468 | jud. ILFOV, loc. BALOTESTI, Strada Viselor, nr. 72, ap. casa 2 | IF | 0.006 | 0.005874 | 0 | 0.4 | CFp | CBC | Retele Electrice Muntenia | 19880401 |  | RO001E142360359/4 | 2024-06-20 | 2024
4469 | jud. ILFOV, loc. CHIAJNA, Strada Eroului, nr. 124 | IF | 0.005 | 0.0047 | 0 | 0.4 | CFp | CBC | Retele Electrice Muntenia | 19883088 |  | RO001E400243979/2 | 2024-06-13 | 2024
4470 | jud. GIURGIU, loc. FLORESTI-STOENESTI, Strada 1 Decembrie 1918, nr. 197 | GR | 0.005265 | 0.00515 | 0 | 0.4 | CFp | CBC | Retele Electrice Muntenia | 19885035 |  | RO001E300958296/2 | 2024-06-27 | 2024
4471 | jud. ILFOV, loc. OTOPENI, Strada Matei Basarab, nr. 30D, bl. -, sc. -, et. -, ap. - | IF | 0.00513 | 0.005026 | 0 | 0.4 | CFp | CBC | Retele Electrice Muntenia | 19878696 |  | RO001E141893517/2 | 2024-06-12 | 2024
4472 | jud. ILFOV, loc. CIOROGARLA, Calea CALEA BUCURESTI, nr. 39 | IF | 0.13386 | 0.13117 | 0 | 20 | CFp | CBC | Retele Electrice Muntenia | 19899557 |  | RO001E141857607/4 | 2024-06-12 | 2024
4473 | jud. ILFOV, loc. OTOPENI, Strada 1 Mai, nr. 88, ap. Locuinta 2 | IF | 0.005 | 0.00489 | 0 | 0.4 | CFp | CBC | Retele Electrice Muntenia | 19902777 |  | RO001E142704441/2 | 2024-06-17 | 2024
4474 | jud. ILFOV, loc. CORNETU, Strada SALCAMILOR, nr. 8P | IF | 0.008 | 0.007835 | 0 | 0.4 | CFp | CBC | Retele Electrice Muntenia | 19881222 |  | RO001E142028530/3 | 2024-06-10 | 2024
4475 | jud. ILFOV, loc. GHERMANESTI, Strada Alba Iulia, nr. 62 | IF | 0.01992 | 0.019322 | 0 | 0.4 | CFp | CBC | Retele Electrice Muntenia | 19910239 |  | RO001E141561856/1 | 2024-06-04 | 2024
4476 | jud. ILFOV, loc. OTOPENI, Drumul Garii Balotesti, nr. 58-62, ap. CASA 145 | IF | 0.003 | 0.002934 | 0 | 0.4 | CFp | CBC | Retele Electrice Muntenia | 19877559 |  | RO001E142831824/2 | 2024-06-06 | 2024
4477 | jud. GIURGIU, loc. JOITA, Strada Podul Banului, nr. 61 | GR | 0.003 | 0.002938 | 0 | 0.4 | CFp | CBC | Retele Electrice Muntenia | 19898498 |  | RO001E131426182/4 | 2024-06-11 | 2024
4478 | jud. GIURGIU, loc. GIURGIU, Strada Buzescu Preda, nr. 26 | GR | 0.004 | 0.003917 | 0 | 0.4 | CFp | CBC | Retele Electrice Muntenia | 19887484 |  | RO001E300021231/2 | 2024-06-12 | 2024
4479 | jud. BUCURESTI, loc. SECTOR 1, Drumul Regimentului, nr. 36D | B | 0.01 | 0.009795 | 0 | 0.4 | CFp | CBC | Retele Electrice Muntenia | 19902608 |  | RO001E110175542/3 | 2024-06-03 | 2024
4480 | jud. GIURGIU, loc. JOITA, Strada Primaverii, nr. 122B, bl. T43,L17, sc. P260/2, ap. C4 | GR | 0.005 | 0.0048 | 0 | 0.4 | CFp | CBC | Retele Electrice Muntenia | 19883619 |  | RO001E131363553/2 | 2024-06-12 | 2024
4481 | jud. ILFOV, loc. GANEASA, PRELUNGIREA Kotzebue, nr. 3F | IF | 0.005 | 0.00485 | 0 | 0.4 | CFp | CBC | Retele Electrice Muntenia | 19901068 |  | RO001E142919573/2 | 2024-06-06 | 2024
4482 | jud. BUCURESTI, loc. SECTOR 1, Strada Jandarmeriei, nr. 301 | B | 0.012 | 0.011758 | 0 | 0.4 | CFp | CBC | Retele Electrice Muntenia | 19898282 |  | RO001E110038720/3 | 2024-06-13 | 2024
4483 | jud. GIURGIU, loc. SABARENI, Strada Magnoliei, nr. 7J | GR | 0.006 | 0.005875 | 0 | 0.4 | CFp | CBC | Retele Electrice Muntenia | 19909938 |  | RO001E131403851/2 | 2024-06-03 | 2024
4484 | jud. ILFOV, loc. OTOPENI, Strada Marin Preda, nr. 31B | IF | 0.006 | 0.005879 | 0 | 0.4 | CFp | CBC | Retele Electrice Muntenia | 19898118 |  | RO001E143054675/3 | 2024-06-04 | 2024
4485 | jud. ILFOV, loc. BERCENI, Strada BISTRITA, nr. 9J | IF | 0.005 | 0.004899 | 0 | 0.4 | CFp | CBC | Retele Electrice Muntenia | 19897667 |  | RO001E142316147/4 | 2024-06-13 | 2024
4486 | jud. ILFOV, loc. VOLUNTARI, Strada Emil Racovita, nr. 31-33, bl. VILA JB15 | IF | 0.005 | 0.00482 | 0 | 0.4 | CFp | CBC | Retele Electrice Muntenia | 19930926 |  | RO001E141388684/2 | 2024-06-12 | 2024
4487 | jud. ILFOV, loc. BUFTEA, Strada Garii, nr. 19 | IF | 0.006 | 0.00583 | 0 | 0.4 | CFp | CBC | Retele Electrice Muntenia | 19897390 |  | RO001E141765379/2 | 2024-06-27 | 2024
4488 | jud. ILFOV, loc. BRAGADIRU, Strada Parfumului, nr. 23, ap. CASA 20 | IF | 0.006 | 0.00587 | 0 | 0.4 | CFp | CBC | Retele Electrice Muntenia | 19902803 |  | RO001E142422471/3 | 2024-06-12 | 2024
4489 | jud. ILFOV, loc. BERCENI, Strada Campului, nr. 33Y | IF | 0.00957 | 0.009378 | 0 | 0.4 | CFp | CBC | Retele Electrice Muntenia | 19933484 |  | RO001E142139926/5 | 2024-06-04 | 2024
4490 | jud. GIURGIU, loc. GIURGIU, Strada Balanescu Nicolae, nr. 60 | GR | 0.005 | 0.004897 | 0 | 0.4 | CFp | CBC | Retele Electrice Muntenia | 19967798 |  | RO001E300015863/2 | 2024-06-07 | 2024
4491 | jud. ILFOV, loc. VOLUNTARI, Strada PETRU RARES, nr. 16B, bl. Constructi | IF | 0.005085 | 0.004982 | 0 | 0.4 | CFp | CBC | Retele Electrice Muntenia | 19965558 |  | RO001E401069864/4 | 2024-06-07 | 2024
4492 | jud. ILFOV, loc. VOLUNTARI, Bulevardul PIPERA, nr. 1-VIII M, ap. H10 | IF | 0.005 | 0.004899 | 0 | 0.4 | CFp | CBC | Retele Electrice Muntenia | 19965888 |  | RO001E143264364/2 | 2024-06-26 | 2024
4493 | jud. BUCURESTI, loc. SECTOR 1, Strada Nades, nr. 42E | B | 0.00747 | 0.007301 | 0 | 0.4 | CFp | CBC | Retele Electrice Muntenia | 19966888 |  | RO001E400969053/3 | 2024-06-07 | 2024
4494 | jud. ILFOV, loc. CLINCENI, Strada Rasaritului, nr. 25B | IF | 0.008 | 0.007835 | 0 | 0.4 | CFp | CBC | Retele Electrice Muntenia | 19966588 |  | RO001E141452888/3 | 2024-06-12 | 2024
4495 | jud. ILFOV, loc. CRETESTI, Strada Principala, nr. 146 | IF | 0.005 | 0.00482 | 0 | 0.4 | CFp | CBC | Retele Electrice Muntenia | 19965179 |  | RO001E400487339/3 | 2024-06-12 | 2024
4496 | jud. ILFOV, loc. BERCENI, Strada Tuberozelor, nr. 56A | IF | 0.004 | 0.00388 | 0 | 0.4 | CFp | CBC | Retele Electrice Muntenia | 19962455 |  | RO001E141548839/3 | 2024-06-25 | 2024
4497 | jud. ILFOV, loc. SURLARI, Strada Scolii, nr. 3 | IF | 0.003 | 0.002934 | 0 | 0.4 | CFp | CBC | Retele Electrice Muntenia | 19962724 |  | RO001E142605238/2 | 2024-06-27 | 2024
4498 | jud. ILFOV, loc. CIOROGARLA, Strada Niculescu Dorobantu, nr. 100 | IF | 0.006 | 0.005874 | 0 | 0.4 | CFp | CBC | Retele Electrice Muntenia | 19963818 |  | RO001E401100387/2 | 2024-06-12 | 2024
4499 | jud. GIURGIU, loc. VARASTI, Strada POSTEI, nr. 62 | GR | 0.005 | 0.0048 | 0 | 0.4 | CFp | CBC | Retele Electrice Muntenia | 20085053 |  | RO001E300784170/3 | 2024-06-18 | 2024
4500 | jud. BUCURESTI, loc. SECTOR 6, Drumul Valea Furcii, nr. 138F | B | 0.005 | 0.00489 | 0 | 0.4 | CFp | CBC | Retele Electrice Muntenia | 20094743 |  | RO001E110049137/2 | 2024-06-04 | 2024
4501 | jud. BUCURESTI, loc. SECTOR 4, SPLAIUL Unirii, nr. 102 - 104, ap. 1 | B | 0.005 | 0.00489 | 0 | 0.4 | CFp | CBC | Retele Electrice Muntenia | 20094752 |  | RO001E119185902/1 | 2024-06-04 | 2024
4502 | jud. ILFOV, loc. TUNARI, Strada Marasesti, nr. 44B, bl. Vila 1 | IF | 0.0051 | 0.004988 | 0 | 0.4 | CFp | CBC | Retele Electrice Muntenia | 20094869 |  | RO001E142791469/3 | 2024-06-04 | 2024
4503 | jud. ILFOV, loc. TUNARI, Strada 1 Decembrie, nr. 119, bl. 62540 CAD, ap. VILA 706 | IF | 0.006 | 0.00587 | 0 | 0.4 | CFp | CBC | Retele Electrice Muntenia | 20095534 |  | RO001E143283321/2 | 2024-06-07 | 2024
4504 | jud. BUCURESTI, loc. SECTOR 2, Strada Fluierului, nr. 39 | B | 0.005 | 0.004899 | 0 | 0.23 | CFp | CBC | Retele Electrice Muntenia | 20099018 |  | RO001E104320561/3 | 2024-06-07 | 2024
4505 | jud. ILFOV, loc. OTOPENI, Strada I.G.Duca, nr. 40-C, ap. CASA 5 | IF | 0.005 | 0.00489 | 0 | 0.4 | CFp | CBC | Retele Electrice Muntenia | 20095683 |  | RO001E143098381/2 | 2024-06-10 | 2024
4506 | jud. ILFOV, loc. CALDARARU, Strada Independentei, nr. 112B | IF | 0.008 | 0.00776 | 0 | 0.4 | CFp | CBC | Retele Electrice Muntenia | 20099170 |  | RO001E142774000/2 | 2024-06-13 | 2024
4507 | jud. ILFOV, loc. OTOPENI, Strada Tudor Vladimirescu, nr. 78 A | IF | 0.006 | 0.005879 | 0 | 0.4 | CFp | CBC | Retele Electrice Muntenia | 20096732 |  | RO001E401038477/2 | 2024-06-03 | 2024
4508 | jud. GIURGIU, loc. BACU, Strada Teilor, nr. 37 I | GR | 0.006 | 0.00583 | 0 | 0.4 | CFp | CBC | Retele Electrice Muntenia | 20099066 |  | RO001E131426665/4 | 2024-06-04 | 2024
4509 | jud. ILFOV, loc. PANTELIMON, Strada Pescarusului, nr. 1, ap. 1 | IF | 0.005 | 0.00489 | 0 | 0.4 | CFp | CBC | Retele Electrice Muntenia | 20094710 |  | RO001E142245104/2 | 2024-06-06 | 2024
4510 | jud. GIURGIU, loc. SABARENI, Strada principala, nr. 145 | GR | 0.005 | 0.004897 | 0 | 0.4 | CFp | CBC | Retele Electrice Muntenia | 20094916 |  | RO001E131273294/3 | 2024-06-04 | 2024
4511 | jud. BUCURESTI, loc. SECTOR 4, Strada Boian, nr. 73 | B | 0.003 | 0.00293 | 0 | 0.4 | CFp | CBC | Retele Electrice Muntenia | 20093660 |  | RO001E109133951/2 | 2024-06-13 | 2024
4512 | jud. BUCURESTI, loc. SECTOR 6, Strada Leaota, nr. 36 | B | 0.005 | 0.0048 | 0 | 0.4 | CFp | CBC | Retele Electrice Muntenia | 20085202 |  | RO001E119752418/3 | 2024-06-14 | 2024
4513 | jud. BUCURESTI, loc. SECTOR 2, Strada Lacul Amara, nr. 6 | B | 0.005 | 0.004895 | 0 | 0.23 | CFp | CBC | Retele Electrice Muntenia | 20084994 |  | RO001E105304621/2 | 2024-06-04 | 2024
4514 | jud. ILFOV, loc. BUFTEA, Strada Oituz, nr. 4 | IF | 0.01 | 0.009795 | 0 | 0.4 | CFp | CBC | Retele Electrice Muntenia | 20099089 |  | RO001E400540216/3 | 2024-06-13 | 2024
4515 | jud. ILFOV, loc. MOARA VLASIEI, Strada Grigore Filip Lupu, nr. 29 | IF | 0.006 | 0.00587 | 0 | 0.4 | CFp | CBC | Retele Electrice Muntenia | 20094850 |  | RO001E400657866/3 | 2024-06-03 | 2024
4516 | jud. ILFOV, loc. CHIAJNA, Intrarea Nicolae Iorga, nr. 72, ap. 2 | IF | 0.006 | 0.005 | 0 | 0.4 | CFp | CBC | Retele Electrice Muntenia | 20099589 |  | RO001E143021129/2 | 2024-06-18 | 2024
4517 | jud. ILFOV, loc. MOGOSOAIA, Strada Livezilor, nr. 55C, ap. 2 | IF | 0.005 | 0.004899 | 0 | 0.4 | CFp | CBC | Retele Electrice Muntenia | 20097169 |  | RO001E142372587/2 | 2024-06-03 | 2024
4518 | jud. GIURGIU, loc. HERASTI, Soseaua Principala, nr. 81 | GR | 0.005 | 0.004899 | 0 | 0.4 | CFp | CBC | Retele Electrice Muntenia | 20084776 |  | RO001E131262124/2 | 2024-06-04 | 2024
4519 | jud. ILFOV, loc. TUNARI, Strada Campului, nr. 28A | IF | 0.00486 | 0.004753 | 0 | 0.4 | CFp | CBC | Retele Electrice Muntenia | 20094842 |  | RO001E141873492/2 | 2024-06-04 | 2024
4520 | jud. BUCURESTI, loc. SECTOR 1, Strada Doamna Stanca, nr. 27 | B | 0.005 | 0.0047 | 0 | 0.4 | CFp | CBC | Retele Electrice Muntenia | 20100242 |  | RO001E100634262/2 | 2024-06-27 | 2024
4521 | jud. ILFOV, loc. MOARA VLASIEI, Strada Eroilor, nr. 247 | IF | 0.006 | 0.00587 | 0 | 0.4 | CFp | CBC | Retele Electrice Muntenia | 20094871 |  | RO001E400655369/3 | 2024-06-04 | 2024
4522 | jud. BUCURESTI, loc. SECTOR 1, Strada Dirijorului, nr. 90 | B | 0.004 | 0.00391 | 0 | 0.4 | CFp | CBC | Retele Electrice Muntenia | 20098529 |  | RO001E110323008/2 | 2024-06-04 | 2024
4523 | jud. ILFOV, loc. MAGURELE, Strada TOAMNEI, nr. 24, ap. CASA 1 | IF | 0.00492 | 0.004812 | 0 | 0.4 | CFp | CBC | Retele Electrice Muntenia | 20266671 |  | RO001E142903712/2 | 2024-06-26 | 2024
4524 | jud. BUCURESTI, loc. SECTOR 1, ALEEA LAGOS, nr. 10 | B | 0.003 | 0.002939 | 0 | 0.4 | CFp | CBC | Retele Electrice Muntenia | 20266696 |  | RO001E109362393/3 | 2024-06-20 | 2024
4525 | jud. ILFOV, loc. POPESTI-LEORDENI, Strada Oituz, nr. 56F | IF | 0.005 | 0.00482 | 0 | 0.4 | CFp | CBC | Retele Electrice Muntenia | 20129403 |  | RO001E141431683/2 | 2024-06-04 | 2024
4526 | jud. ILFOV, loc. FUNDENI, Strada Ciresului, nr. 26C, bl. CASA 4 | IF | 0.005 | 0.004899 | 0 | 0.4 | CFp | CBC | Retele Electrice Muntenia | 20122826 |  | RO001E142693392/3 | 2024-06-12 | 2024
4527 | jud. BUCURESTI, loc. SECTOR 1, Intrarea Gliei, nr. 12, bl. A, ap. AP 55 | B | 0.003 | 0.002939 | 0 | 0.4 | CFp | CBC | Retele Electrice Muntenia | 20121436 |  | RO001E101419736/2 | 2024-06-05 | 2024
4528 | jud. ILFOV, loc. MAGURELE, Strada Deal, nr. 51 | IF | 0.005 | 0.00485 | 0 | 0.4 | CFp | CBC | Retele Electrice Muntenia | 20244744 |  | RO001E142764896/3 | 2024-06-20 | 2024
4529 | jud. ILFOV, loc. DRAGOMIRESTI-DEAL, Strada ROUA DIMINETII, nr. 11B | IF | 0.006 | 0.0058 | 0 | 0.4 | CFp | CBC | Retele Electrice Muntenia | 20156778 |  | RO001E142918987/2 | 2024-06-16 | 2024
4530 | jud. ILFOV, loc. OTOPENI, Strada Sofia, nr. 2D | IF | 0.00609 | 0.005967 | 0 | 0.4 | CFp | CBC | Retele Electrice Muntenia | 20116684 |  | RO001E142040242/3 | 2024-06-05 | 2024
4531 | jud. GIURGIU, loc. GIURGIU, Strada Migdalului, nr. 21 | GR | 0.005 | 0.00489 | 0 | 0.4 | CFp | CBC | Retele Electrice Muntenia | 20237689 |  | RO001E300045798/2 | 2024-06-19 | 2024
4532 | jud. ILFOV, loc. VOLUNTARI, Strada Vasile Alecsandri, nr. 1BIS, ap. VILA 37 | IF | 0.006 | 0.005879 | 0 | 0.4 | CFp | CBC | Retele Electrice Muntenia | 20263203 |  | RO001E142828437/3 | 2024-06-27 | 2024
4533 | jud. GIURGIU, loc. MIHAILESTI, Strada Scolii, nr. 27 | GR | 0.004 | 0.003919 | 0 | 0.4 | CFp | CBC | Retele Electrice Muntenia | 20122575 |  | RO001E300589544/3 | 2024-06-18 | 2024
4534 | jud. GIURGIU, loc. MIHAILESTI, Soseaua Tufa, nr. 96 | GR | 0.005 | 0.004899 | 0 | 0.4 | CFp | CBC | Retele Electrice Muntenia | 20179718 |  | RO001E300594685/3 | 2024-06-20 | 2024
4535 | jud. ILFOV, loc. OTOPENI, Strada Carpatilor, nr. 11J | IF | 0.006 | 0.00587 | 0 | 0.4 | CFp | CBC | Retele Electrice Muntenia | 20121389 |  | RO001E141294062/2 | 2024-06-14 | 2024
4536 | jud. ILFOV, loc. MAGURELE, Strada DUZILOR, nr. 24 | IF | 0.006 | 0.005879 | 0 | 0.4 | CFp | CBC | Retele Electrice Muntenia | 20118547 |  | RO001E400302582/2 | 2024-06-04 | 2024
4537 | jud. ILFOV, loc. CALDARARU, Strada Nucilor, nr. 41D | IF | 0.008 | 0.00764 | 0 | 0.4 | CFp | CBC | Retele Electrice Muntenia | 20139147 |  | RO001E142399508/3 | 2024-06-07 | 2024
4538 | jud. ILFOV, loc. MOARA VLASIEI, Strada Lujerului, nr. 3 BIS | IF | 0.004 | 0.00388 | 0 | 0.4 | CFp | CBC | Retele Electrice Muntenia | 20159283 |  | RO001E142306292/2 | 2024-06-16 | 2024
4539 | jud. GIURGIU, loc. DOBRENI, Strada Filip Corlatescu, nr. 16 | GR | 0.006 | 0.005879 | 0 | 0.4 | CFp | CBC | Retele Electrice Muntenia | 20123228 |  | RO001E300789568/3 | 2024-06-10 | 2024
4540 | jud. ILFOV, loc. VIDRA, PRELUNGIREA Garii, nr. 240 | IF | 0.003 | 0.00292 | 0 | 0.4 | CFp | CBC | Retele Electrice Muntenia | 20237853 |  | RO001E141786473/2 | 2024-06-14 | 2024
4541 | jud. BUCURESTI, loc. SECTOR 4, Strada Liveni, nr. 47, sc. 0 | B | 0.003 | 0.00292 | 0 | 0.4 | CFp | CBC | Retele Electrice Muntenia | 20121258 |  | RO001E106139358/2 | 2024-06-07 | 2024
4542 | jud. BUCURESTI, loc. SECTOR 5, Strada Prelungirea Ferentari, nr. 27 | B | 0.003 | 0.00274 | 0 | 0.4 | CFp | CBC | Retele Electrice Muntenia | 20159715 |  | RO001E119521625/2 | 2024-06-11 | 2024
4543 | jud. ILFOV, loc. BERCENI, Strada Fluturilor, nr. 40B | IF | 0.006 | 0.00582 | 0 | 0.4 | CFp | CBC | Retele Electrice Muntenia | 20179015 |  | RO001E143107944/3 | 2024-06-25 | 2024
4544 | jud. ILFOV, loc. DUMITRANA, Strada Duzilor, nr. 55D | IF | 0.003 | 0.00292 | 0 | 0.4 | CFp | CBC | Retele Electrice Muntenia | 20169094 |  | RO001E401111367/3 | 2024-06-12 | 2024
4545 | jud. ILFOV, loc. OTOPENI, Strada Belgrad, nr. 5E | IF | 0.005 | 0.00485 | 0 | 0.4 | CFp | CBC | Retele Electrice Muntenia | 20175241 |  | RO001E141870589/2 | 2024-06-18 | 2024
4546 | jud. BUCURESTI, loc. SECTOR 6, Strada Dezrobirii, nr. 92 | B | 0.006 | 0.006232 | 0 | 0.4 | CFp | CBC | Retele Electrice Muntenia | 20116595 |  | RO001E110122511/3 | 2024-06-03 | 2024
4547 | jud. BUCURESTI, loc. SECTOR 2, Strada Plugusor, nr. 70 | B | 0.006 | 0.00587 | 0 | 0.23 | CFp | CBC | Retele Electrice Muntenia | 20162078 |  | RO001E105287238/2 | 2024-06-13 | 2024
4548 | jud. ILFOV, loc. CORNETU, Strada Rasaritului, nr. 30 | IF | 0.006 | 0.005879 | 0 | 0.4 | CFp | CBC | Retele Electrice Muntenia | 20123337 |  | RO001E400942256/3 | 2024-06-05 | 2024
4549 | jud. BUCURESTI, loc. SECTOR 5, Strada Dragasani, nr. 36 | B | 0.003045 | 0.002784 | 0 | 0.4 | CFp | CBC | Retele Electrice Muntenia | 20132222 |  | RO001E108196645/2 | 2024-06-04 | 2024
4550 | jud. GIURGIU, loc. BACU, Strada CIOROGIRLEI, nr. 103D | GR | 0.00497 | 0.00487 | 0 | 0.4 | CFp | CBC | Retele Electrice Muntenia | 20270232 |  | RO001E131303816/4 | 2024-06-26 | 2024
4551 | jud. GIURGIU, loc. GIURGIU, Strada 1 Decembrie 1918, nr. 132 | GR | 0.006 | 0.005879 | 0 | 0.4 | CFp | CBC | Retele Electrice Muntenia | 20163826 |  | RO001E300168817/3 | 2024-06-20 | 2024
4552 | jud. BUCURESTI, loc. SECTOR 4, Strada Poterasi, nr. 7 | B | 0.006 | 0.0058 | 0 | 0.4 | CFp | CBC | Retele Electrice Muntenia | 20265369 |  | RO001E102105087/2 | 2024-06-17 | 2024
4553 | jud. ILFOV, loc. POPESTI-LEORDENI, Strada Rasaritului, nr. 82, bl. 131322, sc. C1-U2, ap. 2 | IF | 0.005 | 0.004899 | 0 | 0.4 | CFp | CBC | Retele Electrice Muntenia | 20155335 |  | RO001E143274635/2 | 2024-06-10 | 2024
4554 | jud. BUCURESTI, loc. SECTOR 1, Strada Stahi D. Constantin, pictor, nr. 10, ap. 2 | B | 0.006 | 0.00578 | 0 | 0.4 | CFp | CBC | Retele Electrice Muntenia | 20220773 |  | RO001E103090542/2 | 2024-06-13 | 2024
4555 | jud. ILFOV, loc. BERCENI, Strada Padurea Craiului, nr. 61D | IF | 0.004 | 0.004464 | 0 | 0.4 | CFp | CBC | Retele Electrice Muntenia | 20103440 |  | RO001E141862478/2 | 2024-06-03 | 2024
4556 | jud. BUCURESTI, loc. SECTOR 3, Strada Foisorului, nr. 60-A, et. PARTER, ap. SP COM 1 | B | 0.01 | 0.00979 | 25 | 0.4 | CFp | CBC | Retele Electrice Muntenia | 20102379 |  | RO001E111927122/2 | 2024-06-07 | 2024
4557 | jud. BUCURESTI, loc. SECTOR 2, Strada Frunzei, nr. 31 A | B | 0.003 | 0.00292 | 0 | 0.4 | CFp | CBC | Retele Electrice Muntenia | 20114866 |  | RO001E104409884/2 | 2024-06-10 | 2024
4558 | jud. BUCURESTI, loc. SECTOR 4, Strada Balea, nr. 15 | B | 0.005 | 0.00482 | 0 | 0.4 | CFp | CBC | Retele Electrice Muntenia | 20115360 |  | RO001E101726535/2 | 2024-06-07 | 2024
4559 | jud. ILFOV, loc. 1 DECEMBRIE, Strada Independentei, nr. 61B | IF | 0.00385 | 0.003772 | 0 | 0.4 | CFp | CBC | Retele Electrice Muntenia | 20106536 |  | RO001E400508917/3 | 2024-06-11 | 2024
4560 | jud. ILFOV, loc. VOLUNTARI, Bulevardul PIPERA, nr. 1H, bl. VILA P24 | IF | 0.00765 | 0.007477 | 0 | 0.4 | CFp | CBC | Retele Electrice Muntenia | 20107863 |  | RO001E141478178/2 | 2024-06-11 | 2024
4561 | jud. ILFOV, loc. DRAGOMIRESTI-VALE, Strada Lacramioarelor, nr. 5 | IF | 0.005 | 0.00482 | 0 | 0.4 | CFp | CBC | Retele Electrice Muntenia | 20101905 |  | RO001E143011522/2 | 2024-06-17 | 2024
4562 | jud. BUCURESTI, loc. SECTOR 4, Strada Zatreni, nr. 19 | B | 0.005 | 0.004895 | 0 | 0.4 | CFp | CBC | Retele Electrice Muntenia | 20110242 |  | RO001E101728098/2 | 2024-06-04 | 2024
4563 | jud. ILFOV, loc. CHIAJNA, Strada Stefan cel Mare, nr. 20 | IF | 0.003 | 0.00293 | 0 | 0.4 | CFp | CBC | Retele Electrice Muntenia | 20107919 |  | RO001E142111993/3 | 2024-06-04 | 2024
4564 | jud. ILFOV, loc. BRAGADIRU, Strada Vrabiei, nr. 6 | IF | 0.003 | 0.00292 | 0 | 0.4 | CFp | CBC | Retele Electrice Muntenia | 20114656 |  | RO001E400239929/2 | 2024-06-11 | 2024
4565 | jud. ILFOV, loc. TUNARI, Strada Balta Pasarea, nr. 84, ap. C6 | IF | 0.00368 | 0.003605 | 0 | 0.4 | CFp | CBC | Retele Electrice Muntenia | 20105269 |  | RO001E143208115/2 | 2024-06-04 | 2024
4566 | jud. GIURGIU, loc. MIHAI VODA, Strada TRAIAN, nr. 6 | GR | 0.005 | 0.004899 | 0 | 0.4 | CFp | CBC | Retele Electrice Muntenia | 20114091 |  | RO001E300897782/3 | 2024-06-04 | 2024
4567 | jud. BUCURESTI, loc. SECTOR 2, Strada Toamnei, nr. 91 | B | 0.005 | 0.0048 | 0 | 0.4 | CFp | CBC | Retele Electrice Muntenia | 20112919 |  | RO001E100912654/2 | 2024-06-03 | 2024
4568 | jud. BUCURESTI, loc. SECTOR 3, Strada Vitioara, nr. 37A | B | 0.01 | 0.009799 | 0 | 0.4 | CFp | CBC | Retele Electrice Muntenia | 20113505 |  | RO001E118918433/3 | 2024-06-11 | 2024
4569 | jud. ILFOV, loc. BRAGADIRU, Strada Iederei, nr. 100, bl. Vila 7 | IF | 0.003 | 0.00274 | 0 | 0.4 | CFp | CBC | Retele Electrice Muntenia | 20105900 |  | RO001E142728166/2 | 2024-06-03 | 2024
4570 | jud. ILFOV, loc. CRETESTI, Strada Principala, nr. 143 | IF | 0.004 | 0.003919 | 0 | 0.4 | CFp | CBC | Retele Electrice Muntenia | 20101138 |  | RO001E400487216/3 | 2024-06-03 | 2024
4571 | jud. GIURGIU, loc. VALEA DRAGULUI, Strada CONACULUI, nr. 1-A | GR | 0.012 | 0.011759 | 0 | 0.4 | CFp | CBC | Retele Electrice Muntenia | 20115330 |  | RO001E131367603/4 | 2024-06-03 | 2024
4572 | jud. ILFOV, loc. DUMBRAVENI, Strada Ion Lahovari, nr. 90M20 | IF | 0.006 | 0.005879 | 0 | 0.4 | CFp | CBC | Retele Electrice Muntenia | 20115534 |  | RO001E142607982/3 | 2024-06-06 | 2024
4573 | jud. BUCURESTI, loc. SECTOR 6, Intrarea Constelatiei, nr. 8 | B | 0.003 | 0.00293 | 0 | 0.4 | CFp | CBC | Retele Electrice Muntenia | 20102200 |  | RO001E103216564/2 | 2024-06-06 | 2024
4574 | jud. ILFOV, loc. OTOPENI, Strada Nicolae Iorga, nr. 37-2 | IF | 0.00546 | 0.005341 | 0 | 0.4 | CFp | CBC | Retele Electrice Muntenia | 20110450 |  | RO001E142805623/3 | 2024-06-18 | 2024
4575 | jud. ILFOV, loc. VIDRA, Strada Manastirii, nr. 54 | IF | 0.01 | 0.009795 | 0 | 0.4 | CFp | CBC | Retele Electrice Muntenia | 20113038 |  | RO001E142971100/3 | 2024-06-03 | 2024
4576 | jud. ILFOV, loc. OSTRATU, Strada Romanitei, nr. 10 | IF | 0.01 | 0.0097 | 0 | 0.4 | CFp | CBC | Retele Electrice Muntenia | 20106194 |  | RO001E141225954/2 | 2024-06-03 | 2024
4577 | jud. BUCURESTI, loc. SECTOR 4, Drumul Cretestilor, nr. 3 M | B | 0.005 | 0.004899 | 0 | 0.4 | CFp | CBC | Retele Electrice Muntenia | 20115889 |  | RO001E109097343/2 | 2024-06-07 | 2024
4578 | jud. BUCURESTI, loc. SECTOR 3, Strada Foisorului, nr. 60-A, et. 4, ap. 8 | B | 0.00664 | 0.006497 | 0 | 0.4 | CFp | CBC | Retele Electrice Muntenia | 20101779 |  | RO001E111941577/2 | 2024-06-07 | 2024
4579 | jud. ILFOV, loc. PANTELIMON, Strada Recas, nr. 11 | IF | 0.00594 | 0.00582 | 0 | 0.4 | CFp | CBC | Retele Electrice Muntenia | 20114904 |  | RO001E142562117/3 | 2024-06-11 | 2024
4580 | jud. ILFOV, loc. OLTENI, Soseaua Bucuresti-Domnesti, nr. 32G | IF | 0.006 | 0.005879 | 0 | 0.4 | CFp | CBC | Retele Electrice Muntenia | 20115666 |  | RO001E142758978/3 | 2024-06-25 | 2024
4581 | jud. GIURGIU, loc. MALU, Soseaua Giurgiului, nr. 156 | GR | 0.006 | 0.005875 | 0 | 0.4 | CFp | CBC | Retele Electrice Muntenia | 20100674 |  | RO001E300381364/3 | 2024-06-16 | 2024
4582 | jud. ILFOV, loc. CIOLPANI, Strada Manastirii, nr. 3 | IF | 0.003 | 0.00274 | 0 | 0.4 | CFp | CBC | Retele Electrice Muntenia | 20106180 |  | RO001E400736831/2 | 2024-06-03 | 2024
4583 | jud. BUCURESTI, loc. SECTOR 1, Strada Plaiul Muntelui, nr. 48, ap. AP 1 | B | 0.005 | 0.00482 | 0 | 0.4 | CFp | CBC | Retele Electrice Muntenia | 20115599 |  | RO001E100610109/2 | 2024-06-04 | 2024
4584 | jud. ILFOV, loc. DOBROESTI, Strada STEJARULUI, nr. 22-C, ap. C1 | IF | 0.008 | 0.00783 | 0 | 0.4 | CFp | CBC | Retele Electrice Muntenia | 20115156 |  | RO001E143422348/2 | 2024-06-06 | 2024
4585 | jud. ILFOV, loc. CORNETU, Strada Salcimilor, nr. 22C | IF | 0.004 | 0.00391 | 0 | 0.4 | CFp | CBC | Retele Electrice Muntenia | 20107930 |  | RO001E141196029/3 | 2024-06-03 | 2024
4586 | jud. ILFOV, loc. PANTELIMON, Strada Intrarea rascoalei, nr. 44E | IF | 0.006 | 0.00568 | 0 | 0.4 | CFp | CBC | Retele Electrice Muntenia | 20105023 |  | RO001E142310578/3 | 2024-06-04 | 2024
4587 | jud. ILFOV, loc. BRAGADIRU, Strada Topaz, nr. 48-50K | IF | 0.00505 | 0.004939 | 0 | 0.4 | CFp | CBC | Retele Electrice Muntenia | 20102745 |  | RO001E141620605/3 | 2024-06-12 | 2024
4588 | jud. ILFOV, loc. VOLUNTARI, Strada CAMPUL PIPERA, nr. 65H/2 | IF | 0.006 | 0.00583 | 0 | 0.4 | CFp | CBC | Retele Electrice Muntenia | 20100846 |  | RO001E141310735/4 | 2024-06-06 | 2024
4589 | jud. ILFOV, loc. DUMBRAVENI, Strada Zori de Zi, nr. 63350 | IF | 0.006 | 0.005879 | 0 | 0.4 | CFp | CBC | Retele Electrice Muntenia | 20101090 |  | RO001E143015560/2 | 2024-06-03 | 2024
4590 | jud. BUCURESTI, loc. SECTOR 1, Strada Ionescu-Sisesti Gheorghe, nr. 144 B | B | 0.005 | 0.004882 | 0 | 0.4 | CFp | CBC | Retele Electrice Muntenia | 20106365 |  | RO001E400967118/2 | 2024-06-11 | 2024
4591 | jud. BUCURESTI, loc. SECTOR 3, Strada Barsescu Agatha, nr. 38, ap. AP 1 | B | 0.004 | 0.00391 | 0 | 0.23 | CFp | CBC | Retele Electrice Muntenia | 20107957 |  | RO001E101599779/2 | 2024-06-07 | 2024
4592 | jud. GIURGIU, loc. MALU, Soseaua Giurgiului, nr. 144 | GR | 0.008 | 0.007839 | 0 | 0.4 | CFp | CBC | Retele Electrice Muntenia | 20113239 |  | RO001E300381410/4 | 2024-06-04 | 2024
4593 | jud. ILFOV, loc. MAGURELE, Strada chirca, nr. 92 | IF | 0.004 | 0.003919 | 0 | 0.4 | CFp | CBC | Retele Electrice Muntenia | 20112834 |  | RO001E400307857/2 | 2024-06-04 | 2024
4594 | jud. ILFOV, loc. VOLUNTARI, Bulevardul Mircea Veroiu, nr. 143V | IF | 0.003 | 0.00291 | 0 | 0.4 | CFp | CBC | Retele Electrice Muntenia | 20113836 |  | RO001E141768169/4 | 2024-06-04 | 2024
4595 | jud. ILFOV, loc. OSTRATU, Strada Condorului, nr. 4 | IF | 0.0125 | 0.012249 | 0 | 0.4 | CFp | CBC | Retele Electrice Muntenia | 20115342 |  | RO001E143396146/2 | 2024-06-04 | 2024
4596 | jud. GIURGIU, loc. BOLINTIN-VALE, Strada 23 August, nr. 40 | GR | 0.004 | 0.003919 | 0 | 0.4 | CFp | CBC | Retele Electrice Muntenia | 20104615 |  | RO001E300901249/3 | 2024-06-19 | 2024
4597 | jud. GIURGIU, loc. IEPURESTI, Strada GEORGE COSBUC, nr. 6 | GR | 0.006 | 0.00587 | 0 | 0.4 | CFp | CBC | Retele Electrice Muntenia | 20104614 |  | RO001E300606678/3 | 2024-06-25 | 2024
4598 | jud. GIURGIU, loc. DOBRENI, Soseaua VASILE MILITARU, nr. 76 | GR | 0.005 | 0.004899 | 0 | 0.4 | CFp | CBC | Retele Electrice Muntenia | 20113258 |  | RO001E300789029/3 | 2024-06-04 | 2024
4599 | jud. ILFOV, loc. PANTELIMON, Strada Libelulelor, nr. 14 | IF | 0.004 | 0.00391 | 0 | 0.4 | CFp | CBC | Retele Electrice Muntenia | 20107942 |  | RO001E141544767/2 | 2024-06-03 | 2024
4600 | jud. ILFOV, loc. DOMNESTI, Strada Diana, nr. 5A | IF | 0.015 | 0.01466 | 0 | 0.4 | CFp | CBC | Retele Electrice Muntenia | 19969088 |  | RO001E141821507/5 | 2024-06-10 | 2024
4601 | jud. GIURGIU, loc. CHIRIACU, Strada DISPENSARULUI, nr. 17 | GR | 0.005 | 0.0048 | 0 | 0.4 | CFp | CBC | Retele Electrice Muntenia | 19970454 |  | RO001E300388473/3 | 2024-06-14 | 2024
4602 | jud. ILFOV, loc. BERCENI, Strada Padurea Craiului, nr. 61B | IF | 0.004 | 0.00391 | 0 | 0.4 | CFp | CBC | Retele Electrice Muntenia | 20168222 |  | RO001E141671263/2 | 2024-06-18 | 2024
4603 | jud. ILFOV, loc. BRAGADIRU, Strada Neamului, nr. 22 | IF | 0.005 | 0.00488 | 0 | 0.4 | CFp | CBC | Retele Electrice Muntenia | 20138393 |  | RO001E141602009/3 | 2024-06-12 | 2024
4604 | jud. ILFOV, loc. MAGURELE, Strada Livezii, nr. 17 | IF | 0.005 | 0.00482 | 0 | 0.4 | CFp | CBC | Retele Electrice Muntenia | 20122874 |  | RO001E142226754/2 | 2024-06-06 | 2024
4605 | jud. ILFOV, loc. TAMASI, Strada Cernisoara, nr. 2-E | IF | 0.006 | 0.00587 | 0 | 0.4 | CFp | CBC | Retele Electrice Muntenia | 20205576 |  | RO001E142960287/2 | 2024-06-19 | 2024
4606 | jud. ILFOV, loc. OTOPENI, Intrarea Mesteacanului, nr. 6-12, ap. Locuinta 2 | IF | 0.00588 | 0.005752 | 0 | 0.4 | CFp | CBC | Retele Electrice Muntenia | 20238761 |  | RO001E142707286/3 | 2024-06-19 | 2024
4607 | jud. ILFOV, loc. PETRESTI, Strada Ghioceilor, nr. 4 | IF | 0.00332 | 0.003244 | 0 | 0.4 | CFp | CBC | Retele Electrice Muntenia | 20140351 |  | RO001E401064825/3 | 2024-06-10 | 2024
4608 | jud. GIURGIU, loc. GIURGIU, Strada Ramadan, nr. 74 | GR | 0.006 | 0.00578 | 0 | 0.4 | CFp | CBC | Retele Electrice Muntenia | 20159583 |  | RO001E300095108/2 | 2024-06-14 | 2024
4609 | jud. ILFOV, loc. MAGURELE, Strada Livezii, nr. 15A | IF | 0.005 | 0.00482 | 0 | 0.4 | CFp | CBC | Retele Electrice Muntenia | 20121489 |  | RO001E142226709/4 | 2024-06-06 | 2024
4610 | jud. ILFOV, loc. POPESTI-LEORDENI, Strada Apusului, nr. 15 B | IF | 0.005 | 0.00485 | 0 | 0.4 | CFp | CBC | Retele Electrice Muntenia | 20140206 |  | RO001E141355396/2 | 2024-06-20 | 2024
4611 | jud. GIURGIU, loc. SLOBOZIA, Strada GIURGIULUI, nr. 933 | GR | 0.005 | 0.004899 | 0 | 0.4 | CFp | CBC | Retele Electrice Muntenia | 20164196 |  | RO001E300456491/2 | 2024-06-10 | 2024
4612 | jud. GIURGIU, loc. CRANGURI, Soseaua CALUGARENILOR, nr. 143 | GR | 0.003 | 0.002939 | 0 | 0.4 | CFp | CBC | Retele Electrice Muntenia | 20170758 |  | RO001E300553163/3 | 2024-06-14 | 2024
4613 | jud. ILFOV, loc. CRETESTI, Strada APUSULUI, nr. 15 | IF | 0.005 | 0.00488 | 0 | 0.4 | CFp | CBC | Retele Electrice Muntenia | 20130923 |  | RO001E143148837/2 | 2024-06-11 | 2024
4614 | jud. ILFOV, loc. OTOPENI, Strada Ciprian Porumbescu, nr. 8E | IF | 0.006 | 0.00568 | 0 | 0.4 | CFp | CBC | Retele Electrice Muntenia | 20157702 |  | RO001E142008651/3 | 2024-06-10 | 2024
4615 | jud. GIURGIU, loc. GIURGIU, Strada Selari, nr. 24 | GR | 0.003 | 0.002939 | 0 | 0.4 | CFp | CBC | Retele Electrice Muntenia | 20301116 |  | RO001E300081653/2 | 2024-06-28 | 2024
4616 | jud. GIURGIU, loc. BOLINTIN-VALE, Strada Sabarului, nr. 24 | GR | 0.006 | 0.005879 | 0 | 0.4 | CFp | CBC | Retele Electrice Muntenia | 20169245 |  | RO001E300910104/3 | 2024-06-07 | 2024
4617 | jud. ILFOV, loc. MANOLACHE, Strada Crangului, nr. 19 | IF | 0.005 | 0.00488 | 0 | 0.4 | CFp | CBC | Retele Electrice Muntenia | 20122117 |  | RO001E142993586/3 | 2024-06-12 | 2024
4618 | jud. GIURGIU, loc. GIURGIU, Strada Soarelui, nr. 7A | GR | 0.005 | 0.00489 | 0 | 0.4 | CFp | CBC | Retele Electrice Muntenia | 20136209 |  | RO001E300037610/4 | 2024-06-07 | 2024
4619 | jud. ILFOV, loc. SNAGOV, Strada Principala, nr. 109 | IF | 0.003 | 0.002935 | 0 | 0.4 | CFp | CBC | Retele Electrice Muntenia | 20116755 |  | RO001E400758396/3 | 2024-06-06 | 2024
4620 | jud. ILFOV, loc. BERCENI, Strada Intravilan, nr. LOT 2, ap. CASA 1 | IF | 0.004 | 0.00391 | 200 | 0.4 | CFp | CBC | Retele Electrice Muntenia | 20238711 |  | RO001E142834591/2 | 2024-06-27 | 2024
4621 | jud. BUCURESTI, loc. SECTOR 1, Strada Golovita, nr. 24, ap. AP12 | B | 0.004 | 0.00372 | 0 | 0.4 | CFp | CBC | Retele Electrice Muntenia | 20130095 |  | RO001E100636219/2 | 2024-06-13 | 2024
4622 | jud. BUCURESTI, loc. SECTOR 5, Strada Nandru, nr. 49B | B | 0.01 | 0.00979 | 0 | 0.4 | CFp | CBC | Retele Electrice Muntenia | 20239215 |  | RO001E111091674/2 | 2024-06-20 | 2024
4623 | jud. ILFOV, loc. TUNARI, Strada Castanului, nr. 6A | IF | 0.0108 | 0.010566 | 0 | 0.4 | CFp | CBC | Retele Electrice Muntenia | 20134312 |  | RO001E142543105/3 | 2024-06-16 | 2024
4624 | jud. GIURGIU, loc. DOBRENI, Strada Filip Corlatescu, nr. 34 | GR | 0.003 | 0.002939 | 0 | 0.4 | CFp | CBC | Retele Electrice Muntenia | 20156414 |  | RO001E300790414/2 | 2024-06-10 | 2024
4625 | jud. ILFOV, loc. VIDRA, Strada DEALUL FRUMOS, nr. 58 | IF | 0.005 | 0.00489 | 0 | 0.4 | CFp | CBC | Retele Electrice Muntenia | 20239214 |  | RO001E143146688/2 | 2024-06-20 | 2024
4626 | jud. BUCURESTI, loc. SECTOR 6, Calea Crangasi, nr. 87 | B | 0.02695 | 0.026409 | 0 | 0.4 | CFp | CBC | Retele Electrice Muntenia | 20158492 |  | RO001E109101619/1 | 2024-06-18 | 2024
4627 | jud. GIURGIU, loc. BACU, Strada CASTANILOR, nr. 19 | GR | 0.005 | 0.004899 | 0 | 0.4 | CFp | CBC | Retele Electrice Muntenia | 20118955 |  | RO001E131381609/3 | 2024-06-05 | 2024
4628 | jud. GIURGIU, loc. GIURGIU, Strada Muncii, nr. 16 | GR | 0.005 | 0.004899 | 0 | 0.4 | CFp | CBC | Retele Electrice Muntenia | 20237603 |  | RO001E300068018/2 | 2024-06-20 | 2024
4629 | jud. ILFOV, loc. MAGURELE, Strada SPINULUI, nr. 8, ap. casa 2 | IF | 0.00396 | 0.003871 | 0 | 0.4 | CFp | CBC | Retele Electrice Muntenia | 20238561 |  | RO001E142429984/2 | 2024-06-19 | 2024
4630 | jud. ILFOV, loc. POPESTI-LEORDENI, Strada Occidentului, nr. 24 | IF | 0.005 | 0.00489 | 0 | 0.4 | CFp | CBC | Retele Electrice Muntenia | 20122978 |  | RO001E109350750/3 | 2024-06-05 | 2024
4631 | jud. ILFOV, loc. BRAGADIRU, Strada Iederei, nr. 100 vila 3 | IF | 0.003 | 0.002938 | 0 | 0.4 | CFp | CBC | Retele Electrice Muntenia | 20126942 |  | RO001E142728122/2 | 2024-06-19 | 2024
4632 | jud. ILFOV, loc. BRAGADIRU, Strada CRISUL REPEDE, nr. 167-D, ap. C1 | IF | 0.01 | 0.00978 | 0 | 0.4 | CFp | CBC | Retele Electrice Muntenia | 20159923 |  | RO001E143384301/2 | 2024-06-11 | 2024
4633 | jud. ILFOV, loc. MOGOSOAIA, Strada TUFANULUI, nr. 3 F | IF | 0.005 | 0.00489 | 0 | 0.4 | CFp | CBC | Retele Electrice Muntenia | 20174579 |  | RO001E143177828/2 | 2024-06-19 | 2024
4634 | jud. ILFOV, loc. OTOPENI, Strada Ciprian Porumbescu, nr. 20-M, ap. CASA 1 | IF | 0.005 | 0.00487 | 0 | 0.4 | CFp | CBC | Retele Electrice Muntenia | 20138255 |  | RO001E142986151/2 | 2024-06-18 | 2024
4635 | jud. Ilfov, loc. OTOPENI, Strada Bisericii, nr. 18L, ap. LOT 5 | IF | 0.006 | 0.005877 | 0 | 0.4 | CFp | CBC | Retele Electrice Muntenia | 20272658 |  | RO001E142282701/3 | 2024-06-27 | 2024
4636 | jud. BUCURESTI, loc. SECTOR 6, Calea Giulesti, nr. 575 | B | 0.006 | 0.005879 | 0 | 0.4 | CFp | CBC | Retele Electrice Muntenia | 20155030 |  | RO001E103216508/2 | 2024-06-10 | 2024
4637 | jud. ILFOV, loc. TAMASI, Strada Amsterdam, nr. 22 | IF | 0.006 | 0.00587 | 0 | 0.4 | CFp | CBC | Retele Electrice Muntenia | 20220770 |  | RO001E142713430/3 | 2024-06-06 | 2024
4638 | jud. GIURGIU, loc. PUTINEIU, Strada CRAITEI, nr. 3 | GR | 0.01 | 0.00972 | 0 | 0.4 | CFp | CBC | Retele Electrice Muntenia | 20239632 |  | RO001E301213392/4 | 2024-06-20 | 2024
4639 | jud. BUCURESTI, loc. SECTOR 4, ALEEA Tomesti, nr. 10A, bl. 3, ap. PARTI COMU | B | 0.00533 | 0.005213 | 0 | 0.4 | CFp | CBC | Retele Electrice Muntenia | 20155795 |  | RO001E110845850/2 | 2024-06-07 | 2024
4640 | jud. ILFOV, loc. OTOPENI, Intrarea Dacilor, nr. 41 | IF | 0.006 | 0.005879 | 0 | 0.4 | CFp | CBC | Retele Electrice Muntenia | 20266616 |  | RO001E400088842/3 | 2024-06-26 | 2024
4641 | jud. ILFOV, loc. CIOROGARLA, Strada Viitorului, nr. 19 | IF | 0.01 | 0.00972 | 0 | 0.4 | CFp | CBC | Retele Electrice Muntenia | 20274811 |  | RO001E142579328/3 | 2024-06-27 | 2024
4642 | jud. ILFOV, loc. CIOFLICENI, Strada Bisericii, nr. 76 | IF | 0.00935 | 0.009158 | 0 | 0.4 | CFp | CBC | Retele Electrice Muntenia | 20179666 |  | RO001E400765709/4 | 2024-06-20 | 2024
4643 | jud. ILFOV, loc. PANTELIMON, Strada Sfantul Pantelimon, nr. 17 | IF | 0.009 | 0.008819 | 0 | 0.4 | CFp | CBC | Retele Electrice Muntenia | 20137043 |  | RO001E400964362/5 | 2024-06-18 | 2024
4644 | jud. GIURGIU, loc. BANEASA, Strada Principala, nr. 150 | GR | 0.004565 | 0.004473 | 0 | 0.4 | CFp | CBC | Retele Electrice Muntenia | 20205586 |  | RO001E300233001/4 | 2024-06-19 | 2024
4645 | jud. ILFOV, loc. TAMASI, Strada Londra, nr. 2A | IF | 0.003 | 0.002937 | 0 | 0.4 | CFp | CBC | Retele Electrice Muntenia | 20273166 |  | RO001E141515844/2 | 2024-06-27 | 2024
4646 | jud. ILFOV, loc. CHIAJNA, Strada Alexandru Ioan Cuza, nr. 5 | IF | 0.006 | 0.005879 | 0 | 0.4 | CFp | CBC | Retele Electrice Muntenia | 20122579 |  | RO001E400952134/2 | 2024-06-04 | 2024
4647 | jud. ILFOV, loc. CACIULATI, Strada STR.DRUMUL MARE, nr. 19 | IF | 0.005 | 0.00489 | 0 | 0.4 | CFp | CBC | Retele Electrice Muntenia | 20116872 |  | RO001E400722926/2 | 2024-06-06 | 2024
4648 | jud. BUCURESTI, loc. SECTOR 3, Strada Nottara C. Constantin, nr. 8, ap. 1 | B | 0.005 | 0.0047 | 0 | 0.23 | CFp | CBC | Retele Electrice Muntenia | 20154711 |  | RO001E101785305/2 | 2024-06-06 | 2024
4649 | jud. ILFOV, loc. MAGURELE, Strada Trandafirilor, nr. 35 | IF | 0.006 | 0.0058 | 0 | 0.4 | CFp | CBC | Retele Electrice Muntenia | 20155988 |  | RO001E142694157/2 | 2024-06-10 | 2024
4650 | jud. GIURGIU, loc. BOLINTIN-VALE, Ulita Palanca, nr. FN | GR | 0.012 | 0.01175 | 0 | 0.4 | CFp | CBC | Retele Electrice Muntenia | 20269515 |  | RO001E131465321/2 | 2024-06-27 | 2024
4651 | jud. ILFOV, loc. CIOLPANI, Strada Scolii, nr. 66 | IF | 0.005 | 0.00482 | 0 | 0.4 | CFp | CBC | Retele Electrice Muntenia | 20168350 |  | RO001E400740599/3 | 2024-06-18 | 2024
4652 | jud. ILFOV, loc. DUMITRANA, Strada Duzilor, nr. 55H | IF | 0.003 | 0.00292 | 0 | 0.4 | CFp | CBC | Retele Electrice Muntenia | 20137772 |  | RO001E141196142/2 | 2024-06-12 | 2024
4653 | jud. GIURGIU, loc. BOLINTIN-VALE, Strada Sabarului, nr. 120, bl. -, sc. -, et. -, ap. - | GR | 0.006 | 0.005877 | 0 | 0.4 | CFp | CBC | Retele Electrice Muntenia | 20179539 |  | RO001E300910801/2 | 2024-06-18 | 2024
4654 | jud. GIURGIU, loc. ADUNATII-COPACENI, Strada ISLAZ, nr. 13 | GR | 0.005 | 0.004899 | 0 | 0.4 | CFp | CBC | Retele Electrice Muntenia | 20179692 |  | RO001E131351842/4 | 2024-06-25 | 2024
4655 | jud. GIURGIU, loc. GIURGIU, Strada Luntrei, nr. 21 | GR | 0.005 | 0.004899 | 0 | 0.4 | CFp | CBC | Retele Electrice Muntenia | 20273118 |  | RO001E300069424/2 | 2024-06-27 | 2024
4656 | jud. ILFOV, loc. TUNARI, Strada 1 Decembrie, nr. 119, bl. 62542 CAD, ap. VILA 616 | IF | 0.004 | 0.00391 | 0 | 0.4 | CFp | CBC | Retele Electrice Muntenia | 20137913 |  | RO001E143376324/2 | 2024-06-11 | 2024
4657 | jud. ILFOV, loc. CHITILA, Soseaua BANATULUI, nr. 229 | IF | 0.006 | 0.00586 | 0 | 0.4 | CFp | CBC | Retele Electrice Muntenia | 20244951 |  | RO001E400272533/2 | 2024-06-20 | 2024
4658 | jud. GIURGIU, loc. GIURGIU, Strada Buzescu Preda, nr. 15 | GR | 0.00498 | 0.004879 | 0 | 0.4 | CFp | CBC | Retele Electrice Muntenia | 20266561 |  | RO001E300021051/2 | 2024-06-26 | 2024
4659 | jud. ILFOV, loc. MAGURELE, Strada Atomistilor, nr. 209 C | IF | 0.004 | 0.00391 | 0 | 0.4 | CFp | CBC | Retele Electrice Muntenia | 20273115 |  | RO001E400989268/3 | 2024-06-26 | 2024
4660 | jud. BUCURESTI, loc. SECTOR 3, Soseaua Garii Catelu, nr. 142A | B | 0.005 | 0.00489 | 0 | 0.23 | CFp | CBC | Retele Electrice Muntenia | 20273157 |  | RO001E104877625/3 | 2024-06-27 | 2024
4661 | jud. ILFOV, loc. BRAGADIRU, Strada Dumbravei, nr. 2A, bl. VILA 157A, ap. CASA 2 | IF | 0.005 | 0.004899 | 0 | 0.4 | CFp | CBC | Retele Electrice Muntenia | 20158414 |  | RO001E142221636/3 | 2024-06-10 | 2024
4662 | jud. ILFOV, loc. PANTELIMON, Strada Galati, nr. 2 | IF | 0.004 | 0.00388 | 0 | 0.4 | CFp | CBC | Retele Electrice Muntenia | 20178019 |  | RO001E142216090/2 | 2024-06-18 | 2024
4663 | jud. ILFOV, loc. BRAGADIRU, Strada Parfumului, nr. 2 | IF | 0.006 | 0.005872 | 0 | 0.4 | CFp | CBC | Retele Electrice Muntenia | 20169195 |  | RO001E400988964/2 | 2024-06-11 | 2024
4664 | jud. ILFOV, loc. BRANESTI, Strada Infratirii, nr. 34 | IF | 0.005 | 0.00485 | 0 | 0.4 | CFp | CBC | Retele Electrice Muntenia | 20121793 |  | RO001E400034438/2 | 2024-06-17 | 2024
4665 | jud. GIURGIU, loc. BOLINTIN-DEAL, Strada CAMPUL NOU, nr. 24 | GR | 0.005 | 0.004899 | 0 | 0.4 | CFp | CBC | Retele Electrice Muntenia | 20139399 |  | RO001E301233596/3 | 2024-06-06 | 2024
4666 | jud. ILFOV, loc. OTOPENI, Strada Ciprian Porumbescu, nr. 8F | IF | 0.004 | 0.00372 | 0 | 0.4 | CFp | CBC | Retele Electrice Muntenia | 20272754 |  | RO001E142008640/3 | 2024-06-27 | 2024
4667 | jud. ILFOV, loc. VOLUNTARI, Bulevardul IULIAN MIHU, nr. 178V | IF | 0.005 | 0.004895 | 0 | 0.4 | CFp | CBC | Retele Electrice Muntenia | 20131640 |  | RO001E142511638/2 | 2024-06-05 | 2024
4668 | jud. ILFOV, loc. SILISTEA SNAGOVULUI, Strada COSARNEI, nr. 48B | IF | 0.005 | 0.004895 | 0 | 0.4 | CFp | CBC | Retele Electrice Muntenia | 20170343 |  | RO001E143092194/3 | 2024-06-19 | 2024
4669 | jud. BUCURESTI, loc. SECTOR 4, Drumul DEALU CRISULUI, nr. 34H | B | 0.008 | 0.007835 | 0 | 0.4 | CFp | CBC | Retele Electrice Muntenia | 20123519 |  | RO001E111288818/3 | 2024-06-04 | 2024
4670 | jud. ILFOV, loc. PANTELIMON, Strada Sfantul Andrei, nr. 8 | IF | 0.01 | 0.0097 | 0 | 0.4 | CFp | CBC | Retele Electrice Muntenia | 20168800 |  | RO001E142426149/3 | 2024-06-11 | 2024
4671 | jud. GIURGIU, loc. BANEASA, Strada Principala, nr. 12 | GR | 0.004565 | 0.004473 | 0 | 0.4 | CFp | CBC | Retele Electrice Muntenia | 20205629 |  | RO001E300226531/2 | 2024-06-19 | 2024
4672 | jud. GIURGIU, loc. GRADISTEA, Strada ORHIDEELOR, nr. 605 | GR | 0.01 | 0.0097 | 0 | 0.4 | CFp | CBC | Retele Electrice Muntenia | 20132578 |  | RO001E300568338/3 | 2024-06-06 | 2024
4673 | jud. ILFOV, loc. CIOFLICENI, Soseaua Ciofliceni, nr. 196A | IF | 0.008 | 0.00779 | 0 | 0.4 | CFp | CBC | Retele Electrice Muntenia | 20183300 |  | RO001E400767082/3 | 2024-06-20 | 2024
4674 | jud. ILFOV, loc. NUCI, Calea Bucuresti, nr. 12, bl. CVARTAL 5 | IF | 0.003 | 0.002935 | 0 | 0.4 | CFp | CBC | Retele Electrice Muntenia | 20178414 |  | RO001E142806387/2 | 2024-06-19 | 2024
4675 | jud. GIURGIU, loc. MALU, Strada Caminului, nr. 15 | GR | 0.003 | 0.002939 | 0 | 0.4 | CFp | CBC | Retele Electrice Muntenia | 20175619 |  | RO001E300383591/2 | 2024-06-25 | 2024
4676 | jud. BUCURESTI, loc. SECTOR 5, Strada Vicol N.,Doctor, nr. 2 | B | 0.0084 | 0.008231 | 0 | 0.4 | CFp | CBC | Retele Electrice Muntenia | 20161031 |  | RO001E107294991/5 | 2024-06-11 | 2024
4677 | jud. ILFOV, loc. BUFTEA, Strada Luceafarului, nr. 59A | IF | 0.006 | 0.00568 | 0 | 0.4 | CFp | CBC | Retele Electrice Muntenia | 20139665 |  | RO001E400539214/3 | 2024-06-07 | 2024
4678 | jud. BUCURESTI, loc. SECTOR 2, Strada Zamfir Gheorghe,Soldat, nr. 12 | B | 0.00581 | 0.005674 | 0 | 0.4 | CFp | CBC | Retele Electrice Muntenia | 20132435 |  | RO001E101073967/2 | 2024-06-05 | 2024
4679 | jud. ILFOV, loc. BRAGADIRU, Strada Ametistului, nr. 34-36 | IF | 0.0086 | 0.008423 | 0 | 0.4 | CFp | CBC | Retele Electrice Muntenia | 20240409 |  | RO001E142658034/2 | 2024-06-27 | 2024
4680 | jud. BUCURESTI, loc. SECTOR 5, Strada N.D. Cocea, nr. 10 | B | 0.006 | 0.00583 | 0 | 0.4 | CFp | CBC | Retele Electrice Muntenia | 20265321 |  | RO001E119331297/2 | 2024-06-14 | 2024
4681 | jud. GIURGIU, loc. REMUS, Strada Cetatii, nr. 57 | GR | 0.003 | 0.002937 | 0 | 0.4 | CFp | CBC | Retele Electrice Muntenia | 20236798 |  | RO001E300223336/3 | 2024-06-27 | 2024
4682 | jud. BUCURESTI, loc. SECTOR 1, Bulevardul Apicultorilor, nr. 17A | B | 0.006 | 0.00583 | 0 | 0.4 | CFp | CBC | Retele Electrice Muntenia | 20172596 |  | RO001E108918041/3 | 2024-06-13 | 2024
4683 | jud. ILFOV, loc. CLINCENI, Strada Fortului, nr. 248B | IF | 0.005 | 0.004899 | 0 | 0.4 | CFp | CBC | Retele Electrice Muntenia | 20217117 |  | RO001E142779814/3 | 2024-06-20 | 2024
4684 | jud. GIURGIU, loc. FALASTOACA, Soseaua Principala, nr. 138A | GR | 0.004 | 0.003919 | 0 | 0.4 | CFp | CBC | Retele Electrice Muntenia | 20123458 |  | RO001E300533217/2 | 2024-06-12 | 2024
4685 | jud. Ilfov, loc. VANATORI, Intrarea GEORGE COSBUC, nr. 7 | IF | 0.006 | 0.005879 | 0 | 0.4 | CFp | CBC | Retele Electrice Muntenia | 20119937 |  | RO001E400722689/5 | 2024-06-04 | 2024
4686 | jud. ILFOV, loc. OTOPENI, Strada I.G.Duca, nr. 1 | IF | 0.011445 | 0.011211 | 0 | 0.4 | CFp | CBC | Retele Electrice Muntenia | 20124105 |  | RO001E400199755/4 | 2024-06-06 | 2024
4687 | jud. GIURGIU, loc. CALUGARENI, Soseaua Bucuresti-Giurgiu, nr. 135 | GR | 0.0033 | 0.003233 | 0 | 0.4 | CFp | CBC | Retele Electrice Muntenia | 20241258 |  | RO001E300503191/3 | 2024-06-20 | 2024
4688 | jud. ILFOV, loc. CHIAJNA, Strada Caporal Dumitru Pipercu, nr. 90 | IF | 0.006 | 0.005879 | 20 | 0.4 | CFp | CBC | Retele Electrice Muntenia | 20138266 |  | RO001E400931513/2 | 2024-06-07 | 2024
4689 | jud. GIURGIU, loc. GOLEASCA, Strada Plopilor, nr. 2 | GR | 0.005 | 0.00482 | 0 | 0.4 | CFp | CBC | Retele Electrice Muntenia | 20168268 |  | RO001E300856428/3 | 2024-06-25 | 2024
4690 | jud. GIURGIU, loc. BOLINTIN-DEAL, Strada Primaverii, nr. 4 | GR | 0.003 | 0.00291 | 0 | 0.4 | CFp | CBC | Retele Electrice Muntenia | 20156488 |  | RO001E300892237/4 | 2024-06-18 | 2024
4691 | jud. ILFOV, loc. POPESTI-LEORDENI, Strada LEORDENI, nr. 159G-L5 | IF | 0.006 | 0.005875 | 0 | 0.4 | CFp | CBC | Retele Electrice Muntenia | 20168866 |  | RO001E400921040/4 | 2024-06-27 | 2024
4692 | jud. ILFOV, loc. BRAGADIRU, Strada Iederei, nr. 78-80J, bl. VILA 3, ap. 2 | IF | 0.003 | 0.00292 | 0 | 0.4 | CFp | CBC | Retele Electrice Muntenia | 20121703 |  | RO001E141888410/2 | 2024-06-11 | 2024
4693 | jud. ILFOV, loc. DOBROESTI, Strada Meterezului, nr. 11 | IF | 0.005 | 0.00489 | 0 | 0.4 | CFp | CBC | Retele Electrice Muntenia | 20241770 |  | RO001E104931121/2 | 2024-06-19 | 2024
4694 | jud. GIURGIU, loc. ZORILE, Strada Barajului, nr. 69A | GR | 0.006 | 0.005879 | 0 | 0.4 | CFp | CBC | Retele Electrice Muntenia | 20130746 |  | RO001E131417823/3 | 2024-06-06 | 2024
4695 | jud. ILFOV, loc. CHITILA, Strada Troitei, nr. 10A, bl. C7 | IF | 0.006 | 0.005874 | 0 | 0.4 | CFp | CBC | Retele Electrice Muntenia | 20175764 |  | RO001E400995816/4 | 2024-06-25 | 2024
4696 | jud. ILFOV, loc. TUNARI, Strada Orientului, nr. 1, ap. 51 | IF | 0.005 | 0.00482 | 0 | 0.4 | CFp | CBC | Retele Electrice Muntenia | 20220861 |  | RO001E142271822/3 | 2024-06-19 | 2024
4697 | jud. ILFOV, loc. CRETESTI, Strada Ciulinari, nr. 57 | IF | 0.003 | 0.00292 | 0 | 0.4 | CFp | CBC | Retele Electrice Muntenia | 20174867 |  | RO001E400494292/3 | 2024-06-14 | 2024
4698 | jud. GIURGIU, loc. GOSTINU, Strada 15, nr. 15 | GR | 0.005 | 0.004899 | 0 | 0.4 | CFp | CBC | Retele Electrice Muntenia | 20241175 |  | RO001E300299902/3 | 2024-06-20 | 2024
4699 | jud. ILFOV, loc. POPESTI-LEORDENI, Strada Veseliei, nr. 15 | IF | 0.004 | 0.00372 | 0 | 0.4 | CFp | CBC | Retele Electrice Muntenia | 20159567 |  | RO001E143085501/2 | 2024-06-11 | 2024
4700 | jud. BUCURESTI, loc. SECTOR 1, Strada Cluj, nr. 55A | B | 0.004 | 0.003919 | 0 | 0.4 | CFp | CBC | Retele Electrice Muntenia | 20272027 |  | RO001E100495155/3 | 2024-06-18 | 2024
4701 | jud. ILFOV, loc. POPESTI-LEORDENI, Strada Fermei, nr. 34, ap. ap 1 | IF | 0.008 | 0.00774 | 0 | 0.4 | CFp | CBC | Retele Electrice Muntenia | 20121512 |  | RO001E401139873/3 | 2024-06-06 | 2024
4702 | jud. ILFOV, loc. MAGURELE, Strada TOAMNEI, nr. 4B | IF | 0.008 | 0.007839 | 0 | 0.4 | CFp | CBC | Retele Electrice Muntenia | 20130886 |  | RO001E142596125/4 | 2024-06-06 | 2024
4703 | jud. BUCURESTI, loc. SECTOR 4, Drumul Gilaului, nr. 5F | B | 0.004 | 0.00391 | 0 | 0.4 | CFp | CBC | Retele Electrice Muntenia | 20166540 |  | RO001E108826937/3 | 2024-06-13 | 2024
4704 | jud. BUCURESTI, loc. SECTOR 3, Strada Bolliac Cezar, poet, nr. 25 | B | 0.003 | 0.00292 | 0 | 0.23 | CFp | CBC | Retele Electrice Muntenia | 20135374 |  | RO001E108981388/2 | 2024-06-14 | 2024
4705 | jud. ILFOV, loc. PANTELIMON, Intrarea Nufarului, nr. 5 | IF | 0.01 | 0.009794 | 0 | 0.4 | CFp | CBC | Retele Electrice Muntenia | 20135379 |  | RO001E142473769/3 | 2024-06-13 | 2024
4706 | jud. BUCURESTI, loc. SECTOR 5, Drumul Vlasin, nr. 13-17 | B | 0.01 | 0.00979 | 0 | 0.4 | CFp | CBC | Retele Electrice Muntenia | 20123059 |  | RO001E119579178/2 | 2024-06-04 | 2024
4707 | jud. GIURGIU, loc. SLOBOZIA, Strada GIURGIULUI, nr. 692 | GR | 0.006 | 0.00587 | 0 | 0.4 | CFp | CBC | Retele Electrice Muntenia | 20133969 |  | RO001E301110949/3 | 2024-06-07 | 2024
4708 | jud. BUCURESTI, loc. SECTOR 3, Strada Malva, nr. 118 | B | 0.005 | 0.00488 | 0 | 0.4 | CFp | CBC | Retele Electrice Muntenia | 20138007 |  | RO001E110454902/1 | 2024-06-14 | 2024
4709 | jud. GIURGIU, loc. GIURGIU, Strada Iorga Nicolae, nr. 31 | GR | 0.00495 | 0.004841 | 0 | 0.4 | CFp | CBC | Retele Electrice Muntenia | 20156010 |  | RO001E300086816/2 | 2024-06-10 | 2024
4710 | jud. Ilfov, loc. CALDARARU, Strada Tisei, nr. 1A | IF | 0.008 | 0.00783 | 0 | 0.4 | CFp | CBC | Retele Electrice Muntenia | 20161879 |  | RO001E142256443/2 | 2024-06-06 | 2024
4711 | jud. ILFOV, loc. BRAGADIRU, Strada Iederei, nr. 30-32G | IF | 0.008 | 0.007835 | 0 | 0.4 | CFp | CBC | Retele Electrice Muntenia | 20233541 |  | RO001E142980122/2 | 2024-06-19 | 2024
4712 | jud. BUCURESTI, loc. Sector 5, Strada STR ROZETULUI, nr. 4 | B | 0.00492 | 0.004821 | 0 | 0.4 | CFp | CBC | Retele Electrice Muntenia | 20156698 |  | RO001E107805584/2 | 2024-06-16 | 2024
4713 | jud. GIURGIU, loc. ROATA DE JOS, Strada LUNCII, nr. 15 | GR | 0.006 | 0.005879 | 0 | 0.4 | CFp | CBC | Retele Electrice Muntenia | 20261556 |  | RO001E300852424/3 | 2024-06-25 | 2024
4714 | jud. ILFOV, loc. BRAGADIRU, Strada Vitejiei, nr. 3, ap. VILA3 | IF | 0.00498 | 0.00486 | 0 | 0.4 | CFp | CBC | Retele Electrice Muntenia | 20164746 |  | RO001E141889613/2 | 2024-06-10 | 2024
4715 | jud. BUCURESTI, loc. SECTOR 1, Bulevardul Oaspetilor, nr. 1B | B | 0.012 | 0.01171 | 0 | 0.4 | CFp | CBC | Retele Electrice Muntenia | 20132816 |  | RO001E110781747/2 | 2024-06-04 | 2024
4716 | jud. ILFOV, loc. BRAGADIRU, Strada EPIGONILOR, nr. 1, ap. 2 | IF | 0.006 | 0.00578 | 0 | 0.4 | CFp | CBC | Retele Electrice Muntenia | 20240384 |  | RO001E142028259/2 | 2024-06-20 | 2024
4717 | jud. ILFOV, loc. POPESTI-LEORDENI, Strada SF AGNES, nr. 119 | IF | 0.012 | 0.011755 | 0 | 0.4 | CFp | CBC | Retele Electrice Muntenia | 20139387 |  | RO001E401118498/2 | 2024-06-19 | 2024
4718 | jud. GIURGIU, loc. FRASINU, Strada RAPSODIEI, nr. 1 | GR | 0.006 | 0.005879 | 0 | 0.4 | CFp | CBC | Retele Electrice Muntenia | 20269102 |  | RO001E300236576/3 | 2024-06-27 | 2024
4719 | jud. GIURGIU, loc. BUDENI, Strada Scolii, nr. 86 | GR | 0.00495 | 0.004841 | 0 | 0.4 | CFp | CBC | Retele Electrice Muntenia | 20138001 |  | RO001E300525791/3 | 2024-06-19 | 2024
4720 | jud. ILFOV, loc. ROSU, Strada Crinului, nr. 37N | IF | 0.01727 | 0.016845 | 100 | 0.4 | CFp | CBC | Retele Electrice Muntenia | 20241559 |  | RO001E141204647/5 | 2024-06-25 | 2024
4721 | jud. GIURGIU, loc. GIURGIU, Strada Tudor Vianu, nr. 18 | GR | 0.005 | 0.004894 | 0 | 0.4 | CFp | CBC | Retele Electrice Muntenia | 20238162 |  | RO001E300086513/3 | 2024-06-27 | 2024
4722 | jud. GIURGIU, loc. FRATESTI, Strada Lalelelor, nr. 29 | GR | 0.00498 | 0.004879 | 0 | 0.4 | CFp | CBC | Retele Electrice Muntenia | 20163758 |  | RO001E300213504/2 | 2024-06-11 | 2024
4723 | jud. BUCURESTI, loc. SECTOR 2, Strada Corabia, nr. 90A | B | 0.003 | 0.002937 | 0 | 0.23 | CFp | CBC | Retele Electrice Muntenia | 20261910 |  | RO001E104482166/3 | 2024-06-27 | 2024
4724 | jud. BUCURESTI, loc. SECTOR 2, Strada Botez Eugen, c-dor., nr. 18 | B | 0.006 | 0.00586 | 74 | 0.4 | CFp | CBC | Retele Electrice Muntenia | 20167819 |  | RO001E101408644/3 | 2024-06-19 | 2024
4725 | jud. ILFOV, loc. POPESTI-LEORDENI, Strada Sfintii Voievozi, nr. 21C | IF | 0.01 | 0.009797 | 0 | 0.4 | CFp | CBC | Retele Electrice Muntenia | 20272046 |  | RO001E141551079/3 | 2024-06-27 | 2024
4726 | jud. ILFOV, loc. POPESTI-LEORDENI, Strada Amurgului, nr. 67 G | IF | 0.00696 | 0.006801 | 0 | 0.4 | CFp | CBC | Retele Electrice Muntenia | 20171553 |  | RO001E141478875/3 | 2024-06-17 | 2024
4727 | jud. GIURGIU, loc. REMUS, Strada Cetatii, nr. 35 | GR | 0.005 | 0.004899 | 0 | 0.4 | CFp | CBC | Retele Electrice Muntenia | 20240924 |  | RO001E300223426/3 | 2024-06-20 | 2024
4728 | jud. BUCURESTI, loc. SECTOR 2, Strada Sorescu Stefan,Sergent Major, nr. 8, ap. AP31 | B | 0.00415 | 0.003987 | 0 | 0.23 | CFp | CBC | Retele Electrice Muntenia | 20273515 |  | RO001E104339369/2 | 2024-06-27 | 2024
4729 | jud. ILFOV, loc. CHIAJNA, Strada Viilor, nr. 14 | IF | 0.011705 | 0.01147 | 0 | 0.4 | CFp | CBC | Retele Electrice Muntenia | 20266603 |  | RO001E141244258/2 | 2024-06-27 | 2024
4730 | jud. BUCURESTI, loc. SECTOR 1, Drumul Plaiu Sarului, nr. 7-A | B | 0.015 | 0.014698 | 0 | 0.4 | CFp | CBC | Retele Electrice Muntenia | 20193907 |  | RO001E111537129/2 | 2024-06-14 | 2024
4731 | jud. BUCURESTI, loc. SECTOR 5, Strada Darniciei, nr. 41 | B | 0.005 | 0.004899 | 0 | 0.4 | CFp | CBC | Retele Electrice Muntenia | 20129580 |  | RO001E110198053/3 | 2024-06-04 | 2024
4732 | jud. GIURGIU, loc. GIURGIU, Strada Bucuresti, nr. 83 | GR | 0.01 | 0.0096 | 0 | 0.4 | CFp | CBC | Retele Electrice Muntenia | 20172714 |  | RO001E131367007/3 | 2024-06-25 | 2024
4733 | jud. BUCURESTI, loc. SECTOR 5, Strada Socolesti, nr. 30 | B | 0.006 | 0.0058 | 0 | 0.4 | CFp | CBC | Retele Electrice Muntenia | 20217642 |  | RO001E108123140/2 | 2024-06-13 | 2024
4734 | jud. GIURGIU, loc. BACU, Strada CASTANILOR, nr. 21 | GR | 0.005 | 0.004899 | 0 | 0.4 | CFp | CBC | Retele Electrice Muntenia | 20120420 |  | RO001E131381418/4 | 2024-06-06 | 2024
4735 | jud. BUCURESTI, loc. SECTOR 3, Strada Copaceni, nr. 44 | B | 0.005 | 0.00489 | 0 | 0.23 | CFp | CBC | Retele Electrice Muntenia | 20239193 |  | RO001E102411616/2 | 2024-06-20 | 2024
4736 | jud. ILFOV, loc. DOMNESTI, Strada CALUGARENI, nr. 8 | IF | 0.006 | 0.005879 | 0 | 0.4 | CFp | CBC | Retele Electrice Muntenia | 20178890 |  | RO001E141479483/4 | 2024-06-20 | 2024
4737 | jud. GIURGIU, loc. ULMI, Strada Irisului, nr. 8 | GR | 0.004 | 0.003919 | 0 | 0.4 | CFp | CBC | Retele Electrice Muntenia | 20138357 |  | RO001E131438545/2 | 2024-06-06 | 2024
4738 | jud. BUCURESTI, loc. SECTOR 5, Strada Scoartei, nr. 16 | B | 0.006 | 0.005875 | 0 | 0.4 | CFp | CBC | Retele Electrice Muntenia | 20123965 |  | RO001E108114252/2 | 2024-06-25 | 2024
4739 | jud. GIURGIU, loc. BANEASA, Strada GARII, nr. 10 | GR | 0.005 | 0.004899 | 0 | 0.4 | CFp | CBC | Retele Electrice Muntenia | 20237383 |  | RO001E300228667/2 | 2024-06-19 | 2024
4740 | jud. GIURGIU, loc. MALU SPART, Strada Malu Spart, nr. 799A | GR | 0.02 | 0.019595 | 0 | 0.4 | CFp | CBC | Retele Electrice Muntenia | 20273738 |  | RO001E131456163/2 | 2024-06-27 | 2024
4741 | jud. ILFOV, loc. CORNETU, Strada Garoafei, nr. 103A | IF | 0.005 | 0.004899 | 0 | 0.4 | CFp | CBC | Retele Electrice Muntenia | 20274948 |  | RO001E401016451/2 | 2024-06-27 | 2024
4742 | jud. ILFOV, loc. PANTELIMON, Strada Iosif Sava, nr. 44 | IF | 0.005 | 0.004899 | 0 | 0.4 | CFp | CBC | Retele Electrice Muntenia | 20246351 |  | RO001E109129990/4 | 2024-06-21 | 2024
4743 | jud. ILFOV, loc. SAFTICA, Strada Fermei, nr. 33 | IF | 0.015 | 0.0145 | 0 | 0.4 | CFp | CBC | Retele Electrice Muntenia | 20270489 |  | RO001E400710541/3 | 2024-06-27 | 2024
4744 | jud. ILFOV, loc. MOGOSOAIA, Strada Viilor, nr. 36 | IF | 0.00492 | 0.004812 | 0 | 0.4 | CFp | CBC | Retele Electrice Muntenia | 20239212 |  | RO001E400679433/2 | 2024-06-19 | 2024
4745 | jud. ILFOV, loc. GRUIU, Strada Gruiu-Snagov, nr. 135 | IF | 0.006 | 0.005879 | 0 | 0.4 | CFp | CBC | Retele Electrice Muntenia | 20268234 |  | RO001E400773854/3 | 2024-06-26 | 2024
4746 | jud. ILFOV, loc. BRAGADIRU, Strada ARIESULUI, nr. 24, ap. C2 | IF | 0.006 | 0.00587 | 0 | 0.4 | CFp | CBC | Retele Electrice Muntenia | 20177460 |  | RO001E142854313/3 | 2024-06-25 | 2024
4747 | jud. GIURGIU, loc. VALEA DRAGULUI, Strada conacului, nr. 1 | GR | 0.004 | 0.003919 | 0 | 0.4 | CFp | CBC | Retele Electrice Muntenia | 20225828 |  | RO001E300771244/3 | 2024-06-20 | 2024
4748 | jud. BUCURESTI, loc. SECTOR 1, Intrarea Lacul Suhaia, nr. 3 | B | 0.005 | 0.00488 | 0 | 0.4 | CFp | CBC | Retele Electrice Muntenia | 20242208 |  | RO001E101145091/2 | 2024-06-13 | 2024
4749 | jud. GIURGIU, loc. DAIA, Strada GAROAFELOR, nr. 5 | GR | 0.01 | 0.009799 | 0 | 0.4 | CFp | CBC | Retele Electrice Muntenia | 20268454 |  | RO001E300259986/4 | 2024-06-27 | 2024
4750 | jud. ILFOV, loc. TUNARI, Strada NORDULUI, nr. 7, ap. C6 | IF | 0.005995 | 0.005874 | 0 | 0.4 | CFp | CBC | Retele Electrice Muntenia | 20118455 |  | RO001E143239704/2 | 2024-06-06 | 2024
4751 | jud. GIURGIU, loc. OINACU, Strada DC 94, nr. 75 | GR | 0.005 | 0.004899 | 0 | 0.4 | CFp | CBC | Retele Electrice Muntenia | 20207539 |  | RO001E300321841/3 | 2024-06-20 | 2024
4752 | jud. GIURGIU, loc. BOLINTIN-VALE, SATUL CRIVINA, nr. 293 | GR | 0.005 | 0.004899 | 0 | 0.4 | CFp | CBC | Retele Electrice Muntenia | 20241401 |  | RO001E300918528/3 | 2024-06-20 | 2024
4753 | jud. GIURGIU, loc. CARTOJANI, Strada Bisericii, nr. 74 | GR | 0.005 | 0.004899 | 0 | 0.4 | CFp | CBC | Retele Electrice Muntenia | 20126352 |  | RO001E300814927/3 | 2024-06-05 | 2024
4754 | jud. GIURGIU, loc. PODU POPA NAE, Strada MAGAZINULUI, nr. 4 | GR | 0.003 | 0.002939 | 0 | 0.4 | CFp | CBC | Retele Electrice Muntenia | 20157994 |  | RO001E300993903/3 | 2024-06-10 | 2024
4755 | jud. GIURGIU, loc. TRESTIENI, SATUL DELENI, nr. 280 | GR | 0.005 | 0.004899 | 0 | 0.4 | CFp | CBC | Retele Electrice Muntenia | 20158275 |  | RO001E301038432/2 | 2024-06-10 | 2024
4756 | jud. BUCURESTI, loc. SECTOR 5, Strada Basarabilor, nr. 52 | B | 0.004 | 0.00372 | 0 | 0.4 | CFp | CBC | Retele Electrice Muntenia | 20159036 |  | RO001E105463795/2 | 2024-06-13 | 2024
4757 | jud. BUCURESTI, loc. SECTOR 6, Intrarea Pitulicii, nr. 6, ap. 2 | B | 0.005 | 0.00485 | 0 | 0.4 | CFp | CBC | Retele Electrice Muntenia | 20177961 |  | RO001E119953152/2 | 2024-06-28 | 2024
4758 | jud. GIURGIU, loc. SLOBOZIA, Strada Viilor, nr. 874 | GR | 0.00498 | 0.004879 | 0 | 0.4 | CFp | CBC | Retele Electrice Muntenia | 20164061 |  | RO001E300457795/3 | 2024-06-11 | 2024
4759 | jud. BUCURESTI, loc. SECTOR 1, Strada Abrud, nr. 35 | B | 0.00644 | 0.00631 | 0 | 0.4 | CFp | CBC | Retele Electrice Muntenia | 20270164 |  | RO001E108368635/2 | 2024-06-19 | 2024
4760 | jud. BUCURESTI, loc. SECTOR 1, Strada Fabrica De Caramida, nr. 7S | B | 0.005 | 0.004899 | 0 | 0.4 | CFp | CBC | Retele Electrice Muntenia | 20268374 |  | RO001E111072022/2 | 2024-06-19 | 2024
4761 | jud. ILFOV, loc. BERCENI, Intrarea Stelelor, nr. 8 | IF | 0.005 | 0.004899 | 0 | 0.4 | CFp | CBC | Retele Electrice Muntenia | 20207603 |  | RO001E141352326/3 | 2024-06-19 | 2024
4762 | jud. ILFOV, loc. BRANESTI, Intrarea CONSTANTA, nr. 12 | IF | 0.0087 | 0.008525 | 0 | 0.4 | CFp | CBC | Retele Electrice Muntenia | 20267474 |  | RO001E143151741/2 | 2024-06-26 | 2024
4763 | jud. ILFOV, loc. PERIS, Strada Carpenului, nr. 47 | IF | 0.00996 | 0.009751 | 0 | 0.4 | CFp | CBC | Retele Electrice Muntenia | 20238677 |  | RO001E400706524/4 | 2024-06-19 | 2024
4764 | jud. BUCURESTI, loc. SECTOR 2, Strada Gheorghe Titeica, nr. 49 | B | 0.008 | 0.007839 | 20 | 0.4 | CFp | CBC | Retele Electrice Muntenia | 20271275 |  | RO001E108740819/3 | 2024-06-25 | 2024
4765 | jud. ILFOV, loc. OTOPENI, Strada AVIATOR ADRIAN IOVAN, nr. 19 | IF | 0.004 | 0.00372 | 0 | 0.4 | CFp | CBC | Retele Electrice Muntenia | 20272247 |  | RO001E401041392/3 | 2024-06-26 | 2024
4766 | jud. ILFOV, loc. OTOPENI, Strada Basarabiei, nr. 31 | IF | 0.005 | 0.0047 | 0 | 0.4 | CFp | CBC | Retele Electrice Muntenia | 20139395 |  | RO001E141905128/2 | 2024-06-10 | 2024
4767 | jud. ILFOV, loc. DOMNESTI, Strada Occidentului, nr. 6 | IF | 0.006 | 0.00587 | 0 | 0.4 | CFp | CBC | Retele Electrice Muntenia | 20246628 |  | RO001E141323223/3 | 2024-06-20 | 2024
4768 | jud. GIURGIU, loc. GIURGIU, Fundatura Randunicii, nr. 18 | GR | 0.005 | 0.0024 | 0 | 0.4 | CFp | CBC | Retele Electrice Muntenia | 20139364 |  | RO001E300021578/2 | 2024-06-17 | 2024
4769 | jud. BUCURESTI, loc. Sector 1, Strada Gheorghe Timica, nr. 8 | B | 0.005995 | 0.005855 | 41.66 | 0.4 | CFp | CBC | Retele Electrice Muntenia | 20158970 |  | RO001E110446431/2 | 2024-06-12 | 2024
4770 | jud. ILFOV, loc. BRAGADIRU, Strada CRISUL REPEDE, nr. 165-B, ap. C4 | IF | 0.01 | 0.00978 | 0 | 0.4 | CFp | CBC | Retele Electrice Muntenia | 20159961 |  | RO001E143384200/2 | 2024-06-11 | 2024
4771 | jud. GIURGIU, loc. MIHAI VODA, Strada Pictor Ion Luchian, nr. 62 | GR | 0.005 | 0.004899 | 0 | 0.4 | CFp | CBC | Retele Electrice Muntenia | 20183259 |  | RO001E300894284/3 | 2024-06-19 | 2024
4772 | jud. ILFOV, loc. CHITILA, Strada Tudor Vladimirescu, nr. 91 | IF | 0.006 | 0.005879 | 0 | 0.4 | CFp | CBC | Retele Electrice Muntenia | 20270715 |  | RO001E400283737/2 | 2024-06-27 | 2024
4773 | jud. GIURGIU, loc. BOLINTIN-DEAL, Ulita Marasesti, nr. 1014 | GR | 0.005 | 0.00488 | 0 | 0.4 | CFp | CBC | Retele Electrice Muntenia | 20138645 |  | RO001E301082060/2 | 2024-06-19 | 2024
4774 | jud. ILFOV, loc. VOLUNTARI, Strada Mircea Eliade, nr. 19, ap. CASA 4 | IF | 0.01 | 0.00979 | 0 | 0.4 | CFp | CBC | Retele Electrice Muntenia | 20238484 |  | RO001E141859395/2 | 2024-06-18 | 2024
4775 | jud. ILFOV, loc. OTOPENI, Strada Craitelor, nr. 13A | IF | 0.008 | 0.007839 | 0 | 0.4 | CFp | CBC | Retele Electrice Muntenia | 20116589 |  | RO001E400923851/3 | 2024-06-11 | 2024
4776 | jud. ILFOV, loc. GLINA, Strada Mieilor, nr. 11A | IF | 0.006 | 0.005879 | 0 | 0.4 | CFp | CBC | Retele Electrice Muntenia | 20139349 |  | RO001E141198795/3 | 2024-06-10 | 2024
4777 | jud. BUCURESTI, loc. SECTOR 1, Intrarea GYORGY KOVACS, nr. 2 | B | 0.005 | 0.004895 | 0 | 0.4 | CFp | CBC | Retele Electrice Muntenia | 20135112 |  | RO001E110681599/2 | 2024-06-05 | 2024
4778 | jud. BUCURESTI, loc. SECTOR 6, Calea Giulesti, nr. 539 | B | 0.006 | 0.00587 | 0 | 0.4 | CFp | CBC | Retele Electrice Muntenia | 20273164 |  | RO001E103216373/2 | 2024-06-20 | 2024
4779 | jud. GIURGIU, loc. JOITA, Strada AVICOLA, nr. 26E | GR | 0.005 | 0.004899 | 0 | 0.4 | CFp | CBC | Retele Electrice Muntenia | 20119084 |  | RO001E131331075/3 | 2024-06-06 | 2024
4780 | jud. GIURGIU, loc. CLEJANI, Strada ULITA DEAL CIMITIR, nr. 690 | GR | 0.006 | 0.00578 | 0 | 0.4 | CFp | CBC | Retele Electrice Muntenia | 20123152 |  | RO001E300820801/2 | 2024-06-18 | 2024
4781 | jud. ILFOV, loc. ROSU, Strada 1 Decembrie 1918, nr. 181 B | IF | 0.00492 | 0.004821 | 0 | 0.4 | CFp | CBC | Retele Electrice Muntenia | 20236747 |  | RO001E400365592/3 | 2024-06-18 | 2024
4782 | jud. BUCURESTI, loc. SECTOR 2, Strada Popa Nan, nr. 76, bl. CORP B, ap. 2 | B | 0.003 | 0.002939 | 0 | 0.23 | CFp | CBC | Retele Electrice Muntenia | 20271655 |  | RO001E104432183/3 | 2024-06-27 | 2024
4783 | jud. BUCURESTI, loc. SECTOR 4, Strada Enache Ion,Soldat, nr. 29 | B | 0.008 | 0.00779 | 0 | 0.4 | CFp | CBC | Retele Electrice Muntenia | 20270858 |  | RO001E108834408/2 | 2024-06-25 | 2024
4784 | jud. BUCURESTI, loc. SECTOR 2, Strada Ovazului, nr. 3 | B | 0.006 | 0.005825 | 0 | 0.23 | CFp | CBC | Retele Electrice Muntenia | 20261011 |  | RO001E109041735/2 | 2024-06-25 | 2024
4785 | jud. ILFOV, loc. BURIAS, Strada Principala, nr. 500 | IF | 0.005 | 0.00489 | 0 | 0.4 | CFp | CBC | Retele Electrice Muntenia | 20262849 |  | RO001E400629999/2 | 2024-06-27 | 2024
4786 | jud. ILFOV, loc. BRAGADIRU, Strada Libertatii, nr. 45 | IF | 0.005 | 0.00489 | 0 | 0.4 | CFp | CBC | Retele Electrice Muntenia | 20266676 |  | RO001E141420872/2 | 2024-06-26 | 2024
4787 | jud. ILFOV, loc. MAGURELE, Strada Codrului, nr. 8 | IF | 0.006 | 0.005872 | 0 | 0.4 | CFp | CBC | Retele Electrice Muntenia | 20168209 |  | RO001E141215391/2 | 2024-06-18 | 2024
4788 | jud. GIURGIU, loc. OINACU, Strada DJ 507, nr. 83 | GR | 0.006 | 0.005879 | 0 | 0.4 | CFp | CBC | Retele Electrice Muntenia | 20217073 |  | RO001E301242495/3 | 2024-06-20 | 2024
4789 | jud. BUCURESTI, loc. SECTOR 2, Soseaua Iancului, nr. 78 | B | 0.006 | 0.00587 | 0 | 0.23 | CFp | CBC | Retele Electrice Muntenia | 20270338 |  | RO001E104334814/2 | 2024-06-27 | 2024
4790 | jud. GIURGIU, loc. GIURGIU, Strada Crisan, nr. 5 | GR | 0.00495 | 0.004841 | 0 | 0.4 | CFp | CBC | Retele Electrice Muntenia | 20119163 |  | RO001E300042133/2 | 2024-06-04 | 2024
4791 | jud. GIURGIU, loc. PIETRELE, Strada Piscului, nr. 3 | GR | 0.006 | 0.005879 | 0 | 0.4 | CFp | CBC | Retele Electrice Muntenia | 20240366 |  | RO001E300239557/2 | 2024-06-20 | 2024
4792 | jud. BUCURESTI, loc. SECTOR 5, Strada Manea Serban,Sergent, nr. 35 | B | 0.005 | 0.00482 | 0 | 0.4 | CFp | CBC | Retele Electrice Muntenia | 20167770 |  | RO001E107808307/2 | 2024-06-12 | 2024
4793 | jud. ILFOV, loc. BERCENI, Strada ZANELOR, nr. 8-3 | IF | 0.003 | 0.00292 | 0 | 0.4 | CFp | CBC | Retele Electrice Muntenia | 20123380 |  | RO001E142581433/3 | 2024-06-12 | 2024
4794 | jud. GIURGIU, loc. GIURGIU, Soseaua Alexandriei, nr. 129 | GR | 0.00495 | 0.004841 | 0 | 0.4 | CFp | CBC | Retele Electrice Muntenia | 20240867 |  | RO001E301260574/2 | 2024-06-17 | 2024
4795 | jud. GIURGIU, loc. MIHAI VODA, Strada Salcamilor, nr. 29 | GR | 0.005 | 0.004899 | 0 | 0.4 | CFp | CBC | Retele Electrice Muntenia | 20276216 |  | RO001E300895465/2 | 2024-06-27 | 2024
4796 | jud. BUCURESTI, loc. SECTOR 4, Strada Zatreni, nr. 10 | B | 0.005 | 0.004895 | 0 | 0.4 | CFp | CBC | Retele Electrice Muntenia | 20266558 |  | RO001E101727772/2 | 2024-06-14 | 2024
4797 | jud. GIURGIU, loc. HOBAIA, Strada Lacul Mare, nr. 95A | GR | 0.008 | 0.007839 | 0 | 0.4 | CFp | CBC | Retele Electrice Muntenia | 20271836 |  | RO001E301243542/5 | 2024-06-27 | 2024
4798 | jud. BUCURESTI, loc. SECTOR 5, Strada Mitropolitul Dosoftei, nr. 62 | B | 0.0044 | 0.004307 | 0 | 0.4 | CFp | CBC | Retele Electrice Muntenia | 20240710 |  | RO001E106124071/2 | 2024-06-25 | 2024
4799 | jud. ILFOV, loc. BERCENI, Strada Matei Basarab, nr. 7 | IF | 0.005 | 0.004899 | 0 | 0.4 | CFp | CBC | Retele Electrice Muntenia | 20243978 |  | RO001E400470667/3 | 2024-06-25 | 2024
4800 | jud. GIURGIU, loc. MALU, Strada Linistei, nr. 9 | GR | 0.009 | 0.008819 | 0 | 0.4 | CFp | CBC | Retele Electrice Muntenia | 20122568 |  | RO001E300377752/3 | 2024-06-05 | 2024
4801 | jud. ILFOV, loc. MOARA DOMNEASCA, Strada Intre vii, nr. 15 | IF | 0.005 | 0.004899 | 0 | 0.4 | CFp | CBC | Retele Electrice Muntenia | 20261651 |  | RO001E141374870/2 | 2024-06-27 | 2024
4802 | jud. BUCURESTI, loc. SECTOR 1, Strada Gala Galaction, nr. 13 | B | 0.003 | 0.00292 | 0 | 0.4 | CFp | CBC | Retele Electrice Muntenia | 20119092 |  | RO001E100435991/2 | 2024-06-05 | 2024
4803 | jud. BUCURESTI, loc. SECTOR 3, Strada Elinescu Nita, nr. 2B | B | 0.005 | 0.00488 | 0 | 0.23 | CFp | CBC | Retele Electrice Muntenia | 20119872 |  | RO001E103626109/3 | 2024-06-12 | 2024
4804 | jud. ILFOV, loc. COPACENI, Soseaua Principala, nr. 142 | IF | 0.003 | 0.002939 | 0 | 0.4 | CFp | CBC | Retele Electrice Muntenia | 20177752 |  | RO001E400514510/4 | 2024-06-27 | 2024
4805 | jud. ILFOV, loc. IZVORANI, Strada Jandarmeriei, nr. FN | IF | 0.008 | 0.00783 | 0 | 0.4 | CFp | CBC | Retele Electrice Muntenia | 20127398 |  | RO001E141614653/2 | 2024-06-05 | 2024
4806 | jud. ILFOV, loc. CHIAJNA, Strada Crinului, nr. 25N | IF | 0.0064 | 0.006243 | 100 | 0.4 | CFp | CBC | Retele Electrice Muntenia | 20130993 |  | RO001E141219597/3 | 2024-06-18 | 2024
4807 | jud. ILFOV, loc. VIDRA, Strada Nuferilor, nr. 16 | IF | 0.00872 | 0.008541 | 0 | 0.4 | CFp | CBC | Retele Electrice Muntenia | 20178580 |  | RO001E142099763/2 | 2024-06-20 | 2024
4808 | jud. BUCURESTI, loc. SECTOR 1, Strada Jimbolia, nr. 34 | B | 0.003 | 0.002939 | 0 | 0.4 | CFp | CBC | Retele Electrice Muntenia | 20261753 |  | RO001E108804102/2 | 2024-06-18 | 2024
4809 | jud. ILFOV, loc. IZVORANI, Strada Jandarmeriei, nr. 3 | IF | 0.017 | 0.01665 | 0 | 0.4 | CFp | CBC | Retele Electrice Muntenia | 20264338 |  | RO001E142820372/2 | 2024-06-26 | 2024
4810 | jud. BUCURESTI, loc. SECTOR 6, Calea Crangasi, nr. 87, bl. SPEC | B | 0.02695 | 0.026409 | 0 | 0.4 | CFp | CBC | Retele Electrice Muntenia | 20158748 |  | RO001E109320117/1 | 2024-06-19 | 2024
4811 | jud. ILFOV, loc. OTOPENI, Strada Sofia, nr. 18 | IF | 0.00765 | 0.007417 | 0 | 0.4 | CFp | CBC | Retele Electrice Muntenia | 20117045 |  | RO001E142176275/1 | 2024-06-16 | 2024
4812 | jud. ILFOV, loc. CHITILA, Strada Lalelelor, nr. 6A | IF | 0.004 | 0.00391 | 0 | 0.4 | CFp | CBC | Retele Electrice Muntenia | 20205589 |  | RO001E141655557/2 | 2024-06-27 | 2024
4813 | jud. BUCURESTI, loc. SECTOR 1, Strada Podgoria, nr. 2A | B | 0.004895 | 0.004597 | 0 | 0.4 | CFp | CBC | Retele Electrice Muntenia | 20179289 |  | RO001E119646106/2 | 2024-06-12 | 2024
4814 | jud. ILFOV, loc. CLINCENI, Strada Monumetul Eroilor, nr. 4A | IF | 0.005 | 0.00489 | 0 | 0.4 | CFp | CBC | Retele Electrice Muntenia | 20240611 |  | RO001E142194039/1 | 2024-06-28 | 2024
4815 | jud. GIURGIU, loc. GIURGIU, Strada Uzinei, nr. 25 | GR | 0.005 | 0.004899 | 0 | 0.4 | CFp | CBC | Retele Electrice Muntenia | 20244642 |  | RO001E300094769/2 | 2024-06-25 | 2024
4816 | jud. BUCURESTI, loc. SECTOR 5, Strada Jiliste, nr. 7 A | B | 0.005 | 0.004899 | 0 | 0.4 | CFp | CBC | Retele Electrice Muntenia | 20155973 |  | RO001E108120305/2 | 2024-06-10 | 2024
4817 | jud. ILFOV, loc. BRAGADIRU, Strada Libertatii, nr. 86A | IF | 0.005 | 0.004899 | 0 | 0.4 | CFp | CBC | Retele Electrice Muntenia | 20260820 |  | RO001E142518208/2 | 2024-06-06 | 2024
4818 | jud. ILFOV, loc. BERCENI, Strada Tuberozelor, nr. 56B | IF | 0.006 | 0.00586 | 0 | 0.4 | CFp | CBC | Retele Electrice Muntenia | 20139863 |  | RO001E141764299/3 | 2024-06-07 | 2024
4819 | jud. ILFOV, loc. OTOPENI, Strada Flori De Camp, nr. 7 D | IF | 0.005 | 0.004899 | 0 | 0.4 | CFp | CBC | Retele Electrice Muntenia | 20116572 |  | RO001E141216235/2 | 2024-06-14 | 2024
4820 | jud. BUCURESTI, loc. SECTOR 2, Strada Balotului, nr. 12 | B | 0.006 | 0.00587 | 0 | 0.23 | CFp | CBC | Retele Electrice Muntenia | 20175442 |  | RO001E105307938/2 | 2024-06-19 | 2024
4821 | jud. ILFOV, loc. VOLUNTARI, Bulevardul PIPERA, nr. 1H, bl. VILA P19 | IF | 0.009 | 0.00879 | 0 | 0.4 | CFp | CBC | Retele Electrice Muntenia | 20132226 |  | RO001E141478189/2 | 2024-06-06 | 2024
4822 | jud. ILFOV, loc. POPESTI-LEORDENI, Strada Pantazica Gabriel, nr. 69 A | IF | 0.005 | 0.004899 | 0 | 0.4 | CFp | CBC | Retele Electrice Muntenia | 20263599 |  | RO001E401001916/3 | 2024-06-27 | 2024
4823 | jud. ILFOV, loc. OLTENI, Intrarea Intrarea Ciorogarlei, nr. 9 D, bl. Vila 4 | IF | 0.01276 | 0.012487 | 0 | 0.4 | CFp | CBC | Retele Electrice Muntenia | 20161488 |  | RO001E401041763/3 | 2024-06-25 | 2024
4824 | jud. GIURGIU, loc. GIURGIU, Strada CEDRULUI, nr. 1 | GR | 0.004 | 0.003919 | 0 | 0.4 | CFp | CBC | Retele Electrice Muntenia | 20243420 |  | RO001E300226485/3 | 2024-06-25 | 2024
4825 | jud. ILFOV, loc. BALACEANCA, Strada Primaverii, nr. 43B | IF | 0.006 | 0.005879 | 0 | 0.4 | CFp | CBC | Retele Electrice Muntenia | 20135457 |  | RO001E143186648/2 | 2024-06-06 | 2024
4826 | jud. ILFOV, loc. SNAGOV, ALEEA Nufarului, nr. 38-4 | IF | 0.006 | 0.005875 | 0 | 0.4 | CFp | CBC | Retele Electrice Muntenia | 20178096 |  | RO001E401017823/5 | 2024-06-19 | 2024
4827 | jud. ILFOV, loc. BERCENI, Strada Tarla, nr. T22/P53/6, ap. LOT10 | IF | 0.006 | 0.00587 | 0 | 0.4 | CFp | CBC | Retele Electrice Muntenia | 20205598 |  | RO001E141701997/4 | 2024-06-20 | 2024
4828 | jud. ILFOV, loc. POPESTI-LEORDENI, Strada Occidentului, nr. 29 | IF | 0.005 | 0.00489 | 0 | 0.4 | CFp | CBC | Retele Electrice Muntenia | 20230766 |  | RO001E109097310/3 | 2024-06-18 | 2024
4829 | jud. GIURGIU, loc. REMUS, Strada Garoafei, nr. 13 | GR | 0.00498 | 0.004879 | 0 | 0.4 | CFp | CBC | Retele Electrice Muntenia | 20163772 |  | RO001E300221817/4 | 2024-06-11 | 2024
4830 | jud. GIURGIU, loc. OINACU, Strada DJ 507, nr. 49 | GR | 0.005 | 0.004899 | 0 | 0.4 | CFp | CBC | Retele Electrice Muntenia | 20136769 |  | RO001E300325250/2 | 2024-06-06 | 2024
4831 | jud. BUCURESTI, loc. SECTOR 3, Drumul Gura Putnei, nr. 111 S | B | 0.005 | 0.00489 | 0 | 0.4 | CFp | CBC | Retele Electrice Muntenia | 20266644 |  | RO001E119687189/2 | 2024-06-25 | 2024
4832 | jud. ILFOV, loc. CHIAJNA, Strada Pacii, nr. 83 | IF | 0.005 | 0.00489 | 0 | 0.4 | CFp | CBC | Retele Electrice Muntenia | 20117214 |  | RO001E400248873/2 | 2024-06-14 | 2024
4833 | jud. GIURGIU, loc. DAIA, Soseaua Bucuresti, nr. 67 | GR | 0.006 | 0.005879 | 0 | 0.4 | CFp | CBC | Retele Electrice Muntenia | 20263246 |  | RO001E300259267/3 | 2024-06-27 | 2024
4834 | jud. ILFOV, loc. BRANESTI, Strada Orhideelor, nr. 24 | IF | 0.003 | 0.00286 | 0 | 0.4 | CFp | CBC | Retele Electrice Muntenia | 20238228 |  | RO001E400023830/3 | 2024-06-21 | 2024
4835 | jud. ILFOV, loc. DUDU, Strada Salcamilor, nr. 36K | IF | 0.004 | 0.00372 | 0 | 0.4 | CFp | CBC | Retele Electrice Muntenia | 20178588 |  | RO001E142389798/3 | 2024-06-19 | 2024
4836 | jud. GIURGIU, loc. HOBAIA, Strada BISERICII, nr. 61 | GR | 0.006 | 0.005879 | 0 | 0.4 | CFp | CBC | Retele Electrice Muntenia | 20131272 |  | RO001E131368806/3 | 2024-06-06 | 2024
4837 | jud. ILFOV, loc. BRAGADIRU, Strada Celofibrei, nr. 40F | IF | 0.006 | 0.005879 | 0 | 0.4 | CFp | CBC | Retele Electrice Muntenia | 20155534 |  | RO001E141331525/3 | 2024-06-17 | 2024
4838 | jud. GIURGIU, loc. ULMI, Strada mosteni, nr. 1 | GR | 0.005 | 0.0048 | 0 | 0.4 | CFp | CBC | Retele Electrice Muntenia | 20157967 |  | RO001E301038038/3 | 2024-06-25 | 2024
4839 | jud. ILFOV, loc. TUNARI, Strada MIHAI EMINESCU, nr. 73A, ap. Vila 20 | IF | 0.004 | 0.00372 | 0 | 0.4 | CFp | CBC | Retele Electrice Muntenia | 20129477 |  | RO001E142833938/2 | 2024-06-05 | 2024
4840 | jud. GIURGIU, loc. BOLINTIN-VALE, Strada SOLDAT VANATORUL, nr. 9 | GR | 0.005 | 0.004899 | 0 | 0.4 | CFp | CBC | Retele Electrice Muntenia | 20159763 |  | RO001E300900305/3 | 2024-06-06 | 2024
4841 | jud. ILFOV, loc. TUNARI, Strada Balta Pasarea, nr. 30 | IF | 0.008 | 0.00764 | 0 | 0.4 | CFp | CBC | Retele Electrice Muntenia | 20139526 |  | RO001E401114540/3 | 2024-06-07 | 2024
4842 | jud. GIURGIU, loc. GRADINARI, Strada Garii, nr. 277 | GR | 0.006 | 0.005879 | 0 | 0.4 | CFp | CBC | Retele Electrice Muntenia | 20159511 |  | RO001E301180946/4 | 2024-06-10 | 2024
4843 | jud. BUCURESTI, loc. SECTOR 3, Strada Tufanica, nr. 6A | B | 0.008 | 0.00779 | 0 | 0.4 | CFp | CBC | Retele Electrice Muntenia | 20263336 |  | RO001E119498033/2 | 2024-06-25 | 2024
4844 | jud. BUCURESTI, loc. SECTOR 2, Strada CUMPENEI, nr. 20 | B | 0.005 | 0.00489 | 0 | 0.23 | CFp | CBC | Retele Electrice Muntenia | 20243020 |  | RO001E105317120/2 | 2024-06-20 | 2024
4845 | jud. ILFOV, loc. DOBROESTI, ALEEA GRADINII, nr. 5B | IF | 0.00574 | 0.00557 | 0 | 0.4 | CFp | CBC | Retele Electrice Muntenia | 20264355 |  | RO001E141988736/3 | 2024-06-19 | 2024
4846 | jud. ILFOV, loc. DUDU, Strada Preot Sebe Costin, nr. 20A | IF | 0.006 | 0.00584 | 0 | 0.4 | CFp | CBC | Retele Electrice Muntenia | 20172985 |  | RO001E141440346/3 | 2024-06-10 | 2024
4847 | jud. BUCURESTI, loc. SECTOR 5, Strada Zori De Zi, nr. 20 | B | 0.005 | 0.00488 | 0 | 0.4 | CFp | CBC | Retele Electrice Muntenia | 20134974 |  | RO001E110731438/3 | 2024-06-10 | 2024
4848 | jud. ILFOV, loc. ROSU, Strada 1 Decembrie 1918, nr. 38 | IF | 0.005 | 0.00489 | 0 | 0.4 | CFp | CBC | Retele Electrice Muntenia | 20238942 |  | RO001E142145787/2 | 2024-06-25 | 2024
4849 | jud. ILFOV, loc. POPESTI-LEORDENI, Strada Apusului, nr. 8 | IF | 0.00486 | 0.004753 | 0 | 0.4 | CFp | CBC | Retele Electrice Muntenia | 20239172 |  | RO001E401012468/3 | 2024-06-19 | 2024
4850 | jud. GIURGIU, loc. UZUNU, Soseaua Stoenesti, nr. 67 | GR | 0.00763 | 0.007472 | 0 | 0.4 | CFp | CBC | Retele Electrice Muntenia | 20132268 |  | RO001E300507050/3 | 2024-06-10 | 2024
4851 | jud. BUCURESTI, loc. SECTOR 6, Strada Crisul Repede, nr. 23 | B | 0.006 | 0.00587 | 0 | 0.4 | CFp | CBC | Retele Electrice Muntenia | 20130684 |  | RO001E107338013/2 | 2024-06-11 | 2024
4852 | jud. ILFOV, loc. VOLUNTARI, Strada Erou Ghita Constantin, nr. 8 | IF | 0.005 | 0.0047 | 0 | 0.4 | CFp | CBC | Retele Electrice Muntenia | 20136326 |  | RO001E400096302/2 | 2024-06-07 | 2024
4853 | jud. ILFOV, loc. JILAVA, Strada ODAI, nr. 113 | IF | 0.006 | 0.00587 | 0 | 0.4 | CFp | CBC | Retele Electrice Muntenia | 19035762 |  | RO001E400431440/2 | 2024-06-26 | 2024
4854 | jud. GIURGIU, loc. STALPU, Strada LAPTARIEI, nr. 2 | GR | 0.00728 | 0.007124 | 0 | 0.4 | CFp | CBC | Retele Electrice Muntenia | 19773899 |  | RO001E301217587/5 | 2024-06-11 | 2024
4855 | jud. GIURGIU, loc. GOSTINARI, Strada PRIMARIEI, nr. 32 | GR | 0.004 | 0.003917 | 0 | 0.4 | CFp | CBC | Retele Electrice Muntenia | 19770164 |  | RO001E300724387/2 | 2024-06-11 | 2024
4856 | jud. ILFOV, loc. DIMENI, Strada Ocolului Nr. 31, nr. 31 | IF | 0.01 | 0.00972 | 100 | 0.4 | CFp | CBC | Retele Electrice Muntenia | 19790862 |  | RO001E142991214/4 | 2024-06-11 | 2024
4857 | jud. ILFOV, loc. OTOPENI, Strada I.G.Duca, nr. 40-C | IF | 0.003 | 0.00292 | 0 | 0.4 | CFp | CBC | Retele Electrice Muntenia | 19780853 |  | RO001E143098426/2 | 2024-06-12 | 2024
4858 | jud. ILFOV, loc. COPACENI, Strada Principala, nr. 198 | IF | 0.02392 | 0.023342 | 0 | 0.4 | CFp | CBC | Retele Electrice Muntenia | 19776398 |  | RO001E400923547/4 | 2024-06-07 | 2024
4859 | jud. ILFOV, loc. CORNETU, Strada Panselelor, nr. 15 | IF | 0.011 | 0.009 | 0 | 0.4 | CFp | CBC | Retele Electrice Muntenia | 19779456 |  | RO001E400907112/3 | 2024-06-19 | 2024
4860 | jud. GIURGIU, loc. GHIMPATI, Strada Valea Pietrosu, nr. 23 | GR | 0.006 | 0.00587 | 0 | 0.4 | CFp | CBC | Retele Electrice Muntenia | 19766872 |  | RO001E300676811/3 | 2024-06-03 | 2024
4861 | jud. ILFOV, loc. VOLUNTARI, Strada TARLA, nr. 4, bl. A121/1, ap. 121/1 | IF | 0.01782 | 0.017462 | 0 | 0.4 | CFp | CBC | Retele Electrice Muntenia | 19794664 |  | RO001E142976262/3 | 2024-06-10 | 2024
4862 | jud. ILFOV, loc. DUDU, Strada Bisericii, nr. 50 | IF | 0.005 | 0.004899 | 0 | 0.4 | CFp | CBC | Retele Electrice Muntenia | 19778443 |  | RO001E400250539/2 | 2024-06-25 | 2024
4863 | jud. ILFOV, loc. DRAGOMIRESTI-DEAL, Strada Republicii, nr. 20 | IF | 0.003 | 0.002939 | 0 | 0.4 | CFp | CBC | Retele Electrice Muntenia | 19790755 |  | RO001E400380195/2 | 2024-06-18 | 2024
4864 | jud. ILFOV, loc. BALOTESTI, Strada Unitatii, nr. 3/19 | IF | 0.005 | 0.004899 | 0 | 0.4 | CFp | CBC | Retele Electrice Muntenia | 19768817 |  | RO001E141644397/2 | 2024-06-05 | 2024
4865 | jud. GIURGIU, loc. ISVOARELE, Soseaua Principala, nr. 95 | GR | 0.0048 | 0.004703 | 0 | 0.4 | CFp | CBC | Retele Electrice Muntenia | 19769689 |  | RO001E300762402/3 | 2024-06-16 | 2024
4866 | jud. ILFOV, loc. PERIS, Strada VASILE PARVAN, nr. 3 | IF | 0.006 | 0.005879 | 0 | 0.4 | CFp | CBC | Retele Electrice Muntenia | 19877956 |  | RO001E142272766/2 | 2024-06-26 | 2024
4867 | jud. ILFOV, loc. OSTRATU, Strada Margaritarului, nr. 33B | IF | 0.01 | 0.00978 | 25 | 0.4 | CFp | CBC | Retele Electrice Muntenia | 19871556 |  | RO001E141270583/3 | 2024-06-19 | 2024
4868 | jud. ILFOV, loc. VOLUNTARI, Bulevardul EROILOR, nr. 28 | IF | 0.006 | 0.005862 | 0 | 0.4 | CFp | CBC | Retele Electrice Muntenia | 19866015 |  | RO001E105342421/3 | 2024-06-06 | 2024
4869 | jud. ILFOV, loc. ROSU, Strada Viitorului, nr. 16C | IF | 0.00588 | 0.005707 | 0 | 0.4 | CFp | CBC | Retele Electrice Muntenia | 19866181 |  | RO001E401027251/4 | 2024-06-13 | 2024
4870 | jud. BUCURESTI, loc. SECTOR 6, Calea GIULESTI, nr. 551 | B | 0.006 | 0.005879 | 0 | 0.4 | CFp | CBC | Retele Electrice Muntenia | 19869246 |  | RO001E109376354/2 | 2024-06-25 | 2024
4871 | jud. GIURGIU, loc. MIHAI VODA, Strada HOTARULUI, nr. 10 | GR | 0.006 | 0.005875 | 0 | 0.4 | CFp | CBC | Retele Electrice Muntenia | 19868133 |  | RO001E131447534/3 | 2024-06-12 | 2024
4872 | jud. BUCURESTI, loc. SECTOR 6, Drumul Podu Dambovitei, nr. 57-73 | B | 0.2 | 0 | 0 | 10 | CFp | CBC | Retele Electrice Muntenia | 19879863 |  | RO001E115335556/3 | 2024-06-12 | 2024
4873 | jud. ILFOV, loc. BRAGADIRU, Strada Salciei, nr. 15Bis | IF | 0.005 | 0.00489 | 0 | 0.4 | CFp | CBC | Retele Electrice Muntenia | 19871928 |  | RO001E141649729/3 | 2024-06-13 | 2024
4874 | jud. BUCURESTI, loc. SECTOR 6, Intrarea Blejoi, nr. 2 | B | 0.03 | 0.029399 | 0 | 0.4 | CFp | CBC | Retele Electrice Muntenia | 19846347 |  | RO001E110122151/2 | 2024-06-20 | 2024
4875 | jud. ILFOV, loc. VOLUNTARI, Strada FLOAREA SOARELUI, nr. 16-A, ap. CASA 2 | IF | 0.009 | 0.008815 | 0 | 0.4 | CFp | CBC | Retele Electrice Muntenia | 19863516 |  | RO001E143289529/2 | 2024-06-13 | 2024
4876 | jud. ILFOV, loc. PETRACHIOAIA, Soseaua Afumati, nr. FN | IF | 0.00576 | 0.005635 | 0 | 0.4 | CFp | CBC | Retele Electrice Muntenia | 19864044 |  | RO001E141288908/2 | 2024-06-04 | 2024
4877 | jud. ILFOV, loc. VOLUNTARI, Drumul Bisericii, nr. 14 C | IF | 0.008 | 0.00783 | 0 | 0.4 | CFp | CBC | Retele Electrice Muntenia | 19871487 |  | RO001E400925426/3 | 2024-06-12 | 2024
4878 | jud. ILFOV, loc. TUNARI, Intrarea PADURII, nr. 4 | IF | 0.00777 | 0.007515 | 0 | 0.4 | CFp | CBC | Retele Electrice Muntenia | 19866048 |  | RO001E141970984/2 | 2024-06-14 | 2024
4879 | jud. ILFOV, loc. BUFTEA, Strada Vasile Voiculescu, nr. 32 | IF | 0.008 | 0.007839 | 0 | 0.4 | CFp | CBC | Retele Electrice Muntenia | 19864921 |  | RO001E400544131/3 | 2024-06-13 | 2024
4880 | jud. GIURGIU, loc. FALASTOACA, Soseaua Principala, nr. 260 | GR | 0.004 | 0.003917 | 0 | 0.4 | CFp | CBC | Retele Electrice Muntenia | 19864281 |  | RO001E300531732/2 | 2024-06-12 | 2024
4881 | jud. ILFOV, loc. DOMNESTI, Strada Tarla 16, nr. parc. 67/9, bl. Lot 2 | IF | 0.015 | 0.014695 | 0 | 0.4 | CFp | CBC | Retele Electrice Muntenia | 19869149 |  | RO001E141258714/3 | 2024-06-12 | 2024
4882 | jud. ILFOV, loc. LIPIA, Strada MALU ROSU, nr. 18 | IF | 0.005 | 0.004899 | 0 | 0.4 | CFp | CBC | Retele Electrice Muntenia | 19870176 |  | RO001E400811969/2 | 2024-06-12 | 2024
4883 | jud. ILFOV, loc. AFUMATI, Strada Oituz, nr. 15 | IF | 0.006 | 0.005878 | 0 | 0.4 | CFp | CBC | Retele Electrice Muntenia | 19864915 |  | RO001E400004918/2 | 2024-06-12 | 2024
4884 | jud. ILFOV, loc. BRAGADIRU, Strada CRISUL REPEDE, nr. 50A, bl. VILA 1 | IF | 0.00495 | 0.004841 | 0 | 0.4 | CFp | CBC | Retele Electrice Muntenia | 19865178 |  | RO001E142429849/3 | 2024-06-12 | 2024
4885 | jud. ILFOV, loc. BERCENI, Bulevardul 1 Mai, nr. 231 | IF | 0.005 | 0.0047 | 0 | 0.4 | CFp | CBC | Retele Electrice Muntenia | 19860509 |  | RO001E400870818/2 | 2024-06-13 | 2024
4886 | jud. ILFOV, loc. ROSU, Bulevardul 1864, nr. 19 | IF | 0.006 | 0.005878 | 0 | 0.4 | CFp | CBC | Retele Electrice Muntenia | 19869356 |  | RO001E400256401/3 | 2024-06-11 | 2024
4887 | jud. ILFOV, loc. PANTELIMON, Strada Sfantul Andrei, nr. 4C | IF | 0.01 | 0.00979 | 0 | 0.4 | CFp | CBC | Retele Electrice Muntenia | 19833022 |  | RO001E142061672/3 | 2024-06-12 | 2024
4888 | jud. ILFOV, loc. CLINCENI, Strada Trandafirilor, nr. 24D | IF | 0.005 | 0.00482 | 0 | 0.4 | CFp | CBC | Retele Electrice Muntenia | 19870895 |  | RO001E142819651/3 | 2024-06-14 | 2024
4889 | jud. ILFOV, loc. TEGHES, Strada GARLEI, nr. 3 | IF | 0.005 | 0.0047 | 0 | 0.4 | CFp | CBC | Retele Electrice Muntenia | 19860631 |  | RO001E141183025/4 | 2024-06-12 | 2024
4890 | jud. ILFOV, loc. BRAGADIRU, Strada Toamnei, nr. 17K | IF | 0.003 | 0.00289 | 0 | 0.4 | CFp | CBC | Retele Electrice Muntenia | 19867387 |  | RO001E141690129/3 | 2024-06-17 | 2024
4891 | jud. ILFOV, loc. ROSU, Intrarea Brinduselor, nr. 16 | IF | 0.01 | 0.00979 | 0 | 0.4 | CFp | CBC | Retele Electrice Muntenia | 19871900 |  | RO001E142543587/2 | 2024-06-07 | 2024
4892 | jud. GIURGIU, loc. SLOBOZIA, Drumul MORII, nr. 375 | GR | 0.006 | 0.005874 | 0 | 0.4 | CFp | CBC | Retele Electrice Muntenia | 19866362 |  | RO001E131292936/2 | 2024-06-12 | 2024
4893 | jud. ILFOV, loc. TAMASI, Strada PRAGA, nr. 8, ap. LOT 39 | IF | 0.003 | 0.00293 | 0 | 0.4 | CFp | CBC | Retele Electrice Muntenia | 19883430 |  | RO001E142900371/2 | 2024-06-12 | 2024
4894 | jud. ILFOV, loc. PERIS, Strada Carpenului, nr. 23 | IF | 0.00595 | 0.00583 | 0 | 0.4 | CFp | CBC | Retele Electrice Muntenia | 19867950 |  | RO001E400609100/4 | 2024-06-04 | 2024
4895 | jud. ILFOV, loc. CORBEANCA, Strada Pomilor, nr. 13 | IF | 0.006 | 0.00587 | 0 | 0.4 | CFp | CBC | Retele Electrice Muntenia | 19881715 |  | RO001E141753332/3 | 2024-06-12 | 2024
4896 | jud. ILFOV, loc. TUNARI, Strada DE 129, nr. FN, bl. T29 P93/1, sc. LOT 1, et. 64600 CAD, ap. C5 | IF | 0.008 | 0.00774 | 0 | 0.4 | CFp | CBC | Retele Electrice Muntenia | 19945745 |  | RO001E143336500/2 | 2024-06-12 | 2024
4897 | jud. ILFOV, loc. ROSU, Strada Crinului, nr. 70A | IF | 0.005 | 0.004894 | 0 | 0.4 | CFp | CBC | Retele Electrice Muntenia | 19953342 |  | RO001E141784561/2 | 2024-06-18 | 2024
4898 | jud. ILFOV, loc. CIOROGARLA, Strada Narciselor, nr. 3E | IF | 0.010005 | 0.009795 | 0 | 0.4 | CFp | CBC | Retele Electrice Muntenia | 19938882 |  | RO001E141179985/3 | 2024-06-07 | 2024
4899 | jud. ILFOV, loc. CLINCENI, Strada Sperantei, nr. 23E | IF | 0.008 | 0.00783 | 0 | 0.4 | CFp | CBC | Retele Electrice Muntenia | 19936425 |  | RO001E141448018/3 | 2024-06-20 | 2024
4900 | jud. ILFOV, loc. DOMNESTI, Soseaua Curtea Domneasca, nr. 36 | IF | 0.005 | 0.00489 | 0 | 0.4 | CFp | CBC | Retele Electrice Muntenia | 19940563 |  | RO001E141448445/3 | 2024-06-12 | 2024
4901 | jud. BUCURESTI, loc. SECTOR 1, Strada Prahova, nr. 64 | B | 0.005 | 0.00485 | 0 | 0.4 | CFp | CBC | Retele Electrice Muntenia | 19946628 |  | RO001E100562385/2 | 2024-06-13 | 2024
4902 | jud. ILFOV, loc. JILAVA, ALEEA Narciselor, nr. 14 | IF | 0.005 | 0.004892 | 0 | 0.4 | CFp | CBC | Retele Electrice Muntenia | 19936902 |  | RO001E142110723/2 | 2024-06-13 | 2024
4903 | jud. ILFOV, loc. AFUMATI, Strada Inului, nr. 9A | IF | 0.006 | 0.00578 | 0 | 0.4 | CFp | CBC | Retele Electrice Muntenia | 19944514 |  | RO001E141423842/2 | 2024-06-16 | 2024
4904 | jud. ILFOV, loc. MAGURELE, Strada IOAN SLAVICI, nr. 12 | IF | 0.005 | 0.00489 | 0 | 0.4 | CFp | CBC | Retele Electrice Muntenia | 19956278 |  | RO001E142485841/3 | 2024-06-11 | 2024
4905 | jud. ILFOV, loc. CIOROGARLA, Strada Zoe Samurcasi, nr. 3C, bl. T50/2, sc. P22 | IF | 0.00498 | 0.00487 | 0 | 0.4 | CFp | CBC | Retele Electrice Muntenia | 19957702 |  | RO001E141480902/3 | 2024-06-27 | 2024
4906 | jud. ILFOV, loc. OSTRATU, Strada Cerului, nr. 13 | IF | 0.004 | 0.003919 | 0 | 0.4 | CFp | CBC | Retele Electrice Muntenia | 19942585 |  | RO001E141331413/3 | 2024-06-12 | 2024
4907 | jud. Ilfov, loc. DUDU, Strada SOARELUI, nr. 20 | IF | 0.008 | 0.007839 | 0 | 0.4 | CFp | CBC | Retele Electrice Muntenia | 20041651 |  | RO001E142256599/3 | 2024-06-13 | 2024
4908 | jud. ILFOV, loc. CIOROGARLA, Strada Narciselor, nr. 6 | IF | 0.005 | 0.00482 | 0 | 0.4 | CFp | CBC | Retele Electrice Muntenia | 19984866 |  | RO001E141661633/3 | 2024-06-12 | 2024
4909 | jud. ILFOV, loc. OTOPENI, Strada Strada Grivita 42-19, nr. 42-19, ap. C4 | IF | 0.005 | 0.004895 | 0 | 0.4 | CFp | CBC | Retele Electrice Muntenia | 20046255 |  | RO001E142775001/2 | 2024-06-27 | 2024
4910 | jud. BUCURESTI, loc. SECTOR 4, Drumul Gilaului, nr. 1 F | B | 0.01 | 0.009799 | 0 | 0.4 | CFp | CBC | Retele Electrice Muntenia | 20041974 |  | RO001E108882074/2 | 2024-06-03 | 2024
4911 | jud. GIURGIU, loc. GIURGIU, Strada PODGORIEI, nr. 6D | GR | 0.008 | 0.007839 | 0 | 0.4 | CFp | CBC | Retele Electrice Muntenia | 20031360 |  | RO001E131340794/4 | 2024-06-10 | 2024
4912 | jud. ILFOV, loc. STEFANESTII DE JOS, Strada LAVANDEI, nr. 2, bl. VILA 20C1, ap. 003 | IF | 0.005 | 0.0047 | 0 | 0.4 | CFp | CBC | Retele Electrice Muntenia | 20045140 |  | RO001E142501109/2 | 2024-06-17 | 2024
4913 | jud. ILFOV, loc. BERCENI, Strada Lopatarului, nr. 7 | IF | 0.005 | 0.00485 | 0 | 0.4 | CFp | CBC | Retele Electrice Muntenia | 20045464 |  | RO001E141420726/2 | 2024-06-04 | 2024
4914 | jud. ILFOV, loc. PANTELIMON, Strada Roma, nr. 15 | IF | 0.005 | 0.00482 | 0 | 0.4 | CFp | CBC | Retele Electrice Muntenia | 20052035 |  | RO001E108719523/2 | 2024-06-12 | 2024
4915 | jud. BUCURESTI, loc. SECTOR 6, PRELUNGIREA Ghencea, nr. 137 B | B | 0.006 | 0.0058 | 0 | 0.4 | CFp | CBC | Retele Electrice Muntenia | 20032653 |  | RO001E109110642/2 | 2024-06-03 | 2024
4916 | jud. BUCURESTI, loc. SECTOR 3, Strada Theodor D. Sperantia, nr. 51, bl. -, sc. -, et. -, ap. - | B | 0.003 | 0.00293 | 0 | 0.4 | CFp | CBC | Retele Electrice Muntenia | 20078485 |  | RO001E109010292/1 | 2024-06-14 | 2024
4917 | jud. BUCURESTI, loc. SECTOR 2, Strada Moroeni, nr. 60A, bl. -, sc. -, et. -, ap. - | B | 0.006 | 0.005874 | 0 | 0.4 | CFp | CBC | Retele Electrice Muntenia | 20082258 |  | RO001E105291121/3 | 2024-06-26 | 2024
4918 | jud. BUCURESTI, loc. SECTOR 5, Strada Paltinoasa, nr. 4A | B | 0.006 | 0.005879 | 0 | 0.4 | CFp | CBC | Retele Electrice Muntenia | 20045251 |  | RO001E109012856/3 | 2024-06-11 | 2024
4919 | jud. BUCURESTI, loc. SECTOR 4, Strada Zarnesti, nr. 7 | B | 0.005 | 0.00489 | 0 | 0.4 | CFp | CBC | Retele Electrice Muntenia | 20043489 |  | RO001E104135688/2 | 2024-06-03 | 2024
4920 | jud. ILFOV, loc. CRETESTI, Strada Ciulinari, nr. 47 | IF | 0.01 | 0.009795 | 0 | 0.4 | CFp | CBC | Retele Electrice Muntenia | 20081587 |  | RO001E141808894/3 | 2024-06-03 | 2024
4921 | jud. BUCURESTI, loc. SECTOR 5, Intrarea Cosmina, nr. 41 | B | 0.005 | 0.004899 | 0 | 0.4 | CFp | CBC | Retele Electrice Muntenia | 20081613 |  | RO001E110057721/3 | 2024-06-04 | 2024
4922 | jud. GIURGIU, loc. COLIBASI, Strada Linia Mica, nr. 246 | GR | 0.01 | 0.009798 | 0 | 0.4 | CFp | CBC | Retele Electrice Muntenia | 20046579 |  | RO001E300717660/3 | 2024-06-14 | 2024
4923 | jud. GIURGIU, loc. HERASTI, Strada Principala, nr. 6 | GR | 0.005 | 0.004899 | 0 | 0.4 | CFp | CBC | Retele Electrice Muntenia | 20082726 |  | RO001E300755853/2 | 2024-06-03 | 2024
4924 | jud. ILFOV, loc. OTOPENI, Strada Ferme M, nr. 14 C | IF | 0.01 | 0.00974 | 0 | 0.4 | CFp | CBC | Retele Electrice Muntenia | 20081444 |  | RO001E400917405/4 | 2024-06-14 | 2024
4925 | jud. ILFOV, loc. VOLUNTARI, Soseaua Pipera-Tunari, nr. 100 | IF | 0.008 | 0.007785 | 0 | 0.4 | CFp | CBC | Retele Electrice Muntenia | 20032817 |  | RO001E400194615/3 | 2024-06-13 | 2024
4926 | jud. GIURGIU, loc. PUTU GRECI, Strada Castanilor, nr. 5 | GR | 0.005 | 0.00489 | 0 | 0.4 | CFp | CBC | Retele Electrice Muntenia | 20044780 |  | RO001E300741690/3 | 2024-06-11 | 2024
4927 | jud. BUCURESTI, loc. SECTOR 4, Strada Paius Vasile,Locotenent, nr. 10 | B | 0.005 | 0.00489 | 0 | 0.4 | CFp | CBC | Retele Electrice Muntenia | 20045349 |  | RO001E105548621/2 | 2024-06-04 | 2024
4928 | jud. ILFOV, loc. BERCENI, Strada George Toparceanu, nr. 4 | IF | 0.005 | 0.0048 | 0 | 0.4 | CFp | CBC | Retele Electrice Muntenia | 20081640 |  | RO001E141731619/5 | 2024-06-14 | 2024
4929 | jud. GIURGIU, loc. Baneasa, Strada Soseaua Garii, nr. 1 Bis | GR | 0.005 | 0.004899 | 0 | 0.4 | CFp | CBC | Retele Electrice Muntenia | 20081661 |  | RO001E131314526/2 | 2024-06-03 | 2024
4930 | jud. ILFOV, loc. DIMIENI, Soseaua Tunari-Balotesti, nr. 121-123 | IF | 0.10991 | 0.10771 | 0 | 20 | CFp | CBC | Retele Electrice Muntenia | 20033268 |  | RO001E142962010/2 | 2024-06-19 | 2024
4931 | jud. GIURGIU, loc. GIURGIU, Intrarea Visinului, nr. 9 | GR | 0.003 | 0.00293 | 0 | 0.4 | CFp | CBC | Retele Electrice Muntenia | 20032655 |  | RO001E300096783/2 | 2024-06-18 | 2024
4932 | jud. ILFOV, loc. CHITILA, Strada Libertatii, nr. 24 | IF | 0.01 | 0.00972 | 0 | 0.4 | CFp | CBC | Retele Electrice Muntenia | 20008745 |  | RO001E400958679/3 | 2024-06-12 | 2024
4933 | jud. BUCURESTI, loc. SECTOR 4, Strada Cornetului, nr. 39 | B | 0.005 | 0.00506 | 0 | 0.4 | CFp | CBC | Retele Electrice Muntenia | 20032423 |  | RO001E119791084/2 | 2024-06-12 | 2024
4934 | jud. ILFOV, loc. BRAGADIRU, Strada Cactusului, nr. 24, bl. -, sc. -, et. -, ap. 1 | IF | 0.006 | 0.005877 | 0 | 0.4 | CFp | CBC | Retele Electrice Muntenia | 20079355 |  | RO001E142408037/2 | 2024-06-04 | 2024
4935 | jud. BUCURESTI, loc. SECTOR 3, Strada Vitioara, nr. 36 -38 | B | 0.0063 | 0.006173 | 0 | 0.4 | CFp | CBC | Retele Electrice Muntenia | 20031568 |  | RO001E109360885/2 | 2024-06-03 | 2024
4936 | jud. ILFOV, loc. BERCENI, Strada Cazanului, nr. 42 | IF | 0.008 | 0.007835 | 0 | 0.4 | CFp | CBC | Retele Electrice Muntenia | 19993571 |  | RO001E141426531/3 | 2024-06-12 | 2024
4937 | jud. BUCURESTI, loc. SECTOR 6, Strada Murguta, nr. 21 | B | 0.00598 | 0.00585 | 0 | 0.4 | CFp | CBC | Retele Electrice Muntenia | 20076840 |  | RO001E109146506/2 | 2024-06-12 | 2024
4938 | jud. ILFOV, loc. TUNARI, Strada 1 Decembrie, nr. 161, ap. Vila 9 | IF | 0.01 | 0.00974 | 10 | 0.4 | CFp | CBC | Retele Electrice Muntenia | 20078540 |  | RO001E142093587/3 | 2024-06-14 | 2024
4939 | jud. BUCURESTI, loc. SECTOR 1, Strada Nuferilor, nr. 79 | B | 0.012 | 0.01175 | 0 | 0.4 | CFp | CBC | Retele Electrice Muntenia | 20286049 |  | RO001E110695189/2 | 2024-06-27 | 2024
4940 | jud. ILFOV, loc. POPESTI-LEORDENI, Strada Amurgului, nr. 67I BIS | IF | 0.01 | 0.00972 | 0 | 0.4 | CFp | CBC | Retele Electrice Muntenia | 20302218 |  | RO001E142518163/3 | 2024-06-13 | 2024
4941 | jud. ILFOV, loc. TUNARI, Strada 1 Decembrie, nr. 119, bl. 62538 CAD, ap. VILA 619 | IF | 0.006 | 0.00587 | 0 | 0.4 | CFp | CBC | Retele Electrice Muntenia | 20285950 |  | RO001E143283039/2 | 2024-06-27 | 2024
4942 | jud. GIURGIU, loc. VARASTI, Strada POSTEI, nr. 52 | GR | 0.006 | 0.005879 | 0 | 0.4 | CFp | CBC | Retele Electrice Muntenia | 20281487 |  | RO001E300784080/2 | 2024-06-27 | 2024
4943 | jud. BUCURESTI, loc. SECTOR 4, Strada Iarba Campului, nr. 61 | B | 0.003 | 0.002939 | 0 | 0.4 | CFp | CBC | Retele Electrice Muntenia | 20302309 |  | RO001E102046384/2 | 2024-06-28 | 2024
4944 | jud. GIURGIU, loc. VALEA PLOPILOR, Strada CAPITAN VALTER MARACINEANU, nr. 25A | GR | 0.005 | 0.004899 | 0 | 0.4 | CFp | CBC | Retele Electrice Muntenia | 20302282 |  | RO001E131367300/3 | 2024-06-28 | 2024
4945 | jud. GIURGIU, loc. GIURGIU, Drumul Amurgului, nr. 9 | GR | 0.005 | 0.004899 | 0 | 0.4 | CFp | CBC | Retele Electrice Muntenia | 20289971 |  | RO001E301201726/2 | 2024-06-28 | 2024
4946 | jud. GIURGIU, loc. MALU, Soseaua Giurgiului, nr. 110 | GR | 0.005 | 0.004899 | 0 | 0.4 | CFp | CBC | Retele Electrice Muntenia | 20290452 |  | RO001E300381588/2 | 2024-06-28 | 2024
4947 | jud. ILFOV, loc. DUDU, Strada Preot Sebe Costin, nr. 17X | IF | 0.006 | 0.005875 | 0 | 0.4 | CFp | CBC | Retele Electrice Muntenia | 20283285 |  | RO001E141991617/2 | 2024-06-27 | 2024
4948 | jud. GIURGIU, loc. HOBAIA, Strada CHIOT, nr. 14 | GR | 0.005 | 0.004899 | 0 | 0.4 | CFp | CBC | Retele Electrice Muntenia | 20290893 |  | RO001E301005841/3 | 2024-06-28 | 2024
4949 | jud. BUCURESTI, loc. SECTOR 1, Strada Mezes, nr. 43 | B | 0.004 | 0.00388 | 0 | 0.4 | CFp | CBC | Retele Electrice Muntenia | 20283637 |  | RO001E100621280/2 | 2024-06-18 | 2024
4950 | jud. BUCURESTI, loc. SECTOR 5, Strada Erie Eroul, nr. 40 | B | 0.006 | 0.005879 | 0 | 0.4 | CFp | CBC | Retele Electrice Muntenia | 20300165 |  | RO001E107726711/2 | 2024-06-13 | 2024
4951 | jud. BUCURESTI, loc. SECTOR 6, PRELUNGIREA Ghencea, nr. 54 | B | 0.006 | 0.00568 | 0 | 0.4 | CFp | CBC | Retele Electrice Muntenia | 20282898 |  | RO001E106164750/3 | 2024-06-27 | 2024
4952 | jud. GIURGIU, loc. GIURGIU, Ulita Tufanicii, nr. 3 | GR | 0.005 | 0.004899 | 0 | 0.4 | CFp | CBC | Retele Electrice Muntenia | 20288285 |  | RO001E131369032/3 | 2024-06-18 | 2024
4953 | jud. GIURGIU, loc. CHIRIACU, Soseaua BUCURESTI, nr. 25 | GR | 0.006 | 0.005877 | 0 | 0.4 | CFp | CBC | Retele Electrice Muntenia | 20284047 |  | RO001E131338263/3 | 2024-06-27 | 2024
4954 | jud. BUCURESTI, loc. SECTOR 1, Strada Parangului, nr. 46 | B | 0.005655 | 0.005541 | 0 | 0.4 | CFp | CBC | Retele Electrice Muntenia | 20311882 |  | RO001E100533350/2 | 2024-06-28 | 2024
4955 | jud. GIURGIU, loc. GIURGIU, Soseaua Sloboziei, nr. 11 | GR | 0.006 | 0.005879 | 0 | 0.4 | CFp | CBC | Retele Electrice Muntenia | 20304108 |  | RO001E301211389/3 | 2024-06-18 | 2024
4956 | jud. ILFOV, loc. PANTELIMON, Strada Dumitru N. Dumitru, nr. 20 | IF | 0.004 | 0.00372 | 0 | 0.4 | CFp | CBC | Retele Electrice Muntenia | 20283591 |  | RO001E401158661/2 | 2024-06-27 | 2024
4957 | jud. ILFOV, loc. PANTELIMON, Intrarea POLONA, nr. 50 | IF | 0.004 | 0.00372 | 0 | 0.4 | CFp | CBC | Retele Electrice Muntenia | 20284016 |  | RO001E400953102/2 | 2024-06-27 | 2024
4958 | jud. ILFOV, loc. PETRESTI, Strada Ghioceilor, nr. 10, ap. corp2 | IF | 0.008 | 0.007835 | 0 | 0.4 | CFp | CBC | Retele Electrice Muntenia | 20279697 |  | RO001E142636771/3 | 2024-06-27 | 2024
4959 | jud. Ilfov, loc. IZVORANI, Strada Complex Olimpic, nr. 131 | IF | 0.0099 | 0.009502 | 0 | 0.4 | CFp | CBC | Retele Electrice Muntenia | 20300195 |  | RO001E142293208/3 | 2024-06-17 | 2024
4960 | jud. BUCURESTI, loc. SECTOR 5, Strada Spiralei, nr. 1F | B | 0.005 | 0.00485 | 0 | 0.4 | CFp | CBC | Retele Electrice Muntenia | 20277737 |  | RO001E107752697/3 | 2024-06-25 | 2024
4961 | jud. ILFOV, loc. CORBEANCA, Strada Unirii, nr. 297E | IF | 0.012 | 0.01166 | 0 | 0.4 | CFp | CBC | Retele Electrice Muntenia | 20283313 |  | RO001E142189448/2 | 2024-06-27 | 2024
4962 | jud. ILFOV, loc. PETRESTI, Strada Margaretei, nr. 19 | IF | 0.008 | 0.00764 | 0 | 0.4 | CFp | CBC | Retele Electrice Muntenia | 20291525 |  | RO001E142596248/2 | 2024-06-28 | 2024
4963 | jud. GIURGIU, loc. COPACIU, Intrarea Lunca Serbaneasa, nr. 4 | GR | 0.006 | 0.005879 | 0 | 0.4 | CFp | CBC | Retele Electrice Muntenia | 20281338 |  | RO001E300576832/3 | 2024-06-27 | 2024
4964 | jud. BUCURESTI, loc. SECTOR 6, Intrarea Frasinului, nr. 23 | B | 0.01 | 0.00978 | 0 | 0.4 | CFp | CBC | Retele Electrice Muntenia | 20282994 |  | RO001E103243104/3 | 2024-06-27 | 2024
4965 | jud. BUCURESTI, loc. SECTOR 1, Intrarea Stefan Banica Senior, nr. 2 | B | 0.005 | 0.004894 | 0 | 0.4 | CFp | CBC | Retele Electrice Muntenia | 20277970 |  | RO001E110808961/2 | 2024-06-19 | 2024
4966 | jud. GIURGIU, loc. BUTURUGENI, Strada TEIULUI, nr. 41 | GR | 0.005 | 0.004899 | 0 | 0.4 | CFp | CBC | Retele Electrice Muntenia | 20289470 |  | RO001E300866520/3 | 2024-06-27 | 2024
4967 | jud. BUCURESTI, loc. SECTOR 4, Strada Olimpului, nr. 36 | B | 0.005 | 0.00485 | 0 | 0.4 | CFp | CBC | Retele Electrice Muntenia | 20321297 |  | RO001E106092536/2 | 2024-06-28 | 2024
4968 | jud. ILFOV, loc. DASCALU, Strada BUJORULUI, nr. 36 | IF | 0.003 | 0.002935 | 0 | 0.4 | CFp | CBC | Retele Electrice Muntenia | 20287750 |  | RO001E400639204/4 | 2024-06-27 | 2024
4969 | jud. ILFOV, loc. VIDRA, Strada Florilor, nr. 6 | IF | 0.006 | 0.005875 | 0 | 0.4 | CFp | CBC | Retele Electrice Muntenia | 20287431 |  | RO001E141330681/2 | 2024-06-27 | 2024
4970 | jud. ILFOV, loc. CHIAJNA, Strada Nicolae Iorga, nr. 137A | IF | 0.005 | 0.004899 | 0 | 0.4 | CFp | CBC | Retele Electrice Muntenia | 20289260 |  | RO001E141602908/2 | 2024-06-27 | 2024
4971 | jud. BUCURESTI, loc. SECTOR 3, Drumul Gura Putnei, nr. 92 | B | 0.00702 | 0.00686 | 0 | 0.4 | CFp | CBC | Retele Electrice Muntenia | 20316176 |  | RO001E110395579/2 | 2024-06-25 | 2024
4972 | jud. GIURGIU, loc. IZVORU (VANATORII MICI), Strada LAPTARIEI, nr. 15 | GR | 0.008 | 0.00783 | 0 | 0.4 | CFp | CBC | Retele Electrice Muntenia | 20295599 |  | RO001E301053327/4 | 2024-06-28 | 2024
4973 | jud. BUCURESTI, loc. SECTOR 4, Strada Dunarii, nr. 12 | B | 0.00574 | 0.005605 | 0 | 0.4 | CFp | CBC | Retele Electrice Muntenia | 20277966 |  | RO001E115348976/2 | 2024-06-25 | 2024
4974 | jud. ILFOV, loc. VOLUNTARI, Strada Mihailescu Braila, nr. 1 | IF | 0.009 | 0.0088 | 0 | 0.4 | CFp | CBC | Retele Electrice Muntenia | 20305368 |  | RO001E141514056/4 | 2024-06-28 | 2024
4975 | jud. ILFOV, loc. CORBEANCA, Strada Fermei, nr. 13 | IF | 0.005 | 0.004899 | 0 | 0.4 | CFp | CBC | Retele Electrice Muntenia | 16292192 |  | RO001E142100171/1 | 2024-06-18 | 2024
4976 | jud. ILFOV, loc. PETRESTI, Strada Ghioceilor, nr. 13 B | IF | 0.00567 | 0.005556 | 0 | 0.4 | CFp | CBC | Retele Electrice Muntenia | 10284992 |  | RO001E142384962/2 | 2024-06-13 | 2024
4977 | jud. BUCURESTI, loc. SECTOR 1, Strada Saveni, nr. 11 | B | 0.00522 | 0.005096 | 0 | 0.4 | CFp | CBC | Retele Electrice Muntenia | 20252974 |  | RO001E400732039/2 | 2024-06-25 | 2024
4978 | jud. ILFOV, loc. PASAREA, Strada Agricultori, nr. 8N | IF | 0.003 | 0.002939 | 0 | 0.4 | CFp | CBC | Retele Electrice Muntenia | 13109598 |  | RO001E142195951/2 | 2024-06-21 | 2024
4979 | jud. ILFOV, loc. AFUMATI, Strada Caisului, nr. 22 A | IF | 0.007 | 0.006848 | 0 | 0.4 | CFp | CBC | Retele Electrice Muntenia | 11847644 |  | RO001E141516250/3 | 2024-06-04 | 2024
4980 | jud. Ilfov, loc. MOGOSOAIA, Strada TROITEI, nr. 30 | IF | 0.011 | 0.010779 | 0 | 0.4 | CFp | CBC | Retele Electrice Muntenia | 19765729 |  | RO001E142278559/2 | 2024-06-11 | 2024
4981 | jud. BUCURESTI, loc. SECTOR 4, Strada Boltei, nr. 8 | B | 0.009 | 0.008808 | 0 | 0.4 | CFp | CBC | Retele Electrice Muntenia | 20246820 |  | RO001E109108605/4 | 2024-06-18 | 2024
4982 | jud. ILFOV, loc. CORBEANCA, Strada Cavalerilor, nr. 10 | IF | 0.005 | 0.004897 | 0 | 0.4 | CFp | CBC | Retele Electrice Muntenia | 20246872 |  | RO001E143018495/2 | 2024-06-20 | 2024
4983 | jud. ILFOV, loc. CORBEANCA, Strada Primaverii, nr. 9A, sc. 3, ap. 8 | IF | 0.01476 | 0.013865 | 30.75 | 0.4 | CFp | CBC | Retele Electrice Muntenia | 17928075 |  | RO001E141339523/1 | 2024-06-03 | 2024
4984 | jud. ILFOV, loc. CLINCENI, Drumul Mare, nr. NC 57938, ap. CASA 1 | IF | 0.003 | 0.00293 | 0 | 0.4 | CFp | CBC | Retele Electrice Muntenia | 18200906 |  | RO001E142699534/2 | 2024-06-07 | 2024
4985 | jud. ILFOV, loc. CORBEANCA, Strada Laguna Albastra, nr. 110 | IF | 0.145 | 0.14209 | 300 | 20 | CFp | CBC | Retele Electrice Muntenia | 18057456 |  | RO001E401076468/2 | 2024-06-06 | 2024
4986 | jud. ILFOV, loc. OTOPENI, Strada Marin Preda, nr. 75, bl. VILA25 | IF | 0.0055 | 0.005389 | 0 | 0.4 | CFp | CBC | Retele Electrice Muntenia | 18118624 |  | RO001E142554073/3 | 2024-06-27 | 2024
4987 | jud. ILFOV, loc. CHITILA, Strada Troitei, nr. 10A-C13 | IF | 0.0099 | 0.009692 | 0 | 0.4 | CFp | CBC | Retele Electrice Muntenia | 20083538 |  | RO001E400987851/3 | 2024-06-14 | 2024
4988 | jud. ILFOV, loc. CLINCENI, Strada Sabarului, nr. 72 | IF | 0.004 | 0.003919 | 0 | 0.4 | CFp | CBC | Retele Electrice Muntenia | 20248298 |  | RO001E400327893/2 | 2024-06-26 | 2024
4989 | jud. ILFOV, loc. BUDA, Strada PODISOR, nr. 46 | IF | 0.005 | 0.0048 | 0 | 0.4 | CFp | CBC | Retele Electrice Muntenia | 20248266 |  | RO001E141423033/3 | 2024-06-25 | 2024
4990 | jud. BUCURESTI, loc. SECTOR 4, Strada Balasanu Alexandru, nr. 6, et. 1, ap. 2 | B | 0.02116 | 0.020727 | 0 | 0.4 | CFp | CBC | Retele Electrice Muntenia | 20250978 |  | RO001E102109463/4 | 2024-06-07 | 2024
4991 | jud. BUCURESTI, loc. SECTOR 5, Strada Sirenelor, nr. 71 | B | 0.005 | 0.00489 | 0 | 0.4 | CFp | CBC | Retele Electrice Muntenia | 20258466 |  | RO001E107513388/3 | 2024-06-25 | 2024
4992 | jud. ILFOV, loc. BERCENI, Strada Movilitei, nr. 7, bl. nc72089, ap. LOT 8 | IF | 0.006 | 0.005875 | 0 | 0.4 | CFp | CBC | Retele Electrice Muntenia | 20258510 |  | RO001E143187706/3 | 2024-06-20 | 2024
4993 | jud. ILFOV, loc. BALOTESTI, Strada Amurgului, nr. 162/2/9 | IF | 0.005 | 0.004845 | 0 | 0.4 | CFp | CBC | Retele Electrice Muntenia | 20255210 |  | RO001E141352742/3 | 2024-06-25 | 2024
4994 | jud. ILFOV, loc. GAGU, Strada Moldovita, nr. 1 | IF | 0.006 | 0.00587 | 0 | 0.4 | CFp | CBC | Retele Electrice Muntenia | 20256280 |  | RO001E400722454/2 | 2024-06-25 | 2024
4995 | jud. GIURGIU, loc. GIURGIU, Strada Toporasi, nr. 24C | GR | 0.006 | 0.005879 | 0 | 0.4 | CFp | CBC | Retele Electrice Muntenia | 20115948 |  | RO001E300065543/2 | 2024-06-06 | 2024
4996 | jud. BUCURESTI, loc. SECTOR 4, SPLAIUL Unirii, nr. 160 B | B | 0.04 | 0.03915 | 0 | 0.4 | CFp | CBC | Retele Electrice Muntenia | 18489440 |  | RO001E109442235/2 | 2024-06-12 | 2024
4997 | jud. ILFOV, loc. OTOPENI, Strada Ferme M, nr. 28, bl. CORP C1, et. 1, ap. 3 | IF | 0.00609 | 0.005967 | 0 | 0.4 | CFp | CBC | Retele Electrice Muntenia | 20251305 |  | RO001E143336241/3 | 2024-06-25 | 2024
4998 | jud. GIURGIU, loc. FALASTOACA, Strada Teiului, nr. 317A | GR | 0.005 | 0.004899 | 0 | 0.4 | CFp | CBC | Retele Electrice Muntenia | 20251814 |  | RO001E131384354/2 | 2024-06-10 | 2024
4999 | jud. GIURGIU, loc. DAIA, Strada Caisului, nr. 33, bl. Sat Plopsoru | GR | 0.005 | 0.00485 | 0 | 0.4 | CFp | CBC | Retele Electrice Muntenia | 20250909 |  | RO001E300265163/3 | 2024-06-28 | 2024
5000 | jud. GIURGIU, loc. TOPORU, Strada Viitorului, nr. 35 | GR | 0.00324 | 0.003135 | 0 | 0.4 | CFp | CBC | Retele Electrice Muntenia | 18783689 | 2024-05-09 | RO001E300623879/3 | 2024-06-20 | 2024
5001 | jud. BUCURESTI, loc. SECTOR 3, Strada Sebe T. Niculae,Soldat, nr. 4, bl. L11, sc. B | B | 0.02585 | 0.025328 | 0 | 0.4 | CFp | CBC | Retele Electrice Muntenia | 19340143 | 2024-04-24 | RO001E102388462/2 | 2024-06-25 | 2024
5002 | jud. BUCURESTI, loc. SECTOR 3, Strada Sebe T. Niculae,Soldat, nr. 4, bl. L11, sc. A | B | 0.02585 | 0.025328 | 0 | 0.4 | CFp | CBC | Retele Electrice Muntenia | 19339927 | 2024-04-24 | RO001E102387900/2 | 2024-06-25 | 2024
5003 | jud. ILFOV, loc. BUFTEA, Strada BUCURESTI-TARGOVISTE, nr. 74 | IF | 0.006 | 0.00587 | 0 | 0.4 | CFp | CBC | Retele Electrice Muntenia | 19536835 | 2024-04-01 | RO001E400536378/2 | 2024-06-25 | 2024
5004 | jud. ILFOV, loc. PANTELIMON, Bulevardul Biruintei, nr. 36, sc. 0 | IF | 0.012 | 0.01166 | 0 | 0.4 | CFp | CBC | Retele Electrice Muntenia | 19618263 | 2024-04-04 | RO001E108432660/3 | 2024-06-26 | 2024
5005 | jud. ILFOV, loc. PANTELIMON, Strada MIORITEI, nr. 24A | IF | 0.03 | 0.0293 | 0 | 0.4 | CFp | CBC | Retele Electrice Muntenia | 19616888 | 2024-04-04 | RO001E141442168/3 | 2024-06-04 | 2024
5006 | jud. BUCURESTI, loc. SECTOR 3, Strada Baia Mare, nr. 4, bl. 5, sc. B | B | 0.05 | 0.03 | 0 | 0.4 | CFp | CBC | Retele Electrice Muntenia | 19648329 | 2024-04-16 | RO001E103593090/2 | 2024-06-19 | 2024
5007 | jud. ILFOV, loc. GRUIU, Strada VODA CUZA, nr. 39 | IF | 0.005 | 0.004899 | 0 | 0.4 | CFp | CBC | Retele Electrice Muntenia | 19675473 | 2024-05-09 | RO001E400776116/3 | 2024-06-25 | 2024
5008 | jud. BUCURESTI, loc. SECTOR 3, Strada Istriei, nr. 6, bl. 21D, sc. A | B | 0.04675 | 0.03 | 0 | 0.4 | CFp | CBC | Retele Electrice Muntenia | 19710031 | 2024-05-02 | RO001E103915391/2 | 2024-06-19 | 2024
5009 | jud. ILFOV, loc. MOARA VLASIEI, Strada Eroilor, nr. 385 | IF | 0.005 | 0.004899 | 0 | 0.4 | CFp | CBC | Retele Electrice Muntenia | 19728356 | 2024-05-02 | RO001E400656540/2 | 2024-06-14 | 2024
5010 | jud. ILFOV, loc. OSTRATU, Strada Primaverii, nr. 141 | IF | 0.004 | 0.00391 | 0 | 0.4 | CFp | CBC | Retele Electrice Muntenia | 19798437 | 2024-05-09 | RO001E400580850/2 | 2024-06-11 | 2024
5011 | jud. ILFOV, loc. ROSU, Strada ACVILEI, nr. 35, bl. CORP 2, ap. C5 | IF | 0.00569 | 0.005575 | 0 | 0.23 | CFp | CBC | Retele Electrice Muntenia | 19880627 | 2024-05-22 | RO001E142268019/3 | 2024-06-19 | 2024
5012 | jud. BUCURESTI, loc. SECTOR 1, Strada Dobrogeanu-Gherea Constantin, nr. 60C | B | 0.00728 | 0.007133 | 0 | 0.4 | CFp | CBC | Retele Electrice Muntenia | 19879833 | 2024-05-15 | RO001E101141143/4 | 2024-06-21 | 2024
5013 | jud. ILFOV, loc. BRAGADIRU, Strada Crisu Repede, nr. 63 | IF | 0.02475 | 0.024237 | 0 | 0.4 | CFp | CBC | Retele Electrice Muntenia | 19887745 | 2024-05-17 | RO001E142483513/2 | 2024-06-13 | 2024
5014 | jud. ILFOV, loc. CLINCENI, Strada Putul Olteni, nr. 46D | IF | 0.01 | 0.0097 | 0 | 0.4 | CFp | CBC | Retele Electrice Muntenia | 19887908 | 2024-05-17 | RO001E141252314/2 | 2024-06-14 | 2024
5015 | jud. GIURGIU, loc. BUTURUGENI, Strada DJ412A, nr. 244A | GR | 0.005 | 0.004899 | 0 | 0.4 | CFp | CBC | Retele Electrice Muntenia | 19886100 | 2024-05-21 | RO001E131288009/3 | 2024-06-18 | 2024
5016 | jud. ILFOV, loc. FUNDENI, Soseaua Fundeni, nr. 152 | IF | 0.005 | 0.00485 | 0 | 0.4 | CFp | CBC | Retele Electrice Muntenia | 19963076 | 2024-05-27 | RO001E104927597/3 | 2024-06-26 | 2024
5017 | jud. BUCURESTI, loc. SECTOR 3, ALEEA Scolarilor, nr. 6, bl. S4, sc. A | B | 0.0396 | 0.038803 | 0 | 0.4 | CFp | CBC | Retele Electrice Muntenia | 19793762 | 2024-05-13 | RO001E103540014/2 | 2024-06-13 | 2024
5018 | jud. GIURGIU, loc. BOLINTIN-DEAL, Strada Primaverii, nr. 4A | GR | 0.00522 | 0.005062 | 200 | 0.4 | CFp | CBC | Retele Electrice Muntenia | 19788730 | 2024-05-16 | RO001E301098180/3 | 2024-06-04 | 2024
5019 | jud. ILFOV, loc. FUNDENI, Strada Ciresului, nr. 41 | IF | 0.006 | 0.00583 | 0 | 0.4 | CFp | CBC | Retele Electrice Muntenia | 19779461 | 2024-05-07 | RO001E109340333/2 | 2024-06-20 | 2024
5020 | jud. GIURGIU, loc. COSOBA, Soseaua Principala, nr. 31 | GR | 0.009 | 0.008819 | 0 | 0.4 | CFp | CBC | Retele Electrice Muntenia | 19775555 | 2024-05-07 | RO001E301066804/4 | 2024-06-13 | 2024
5021 | jud. GIURGIU, loc. GIURGIU, Strada TUDOR VIANU, nr. 17 | GR | 0.02255 | 0.022098 | 0 | 0.4 | CFp | CBC | Retele Electrice Muntenia | 19772254 | 2024-04-29 | RO001E131305391/4 | 2024-06-13 | 2024
5022 | jud. ILFOV, loc. POPESTI-LEORDENI, Soseaua Oltenitei, nr. 22 D | IF | 0.01 | 0.00979 | 0 | 0.4 | CFp | CBC | Retele Electrice Muntenia | 19861129 | 2024-05-21 | RO001E400120074/4 | 2024-06-13 | 2024
5023 | jud. ILFOV, loc. BRAGADIRU, Strada Diamantului, nr. 90B, ap. CASA 2 | IF | 0.006 | 0.005875 | 0 | 0.23 | CFp | CBC | Retele Electrice Muntenia | 19865653 | 2024-05-22 | RO001E142632946/2 | 2024-06-04 | 2024
5024 | jud. ILFOV, loc. JILAVA, Strada 23 August, nr. 33 | IF | 0.01978 | 0.019382 | 0 | 0.4 | CFp | CBC | Retele Electrice Muntenia | 19880656 | 2024-05-16 | RO001E141227002/2 | 2024-06-19 | 2024
5025 | jud. ILFOV, loc. MAGURELE, Strada Selimbar, nr. 21 D, ap. C5 | IF | 0.00828 | 0.008104 | 0 | 0.23 | CFp | CBC | Retele Electrice Muntenia | 19865205 | 2024-05-16 | RO001E141974641/4 | 2024-06-20 | 2024
5026 | jud. BUCURESTI, loc. SECTOR 3, ALEEA Barajul Sadului, nr. 7, bl. M4, sc. B | B | 0.0374 | 0.036647 | 0 | 0.4 | CFp | CBC | Retele Electrice Muntenia | 19841423 | 2024-05-13 | RO001E102502673/2 | 2024-06-13 | 2024
5027 | jud. BUCURESTI, loc. SECTOR 3, ALEEA Barajul Sadului, nr. 7, bl. M4, sc. A | B | 0.03 | 0.029395 | 0 | 0.4 | CFp | CBC | Retele Electrice Muntenia | 19832837 | 2024-05-13 | RO001E102502662/2 | 2024-06-13 | 2024
5028 | jud. BUCURESTI, loc. SECTOR 3, ALEEA Barajul Sadului, nr. 7, bl. M4, sc. C | B | 0.0297 | 0.029101 | 0 | 0.4 | CFp | CBC | Retele Electrice Muntenia | 19832852 | 2024-05-15 | RO001E102502684/2 | 2024-06-13 | 2024
5029 | jud. BUCURESTI, loc. SECTOR 3, ALEEA Barajul Sadului, nr. 7, bl. M4, sc. D | B | 0.0286 | 0.028023 | 0 | 0.4 | CFp | CBC | Retele Electrice Muntenia | 19832868 | 2024-05-15 | RO001E102502695/2 | 2024-06-13 | 2024
5030 | jud. BUCURESTI, loc. SECTOR 4, Strada Peroni, nr. 24 | B | 0.01 | 0.0096 | 0 | 0.4 | CFp | CBC | Retele Electrice Muntenia | 19935864 | 2024-05-24 | RO001E110061209/2 | 2024-06-10 | 2024
5031 | jud. ILFOV, loc. OLTENI, Soseaua Bucuresti-Domnesti, nr. 1F | IF | 0.006 | 0.005879 | 0 | 0.4 | CFp | CBC | Retele Electrice Muntenia | 19948514 | 2024-05-17 | RO001E141573242/2 | 2024-06-18 | 2024
5032 | jud. GIURGIU, loc. MIHAILESTI, Strada Ing. Petre Calinescu, nr. 7 | GR | 0.01 | 0.0096 | 0 | 0.4 | CFp | CBC | Retele Electrice Muntenia | 19940723 | 2024-05-23 | RO001E300593572/4 | 2024-06-20 | 2024
5033 | jud. GIURGIU, loc. ICOANA, Strada Tarla, nr. T35-P182 | GR | 0.4 | 0.39199 | 0 | 20 | CFp | CBC | Retele Electrice Muntenia | 18003379 | 2023-08-24 | RO001E131337105/2 | 2024-06-20 | 2024
5034 | jud. ILFOV, loc. CHIAJNA, Soseaua Centura, nr. 53 | IF | 0.21936 | 0.21477 | 0 | 20 | CFp | CBC | Retele Electrice Muntenia | 18426596 | 2023-10-25 | RO001E141178962/3 | 2024-06-27 | 2024
5035 | jud. ILFOV, loc. VOLUNTARI, Bulevardul PIPERA, nr. 2 | IF | 0.3984 | 0.39023 | 0 | 20 | CFp | CBC | Retele Electrice Muntenia | 18424198 | 2023-10-18 | RO001E141179109/4 | 2024-06-26 | 2024
5036 | jud. ILFOV, loc. VOLUNTARI, Bulevardul PIPERA, nr. 1/X | IF | 0.39744 | 0.38929 | 0 | 20 | CFp | CBC | Retele Electrice Muntenia | 18423400 | 2023-10-18 | RO001E401096741/4 | 2024-06-26 | 2024
5037 | jud. ILFOV, loc. CHIAJNA, Soseaua Centura, nr. 41 | IF | 0.3984 | 0.39023 | 0 | 20 | CFp | CBC | Retele Electrice Muntenia | 18424541 | 2023-10-23 | RO001E141179143/2 | 2024-06-27 | 2024
5038 | jud. GIURGIU, loc. OGREZENI, Ulita Capul Liniei, nr. 258 | GR | 0.005 | 0.0048 | 0 | 0.4 | CFp | CBC | Retele Electrice Muntenia | 19744474 | 2024-04-26 | RO001E301001140/2 | 2024-06-04 | 2024
5039 | jud. ILFOV, loc. POPESTI-LEORDENI, Strada Greaca, nr. 5 | IF | 0.008 | 0.00779 | 0 | 0.4 | CFp | CBC | Retele Electrice Muntenia | 19749300 | 2024-04-26 | RO001E400116361/2 | 2024-06-03 | 2024
5040 | jud. GIURGIU, loc. CALUGARENI, Strada Unirii, nr. 1 | GR | 0.008 | 0.007838 | 0 | 0.4 | CFp | CBC | Retele Electrice Muntenia | 19797901 | 2024-05-09 | RO001E300504923/2 | 2024-06-04 | 2024
5041 | jud. ILFOV, loc. DOMNESTI, Soseaua INDEPENDENTEI, nr. 60 | IF | 0.005 | 0.004899 | 0 | 0.4 | CFp | CBC | Retele Electrice Muntenia | 19897109 | 2024-05-22 | RO001E400353308/3 | 2024-06-05 | 2024
5042 | jud. ILFOV, loc. TANCABESTI, Soseaua Bucuresti-Ploiesti, nr. 116, bl. T205, sc. P719 | IF | 0.08 | 0.078398 | 0 | 0.4 | CFp | CBC | Retele Electrice Muntenia | 20099211 | 2024-05-22 | RO001E401000094/2 | 2024-06-06 | 2024
5043 | jud. GIURGIU, loc. MIHAI VODA, Strada HOTARULUI, nr. 2 | GR | 0.00506 | 0.009799 | 0 | 0.4 | CFp | CBC | Retele Electrice Muntenia | 19311838 | 2024-03-13 | RO001E131418868/2 | 2024-06-14 | 2024
5044 | jud. ILFOV, loc. BRAGADIRU, Strada MARTISOR, nr. 58, ap. casa 12 | IF | 0.0048 | 0.004703 | 0 | 0.4 | CFp | CBC | Retele Electrice Muntenia | 19472617 | 2024-03-19 | RO001E143012297/2 | 2024-06-03 | 2024
5045 | jud. ILFOV, loc. MOGOSOAIA, Strada Ceferistilor, nr. 17 | IF | 0.005 | 0.004899 | 0 | 0.4 | CFp | CBC | Retele Electrice Muntenia | 19528039 | 2024-04-10 | RO001E400668903/3 | 2024-06-11 | 2024
5046 | jud. BUCURESTI, loc. SECTOR 3, Strada Vlad Dracu, nr. 4, bl. B2, sc. A | B | 0.03 | 0.029395 | 0 | 0.4 | CFp | CBC | Retele Electrice Muntenia | 19517706 | 2024-03-27 | RO001E101619277/2 | 2024-06-26 | 2024
5047 | jud. BUCURESTI, loc. SECTOR 3, Bulevardul Theodor Pallady, nr. 7-13, bl. R5, sc. E | B | 0.03 | 0.029395 | 0 | 0.4 | CFp | CBC | Retele Electrice Muntenia | 19546651 | 2024-03-27 | RO001E102873326/3 | 2024-06-06 | 2024
5048 | jud. BUCURESTI, loc. SECTOR 3, Bulevardul Theodor Pallady, nr. 7-13, bl. R5, sc. A | B | 0.03 | 0.029395 | 0 | 0.4 | CFp | CBC | Retele Electrice Muntenia | 19546426 | 2024-03-27 | RO001E102873281/2 | 2024-06-06 | 2024
5049 | jud. BUCURESTI, loc. SECTOR 3, Bulevardul Theodor Pallady, nr. 7-13, bl. R5, sc. D | B | 0.03 | 0.029395 | 0 | 0.4 | CFp | CBC | Retele Electrice Muntenia | 19546617 | 2024-03-27 | RO001E102873315/2 | 2024-06-06 | 2024
5050 | jud. ILFOV, loc. CIOROGARLA, Strada TUDOR VLADIMIRESCU NR. 16A, nr. 16A | IF | 0.00672 | 0.006583 | 0 | 0.4 | CFp | CBC | Retele Electrice Muntenia | 19538642 | 2024-04-01 | RO001E141195804/3 | 2024-06-06 | 2024
5051 | jud. ILFOV, loc. OTOPENI, Strada 23 August, nr. 246 | IF | 0.017 | 0.01665 | 0 | 0.4 | CFp | CBC | Retele Electrice Muntenia | 19547732 | 2024-04-02 | RO001E142585505/2 | 2024-06-12 | 2024
5052 | jud. ILFOV, loc. DUDU, Strada Orhideelor, nr. 28S | IF | 0.005 | 0.004899 | 0 | 0.23 | CFp | CBC | Retele Electrice Muntenia | 19578354 | 2024-04-01 | RO001E141906657/2 | 2024-06-06 | 2024
5053 | jud. BUCURESTI, loc. SECTOR 3, Bulevardul Theodor Pallady, nr. 27, bl. G3-bis\A | B | 0.0396 | 0.038803 | 0 | 0.4 | CFp | CBC | Retele Electrice Muntenia | 19637514 | 2024-04-12 | RO001E102755583/2 | 2024-06-19 | 2024
5054 | jud. BUCURESTI, loc. SECTOR 3, Bulevardul Theodor Pallady, nr. 7-13, bl. R5, sc. H | B | 0.03 | 0.029395 | 0 | 0.4 | CFp | CBC | Retele Electrice Muntenia | 19628221 | 2024-04-04 | RO001E102873359/3 | 2024-06-14 | 2024
5055 | jud. ILFOV, loc. CHIAJNA, Strada Eroului, nr. 56 | IF | 0.005 | 0.004899 | 0 | 0.23 | CFp | CBC | Retele Electrice Muntenia | 19635301 | 2024-04-09 | RO001E400357740/2 | 2024-06-05 | 2024
5056 | jud. BUCURESTI, loc. SECTOR 3, Bulevardul 1 Decembrie 1918, nr. 9C | B | 0.0198 | 0.019394 | 0 | 0.4 | CFp | CBC | Retele Electrice Muntenia | 19684086 | 2024-04-22 | RO001E110202936/2 | 2024-06-18 | 2024
5057 | jud. ILFOV, loc. CIOLPANI, Intrarea Fermei, nr. 75B | IF | 0.0063 | 0.006124 | 0 | 0.4 | CFp | CBC | Retele Electrice Muntenia | 19742238 | 2024-04-26 | RO001E401142619/4 | 2024-06-11 | 2024
5058 | jud. ILFOV, loc. BRANESTI, Strada Rovine, nr. 17 | IF | 0.005 | 0.00489 | 0 | 0.4 | CFp | CBC | Retele Electrice Muntenia | 19742891 | 2024-04-25 | RO001E141231726/5 | 2024-06-13 | 2024
5059 | jud. BUCURESTI, loc. SECTOR 1, Strada Triumfului, nr. 126 | B | 0.021294 | 0.02129 | 1200 | 0.4 | CFp | CBC | Retele Electrice Muntenia | 18463576 | 2024-02-28 | RO001E100571565/4 | 2024-06-07 | 2024
5060 | jud. ILFOV, loc. VOLUNTARI, Bulevardul EROILOR, nr. 99 | IF | 0.015345 | 0.014938 | 0 | 0.4 | CFp | CBC | Retele Electrice Muntenia | 18657846 | 2023-12-12 | RO001E105329280/4 | 2024-06-11 | 2024
5061 | jud. GIURGIU, loc. COMANA, Strada Gheorghe Radulescu, nr. 497 | GR | 0.003 | 0.002939 | 0 | 0.4 | CFp | CBC | Retele Electrice Muntenia | 18767448 | 2023-12-28 | RO001E300560712/5 | 2024-06-20 | 2024
5062 | jud. ILFOV, loc. GANEASA, Strada ?tefan cel Mare, nr. 8 | IF | 0.01 | 0.00979 | 0 | 0.4 | CFp | CBC | Retele Electrice Muntenia | 18817628 | 2024-01-14 | RO001E141661329/4 | 2024-06-11 | 2024
5063 | jud. BUCURESTI, loc. SECTOR 5, Soseaua Bucuresti-Magurele, nr. 58, sc. A, ap. AP8 | B | 0.015 | 0.014695 | 0 | 0.4 | CFp | CBC | Retele Electrice Muntenia | 19069802 | 2024-03-25 | RO001E108184743/2 | 2024-06-20 | 2024
5064 | jud. ILFOV, loc. BALOTESTI, Calea Bucuresti, nr. 2 B | IF | 0.85 | 0 | 0 | 20 | CFp | CBC | Retele Electrice Muntenia | 19192121 | 2024-03-08 | RO001E400896917/4 | 2024-06-17 | 2024
5065 | jud. ILFOV, loc. OTOPENI, Strada Matei Basarab, nr. 25E | IF | 0.00966 | 0.009457 | 0 | 0.4 | CFp | CBC | Retele Electrice Muntenia | 19207646 | 2024-03-07 | RO001E141499003/4 | 2024-06-07 | 2024
5066 | jud. BUCURESTI, loc. SECTOR 3, Strada Darabani, nr. 1 A | B | 0.009 | 0.0088 | 0 | 0.23 | CFp | CBC | Retele Electrice Muntenia | 19219451 | 2024-02-28 | RO001E104844720/2 | 2024-06-04 | 2024
5067 | jud. ILFOV, loc. CORNETU, Strada Scolii, nr. 56 | IF | 0.0099 | 0.009701 | 0 | 0.4 | CFp | CBC | Retele Electrice Muntenia | 19216467 | 2024-02-28 | RO001E400372220/3 | 2024-06-21 | 2024
5068 | jud. ILFOV, loc. BRAGADIRU, Strada Mugurelui, nr. 29, ap. C4 | IF | 0.006 | 0.005879 | 20 | 0.4 | CFp | CBC | Retele Electrice Muntenia | 19316689 | 2024-03-07 | RO001E143045305/2 | 2024-06-05 | 2024
5069 | jud. GIURGIU, loc. SINGURENI, Strada Cazanelor, nr. 1479 | GR | 0.00828 | 0.008113 | 0 | 0.4 | CFp | CBC | Retele Electrice Muntenia | 19310717 | 2024-03-08 | RO001E300555479/2 | 2024-06-04 | 2024
5070 | jud. ILFOV, loc. AFUMATI, Soseaua Bucuresti - Urziceni, nr. 4 | IF | 0.008 | 0.00783 | 0 | 0.4 | CFp | CBC | Retele Electrice Muntenia | 19334840 | 2024-03-01 | RO001E401052013/3 | 2024-06-19 | 2024
5071 | jud. ILFOV, loc. POPESTI-LEORDENI, Strada Fagului, nr. 16 | IF | 0.007735 | 0.00756 | 0 | 0.4 | CFp | CBC | Retele Electrice Muntenia | 19289634 | 2024-03-28 | RO001E400997650/2 | 2024-06-06 | 2024
5072 | jud. Ilfov, loc. STEFANESTII DE JOS, Strada DORULUI, nr. 6 | IF | 0.015 | 0.01465 | 0 | 0.4 | CFp | CBC | Retele Electrice Muntenia | 19327322 | 2024-02-29 | RO001E142273059/2 | 2024-06-04 | 2024
5073 | jud. ILFOV, loc. MOARA VLASIEI, Soseaua Eroilor, nr. 142 | IF | 0.01659 | 0.016257 | 0 | 0.4 | CFp | CBC | Retele Electrice Muntenia | 19387028 | 2024-03-19 | RO001E400666833/4 | 2024-06-07 | 2024
5074 | jud. BUCURESTI, loc. SECTOR 1, Strada Spicului, nr. 13 | B | 0.006 | 0.00583 | 0 | 0.4 | CFp | CBC | Retele Electrice Muntenia | 19348049 | 2024-03-12 | RO001E100659225/3 | 2024-06-28 | 2024
5075 | jud. ILFOV, loc. OTOPENI, Strada Craitelor, nr. 71G | IF | 0.003 | 0.002939 | 0 | 0.4 | CFp | CBC | Retele Electrice Muntenia | 19348438 | 2024-03-13 | RO001E142452878/3 | 2024-06-13 | 2024
5076 | jud. ILFOV, loc. GHERMANESTI, Strada Plevnei, nr. 8B | IF | 0.01 | 0.0097 | 0 | 0.4 | CFp | CBC | Retele Electrice Muntenia | 19537083 | 2024-03-27 | RO001E400969435/4 | 2024-06-11 | 2024
5077 | jud. GIURGIU, loc. MOGOSESTI, Soseaua Victoriei, nr. 18 | GR | 0.015 | 0.014699 | 0 | 0.4 | CFp | CBC | Retele Electrice Muntenia | 19538415 | 2024-03-27 | RO001E131416518/3 | 2024-06-21 | 2024
5078 | jud. ILFOV, loc. PANTELIMON, Strada RECAS, nr. 7 | IF | 0.022 | 0.0215 | 0 | 0.4 | CFp | CBC | Retele Electrice Muntenia | 19043417 | 2024-02-08 | RO001E142562094/6 | 2024-06-14 | 2024
5079 | jud. BUCURESTI, loc. SECTOR 3, Drumul Gura Putnei, nr. 76A, ap. CASA 8 | B | 0.005 | 0.004899 | 0 | 0.23 | CFp | CBC | Retele Electrice Muntenia | 19339305 | 2024-03-18 | RO001E110854197/3 | 2024-06-04 | 2024
5080 | jud. ILFOV, loc. CORBEANCA, Strada Cantonului, nr. 46 A | IF | 0.006 | 0.006 | 0 | 0.4 | CFp | CBC | Retele Electrice Muntenia | 18767206 | 2023-12-27 | RO001E141508611/4 | 2024-06-20 | 2024
5081 | jud. ILFOV, loc. OTOPENI, Strada Nicolae Iorga, nr. 9 | IF | 0.01 | 0.00978 | 0 | 0.4 | CFp | CBC | Retele Electrice Muntenia | 18914364 | 2024-01-12 | RO001E141398551/4 | 2024-06-13 | 2024
5082 | jud. ILFOV, loc. PANTELIMON, Bulevardul Biruintei, nr. 70 | IF | 0.075 | 0.07338 | 0 | 0.4 | CFp | CBC | Retele Electrice Muntenia | 18994431 | 2024-01-31 | RO001E141736568/2 | 2024-06-04 | 2024
5083 | jud. ILFOV, loc. PANTELIMON, Strada MIORITEI, nr. 24 | IF | 0.075 | 0.07338 | 0 | 0.4 | CFp | CBC | Retele Electrice Muntenia | 18993756 | 2024-01-31 | RO001E141737558/1 | 2024-06-21 | 2024
5084 | jud. ILFOV, loc. PANTELIMON, Bulevardul Biruintei, nr. 36 | IF | 0.06 | 0.05868 | 0 | 0.4 | CFp | CBC | Retele Electrice Muntenia | 18993158 | 2024-01-31 | RO001E141528286/2 | 2024-06-21 | 2024
5085 | jud. ILFOV, loc. PANTELIMON, Bulevardul Biruintei, nr. 80A | IF | 0.02494 | 0.024321 | 0 | 0.4 | CFp | CBC | Retele Electrice Muntenia | 18993675 | 2024-01-31 | RO001E141512313/2 | 2024-06-21 | 2024
5086 | jud. ILFOV, loc. BUFTEA, Strada Ion Vlad, nr. 10 | IF | 0.01665 | 0.016297 | 200 | 0.4 | CFp | CBC | Retele Electrice Muntenia | 19066175 | 2024-02-05 | RO001E141282340/2 | 2024-06-03 | 2024
5087 | jud. BUCURESTI, loc. SECTOR 1, Strada Maicanesti, nr. 44 | B | 0.005 | 0.005 | 0 | 0.4 | CFp | CBC | Retele Electrice Muntenia | 19164189 | 2024-02-16 | RO001E100669440/3 | 2024-06-13 | 2024
5088 | jud. ILFOV, loc. OSTRATU, Strada Prunului, nr. 22-A | IF | 0.01 | 0.00973 | 0 | 0.4 | CFp | CBC | Retele Electrice Muntenia | 19105085 | 2024-02-16 | RO001E143200409/3 | 2024-06-13 | 2024
5089 | jud. ILFOV, loc. MOARA VLASIEI, Strada Nuferilor, nr. 3 | IF | 0.02 | 0.01952 | 0 | 0.4 | CFp | CBC | Retele Electrice Muntenia | 19069612 | 2024-02-09 | RO001E141291755/2 | 2024-06-19 | 2024
5090 | jud. ILFOV, loc. CIOROGARLA, Soseaua Bucuresti, nr. 292A | IF | 0.003 | 0.002939 | 0 | 0.4 | CFp | CBC | Retele Electrice Muntenia | 19250441 | 2024-02-28 | RO001E400379687/2 | 2024-06-19 | 2024
5091 | jud. ILFOV, loc. CHITILA, Strada Padurii, nr. 14 | IF | 0.396 | 0.32 | 0 | 20 | CFp | CBC | Retele Electrice Muntenia | 19096127 | 2024-02-15 | RO001E142645726/3 | 2024-06-03 | 2024
5092 | jud. ILFOV, loc. BRAGADIRU, Strada OLTETULUI, nr. 4 | IF | 0.005 | 0.004897 | 0 | 0.4 | CFp | CBC | Retele Electrice Muntenia | 19226831 | 2024-02-22 | RO001E142745840/2 | 2024-06-20 | 2024
5093 | jud. ILFOV, loc. TUNARI, Strada Padurii, nr. 4B | IF | 0.0077 | 0.007541 | 0 | 0.4 | CFp | CBC | Retele Electrice Muntenia | 18564826 | 2023-11-17 | RO001E401116092/4 | 2024-06-13 | 2024
5094 | jud. ILFOV, loc. GRADISTEA, Strada Primariei, nr. 29 | IF | 0.05 | 0.0489 | 0 | 0.4 | CFp | CBC | Retele Electrice Muntenia | 18717005 | 2024-01-03 | RO001E142106010/1 | 2024-06-25 | 2024
5095 | jud. ILFOV, loc. CLINCENI, Strada strada primaverii nr 30, nr. 30 | IF | 0.006 | 0.005862 | 0 | 0.4 | CFp | CBC | Retele Electrice Muntenia | 18810696 | 2024-01-05 | RO001E400947352/2 | 2024-06-19 | 2024
5096 | jud. BUCURESTI, loc. SECTOR 1, Strada CORALILOR, nr. 3 | B | 0.00637 | 0.00637 | 0 | 0.4 | CFp | CBC | Retele Electrice Muntenia | 19091060 | 2024-01-29 | RO001E108373855/3 | 2024-06-09 | 2024
5097 | jud. ILFOV, loc. BERCENI, Strada Intravilan, nr. T1P2/1,2/2 | IF | 0.65 | 0.63698 | 0 | 20 | CFp | CBC | Retele Electrice Muntenia | 17084146 | 2023-05-30 | RO001E143312829/1 | 2024-06-04 | 2024
5098 | jud. ILFOV, loc. OTOPENI, Strada Mihai Viteazu, nr. 16B | IF | 0.006282 | 0.006136 | 0 | 0.4 | CFp | CBC | Retele Electrice Muntenia | 18200941 | 2023-09-28 | RO001E142140209/2 | 2024-06-14 | 2024
5099 | jud. ILFOV, loc. PANTELIMON, Strada Intravilan, nr. 55T-P526 | IF | 0.005 | 0.004899 | 0 | 0.4 | CFp | CBC | Retele Electrice Muntenia | 18730695 | 2023-12-11 | RO001E142986432/4 | 2024-06-11 | 2024
5100 | jud. ILFOV, loc. VOLUNTARI, Strada Erou Pritopescu Constantin, nr. 22A | IF | 0.01377 | 0.013494 | 200 | 0.4 | CFp | CBC | Retele Electrice Muntenia | 17735717 | 2023-11-23 | RO001E400965868/3 | 2024-06-13 | 2024
5101 | jud. ILFOV, loc. CHITILA, Strada RUDENI, nr. 107-109 | IF | 0.378 | 0.38219 | 101 | 20 | CFp | CBC | Retele Electrice Muntenia | 18418670 | 2023-11-03 | RO001E143379080/1 | 2024-06-28 | 2024
5102 | jud. ILFOV, loc. PETRACHIOAIA, Strada Ancu Miron, nr. 508 | IF | 0.006 | 0.00586 | 0 | 0.4 | CFp | CBC | Retele Electrice Muntenia | 18516810 | 2023-11-09 | RO001E400887276/2 | 2024-06-04 | 2024
5103 | jud. ILFOV, loc. CHITILA, Soseaua BANATULUI, nr. 247 | IF | 0.05 | 0.04895 | 0 | 0.4 | CFp | CBC | Retele Electrice Muntenia | 17395268 | 2023-05-24 | RO001E142465568/2 | 2024-06-26 | 2024
5104 | jud. ILFOV, loc. CERNICA, Strada Spate Penguin, nr. 1 | IF | 0.01 | 0.00978 | 410 | 0.4 | CFp | CBC | Retele Electrice Muntenia | 17931767 | 2023-07-28 | RO001E400169066/2 | 2024-06-13 | 2024
5105 | jud. BUCURESTI, loc. BUCURESTI, Strada 1_Sinei, nr. 44 | B | 2.15 | 2.0395 | 0 | 6 | CFp | CBC | Retele Electrice Muntenia | 09826874 | 2023-02-20 | RO001E109433492/2 | 2024-06-17 | 2024
5106 | jud. BUCURESTI, loc. SECTOR 2, Bulevardul Pompeiu Dimitrie, Mat, nr. 19 | B | 3.87 | 3.4495 | 0 | 10 | CFp | CBC | Retele Electrice Muntenia | 09827758 | 2022-12-06 | RO001E109433469/2 | 2024-06-17 | 2024
5107 | jud. GIURGIU, loc. BOLINTIN-VALE, Strada Palanca, nr. FN | GR | 0.3942 | 0.38612 | 0 | 20 | CFp | CBC | Retele Electrice Muntenia | 13619186 | 2023-01-27 | RO001E131454857/1 | 2024-06-05 | 2024
5108 | jud. ILFOV, loc. BERCENI, Strada Tarla, nr. 21, bl. P51/2/9 | IF | 0.006 | 0.00583 | 0 | 0.23 | CFp | CBC | Retele Electrice Muntenia | 17789663 | 2023-08-11 | RO001E141560990/2 | 2024-05-24 | 2024
5109 | jud. ILFOV, loc. PANTELIMON, Strada P-Tudor Vladimirescu, nr. 20, bl. C3 | IF | 0.015 | 0.0146 | 0 | 0.4 | CFp | CBC | Retele Electrice Muntenia | 19618886 | 2024-04-08 | RO001E108432479/3 | 2024-05-30 | 2024
5110 | jud. BUCURESTI, loc. SECTOR 6, PRELUNGIREA Ghencea, nr. 155 | B | 0.009 | 0.008819 | 0 | 0.4 | CFp | CBC | Retele Electrice Muntenia | 19738126 | 2024-04-24 | RO001E108750810/4 | 2024-05-30 | 2024
5111 | jud. BUCURESTI, loc. SECTOR 1, Bulevardul Aerogarii, nr. 21 | B | 0.06 | 0.058798 | 0 | 0.4 | CFp | CBC | Retele Electrice Muntenia | 19752678 | 2024-04-23 | RO001E108391967/5 | 2024-05-30 | 2024
5112 | jud. ILFOV, loc. PANTELIMON, Strada Sos. Bucuresti-Cernica, nr. 27 | IF | 0.02507 | 0.024563 | 0 | 0.4 | CFp | CBC | Retele Electrice Muntenia | 19180830 | 2024-03-01 | RO001E400093590/2 | 2024-05-28 | 2024
5113 | jud. ILFOV, loc. 1 DECEMBRIE, Soseaua Giurgiului, nr. 247 | IF | 0.00405 | 0.00405 | 0 | 0.23 | CFp | CBC | Retele Electrice Muntenia | 19351518 | 2024-03-18 | RO001E400507534/3 | 2024-05-24 | 2024
5114 | jud. GIURGIU, loc. FLORESTI, Strada Preot Emilian Voiculescu, nr. 1 | GR | 0.00828 | 0.008113 | 0 | 0.4 | CFp | CBC | Retele Electrice Muntenia | 19763246 | 2024-05-02 | RO001E300966251/3 | 2024-05-28 | 2024
5115 | jud. ILFOV, loc. PERIS, Strada Potcoavei, nr. 12 | IF | 0.005 | 0.00489 | 0 | 0.23 | CFp | CBC | Retele Electrice Muntenia | 19741866 | 2024-04-23 | RO001E400604767/3 | 2024-05-30 | 2024
5116 | jud. ILFOV, loc. COPACENI, Strada Macului, nr. 3 | IF | 0.005 | 0.004899 | 0 | 0.4 | CFp | CBC | Retele Electrice Muntenia | 19737433 | 2024-05-09 | RO001E141196816/4 | 2024-05-14 | 2024
5117 | jud. ILFOV, loc. TUNARI, Strada 9 MAI, nr. 8 | IF | 0.005 | 0.004899 | 0 | 0.23 | CFp | CBC | Retele Electrice Muntenia | 19764919 | 2024-05-07 | RO001E400988223/2 | 2024-05-30 | 2024
5118 | jud. GIURGIU, loc. CALUGARENI, Strada NICOLAE CARTOJAN, nr. 53 | GR | 0.01 | 0.009799 | 0 | 0.4 | CFp | CBC | Retele Electrice Muntenia | 19797728 | 2024-05-07 | RO001E131466300/2 | 2024-05-28 | 2024
5119 | jud. ILFOV, loc. BERCENI, Drumul D.E. 9, nr. FN | IF | 0.017 | 0.016655 | 0 | 0.4 | CFp | CBC | Retele Electrice Muntenia | 19827401 | 2024-05-10 | RO001E141238183/2 | 2024-05-24 | 2024
5120 | jud. ILFOV, loc. CRETESTI, Strada VADUL MOSULUI, nr. 9 | IF | 0.01 | 0.009795 | 0 | 0.4 | CFp | CBC | Retele Electrice Muntenia | 19799729 | 2024-05-07 | RO001E142392860/3 | 2024-05-16 | 2024
5121 | jud. ILFOV, loc. DUDU, Strada Intrarea Sperantei, nr. 10 | IF | 0.01695 | 0.01661 | 0 | 0.4 | CFp | CBC | Retele Electrice Muntenia | 19892813 | 2024-05-15 | RO001E400978569/3 | 2024-05-30 | 2024
5122 | jud. ILFOV, loc. ROSU, Strada Simion Ghinea, nr. 1 | IF | 0.01 | 0.009798 | 0 | 0.4 | CFp | CBC | Retele Electrice Muntenia | 19772138 | 2024-05-02 | RO001E141355060/3 | 2024-05-28 | 2024
5123 | jud. ILFOV, loc. DUDU, Strada Salcamilor, nr. 52A, ap. vila.3 | IF | 0.006 | 0.00587 | 0 | 0.23 | CFp | CBC | Retele Electrice Muntenia | 19789795 | 2024-05-09 | RO001E142266736/3 | 2024-05-28 | 2024
5124 | jud. BUCURESTI, loc. SECTOR 5, Strada Rovinari, nr. 1 | B | 0.008 | 0.00779 | 0 | 0.4 | CFp | CBC | Retele Electrice Muntenia | 19773339 | 2024-04-26 | RO001E107751540/2 | 2024-05-15 | 2024
5125 | jud. GIURGIU, loc. MALU SPART, Strada SAT MALU SPART, nr. 779 | GR | 0.008 | 0.007839 | 0 | 0.4 | CFp | CBC | Retele Electrice Muntenia | 19790137 | 2024-05-07 | RO001E301073543/3 | 2024-05-16 | 2024
5126 | jud. GIURGIU, loc. BACU, Strada CAMPULUI, nr. 110 | GR | 0.008 | 0.007839 | 0 | 0.4 | CFp | CBC | Retele Electrice Muntenia | 19780182 | 2024-05-07 | RO001E131433258/3 | 2024-05-16 | 2024
5127 | jud. ILFOV, loc. OSTRATU, ALEEA Bradului, nr. 4 | IF | 0.0041 | 0.003968 | 0 | 0.4 | CFp | CBC | Retele Electrice Muntenia | 18889411 |  | RO001E400714994/2 | 2024-05-17 | 2024
5128 | jud. BUCURESTI, loc. SECTOR 3, Strada Ilioara, nr. 16 O | B | 0.2048 | 0.1907 | 0 | 10 | CFp | CBC | Retele Electrice Muntenia | 19012732 |  | RO001E109433368/3 | 2024-05-10 | 2024
5129 | jud. ILFOV, loc. PANTELIMON, Intrarea Rascoalei, nr. 9 | IF | 0.008 | 0.007839 | 0 | 0.4 | CFp | CBC | Retele Electrice Muntenia | 19081730 |  | RO001E141378997/2 | 2024-05-16 | 2024
5130 | jud. ILFOV, loc. PANTELIMON, Strada Arges, nr. 8 | IF | 0.003 | 0.002939 | 0 | 0.4 | CFp | CBC | Retele Electrice Muntenia | 19830192 |  | RO001E141969836/3 | 2024-05-14 | 2024
5131 | jud. ILFOV, loc. GLINA, Strada ACTORILOR, nr. 3 | IF | 0.008 | 0.007838 | 0 | 0.4 | CFp | CBC | Retele Electrice Muntenia | 19338114 |  | RO001E142082631/2 | 2024-05-31 | 2024
5132 | jud. BUCURESTI, loc. SECTOR 5, Drumul Vlasin, nr. 20 | B | 0.004 | 0.003919 | 0 | 0.4 | CFp | CBC | Retele Electrice Muntenia | 19357234 |  | RO001E109030610/2 | 2024-05-30 | 2024
5133 | jud. ILFOV, loc. CATELU, Strada Apusului, nr. 1 | IF | 0.04225 | 0.0414 | 0 | 20 | CFp | CBC | Retele Electrice Muntenia | 19521157 |  | RO001E400841973/2 | 2024-05-27 | 2024
5134 | jud. ILFOV, loc. PANTELIMON, Strada Rasaritului, nr. 2-C, ap. C2 | IF | 0.01155 | 0.011317 | 0 | 0.4 | CFp | CBC | Retele Electrice Muntenia | 19589755 |  | RO001E143008562/2 | 2024-05-30 | 2024
5135 | jud. ILFOV, loc. PANTELIMON, Strada RASULUI, nr. 15 | IF | 0.006 | 0.005875 | 0 | 0.4 | CFp | CBC | Retele Electrice Muntenia | 19652356 |  | RO001E141442056/2 | 2024-05-15 | 2024
5136 | jud. ILFOV, loc. BRAGADIRU, Strada Obaie, nr. 9A | IF | 0.005 | 0.004899 | 0 | 0.4 | CFp | CBC | Retele Electrice Muntenia | 19668671 |  | RO001E141605923/2 | 2024-05-20 | 2024
5137 | jud. BUCURESTI, loc. SECTOR 2, Strada Tusnad, nr. 31 | B | 0.005 | 0.004899 | 0 | 0.23 | CFp | CBC | Retele Electrice Muntenia | 19723311 |  | RO001E105264457/2 | 2024-05-02 | 2024
5138 | jud. ILFOV, loc. BUFTEA, Artera Bazei, nr. 10 | IF | 0.0082 | 0.008035 | 0 | 0.4 | CFp | CBC | Retele Electrice Muntenia | 19728672 |  | RO001E143042245/2 | 2024-05-15 | 2024
5139 | jud. ILFOV, loc. DOMNESTI, Strada OLIMPICILOR, nr. 2D | IF | 0.00522 | 0.005115 | 0 | 0.4 | CFp | CBC | Retele Electrice Muntenia | 19738330 |  | RO001E143017731/3 | 2024-05-29 | 2024
5140 | jud. ILFOV, loc. STEFANESTII DE JOS, Strada AMURGULUI, nr. 11A, ap. VILA G14 | IF | 0.006 | 0.005878 | 0 | 0.4 | CFp | CBC | Retele Electrice Muntenia | 19801799 |  | RO001E142818537/2 | 2024-05-20 | 2024
5141 | jud. ILFOV, loc. PIPERA (VOLUNTARI), Strada DRUMUL NEGRU, nr. 40F1 | IF | 0.006 | 0.005879 | 0 | 0.4 | CFp | CBC | Retele Electrice Muntenia | 19805871 |  | RO001E142095781/1 | 2024-05-15 | 2024
5142 | jud. BUCURESTI, loc. SECTOR 1, Strada Nuferilor, nr. 73, ap. P | B | 0.005 | 0.004899 | 0 | 0.4 | CFp | CBC | Retele Electrice Muntenia | 19909333 |  | RO001E109132231/2 | 2024-05-17 | 2024
5143 | jud. BUCURESTI, loc. SECTOR 2, Strada Popa Iancu, nr. 39, ap. AP3 | B | 0.004 | 0.003919 | 0 | 0.23 | CFp | CBC | Retele Electrice Muntenia | 19886077 |  | RO001E104481761/2 | 2024-05-20 | 2024
5144 | jud. ILFOV, loc. BERCENI, Strada Miorita, nr. 212D | IF | 0.006 | 0.00578 | 0 | 0.4 | CFp | CBC | Retele Electrice Muntenia | 19886323 |  | RO001E142682570/3 | 2024-05-20 | 2024
5145 | jud. ILFOV, loc. DOBROESTI, Strada D-Ilie Pintilie, nr. 19 | IF | 0.00567 | 0.005537 | 0 | 0.4 | CFp | CBC | Retele Electrice Muntenia | 19888150 |  | RO001E104923964/2 | 2024-05-16 | 2024
5146 | jud. ILFOV, loc. MOGOSOAIA, Strada Bradului, nr. 18A | IF | 0.015 | 0.0145 | 0 | 0.4 | CFp | CBC | Retele Electrice Muntenia | 19881727 |  | RO001E141556322/3 | 2024-05-24 | 2024
5147 | jud. BUCURESTI, loc. SECTOR 2, Strada Remetea, nr. 14 | B | 0.00798 | 0.00781 | 0 | 0.4 | CFp | CBC | Retele Electrice Muntenia | 19928884 |  | RO001E104359282/3 | 2024-05-23 | 2024
5148 | jud. ILFOV, loc. BALOTESTI, Strada Ion Lahovari, nr. 91/15 | IF | 0.005 | 0.00489 | 0 | 0.4 | CFp | CBC | Retele Electrice Muntenia | 19893299 |  | RO001E141472790/2 | 2024-05-20 | 2024
5149 | jud. ILFOV, loc. BUFTEA, Strada Milano, nr. 49 | IF | 0.004 | 0.00391 | 0 | 0.4 | CFp | CBC | Retele Electrice Muntenia | 19890208 |  | RO001E142890076/2 | 2024-05-21 | 2024
5150 | jud. ILFOV, loc. BRANESTI, Strada I.C.BRATIANU, nr. 39 | IF | 0.01032 | 0.010113 | 0 | 0.4 | CFp | CBC | Retele Electrice Muntenia | 19909315 |  | RO001E400016876/4 | 2024-05-22 | 2024
5151 | jud. ILFOV, loc. DUMBRAVENI, Strada Ion Lahovari, nr. 87C8/25 | IF | 0.00492 | 0.004821 | 0 | 0.4 | CFp | CBC | Retele Electrice Muntenia | 19881792 |  | RO001E141519826/2 | 2024-05-28 | 2024
5152 | jud. BUCURESTI, loc. SECTOR 1, Strada Nades, nr. 34 A | B | 0.006 | 0.00586 | 0 | 0.4 | CFp | CBC | Retele Electrice Muntenia | 19895891 |  | RO001E400972170/2 | 2024-05-22 | 2024
5153 | jud. ILFOV, loc. ZURBAUA, Strada Petuniei, nr. 15 | IF | 0.005 | 0.004899 | 0 | 0.4 | CFp | CBC | Retele Electrice Muntenia | 19928541 |  | RO001E141504280/2 | 2024-05-30 | 2024
5154 | jud. ILFOV, loc. OTOPENI, Strada 23 August, nr. 107B | IF | 0.005655 | 0.005522 | 0 | 0.4 | CFp | CBC | Retele Electrice Muntenia | 19895139 |  | RO001E142685922/2 | 2024-05-23 | 2024
5155 | jud. GIURGIU, loc. HOTARELE, Strada Mugurilor, nr. 22 | GR | 0.006 | 0.005825 | 0 | 0.4 | CFp | CBC | Retele Electrice Muntenia | 19873116 |  | RO001E300752726/3 | 2024-05-29 | 2024
5156 | jud. BUCURESTI, loc. SECTOR 2, Strada Poeziei, nr. 10 | B | 0.0055 | 0.005389 | 0 | 0.23 | CFp | CBC | Retele Electrice Muntenia | 19901845 |  | RO001E105301752/2 | 2024-05-24 | 2024
5157 | jud. ILFOV, loc. GLINA, Strada Sfantul Petru, nr. 3941 | IF | 0.015 | 0.01464 | 0 | 0.4 | CFp | CBC | Retele Electrice Muntenia | 19888133 |  | RO001E142751511/4 | 2024-05-17 | 2024
5158 | jud. BUCURESTI, loc. SECTOR 5, Strada Garoafei, nr. 120D | B | 0.006 | 0.005874 | 0 | 0.4 | CFp | CBC | Retele Electrice Muntenia | 19890763 |  | RO001E118168362/3 | 2024-05-20 | 2024
5159 | jud. BUCURESTI, loc. SECTOR 1, Strada Caraiman, nr. 64 | B | 0.005 | 0.004899 | 0 | 0.4 | CFp | CBC | Retele Electrice Muntenia | 19962466 |  | RO001E100511895/2 | 2024-05-27 | 2024
5160 | jud. ILFOV, loc. BALOTESTI, Strada Liliacului, nr. 12 | IF | 0.006 | 0.00568 | 0 | 0.4 | CFp | CBC | Retele Electrice Muntenia | 20099434 |  | RO001E142839956/3 | 2024-05-31 | 2024
5161 | jud. ILFOV, loc. VOLUNTARI, Strada Ghita Constantin, nr. 1B | IF | 0.004 | 0.00372 | 0 | 0.4 | CFp | CBC | Retele Electrice Muntenia | 20099065 |  | RO001E141684964/2 | 2024-05-31 | 2024
5162 | jud. GIURGIU, loc. COMASCA, Strada Lazar, nr. 3 | GR | 0.005 | 0.004899 | 0 | 0.4 | CFp | CBC | Retele Electrice Muntenia | 20094271 |  | RO001E300331033/3 | 2024-05-30 | 2024
5163 | jud. BUCURESTI, loc. SECTOR 6, Strada Djuvara Ernest,Doctor, nr. 25 | B | 0.005 | 0.004898 | 0 | 0.4 | CFp | CBC | Retele Electrice Muntenia | 20175891 |  | RO001E119778124/3 | 2024-05-31 | 2024
5164 | jud. ILFOV, loc. OSTRATU, Strada Scolii, nr. 44, sc. lot 53, ap. casa 2 | IF | 0.005 | 0.00489 | 0 | 0.4 | CFp | CBC | Retele Electrice Muntenia | 19790680 |  | RO001E142920474/2 | 2024-05-28 | 2024
5165 | jud. ILFOV, loc. VOLUNTARI, Strada POPA SAPCA, nr. 17 | IF | 0.005 | 0.004899 | 0 | 0.4 | CFp | CBC | Retele Electrice Muntenia | 19773249 |  | RO001E105364818/3 | 2024-05-02 | 2024
5166 | jud. BUCURESTI, loc. SECTOR 3, ALEEA Calnau, nr. 2, bl. CASA 1 | B | 0.005 | 0.004899 | 0 | 0.4 | CFp | CBC | Retele Electrice Muntenia | 19772425 |  | RO001E118528148/2 | 2024-05-01 | 2024
5167 | jud. BUCURESTI, loc. SECTOR 2, Strada Negulescu Petre, lt., nr. 36 | B | 0.008 | 0.00782 | 0 | 0.4 | CFp | CBC | Retele Electrice Muntenia | 19788347 |  | RO001E105244084/2 | 2024-05-02 | 2024
5168 | jud. ILFOV, loc. MOGOSOAIA, Strada Poieni, nr. 40A | IF | 0.004 | 0.00391 | 0 | 0.4 | CFp | CBC | Retele Electrice Muntenia | 19780466 |  | RO001E401114696/4 | 2024-05-02 | 2024
5169 | jud. GIURGIU, loc. BOLINTIN-VALE, Strada Progresului, nr. 23 | GR | 0.01 | 0.004899 | 0 | 0.4 | CFp | CBC | Retele Electrice Muntenia | 19868006 |  | RO001E301208756/4 | 2024-05-17 | 2024
5170 | jud. ILFOV, loc. DASCALU, Strada PALTINULUI, nr. 12, bl. nc55039 | IF | 0.0099 | 0.009672 | 0 | 0.4 | CFp | CBC | Retele Electrice Muntenia | 19869742 |  | RO001E143359932/2 | 2024-05-15 | 2024
5171 | jud. ILFOV, loc. BRANESTI, Strada 24 IANUARIE, nr. 28 | IF | 0.002975 | 0.002915 | 0 | 0.4 | CFp | CBC | Retele Electrice Muntenia | 19832584 |  | RO001E400838676/3 | 2024-05-23 | 2024
5172 | jud. Ilfov, loc. BRANESTI, Strada TOPORASI, nr. 5 | IF | 0.0082 | 0.008035 | 0 | 0.4 | CFp | CBC | Retele Electrice Muntenia | 19871553 |  | RO001E142264756/3 | 2024-05-24 | 2024
5173 | jud. ILFOV, loc. PANTELIMON, Strada Duzilor, nr. 4 | IF | 0.006 | 0.00587 | 0 | 0.4 | CFp | CBC | Retele Electrice Muntenia | 19870010 |  | RO001E142215088/1 | 2024-05-16 | 2024
5174 | jud. ILFOV, loc. POPESTI-LEORDENI, Strada Timpului, nr. 23B | IF | 0.01 | 0.009799 | 0 | 0.4 | CFp | CBC | Retele Electrice Muntenia | 19864434 |  | RO001E141334225/2 | 2024-05-15 | 2024
5175 | jud. ILFOV, loc. VOLUNTARI, Strada Emil Racovita, nr. 48-A, ap. CASA 6 | IF | 0.0099 | 0.009684 | 200 | 0.4 | CFp | CBC | Retele Electrice Muntenia | 19871495 |  | RO001E142929945/2 | 2024-05-17 | 2024
5176 | jud. ILFOV, loc. VOLUNTARI, Strada LIBERTATII, nr. 15C | IF | 0.006 | 0.00587 | 0 | 0.4 | CFp | CBC | Retele Electrice Muntenia | 19939059 |  | RO001E109302522/3 | 2024-05-28 | 2024
5177 | jud. BUCURESTI, loc. SECTOR 1, Strada Ionescu-Sisesti Gheorghe, nr. 240G | B | 0.004 | 0.00372 | 0 | 0.4 | CFp | CBC | Retele Electrice Muntenia | 19953634 |  | RO001E401062788/3 | 2024-05-24 | 2024
5178 | jud. ILFOV, loc. BALOTESTI, Strada Amurgului, nr. 162/2/4 | IF | 0.0033 | 0.003134 | 0 | 0.4 | CFp | CBC | Retele Electrice Muntenia | 20034097 |  | RO001E141352809/3 | 2024-05-29 | 2024
5179 | jud. ILFOV, loc. STEFANESTII DE JOS, Strada MAGNOLIEI, nr. 7 | IF | 0.006 | 0.005879 | 0 | 0.4 | CFp | CBC | Retele Electrice Muntenia | 19993507 |  | RO001E142994363/1 | 2024-05-29 | 2024
5180 | jud. BUCURESTI, loc. SECTOR 4, Strada Enache Ion,Soldat, nr. 1 B | B | 0.005 | 0.004892 | 0 | 0.23 | CFp | CBC | Retele Electrice Muntenia | 19985017 |  | RO001E103964924/2 | 2024-05-31 | 2024
5181 | jud. BUCURESTI, loc. SECTOR 2, Bulevardul Ghica Tei, nr. 12 | B | 0.008 | 0.00764 | 0 | 0.4 | CFp | CBC | Retele Electrice Muntenia | 20047113 |  | RO001E109244325/2 | 2024-05-29 | 2024
5182 | jud. BUCURESTI, loc. SECTOR 3, SPLAIUL Unirii, nr. 445-449 | B | 0.012 | 0.01175 | 0 | 0.4 | CFp | CBC | Retele Electrice Muntenia | 19992432 |  | RO001E111268625/2 | 2024-05-30 | 2024
5183 | jud. BUCURESTI, loc. SECTOR 6, Bulevardul Iuliu Maniu, nr. 532A | B | 0.006 | 0.005879 | 0 | 0.4 | CFp | CBC | Retele Electrice Muntenia | 19994159 |  | RO001E108825363/2 | 2024-05-27 | 2024
5184 | jud. GIURGIU, loc. HODIVOAIA, Strada MARULUI, nr. 4 | GR | 0.005 | 0.004899 | 0 | 0.4 | CFp | CBC | Retele Electrice Muntenia | 20082692 |  | RO001E300342260/3 | 2024-05-31 | 2024
5185 | jud. GIURGIU, loc. COLIBASI, Strada PRINCIPALA DC, nr. 344 | GR | 0.003735 | 0.003659 | 0 | 0.4 | CFp | CBC | Retele Electrice Muntenia | 20036102 |  | RO001E300716467/3 | 2024-05-30 | 2024
5186 | jud. GIURGIU, loc. BACU, Strada CRANGULUI, nr. 8A | GR | 0.004 | 0.003919 | 0 | 0.4 | CFp | CBC | Retele Electrice Muntenia | 20079496 |  | RO001E131414572/2 | 2024-05-31 | 2024
5187 | jud. GIURGIU, loc. GIURGIU, Bulevardul DACIEI, nr. 31 | GR | 0.005 | 0.004899 | 0 | 0.4 | CFp | CBC | Retele Electrice Muntenia | 20082059 |  | RO001E300052785/2 | 2024-05-31 | 2024
5188 | jud. GIURGIU, loc. DAIA, Strada TOMATELOR, nr. 9 | GR | 0.005 | 0.004899 | 0 | 0.4 | CFp | CBC | Retele Electrice Muntenia | 20052007 |  | RO001E300257074/3 | 2024-05-30 | 2024
5189 | jud. GIURGIU, loc. GIURGIU, Drumul Plopilor, nr. 26 A | GR | 0.00498 | 0.004879 | 0 | 0.4 | CFp | CBC | Retele Electrice Muntenia | 20079617 |  | RO001E131358827/2 | 2024-05-31 | 2024
5190 | jud. GIURGIU, loc. MALU, Strada Caporal Ilie Viereanu, nr. 11 | GR | 0.003 | 0.002939 | 0 | 0.4 | CFp | CBC | Retele Electrice Muntenia | 20031686 |  | RO001E300384468/4 | 2024-05-29 | 2024
5191 | jud. ILFOV, loc. DUMBRAVENI, Strada LAHOVARI, nr. 91/16 | IF | 0.005 | 0.004899 | 0 | 0.4 | CFp | CBC | Retele Electrice Muntenia | 20030679 |  | RO001E141484074/2 | 2024-05-30 | 2024
5192 | jud. BUCURESTI, loc. SECTOR 5, Strada STR.TUFANILOR, nr. 9 | B | 0.00495 | 0.004841 | 0 | 0.4 | CFp | CBC | Retele Electrice Muntenia | 19993278 |  | RO001E107755207/2 | 2024-05-30 | 2024
5193 | jud. ILFOV, loc. FUNDENI, Strada F-Nicolae Gheorghe,Soldat, nr. 50 | IF | 0.004 | 0.00387 | 0 | 0.4 | CFp | CBC | Retele Electrice Muntenia | 20017269 |  | RO001E104931952/2 | 2024-05-28 | 2024
5194 | jud. GIURGIU, loc. GIURGIU, Intrarea PRIETENIEI, nr. 2A | GR | 0.00498 | 0.004879 | 0 | 0.4 | CFp | CBC | Retele Electrice Muntenia | 20036182 |  | RO001E131372700/2 | 2024-05-30 | 2024
5195 | jud. ILFOV, loc. VOLUNTARI, Soseaua Pipera-Tunari, nr. 1 | IF | 0.035 | 0.034299 | 0 | 20 | CFp | CBC | Retele Electrice Muntenia | 10243262 |  | RO001E400914918/3 | 2024-05-31 | 2024
5196 | jud. ILFOV, loc. CORBEANCA, Strada LANCIERILOR, nr. 3, ap. 1 | IF | 0.00455 | 0.004359 | 0 | 0.4 | CFp | CBC | Retele Electrice Muntenia | 18574134 |  | RO001E142455231/3 | 2024-05-31 | 2024
5197 | jud. ILFOV, loc. TAMASI, Strada Trandafirului, nr. 35 | IF | 0.008 | 0.007837 | 0 | 0.4 | CFp | CBC | Retele Electrice Muntenia | 17544804 |  | RO001E143077029/2 | 2024-05-31 | 2024
5198 | jud. BUCURESTI, loc. SECTOR 1, Strada DRUMUL STEGARULUI, nr. 395 | B | 0.01728 | 0.016784 | 0 | 0.4 | CFp | CBC | Retele Electrice Muntenia | 17665717 |  | RO001E401069471/3 | 2024-05-17 | 2024
5199 | jud. ILFOV, loc. CIOFLICENI, Strada Serban Cantacuzino, nr. 75E | IF | 0.01 | 0.00972 | 0 | 0.4 | CFp | CBC | Retele Electrice Muntenia | 17716659 |  | RO001E142985419/3 | 2024-05-21 | 2024
5200 | jud. ILFOV, loc. CORBEANCA, Bulevardul platanilor, nr. 56, bl. LOT18, sc. NC101859 | IF | 0.003 | 0.002939 | 0 | 0.4 | CFp | CBC | Retele Electrice Muntenia | 19830080 |  | RO001E141489686/2 | 2024-05-14 | 2024
5201 | jud. ILFOV, loc. OTOPENI, Strada 23 August, nr. 196-198 | IF | 0.07 | 0.0685 | 0 | 0.4 | CFp | CBC | Retele Electrice Muntenia | 18016555 |  | RO001E141594818/2 | 2024-05-28 | 2024
5202 | jud. ILFOV, loc. CLINCENI, Soseaua Bucuresti-Domnesti, nr. 47 | IF | 0.00522 | 0.005062 | 0 | 0.4 | CFp | CBC | Retele Electrice Muntenia | 19960561 |  | RO001E400958949/3 | 2024-05-21 | 2024
5203 | jud. GIURGIU, loc. GIURGIU, Strada ULC LUPENI, nr. 33 | GR | 0.006 | 0.005879 | 0 | 0.4 | CFp | CBC | Retele Electrice Muntenia | 19960949 |  | RO001E300002218/2 | 2024-05-27 | 2024
5204 | jud. GIURGIU, loc. SLOBBOZIA, Strada MANASTIRII DC 121, nr. 126 | GR | 0.003 | 0.002939 | 0 | 0.4 | CFp | CBC | Retele Electrice Muntenia | 19960770 |  | RO001E300389676/2 | 2024-05-24 | 2024
5205 | jud. BUCURESTI, loc. SECTOR 5, Strada Progresului, nr. 102-108 | B | 0.2 | 0.196 | 0 | 20 | CFp | CBC | Retele Electrice Muntenia | 18486407 |  | RO001E119476916/2 | 2024-05-31 | 2024
5206 | jud. ILFOV, loc. PANTELIMON, Strada Baile Herculane, nr. 00, bl. T75/P626, ap. 117294-NR. | IF | 0.012 | 0.011758 | 0 | 0.4 | CFp | CBC | Retele Electrice Muntenia | 18673873 |  | RO001E143294761/2 | 2024-05-22 | 2024
5207 | jud. ILFOV, loc. PANTELIMON, Strada Baile Herculane, nr. 00, ap. 117294-NR. | IF | 0.012 | 0.011758 | 0 | 0.4 | CFp | CBC | Retele Electrice Muntenia | 18654365 |  | RO001E143294817/2 | 2024-05-23 | 2024
5208 | jud. ILFOV, loc. DRAGOMIRESTI-VALE, Strada Macesului, nr. 8 | IF | 0.1899 | 0.18608 | 0 | 20 | CFp | CBC | Retele Electrice Muntenia | 18656184 |  | RO001E142708883/3 | 2024-05-30 | 2024
5209 | jud. ILFOV, loc. BRAGADIRU, Strada Iederei, nr. 62-66, ap. VILA 1 | IF | 0.005 | 0.004892 | 0 | 0.4 | CFp | CBC | Retele Electrice Muntenia | 18729792 |  | RO001E142199966/1 | 2024-05-28 | 2024
5210 | jud. ILFOV, loc. DASCALU, Strada Salcamilor, nr. 14 | IF | 0.00574 | 0.005615 | 0 | 0.4 | CFp | CBC | Retele Electrice Muntenia | 18890271 |  | RO001E141817793/2 | 2024-05-02 | 2024
5211 | jud. ILFOV, loc. OTOPENI, Strada Campului, nr. 22D | IF | 0.006075 | 0.005854 | 0 | 0.4 | CFp | CBC | Retele Electrice Muntenia | 18880746 |  | RO001E141494176/3 | 2024-05-22 | 2024
5212 | jud. BUCURESTI, loc. SECTOR 6, Strada Zinca Golescu, nr. 28 | B | 0.02 | 0.0194 | 0 | 0.4 | CFp | CBC | Retele Electrice Muntenia | 18972916 |  | RO001E103174927/3 | 2024-05-31 | 2024
5213 | jud. ILFOV, loc. OLTENI, Soseaua Bucuresti-Domnesti, nr. 88 | IF | 0.015 | 0.0147 | 0 | 0.4 | CFp | CBC | Retele Electrice Muntenia | 18944604 |  | RO001E142821418/3 | 2024-05-08 | 2024
5214 | jud. ILFOV, loc. 1 DECEMBRIE, Strada 8, nr. 9 | IF | 0.0041 | 0.004008 | 0 | 0.4 | CFp | CBC | Retele Electrice Muntenia | 19007031 |  | RO001E143039746/2 | 2024-05-29 | 2024
5215 | jud. ILFOV, loc. BERCENI, Strada Radu Voda, nr. 12G, bl. P51/2/10, ap. lot 8 | IF | 0.005 | 0.004899 | 0 | 0.4 | CFp | CBC | Retele Electrice Muntenia | 19766080 |  | RO001E141751789/3 | 2024-05-28 | 2024
5216 | jud. ILFOV, loc. DUDU, Strada Orhideelor, nr. 44G | IF | 0.00506 | 0.004949 | 0 | 0.4 | CFp | CBC | Retele Electrice Muntenia | 19050028 |  | RO001E142125639/2 | 2024-05-01 | 2024
5217 | jud. ILFOV, loc. PANTELIMON, Bulevardul Biruintei, nr. 19-21 | IF | 0.2 | 0.05 | 0 | 0.4 | CFp | CBC | Retele Electrice Muntenia | 19060464 |  | RO001E141674592/2 | 2024-05-22 | 2024
5218 | jud. ILFOV, loc. TAMASI, Strada Piersicului, nr. 24A | IF | 0.005 | 0.004899 | 0 | 0.4 | CFp | CBC | Retele Electrice Muntenia | 19766081 |  | RO001E141445486/2 | 2024-05-13 | 2024
5219 | jud. ILFOV, loc. VIDRA, Strada Miorita, nr. 4 | IF | 0.01 | 0.00979 | 0 | 0.4 | CFp | CBC | Retele Electrice Muntenia | 19140272 |  | RO001E141280821/2 | 2024-05-27 | 2024
5220 | jud. ILFOV, loc. OTOPENI, Strada Avram Iancu, nr. 30 -D | IF | 0.0275 | 0.026949 | 0 | 0.4 | CFp | CBC | Retele Electrice Muntenia | 19109949 |  | RO001E401035801/2 | 2024-05-27 | 2024
5221 | jud. ILFOV, loc. AFUMATI, Strada Albastrelelor, nr. 23 | IF | 0.005 | 0.00489 | 0 | 0.4 | CFp | CBC | Retele Electrice Muntenia | 19069231 |  | RO001E141407888/2 | 2024-05-14 | 2024
5222 | jud. GIURGIU, loc. BACU, Strada DJ 601 A, nr. 153B | GR | 0.005 | 0.004899 | 0 | 0.4 | CFp | CBC | Retele Electrice Muntenia | 19766189 |  | RO001E131337699/3 | 2024-05-13 | 2024
5223 | jud. ILFOV, loc. DUDU, Strada Sarbu Constantin, nr. 5A | IF | 0.006 | 0.00587 | 0 | 0.4 | CFp | CBC | Retele Electrice Muntenia | 19766124 |  | RO001E400252913/3 | 2024-05-09 | 2024
5224 | jud. ILFOV, loc. CHIAJNA, Strada PREOT SEBE COSTIN, nr. 17M, bl. -, sc. -, et. -, ap. - | IF | 0.008 | 0.007835 | 0 | 0.4 | CFp | CBC | Retele Electrice Muntenia | 19177255 |  | RO001E141669417/4 | 2024-05-13 | 2024
5225 | jud. ILFOV, loc. BERCENI, Intrarea Viorelelor, nr. 6 | IF | 0.006 | 0.005879 | 0 | 0.4 | CFp | CBC | Retele Electrice Muntenia | 19250983 |  | RO001E401065668/2 | 2024-05-07 | 2024
5226 | jud. ILFOV, loc. CHITILA, Strada Libertatii, nr. 12A | IF | 0.006 | 0.005862 | 0 | 0.4 | CFp | CBC | Retele Electrice Muntenia | 19243975 |  | RO001E141183979/2 | 2024-05-23 | 2024
5227 | jud. BUCURESTI, loc. SECTOR 1, Drumul Sarmas, nr. 80A | B | 0.015 | 0.01464 | 0 | 0.4 | CFp | CBC | Retele Electrice Muntenia | 19260678 |  | RO001E110762454/3 | 2024-05-20 | 2024
5228 | jud. ILFOV, loc. VARTEJU, Strada Uranus, nr. 38 | IF | 0.005 | 0.0048 | 0 | 0.4 | CFp | CBC | Retele Electrice Muntenia | 19219046 |  | RO001E142872728/4 | 2024-05-15 | 2024
5229 | jud. ILFOV, loc. TAMASI, Strada Amsterdam, nr. 11, ap. LOT 19 | IF | 0.00495 | 0.004841 | 0 | 0.4 | CFp | CBC | Retele Electrice Muntenia | 19215541 |  | RO001E142718862/2 | 2024-05-20 | 2024
5230 | jud. ILFOV, loc. CORBEANCA, Strada LANCIERILOR, nr. 11-11A, ap. C1 | IF | 0.006 | 0.00587 | 0 | 0.4 | CFp | CBC | Retele Electrice Muntenia | 19213677 |  | RO001E143377808/2 | 2024-05-16 | 2024
5231 | jud. ILFOV, loc. 1 DECEMBRIE, Strada Independentei, nr. 27 | IF | 0.00364 | 0.003566 | 0 | 0.4 | CFp | CBC | Retele Electrice Muntenia | 19316417 |  | RO001E400511179/2 | 2024-05-29 | 2024
5232 | jud. ILFOV, loc. CHIAJNA, Intrarea Nicolae Iorga, nr. 49 | IF | 0.003 | 0.002939 | 0 | 0.4 | CFp | CBC | Retele Electrice Muntenia | 19336935 |  | RO001E401143542/2 | 2024-05-17 | 2024
5233 | jud. GIURGIU, loc. GIURGIU, Strada Gloriei, nr. 2S | GR | 0.03 | 0.029399 | 0 | 0.4 | CFp | CBC | Retele Electrice Muntenia | 19323017 |  | RO001E131408676/2 | 2024-05-15 | 2024
5234 | jud. ILFOV, loc. OTOPENI, Strada C FERME, nr. 5A | IF | 0.005 | 0.004898 | 0 | 0.4 | CFp | CBC | Retele Electrice Muntenia | 19316569 |  | RO001E141422762/3 | 2024-05-14 | 2024
5235 | jud. GIURGIU, loc. REMUS, Soseaua Principala, nr. 2 | GR | 0.008 | 0.00764 | 0 | 0.4 | CFp | CBC | Retele Electrice Muntenia | 19325961 |  | RO001E300224618/3 | 2024-05-28 | 2024
5236 | jud. ILFOV, loc. TAMASI, Strada Amsterdam, nr. 19 | IF | 0.005 | 0.004899 | 0 | 0.4 | CFp | CBC | Retele Electrice Muntenia | 19352257 |  | RO001E142713564/2 | 2024-05-27 | 2024
5237 | jud. ILFOV, loc. CRETESTI, Strada SPERANTEI, nr. 13 | IF | 0.005 | 0.004899 | 0 | 0.4 | CFp | CBC | Retele Electrice Muntenia | 19352009 |  | RO001E400490748/3 | 2024-05-20 | 2024
5238 | jud. ILFOV, loc. MOGOSOAIA, Strada Ariei, nr. 38H | IF | 0.005 | 0.00489 | 0 | 0.4 | CFp | CBC | Retele Electrice Muntenia | 19376702 |  | RO001E401139693/3 | 2024-05-31 | 2024
5239 | jud. ILFOV, loc. CHIAJNA, Intrarea Eroului, nr. 16B | IF | 0.005 | 0.004899 | 0 | 0.4 | CFp | CBC | Retele Electrice Muntenia | 19352648 |  | RO001E141649033/2 | 2024-05-13 | 2024
5240 | jud. ILFOV, loc. BALTENI, Strada SCROVISTEA, nr. 14 | IF | 0.004095 | 0.003913 | 0 | 0.4 | CFp | CBC | Retele Electrice Muntenia | 19340271 |  | RO001E143093915/2 | 2024-05-27 | 2024
5241 | jud. ILFOV, loc. OTOPENI, Strada 23 August, nr. 246C, ap. LOCUINTA 2 | IF | 0.01 | 0.00975 | 0 | 0.4 | CFp | CBC | Retele Electrice Muntenia | 19381020 |  | RO001E142492221/3 | 2024-05-17 | 2024
5242 | jud. ILFOV, loc. OSTRATU, Strada ARTELOR, nr. 26 | IF | 0.01152 | 0.011289 | 0 | 0.4 | CFp | CBC | Retele Electrice Muntenia | 19488457 |  | RO001E142698320/3 | 2024-05-27 | 2024
5243 | jud. ILFOV, loc. MAGURELE, Strada DUZILOR, nr. 1 | IF | 0.02 | 0.019598 | 0 | 0.4 | CFp | CBC | Retele Electrice Muntenia | 19469666 |  | RO001E141933758/2 | 2024-05-31 | 2024
5244 | jud. ILFOV, loc. DOMNESTI, Strada Mimozei, nr. 18 | IF | 0.00495 | 0.00485 | 0 | 0.4 | CFp | CBC | Retele Electrice Muntenia | 19530075 |  | RO001E401101850/2 | 2024-05-28 | 2024
5245 | jud. ILFOV, loc. POPESTI-LEORDENI, Strada Cheiul Dambovitei, nr. 26 | IF | 0.006 | 0.005825 | 0 | 0.4 | CFp | CBC | Retele Electrice Muntenia | 19520559 |  | RO001E142030959/3 | 2024-05-21 | 2024
5246 | jud. ILFOV, loc. PERIS, Strada Sondei, nr. 77 | IF | 0.006 | 0.00587 | 0 | 0.4 | CFp | CBC | Retele Electrice Muntenia | 19512107 |  | RO001E401174153/2 | 2024-05-14 | 2024
5247 | jud. ILFOV, loc. CHIAJNA, Strada Viilor, nr. 14 | IF | 0.005 | 0.004899 | 0 | 0.4 | CFp | CBC | Retele Electrice Muntenia | 19533951 |  | RO001E400980168/3 | 2024-05-13 | 2024
5248 | jud. ILFOV, loc. BRAGADIRU, Strada MARTISOR, nr. 58, ap. casa 10 | IF | 0.0048 | 0.004703 | 0 | 0.4 | CFp | CBC | Retele Electrice Muntenia | 19535230 |  | RO001E143012365/2 | 2024-05-28 | 2024
5249 | jud. ILFOV, loc. PANTELIMON, Strada Stupilor, nr. 8A | IF | 0.006 | 0.005879 | 0 | 0.4 | CFp | CBC | Retele Electrice Muntenia | 19567739 |  | RO001E142762153/3 | 2024-05-28 | 2024
5250 | jud. ILFOV, loc. CLINCENI, Strada Trandafirilor, nr. 24A | IF | 0.00864 | 0.008387 | 0 | 0.4 | CFp | CBC | Retele Electrice Muntenia | 19540705 |  | RO001E401099283/4 | 2024-05-15 | 2024
5251 | jud. GIURGIU, loc. HODIVOAIA, Strada CAMINULUI, nr. 6 | GR | 0.008 | 0.007834 | 0 | 0.4 | CFp | CBC | Retele Electrice Muntenia | 19584369 |  | RO001E131422515/2 | 2024-05-27 | 2024
5252 | jud. ILFOV, loc. BERCENI, Strada Azurului, nr. 26A | IF | 0.005 | 0.0047 | 0 | 0.4 | CFp | CBC | Retele Electrice Muntenia | 19614465 |  | RO001E142547312/3 | 2024-05-28 | 2024
5253 | jud. ILFOV, loc. CHIAJNA, Strada Stefan cel Mare, nr. 23A | IF | 0.003 | 0.002937 | 0 | 0.4 | CFp | CBC | Retele Electrice Muntenia | 19621760 |  | RO001E400240730/3 | 2024-05-31 | 2024
5254 | jud. ILFOV, loc. BERCENI, Bulevardul 1 Mai, nr. 321J | IF | 0.004785 | 0.004669 | 0 | 0.4 | CFp | CBC | Retele Electrice Muntenia | 19621438 |  | RO001E142303334/3 | 2024-05-09 | 2024
5255 | jud. ILFOV, loc. BALOTESTI, Strada Fantanei, nr. 7 A | IF | 0.006 | 0.00586 | 100 | 0.4 | CFp | CBC | Retele Electrice Muntenia | 19615144 |  | RO001E400970178/2 | 2024-05-29 | 2024
5256 | jud. BUCURESTI, loc. SECTOR 1, Strada Fortunei, nr. 67 | B | 0.004 | 0.003919 | 0 | 0.4 | CFp | CBC | Retele Electrice Muntenia | 19615685 |  | RO001E109049328/2 | 2024-05-23 | 2024
5257 | jud. ILFOV, loc. PETRACHIOAIA, Strada Cameliei, nr. 27 | IF | 0.003 | 0.002939 | 0 | 0.4 | CFp | CBC | Retele Electrice Muntenia | 19612903 |  | RO001E400644569/3 | 2024-05-14 | 2024
5258 | jud. BUCURESTI, loc. SECTOR 3, Strada Marului, nr. 75 | B | 0.006 | 0.005879 | 0 | 0.4 | CFp | CBC | Retele Electrice Muntenia | 19592413 |  | RO001E109046561/2 | 2024-05-07 | 2024
5259 | jud. BUCURESTI, loc. SECTOR 3, Strada Caloian Judetu, nr. 16A | B | 0.2 | 0.1958 | 0 | 0.4 | CFp | CBC | Retele Electrice Muntenia | 19630199 |  | RO001E109168768/1 | 2024-05-23 | 2024
5260 | jud. ILFOV, loc. TAMASI, Strada CAISULUI, nr. 36 | IF | 0.00779 | 0.007604 | 0 | 0.4 | CFp | CBC | Retele Electrice Muntenia | 19657699 |  | RO001E141837537/2 | 2024-05-27 | 2024
5261 | jud. ILFOV, loc. MAGURELE, Strada George Calinescu, nr. 9B, bl. C2 | IF | 0.005 | 0.00489 | 0 | 0.4 | CFp | CBC | Retele Electrice Muntenia | 19644393 |  | RO001E141866876/3 | 2024-05-08 | 2024
5262 | jud. BUCURESTI, loc. SECTOR 1, Bulevardul Expozitiei, nr. 101 | B | 0.036 | 0.03523 | 0 | 10 | CFp | CBC | Retele Electrice Muntenia | 19655851 |  | RO001E119789531/2 | 2024-05-20 | 2024
5263 | jud. BUCURESTI, loc. SECTOR 5, Strada Cooperatiei, nr. 8A | B | 0.00581 | 0.005693 | 0 | 0.4 | CFp | CBC | Retele Electrice Muntenia | 19644413 |  | RO001E106175943/3 | 2024-05-09 | 2024
5264 | jud. ILFOV, loc. CIOROGARLA, Strada Lacului, nr. 65 | IF | 0.008 | 0.007839 | 0 | 0.4 | CFp | CBC | Retele Electrice Muntenia | 19629722 |  | RO001E142536321/2 | 2024-05-09 | 2024
5265 | jud. ILFOV, loc. DUDU, Strada Salcamilor, nr. 44B | IF | 0.0044 | 0.004311 | 0 | 0.4 | CFp | CBC | Retele Electrice Muntenia | 19639365 |  | RO001E141352067/3 | 2024-05-28 | 2024
5266 | jud. ILFOV, loc. TUNARI, Strada Balta Pasarea, nr. 84, ap. C4 | IF | 0.00368 | 0.003605 | 0 | 0.4 | CFp | CBC | Retele Electrice Muntenia | 19647921 |  | RO001E143208070/2 | 2024-05-24 | 2024
5267 | jud. BUCURESTI, loc. SECTOR 3, Soseaua Mihai Bravu, nr. 564 | B | 0.04 | 0.0391 | 0 | 0.4 | CFp | CBC | Retele Electrice Muntenia | 19638152 |  | RO001E109269388/2 | 2024-05-13 | 2024
5268 | jud. GIURGIU, loc. BACU, Strada Ciresilor, nr. 3 | GR | 0.00328 | 0.003174 | 0 | 0.4 | CFp | CBC | Retele Electrice Muntenia | 19647846 |  | RO001E131374847/6 | 2024-05-20 | 2024
5269 | jud. ILFOV, loc. BRAGADIRU, Strada CRISUL REPEDE, nr. 167-C, ap. C4 | IF | 0.01 | 0.00978 | 0 | 0.4 | CFp | CBC | Retele Electrice Muntenia | 19655458 |  | RO001E143384323/2 | 2024-05-16 | 2024
5270 | jud. ILFOV, loc. OSTRATU, Strada Prunului, nr. 60 | IF | 0.0048 | 0.004703 | 0 | 0.4 | CFp | CBC | Retele Electrice Muntenia | 19659292 |  | RO001E142674289/2 | 2024-05-27 | 2024
5271 | jud. ILFOV, loc. MOGOSOAIA, PRELUNGIREA Colentina, nr. 1, bl. Corp C1, ap. 1 | IF | 0.0055 | 0.005389 | 0 | 0.4 | CFp | CBC | Retele Electrice Muntenia | 19656122 |  | RO001E141449772/2 | 2024-05-22 | 2024
5272 | jud. GIURGIU, loc. CHIRIACU, Strada Trandafirilor, nr. 4 | GR | 0.006 | 0.00578 | 0 | 0.4 | CFp | CBC | Retele Electrice Muntenia | 19644321 |  | RO001E300308464/4 | 2024-05-01 | 2024
5273 | jud. BUCURESTI, loc. SECTOR 1, Drumul PADUREA PUSTNICU, nr. 33B | B | 0.01 | 0.0096 | 0 | 0.4 | CFp | CBC | Retele Electrice Muntenia | 19629285 |  | RO001E110814609/2 | 2024-05-28 | 2024
5274 | jud. ILFOV, loc. CRETESTI, Strada Rotaru, nr. 5 | IF | 0.006 | 0.005875 | 0 | 0.4 | CFp | CBC | Retele Electrice Muntenia | 19644955 |  | RO001E400493572/2 | 2024-05-22 | 2024
5275 | jud. ILFOV, loc. CORNETU, Strada SALCAMILOR, nr. 17C | IF | 0.005 | 0.004899 | 0 | 0.4 | CFp | CBC | Retele Electrice Muntenia | 19685535 |  | RO001E141265925/5 | 2024-05-29 | 2024
5276 | jud. ILFOV, loc. DOMNESTI, Drumul Targului, nr. 51 | IF | 0.006 | 0.00582 | 0 | 0.4 | CFp | CBC | Retele Electrice Muntenia | 19685755 |  | RO001E401165805/3 | 2024-05-15 | 2024
5277 | jud. ILFOV, loc. CIOLPANI, Strada Mos Stanciu, nr. 25 | IF | 0.005 | 0.004899 | 0 | 0.4 | CFp | CBC | Retele Electrice Muntenia | 19669263 |  | RO001E400972057/2 | 2024-05-28 | 2024
5278 | jud. ILFOV, loc. MOGOSOAIA, Soseaua Bucuresti - Targoviste, nr. 156 | IF | 0.006 | 0.005879 | 0 | 0.4 | CFp | CBC | Retele Electrice Muntenia | 19664471 |  | RO001E400668105/3 | 2024-05-28 | 2024
5279 | jud. ILFOV, loc. GHERMANESTI, Strada Vaslui, nr. 85C | IF | 0.006 | 0.005879 | 0 | 0.4 | CFp | CBC | Retele Electrice Muntenia | 19685765 |  | RO001E141837515/3 | 2024-05-09 | 2024
5280 | jud. ILFOV, loc. CORBEANCA, Strada Ogorului, nr. 57C | IF | 0.01 | 0.009799 | 0 | 0.4 | CFp | CBC | Retele Electrice Muntenia | 19664983 |  | RO001E142261775/3 | 2024-05-27 | 2024
5281 | jud. ILFOV, loc. VOLUNTARI, Strada Zimnicea, nr. 79H, ap. CASA C1 | IF | 0.003 | 0.002939 | 0 | 0.4 | CFp | CBC | Retele Electrice Muntenia | 19665145 |  | RO001E143087211/4 | 2024-05-13 | 2024
5282 | jud. ILFOV, loc. BUFTEA, ALEEA CU BRAZI, nr. 45 | IF | 0.006 | 0.00587 | 0 | 0.4 | CFp | CBC | Retele Electrice Muntenia | 19721687 |  | RO001E401065556/3 | 2024-05-28 | 2024
5283 | jud. ILFOV, loc. DARVARI, Strada Adunati, nr. 39 | IF | 0.008 | 0.00782 | 0 | 0.4 | CFp | CBC | Retele Electrice Muntenia | 19757281 |  | RO001E401038196/3 | 2024-05-01 | 2024
5284 | jud. ILFOV, loc. CORNETU, Strada Aeroportului, nr. 72, bl. C4 | IF | 0.006 | 0.00587 | 0 | 0.4 | CFp | CBC | Retele Electrice Muntenia | 19749703 |  | RO001E143404416/3 | 2024-05-21 | 2024
5285 | jud. ILFOV, loc. SANTU-FLORESTI, Strada Ungureni, nr. 5 | IF | 0.008 | 0.007839 | 0 | 0.4 | CFp | CBC | Retele Electrice Muntenia | 19763718 |  | RO001E142976879/2 | 2024-05-13 | 2024
5286 | jud. ILFOV, loc. MAGURELE, Strada Viitorului, nr. 16 | IF | 0.005 | 0.004899 | 0 | 0.4 | CFp | CBC | Retele Electrice Muntenia | 19748779 |  | RO001E142926100/2 | 2024-05-13 | 2024
5287 | jud. ILFOV, loc. OSTRATU, Strada Scolii, nr. 44, bl. Vila 26, ap. 1 | IF | 0.005 | 0.00485 | 0 | 0.4 | CFp | CBC | Retele Electrice Muntenia | 19760507 |  | RO001E142665436/2 | 2024-05-07 | 2024
5288 | jud. ILFOV, loc. BERCENI, Intrarea Narciselor, nr. 14 | IF | 0.00595 | 0.00583 | 0 | 0.4 | CFp | CBC | Retele Electrice Muntenia | 19721027 |  | RO001E401047691/4 | 2024-05-27 | 2024
5289 | jud. ILFOV, loc. TEGHES, Strada Poiana Florilor, nr. 6A | IF | 0.005 | 0.004882 | 0 | 0.4 | CFp | CBC | Retele Electrice Muntenia | 19728667 |  | RO001E141306909/2 | 2024-05-02 | 2024
5290 | jud. ILFOV, loc. PANTELIMON, Strada Fericirii, nr. 16, ap. 1 | IF | 0.003 | 0.002939 | 0 | 0.4 | CFp | CBC | Retele Electrice Muntenia | 19739598 |  | RO001E142125235/3 | 2024-05-07 | 2024
5291 | jud. ILFOV, loc. MOGOSOAIA, Soseaua Bucuresti - Targoviste, nr. 161 | IF | 0.005 | 0.004899 | 0 | 0.4 | CFp | CBC | Retele Electrice Muntenia | 19759863 |  | RO001E400669443/2 | 2024-05-27 | 2024
5292 | jud. GIURGIU, loc. GIURGIU, Strada Botev Hristo, nr. 20 | GR | 0.004 | 0.003917 | 0 | 0.4 | CFp | CBC | Retele Electrice Muntenia | 19746799 |  | RO001E300007471/2 | 2024-05-01 | 2024
5293 | jud. BUCURESTI, loc. SECTOR 1, Strada Traian Vasile,Aviator, nr. 48 | B | 0.006 | 0.00587 | 0 | 0.4 | CFp | CBC | Retele Electrice Muntenia | 19746144 |  | RO001E100031937/2 | 2024-05-21 | 2024
5294 | jud. ILFOV, loc. OTOPENI, Calea Bucurestilor, nr. 155H | IF | 0.005 | 0.00498 | 0 | 0.4 | CFp | CBC | Retele Electrice Muntenia | 19742147 |  | RO001E400973069/3 | 2024-05-01 | 2024
5295 | jud. ILFOV, loc. BALOTESTI, Strada Viselor, nr. 1, ap. VILA53 | IF | 0.005 | 0.00489 | 0 | 0.4 | CFp | CBC | Retele Electrice Muntenia | 19743501 |  | RO001E141860533/3 | 2024-05-20 | 2024
5296 | jud. ILFOV, loc. BALOTESTI, Strada Amurgului, nr. 150/1 | IF | 0.007735 | 0.00756 | 0 | 0.4 | CFp | CBC | Retele Electrice Muntenia | 19749304 |  | RO001E142902081/3 | 2024-05-01 | 2024
5297 | jud. ILFOV, loc. PANTELIMON, Strada Trandafirilor, nr. 48 | IF | 0.005 | 0.004899 | 0 | 0.4 | CFp | CBC | Retele Electrice Muntenia | 19764142 |  | RO001E141415270/2 | 2024-05-02 | 2024
5298 | jud. GIURGIU, loc. VLAD TEPES, Strada Sisulestilor, nr. 727 | GR | 0.00731 | 0.007064 | 0 | 0.4 | CFp | CBC | Retele Electrice Muntenia | 19747583 |  | RO001E300248760/4 | 2024-05-02 | 2024
5299 | jud. BUCURESTI, loc. SECTOR 3, SPLAIUL Unirii, nr. 975-977 | B | 0.06 | 0.058799 | 0 | 6 | CFp | CBC | Retele Electrice Muntenia | 19747313 |  | RO001E110861870/2 | 2024-05-08 | 2024
5300 | jud. ILFOV, loc. DRAGOMIRESTI-DEAL, Strada TARLA 51/2, nr. fn | IF | 0.1 | 0.097999 | 0 | 0.4 | CFp | CBC | Retele Electrice Muntenia | 19759547 |  | RO001E142304009/2 | 2024-05-27 | 2024
5301 | jud. ILFOV, loc. MOARA VLASIEI, Strada Primaverii, nr. 1A | IF | 0.004 | 0.00391 | 0 | 0.4 | CFp | CBC | Retele Electrice Muntenia | 19727351 |  | RO001E141437106/3 | 2024-05-02 | 2024
5302 | jud. ILFOV, loc. BRAGADIRU, Strada Rovinei, nr. 1A | IF | 0.005 | 0.00489 | 0 | 0.4 | CFp | CBC | Retele Electrice Muntenia | 19741645 |  | RO001E143013120/3 | 2024-05-19 | 2024
5303 | jud. ILFOV, loc. MOGOSOAIA, Strada Constantin Brancoveanu, nr. 5 | IF | 0.003 | 0.00284 | 0 | 0.4 | CFp | CBC | Retele Electrice Muntenia | 19756342 |  | RO001E401097674/2 | 2024-05-02 | 2024
5304 | jud. ILFOV, loc. CHIAJNA, Strada Daliei, nr. 10 | IF | 0.003 | 0.00274 | 0 | 0.4 | CFp | CBC | Retele Electrice Muntenia | 19760773 |  | RO001E400263500/2 | 2024-05-21 | 2024
5305 | jud. ILFOV, loc. TAMASI, Strada Unirii, nr. 247 | IF | 0.00979 | 0.009514 | 0 | 0.4 | CFp | CBC | Retele Electrice Muntenia | 19745616 |  | RO001E401103470/2 | 2024-05-28 | 2024
5306 | jud. ILFOV, loc. BERCENI, Strada Cazanului, nr. 71 | IF | 0.01 | 0.00979 | 0 | 0.4 | CFp | CBC | Retele Electrice Muntenia | 19826373 |  | RO001E141635397/2 | 2024-05-13 | 2024
5307 | jud. ILFOV, loc. BRAGADIRU, Strada CRISUL REPEDE, nr. 167-B, ap. C1 | IF | 0.01 | 0.00978 | 0 | 0.4 | CFp | CBC | Retele Electrice Muntenia | 19810546 |  | RO001E143384424/2 | 2024-05-09 | 2024
5308 | jud. ILFOV, loc. FUNDENI, Strada DOINEI, nr. 30 A | IF | 0.005 | 0.0047 | 0 | 0.4 | CFp | CBC | Retele Electrice Muntenia | 19829400 |  | RO001E109004554/2 | 2024-05-14 | 2024
5309 | jud. ILFOV, loc. 1 DECEMBRIE, ALEEA 12, nr. 8 | IF | 0.005 | 0.004899 | 0 | 0.4 | CFp | CBC | Retele Electrice Muntenia | 19829548 |  | RO001E141800470/2 | 2024-05-14 | 2024
5310 | jud. ILFOV, loc. CHITILA, Strada Lac de Nuferi, nr. 12C, bl. 5917, et. LOT 9 | IF | 0.005 | 0.004899 | 0 | 0.4 | CFp | CBC | Retele Electrice Muntenia | 19805815 |  | RO001E142235822/3 | 2024-05-09 | 2024
5311 | jud. ILFOV, loc. BRAGADIRU, Strada CRISUL REPEDE, nr. 167-A, ap. C2 | IF | 0.01 | 0.00978 | 0 | 0.4 | CFp | CBC | Retele Electrice Muntenia | 19810637 |  | RO001E143384435/3 | 2024-05-09 | 2024
5312 | jud. GIURGIU, loc. VLAD TEPES, Strada Margaretelor, nr. 535 | GR | 0.005 | 0.004899 | 0 | 0.4 | CFp | CBC | Retele Electrice Muntenia | 19829571 |  | RO001E131455926/2 | 2024-05-14 | 2024
5313 | jud. ILFOV, loc. MOARA VLASIEI, Strada LACUL POPII, nr. 6 | IF | 0.005 | 0.00489 | 0 | 0.4 | CFp | CBC | Retele Electrice Muntenia | 19802517 |  | RO001E142335339/3 | 2024-05-15 | 2024
5314 | jud. ILFOV, loc. JILAVA, Strada Morii, nr. 87B | IF | 0.008 | 0.00782 | 0 | 0.4 | CFp | CBC | Retele Electrice Muntenia | 19809174 |  | RO001E141708208/2 | 2024-05-14 | 2024
5315 | jud. GIURGIU, loc. FLORESTI, Soseaua CERNELE, nr. 32 | GR | 0.005 | 0.004899 | 0 | 0.4 | CFp | CBC | Retele Electrice Muntenia | 19802897 |  | RO001E300967746/3 | 2024-05-09 | 2024
5316 | jud. ILFOV, loc. BRAGADIRU, Strada Dumbravei, nr. 2A | IF | 0.005 | 0.00489 | 0 | 0.4 | CFp | CBC | Retele Electrice Muntenia | 19810965 |  | RO001E142960669/2 | 2024-05-09 | 2024
5317 | jud. ILFOV, loc. BERCENI, Strada ZANELOR, nr. 23R | IF | 0.005 | 0.00488 | 0 | 0.4 | CFp | CBC | Retele Electrice Muntenia | 19810966 |  | RO001E141896374/3 | 2024-05-09 | 2024
5318 | jud. ILFOV, loc. OSTRATU, Strada Prunului, nr. 35 | IF | 0.00696 | 0.00682 | 0 | 0.4 | CFp | CBC | Retele Electrice Muntenia | 19798850 |  | RO001E142439198/2 | 2024-05-22 | 2024
5319 | jud. ILFOV, loc. BRAGADIRU, Strada Iederei, nr. 68-72B, ap. CASA 2 | IF | 0.00396 | 0.003871 | 0 | 0.4 | CFp | CBC | Retele Electrice Muntenia | 19799669 |  | RO001E142798309/3 | 2024-05-13 | 2024
5320 | jud. GIURGIU, loc. SLOBOZIA, Strada ETERNITATII, nr. 70 | GR | 0.006 | 0.005877 | 0 | 0.4 | CFp | CBC | Retele Electrice Muntenia | 19803867 |  | RO001E300390500/3 | 2024-05-10 | 2024
5321 | jud. BUCURESTI, loc. SECTOR 1, Strada Carpati, nr. 6 | B | 0.006 | 0.00583 | 0 | 0.4 | CFp | CBC | Retele Electrice Muntenia | 19801469 |  | RO001E119964783/2 | 2024-05-22 | 2024
5322 | jud. BUCURESTI, loc. SECTOR 5, Strada Nutu Ion,Sergent, nr. 2, sc. B, et. 11, ap. B1110 | B | 0.003 | 0.00284 | 0 | 0.4 | CFp | CBC | Retele Electrice Muntenia | 19827581 |  | RO001E111781333/2 | 2024-05-09 | 2024
5323 | jud. ILFOV, loc. COPACENI, Soseaua Principala, nr. 419 | IF | 0.01 | 0.009799 | 0 | 0.4 | CFp | CBC | Retele Electrice Muntenia | 19809210 |  | RO001E400518514/4 | 2024-05-17 | 2024
5324 | jud. BUCURESTI, loc. SECTOR 2, Intrarea Secareanu Dumitru, nr. 1 | B | 0.003 | 0.00293 | 0 | 0.23 | CFp | CBC | Retele Electrice Muntenia | 19829331 |  | RO001E104502260/2 | 2024-05-13 | 2024
5325 | jud. BUCURESTI, loc. SECTOR 5, Strada Conea Ion, nr. 46 | B | 0.004 | 0.00372 | 0 | 0.4 | CFp | CBC | Retele Electrice Muntenia | 19829595 |  | RO001E108210271/3 | 2024-05-13 | 2024
5326 | jud. GIURGIU, loc. GIURGIU, Strada Rozelor, nr. 37 | GR | 0.01 | 0.009798 | 0 | 0.4 | CFp | CBC | Retele Electrice Muntenia | 19805620 |  | RO001E300048465/2 | 2024-05-27 | 2024
5327 | jud. BUCURESTI, loc. SECTOR 5, Soseaua Bucuresti-Magurele, nr. 65, sc. A, ap. AP1 | B | 0.006 | 0.005879 | 0 | 0.4 | CFp | CBC | Retele Electrice Muntenia | 19829724 |  | RO001E108187397/2 | 2024-05-06 | 2024
5328 | jud. ILFOV, loc. OTOPENI, Strada 1 Mai, nr. 55G, bl. CORP C1 | IF | 0.0082 | 0.008035 | 0 | 0.4 | CFp | CBC | Retele Electrice Muntenia | 19829462 |  | RO001E141876833/3 | 2024-05-14 | 2024
5329 | jud. ILFOV, loc. DARVARI, Strada 1 Martie, nr. 126 | IF | 0.006 | 0.00587 | 0 | 0.4 | CFp | CBC | Retele Electrice Muntenia | 19804655 |  | RO001E141355981/2 | 2024-05-09 | 2024
5330 | jud. GIURGIU, loc. GOSTINARI, Soseaua Principala, nr. 139 | GR | 0.006 | 0.005879 | 0 | 0.4 | CFp | CBC | Retele Electrice Muntenia | 19827027 |  | RO001E301160652/3 | 2024-05-13 | 2024
5331 | jud. BUCURESTI, loc. SECTOR 3, Strada STRADA MAGNETULUI, nr. 88 | B | 0.00594 | 0.00582 | 0 | 0.23 | CFp | CBC | Retele Electrice Muntenia | 19822626 |  | RO001E119573329/2 | 2024-05-09 | 2024
5332 | jud. ILFOV, loc. TEGHES, Strada VALEA FLORILOR, nr. 66 | IF | 0.005 | 0.00489 | 0 | 0.4 | CFp | CBC | Retele Electrice Muntenia | 19822846 |  | RO001E142971267/2 | 2024-05-14 | 2024
5333 | jud. ILFOV, loc. BRAGADIRU, Strada Facliei, nr. 18 | IF | 0.005 | 0.00489 | 0 | 0.4 | CFp | CBC | Retele Electrice Muntenia | 19826986 |  | RO001E401006315/3 | 2024-05-14 | 2024
5334 | jud. GIURGIU, loc. SABARENI, Strada CEREANCA, nr. 32B | GR | 0.005 | 0.004899 | 0 | 0.4 | CFp | CBC | Retele Electrice Muntenia | 19823121 |  | RO001E131450358/3 | 2024-05-15 | 2024
5335 | jud. ILFOV, loc. BALOTESTI, Strada Ficusului, nr. 1 | IF | 0.008 | 0.007839 | 0 | 0.4 | CFp | CBC | Retele Electrice Muntenia | 19802151 |  | RO001E141270561/2 | 2024-05-09 | 2024
5336 | jud. ILFOV, loc. TAMASI, Strada Ciocarliei, nr. 7G | IF | 0.006 | 0.00582 | 0 | 0.4 | CFp | CBC | Retele Electrice Muntenia | 19805913 |  | RO001E141271124/2 | 2024-05-15 | 2024
5337 | jud. ILFOV, loc. MOGOSOAIA, Strada Astronomului, nr. 8 | IF | 0.01218 | 0.011935 | 0 | 0.4 | CFp | CBC | Retele Electrice Muntenia | 19806220 |  | RO001E401017991/2 | 2024-05-16 | 2024
5338 | jud. ILFOV, loc. TAMASI, Strada Dublin, nr. 19 | IF | 0.003 | 0.002939 | 0 | 0.4 | CFp | CBC | Retele Electrice Muntenia | 19802520 |  | RO001E143146318/2 | 2024-05-09 | 2024
5339 | jud. ILFOV, loc. BRAGADIRU, Strada Mugurelui, nr. 51 | IF | 0.006 | 0.005879 | 0 | 0.4 | CFp | CBC | Retele Electrice Muntenia | 19824386 |  | RO001E400932109/2 | 2024-05-13 | 2024
5340 | jud. ILFOV, loc. TUNARI, Strada Camil Petrescu, nr. 5 | IF | 0.005 | 0.004899 | 0 | 0.4 | CFp | CBC | Retele Electrice Muntenia | 19798608 |  | RO001E400924582/2 | 2024-05-28 | 2024
5341 | jud. ILFOV, loc. BALACEANCA, Strada Graului, nr. 32 | IF | 0.004 | 0.00372 | 0 | 0.4 | CFp | CBC | Retele Electrice Muntenia | 19826560 |  | RO001E400050144/2 | 2024-05-13 | 2024
5342 | jud. BUCURESTI, loc. SECTOR 1, Intrarea Buciumat Gheorghe, sold., nr. 12 A | B | 0.00567 | 0.005555 | 0 | 0.4 | CFp | CBC | Retele Electrice Muntenia | 19804461 |  | RO001E108806902/3 | 2024-05-07 | 2024
5343 | jud. ILFOV, loc. CLINCENI, Strada Ciocarliei, nr. 47x, ap. casa 2 | IF | 0.003 | 0.002939 | 0 | 0.4 | CFp | CBC | Retele Electrice Muntenia | 19826946 |  | RO001E142476380/4 | 2024-05-13 | 2024
5344 | jud. BUCURESTI, loc. SECTOR 2, ALEEA Tibiscum, nr. 51 | B | 0.005 | 0.00488 | 0 | 0.4 | CFp | CBC | Retele Electrice Muntenia | 19824582 |  | RO001E119935141/2 | 2024-05-14 | 2024
5345 | jud. ILFOV, loc. DASCALU, Strada Campina, nr. 10A | IF | 0.008 | 0.007838 | 0 | 0.4 | CFp | CBC | Retele Electrice Muntenia | 19804671 |  | RO001E141216291/4 | 2024-05-07 | 2024
5346 | jud. BUCURESTI, loc. SECTOR 3, ALEEA Mizil, nr. 80 | B | 0.005 | 0.00488 | 0 | 0.23 | CFp | CBC | Retele Electrice Muntenia | 19823319 |  | RO001E111487235/3 | 2024-05-09 | 2024
5347 | jud. ILFOV, loc. MOGOSOAIA, Strada Prelungirea Colentina, nr. 13 | IF | 0.008 | 0.00779 | 0 | 0.4 | CFp | CBC | Retele Electrice Muntenia | 19799677 |  | RO001E142107943/1 | 2024-05-20 | 2024
5348 | jud. ILFOV, loc. GLINA, Strada Viitorului, nr. 37 | IF | 0.006 | 0.005877 | 0 | 0.4 | CFp | CBC | Retele Electrice Muntenia | 19797274 |  | RO001E142233392/2 | 2024-05-15 | 2024
5349 | jud. GIURGIU, loc. SCHITU, Strada Brandusei, nr. 19 | GR | 0.005 | 0.004899 | 0 | 0.4 | CFp | CBC | Retele Electrice Muntenia | 19798235 |  | RO001E131349760/3 | 2024-05-07 | 2024
5350 | jud. ILFOV, loc. DUMBRAVENI, Strada Ion Lahovari, nr. 90H24 | IF | 0.003 | 0.00292 | 0 | 0.4 | CFp | CBC | Retele Electrice Muntenia | 19797738 |  | RO001E142182430/3 | 2024-05-20 | 2024
5351 | jud. GIURGIU, loc. FLORESTI, Strada Leganari, nr. 73 | GR | 0.005 | 0.004899 | 0 | 0.4 | CFp | CBC | Retele Electrice Muntenia | 19797553 |  | RO001E300957060/2 | 2024-05-13 | 2024
5352 | jud. ILFOV, loc. CORBEANCA, Soseaua Unirii, nr. 186 | IF | 0.005 | 0.00489 | 0 | 0.4 | CFp | CBC | Retele Electrice Muntenia | 19809212 |  | RO001E400706872/4 | 2024-05-09 | 2024
5353 | jud. ILFOV, loc. DUMITRANA, Strada Duzilor, nr. 48 | IF | 0.003 | 0.00293 | 0 | 0.4 | CFp | CBC | Retele Electrice Muntenia | 19823507 |  | RO001E400302380/2 | 2024-05-14 | 2024
5354 | jud. BUCURESTI, loc. SECTOR 3, Drumul Malu Spart, nr. 88 D | B | 0.005 | 0.004899 | 0 | 0.4 | CFp | CBC | Retele Electrice Muntenia | 19825052 |  | RO001E109362629/2 | 2024-05-14 | 2024
5355 | jud. BUCURESTI, loc. SECTOR 6, Strada Cornului, nr. 34 | B | 0.005 | 0.004899 | 0 | 0.4 | CFp | CBC | Retele Electrice Muntenia | 19825795 |  | RO001E103231617/2 | 2024-05-09 | 2024
5356 | jud. ILFOV, loc. POPESTI-LEORDENI, Drumul Fermei, nr. 83 V | IF | 0.005 | 0.004899 | 0 | 0.4 | CFp | CBC | Retele Electrice Muntenia | 19824284 |  | RO001E141198526/2 | 2024-05-13 | 2024
5357 | jud. GIURGIU, loc. GIURGIU, Soseaua Alexandriei, nr. 199 | GR | 0.01 | 0.00979 | 0 | 0.4 | CFp | CBC | Retele Electrice Muntenia | 19823058 |  | RO001E131393545/2 | 2024-05-15 | 2024
5358 | jud. ILFOV, loc. BRAGADIRU, Strada CRISUL REPEDE, nr. 165-B, ap. C1 | IF | 0.01 | 0.00978 | 0 | 0.4 | CFp | CBC | Retele Electrice Muntenia | 19810548 |  | RO001E143384222/2 | 2024-05-09 | 2024
5359 | jud. ILFOV, loc. DRAGOMIRESTI-VALE, Strada Begoniei, nr. 61Ac | IF | 0.006 | 0.005875 | 0 | 0.4 | CFp | CBC | Retele Electrice Muntenia | 19823137 |  | RO001E142335687/3 | 2024-05-14 | 2024
5360 | jud. BUCURESTI, loc. SECTOR 4, Strada Muntele Lung, nr. 29 | B | 0.014 | 0.01371 | 0 | 0.4 | CFp | CBC | Retele Electrice Muntenia | 19809172 |  | RO001E111412143/2 | 2024-05-07 | 2024
5361 | jud. ILFOV, loc. BALOTESTI, Strada Amurgului, nr. 150/10 | IF | 0.0051 | 0.004997 | 0 | 0.4 | CFp | CBC | Retele Electrice Muntenia | 19825153 |  | RO001E142896498/2 | 2024-05-15 | 2024
5362 | jud. BUCURESTI, loc. SECTOR 2, Strada Paraschiv Nicolae, nr. 9 B | B | 0.006 | 0.005875 | 0 | 0.4 | CFp | CBC | Retele Electrice Muntenia | 19825981 |  | RO001E101071875/2 | 2024-05-07 | 2024
5363 | jud. ILFOV, loc. MAGURELE, Strada Nuferilor, nr. 8 | IF | 0.00368 | 0.003596 | 0 | 0.4 | CFp | CBC | Retele Electrice Muntenia | 19827961 |  | RO001E141860331/3 | 2024-05-22 | 2024
5364 | jud. ILFOV, loc. BRAGADIRU, Strada MARTISOR, nr. 44A | IF | 0.006 | 0.00568 | 0 | 0.4 | CFp | CBC | Retele Electrice Muntenia | 19825326 |  | RO001E142465478/2 | 2024-05-13 | 2024
5365 | jud. ILFOV, loc. DOMNESTI, Strada Branduselor, nr. 27 | IF | 0.003 | 0.00289 | 0 | 0.4 | CFp | CBC | Retele Electrice Muntenia | 19798285 |  | RO001E400970392/3 | 2024-05-15 | 2024
5366 | jud. BUCURESTI, loc. SECTOR 4, Strada Soldanului, nr. 47 | B | 0.005 | 0.004899 | 0 | 0.4 | CFp | CBC | Retele Electrice Muntenia | 19822356 |  | RO001E104011063/2 | 2024-05-07 | 2024
5367 | jud. ILFOV, loc. PANTELIMON, Strada Alba, nr. 23 | IF | 0.004 | 0.00372 | 0 | 0.4 | CFp | CBC | Retele Electrice Muntenia | 19821927 |  | RO001E142245373/2 | 2024-05-13 | 2024
5368 | jud. ILFOV, loc. AFUMATI, Strada Alunului, nr. 1 | IF | 0.005 | 0.004899 | 0 | 0.4 | CFp | CBC | Retele Electrice Muntenia | 19825607 |  | RO001E141509577/3 | 2024-05-13 | 2024
5369 | jud. ILFOV, loc. MAGURELE, Strada Berbecului, nr. 2-C | IF | 0.006 | 0.005879 | 0 | 0.4 | CFp | CBC | Retele Electrice Muntenia | 19797078 |  | RO001E143306529/2 | 2024-05-09 | 2024
5370 | jud. ILFOV, loc. BRAGADIRU, Strada Margelelor, nr. 20-J, bl. VILA2 | IF | 0.0085 | 0.00823 | 0 | 0.4 | CFp | CBC | Retele Electrice Muntenia | 19798274 |  | RO001E143106819/2 | 2024-05-07 | 2024
5371 | jud. GIURGIU, loc. JOITA, Strada CAMPIEI, nr. 159C | GR | 0.005 | 0.004899 | 0 | 0.4 | CFp | CBC | Retele Electrice Muntenia | 19825346 |  | RO001E131424573/2 | 2024-05-13 | 2024
5372 | jud. ILFOV, loc. VOLUNTARI, Strada Emil Racovita, nr. 35-39, bl. VILA AP09 | IF | 0.011935 | 0.011695 | 0 | 0.4 | CFp | CBC | Retele Electrice Muntenia | 19822886 |  | RO001E141389630/4 | 2024-05-15 | 2024
5373 | jud. ILFOV, loc. BRAGADIRU, Strada Toamnei, nr. 40B | IF | 0.005 | 0.00489 | 0 | 0.4 | CFp | CBC | Retele Electrice Muntenia | 19805082 |  | RO001E143123920/3 | 2024-05-09 | 2024
5374 | jud. BUCURESTI, loc. SECTOR 1, Strada Neajlovului, nr. 69 A | B | 0.005 | 0.00489 | 0 | 0.4 | CFp | CBC | Retele Electrice Muntenia | 19810952 |  | RO001E105386227/2 | 2024-05-09 | 2024
5375 | jud. ILFOV, loc. CACIULATI, Soseaua Unirii, nr. 189 | IF | 0.0087 | 0.008525 | 0 | 0.4 | CFp | CBC | Retele Electrice Muntenia | 19824023 |  | RO001E141275869/2 | 2024-05-14 | 2024
5376 | jud. GIURGIU, loc. COLIBASI, Strada LINIA MICA, nr. 159 | GR | 0.004 | 0.003919 | 0 | 0.4 | CFp | CBC | Retele Electrice Muntenia | 19808939 |  | RO001E300714814/3 | 2024-05-09 | 2024
5377 | jud. ILFOV, loc. BALOTESTI, Soseaua Unirii, nr. 351/3 | IF | 0.003 | 0.00292 | 0 | 0.4 | CFp | CBC | Retele Electrice Muntenia | 19825178 |  | RO001E142540135/3 | 2024-05-20 | 2024
5378 | jud. BUCURESTI, loc. SECTOR 3, Strada Fetitelor, nr. 14 | B | 0.005 | 0.00489 | 0 | 0.23 | CFp | CBC | Retele Electrice Muntenia | 19798398 |  | RO001E108850338/2 | 2024-05-06 | 2024
5379 | jud. BUCURESTI, loc. SECTOR 2, Strada Campul cu Narcise, nr. 17 | B | 0.005 | 0.00489 | 0 | 0.23 | CFp | CBC | Retele Electrice Muntenia | 19827966 |  | RO001E105304126/2 | 2024-05-13 | 2024
5380 | jud. ILFOV, loc. SINTESTI, Strada STELELOR, nr. 13 | IF | 0.00609 | 0.005967 | 0 | 0.4 | CFp | CBC | Retele Electrice Muntenia | 19916066 |  | RO001E142916996/3 | 2024-05-28 | 2024
5381 | jud. ILFOV, loc. BALOTESTI, Strada Viselor, nr. 1, ap. VILA33 | IF | 0.012 | 0.011755 | 0 | 0.4 | CFp | CBC | Retele Electrice Muntenia | 19891529 |  | RO001E141867057/3 | 2024-05-29 | 2024
5382 | jud. ILFOV, loc. DUDU, Strada Inv.Sarbu Constantin, nr. 13L | IF | 0.006 | 0.005875 | 0 | 0.4 | CFp | CBC | Retele Electrice Muntenia | 19886051 |  | RO001E142853198/2 | 2024-05-27 | 2024
5383 | jud. BUCURESTI, loc. SECTOR 3, Drumul Lunca Ozunului, nr. 10A, ap. casa 7 | B | 0.003 | 0.002939 | 0 | 0.23 | CFp | CBC | Retele Electrice Muntenia | 19887657 |  | RO001E110967990/3 | 2024-05-20 | 2024
5384 | jud. GIURGIU, loc. SABARENI, Strada Principala, nr. 153J | GR | 0.005 | 0.004899 | 0 | 0.4 | CFp | CBC | Retele Electrice Muntenia | 19892041 |  | RO001E131365421/2 | 2024-05-21 | 2024
5385 | jud. BUCURESTI, loc. SECTOR 3, Intrarea Titan, nr. 3 | B | 0.00492 | 0.004821 | 0 | 0.23 | CFp | CBC | Retele Electrice Muntenia | 19901149 |  | RO001E102463602/3 | 2024-05-22 | 2024
5386 | jud. BUCURESTI, loc. SECTOR 3, Strada Cercelus, nr. 30 | B | 0.003 | 0.002938 | 0 | 0.4 | CFp | CBC | Retele Electrice Muntenia | 19885203 |  | RO001E101879422/3 | 2024-05-22 | 2024
5387 | jud. ILFOV, loc. VOLUNTARI, Strada Alexandr Puskin, nr. 25 | IF | 0.003 | 0.00286 | 0 | 0.4 | CFp | CBC | Retele Electrice Muntenia | 19882885 |  | RO001E141809952/2 | 2024-05-22 | 2024
5388 | jud. GIURGIU, loc. BOLINTIN-DEAL, Strada 23 AUGUST, nr. 111B | GR | 0.005 | 0.004899 | 0 | 0.4 | CFp | CBC | Retele Electrice Muntenia | 19880135 |  | RO001E131392016/3 | 2024-05-17 | 2024
5389 | jud. GIURGIU, loc. BACU, Strada Ciorogarlei, nr. 90E | GR | 0.006 | 0.005879 | 0 | 0.4 | CFp | CBC | Retele Electrice Muntenia | 19878038 |  | RO001E131361898/4 | 2024-05-17 | 2024
5390 | jud. GIURGIU, loc. TRESTIENI, Strada Cosoba, nr. 330 | GR | 0.003 | 0.002939 | 0 | 0.4 | CFp | CBC | Retele Electrice Muntenia | 19876750 |  | RO001E301191656/3 | 2024-05-17 | 2024
5391 | jud. GIURGIU, loc. GIURGIU, Strada Lacramioarelor, nr. 17 | GR | 0.00492 | 0.004819 | 0 | 0.4 | CFp | CBC | Retele Electrice Muntenia | 19880722 |  | RO001E300066498/2 | 2024-05-22 | 2024
5392 | jud. BUCURESTI, loc. SECTOR 4, Intrarea Targu Frumos, nr. 2 A | B | 0.003 | 0.002939 | 0 | 0.4 | CFp | CBC | Retele Electrice Muntenia | 19876186 |  | RO001E105707437/2 | 2024-05-15 | 2024
5393 | jud. GIURGIU, loc. CALUGARENI, Strada Nucilor, nr. 31 | GR | 0.005 | 0.004899 | 0 | 0.4 | CFp | CBC | Retele Electrice Muntenia | 19886977 |  | RO001E131460900/2 | 2024-05-17 | 2024
5394 | jud. ILFOV, loc. MAGURELE, Strada Orhideelor, nr. 13 | IF | 0.0066 | 0.006467 | 0 | 0.4 | CFp | CBC | Retele Electrice Muntenia | 19883876 |  | RO001E141398528/2 | 2024-05-16 | 2024
5395 | jud. BUCURESTI, loc. SECTOR 6, Strada Aleea Leda, nr. 6, bl. LOT B4-006 | B | 0.003 | 0.002934 | 0 | 0.4 | CFp | CBC | Retele Electrice Muntenia | 19886452 |  | RO001E115400470/3 | 2024-05-17 | 2024
5396 | jud. BUCURESTI, loc. SECTOR 4, Strada Drumul Binelui, nr. 255, bl. VILA 13, ap. 2 | B | 0.003 | 0.002939 | 0 | 0.4 | CFp | CBC | Retele Electrice Muntenia | 19887554 |  | RO001E111413166/2 | 2024-05-27 | 2024
5397 | jud. ILFOV, loc. BRAGADIRU, Strada Safirului, nr. 191C, bl. VILA 2 | IF | 0.003 | 0.002939 | 0 | 0.4 | CFp | CBC | Retele Electrice Muntenia | 19883275 |  | RO001E141702831/3 | 2024-05-19 | 2024
5398 | jud. ILFOV, loc. VOLUNTARI, Strada Moldova, nr. 10 | IF | 0.003 | 0.002939 | 0 | 0.4 | CFp | CBC | Retele Electrice Muntenia | 19884200 |  | RO001E105336345/2 | 2024-05-16 | 2024
5399 | jud. ILFOV, loc. DOMNESTI, Strada CRENGUTEI, nr. 193A | IF | 0.01162 | 0.011368 | 0 | 0.4 | CFp | CBC | Retele Electrice Muntenia | 19887122 |  | RO001E143144002/2 | 2024-05-23 | 2024
5400 | jud. ILFOV, loc. POPESTI-LEORDENI, Drumul Fermei, nr. 20B, ap. C1 | IF | 0.003 | 0.002939 | 0 | 0.4 | CFp | CBC | Retele Electrice Muntenia | 19883926 |  | RO001E141676268/2 | 2024-05-16 | 2024
5401 | jud. BUCURESTI, loc. SECTOR 2, Strada Armoniei, nr. 9 | B | 0.01 | 0.009794 | 0 | 0.4 | CFp | CBC | Retele Electrice Muntenia | 19879556 |  | RO001E119973682/3 | 2024-05-10 | 2024
5402 | jud. ILFOV, loc. VOLUNTARI, Strada Matei Millo, nr. 126, ap. 13 | IF | 0.005 | 0.004899 | 0 | 0.4 | CFp | CBC | Retele Electrice Muntenia | 19878073 |  | RO001E142388023/4 | 2024-05-17 | 2024
5403 | jud. BUCURESTI, loc. SECTOR 1, Strada Sfanta Maria, nr. 18 B | B | 0.005 | 0.00489 | 0 | 0.4 | CFp | CBC | Retele Electrice Muntenia | 19886659 |  | RO001E100495920/2 | 2024-05-09 | 2024
5404 | jud. GIURGIU, loc. FLORESTI, Strada Primariei, nr. 19 | GR | 0.008 | 0.007839 | 0 | 0.4 | CFp | CBC | Retele Electrice Muntenia | 19886716 |  | RO001E300972416/3 | 2024-05-20 | 2024
5405 | jud. BUCURESTI, loc. SECTOR 3, Strada Diligentei, nr. 29 | B | 0.01 | 0.009799 | 0 | 0.4 | CFp | CBC | Retele Electrice Muntenia | 19880551 |  | RO001E101773740/2 | 2024-05-17 | 2024
5406 | jud. ILFOV, loc. AFUMATI, Strada Fagului, nr. 34 | IF | 0.006 | 0.005879 | 0 | 0.4 | CFp | CBC | Retele Electrice Muntenia | 19877522 |  | RO001E400009182/2 | 2024-05-17 | 2024
5407 | jud. GIURGIU, loc. VEDEA, Strada ARSACHE, nr. 369 | GR | 0.005 | 0.00489 | 0 | 0.4 | CFp | CBC | Retele Electrice Muntenia | 19878533 |  | RO001E300363836/3 | 2024-05-19 | 2024
5408 | jud. BUCURESTI, loc. SECTOR 4, Soseaua Giurgiului, nr. 29B | B | 0.003 | 0.002939 | 0 | 0.4 | CFp | CBC | Retele Electrice Muntenia | 19877097 |  | RO001E108482643/4 | 2024-05-14 | 2024
5409 | jud. BUCURESTI, loc. SECTOR 3, Strada Darabani, nr. 47 | B | 0.005 | 0.004899 | 0 | 0.4 | CFp | CBC | Retele Electrice Muntenia | 19881136 |  | RO001E104845181/2 | 2024-05-22 | 2024
5410 | jud. GIURGIU, loc. VANATORII MICI, Strada Principala, nr. 101 | GR | 0.003 | 0.002939 | 0 | 0.4 | CFp | CBC | Retele Electrice Muntenia | 19889012 |  | RO001E301048501/3 | 2024-05-20 | 2024
5411 | jud. GIURGIU, loc. PRUNDU, Strada Radoiesti, nr. 37 | GR | 0.006 | 0.005879 | 0 | 0.4 | CFp | CBC | Retele Electrice Muntenia | 19900880 |  | RO001E300453667/3 | 2024-05-22 | 2024
5412 | jud. ILFOV, loc. ROSU, Strada Viitorului, nr. 25A | IF | 0.005 | 0.0047 | 0 | 0.4 | CFp | CBC | Retele Electrice Muntenia | 19901971 |  | RO001E400365839/2 | 2024-05-22 | 2024
5413 | jud. ILFOV, loc. ROSU, Intrarea Magnoliei, nr. 3B | IF | 0.005 | 0.004894 | 0 | 0.4 | CFp | CBC | Retele Electrice Muntenia | 19886773 |  | RO001E141318351/4 | 2024-05-23 | 2024
5414 | jud. ILFOV, loc. CHITILA, Soseaua BANATULUI, nr. 7-9 | IF | 0.005005 | 0.004895 | 0 | 0.4 | CFp | CBC | Retele Electrice Muntenia | 19878718 |  | RO001E400271206/2 | 2024-05-17 | 2024
5415 | jud. GIURGIU, loc. GIURGIU, Strada ALIANTEI, nr. 2F | GR | 0.006 | 0.005879 | 0 | 0.4 | CFp | CBC | Retele Electrice Muntenia | 19878864 |  | RO001E131389001/2 | 2024-05-17 | 2024
5416 | jud. ILFOV, loc. CHITILA, Strada Panselelor, nr. 24 | IF | 0.00023 | 0.000125 | 0 | 0.4 | CFp | CBC | Retele Electrice Muntenia | 19889831 |  | RO001E400275491/2 | 2024-05-27 | 2024
5417 | jud. ILFOV, loc. OTOPENI, Calea Bucurestilor, nr. 67 | IF | 0.015 | 0.01469 | 0 | 0.4 | CFp | CBC | Retele Electrice Muntenia | 19899267 |  | RO001E400843043/4 | 2024-05-27 | 2024
5418 | jud. ILFOV, loc. BUFTEA, Strada Garii, nr. 2, bl. E | IF | 0.01064 | 0.010417 | 0 | 0.4 | CFp | CBC | Retele Electrice Muntenia | 19899091 |  | RO001E401131011/2 | 2024-05-23 | 2024
5419 | jud. ILFOV, loc. VOLUNTARI, Bulevardul PIPERA, nr. 4C | IF | 0.012 | 0.01171 | 0 | 0.4 | CFp | CBC | Retele Electrice Muntenia | 19875445 |  | RO001E143189719/2 | 2024-05-20 | 2024
5420 | jud. BUCURESTI, loc. SECTOR 2, Strada Viitorului, nr. 191 | B | 0.006 | 0.00587 | 0 | 0.4 | CFp | CBC | Retele Electrice Muntenia | 19892250 |  | RO001E100833465/2 | 2024-05-14 | 2024
5421 | jud. BUCURESTI, loc. SECTOR 6, ALEEA Danaide, nr. 15 | B | 0.00605 | 0.005919 | 0 | 0.4 | CFp | CBC | Retele Electrice Muntenia | 19875215 |  | RO001E119811526/3 | 2024-05-17 | 2024
5422 | jud. GIURGIU, loc. BOLINTIN-DEAL, Strada Lacramioarelor, nr. 9 | GR | 0.005 | 0.004899 | 0 | 0.4 | CFp | CBC | Retele Electrice Muntenia | 19875699 |  | RO001E131296413/3 | 2024-05-17 | 2024
5423 | jud. ILFOV, loc. GLINA, Strada Helesteului, nr. 10A | IF | 0.012 | 0.011759 | 100 | 0.4 | CFp | CBC | Retele Electrice Muntenia | 19872759 |  | RO001E142709356/3 | 2024-05-22 | 2024
5424 | jud. ILFOV, loc. TUNARI, Strada Revolutionarilor, nr. 18B | IF | 0.006 | 0.005879 | 0 | 0.4 | CFp | CBC | Retele Electrice Muntenia | 19880252 |  | RO001E142797791/4 | 2024-05-17 | 2024
5425 | jud. GIURGIU, loc. REMUS, Strada MORII, nr. 16 | GR | 0.006 | 0.005879 | 0 | 0.4 | CFp | CBC | Retele Electrice Muntenia | 19879661 |  | RO001E300226362/4 | 2024-05-20 | 2024
5426 | jud. ILFOV, loc. DOMNESTI, Strada FOISORULUI, nr. 61A | IF | 0.005 | 0.00489 | 0 | 0.4 | CFp | CBC | Retele Electrice Muntenia | 19888149 |  | RO001E142900629/3 | 2024-05-20 | 2024
5427 | jud. BUCURESTI, loc. SECTOR 6, Intrarea Giulesti Sarindar, nr. 12 | B | 0.005915 | 0.005796 | 0 | 0.4 | CFp | CBC | Retele Electrice Muntenia | 19889385 |  | RO001E103201119/2 | 2024-05-17 | 2024
5428 | jud. BUCURESTI, loc. SECTOR 1, Strada Sanatescu Stefan,Maior Aviator, nr. 9 | B | 0.003 | 0.00293 | 0 | 0.4 | CFp | CBC | Retele Electrice Muntenia | 19885620 |  | RO001E100006197/2 | 2024-05-09 | 2024
5429 | jud. ILFOV, loc. BRAGADIRU, Strada Diamantului, nr. 3 G | IF | 0.006 | 0.005879 | 0 | 0.4 | CFp | CBC | Retele Electrice Muntenia | 19883997 |  | RO001E109318428/2 | 2024-05-17 | 2024
5430 | jud. ILFOV, loc. DOBROESTI, Strada D-Copacului Cu Flori, nr. 6A | IF | 0.004 | 0.00387 | 0 | 0.4 | CFp | CBC | Retele Electrice Muntenia | 19881104 |  | RO001E109008154/2 | 2024-05-28 | 2024
5431 | jud. ILFOV, loc. DOMNESTI, Intrarea Bubica, nr. 11 | IF | 0.008 | 0.007839 | 0 | 0.4 | CFp | CBC | Retele Electrice Muntenia | 19888615 |  | RO001E401164961/3 | 2024-05-20 | 2024
5432 | jud. BUCURESTI, loc. SECTOR 1, Strada Baia Sprie, nr. 17 | B | 0.003 | 0.002939 | 0 | 0.4 | CFp | CBC | Retele Electrice Muntenia | 19909390 |  | RO001E100629705/2 | 2024-05-17 | 2024
5433 | jud. ILFOV, loc. STEFANESTII DE JOS, Soseaua Stefanesti, nr. 38 | IF | 0.0063 | 0.006164 | 0 | 0.4 | CFp | CBC | Retele Electrice Muntenia | 19885809 |  | RO001E142240390/2 | 2024-05-27 | 2024
5434 | jud. ILFOV, loc. CLINCENI, Strada Primaverii, nr. 24A | IF | 0.008 | 0.007839 | 0 | 0.4 | CFp | CBC | Retele Electrice Muntenia | 19896137 |  | RO001E143245565/3 | 2024-05-22 | 2024
5435 | jud. GIURGIU, loc. HOTARELE, Artera Fantanii, nr. 2 | GR | 0.006 | 0.005879 | 0 | 0.4 | CFp | CBC | Retele Electrice Muntenia | 19896150 |  | RO001E300752636/3 | 2024-05-22 | 2024
5436 | jud. BUCURESTI, loc. SECTOR 2, Strada Spatarul Mihai, nr. 44 B | B | 0.004 | 0.003919 | 0 | 0.23 | CFp | CBC | Retele Electrice Muntenia | 19898322 |  | RO001E104502484/2 | 2024-05-23 | 2024
5437 | jud. ILFOV, loc. BUFTEA, Strada Viilor, nr. 47E | IF | 0.006 | 0.005879 | 0 | 0.4 | CFp | CBC | Retele Electrice Muntenia | 19899311 |  | RO001E141770612/2 | 2024-05-24 | 2024
5438 | jud. BUCURESTI, loc. SECTOR 2, Intrarea Argeaua, nr. 4, et. parter, ap. 1 | B | 0.00368 | 0.003596 | 0 | 0.23 | CFp | CBC | Retele Electrice Muntenia | 19887887 |  | RO001E104612352/3 | 2024-05-20 | 2024
5439 | jud. ILFOV, loc. BRAGADIRU, Strada Dumbravei, nr. 65, ap. CASA 7 | IF | 0.005 | 0.00482 | 0 | 0.4 | CFp | CBC | Retele Electrice Muntenia | 19890616 |  | RO001E142177557/2 | 2024-05-27 | 2024
5440 | jud. BUCURESTI, loc. SECTOR 4, Strada Haralambie Nicolae, g-ral, nr. 27 | B | 0.005 | 0.00489 | 0 | 0.4 | CFp | CBC | Retele Electrice Muntenia | 19885637 |  | RO001E106114890/2 | 2024-05-09 | 2024
5441 | jud. ILFOV, loc. CACIULATI, Strada Drumul Mare, nr. 80 | IF | 0.01 | 0.00975 | 0 | 0.4 | CFp | CBC | Retele Electrice Muntenia | 19902061 |  | RO001E143126260/3 | 2024-05-24 | 2024
5442 | jud. ILFOV, loc. BRAGADIRU, Strada Eroilor, nr. 2 | IF | 0.005 | 0.004894 | 0 | 0.4 | CFp | CBC | Retele Electrice Muntenia | 19913307 |  | RO001E141515035/2 | 2024-05-22 | 2024
5443 | jud. GIURGIU, loc. MOSTENI-ULMI, Strada Mosteni - PTA 1101, nr. 18 | GR | 0.0063 | 0.006164 | 0 | 0.4 | CFp | CBC | Retele Electrice Muntenia | 19894999 |  | RO001E301037846/4 | 2024-05-27 | 2024
5444 | jud. GIURGIU, loc. HERASTI, Strada LACULUI, nr. 17 | GR | 0.006 | 0.005879 | 0 | 0.4 | CFp | CBC | Retele Electrice Muntenia | 19901114 |  | RO001E300771075/2 | 2024-05-22 | 2024
5445 | jud. ILFOV, loc. CRETESTI, Strada Ciulinari, nr. 77 | IF | 0.005 | 0.00489 | 0 | 0.4 | CFp | CBC | Retele Electrice Muntenia | 19888161 |  | RO001E400494360/2 | 2024-05-20 | 2024
5446 | jud. BUCURESTI, loc. SECTOR 5, Drumul Maracineni, nr. 63 C | B | 0.008 | 0.007835 | 0 | 0.4 | CFp | CBC | Retele Electrice Muntenia | 19887329 |  | RO001E109424314/2 | 2024-05-14 | 2024
5447 | jud. BUCURESTI, loc. SECTOR 3, Strada Trandafirul Rosu, nr. 70 | B | 0.003 | 0.00293 | 0 | 0.23 | CFp | CBC | Retele Electrice Muntenia | 19888156 |  | RO001E104855272/2 | 2024-05-20 | 2024
5448 | jud. GIURGIU, loc. FLORESTI, Strada LILIACULUI, nr. 2A | GR | 0.005 | 0.004899 | 0 | 0.4 | CFp | CBC | Retele Electrice Muntenia | 19894972 |  | RO001E131361809/5 | 2024-05-20 | 2024
5449 | jud. ILFOV, loc. BERCENI, Strada Intravilan, nr. T11, bl. P31 6/7, sc. LOT 2/5 | IF | 0.003 | 0.00293 | 0 | 0.4 | CFp | CBC | Retele Electrice Muntenia | 19894410 |  | RO001E142023647/2 | 2024-05-27 | 2024
5450 | jud. GIURGIU, loc. UZUNU, Strada THEODOR AMAN, nr. 12 | GR | 0.005 | 0.004898 | 0 | 0.4 | CFp | CBC | Retele Electrice Muntenia | 19882905 |  | RO001E131277568/4 | 2024-05-21 | 2024
5451 | jud. BUCURESTI, loc. SECTOR 3, Strada Iancu Grigore,Soldat, nr. 43 A | B | 0.005 | 0.004899 | 0 | 0.4 | CFp | CBC | Retele Electrice Muntenia | 19908483 |  | RO001E104859771/2 | 2024-05-23 | 2024
5452 | jud. ILFOV, loc. CLINCENI, Strada Ortansei, nr. 112M | IF | 0.005 | 0.004899 | 0 | 0.4 | CFp | CBC | Retele Electrice Muntenia | 19911106 |  | RO001E141774379/2 | 2024-05-22 | 2024
5453 | jud. GIURGIU, loc. POIANA LUI STANGA, Strada Argesului, nr. 8 | GR | 0.005 | 0.004899 | 0 | 0.4 | CFp | CBC | Retele Electrice Muntenia | 19893495 |  | RO001E301055060/3 | 2024-05-15 | 2024
5454 | jud. ILFOV, loc. BRAGADIRU, Strada Demnitatii, nr. 12 | IF | 0.005 | 0.004899 | 0 | 0.4 | CFp | CBC | Retele Electrice Muntenia | 19885764 |  | RO001E401138995/3 | 2024-05-20 | 2024
5455 | jud. ILFOV, loc. CHITILA, Strada Vasile Parvan, nr. 22 | IF | 0.005 | 0.004898 | 0 | 0.4 | CFp | CBC | Retele Electrice Muntenia | 19900907 |  | RO001E400264871/2 | 2024-05-22 | 2024
5456 | jud. BUCURESTI, loc. SECTOR 5, Drumul Cooperativei, nr. 104, ap. 7 | B | 0.005 | 0.004895 | 0 | 0.4 | CFp | CBC | Retele Electrice Muntenia | 19901102 |  | RO001E110440840/2 | 2024-05-30 | 2024
5457 | jud. ILFOV, loc. DRAGOMIRESTI-DEAL, Strada Libertatii, nr. 70 | IF | 0.003 | 0.00274 | 0 | 0.4 | CFp | CBC | Retele Electrice Muntenia | 19902149 |  | RO001E400383097/3 | 2024-05-22 | 2024
5458 | jud. GIURGIU, loc. GIURGIU, Strada Plevnei, nr. 22 | GR | 0.006 | 0.005879 | 0 | 0.4 | CFp | CBC | Retele Electrice Muntenia | 19908890 |  | RO001E300089910/3 | 2024-05-22 | 2024
5459 | jud. GIURGIU, loc. GIURGIU, Strada Ciresului, nr. 15 | GR | 0.006 | 0.005879 | 0 | 0.4 | CFp | CBC | Retele Electrice Muntenia | 19910996 |  | RO001E300121232/2 | 2024-05-24 | 2024
5460 | jud. GIURGIU, loc. GIURGIU, Soseaua Alexandriei, nr. 37 | GR | 0.004 | 0.003919 | 0 | 0.4 | CFp | CBC | Retele Electrice Muntenia | 19895967 |  | RO001E300117192/2 | 2024-05-20 | 2024
5461 | jud. ILFOV, loc. CHITILA, Strada Gutuiului, nr. 3 | IF | 0.005 | 0.004898 | 0 | 0.4 | CFp | CBC | Retele Electrice Muntenia | 19899999 |  | RO001E142391027/2 | 2024-05-22 | 2024
5462 | jud. ILFOV, loc. CLINCENI, Strada Drumul MARE, nr. 44 | IF | 0.004 | 0.003919 | 0 | 0.4 | CFp | CBC | Retele Electrice Muntenia | 19886299 |  | RO001E142699422/3 | 2024-05-22 | 2024
5463 | jud. ILFOV, loc. MAGURELE, Strada Milcov, nr. 75 | IF | 0.006 | 0.005879 | 0 | 0.4 | CFp | CBC | Retele Electrice Muntenia | 19912758 |  | RO001E400293053/3 | 2024-05-24 | 2024
5464 | jud. GIURGIU, loc. POENARI, Strada Principala, nr. 208 | GR | 0.003 | 0.002939 | 0 | 0.4 | CFp | CBC | Retele Electrice Muntenia | 19900642 |  | RO001E301035079/3 | 2024-05-22 | 2024
5465 | jud. GIURGIU, loc. BACU, Strada Orhideelor, nr. 1 | GR | 0.008 | 0.007839 | 0 | 0.4 | CFp | CBC | Retele Electrice Muntenia | 19885975 |  | RO001E131381586/4 | 2024-05-20 | 2024
5466 | jud. GIURGIU, loc. GRADINARI, Strada Argesului, nr. 109 | GR | 0.005 | 0.00489 | 0 | 0.4 | CFp | CBC | Retele Electrice Muntenia | 19898100 |  | RO001E301016461/3 | 2024-05-22 | 2024
5467 | jud. BUCURESTI, loc. SECTOR 4, Calea Serban Voda, nr. 118 | B | 0.005 | 0.00482 | 0 | 0.4 | CFp | CBC | Retele Electrice Muntenia | 19899423 |  | RO001E109369884/2 | 2024-05-15 | 2024
5468 | jud. GIURGIU, loc. OGREZENI, Strada Padurii, nr. 69 | GR | 0.02 | 0.019599 | 0 | 0.4 | CFp | CBC | Retele Electrice Muntenia | 19911150 |  | RO001E301177728/6 | 2024-05-27 | 2024
5469 | jud. ILFOV, loc. OSTRATU, Strada Padurii, nr. 20 | IF | 0.006 | 0.00587 | 0 | 0.4 | CFp | CBC | Retele Electrice Muntenia | 19928423 |  | RO001E400944405/2 | 2024-05-22 | 2024
5470 | jud. ILFOV, loc. TEGHES, Intrarea PARFUMULUI, nr. 16 | IF | 0.006 | 0.005879 | 0 | 0.4 | CFp | CBC | Retele Electrice Muntenia | 19908310 |  | RO001E141386312/3 | 2024-05-22 | 2024
5471 | jud. GIURGIU, loc. CARTOJANI, Strada Republicii, nr. 47 | GR | 0.006 | 0.005879 | 0 | 0.4 | CFp | CBC | Retele Electrice Muntenia | 19900143 |  | RO001E300810439/3 | 2024-05-21 | 2024
5472 | jud. ILFOV, loc. ROSU, Strada Viitorului, nr. 10A | IF | 0.006 | 0.00587 | 0 | 0.4 | CFp | CBC | Retele Electrice Muntenia | 19909868 |  | RO001E400255545/3 | 2024-05-21 | 2024
5473 | jud. BUCURESTI, loc. Sector 1, Strada NEATARNARII, nr. 5 | B | 0.01595 | 0.015621 | 0 | 0.4 | CFp | CBC | Retele Electrice Muntenia | 19895044 |  | RO001E100702639/4 | 2024-05-17 | 2024
5474 | jud. GIURGIU, loc. LETCA VECHE, Strada Padurii, nr. 2 | GR | 0.005 | 0.004899 | 0 | 0.4 | CFp | CBC | Retele Electrice Muntenia | 19911303 |  | RO001E131332830/3 | 2024-05-22 | 2024
5475 | jud. ILFOV, loc. BERCENI, Strada Sf. Petru, nr. 1 | IF | 0.006 | 0.005875 | 0 | 0.4 | CFp | CBC | Retele Electrice Muntenia | 19914921 |  | RO001E400474852/3 | 2024-05-20 | 2024
5476 | jud. BUCURESTI, loc. SECTOR 4, Intrarea Binelui, nr. 12 | B | 0.00522 | 0.005115 | 0 | 0.4 | CFp | CBC | Retele Electrice Muntenia | 19895950 |  | RO001E101728267/2 | 2024-05-24 | 2024
5477 | jud. ILFOV, loc. DRAGOMIRESTI-VALE, Strada Zmeurei, nr. 8 | IF | 0.006 | 0.005875 | 0 | 0.4 | CFp | CBC | Retele Electrice Muntenia | 19884057 |  | RO001E142030577/2 | 2024-05-22 | 2024
5478 | jud. BUCURESTI, loc. SECTOR 1, Strada Productiei, nr. 17 H | B | 0.0048 | 0.004703 | 0 | 0.4 | CFp | CBC | Retele Electrice Muntenia | 19896156 |  | RO001E100639616/2 | 2024-05-17 | 2024
5479 | jud. GIURGIU, loc. FRATESTI, Strada Scolii, nr. 11 | GR | 0.004 | 0.003919 | 0 | 0.4 | CFp | CBC | Retele Electrice Muntenia | 19896063 |  | RO001E300209093/2 | 2024-05-21 | 2024
5480 | jud. ILFOV, loc. MOGOSOAIA, Strada Pictor Luchian, nr. 10 | IF | 0.005 | 0.00489 | 0 | 0.4 | CFp | CBC | Retele Electrice Muntenia | 19934193 |  | RO001E141223345/2 | 2024-05-23 | 2024
5481 | jud. ILFOV, loc. DRAGOMIRESTI-DEAL, Strada TEILOR, nr. 21D | IF | 0.005 | 0.004899 | 0 | 0.4 | CFp | CBC | Retele Electrice Muntenia | 19922577 |  | RO001E141540729/3 | 2024-05-22 | 2024
5482 | jud. ILFOV, loc. POPESTI-LEORDENI, Strada DRUMUL FERMEI, nr. 137, bl. 8 | IF | 0.006 | 0.0058 | 0 | 0.4 | CFp | CBC | Retele Electrice Muntenia | 19929751 |  | RO001E109391430/3 | 2024-05-13 | 2024
5483 | jud. ILFOV, loc. BALACEANCA, Strada OGORULUI, nr. 24H | IF | 0.005 | 0.004899 | 0 | 0.4 | CFp | CBC | Retele Electrice Muntenia | 19918029 |  | RO001E141773525/3 | 2024-05-23 | 2024
5484 | jud. ILFOV, loc. DOMNESTI, Strada FOISORULUI, nr. 56 | IF | 0.005 | 0.004899 | 0 | 0.4 | CFp | CBC | Retele Electrice Muntenia | 19934562 |  | RO001E142607218/2 | 2024-05-23 | 2024
5485 | jud. GIURGIU, loc. OGREZENI, Strada SUSENI, nr. 12 | GR | 0.006 | 0.005879 | 0 | 0.4 | CFp | CBC | Retele Electrice Muntenia | 19911970 |  | RO001E300999651/2 | 2024-05-15 | 2024
5486 | jud. GIURGIU, loc. GIURGIU, Strada Negru Voda, nr. 91 | GR | 0.006 | 0.005879 | 0 | 0.4 | CFp | CBC | Retele Electrice Muntenia | 19893711 |  | RO001E131262214/3 | 2024-05-21 | 2024
5487 | jud. BUCURESTI, loc. SECTOR 3, Strada Malva, nr. 104-106, bl. Corp 1, sc. Lot 1, et. P+1E+M, ap. Locuinta 2 | B | 0.005 | 0.004899 | 0 | 0.23 | CFp | CBC | Retele Electrice Muntenia | 19931235 |  | RO001E111647457/3 | 2024-05-24 | 2024
5488 | jud. GIURGIU, loc. GIURGIU, FUNDATURA PESCARUS, nr. 2 | GR | 0.005 | 0.004899 | 0 | 0.4 | CFp | CBC | Retele Electrice Muntenia | 19895874 |  | RO001E300076118/2 | 2024-05-21 | 2024
5489 | jud. ILFOV, loc. DOMNESTI, Strada Simfoniei, nr. 20D | IF | 0.006 | 0.00587 | 0 | 0.4 | CFp | CBC | Retele Electrice Muntenia | 19888159 |  | RO001E141922611/2 | 2024-05-21 | 2024
5490 | jud. ILFOV, loc. POPESTI-LEORDENI, Strada Oituz, nr. 56G | IF | 0.006 | 0.00587 | 0 | 0.4 | CFp | CBC | Retele Electrice Muntenia | 19934425 |  | RO001E142894508/2 | 2024-05-20 | 2024
5491 | jud. ILFOV, loc. BRAGADIRU, Soseaua Alexandriei, nr. 197 | IF | 0.005 | 0.004899 | 0 | 0.4 | CFp | CBC | Retele Electrice Muntenia | 19890114 |  | RO001E400233091/2 | 2024-05-21 | 2024
5492 | jud. ILFOV, loc. PANTELIMON, Strada Eforie, nr. 13G | IF | 0.00425 | 0.004164 | 0 | 0.4 | CFp | CBC | Retele Electrice Muntenia | 19933288 |  | RO001E141434057/5 | 2024-05-23 | 2024
5493 | jud. ILFOV, loc. PANTELIMON, Strada DRUMUL GARII, nr. 71 B, bl. -, sc. -, et. -, ap. casa 2 | IF | 0.003 | 0.002934 | 0 | 0.4 | CFp | CBC | Retele Electrice Muntenia | 19894515 |  | RO001E142466109/3 | 2024-05-22 | 2024
5494 | jud. ILFOV, loc. CLINCENI, Strada Ortansei, nr. 29B, bl. NC3147/23, ap. LOT23 | IF | 0.0063 | 0.006164 | 0 | 0.4 | CFp | CBC | Retele Electrice Muntenia | 19888097 |  | RO001E141297481/4 | 2024-05-30 | 2024
5495 | jud. ILFOV, loc. TUNARI, Strada SOSEAUA DE CENTURA, nr. FN, ap. T40,P148 | IF | 0.04 | 0.03919 | 0 | 20 | CFp | CBC | Retele Electrice Muntenia | 19909507 |  | RO001E143103142/2 | 2024-05-30 | 2024
5496 | jud. GIURGIU, loc. GIURGIU, Strada Botev Hristo, nr. 26 | GR | 0.01 | 0.00979 | 0 | 0.4 | CFp | CBC | Retele Electrice Muntenia | 19885735 |  | RO001E300007505/5 | 2024-05-22 | 2024
5497 | jud. ILFOV, loc. BUFTEA, Strada Manesti, nr. 19 | IF | 0.004 | 0.00391 | 0 | 0.4 | CFp | CBC | Retele Electrice Muntenia | 19885687 |  | RO001E400718213/3 | 2024-05-20 | 2024
5498 | jud. GIURGIU, loc. STANESTI, Soseaua Principala, nr. 49 | GR | 0.005 | 0.004899 | 0 | 0.4 | CFp | CBC | Retele Electrice Muntenia | 19901949 |  | RO001E131363238/2 | 2024-05-22 | 2024
5499 | jud. GIURGIU, loc. GIURGIU, Strada Berthelot, g-ral., nr. 4 | GR | 0.004 | 0.003919 | 0 | 0.4 | CFp | CBC | Retele Electrice Muntenia | 19896096 |  | RO001E300006650/2 | 2024-05-23 | 2024
5500 | jud. ILFOV, loc. CLINCENI, Strada SOS. BUCURESTI-DOMNESTI, nr. 1A | IF | 0.00896 | 0.00878 | 0 | 0.4 | CFp | CBC | Retele Electrice Muntenia | 19896909 |  | RO001E400976882/3 | 2024-05-22 | 2024
5501 | jud. GIURGIU, loc. BUTURUGENI, Strada Teiului, nr. 3 | GR | 0.003 | 0.002939 | 0 | 0.4 | CFp | CBC | Retele Electrice Muntenia | 19914137 |  | RO001E300866676/3 | 2024-05-22 | 2024
5502 | jud. ILFOV, loc. MAGURELE, Strada Tigaretei, nr. 6 | IF | 0.013 | 0.012738 | 0 | 0.4 | CFp | CBC | Retele Electrice Muntenia | 19886721 |  | RO001E401121032/4 | 2024-05-19 | 2024
5503 | jud. ILFOV, loc. POPESTI-LEORDENI, Strada SFINTUL VASILE, nr. 7 | IF | 0.00609 | 0.005948 | 0 | 0.4 | CFp | CBC | Retele Electrice Muntenia | 19894224 |  | RO001E401096673/3 | 2024-05-20 | 2024
5504 | jud. ILFOV, loc. VOLUNTARI, Bulevardul PIPERA, nr. 1H, ap. VILA O2 | IF | 0.006 | 0.00587 | 0 | 0.4 | CFp | CBC | Retele Electrice Muntenia | 19912680 |  | RO001E141386985/2 | 2024-05-21 | 2024
5505 | jud. ILFOV, loc. ROSU, Strada Crizantemelor, nr. 11A | IF | 0.006 | 0.0058 | 0 | 0.4 | CFp | CBC | Retele Electrice Muntenia | 19889706 |  | RO001E141690871/2 | 2024-05-27 | 2024
5506 | jud. ILFOV, loc. PERIS, Strada Inv. ION CONSTANTINESCU, nr. 3 | IF | 0.004 | 0.003919 | 0 | 0.4 | CFp | CBC | Retele Electrice Muntenia | 19933914 |  | RO001E141182945/2 | 2024-05-24 | 2024
5507 | jud. ILFOV, loc. TUNARI, Strada Revolutionarilor, nr. 18Casa 3 | IF | 0.006 | 0.005879 | 0 | 0.4 | CFp | CBC | Retele Electrice Muntenia | 19900181 |  | RO001E142797757/4 | 2024-05-24 | 2024
5508 | jud. BUCURESTI, loc. SECTOR 6, Strada Orsova, nr. 121, ap. 7 | B | 0.00495 | 0.004841 | 0 | 0.4 | CFp | CBC | Retele Electrice Muntenia | 19890910 |  | RO001E107332994/3 | 2024-05-17 | 2024
5509 | jud. GIURGIU, loc. GHIONEA, Strada Cocosu Rosu, nr. 82A | GR | 0.005 | 0.004899 | 0 | 0.4 | CFp | CBC | Retele Electrice Muntenia | 19889567 |  | RO001E301033257/4 | 2024-05-21 | 2024
5510 | jud. ILFOV, loc. BRAGADIRU, Strada Eliberarii, nr. 25 | IF | 0.005 | 0.00489 | 0 | 0.4 | CFp | CBC | Retele Electrice Muntenia | 19885455 |  | RO001E401035979/2 | 2024-05-17 | 2024
5511 | jud. ILFOV, loc. PANTELIMON, Strada Portocalilor, nr. 29a | IF | 0.006 | 0.00568 | 0 | 0.4 | CFp | CBC | Retele Electrice Muntenia | 19887658 |  | RO001E141216077/3 | 2024-05-22 | 2024
5512 | jud. ILFOV, loc. MOGOSOAIA, Strada Alunului, nr. 30B | IF | 0.008 | 0.00783 | 0 | 0.4 | CFp | CBC | Retele Electrice Muntenia | 19912118 |  | RO001E141347364/2 | 2024-05-21 | 2024
5513 | jud. GIURGIU, loc. CHIRIACU, Strada Macaraului, nr. 5 | GR | 0.004 | 0.003919 | 0 | 0.4 | CFp | CBC | Retele Electrice Muntenia | 19896020 |  | RO001E300313156/3 | 2024-05-23 | 2024
5514 | jud. ILFOV, loc. BUFTEA, Strada Luceafarului, nr. 59 B | IF | 0.00748 | 0.00732 | 0 | 0.4 | CFp | CBC | Retele Electrice Muntenia | 19887092 |  | RO001E141235551/3 | 2024-05-20 | 2024
5515 | jud. ILFOV, loc. BERCENI, Strada Fabrica de Mobila, nr. 3K | IF | 0.006 | 0.005879 | 0 | 0.4 | CFp | CBC | Retele Electrice Muntenia | 19891949 |  | RO001E141429624/3 | 2024-05-21 | 2024
5516 | jud. ILFOV, loc. DOMNESTI, Strada Spatarului, nr. 9 | IF | 0.006 | 0.005879 | 0 | 0.4 | CFp | CBC | Retele Electrice Muntenia | 19913520 |  | RO001E142035202/2 | 2024-05-22 | 2024
5517 | jud. ILFOV, loc. TUNARI, Strada Tudor Arghezi, nr. 1 | IF | 0.005915 | 0.005796 | 0 | 0.4 | CFp | CBC | Retele Electrice Muntenia | 19932065 |  | RO001E141305313/2 | 2024-05-23 | 2024
5518 | jud. ILFOV, loc. MOGOSOAIA, Strada BRAZILOR, nr. 19B | IF | 0.008 | 0.007839 | 0 | 0.4 | CFp | CBC | Retele Electrice Muntenia | 19909761 |  | RO001E400679893/7 | 2024-05-23 | 2024
5519 | jud. ILFOV, loc. TUNARI, Strada 1 Decembrie, nr. 119, bl. 62545 CAD, ap. VILA 514 | IF | 0.0077 | 0.007536 | 0 | 0.4 | CFp | CBC | Retele Electrice Muntenia | 19933026 |  | RO001E143283185/2 | 2024-05-31 | 2024
5520 | jud. ILFOV, loc. POPESTI-LEORDENI, Strada Oituz, nr. 90B | IF | 0.008 | 0.00783 | 0 | 0.4 | CFp | CBC | Retele Electrice Muntenia | 19965341 |  | RO001E141335518/2 | 2024-05-27 | 2024
5521 | jud. ILFOV, loc. VOLUNTARI, Strada Erou Nita Pintea, nr. 1 | IF | 0.00327 | 0.003204 | 0 | 0.4 | CFp | CBC | Retele Electrice Muntenia | 19968454 |  | RO001E400194301/3 | 2024-05-27 | 2024
5522 | jud. BUCURESTI, loc. SECTOR 2, Strada VIESPARILOR, nr. 46 | B | 0.005 | 0.00489 | 0 | 0.4 | CFp | CBC | Retele Electrice Muntenia | 19965244 |  | RO001E100872378/2 | 2024-05-27 | 2024
5523 | jud. ILFOV, loc. BRAGADIRU, Strada Rubinului, nr. 11A, bl. vila 2, ap. 2 | IF | 0.006 | 0.005879 | 0 | 0.4 | CFp | CBC | Retele Electrice Muntenia | 19965602 |  | RO001E142626769/3 | 2024-05-27 | 2024
5524 | jud. ILFOV, loc. BALOTESTI, Strada Narciselor, nr. 3 | IF | 0.005 | 0.004899 | 0 | 0.4 | CFp | CBC | Retele Electrice Muntenia | 19966854 |  | RO001E401125430/2 | 2024-05-27 | 2024
5525 | jud. GIURGIU, loc. GIURGIU, Strada Tabiei, nr. 65 | GR | 0.005 | 0.004899 | 0 | 0.4 | CFp | CBC | Retele Electrice Muntenia | 19965143 |  | RO001E300031041/2 | 2024-05-24 | 2024
5526 | jud. ILFOV, loc. TUNARI, Strada 1 Decembrie, nr. 119, ap. VILA 621 | IF | 0.00378 | 0.003699 | 0 | 0.4 | CFp | CBC | Retele Electrice Muntenia | 19966548 |  | RO001E143283062/2 | 2024-05-31 | 2024
5527 | jud. ILFOV, loc. BRAGADIRU, Strada Magnoliei, nr. 11 | IF | 0.01 | 0.0096 | 0 | 0.4 | CFp | CBC | Retele Electrice Muntenia | 19965218 |  | RO001E108793301/3 | 2024-05-28 | 2024
5528 | jud. GIURGIU, loc. BACU, Strada TINERETULUI, nr. 1A | GR | 0.006 | 0.00585 | 0 | 0.4 | CFp | CBC | Retele Electrice Muntenia | 19965386 |  | RO001E131402399/2 | 2024-05-27 | 2024
5529 | jud. GIURGIU, loc. FLORESTI, Strada 1 Decembrie 1918, nr. 149 | GR | 0.005 | 0.004899 | 0 | 0.4 | CFp | CBC | Retele Electrice Muntenia | 19965007 |  | RO001E300959163/3 | 2024-05-27 | 2024
5530 | jud. ILFOV, loc. PERIS, Strada Profesor Ion Dorobantu, nr. 28 | IF | 0.004 | 0.003919 | 0 | 0.4 | CFp | CBC | Retele Electrice Muntenia | 19965290 |  | RO001E400605487/4 | 2024-05-27 | 2024
5531 | jud. BUCURESTI, loc. SECTOR 5, Strada Nehoiasi, nr. 32 | B | 0.006 | 0.005879 | 0 | 0.23 | CFp | CBC | Retele Electrice Muntenia | 19967881 |  | RO001E105465832/2 | 2024-05-31 | 2024
5532 | jud. BUCURESTI, loc. SECTOR 2, Strada Bidoianu Chiriac, preot, nr. 5 | B | 0.005 | 0.004899 | 0 | 0.4 | CFp | CBC | Retele Electrice Muntenia | 19965127 |  | RO001E108809679/2 | 2024-05-27 | 2024
5533 | jud. BUCURESTI, loc. SECTOR 2, Strada Plantelor, nr. 44 | B | 0.006 | 0.005877 | 0 | 0.23 | CFp | CBC | Retele Electrice Muntenia | 19967931 |  | RO001E110014218/2 | 2024-05-30 | 2024
5534 | jud. ILFOV, loc. TUNARI, Strada Mihai Viteazu, nr. 20 | IF | 0.005 | 0.00489 | 0 | 0.4 | CFp | CBC | Retele Electrice Muntenia | 19968357 |  | RO001E400915650/3 | 2024-05-27 | 2024
5535 | jud. BUCURESTI, loc. SECTOR 2, Strada Lt. Victor Manu, nr. 16 | B | 0.01 | 0.009797 | 0 | 0.4 | CFp | CBC | Retele Electrice Muntenia | 19966946 |  | RO001E104336827/2 | 2024-05-30 | 2024
5536 | jud. GIURGIU, loc. PALANCA, Strada ION IONESCU BRAILA, nr. 18 | GR | 0.005 | 0.004899 | 0 | 0.4 | CFp | CBC | Retele Electrice Muntenia | 19965453 |  | RO001E300974609/3 | 2024-05-27 | 2024
5537 | jud. GIURGIU, loc. DARASTI-VLASCA, Strada Bujorului, nr. 8 | GR | 0.01001 | 0.00971 | 0 | 0.4 | CFp | CBC | Retele Electrice Muntenia | 19967222 |  | RO001E131378717/1 | 2024-05-27 | 2024
5538 | jud. ILFOV, loc. BERCENI, Strada Miorita, nr. 196Y | IF | 0.008 | 0.007835 | 0 | 0.4 | CFp | CBC | Retele Electrice Muntenia | 19963739 |  | RO001E142826019/4 | 2024-05-17 | 2024
5539 | jud. ILFOV, loc. PETRACHIOAIA, Strada Petuniei, nr. 23 | IF | 0.007 | 0.006858 | 0 | 0.4 | CFp | CBC | Retele Electrice Muntenia | 19962427 |  | RO001E142660880/3 | 2024-05-27 | 2024
5540 | jud. BUCURESTI, loc. SECTOR 1, Strada Aeromodelului, nr. 56 | B | 0.005 | 0.0047 | 0 | 0.4 | CFp | CBC | Retele Electrice Muntenia | 19963044 |  | RO001E100637322/2 | 2024-05-23 | 2024
5541 | jud. GIURGIU, loc. VLAD TEPES, Strada Costel Pencea, nr. 189 | GR | 0.00498 | 0.004879 | 0 | 0.4 | CFp | CBC | Retele Electrice Muntenia | 19963743 |  | RO001E300250257/3 | 2024-05-27 | 2024
5542 | jud. ILFOV, loc. BERCENI, Bulevardul 1 Mai, nr. 65E | IF | 0.004 | 0.003919 | 0 | 0.4 | CFp | CBC | Retele Electrice Muntenia | 19962660 |  | RO001E142132109/3 | 2024-05-27 | 2024
5543 | jud. ILFOV, loc. OTOPENI, Strada Garii Balotesti, nr. 58-62, bl. casa 137 | IF | 0.003 | 0.00274 | 0 | 0.4 | CFp | CBC | Retele Electrice Muntenia | 19963238 |  | RO001E142856045/2 | 2024-05-30 | 2024
5544 | jud. GIURGIU, loc. BOLINTIN-DEAL, Ulita 23 August, nr. 7 | GR | 0.005 | 0.004899 | 0 | 0.4 | CFp | CBC | Retele Electrice Muntenia | 19962976 |  | RO001E300885688/2 | 2024-05-27 | 2024
5545 | jud. GIURGIU, loc. JOITA, Calea Bucuresti, nr. 373 | GR | 0.00498 | 0.004879 | 0 | 0.4 | CFp | CBC | Retele Electrice Muntenia | 19963815 |  | RO001E300875676/3 | 2024-05-29 | 2024
5546 | jud. Ilfov, loc. PASAREA, Intrarea Brasov, nr. 5 | IF | 0.005 | 0.004899 | 0 | 0.4 | CFp | CBC | Retele Electrice Muntenia | 19961714 |  | RO001E142340043/2 | 2024-05-29 | 2024
5547 | jud. GIURGIU, loc. ULMI, Strada SOARELUI, nr. 147A | GR | 0.003 | 0.002939 | 0 | 0.4 | CFp | CBC | Retele Electrice Muntenia | 19963074 |  | RO001E131361810/2 | 2024-05-27 | 2024
5548 | jud. GIURGIU, loc. GIURGIU, Strada Calugareni, nr. 45 | GR | 0.005 | 0.004899 | 0 | 0.4 | CFp | CBC | Retele Electrice Muntenia | 19962857 |  | RO001E300008135/2 | 2024-05-29 | 2024
5549 | jud. BUCURESTI, loc. SECTOR 4, Strada GIOVANNI BOCCACCIO, nr. 18 | B | 0.006 | 0.00587 | 0 | 0.4 | CFp | CBC | Retele Electrice Muntenia | 19963278 |  | RO001E105767231/2 | 2024-05-21 | 2024
5550 | jud. BUCURESTI, loc. SECTOR 4, Strada Lastarului, nr. 30 | B | 0.006 | 0.005879 | 0 | 0.4 | CFp | CBC | Retele Electrice Muntenia | 19962036 |  | RO001E102234978/2 | 2024-05-21 | 2024
5551 | jud. ILFOV, loc. TUNARI, Strada 1 decembrie, nr. 164 | IF | 0.005 | 0.004899 | 0 | 0.4 | CFp | CBC | Retele Electrice Muntenia | 19963039 |  | RO001E143142314/3 | 2024-05-27 | 2024
5552 | jud. GIURGIU, loc. NEAJLOVU, Strada PADURII, nr. 55 | GR | 0.003 | 0.002939 | 0 | 0.4 | CFp | CBC | Retele Electrice Muntenia | 19963325 |  | RO001E300835717/3 | 2024-05-27 | 2024
5553 | jud. GIURGIU, loc. FRATESTI, Strada Sf.PETRU, nr. 1 | GR | 0.003 | 0.002934 | 0 | 0.4 | CFp | CBC | Retele Electrice Muntenia | 20098896 |  | RO001E300214774/2 | 2024-05-31 | 2024
5554 | jud. ILFOV, loc. POPESTI-LEORDENI, Strada Popesti-Romani, nr. 40A | IF | 0.005 | 0.00489 | 0 | 0.4 | CFp | CBC | Retele Electrice Muntenia | 20094807 |  | RO001E141819593/2 | 2024-05-30 | 2024
5555 | jud. BUCURESTI, loc. SECTOR 2, Strada Biserica Floreasca, nr. 10A | B | 0.004 | 0.00372 | 0 | 0.4 | CFp | CBC | Retele Electrice Muntenia | 20100452 |  | RO001E101392309/3 | 2024-05-29 | 2024
5556 | jud. ILFOV, loc. TAMASI, Strada PRAGA, nr. 18, ap. LOT 34 | IF | 0.00486 | 0.004753 | 0 | 0.4 | CFp | CBC | Retele Electrice Muntenia | 20094729 |  | RO001E142900225/2 | 2024-05-30 | 2024
5557 | jud. ILFOV, loc. GLINA, Strada Primaverii, nr. 6 | IF | 0.005 | 0.00489 | 0 | 0.4 | CFp | CBC | Retele Electrice Muntenia | 20098154 |  | RO001E141220601/2 | 2024-05-31 | 2024
5558 | jud. GIURGIU, loc. BANEASA, FUNDATURA NENEA, nr. 2 | GR | 0.003 | 0.002939 | 0 | 0.4 | CFp | CBC | Retele Electrice Muntenia | 20098673 |  | RO001E300229231/2 | 2024-05-31 | 2024
5559 | jud. ILFOV, loc. CHIAJNA, Strada PREOT SEBE COSTIN, nr. 29A | IF | 0.006 | 0.005879 | 0 | 0.4 | CFp | CBC | Retele Electrice Muntenia | 20098961 |  | RO001E141431100/4 | 2024-05-31 | 2024
5560 | jud. GIURGIU, loc. SLOBOZIA, Strada NARCISELOR, nr. 733 | GR | 0.006 | 0.005879 | 0 | 0.4 | CFp | CBC | Retele Electrice Muntenia | 20094673 |  | RO001E300390746/2 | 2024-05-30 | 2024
5561 | jud. ILFOV, loc. STEFANESTII DE JOS, Strada Linia de Centura, nr. 50, bl. N40C, ap. 001 | IF | 0.0075 | 0.00734 | 0 | 0.4 | CFp | CBC | Retele Electrice Muntenia | 20094812 |  | RO001E143156937/2 | 2024-05-30 | 2024
5562 | jud. ILFOV, loc. PANTELIMON, Strada Popa Sapca, nr. 11 | IF | 0.005 | 0.0047 | 0 | 0.4 | CFp | CBC | Retele Electrice Muntenia | 20098216 |  | RO001E104914379/2 | 2024-05-28 | 2024
5563 | jud. GIURGIU, loc. GIURGIU, Drumul Serei, nr. 9C | GR | 0.004 | 0.003919 | 0 | 0.4 | CFp | CBC | Retele Electrice Muntenia | 20094695 |  | RO001E131417643/3 | 2024-05-30 | 2024
5564 | jud. ILFOV, loc. OTOPENI, Strada Constantin Brancoveanu, nr. 19R | IF | 0.016 | 0.01567 | 0 | 0.4 | CFp | CBC | Retele Electrice Muntenia | 20094802 |  | RO001E141611302/3 | 2024-05-30 | 2024
5565 | jud. BUCURESTI, loc. SECTOR 6, Drumul Belsugului, nr. 70 | B | 0.01 | 0.00979 | 0 | 0.4 | CFp | CBC | Retele Electrice Muntenia | 19959799 |  | RO001E115326084/2 | 2024-05-22 | 2024
5566 | jud. BUCURESTI, loc. SECTOR 1, Strada Duetului, nr. 63 | B | 0.00552 | 0.00533 | 0 | 0.4 | CFp | CBC | Retele Electrice Muntenia | 20102628 |  | RO001E100679799/2 | 2024-05-30 | 2024
5567 | jud. BUCURESTI, loc. SECTOR 1, Strada Tarnava, nr. 8 | B | 0.01 | 0.00979 | 0 | 0.4 | CFp | CBC | Retele Electrice Muntenia | 20107961 |  | RO001E100023567/2 | 2024-05-30 | 2024
5568 | jud. ILFOV, loc. PANTELIMON, Strada Migdalilor, nr. 47 | IF | 0.006 | 0.00583 | 0 | 0.4 | CFp | CBC | Retele Electrice Muntenia | 20105396 |  | RO001E142145855/1 | 2024-05-29 | 2024
5569 | jud. ILFOV, loc. IZVORANI, Strada COMPLEX OLIMPIC, nr. 18C | IF | 0.005 | 0.004899 | 0 | 0.4 | CFp | CBC | Retele Electrice Muntenia | 20100877 |  | RO001E141479012/5 | 2024-05-31 | 2024
5570 | jud. ILFOV, loc. JILAVA, Strada Ciulini, nr. 17 A | IF | 0.01 | 0.009795 | 0 | 0.4 | CFp | CBC | Retele Electrice Muntenia | 20106257 |  | RO001E400435871/3 | 2024-05-30 | 2024
5571 | jud. ILFOV, loc. BRAGADIRU, Strada Verii, nr. 36L | IF | 0.006 | 0.00587 | 0 | 0.4 | CFp | CBC | Retele Electrice Muntenia | 20103171 |  | RO001E141241581/4 | 2024-05-27 | 2024
5572 | jud. BUCURESTI, loc. SECTOR 1, Strada Tintea, nr. 10, sc. A | B | 0.004 | 0.00372 | 0 | 0.4 | CFp | CBC | Retele Electrice Muntenia | 20106048 |  | RO001E108741405/2 | 2024-05-30 | 2024
5573 | jud. ILFOV, loc. PASAREA, Strada Stadionului, nr. 2 | IF | 0.005 | 0.00489 | 100 | 0.4 | CFp | CBC | Retele Electrice Muntenia | 19970530 |  | RO001E400039354/4 | 2024-05-27 | 2024
5574 | jud. ILFOV, loc. BRAGADIRU, Strada Salciei, nr. 44 | IF | 0.006 | 0.005878 | 0 | 0.4 | CFp | CBC | Retele Electrice Muntenia | 19969895 |  | RO001E142488428/2 | 2024-05-31 | 2024
5575 | jud. GIURGIU, loc. BOLINTIN-DEAL, Bulevardul republicii, nr. 33 | GR | 0.006 | 0.005877 | 0 | 0.4 | CFp | CBC | Retele Electrice Muntenia | 19969757 |  | RO001E300891168/3 | 2024-05-27 | 2024
5576 | jud. BUCURESTI, loc. SECTOR 1, Strada Berthelot Henri Mathias, g-ral., nr. 10, ap. 1 | B | 0.006 | 0.00587 | 0 | 0.4 | CFp | CBC | Retele Electrice Muntenia | 19991561 |  | RO001E100182787/3 | 2024-05-24 | 2024
5577 | jud. BUCURESTI, loc. BUCURESTI, Strada Drumul Gazarului, nr. 13 | B | 0.01 | 0.0097 | 0 | 0.4 | CFp | CBC | Retele Electrice Muntenia | 19969287 |  | RO001E110241197/2 | 2024-05-27 | 2024
5578 | jud. ILFOV, loc. VOLUNTARI, Strada Emil Racovita, nr. 35-39, bl. VILA AJ58 | IF | 0.005 | 0.00485 | 0 | 0.4 | CFp | CBC | Retele Electrice Muntenia | 19970373 |  | RO001E141390036/2 | 2024-05-27 | 2024
5579 | jud. ILFOV, loc. POPESTI-LEORDENI, Strada Sperantei, nr. 4 | IF | 0.01 | 0.009794 | 0 | 0.4 | CFp | CBC | Retele Electrice Muntenia | 19970626 |  | RO001E143171057/2 | 2024-05-27 | 2024
5580 | jud. GIURGIU, loc. Baneasa, Strada LACURELE, nr. 18 | GR | 0.005 | 0.004899 | 0 | 0.4 | CFp | CBC | Retele Electrice Muntenia | 20124311 |  | RO001E300246836/2 | 2024-05-30 | 2024
5581 | jud. GIURGIU, loc. JOITA, Calea BUCURESTI, nr. 72 | GR | 0.005 | 0.004899 | 0 | 0.4 | CFp | CBC | Retele Electrice Muntenia | 20137845 |  | RO001E300878781/2 | 2024-05-31 | 2024
5582 | jud. ILFOV, loc. BALOTESTI, Strada Zambilelor, nr. 15/5 | IF | 0.005 | 0.004898 | 0 | 0.4 | CFp | CBC | Retele Electrice Muntenia | 20169448 |  | RO001E142792392/3 | 2024-05-29 | 2024
5583 | jud. BUCURESTI, loc. SECTOR 6, Strada Preciziei, nr. 3D | B | 0.4 | 0.39198 | 0 | 10 | CFp | CBC | Retele Electrice Muntenia | 19035971 |  | RO001E114911117/2 | 2024-05-22 | 2024
5584 | jud. GIURGIU, loc. GIURGIU, Strada Delavrancea Stefanescu Barbu, nr. 15 A | GR | 0.006 | 0.00587 | 0 | 0.4 | CFp | CBC | Retele Electrice Muntenia | 19781889 |  | RO001E300088515/4 | 2024-05-02 | 2024
5585 | jud. GIURGIU, loc. GHIZDARU, Strada Islazului, nr. 10 | GR | 0.004 | 0.003919 | 0 | 0.4 | CFp | CBC | Retele Electrice Muntenia | 19771608 |  | RO001E300360181/3 | 2024-05-02 | 2024
5586 | jud. ILFOV, loc. VIDRA, Strada Principala, nr. 363 | IF | 0.005 | 0.00482 | 0 | 0.4 | CFp | CBC | Retele Electrice Muntenia | 19793609 |  | RO001E400496801/2 | 2024-05-27 | 2024
5587 | jud. GIURGIU, loc. TOPORU, Strada VIITORULUI, nr. 33 | GR | 0.003 | 0.002939 | 0 | 0.4 | CFp | CBC | Retele Electrice Muntenia | 19766678 |  | RO001E300623835/5 | 2024-05-02 | 2024
5588 | jud. ILFOV, loc. BERCENI, Strada Intre Vii, nr. 82 C, ap. 2 | IF | 0.005 | 0.00485 | 0 | 0.4 | CFp | CBC | Retele Electrice Muntenia | 19780787 |  | RO001E142095006/3 | 2024-05-07 | 2024
5589 | jud. ILFOV, loc. CORBEANCA, Strada Soarelui, nr. 9-9A | IF | 0.006 | 0.00582 | 0 | 0.4 | CFp | CBC | Retele Electrice Muntenia | 19780820 |  | RO001E401156940/4 | 2024-05-07 | 2024
5590 | jud. ILFOV, loc. DUMBRAVENI, Strada Lahovari, nr. 90A | IF | 0.005 | 0.004899 | 0 | 0.4 | CFp | CBC | Retele Electrice Muntenia | 19792157 |  | RO001E141395705/4 | 2024-05-07 | 2024
5591 | jud. GIURGIU, loc. GIURGIU, Strada Cerbului, nr. 3 | GR | 0.003 | 0.002939 | 0 | 0.4 | CFp | CBC | Retele Electrice Muntenia | 19792271 |  | RO001E300016651/2 | 2024-05-09 | 2024
5592 | jud. GIURGIU, loc. COMANA, Strada Gheorghe Radulescu, nr. 531 | GR | 0.005 | 0.004899 | 0 | 0.4 | CFp | CBC | Retele Electrice Muntenia | 19780861 |  | RO001E300560824/3 | 2024-05-02 | 2024
5593 | jud. ILFOV, loc. CLINCENI, Strada CIURARI, nr. 5 bis | IF | 0.005 | 0.004899 | 0 | 0.4 | CFp | CBC | Retele Electrice Muntenia | 19780793 |  | RO001E400930994/2 | 2024-05-06 | 2024
5594 | jud. ILFOV, loc. BRAGADIRU, Strada Diamantului, nr. 58L | IF | 0.003 | 0.00293 | 0 | 0.4 | CFp | CBC | Retele Electrice Muntenia | 19772467 |  | RO001E142876676/2 | 2024-05-28 | 2024
5595 | jud. ILFOV, loc. CLINCENI, Strada Carierei, nr. 58 | IF | 0.0096 | 0.009407 | 0 | 0.4 | CFp | CBC | Retele Electrice Muntenia | 19779749 |  | RO001E142236058/2 | 2024-05-02 | 2024
5596 | jud. BUCURESTI, loc. SECTOR 6, Strada Prosperitatii, nr. 8 | B | 0.01 | 0.009799 | 0 | 0.4 | CFp | CBC | Retele Electrice Muntenia | 19789962 |  | RO001E109416472/2 | 2024-05-06 | 2024
5597 | jud. ILFOV, loc. DUDU, Strada Campului, nr. 7 | IF | 0.0056 | 0.005487 | 0 | 0.4 | CFp | CBC | Retele Electrice Muntenia | 19779034 |  | RO001E400252564/2 | 2024-05-08 | 2024
5598 | jud. ILFOV, loc. BALOTESTI, Strada ZORI DE ZI, nr. 23-/6, bl. Casa 4 | IF | 0.00609 | 0.005768 | 0 | 0.4 | CFp | CBC | Retele Electrice Muntenia | 19780469 |  | RO001E143086232/2 | 2024-05-07 | 2024
5599 | jud. BUCURESTI, loc. SECTOR 3, Strada Fetitelor, nr. 13 | B | 0.006 | 0.00583 | 0 | 0.4 | CFp | CBC | Retele Electrice Muntenia | 19795391 |  | RO001E104668173/2 | 2024-05-07 | 2024
5600 | jud. ILFOV, loc. JILAVA, Strada Ungureni, nr. 54 | IF | 0.005 | 0.004899 | 0 | 0.4 | CFp | CBC | Retele Electrice Muntenia | 19790167 |  | RO001E400442420/2 | 2024-05-13 | 2024
5601 | jud. GIURGIU, loc. REMUS, Strada 1 Decembrie, nr. 61 | GR | 0.004995 | 0.004892 | 0 | 0.4 | CFp | CBC | Retele Electrice Muntenia | 19780874 |  | RO001E300224001/2 | 2024-05-07 | 2024
5602 | jud. GIURGIU, loc. GAISENI, Strada Padurii, nr. 6A | GR | 0.006 | 0.005825 | 0 | 0.4 | CFp | CBC | Retele Electrice Muntenia | 19777641 |  | RO001E300991619/3 | 2024-05-02 | 2024
5603 | jud. BUCURESTI, loc. SECTOR 6, Strada Crisan Stefan,Sergent, nr. 7 | B | 0.005 | 0.00489 | 0 | 0.4 | CFp | CBC | Retele Electrice Muntenia | 19776393 |  | RO001E103179157/3 | 2024-05-02 | 2024
5604 | jud. ILFOV, loc. BRANESTI, Strada Oituz, nr. 88C | IF | 0.00582 | 0.005504 | 0 | 0.4 | CFp | CBC | Retele Electrice Muntenia | 19781094 |  | RO001E141200339/3 | 2024-05-16 | 2024
5605 | jud. ILFOV, loc. BUFTEA, Strada Fagaras, nr. 55 | IF | 0.006 | 0.00587 | 0 | 0.4 | CFp | CBC | Retele Electrice Muntenia | 19794149 |  | RO001E142648178/2 | 2024-05-20 | 2024
5606 | jud. ILFOV, loc. BALOTESTI, Strada Florilor, nr. 8 | IF | 0.003 | 0.002934 | 0 | 0.4 | CFp | CBC | Retele Electrice Muntenia | 19775744 |  | RO001E401064038/3 | 2024-05-13 | 2024
5607 | jud. GIURGIU, loc. GIURGIU, Strada Dunarii, nr. 1A | GR | 0.005 | 0.004899 | 0 | 0.4 | CFp | CBC | Retele Electrice Muntenia | 19792551 |  | RO001E300028586/3 | 2024-05-09 | 2024
5608 | jud. ILFOV, loc. COPACENI, Strada Sfantul Ioan, nr. 420 | IF | 0.01 | 0.00979 | 0 | 0.4 | CFp | CBC | Retele Electrice Muntenia | 19788290 |  | RO001E400520797/3 | 2024-05-15 | 2024
5609 | jud. ILFOV, loc. VOLUNTARI, Drumul Bisericii, nr. 38, bl. casa 13 | IF | 0.012285 | 0.012029 | 390 | 0.4 | CFp | CBC | Retele Electrice Muntenia | 19780882 |  | RO001E142606587/3 | 2024-05-13 | 2024
5610 | jud. BUCURESTI, loc. SECTOR 6, Bulevardul Ghencea, nr. 154 | B | 0.162 | 0.1587 | 0 | 10 | CFp | CBC | Retele Electrice Muntenia | 19792467 |  | RO001E109195454/2 | 2024-05-14 | 2024
5611 | jud. GIURGIU, loc. REMUS, Strada SOARELUI, nr. 17 | GR | 0.005 | 0.004899 | 0 | 0.4 | CFp | CBC | Retele Electrice Muntenia | 19769713 |  | RO001E300222188/3 | 2024-05-07 | 2024
5612 | jud. GIURGIU, loc. HERASTI, Strada Linia Mare, nr. 43 | GR | 0.0048 | 0.004703 | 0 | 0.4 | CFp | CBC | Retele Electrice Muntenia | 19770165 |  | RO001E300757541/2 | 2024-05-02 | 2024
5613 | jud. ILFOV, loc. TEGHES, Strada Daciei, nr. 27A, ap. C3 | IF | 0.006 | 0.005879 | 0 | 0.4 | CFp | CBC | Retele Electrice Muntenia | 19778571 |  | RO001E142506317/3 | 2024-05-09 | 2024
5614 | jud. GIURGIU, loc. ROATA DE JOS, Strada Constitutiei, nr. 11 | GR | 0.005 | 0.004899 | 0 | 0.4 | CFp | CBC | Retele Electrice Muntenia | 19780481 |  | RO001E300847686/3 | 2024-05-02 | 2024
5615 | jud. ILFOV, loc. DRAGOMIRESTI-DEAL, Intrarea BUJORUL ALB, nr. 32 | IF | 0.005 | 0.004899 | 0 | 0.4 | CFp | CBC | Retele Electrice Muntenia | 19773069 |  | RO001E143182802/3 | 2024-05-02 | 2024
5616 | jud. ILFOV, loc. PANTELIMON, Strada ROZELOR, nr. 12 | IF | 0.006 | 0.00583 | 0 | 0.4 | CFp | CBC | Retele Electrice Muntenia | 19790136 |  | RO001E142346904/3 | 2024-05-06 | 2024
5617 | jud. ILFOV, loc. BUFTEA, Strada Padurii, nr. 23 | IF | 0.006 | 0.00587 | 0 | 0.4 | CFp | CBC | Retele Electrice Muntenia | 19793193 |  | RO001E400543837/2 | 2024-05-20 | 2024
5618 | jud. ILFOV, loc. CHITILA, Strada Ion Creanga, nr. 26 | IF | 0.005 | 0.004899 | 0 | 0.4 | CFp | CBC | Retele Electrice Muntenia | 19772734 |  | RO001E400266334/2 | 2024-05-02 | 2024
5619 | jud. ILFOV, loc. CHIAJNA, Strada SPERANTEI, nr. 2A | IF | 0.004 | 0.003919 | 0 | 0.4 | CFp | CBC | Retele Electrice Muntenia | 19779393 |  | RO001E400952112/2 | 2024-05-02 | 2024
5620 | jud. ILFOV, loc. BRAGADIRU, Strada STR.VOINTEI, nr. 18 | IF | 0.00495 | 0.004841 | 0 | 0.4 | CFp | CBC | Retele Electrice Muntenia | 19774096 |  | RO001E141413908/3 | 2024-05-02 | 2024
5621 | jud. ILFOV, loc. PETRACHIOAIA, Strada Vanatori, nr. 1 | IF | 0.006 | 0.005879 | 0 | 0.4 | CFp | CBC | Retele Electrice Muntenia | 19773202 |  | RO001E400650454/3 | 2024-05-02 | 2024
5622 | jud. ILFOV, loc. PANTELIMON, Strada LAMAITEI, nr. 41 | IF | 0.008 | 0.00774 | 0 | 0.4 | CFp | CBC | Retele Electrice Muntenia | 19794355 |  | RO001E141397246/3 | 2024-05-22 | 2024
5623 | jud. ILFOV, loc. CLINCENI, Strada Fortului, nr. 27 D | IF | 0.006 | 0.00578 | 0 | 0.4 | CFp | CBC | Retele Electrice Muntenia | 19780571 |  | RO001E141612640/3 | 2024-05-02 | 2024
5624 | jud. BUCURESTI, loc. SECTOR 4, Drumul Gazarului, nr. 29 | B | 0.005 | 0.004899 | 0 | 0.4 | CFp | CBC | Retele Electrice Muntenia | 19780738 |  | RO001E105705705/2 | 2024-05-06 | 2024
5625 | jud. GIURGIU, loc. CASCIOARELE (GAISENI), Strada INFUNDATA, nr. 9 | GR | 0.006 | 0.00587 | 0 | 0.4 | CFp | CBC | Retele Electrice Muntenia | 19780458 |  | RO001E300990180/4 | 2024-05-02 | 2024
5626 | jud. ILFOV, loc. TEGHES, Strada Valea Danului, nr. 14 | IF | 0.01 | 0.00979 | 0 | 0.4 | CFp | CBC | Retele Electrice Muntenia | 19791962 |  | RO001E143092015/2 | 2024-05-23 | 2024
5627 | jud. ILFOV, loc. ROSU, Strada ACVILEI, nr. 37B | IF | 0.006 | 0.00587 | 0 | 0.4 | CFp | CBC | Retele Electrice Muntenia | 19790844 |  | RO001E141616251/3 | 2024-05-07 | 2024
5628 | jud. ILFOV, loc. TUNARI, Strada VIENA, nr. 17 | IF | 0.005 | 0.00482 | 0 | 0.4 | CFp | CBC | Retele Electrice Muntenia | 19788367 |  | RO001E142842848/3 | 2024-05-13 | 2024
5629 | jud. ILFOV, loc. BRAGADIRU, Strada Iederei, nr. 52-60, bl. CASA31, ap. vila 31 | IF | 0.005 | 0.004899 | 0 | 0.4 | CFp | CBC | Retele Electrice Muntenia | 19789776 |  | RO001E142715757/2 | 2024-05-07 | 2024
5630 | jud. ILFOV, loc. DASCALU, Strada 1 MAI, nr. 25 | IF | 0.013 | 0.01273 | 0 | 0.4 | CFp | CBC | Retele Electrice Muntenia | 19767325 |  | RO001E141341672/5 | 2024-05-15 | 2024
5631 | jud. GIURGIU, loc. STOENESTI, Strada Principala, nr. 175 | GR | 0.0044 | 0.004311 | 0 | 0.4 | CFp | CBC | Retele Electrice Muntenia | 19773194 |  | RO001E300473579/3 | 2024-05-02 | 2024
5632 | jud. ILFOV, loc. CLINCENI, Strada Sabarului, nr. 211 | IF | 0.006 | 0.00587 | 0 | 0.4 | CFp | CBC | Retele Electrice Muntenia | 19790853 |  | RO001E400330718/2 | 2024-05-02 | 2024
5633 | jud. GIURGIU, loc. GAISENI, Strada PADURII, nr. 27 | GR | 0.006 | 0.005825 | 0 | 0.4 | CFp | CBC | Retele Electrice Muntenia | 19781115 |  | RO001E300991709/2 | 2024-05-02 | 2024
5634 | jud. ILFOV, loc. BUFTEA, Intrarea Teilor, nr. 9 | IF | 0.005 | 0.004899 | 0 | 0.4 | CFp | CBC | Retele Electrice Muntenia | 19779307 |  | RO001E141408261/2 | 2024-05-02 | 2024
5635 | jud. ILFOV, loc. GLINA, Strada Viitorului, nr. 39 | IF | 0.006 | 0.005877 | 0 | 0.4 | CFp | CBC | Retele Electrice Muntenia | 19790198 |  | RO001E141437577/2 | 2024-05-20 | 2024
5636 | jud. ILFOV, loc. DOBROESTI, Strada GEORGE COSBUC, nr. 19, ap. 11 | IF | 0.003 | 0.00293 | 0 | 0.4 | CFp | CBC | Retele Electrice Muntenia | 19771517 |  | RO001E142506621/3 | 2024-05-02 | 2024
5637 | jud. GIURGIU, loc. MIHAILESTI, Intrarea NUCILOR, nr. 8 | GR | 0.005 | 0.004899 | 0 | 0.4 | CFp | CBC | Retele Electrice Muntenia | 19780151 |  | RO001E300589724/2 | 2024-05-02 | 2024
5638 | jud. GIURGIU, loc. BUTURUGENI, Strada Visinului, nr. 2 | GR | 0.003395 | 0.003317 | 0 | 0.4 | CFp | CBC | Retele Electrice Muntenia | 19781105 |  | RO001E300871245/3 | 2024-05-09 | 2024
5639 | jud. ILFOV, loc. VOLUNTARI, Strada EROU IANCU NICOLAE, nr. 84M | IF | 0.0232 | 0.022734 | 0 | 0.4 | CFp | CBC | Retele Electrice Muntenia | 19774007 |  | RO001E142614586/3 | 2024-05-13 | 2024
5640 | jud. ILFOV, loc. BRAGADIRU, Strada Troitei, nr. 3A, ap. c2 | IF | 0.005 | 0.00489 | 0 | 0.4 | CFp | CBC | Retele Electrice Muntenia | 19769928 |  | RO001E142177298/3 | 2024-05-02 | 2024
5641 | jud. ILFOV, loc. PANTELIMON, Strada Mihai Viteazu, nr. 5A, ap. 2 | IF | 0.00574 | 0.005615 | 0 | 0.4 | CFp | CBC | Retele Electrice Muntenia | 19776472 |  | RO001E142347073/4 | 2024-05-24 | 2024
5642 | jud. ILFOV, loc. MOGOSOAIA, Strada Daliilor, nr. 6 | IF | 0.005 | 0.00489 | 0 | 0.4 | CFp | CBC | Retele Electrice Muntenia | 19770236 |  | RO001E400911083/2 | 2024-05-02 | 2024
5643 | jud. ILFOV, loc. BERCENI, Strada Lopatarului, nr. 14A, bl. L24.25 | IF | 0.003 | 0.002939 | 0 | 0.4 | CFp | CBC | Retele Electrice Muntenia | 19787572 |  | RO001E141525441/3 | 2024-05-07 | 2024
5644 | jud. GIURGIU, loc. BOLINTIN-VALE, Strada Libertatii, nr. 76 | GR | 0.005 | 0.004899 | 0 | 0.4 | CFp | CBC | Retele Electrice Muntenia | 19771950 |  | RO001E300911048/2 | 2024-05-02 | 2024
5645 | jud. BUCURESTI, loc. SECTOR 6, Strada Grigore Grandea, nr. 27, sc. A | B | 0.00328 | 0.003174 | 0 | 0.4 | CFp | CBC | Retele Electrice Muntenia | 19790610 |  | RO001E103233899/2 | 2024-05-07 | 2024
5646 | jud. GIURGIU, loc. FRATESTI, Strada Daii, nr. 61 | GR | 0.005 | 0.004899 | 0 | 0.4 | CFp | CBC | Retele Electrice Muntenia | 19780519 |  | RO001E300207530/2 | 2024-05-02 | 2024
5647 | jud. BUCURESTI, loc. SECTOR 2, Strada Neagota, nr. 21c, sc. A | B | 0.003 | 0.00284 | 0 | 0.4 | CFp | CBC | Retele Electrice Muntenia | 19780570 |  | RO001E101067511/3 | 2024-05-09 | 2024
5648 | jud. ILFOV, loc. BALOTESTI, Soseaua Unirii, nr. 191/4 | IF | 0.01 | 0.00975 | 22 | 0.4 | CFp | CBC | Retele Electrice Muntenia | 19775804 |  | RO001E400588847/4 | 2024-05-16 | 2024
5649 | jud. ILFOV, loc. VOLUNTARI, Strada ECATERINA TEODOROIU, nr. 25 | IF | 0.006 | 0.005879 | 0 | 0.4 | CFp | CBC | Retele Electrice Muntenia | 19766716 |  | RO001E105333465/3 | 2024-05-02 | 2024
5650 | jud. BUCURESTI, loc. SECTOR 3, Strada Culesului, nr. 7 | B | 0.005 | 0.00489 | 0 | 0.4 | CFp | CBC | Retele Electrice Muntenia | 19790780 |  | RO001E110398910/1 | 2024-05-07 | 2024
5651 | jud. ILFOV, loc. 1 DECEMBRIE, Strada I.L.Caragiale, nr. 52 | IF | 0.003 | 0.002939 | 0 | 0.4 | CFp | CBC | Retele Electrice Muntenia | 19778076 |  | RO001E400509547/2 | 2024-05-21 | 2024
5652 | jud. GIURGIU, loc. HOBAIA, Strada poarta luncii, nr. 1 | GR | 0.005 | 0.004899 | 0 | 0.4 | CFp | CBC | Retele Electrice Muntenia | 19774640 |  | RO001E131391857/3 | 2024-05-02 | 2024
5653 | jud. ILFOV, loc. DOMNESTI, Strada Intrarea Violetelor, nr. 3 | IF | 0.005 | 0.00489 | 0 | 0.4 | CFp | CBC | Retele Electrice Muntenia | 19790774 |  | RO001E142208057/1 | 2024-05-16 | 2024
5654 | jud. GIURGIU, loc. SLOBOZIA, Drumul MORII, nr. 332 | GR | 0.004 | 0.003917 | 0 | 0.4 | CFp | CBC | Retele Electrice Muntenia | 19766247 |  | RO001E300389340/3 | 2024-05-27 | 2024
5655 | jud. GIURGIU, loc. ADUNATII-COPACENI, Soseaua Giurgiului, nr. 17 | GR | 0.005 | 0.004899 | 0 | 0.4 | CFp | CBC | Retele Electrice Muntenia | 19796456 |  | RO001E300479395/3 | 2024-05-27 | 2024
5656 | jud. GIURGIU, loc. STOENESTI, Strada Fundeni, nr. 37 | GR | 0.005 | 0.004899 | 0 | 0.4 | CFp | CBC | Retele Electrice Muntenia | 19782258 |  | RO001E300466043/3 | 2024-05-06 | 2024
5657 | jud. ILFOV, loc. VOLUNTARI, Strada MACILOR, nr. 3 | IF | 0.012 | 0.01171 | 0 | 0.4 | CFp | CBC | Retele Electrice Muntenia | 19792656 |  | RO001E142605452/5 | 2024-05-17 | 2024
5658 | jud. ILFOV, loc. DUDU, Strada Cimpului, nr. 15D | IF | 0.006 | 0.005879 | 0 | 0.4 | CFp | CBC | Retele Electrice Muntenia | 19796134 |  | RO001E400952640/3 | 2024-05-09 | 2024
5659 | jud. ILFOV, loc. BRAGADIRU, Strada Iasomiei, nr. 14 | IF | 0.00581 | 0.005693 | 0 | 0.4 | CFp | CBC | Retele Electrice Muntenia | 19781129 |  | RO001E400978985/2 | 2024-05-02 | 2024
5660 | jud. GIURGIU, loc. MIHAI BRAVU, Strada Crangului, nr. 7 | GR | 0.0044 | 0.004311 | 0 | 0.4 | CFp | CBC | Retele Electrice Muntenia | 19796284 |  | RO001E300540170/2 | 2024-05-07 | 2024
5661 | jud. ILFOV, loc. CLINCENI, Strada Privighetorii, nr. 21C | IF | 0.005 | 0.00489 | 0 | 0.4 | CFp | CBC | Retele Electrice Muntenia | 19766689 |  | RO001E142058274/3 | 2024-05-02 | 2024
5662 | jud. ILFOV, loc. DOMNESTI, Strada Fortunei, nr. 3 | IF | 0.01 | 0.00974 | 0 | 0.4 | CFp | CBC | Retele Electrice Muntenia | 19787840 |  | RO001E143077636/3 | 2024-05-15 | 2024
5663 | jud. ILFOV, loc. PETRACHIOAIA, Strada Afumati, nr. 104 | IF | 0.005 | 0.004894 | 0 | 0.4 | CFp | CBC | Retele Electrice Muntenia | 19780824 |  | RO001E142817682/3 | 2024-05-14 | 2024
5664 | jud. ILFOV, loc. TUNARI, Strada I.L.Caragiale, nr. 2B, ap. 1 | IF | 0.005 | 0.00489 | 0 | 0.4 | CFp | CBC | Retele Electrice Muntenia | 19769957 |  | RO001E142700290/3 | 2024-05-22 | 2024
5665 | jud. ILFOV, loc. BRAGADIRU, Soseaua Clinceni, nr. 28-J | IF | 0.004 | 0.003919 | 0 | 0.4 | CFp | CBC | Retele Electrice Muntenia | 19780670 |  | RO001E143061684/2 | 2024-05-06 | 2024
5666 | jud. ILFOV, loc. 1 DECEMBRIE, Strada 18, nr. 13 | IF | 0.004 | 0.00391 | 0 | 0.4 | CFp | CBC | Retele Electrice Muntenia | 19770063 |  | RO001E142019653/2 | 2024-05-16 | 2024
5667 | jud. Ilfov, loc. BRAGADIRU, Strada Iederei, nr. 62-66, bl. VILA 10, ap. vila 10 | IF | 0.005 | 0.004899 | 0 | 0.4 | CFp | CBC | Retele Electrice Muntenia | 19772514 |  | RO001E142244710/2 | 2024-05-02 | 2024
5668 | jud. ILFOV, loc. BUFTEA, Strada Marasti, nr. 23-A | IF | 0.005 | 0.00489 | 0 | 0.4 | CFp | CBC | Retele Electrice Muntenia | 19766879 |  | RO001E142962931/2 | 2024-05-07 | 2024
5669 | jud. ILFOV, loc. CHIAJNA, Strada PREOT SEBE COSTIN, nr. 44B, ap. CASA3 | IF | 0.003 | 0.002939 | 0 | 0.4 | CFp | CBC | Retele Electrice Muntenia | 19781892 |  | RO001E142198819/1 | 2024-05-02 | 2024
5670 | jud. ILFOV, loc. BRAGADIRU, Strada Toamnei, nr. 44K | IF | 0.003 | 0.002935 | 0 | 0.4 | CFp | CBC | Retele Electrice Muntenia | 19793982 |  | RO001E142865562/2 | 2024-05-09 | 2024
5671 | jud. ILFOV, loc. VOLUNTARI, Strada EROU IANCU NICOLAE, nr. 82M | IF | 0.0232 | 0.022734 | 0 | 0.4 | CFp | CBC | Retele Electrice Muntenia | 19774111 |  | RO001E142525914/3 | 2024-05-13 | 2024
5672 | jud. ILFOV, loc. TUNARI, Strada Primaverii, nr. 8, bl. LOT 3, ap. CASA 5 | IF | 0.005 | 0.004899 | 0 | 0.4 | CFp | CBC | Retele Electrice Muntenia | 19867501 |  | RO001E142719425/2 | 2024-05-17 | 2024
5673 | jud. ILFOV, loc. SAFTICA, Calea BUCURESTI, nr. 10 | IF | 0.006 | 0.005875 | 0 | 0.4 | CFp | CBC | Retele Electrice Muntenia | 19880828 |  | RO001E400598118/3 | 2024-05-30 | 2024
5674 | jud. GIURGIU, loc. CIOROGARLA, Strada Magnoliei, nr. 51, bl. P28 | GR | 0.005 | 0.004894 | 0 | 0.4 | CFp | CBC | Retele Electrice Muntenia | 19832900 |  | RO001E141222771/3 | 2024-05-27 | 2024
5675 | jud. GIURGIU, loc. REMUS, Strada MORII, nr. 47 | GR | 0.006 | 0.005879 | 0 | 0.4 | CFp | CBC | Retele Electrice Muntenia | 19864490 |  | RO001E300222548/2 | 2024-05-15 | 2024
5676 | jud. ILFOV, loc. BRANESTI, Strada Orhideelor, nr. 28 | IF | 0.0063 | 0.006164 | 0 | 0.4 | CFp | CBC | Retele Electrice Muntenia | 19875360 |  | RO001E141339714/2 | 2024-05-20 | 2024
5677 | jud. GIURGIU, loc. JOITA, Calea CIRESILOR, nr. 10 | GR | 0.004 | 0.003919 | 0 | 0.4 | CFp | CBC | Retele Electrice Muntenia | 19876245 |  | RO001E131374870/5 | 2024-05-17 | 2024
5678 | jud. BUCURESTI, loc. SECTOR 4, Strada Duminicii, nr. 18 A | B | 0.005 | 0.0048 | 0 | 0.4 | CFp | CBC | Retele Electrice Muntenia | 19861656 |  | RO001E108962578/3 | 2024-05-09 | 2024
5679 | jud. ILFOV, loc. CIOFLICENI, Strada Stefan cel Mare, nr. 48B | IF | 0.01 | 0.009799 | 0 | 0.4 | CFp | CBC | Retele Electrice Muntenia | 19878154 |  | RO001E142278694/2 | 2024-05-17 | 2024
5680 | jud. GIURGIU, loc. BACU, Calea Bucuresti, nr. 93 | GR | 0.006 | 0.005879 | 0 | 0.4 | CFp | CBC | Retele Electrice Muntenia | 19866116 |  | RO001E301090429/3 | 2024-05-16 | 2024
5681 | jud. GIURGIU, loc. GIURGIU, Strada Verii, nr. 16 | GR | 0.003 | 0.002939 | 0 | 0.4 | CFp | CBC | Retele Electrice Muntenia | 19870169 |  | RO001E300027068/2 | 2024-05-16 | 2024
5682 | jud. ILFOV, loc. 1 DECEMBRIE, Strada Victoriei, nr. 21A | IF | 0.006 | 0.00568 | 0 | 0.4 | CFp | CBC | Retele Electrice Muntenia | 19831136 |  | RO001E141271764/3 | 2024-05-15 | 2024
5683 | jud. ILFOV, loc. TAMASI, Strada Visinului, nr. 14 | IF | 0.005 | 0.00489 | 0 | 0.4 | CFp | CBC | Retele Electrice Muntenia | 19869440 |  | RO001E142611741/2 | 2024-05-16 | 2024
5684 | jud. ILFOV, loc. CIOROGARLA, Strada Narciselor, nr. 5A | IF | 0.00565 | 0.005536 | 0 | 0.4 | CFp | CBC | Retele Electrice Muntenia | 19880079 |  | RO001E142882875/4 | 2024-05-17 | 2024
5685 | jud. ILFOV, loc. MOGOSOAIA, Strada Daliilor, nr. 21 | IF | 0.01 | 0.00978 | 0 | 0.4 | CFp | CBC | Retele Electrice Muntenia | 19865991 |  | RO001E400672290/2 | 2024-05-20 | 2024
5686 | jud. ILFOV, loc. OTOPENI, Strada 1 Mai, nr. 63 B | IF | 0.006 | 0.005879 | 0 | 0.4 | CFp | CBC | Retele Electrice Muntenia | 19877247 |  | RO001E401134148/2 | 2024-05-17 | 2024
5687 | jud. ILFOV, loc. TUNARI, Strada Tudor Arghezi, nr. 11, ap. 2 | IF | 0.006 | 0.00578 | 0 | 0.4 | CFp | CBC | Retele Electrice Muntenia | 19869145 |  | RO001E142068994/2 | 2024-05-17 | 2024
5688 | jud. GIURGIU, loc. STOENESTI, Strada 1 Decembrie 1918, nr. 153D | GR | 0.005 | 0.004899 | 0 | 0.4 | CFp | CBC | Retele Electrice Muntenia | 19863601 |  | RO001E131348714/3 | 2024-05-29 | 2024
5689 | jud. GIURGIU, loc. GIURGIU, Strada Cerna, nr. 5 | GR | 0.003 | 0.002939 | 0 | 0.4 | CFp | CBC | Retele Electrice Muntenia | 19877096 |  | RO001E300117338/2 | 2024-05-20 | 2024
5690 | jud. BUCURESTI, loc. SECTOR 1, Strada Bacului, nr. 50 | B | 0.005 | 0.00485 | 0 | 0.4 | CFp | CBC | Retele Electrice Muntenia | 19877196 |  | RO001E100568729/3 | 2024-05-08 | 2024
5691 | jud. ILFOV, loc. OTOPENI, Strada Ciprian Porumbescu, nr. 44J | IF | 0.01 | 0.009799 | 0 | 0.4 | CFp | CBC | Retele Electrice Muntenia | 19874235 |  | RO001E143413124/2 | 2024-05-19 | 2024
5692 | jud. GIURGIU, loc. JOITA, Strada PRIMAVERII, nr. 112C | GR | 0.005 | 0.004899 | 0 | 0.4 | CFp | CBC | Retele Electrice Muntenia | 19865600 |  | RO001E131306235/3 | 2024-05-16 | 2024
5693 | jud. ILFOV, loc. BRAGADIRU, Strada Safirului, nr. 201A, ap. CASA C2 | IF | 0.006 | 0.00587 | 0 | 0.4 | CFp | CBC | Retele Electrice Muntenia | 19830915 |  | RO001E141702864/2 | 2024-05-20 | 2024
5694 | jud. GIURGIU, loc. MALU, Strada Libertatii, nr. 24 | GR | 0.005 | 0.004899 | 0 | 0.4 | CFp | CBC | Retele Electrice Muntenia | 19863971 |  | RO001E300383265/2 | 2024-05-15 | 2024
5695 | jud. ILFOV, loc. OLTENI, Soseaua Bucuresti-Domnesti, nr. 53j, ap. C2 | IF | 0.006 | 0.005879 | 0 | 0.4 | CFp | CBC | Retele Electrice Muntenia | 19868857 |  | RO001E142226563/4 | 2024-05-21 | 2024
5696 | jud. ILFOV, loc. 1 DECEMBRIE, Strada Macului, nr. 12A, ap. CASA 2 | IF | 0.005 | 0.004898 | 0 | 0.4 | CFp | CBC | Retele Electrice Muntenia | 19867622 |  | RO001E142978534/3 | 2024-05-20 | 2024
5697 | jud. ILFOV, loc. BRAGADIRU, Strada Maracineni, nr. 16B | IF | 0.003 | 0.002939 | 0 | 0.4 | CFp | CBC | Retele Electrice Muntenia | 19876838 |  | RO001E109048732/2 | 2024-05-17 | 2024
5698 | jud. ILFOV, loc. PANTELIMON, Strada Fericirii, nr. 6-8 | IF | 0.004 | 0.0039 | 0 | 0.4 | CFp | CBC | Retele Electrice Muntenia | 19880362 |  | RO001E142664772/3 | 2024-05-17 | 2024
5699 | jud. GIURGIU, loc. GIURGIU, Strada Verii, nr. 22 | GR | 0.006 | 0.005879 | 0 | 0.4 | CFp | CBC | Retele Electrice Muntenia | 19863093 |  | RO001E300027091/2 | 2024-05-15 | 2024
5700 | jud. GIURGIU, loc. REMUS, Strada Popa Nuta, nr. 2A | GR | 0.00495 | 0.004841 | 0 | 0.4 | CFp | CBC | Retele Electrice Muntenia | 19877336 |  | RO001E131450943/2 | 2024-05-27 | 2024
5701 | jud. BUCURESTI, loc. SECTOR 4, Strada Lastarului, nr. 21-25 | B | 0.006 | 0.00587 | 0 | 0.4 | CFp | CBC | Retele Electrice Muntenia | 19868832 |  | RO001E110044851/2 | 2024-05-09 | 2024
5702 | jud. ILFOV, loc. GHERMANESTI, Intrarea RAZBOIENI, nr. 5, ap. CASA 2 | IF | 0.005 | 0.004899 | 0 | 0.4 | CFp | CBC | Retele Electrice Muntenia | 19881117 |  | RO001E142976363/3 | 2024-05-21 | 2024
5703 | jud. ILFOV, loc. OTOPENI, Strada Sofia, nr. 84C | IF | 0.005 | 0.004899 | 0 | 0.4 | CFp | CBC | Retele Electrice Muntenia | 19868105 |  | RO001E142445847/3 | 2024-05-17 | 2024
5704 | jud. ILFOV, loc. MOGOSOAIA, Strada Livezilor, nr. 8E | IF | 0.005 | 0.00488 | 0 | 0.4 | CFp | CBC | Retele Electrice Muntenia | 19833536 |  | RO001E141799297/5 | 2024-05-30 | 2024
5705 | jud. GIURGIU, loc. ULMI, Strada FLOREASCA, nr. 376 | GR | 0.003 | 0.002939 | 0 | 0.4 | CFp | CBC | Retele Electrice Muntenia | 19877053 |  | RO001E301028194/3 | 2024-05-17 | 2024
5706 | jud. BUCURESTI, loc. SECTOR 1, Strada Sandu-Aldea Constantin, nr. 87 | B | 0.003 | 0.00289 | 0 | 0.4 | CFp | CBC | Retele Electrice Muntenia | 19840363 |  | RO001E100018426/2 | 2024-05-07 | 2024
5707 | jud. ILFOV, loc. BERCENI, Strada Miorita, nr. 85L | IF | 0.005 | 0.004899 | 0 | 0.4 | CFp | CBC | Retele Electrice Muntenia | 19861232 |  | RO001E142770860/2 | 2024-05-17 | 2024
5708 | jud. ILFOV, loc. POPESTI-LEORDENI, Strada Oituz, nr. 34Q, ap. C1 | IF | 0.004 | 0.00391 | 0 | 0.4 | CFp | CBC | Retele Electrice Muntenia | 19888153 |  | RO001E141604472/3 | 2024-05-14 | 2024
5709 | jud. ILFOV, loc. PANTELIMON, Strada BINELUI, nr. 23 | IF | 0.006 | 0.00587 | 0 | 0.4 | CFp | CBC | Retele Electrice Muntenia | 19888157 |  | RO001E142878757/2 | 2024-05-21 | 2024
5710 | jud. ILFOV, loc. MAGURELE, Strada CALUGARENI, nr. 41A | IF | 0.003 | 0.00293 | 0 | 0.4 | CFp | CBC | Retele Electrice Muntenia | 19888164 |  | RO001E141516924/3 | 2024-05-21 | 2024
5711 | jud. ILFOV, loc. POPESTI-LEORDENI, Strada DRUMUL FERMEI, nr. 105 | IF | 0.005 | 0.004899 | 0 | 0.4 | CFp | CBC | Retele Electrice Muntenia | 19863139 |  | RO001E109378211/2 | 2024-05-09 | 2024
5712 | jud. BUCURESTI, loc. SECTOR 1, Strada Minervei, nr. 68B | B | 0.00598 | 0.005859 | 0 | 0.4 | CFp | CBC | Retele Electrice Muntenia | 19883081 |  | RO001E110269995/2 | 2024-05-10 | 2024
5713 | jud. ILFOV, loc. BUDA, Strada PODISOR, nr. 37 | IF | 0.006 | 0.005879 | 0 | 0.4 | CFp | CBC | Retele Electrice Muntenia | 19869948 |  | RO001E142602516/2 | 2024-05-16 | 2024
5714 | jud. GIURGIU, loc. GIURGIU, Strada MARIN GELEA, nr. 6 | GR | 0.004 | 0.003919 | 0 | 0.4 | CFp | CBC | Retele Electrice Muntenia | 19878049 |  | RO001E300103546/2 | 2024-05-17 | 2024
5715 | jud. GIURGIU, loc. JOITA, Strada Podul Banului, nr. 86D | GR | 0.006 | 0.005879 | 0 | 0.4 | CFp | CBC | Retele Electrice Muntenia | 19885776 |  | RO001E131342910/3 | 2024-05-19 | 2024
5716 | jud. ILFOV, loc. PASAREA, Strada Calea Bucuresti, nr. 7A | IF | 0.008 | 0.007839 | 0 | 0.4 | CFp | CBC | Retele Electrice Muntenia | 19884113 |  | RO001E401099395/3 | 2024-05-17 | 2024
5717 | jud. GIURGIU, loc. JOITA, Strada CAMPIEI, nr. 171F | GR | 0.003 | 0.002939 | 0 | 0.4 | CFp | CBC | Retele Electrice Muntenia | 19864288 |  | RO001E131442911/3 | 2024-05-15 | 2024
5718 | jud. ILFOV, loc. CERNICA, Strada Decebal, nr. 43, bl. -, sc. -, et. -, ap. - | IF | 0.006 | 0.005874 | 0 | 0.4 | CFp | CBC | Retele Electrice Muntenia | 19831476 |  | RO001E142094960/2 | 2024-05-16 | 2024
5719 | jud. ILFOV, loc. OTOPENI, Strada 1 Mai, nr. 46A | IF | 0.00602 | 0.005899 | 0 | 0.4 | CFp | CBC | Retele Electrice Muntenia | 19864647 |  | RO001E141562824/3 | 2024-05-15 | 2024
5720 | jud. GIURGIU, loc. BOLINTIN-VALE, Strada Poarta Luncii, nr. 132 | GR | 0.01 | 0.009799 | 0 | 0.4 | CFp | CBC | Retele Electrice Muntenia | 19870828 |  | RO001E301100140/2 | 2024-05-15 | 2024
5721 | jud. GIURGIU, loc. CRIVINA, -, nr. 148 | GR | 0.006 | 0.005879 | 0 | 0.4 | CFp | CBC | Retele Electrice Muntenia | 19871078 |  | RO001E300918203/3 | 2024-05-21 | 2024
5722 | jud. ILFOV, loc. MOGOSOAIA, Strada VANATORILOR, nr. 23B | IF | 0.005 | 0.004899 | 0 | 0.4 | CFp | CBC | Retele Electrice Muntenia | 19830704 |  | RO001E401162756/3 | 2024-05-15 | 2024
5723 | jud. ILFOV, loc. VOLUNTARI, Strada Serban Ion, nr. 47D | IF | 0.008 | 0.00783 | 0 | 0.4 | CFp | CBC | Retele Electrice Muntenia | 19868345 |  | RO001E142349019/2 | 2024-05-21 | 2024
5724 | jud. GIURGIU, loc. SABARENI, Strada Principala, nr. 11 | GR | 0.006 | 0.005879 | 0 | 0.4 | CFp | CBC | Retele Electrice Muntenia | 19876693 |  | RO001E300927764/3 | 2024-05-17 | 2024
5725 | jud. BUCURESTI, loc. SECTOR 5, Calea Ferentari, nr. 177 | B | 0.01 | 0.00979 | 0 | 0.4 | CFp | CBC | Retele Electrice Muntenia | 19885633 |  | RO001E108869956/2 | 2024-05-10 | 2024
5726 | jud. ILFOV, loc. BRAGADIRU, Strada Margelelor, nr. 2D | IF | 0.005 | 0.0047 | 0 | 0.4 | CFp | CBC | Retele Electrice Muntenia | 19830436 |  | RO001E141661981/3 | 2024-05-14 | 2024
5727 | jud. BUCURESTI, loc. SECTOR 2, Strada Zamfir A. Marcu, cap., nr. 2 | B | 0.01 | 0.009798 | 0 | 0.4 | CFp | CBC | Retele Electrice Muntenia | 19832731 |  | RO001E105241542/3 | 2024-05-15 | 2024
5728 | jud. ILFOV, loc. BERCENI, Strada 1 Mai, nr. 103 | IF | 0.006 | 0.00587 | 0 | 0.4 | CFp | CBC | Retele Electrice Muntenia | 19871888 |  | RO001E400467539/3 | 2024-05-15 | 2024
5729 | jud. ILFOV, loc. BUFTEA, ALEEA Brazilor, nr. 3-5 | IF | 0.19992 | 0.19591 | 0 | 0.4 | CFp | CBC | Retele Electrice Muntenia | 19865278 |  | RO001E400876836/4 | 2024-05-28 | 2024
5730 | jud. ILFOV, loc. DRAGOMIRESTI-DEAL, Strada Crizantemelor, nr. 77J | IF | 0.006 | 0.005875 | 0 | 0.4 | CFp | CBC | Retele Electrice Muntenia | 19877317 |  | RO001E142862884/2 | 2024-05-27 | 2024
5731 | jud. GIURGIU, loc. GIURGIU, Intrarea Pinului, nr. 9 | GR | 0.006 | 0.005879 | 0 | 0.4 | CFp | CBC | Retele Electrice Muntenia | 19865046 |  | RO001E300072776/2 | 2024-05-14 | 2024
5732 | jud. ILFOV, loc. BRANESTI, Strada Soldat Petre Ionel, nr. 147 | IF | 0.00255 | 0.002498 | 0 | 0.4 | CFp | CBC | Retele Electrice Muntenia | 19831614 |  | RO001E400838069/3 | 2024-05-23 | 2024
5733 | jud. ILFOV, loc. POPESTI-LEORDENI, Strada Amurgului, nr. 39J | IF | 0.004095 | 0.003913 | 0 | 0.4 | CFp | CBC | Retele Electrice Muntenia | 19865322 |  | RO001E142468987/2 | 2024-05-15 | 2024
5734 | jud. ILFOV, loc. BRANESTI, Strada Violetelor, nr. 59G, ap. / | IF | 0.005 | 0.00489 | 0 | 0.4 | CFp | CBC | Retele Electrice Muntenia | 19871893 |  | RO001E141530773/3 | 2024-05-24 | 2024
5735 | jud. ILFOV, loc. COPACENI, Strada Principala, nr. 190 | IF | 0.008 | 0.00782 | 0 | 0.4 | CFp | CBC | Retele Electrice Muntenia | 19865936 |  | RO001E141184712/2 | 2024-05-17 | 2024
5736 | jud. GIURGIU, loc. GIURGIU, Strada Ialomicioarei, nr. 33 | GR | 0.005 | 0.004899 | 0 | 0.4 | CFp | CBC | Retele Electrice Muntenia | 19886737 |  | RO001E300118744/2 | 2024-05-19 | 2024
5737 | jud. ILFOV, loc. BUFTEA, ALEEA CU BRAZI, nr. 3B | IF | 0.006 | 0.00587 | 0 | 0.4 | CFp | CBC | Retele Electrice Muntenia | 19869047 |  | RO001E141419498/3 | 2024-05-13 | 2024
5738 | jud. ILFOV, loc. TUNARI, Strada 1 Decembrie, nr. 136, ap. VILA 15.4 | IF | 0.0077 | 0.007536 | 0 | 0.4 | CFp | CBC | Retele Electrice Muntenia | 19876043 |  | RO001E141926143/2 | 2024-05-27 | 2024
5739 | jud. GIURGIU, loc. CETATEA, Strada Poenitei, nr. 37 | GR | 0.004 | 0.003919 | 0 | 0.4 | CFp | CBC | Retele Electrice Muntenia | 19866213 |  | RO001E300218273/3 | 2024-05-15 | 2024
5740 | jud. GIURGIU, loc. UZUNU, Strada Podgoriei, nr. 3 | GR | 0.003 | 0.002939 | 0 | 0.4 | CFp | CBC | Retele Electrice Muntenia | 19878032 |  | RO001E300559068/3 | 2024-05-20 | 2024
5741 | jud. ILFOV, loc. OTOPENI, Intrarea Caminul Cultural, nr. 6A | IF | 0.006 | 0.00578 | 0 | 0.4 | CFp | CBC | Retele Electrice Muntenia | 19866249 |  | RO001E400089506/3 | 2024-05-21 | 2024
5742 | jud. ILFOV, loc. BRANESTI, Strada Mihai Eminescu, nr. 37 | IF | 0.0068 | 0.006663 | 0 | 0.4 | CFp | CBC | Retele Electrice Muntenia | 19831995 |  | RO001E400838856/3 | 2024-05-23 | 2024
5743 | jud. ILFOV, loc. BALOTESTI, Strada Amurgului, nr. 165/14 | IF | 0.008 | 0.007839 | 0 | 0.4 | CFp | CBC | Retele Electrice Muntenia | 19867638 |  | RO001E141618455/2 | 2024-05-29 | 2024
5744 | jud. ILFOV, loc. DOMNESTI, Strada Frumoasa, nr. 4 | IF | 0.006 | 0.00583 | 0 | 0.4 | CFp | CBC | Retele Electrice Muntenia | 19862383 |  | RO001E401168640/3 | 2024-05-27 | 2024
5745 | jud. GIURGIU, loc. JOITA, Strada CAMPIEI, nr. 183 | GR | 0.006 | 0.005879 | 0 | 0.4 | CFp | CBC | Retele Electrice Muntenia | 19865461 |  | RO001E301204561/5 | 2024-05-13 | 2024
5746 | jud. GIURGIU, loc. GIURGIU, Strada Pacii, nr. 35 | GR | 0.006 | 0.005879 | 0 | 0.4 | CFp | CBC | Retele Electrice Muntenia | 19864251 |  | RO001E300034550/2 | 2024-05-15 | 2024
5747 | jud. ILFOV, loc. TUNARI, Strada 1 Decembrie, nr. 119, bl. 62545 CAD, ap. VILA 508 | IF | 0.0077 | 0.007536 | 0 | 0.4 | CFp | CBC | Retele Electrice Muntenia | 19859613 |  | RO001E143282689/2 | 2024-05-17 | 2024
5748 | jud. ILFOV, loc. DIMIENI, Strada Aviatiei, nr. 25 | IF | 0.005 | 0.004899 | 0 | 0.4 | CFp | CBC | Retele Electrice Muntenia | 19833256 |  | RO001E400178437/3 | 2024-05-15 | 2024
5749 | jud. GIURGIU, loc. MIHAI BRAVU, Strada BOLTITA, nr. 13 | GR | 0.005 | 0.004899 | 0 | 0.4 | CFp | CBC | Retele Electrice Muntenia | 19862529 |  | RO001E300541586/3 | 2024-05-15 | 2024
5750 | jud. BUCURESTI, loc. SECTOR 4, Drumul Gilaului, nr. 11 R | B | 0.00979 | 0.009593 | 0 | 0.4 | CFp | CBC | Retele Electrice Muntenia | 19881406 |  | RO001E109126313/2 | 2024-05-09 | 2024
5751 | jud. GIURGIU, loc. GIURGIU, Strada Plevnei, nr. 30 | GR | 0.006 | 0.005879 | 0 | 0.4 | CFp | CBC | Retele Electrice Muntenia | 19870936 |  | RO001E300089965/2 | 2024-05-16 | 2024
5752 | jud. GIURGIU, loc. GIURGIU, Strada Negru Voda, nr. 82 | GR | 0.008 | 0.007839 | 0 | 0.4 | CFp | CBC | Retele Electrice Muntenia | 19859320 |  | RO001E300057252/4 | 2024-05-15 | 2024
5753 | jud. GIURGIU, loc. REMUS, Strada MORII, nr. 50 | GR | 0.01998 | 0.019574 | 0 | 0.4 | CFp | CBC | Retele Electrice Muntenia | 19859393 |  | RO001E300222481/3 | 2024-05-21 | 2024
5754 | jud. ILFOV, loc. TUNARI, Strada Primaverii, nr. 8, bl. LOT 3, ap. CASA 6 | IF | 0.005 | 0.004899 | 0 | 0.4 | CFp | CBC | Retele Electrice Muntenia | 19868323 |  | RO001E142719436/2 | 2024-05-17 | 2024
5755 | jud. ILFOV, loc. GHERMANESTI, Strada Vaslui, nr. 22 | IF | 0.005915 | 0.005796 | 0 | 0.4 | CFp | CBC | Retele Electrice Muntenia | 19875324 |  | RO001E142818964/4 | 2024-05-24 | 2024
5756 | jud. ILFOV, loc. TUNARI, Strada 1 decembrie, nr. 144-148/10, ap. LOT 10 | IF | 0.005 | 0.004899 | 0 | 0.4 | CFp | CBC | Retele Electrice Muntenia | 19875564 |  | RO001E142673176/3 | 2024-05-17 | 2024
5757 | jud. GIURGIU, loc. GIURGIU, Strada Titulescu Nicolae, nr. 104 | GR | 0.004 | 0.003917 | 0 | 0.4 | CFp | CBC | Retele Electrice Muntenia | 19866417 |  | RO001E300093656/2 | 2024-05-27 | 2024
5758 | jud. BUCURESTI, loc. SECTOR 2, Strada Hispania, nr. 17 | B | 0.005 | 0.00489 | 0 | 0.23 | CFp | CBC | Retele Electrice Muntenia | 19871933 |  | RO001E105270982/3 | 2024-05-28 | 2024
5759 | jud. GIURGIU, loc. POIANA LUI STANGA, Strada Argesului, nr. 10 | GR | 0.005 | 0.004899 | 0 | 0.4 | CFp | CBC | Retele Electrice Muntenia | 19870156 |  | RO001E301076186/3 | 2024-05-15 | 2024
5760 | jud. ILFOV, loc. BRAGADIRU, Strada Maracineni, nr. 114-116, ap. VILA 59 | IF | 0.005 | 0.00489 | 0 | 0.4 | CFp | CBC | Retele Electrice Muntenia | 19863916 |  | RO001E141940475/2 | 2024-05-17 | 2024
5761 | jud. ILFOV, loc. BRAGADIRU, Soseaua Clinceni, nr. 32 | IF | 0.005 | 0.00489 | 0 | 0.4 | CFp | CBC | Retele Electrice Muntenia | 19864768 |  | RO001E400320481/3 | 2024-05-17 | 2024
5762 | jud. BUCURESTI, loc. SECTOR 1, Strada Mitropolitul Varlaam, nr. 17 | B | 0.003 | 0.002939 | 0 | 0.4 | CFp | CBC | Retele Electrice Muntenia | 19871549 |  | RO001E108956593/2 | 2024-05-28 | 2024
5763 | jud. BUCURESTI, loc. SECTOR 1, Strada Berveni, nr. 8 | B | 0.005 | 0.004899 | 0 | 0.4 | CFp | CBC | Retele Electrice Muntenia | 19881237 |  | RO001E100681477/2 | 2024-05-16 | 2024
5764 | jud. GIURGIU, loc. GIURGIU, Strada Salcamilor, nr. 8 | GR | 0.006 | 0.005879 | 0 | 0.4 | CFp | CBC | Retele Electrice Muntenia | 19864624 |  | RO001E300104918/3 | 2024-05-16 | 2024
5765 | jud. GIURGIU, loc. BOLINTIN-DEAL, Strada Mihail Sadoveanu, nr. 3 | GR | 0.006 | 0.005879 | 0 | 0.4 | CFp | CBC | Retele Electrice Muntenia | 19866276 |  | RO001E300890572/3 | 2024-05-17 | 2024
5766 | jud. BUCURESTI, loc. SECTOR 3, Strada Ticus, nr. 5 | B | 0.00592 | 0.0058 | 0 | 0.23 | CFp | CBC | Retele Electrice Muntenia | 19867435 |  | RO001E103734727/2 | 2024-05-27 | 2024
5767 | jud. ILFOV, loc. TEGHES, Strada INTRAREA LA FANTANA, nr. 11 | IF | 0.00492 | 0.004812 | 0 | 0.4 | CFp | CBC | Retele Electrice Muntenia | 19871913 |  | RO001E142929631/2 | 2024-05-15 | 2024
5768 | jud. ILFOV, loc. MOGOSOAIA, Strada Viilor, nr. 10E, ap. 10E | IF | 0.006 | 0.005879 | 0 | 0.4 | CFp | CBC | Retele Electrice Muntenia | 19867431 |  | RO001E142699152/2 | 2024-05-17 | 2024
5769 | jud. ILFOV, loc. PRUNI, Strada ARGES, nr. 62 | IF | 0.003 | 0.00293 | 0 | 0.4 | CFp | CBC | Retele Electrice Muntenia | 19864799 |  | RO001E142142357/4 | 2024-05-14 | 2024
5770 | jud. ILFOV, loc. OTOPENI, Strada Craitelor, nr. 2-2A | IF | 0.005 | 0.004899 | 0 | 0.4 | CFp | CBC | Retele Electrice Muntenia | 19879378 |  | RO001E141943456/2 | 2024-05-20 | 2024
5771 | jud. ILFOV, loc. CRETESTI, Strada Pod, nr. 1 | IF | 0.005 | 0.00489 | 0 | 0.4 | CFp | CBC | Retele Electrice Muntenia | 19833234 |  | RO001E400487340/3 | 2024-05-15 | 2024
5772 | jud. GIURGIU, loc. GIURGIU, Bulevardul Nicolescu Miron, acad., nr. 15 | GR | 0.003 | 0.002939 | 0 | 0.4 | CFp | CBC | Retele Electrice Muntenia | 19830927 |  | RO001E300064823/2 | 2024-05-15 | 2024
5773 | jud. BUCURESTI, loc. SECTOR 5, Strada Filiasi, nr. 36 | B | 0.006 | 0.005879 | 0 | 0.4 | CFp | CBC | Retele Electrice Muntenia | 19877605 |  | RO001E108202665/3 | 2024-05-07 | 2024
5774 | jud. GIURGIU, loc. GR?DI?TEA, Strada Sos. Principal?, nr. 487 | GR | 0.00498 | 0.004875 | 0 | 0.4 | CFp | CBC | Retele Electrice Muntenia | 19854823 |  | RO001E300572096/3 | 2024-05-24 | 2024
5775 | jud. BUCURESTI, loc. SECTOR 3, Intrarea SABITEI, nr. 48-50 | B | 0.01 | 0.009799 | 0 | 0.4 | CFp | CBC | Retele Electrice Muntenia | 19863267 |  | RO001E110650719/2 | 2024-05-15 | 2024
5776 | jud. GIURGIU, loc. MIHAI VODA, Strada Scolii, nr. 57 | GR | 0.005 | 0.004899 | 0 | 0.4 | CFp | CBC | Retele Electrice Muntenia | 19864221 |  | RO001E300897355/3 | 2024-05-16 | 2024
5777 | jud. GIURGIU, loc. FLORESTI, Strada Gradinitei, nr. 23 | GR | 0.005 | 0.004899 | 0 | 0.4 | CFp | CBC | Retele Electrice Muntenia | 19864667 |  | RO001E131273711/3 | 2024-05-20 | 2024
5778 | jud. GIURGIU, loc. PALANCA, Strada SABARULUI, nr. 4 | GR | 0.01 | 0.009799 | 0 | 0.4 | CFp | CBC | Retele Electrice Muntenia | 19833223 |  | RO001E131453845/3 | 2024-05-16 | 2024
5779 | jud. ILFOV, loc. MAGURELE, Strada strada Livezii, nr. 39A | IF | 0.01 | 0.0097 | 0 | 0.4 | CFp | CBC | Retele Electrice Muntenia | 19837122 |  | RO001E141776225/3 | 2024-05-20 | 2024
5780 | jud. GIURGIU, loc. BACU, Strada Ciorogarlei, nr. 24 D | GR | 0.006 | 0.005879 | 0 | 0.4 | CFp | CBC | Retele Electrice Muntenia | 19832847 |  | RO001E131424236/2 | 2024-05-21 | 2024
5781 | jud. ILFOV, loc. OLTENI, Soseaua Bucuresti-Domnesti, nr. 53I, ap. C1 | IF | 0.005 | 0.004899 | 0 | 0.4 | CFp | CBC | Retele Electrice Muntenia | 19844662 |  | RO001E142225652/4 | 2024-05-15 | 2024
5782 | jud. ILFOV, loc. CHITILA, Strada Marului, nr. 1 | IF | 0.00594 | 0.005721 | 0 | 0.4 | CFp | CBC | Retele Electrice Muntenia | 19867373 |  | RO001E141295513/2 | 2024-05-17 | 2024
5783 | jud. ILFOV, loc. OTOPENI, Strada Marin Sorescu, nr. 20 D | IF | 0.006 | 0.005879 | 0 | 0.4 | CFp | CBC | Retele Electrice Muntenia | 19831391 |  | RO001E401129861/3 | 2024-05-22 | 2024
5784 | jud. ILFOV, loc. OTOPENI, Strada Ciprian Porumbescu, nr. 48 A1 | IF | 0.003 | 0.002939 | 0 | 0.4 | CFp | CBC | Retele Electrice Muntenia | 19864246 |  | RO001E142658191/3 | 2024-05-17 | 2024
5785 | jud. ILFOV, loc. PASAREA, Strada Nicolae Balcescu, nr. 14 | IF | 0.00255 | 0.002498 | 0 | 0.4 | CFp | CBC | Retele Electrice Muntenia | 19832093 |  | RO001E400838755/3 | 2024-05-23 | 2024
5786 | jud. ILFOV, loc. PANTELIMON, Strada Libelulelor, nr. 11 | IF | 0.003 | 0.002939 | 0 | 0.4 | CFp | CBC | Retele Electrice Muntenia | 19879590 |  | RO001E142067869/2 | 2024-05-30 | 2024
5787 | jud. ILFOV, loc. VOLUNTARI, Strada GALATA, nr. 85 | IF | 0.008 | 0.00783 | 0 | 0.4 | CFp | CBC | Retele Electrice Muntenia | 19833281 |  | RO001E142165374/2 | 2024-05-13 | 2024
5788 | jud. ILFOV, loc. COPACENI, Strada Sfantul Ioan, nr. 67 | IF | 0.005 | 0.004899 | 0 | 0.4 | CFp | CBC | Retele Electrice Muntenia | 19860918 |  | RO001E400520258/3 | 2024-05-21 | 2024
5789 | jud. ILFOV, loc. DOMNESTI, Intrarea CUPOLEI, nr. 11 | IF | 0.005 | 0.004899 | 0 | 0.4 | CFp | CBC | Retele Electrice Muntenia | 19831295 |  | RO001E141770678/2 | 2024-05-21 | 2024
5790 | jud. ILFOV, loc. DOMNESTI, Strada Branduselor, nr. 44 | IF | 0.006 | 0.005879 | 0 | 0.4 | CFp | CBC | Retele Electrice Muntenia | 19831411 |  | RO001E401026733/3 | 2024-05-14 | 2024
5791 | jud. GIURGIU, loc. SABARENI, Strada Principala, nr. 217/27 | GR | 0.006 | 0.005879 | 0 | 0.4 | CFp | CBC | Retele Electrice Muntenia | 19839667 |  | RO001E131404212/3 | 2024-05-21 | 2024
5792 | jud. ILFOV, loc. DRAGOMIRESTI-DEAL, Strada Scolii, nr. 33A | IF | 0.003 | 0.002939 | 0 | 0.4 | CFp | CBC | Retele Electrice Muntenia | 19877916 |  | RO001E142015727/2 | 2024-05-21 | 2024
5793 | jud. BUCURESTI, loc. SECTOR 2, Strada Melodiei, nr. 115 | B | 0.004 | 0.00391 | 0 | 0.23 | CFp | CBC | Retele Electrice Muntenia | 19869956 |  | RO001E105284448/2 | 2024-05-15 | 2024
5794 | jud. ILFOV, loc. BRANESTI, Strada Violetelor, nr. 59F, ap. //// | IF | 0.005 | 0.00489 | 0 | 0.4 | CFp | CBC | Retele Electrice Muntenia | 19871885 |  | RO001E141529692/4 | 2024-05-24 | 2024
5795 | jud. GIURGIU, loc. BALANU, Strada Alunis, nr. 4 | GR | 0.004 | 0.003919 | 0 | 0.4 | CFp | CBC | Retele Electrice Muntenia | 19859431 |  | RO001E300355545/3 | 2024-05-21 | 2024
5796 | jud. ILFOV, loc. PANTELIMON, Strada Alba, nr. 41-41A | IF | 0.005 | 0.004897 | 0 | 0.4 | CFp | CBC | Retele Electrice Muntenia | 19954844 |  | RO001E141808658/2 | 2024-05-29 | 2024
5797 | jud. ILFOV, loc. TAMASI, Strada Visinului, nr. 10 | IF | 0.005 | 0.00489 | 0 | 0.4 | CFp | CBC | Retele Electrice Muntenia | 19940603 |  | RO001E142480004/3 | 2024-05-27 | 2024
5798 | jud. ILFOV, loc. BERCENI, Strada Intravilan, nr. NC63902 | IF | 0.012 | 0.011742 | 200 | 0.4 | CFp | CBC | Retele Electrice Muntenia | 19949138 |  | RO001E143128273/2 | 2024-05-27 | 2024
5799 | jud. ILFOV, loc. CHIAJNA, Strada GOSPODARI, nr. 38 | IF | 0.008 | 0.00764 | 0 | 0.4 | CFp | CBC | Retele Electrice Muntenia | 19953263 |  | RO001E400927361/2 | 2024-05-24 | 2024
5800 | jud. ILFOV, loc. TUNARI, Strada Ceair, nr. 62-64, ap. casa 3 | IF | 0.005 | 0.004899 | 0 | 0.4 | CFp | CBC | Retele Electrice Muntenia | 19935084 |  | RO001E142256353/2 | 2024-05-24 | 2024
5801 | jud. BUCURESTI, loc. SECTOR 6, Strada Agnita, nr. 52 A | B | 0.005 | 0.00489 | 0 | 0.4 | CFp | CBC | Retele Electrice Muntenia | 19936371 |  | RO001E103231998/2 | 2024-05-22 | 2024
5802 | jud. ILFOV, loc. DRAGOMIRESTI-VALE, Strada Florilor, nr. 12 | IF | 0.004 | 0.003919 | 0 | 0.4 | CFp | CBC | Retele Electrice Muntenia | 19934949 |  | RO001E142867272/2 | 2024-05-22 | 2024
5803 | jud. ILFOV, loc. OTOPENI, Drumul Garii Balotesti, nr. 58-62, ap. CASA 66 | IF | 0.00873 | 0.008355 | 0 | 0.4 | CFp | CBC | Retele Electrice Muntenia | 19955499 |  | RO001E142856203/2 | 2024-05-31 | 2024
5804 | jud. ILFOV, loc. VIDRA, Strada Principala, nr. 72 | IF | 0.006 | 0.005879 | 0 | 0.4 | CFp | CBC | Retele Electrice Muntenia | 19942439 |  | RO001E400500481/2 | 2024-05-24 | 2024
5805 | jud. GIURGIU, loc. COSOBA, Strada PLOPILOR, nr. 866bis | GR | 0.005 | 0.004899 | 0 | 0.4 | CFp | CBC | Retele Electrice Muntenia | 19938123 |  | RO001E131436756/2 | 2024-05-27 | 2024
5806 | jud. GIURGIU, loc. JOITA, Strada Stungaru, nr. 5 | GR | 0.004 | 0.003919 | 0 | 0.4 | CFp | CBC | Retele Electrice Muntenia | 19954712 |  | RO001E131381474/1 | 2024-05-24 | 2024
5807 | jud. ILFOV, loc. OTOPENI, Strada Petre Ispirescu, nr. 20A | IF | 0.006 | 0.005879 | 0 | 0.4 | CFp | CBC | Retele Electrice Muntenia | 19957469 |  | RO001E141539682/3 | 2024-05-24 | 2024
5808 | jud. BUCURESTI, loc. SECTOR 1, Strada Renasterii, nr. 130 A | B | 0.003 | 0.002939 | 0 | 0.4 | CFp | CBC | Retele Electrice Muntenia | 19943944 |  | RO001E109131432/2 | 2024-05-21 | 2024
5809 | jud. GIURGIU, loc. MALU SPART, SATUL MALU SPART, nr. 93 | GR | 0.005 | 0.004899 | 0 | 0.4 | CFp | CBC | Retele Electrice Muntenia | 19942575 |  | RO001E300924615/3 | 2024-05-22 | 2024
5810 | jud. ILFOV, loc. PANTELIMON, Strada Baile Herculane, nr. 40E, bl. /1 | IF | 0.005 | 0.00489 | 0 | 0.4 | CFp | CBC | Retele Electrice Muntenia | 19940660 |  | RO001E142805106/2 | 2024-05-24 | 2024
5811 | jud. GIURGIU, loc. GIURGIU, FUNDATURA Rozelor, nr. 1C | GR | 0.00492 | 0.004819 | 0 | 0.4 | CFp | CBC | Retele Electrice Muntenia | 19944418 |  | RO001E300051111/2 | 2024-05-24 | 2024
5812 | jud. ILFOV, loc. BRAGADIRU, Strada GLORIEI, nr. 41C, ap. casa 2 | IF | 0.0042 | 0.004096 | 0 | 0.4 | CFp | CBC | Retele Electrice Muntenia | 19935336 |  | RO001E142791638/2 | 2024-05-23 | 2024
5813 | jud. ILFOV, loc. PERIS, Strada REINVIERII, nr. 9A | IF | 0.0082 | 0.008035 | 0 | 0.4 | CFp | CBC | Retele Electrice Muntenia | 19935468 |  | RO001E141786271/2 | 2024-05-23 | 2024
5814 | jud. ILFOV, loc. RUDENI, Strada Dacia, nr. 24 | IF | 0.005 | 0.00489 | 0 | 0.4 | CFp | CBC | Retele Electrice Muntenia | 19940616 |  | RO001E400288079/2 | 2024-05-22 | 2024
5815 | jud. ILFOV, loc. JILAVA, Strada Ungureni, nr. 3 | IF | 0.005 | 0.00489 | 0 | 0.4 | CFp | CBC | Retele Electrice Muntenia | 19940588 |  | RO001E400441069/2 | 2024-05-27 | 2024
5816 | jud. BUCURESTI, loc. SECTOR 5, Strada Socolesti, nr. 38C | B | 0.003 | 0.00274 | 0 | 0.4 | CFp | CBC | Retele Electrice Muntenia | 19953503 |  | RO001E110344090/2 | 2024-05-21 | 2024
5817 | jud. ILFOV, loc. BERCENI, Strada Sulina, nr. 6G | IF | 0.005 | 0.004895 | 0 | 0.4 | CFp | CBC | Retele Electrice Muntenia | 19945777 |  | RO001E141485626/2 | 2024-05-27 | 2024
5818 | jud. ILFOV, loc. TEGHES, Strada VALEA FLORILOR, nr. 38 | IF | 0.01 | 0.00979 | 0 | 0.4 | CFp | CBC | Retele Electrice Muntenia | 19957700 |  | RO001E142994015/2 | 2024-05-24 | 2024
5819 | jud. BUCURESTI, loc. SECTOR 5, Drumul Cooperativei, nr. 104, et. 1, ap. 8 | B | 0.005 | 0.004895 | 0 | 0.4 | CFp | CBC | Retele Electrice Muntenia | 19936796 |  | RO001E110438331/2 | 2024-05-30 | 2024
5820 | jud. GIURGIU, loc. OGREZENI, Strada SUSENI, nr. 650 | GR | 0.006 | 0.005879 | 0 | 0.4 | CFp | CBC | Retele Electrice Muntenia | 19948907 |  | RO001E300999718/3 | 2024-05-15 | 2024
5821 | jud. ILFOV, loc. MOGOSOAIA, Strada Poieni, nr. 17 | IF | 0.01 | 0.009799 | 0 | 0.4 | CFp | CBC | Retele Electrice Muntenia | 19946141 |  | RO001E400674427/2 | 2024-05-22 | 2024
5822 | jud. ILFOV, loc. BRAGADIRU, Strada Movilei, nr. 4 | IF | 0.006 | 0.005879 | 0 | 0.4 | CFp | CBC | Retele Electrice Muntenia | 19946392 |  | RO001E143143898/3 | 2024-05-24 | 2024
5823 | jud. ILFOV, loc. ROSU, Strada Apeductului, nr. 52C | IF | 0.005 | 0.00489 | 0 | 0.4 | CFp | CBC | Retele Electrice Muntenia | 19957630 |  | RO001E141814936/2 | 2024-05-27 | 2024
5824 | jud. BUCURESTI, loc. SECTOR 5, Strada Nedelcu Ilie,Capitan, nr. 40 A | B | 0.003 | 0.00284 | 0 | 0.4 | CFp | CBC | Retele Electrice Muntenia | 19935862 |  | RO001E107807328/2 | 2024-05-27 | 2024
5825 | jud. ILFOV, loc. BRAGADIRU, Strada Diamantului, nr. 32A | IF | 0.008 | 0.007839 | 0 | 0.4 | CFp | CBC | Retele Electrice Muntenia | 19946656 |  | RO001E142453891/2 | 2024-05-28 | 2024
5826 | jud. GIURGIU, loc. SADINA, Strada Stejari, nr. 7 | GR | 0.005 | 0.004899 | 0 | 0.4 | CFp | CBC | Retele Electrice Muntenia | 19935458 |  | RO001E300850837/3 | 2024-05-22 | 2024
5827 | jud. ILFOV, loc. OTOPENI, Strada Campului, nr. 28 | IF | 0.01 | 0.0097 | 0 | 0.4 | CFp | CBC | Retele Electrice Muntenia | 19938978 |  | RO001E400203302/3 | 2024-05-28 | 2024
5828 | jud. ILFOV, loc. BRAGADIRU, Strada Diamantului, nr. 12-14B | IF | 0.006 | 0.0058 | 0 | 0.4 | CFp | CBC | Retele Electrice Muntenia | 19934797 |  | RO001E141959521/3 | 2024-05-24 | 2024
5829 | jud. BUCURESTI, loc. SECTOR 6, Drumul Belsugului, nr. 165 | B | 0.003 | 0.002695 | 0 | 0.4 | CFp | CBC | Retele Electrice Muntenia | 19939242 |  | RO001E119530085/3 | 2024-05-27 | 2024
5830 | jud. ILFOV, loc. BERCENI, Strada Tuberozelor, nr. 80E | IF | 0.00616 | 0.006017 | 0 | 0.4 | CFp | CBC | Retele Electrice Muntenia | 19943865 |  | RO001E141726882/4 | 2024-05-21 | 2024
5831 | jud. ILFOV, loc. GHERMANESTI, Soseaua Ghermanesti, nr. 8888 | IF | 0.008 | 0.00764 | 0 | 0.4 | CFp | CBC | Retele Electrice Muntenia | 19952649 |  | RO001E400895084/3 | 2024-05-24 | 2024
5832 | jud. ILFOV, loc. ROSU, Strada ACVILEI, nr. 32bis | IF | 0.00492 | 0.004812 | 0 | 0.4 | CFp | CBC | Retele Electrice Muntenia | 19957667 |  | RO001E141936762/4 | 2024-05-27 | 2024
5833 | jud. ILFOV, loc. BRAGADIRU, Strada Strada Parfumului, nr. 31, ap. CASA 8 | IF | 0.005 | 0.0048 | 0 | 0.4 | CFp | CBC | Retele Electrice Muntenia | 19938782 |  | RO001E142756752/2 | 2024-05-27 | 2024
5834 | jud. ILFOV, loc. BRAGADIRU, Strada Dumbravei, nr. 76-K, ap. VILA 9 | IF | 0.00368 | 0.003596 | 0 | 0.4 | CFp | CBC | Retele Electrice Muntenia | 19951600 |  | RO001E143130513/2 | 2024-05-28 | 2024
5835 | jud. ILFOV, loc. COPACENI, Strada Linia Padurii, nr. 70 | IF | 0.005 | 0.004899 | 0 | 0.4 | CFp | CBC | Retele Electrice Muntenia | 19944507 |  | RO001E400515825/3 | 2024-05-27 | 2024
5836 | jud. GIURGIU, loc. LETCA NOUA, Strada Primariei, nr. 11 | GR | 0.005 | 0.004899 | 0 | 0.4 | CFp | CBC | Retele Electrice Muntenia | 19944906 |  | RO001E300702989/3 | 2024-05-22 | 2024
5837 | jud. GIURGIU, loc. GHIMPATI, Soseaua BUCURESTI-ALEXANDRIA, nr. 141 | GR | 0.005 | 0.004899 | 0 | 0.4 | CFp | CBC | Retele Electrice Muntenia | 19942114 |  | RO001E300666089/3 | 2024-05-27 | 2024
5838 | jud. BUCURESTI, loc. SECTOR 6, PRELUNGIREA Ghencea, nr. 15B, bl. CORP 5, ap. CASA 2 | B | 0.004 | 0.003912 | 0 | 0.4 | CFp | CBC | Retele Electrice Muntenia | 19935807 |  | RO001E110765097/2 | 2024-05-21 | 2024
5839 | jud. ILFOV, loc. POPESTI-LEORDENI, Strada Amurgului, nr. 38c | IF | 0.005 | 0.004899 | 0 | 0.4 | CFp | CBC | Retele Electrice Muntenia | 19943025 |  | RO001E141503054/3 | 2024-05-27 | 2024
5840 | jud. ILFOV, loc. MAGURELE, Intrarea Nefliu, nr. 66 | IF | 0.005 | 0.00489 | 0 | 0.4 | CFp | CBC | Retele Electrice Muntenia | 19957657 |  | RO001E142962188/2 | 2024-05-24 | 2024
5841 | jud. ILFOV, loc. BERCENI, Strada Duplexurilor, nr. 2C | IF | 0.00324 | 0.003165 | 0 | 0.4 | CFp | CBC | Retele Electrice Muntenia | 19957701 |  | RO001E141396593/4 | 2024-05-27 | 2024
5842 | jud. ILFOV, loc. CACIULATI, Strada Linia Teiului, nr. 47 | IF | 0.006 | 0.00578 | 0 | 0.4 | CFp | CBC | Retele Electrice Muntenia | 19944993 |  | RO001E400699581/2 | 2024-05-23 | 2024
5843 | jud. BUCURESTI, loc. SECTOR 1, Strada Godeanu Constantin,Slt., nr. 25 | B | 0.006 | 0.00587 | 0 | 0.4 | CFp | CBC | Retele Electrice Muntenia | 19948721 |  | RO001E100633889/2 | 2024-05-27 | 2024
5844 | jud. ILFOV, loc. PANTELIMON, Strada Aleea Codrului, nr. 1-3 | IF | 0.0081 | 0.007937 | 0 | 0.4 | CFp | CBC | Retele Electrice Muntenia | 19948746 |  | RO001E141905588/4 | 2024-05-31 | 2024
5845 | jud. ILFOV, loc. ROSU, Strada ACVILEI, nr. 38/19, ap. casa | IF | 0.005 | 0.004899 | 0 | 0.4 | CFp | CBC | Retele Electrice Muntenia | 19952242 |  | RO001E142520829/2 | 2024-05-27 | 2024
5846 | jud. ILFOV, loc. MOARA VLASIEI, Strada Firidelor, nr. 1-A | IF | 0.005 | 0.00489 | 0 | 0.4 | CFp | CBC | Retele Electrice Muntenia | 19952406 |  | RO001E143088537/2 | 2024-05-27 | 2024
5847 | jud. ILFOV, loc. OTOPENI, Strada Ciprian Porumbescu, nr. 48D | IF | 0.005 | 0.004899 | 0 | 0.4 | CFp | CBC | Retele Electrice Muntenia | 19936273 |  | RO001E142443395/2 | 2024-05-27 | 2024
5848 | jud. BUCURESTI, loc. SECTOR 6, Drumul Valea Doftanei, nr. 117A | B | 0.006 | 0.00587 | 0 | 0.4 | CFp | CBC | Retele Electrice Muntenia | 19956251 |  | RO001E109388223/3 | 2024-05-27 | 2024
5849 | jud. ILFOV, loc. POPESTI-LEORDENI, Strada Amurgului, nr. 51E | IF | 0.004 | 0.00372 | 0 | 0.4 | CFp | CBC | Retele Electrice Muntenia | 19954064 |  | RO001E141189021/3 | 2024-05-24 | 2024
5850 | jud. ILFOV, loc. BERCENI, Strada Independentei, nr. 11 | IF | 0.00492 | 0.004821 | 0 | 0.4 | CFp | CBC | Retele Electrice Muntenia | 19954495 |  | RO001E400477147/3 | 2024-05-30 | 2024
5851 | jud. BUCURESTI, loc. SECTOR 3, Strada LACUL GREACA, nr. 81-A | B | 0.006 | 0.00587 | 0 | 0.23 | CFp | CBC | Retele Electrice Muntenia | 19943373 |  | RO001E111674985/2 | 2024-05-24 | 2024
5852 | jud. GIURGIU, loc. SABARENI, Strada Principala, nr. 5 | GR | 0.006 | 0.005879 | 0 | 0.4 | CFp | CBC | Retele Electrice Muntenia | 19946003 |  | RO001E300927719/3 | 2024-05-27 | 2024
5853 | jud. BUCURESTI, loc. SECTOR 2, Strada Stiucii, nr. 63 | B | 0.006 | 0.005875 | 0 | 0.23 | CFp | CBC | Retele Electrice Muntenia | 19952684 |  | RO001E104797840/2 | 2024-05-28 | 2024
5854 | jud. BUCURESTI, loc. SECTOR 1, Strada Popovici Titus, nr. 41 | B | 0.008 | 0.007838 | 0 | 0.4 | CFp | CBC | Retele Electrice Muntenia | 19945776 |  | RO001E110010854/2 | 2024-05-27 | 2024
5855 | jud. BUCURESTI, loc. SECTOR 5, Strada Dinca Stefan, nr. 38 | B | 0.006 | 0.005879 | 0 | 0.4 | CFp | CBC | Retele Electrice Muntenia | 19944054 |  | RO001E108087767/2 | 2024-05-27 | 2024
5856 | jud. GIURGIU, loc. GHIONEA, Strada PRINCIPALA, nr. 135 | GR | 0.00492 | 0.004821 | 0 | 0.4 | CFp | CBC | Retele Electrice Muntenia | 19954821 |  | RO001E301032458/3 | 2024-05-27 | 2024
5857 | jud. ILFOV, loc. CIOROGARLA, Strada Ana Ipatescu, nr. 75 | IF | 0.006 | 0.00587 | 0 | 0.4 | CFp | CBC | Retele Electrice Muntenia | 19939158 |  | RO001E400388542/2 | 2024-05-27 | 2024
5858 | jud. ILFOV, loc. 1 DECEMBRIE, Strada I.L.Caragiale, nr. 7 | IF | 0.006 | 0.00587 | 0 | 0.4 | CFp | CBC | Retele Electrice Muntenia | 19957686 |  | RO001E400509356/3 | 2024-05-24 | 2024
5859 | jud. ILFOV, loc. 1 DECEMBRIE, Intrarea Soarelui, nr. 2 | IF | 0.005 | 0.004899 | 0 | 0.4 | CFp | CBC | Retele Electrice Muntenia | 19942400 |  | RO001E400970213/3 | 2024-05-24 | 2024
5860 | jud. ILFOV, loc. OLTENI, Strada Putul Olteni, nr. 80 | IF | 0.006 | 0.005879 | 0 | 0.4 | CFp | CBC | Retele Electrice Muntenia | 19943694 |  | RO001E400319906/2 | 2024-05-27 | 2024
5861 | jud. ILFOV, loc. MOARA VLASIEI, Strada Primaverii, nr. 26 | IF | 0.003 | 0.002939 | 0 | 0.4 | CFp | CBC | Retele Electrice Muntenia | 19934781 |  | RO001E400657327/3 | 2024-05-24 | 2024
5862 | jud. BUCURESTI, loc. SECTOR 2, Soseaua Andronache, nr. 172 | B | 0.005 | 0.00489 | 0 | 0.4 | CFp | CBC | Retele Electrice Muntenia | 19940580 |  | RO001E105269777/2 | 2024-05-24 | 2024
5863 | jud. BUCURESTI, loc. SECTOR 5, Strada Balomir, nr. 37 | B | 0.005 | 0.00489 | 0 | 0.4 | CFp | CBC | Retele Electrice Muntenia | 19956273 |  | RO001E105462288/2 | 2024-05-27 | 2024
5864 | jud. ILFOV, loc. OSTRATU, Strada Primaverii, nr. 106 | IF | 0.01 | 0.009799 | 0 | 0.4 | CFp | CBC | Retele Electrice Muntenia | 19943665 |  | RO001E401115451/3 | 2024-05-20 | 2024
5865 | jud. ILFOV, loc. OTOPENI, Strada Sofia, nr. 10 | IF | 0.004 | 0.00391 | 0 | 0.4 | CFp | CBC | Retele Electrice Muntenia | 19955506 |  | RO001E400204864/2 | 2024-05-30 | 2024
5866 | jud. GIURGIU, loc. GREACA, Strada Brandusei, nr. 18 | GR | 0.00492 | 0.004821 | 0 | 0.4 | CFp | CBC | Retele Electrice Muntenia | 19954830 |  | RO001E300737370/2 | 2024-05-28 | 2024
5867 | jud. ILFOV, loc. CHIAJNA, PRELUNGIREA Nicolae Iorga, nr. 38N, bl. -, sc. -, et. -, ap. - | IF | 0.00414 | 0.004047 | 0 | 0.4 | CFp | CBC | Retele Electrice Muntenia | 19947196 |  | RO001E141687934/2 | 2024-05-24 | 2024
5868 | jud. GIURGIU, loc. GOSTINARI, Ulita Viii (Prival), nr. 6 | GR | 0.0046 | 0.00449 | 0 | 0.4 | CFp | CBC | Retele Electrice Muntenia | 19949197 |  | RO001E300725940/2 | 2024-05-24 | 2024
5869 | jud. ILFOV, loc. OTOPENI, Strada Ciprian Porumbescu, nr. 10F | IF | 0.006 | 0.00587 | 0 | 0.4 | CFp | CBC | Retele Electrice Muntenia | 19949872 |  | RO001E141848225/3 | 2024-05-20 | 2024
5870 | jud. ILFOV, loc. DOMNESTI, Strada ZAMBETULUI, nr. 1 | IF | 0.003 | 0.00286 | 0 | 0.4 | CFp | CBC | Retele Electrice Muntenia | 19935751 |  | RO001E142779544/2 | 2024-05-27 | 2024
5871 | jud. ILFOV, loc. BRAGADIRU, Strada CRISUL REPEDE, nr. 167-D, ap. C2 | IF | 0.01 | 0.00978 | 0 | 0.4 | CFp | CBC | Retele Electrice Muntenia | 19942602 |  | RO001E143384277/2 | 2024-05-20 | 2024
5872 | jud. ILFOV, loc. CLINCENI, Strada Mierlei, nr. 73I | IF | 0.006 | 0.00587 | 0 | 0.4 | CFp | CBC | Retele Electrice Muntenia | 19992559 |  | RO001E143020735/4 | 2024-05-29 | 2024
5873 | jud. BUCURESTI, loc. SECTOR 1, Strada Linistei, nr. 9 | B | 0.006 | 0.00586 | 0 | 0.4 | CFp | CBC | Retele Electrice Muntenia | 20042739 |  | RO001E100563296/2 | 2024-05-29 | 2024
5874 | jud. GIURGIU, loc. MIHAILESTI, Strada CHIRCULESTI, nr. 20 | GR | 0.006 | 0.005879 | 0 | 0.4 | CFp | CBC | Retele Electrice Muntenia | 20078750 |  | RO001E300597970/2 | 2024-05-31 | 2024
5875 | jud. GIURGIU, loc. SABARENI, Strada Principala, nr. 167B | GR | 0.005 | 0.004897 | 0 | 0.4 | CFp | CBC | Retele Electrice Muntenia | 19994295 |  | RO001E131392308/3 | 2024-05-13 | 2024
5876 | jud. BUCURESTI, loc. SECTOR 1, Strada Turnul Chindiei, nr. 1, ap. AP 1 | B | 0.006 | 0.005878 | 0 | 0.4 | CFp | CBC | Retele Electrice Muntenia | 20042928 |  | RO001E100514528/2 | 2024-05-29 | 2024
5877 | jud. ILFOV, loc. ROSU, Strada ACVILEI, nr. 16M, ap. 3 | IF | 0.005 | 0.00489 | 0 | 0.4 | CFp | CBC | Retele Electrice Muntenia | 20044455 |  | RO001E142060402/3 | 2024-05-29 | 2024
5878 | jud. GIURGIU, loc. ADUNATII-COPACENI, Soseaua Giurgiului, nr. 192 | GR | 0.005 | 0.004899 | 0 | 0.4 | CFp | CBC | Retele Electrice Muntenia | 20030153 |  | RO001E300485011/2 | 2024-05-29 | 2024
5879 | jud. ILFOV, loc. BERCENI, Strada Independentei, nr. 1116 F | IF | 0.006 | 0.005875 | 0 | 0.4 | CFp | CBC | Retele Electrice Muntenia | 20033181 |  | RO001E401025462/3 | 2024-05-27 | 2024
5880 | jud. ILFOV, loc. BALOTESTI, Strada Viorele, nr. 3 | IF | 0.006 | 0.00568 | 0 | 0.4 | CFp | CBC | Retele Electrice Muntenia | 20076376 |  | RO001E142325091/3 | 2024-05-30 | 2024
5881 | jud. ILFOV, loc. PERIS, Strada Profesor Ion Dorobantu, nr. 30 | IF | 0.003 | 0.002939 | 0 | 0.4 | CFp | CBC | Retele Electrice Muntenia | 19992385 |  | RO001E400605498/3 | 2024-05-27 | 2024
5882 | jud. GIURGIU, loc. PADURENI, Ulita Dud, nr. 336 | GR | 0.00595 | 0.00583 | 0 | 0.4 | CFp | CBC | Retele Electrice Muntenia | 19990866 |  | RO001E300841758/2 | 2024-05-29 | 2024
5883 | jud. ILFOV, loc. POPESTI-LEORDENI, Intrarea Zorilor, nr. 17B | IF | 0.008 | 0.007839 | 0 | 0.4 | CFp | CBC | Retele Electrice Muntenia | 20050883 |  | RO001E141407811/2 | 2024-05-29 | 2024
5884 | jud. ILFOV, loc. BRAGADIRU, Strada Dumbravei, nr. 76K, bl. Casa 8 | IF | 0.003 | 0.00274 | 0 | 0.4 | CFp | CBC | Retele Electrice Muntenia | 20077677 |  | RO001E142972662/2 | 2024-05-30 | 2024
5885 | jud. GIURGIU, loc. BOLINTIN-DEAL, Strada Lacramioarelor, nr. 5 | GR | 0.00405 | 0.003968 | 0 | 0.4 | CFp | CBC | Retele Electrice Muntenia | 19992441 |  | RO001E131334113/2 | 2024-05-29 | 2024
5886 | jud. ILFOV, loc. OTOPENI, Strada Avram Iancu, nr. 53B | IF | 0.003 | 0.00274 | 0 | 0.4 | CFp | CBC | Retele Electrice Muntenia | 20000327 |  | RO001E142258300/2 | 2024-05-28 | 2024
5887 | jud. GIURGIU, loc. BOLINTIN-VALE, Strada Libertatii, nr. 122 | GR | 0.005 | 0.004899 | 0 | 0.4 | CFp | CBC | Retele Electrice Muntenia | 19993743 |  | RO001E300909371/3 | 2024-05-30 | 2024
5888 | jud. ILFOV, loc. VOLUNTARI, Strada Barsei, nr. 4 | IF | 0.00348 | 0.003409 | 0 | 0.4 | CFp | CBC | Retele Electrice Muntenia | 20029626 |  | RO001E105392864/2 | 2024-05-22 | 2024
5889 | jud. BUCURESTI, loc. SECTOR 2, Strada Lehliu, nr. 15 | B | 0.005 | 0.00482 | 0 | 0.23 | CFp | CBC | Retele Electrice Muntenia | 20030590 |  | RO001E104551398/2 | 2024-05-31 | 2024
5890 | jud. ILFOV, loc. DOBROESTI, Strada TRIFOIULUI, nr. 54, bl. CORP 3, ap. 3A | IF | 0.006 | 0.005879 | 0 | 0.4 | CFp | CBC | Retele Electrice Muntenia | 20046701 |  | RO001E142793955/2 | 2024-05-29 | 2024
5891 | jud. BUCURESTI, loc. SECTOR 1, Strada Salubritatii, nr. 27 | B | 0.008 | 0.00783 | 0 | 0.4 | CFp | CBC | Retele Electrice Muntenia | 20008898 |  | RO001E109044952/2 | 2024-05-24 | 2024
5892 | jud. GIURGIU, loc. BOLINTIN-DEAL, Strada Lacramioarelor, nr. 2B | GR | 0.00405 | 0.003968 | 0 | 0.4 | CFp | CBC | Retele Electrice Muntenia | 20042668 |  | RO001E131435711/2 | 2024-05-29 | 2024
5893 | jud. ILFOV, loc. MANOLACHE, Strada Troitei, nr. 2 | IF | 0.00594 | 0.00582 | 0 | 0.4 | CFp | CBC | Retele Electrice Muntenia | 20044257 |  | RO001E141909537/3 | 2024-05-29 | 2024
5894 | jud. ILFOV, loc. CORBEANCA, Strada Ficusului, nr. 10 | IF | 0.003 | 0.00274 | 0 | 0.4 | CFp | CBC | Retele Electrice Muntenia | 20030950 |  | RO001E142698915/2 | 2024-05-30 | 2024
5895 | jud. ILFOV, loc. PANTELIMON, Strada Walter Maracineanu, nr. 52 | IF | 0.005 | 0.00485 | 0 | 0.4 | CFp | CBC | Retele Electrice Muntenia | 20030346 |  | RO001E108963489/2 | 2024-05-28 | 2024
5896 | jud. ILFOV, loc. TAMASI, Strada Ankara, nr. 44 | IF | 0.003 | 0.00274 | 0 | 0.4 | CFp | CBC | Retele Electrice Muntenia | 20031327 |  | RO001E142965608/2 | 2024-05-30 | 2024
5897 | jud. GIURGIU, loc. SLOBOZIA, Strada GIURGIULUI, nr. 192 | GR | 0.005 | 0.004899 | 0 | 0.4 | CFp | CBC | Retele Electrice Muntenia | 20032451 |  | RO001E300393794/2 | 2024-05-29 | 2024
5898 | jud. GIURGIU, loc. MIHAILESTI, Calea Bucuresti, nr. 9 | GR | 0.005 | 0.004899 | 0 | 0.4 | CFp | CBC | Retele Electrice Muntenia | 20045083 |  | RO001E131348860/2 | 2024-05-30 | 2024
5899 | jud. ILFOV, loc. BRAGADIRU, Strada Eliberarii, nr. 20 | IF | 0.01 | 0.00979 | 0 | 0.4 | CFp | CBC | Retele Electrice Muntenia | 20047229 |  | RO001E141491207/2 | 2024-05-29 | 2024
5900 | jud. ILFOV, loc. MAGURELE, Strada Narciselor, nr. 2 | IF | 0.008 | 0.00783 | 0 | 0.4 | CFp | CBC | Retele Electrice Muntenia | 20046541 |  | RO001E141271584/3 | 2024-05-21 | 2024
5901 | jud. ILFOV, loc. DOBROESTI, Strada TRIFOIULUI, nr. 54 | IF | 0.006 | 0.005879 | 0 | 0.4 | CFp | CBC | Retele Electrice Muntenia | 20030044 |  | RO001E142793988/2 | 2024-05-27 | 2024
5902 | jud. ILFOV, loc. CORNETU, Strada Trandafirilor, nr. 113C, ap. CASA 1 | IF | 0.00595 | 0.00583 | 100 | 0.4 | CFp | CBC | Retele Electrice Muntenia | 19993625 |  | RO001E142369684/3 | 2024-05-29 | 2024
5903 | jud. GIURGIU, loc. GIURGIU, Strada Plugari, nr. 59 | GR | 0.005 | 0.004899 | 0 | 0.4 | CFp | CBC | Retele Electrice Muntenia | 20066466 |  | RO001E300080652/2 | 2024-05-30 | 2024
5904 | jud. ILFOV, loc. TUNARI, Strada Ion Slavici, nr. 21 | IF | 0.005 | 0.004899 | 0 | 0.4 | CFp | CBC | Retele Electrice Muntenia | 20050657 |  | RO001E141483781/2 | 2024-05-29 | 2024
5905 | jud. ILFOV, loc. CIOROGARLA, Strada ADUNATI, nr. 30 | IF | 0.006 | 0.00586 | 0 | 0.4 | CFp | CBC | Retele Electrice Muntenia | 20067992 |  | RO001E400389262/3 | 2024-05-30 | 2024
5906 | jud. ILFOV, loc. DOBROESTI, Strada Sold. Dascalu Gheorghe, nr. 44 B | IF | 0.006 | 0.005879 | 0 | 0.4 | CFp | CBC | Retele Electrice Muntenia | 20043077 |  | RO001E109068644/3 | 2024-05-27 | 2024
5907 | jud. GIURGIU, loc. BOLINTIN-DEAL, Strada Emanoil Bucuta, nr. 66 | GR | 0.005 | 0.004897 | 0 | 0.4 | CFp | CBC | Retele Electrice Muntenia | 19994416 |  | RO001E301081676/2 | 2024-05-28 | 2024
5908 | jud. GIURGIU, loc. GIURGIU, Bulevardul Nicolescu Miron, acad., nr. 1 | GR | 0.01 | 0.009799 | 0 | 0.4 | CFp | CBC | Retele Electrice Muntenia | 20036151 |  | RO001E131277030/2 | 2024-05-30 | 2024
5909 | jud. ILFOV, loc. OTOPENI, Strada Craitelor, nr. 13 | IF | 0.008 | 0.00774 | 0 | 0.4 | CFp | CBC | Retele Electrice Muntenia | 20030464 |  | RO001E400923840/3 | 2024-05-30 | 2024
5910 | jud. ILFOV, loc. ROSU, Strada Arh.Iulius Iordan, nr. 23 | IF | 0.003 | 0.00274 | 0 | 0.4 | CFp | CBC | Retele Electrice Muntenia | 20047323 |  | RO001E401129287/2 | 2024-05-30 | 2024
5911 | jud. ILFOV, loc. OTOPENI, Strada Avram Iancu, nr. 55C | IF | 0.004 | 0.00372 | 0 | 0.4 | CFp | CBC | Retele Electrice Muntenia | 20032165 |  | RO001E142016919/2 | 2024-05-29 | 2024
5912 | jud. ILFOV, loc. 1 DECEMBRIE, Strada 4, nr. 10 | IF | 0.006 | 0.005879 | 0 | 0.4 | CFp | CBC | Retele Electrice Muntenia | 19992439 |  | RO001E141800111/2 | 2024-05-29 | 2024
5913 | jud. ILFOV, loc. DOBROESTI, Strada AGRICULTORI, nr. 26-28 | IF | 0.015 | 0.014698 | 0 | 0.4 | CFp | CBC | Retele Electrice Muntenia | 19982967 |  | RO001E141487369/3 | 2024-05-23 | 2024
5914 | jud. GIURGIU, loc. HOTARELE, Soseaua BUCURESTI, nr. 29 | GR | 0.005 | 0.004899 | 0 | 0.4 | CFp | CBC | Retele Electrice Muntenia | 20042439 |  | RO001E300746202/3 | 2024-05-30 | 2024
5915 | jud. GIURGIU, loc. CRIVINA, Strada Crivina, nr. 143 | GR | 0.0042 | 0.004115 | 0 | 0.4 | CFp | CBC | Retele Electrice Muntenia | 20030503 |  | RO001E300918102/2 | 2024-05-30 | 2024
5916 | jud. BUCURESTI, loc. SECTOR 4, Strada Militaru Stoian, nr. 108 | B | 0.005 | 0.00489 | 0 | 0.4 | CFp | CBC | Retele Electrice Muntenia | 20045771 |  | RO001E105729341/2 | 2024-05-28 | 2024
5917 | jud. ILFOV, loc. GANEASA, Strada Rezervorului, nr. 3 | IF | 0.01 | 0.009799 | 0 | 0.4 | CFp | CBC | Retele Electrice Muntenia | 20080958 |  | RO001E141543856/4 | 2024-05-31 | 2024
5918 | jud. GIURGIU, loc. MIHAI BRAVU, Strada Lunca Neajlovului, nr. 6 | GR | 0.004 | 0.003865 | 0 | 0.4 | CFp | CBC | Retele Electrice Muntenia | 20041763 |  | RO001E300535556/4 | 2024-05-30 | 2024
5919 | jud. BUCURESTI, loc. SECTOR 4, Strada Straduintei, nr. 1B | B | 0.02656 | 0.025949 | 0 | 0.4 | CFp | CBC | Retele Electrice Muntenia | 20008827 |  | RO001E108603626/4 | 2024-05-30 | 2024
5920 | jud. GIURGIU, loc. GIURGIU, Soseaua Sloboziei, nr. 144 | GR | 0.004 | 0.003919 | 0 | 0.4 | CFp | CBC | Retele Electrice Muntenia | 20083025 |  | RO001E300101397/2 | 2024-05-31 | 2024
5921 | jud. ILFOV, loc. GRUIU, Strada NARCISELOR, nr. 13 | IF | 0.005 | 0.00484 | 0 | 0.4 | CFp | CBC | Retele Electrice Muntenia | 20042081 |  | RO001E141200115/2 | 2024-05-31 | 2024
5922 | jud. BUCURESTI, loc. SECTOR 5, Intrarea Tanase Ion,Soldat, nr. 3 | B | 0.006 | 0.005875 | 0 | 0.4 | CFp | CBC | Retele Electrice Muntenia | 19983025 |  | RO001E107714459/2 | 2024-05-27 | 2024
5923 | jud. Ilfov, loc. PANTELIMON, Strada Mierii, nr. 3 | IF | 0.004 | 0.00391 | 0 | 0.4 | CFp | CBC | Retele Electrice Muntenia | 20033335 |  | RO001E142276502/2 | 2024-05-29 | 2024
5924 | jud. GIURGIU, loc. STANESTI, Strada GRADINITEI, nr. 10 | GR | 0.005 | 0.004899 | 0 | 0.4 | CFp | CBC | Retele Electrice Muntenia | 20017947 |  | RO001E300353699/2 | 2024-05-30 | 2024
5925 | jud. ILFOV, loc. POPESTI-LEORDENI, Strada Oituz, nr. 54I, ap. 2 | IF | 0.006 | 0.005879 | 0 | 0.4 | CFp | CBC | Retele Electrice Muntenia | 20004647 |  | RO001E141734892/2 | 2024-05-30 | 2024
5926 | jud. ILFOV, loc. BALOTESTI, Strada Plopului, nr. 10 A | IF | 0.00998 | 0.00975 | 200 | 0.4 | CFp | CBC | Retele Electrice Muntenia | 20079770 |  | RO001E401110186/2 | 2024-05-30 | 2024
5927 | jud. GIURGIU, loc. GIURGIU, Strada Tabiei, nr. 98 A | GR | 0.004 | 0.003919 | 0 | 0.4 | CFp | CBC | Retele Electrice Muntenia | 20036119 |  | RO001E300031625/2 | 2024-05-30 | 2024
5928 | jud. ILFOV, loc. PANTELIMON, Strada Mierii, nr. 7 | IF | 0.004 | 0.00372 | 0 | 0.4 | CFp | CBC | Retele Electrice Muntenia | 20046810 |  | RO001E142383949/2 | 2024-05-30 | 2024
5929 | jud. GIURGIU, loc. IZVORU (VANATORII MICI), Soseaua PRINCIPALA, nr. 83 | GR | 0.0082 | 0.008006 | 0 | 0.4 | CFp | CBC | Retele Electrice Muntenia | 20079821 |  | RO001E301054744/5 | 2024-05-30 | 2024
5930 | jud. GIURGIU, loc. SABARENI, Strada Principala, nr. 217/25 | GR | 0.005 | 0.004899 | 0 | 0.4 | CFp | CBC | Retele Electrice Muntenia | 19993805 |  | RO001E131382622/3 | 2024-05-29 | 2024
5931 | jud. ILFOV, loc. VOLUNTARI, Strada Zimnicea, nr. 71 | IF | 0.01 | 0.00979 | 0 | 0.4 | CFp | CBC | Retele Electrice Muntenia | 20079599 |  | RO001E143032772/3 | 2024-05-29 | 2024
5932 | jud. ILFOV, loc. VOLUNTARI, Strada Calarasi, nr. 8 | IF | 0.003 | 0.00274 | 0 | 0.4 | CFp | CBC | Retele Electrice Muntenia | 20081619 |  | RO001E105351140/2 | 2024-05-27 | 2024
5933 | jud. ILFOV, loc. TAMASI, Strada Ankara, nr. 63 | IF | 0.003 | 0.00274 | 0 | 0.4 | CFp | CBC | Retele Electrice Muntenia | 20077310 |  | RO001E143163047/2 | 2024-05-30 | 2024
5934 | jud. GIURGIU, loc. MIHAI BRAVU, Strada Islazului, nr. 31 | GR | 0.003 | 0.002939 | 0 | 0.4 | CFp | CBC | Retele Electrice Muntenia | 20080892 |  | RO001E300541395/3 | 2024-05-31 | 2024
5935 | jud. ILFOV, loc. SAFTICA, Strada Linistii, nr. 1 | IF | 0.008 | 0.007832 | 0 | 0.4 | CFp | CBC | Retele Electrice Muntenia | 20063471 |  | RO001E400599849/2 | 2024-05-30 | 2024
5936 | jud. GIURGIU, loc. COMANA, Strada Cumani, nr. 456 | GR | 0.005 | 0.004899 | 0 | 0.4 | CFp | CBC | Retele Electrice Muntenia | 20080577 |  | RO001E300565357/2 | 2024-05-30 | 2024
5937 | jud. ILFOV, loc. DOMNESTI, Intrarea Teiului, nr. 36 | IF | 0.012 | 0.01171 | 0 | 0.4 | CFp | CBC | Retele Electrice Muntenia | 20036030 |  | RO001E141526655/3 | 2024-05-30 | 2024
5938 | jud. BUCURESTI, loc. SECTOR 5, Strada Ghidigeni, nr. 44B | B | 0.01 | 0.00975 | 0 | 0.4 | CFp | CBC | Retele Electrice Muntenia | 20003641 |  | RO001E111755705/2 | 2024-05-31 | 2024
5939 | jud. ILFOV, loc. TAMASI, Strada NORDULUI, nr. 3 | IF | 0.005 | 0.004899 | 0 | 0.4 | CFp | CBC | Retele Electrice Muntenia | 20081381 |  | RO001E142068309/2 | 2024-05-30 | 2024
5940 | jud. ILFOV, loc. DUDU, Strada Viilor, nr. 9A, ap. 1 | IF | 0.005 | 0.004899 | 0 | 0.4 | CFp | CBC | Retele Electrice Muntenia | 20022608 |  | RO001E142214885/1 | 2024-05-29 | 2024
5941 | jud. GIURGIU, loc. BRANISTEA, Strada AGENTULUI, nr. 52A | GR | 0.02 | 0.019594 | 0 | 0.4 | CFp | CBC | Retele Electrice Muntenia | 19994217 |  | RO001E301231156/4 | 2024-05-29 | 2024
5942 | jud. ILFOV, loc. POPESTI-LEORDENI, Strada Oituz, nr. 44E | IF | 0.006 | 0.00587 | 0 | 0.4 | CFp | CBC | Retele Electrice Muntenia | 19984483 |  | RO001E141235618/3 | 2024-05-27 | 2024
5943 | jud. GIURGIU, loc. GIURGIU, Ulita Malu, nr. 2D | GR | 0.004565 | 0.004473 | 0 | 0.4 | CFp | CBC | Retele Electrice Muntenia | 20036163 |  | RO001E300120871/2 | 2024-05-30 | 2024
5944 | jud. ILFOV, loc. BERCENI, Strada Petru Rares, nr. 30 | IF | 0.005 | 0.004894 | 0 | 0.4 | CFp | CBC | Retele Electrice Muntenia | 20036265 |  | RO001E141294882/3 | 2024-05-30 | 2024
5945 | jud. GIURGIU, loc. JOITA, Strada primaverii, nr. 122E | GR | 0.003 | 0.002939 | 0 | 0.4 | CFp | CBC | Retele Electrice Muntenia | 19990893 |  | RO001E131363575/3 | 2024-05-27 | 2024
5946 | jud. ILFOV, loc. VOLUNTARI, Strada Constantin Brancoveanu, nr. 12A | IF | 0.008 | 0.00783 | 0 | 0.4 | CFp | CBC | Retele Electrice Muntenia | 20030772 |  | RO001E141858675/3 | 2024-05-30 | 2024
5947 | jud. BUCURESTI, loc. SECTOR 4, Strada Straduintei, nr. 1B | B | 0.02656 | 0.025949 | 0 | 0.4 | CFp | CBC | Retele Electrice Muntenia | 20008885 |  | RO001E108603716/4 | 2024-05-27 | 2024
5948 | jud. ILFOV, loc. MOGOSOAIA, Strada Viilor, nr. 52A | IF | 0.005 | 0.004899 | 0 | 0.4 | CFp | CBC | Retele Electrice Muntenia | 20030642 |  | RO001E141804137/2 | 2024-05-30 | 2024
5949 | jud. ILFOV, loc. CHITILA, Strada Victoriei, nr. 74 | IF | 0.015 | 0.01465 | 0 | 0.4 | CFp | CBC | Retele Electrice Muntenia | 20042656 |  | RO001E142782133/3 | 2024-05-29 | 2024
5950 | jud. BUCURESTI, loc. SECTOR 1, Intrarea Mandolinei, nr. 9 | B | 0.005 | 0.00489 | 0 | 0.4 | CFp | CBC | Retele Electrice Muntenia | 20042927 |  | RO001E109398279/2 | 2024-05-29 | 2024
5951 | jud. ILFOV, loc. DOBROESTI, Strada UNIRII, nr. 24, bl. C1 | IF | 0.005 | 0.004898 | 0 | 0.4 | CFp | CBC | Retele Electrice Muntenia | 19993370 |  | RO001E141986486/2 | 2024-05-27 | 2024
5952 | jud. BUCURESTI, loc. SECTOR 1, Strada Dunei, nr. 4 BIS | B | 0.006 | 0.00587 | 0 | 0.4 | CFp | CBC | Retele Electrice Muntenia | 20049366 |  | RO001E100603730/2 | 2024-05-29 | 2024
5953 | jud. ILFOV, loc. BRAGADIRU, Strada Plevnei, nr. 13, ap. vila 6 | IF | 0.005 | 0.004899 | 0 | 0.4 | CFp | CBC | Retele Electrice Muntenia | 19982765 |  | RO001E142773447/2 | 2024-05-27 | 2024
5954 | jud. GIURGIU, loc. SABARENI, Strada Teilor, nr. 28E | GR | 0.003 | 0.002939 | 0 | 0.4 | CFp | CBC | Retele Electrice Muntenia | 20050340 |  | RO001E131436486/3 | 2024-05-29 | 2024
5955 | jud. GIURGIU, loc. GIURGIU, Strada Selari, nr. 32 | GR | 0.003 | 0.002937 | 0 | 0.4 | CFp | CBC | Retele Electrice Muntenia | 20048379 |  | RO001E300081697/2 | 2024-05-30 | 2024
5956 | jud. BUCURESTI, loc. SECTOR 3, Strada Gheorghe Manea, nr. 7 | B | 0.004 | 0.00372 | 0 | 0.23 | CFp | CBC | Retele Electrice Muntenia | 19994121 |  | RO001E101766247/2 | 2024-05-30 | 2024
5957 | jud. GIURGIU, loc. GIURGIU, Intrarea Pajurei, nr. 11 | GR | 0.005 | 0.004899 | 0 | 0.4 | CFp | CBC | Retele Electrice Muntenia | 20051509 |  | RO001E300099810/2 | 2024-05-30 | 2024
5958 | jud. BUCURESTI, loc. SECTOR 4, Strada Putul Cu Tei, nr. 63 | B | 0.003 | 0.002938 | 0 | 0.4 | CFp | CBC | Retele Electrice Muntenia | 20078450 |  | RO001E109009953/2 | 2024-05-29 | 2024
5959 | jud. ILFOV, loc. VOLUNTARI, Strada Neajlov, nr. 63 | IF | 0.00594 | 0.00582 | 0 | 0.4 | CFp | CBC | Retele Electrice Muntenia | 19830041 |  | RO001E105385596/3 | 2024-05-13 | 2024
5960 | jud. ILFOV, loc. DRAGOMIRESTI-DEAL, Strada Viilor, nr. 2 | IF | 0.1 | 0.0979 | 0 | 20 | CFp | CBC | Retele Electrice Muntenia | 16779127 |  | RO001E400960324/2 | 2024-05-31 | 2024
5961 | jud. ILFOV, loc. OLTENI, Soseaua Bucuresti-Domnesti, nr. 46j | IF | 0.005 | 0.00489 | 0 | 0.4 | CFp | CBC | Retele Electrice Muntenia | 19765996 |  | RO001E141762006/3 | 2024-05-09 | 2024
5962 | jud. ILFOV, loc. MOGOSOAIA, Strada Constantin Brancoveanu, nr. 5 | IF | 0.0033 | 0.003134 | 0 | 0.4 | CFp | CBC | Retele Electrice Muntenia | 19765670 |  | RO001E400961921/2 | 2024-05-02 | 2024
5963 | jud. ILFOV, loc. OTOPENI, Strada Avram Iancu, nr. 17C | IF | 0.05 | 0.048996 | 0 | 0.4 | CFp | CBC | Retele Electrice Muntenia | 19765910 |  | RO001E141541359/3 | 2024-05-31 | 2024
5964 | jud. ILFOV, loc. BRAGADIRU, Strada CRISUL REPEDE, nr. 28L, ap. CASA 1 | IF | 0.003 | 0.002939 | 0 | 0.4 | CFp | CBC | Retele Electrice Muntenia | 19961098 |  | RO001E142697958/2 | 2024-05-27 | 2024
5965 | jud. ILFOV, loc. BRAGADIRU, Strada Margelelor, nr. 6 | IF | 0.003 | 0.00274 | 0 | 0.4 | CFp | CBC | Retele Electrice Muntenia | 20083107 |  | RO001E142224370/2 | 2024-05-31 | 2024
5966 | jud. GIURGIU, loc. FRATESTI, Strada SALCIEI, nr. 8 | GR | 0.005 | 0.004899 | 0 | 0.4 | CFp | CBC | Retele Electrice Muntenia | 20083566 |  | RO001E131353967/2 | 2024-05-31 | 2024
5967 | jud. ILFOV, loc. MAGURELE, Strada NORILOR, nr. 27 | IF | 0.01 | 0.00979 | 0 | 0.4 | CFp | CBC | Retele Electrice Muntenia | 20083124 |  | RO001E143249143/2 | 2024-05-31 | 2024
5968 | jud. ILFOV, loc. DASCALU, Strada TOAMNEI, nr. 3 | IF | 0.008 | 0.00783 | 0 | 0.4 | CFp | CBC | Retele Electrice Muntenia | 18493986 |  | RO001E142714329/2 | 2024-05-14 | 2024
5969 | jud. ILFOV, loc. BRANESTI, Strada DN3 - I.C.BRATIANU, nr. 180 | IF | 0.0249 | 0.024401 | 0 | 0.4 | CFp | CBC | Retele Electrice Muntenia | 18608664 |  | RO001E400953898/6 | 2024-05-16 | 2024
5970 | jud. ILFOV, loc. BRANESTI, Strada I.C.BRATIANU, nr. 180 | IF | 0.0249 | 0.024401 | 0 | 0.4 | CFp | CBC | Retele Electrice Muntenia | 18609124 |  | RO001E143197943/2 | 2024-05-16 | 2024
5971 | jud. BUCURESTI, loc. SECTOR 2, Strada Ziduri Mosi, nr. 23 | B | 0.566 | 0 | 0 | 10 | CFp | CBC | Retele Electrice Muntenia | 18831817 | 2024-01-17 | RO001E110253932/2 | 2024-05-13 | 2024
5972 | jud. BUCURESTI, loc. SECTOR 3, Bulevardul Theodor Pallady, nr. 57 | B | 0.8 | 0 | 0 | 20 | CFp | CBC | Retele Electrice Muntenia | 19008928 | 2024-02-27 | RO001E110547141/3 | 2024-05-17 | 2024
5973 | jud. BUCURESTI, loc. SECTOR 4, Strada DEALUL BISTRII, nr. 29 -31 | B | 0.01 | 0.0088 | 0 | 0.4 | CFp | CBC | Retele Electrice Muntenia | 19323502 | 2024-03-21 | RO001E109050836/3 | 2024-05-22 | 2024
5974 | jud. BUCURESTI, loc. SECTOR 2, Bulevardul Protopopescu Pache, nr. 79 A, ap. AP38 | B | 0.008925 | 0.008739 | 0 | 0.4 | CFp | CBC | Retele Electrice Muntenia | 19289972 | 2024-03-07 | RO001E104395608/2 | 2024-05-30 | 2024
5975 | jud. BUCURESTI, loc. SECTOR 4, Strada Simigiului, nr. 26 | B | 0.01 | 0.00979 | 0 | 0.4 | CFp | CBC | Retele Electrice Muntenia | 19347653 | 2024-03-29 | RO001E102235621/3 | 2024-05-31 | 2024
5976 | jud. GIURGIU, loc. MIHAILESTI, Strada STR INDUSTRIEI , NR 7 , ORAS MIHAILESTI JUDETUL GIURGIU, nr. 7 | GR | 0.025 | 0.024499 | 0 | 0.4 | CFp | CBC | Retele Electrice Muntenia | 19495197 | 2024-03-29 | RO001E301155713/5 | 2024-05-30 | 2024
5977 | jud. ILFOV, loc. PANTELIMON, Strada CERNICA, nr. 75 | IF | 0.01 | 0.00978 | 0 | 0.4 | CFp | CBC | Retele Electrice Muntenia | 19537723 | 2024-03-29 | RO001E401124956/3 | 2024-05-17 | 2024
5978 | jud. ILFOV, loc. TAMASI, Strada Astrelor, nr. 16A | IF | 0.012 | 0.01175 | 300 | 0.4 | CFp | CBC | Retele Electrice Muntenia | 19533188 | 2024-03-28 | RO001E401005864/5 | 2024-05-31 | 2024
5979 | jud. BUCURESTI, loc. SECTOR 1, Calea Floreasca, nr. 71 | B | 0.01 | 0.009799 | 0 | 0.4 | CFp | CBC | Retele Electrice Muntenia | 19527799 | 2024-03-21 | RO001E118543763/3 | 2024-05-20 | 2024
5980 | jud. ILFOV, loc. OTOPENI, Strada Grivi?a, nr. 42-20, ap. C3 | IF | 0.005 | 0.004897 | 0 | 0.4 | CFp | CBC | Retele Electrice Muntenia | 19541991 | 2024-04-02 | RO001E142786913/3 | 2024-05-20 | 2024
5981 | jud. ILFOV, loc. CHIAJNA, Strada Intrarea Eroului, nr. 16A | IF | 0.006 | 0.005878 | 0 | 0.4 | CFp | CBC | Retele Electrice Muntenia | 19579174 | 2024-03-29 | RO001E141649134/3 | 2024-05-15 | 2024
5982 | jud. BUCURESTI, loc. SECTOR 5, Strada Oltului, nr. 118 | B | 0.003 | 0.002939 | 0 | 0.4 | CFp | CBC | Retele Electrice Muntenia | 19575253 | 2024-03-28 | RO001E107679189/4 | 2024-05-14 | 2024
5983 | jud. ILFOV, loc. PASAREA, Strada Brasov, nr. 74 T, bl. P 278 | IF | 0.0153 | 0.014989 | 0 | 0.4 | CFp | CBC | Retele Electrice Muntenia | 19544392 | 2024-04-12 | RO001E401026250/2 | 2024-05-21 | 2024
5984 | jud. GIURGIU, loc. DAIA, Strada Margaretelor, nr. 15 | GR | 0.004 | 0.003919 | 0 | 0.4 | CFp | CBC | Retele Electrice Muntenia | 19578753 | 2024-03-29 | RO001E300258288/3 | 2024-05-16 | 2024
5985 | jud. ILFOV, loc. MAGURELE, Strada TOAMNEI, nr. 3, ap. C8 | IF | 0.005 | 0.004899 | 0 | 0.4 | CFp | CBC | Retele Electrice Muntenia | 19616793 | 2024-04-05 | RO001E142672311/3 | 2024-05-10 | 2024
5986 | jud. BUCURESTI, loc. SECTOR 6, Strada Macarovici V. George, g-ral., nr. 10 | B | 0.012 | 0.01175 | 0 | 0.4 | CFp | CBC | Retele Electrice Muntenia | 19605126 | 2024-03-29 | RO001E108221958/2 | 2024-05-10 | 2024
5987 | jud. GIURGIU, loc. GIURGIU, Soseaua Alexandriei, nr. 7A | GR | 0.009 | 0.008819 | 0 | 0.4 | CFp | CBC | Retele Electrice Muntenia | 19619429 | 2024-04-08 | RO001E300093410/2 | 2024-05-15 | 2024
5988 | jud. ILFOV, loc. MOGOSOAIA, Strada Monumentul Eroilor, nr. 17 | IF | 0.006 | 0.005879 | 0 | 0.4 | CFp | CBC | Retele Electrice Muntenia | 19598853 | 2024-04-16 | RO001E400672278/2 | 2024-05-06 | 2024
5989 | jud. BUCURESTI, loc. SECTOR 6, Strada Orsova, nr. 48 | B | 0.008 | 0.00783 | 0 | 0.4 | CFp | CBC | Retele Electrice Muntenia | 19608749 | 2024-04-02 | RO001E107340454/2 | 2024-05-20 | 2024
5990 | jud. GIURGIU, loc. SLOBOZIA, Drumul MORII, nr. 292 | GR | 0.005 | 0.004899 | 0 | 0.4 | CFp | CBC | Retele Electrice Muntenia | 19612368 | 2024-04-04 | RO001E300392401/3 | 2024-05-14 | 2024
5991 | jud. ILFOV, loc. BRAGADIRU, Strada Mugurelui, nr. 44, ap. VILA 9 | IF | 0.00595 | 0.005811 | 0 | 0.4 | CFp | CBC | Retele Electrice Muntenia | 19624052 | 2024-04-04 | RO001E142704597/2 | 2024-05-02 | 2024
5992 | jud. ILFOV, loc. TUNARI, Strada Camil Petrescu, nr. 13C | IF | 0.005 | 0.004899 | 0 | 0.23 | CFp | CBC | Retele Electrice Muntenia | 19593534 | 2024-03-28 | RO001E141849675/2 | 2024-05-20 | 2024
5993 | jud. ILFOV, loc. 1 Decembrie, Strada 7, nr. 10 | IF | 0.005 | 0.004899 | 0 | 0.4 | CFp | CBC | Retele Electrice Muntenia | 19611630 | 2024-04-04 | RO001E142870311/2 | 2024-05-10 | 2024
5994 | jud. ILFOV, loc. MOGOSOAIA, Strada Stadionului, nr. 3L | IF | 0.005 | 0.00485 | 0 | 0.4 | CFp | CBC | Retele Electrice Muntenia | 19604545 | 2024-04-09 | RO001E142054225/1 | 2024-05-14 | 2024
5995 | jud. GIURGIU, loc. BOLINTIN-VALE, Strada REPUBLICII, nr. 938 | GR | 0.019035 | 0.018652 | 0 | 0.4 | CFp | CBC | Retele Electrice Muntenia | 19641955 | 2024-04-11 | RO001E131337936/4 | 2024-05-14 | 2024
5996 | jud. BUCURESTI, loc. SECTOR 5, Strada Motrului, nr. 25 | B | 0.009 | 0.008819 | 0 | 0.4 | CFp | CBC | Retele Electrice Muntenia | 19653443 | 2024-04-10 | RO001E105475899/3 | 2024-05-22 | 2024
5997 | jud. ILFOV, loc. POPESTI-LEORDENI, Strada Cheiul Dambovitei, nr. 26, ap. C146 | IF | 0.006 | 0.005879 | 0 | 0.4 | CFp | CBC | Retele Electrice Muntenia | 19644382 | 2024-04-19 | RO001E142271631/2 | 2024-05-28 | 2024
5998 | jud. ILFOV, loc. VOLUNTARI, Strada Matei Millo, nr. 126, ap. CASA 14 | IF | 0.005 | 0.004899 | 0 | 0.4 | CFp | CBC | Retele Electrice Muntenia | 19639788 | 2024-04-09 | RO001E142387965/3 | 2024-05-16 | 2024
5999 | jud. ILFOV, loc. DOMNESTI, Strada Fortunei, nr. 5 | IF | 0.019975 | 0.019575 | 0 | 0.4 | CFp | CBC | Retele Electrice Muntenia | 19653647 | 2024-04-16 | RO001E141310319/2 | 2024-05-10 | 2024
6000 | jud. BUCURESTI, loc. SECTOR 6, Strada Muntii Gurghiului, nr. 3 | B | 0.00861 | 0.008428 | 0 | 0.4 | CFp | CBC | Retele Electrice Muntenia | 19628689 | 2024-04-12 | RO001E103181497/2 | 2024-05-20 | 2024
6001 | jud. GIURGIU, loc. SABARENI, Strada Padurii, nr. 127G | GR | 0.003 | 0.00284 | 0 | 0.4 | CFp | CBC | Retele Electrice Muntenia | 19645233 | 2024-04-12 | RO001E131350234/3 | 2024-05-16 | 2024
6002 | jud. GIURGIU, loc. BOLINTIN-DEAL, Soseaua Principala, nr. 41 | GR | 0.02025 | 0.019843 | 0 | 0.4 | CFp | CBC | Retele Electrice Muntenia | 19640317 | 2024-04-11 | RO001E301167637/3 | 2024-05-14 | 2024
6003 | jud. GIURGIU, loc. BOLINTIN-VALE, Strada REPUBLICII, nr. 938 | GR | 0.019035 | 0.018652 | 0 | 0.4 | CFp | CBC | Retele Electrice Muntenia | 19642898 | 2024-04-11 | RO001E131298763/4 | 2024-05-14 | 2024
6004 | jud. GIURGIU, loc. BOLINTIN-VALE, Strada DIMITRIE BOLINTINEANU, nr. 100 | GR | 0.005 | 0.004899 | 0 | 0.4 | CFp | CBC | Retele Electrice Muntenia | 19645685 | 2024-04-12 | RO001E300907975/2 | 2024-05-09 | 2024
6005 | jud. ILFOV, loc. PERIS, Strada Stejarului, nr. 18 | IF | 0.006 | 0.005879 | 0 | 0.23 | CFp | CBC | Retele Electrice Muntenia | 19640168 | 2024-04-09 | RO001E400609740/3 | 2024-05-08 | 2024
6006 | jud. ILFOV, loc. AFUMATI, Soseaua Ganeasa, nr. 73 | IF | 0.006 | 0.005879 | 0 | 0.23 | CFp | CBC | Retele Electrice Muntenia | 19635228 | 2024-04-10 | RO001E400006279/3 | 2024-05-14 | 2024
6007 | jud. GIURGIU, loc. GIURGIU, Strada Dunarii, nr. 12 | GR | 0.01 | 0.009799 | 0 | 0.4 | CFp | CBC | Retele Electrice Muntenia | 19650804 | 2024-04-16 | RO001E131274699/2 | 2024-05-16 | 2024
6008 | jud. GIURGIU, loc. POENARI, Strada PRINCIPALA, nr. 217 | GR | 0.006 | 0.005879 | 0 | 0.4 | CFp | CBC | Retele Electrice Muntenia | 19629629 | 2024-04-10 | RO001E301034876/3 | 2024-05-09 | 2024
6009 | jud. ILFOV, loc. TUNARI, Strada PETRE ISPIRESCU, nr. 25A, ap. casa 5 | IF | 0.005 | 0.004899 | 0 | 0.23 | CFp | CBC | Retele Electrice Muntenia | 19649173 | 2024-04-16 | RO001E142656784/2 | 2024-05-24 | 2024
6010 | jud. ILFOV, loc. POPESTI-LEORDENI, Strada Maica Tereza, nr. 39 | IF | 0.0112 | 0.010974 | 0 | 0.4 | CFp | CBC | Retele Electrice Muntenia | 19678752 | 2024-04-26 | RO001E400967343/3 | 2024-05-24 | 2024
6011 | jud. ILFOV, loc. POPESTI-LEORDENI, Strada Baraganului, nr. 28 | IF | 0.01 | 0.00975 | 0 | 0.4 | CFp | CBC | Retele Electrice Muntenia | 19665206 | 2024-04-19 | RO001E400109970/3 | 2024-05-27 | 2024
6012 | jud. GIURGIU, loc. MOGOSESTI, Strada VIILOR, nr. 22 | GR | 0.024795 | 0.024289 | 0 | 0.4 | CFp | CBC | Retele Electrice Muntenia | 19670147 | 2024-04-22 | RO001E131377503/6 | 2024-05-08 | 2024
6013 | jud. GIURGIU, loc. MIHAILESTI, Calea Bucuresti, nr. 108 | GR | 0.025 | 0.024445 | 0 | 0.4 | CFp | CBC | Retele Electrice Muntenia | 19701762 | 2024-04-04 | RO001E300594157/5 | 2024-05-28 | 2024
6014 | jud. ILFOV, loc. BRAGADIRU, Strada ARIESULUI, nr. 12-14 | IF | 0.006 | 0.00587 | 0 | 0.23 | CFp | CBC | Retele Electrice Muntenia | 19678801 | 2024-04-19 | RO001E142928337/2 | 2024-05-28 | 2024
6015 | jud. ILFOV, loc. MOGOSOAIA, Strada Rozelor, nr. 4B | IF | 0.025 | 0.024499 | 0 | 0.4 | CFp | CBC | Retele Electrice Muntenia | 19674839 | 2024-04-26 | RO001E400689489/3 | 2024-05-24 | 2024
6016 | jud. ILFOV, loc. SAFTICA, Strada Fermei, nr. 88C | IF | 0.0099 | 0.009692 | 50 | 0.4 | CFp | CBC | Retele Electrice Muntenia | 19753707 | 2024-04-24 | RO001E141943085/3 | 2024-05-28 | 2024
6017 | jud. GIURGIU, loc. BOLINTIN-DEAL, Bulevardul MUNCII, nr. 44 | GR | 0.003 | 0.002939 | 0 | 0.4 | CFp | CBC | Retele Electrice Muntenia | 19726829 | 2024-04-26 | RO001E300885532/4 | 2024-05-24 | 2024
6018 | jud. GIURGIU, loc. OGREZENI, Strada Principala, nr. 1258 | GR | 0.008 | 0.007839 | 0 | 0.4 | CFp | CBC | Retele Electrice Muntenia | 19765132 | 2024-04-25 | RO001E301091543/2 | 2024-05-16 | 2024
6019 | jud. BUCURESTI, loc. SECTOR 5, Drumul Ghindari, nr. 102-K, ap. Ap 1 | B | 0.006 | 0.00583 | 0 | 0.4 | CFp | CBC | Retele Electrice Muntenia | 19825335 | 2024-04-23 | RO001E111442753/3 | 2024-05-15 | 2024
6020 | jud. BUCURESTI, loc. SECTOR 4, Intrarea INTRAREA TARGU FRUMOS, nr. 11 -13 | B | 0.02 | 0.0195 | 0 | 0.4 | CFp | CBC | Retele Electrice Muntenia | 19774759 | 2024-04-29 | RO001E109336068/2 | 2024-05-22 | 2024
6021 | jud. BUCURESTI, loc. SECTOR 1, Strada Caineni, nr. 4 | B | 0.01 | 0.009799 | 0 | 0.4 | CFp | CBC | Retele Electrice Muntenia | 19504468 | 2024-04-16 | RO001E100688878/3 | 2024-05-24 | 2024
6022 | jud. ILFOV, loc. AFUMATI, Strada Merilor, nr. 18A | IF | 0.00948 | 0.009289 | 0 | 0.4 | CFp | CBC | Retele Electrice Muntenia | 19765738 | 2024-04-29 | RO001E141752960/3 | 2024-05-31 | 2024
6023 | jud. ILFOV, loc. VOLUNTARI, Strada EROU IANCU NICOLAE, nr. 22 | IF | 0.0132 | 0.012926 | 0 | 0.4 | CFp | CBC | Retele Electrice Muntenia | 18506530 | 2024-04-03 | RO001E400195256/2 | 2024-05-22 | 2024
6024 | jud. ILFOV, loc. STEFANESTII DE JOS, Strada Tarla, nr. Tarla 41, bl. P348/1 | IF | 1.4 | 0 | 0 | 20 | CFp | CBC | Retele Electrice Muntenia | 18866174 | 2024-01-12 | RO001E141978858/3 | 2024-05-13 | 2024
6025 | jud. ILFOV, loc. OTOPENI, Strada I.I.C. BRATIANU, nr. 24 D | IF | 0.005 | 0.004899 | 0 | 0.4 | CFp | CBC | Retele Electrice Muntenia | 19182359 | 2024-02-22 | RO001E401042832/3 | 2024-05-14 | 2024
6026 | jud. ILFOV, loc. MOGOSOAIA, Strada Ulmului, nr. 15F | IF | 0.005 | 0.004899 | 0 | 0.4 | CFp | CBC | Retele Electrice Muntenia | 19205763 | 2024-03-01 | RO001E141589575/3 | 2024-05-20 | 2024
6027 | jud. ILFOV, loc. BRAGADIRU, Strada CRISUL REPEDE, nr. 72 B, ap. Vila 4 | IF | 0.005 | 0.004899 | 0 | 0.4 | CFp | CBC | Retele Electrice Muntenia | 19312211 | 2024-03-07 | RO001E142361136/3 | 2024-05-27 | 2024
6028 | jud. BUCURESTI, loc. SECTOR 3, Strada Varasti, nr. 5 | B | 0.01066 | 0.010347 | 10 | 0.23 | CFp | CBC | Retele Electrice Muntenia | 19324666 | 2024-03-08 | RO001E102900024/2 | 2024-05-29 | 2024
6029 | jud. BUCURESTI, loc. SECTOR 3, Drumul Gura Putnei, nr. 76A, ap. casa 7 | B | 0.005 | 0.004899 | 0 | 0.23 | CFp | CBC | Retele Electrice Muntenia | 19346984 | 2024-03-13 | RO001E110854221/2 | 2024-05-30 | 2024
6030 | jud. ILFOV, loc. TANGANU, Strada Ion Creanga, nr. 15 | IF | 0.005 | 0.004899 | 0 | 0.4 | CFp | CBC | Retele Electrice Muntenia | 19375568 | 2024-03-19 | RO001E400060561/2 | 2024-05-24 | 2024
6031 | jud. ILFOV, loc. DRAGOMIRESTI-DEAL, Strada TEILOR, nr. 23B | IF | 0.009 | 0.008818 | 0 | 0.23 | CFp | CBC | Retele Electrice Muntenia | 19376176 | 2024-03-13 | RO001E141852062/3 | 2024-05-30 | 2024
6032 | jud. Ilfov, loc. DUDU, Strada Salcamilor, nr. 52A, ap. VILA 1 | IF | 0.006 | 0.00587 | 0 | 0.4 | CFp | CBC | Retele Electrice Muntenia | 19538086 | 2024-03-26 | RO001E142266758/2 | 2024-05-27 | 2024
6033 | jud. BUCURESTI, loc. SECTOR 4, Strada Condurache I. Gheorghe, serg., nr. 43A, et. PARTER, ap. 1 | B | 0.004 | 0.00391 | 0 | 0.4 | CFp | CBC | Retele Electrice Muntenia | 19505468 | 2024-03-20 | RO001E111198447/2 | 2024-05-24 | 2024
6034 | jud. ILFOV, loc. CORBEANCA, Strada CASTELULUI, nr. 14, bl. CF114377 | IF | 0.016 | 0.01563 | 0 | 0.4 | CFp | CBC | Retele Electrice Muntenia | 19511105 | 2024-03-21 | RO001E143320514/2 | 2024-05-22 | 2024
6035 | jud. GIURGIU, loc. ADUNATII-COPACENI, Soseaua Principala, nr. 135 | GR | 0.008 | 0.00783 | 0 | 0.4 | CFp | CBC | Retele Electrice Muntenia | 19595045 | 2024-03-29 | RO001E301245465/3 | 2024-05-28 | 2024
6036 | jud. ILFOV, loc. TUNARI, Strada PETRE ISPIRESCU, nr. 31C, bl. TARLA 41 | IF | 0.008 | 0.00782 | 0 | 0.4 | CFp | CBC | Retele Electrice Muntenia | 18563093 | 2024-02-13 | RO001E142752365/3 | 2024-05-09 | 2024
6037 | jud. ILFOV, loc. TUNARI, Strada A.I.Cuza, nr. 20, ap. VILA 1 | IF | 0.006 | 0.00578 | 0 | 0.4 | CFp | CBC | Retele Electrice Muntenia | 18767623 | 2024-01-16 | RO001E143269695/2 | 2024-05-23 | 2024
6038 | jud. ILFOV, loc. CIOROGARLA, Strada Viitorului, nr. 1 | IF | 0.015 | 0.0146 | 0 | 0.4 | CFp | CBC | Retele Electrice Muntenia | 18892148 | 2024-02-28 | RO001E400990170/3 | 2024-05-20 | 2024
6039 | jud. ILFOV, loc. PANTELIMON, Strada Sf.Gheorghe, nr. 32 | IF | 0.08 | 0.07828 | 0 | 0.4 | CFp | CBC | Retele Electrice Muntenia | 18970925 | 2024-01-31 | RO001E108755703/3 | 2024-05-30 | 2024
6040 | jud. GIURGIU, loc. GIURGIU, Strada Victoriei, nr. 32 | GR | 0.009 | 0.008819 | 0 | 0.4 | CFp | CBC | Retele Electrice Muntenia | 19059239 | 2024-02-09 | RO001E300022625/2 | 2024-05-06 | 2024
6041 | jud. GIURGIU, loc. PADURENI, Strada Ficusului, nr. 7 | GR | 0.008 | 0.0078 | 0 | 0.4 | CFp | CBC | Retele Electrice Muntenia | 19053063 | 2024-02-05 | RO001E300838653/7 | 2024-05-20 | 2024
6042 | jud. ILFOV, loc. CORBEANCA, Strada Musetelului, nr. 1 | IF | 0.01 | 0.009799 | 0 | 0.4 | CFp | CBC | Retele Electrice Muntenia | 19157022 | 2024-02-20 | RO001E142950657/3 | 2024-05-09 | 2024
6043 | jud. ILFOV, loc. TUNARI, Strada Camil Petrescu, nr. 33 VILA 2 | IF | 0.012 | 0.01173 | 200 | 0.23 | CFp | CBC | Retele Electrice Muntenia | 19153591 | 2024-02-21 | RO001E141826276/4 | 2024-05-24 | 2024
6044 | jud. ILFOV, loc. SAFTICA, Strada FLAMINGO, nr. 50/3.4 | IF | 0.006 | 0.005879 | 0 | 0.4 | CFp | CBC | Retele Electrice Muntenia | 19067121 | 2024-02-06 | RO001E142451394/3 | 2024-05-20 | 2024
6045 | jud. ILFOV, loc. BRAGADIRU, Strada Plevnei, nr. 13, bl. vila 2 | IF | 0.005 | 0.00485 | 0 | 0.4 | CFp | CBC | Retele Electrice Muntenia | 19071613 | 2024-01-31 | RO001E142164878/3 | 2024-05-16 | 2024
6046 | jud. ILFOV, loc. BRAGADIRU, ALEEA Zambilelor, nr. 7, bl. -, sc. -, et. -, ap. - | IF | 0.0099 | 0.009672 | 0 | 0.4 | CFp | CBC | Retele Electrice Muntenia | 19156669 | 2024-02-23 | RO001E141931688/3 | 2024-05-22 | 2024
6047 | jud. BUCURESTI, loc. SECTOR 5, Drumul Ghindari, nr. 156 | B | 0.005 | 0.004894 | 0 | 0.4 | CFp | CBC | Retele Electrice Muntenia | 19186478 | 2024-02-20 | RO001E108860799/3 | 2024-05-02 | 2024
6048 | jud. ILFOV, loc. GHERMANESTI, Strada Plevnei, nr. 4A | IF | 0.01 | 0.009799 | 0 | 0.4 | CFp | CBC | Retele Electrice Muntenia | 19072612 | 2024-02-06 | RO001E401164567/5 | 2024-05-08 | 2024
6049 | jud. ILFOV, loc. CIOROGARLA, Strada Teiului, nr. 64 | IF | 0.003 | 0.00292 | 0 | 0.4 | CFp | CBC | Retele Electrice Muntenia | 17735356 | 2023-07-17 | RO001E141681523/2 | 2024-05-20 | 2024
6050 | jud. ILFOV, loc. BRAGADIRU, Strada DIAMANTULUI, nr. 66-70 N, ap. CASA 1 | IF | 0.006 | 0.00586 | 400 | 0.23 | CFp | CBC | Retele Electrice Muntenia | 18654416 | 2024-01-03 | RO001E142031950/2 | 2024-05-08 | 2024
6051 | jud. ILFOV, loc. PANTELIMON, Strada LIVEZILOR, nr. 94 | IF | 0.037 | 0.03586 | 0 | 0.4 | CFp | CBC | Retele Electrice Muntenia | 18715964 | 2024-01-03 | RO001E108660720/3 | 2024-05-28 | 2024
6052 | jud. ILFOV, loc. MAGURELE, Strada IOAN SLAVICI, nr. 281 | IF | 0.134 | 0.13082 | 0 | 0.4 | CFp | CBC | Retele Electrice Muntenia | 18714408 | 2024-01-03 | RO001E401159538/1 | 2024-05-20 | 2024
6053 | jud. BUCURESTI, loc. SECTOR 2, Strada Str. Tuzla, nr. 32 | B | 0.004 | 0.004 | 0 | 0.4 | CFp | CBC | Retele Electrice Muntenia | 18698642 | 2024-01-22 | RO001E101357647/4 | 2024-05-31 | 2024
6054 | jud. ILFOV, loc. CORNETU, Strada SALCIEI, nr. 4 | IF | 0.022 | 0.02126 | 0 | 0.4 | CFp | CBC | Retele Electrice Muntenia | 18689771 | 2024-01-08 | RO001E400866453/3 | 2024-05-20 | 2024
6055 | jud. Ilfov, loc. DOBROESTI, Strada TARLA, nr. FN, bl. T25, sc. P523 | IF | 0.116 | 0.11328 | 0 | 0.4 | CFp | CBC | Retele Electrice Muntenia | 18715666 | 2024-01-12 | RO001E142245351/2 | 2024-05-31 | 2024
6056 | jud. BUCURESTI, loc. SECTOR 4, Intrarea Secarei, nr. 5 | B | 0.009 | 0.00881 | 0 | 0.4 | CFp | CBC | Retele Electrice Muntenia | 18750904 | 2024-01-09 | RO001E102235643/3 | 2024-05-24 | 2024
6057 | jud. GIURGIU, loc. ZORILE, Soseaua Principala, nr. 215 | GR | 0.006 | 0.00578 | 0 | 0.4 | CFp | CBC | Retele Electrice Muntenia | 18841068 | 2024-01-10 | RO001E301022570/3 | 2024-05-15 | 2024
6058 | jud. ILFOV, loc. OTOPENI, Strada 1 Mai, nr. 56B, bl. VILA 1 | IF | 0.008 | 0.007839 | 0 | 0.4 | CFp | CBC | Retele Electrice Muntenia | 18878252 | 2024-01-05 | RO001E141804586/2 | 2024-05-24 | 2024
6059 | jud. ILFOV, loc. BRAGADIRU, Soseaua Alexandriei, nr. 320f | IF | 0.01 | 0.00976 | 100 | 0.4 | CFp | CBC | Retele Electrice Muntenia | 18884407 | 2024-01-03 | RO001E141553734/2 | 2024-05-27 | 2024
6060 | jud. BUCURESTI, loc. SECTOR 1, Drumul Lapus, nr. 86A | B | 0.0099 | 0.009692 | 0 | 0.4 | CFp | CBC | Retele Electrice Muntenia | 18248976 | 2023-11-03 | RO001E400193579/4 | 2024-05-20 | 2024
6061 | jud. ILFOV, loc. BALOTESTI, Strada Ficusului, nr. 1, ap. VILA 75 | IF | 0.01 | 0.009799 | 0 | 0.4 | CFp | CBC | Retele Electrice Muntenia | 18461908 | 2023-11-01 | RO001E401096505/4 | 2024-05-30 | 2024
6062 | jud. ILFOV, loc. BRANESTI, Strada Tarla, nr. T85/P321 | IF | 0.067 | 0.06526 | 0 | 20 | CFp | CBC | Retele Electrice Muntenia | 18699957 | 2023-12-22 | RO001E141766730/1 | 2024-05-23 | 2024
6063 | jud. ILFOV, loc. POSTA, Strada LANULUI, nr. FN | IF | 0.062 | 0.06046 | 0 | 0.4 | CFp | CBC | Retele Electrice Muntenia | 18715256 | 2023-12-20 | RO001E141468098/4 | 2024-05-31 | 2024
6064 | jud. ILFOV, loc. BRANESTI, Strada Tarla, nr. T2, P3 | IF | 0.00731 | 0.006764 | 0 | 0.4 | CFp | CBC | Retele Electrice Muntenia | 18699700 | 2023-12-22 | RO001E141837111/1 | 2024-05-23 | 2024
6065 | jud. ILFOV, loc. BRAGADIRU, ALEEA PANSELELOR, nr. 5 | IF | 0.01462 | 0.013528 | 0 | 0.4 | CFp | CBC | Retele Electrice Muntenia | 18687605 | 2023-12-15 | RO001E400857048/3 | 2024-05-20 | 2024
6066 | jud. ILFOV, loc. DRAGOMIRESTI-VALE, Strada Micsunelelor, nr. DC 143 | IF | 0.024 | 0.02322 | 0 | 0.4 | CFp | CBC | Retele Electrice Muntenia | 18703904 | 2023-12-22 | RO001E141401512/3 | 2024-05-20 | 2024
6067 | jud. ILFOV, loc. CERNICA, Strada Intravilan, nr. FN | IF | 0.032 | 0.03096 | 0 | 0.4 | CFp | CBC | Retele Electrice Muntenia | 18715031 | 2023-12-22 | RO001E141752432/2 | 2024-05-31 | 2024
6068 | jud. ILFOV, loc. BRAGADIRU, Strada Tarla, nr. T53 - P226 | IF | 0.11 | 0.107 | 0 | 0.4 | CFp | CBC | Retele Electrice Muntenia | 18689004 | 2023-12-15 | RO001E141725612/1 | 2024-05-20 | 2024
6069 | jud. ILFOV, loc. VARTEJU, Strada TARLA, nr. fn | IF | 0.00903 | 0.008299 | 0 | 0.4 | CFp | CBC | Retele Electrice Muntenia | 18714525 | 2023-12-20 | RO001E142245621/2 | 2024-05-20 | 2024
6070 | jud. ILFOV, loc. ISLAZ, Strada AVERSA, nr. FN | IF | 0.006 | 0.00578 | 0 | 0.4 | CFp | CBC | Retele Electrice Muntenia | 18714787 | 2023-12-22 | RO001E142100711/2 | 2024-05-31 | 2024
6071 | jud. ILFOV, loc. DOMNESTI, Strada FLOARE DE COLT, nr. 18 | IF | 0.00498 | 0.00486 | 0 | 0.4 | CFp | CBC | Retele Electrice Muntenia | 18768227 | 2023-12-22 | RO001E400340449/3 | 2024-05-27 | 2024
6072 | jud. ILFOV, loc. OSTRATU, ALEEA PARADISUL FLORILOR, nr. 7, ap. NC 115232 | IF | 0.01 | 0.00975 | 100 | 0.4 | CFp | CBC | Retele Electrice Muntenia | 18155793 | 2023-09-20 | RO001E143145665/2 | 2024-05-31 | 2024
6073 | jud. ILFOV, loc. AFUMATI, Soseaua Petrachioaia, nr. 166/7, bl. T32, ap. P136 | IF | 0.9 | 0.89294 | 0 | 20 | CFp | CBC | Retele Electrice Muntenia | 17191132 | 2023-09-28 | RO001E141175262/5 | 2024-05-20 | 2024
6074 | jud. BUCURESTI, loc. SECTOR 5, Bulevardul Eroii Sanitari, nr. 21 | B | 0.01 | 0.009795 | 0 | 0.4 | CFp | CBC | Retele Electrice Muntenia | 17879736 | 2023-08-02 | RO001E110105163/2 | 2024-05-15 | 2024
6075 | jud. BUCURESTI, loc. SECTOR 6, Calea Calea Giulesti, nr. 549 C | B | 0.0044 | 0.004132 | 0 | 0.4 | CFp | CBC | Retele Electrice Muntenia | 18210025 | 2023-09-21 | RO001E109081076/3 | 2024-05-20 | 2024
6076 | jud. ILFOV, loc. MAGURELE, Strada Bucuresti, nr. 166-170 | IF | 0.39861 | 0.39044 | 11.23 | 20 | CFp | CBC | Retele Electrice Muntenia | 18083940 | 2023-08-30 | RO001E141787632/5 | 2024-05-28 | 2024
6077 | jud. ILFOV, loc. CHIAJNA, Soseaua Centura, nr. 13A | IF | 0.9 | 0.87813 | 0 | 20 | CFp | CBC | Retele Electrice Muntenia | 15452562 | 2023-09-06 | RO001E401147227/4 | 2024-05-15 | 2024
6078 | jud. ILFOV, loc. GLINA, Strada Viitorului, nr. 7 | IF | 0.009 | 0.008819 | 0 | 0.23 | CFp | CBC | Retele Electrice Muntenia | 18056011 | 2023-09-04 | RO001E142007841/2 | 2024-05-31 | 2024
6079 | jud. ILFOV, loc. BRANESTI, Soseaua Garii, nr. 15 | IF | 0.12 | 0.11754 | 0 | 0.4 | CFp | CBC | Retele Electrice Muntenia | 17501412 | 2023-06-13 | RO001E142506283/4 | 2024-05-24 | 2024
6080 | jud. ILFOV, loc. BRAGADIRU, Strada Libertatii, nr. 1H, bl. vila 2 | IF | 0.003 | 0.002938 | 0 | 0.4 | CFp | CBC | Retele Electrice Muntenia | 17526752 | 2023-06-06 | RO001E141665907/4 | 2024-05-20 | 2024
6081 | jud. ILFOV, loc. CHITILA, Strada I. C. BRATIANU, nr. 15D | IF | 0.033 | 0.032339 | 0 | 0.4 | CFp | CBC | Retele Electrice Muntenia | 17755508 | 2023-07-17 | RO001E142775348/2 | 2024-05-31 | 2024
6082 | jud. ILFOV, loc. DUDU, Strada Toamnei, nr. 2A, ap. VILA 15 | IF | 0.006 | 0.0057 | 0 | 0.23 | CFp | CBC | Retele Electrice Muntenia | 15572739 | 2023-02-27 | RO001E142773739/2 | 2024-05-20 | 2024
6083 | jud. BUCURESTI, loc. SECTOR 4, Strada Cuza Voda, nr. 133 | B | 0.018 | 0.01763 | 0 | 0.4 | CFp | CBC | Retele Electrice Muntenia | 17537151 | 2023-06-12 | RO001E108760877/3 | 2024-05-02 | 2024
6084 | jud. GIURGIU, loc. HOTARELE, Ulita Xvii (Heresti), nr. 3 | GR | 0.0204 | 0.019942 | 0 | 0.4 | CFp | CBC | Retele Electrice Muntenia | 17260030 | 2023-05-04 | RO001E301162137/2 | 2024-05-30 | 2024
6085 | jud. ILFOV, loc. OTOPENI, Strada Marasesti, nr. 45 | IF | 0.00545 | 0.005338 | 0 | 0.4 | CFp | CBC | Retele Electrice Muntenia | 15154363 | 2023-02-08 | RO001E400087627/2 | 2024-05-30 | 2024
6086 | jud. ILFOV, loc. PANTELIMON, Strada Fericirii, nr. 19 | IF | 0.006 | 0.005878 | 0 | 0.4 | CFp | CBC | Retele Electrice Muntenia | 09888531 | 2022-05-17 | RO001E142366816/3 | 2024-05-15 | 2024
6087 | jud. ILFOV, loc. OSTRATU, Strada Magnoliei, nr. 14A | IF | 0.027825 | 0.026969 | 0 | 0.4 | CFp | CBC | Retele Electrice Muntenia | 10038471 | 2022-06-27 | RO001E141416136/4 | 2024-05-07 | 2024
6088 | jud. ILFOV, loc. CHIAJNA, Strada Eroului, nr. 83 | IF | 0.006 | 0.005878 | 0 | 0.23 | CFp | CBC | Retele Electrice Muntenia | 19014495 | 2024-02-29 | RO001E400243519/3 | 2024-04-18 | 2024
6089 | jud. GIURGIU, loc. REMUS, Strada Lalelelor, nr. 27 | GR | 0.005 | 0.004899 | 0 | 0.4 | CFp | CBC | Retele Electrice Muntenia | 19245551 | 2024-03-01 | RO001E131335619/3 | 2024-04-18 | 2024
6090 | jud. ILFOV, loc. CORBEANCA, Strada Aviatorilor, nr. 10 A | IF | 0.01827 | 0.017904 | 0 | 0.4 | CFp | CBC | Retele Electrice Muntenia | 19511776 | 2024-04-09 | RO001E401001499/2 | 2024-04-23 | 2024
6091 | jud. ILFOV, loc. BERCENI, Strada Miorita, nr. 83S | IF | 0.005 | 0.004899 | 0 | 0.23 | CFp | CBC | Retele Electrice Muntenia | 19589979 | 2024-04-01 | RO001E142950747/2 | 2024-04-18 | 2024
6092 | jud. ILFOV, loc. BRAGADIRU, Strada verii, nr. 7, ap. CASA 5 | IF | 0.005 | 0.004899 | 0 | 0.4 | CFp | CBC | Retele Electrice Muntenia | 19596764 | 2024-04-02 | RO001E142113748/4 | 2024-04-16 | 2024
6093 | jud. ILFOV, loc. OLTENI, SOSEAUA Bucuresti-Domnesti, nr. 40B | IF | 0.008 | 0.00783 | 0 | 0.4 | CFp | CBC | Retele Electrice Muntenia | 19607224 | 2024-04-02 | RO001E401112559/3 | 2024-04-17 | 2024
6094 | jud. ILFOV, loc. BUFTEA, Strada Closca, nr. 31 | IF | 0.006 | 0.005879 | 0 | 0.4 | CFp | CBC | Retele Electrice Muntenia | 19638917 | 2024-04-10 | RO001E400565033/2 | 2024-04-22 | 2024
6095 | jud. ILFOV, loc. PANTELIMON, SOSEAUA Viilor, nr. 31 | IF | 0.006 | 0.00583 | 0 | 0.23 | CFp | CBC | Retele Electrice Muntenia | 19641786 | 2024-04-03 | RO001E104886760/3 | 2024-04-16 | 2024
6096 | jud. ILFOV, loc. MOGOSOAIA, Strada Basculei, nr. 6 | IF | 0.006 | 0.00587 | 0 | 0.23 | CFp | CBC | Retele Electrice Muntenia | 18799640 | 2024-01-03 | RO001E141855672/2 | 2024-04-22 | 2024
6097 | jud. ILFOV, loc. MAGURELE, Strada PESTILOR, nr. 40 | IF | 0.006 | 0.00582 | 0 | 0.4 | CFp | CBC | Retele Electrice Muntenia | 18485829 |  | RO001E142804172/3 | 2024-04-24 | 2024
6098 | jud. ILFOV, loc. SAFTICA, Calea BUCURESTI, nr. 7 | IF | 0.0968 | 0.094844 | 20 | 0.4 | CFp | CBC | Retele Electrice Muntenia | 18696516 |  | RO001E401074534/1 | 2024-04-11 | 2024
6099 | jud. ILFOV, loc. JILAVA, SOSEAUA Giurgiului, nr. 81 | IF | 0.01 | 0.00978 | 222 | 0.4 | CFp | CBC | Retele Electrice Muntenia | 19071041 |  | RO001E141450932/3 | 2024-04-26 | 2024
6100 | jud. ILFOV, loc. OSTRATU, Strada Margaritarului, nr. 48 | IF | 0.0088 | 0.008623 | 0 | 0.4 | CFp | CBC | Retele Electrice Muntenia | 19093639 |  | RO001E142787059/2 | 2024-04-29 | 2024
6101 | jud. ILFOV, loc. DASCALU, Strada BUSUIOCULUI, nr. 30 | IF | 0.005 | 0.004899 | 0 | 0.4 | CFp | CBC | Retele Electrice Muntenia | 19208753 |  | RO001E142850780/2 | 2024-04-02 | 2024
6102 | jud. BUCURESTI, loc. SECTOR 1, Strada Renasterii, nr. 101 | B | 0.00545 | 0.005323 | 0 | 0.4 | CFp | CBC | Retele Electrice Muntenia | 19327484 |  | RO001E100570700/2 | 2024-04-03 | 2024
6103 | jud. ILFOV, loc. BRANESTI, Strada Garii, nr. 16 | IF | 0.27 | 0.2641 | 0 | 20 | CFp | CBC | Retele Electrice Muntenia | 19324701 |  | RO001E142770770/2 | 2024-04-29 | 2024
6104 | jud. BUCURESTI, loc. SECTOR 4, Strada Domnita Florica, nr. 22A | B | 0.005 | 0.00489 | 0 | 0.4 | CFp | CBC | Retele Electrice Muntenia | 19381904 |  | RO001E110928739/2 | 2024-04-11 | 2024
6105 | jud. ILFOV, loc. JILAVA, Strada Pescarusilor, nr. 5 | IF | 0.00492 | 0.004821 | 0 | 0.4 | CFp | CBC | Retele Electrice Muntenia | 19377352 |  | RO001E141308967/2 | 2024-04-16 | 2024
6106 | jud. ILFOV, loc. DOBROESTI, Strada Nicolae Balcescu, nr. 79 | IF | 0.01 | 0.009794 | 0 | 0.4 | CFp | CBC | Retele Electrice Muntenia | 19478798 |  | RO001E141414000/2 | 2024-04-01 | 2024
6107 | jud. BUCURESTI, loc. SECTOR 2, Strada Stefan Ciuca, nr. 21 B, ap. 66 | B | 0.005 | 0.004899 | 0 | 0.4 | CFp | CBC | Retele Electrice Muntenia | 19532277 |  | RO001E105256694/3 | 2024-04-16 | 2024
6108 | jud. ILFOV, loc. OSTRATU, Strada Padurii, nr. 55 | IF | 0.006 | 0.00582 | 0 | 0.4 | CFp | CBC | Retele Electrice Muntenia | 19546820 |  | RO001E400949725/4 | 2024-04-08 | 2024
6109 | jud. BUCURESTI, loc. SECTOR 1, Strada Lonea, nr. 17G | B | 0.01 | 0.009799 | 0 | 0.4 | CFp | CBC | Retele Electrice Muntenia | 19589889 |  | RO001E119866795/2 | 2024-04-01 | 2024
6110 | jud. BUCURESTI, loc. SECTOR 4, SOSEAUA Vitan Barzesti, nr. 13, bl. SPEC, sc. - | B | 0.15002 | 0.14693 | 0 | 10 | CFp | CBC | Retele Electrice Muntenia | 19608368 |  | RO001E109187196/2 | 2024-04-03 | 2024
6111 | jud. BUCURESTI, loc. SECTOR 4, Strada Soimus, nr. 50 | B | 0.006 | 0.00583 | 0 | 0.4 | CFp | CBC | Retele Electrice Muntenia | 19594295 |  | RO001E105704704/3 | 2024-04-01 | 2024
6112 | jud. ILFOV, loc. TUNARI, Strada PARADISUL VERDE, nr. 6 | IF | 0.01 | 0.009794 | 0 | 0.4 | CFp | CBC | Retele Electrice Muntenia | 19594047 |  | RO001E141811236/2 | 2024-04-10 | 2024
6113 | jud. ILFOV, loc. VOLUNTARI, Strada V-Crisan, nr. 10 A | IF | 0.006 | 0.00583 | 0 | 0.4 | CFp | CBC | Retele Electrice Muntenia | 19597370 |  | RO001E105344423/2 | 2024-04-03 | 2024
6114 | jud. BUCURESTI, loc. SECTOR 4, Strada Hartopului, nr. 6 | B | 0.003 | 0.00293 | 0 | 0.4 | CFp | CBC | Retele Electrice Muntenia | 19618600 |  | RO001E102046137/2 | 2024-04-04 | 2024
6115 | jud. ILFOV, loc. PANTELIMON, Intrarea POLONA, nr. 15 | IF | 0.006 | 0.00568 | 0 | 0.4 | CFp | CBC | Retele Electrice Muntenia | 19600160 |  | RO001E142888422/3 | 2024-04-11 | 2024
6116 | jud. ILFOV, loc. DOBROESTI, Strada Panselelor, nr. 6 | IF | 0.005 | 0.0047 | 0 | 0.4 | CFp | CBC | Retele Electrice Muntenia | 19614977 |  | RO001E108780330/2 | 2024-04-25 | 2024
6117 | jud. ILFOV, loc. TUNARI, Strada George Cosbuc, nr. 18A | IF | 0.00678 | 0.006639 | 0 | 0.4 | CFp | CBC | Retele Electrice Muntenia | 19595419 |  | RO001E141859441/2 | 2024-04-11 | 2024
6118 | jud. BUCURESTI, loc. SECTOR 4, Strada Moldoveanu Anghel, nr. 16 | B | 0.01 | 0.00979 | 0 | 0.4 | CFp | CBC | Retele Electrice Muntenia | 19647927 |  | RO001E109083348/2 | 2024-04-03 | 2024
6119 | jud. BUCURESTI, loc. SECTOR 5, Strada Baiulescu Ion, nr. 45, sc. A, ap. AP1 | B | 0.005 | 0.004899 | 0 | 0.4 | CFp | CBC | Retele Electrice Muntenia | 19645366 |  | RO001E107564766/2 | 2024-04-10 | 2024
6120 | jud. GIURGIU, loc. SLOBOZIA, Strada GIURGIULUI, nr. 12 | GR | 0.006 | 0.005879 | 0 | 0.4 | CFp | CBC | Retele Electrice Muntenia | 19654014 |  | RO001E131389977/2 | 2024-04-16 | 2024
6121 | jud. GIURGIU, loc. FRATESTI, Strada MARULUI, nr. 22 | GR | 0.004 | 0.003917 | 0 | 0.4 | CFp | CBC | Retele Electrice Muntenia | 19640627 |  | RO001E131352214/2 | 2024-04-22 | 2024
6122 | jud. ILFOV, loc. BRAGADIRU, Strada CRISUL REPEDE, nr. 165-A, ap. C2 | IF | 0.01 | 0.00978 | 0 | 0.4 | CFp | CBC | Retele Electrice Muntenia | 19644199 |  | RO001E143384233/2 | 2024-04-30 | 2024
6123 | jud. BUCURESTI, loc. SECTOR 2, SOSEAUA Andronache, nr. 24 | B | 0.006 | 0.00583 | 0 | 0.23 | CFp | CBC | Retele Electrice Muntenia | 19643193 |  | RO001E105273615/2 | 2024-04-11 | 2024
6124 | jud. BUCURESTI, loc. SECTOR 3, Strada Drumetului, nr. 24F | B | 0.008 | 0.007839 | 0 | 0.4 | CFp | CBC | Retele Electrice Muntenia | 19638555 |  | RO001E115383278/4 | 2024-04-11 | 2024
6125 | jud. BUCURESTI, loc. SECTOR 2, Strada Ziduri Mosi, nr. 4 | B | 0.3 | 0.29399 | 0 | 20 | CFp | CBC | Retele Electrice Muntenia | 19658490 |  | RO001E119764905/2 | 2024-04-25 | 2024
6126 | jud. BUCURESTI, loc. SECTOR 3, ALEEA Buteica Marius Emanoil, nr. 18-20 | B | 0.02 | 0.019599 | 0 | 0.4 | CFp | CBC | Retele Electrice Muntenia | 19643220 |  | RO001E119675029/2 | 2024-04-23 | 2024
6127 | jud. BUCURESTI, loc. SECTOR 3, Strada Drumul Intre Vii, nr. 26, bl. SPEC, sc. 113 | B | 0.02 | 0.019599 | 0 | 0.4 | CFp | CBC | Retele Electrice Muntenia | 19652070 |  | RO001E109004431/2 | 2024-04-15 | 2024
6128 | jud. BUCURESTI, loc. SECTOR 6, DRUMUL Sarii, nr. 108 | B | 0.01 | 0.00979 | 14 | 0.4 | CFp | CBC | Retele Electrice Muntenia | 19671129 |  | RO001E109038045/2 | 2024-04-16 | 2024
6129 | jud. GIURGIU, loc. OGREZENI, Strada TINERETULUI, nr. 7 | GR | 0.005 | 0.004899 | 0 | 0.4 | CFp | CBC | Retele Electrice Muntenia | 19679054 |  | RO001E131354148/3 | 2024-04-24 | 2024
6130 | jud. Ilfov, loc. GANEASA, Intrarea REZERVORULUI, nr. 2 | IF | 0.006 | 0.00578 | 0 | 0.4 | CFp | CBC | Retele Electrice Muntenia | 19665519 |  | RO001E142287414/2 | 2024-04-12 | 2024
6131 | jud. BUCURESTI, loc. SECTOR 6, Strada Margelelor, nr. 2 A | B | 0.003 | 0.002939 | 0 | 0.4 | CFp | CBC | Retele Electrice Muntenia | 19677349 |  | RO001E107349509/2 | 2024-04-19 | 2024
6132 | jud. GIURGIU, loc. GIURGIU, Strada Ancorei, nr. 42 | GR | 0.005 | 0.004899 | 0 | 0.4 | CFp | CBC | Retele Electrice Muntenia | 19683349 |  | RO001E300095805/2 | 2024-04-19 | 2024
6133 | jud. GIURGIU, loc. MALU, SOSEAUA Giurgiului, nr. 75 | GR | 0.003 | 0.002939 | 0 | 0.4 | CFp | CBC | Retele Electrice Muntenia | 19661011 |  | RO001E300378102/3 | 2024-04-16 | 2024
6134 | jud. ILFOV, loc. DOBROESTI, Bulevardul Profesor Dr. Victor DUMITRESCU, nr. 42 B | IF | 0.01 | 0.00979 | 0 | 0.4 | CFp | CBC | Retele Electrice Muntenia | 19678043 |  | RO001E109323301/4 | 2024-04-12 | 2024
6135 | jud. ILFOV, loc. BRAGADIRU, Strada Leordeni, nr. 35 F | IF | 0.005 | 0.004899 | 0 | 0.4 | CFp | CBC | Retele Electrice Muntenia | 19682539 |  | RO001E109366971/2 | 2024-04-16 | 2024
6136 | jud. BUCURESTI, loc. SECTOR 5, Strada Targu Carbunesti, nr. 8 | B | 0.00783 | 0.007668 | 0 | 0.4 | CFp | CBC | Retele Electrice Muntenia | 19676000 |  | RO001E108915419/2 | 2024-04-26 | 2024
6137 | jud. ILFOV, loc. TUNARI, Strada Paris, nr. 3E, ap. 2 | IF | 0.006 | 0.00587 | 0 | 0.4 | CFp | CBC | Retele Electrice Muntenia | 19671799 |  | RO001E142023658/4 | 2024-04-11 | 2024
6138 | jud. ILFOV, loc. VOLUNTARI, Strada Petru Rares, nr. 16 -A | IF | 0.006 | 0.005879 | 0 | 0.4 | CFp | CBC | Retele Electrice Muntenia | 19667339 |  | RO001E401069897/2 | 2024-04-10 | 2024
6139 | jud. ILFOV, loc. VOLUNTARI, Strada Emil Racovita, nr. 70, bl. VILA83C | IF | 0.005 | 0.004894 | 0 | 0.4 | CFp | CBC | Retele Electrice Muntenia | 19679099 |  | RO001E141790401/3 | 2024-04-29 | 2024
6140 | jud. BUCURESTI, loc. SECTOR 1, Strada Nicoleanu Nicolae,Poet, nr. 34 | B | 0.006 | 0.00587 | 0 | 0.4 | CFp | CBC | Retele Electrice Muntenia | 19721697 |  | RO001E400734592/2 | 2024-04-26 | 2024
6141 | jud. ILFOV, loc. POPESTI-LEORDENI, Strada Scolii, nr. 60 | IF | 0.004895 | 0.004747 | 0 | 0.4 | CFp | CBC | Retele Electrice Muntenia | 19753423 |  | RO001E141198234/2 | 2024-04-28 | 2024
6142 | jud. ILFOV, loc. VOLUNTARI, DRUMUL Negru, nr. 25B, bl. VILA 2 | IF | 0.01 | 0.00979 | 0 | 0.4 | CFp | CBC | Retele Electrice Muntenia | 19726631 |  | RO001E401115721/3 | 2024-04-11 | 2024
6143 | jud. BUCURESTI, loc. SECTOR 6, DRUMUL Valea Cricovului, nr. 70 B | B | 0.01477 | 0.014474 | 0 | 0.4 | CFp | CBC | Retele Electrice Muntenia | 19752628 |  | RO001E109111542/3 | 2024-04-25 | 2024
6144 | jud. BUCURESTI, loc. SECTOR 3, Strada Calugareni, nr. 7 | B | 0.005 | 0.004899 | 0 | 0.4 | CFp | CBC | Retele Electrice Muntenia | 19726426 |  | RO001E101634689/2 | 2024-04-23 | 2024
6145 | jud. ILFOV, loc. VOLUNTARI, Strada CRIZANTEMELOR, nr. 7 | IF | 0.003 | 0.002939 | 0 | 0.4 | CFp | CBC | Retele Electrice Muntenia | 19757393 |  | RO001E105373739/2 | 2024-04-29 | 2024
6146 | jud. GIURGIU, loc. REMUS, Strada 1 Decembrie, nr. 6-A | GR | 0.005 | 0.004899 | 0 | 0.4 | CFp | CBC | Retele Electrice Muntenia | 19760451 |  | RO001E131441336/2 | 2024-04-25 | 2024
6147 | jud. ILFOV, loc. CHIAJNA, Strada Sperantei, nr. 3U, ap. 3U | IF | 0.006 | 0.00583 | 0 | 0.4 | CFp | CBC | Retele Electrice Muntenia | 19751750 |  | RO001E142039789/2 | 2024-04-26 | 2024
6148 | jud. ILFOV, loc. CORBEANCA, Strada Antigua, nr. 3A, ap. 2 | IF | 0.005 | 0.004899 | 0 | 0.4 | CFp | CBC | Retele Electrice Muntenia | 19748370 |  | RO001E142757607/2 | 2024-04-25 | 2024
6149 | jud. ILFOV, loc. CHIAJNA, Strada Daliei, nr. 8 | IF | 0.003 | 0.00274 | 0 | 0.4 | CFp | CBC | Retele Electrice Muntenia | 19764960 |  | RO001E400263498/2 | 2024-04-28 | 2024
6150 | jud. BUCURESTI, loc. SECTOR 1, Strada Darza, nr. 7 | B | 0.003 | 0.002939 | 0 | 0.4 | CFp | CBC | Retele Electrice Muntenia | 19758593 |  | RO001E100640900/2 | 2024-04-24 | 2024
6151 | jud. ILFOV, loc. VOLUNTARI, Strada Drumul Negru, nr. 12 | IF | 0.005 | 0.004894 | 0 | 0.4 | CFp | CBC | Retele Electrice Muntenia | 19717343 |  | RO001E400194312/3 | 2024-04-16 | 2024
6152 | jud. ILFOV, loc. VOLUNTARI, Strada Vasile Alecsandri, nr. 34 | IF | 0.005 | 0.004899 | 0 | 0.4 | CFp | CBC | Retele Electrice Muntenia | 19756306 |  | RO001E401094064/2 | 2024-04-18 | 2024
6153 | jud. BUCURESTI, loc. SECTOR 6, Strada Croitoru Z. Eftimie, cap., nr. 25, ap. AP31 | B | 0.005 | 0.004899 | 0 | 0.4 | CFp | CBC | Retele Electrice Muntenia | 19764445 |  | RO001E107346786/2 | 2024-04-26 | 2024
6154 | jud. BUCURESTI, loc. SECTOR 2, Strada Sandu Enache, nr. 20 | B | 0.005 | 0.004899 | 5 | 0.23 | CFp | CBC | Retele Electrice Muntenia | 19756922 |  | RO001E105294056/2 | 2024-04-24 | 2024
6155 | jud. ILFOV, loc. ZURBAUA, Strada Albastrelelor, nr. 60 | IF | 0.005 | 0.00489 | 0 | 0.4 | CFp | CBC | Retele Electrice Muntenia | 19721693 |  | RO001E400405025/3 | 2024-04-26 | 2024
6156 | jud. ILFOV, loc. VOLUNTARI, Strada AMZA PELLEA, nr. 23 | IF | 0.006 | 0.005879 | 0 | 0.4 | CFp | CBC | Retele Electrice Muntenia | 19726014 |  | RO001E105371670/4 | 2024-04-23 | 2024
6157 | jud. BUCURESTI, loc. SECTOR 4, Strada Olimpului, nr. 46, ap. AP2 | B | 0.006 | 0.005879 | 5 | 0.4 | CFp | CBC | Retele Electrice Muntenia | 19741599 |  | RO001E106092648/2 | 2024-04-17 | 2024
6158 | jud. ILFOV, loc. BERCENI, Strada ZANELOR, nr. 28F | IF | 0.00495 | 0.004841 | 0 | 0.4 | CFp | CBC | Retele Electrice Muntenia | 19757017 |  | RO001E142748720/2 | 2024-04-26 | 2024
6159 | jud. ILFOV, loc. VOLUNTARI, Strada Craiovei, nr. 61 | IF | 0.008 | 0.007839 | 0 | 0.4 | CFp | CBC | Retele Electrice Muntenia | 19751211 |  | RO001E109079343/2 | 2024-04-26 | 2024
6160 | jud. ILFOV, loc. DOBROESTI, Intrarea EROILOR, nr. 5 | IF | 0.006 | 0.005879 | 0 | 0.4 | CFp | CBC | Retele Electrice Muntenia | 19749912 |  | RO001E104915303/2 | 2024-04-25 | 2024
6161 | jud. GIURGIU, loc. GAUJANI, Strada Bradului, nr. 14 | GR | 0.004 | 0.003919 | 0 | 0.4 | CFp | CBC | Retele Electrice Muntenia | 19719164 |  | RO001E300273173/3 | 2024-04-25 | 2024
6162 | jud. BUCURESTI, loc. SECTOR 5, Strada Filofteia Gheorghiu, nr. 40 | B | 0.006 | 0.00568 | 0 | 0.4 | CFp | CBC | Retele Electrice Muntenia | 19751795 |  | RO001E107562865/2 | 2024-04-17 | 2024
6163 | jud. ILFOV, loc. OTOPENI, Strada Matei Basarab, nr. 17A | IF | 0.01 | 0.00978 | 0 | 0.4 | CFp | CBC | Retele Electrice Muntenia | 19811047 |  | RO001E141720932/4 | 2024-04-18 | 2024
6164 | jud. BUCURESTI, loc. SECTOR 4, DRUMUL Cretestilor, nr. 72-O | B | 0.008 | 0.00776 | 0 | 0.4 | CFp | CBC | Retele Electrice Muntenia | 19827823 |  | RO001E111764132/2 | 2024-04-30 | 2024
6165 | jud. ILFOV, loc. TUNARI, Strada Bucuresti, nr. 4 | IF | 0.003 | 0.00293 | 0 | 0.4 | CFp | CBC | Retele Electrice Muntenia | 19804222 |  | RO001E401162071/2 | 2024-04-19 | 2024
6166 | jud. ILFOV, loc. VOLUNTARI, Strada Crisan, nr. 1 | IF | 0.0063 | 0.006124 | 0 | 0.4 | CFp | CBC | Retele Electrice Muntenia | 19778416 |  | RO001E105344591/2 | 2024-04-30 | 2024
6167 | jud. BUCURESTI, loc. SECTOR 1, Strada DRM. AGATULUI, nr. 68 | B | 0.006 | 0.005879 | 0 | 0.4 | CFp | CBC | Retele Electrice Muntenia | 19780930 |  | RO001E111140444/2 | 2024-04-29 | 2024
6168 | jud. ILFOV, loc. VOLUNTARI, Strada Matei Millo, nr. 126, bl. CASA 5 | IF | 0.005 | 0.004899 | 0 | 0.4 | CFp | CBC | Retele Electrice Muntenia | 19783797 |  | RO001E142388001/4 | 2024-04-30 | 2024
6169 | jud. ILFOV, loc. OTOPENI, Strada Avram Iancu, nr. 76C, ap. CASA 1 | IF | 0.005 | 0.00489 | 0 | 0.4 | CFp | CBC | Retele Electrice Muntenia | 19781227 |  | RO001E142807298/2 | 2024-04-17 | 2024
6170 | jud. ILFOV, loc. FUNDENI, Strada DOINEI, nr. 36 | IF | 0.0048 | 0.004703 | 0 | 0.4 | CFp | CBC | Retele Electrice Muntenia | 19769781 |  | RO001E104933033/2 | 2024-04-25 | 2024
6171 | jud. BUCURESTI, loc. SECTOR 4, Strada Postalionului, nr. 39 | B | 0.006 | 0.00568 | 0 | 0.4 | CFp | CBC | Retele Electrice Muntenia | 19780037 |  | RO001E114922502/2 | 2024-04-29 | 2024
6172 | jud. BUCURESTI, loc. SECTOR 4, Strada Giovanni Boccaccio, nr. 50, ap. C1 | B | 0.01 | 0.009799 | 0 | 0.4 | CFp | CBC | Retele Electrice Muntenia | 19773952 |  | RO001E111914050/2 | 2024-04-25 | 2024
6173 | jud. ILFOV, loc. VOLUNTARI, Strada Erou Nita Pintea, nr. 14 | IF | 0.005 | 0.004899 | 0 | 0.4 | CFp | CBC | Retele Electrice Muntenia | 19788825 |  | RO001E400167446/3 | 2024-04-17 | 2024
6174 | jud. ILFOV, loc. MOARA VLASIEI, Strada Eroilor, nr. 19 | IF | 0.00944 | 0.009221 | 0 | 0.4 | CFp | CBC | Retele Electrice Muntenia | 19768732 |  | RO001E400666990/2 | 2024-04-24 | 2024
6175 | jud. GIURGIU, loc. GIURGIU, Strada Sabarului, nr. 7A | GR | 0.0048 | 0.004703 | 0 | 0.4 | CFp | CBC | Retele Electrice Muntenia | 19769694 |  | RO001E131286445/2 | 2024-04-29 | 2024
6176 | jud. GIURGIU, loc. DRAGANESCU, Strada DRAGANESCU, nr. 27 | GR | 0.006 | 0.005879 | 0 | 0.4 | CFp | CBC | Retele Electrice Muntenia | 19774483 |  | RO001E300709043/3 | 2024-04-30 | 2024
6177 | jud. ILFOV, loc. AFUMATI, Strada Domnita Balasa, nr. 5 | IF | 0.004 | 0.00372 | 0 | 0.4 | CFp | CBC | Retele Electrice Muntenia | 19794537 |  | RO001E400190105/4 | 2024-04-17 | 2024
6178 | jud. ILFOV, loc. OTOPENI, Strada AVRAM IANCU, nr. 76B, ap. casa 2 | IF | 0.005 | 0.00489 | 0 | 0.4 | CFp | CBC | Retele Electrice Muntenia | 19781236 |  | RO001E142807254/2 | 2024-04-17 | 2024
6179 | jud. ILFOV, loc. VOLUNTARI, Strada ALEXANDRU LAPUSNEANU, nr. 17E, bl. ap2 | IF | 0.006 | 0.00587 | 0 | 0.4 | CFp | CBC | Retele Electrice Muntenia | 19790614 |  | RO001E401071283/3 | 2024-04-22 | 2024
6180 | jud. BUCURESTI, loc. SECTOR 4, DRUMUL Binelui, nr. 255, bl. VILA 4, ap. 1 | B | 0.00385 | 0.003772 | 0 | 0.4 | CFp | CBC | Retele Electrice Muntenia | 19766558 |  | RO001E111413391/2 | 2024-04-25 | 2024
6181 | jud. ILFOV, loc. VOLUNTARI, DRUMUL Negru, nr. 46A | IF | 0.009 | 0.0088 | 250 | 0.4 | CFp | CBC | Retele Electrice Muntenia | 19781058 |  | RO001E400166669/3 | 2024-04-26 | 2024
6182 | jud. ILFOV, loc. SNAGOV, Strada Narciselor, nr. 2D | IF | 0.00549 | 0.00536 | 0 | 0.4 | CFp | CBC | Retele Electrice Muntenia | 17358458 |  | RO001E142794170/2 | 2024-04-29 | 2024
6183 | jud. ILFOV, loc. POPESTI-LEORDENI, Strada Sfanta Agnes, nr. 146 | IF | 0.006 | 0.00562 | 0 | 0.4 | CFp | CBC | Retele Electrice Muntenia | 17752027 |  | RO001E141735983/2 | 2024-04-30 | 2024
6184 | jud. ILFOV, loc. PANTELIMON, Strada STICLETELUI, nr. 47 | IF | 0.006 | 0.005879 | 0 | 0.4 | CFp | CBC | Retele Electrice Muntenia | 19765726 |  | RO001E141821989/2 | 2024-04-16 | 2024
6185 | jud. ILFOV, loc. POPESTI-LEORDENI, DRUMUL Fermei, nr. 107 K, ap. LOT33 | IF | 0.004 | 0.00391 | 0 | 0.4 | CFp | CBC | Retele Electrice Muntenia | 19626980 |  | RO001E141288818/2 | 2024-04-03 | 2024
6186 | jud. ILFOV, loc. CERNICA, Strada Oxigenului, nr. 4C | IF | 0.027 | 0.02636 | 0 | 0.4 | CFp | CBC | Retele Electrice Muntenia | 17549301 |  | RO001E141591275/1 | 2024-04-25 | 2024
6187 | jud. ILFOV, loc. MOGOSOAIA, Strada Viilor, nr. 3 | IF | 0.006 | 0.005879 | 0 | 0.4 | CFp | CBC | Retele Electrice Muntenia | 19591869 |  | RO001E400678892/2 | 2024-04-01 | 2024
6188 | jud. ILFOV, loc. CIOFLICENI, Strada Voievod Menumorut, nr. 43A | IF | 0.005 | 0.004894 | 0 | 0.4 | CFp | CBC | Retele Electrice Muntenia | 19659475 |  | RO001E141240715/3 | 2024-04-25 | 2024
6189 | jud. BUCURESTI, loc. SECTOR 6, Strada Prosperitatii, nr. 1 | B | 0.006 | 0.005878 | 0 | 0.4 | CFp | CBC | Retele Electrice Muntenia | 19680734 |  | RO001E107351614/2 | 2024-04-18 | 2024
6190 | jud. ILFOV, loc. BRAGADIRU, Strada DUNARII, nr. 18 | IF | 0.02 | 0.019597 | 0 | 20 | CFp | CBC | Retele Electrice Muntenia | 18280185 |  | RO001E400292074/3 | 2024-04-08 | 2024
6191 | jud. ILFOV, loc. CHIAJNA, Strada Nicolae Iorga, nr. 123a | IF | 0.005 | 0.00485 | 0 | 0.4 | CFp | CBC | Retele Electrice Muntenia | 18566707 |  | RO001E141537972/3 | 2024-04-19 | 2024
6192 | jud. ILFOV, loc. OTOPENI, Strada ARDEALULUI, nr. 9 | IF | 0.03 | 0.02932 | 0 | 0.4 | CFp | CBC | Retele Electrice Muntenia | 18624627 |  | RO001E400963079/3 | 2024-04-01 | 2024
6193 | jud. ILFOV, loc. CORBEANCA, Intrarea Sperantei, nr. 2 | IF | 0.00996 | 0.009758 | 0 | 0.4 | CFp | CBC | Retele Electrice Muntenia | 18641943 |  | RO001E142857158/2 | 2024-04-03 | 2024
6194 | jud. ILFOV, loc. LIPIA, SOSEAUA Lipia-Nuci, nr. 159 | IF | 0.003 | 0.00291 | 0 | 0.4 | CFp | CBC | Retele Electrice Muntenia | 18642673 |  | RO001E401164387/2 | 2024-04-12 | 2024
6195 | jud. Ilfov, loc. PANTELIMON, Intrarea Rascoalei, nr. 23B | IF | 0.0055 | 0.00538 | 0 | 0.4 | CFp | CBC | Retele Electrice Muntenia | 18656096 |  | RO001E141459661/4 | 2024-04-08 | 2024
6196 | jud. ILFOV, loc. STEFANESTII DE JOS, SOSEAUA SOSEAUA DE CENTURA, nr. 50, bl. T44, P337 | IF | 0.4 | 0 | 0 | 20 | CFp | CBC | Retele Electrice Muntenia | 18677155 |  | RO001E142096412/4 | 2024-04-01 | 2024
6197 | jud. BUCURESTI, loc. SECTOR 1, Strada Dirijorului, nr. 50-52 | B | 0.003 | 0.002939 | 10 | 0.4 | CFp | CBC | Retele Electrice Muntenia | 18708984 |  | RO001E119411825/3 | 2024-04-04 | 2024
6198 | jud. ILFOV, loc. BUFTEA, Strada Prahovei, nr. 2 | IF | 0.00324 | 0.003135 | 0 | 0.4 | CFp | CBC | Retele Electrice Muntenia | 18688361 |  | RO001E401035799/2 | 2024-04-02 | 2024
6199 | jud. ILFOV, loc. 1 DECEMBRIE, SOSEAUA Giurgiului, nr. 138-140 | IF | 0.1 | 0.075 | 0 | 0.4 | CFp | CBC | Retele Electrice Muntenia | 18695481 |  | RO001E143061707/2 | 2024-04-19 | 2024
6200 | jud. ILFOV, loc. MOARA VLASIEI, Strada Bucuresti, nr. 7 | IF | 0.005 | 0.00485 | 0 | 0.4 | CFp | CBC | Retele Electrice Muntenia | 18707275 |  | RO001E401023493/3 | 2024-04-03 | 2024
6201 | jud. BUCURESTI, loc. SECTOR 3, SOSEAUA garii catelu, nr. 150 | B | 0.005 | 0.00489 | 0 | 0.23 | CFp | CBC | Retele Electrice Muntenia | 18786948 |  | RO001E104877546/2 | 2024-04-04 | 2024
6202 | jud. ILFOV, loc. PANTELIMON, Strada George Tarnea, nr. 74A | IF | 0.15 | 0.1465 | 0 | 20 | CFp | CBC | Retele Electrice Muntenia | 18785276 |  | RO001E141480373/2 | 2024-04-12 | 2024
6203 | jud. ILFOV, loc. PANTELIMON, Strada TIGRULUI, nr. 100 | IF | 0.022 | 0.021558 | 0 | 0.4 | CFp | CBC | Retele Electrice Muntenia | 18820114 |  | RO001E143060638/6 | 2024-04-16 | 2024
6204 | jud. ILFOV, loc. DUDU, Strada Preot Sebe Costin, nr. 19 | IF | 0.008 | 0.00783 | 0 | 0.4 | CFp | CBC | Retele Electrice Muntenia | 18832032 |  | RO001E401060348/3 | 2024-04-26 | 2024
6205 | jud. ILFOV, loc. DARASTI-ILFOV, Strada Ulmului, nr. 12 | IF | 0.00324 | 0.003135 | 0 | 0.4 | CFp | CBC | Retele Electrice Muntenia | 18938879 |  | RO001E400455378/2 | 2024-04-18 | 2024
6206 | jud. ILFOV, loc. CACIULATI, DRUMUL MIC, nr. 17 | IF | 0.00236 | 0.002293 | 0 | 0.4 | CFp | CBC | Retele Electrice Muntenia | 18996548 |  | RO001E141633676/2 | 2024-04-11 | 2024
6207 | jud. GIURGIU, loc. MIHAILESTI, Calea Bucuresti, nr. 351 | GR | 0.025 | 0.024495 | 0 | 0.4 | CFp | CBC | Retele Electrice Muntenia | 19024181 |  | RO001E301155409/2 | 2024-04-09 | 2024
6208 | jud. BUCURESTI, loc. SECTOR 1, Strada Knappe Carol, nr. 19 | B | 0.016 | 0.01558 | 0 | 0.4 | CFp | CBC | Retele Electrice Muntenia | 19523514 |  | RO001E100500433/3 | 2024-04-08 | 2024
6209 | jud. ILFOV, loc. CORBEANCA, Strada ARCASILOR, nr. 22A | IF | 0.00595 | 0.00583 | 0 | 0.4 | CFp | CBC | Retele Electrice Muntenia | 19766155 |  | RO001E143377763/3 | 2024-04-26 | 2024
6210 | jud. ILFOV, loc. BRAGADIRU, Strada CIOCARLIEI, nr. 20A | IF | 0.004 | 0.003918 | 0 | 0.4 | CFp | CBC | Retele Electrice Muntenia | 19181946 |  | RO001E142076331/2 | 2024-04-01 | 2024
6211 | jud. ILFOV, loc. SNAGOV, SOSEAUA Snagov, nr. 1C19, ap. 1 | IF | 0.003 | 0.002939 | 0 | 0.4 | CFp | CBC | Retele Electrice Muntenia | 19173439 |  | RO001E142763536/2 | 2024-04-08 | 2024
6212 | jud. ILFOV, loc. SAFTICA, Strada Crangului, nr. 27 | IF | 0.01183 | 0.011592 | 0 | 0.4 | CFp | CBC | Retele Electrice Muntenia | 19178610 |  | RO001E141322547/4 | 2024-04-25 | 2024
6213 | jud. ILFOV, loc. DOMNESTI, Strada Tudor Vladimirescu, nr. 307, ap. C1 | IF | 0.09072 | 0.088806 | 0 | 0.4 | CFp | CBC | Retele Electrice Muntenia | 19073078 |  | RO001E142943299/2 | 2024-04-19 | 2024
6214 | jud. BUCURESTI, loc. SECTOR 6, Strada Muntii Gurghiului, nr. 55B | B | 0.03472 | 0.033971 | 0 | 0.4 | CFp | CBC | Retele Electrice Muntenia | 19081947 |  | RO001E109433101/2 | 2024-04-02 | 2024
6215 | jud. ILFOV, loc. CORBEANCA, Strada Sperantei, nr. 23 | IF | 0.015 | 0.014699 | 12.5 | 0.4 | CFp | CBC | Retele Electrice Muntenia | 19081526 |  | RO001E143164677/3 | 2024-04-22 | 2024
6216 | jud. ILFOV, loc. POPESTI-LEORDENI, Strada Maica Tereza, nr. 28 | IF | 0.012 | 0.01166 | 0 | 0.4 | CFp | CBC | Retele Electrice Muntenia | 19085929 |  | RO001E141444980/2 | 2024-04-09 | 2024
6217 | jud. ILFOV, loc. OTOPENI, Strada Steaua Rosie, nr. 16 E | IF | 0.005 | 0.004894 | 0 | 0.4 | CFp | CBC | Retele Electrice Muntenia | 19766114 |  | RO001E401116126/3 | 2024-04-18 | 2024
6218 | jud. ILFOV, loc. JILAVA, Strada Morii, nr. 87C | IF | 0.01288 | 0.012472 | 0 | 0.4 | CFp | CBC | Retele Electrice Muntenia | 19223024 |  | RO001E142894126/2 | 2024-04-16 | 2024
6219 | jud. ILFOV, loc. BALOTESTI, Strada Tarla, nr. 62710-CF | IF | 0.01 | 0.00978 | 0 | 0.4 | CFp | CBC | Retele Electrice Muntenia | 19227218 |  | RO001E142943042/2 | 2024-04-04 | 2024
6220 | jud. ILFOV, loc. 1 DECEMBRIE, Strada Pinului, nr. 57B | IF | 0.006 | 0.005879 | 0 | 0.4 | CFp | CBC | Retele Electrice Muntenia | 19196478 |  | RO001E142811901/3 | 2024-04-03 | 2024
6221 | jud. BUCURESTI, loc. SECTOR 5, Strada Tiparnitei, nr. 15A | B | 0.006 | 0.005879 | 0 | 0.4 | CFp | CBC | Retele Electrice Muntenia | 19255773 |  | RO001E108815823/3 | 2024-04-08 | 2024
6222 | jud. ILFOV, loc. POPESTI-LEORDENI, Strada LEORDENI, nr. 90-F | IF | 0.00798 | 0.007815 | 0 | 0.4 | CFp | CBC | Retele Electrice Muntenia | 19216127 |  | RO001E143268986/2 | 2024-04-08 | 2024
6223 | jud. ILFOV, loc. CLINCENI, Strada Privighetorii, nr. 37 A, ap. LOT 2 | IF | 0.004 | 0.003919 | 0 | 0.4 | CFp | CBC | Retele Electrice Muntenia | 19250977 |  | RO001E142247555/3 | 2024-04-05 | 2024
6224 | jud. ILFOV, loc. BERCENI, Strada CODRULUI, nr. 6 | IF | 0.005 | 0.004899 | 0 | 0.4 | CFp | CBC | Retele Electrice Muntenia | 19259333 |  | RO001E141323661/2 | 2024-04-05 | 2024
6225 | jud. ILFOV, loc. BRAGADIRU, Strada Margelelor, nr. 15A, bl. LOT 2, ap. VILA 4 | IF | 0.005 | 0.004898 | 0 | 0.4 | CFp | CBC | Retele Electrice Muntenia | 19270890 |  | RO001E142777553/3 | 2024-04-24 | 2024
6226 | jud. ILFOV, loc. MOGOSOAIA, Strada Monumentul Eroilor, nr. 20A | IF | 0.006375 | 0.006246 | 0 | 0.4 | CFp | CBC | Retele Electrice Muntenia | 19330146 |  | RO001E142131153/2 | 2024-04-18 | 2024
6227 | jud. ILFOV, loc. DOMNESTI, Strada GHIRLANDEI, nr. 2, bl. T27 | IF | 0.01 | 0.009799 | 0 | 0.4 | CFp | CBC | Retele Electrice Muntenia | 19332436 |  | RO001E141869149/2 | 2024-04-23 | 2024
6228 | jud. ILFOV, loc. MOARA VLASIEI, Strada Octavian Goga, nr. 25 | IF | 0.005 | 0.004882 | 0 | 0.4 | CFp | CBC | Retele Electrice Muntenia | 19314091 |  | RO001E141321704/2 | 2024-04-19 | 2024
6229 | jud. ILFOV, loc. MAGURELE, Intrarea Sulfinei, nr. 35C | IF | 0.008 | 0.00769 | 0 | 0.4 | CFp | CBC | Retele Electrice Muntenia | 19331361 |  | RO001E142580498/2 | 2024-04-04 | 2024
6230 | jud. ILFOV, loc. BERCENI, Strada Macului, nr. 5D | IF | 0.005 | 0.004899 | 0 | 0.4 | CFp | CBC | Retele Electrice Muntenia | 19329868 |  | RO001E142285906/3 | 2024-04-18 | 2024
6231 | jud. GIURGIU, loc. BACU, Strada Intravilan, nr. NC 35851 | GR | 0.00763 | 0.007467 | 0 | 0.4 | CFp | CBC | Retele Electrice Muntenia | 19338890 |  | RO001E131420816/2 | 2024-04-09 | 2024
6232 | jud. BUCURESTI, loc. SECTOR 2, SOSEAUA Colentina, nr. 265 A | B | 0.006 | 0.005825 | 0 | 0.4 | CFp | CBC | Retele Electrice Muntenia | 19333794 |  | RO001E109012979/3 | 2024-04-10 | 2024
6233 | jud. BUCURESTI, loc. SECTOR 3, Intrarea Hulubilor, nr. 1 A | B | 0.006 | 0.00585 | 0 | 0.23 | CFp | CBC | Retele Electrice Muntenia | 19315250 |  | RO001E102336937/2 | 2024-04-10 | 2024
6234 | jud. GIURGIU, loc. POENARI, Strada PRINCIPALA, nr. 11BA | GR | 0.009775 | 0.009579 | 0 | 0.4 | CFp | CBC | Retele Electrice Muntenia | 19331454 |  | RO001E301180441/5 | 2024-04-02 | 2024
6235 | jud. ILFOV, loc. OTOPENI, Strada Oasului, nr. 27A, ap. C1 | IF | 0.00455 | 0.004449 | 0 | 0.4 | CFp | CBC | Retele Electrice Muntenia | 19317939 |  | RO001E142842703/2 | 2024-04-07 | 2024
6236 | jud. BUCURESTI, loc. SECTOR 3, ALEEA Cindrel, nr. 11 | B | 0.01 | 0.009745 | 0 | 0.4 | CFp | CBC | Retele Electrice Muntenia | 19336783 |  | RO001E108882524/2 | 2024-04-10 | 2024
6237 | jud. ILFOV, loc. VIDRA, Strada Manastirii, nr. 74-I | IF | 0.00792 | 0.007761 | 0 | 0.4 | CFp | CBC | Retele Electrice Muntenia | 19379360 |  | RO001E142980885/2 | 2024-04-11 | 2024
6238 | jud. ILFOV, loc. DUDU, Strada Viilor, nr. 35M | IF | 0.005 | 0.004899 | 0 | 0.4 | CFp | CBC | Retele Electrice Muntenia | 19340043 |  | RO001E142252933/2 | 2024-04-18 | 2024
6239 | jud. ILFOV, loc. DUDU, Strada Salcamilor, nr. 36N | IF | 0.015 | 0.014699 | 32 | 0.4 | CFp | CBC | Retele Electrice Muntenia | 19385697 |  | RO001E142210522/2 | 2024-04-17 | 2024
6240 | jud. ILFOV, loc. OTOPENI, DRUMUL Garii, nr. 76 A | IF | 0.005 | 0.0047 | 0 | 0.4 | CFp | CBC | Retele Electrice Muntenia | 19341176 |  | RO001E401027330/2 | 2024-04-19 | 2024
6241 | jud. ILFOV, loc. OTOPENI, DRUMUL Garii Otopeni, nr. 76 | IF | 0.005 | 0.0047 | 0 | 0.4 | CFp | CBC | Retele Electrice Muntenia | 19341221 |  | RO001E400991553/3 | 2024-04-18 | 2024
6242 | jud. ILFOV, loc. SANTU-FLORESTI, Strada Ferigii, nr. 6 | IF | 0.00495 | 0.004841 | 0 | 0.4 | CFp | CBC | Retele Electrice Muntenia | 19353252 |  | RO001E400815008/3 | 2024-04-11 | 2024
6243 | jud. ILFOV, loc. BRAGADIRU, Strada DUNARII, nr. 14 F | IF | 0.003 | 0.002939 | 0 | 0.4 | CFp | CBC | Retele Electrice Muntenia | 19343434 |  | RO001E141910102/2 | 2024-04-05 | 2024
6244 | jud. ILFOV, loc. CIOROGARLA, Strada Teiului, nr. 9C | IF | 0.006 | 0.005825 | 0 | 0.4 | CFp | CBC | Retele Electrice Muntenia | 19347016 |  | RO001E142411637/2 | 2024-04-05 | 2024
6245 | jud. ILFOV, loc. DOMNESTI, Intrarea Teiului, nr. 50D, bl. LOT 11, ap. C2 | IF | 0.003 | 0.00293 | 0 | 0.4 | CFp | CBC | Retele Electrice Muntenia | 19351146 |  | RO001E142380261/3 | 2024-04-04 | 2024
6246 | jud. ILFOV, loc. STEFANESTII DE JOS, Strada Snagov, nr. 18 | IF | 0.003 | 0.002939 | 0 | 0.4 | CFp | CBC | Retele Electrice Muntenia | 19377764 |  | RO001E141830260/2 | 2024-04-24 | 2024
6247 | jud. ILFOV, loc. DUMBRAVENI, Strada LAHOVARI, nr. 90D2 | IF | 0.006 | 0.005879 | 0 | 0.4 | CFp | CBC | Retele Electrice Muntenia | 19344377 |  | RO001E141638895/3 | 2024-04-26 | 2024
6248 | jud. ILFOV, loc. DOBROESTI, Strada Lalelelor, nr. 10 | IF | 0.008 | 0.007785 | 0 | 0.4 | CFp | CBC | Retele Electrice Muntenia | 19416512 |  | RO001E141338184/3 | 2024-04-02 | 2024
6249 | jud. ILFOV, loc. OSTRATU, Strada Zambilei, nr. 12 | IF | 0.005 | 0.004899 | 0 | 0.4 | CFp | CBC | Retele Electrice Muntenia | 19402479 |  | RO001E401128400/2 | 2024-04-02 | 2024
6250 | jud. ILFOV, loc. CLINCENI, Strada CLINCENI-ORDOREANU, nr. FN | IF | 0.00517 | 0.005066 | 0 | 0.4 | CFp | CBC | Retele Electrice Muntenia | 19466741 |  | RO001E142779555/2 | 2024-04-12 | 2024
6251 | jud. ILFOV, loc. VANATORI, Strada Gagu, nr. 180 | IF | 0.006 | 0.005879 | 0 | 0.4 | CFp | CBC | Retele Electrice Muntenia | 19495427 |  | RO001E400649980/2 | 2024-04-18 | 2024
6252 | jud. ILFOV, loc. CHIAJNA, Strada Luceafarului, nr. 38, ap. CASA 2 | IF | 0.003 | 0.00293 | 0 | 0.4 | CFp | CBC | Retele Electrice Muntenia | 19394355 |  | RO001E142831699/2 | 2024-04-11 | 2024
6253 | jud. ILFOV, loc. MOGOSOAIA, SOSEAUA Bucuresti - Targoviste, nr. 185-C | IF | 0.01496 | 0.014581 | 0 | 0.4 | CFp | CBC | Retele Electrice Muntenia | 19466904 |  | RO001E143028407/2 | 2024-04-11 | 2024
6254 | jud. BUCURESTI, loc. SECTOR 3, Strada Pazon Marin,Plutonier, nr. 55 | B | 0.005 | 0.004899 | 0 | 0.4 | CFp | CBC | Retele Electrice Muntenia | 19467494 |  | RO001E110272438/2 | 2024-04-10 | 2024
6255 | jud. ILFOV, loc. CHIAJNA, Intrarea Nicolae Iorga, nr. 37E | IF | 0.006 | 0.00583 | 0 | 0.4 | CFp | CBC | Retele Electrice Muntenia | 19495121 |  | RO001E401114326/2 | 2024-04-26 | 2024
6256 | jud. ILFOV, loc. PANTELIMON, Strada STR. ARIESULUI, nr. 22 | IF | 0.003 | 0.002939 | 0 | 0.4 | CFp | CBC | Retele Electrice Muntenia | 19442145 |  | RO001E142809694/4 | 2024-04-05 | 2024
6257 | jud. ILFOV, loc. BRANESTI, Strada I.C.BRATIANU, nr. 69 | IF | 0.021675 | 0.021241 | 0 | 0.4 | CFp | CBC | Retele Electrice Muntenia | 19528568 |  | RO001E400837619/3 | 2024-04-10 | 2024
6258 | jud. BUCURESTI, loc. SECTOR 3, Strada Invingatorilor, nr. 5 | B | 0.004 | 0.003919 | 0 | 0.23 | CFp | CBC | Retele Electrice Muntenia | 19515047 |  | RO001E108862285/2 | 2024-04-10 | 2024
6259 | jud. GIURGIU, loc. PUTINEIU, Strada Ficusului, nr. 32 | GR | 0.005 | 0.004899 | 0 | 0.4 | CFp | CBC | Retele Electrice Muntenia | 19532144 |  | RO001E300340246/4 | 2024-04-02 | 2024
6260 | jud. ILFOV, loc. MOGOSOAIA, Strada Tufanului, nr. 3B | IF | 0.005 | 0.00489 | 0 | 0.4 | CFp | CBC | Retele Electrice Muntenia | 19529410 |  | RO001E401004122/4 | 2024-04-04 | 2024
6261 | jud. ILFOV, loc. BERCENI, Strada Radu Voda, nr. 8S | IF | 0.006 | 0.005878 | 0 | 0.4 | CFp | CBC | Retele Electrice Muntenia | 19520103 |  | RO001E143088133/3 | 2024-04-11 | 2024
6262 | jud. BUCURESTI, loc. SECTOR 5, Strada Nutu Ion,Sergent, nr. 2, sc. A, et. 11, ap. A1101 | B | 0.003 | 0.00284 | 0 | 0.4 | CFp | CBC | Retele Electrice Muntenia | 19519191 |  | RO001E111781164/2 | 2024-04-10 | 2024
6263 | jud. ILFOV, loc. BRAGADIRU, Strada Safirului, nr. 81F | IF | 0.005 | 0.00489 | 0 | 0.4 | CFp | CBC | Retele Electrice Muntenia | 19529768 |  | RO001E141183575/2 | 2024-04-03 | 2024
6264 | jud. Ilfov, loc. ISLAZ, Strada Tineretului, nr. 10 | IF | 0.002975 | 0.002915 | 0 | 0.4 | CFp | CBC | Retele Electrice Muntenia | 19536622 |  | RO001E142256465/2 | 2024-04-10 | 2024
6265 | jud. BUCURESTI, loc. SECTOR 1, Strada Parcului, nr. 95C | B | 0.00387 | 0.003773 | 0 | 0.4 | CFp | CBC | Retele Electrice Muntenia | 19528910 |  | RO001E109444822/2 | 2024-04-03 | 2024
6266 | jud. ILFOV, loc. BRAGADIRU, Strada Smardan, nr. 22 | IF | 0.008 | 0.00783 | 0 | 0.4 | CFp | CBC | Retele Electrice Muntenia | 19529241 |  | RO001E401007147/2 | 2024-04-03 | 2024
6267 | jud. BUCURESTI, loc. SECTOR 3, Strada Tudor Ion,Soldat, nr. 9 | B | 0.025 | 0.02448 | 0 | 0.4 | CFp | CBC | Retele Electrice Muntenia | 19514637 |  | RO001E110255114/2 | 2024-04-09 | 2024
6268 | jud. ILFOV, loc. ISLAZ, Strada 24 Ianuarie, nr. 37 | IF | 0.002125 | 0.002082 | 0 | 0.4 | CFp | CBC | Retele Electrice Muntenia | 19538056 |  | RO001E141628737/2 | 2024-04-10 | 2024
6269 | jud. ILFOV, loc. BRANESTI, Strada Petre Ionel, nr. 17 | IF | 0.00595 | 0.00583 | 0 | 0.4 | CFp | CBC | Retele Electrice Muntenia | 19536689 |  | RO001E400837866/3 | 2024-04-11 | 2024
6270 | jud. BUCURESTI, loc. SECTOR 2, Strada Ceptura, nr. 26B | B | 0.006 | 0.00568 | 0 | 0.4 | CFp | CBC | Retele Electrice Muntenia | 19533064 |  | RO001E104565461/3 | 2024-04-22 | 2024
6271 | jud. ILFOV, loc. PASAREA, Strada Alexandru Branisteanu, nr. 13C | IF | 0.02548 | 0.02496 | 0 | 0.4 | CFp | CBC | Retele Electrice Muntenia | 19522313 |  | RO001E141283093/5 | 2024-04-08 | 2024
6272 | jud. ILFOV, loc. BRANESTI, Strada I.C.BRATIANU, nr. 135 | IF | 0.006 | 0.00587 | 0 | 0.4 | CFp | CBC | Retele Electrice Muntenia | 19532262 |  | RO001E400018003/2 | 2024-04-16 | 2024
6273 | jud. ILFOV, loc. CACIULATI, Strada Londra, nr. 25 | IF | 0.015 | 0.01465 | 0 | 0.4 | CFp | CBC | Retele Electrice Muntenia | 19537369 |  | RO001E143250011/2 | 2024-04-08 | 2024
6274 | jud. ILFOV, loc. BRANESTI, Strada Petre Ionel, nr. 121 | IF | 0.002125 | 0.002082 | 0 | 0.4 | CFp | CBC | Retele Electrice Muntenia | 19538019 |  | RO001E400838036/3 | 2024-04-10 | 2024
6275 | jud. ILFOV, loc. BERCENI, Strada Padurea Craiului, nr. 57-H | IF | 0.01 | 0.009799 | 0 | 0.4 | CFp | CBC | Retele Electrice Muntenia | 19511363 |  | RO001E143104952/2 | 2024-04-17 | 2024
6276 | jud. ILFOV, loc. BUFTEA, Strada Stejarului, nr. 27 | IF | 0.01 | 0.009799 | 0 | 0.4 | CFp | CBC | Retele Electrice Muntenia | 19535261 |  | RO001E142109091/1 | 2024-04-11 | 2024
6277 | jud. ILFOV, loc. OSTRATU, Strada Salcamului, nr. 7 | IF | 0.015 | 0.015077 | 11.2 | 0.4 | CFp | CBC | Retele Electrice Muntenia | 19512254 |  | RO001E142995072/3 | 2024-04-04 | 2024
6278 | jud. ILFOV, loc. VOLUNTARI, Intrarea Stefanesti, nr. 9 | IF | 0.006 | 0.005879 | 0 | 0.4 | CFp | CBC | Retele Electrice Muntenia | 19511083 |  | RO001E141415539/2 | 2024-04-11 | 2024
6279 | jud. ILFOV, loc. POPESTI-LEORDENI, Strada Biruintei, nr. 120 | IF | 0.01 | 0.009799 | 0 | 0.4 | CFp | CBC | Retele Electrice Muntenia | 19532430 |  | RO001E141708365/5 | 2024-04-18 | 2024
6280 | jud. ILFOV, loc. BALOTESTI, Strada Amurgului, nr. 144/10 | IF | 0.004 | 0.00391 | 0 | 0.4 | CFp | CBC | Retele Electrice Muntenia | 19520762 |  | RO001E142616915/4 | 2024-04-01 | 2024
6281 | jud. ILFOV, loc. TUNARI, Strada A.I.Cuza, nr. 22 | IF | 0.008 | 0.007839 | 0 | 0.4 | CFp | CBC | Retele Electrice Muntenia | 19513266 |  | RO001E142746593/3 | 2024-04-11 | 2024
6282 | jud. ILFOV, loc. GHERMANESTI, Strada Secu, nr. 26A | IF | 0.004 | 0.00372 | 0 | 0.4 | CFp | CBC | Retele Electrice Muntenia | 19518676 |  | RO001E143021882/2 | 2024-04-09 | 2024
6283 | jud. BUCURESTI, loc. SECTOR 5, Calea Ferentari, nr. 62 | B | 0.224 | 0.21952 | 0 | 20 | CFp | CBC | Retele Electrice Muntenia | 19527342 |  | RO001E110189996/2 | 2024-04-01 | 2024
6284 | jud. GIURGIU, loc. GIURGIU, Strada Plevnei, nr. 13-15 | GR | 0.005 | 0.004894 | 0 | 0.4 | CFp | CBC | Retele Electrice Muntenia | 19584306 |  | RO001E301222167/3 | 2024-04-28 | 2024
6285 | jud. ILFOV, loc. BERCENI, Strada Padurea Craiului, nr. 19 E, ap. LOT6 | IF | 0.008 | 0.00774 | 0 | 0.4 | CFp | CBC | Retele Electrice Muntenia | 19547049 |  | RO001E141771185/3 | 2024-04-18 | 2024
6286 | jud. ILFOV, loc. DOMNESTI, Intrarea Malinului, nr. 12 | IF | 0.005 | 0.004898 | 0 | 0.4 | CFp | CBC | Retele Electrice Muntenia | 19546739 |  | RO001E142297910/3 | 2024-04-11 | 2024
6287 | jud. BUCURESTI, loc. SECTOR 1, Strada Herastrau, nr. 2 | B | 0.015 | 0.01455 | 0 | 0.4 | CFp | CBC | Retele Electrice Muntenia | 19590378 |  | RO001E119765041/2 | 2024-04-03 | 2024
6288 | jud. ILFOV, loc. 1 DECEMBRIE, Strada 11, nr. 28 | IF | 0.005 | 0.00489 | 0 | 0.4 | CFp | CBC | Retele Electrice Muntenia | 19578759 |  | RO001E142403447/2 | 2024-04-11 | 2024
6289 | jud. BUCURESTI, loc. SECTOR 5, Strada Nutu Ion,Sergent, nr. 2, sc. A, et. 11, ap. A1102 | B | 0.003 | 0.00284 | 0 | 0.4 | CFp | CBC | Retele Electrice Muntenia | 19538886 |  | RO001E111781175/2 | 2024-04-01 | 2024
6290 | jud. ILFOV, loc. AFUMATI, Strada Baku, nr. 6 | IF | 0.005 | 0.00488 | 0 | 0.4 | CFp | CBC | Retele Electrice Muntenia | 19541401 |  | RO001E400007359/3 | 2024-04-07 | 2024
6291 | jud. BUCURESTI, loc. SECTOR 5, Strada Nutu Ion,Sergent, nr. 2, sc. A, et. 11, ap. A1105 | B | 0.003 | 0.00284 | 0 | 0.4 | CFp | CBC | Retele Electrice Muntenia | 19545883 |  | RO001E111781209/2 | 2024-04-01 | 2024
6292 | jud. BUCURESTI, loc. SECTOR 1, Strada Pappia Aristotel, nr. 37, sc. 1, ap. 1 | B | 0.005 | 0.004898 | 0 | 0.4 | CFp | CBC | Retele Electrice Muntenia | 19576264 |  | RO001E100523034/2 | 2024-04-18 | 2024
6293 | jud. BUCURESTI, loc. SECTOR 1, Strada Alexandru Lapusneanu, nr. 8 | B | 0.004 | 0.00391 | 0 | 0.4 | CFp | CBC | Retele Electrice Muntenia | 19576801 |  | RO001E109014285/2 | 2024-04-01 | 2024
6294 | jud. BUCURESTI, loc. SECTOR 5, Strada Nutu Ion,Sergent, nr. 2, sc. A, et. 11, ap. A1104 | B | 0.003 | 0.00284 | 0 | 0.4 | CFp | CBC | Retele Electrice Muntenia | 19545700 |  | RO001E111781197/2 | 2024-04-01 | 2024
6295 | jud. BUCURESTI, loc. SECTOR 1, Strada Fabrica De Caramida, nr. 1, bl. A | B | 0.006 | 0.005879 | 0 | 0.4 | CFp | CBC | Retele Electrice Muntenia | 19577656 |  | RO001E108893504/2 | 2024-04-01 | 2024
6296 | jud. BUCURESTI, loc. SECTOR 1, Strada Maltopol, nr. 22 | B | 0.01 | 0.009799 | 0 | 0.4 | CFp | CBC | Retele Electrice Muntenia | 19538851 |  | RO001E109429083/2 | 2024-04-03 | 2024
6297 | jud. ILFOV, loc. MAGURELE, Strada PESTILOR, nr. 9, bl. CASA 1 | IF | 0.0077 | 0.007536 | 0 | 0.4 | CFp | CBC | Retele Electrice Muntenia | 19546802 |  | RO001E142801124/2 | 2024-04-11 | 2024
6298 | jud. GIURGIU, loc. GIURGIU, Bulevardul 1 Decembrie 1918, nr. 61 | GR | 0.004 | 0.003919 | 0 | 0.4 | CFp | CBC | Retele Electrice Muntenia | 19541310 |  | RO001E300044438/3 | 2024-04-02 | 2024
6299 | jud. ILFOV, loc. DUMBRAVENI, Strada Ion Lahovari, nr. 87C8/13 | IF | 0.005 | 0.004899 | 0 | 0.4 | CFp | CBC | Retele Electrice Muntenia | 19577244 |  | RO001E141434507/2 | 2024-04-02 | 2024
6300 | jud. ILFOV, loc. TAMASI, Strada Bisericii, nr. 11 | IF | 0.005 | 0.00489 | 0 | 0.4 | CFp | CBC | Retele Electrice Muntenia | 19590571 |  | RO001E400585440/2 | 2024-04-02 | 2024
6301 | jud. ILFOV, loc. VOLUNTARI, Strada Nicolae Iorga, nr. 6 | IF | 0.005 | 0.00486 | 0 | 0.4 | CFp | CBC | Retele Electrice Muntenia | 19558890 |  | RO001E105334703/2 | 2024-04-03 | 2024
6302 | jud. ILFOV, loc. BALOTESTI, Strada Amurgului, nr. 132/3, ap. casa 3 | IF | 0.008 | 0.007839 | 0 | 0.4 | CFp | CBC | Retele Electrice Muntenia | 19547442 |  | RO001E142615510/2 | 2024-04-02 | 2024
6303 | jud. BUCURESTI, loc. SECTOR 1, Strada Niagara, nr. 15A | B | 0.005 | 0.004899 | 0 | 0.4 | CFp | CBC | Retele Electrice Muntenia | 19590096 |  | RO001E100570081/2 | 2024-04-01 | 2024
6304 | jud. ILFOV, loc. ROSU, Strada Weiner Palada, nr. 33D | IF | 0.006 | 0.00587 | 0 | 0.4 | CFp | CBC | Retele Electrice Muntenia | 19548370 |  | RO001E141649189/4 | 2024-04-01 | 2024
6305 | jud. ILFOV, loc. BRAGADIRU, Strada Curcubeului, nr. 9 | IF | 0.0099 | 0.009692 | 0 | 0.4 | CFp | CBC | Retele Electrice Muntenia | 19589936 |  | RO001E142456131/3 | 2024-04-07 | 2024
6306 | jud. ILFOV, loc. CHIAJNA, Strada 9 Mai, nr. 45 | IF | 0.0048 | 0.004644 | 0 | 0.4 | CFp | CBC | Retele Electrice Muntenia | 19547043 |  | RO001E400242035/3 | 2024-04-08 | 2024
6307 | jud. ILFOV, loc. BERCENI, Strada Intre Vii, nr. 25B | IF | 0.003 | 0.002937 | 0 | 0.4 | CFp | CBC | Retele Electrice Muntenia | 19577677 |  | RO001E142729055/3 | 2024-04-04 | 2024
6308 | jud. BUCURESTI, loc. SECTOR 1, Strada Ionescu-Sisesti Gheorghe, nr. 73-H | B | 0.00316 | 0.002897 | 0 | 0.4 | CFp | CBC | Retele Electrice Muntenia | 19546860 |  | RO001E111495919/2 | 2024-04-01 | 2024
6309 | jud. ILFOV, loc. DOBROESTI, Strada zorilor, nr. 34 | IF | 0.003 | 0.002939 | 0 | 0.4 | CFp | CBC | Retele Electrice Muntenia | 19577531 |  | RO001E104929195/2 | 2024-04-02 | 2024
6310 | jud. ILFOV, loc. BERCENI, Strada Tuberozelor, nr. 11G | IF | 0.005 | 0.004899 | 0 | 0.4 | CFp | CBC | Retele Electrice Muntenia | 19591385 |  | RO001E142891729/3 | 2024-04-04 | 2024
6311 | jud. GIURGIU, loc. MIHAILESTI, Calea Bucuresti, nr. 85 | GR | 0.00405 | 0.003959 | 0 | 0.4 | CFp | CBC | Retele Electrice Muntenia | 19566474 |  | RO001E300590850/3 | 2024-04-11 | 2024
6312 | jud. BUCURESTI, loc. SECTOR 6, Calea Giulesti, nr. 1-3 | B | 0.4 | 0.3919 | 0 | 10 | CFp | CBC | Retele Electrice Muntenia | 19540918 |  | RO001E109429802/2 | 2024-04-08 | 2024
6313 | jud. ILFOV, loc. TANCABESTI, Strada Marin Sorescu, nr. 423 | IF | 0.003 | 0.002939 | 0 | 0.4 | CFp | CBC | Retele Electrice Muntenia | 19589876 |  | RO001E400756406/3 | 2024-04-03 | 2024
6314 | jud. ILFOV, loc. DOBROESTI, Strada Doinei, nr. 16A | IF | 0.00833 | 0.008143 | 0 | 0.4 | CFp | CBC | Retele Electrice Muntenia | 19578536 |  | RO001E141894721/3 | 2024-04-03 | 2024
6315 | jud. ILFOV, loc. PISCU, Strada Hanului, nr. 15 | IF | 0.006 | 0.005879 | 0 | 0.4 | CFp | CBC | Retele Electrice Muntenia | 19591175 |  | RO001E400746742/3 | 2024-04-01 | 2024
6316 | jud. BUCURESTI, loc. SECTOR 1, Strada Grohotisului, nr. 5 | B | 0.005 | 0.004899 | 0 | 0.4 | CFp | CBC | Retele Electrice Muntenia | 19577669 |  | RO001E100641585/2 | 2024-04-01 | 2024
6317 | jud. ILFOV, loc. MOGOSOAIA, Strada VANATORILOR, nr. 19, ap. VILA B9 | IF | 0.005 | 0.004899 | 0 | 0.4 | CFp | CBC | Retele Electrice Muntenia | 19589176 |  | RO001E142945224/3 | 2024-04-01 | 2024
6318 | jud. ILFOV, loc. MAGURELE, Strada Fulger, nr. 83 | IF | 0.006 | 0.005879 | 0 | 0.4 | CFp | CBC | Retele Electrice Muntenia | 19590818 |  | RO001E141725937/3 | 2024-04-05 | 2024
6319 | jud. GIURGIU, loc. GIURGIU, Strada FINTINILOR, nr. 46 | GR | 0.00552 | 0.005407 | 0 | 0.4 | CFp | CBC | Retele Electrice Muntenia | 19578456 |  | RO001E300090811/2 | 2024-04-01 | 2024
6320 | jud. GIURGIU, loc. GIURGIU, Intrarea Arinului, nr. 11 | GR | 0.005 | 0.004899 | 0 | 0.4 | CFp | CBC | Retele Electrice Muntenia | 19540413 |  | RO001E300109418/2 | 2024-04-02 | 2024
6321 | jud. ILFOV, loc. PANTELIMON, Strada CONDORULUI, nr. 4 | IF | 0.006 | 0.005879 | 0 | 0.4 | CFp | CBC | Retele Electrice Muntenia | 19590905 |  | RO001E142817479/2 | 2024-04-03 | 2024
6322 | jud. ILFOV, loc. IZVORANI, Strada Nicolae Grigorescu, nr. 84 | IF | 0.01 | 0.0098 | 0 | 0.4 | CFp | CBC | Retele Electrice Muntenia | 19563313 |  | RO001E400743974/4 | 2024-04-26 | 2024
6323 | jud. ILFOV, loc. PETRACHIOAIA, Strada SURLARI, nr. 7 | IF | 0.006 | 0.005875 | 0 | 0.4 | CFp | CBC | Retele Electrice Muntenia | 19577469 |  | RO001E142649483/2 | 2024-04-02 | 2024
6324 | jud. ILFOV, loc. CHITILA, Strada PACII, nr. 79 A, ap. C4 | IF | 0.00765 | 0.007496 | 0 | 0.4 | CFp | CBC | Retele Electrice Muntenia | 19540203 |  | RO001E143056419/3 | 2024-04-05 | 2024
6325 | jud. ILFOV, loc. BRAGADIRU, Strada Margelelor, nr. 15A, bl. VILA 5B | IF | 0.005 | 0.004898 | 0 | 0.4 | CFp | CBC | Retele Electrice Muntenia | 19576245 |  | RO001E142777373/3 | 2024-04-07 | 2024
6326 | jud. ILFOV, loc. DRAGOMIRESTI-VALE, Strada Crinilor, nr. 5 | IF | 0.006 | 0.005879 | 0 | 0.4 | CFp | CBC | Retele Electrice Muntenia | 19578757 |  | RO001E401110412/3 | 2024-04-04 | 2024
6327 | jud. ILFOV, loc. DOMMESTI, Strada Ciutaci, nr. 67B | IF | 0.005 | 0.004894 | 0 | 0.4 | CFp | CBC | Retele Electrice Muntenia | 19600428 |  | RO001E141755053/3 | 2024-04-04 | 2024
6328 | jud. ILFOV, loc. BRAGADIRU, Strada Neamului, nr. 32 | IF | 0.008 | 0.007839 | 0 | 0.4 | CFp | CBC | Retele Electrice Muntenia | 19610329 |  | RO001E141276680/4 | 2024-04-05 | 2024
6329 | jud. BUCURESTI, loc. SECTOR 1, Strada Subcetate, nr. 85 | B | 0.006 | 0.00586 | 0 | 0.4 | CFp | CBC | Retele Electrice Muntenia | 19603858 |  | RO001E100601356/2 | 2024-04-02 | 2024
6330 | jud. ILFOV, loc. BRAGADIRU, Strada Topaz, nr. 4A | IF | 0.006 | 0.00587 | 0 | 0.4 | CFp | CBC | Retele Electrice Muntenia | 19607446 |  | RO001E141316157/2 | 2024-04-02 | 2024
6331 | jud. GIURGIU, loc. BACU, Strada Albastrelelor, nr. 15 | GR | 0.00498 | 0.004879 | 0 | 0.4 | CFp | CBC | Retele Electrice Muntenia | 19604344 |  | RO001E301090362/3 | 2024-04-05 | 2024
6332 | jud. ILFOV, loc. OTOPENI, Strada Nicolae Iorga, nr. 31C1 | IF | 0.005 | 0.00485 | 0 | 0.4 | CFp | CBC | Retele Electrice Muntenia | 19616427 |  | RO001E142235686/2 | 2024-04-08 | 2024
6333 | jud. ILFOV, loc. CERNICA, Strada Dorintei, nr. 13B | IF | 0.00605 | 0.005927 | 0 | 0.4 | CFp | CBC | Retele Electrice Muntenia | 19599063 |  | RO001E142149444/3 | 2024-04-11 | 2024
6334 | jud. ILFOV, loc. DUDU, Strada Preot Sebe Costin, nr. 29D | IF | 0.005 | 0.004899 | 0 | 0.4 | CFp | CBC | Retele Electrice Muntenia | 19610751 |  | RO001E141479786/3 | 2024-04-04 | 2024
6335 | jud. ILFOV, loc. VOLUNTARI, Strada AFUMA?I, nr. 88 | IF | 0.015 | 0.01469 | 0 | 0.4 | CFp | CBC | Retele Electrice Muntenia | 19620679 |  | RO001E143290396/2 | 2024-04-05 | 2024
6336 | jud. GIURGIU, loc. BACU, SOSEAUA SABARENI, nr. 7 | GR | 0.005 | 0.004899 | 0 | 0.4 | CFp | CBC | Retele Electrice Muntenia | 19601525 |  | RO001E300879456/3 | 2024-04-01 | 2024
6337 | jud. ILFOV, loc. BRAGADIRU, Strada CRISUL REPEDE, nr. 167-C, ap. C2 | IF | 0.01 | 0.00978 | 0 | 0.4 | CFp | CBC | Retele Electrice Muntenia | 19617648 |  | RO001E143384367/2 | 2024-04-05 | 2024
6338 | jud. BUCURESTI, loc. SECTOR 5, Strada Nutu Ion,Sergent, nr. 2, sc. B, et. 11, ap. B1102 | B | 0.003 | 0.00284 | 0 | 0.4 | CFp | CBC | Retele Electrice Muntenia | 19616365 |  | RO001E111781232/2 | 2024-04-03 | 2024
6339 | jud. GIURGIU, loc. OINACU, Strada Grand, nr. 9 | GR | 0.006 | 0.005879 | 0 | 0.4 | CFp | CBC | Retele Electrice Muntenia | 19611950 |  | RO001E300322965/2 | 2024-04-03 | 2024
6340 | jud. ILFOV, loc. BRAGADIRU, Strada Movilei, nr. 5, ap. 1 | IF | 0.005 | 0.004899 | 0 | 0.4 | CFp | CBC | Retele Electrice Muntenia | 19611834 |  | RO001E141794618/2 | 2024-04-05 | 2024
6341 | jud. ILFOV, loc. TAMASI, Strada Bisericii, nr. 60 | IF | 0.005 | 0.004899 | 0 | 0.4 | CFp | CBC | Retele Electrice Muntenia | 19611235 |  | RO001E400584876/2 | 2024-04-04 | 2024
6342 | jud. ILFOV, loc. CHIAJNA, Strada Luceafarului, nr. 37 | IF | 0.005 | 0.00485 | 0 | 0.4 | CFp | CBC | Retele Electrice Muntenia | 19598774 |  | RO001E143030196/2 | 2024-04-16 | 2024
6343 | jud. GIURGIU, loc. BOLINTIN-DEAL, Strada Doinei, nr. NC 35639 | GR | 0.00492 | 0.004817 | 0 | 0.4 | CFp | CBC | Retele Electrice Muntenia | 19601457 |  | RO001E131429613/2 | 2024-04-25 | 2024
6344 | jud. ILFOV, loc. DOMNESTI, Strada Drumul Targului, nr. 88 | IF | 0.005 | 0.004899 | 0 | 0.4 | CFp | CBC | Retele Electrice Muntenia | 19617643 |  | RO001E141697485/2 | 2024-04-19 | 2024
6345 | jud. GIURGIU, loc. BACU, Strada Tineretului, nr. 7 | GR | 0.006 | 0.005879 | 0 | 0.4 | CFp | CBC | Retele Electrice Muntenia | 19601276 |  | RO001E301090137/4 | 2024-04-01 | 2024
6346 | jud. ILFOV, loc. PETRACHIOAIA, Strada Teiului, nr. 18 | IF | 0.003 | 0.002939 | 0 | 0.4 | CFp | CBC | Retele Electrice Muntenia | 19618165 |  | RO001E400719393/3 | 2024-04-09 | 2024
6347 | jud. ILFOV, loc. VOLUNTARI, Strada Videle, nr. 1 | IF | 0.006 | 0.00586 | 0 | 0.4 | CFp | CBC | Retele Electrice Muntenia | 19603355 |  | RO001E105369947/2 | 2024-04-02 | 2024
6348 | jud. BUCURESTI, loc. SECTOR 5, Strada Dealul Cotmeana, nr. 6, ap. AP1 | B | 0.005 | 0.00489 | 0 | 0.4 | CFp | CBC | Retele Electrice Muntenia | 19593321 |  | RO001E108208100/2 | 2024-04-01 | 2024
6349 | jud. ILFOV, loc. DOMNESTI, Strada Drumul Targului, nr. 88, ap. VILA 8 | IF | 0.006 | 0.005879 | 0 | 0.4 | CFp | CBC | Retele Electrice Muntenia | 19617181 |  | RO001E142011420/2 | 2024-04-05 | 2024
6350 | jud. BUCURESTI, loc. SECTOR 1, Strada Proletarului, nr. 6 | B | 0.005 | 0.00489 | 0 | 0.4 | CFp | CBC | Retele Electrice Muntenia | 19606529 |  | RO001E109051613/2 | 2024-04-03 | 2024
6351 | jud. ILFOV, loc. TAMASI, Strada Amsterdam, nr. 3 | IF | 0.003 | 0.00289 | 0 | 0.4 | CFp | CBC | Retele Electrice Muntenia | 19592561 |  | RO001E142713351/2 | 2024-04-16 | 2024
6352 | jud. ILFOV, loc. PETRACHIOAIA, Strada Brandusei, nr. 139 | IF | 0.003 | 0.002934 | 0 | 0.4 | CFp | CBC | Retele Electrice Muntenia | 19611921 |  | RO001E401115833/3 | 2024-04-09 | 2024
6353 | jud. ILFOV, loc. SNAGOV, SOSEAUA Snagov, nr. 88 | IF | 0.005 | 0.004899 | 0 | 0.4 | CFp | CBC | Retele Electrice Muntenia | 19599276 |  | RO001E400760557/3 | 2024-04-03 | 2024
6354 | jud. ILFOV, loc. CHITILA, Strada Lac de Nuferi, nr. 12 | IF | 0.005 | 0.004899 | 0 | 0.4 | CFp | CBC | Retele Electrice Muntenia | 19599027 |  | RO001E142243124/3 | 2024-04-02 | 2024
6355 | jud. BUCURESTI, loc. SECTOR 3, Strada Papiu-Ilarian Alexandru, ist., nr. 43, ap. PC | B | 0.002094 | 0.002042 | 0 | 0.4 | CFp | CBC | Retele Electrice Muntenia | 19623574 |  | RO001E111814600/2 | 2024-04-19 | 2024
6356 | jud. BUCURESTI, loc. SECTOR 3, Strada Magatti Alexandru,Soldat, nr. 16 | B | 0.00498 | 0.0048 | 0 | 0.4 | CFp | CBC | Retele Electrice Muntenia | 19615589 |  | RO001E113634826/1 | 2024-04-04 | 2024
6357 | jud. GIURGIU, loc. PALANCA, Strada Domneasca, nr. 44 | GR | 0.006 | 0.005879 | 0 | 0.4 | CFp | CBC | Retele Electrice Muntenia | 19605700 |  | RO001E301190374/4 | 2024-04-03 | 2024
6358 | jud. ILFOV, loc. CIOLPANI, Strada Scolii, nr. 149B, bl. 1 | IF | 0.003 | 0.00293 | 0 | 0.4 | CFp | CBC | Retele Electrice Muntenia | 19599611 |  | RO001E401132652/4 | 2024-04-19 | 2024
6359 | jud. ILFOV, loc. OTOPENI, Strada Craitelor, nr. 67B | IF | 0.0066 | 0.006458 | 0 | 0.4 | CFp | CBC | Retele Electrice Muntenia | 19619786 |  | RO001E401097900/2 | 2024-04-18 | 2024
6360 | jud. ILFOV, loc. BERCENI, Strada Intravilan, nr. T5, ap. LOT 9 | IF | 0.006 | 0.005875 | 0 | 0.4 | CFp | CBC | Retele Electrice Muntenia | 19608104 |  | RO001E143187683/2 | 2024-04-03 | 2024
6361 | jud. BUCURESTI, loc. SECTOR 1, Strada Anina, nr. 7 | B | 0.005 | 0.00485 | 0 | 0.4 | CFp | CBC | Retele Electrice Muntenia | 19617469 |  | RO001E101422516/6 | 2024-04-05 | 2024
6362 | jud. GIURGIU, loc. MIHAILESTI, Calea Bucuresti, nr. 262 | GR | 0.005 | 0.004899 | 0 | 0.4 | CFp | CBC | Retele Electrice Muntenia | 19612337 |  | RO001E301193838/3 | 2024-04-03 | 2024
6363 | jud. GIURGIU, loc. GIURGIU, Strada Caramidarii Noi, nr. 8 | GR | 0.002775 | 0.00271 | 0 | 0.4 | CFp | CBC | Retele Electrice Muntenia | 19607375 |  | RO001E300053966/2 | 2024-04-05 | 2024
6364 | jud. GIURGIU, loc. GIURGIU, DRUMUL Amurgului, nr. 6 | GR | 0.006 | 0.005879 | 0 | 0.4 | CFp | CBC | Retele Electrice Muntenia | 19596873 |  | RO001E300118788/2 | 2024-04-01 | 2024
6365 | jud. ILFOV, loc. 1 DECEMBRIE, Strada 11, nr. 4 | IF | 0.005 | 0.004899 | 0 | 0.4 | CFp | CBC | Retele Electrice Muntenia | 19611539 |  | RO001E142403391/2 | 2024-04-02 | 2024
6366 | jud. ILFOV, loc. POPESTI-LEORDENI, Strada Echinoctiului, nr. 27 vila C6 | IF | 0.005 | 0.00485 | 0 | 0.4 | CFp | CBC | Retele Electrice Muntenia | 19614388 |  | RO001E141692367/3 | 2024-04-11 | 2024
6367 | jud. ILFOV, loc. DUDU, Strada Salcamilor, nr. 1BIS, ap. 6 | IF | 0.005 | 0.004899 | 0 | 0.4 | CFp | CBC | Retele Electrice Muntenia | 19596994 |  | RO001E141445600/5 | 2024-04-04 | 2024
6368 | jud. BUCURESTI, loc. SECTOR 2, Strada Postelnicul Stroe, nr. 7 | B | 0.006 | 0.005879 | 0 | 0.4 | CFp | CBC | Retele Electrice Muntenia | 19611896 |  | RO001E101393030/2 | 2024-04-02 | 2024
6369 | jud. BUCURESTI, loc. SECTOR 1, Strada Aldeni, nr. 55A | B | 0.005 | 0.004899 | 0 | 0.4 | CFp | CBC | Retele Electrice Muntenia | 19597334 |  | RO001E119844566/2 | 2024-04-02 | 2024
6370 | jud. ILFOV, loc. BALOTESTI, Strada Privighetorilor, nr. 28/1 | IF | 0.006 | 0.005875 | 0 | 0.4 | CFp | CBC | Retele Electrice Muntenia | 19603827 |  | RO001E142624970/2 | 2024-04-18 | 2024
6371 | jud. GIURGIU, loc. BANEASA, Strada Principala, nr. 189 | GR | 0.006 | 0.005879 | 0 | 0.4 | CFp | CBC | Retele Electrice Muntenia | 19600158 |  | RO001E300230828/3 | 2024-04-01 | 2024
6372 | jud. ILFOV, loc. DOMNESTI, Intrarea PLANETA MARTE, nr. 10, ap. CASA 1 | IF | 0.006 | 0.005879 | 0 | 0.4 | CFp | CBC | Retele Electrice Muntenia | 19604828 |  | RO001E142164968/3 | 2024-04-05 | 2024
6373 | jud. BUCURESTI, loc. SECTOR 1, Strada Bacului, nr. 96 | B | 0.003 | 0.00293 | 0 | 0.4 | CFp | CBC | Retele Electrice Muntenia | 19619043 |  | RO001E100568538/2 | 2024-04-05 | 2024
6374 | jud. ILFOV, loc. BERCENI, Strada BISTRITA, nr. 11D | IF | 0.005 | 0.0047 | 0 | 0.4 | CFp | CBC | Retele Electrice Muntenia | 19612428 |  | RO001E142362542/3 | 2024-04-05 | 2024
6375 | jud. BUCURESTI, loc. SECTOR 1, Strada Jimbolia, nr. 248 | B | 0.005 | 0.00489 | 0 | 0.4 | CFp | CBC | Retele Electrice Muntenia | 19600587 |  | RO001E100617511/2 | 2024-04-02 | 2024
6376 | jud. ILFOV, loc. MAGURELE, Strada Codrului, nr. 6 | IF | 0.005 | 0.004892 | 0 | 0.4 | CFp | CBC | Retele Electrice Muntenia | 19617808 |  | RO001E400921499/2 | 2024-04-18 | 2024
6377 | jud. BUCURESTI, loc. SECTOR 4, DRUMUL Gilaului, nr. 7-F, bl. CORP C, ap. 40 | B | 0.01 | 0.00979 | 0 | 0.4 | CFp | CBC | Retele Electrice Muntenia | 19614742 |  | RO001E111381564/2 | 2024-04-04 | 2024
6378 | jud. ILFOV, loc. BRAGADIRU, Strada MARTISOR, nr. 58, ap. VILA 14 | IF | 0.005 | 0.004899 | 0 | 0.4 | CFp | CBC | Retele Electrice Muntenia | 19621280 |  | RO001E143012343/3 | 2024-04-05 | 2024
6379 | jud. BUCURESTI, loc. SECTOR 2, Strada Teofil, nr. 50 | B | 0.006 | 0.005879 | 0 | 0.23 | CFp | CBC | Retele Electrice Muntenia | 19614527 |  | RO001E108887899/2 | 2024-04-05 | 2024
6380 | jud. ILFOV, loc. CHIAJNA, Strada Eroului, nr. 64 | IF | 0.005 | 0.004899 | 0 | 0.4 | CFp | CBC | Retele Electrice Muntenia | 19605504 |  | RO001E400243430/2 | 2024-04-05 | 2024
6381 | jud. ILFOV, loc. DOMNESTI, Strada Diana, nr. 4A | IF | 0.005 | 0.00489 | 0 | 0.4 | CFp | CBC | Retele Electrice Muntenia | 19616212 |  | RO001E142649652/3 | 2024-04-09 | 2024
6382 | jud. BUCURESTI, loc. SECTOR 5, Strada Mestecanis, nr. 9 | B | 0.005 | 0.004899 | 0 | 0.4 | CFp | CBC | Retele Electrice Muntenia | 19617486 |  | RO001E108191134/2 | 2024-04-01 | 2024
6383 | jud. ILFOV, loc. DUDU, Strada Campului, nr. 22 | IF | 0.0165 | 0.01612 | 240 | 0.4 | CFp | CBC | Retele Electrice Muntenia | 19622451 |  | RO001E400251967/3 | 2024-04-05 | 2024
6384 | jud. ILFOV, loc. DOMNESTI, Intrarea Campul cu Flori, nr. 7 | IF | 0.005 | 0.004899 | 0 | 0.4 | CFp | CBC | Retele Electrice Muntenia | 19613139 |  | RO001E142375546/2 | 2024-04-03 | 2024
6385 | jud. ILFOV, loc. PANTELIMON, Strada CALIFARULUI, nr. 7 | IF | 0.004 | 0.003919 | 0 | 0.4 | CFp | CBC | Retele Electrice Muntenia | 19597367 |  | RO001E142762254/3 | 2024-04-02 | 2024
6386 | jud. ILFOV, loc. POPESTI-LEORDENI, Strada Zorilor, nr. 20 | IF | 0.006 | 0.005879 | 0 | 0.4 | CFp | CBC | Retele Electrice Muntenia | 19597527 |  | RO001E400119038/3 | 2024-04-11 | 2024
6387 | jud. ILFOV, loc. DOMNESTI, Strada Diamantului, nr. 13 | IF | 0.0077 | 0.007536 | 0 | 0.4 | CFp | CBC | Retele Electrice Muntenia | 19614149 |  | RO001E401069796/3 | 2024-04-08 | 2024
6388 | jud. ILFOV, loc. CORBEANCA, Strada Malul cu Flori, nr. 20 | IF | 0.005 | 0.00489 | 0 | 0.4 | CFp | CBC | Retele Electrice Muntenia | 19603625 |  | RO001E400586722/3 | 2024-04-04 | 2024
6389 | jud. BUCURESTI, loc. SECTOR 1, Strada Inculet Ion, nr. 14 | B | 0.006 | 0.005879 | 0 | 0.4 | CFp | CBC | Retele Electrice Muntenia | 19623961 |  | RO001E100523854/2 | 2024-04-05 | 2024
6390 | jud. ILFOV, loc. POPESTI-LEORDENI, Strada Baraganului, nr. 1B | IF | 0.005 | 0.00485 | 0 | 0.4 | CFp | CBC | Retele Electrice Muntenia | 19620192 |  | RO001E401117813/3 | 2024-04-22 | 2024
6391 | jud. ILFOV, loc. PERIS, Strada REINVIERII, nr. 20 | IF | 0.005 | 0.00489 | 0 | 0.4 | CFp | CBC | Retele Electrice Muntenia | 19606146 |  | RO001E400933076/2 | 2024-04-08 | 2024
6392 | jud. ILFOV, loc. CORBEANCA, ALEEA LASTARISULUI, nr. 1 | IF | 0.01 | 0.009799 | 200 | 0.4 | CFp | CBC | Retele Electrice Muntenia | 19608825 |  | RO001E400978514/4 | 2024-04-08 | 2024
6393 | jud. ILFOV, loc. VOLUNTARI, DRUMUL BECHEANULUI, nr. 11C, ap. VILA 2 | IF | 0.005 | 0.00489 | 0 | 0.4 | CFp | CBC | Retele Electrice Muntenia | 19599006 |  | RO001E142792134/2 | 2024-04-03 | 2024
6394 | jud. ILFOV, loc. BRAGADIRU, Strada Iederei, nr. 52-60, ap. CASA 37 | IF | 0.005 | 0.004899 | 0 | 0.4 | CFp | CBC | Retele Electrice Muntenia | 19600048 |  | RO001E142582478/2 | 2024-04-04 | 2024
6395 | jud. ILFOV, loc. DOMNESTI, Strada Diamantului, nr. 17 | IF | 0.0077 | 0.007536 | 0 | 0.4 | CFp | CBC | Retele Electrice Muntenia | 19613276 |  | RO001E142087782/2 | 2024-04-08 | 2024
6396 | jud. ILFOV, loc. CIOROGARLA, SOSEAUA Bucuresti, nr. 83 | IF | 0.006 | 0.00568 | 0 | 0.4 | CFp | CBC | Retele Electrice Muntenia | 19593660 |  | RO001E400424183/3 | 2024-04-09 | 2024
6397 | jud. ILFOV, loc. PETRACHIOAIA, Strada Petuniei, nr. 25 | IF | 0.005 | 0.004899 | 0 | 0.4 | CFp | CBC | Retele Electrice Muntenia | 19605519 |  | RO001E401008249/3 | 2024-04-30 | 2024
6398 | jud. ILFOV, loc. DOMNESTI, Strada Diamantului, nr. 15 | IF | 0.0077 | 0.007536 | 0 | 0.4 | CFp | CBC | Retele Electrice Muntenia | 19616180 |  | RO001E401069808/2 | 2024-04-08 | 2024
6399 | jud. BUCURESTI, loc. SECTOR 1, ALEEA LAGOS, nr. 14 | B | 0.003 | 0.002938 | 0 | 0.4 | CFp | CBC | Retele Electrice Muntenia | 19617374 |  | RO001E109163864/2 | 2024-04-05 | 2024
6400 | jud. ILFOV, loc. VOLUNTARI, Strada Iasomiei, nr. 2, ap. casa 9 | IF | 0.01 | 0.009794 | 0 | 0.4 | CFp | CBC | Retele Electrice Muntenia | 19602142 |  | RO001E141857865/3 | 2024-04-04 | 2024
6401 | jud. BUCURESTI, loc. SECTOR 1, Strada Ludescu Stoica, nr. 56 | B | 0.003 | 0.00293 | 0 | 0.4 | CFp | CBC | Retele Electrice Muntenia | 19605601 |  | RO001E119811830/2 | 2024-04-02 | 2024
6402 | jud. ILFOV, loc. CHIAJNA, Strada Busuiocului, nr. 13A | IF | 0.004 | 0.00391 | 0 | 0.4 | CFp | CBC | Retele Electrice Muntenia | 19618502 |  | RO001E142757876/2 | 2024-04-02 | 2024
6403 | jud. BUCURESTI, loc. SECTOR 4, Strada Luminisului, nr. 27 | B | 0.008 | 0.00783 | 0 | 0.4 | CFp | CBC | Retele Electrice Muntenia | 19606565 |  | RO001E108838794/2 | 2024-04-01 | 2024
6404 | jud. ILFOV, loc. MOARA VLASIEI, SOSEAUA Eroilor, nr. 314A | IF | 0.00605 | 0.005928 | 0 | 0.4 | CFp | CBC | Retele Electrice Muntenia | 19598600 |  | RO001E141927032/2 | 2024-04-03 | 2024
6405 | jud. ILFOV, loc. GHERMANESTI, Strada Marasesti, nr. 11A | IF | 0.003 | 0.002885 | 0 | 0.4 | CFp | CBC | Retele Electrice Muntenia | 19595809 |  | RO001E141753309/2 | 2024-04-02 | 2024
6406 | jud. BUCURESTI, loc. SECTOR 1, Strada Tell Christian, g-ral., nr. 12, ap. AP 3 | B | 0.00972 | 0.00952 | 0 | 0.4 | CFp | CBC | Retele Electrice Muntenia | 19617402 |  | RO001E100227596/3 | 2024-04-03 | 2024
6407 | jud. ILFOV, loc. OLTENI, Strada CIOROGARLEI, nr. 49 | IF | 0.003 | 0.002939 | 0 | 0.4 | CFp | CBC | Retele Electrice Muntenia | 19603491 |  | RO001E400331900/2 | 2024-04-03 | 2024
6408 | jud. ILFOV, loc. MOGOSOAIA, Strada Soarelui, nr. 4 | IF | 0.0082 | 0.008035 | 0 | 0.4 | CFp | CBC | Retele Electrice Muntenia | 19617784 |  | RO001E400715726/2 | 2024-04-09 | 2024
6409 | jud. ILFOV, loc. MOARA VLASIEI, Strada Eroilor, nr. 343A | IF | 0.005 | 0.004899 | 0 | 0.4 | CFp | CBC | Retele Electrice Muntenia | 19617880 |  | RO001E141969825/2 | 2024-04-09 | 2024
6410 | jud. ILFOV, loc. MOGOSOAIA, Strada Fuiorului, nr. 10 | IF | 0.003 | 0.002934 | 0 | 0.4 | CFp | CBC | Retele Electrice Muntenia | 19599713 |  | RO001E142086129/2 | 2024-04-03 | 2024
6411 | jud. ILFOV, loc. SNAGOV, Strada Narciselor, nr. 13 | IF | 0.006 | 0.005879 | 0 | 0.4 | CFp | CBC | Retele Electrice Muntenia | 19603874 |  | RO001E400889830/2 | 2024-04-04 | 2024
6412 | jud. BUCURESTI, loc. SECTOR 1, Strada Tell Christian, g-ral., nr. 12, ap. AP 2 | B | 0.004 | 0.003917 | 0 | 0.4 | CFp | CBC | Retele Electrice Muntenia | 19616754 |  | RO001E100227585/2 | 2024-04-03 | 2024
6413 | jud. ILFOV, loc. BRAGADIRU, Strada Iederei, nr. 18-20, ap. VILA 1 | IF | 0.005 | 0.004899 | 0 | 0.4 | CFp | CBC | Retele Electrice Muntenia | 19593876 |  | RO001E142826996/2 | 2024-04-04 | 2024
6414 | jud. ILFOV, loc. POPESTI-LEORDENI, Strada Echinoctiului, nr. 27, bl. C4 | IF | 0.005 | 0.00485 | 0 | 0.4 | CFp | CBC | Retele Electrice Muntenia | 19614529 |  | RO001E141692345/3 | 2024-04-11 | 2024
6415 | jud. ILFOV, loc. DOBROESTI, Strada D-Lalelelor, nr. 11 | IF | 0.003 | 0.002939 | 0 | 0.4 | CFp | CBC | Retele Electrice Muntenia | 19612364 |  | RO001E105172691/2 | 2024-04-03 | 2024
6416 | jud. ILFOV, loc. MAGURELE, Strada NORILOR, nr. 2 | IF | 0.01 | 0.00979 | 0 | 0.4 | CFp | CBC | Retele Electrice Muntenia | 19622843 |  | RO001E143317970/2 | 2024-04-18 | 2024
6417 | jud. ILFOV, loc. CHIAJNA, Strada Luceafarului, nr. 37A | IF | 0.005 | 0.00485 | 0 | 0.4 | CFp | CBC | Retele Electrice Muntenia | 19600733 |  | RO001E143030208/2 | 2024-04-16 | 2024
6418 | jud. ILFOV, loc. DOMNESTI, SOSEAUA Tudor Vladimirescu, nr. 309, ap. Vila 38 | IF | 0.005 | 0.0047 | 0 | 0.4 | CFp | CBC | Retele Electrice Muntenia | 19615042 |  | RO001E141188176/3 | 2024-04-25 | 2024
6419 | jud. GIURGIU, loc. HERASTI, Strada LACULUI, nr. 17 | GR | 0.006 | 0.005879 | 0 | 0.4 | CFp | CBC | Retele Electrice Muntenia | 19625592 |  | RO001E300758216/3 | 2024-04-05 | 2024
6420 | jud. ILFOV, loc. CHIAJNA, Strada Luceafarului, nr. 37B | IF | 0.005 | 0.00485 | 0 | 0.4 | CFp | CBC | Retele Electrice Muntenia | 19601335 |  | RO001E143030185/3 | 2024-04-02 | 2024
6421 | jud. BUCURESTI, loc. SECTOR 1, Strada Doamna Stanca, nr. 25A | B | 0.004 | 0.00372 | 0 | 0.4 | CFp | CBC | Retele Electrice Muntenia | 19614817 |  | RO001E110210160/2 | 2024-04-18 | 2024
6422 | jud. ILFOV, loc. BRAGADIRU, Strada Grivitei, nr. 64 | IF | 0.006 | 0.005879 | 0 | 0.4 | CFp | CBC | Retele Electrice Muntenia | 19599895 |  | RO001E400235093/2 | 2024-04-04 | 2024
6423 | jud. ILFOV, loc. DOMNESTI, Strada Foisorului, nr. 76, ap. C1 | IF | 0.005 | 0.004899 | 0 | 0.4 | CFp | CBC | Retele Electrice Muntenia | 19619094 |  | RO001E143028463/2 | 2024-04-05 | 2024
6424 | jud. BUCURESTI, loc. SECTOR 1, Strada Tell Christian, g-ral., nr. 12, ap. AP 1 | B | 0.004 | 0.003917 | 0 | 0.4 | CFp | CBC | Retele Electrice Muntenia | 19616311 |  | RO001E100227574/2 | 2024-04-03 | 2024
6425 | jud. ILFOV, loc. DRAGOMIRESTI-DEAL, Strada Liliacului, nr. 156A | IF | 0.004 | 0.00372 | 0 | 0.4 | CFp | CBC | Retele Electrice Muntenia | 19600290 |  | RO001E141674211/4 | 2024-04-04 | 2024
6426 | jud. GIURGIU, loc. DOBRENI, Strada Mihai Kalinderu, nr. 21 A | GR | 0.008 | 0.00764 | 0 | 0.4 | CFp | CBC | Retele Electrice Muntenia | 19610370 |  | RO001E131378155/1 | 2024-04-03 | 2024
6427 | jud. BUCURESTI, loc. SECTOR 1, Strada Linistei, nr. 11 A | B | 0.004 | 0.003919 | 0 | 0.4 | CFp | CBC | Retele Electrice Muntenia | 19616104 |  | RO001E100563274/2 | 2024-04-03 | 2024
6428 | jud. ILFOV, loc. PETRACHIOAIA, Strada Toporasilor, nr. 280 | IF | 0.005 | 0.004899 | 0 | 0.4 | CFp | CBC | Retele Electrice Muntenia | 19601020 |  | RO001E401008261/2 | 2024-04-08 | 2024
6429 | jud. ILFOV, loc. OTOPENI, Strada Belgrad, nr. 30E | IF | 0.004 | 0.00386 | 0 | 0.4 | CFp | CBC | Retele Electrice Muntenia | 19614245 |  | RO001E400977636/2 | 2024-04-02 | 2024
6430 | jud. ILFOV, loc. VOLUNTARI, Strada Emil Racovita, nr. 47, ap. VILA C25 | IF | 0.003 | 0.002939 | 0 | 0.4 | CFp | CBC | Retele Electrice Muntenia | 19617597 |  | RO001E142465298/2 | 2024-04-09 | 2024
6431 | jud. ILFOV, loc. DUDU, Strada Sperantei, nr. 3H | IF | 0.006 | 0.00568 | 0 | 0.4 | CFp | CBC | Retele Electrice Muntenia | 19617411 |  | RO001E141569641/2 | 2024-04-09 | 2024
6432 | jud. ILFOV, loc. STEFANESTII DE JOS, Strada Fagaras, nr. 98 | IF | 0.006 | 0.00587 | 0 | 0.4 | CFp | CBC | Retele Electrice Muntenia | 19611556 |  | RO001E141467727/2 | 2024-04-08 | 2024
6433 | jud. ILFOV, loc. DOBROESTI, Strada TRIFOIULUI, nr. 20G | IF | 0.006 | 0.00568 | 0 | 0.4 | CFp | CBC | Retele Electrice Muntenia | 19611226 |  | RO001E142605564/2 | 2024-04-04 | 2024
6434 | jud. GIURGIU, loc. BACU, Calea Bucuresti, nr. 28C | GR | 0.006 | 0.005879 | 0 | 0.4 | CFp | CBC | Retele Electrice Muntenia | 19613956 |  | RO001E131406405/4 | 2024-04-05 | 2024
6435 | jud. ILFOV, loc. MANASTIREA, Strada Uzinei, nr. 160B17 | IF | 0.00594 | 0.005818 | 0 | 0.4 | CFp | CBC | Retele Electrice Muntenia | 19607106 |  | RO001E142535106/2 | 2024-04-03 | 2024
6436 | jud. ILFOV, loc. RUDENI, Strada Panduri, nr. 113 | IF | 0.003 | 0.00293 | 0 | 0.4 | CFp | CBC | Retele Electrice Muntenia | 19618132 |  | RO001E400288440/2 | 2024-04-05 | 2024
6437 | jud. ILFOV, loc. DUMBRAVENI, Strada Orhideelor, nr. 23B | IF | 0.005 | 0.0047 | 0 | 0.4 | CFp | CBC | Retele Electrice Muntenia | 19611960 |  | RO001E142289607/2 | 2024-04-04 | 2024
6438 | jud. ILFOV, loc. STEFANESTII DE JOS, Strada Lacului, nr. 9, ap. VILA F12 | IF | 0.007395 | 0.007245 | 0 | 0.4 | CFp | CBC | Retele Electrice Muntenia | 19615354 |  | RO001E142234360/2 | 2024-04-26 | 2024
6439 | jud. ILFOV, loc. VOLUNTARI, Strada CUGETARII, nr. 5A | IF | 0.006 | 0.005858 | 0 | 0.4 | CFp | CBC | Retele Electrice Muntenia | 19623536 |  | RO001E143055328/4 | 2024-04-15 | 2024
6440 | jud. BUCURESTI, loc. SECTOR 3, Strada Pelinului, nr. 22 | B | 0.01456 | 0.014169 | 0 | 0.4 | CFp | CBC | Retele Electrice Muntenia | 19606964 |  | RO001E111195769/2 | 2024-04-03 | 2024
6441 | jud. BUCURESTI, loc. SECTOR 3, Strada Magnetului, nr. 96, ap. 1 | B | 0.004 | 0.0039 | 0 | 0.23 | CFp | CBC | Retele Electrice Muntenia | 19604866 |  | RO001E104846889/4 | 2024-04-02 | 2024
6442 | jud. BUCURESTI, loc. SECTOR 1, Strada Nicoleanu Nicolae,Poet, nr. 27B | B | 0.004 | 0.00372 | 0 | 0.4 | CFp | CBC | Retele Electrice Muntenia | 19605261 |  | RO001E119377039/2 | 2024-04-04 | 2024
6443 | jud. GIURGIU, loc. BUTURUGENI, Strada Plopilor, nr. 12 | GR | 0.006 | 0.005875 | 0 | 0.4 | CFp | CBC | Retele Electrice Muntenia | 19608516 |  | RO001E301080237/2 | 2024-04-08 | 2024
6444 | jud. GIURGIU, loc. GORNENI, Strada Chita, nr. 15 | GR | 0.008 | 0.007839 | 0 | 0.4 | CFp | CBC | Retele Electrice Muntenia | 19603916 |  | RO001E300637649/4 | 2024-04-02 | 2024
6445 | jud. GIURGIU, loc. ROATA DE JOS, Strada Constitutiei, nr. 11A | GR | 0.003 | 0.002939 | 0 | 0.4 | CFp | CBC | Retele Electrice Muntenia | 19625927 |  | RO001E300854156/3 | 2024-04-05 | 2024
6446 | jud. ILFOV, loc. OSTRATU, Strada Primaverii, nr. 97A | IF | 0.005 | 0.004899 | 0 | 0.4 | CFp | CBC | Retele Electrice Muntenia | 19600001 |  | RO001E142907154/4 | 2024-04-02 | 2024
6447 | jud. ILFOV, loc. PETRESTI, Strada Institutului, nr. 15 | IF | 0.005 | 0.004899 | 0 | 0.4 | CFp | CBC | Retele Electrice Muntenia | 19605008 |  | RO001E400581569/3 | 2024-04-03 | 2024
6448 | jud. BUCURESTI, loc. SECTOR 2, Strada Stiucii, nr. 58A, ap. 2 | B | 0.01 | 0.009798 | 0 | 0.4 | CFp | CBC | Retele Electrice Muntenia | 19614445 |  | RO001E111420209/3 | 2024-04-02 | 2024
6449 | jud. ILFOV, loc. TAMASI, Strada Sportului, nr. 39, ap. C1 | IF | 0.006 | 0.00568 | 0 | 0.4 | CFp | CBC | Retele Electrice Muntenia | 19616262 |  | RO001E142567842/2 | 2024-04-18 | 2024
6450 | jud. ILFOV, loc. DOMNESTI, Strada CRIZANTEMELOR, nr. 26A | IF | 0.005 | 0.004899 | 0 | 0.4 | CFp | CBC | Retele Electrice Muntenia | 19596040 |  | RO001E142943570/3 | 2024-04-04 | 2024
6451 | jud. ILFOV, loc. CHIAJNA, Strada Stefan cel Mare, nr. 33 | IF | 0.005 | 0.00489 | 0 | 0.4 | CFp | CBC | Retele Electrice Muntenia | 19605783 |  | RO001E400240842/2 | 2024-04-02 | 2024
6452 | jud. ILFOV, loc. CHIAJNA, Strada Nicolae Iorga, nr. 30 | IF | 0.005915 | 0.005747 | 0 | 0.4 | CFp | CBC | Retele Electrice Muntenia | 19614109 |  | RO001E400249526/2 | 2024-04-16 | 2024
6453 | jud. ILFOV, loc. VOLUNTARI, Strada AFUMA?I, nr. 88, sc. 0 | IF | 0.015 | 0.01469 | 0 | 0.4 | CFp | CBC | Retele Electrice Muntenia | 19620686 |  | RO001E108434594/2 | 2024-04-05 | 2024
6454 | jud. ILFOV, loc. DARVARI, Strada Alexandru Ioan Cuza, nr. 2263/5 | IF | 0.003 | 0.00293 | 0 | 0.4 | CFp | CBC | Retele Electrice Muntenia | 19598698 |  | RO001E142223043/2 | 2024-04-05 | 2024
6455 | jud. ILFOV, loc. CORNETU, Strada Rasaritului, nr. 5E-C1 | IF | 0.005 | 0.0047 | 0 | 0.4 | CFp | CBC | Retele Electrice Muntenia | 19593413 |  | RO001E401060865/5 | 2024-04-04 | 2024
6456 | jud. BUCURESTI, loc. SECTOR 5, SOSEAUA Alexandria, nr. 173 | B | 0.006 | 0.00586 | 0 | 0.4 | CFp | CBC | Retele Electrice Muntenia | 19609596 |  | RO001E119795921/2 | 2024-04-07 | 2024
6457 | jud. ILFOV, loc. CHITILA, Strada Victoriei, nr. 63 | IF | 0.006 | 0.00568 | 0 | 0.4 | CFp | CBC | Retele Electrice Muntenia | 19593173 |  | RO001E400281229/2 | 2024-04-04 | 2024
6458 | jud. ILFOV, loc. DOMNESTI, Strada Diamantului, nr. 36 | IF | 0.0077 | 0.007536 | 0 | 0.4 | CFp | CBC | Retele Electrice Muntenia | 19616491 |  | RO001E141218091/3 | 2024-04-08 | 2024
6459 | jud. ILFOV, loc. CHITILA, Strada Mihai Eminescu, nr. 19 | IF | 0.003 | 0.002939 | 0 | 0.4 | CFp | CBC | Retele Electrice Muntenia | 19599399 |  | RO001E400266008/2 | 2024-04-05 | 2024
6460 | jud. GIURGIU, loc. GHIZDARU, Strada Fantanei, nr. 32 | GR | 0.006 | 0.005879 | 0 | 0.4 | CFp | CBC | Retele Electrice Muntenia | 19602999 |  | RO001E300358920/3 | 2024-04-03 | 2024
6461 | jud. GIURGIU, loc. GIURGIU, Strada Livezilor, nr. 16 | GR | 0.005 | 0.004899 | 0 | 0.4 | CFp | CBC | Retele Electrice Muntenia | 19612636 |  | RO001E300064845/2 | 2024-04-03 | 2024
6462 | jud. ILFOV, loc. 1 Decembrie, Strada 7, nr. 12 | IF | 0.004 | 0.003919 | 0 | 0.4 | CFp | CBC | Retele Electrice Muntenia | 19612929 |  | RO001E142870333/2 | 2024-04-05 | 2024
6463 | jud. BUCURESTI, loc. SECTOR 3, Strada Sabitei, nr. 17 | B | 0.006 | 0.005879 | 0 | 0.4 | CFp | CBC | Retele Electrice Muntenia | 19610113 |  | RO001E109048822/2 | 2024-04-04 | 2024
6464 | jud. ILFOV, loc. BALOTESTI, Strada Soseaua Unirii, nr. 169 | IF | 0.005 | 0.004899 | 0 | 0.4 | CFp | CBC | Retele Electrice Muntenia | 19604305 |  | RO001E400587947/5 | 2024-04-04 | 2024
6465 | jud. ILFOV, loc. TEGHES, Strada Sfintii Constantin si Elena, nr. 10 | IF | 0.0081 | 0.007928 | 0 | 0.4 | CFp | CBC | Retele Electrice Muntenia | 19610986 |  | RO001E141339130/3 | 2024-04-02 | 2024
6466 | jud. ILFOV, loc. OTOPENI, Strada Tibles, nr. 4 B | IF | 0.008 | 0.007839 | 0 | 0.4 | CFp | CBC | Retele Electrice Muntenia | 19624241 |  | RO001E400984757/2 | 2024-04-18 | 2024
6467 | jud. BUCURESTI, loc. SECTOR 1, DRUMUL Plaiu Nucului, nr. 56E | B | 0.005 | 0.004899 | 0 | 0.4 | CFp | CBC | Retele Electrice Muntenia | 19612037 |  | RO001E115338997/2 | 2024-04-02 | 2024
6468 | jud. ILFOV, loc. MOARA VLASIEI, Strada PREDEAL, nr. 29 | IF | 0.005 | 0.004899 | 0 | 0.4 | CFp | CBC | Retele Electrice Muntenia | 19618896 |  | RO001E142913421/2 | 2024-04-09 | 2024
6469 | jud. ILFOV, loc. VLADICEASCA, SOSEAUA Vladiceasca, nr. 31 | IF | 0.0266 | 0.026066 | 0 | 0.4 | CFp | CBC | Retele Electrice Muntenia | 19603493 |  | RO001E400925000/4 | 2024-04-04 | 2024
6470 | jud. ILFOV, loc. CHITILA, Strada Libertatii, nr. 24A | IF | 0.005 | 0.00482 | 0 | 0.4 | CFp | CBC | Retele Electrice Muntenia | 19610014 |  | RO001E143181665/2 | 2024-04-07 | 2024
6471 | jud. ILFOV, loc. BERCENI, Strada CIRESILOR, nr. 26-M | IF | 0.005 | 0.00489 | 0 | 0.4 | CFp | CBC | Retele Electrice Muntenia | 19610043 |  | RO001E142912093/2 | 2024-04-08 | 2024
6472 | jud. ILFOV, loc. SANTU-FLORESTI, Strada Ungureni, nr. 4 | IF | 0.006 | 0.005875 | 0 | 0.4 | CFp | CBC | Retele Electrice Muntenia | 19612106 |  | RO001E142614407/2 | 2024-04-08 | 2024
6473 | jud. BUCURESTI, loc. SECTOR 1, Strada Baesu Aurel, Pictor, nr. 62 | B | 0.006 | 0.005862 | 0 | 0.4 | CFp | CBC | Retele Electrice Muntenia | 19612983 |  | RO001E118535911/2 | 2024-04-03 | 2024
6474 | jud. ILFOV, loc. CORNETU, Strada bradului, nr. 2 | IF | 0.004 | 0.003919 | 0 | 0.4 | CFp | CBC | Retele Electrice Muntenia | 19606581 |  | RO001E400371836/3 | 2024-04-02 | 2024
6475 | jud. BUCURESTI, loc. SECTOR 2, Strada Ilarie Chendi, nr. 21, bl. Corp B, ap. 1 | B | 0.004 | 0.00372 | 0 | 0.23 | CFp | CBC | Retele Electrice Muntenia | 19617983 |  | RO001E104385551/2 | 2024-04-04 | 2024
6476 | jud. ILFOV, loc. DOMNESTI, Strada Diamantului, nr. 7 | IF | 0.0077 | 0.007536 | 0 | 0.4 | CFp | CBC | Retele Electrice Muntenia | 19617690 |  | RO001E401069505/2 | 2024-04-08 | 2024
6477 | jud. ILFOV, loc. 1 DECEMBRIE, Strada 11, nr. 16 | IF | 0.005 | 0.004899 | 0 | 0.4 | CFp | CBC | Retele Electrice Muntenia | 19613927 |  | RO001E142422774/2 | 2024-04-02 | 2024
6478 | jud. ILFOV, loc. TUNARI, Strada 1 Decembrie, nr. 98A, ap. 1 | IF | 0.005 | 0.00482 | 0 | 0.4 | CFp | CBC | Retele Electrice Muntenia | 19597811 |  | RO001E400972901/3 | 2024-04-18 | 2024
6479 | jud. ILFOV, loc. VOLUNTARI, Strada Calarasi, nr. 3 | IF | 0.006 | 0.00568 | 0 | 0.4 | CFp | CBC | Retele Electrice Muntenia | 19614936 |  | RO001E105351690/4 | 2024-04-30 | 2024
6480 | jud. BUCURESTI, loc. SECTOR 1, Strada Campeanu Alexandru, mr., nr. 49A, ap. 1 | B | 0.005 | 0.004878 | 0 | 0.4 | CFp | CBC | Retele Electrice Muntenia | 19615710 |  | RO001E100432897/4 | 2024-04-03 | 2024
6481 | jud. ILFOV, loc. POPESTI-LEORDENI, Strada Afinelor, nr. 2 | IF | 0.005 | 0.00485 | 0 | 0.4 | CFp | CBC | Retele Electrice Muntenia | 19614591 |  | RO001E400108182/2 | 2024-04-22 | 2024
6482 | jud. ILFOV, loc. BERCENI, Strada Mierlei, nr. 17 | IF | 0.003 | 0.00274 | 0 | 0.4 | CFp | CBC | Retele Electrice Muntenia | 19607691 |  | RO001E142256397/3 | 2024-04-05 | 2024
6483 | jud. ILFOV, loc. DOBROESTI, Strada Soldat Iancu Petre, nr. 17A | IF | 0.005 | 0.004899 | 0 | 0.4 | CFp | CBC | Retele Electrice Muntenia | 19616040 |  | RO001E141401196/3 | 2024-04-05 | 2024
6484 | jud. ILFOV, loc. ROSU, Strada Drumul Bacriului, nr. 35D, bl. NC50387 | IF | 0.006 | 0.005874 | 0 | 0.4 | CFp | CBC | Retele Electrice Muntenia | 19619999 |  | RO001E141426812/3 | 2024-04-09 | 2024
6485 | jud. BUCURESTI, loc. SECTOR 3, Bulevardul Nicolae Grigorescu, nr. 101 | B | 0.004 | 0.003919 | 0 | 0.23 | CFp | CBC | Retele Electrice Muntenia | 19596825 |  | RO001E103803263/2 | 2024-04-02 | 2024
6486 | jud. GIURGIU, loc. BUTURUGENI, Strada MUSCATEI, nr. 1 | GR | 0.006 | 0.005879 | 0 | 0.4 | CFp | CBC | Retele Electrice Muntenia | 19620552 |  | RO001E131267657/3 | 2024-04-29 | 2024
6487 | jud. BUCURESTI, loc. SECTOR 4, Strada Prasilei, nr. 47A | B | 0.005 | 0.00488 | 0 | 0.4 | CFp | CBC | Retele Electrice Muntenia | 19628975 |  | RO001E119921179/1 | 2024-04-04 | 2024
6488 | jud. ILFOV, loc. VOLUNTARI, SOSEAUA Erou Iancu Nicolae, nr. 103, ap. G14-G15 | IF | 0.003 | 0.002939 | 0 | 0.4 | CFp | CBC | Retele Electrice Muntenia | 19655984 |  | RO001E143192094/2 | 2024-04-10 | 2024
6489 | jud. ILFOV, loc. CRETESTI, Strada Ciulinari, nr. 87 | IF | 0.005 | 0.004882 | 0 | 0.4 | CFp | CBC | Retele Electrice Muntenia | 19630244 |  | RO001E400494427/2 | 2024-04-22 | 2024
6490 | jud. ILFOV, loc. BRAGADIRU, Strada Gladiolelor, nr. 11 | IF | 0.0048 | 0.004703 | 0 | 0.4 | CFp | CBC | Retele Electrice Muntenia | 19656129 |  | RO001E108179703/4 | 2024-04-04 | 2024
6491 | jud. ILFOV, loc. MAGURELE, Strada Bucuresti, nr. 70E, bl. C2 | IF | 0.003 | 0.002939 | 0 | 0.4 | CFp | CBC | Retele Electrice Muntenia | 19656579 |  | RO001E142337308/2 | 2024-04-12 | 2024
6492 | jud. ILFOV, loc. DUDU, Strada Pr. Sebe Costin, nr. 7A | IF | 0.006 | 0.005879 | 0 | 0.4 | CFp | CBC | Retele Electrice Muntenia | 19629849 |  | RO001E141962491/2 | 2024-04-05 | 2024
6493 | jud. ILFOV, loc. BUFTEA, Strada Independentei, nr. 91 | IF | 0.005 | 0.004899 | 0 | 0.4 | CFp | CBC | Retele Electrice Muntenia | 19647420 |  | RO001E400567305/2 | 2024-04-16 | 2024
6494 | jud. ILFOV, loc. TUNARI, Strada Vasile Alecsandri, nr. 15 B | IF | 0.005 | 0.004899 | 0 | 0.4 | CFp | CBC | Retele Electrice Muntenia | 19636017 |  | RO001E142593379/3 | 2024-04-09 | 2024
6495 | jud. ILFOV, loc. POPESTI-LEORDENI, Strada DRUMUL FERMEI, nr. 107 A | IF | 0.003 | 0.002939 | 0 | 0.4 | CFp | CBC | Retele Electrice Muntenia | 19646586 |  | RO001E109396974/2 | 2024-04-10 | 2024
6496 | jud. ILFOV, loc. CHITILA, Strada Victoriei, nr. 142 | IF | 0.004 | 0.00387 | 0 | 0.4 | CFp | CBC | Retele Electrice Muntenia | 19650356 |  | RO001E400281814/2 | 2024-04-18 | 2024
6497 | jud. ILFOV, loc. BERCENI, Strada Dobreni, nr. 55 | IF | 0.005 | 0.00489 | 0 | 0.4 | CFp | CBC | Retele Electrice Muntenia | 19648026 |  | RO001E142145709/3 | 2024-04-09 | 2024
6498 | jud. ILFOV, loc. BUFTEA, ALEEA Bazei, nr. 5 | IF | 0.008 | 0.007839 | 0 | 0.4 | CFp | CBC | Retele Electrice Muntenia | 19655948 |  | RO001E401115136/3 | 2024-04-16 | 2024
6499 | jud. BUCURESTI, loc. SECTOR 4, Strada Vultureni, nr. 80 | B | 0.006 | 0.00587 | 0 | 0.4 | CFp | CBC | Retele Electrice Muntenia | 19648640 |  | RO001E105768344/2 | 2024-04-04 | 2024
6500 | jud. ILFOV, loc. BUFTEA, Strada Salcamilor, nr. 14 | IF | 0.006 | 0.005879 | 0 | 0.4 | CFp | CBC | Retele Electrice Muntenia | 19638178 |  | RO001E400571872/4 | 2024-04-10 | 2024
6501 | jud. ILFOV, loc. BRAGADIRU, Strada Artarului, nr. 20 A | IF | 0.004 | 0.003919 | 0 | 0.4 | CFp | CBC | Retele Electrice Muntenia | 19643544 |  | RO001E141317530/2 | 2024-04-09 | 2024
6502 | jud. ILFOV, loc. CORBEANCA, Strada Piscului, nr. 3 | IF | 0.008 | 0.007839 | 0 | 0.4 | CFp | CBC | Retele Electrice Muntenia | 19629922 |  | RO001E400712026/3 | 2024-04-09 | 2024
6503 | jud. BUCURESTI, loc. SECTOR 5, DRUMUL Darvari, nr. 34E | B | 0.00534 | 0.005033 | 0 | 0.4 | CFp | CBC | Retele Electrice Muntenia | 19643705 |  | RO001E110693705/2 | 2024-04-09 | 2024
6504 | jud. ILFOV, loc. MOARA VLASIEI, Strada Octavian Goga, nr. 23 | IF | 0.008 | 0.00783 | 0 | 0.4 | CFp | CBC | Retele Electrice Muntenia | 19636255 |  | RO001E142832533/3 | 2024-04-19 | 2024
6505 | jud. ILFOV, loc. CORNETU, Strada Rasaritului, nr. 1B | IF | 0.0048 | 0.004703 | 0 | 0.4 | CFp | CBC | Retele Electrice Muntenia | 19646074 |  | RO001E400942942/3 | 2024-04-12 | 2024
6506 | jud. GIURGIU, loc. VEDEA, Strada TRANDAFIRILOR, nr. 27 | GR | 0.003 | 0.002939 | 0 | 0.4 | CFp | CBC | Retele Electrice Muntenia | 19635033 |  | RO001E300373680/2 | 2024-04-05 | 2024
6507 | jud. BUCURESTI, loc. SECTOR 1, Strada Susita, nr. 4 A | B | 0.00522 | 0.005016 | 0 | 0.4 | CFp | CBC | Retele Electrice Muntenia | 19652343 |  | RO001E109051499/2 | 2024-04-11 | 2024
6508 | jud. ILFOV, loc. MAGURELE, Strada Sulfinei, nr. 35A | IF | 0.005 | 0.00489 | 0 | 0.4 | CFp | CBC | Retele Electrice Muntenia | 19650411 |  | RO001E141442618/3 | 2024-04-09 | 2024
6509 | jud. ILFOV, loc. GLINA, Intrarea Libertatii, nr. 241 | IF | 0.0048 | 0.004703 | 0 | 0.4 | CFp | CBC | Retele Electrice Muntenia | 19645514 |  | RO001E400068266/2 | 2024-04-12 | 2024
6510 | jud. ILFOV, loc. ORDOREANU, Strada Tudor Vladimirescu, nr. 117A | IF | 0.01584 | 0.015443 | 0 | 0.4 | CFp | CBC | Retele Electrice Muntenia | 19630536 |  | RO001E142438120/3 | 2024-04-09 | 2024
6511 | jud. ILFOV, loc. BALOTESTI, Strada Amurgului, nr. 138/7 | IF | 0.006 | 0.00578 | 0 | 0.4 | CFp | CBC | Retele Electrice Muntenia | 19639053 |  | RO001E142616128/3 | 2024-04-17 | 2024
6512 | jud. BUCURESTI, loc. SECTOR 2, Strada Refrenului, nr. 9 | B | 0.006 | 0.00587 | 0 | 0.23 | CFp | CBC | Retele Electrice Muntenia | 19628871 |  | RO001E105298533/3 | 2024-04-09 | 2024
6513 | jud. BUCURESTI, loc. SECTOR 4, DRUMUL Gilaului, nr. 19B | B | 0.006 | 0.005879 | 0 | 0.4 | CFp | CBC | Retele Electrice Muntenia | 19630124 |  | RO001E119517204/2 | 2024-04-04 | 2024
6514 | jud. BUCURESTI, loc. SECTOR 5, Strada Ecuatorului, nr. 4 | B | 0.003 | 0.00293 | 0 | 0.4 | CFp | CBC | Retele Electrice Muntenia | 19648501 |  | RO001E107751865/2 | 2024-04-04 | 2024
6515 | jud. ILFOV, loc. CHIAJNA, Strada Nicolae Iorga, nr. 3 | IF | 0.005 | 0.004899 | 0 | 0.4 | CFp | CBC | Retele Electrice Muntenia | 19650237 |  | RO001E400250001/2 | 2024-04-10 | 2024
6516 | jud. ILFOV, loc. ROSU, Strada Aviator Vasile Sebe, nr. 12 | IF | 0.004 | 0.00387 | 0 | 0.4 | CFp | CBC | Retele Electrice Muntenia | 19649399 |  | RO001E400261766/2 | 2024-04-25 | 2024
6517 | jud. BUCURESTI, loc. SECTOR 5, Strada Nutu Ion,Sergent, nr. 2, sc. B, et. 11, ap. B1111 | B | 0.003 | 0.00284 | 0 | 0.4 | CFp | CBC | Retele Electrice Muntenia | 19644610 |  | RO001E111781311/2 | 2024-04-14 | 2024
6518 | jud. ILFOV, loc. BUFTEA, Strada Mesteacanului, nr. 1 | IF | 0.006 | 0.00586 | 0 | 0.4 | CFp | CBC | Retele Electrice Muntenia | 19645103 |  | RO001E141221264/4 | 2024-04-02 | 2024
6519 | jud. ILFOV, loc. DOMNESTI, Strada Diamantului, nr. 18 | IF | 0.004 | 0.003919 | 0 | 0.4 | CFp | CBC | Retele Electrice Muntenia | 19642491 |  | RO001E401069538/3 | 2024-04-16 | 2024
6520 | jud. ILFOV, loc. POPESTI-LEORDENI, DRUMUL Fermei, nr. 20B | IF | 0.005 | 0.00489 | 0 | 0.4 | CFp | CBC | Retele Electrice Muntenia | 19654573 |  | RO001E141684368/2 | 2024-04-09 | 2024
6521 | jud. BUCURESTI, loc. SECTOR 6, Strada Paralutelor, nr. 2A | B | 0.008 | 0.00774 | 0 | 0.4 | CFp | CBC | Retele Electrice Muntenia | 19656617 |  | RO001E119686795/2 | 2024-04-11 | 2024
6522 | jud. ILFOV, loc. BUFTEA, SOSEAUA Bucuresti-Targoviste, nr. 24 | IF | 0.005 | 0.00489 | 0 | 0.4 | CFp | CBC | Retele Electrice Muntenia | 19646786 |  | RO001E141572005/3 | 2024-04-17 | 2024
6523 | jud. ILFOV, loc. BERCENI, Strada Miorita, nr. 196 G | IF | 0.008 | 0.00779 | 0 | 0.4 | CFp | CBC | Retele Electrice Muntenia | 19649197 |  | RO001E142252977/4 | 2024-04-12 | 2024
6524 | jud. ILFOV, loc. DUDU, Strada Rezervelor, nr. 4 | IF | 0.006 | 0.005879 | 0 | 0.4 | CFp | CBC | Retele Electrice Muntenia | 19638395 |  | RO001E400911296/4 | 2024-04-04 | 2024
6525 | jud. ILFOV, loc. VIDRA, Strada Florilor, nr. 13 | IF | 0.008 | 0.00779 | 0 | 0.4 | CFp | CBC | Retele Electrice Muntenia | 19646878 |  | RO001E141858743/3 | 2024-04-18 | 2024
6526 | jud. ILFOV, loc. BUFTEA, SOSEAUA Bucuresti-Targoviste, nr. 24 | IF | 0.005 | 0.004899 | 0 | 0.4 | CFp | CBC | Retele Electrice Muntenia | 19655490 |  | RO001E141364329/3 | 2024-04-16 | 2024
6527 | jud. BUCURESTI, loc. SECTOR 1, DRUMUL Eugen Brote, nr. 30 | B | 0.02825 | 0.027675 | 0 | 0.4 | CFp | CBC | Retele Electrice Muntenia | 19637654 |  | RO001E111702000/2 | 2024-04-18 | 2024
6528 | jud. ILFOV, loc. OSTRATU, Strada Rasaritului, nr. 20 | IF | 0.003 | 0.00274 | 0 | 0.4 | CFp | CBC | Retele Electrice Muntenia | 19646448 |  | RO001E142790097/2 | 2024-04-12 | 2024
6529 | jud. ILFOV, loc. OTOPENI, Strada Constantin Brancoveanu, nr. 6M | IF | 0.006 | 0.00587 | 0 | 0.4 | CFp | CBC | Retele Electrice Muntenia | 19638880 |  | RO001E141802337/2 | 2024-04-08 | 2024
6530 | jud. ILFOV, loc. CHITILA, Strada Islaz, nr. 83 | IF | 0.003 | 0.002939 | 0 | 0.4 | CFp | CBC | Retele Electrice Muntenia | 19643509 |  | RO001E141764200/2 | 2024-04-09 | 2024
6531 | jud. BUCURESTI, loc. SECTOR 5, Strada Mandresti, nr. 56 | B | 0.008 | 0.00782 | 0 | 0.4 | CFp | CBC | Retele Electrice Muntenia | 19643642 |  | RO001E108160523/3 | 2024-04-07 | 2024
6532 | jud. ILFOV, loc. TAMASI, Bulevardul Platanilor, nr. 28 | IF | 0.006 | 0.00568 | 0 | 0.4 | CFp | CBC | Retele Electrice Muntenia | 19643620 |  | RO001E141810910/2 | 2024-04-11 | 2024
6533 | jud. ILFOV, loc. PANTELIMON, Strada AMBROZIEI, nr. 27 | IF | 0.006 | 0.005879 | 0 | 0.4 | CFp | CBC | Retele Electrice Muntenia | 19647777 |  | RO001E142564759/3 | 2024-04-16 | 2024
6534 | jud. ILFOV, loc. OLTENI, Strada Garoafei, nr. 4D | IF | 0.006 | 0.005879 | 0 | 0.4 | CFp | CBC | Retele Electrice Muntenia | 19639690 |  | RO001E141261291/4 | 2024-04-07 | 2024
6535 | jud. BUCURESTI, loc. SECTOR 4, Strada Slobozia, nr. 36 | B | 0.008 | 0.007839 | 0 | 0.4 | CFp | CBC | Retele Electrice Muntenia | 19634844 |  | RO001E106137479/3 | 2024-04-08 | 2024
6536 | jud. BUCURESTI, loc. SECTOR 3, Strada Bratarii, nr. 125L | B | 0.01547 | 0.015143 | 0 | 0.4 | CFp | CBC | Retele Electrice Muntenia | 19630743 |  | RO001E111093014/2 | 2024-04-12 | 2024
6537 | jud. ILFOV, loc. MOGOSOAIA, Strada Soarelui, nr. 1B | IF | 0.009 | 0.008819 | 0 | 0.4 | CFp | CBC | Retele Electrice Muntenia | 19648856 |  | RO001E141799253/5 | 2024-04-19 | 2024
6538 | jud. ILFOV, loc. BRAGADIRU, Strada OLTETULUI, nr. 3 | IF | 0.005 | 0.004899 | 0 | 0.4 | CFp | CBC | Retele Electrice Muntenia | 19643312 |  | RO001E142195704/2 | 2024-04-07 | 2024
6539 | jud. ILFOV, loc. CIOROGARLA, Strada Lacului, nr. 21 | IF | 0.005 | 0.004899 | 0 | 0.4 | CFp | CBC | Retele Electrice Muntenia | 19635236 |  | RO001E141471070/3 | 2024-04-09 | 2024
6540 | jud. ILFOV, loc. MAGURELE, Strada Goraslau, nr. 7 | IF | 0.006 | 0.005875 | 0 | 0.4 | CFp | CBC | Retele Electrice Muntenia | 19650471 |  | RO001E400953944/2 | 2024-04-09 | 2024
6541 | jud. BUCURESTI, loc. SECTOR 3, Strada Cazanesti, nr. 47 | B | 0.0048 | 0.004703 | 0 | 0.23 | CFp | CBC | Retele Electrice Muntenia | 19646003 |  | RO001E104861976/2 | 2024-04-11 | 2024
6542 | jud. BUCURESTI, loc. SECTOR 5, Strada Nutu Ion,Sergent, nr. 2, sc. B, et. 11, ap. B1103 | B | 0.003 | 0.00284 | 0 | 0.4 | CFp | CBC | Retele Electrice Muntenia | 19644596 |  | RO001E111781243/2 | 2024-04-11 | 2024
6543 | jud. ILFOV, loc. BALOTESTI, Strada Fantanei, nr. 14/10 | IF | 0.005 | 0.004899 | 0 | 0.4 | CFp | CBC | Retele Electrice Muntenia | 19635311 |  | RO001E142913128/3 | 2024-04-11 | 2024
6544 | jud. BUCURESTI, loc. SECTOR 2, Strada Balotului, nr. 57 | B | 0.003 | 0.002939 | 0 | 0.4 | CFp | CBC | Retele Electrice Muntenia | 19655470 |  | RO001E105307837/2 | 2024-04-19 | 2024
6545 | jud. GIURGIU, loc. MALU, Strada Verii, nr. 10 | GR | 0.003 | 0.002939 | 0 | 0.4 | CFp | CBC | Retele Electrice Muntenia | 19639370 |  | RO001E300379620/3 | 2024-04-09 | 2024
6546 | jud. GIURGIU, loc. GOGOSARI, ULITA V Stanga, nr. 118 | GR | 0.005 | 0.004895 | 0 | 0.4 | CFp | CBC | Retele Electrice Muntenia | 19648119 |  | RO001E300285570/2 | 2024-04-05 | 2024
6547 | jud. ILFOV, loc. OTOPENI, Strada 1 Mai, nr. 66C, ap. 1 | IF | 0.003 | 0.00284 | 0 | 0.4 | CFp | CBC | Retele Electrice Muntenia | 19652327 |  | RO001E141812316/3 | 2024-04-26 | 2024
6548 | jud. BUCURESTI, loc. SECTOR 5, Strada Iasi, nr. 58 | B | 0.005 | 0.0047 | 0 | 0.4 | CFp | CBC | Retele Electrice Muntenia | 19650165 |  | RO001E108133062/2 | 2024-04-08 | 2024
6549 | jud. BUCURESTI, loc. SECTOR 5, Strada SERGENT NUTU ION, nr. 2, sc. B, et. 11, ap. B1101 | B | 0.003 | 0.00284 | 0 | 0.4 | CFp | CBC | Retele Electrice Muntenia | 19630220 |  | RO001E111781221/2 | 2024-04-03 | 2024
6550 | jud. ILFOV, loc. CHIAJNA, Strada Nicolae Iorga, nr. 4 | IF | 0.006 | 0.00587 | 0 | 0.4 | CFp | CBC | Retele Electrice Muntenia | 19629594 |  | RO001E400249256/2 | 2024-04-02 | 2024
6551 | jud. ILFOV, loc. BRAGADIRU, Strada CRISUL REPEDE, nr. 167-C, ap. C1 | IF | 0.01 | 0.00978 | 0 | 0.4 | CFp | CBC | Retele Electrice Muntenia | 19644333 |  | RO001E143384389/2 | 2024-04-09 | 2024
6552 | jud. BUCURESTI, loc. SECTOR 1, Strada strada pietei, nr. NC 31539 | B | 0.006 | 0.005839 | 0 | 0.4 | CFp | CBC | Retele Electrice Muntenia | 19628403 |  | RO001E131385917/2 | 2024-04-18 | 2024
6553 | jud. ILFOV, loc. BRAGADIRU, Strada GLORIEI, nr. 5B | IF | 0.005 | 0.004899 | 0 | 0.4 | CFp | CBC | Retele Electrice Muntenia | 19628896 |  | RO001E401136285/3 | 2024-04-05 | 2024
6554 | jud. GIURGIU, loc. IZVOARELE, Strada LINIA MARE, nr. 35 | GR | 0.006 | 0.00578 | 0 | 0.4 | CFp | CBC | Retele Electrice Muntenia | 19654262 |  | RO001E300307294/4 | 2024-04-18 | 2024
6555 | jud. ILFOV, loc. DUDU, Strada Sperantei, nr. 17C | IF | 0.005 | 0.00485 | 0 | 0.4 | CFp | CBC | Retele Electrice Muntenia | 19637222 |  | RO001E141941241/2 | 2024-04-18 | 2024
6556 | jud. GIURGIU, loc. GIURGIU, Strada Barbilian Dan, nr. 25 | GR | 0.004 | 0.003919 | 0 | 0.4 | CFp | CBC | Retele Electrice Muntenia | 19630601 |  | RO001E300017090/2 | 2024-04-05 | 2024
6557 | jud. ILFOV, loc. OSTRATU, Strada Hipodromului, nr. 39L | IF | 0.005 | 0.004899 | 0 | 0.4 | CFp | CBC | Retele Electrice Muntenia | 19655809 |  | RO001E401067198/2 | 2024-04-28 | 2024
6558 | jud. BUCURESTI, loc. SECTOR 5, Strada Indrumarii, nr. 25 | B | 0.005 | 0.004899 | 0 | 0.4 | CFp | CBC | Retele Electrice Muntenia | 19646286 |  | RO001E106173907/2 | 2024-04-10 | 2024
6559 | jud. BUCURESTI, loc. SECTOR 5, Strada Nutu Ion,Sergent, nr. 2, sc. B, et. 11, ap. B1107 | B | 0.003 | 0.00284 | 0 | 0.4 | CFp | CBC | Retele Electrice Muntenia | 19644587 |  | RO001E111781287/2 | 2024-04-28 | 2024
6560 | jud. BUCURESTI, loc. SECTOR 2, Strada Despot Voda, nr. 19 | B | 0.01 | 0.00975 | 0 | 0.4 | CFp | CBC | Retele Electrice Muntenia | 19648023 |  | RO001E108739121/4 | 2024-04-11 | 2024
6561 | jud. ILFOV, loc. OSTRATU, Strada Scolii, nr. 100A | IF | 0.003 | 0.00274 | 0 | 0.4 | CFp | CBC | Retele Electrice Muntenia | 19645606 |  | RO001E141370180/2 | 2024-04-12 | 2024
6562 | jud. ILFOV, loc. CLINCENI, Strada Fortului, nr. 95E | IF | 0.005 | 0.004899 | 0 | 0.4 | CFp | CBC | Retele Electrice Muntenia | 19636214 |  | RO001E141873829/3 | 2024-04-03 | 2024
6563 | jud. BUCURESTI, loc. SECTOR 4, Strada Plaiul Foii, nr. 33A | B | 0.006 | 0.00568 | 0 | 0.4 | CFp | CBC | Retele Electrice Muntenia | 19645601 |  | RO001E110168948/2 | 2024-04-07 | 2024
6564 | jud. ILFOV, loc. CLINCENI, Strada Viilor, nr. 18 | IF | 0.005 | 0.00489 | 0 | 0.4 | CFp | CBC | Retele Electrice Muntenia | 19629263 |  | RO001E142659260/3 | 2024-04-02 | 2024
6565 | jud. ILFOV, loc. BRAGADIRU, Strada Neamului, nr. 36, ap. C1 | IF | 0.005915 | 0.005796 | 0 | 0.4 | CFp | CBC | Retele Electrice Muntenia | 19648992 |  | RO001E142278302/1 | 2024-04-12 | 2024
6566 | jud. ILFOV, loc. VOLUNTARI, Strada Emil Racovita, nr. 26A, bl. VILA 11 | IF | 0.005 | 0.00485 | 0 | 0.4 | CFp | CBC | Retele Electrice Muntenia | 19656169 |  | RO001E142380722/2 | 2024-04-17 | 2024
6567 | jud. ILFOV, loc. BRANESTI, Strada Oituz, nr. 154 | IF | 0.01 | 0.009799 | 0 | 0.4 | CFp | CBC | Retele Electrice Muntenia | 19646705 |  | RO001E400089315/2 | 2024-04-10 | 2024
6568 | jud. ILFOV, loc. PETRESTI, SOSEAUA Unirii, nr. 67 | IF | 0.005 | 0.004899 | 0 | 0.4 | CFp | CBC | Retele Electrice Muntenia | 19639171 |  | RO001E142801360/2 | 2024-04-11 | 2024
6569 | jud. ILFOV, loc. OSTRATU, Strada Nucului, nr. 4 | IF | 0.015 | 0.01469 | 0 | 0.4 | CFp | CBC | Retele Electrice Muntenia | 19638341 |  | RO001E400998178/3 | 2024-04-18 | 2024
6570 | jud. ILFOV, loc. BERCENI, Strada Campului, nr. 45H | IF | 0.005 | 0.004899 | 0 | 0.4 | CFp | CBC | Retele Electrice Muntenia | 19643190 |  | RO001E142547255/3 | 2024-04-09 | 2024
6571 | jud. GIURGIU, loc. MIHAI VODA, Strada 1 DECEMBRIE, nr. 58 A | GR | 0.005 | 0.004899 | 0 | 0.4 | CFp | CBC | Retele Electrice Muntenia | 19636630 |  | RO001E131296446/2 | 2024-04-09 | 2024
6572 | jud. GIURGIU, loc. SLOBOZIA, Strada DRUMUL MORII, nr. 212 | GR | 0.005 | 0.004899 | 0 | 0.4 | CFp | CBC | Retele Electrice Muntenia | 19658891 |  | RO001E300393930/2 | 2024-04-19 | 2024
6573 | jud. BUCURESTI, loc. SECTOR 5, Strada Nutu Ion,Sergent, nr. 2, sc. B, et. 11, ap. B1106 | B | 0.003 | 0.00284 | 0 | 0.4 | CFp | CBC | Retele Electrice Muntenia | 19644602 |  | RO001E111781276/2 | 2024-04-14 | 2024
6574 | jud. BUCURESTI, loc. SECTOR 2, Strada ALEXANDRU DOINICI, nr. 34 | B | 0.005 | 0.004875 | 0 | 0.4 | CFp | CBC | Retele Electrice Muntenia | 19653938 |  | RO001E101287458/3 | 2024-04-11 | 2024
6575 | jud. BUCURESTI, loc. SECTOR 4, Strada Trivale, nr. 15 | B | 0.005 | 0.00482 | 0 | 0.4 | CFp | CBC | Retele Electrice Muntenia | 19632498 |  | RO001E108754061/2 | 2024-04-04 | 2024
6576 | jud. BUCURESTI, loc. SECTOR 6, Strada Crisan Stefan,Sergent, nr. 9 | B | 0.005915 | 0.005787 | 0 | 0.4 | CFp | CBC | Retele Electrice Muntenia | 19633515 |  | RO001E103179168/2 | 2024-04-09 | 2024
6577 | jud. BUCURESTI, loc. SECTOR 3, Strada Cauzasi, nr. 42 | B | 0.01 | 0.0096 | 0 | 0.4 | CFp | CBC | Retele Electrice Muntenia | 19633898 |  | RO001E104658925/3 | 2024-04-10 | 2024
6578 | jud. ILFOV, loc. SINTESTI, Strada TARLA, nr. T1, bl. P3/4/14, sc. LOT 25-38, et. 61182-6119, ap. C5 | IF | 0.005 | 0.004899 | 0 | 0.4 | CFp | CBC | Retele Electrice Muntenia | 19632092 |  | RO001E143228016/2 | 2024-04-05 | 2024
6579 | jud. ILFOV, loc. BRAGADIRU, Strada Vrabiei, nr. 12 | IF | 0.004 | 0.00391 | 0 | 0.4 | CFp | CBC | Retele Electrice Muntenia | 19633018 |  | RO001E400239974/2 | 2024-04-02 | 2024
6580 | jud. ILFOV, loc. MOGOSOAIA, Strada Ghioceilor, nr. 8-10 | IF | 0.003185 | 0.003061 | 0 | 0.4 | CFp | CBC | Retele Electrice Muntenia | 19633090 |  | RO001E400919542/2 | 2024-04-19 | 2024
6581 | jud. ILFOV, loc. PETRESTI, Strada Ghioceilor, nr. 8G, ap. C2 | IF | 0.004 | 0.00387 | 0 | 0.4 | CFp | CBC | Retele Electrice Muntenia | 19633527 |  | RO001E142763200/3 | 2024-04-29 | 2024
6582 | jud. ILFOV, loc. DOMNESTI, Strada Toamnei, nr. 32 | IF | 0.005395 | 0.005277 | 0 | 0.4 | CFp | CBC | Retele Electrice Muntenia | 19632607 |  | RO001E400964159/3 | 2024-04-03 | 2024
6583 | jud. ILFOV, loc. TUNARI, Strada Paris, nr. 15, ap. 9 | IF | 0.005 | 0.004899 | 0 | 0.4 | CFp | CBC | Retele Electrice Muntenia | 19632871 |  | RO001E142796374/3 | 2024-04-12 | 2024
6584 | jud. Ilfov, loc. CIOROGARLA, Strada Viitorului, nr. 25, bl. T20/P20, sc. NC 1107/6 | IF | 0.003 | 0.002939 | 0 | 0.4 | CFp | CBC | Retele Electrice Muntenia | 19645611 |  | RO001E142259480/3 | 2024-04-09 | 2024
6585 | jud. ILFOV, loc. DOMNESTI, Strada FLORESTI, nr. 11 | IF | 0.0048 | 0.004703 | 0 | 0.4 | CFp | CBC | Retele Electrice Muntenia | 19656107 |  | RO001E141908581/2 | 2024-04-12 | 2024
6586 | jud. ILFOV, loc. CORBEANCA, Strada Laguna Albastra, nr. 48H, ap. vila C2 | IF | 0.00666 | 0.006521 | 0 | 0.4 | CFp | CBC | Retele Electrice Muntenia | 19643328 |  | RO001E142335632/2 | 2024-04-19 | 2024
6587 | jud. ILFOV, loc. VOLUNTARI, Strada Erou Serban Ion, nr. 10 | IF | 0.006 | 0.005875 | 0 | 0.4 | CFp | CBC | Retele Electrice Muntenia | 19647748 |  | RO001E401011366/2 | 2024-04-09 | 2024
6588 | jud. ILFOV, loc. PANTELIMON, Strada Nicolae Balcescu, nr. 25A | IF | 0.003 | 0.002939 | 0 | 0.4 | CFp | CBC | Retele Electrice Muntenia | 19635303 |  | RO001E109064808/3 | 2024-04-05 | 2024
6589 | jud. ILFOV, loc. BRAGADIRU, Strada Monumentului, nr. 10N | IF | 0.00595 | 0.00583 | 0 | 0.4 | CFp | CBC | Retele Electrice Muntenia | 19639881 |  | RO001E141862692/4 | 2024-04-09 | 2024
6590 | jud. BUCURESTI, loc. SECTOR 6, DRUMUL Valea Doftanei, nr. 99A | B | 0.00328 | 0.003174 | 0 | 0.4 | CFp | CBC | Retele Electrice Muntenia | 19635737 |  | RO001E110373092/1 | 2024-04-09 | 2024
6591 | jud. BUCURESTI, loc. SECTOR 4, Strada Serban Ilie,Soldat, nr. 8B | B | 0.0048 | 0.004703 | 0 | 0.4 | CFp | CBC | Retele Electrice Muntenia | 19647007 |  | RO001E119954388/3 | 2024-04-09 | 2024
6592 | jud. ILFOV, loc. OTOPENI, Strada 1 Mai, nr. 66C, ap. 2 | IF | 0.003 | 0.00284 | 0 | 0.4 | CFp | CBC | Retele Electrice Muntenia | 19641136 |  | RO001E141812305/3 | 2024-04-11 | 2024
6593 | jud. ILFOV, loc. CIOROGARLA, Strada Cartonari, nr. 35 | IF | 0.005085 | 0.004982 | 0 | 0.4 | CFp | CBC | Retele Electrice Muntenia | 19658942 |  | RO001E141707364/2 | 2024-04-22 | 2024
6594 | jud. BUCURESTI, loc. SECTOR 1, Strada Soveja, nr. 96 | B | 0.00336 | 0.003287 | 0 | 0.4 | CFp | CBC | Retele Electrice Muntenia | 19648587 |  | RO001E118397513/2 | 2024-04-17 | 2024
6595 | jud. ILFOV, loc. DOMNESTI, Intrarea CARABUS, nr. 4 | IF | 0.005 | 0.004894 | 0 | 0.4 | CFp | CBC | Retele Electrice Muntenia | 19647144 |  | RO001E141272822/3 | 2024-04-12 | 2024
6596 | jud. ILFOV, loc. POPESTI-LEORDENI, Strada Dudului, nr. 9A, ap. VILA C2 | IF | 0.006 | 0.00587 | 0 | 0.4 | CFp | CBC | Retele Electrice Muntenia | 19639846 |  | RO001E141750609/2 | 2024-04-09 | 2024
6597 | jud. BUCURESTI, loc. SECTOR 5, Strada Nutu Ion,Sergent, nr. 2, sc. B, et. 11, ap. B1108 | B | 0.003 | 0.00284 | 0 | 0.4 | CFp | CBC | Retele Electrice Muntenia | 19644606 |  | RO001E111781300/2 | 2024-04-14 | 2024
6598 | jud. ILFOV, loc. PETRACHIOAIA, Strada Bebe Serban, nr. 24 | IF | 0.005 | 0.004894 | 0 | 0.4 | CFp | CBC | Retele Electrice Muntenia | 19629099 |  | RO001E142492096/2 | 2024-04-12 | 2024
6599 | jud. ILFOV, loc. ROSU, Strada Crinului, nr. 80 | IF | 0.004 | 0.0039 | 0 | 0.4 | CFp | CBC | Retele Electrice Muntenia | 19646773 |  | RO001E141398562/3 | 2024-04-09 | 2024
6600 | jud. BUCURESTI, loc. SECTOR 1, Strada Productiei, nr. 18 | B | 0.005 | 0.0047 | 0 | 0.4 | CFp | CBC | Retele Electrice Muntenia | 19654227 |  | RO001E100639436/2 | 2024-04-11 | 2024
6601 | jud. ILFOV, loc. DRAGOMIRESTI-DEAL, Strada Musetelului, nr. 8, ap. casa1 | IF | 0.005 | 0.004899 | 0 | 0.4 | CFp | CBC | Retele Electrice Muntenia | 19654244 |  | RO001E142712271/2 | 2024-04-10 | 2024
6602 | jud. ILFOV, loc. BRAGADIRU, Strada GLORIEI, nr. 5A | IF | 0.005 | 0.004899 | 0 | 0.4 | CFp | CBC | Retele Electrice Muntenia | 19628589 |  | RO001E142786328/2 | 2024-04-05 | 2024
6603 | jud. ILFOV, loc. VOLUNTARI, Strada Erou Iancu Nicolae, nr. 103, ap. lot H18 | IF | 0.005 | 0.00489 | 0 | 0.4 | CFp | CBC | Retele Electrice Muntenia | 19656090 |  | RO001E143192465/2 | 2024-04-09 | 2024
6604 | jud. ILFOV, loc. TAMASI, Bulevardul Platanilor, nr. 30 | IF | 0.003 | 0.00274 | 0 | 0.4 | CFp | CBC | Retele Electrice Muntenia | 19656013 |  | RO001E141802607/2 | 2024-04-15 | 2024
6605 | jud. ILFOV, loc. BRAGADIRU, Strada Ametistului, nr. 48B | IF | 0.008 | 0.00783 | 0 | 0.4 | CFp | CBC | Retele Electrice Muntenia | 19655202 |  | RO001E141400094/2 | 2024-04-18 | 2024
6606 | jud. ILFOV, loc. TUNARI, Strada PETRE ISPIRESCU, nr. 25A, ap. CASA 2 | IF | 0.004 | 0.003919 | 0 | 0.4 | CFp | CBC | Retele Electrice Muntenia | 19653550 |  | RO001E142656751/2 | 2024-04-10 | 2024
6607 | jud. ILFOV, loc. COPACENI, Strada Padurii, nr. 45 | IF | 0.003 | 0.00293 | 0 | 0.4 | CFp | CBC | Retele Electrice Muntenia | 19637138 |  | RO001E400516196/2 | 2024-04-09 | 2024
6608 | jud. BUCURESTI, loc. SECTOR 3, Strada Ciubaru Ioan, serg., nr. 9 | B | 0.01 | 0.009798 | 0 | 0.4 | CFp | CBC | Retele Electrice Muntenia | 19651044 |  | RO001E119716654/2 | 2024-04-16 | 2024
6609 | jud. BUCURESTI, loc. SECTOR 1, Strada Proletarului, nr. 26 A | B | 0.004 | 0.00372 | 0 | 0.4 | CFp | CBC | Retele Electrice Muntenia | 19655177 |  | RO001E110014139/3 | 2024-04-11 | 2024
6610 | jud. ILFOV, loc. COPACENI, Strada Miron Cristea, nr. 1 | IF | 0.01 | 0.009799 | 0 | 0.4 | CFp | CBC | Retele Electrice Muntenia | 19636368 |  | RO001E400522979/5 | 2024-04-10 | 2024
6611 | jud. ILFOV, loc. CORNETU, SOSEAUA Alexandriei, nr. 220 | IF | 0.01 | 0.009794 | 0 | 0.4 | CFp | CBC | Retele Electrice Muntenia | 19657938 |  | RO001E141306550/3 | 2024-04-19 | 2024
6612 | jud. GIURGIU, loc. GIURGIU, Strada Andreescu, pictor, nr. 49B | GR | 0.006 | 0.005879 | 0 | 0.4 | CFp | CBC | Retele Electrice Muntenia | 19658975 |  | RO001E131296312/3 | 2024-04-15 | 2024
6613 | jud. BUCURESTI, loc. SECTOR 1, Strada Vasile Gherghel, nr. 23 A | B | 0.006 | 0.005879 | 0 | 0.4 | CFp | CBC | Retele Electrice Muntenia | 19633787 |  | RO001E100500972/2 | 2024-04-11 | 2024
6614 | jud. ILFOV, loc. CHITILA, Strada Socului, nr. 4 | IF | 0.005 | 0.00485 | 0 | 0.4 | CFp | CBC | Retele Electrice Muntenia | 19655641 |  | RO001E143294547/3 | 2024-04-12 | 2024
6615 | jud. ILFOV, loc. CACIULATI, Strada Macesilor, nr. 8A | IF | 0.003 | 0.00274 | 0 | 0.4 | CFp | CBC | Retele Electrice Muntenia | 19656167 |  | RO001E401010905/2 | 2024-04-15 | 2024
6616 | jud. GIURGIU, loc. ULMI, Strada Zambetului, nr. 158 | GR | 0.005 | 0.004899 | 0 | 0.4 | CFp | CBC | Retele Electrice Muntenia | 19655866 |  | RO001E301028846/3 | 2024-04-23 | 2024
6617 | jud. ILFOV, loc. CLINCENI, Strada BERZEI, nr. 6 | IF | 0.004 | 0.003919 | 0 | 0.4 | CFp | CBC | Retele Electrice Muntenia | 19639006 |  | RO001E142947619/3 | 2024-04-19 | 2024
6618 | jud. ILFOV, loc. PETRESTI, Strada Balantei, nr. 8-B | IF | 0.006 | 0.005879 | 0 | 0.4 | CFp | CBC | Retele Electrice Muntenia | 19634958 |  | RO001E143264577/2 | 2024-04-09 | 2024
6619 | jud. BUCURESTI, loc. SECTOR 1, Strada Stirbei Voda, nr. 86, et. 2, ap. 1 | B | 0.006 | 0.00578 | 0 | 0.4 | CFp | CBC | Retele Electrice Muntenia | 19648826 |  | RO001E103128960/2 | 2024-04-11 | 2024
6620 | jud. ILFOV, loc. SNAGOV, Strada Narciselor, nr. 4A/4 | IF | 0.003 | 0.00274 | 0 | 0.4 | CFp | CBC | Retele Electrice Muntenia | 19645175 |  | RO001E141404009/2 | 2024-04-12 | 2024
6621 | jud. BUCURESTI, loc. SECTOR 1, Strada Bistrita, nr. 3 | B | 0.003 | 0.00293 | 0 | 0.4 | CFp | CBC | Retele Electrice Muntenia | 19646370 |  | RO001E100630639/2 | 2024-04-11 | 2024
6622 | jud. BUCURESTI, loc. SECTOR 2, Strada Sfantul Stefan, nr. 12 | B | 0.003 | 0.00293 | 0 | 0.4 | CFp | CBC | Retele Electrice Muntenia | 19649933 |  | RO001E108615528/3 | 2024-04-11 | 2024
6623 | jud. BUCURESTI, loc. SECTOR 5, Strada Nedeia, nr. 36 | B | 0.004 | 0.00391 | 0 | 0.4 | CFp | CBC | Retele Electrice Muntenia | 19632859 |  | RO001E105471479/2 | 2024-04-04 | 2024
6624 | jud. GIURGIU, loc. CHIRIACU, Strada Trandafirilor, nr. 14 | GR | 0.003 | 0.00284 | 0 | 0.4 | CFp | CBC | Retele Electrice Muntenia | 19653687 |  | RO001E300388147/3 | 2024-04-18 | 2024
6625 | jud. ILFOV, loc. VARTEJU, Strada Uranus, nr. 44, bl. Casa 2 | IF | 0.003 | 0.002939 | 0 | 0.4 | CFp | CBC | Retele Electrice Muntenia | 19650402 |  | RO001E142674302/2 | 2024-04-19 | 2024
6626 | jud. ILFOV, loc. BRAGADIRU, Strada JIULUI, nr. 25, ap. C5 | IF | 0.003 | 0.002939 | 0 | 0.4 | CFp | CBC | Retele Electrice Muntenia | 19650426 |  | RO001E142924568/2 | 2024-04-19 | 2024
6627 | jud. ILFOV, loc. BERCENI, Intrarea Oitelor, nr. 2 | IF | 0.003 | 0.00293 | 0 | 0.4 | CFp | CBC | Retele Electrice Muntenia | 19637094 |  | RO001E401068245/3 | 2024-04-09 | 2024
6628 | jud. BUCURESTI, loc. SECTOR 5, Strada Berzovia, nr. 40 | B | 0.005 | 0.004899 | 0 | 0.4 | CFp | CBC | Retele Electrice Muntenia | 19633095 |  | RO001E108736443/2 | 2024-04-03 | 2024
6629 | jud. BUCURESTI, loc. SECTOR 1, Bulevardul Gloriei, nr. 49 | B | 0.006 | 0.00586 | 0 | 0.4 | CFp | CBC | Retele Electrice Muntenia | 19656364 |  | RO001E100692222/2 | 2024-04-11 | 2024
6630 | jud. ILFOV, loc. RUDENI, Strada 1 Decembrie, nr. 2 | IF | 0.0048 | 0.004703 | 0 | 0.4 | CFp | CBC | Retele Electrice Muntenia | 19659302 |  | RO001E400290836/2 | 2024-04-12 | 2024
6631 | jud. BUCURESTI, loc. SECTOR 3, Strada Vasile Voiculescu, nr. 22 | B | 0.0048 | 0.004703 | 0 | 0.23 | CFp | CBC | Retele Electrice Muntenia | 19659269 |  | RO001E101635422/2 | 2024-04-14 | 2024
6632 | jud. BUCURESTI, loc. SECTOR 4, Strada Martisor, nr. 56i | B | 0.003 | 0.002939 | 0 | 0.4 | CFp | CBC | Retele Electrice Muntenia | 19634250 |  | RO001E108918423/3 | 2024-04-08 | 2024
6633 | jud. ILFOV, loc. CHIAJNA, Strada Viilor, nr. 48I | IF | 0.003 | 0.00293 | 0 | 0.4 | CFp | CBC | Retele Electrice Muntenia | 19634752 |  | RO001E142186243/3 | 2024-04-08 | 2024
6634 | jud. ILFOV, loc. VOLUNTARI, Bulevardul PIPERA, nr. 1H, bl. VILA N18 | IF | 0.006 | 0.005879 | 0 | 0.4 | CFp | CBC | Retele Electrice Muntenia | 19659275 |  | RO001E141478099/2 | 2024-04-09 | 2024
6635 | jud. BUCURESTI, loc. SECTOR 1, Strada Bacului, nr. 9 | B | 0.005 | 0.004899 | 0 | 0.4 | CFp | CBC | Retele Electrice Muntenia | 19659239 |  | RO001E100567773/2 | 2024-04-11 | 2024
6636 | jud. BUCURESTI, loc. SECTOR 2, Strada Miresmei 5, nr. 5 | B | 0.005 | 0.004894 | 0 | 0.4 | CFp | CBC | Retele Electrice Muntenia | 19656381 |  | RO001E104253656/3 | 2024-04-14 | 2024
6637 | jud. ILFOV, loc. OTOPENI, Strada Nichita Stanescu, nr. 8 | IF | 0.006 | 0.00587 | 0 | 0.4 | CFp | CBC | Retele Electrice Muntenia | 19655794 |  | RO001E142543688/2 | 2024-04-09 | 2024
6638 | jud. BUCURESTI, loc. SECTOR 5, Strada Nutu Ion,Sergent, nr. 2, sc. B, et. 11, ap. B1104 | B | 0.003 | 0.00284 | 0 | 0.4 | CFp | CBC | Retele Electrice Muntenia | 19644585 |  | RO001E111781254/2 | 2024-04-11 | 2024
6639 | jud. ILFOV, loc. MAGURELE, Intrarea Nefliu, nr. 8B | IF | 0.005 | 0.004899 | 0 | 0.4 | CFp | CBC | Retele Electrice Muntenia | 19634293 |  | RO001E141701919/2 | 2024-04-04 | 2024
6640 | jud. GIURGIU, loc. HOTARELE, Strada PRIMARIEI, nr. 3 | GR | 0.004 | 0.003919 | 0 | 0.4 | CFp | CBC | Retele Electrice Muntenia | 19650732 |  | RO001E301162294/3 | 2024-04-15 | 2024
6641 | jud. ILFOV, loc. FUNDENI, Strada STEJARULUI, nr. 49, ap. C2 | IF | 0.005 | 0.004899 | 0 | 0.4 | CFp | CBC | Retele Electrice Muntenia | 19631850 |  | RO001E142610212/3 | 2024-04-03 | 2024
6642 | jud. BUCURESTI, loc. SECTOR 6, Strada Drumul Belsugului, nr. 189A | B | 0.006 | 0.005879 | 0 | 0.4 | CFp | CBC | Retele Electrice Muntenia | 19655978 |  | RO001E119529915/2 | 2024-04-16 | 2024
6643 | jud. BUCURESTI, loc. SECTOR 2, Strada Sandu Enache, nr. 4 A | B | 0.004 | 0.003919 | 0 | 0.4 | CFp | CBC | Retele Electrice Muntenia | 19641041 |  | RO001E109398392/2 | 2024-04-11 | 2024
6644 | jud. BUCURESTI, loc. SECTOR 1, Strada Ionescu-Sisesti Gheorghe, nr. 11 H | B | 0.005 | 0.00485 | 0 | 0.4 | CFp | CBC | Retele Electrice Muntenia | 19627835 |  | RO001E101138767/2 | 2024-04-05 | 2024
6645 | jud. GIURGIU, loc. BOLINTIN-VALE, Strada DIMITRIE BOLINTINEANU, nr. 122A | GR | 0.005 | 0.004899 | 0 | 0.4 | CFp | CBC | Retele Electrice Muntenia | 19642925 |  | RO001E131371899/2 | 2024-04-09 | 2024
6646 | jud. GIURGIU, loc. JOITA, Strada Primaverii, nr. 114A | GR | 0.006 | 0.00578 | 11.11 | 0.4 | CFp | CBC | Retele Electrice Muntenia | 19635330 |  | RO001E131306257/3 | 2024-04-22 | 2024
6647 | jud. ILFOV, loc. MOGOSOAIA, Strada 8 Martie, nr. 20B | IF | 0.004 | 0.00372 | 0 | 0.4 | CFp | CBC | Retele Electrice Muntenia | 19649827 |  | RO001E400716154/2 | 2024-04-12 | 2024
6648 | jud. ILFOV, loc. VOLUNTARI, Strada libertatii, nr. 5 | IF | 0.004 | 0.003919 | 0 | 0.4 | CFp | CBC | Retele Electrice Muntenia | 19649821 |  | RO001E105330428/2 | 2024-04-05 | 2024
6649 | jud. ILFOV, loc. CATELU, Strada Marginei, nr. 22B | IF | 0.005 | 0.004899 | 0 | 0.4 | CFp | CBC | Retele Electrice Muntenia | 19651574 |  | RO001E400174488/2 | 2024-04-10 | 2024
6650 | jud. ILFOV, loc. PANTELIMON, SOSEAUA Cernica, nr. 75-21 | IF | 0.01 | 0.00978 | 0 | 0.4 | CFp | CBC | Retele Electrice Muntenia | 19650166 |  | RO001E141379415/4 | 2024-04-09 | 2024
6651 | jud. ILFOV, loc. BALOTESTI, Strada Amurgului, nr. 132/12 | IF | 0.006 | 0.005879 | 0 | 0.4 | CFp | CBC | Retele Electrice Muntenia | 19633882 |  | RO001E142615598/4 | 2024-04-09 | 2024
6652 | jud. BUCURESTI, loc. SECTOR 6, Calea Giulesti, nr. 351 | B | 0.006 | 0.005878 | 0 | 0.4 | CFp | CBC | Retele Electrice Muntenia | 19636749 |  | RO001E103214821/3 | 2024-04-26 | 2024
6653 | jud. BUCURESTI, loc. SECTOR 1, ALEEA Scrovistea, nr. 7 | B | 0.006 | 0.00587 | 0 | 0.4 | CFp | CBC | Retele Electrice Muntenia | 19653690 |  | RO001E109021452/2 | 2024-04-11 | 2024
6654 | jud. BUCURESTI, loc. SECTOR 1, Strada Mircesti, nr. 39 | B | 0.006 | 0.005879 | 0 | 0.4 | CFp | CBC | Retele Electrice Muntenia | 19629729 |  | RO001E100542529/3 | 2024-04-05 | 2024
6655 | jud. ILFOV, loc. TAMASI, Strada Ankara, nr. 36 | IF | 0.004 | 0.00372 | 0 | 0.4 | CFp | CBC | Retele Electrice Muntenia | 19650310 |  | RO001E142965642/2 | 2024-04-12 | 2024
6656 | jud. ILFOV, loc. ROSU, Strada Viitorului, nr. 20 | IF | 0.005 | 0.004899 | 0 | 0.4 | CFp | CBC | Retele Electrice Muntenia | 19646901 |  | RO001E141391419/4 | 2024-04-10 | 2024
6657 | jud. BUCURESTI, loc. SECTOR 5, Strada Rachitasului, nr. 31 | B | 0.006 | 0.00568 | 0 | 0.4 | CFp | CBC | Retele Electrice Muntenia | 19629769 |  | RO001E108133297/2 | 2024-04-03 | 2024
6658 | jud. ILFOV, loc. PETRACHIOAIA, Strada VIILOR, nr. 15 | IF | 0.003 | 0.002934 | 0 | 0.4 | CFp | CBC | Retele Electrice Muntenia | 19629918 |  | RO001E141959767/2 | 2024-04-12 | 2024
6659 | jud. ILFOV, loc. BALOTESTI, Strada Amurgului, nr. 165/11 | IF | 0.004 | 0.00391 | 0 | 0.4 | CFp | CBC | Retele Electrice Muntenia | 19646715 |  | RO001E141561755/3 | 2024-04-18 | 2024
6660 | jud. ILFOV, loc. CIOROGARLA, Strada Teiului, nr. 8C | IF | 0.005 | 0.00489 | 0 | 0.4 | CFp | CBC | Retele Electrice Muntenia | 19635888 |  | RO001E142373746/3 | 2024-04-09 | 2024
6661 | jud. BUCURESTI, loc. SECTOR 5, Intrarea Prundeni, nr. 5 C, ap. 2 | B | 0.003 | 0.00293 | 0 | 0.4 | CFp | CBC | Retele Electrice Muntenia | 19655732 |  | RO001E109100528/2 | 2024-04-16 | 2024
6662 | jud. GIURGIU, loc. GIURGIU, Strada Albinelor, nr. 17 | GR | 0.004 | 0.003919 | 0 | 0.4 | CFp | CBC | Retele Electrice Muntenia | 19656781 |  | RO001E300042997/2 | 2024-04-14 | 2024
6663 | jud. ILFOV, loc. MOGOSOAIA, Strada VANATORILOR, nr. 19 | IF | 0.006 | 0.005879 | 0 | 0.4 | CFp | CBC | Retele Electrice Muntenia | 19632263 |  | RO001E142686383/2 | 2024-04-09 | 2024
6664 | jud. BUCURESTI, loc. SECTOR 5, Intrarea Abagiilor, nr. 2 | B | 0.005 | 0.0048 | 0 | 0.4 | CFp | CBC | Retele Electrice Muntenia | 19657148 |  | RO001E105535751/2 | 2024-04-16 | 2024
6665 | jud. ILFOV, loc. PANTELIMON, Strada Soimului, nr. 22 | IF | 0.005 | 0.004899 | 0 | 0.4 | CFp | CBC | Retele Electrice Muntenia | 19638681 |  | RO001E141683895/2 | 2024-04-05 | 2024
6666 | jud. GIURGIU, loc. MIHAI VODA, Strada Bradului, nr. 11 | GR | 0.005 | 0.004899 | 0 | 0.4 | CFp | CBC | Retele Electrice Muntenia | 19654155 |  | RO001E131458299/2 | 2024-04-14 | 2024
6667 | jud. ILFOV, loc. PANTELIMON, Strada Dumitru N. Dumitru, nr. 15 | IF | 0.006 | 0.00583 | 0 | 0.4 | CFp | CBC | Retele Electrice Muntenia | 19649320 |  | RO001E401157536/2 | 2024-04-22 | 2024
6668 | jud. ILFOV, loc. LIPIA, Strada Malu Rosu, nr. 107 | IF | 0.008 | 0.00779 | 0 | 0.4 | CFp | CBC | Retele Electrice Muntenia | 19655041 |  | RO001E400941064/4 | 2024-04-16 | 2024
6669 | jud. ILFOV, loc. CRETESTI, Strada VADUL MOSULUI, nr. 35 | IF | 0.0048 | 0.004703 | 0 | 0.4 | CFp | CBC | Retele Electrice Muntenia | 19643749 |  | RO001E143020241/2 | 2024-04-09 | 2024
6670 | jud. BUCURESTI, loc. SECTOR 1, Strada Tintasului, nr. 12 | B | 0.003 | 0.002939 | 0 | 0.4 | CFp | CBC | Retele Electrice Muntenia | 19639644 |  | RO001E100518184/2 | 2024-04-11 | 2024
6671 | jud. ILFOV, loc. BERCENI, Strada Cazanului, nr. 81T, ap. 2 | IF | 0.003 | 0.00293 | 0 | 0.4 | CFp | CBC | Retele Electrice Muntenia | 19640167 |  | RO001E142139207/3 | 2024-04-09 | 2024
6672 | jud. ILFOV, loc. DOMNESTI, Intrarea MARTISOR, nr. 62, bl. TARLA 26 | IF | 0.005 | 0.004899 | 0 | 0.4 | CFp | CBC | Retele Electrice Muntenia | 19655372 |  | RO001E141877744/2 | 2024-04-12 | 2024
6673 | jud. BUCURESTI, loc. SECTOR 4, Strada Lamaitei, nr. 15 | B | 0.004 | 0.00372 | 0 | 0.4 | CFp | CBC | Retele Electrice Muntenia | 19647310 |  | RO001E106141643/2 | 2024-04-09 | 2024
6674 | jud. ILFOV, loc. BERCENI, Strada Petru Rares, nr. 22 A | IF | 0.003 | 0.002939 | 0 | 0.4 | CFp | CBC | Retele Electrice Muntenia | 19628175 |  | RO001E141429635/3 | 2024-04-05 | 2024
6675 | jud. GIURGIU, loc. GIURGIU, FUNDATURA Plopilor, nr. 3 | GR | 0.005 | 0.0048 | 0 | 0.4 | CFp | CBC | Retele Electrice Muntenia | 19653181 |  | RO001E300108552/2 | 2024-04-19 | 2024
6676 | jud. ILFOV, loc. MAGURELE, Strada Miraslau, nr. 2 | IF | 0.006 | 0.005879 | 0 | 0.4 | CFp | CBC | Retele Electrice Muntenia | 19647101 |  | RO001E141753118/3 | 2024-04-10 | 2024
6677 | jud. ILFOV, loc. DRAGOMIRESTI-VALE, Strada Begoniei, nr. 40 | IF | 0.005 | 0.00488 | 0 | 0.4 | CFp | CBC | Retele Electrice Muntenia | 19634495 |  | RO001E401013829/2 | 2024-04-05 | 2024
6678 | jud. ILFOV, loc. CLINCENI, Strada Sabarului, nr. 191D | IF | 0.005 | 0.004899 | 0 | 0.4 | CFp | CBC | Retele Electrice Muntenia | 19634456 |  | RO001E142480026/2 | 2024-04-09 | 2024
6679 | jud. ILFOV, loc. DUMBRAVENI, Strada Ion Lahovari, nr. 89, bl. 10/1 | IF | 0.006 | 0.005879 | 0 | 0.4 | CFp | CBC | Retele Electrice Muntenia | 19627614 |  | RO001E141378278/2 | 2024-04-09 | 2024
6680 | jud. ILFOV, loc. CHIAJNA, Intrarea Nicolae Iorga, nr. 49U | IF | 0.005 | 0.004899 | 0 | 0.4 | CFp | CBC | Retele Electrice Muntenia | 19661249 |  | RO001E141832318/3 | 2024-04-11 | 2024
6681 | jud. ILFOV, loc. DOBROESTI, Intrarea NUCULUI, nr. 2B | IF | 0.006 | 0.00587 | 0 | 0.4 | CFp | CBC | Retele Electrice Muntenia | 19679731 |  | RO001E141610716/2 | 2024-04-16 | 2024
6682 | jud. ILFOV, loc. CHITILA, SOSEAUA BANATULUI, nr. 147B | IF | 0.006 | 0.00587 | 0 | 0.4 | CFp | CBC | Retele Electrice Muntenia | 19681262 |  | RO001E400422215/3 | 2024-04-16 | 2024
6683 | jud. ILFOV, loc. BRAGADIRU, Strada Crisu Repede, nr. 48, bl. vila 7H | IF | 0.00462 | 0.004527 | 0 | 0.4 | CFp | CBC | Retele Electrice Muntenia | 19670802 |  | RO001E142266141/4 | 2024-04-11 | 2024
6684 | jud. BUCURESTI, loc. SECTOR 5, Strada Delureni, nr. 32 | B | 0.005 | 0.0048 | 0 | 0.4 | CFp | CBC | Retele Electrice Muntenia | 19683287 |  | RO001E107808981/2 | 2024-04-18 | 2024
6685 | jud. GIURGIU, loc. PUTINEIU, Strada Teiului, nr. 29 | GR | 0.005 | 0.004899 | 0 | 0.4 | CFp | CBC | Retele Electrice Muntenia | 19708806 |  | RO001E300337725/3 | 2024-04-23 | 2024
6686 | jud. ILFOV, loc. OTOPENI, Strada Ecaterina Teodoroiu, nr. 16A | IF | 0.003 | 0.002939 | 0 | 0.4 | CFp | CBC | Retele Electrice Muntenia | 19664333 |  | RO001E142233077/2 | 2024-04-10 | 2024
6687 | jud. ILFOV, loc. OTOPENI, Strada Ciprian Porumbescu, nr. 3B | IF | 0.005 | 0.004898 | 0 | 0.4 | CFp | CBC | Retele Electrice Muntenia | 19681633 |  | RO001E141497045/3 | 2024-04-22 | 2024
6688 | jud. ILFOV, loc. CHITILA, Strada C.A. Rosetti, nr. 24, ap. C2 | IF | 0.008 | 0.00783 | 0 | 0.4 | CFp | CBC | Retele Electrice Muntenia | 19671298 |  | RO001E143032783/2 | 2024-04-24 | 2024
6689 | jud. ILFOV, loc. POPESTI-LEORDENI, Strada Cheiul Dambovitei, nr. 26, ap. C119 | IF | 0.003 | 0.00293 | 0 | 0.4 | CFp | CBC | Retele Electrice Muntenia | 19675487 |  | RO001E142269931/3 | 2024-04-10 | 2024
6690 | jud. ILFOV, loc. POPESTI-LEORDENI, Strada Amurgului, nr. 51F | IF | 0.003 | 0.00274 | 0 | 0.4 | CFp | CBC | Retele Electrice Muntenia | 19662831 |  | RO001E141189010/2 | 2024-04-10 | 2024
6691 | jud. ILFOV, loc. DOMNESTI, Strada Martisor, nr. 39, bl. p138/1, sc. t26, et. nc 121332 | IF | 0.0099 | 0.009692 | 0 | 0.4 | CFp | CBC | Retele Electrice Muntenia | 19679049 |  | RO001E143362509/2 | 2024-04-29 | 2024
6692 | jud. ILFOV, loc. DASCALU, Strada IRISULUI, nr. 16 | IF | 0.005 | 0.00489 | 0 | 0.4 | CFp | CBC | Retele Electrice Muntenia | 19671838 |  | RO001E142743804/2 | 2024-04-19 | 2024
6693 | jud. ILFOV, loc. BRAGADIRU, Strada CRISUL REPEDE, nr. 31, ap. CASA 8 | IF | 0.005 | 0.004899 | 0 | 0.4 | CFp | CBC | Retele Electrice Muntenia | 19671388 |  | RO001E142806545/3 | 2024-04-22 | 2024
6694 | jud. ILFOV, loc. OTOPENI, Strada Campului, nr. 22 C | IF | 0.00528 | 0.005154 | 0 | 0.4 | CFp | CBC | Retele Electrice Muntenia | 19689100 |  | RO001E401104998/2 | 2024-04-11 | 2024
6695 | jud. BUCURESTI, loc. SECTOR 1, Strada Subcetate, nr. 20, ap. Casa 1 | B | 0.006 | 0.00587 | 0 | 0.4 | CFp | CBC | Retele Electrice Muntenia | 19673156 |  | RO001E110397560/1 | 2024-04-16 | 2024
6696 | jud. ILFOV, loc. BRAGADIRU, Strada CRISUL REPEDE, nr. 50, ap. casa 8 | IF | 0.003 | 0.002939 | 0 | 0.4 | CFp | CBC | Retele Electrice Muntenia | 19672716 |  | RO001E142632799/2 | 2024-04-22 | 2024
6697 | jud. ILFOV, loc. CHIAJNA, Strada PREOT SEBE COSTIN, nr. 29C, ap. NC1813 | IF | 0.005 | 0.004899 | 0 | 0.4 | CFp | CBC | Retele Electrice Muntenia | 19661215 |  | RO001E141383690/3 | 2024-04-12 | 2024
6698 | jud. GIURGIU, loc. GIURGIU, Strada Botev Hristo, nr. 18 | GR | 0.008 | 0.007839 | 0 | 0.4 | CFp | CBC | Retele Electrice Muntenia | 19665980 |  | RO001E300007459/3 | 2024-04-16 | 2024
6699 | jud. BUCURESTI, loc. SECTOR 4, Strada Florescu Nicolae,Sergent, nr. 81 | B | 0.00595 | 0.00583 | 0 | 0.4 | CFp | CBC | Retele Electrice Muntenia | 19674148 |  | RO001E104057906/2 | 2024-04-11 | 2024
6700 | jud. GIURGIU, loc. IZVOARELE, Strada MORII, nr. 4 | GR | 0.0036 | 0.003473 | 0 | 0.4 | CFp | CBC | Retele Electrice Muntenia | 19661449 |  | RO001E131315112/3 | 2024-04-16 | 2024
6701 | jud. ILFOV, loc. TUNARI, Strada RANDUNICII, nr. 19, bl. CASA C20 | IF | 0.006 | 0.005879 | 0 | 0.4 | CFp | CBC | Retele Electrice Muntenia | 19661696 |  | RO001E143172654/2 | 2024-04-11 | 2024
6702 | jud. ILFOV, loc. MOGOSOAIA, Strada Marinarilor, nr. 3 | IF | 0.005 | 0.00489 | 0 | 0.4 | CFp | CBC | Retele Electrice Muntenia | 19671205 |  | RO001E401001051/2 | 2024-04-24 | 2024
6703 | jud. ILFOV, loc. BERCENI, Strada BISTRITA, nr. 56, ap. C1 | IF | 0.005 | 0.004899 | 0 | 0.4 | CFp | CBC | Retele Electrice Muntenia | 19678593 |  | RO001E142502953/3 | 2024-04-22 | 2024
6704 | jud. ILFOV, loc. MOGOSOAIA, Strada I.C. BRATIANU, nr. 97K | IF | 0.01 | 0.00979 | 0 | 0.4 | CFp | CBC | Retele Electrice Muntenia | 19663222 |  | RO001E401000612/4 | 2024-04-19 | 2024
6705 | jud. ILFOV, loc. BRANESTI, Strada Ilfov, nr. 36 | IF | 0.005 | 0.004899 | 0 | 0.4 | CFp | CBC | Retele Electrice Muntenia | 19664415 |  | RO001E401115664/2 | 2024-04-10 | 2024
6706 | jud. ILFOV, loc. TAMASI, Bulevardul Platanilor, nr. 64 | IF | 0.003 | 0.002939 | 0 | 0.4 | CFp | CBC | Retele Electrice Muntenia | 19668783 |  | RO001E141670554/2 | 2024-04-16 | 2024
6707 | jud. ILFOV, loc. BERCENI, Strada Rarau, nr. 12, ap. 2 | IF | 0.003 | 0.002939 | 0 | 0.4 | CFp | CBC | Retele Electrice Muntenia | 19665369 |  | RO001E141955235/2 | 2024-04-19 | 2024
6708 | jud. GIURGIU, loc. REMUS, Strada Lalelelor, nr. 13 | GR | 0.004 | 0.003919 | 0 | 0.4 | CFp | CBC | Retele Electrice Muntenia | 19665603 |  | RO001E300226294/2 | 2024-04-16 | 2024
6709 | jud. ILFOV, loc. BALOTESTI, Strada Broscari, nr. 73A | IF | 0.00455 | 0.004449 | 0 | 0.4 | CFp | CBC | Retele Electrice Muntenia | 19672437 |  | RO001E401111468/3 | 2024-04-22 | 2024
6710 | jud. ILFOV, loc. TUNARI, Strada Paris, nr. 21, ap. 7 | IF | 0.003 | 0.00293 | 0 | 0.4 | CFp | CBC | Retele Electrice Muntenia | 19672461 |  | RO001E142928775/2 | 2024-04-10 | 2024
6711 | jud. ILFOV, loc. TUNARI, Intrarea BALTII, nr. 8 | IF | 0.005 | 0.004899 | 0 | 0.4 | CFp | CBC | Retele Electrice Muntenia | 19662639 |  | RO001E142150200/1 | 2024-04-10 | 2024
6712 | jud. ILFOV, loc. TUNARI, Strada 1 Decembrie, nr. 11 | IF | 0.006 | 0.005879 | 0 | 0.4 | CFp | CBC | Retele Electrice Muntenia | 19677965 |  | RO001E400142236/2 | 2024-04-11 | 2024
6713 | jud. ILFOV, loc. OTOPENI, Strada Oituz, nr. 29A | IF | 0.004 | 0.003919 | 0 | 0.4 | CFp | CBC | Retele Electrice Muntenia | 19711745 |  | RO001E141506664/3 | 2024-04-11 | 2024
6714 | jud. ILFOV, loc. VOLUNTARI, DRUMUL BECHEANULUI, nr. 11C, ap. VILA 3 | IF | 0.005 | 0.00489 | 0 | 0.4 | CFp | CBC | Retele Electrice Muntenia | 19668267 |  | RO001E142792145/2 | 2024-04-16 | 2024
6715 | jud. ILFOV, loc. DUDU, Strada Ilie Petre, nr. 13I | IF | 0.008 | 0.00782 | 0 | 0.4 | CFp | CBC | Retele Electrice Muntenia | 19711220 |  | RO001E141943502/4 | 2024-04-26 | 2024
6716 | jud. ILFOV, loc. BRAGADIRU, Strada Toamnei, nr. 52 | IF | 0.003 | 0.002934 | 0 | 0.4 | CFp | CBC | Retele Electrice Muntenia | 19677428 |  | RO001E141836895/2 | 2024-04-22 | 2024
6717 | jud. ILFOV, loc. MAGURELE, Strada Visinilor, nr. 15 | IF | 0.005 | 0.00489 | 0 | 0.4 | CFp | CBC | Retele Electrice Muntenia | 19711662 |  | RO001E141378335/2 | 2024-04-04 | 2024
6718 | jud. BUCURESTI, loc. SECTOR 2, Strada Eufrosin Poteca ,prof., nr. 29, ap. 1 | B | 0.005 | 0.00484 | 0 | 0.4 | CFp | CBC | Retele Electrice Muntenia | 19664183 |  | RO001E115369025/2 | 2024-04-15 | 2024
6719 | jud. ILFOV, loc. POPESTI-LEORDENI, Strada SOSEAUA Leordeni, nr. 169 | IF | 0.0091 | 0.008818 | 0 | 0.4 | CFp | CBC | Retele Electrice Muntenia | 19666640 |  | RO001E141213322/2 | 2024-04-17 | 2024
6720 | jud. BUCURESTI, loc. SECTOR 3, Strada Valea Mieilor, nr. 32 | B | 0.005 | 0.004899 | 0 | 0.4 | CFp | CBC | Retele Electrice Muntenia | 19664559 |  | RO001E104842111/5 | 2024-04-12 | 2024
6721 | jud. ILFOV, loc. VOLUNTARI, Strada Zimnicea, nr. 75B | IF | 0.006 | 0.005879 | 0 | 0.4 | CFp | CBC | Retele Electrice Muntenia | 19676167 |  | RO001E142076083/3 | 2024-04-19 | 2024
6722 | jud. ILFOV, loc. DRAGOMIRESTI-DEAL, Strada TEILOR, nr. 41L | IF | 0.006 | 0.00587 | 0 | 0.4 | CFp | CBC | Retele Electrice Muntenia | 19679675 |  | RO001E142954875/2 | 2024-04-18 | 2024
6723 | jud. ILFOV, loc. TUNARI, Strada BUJORULUI, nr. 5 | IF | 0.003 | 0.002939 | 0 | 0.4 | CFp | CBC | Retele Electrice Muntenia | 19664329 |  | RO001E142010777/2 | 2024-04-10 | 2024
6724 | jud. GIURGIU, loc. OBEDENI, SOSEAUA Principala, nr. 158 | GR | 0.005 | 0.004899 | 0 | 0.4 | CFp | CBC | Retele Electrice Muntenia | 19677431 |  | RO001E300862638/2 | 2024-04-23 | 2024
6725 | jud. GIURGIU, loc. STANESTI, Strada Principala, nr. 65 | GR | 0.006 | 0.005879 | 0 | 0.4 | CFp | CBC | Retele Electrice Muntenia | 19661141 |  | RO001E300350528/3 | 2024-04-16 | 2024
6726 | jud. GIURGIU, loc. ROATA DE JOS, Strada Salciilor, nr. 10 | GR | 0.003 | 0.002939 | 0 | 0.4 | CFp | CBC | Retele Electrice Muntenia | 19678046 |  | RO001E300848216/3 | 2024-04-16 | 2024
6727 | jud. GIURGIU, loc. ADUNATII-COPACENI, Strada MASA DOMNEASCA, nr. 1 | GR | 0.008 | 0.007839 | 0 | 0.4 | CFp | CBC | Retele Electrice Muntenia | 19669776 |  | RO001E301210658/2 | 2024-04-16 | 2024
6728 | jud. ILFOV, loc. POPESTI-LEORDENI, Strada Oituz, nr. 34Z, ap. C2 | IF | 0.004 | 0.00391 | 0 | 0.4 | CFp | CBC | Retele Electrice Muntenia | 19681578 |  | RO001E141603897/3 | 2024-04-24 | 2024
6729 | jud. GIURGIU, loc. COLIBASI, Strada LINIA MICA, nr. 14 | GR | 0.02 | 0.01955 | 0 | 0.4 | CFp | CBC | Retele Electrice Muntenia | 19675057 |  | RO001E300713341/4 | 2024-04-04 | 2024
6730 | jud. ILFOV, loc. JILAVA, SOSEAUA Giurgiului, nr. 78 | IF | 0.0154 | 0.015058 | 232 | 0.4 | CFp | CBC | Retele Electrice Muntenia | 19662612 |  | RO001E109459019/3 | 2024-04-11 | 2024
6731 | jud. ILFOV, loc. BERCENI, Strada CIRESILOR, nr. 16 | IF | 0.003 | 0.002939 | 0 | 0.4 | CFp | CBC | Retele Electrice Muntenia | 19685793 |  | RO001E141771141/2 | 2024-04-30 | 2024
6732 | jud. ILFOV, loc. CHITILA, Strada C.A. Rosetti, nr. 22 | IF | 0.005 | 0.00489 | 0 | 0.4 | CFp | CBC | Retele Electrice Muntenia | 19671571 |  | RO001E143032930/2 | 2024-04-24 | 2024
6733 | jud. ILFOV, loc. MOGOSOAIA, Strada I.C. BRATIANU, nr. 97D | IF | 0.005 | 0.00489 | 0 | 0.4 | CFp | CBC | Retele Electrice Muntenia | 19673207 |  | RO001E401052754/3 | 2024-04-22 | 2024
6734 | jud. GIURGIU, loc. JOITA, Strada PRIMAVERII, nr. 118i | GR | 0.003 | 0.002939 | 0 | 0.4 | CFp | CBC | Retele Electrice Muntenia | 19679449 |  | RO001E131342987/2 | 2024-04-19 | 2024
6735 | jud. ILFOV, loc. DOMNESTI, Strada Targului, nr. 76, ap. Vila 9 | IF | 0.006 | 0.005879 | 0 | 0.4 | CFp | CBC | Retele Electrice Muntenia | 19676528 |  | RO001E142011431/2 | 2024-04-19 | 2024
6736 | jud. ILFOV, loc. MANOLACHE, Strada Lunga, nr. 19 A | IF | 0.005 | 0.00489 | 0 | 0.4 | CFp | CBC | Retele Electrice Muntenia | 19671947 |  | RO001E400996266/2 | 2024-04-17 | 2024
6737 | jud. ILFOV, loc. DUMBRAVENI, Strada Lahovari, nr. 90H8 | IF | 0.00605 | 0.005928 | 0 | 0.4 | CFp | CBC | Retele Electrice Muntenia | 19672024 |  | RO001E142372138/2 | 2024-04-17 | 2024
6738 | jud. BUCURESTI, loc. SECTOR 3, Strada Ghetu Anghel,Soldat, nr. 100-104 | B | 0.008 | 0.00783 | 0 | 0.4 | CFp | CBC | Retele Electrice Muntenia | 19668526 |  | RO001E111140534/2 | 2024-04-16 | 2024
6739 | jud. GIURGIU, loc. PLOPSORU, Strada GUTUIULUI, nr. 38 | GR | 0.005 | 0.00489 | 0 | 0.4 | CFp | CBC | Retele Electrice Muntenia | 19676178 |  | RO001E300268403/3 | 2024-04-19 | 2024
6740 | jud. ILFOV, loc. DOMNESTI, Strada Tudor Valdimirescu, nr. 111 | IF | 0.005 | 0.00489 | 0 | 0.4 | CFp | CBC | Retele Electrice Muntenia | 19683620 |  | RO001E400339458/3 | 2024-04-18 | 2024
6741 | jud. ILFOV, loc. POPESTI-LEORDENI, Strada Unirii, nr. 25 | IF | 0.003 | 0.002939 | 0 | 0.4 | CFp | CBC | Retele Electrice Muntenia | 19678976 |  | RO001E400117418/2 | 2024-04-11 | 2024
6742 | jud. ILFOV, loc. PERIS, Strada Sondei, nr. 124 | IF | 0.005 | 0.004899 | 0 | 0.4 | CFp | CBC | Retele Electrice Muntenia | 19663134 |  | RO001E401175109/2 | 2024-04-16 | 2024
6743 | jud. GIURGIU, loc. MALU, Strada Fundatura Varvarei, nr. 2 | GR | 0.008 | 0.00764 | 0 | 0.4 | CFp | CBC | Retele Electrice Muntenia | 19678805 |  | RO001E300382578/5 | 2024-04-17 | 2024
6744 | jud. ILFOV, loc. BRAGADIRU, Strada CRISUL REPEDE, nr. 40D, ap. CASA 1 | IF | 0.003 | 0.002939 | 0 | 0.4 | CFp | CBC | Retele Electrice Muntenia | 19679056 |  | RO001E142309565/2 | 2024-04-22 | 2024
6745 | jud. ILFOV, loc. OTOPENI, Strada AVIATOR ADRIAN IOVAN, nr. 42, bl. P A360 | IF | 0.005 | 0.004899 | 0 | 0.4 | CFp | CBC | Retele Electrice Muntenia | 19668330 |  | RO001E401062025/2 | 2024-04-11 | 2024
6746 | jud. ILFOV, loc. SNAGOV, Strada Nucului, nr. 43 | IF | 0.005 | 0.004899 | 0 | 0.4 | CFp | CBC | Retele Electrice Muntenia | 19707613 |  | RO001E141968183/4 | 2024-04-17 | 2024
6747 | jud. GIURGIU, loc. IEPURESTI, Strada Sarbilor, nr. 51 | GR | 0.004 | 0.00391 | 0 | 0.4 | CFp | CBC | Retele Electrice Muntenia | 19713102 |  | RO001E131263451/2 | 2024-04-11 | 2024
6748 | jud. ILFOV, loc. TUNARI, Strada RANDUNICII, nr. 19 | IF | 0.003 | 0.002939 | 0 | 0.4 | CFp | CBC | Retele Electrice Muntenia | 19685739 |  | RO001E143172733/3 | 2024-04-11 | 2024
6749 | jud. GIURGIU, loc. UZUNU, SOSEAUA Stoenesti, nr. 34 | GR | 0.008 | 0.007839 | 0 | 0.4 | CFp | CBC | Retele Electrice Muntenia | 19677050 |  | RO001E300558483/4 | 2024-04-16 | 2024
6750 | jud. GIURGIU, loc. BUTURUGENI, Strada DJ412A, nr. 107 | GR | 0.005 | 0.004899 | 0 | 0.4 | CFp | CBC | Retele Electrice Muntenia | 19664007 |  | RO001E300869073/4 | 2024-04-16 | 2024
6751 | jud. ILFOV, loc. MAGURELE, Strada Fragilor, nr. 2 | IF | 0.003645 | 0.003571 | 0 | 0.4 | CFp | CBC | Retele Electrice Muntenia | 19676012 |  | RO001E142842826/2 | 2024-04-19 | 2024
6752 | jud. BUCURESTI, loc. SECTOR 2, Strada Banul Nicolae, nr. 34 | B | 0.003 | 0.002939 | 0 | 0.4 | CFp | CBC | Retele Electrice Muntenia | 19668248 |  | RO001E109363642/2 | 2024-04-18 | 2024
6753 | jud. BUCURESTI, loc. SECTOR 6, Strada Dambovita, nr. 54, ap. AP91 | B | 0.005 | 0.00489 | 0 | 0.4 | CFp | CBC | Retele Electrice Muntenia | 19670075 |  | RO001E107339362/2 | 2024-04-17 | 2024
6754 | jud. BUCURESTI, loc. SECTOR 1, Strada Constantin Stere, nr. 35 | B | 0.006 | 0.005879 | 0 | 0.4 | CFp | CBC | Retele Electrice Muntenia | 19662506 |  | RO001E100529018/2 | 2024-04-16 | 2024
6755 | jud. ILFOV, loc. BRAGADIRU, Strada Safirului, nr. 69P | IF | 0.006 | 0.005879 | 0 | 0.4 | CFp | CBC | Retele Electrice Muntenia | 19713247 |  | RO001E142030038/4 | 2024-04-22 | 2024
6756 | jud. BUCURESTI, loc. SECTOR 5, DRUMUL VULTURESTI, nr. 18 | B | 0.005 | 0.00485 | 0 | 0.4 | CFp | CBC | Retele Electrice Muntenia | 19665386 |  | RO001E108959439/3 | 2024-04-04 | 2024
6757 | jud. BUCURESTI, loc. SECTOR 1, Strada Ludus, nr. 39 | B | 0.003 | 0.002939 | 0 | 0.4 | CFp | CBC | Retele Electrice Muntenia | 19683860 |  | RO001E103237703/2 | 2024-04-18 | 2024
6758 | jud. BUCURESTI, loc. SECTOR 1, Strada DAKAR, nr. 26, ap. P | B | 0.005 | 0.004899 | 0 | 0.4 | CFp | CBC | Retele Electrice Muntenia | 19662430 |  | RO001E109163796/2 | 2024-04-12 | 2024
6759 | jud. ILFOV, loc. PANTELIMON, Strada Lupului, nr. 4 | IF | 0.006 | 0.00587 | 0 | 0.4 | CFp | CBC | Retele Electrice Muntenia | 19685576 |  | RO001E142380328/3 | 2024-04-18 | 2024
6760 | jud. BUCURESTI, loc. SECTOR 1, Strada Garlei, nr. 45 | B | 0.006 | 0.005879 | 0 | 0.4 | CFp | CBC | Retele Electrice Muntenia | 19666997 |  | RO001E101142470/2 | 2024-04-12 | 2024
6761 | jud. ILFOV, loc. GANEASA, Intrarea Stefan cel Mare, nr. 1 | IF | 0.00595 | 0.00583 | 0 | 0.4 | CFp | CBC | Retele Electrice Muntenia | 19677724 |  | RO001E141374443/2 | 2024-04-11 | 2024
6762 | jud. ILFOV, loc. PANTELIMON, Strada Albatrosului, nr. 9 | IF | 0.005 | 0.004899 | 0 | 0.4 | CFp | CBC | Retele Electrice Muntenia | 19702871 |  | RO001E109100472/3 | 2024-04-12 | 2024
6763 | jud. ILFOV, loc. FUNDENI, Strada Campului, nr. 26 | IF | 0.003 | 0.002939 | 0 | 0.4 | CFp | CBC | Retele Electrice Muntenia | 19663816 |  | RO001E104933808/3 | 2024-04-04 | 2024
6764 | jud. BUCURESTI, loc. SECTOR 5, Strada Lavei, nr. 54 | B | 0.008 | 0.00764 | 0 | 0.4 | CFp | CBC | Retele Electrice Muntenia | 19713287 |  | RO001E110160973/3 | 2024-04-16 | 2024
6765 | jud. ILFOV, loc. DOBROESTI, Strada Mesteacanului, nr. 10B | IF | 0.005 | 0.00489 | 0 | 0.4 | CFp | CBC | Retele Electrice Muntenia | 19664772 |  | RO001E141210060/2 | 2024-04-16 | 2024
6766 | jud. GIURGIU, loc. SLOBOZIA, Strada DRUMUL MORII, nr. 223 | GR | 0.005 | 0.004899 | 0 | 0.4 | CFp | CBC | Retele Electrice Muntenia | 19706108 |  | RO001E300392175/3 | 2024-04-24 | 2024
6767 | jud. ILFOV, loc. BRANESTI, Strada NUCULUI, nr. 4 | IF | 0.003 | 0.00293 | 0 | 0.4 | CFp | CBC | Retele Electrice Muntenia | 19684834 |  | RO001E141261572/4 | 2024-04-10 | 2024
6768 | jud. GIURGIU, loc. POENARI, Strada PRINCIPALA, nr. 317 | GR | 0.005 | 0.00489 | 0 | 0.4 | CFp | CBC | Retele Electrice Muntenia | 19682089 |  | RO001E301035697/2 | 2024-04-17 | 2024
6769 | jud. ILFOV, loc. POPESTI-LEORDENI, Strada Maica Tereza, nr. 24 B | IF | 0.006 | 0.005879 | 0 | 0.4 | CFp | CBC | Retele Electrice Muntenia | 19674966 |  | RO001E401000814/2 | 2024-04-11 | 2024
6770 | jud. BUCURESTI, loc. SECTOR 5, Strada Sirenelor, nr. 76 A | B | 0.006 | 0.0058 | 0 | 0.4 | CFp | CBC | Retele Electrice Muntenia | 19670715 |  | RO001E107513995/2 | 2024-04-16 | 2024
6771 | jud. BUCURESTI, loc. SECTOR 2, Strada Soltuzului, nr. 34 | B | 0.003 | 0.002939 | 0 | 0.4 | CFp | CBC | Retele Electrice Muntenia | 19673733 |  | RO001E100952085/2 | 2024-04-16 | 2024
6772 | jud. ILFOV, loc. BALOTESTI, Strada Stadionului, nr. 152, ap. C1 | IF | 0.00594 | 0.005801 | 0 | 0.4 | CFp | CBC | Retele Electrice Muntenia | 19682643 |  | RO001E143116304/3 | 2024-04-17 | 2024
6773 | jud. BUCURESTI, loc. SECTOR 1, Strada Productiei, nr. 12 | B | 0.006 | 0.00578 | 0 | 0.4 | CFp | CBC | Retele Electrice Muntenia | 19671369 |  | RO001E110101901/2 | 2024-04-26 | 2024
6774 | jud. ILFOV, loc. BRAGADIRU, Strada str. gloriei, nr. 18 | IF | 0.005 | 0.004894 | 0 | 0.4 | CFp | CBC | Retele Electrice Muntenia | 19681554 |  | RO001E401004841/2 | 2024-04-18 | 2024
6775 | jud. ILFOV, loc. BRAGADIRU, Strada Crisu Repede, nr. 38, ap. VILA 22 | IF | 0.005 | 0.004899 | 0 | 0.4 | CFp | CBC | Retele Electrice Muntenia | 19662153 |  | RO001E142525442/2 | 2024-04-17 | 2024
6776 | jud. ILFOV, loc. SAFTICA, Strada Lunca Florilor, nr. 3 | IF | 0.005 | 0.00489 | 0 | 0.4 | CFp | CBC | Retele Electrice Muntenia | 19665313 |  | RO001E401006562/2 | 2024-04-22 | 2024
6777 | jud. ILFOV, loc. BRAGADIRU, Strada Lacramioarelor, nr. 45 | IF | 0.003 | 0.002939 | 0 | 0.4 | CFp | CBC | Retele Electrice Muntenia | 19672002 |  | RO001E141912665/2 | 2024-04-22 | 2024
6778 | jud. BUCURESTI, loc. SECTOR 2, ALEEA Dinogetia, nr. 50 A | B | 0.005 | 0.004899 | 0 | 0.4 | CFp | CBC | Retele Electrice Muntenia | 19682501 |  | RO001E109152592/2 | 2024-04-12 | 2024
6779 | jud. BUCURESTI, loc. SECTOR 6, DRUMUL Belsugului, nr. 155 | B | 0.006 | 0.005879 | 0 | 0.4 | CFp | CBC | Retele Electrice Muntenia | 19671560 |  | RO001E119529959/3 | 2024-04-17 | 2024
6780 | jud. ILFOV, loc. AFUMATI, Strada Oituz, nr. 35 | IF | 0.003 | 0.002939 | 0 | 0.4 | CFp | CBC | Retele Electrice Muntenia | 19670254 |  | RO001E400005098/2 | 2024-04-12 | 2024
6781 | jud. ILFOV, loc. BUFTEA, Strada Nucilor, nr. 5C | IF | 0.006 | 0.005879 | 0 | 0.4 | CFp | CBC | Retele Electrice Muntenia | 19681867 |  | RO001E141559842/2 | 2024-04-22 | 2024
6782 | jud. BUCURESTI, loc. SECTOR 4, Strada Alba, nr. 19 | B | 0.0082 | 0.008035 | 0 | 0.4 | CFp | CBC | Retele Electrice Muntenia | 19663556 |  | RO001E106138289/2 | 2024-04-03 | 2024
6783 | jud. ILFOV, loc. CHITILA, Strada Ronda, nr. 15 | IF | 0.004 | 0.00391 | 0 | 0.4 | CFp | CBC | Retele Electrice Muntenia | 19671169 |  | RO001E142556020/2 | 2024-04-24 | 2024
6784 | jud. ILFOV, loc. TUNARI, Strada MIERLEI, nr. 61 | IF | 0.005 | 0.004899 | 0 | 0.4 | CFp | CBC | Retele Electrice Muntenia | 19661952 |  | RO001E142927426/3 | 2024-04-10 | 2024
6785 | jud. ILFOV, loc. DOBROESTI, Strada Narciselor, nr. 3, ap. AP78 | IF | 0.0082 | 0.008035 | 0 | 0.4 | CFp | CBC | Retele Electrice Muntenia | 19678745 |  | RO001E105172916/2 | 2024-04-12 | 2024
6786 | jud. ILFOV, loc. MOGOSOAIA, SOSEAUA Bucuresti - Targoviste, nr. 29 | IF | 0.01 | 0.00972 | 0 | 0.4 | CFp | CBC | Retele Electrice Muntenia | 19667048 |  | RO001E143306642/2 | 2024-04-29 | 2024
6787 | jud. BUCURESTI, loc. SECTOR 4, Strada Militaru Stoian, nr. 58 | B | 0.0099 | 0.009692 | 0 | 0.4 | CFp | CBC | Retele Electrice Muntenia | 19707414 |  | RO001E105760818/2 | 2024-04-04 | 2024
6788 | jud. ILFOV, loc. TUNARI, Strada Ion Creanga, nr. 23 | IF | 0.005 | 0.004894 | 0 | 0.4 | CFp | CBC | Retele Electrice Muntenia | 19669308 |  | RO001E401080159/4 | 2024-04-16 | 2024
6789 | jud. ILFOV, loc. TAMASI, Strada Belgrad, nr. 15 | IF | 0.005 | 0.004899 | 0 | 0.4 | CFp | CBC | Retele Electrice Muntenia | 19663166 |  | RO001E142711742/2 | 2024-04-16 | 2024
6790 | jud. GIURGIU, loc. SABARENI, Strada BANICHII, nr. 80A | GR | 0.005 | 0.0047 | 0 | 0.4 | CFp | CBC | Retele Electrice Muntenia | 19665306 |  | RO001E131431919/5 | 2024-04-02 | 2024
6791 | jud. GIURGIU, loc. BOLINTIN-VALE, Strada 23 August, nr. 15 | GR | 0.006 | 0.005879 | 0 | 0.4 | CFp | CBC | Retele Electrice Muntenia | 19684752 |  | RO001E300901070/3 | 2024-04-19 | 2024
6792 | jud. ILFOV, loc. DUMBRAVENI, Strada Lahovari, nr. 90H9 | IF | 0.00605 | 0.005829 | 0 | 0.4 | CFp | CBC | Retele Electrice Muntenia | 19664176 |  | RO001E142187884/4 | 2024-04-16 | 2024
6793 | jud. ILFOV, loc. MOGOSOAIA, SOSEAUA Bucuresti - Targoviste, nr. 191 | IF | 0.003 | 0.002939 | 0 | 0.4 | CFp | CBC | Retele Electrice Muntenia | 19671641 |  | RO001E400920678/2 | 2024-04-16 | 2024
6794 | jud. GIURGIU, loc. MIHAILESTI, Calea Bucuresti, nr. 117 B | GR | 0.005 | 0.004899 | 0 | 0.4 | CFp | CBC | Retele Electrice Muntenia | 19664820 |  | RO001E131297188/4 | 2024-04-17 | 2024
6795 | jud. ILFOV, loc. ROSU, Strada General Eremia Grigorescu, nr. 21 | IF | 0.006 | 0.005879 | 0 | 0.4 | CFp | CBC | Retele Electrice Muntenia | 19683602 |  | RO001E400255297/2 | 2024-04-26 | 2024
6796 | jud. BUCURESTI, loc. SECTOR 1, Strada Plaurului, nr. 6 | B | 0.006 | 0.005855 | 0 | 0.4 | CFp | CBC | Retele Electrice Muntenia | 19665814 |  | RO001E100643543/2 | 2024-04-04 | 2024
6797 | jud. Ilfov, loc. BRAGADIRU, Strada CRISUL REPEDE, nr. 48 | IF | 0.005 | 0.004899 | 0 | 0.4 | CFp | CBC | Retele Electrice Muntenia | 19662345 |  | RO001E142251651/2 | 2024-04-12 | 2024
6798 | jud. GIURGIU, loc. BUTURUGENI, Strada MAGNOLIEI, nr. 41 | GR | 0.005 | 0.004899 | 0 | 0.4 | CFp | CBC | Retele Electrice Muntenia | 19685516 |  | RO001E131393275/3 | 2024-04-19 | 2024
6799 | jud. ILFOV, loc. TUNARI, Strada Ceair, nr. 7, bl. Casa 1 | IF | 0.005 | 0.00489 | 0 | 0.4 | CFp | CBC | Retele Electrice Muntenia | 19678574 |  | RO001E142477819/2 | 2024-04-11 | 2024
6800 | jud. ILFOV, loc. PERIS, Strada REINVIERII, nr. 1 | IF | 0.005 | 0.004899 | 0 | 0.4 | CFp | CBC | Retele Electrice Muntenia | 19667867 |  | RO001E141414820/2 | 2024-04-16 | 2024
6801 | jud. ILFOV, loc. PETRACHIOAIA, Strada Iasomiei, nr. 2, bl. T64, sc. P271 | IF | 0.004 | 0.00391 | 0 | 0.4 | CFp | CBC | Retele Electrice Muntenia | 19684549 |  | RO001E141844849/5 | 2024-04-16 | 2024
6802 | jud. ILFOV, loc. PANTELIMON, Strada Lupului, nr. 4F | IF | 0.005 | 0.00489 | 0 | 0.4 | CFp | CBC | Retele Electrice Muntenia | 19710982 |  | RO001E142380384/4 | 2024-04-18 | 2024
6803 | jud. Ilfov, loc. DOMNESTI, Strada Martisor, nr. 102 | IF | 0.006 | 0.005879 | 0 | 0.4 | CFp | CBC | Retele Electrice Muntenia | 19671423 |  | RO001E142288673/2 | 2024-04-04 | 2024
6804 | jud. GIURGIU, loc. MIHAILESTI, Strada Dealului, nr. 44 B | GR | 0.008 | 0.00783 | 0 | 0.4 | CFp | CBC | Retele Electrice Muntenia | 19685531 |  | RO001E300593932/4 | 2024-04-02 | 2024
6805 | jud. ILFOV, loc. BRANESTI, Strada Violetelor, nr. 1X | IF | 0.006 | 0.005879 | 0 | 0.4 | CFp | CBC | Retele Electrice Muntenia | 19677639 |  | RO001E141708499/4 | 2024-04-11 | 2024
6806 | jud. ILFOV, loc. BRANESTI, Strada Campului, nr. 9 | IF | 0.0077 | 0.007536 | 0 | 0.4 | CFp | CBC | Retele Electrice Muntenia | 19671603 |  | RO001E400919801/2 | 2024-04-17 | 2024
6807 | jud. GIURGIU, loc. GIURGIU, Strada PICTOR ION ANDREESCU, nr. 30E | GR | 0.0055 | 0.005389 | 0 | 0.4 | CFp | CBC | Retele Electrice Muntenia | 19663578 |  | RO001E131313277/2 | 2024-04-16 | 2024
6808 | jud. ILFOV, loc. MAGURELE, Strada Capricornului, nr. 1A | IF | 0.003 | 0.002939 | 0 | 0.4 | CFp | CBC | Retele Electrice Muntenia | 19708124 |  | RO001E142546344/2 | 2024-04-19 | 2024
6809 | jud. ILFOV, loc. JILAVA, Strada ZORELELOR, nr. 1 | IF | 0.005 | 0.004899 | 0 | 0.4 | CFp | CBC | Retele Electrice Muntenia | 19685848 |  | RO001E141346420/2 | 2024-04-30 | 2024
6810 | jud. ILFOV, loc. BALOTESTI, Strada Amurgului, nr. 138/21 | IF | 0.006 | 0.005879 | 0 | 0.4 | CFp | CBC | Retele Electrice Muntenia | 19681973 |  | RO001E142616274/3 | 2024-04-16 | 2024
6811 | jud. BUCURESTI, loc. SECTOR 1, Strada Olteniei, nr. 33 | B | 0.01 | 0.009792 | 0 | 0.4 | CFp | CBC | Retele Electrice Muntenia | 19688624 |  | RO001E108377376/2 | 2024-04-18 | 2024
6812 | jud. ILFOV, loc. BERCENI, Strada Sfantul Ioan, nr. 3 | IF | 0.003 | 0.002939 | 0 | 0.4 | CFp | CBC | Retele Electrice Muntenia | 19681123 |  | RO001E400461443/3 | 2024-04-22 | 2024
6813 | jud. ILFOV, loc. MAGURELE, Strada TOAMNEI, nr. 21, ap. C35 | IF | 0.005 | 0.004899 | 0 | 0.4 | CFp | CBC | Retele Electrice Muntenia | 19665225 |  | RO001E142845133/2 | 2024-04-26 | 2024
6814 | jud. BUCURESTI, loc. SECTOR 1, Strada Bihor, nr. 38 | B | 0.003 | 0.002939 | 0 | 0.4 | CFp | CBC | Retele Electrice Muntenia | 19679172 |  | RO001E103163385/2 | 2024-04-18 | 2024
6815 | jud. ILFOV, loc. POPESTI-LEORDENI, Strada Echinoctiului, nr. 22, bl. vila C5, ap. CASA 5 | IF | 0.00462 | 0.004527 | 0 | 0.4 | CFp | CBC | Retele Electrice Muntenia | 19685029 |  | RO001E141831902/2 | 2024-04-10 | 2024
6816 | jud. ILFOV, loc. DUDU, Strada Preot Sebe Costin, nr. 27E | IF | 0.00387 | 0.003792 | 0 | 0.4 | CFp | CBC | Retele Electrice Muntenia | 19676359 |  | RO001E141381362/2 | 2024-04-19 | 2024
6817 | jud. ILFOV, loc. POPESTI-LEORDENI, Strada Veseliei, nr. 10 | IF | 0.0082 | 0.008035 | 0 | 0.4 | CFp | CBC | Retele Electrice Muntenia | 19679156 |  | RO001E400102412/3 | 2024-04-11 | 2024
6818 | jud. ILFOV, loc. JILAVA, Strada Ciulini, nr. 110 | IF | 0.005 | 0.004894 | 0 | 0.4 | CFp | CBC | Retele Electrice Muntenia | 19677797 |  | RO001E400436883/3 | 2024-04-22 | 2024
6819 | jud. GIURGIU, loc. BACU, Strada TINERETULUI, nr. 33A3 | GR | 0.006 | 0.005879 | 0 | 0.4 | CFp | CBC | Retele Electrice Muntenia | 19665424 |  | RO001E131414055/2 | 2024-04-16 | 2024
6820 | jud. ILFOV, loc. BRAGADIRU, Strada Ordonantei, nr. 8A | IF | 0.004 | 0.00391 | 0 | 0.4 | CFp | CBC | Retele Electrice Muntenia | 19668326 |  | RO001E142625599/2 | 2024-04-16 | 2024
6821 | jud. BUCURESTI, loc. SECTOR 5, SOSEAUA Alexandria, nr. 290 | B | 0.006 | 0.005879 | 0 | 0.4 | CFp | CBC | Retele Electrice Muntenia | 19685817 |  | RO001E108750269/2 | 2024-04-17 | 2024
6822 | jud. ILFOV, loc. BRAGADIRU, Strada Iederei, nr. 52-60, ap. casa 38 | IF | 0.005 | 0.004899 | 0 | 0.4 | CFp | CBC | Retele Electrice Muntenia | 19661265 |  | RO001E142582524/2 | 2024-04-12 | 2024
6823 | jud. GIURGIU, loc. GIURGIU, Strada 23 August, nr. 3 | GR | 0.003 | 0.002939 | 0 | 0.4 | CFp | CBC | Retele Electrice Muntenia | 19677633 |  | RO001E300086096/3 | 2024-04-18 | 2024
6824 | jud. ILFOV, loc. DRAGOMIRESTI-DEAL, Strada Ulmului, nr. 1F1 | IF | 0.006 | 0.005879 | 0 | 0.4 | CFp | CBC | Retele Electrice Muntenia | 19663780 |  | RO001E142110633/3 | 2024-04-10 | 2024
6825 | jud. ILFOV, loc. CHIAJNA, Intrarea Nicolae Iorga, nr. 75B-BIS | IF | 0.005 | 0.00489 | 0 | 0.4 | CFp | CBC | Retele Electrice Muntenia | 19706577 |  | RO001E142891831/2 | 2024-04-24 | 2024
6826 | jud. ILFOV, loc. BRAGADIRU, Strada Rubinului, nr. 30 | IF | 0.005 | 0.004899 | 0 | 0.4 | CFp | CBC | Retele Electrice Muntenia | 19676142 |  | RO001E141231412/2 | 2024-04-19 | 2024
6827 | jud. ILFOV, loc. CHITILA, Strada Troitei, nr. 35 | IF | 0.004 | 0.00391 | 0 | 0.4 | CFp | CBC | Retele Electrice Muntenia | 19726937 |  | RO001E142024176/2 | 2024-04-29 | 2024
6828 | jud. ILFOV, loc. BUFTEA, Strada Fagaras, nr. 2 | IF | 0.005 | 0.00489 | 0 | 0.4 | CFp | CBC | Retele Electrice Muntenia | 19737782 |  | RO001E142138240/2 | 2024-04-24 | 2024
6829 | jud. ILFOV, loc. BRAGADIRU, Strada Safirului, nr. 257B | IF | 0.01 | 0.009798 | 0 | 0.4 | CFp | CBC | Retele Electrice Muntenia | 19737939 |  | RO001E143292501/4 | 2024-04-24 | 2024
6830 | jud. BUCURESTI, loc. SECTOR 1, Strada Ialomicioarei, nr. 20 | B | 0.006 | 0.00578 | 0 | 0.4 | CFp | CBC | Retele Electrice Muntenia | 19747188 |  | RO001E109319003/2 | 2024-04-23 | 2024
6831 | jud. ILFOV, loc. MOARA VLASIEI, Strada Canela, nr. 35 | IF | 0.003 | 0.002939 | 0 | 0.4 | CFp | CBC | Retele Electrice Muntenia | 19728317 |  | RO001E400666079/2 | 2024-04-22 | 2024
6832 | jud. ILFOV, loc. BUFTEA, Strada Ciresilor, nr. 10 | IF | 0.005 | 0.004899 | 0 | 0.4 | CFp | CBC | Retele Electrice Muntenia | 19756399 |  | RO001E400566315/2 | 2024-04-26 | 2024
6833 | jud. ILFOV, loc. TUNARI, Strada VULTURILOR, nr. 13 | IF | 0.00648 | 0.006344 | 0 | 0.4 | CFp | CBC | Retele Electrice Muntenia | 19734843 |  | RO001E143336577/2 | 2024-04-12 | 2024
6834 | jud. ILFOV, loc. CHIAJNA, Intrarea Nicolae Iorga, nr. 49D-bis | IF | 0.005 | 0.004899 | 0 | 0.4 | CFp | CBC | Retele Electrice Muntenia | 19726806 |  | RO001E141786923/3 | 2024-04-22 | 2024
6835 | jud. ILFOV, loc. DUMITRANA, Strada Duzilor, nr. 131 | IF | 0.003 | 0.002939 | 0 | 0.4 | CFp | CBC | Retele Electrice Muntenia | 19717395 |  | RO001E400303189/2 | 2024-04-19 | 2024
6836 | jud. ILFOV, loc. DUMITRANA, Strada Duzilor, nr. 185 | IF | 0.003 | 0.002939 | 0 | 0.4 | CFp | CBC | Retele Electrice Muntenia | 19721419 |  | RO001E141340200/3 | 2024-04-22 | 2024
6837 | jud. ILFOV, loc. BALTENI, Strada Haraboc, nr. 5 | IF | 0.004 | 0.00391 | 0 | 0.4 | CFp | CBC | Retele Electrice Muntenia | 19721706 |  | RO001E400628178/2 | 2024-04-24 | 2024
6838 | jud. ILFOV, loc. OTOPENI, Strada Mihai Eminescu, nr. 15I | IF | 0.006 | 0.00568 | 16.66 | 0.4 | CFp | CBC | Retele Electrice Muntenia | 19726486 |  | RO001E141255351/3 | 2024-04-11 | 2024
6839 | jud. ILFOV, loc. TUNARI, Strada Orientului, nr. 23A, ap. CASA 4 | IF | 0.004905 | 0.004797 | 0 | 0.4 | CFp | CBC | Retele Electrice Muntenia | 19746683 |  | RO001E142855099/2 | 2024-04-17 | 2024
6840 | jud. ILFOV, loc. TAMASI, Strada Crinului, nr. 29, ap. 2 | IF | 0.005 | 0.00485 | 0 | 0.4 | CFp | CBC | Retele Electrice Muntenia | 19728344 |  | RO001E142149275/1 | 2024-04-25 | 2024
6841 | jud. ILFOV, loc. BRAGADIRU, Strada CRISUL REPEDE, nr. 18 | IF | 0.003 | 0.002939 | 0 | 0.4 | CFp | CBC | Retele Electrice Muntenia | 19749461 |  | RO001E142309284/4 | 2024-04-25 | 2024
6842 | jud. GIURGIU, loc. OGREZENI, Strada Principala, nr. 752 | GR | 0.008 | 0.007839 | 0 | 0.4 | CFp | CBC | Retele Electrice Muntenia | 19729731 |  | RO001E300997907/3 | 2024-04-22 | 2024
6843 | jud. ILFOV, loc. CLINCENI, Strada Toamnei, nr. 66 | IF | 0.005 | 0.0047 | 0 | 0.4 | CFp | CBC | Retele Electrice Muntenia | 19741218 |  | RO001E142033592/3 | 2024-04-26 | 2024
6844 | jud. BUCURESTI, loc. SECTOR 1, Strada Berveni, nr. 63 | B | 0.007695 | 0.007539 | 0 | 0.4 | CFp | CBC | Retele Electrice Muntenia | 19763891 |  | RO001E100680757/2 | 2024-04-23 | 2024
6845 | jud. ILFOV, loc. TAMASI, Strada Conacului, nr. 26A | IF | 0.008 | 0.00783 | 0 | 0.4 | CFp | CBC | Retele Electrice Muntenia | 19751888 |  | RO001E141662588/2 | 2024-04-25 | 2024
6846 | jud. ILFOV, loc. BRAGADIRU, Strada CRISUL REPEDE, nr. 165-B, ap. C2 | IF | 0.01 | 0.00978 | 0 | 0.4 | CFp | CBC | Retele Electrice Muntenia | 19722823 |  | RO001E143384536/2 | 2024-04-19 | 2024
6847 | jud. BUCURESTI, loc. SECTOR 4, Strada Lamaitei, nr. 29 | B | 0.00492 | 0.004821 | 0 | 0.4 | CFp | CBC | Retele Electrice Muntenia | 19725279 |  | RO001E106141788/2 | 2024-04-03 | 2024
6848 | jud. ILFOV, loc. BRAGADIRU, Strada Sperantei, nr. 1 | IF | 0.02088 | 0.020281 | 200 | 0.4 | CFp | CBC | Retele Electrice Muntenia | 19752408 |  | RO001E401151237/2 | 2024-04-26 | 2024
6849 | jud. ILFOV, loc. BRAGADIRU, Strada Troitei, nr. 3, bl. CASA 1 | IF | 0.005 | 0.00489 | 0 | 0.4 | CFp | CBC | Retele Electrice Muntenia | 19721652 |  | RO001E142064282/2 | 2024-04-29 | 2024
6850 | jud. GIURGIU, loc. ZORILE, Strada Magnoliilor, nr. 301 | GR | 0.005 | 0.004899 | 0 | 0.4 | CFp | CBC | Retele Electrice Muntenia | 19752971 |  | RO001E301022884/3 | 2024-04-25 | 2024
6851 | jud. BUCURESTI, loc. SECTOR 2, Strada Barometrului, nr. 9 | B | 0.003 | 0.00293 | 0 | 0.4 | CFp | CBC | Retele Electrice Muntenia | 19730151 |  | RO001E108991783/2 | 2024-04-23 | 2024
6852 | jud. GIURGIU, loc. CALUGARENI, Strada Zootehniei, nr. 16 | GR | 0.005 | 0.004899 | 0 | 0.4 | CFp | CBC | Retele Electrice Muntenia | 19738366 |  | RO001E131417496/3 | 2024-04-25 | 2024
6853 | jud. BUCURESTI, loc. SECTOR 3, ALEEA Mizil, nr. 80 | B | 0.005 | 0.00485 | 22 | 0.23 | CFp | CBC | Retele Electrice Muntenia | 19732838 |  | RO001E111487279/3 | 2024-04-24 | 2024
6854 | jud. ILFOV, loc. PANTELIMON, Bulevardul Biruintei, nr. 275G | IF | 0.00352 | 0.00343 | 0 | 0.4 | CFp | CBC | Retele Electrice Muntenia | 19749283 |  | RO001E142410995/3 | 2024-04-19 | 2024
6855 | jud. GIURGIU, loc. BUTURUGENI, Strada DJ412A, nr. 244 | GR | 0.005 | 0.004899 | 0 | 0.4 | CFp | CBC | Retele Electrice Muntenia | 19728721 |  | RO001E131364059/3 | 2024-04-22 | 2024
6856 | jud. ILFOV, loc. DOMNESTI, Strada CHIMIRULUI, nr. 7, ap. C2 | IF | 0.005 | 0.004899 | 0 | 0.4 | CFp | CBC | Retele Electrice Muntenia | 19749330 |  | RO001E141664018/3 | 2024-04-18 | 2024
6857 | jud. BUCURESTI, loc. SECTOR 4, Strada Gociu Tudor, nr. 34 | B | 0.005 | 0.004899 | 0 | 0.4 | CFp | CBC | Retele Electrice Muntenia | 19739710 |  | RO001E105545954/3 | 2024-04-18 | 2024
6858 | jud. ILFOV, loc. CHIAJNA, Strada Padurii, nr. 4A | IF | 0.006 | 0.00568 | 0 | 0.4 | CFp | CBC | Retele Electrice Muntenia | 19754857 |  | RO001E401094941/3 | 2024-04-26 | 2024
6859 | jud. BUCURESTI, loc. SECTOR 4, Strada Bailesti, nr. 9 | B | 0.003 | 0.002939 | 0 | 0.4 | CFp | CBC | Retele Electrice Muntenia | 19739905 |  | RO001E105701194/2 | 2024-04-18 | 2024
6860 | jud. GIURGIU, loc. BOLINTIN-VALE, Strada Poarta Luncii, nr. 116 | GR | 0.005 | 0.004899 | 0 | 0.4 | CFp | CBC | Retele Electrice Muntenia | 19739949 |  | RO001E300899177/3 | 2024-04-29 | 2024
6861 | jud. ILFOV, loc. 1 DECEMBRIE, Strada Independentei, nr. 29 | IF | 0.006 | 0.005879 | 0 | 0.4 | CFp | CBC | Retele Electrice Muntenia | 19750387 |  | RO001E400508434/3 | 2024-04-25 | 2024
6862 | jud. ILFOV, loc. TUNARI, Strada Orientului, nr. 21A, ap. CASA 16 | IF | 0.006 | 0.00587 | 0 | 0.4 | CFp | CBC | Retele Electrice Muntenia | 19748165 |  | RO001E142855202/4 | 2024-04-18 | 2024
6863 | jud. ILFOV, loc. OTOPENI, Strada Tibles, nr. 21 A | IF | 0.015 | 0.014699 | 0 | 0.4 | CFp | CBC | Retele Electrice Muntenia | 19727054 |  | RO001E401039489/2 | 2024-04-11 | 2024
6864 | jud. GIURGIU, loc. GIURGIU, Strada Gorneni, nr. 68A | GR | 0.005 | 0.00489 | 0 | 0.4 | CFp | CBC | Retele Electrice Muntenia | 19760198 |  | RO001E131300846/2 | 2024-04-26 | 2024
6865 | jud. BUCURESTI, loc. SECTOR 1, Strada Moldovei, nr. 56 | B | 0.005 | 0.004899 | 0 | 0.4 | CFp | CBC | Retele Electrice Muntenia | 19751815 |  | RO001E100617904/2 | 2024-04-23 | 2024
6866 | jud. BUCURESTI, loc. SECTOR 1, Strada Petru si Pavel, nr. 57 | B | 0.00364 | 0.003557 | 0 | 0.4 | CFp | CBC | Retele Electrice Muntenia | 19746212 |  | RO001E100628120/2 | 2024-04-24 | 2024
6867 | jud. BUCURESTI, loc. SECTOR 6, Intrarea Frasinului, nr. 1 | B | 0.003 | 0.002939 | 0 | 0.4 | CFp | CBC | Retele Electrice Muntenia | 19741701 |  | RO001E103242990/2 | 2024-04-24 | 2024
6868 | jud. BUCURESTI, loc. SECTOR 1, CARTIERUL ANSAMBLU HENRI COANDA, nr. LOT 78 | B | 0.00348 | 0.003409 | 0 | 0.4 | CFp | CBC | Retele Electrice Muntenia | 19725009 |  | RO001E111205435/2 | 2024-04-18 | 2024
6869 | jud. BUCURESTI, loc. SECTOR 4, Strada Vasilescu G. Mircea Mihail, cpt., nr. 6 | B | 0.00609 | 0.005967 | 0 | 0.4 | CFp | CBC | Retele Electrice Muntenia | 19728290 |  | RO001E106149001/2 | 2024-04-17 | 2024
6870 | jud. GIURGIU, loc. BOLINTIN-VALE, Strada DIMITRIE BOLINTINEANU, nr. 45 | GR | 0.005 | 0.004899 | 0 | 0.4 | CFp | CBC | Retele Electrice Muntenia | 19737699 |  | RO001E300907133/3 | 2024-04-24 | 2024
6871 | jud. ILFOV, loc. POPESTI-LEORDENI, Strada Zorilor, nr. 21 | IF | 0.003 | 0.002939 | 0 | 0.4 | CFp | CBC | Retele Electrice Muntenia | 19726940 |  | RO001E400980393/4 | 2024-04-18 | 2024
6872 | jud. ILFOV, loc. BALOTESTI, Strada Viorele, nr. 5 | IF | 0.006 | 0.00568 | 0 | 0.4 | CFp | CBC | Retele Electrice Muntenia | 19733164 |  | RO001E142839990/2 | 2024-04-17 | 2024
6873 | jud. GIURGIU, loc. BOLINTIN-DEAL, Strada 23 AUGUST, nr. 21 | GR | 0.005 | 0.004899 | 0 | 0.4 | CFp | CBC | Retele Electrice Muntenia | 19759709 |  | RO001E300885745/3 | 2024-04-25 | 2024
6874 | jud. ILFOV, loc. DOBROESTI, Bulevardul Profesor Dr. Victor DUMITRESCU, nr. 43B | IF | 0.004 | 0.003919 | 0 | 0.4 | CFp | CBC | Retele Electrice Muntenia | 19757498 |  | RO001E141285051/3 | 2024-04-26 | 2024
6875 | jud. GIURGIU, loc. OGREZENI, Strada Principala, nr. FN | GR | 0.008 | 0.007839 | 0 | 0.4 | CFp | CBC | Retele Electrice Muntenia | 19731021 |  | RO001E301003210/4 | 2024-04-25 | 2024
6876 | jud. ILFOV, loc. CIOFLICENI, Strada Dimitrie Cantemir, nr. 18 | IF | 0.00637 | 0.006233 | 0 | 0.4 | CFp | CBC | Retele Electrice Muntenia | 19726113 |  | RO001E143123054/2 | 2024-04-26 | 2024
6877 | jud. ILFOV, loc. Petresti, Strada socului, nr. 48A | IF | 0.005 | 0.004899 | 0 | 0.4 | CFp | CBC | Retele Electrice Muntenia | 19764998 |  | RO001E141399046/4 | 2024-04-30 | 2024
6878 | jud. ILFOV, loc. DARASTI-ILFOV, Strada 1 Decembrie 1918, nr. 39 | IF | 0.005 | 0.004899 | 0 | 0.4 | CFp | CBC | Retele Electrice Muntenia | 19764563 |  | RO001E400452016/2 | 2024-04-29 | 2024
6879 | jud. BUCURESTI, loc. SECTOR 2, Strada Tudor Mihai, nr. 3 | B | 0.003 | 0.002934 | 0 | 0.4 | CFp | CBC | Retele Electrice Muntenia | 19760772 |  | RO001E108931978/2 | 2024-04-26 | 2024
6880 | jud. ILFOV, loc. MOGOSOAIA, Strada PRELUNGIREA COLENTINA, nr. 25 | IF | 0.006 | 0.005879 | 0 | 0.4 | CFp | CBC | Retele Electrice Muntenia | 19738038 |  | RO001E142149916/3 | 2024-04-24 | 2024
6881 | jud. GIURGIU, loc. GOSTINARI, SOSEAUA Principala, nr. 66 | GR | 0.006 | 0.005879 | 0 | 0.4 | CFp | CBC | Retele Electrice Muntenia | 19760881 |  | RO001E300723601/3 | 2024-04-28 | 2024
6882 | jud. ILFOV, loc. BERCENI, Strada Campului, nr. 82E | IF | 0.00924 | 0.009054 | 0 | 0.4 | CFp | CBC | Retele Electrice Muntenia | 19765365 |  | RO001E142475097/5 | 2024-04-29 | 2024
6883 | jud. ILFOV, loc. VOLUNTARI, Intrarea Cella Dima, nr. 3 | IF | 0.006 | 0.005879 | 0 | 0.4 | CFp | CBC | Retele Electrice Muntenia | 19727639 |  | RO001E142464736/2 | 2024-04-18 | 2024
6884 | jud. GIURGIU, loc. HOBAIA, SOSEAUA Principala, nr. 330 | GR | 0.005 | 0.004899 | 0 | 0.4 | CFp | CBC | Retele Electrice Muntenia | 19760919 |  | RO001E301076883/2 | 2024-04-25 | 2024
6885 | jud. ILFOV, loc. CORBEANCA, Strada ARENEI, nr. 9-B | IF | 0.004 | 0.00391 | 0 | 0.4 | CFp | CBC | Retele Electrice Muntenia | 19727063 |  | RO001E143297483/2 | 2024-04-22 | 2024
6886 | jud. ILFOV, loc. VOLUNTARI, Bulevardul Dunarii, nr. 69 | IF | 0.006 | 0.005879 | 0 | 0.4 | CFp | CBC | Retele Electrice Muntenia | 19740355 |  | RO001E105394237/3 | 2024-04-23 | 2024
6887 | jud. ILFOV, loc. BRAGADIRU, Strada Nazuintei, nr. 13B | IF | 0.006 | 0.005879 | 0 | 0.4 | CFp | CBC | Retele Electrice Muntenia | 19764273 |  | RO001E141198841/2 | 2024-04-30 | 2024
6888 | jud. GIURGIU, loc. OGREZENI, Strada SUSENI, nr. 21 | GR | 0.006 | 0.005879 | 0 | 0.4 | CFp | CBC | Retele Electrice Muntenia | 19752574 |  | RO001E301000217/4 | 2024-04-26 | 2024
6889 | jud. ILFOV, loc. MOGOSOAIA, Strada Zamfirei, nr. 30 | IF | 0.004 | 0.00391 | 0 | 0.4 | CFp | CBC | Retele Electrice Muntenia | 19721673 |  | RO001E401050819/2 | 2024-04-22 | 2024
6890 | jud. ILFOV, loc. MAGURELE, Strada Goraslau, nr. 43A | IF | 0.00462 | 0.004527 | 0 | 0.4 | CFp | CBC | Retele Electrice Muntenia | 19757133 |  | RO001E142233527/3 | 2024-04-18 | 2024
6891 | jud. ILFOV, loc. DOMNESTI, Strada Intrarea Malinului, nr. 9 | IF | 0.003 | 0.002938 | 0 | 0.4 | CFp | CBC | Retele Electrice Muntenia | 19752426 |  | RO001E141750115/2 | 2024-04-26 | 2024
6892 | jud. ILFOV, loc. VOLUNTARI, Strada Emil Racovita, nr. 35-39 | IF | 0.003 | 0.00293 | 0 | 0.4 | CFp | CBC | Retele Electrice Muntenia | 19728962 |  | RO001E141388527/2 | 2024-04-12 | 2024
6893 | jud. ILFOV, loc. VOLUNTARI, Strada Rodica, nr. 22 | IF | 0.008 | 0.00783 | 0 | 0.4 | CFp | CBC | Retele Electrice Muntenia | 19744095 |  | RO001E105321013/2 | 2024-04-24 | 2024
6894 | jud. BUCURESTI, loc. SECTOR 4, Strada Priboiului, nr. 3 | B | 0.004 | 0.00391 | 0 | 0.4 | CFp | CBC | Retele Electrice Muntenia | 19752871 |  | RO001E105729981/2 | 2024-04-25 | 2024
6895 | jud. ILFOV, loc. BUFTEA, Strada Lotusului, nr. 10 | IF | 0.003 | 0.00293 | 0 | 0.4 | CFp | CBC | Retele Electrice Muntenia | 19744954 |  | RO001E142400983/2 | 2024-04-25 | 2024
6896 | jud. ILFOV, loc. BRAGADIRU, Strada POVERNEI, nr. 74 | IF | 0.006 | 0.005879 | 0 | 0.4 | CFp | CBC | Retele Electrice Muntenia | 19727119 |  | RO001E401125003/2 | 2024-04-18 | 2024
6897 | jud. ILFOV, loc. VOLUNTARI, Strada strada Zaharia Pan?u nr.5, nr. 5, ap. AP94 | IF | 0.005 | 0.004897 | 0 | 0.4 | CFp | CBC | Retele Electrice Muntenia | 19739887 |  | RO001E105322687/3 | 2024-04-24 | 2024
6898 | jud. ILFOV, loc. MOGOSOAIA, Strada Muzelor, nr. 13 A | IF | 0.003 | 0.00293 | 0 | 0.4 | CFp | CBC | Retele Electrice Muntenia | 19739900 |  | RO001E401110300/2 | 2024-04-24 | 2024
6899 | jud. ILFOV, loc. PANTELIMON, Strada AFINULUI, nr. 27 | IF | 0.005 | 0.00489 | 0 | 0.4 | CFp | CBC | Retele Electrice Muntenia | 19742870 |  | RO001E142370439/3 | 2024-04-24 | 2024
6900 | jud. BUCURESTI, loc. SECTOR 2, Bulevardul Pierre De Coubertin, nr. 11 | B | 0.08 | 0.07839 | 0 | 0.4 | CFp | CBC | Retele Electrice Muntenia | 19726358 |  | RO001E119559727/3 | 2024-04-04 | 2024
6901 | jud. ILFOV, loc. MOGOSOAIA, Strada Poligonului, nr. 32, ap. C1 | IF | 0.003 | 0.00274 | 0 | 0.4 | CFp | CBC | Retele Electrice Muntenia | 19756816 |  | RO001E142555377/2 | 2024-04-25 | 2024
6902 | jud. ILFOV, loc. TUNARI, Strada Orientului, nr. 21A, ap. VILA5 | IF | 0.004905 | 0.004797 | 0 | 0.4 | CFp | CBC | Retele Electrice Muntenia | 19748359 |  | RO001E142855190/4 | 2024-04-17 | 2024
6903 | jud. ILFOV, loc. TUNARI, Strada Orientului, nr. 23A | IF | 0.004905 | 0.004797 | 0 | 0.4 | CFp | CBC | Retele Electrice Muntenia | 19748046 |  | RO001E142855134/2 | 2024-04-17 | 2024
6904 | jud. ILFOV, loc. ROSU, DRUMUL BACRIULUI, nr. 97F | IF | 0.005 | 0.004899 | 0 | 0.4 | CFp | CBC | Retele Electrice Muntenia | 19727847 |  | RO001E142201061/1 | 2024-04-18 | 2024
6905 | jud. GIURGIU, loc. BUTURUGENI, Strada MAGUREI, nr. 8 | GR | 0.01 | 0.009799 | 0 | 0.4 | CFp | CBC | Retele Electrice Muntenia | 19728045 |  | RO001E301250461/3 | 2024-04-25 | 2024
6906 | jud. BUCURESTI, loc. SECTOR 2, Strada Toporului, nr. 10 | B | 0.006 | 0.005879 | 0 | 0.23 | CFp | CBC | Retele Electrice Muntenia | 19763823 |  | RO001E108776649/2 | 2024-04-26 | 2024
6907 | jud. ILFOV, loc. DOMNESTI, Strada Cararuia, nr. 5A, bl. LOT 36, ap. C1 | IF | 0.003 | 0.002939 | 0 | 0.4 | CFp | CBC | Retele Electrice Muntenia | 19731637 |  | RO001E142107842/2 | 2024-04-23 | 2024
6908 | jud. ILFOV, loc. CHITILA, Strada Lac de Nuferi, nr. 12B | IF | 0.005 | 0.004899 | 0 | 0.4 | CFp | CBC | Retele Electrice Muntenia | 19764156 |  | RO001E142235844/3 | 2024-04-30 | 2024
6909 | jud. ILFOV, loc. LIPIA, Strada MANASTIREA CALDARUSANI, nr. 61 | IF | 0.006 | 0.005879 | 0 | 0.4 | CFp | CBC | Retele Electrice Muntenia | 19742508 |  | RO001E400816919/3 | 2024-04-18 | 2024
6910 | jud. Ilfov, loc. OTOPENI, Strada TRAIAN VUIA, nr. 5G | IF | 0.005 | 0.00489 | 0 | 0.4 | CFp | CBC | Retele Electrice Muntenia | 19747584 |  | RO001E142303637/3 | 2024-04-12 | 2024
6911 | jud. Ilfov, loc. DRAGOMIRESTI-DEAL, Strada BUJORULUI, nr. 5C | IF | 0.005 | 0.00489 | 0 | 0.4 | CFp | CBC | Retele Electrice Muntenia | 19747586 |  | RO001E142251561/2 | 2024-04-26 | 2024
6912 | jud. GIURGIU, loc. MALU SPART, Strada Malu Spart, nr. 29 | GR | 0.005 | 0.004899 | 0 | 0.4 | CFp | CBC | Retele Electrice Muntenia | 19752431 |  | RO001E300919574/2 | 2024-04-26 | 2024
6913 | jud. ILFOV, loc. MOGOSOAIA, Strada TROITEI, nr. 20B | IF | 0.006 | 0.00587 | 0 | 0.4 | CFp | CBC | Retele Electrice Muntenia | 19733734 |  | RO001E401133608/2 | 2024-04-24 | 2024
6914 | jud. ILFOV, loc. BRAGADIRU, Strada Independentei, nr. 1 | IF | 0.0085 | 0.008329 | 0 | 0.4 | CFp | CBC | Retele Electrice Muntenia | 19736539 |  | RO001E141928606/2 | 2024-04-22 | 2024
6915 | jud. ILFOV, loc. TAMASI, Strada Ciocarliei, nr. 11B | IF | 0.006 | 0.00568 | 0 | 0.4 | CFp | CBC | Retele Electrice Muntenia | 19740708 |  | RO001E142038227/2 | 2024-04-24 | 2024
6916 | jud. GIURGIU, loc. OGREZENI, Strada FUNDATURA, nr. 571A | GR | 0.005 | 0.004899 | 0 | 0.4 | CFp | CBC | Retele Electrice Muntenia | 19760818 |  | RO001E131433764/3 | 2024-04-25 | 2024
6917 | jud. BUCURESTI, loc. SECTOR 1, Strada Oasului, nr. 65 | B | 0.003 | 0.002939 | 0 | 0.4 | CFp | CBC | Retele Electrice Muntenia | 19749087 |  | RO001E100638053/2 | 2024-04-23 | 2024
6918 | jud. ILFOV, loc. MAGURELE, Strada CIOCARLIEI, nr. 12D | IF | 0.00594 | 0.005721 | 0 | 0.4 | CFp | CBC | Retele Electrice Muntenia | 19736949 |  | RO001E142897714/3 | 2024-04-23 | 2024
6919 | jud. BUCURESTI, loc. SECTOR 5, Strada Sabinelor, nr. 61, ap. 2 | B | 0.005 | 0.004899 | 0 | 0.4 | CFp | CBC | Retele Electrice Muntenia | 19751306 |  | RO001E107506481/3 | 2024-04-17 | 2024
6920 | jud. BUCURESTI, loc. SECTOR 6, Strada Boja, nr. 15 | B | 0.005 | 0.004899 | 0 | 0.4 | CFp | CBC | Retele Electrice Muntenia | 19724864 |  | RO001E109080334/2 | 2024-04-16 | 2024
6921 | jud. ILFOV, loc. BERCENI, Strada ZANELOR, nr. 46H | IF | 0.008 | 0.007838 | 0 | 0.4 | CFp | CBC | Retele Electrice Muntenia | 19726834 |  | RO001E142466299/3 | 2024-04-24 | 2024
6922 | jud. ILFOV, loc. GANEASA, Strada Rezervorului, nr. 8 | IF | 0.015 | 0.014682 | 0 | 0.4 | CFp | CBC | Retele Electrice Muntenia | 19726959 |  | RO001E141995318/2 | 2024-04-18 | 2024
6923 | jud. ILFOV, loc. DOMNESTI, Strada TUDOR VLADIMIRESCU, nr. 309, bl. vila 25 | IF | 0.00688 | 0.006741 | 0 | 0.4 | CFp | CBC | Retele Electrice Muntenia | 19727139 |  | RO001E401057782/2 | 2024-04-05 | 2024
6924 | jud. ILFOV, loc. BRANESTI, Strada Petre Ionel, nr. 58 | IF | 0.005 | 0.00489 | 0 | 0.4 | CFp | CBC | Retele Electrice Muntenia | 19727235 |  | RO001E400031862/2 | 2024-04-12 | 2024
6925 | jud. BUCURESTI, loc. SECTOR 4, DRUMUL Campeni, nr. 52 | B | 0.01 | 0.009799 | 0 | 0.4 | CFp | CBC | Retele Electrice Muntenia | 19727877 |  | RO001E110001449/2 | 2024-04-18 | 2024
6926 | jud. ILFOV, loc. BALOTESTI, Strada Unitatii, nr. 3/73A, bl. LOT 1,C1 | IF | 0.006 | 0.005879 | 0 | 0.4 | CFp | CBC | Retele Electrice Muntenia | 19763200 |  | RO001E142038755/2 | 2024-04-25 | 2024
6927 | jud. ILFOV, loc. CORBEANCA, Strada Cantonului, nr. 2H | IF | 0.005 | 0.0047 | 0 | 0.4 | CFp | CBC | Retele Electrice Muntenia | 19760668 |  | RO001E141365296/2 | 2024-04-25 | 2024
6928 | jud. GIURGIU, loc. FRASINU, Strada Ulita 4, nr. 210 | GR | 0.0099 | 0.009684 | 0 | 0.4 | CFp | CBC | Retele Electrice Muntenia | 19721776 |  | RO001E301260158/2 | 2024-04-18 | 2024
6929 | jud. ILFOV, loc. BERCENI, Strada Miorita, nr. 200 Z | IF | 0.006 | 0.00587 | 0 | 0.4 | CFp | CBC | Retele Electrice Muntenia | 19747233 |  | RO001E142348906/3 | 2024-04-09 | 2024
6930 | jud. ILFOV, loc. MOARA VLASIEI, DRUMUL Colnicului, nr. 9 | IF | 0.006 | 0.005879 | 0 | 0.4 | CFp | CBC | Retele Electrice Muntenia | 19740269 |  | RO001E143148905/2 | 2024-04-18 | 2024
6931 | jud. BUCURESTI, loc. SECTOR 5, Strada Ghiulamila Ion,Doctor, nr. 31 | B | 0.006 | 0.005879 | 0 | 0.4 | CFp | CBC | Retele Electrice Muntenia | 19741854 |  | RO001E107282448/3 | 2024-04-26 | 2024
6932 | jud. ILFOV, loc. MOARA VLASIEI, Strada Noului Cartier, nr. 4A | IF | 0.00522 | 0.005096 | 0 | 0.4 | CFp | CBC | Retele Electrice Muntenia | 19723151 |  | RO001E141877216/2 | 2024-04-26 | 2024
6933 | jud. ILFOV, loc. DOMNESTI, Intrarea Ghioceilor, nr. 40 | IF | 0.003 | 0.002939 | 0 | 0.4 | CFp | CBC | Retele Electrice Muntenia | 19740132 |  | RO001E141786798/2 | 2024-04-23 | 2024
6934 | jud. ILFOV, loc. BALOTESTI, Strada Lahovari, nr. 10C | IF | 0.005 | 0.004899 | 0 | 0.4 | CFp | CBC | Retele Electrice Muntenia | 19737452 |  | RO001E142416058/2 | 2024-04-16 | 2024
6935 | jud. GIURGIU, loc. ROATA DE JOS, Strada Petrolistului, nr. 36 | GR | 0.0042 | 0.004115 | 0 | 0.4 | CFp | CBC | Retele Electrice Muntenia | 19739709 |  | RO001E300846887/2 | 2024-04-24 | 2024
6936 | jud. ILFOV, loc. BERCENI, Bulevardul 1 Mai, nr. 12 | IF | 0.012 | 0.011759 | 0 | 0.4 | CFp | CBC | Retele Electrice Muntenia | 19749764 |  | RO001E400941761/3 | 2024-04-25 | 2024
6937 | jud. ILFOV, loc. TUNARI, Strada Orientului, nr. 21A, ap. VILA7 | IF | 0.004905 | 0.004797 | 0 | 0.4 | CFp | CBC | Retele Electrice Muntenia | 19748776 |  | RO001E142856438/3 | 2024-04-18 | 2024
6938 | jud. ILFOV, loc. OTOPENI, Strada 1 Mai, nr. 43D | IF | 0.005 | 0.00489 | 0 | 0.4 | CFp | CBC | Retele Electrice Muntenia | 19760223 |  | RO001E141395446/3 | 2024-04-16 | 2024
6939 | jud. ILFOV, loc. BALOTESTI, Strada Stefan Bardan, nr. 6A | IF | 0.003 | 0.00274 | 0 | 0.4 | CFp | CBC | Retele Electrice Muntenia | 19759256 |  | RO001E141350997/3 | 2024-04-25 | 2024
6940 | jud. ILFOV, loc. VOLUNTARI, Strada strada Vasile Vasilache, nr. 12 B | IF | 0.003 | 0.002937 | 0 | 0.4 | CFp | CBC | Retele Electrice Muntenia | 19741353 |  | RO001E105359306/3 | 2024-04-24 | 2024
6941 | jud. ILFOV, loc. JILAVA, Strada Pescarusilor, nr. 13 | IF | 0.004905 | 0.004797 | 0 | 0.4 | CFp | CBC | Retele Electrice Muntenia | 19749005 |  | RO001E142893237/2 | 2024-04-30 | 2024
6942 | jud. BUCURESTI, loc. SECTOR 2, Strada Cornisei, nr. 14 | B | 0.00364 | 0.003557 | 0 | 0.4 | CFp | CBC | Retele Electrice Muntenia | 19730939 |  | RO001E109086734/2 | 2024-04-23 | 2024
6943 | jud. ILFOV, loc. PETRESTI, Strada Socului, nr. 49H | IF | 0.005 | 0.004894 | 0 | 0.4 | CFp | CBC | Retele Electrice Muntenia | 19716801 |  | RO001E141306785/2 | 2024-04-29 | 2024
6944 | jud. BUCURESTI, loc. SECTOR 1, Strada Bauxitei, nr. 57 | B | 0.006 | 0.00587 | 0 | 0.4 | CFp | CBC | Retele Electrice Muntenia | 19759895 |  | RO001E100635746/2 | 2024-04-23 | 2024
6945 | jud. ILFOV, loc. ROSU, Strada Viitorului, nr. 2B, ap. 2 | IF | 0.008 | 0.007839 | 0 | 0.4 | CFp | CBC | Retele Electrice Muntenia | 19764575 |  | RO001E142335126/3 | 2024-04-28 | 2024
6946 | jud. GIURGIU, loc. GIURGIU, Strada Pastorului, nr. 12 | GR | 0.005 | 0.004899 | 0 | 0.4 | CFp | CBC | Retele Electrice Muntenia | 19757910 |  | RO001E300077108/2 | 2024-04-26 | 2024
6947 | jud. ILFOV, loc. SURLARI, Strada Colceagului, nr. 51 | IF | 0.003 | 0.002939 | 0 | 0.4 | CFp | CBC | Retele Electrice Muntenia | 19760833 |  | RO001E141780860/2 | 2024-04-30 | 2024
6948 | jud. ILFOV, loc. CORBEANCA, Strada Fermei, nr. 23 | IF | 0.004 | 0.00372 | 0 | 0.4 | CFp | CBC | Retele Electrice Muntenia | 19740213 |  | RO001E142609243/2 | 2024-04-24 | 2024
6949 | jud. BUCURESTI, loc. SECTOR 4, DRUMUL Binelui, nr. 255, bl. VILA 4, ap. 2 | B | 0.00385 | 0.003772 | 0 | 0.4 | CFp | CBC | Retele Electrice Muntenia | 19764806 |  | RO001E111413380/2 | 2024-04-25 | 2024
6950 | jud. BUCURESTI, loc. SECTOR 1, Strada Fabrica De Caramida, nr. 1A, bl. PARCELA32 | B | 0.005 | 0.00489 | 0 | 0.4 | CFp | CBC | Retele Electrice Muntenia | 19739586 |  | RO001E108912461/2 | 2024-04-19 | 2024
6951 | jud. ILFOV, loc. OTOPENI, Strada Liliacului, nr. 4 | IF | 0.004905 | 0.004797 | 0 | 0.4 | CFp | CBC | Retele Electrice Muntenia | 19748855 |  | RO001E400200703/2 | 2024-04-18 | 2024
6952 | jud. BUCURESTI, loc. SECTOR 4, Strada Gheorghe Adamescu, nr. 48 A | B | 0.00495 | 0.004849 | 0 | 0.4 | CFp | CBC | Retele Electrice Muntenia | 19751145 |  | RO001E105744775/2 | 2024-04-18 | 2024
6953 | jud. GIURGIU, loc. GIURGIU, Strada Vianu Tudor, nr. 47 | GR | 0.003 | 0.002939 | 0 | 0.4 | CFp | CBC | Retele Electrice Muntenia | 19752187 |  | RO001E300086041/2 | 2024-04-25 | 2024
6954 | jud. BUCURESTI, loc. SECTOR 3, Strada Esarfei, nr. 97 B | B | 0.01 | 0.009799 | 0 | 0.4 | CFp | CBC | Retele Electrice Muntenia | 19749524 |  | RO001E108991930/2 | 2024-04-23 | 2024
6955 | jud. ILFOV, loc. POPESTI-LEORDENI, SOSEAUA Oltenitei, nr. 34 | IF | 0.00609 | 0.005967 | 0 | 0.4 | CFp | CBC | Retele Electrice Muntenia | 19729209 |  | RO001E400101444/2 | 2024-04-17 | 2024
6956 | jud. GIURGIU, loc. GIURGIU, FUNDATURA Ciresului, nr. 3 | GR | 0.005 | 0.004899 | 0 | 0.4 | CFp | CBC | Retele Electrice Muntenia | 19719126 |  | RO001E300121861/3 | 2024-04-25 | 2024
6957 | jud. ILFOV, loc. ISLAZ, Strada 1 Decembrie, nr. 66 | IF | 0.006 | 0.005879 | 0 | 0.4 | CFp | CBC | Retele Electrice Muntenia | 19752711 |  | RO001E401058750/2 | 2024-04-16 | 2024
6958 | jud. BUCURESTI, loc. SECTOR 6, Artera Fantana lui Narcis, nr. 21 | B | 0.01 | 0.009795 | 0 | 0.4 | CFp | CBC | Retele Electrice Muntenia | 19753049 |  | RO001E119904103/5 | 2024-04-26 | 2024
6959 | jud. ILFOV, loc. CHIAJNA, Intrarea Viitorului, nr. 8 | IF | 0.006 | 0.005879 | 0 | 0.4 | CFp | CBC | Retele Electrice Muntenia | 19744731 |  | RO001E141663680/3 | 2024-04-25 | 2024
6960 | jud. ILFOV, loc. TUNARI, Strada Maria Calimachi, nr. 5--7 | IF | 0.003 | 0.00293 | 0 | 0.4 | CFp | CBC | Retele Electrice Muntenia | 19739187 |  | RO001E142970761/2 | 2024-04-12 | 2024
6961 | jud. GIURGIU, loc. GIURGIU, Strada Iorga Nicolae, nr. 25 | GR | 0.006 | 0.00587 | 0 | 0.4 | CFp | CBC | Retele Electrice Muntenia | 19725746 |  | RO001E300086760/2 | 2024-04-25 | 2024
6962 | jud. GIURGIU, loc. MALU, Strada AGRICULTORILOR, nr. 18 | GR | 0.003 | 0.002939 | 0 | 0.4 | CFp | CBC | Retele Electrice Muntenia | 19725609 |  | RO001E300381016/2 | 2024-04-24 | 2024
6963 | jud. BUCURESTI, loc. SECTOR 2, Strada STRADA TRITENI, nr. 12 | B | 0.005 | 0.004897 | 0 | 0.4 | CFp | CBC | Retele Electrice Muntenia | 19742233 |  | RO001E101353812/2 | 2024-04-24 | 2024
6964 | jud. ILFOV, loc. TUNARI, Strada Paris, nr. 21 | IF | 0.005 | 0.00489 | 0 | 0.4 | CFp | CBC | Retele Electrice Muntenia | 19752533 |  | RO001E142928786/2 | 2024-04-12 | 2024
6965 | jud. ILFOV, loc. BRAGADIRU, Strada Salciei, nr. 76, ap. C9 | IF | 0.006 | 0.00578 | 0 | 0.4 | CFp | CBC | Retele Electrice Muntenia | 19755354 |  | RO001E143013928/2 | 2024-04-26 | 2024
6966 | jud. ILFOV, loc. OTOPENI, Intrarea Stadionului, nr. 4 | IF | 0.01 | 0.00979 | 0 | 0.4 | CFp | CBC | Retele Electrice Muntenia | 19727288 |  | RO001E401008722/2 | 2024-04-19 | 2024
6967 | jud. GIURGIU, loc. GOSTINARI, SOSEAUA Principala, nr. 219 | GR | 0.006 | 0.005879 | 0 | 0.4 | CFp | CBC | Retele Electrice Muntenia | 19761013 |  | RO001E300725849/3 | 2024-04-29 | 2024
6968 | jud. ILFOV, loc. CIOROGARLA, Strada Crinului, nr. 13F | IF | 0.00352 | 0.00344 | 0 | 0.4 | CFp | CBC | Retele Electrice Muntenia | 19747560 |  | RO001E142216797/2 | 2024-04-25 | 2024
6969 | jud. BUCURESTI, loc. SECTOR 2, Strada Tesatoarelor, nr. 52 | B | 0.00435 | 0.004262 | 0 | 0.4 | CFp | CBC | Retele Electrice Muntenia | 19737584 |  | RO001E105267102/3 | 2024-04-23 | 2024
6970 | jud. BUCURESTI, loc. SECTOR 5, Strada Echinoctiului, nr. 38 A | B | 0.004 | 0.003919 | 0 | 0.4 | CFp | CBC | Retele Electrice Muntenia | 19764976 |  | RO001E107580292/2 | 2024-04-17 | 2024
6971 | jud. BUCURESTI, loc. SECTOR 3, Strada Depozitului, nr. 102 | B | 0.006 | 0.00587 | 0 | 0.4 | CFp | CBC | Retele Electrice Muntenia | 19738838 |  | RO001E104857971/2 | 2024-04-24 | 2024
6972 | jud. GIURGIU, loc. BOLINTIN-VALE, Strada Poarta Luncii, nr. 77 | GR | 0.005 | 0.004899 | 0 | 0.4 | CFp | CBC | Retele Electrice Muntenia | 19763894 |  | RO001E300899357/3 | 2024-04-29 | 2024
6973 | jud. BUCURESTI, loc. SECTOR 2, Strada Pop Gheorghe de Basesti, nr. 36 | B | 0.006 | 0.005879 | 0 | 0.23 | CFp | CBC | Retele Electrice Muntenia | 19751669 |  | RO001E104211751/2 | 2024-04-26 | 2024
6974 | jud. ILFOV, loc. AFUMATI, SOSEAUA BAKU, nr. 70 | IF | 0.006 | 0.005879 | 0 | 0.4 | CFp | CBC | Retele Electrice Muntenia | 19726284 |  | RO001E400007999/3 | 2024-04-11 | 2024
6975 | jud. ILFOV, loc. CLINCENI, SOSEAUA Bucuresti-Domnesti, nr. 87H, ap. VILA 87 H | IF | 0.003 | 0.00293 | 0 | 0.4 | CFp | CBC | Retele Electrice Muntenia | 19737643 |  | RO001E142188964/2 | 2024-04-23 | 2024
6976 | jud. ILFOV, loc. TAMASI, Strada Frasinului, nr. 14 | IF | 0.005 | 0.00485 | 0 | 0.4 | CFp | CBC | Retele Electrice Muntenia | 19731160 |  | RO001E141478426/2 | 2024-04-22 | 2024
6977 | jud. BUCURESTI, loc. SECTOR 1, Strada Zorileanu Mircea,Aviator, nr. 84 A, ap. AP 2 | B | 0.003 | 0.00293 | 0 | 0.4 | CFp | CBC | Retele Electrice Muntenia | 19761465 |  | RO001E100012486/2 | 2024-04-24 | 2024
6978 | jud. ILFOV, loc. BRAGADIRU, Strada CRISUL REPEDE, nr. 167-C, ap. C3 | IF | 0.01 | 0.00978 | 0 | 0.4 | CFp | CBC | Retele Electrice Muntenia | 19722868 |  | RO001E143384356/2 | 2024-04-19 | 2024
6979 | jud. ILFOV, loc. PANTELIMON, Strada Migdalilor, nr. 61 | IF | 0.006 | 0.00583 | 0 | 0.4 | CFp | CBC | Retele Electrice Muntenia | 19715659 |  | RO001E141818570/2 | 2024-04-22 | 2024
6980 | jud. ILFOV, loc. MAGURELE, Strada Magnoliei, nr. 4G | IF | 0.006 | 0.00587 | 0 | 0.4 | CFp | CBC | Retele Electrice Muntenia | 19747587 |  | RO001E400994680/3 | 2024-04-25 | 2024
6981 | jud. BUCURESTI, loc. SECTOR 3, Strada Fildesului, nr. 15 | B | 0.006 | 0.005879 | 0 | 0.4 | CFp | CBC | Retele Electrice Muntenia | 19725505 |  | RO001E104676992/2 | 2024-04-23 | 2024
6982 | jud. BUCURESTI, loc. BUCURESTI, Strada strada Caierului nr.5, nr. 5 | B | 0.005 | 0.004897 | 0 | 0.4 | CFp | CBC | Retele Electrice Muntenia | 19738363 |  | RO001E114888569/2 | 2024-04-24 | 2024
6983 | jud. GIURGIU, loc. GIURGIU, Strada Grivitei, nr. 84 | GR | 0.004 | 0.003919 | 0 | 0.4 | CFp | CBC | Retele Electrice Muntenia | 19719221 |  | RO001E300040580/2 | 2024-04-19 | 2024
6984 | jud. BUCURESTI, loc. SECTOR 1, ALEEA Snagov, nr. 30 -32 | B | 0.008 | 0.007838 | 0 | 0.4 | CFp | CBC | Retele Electrice Muntenia | 19752544 |  | RO001E108971736/2 | 2024-04-24 | 2024
6985 | jud. GIURGIU, loc. JOITA, Strada CAMPIEI, nr. 169G | GR | 0.005 | 0.004899 | 0 | 0.4 | CFp | CBC | Retele Electrice Muntenia | 19725273 |  | RO001E131394973/2 | 2024-04-24 | 2024
6986 | jud. ILFOV, loc. POPESTI-LEORDENI, SOSEAUA Oltenitei, nr. 202, ap. 1 Bis | IF | 0.005 | 0.00489 | 0 | 0.4 | CFp | CBC | Retele Electrice Muntenia | 19749401 |  | RO001E141614732/2 | 2024-04-12 | 2024
6987 | jud. GIURGIU, loc. REMUS, Strada Tineretului, nr. 5 | GR | 0.004 | 0.003919 | 0 | 0.4 | CFp | CBC | Retele Electrice Muntenia | 19719086 |  | RO001E300226474/3 | 2024-04-24 | 2024
6988 | jud. ILFOV, loc. OTOPENI, Strada George Enescu, nr. 46B | IF | 0.00522 | 0.005096 | 0 | 0.4 | CFp | CBC | Retele Electrice Muntenia | 19810933 |  | RO001E142571263/2 | 2024-04-19 | 2024
6989 | jud. ILFOV, loc. TUNARI, Strada RANDUNICII, nr. 17, bl. vila 5 | IF | 0.005 | 0.00489 | 0 | 0.4 | CFp | CBC | Retele Electrice Muntenia | 19802688 |  | RO001E143201714/3 | 2024-04-22 | 2024
6990 | jud. ILFOV, loc. TUNARI, Strada 1 Decembrie, nr. 119, ap. VILA 609 | IF | 0.005 | 0.00489 | 0 | 0.4 | CFp | CBC | Retele Electrice Muntenia | 19802920 |  | RO001E143283275/2 | 2024-04-24 | 2024
6991 | jud. ILFOV, loc. MOGOSOAIA, Strada I C BRATIANU, nr. 99A | IF | 0.005 | 0.00489 | 0 | 0.4 | CFp | CBC | Retele Electrice Muntenia | 19799987 |  | RO001E401165232/3 | 2024-04-25 | 2024
6992 | jud. ILFOV, loc. OTOPENI, Strada Sofia, nr. 69 | IF | 0.006 | 0.00581 | 0 | 0.4 | CFp | CBC | Retele Electrice Muntenia | 19810460 |  | RO001E141231670/4 | 2024-04-19 | 2024
6993 | jud. ILFOV, loc. OTOPENI, Intrarea Stadionului, nr. 2C | IF | 0.00783 | 0.007653 | 0 | 0.4 | CFp | CBC | Retele Electrice Muntenia | 19810983 |  | RO001E141479270/3 | 2024-04-19 | 2024
6994 | jud. ILFOV, loc. TUNARI, Strada MURGULUI, nr. 17 | IF | 0.0048 | 0.004703 | 0 | 0.4 | CFp | CBC | Retele Electrice Muntenia | 19806609 |  | RO001E141812248/2 | 2024-04-18 | 2024
6995 | jud. ILFOV, loc. GANEASA, Strada BREBENEI, nr. 39 | IF | 0.008 | 0.00783 | 0 | 0.4 | CFp | CBC | Retele Electrice Muntenia | 19805479 |  | RO001E142228846/3 | 2024-04-29 | 2024
6996 | jud. ILFOV, loc. OTOPENI, Intrarea Violetelor, nr. 5v1 | IF | 0.005 | 0.004899 | 0 | 0.4 | CFp | CBC | Retele Electrice Muntenia | 19802114 |  | RO001E141566097/3 | 2024-04-19 | 2024
6997 | jud. ILFOV, loc. BERCENI, Strada Crinilor, nr. 2A | IF | 0.00791 | 0.007742 | 0 | 0.4 | CFp | CBC | Retele Electrice Muntenia | 19806107 |  | RO001E141414943/4 | 2024-04-29 | 2024
6998 | jud. ILFOV, loc. JILAVA, SOSEAUA Giurgiului, nr. 156 | IF | 0.014875 | 0.014478 | 0 | 0.4 | CFp | CBC | Retele Electrice Muntenia | 19896134 |  | RO001E142854559/3 | 2024-04-29 | 2024
6999 | jud. ILFOV, loc. PETRESTI, Calea Bucurestilor, nr. 12 | IF | 0.01836 | 0.017933 | 0 | 0.4 | CFp | CBC | Retele Electrice Muntenia | 19901893 |  | RO001E143199787/2 | 2024-04-30 | 2024
7000 | jud. ILFOV, loc. DRAGOMIRESTI-DEAL, Strada Adriana, nr. 3 | IF | 0.4 | 0.3919 | 0 | 20 | CFp | CBC | Retele Electrice Muntenia | 19032305 |  | RO001E142430964/2 | 2024-04-12 | 2024
7001 | jud. ILFOV, loc. BALOTESTI, SOSEAUA Unirii, nr. 289 | IF | 0.022 | 0.02152 | 0 | 0.4 | CFp | CBC | Retele Electrice Muntenia | 19034002 |  | RO001E400880167/4 | 2024-04-02 | 2024
7002 | jud. BUCURESTI, loc. SECTOR 1, Strada Linistei, nr. 94 | B | 0.0082 | 0.008035 | 0 | 0.4 | CFp | CBC | Retele Electrice Muntenia | 19776269 |  | RO001E100562880/3 | 2024-04-23 | 2024
7003 | jud. ILFOV, loc. TUNARI, Strada CEAIR, nr. 11A | IF | 0.005 | 0.004899 | 0 | 0.4 | CFp | CBC | Retele Electrice Muntenia | 19789915 |  | RO001E142040196/2 | 2024-04-17 | 2024
7004 | jud. ILFOV, loc. OTOPENI, Strada Ciprian Porumbescu, nr. 40C | IF | 0.005 | 0.004899 | 0 | 0.4 | CFp | CBC | Retele Electrice Muntenia | 19781859 |  | RO001E142079187/2 | 2024-04-17 | 2024
7005 | jud. ILFOV, loc. BALACEANCA, Strada Gradinari, nr. 35, bl. NC54787 | IF | 0.006 | 0.005879 | 0 | 0.4 | CFp | CBC | Retele Electrice Muntenia | 19793641 |  | RO001E143384165/2 | 2024-04-18 | 2024
7006 | jud. ILFOV, loc. TUNARI, Strada I.L.Caragiale, nr. 2B, ap. 2 | IF | 0.004 | 0.00391 | 0 | 0.4 | CFp | CBC | Retele Electrice Muntenia | 19770045 |  | RO001E142700302/3 | 2024-04-29 | 2024
7007 | jud. ILFOV, loc. VOLUNTARI, Strada Erou Iancu Nicolae, nr. 103, ap. lot F19 | IF | 0.004 | 0.003919 | 0 | 0.4 | CFp | CBC | Retele Electrice Muntenia | 19788837 |  | RO001E143191789/2 | 2024-04-17 | 2024
7008 | jud. BUCURESTI, loc. SECTOR 2, Strada Carausilor, nr. 38 | B | 0.005 | 0.00489 | 0 | 0.4 | CFp | CBC | Retele Electrice Muntenia | 19772366 |  | RO001E109388605/2 | 2024-04-26 | 2024
7009 | jud. ILFOV, loc. POPESTI-LEORDENI, Strada Zorilor, nr. 2 | IF | 0.005 | 0.00489 | 0 | 0.4 | CFp | CBC | Retele Electrice Muntenia | 19775397 |  | RO001E400118666/2 | 2024-04-24 | 2024
7010 | jud. GIURGIU, loc. TANTAVA, Strada SABARULUI, nr. 220A | GR | 0.005 | 0.004899 | 0 | 0.4 | CFp | CBC | Retele Electrice Muntenia | 19780749 |  | RO001E301214618/2 | 2024-04-25 | 2024
7011 | jud. ILFOV, loc. OTOPENI, Strada Constantin Brancoveanu, nr. 17L | IF | 0.0099 | 0.009642 | 0 | 0.4 | CFp | CBC | Retele Electrice Muntenia | 19788076 |  | RO001E142694898/2 | 2024-04-18 | 2024
7012 | jud. ILFOV, loc. OTOPENI, Strada Constantin Brancoveanu, nr. 17U | IF | 0.01815 | 0.017786 | 0 | 0.4 | CFp | CBC | Retele Electrice Muntenia | 19788082 |  | RO001E142952930/6 | 2024-04-18 | 2024
7013 | jud. GIURGIU, loc. BUTURUGENI, Strada PADURENI, nr. 184 A | GR | 0.006 | 0.005855 | 0 | 0.4 | CFp | CBC | Retele Electrice Muntenia | 19769670 |  | RO001E131351178/2 | 2024-04-29 | 2024
7014 | jud. GIURGIU, loc. GIURGIU, Strada Avram Iancu, nr. 23 | GR | 0.0048 | 0.004703 | 0 | 0.4 | CFp | CBC | Retele Electrice Muntenia | 19769708 |  | RO001E300043156/2 | 2024-04-29 | 2024
7015 | jud. GIURGIU, loc. POIANA LUI STANGA, SOSEAUA Principala, nr. 240 | GR | 0.0048 | 0.004703 | 0 | 0.4 | CFp | CBC | Retele Electrice Muntenia | 19769719 |  | RO001E301056038/2 | 2024-04-28 | 2024
7016 | jud. GIURGIU, loc. GORNENI, Strada Chita, nr. 6 D | GR | 0.01 | 0.009799 | 0 | 0.4 | CFp | CBC | Retele Electrice Muntenia | 19769731 |  | RO001E131415348/2 | 2024-04-29 | 2024
7017 | jud. BUCURESTI, loc. SECTOR 6, DRUMUL Valea Cricovului, nr. 42 | B | 0.004 | 0.00391 | 0 | 0.4 | CFp | CBC | Retele Electrice Muntenia | 19769984 |  | RO001E108746130/2 | 2024-04-25 | 2024
7018 | jud. ILFOV, loc. PANTELIMON, Strada Sinaia, nr. 22, bl. LOCUINTA 2 | IF | 0.005 | 0.00489 | 0 | 0.4 | CFp | CBC | Retele Electrice Muntenia | 19790669 |  | RO001E141877812/2 | 2024-04-22 | 2024
7019 | jud. ILFOV, loc. MANOLACHE, Strada SALCAMULUI, nr. 6 | IF | 0.008 | 0.00764 | 0 | 0.4 | CFp | CBC | Retele Electrice Muntenia | 19766236 |  | RO001E142877565/3 | 2024-04-16 | 2024
7020 | jud. GIURGIU, loc. SCHITU, Strada Brandusei, nr. 19 | GR | 0.005 | 0.004899 | 0 | 0.4 | CFp | CBC | Retele Electrice Muntenia | 19772205 |  | RO001E131438196/2 | 2024-04-30 | 2024
7021 | jud. BUCURESTI, loc. SECTOR 4, Strada Negureni, nr. 10 | B | 0.01 | 0.0096 | 0 | 0.4 | CFp | CBC | Retele Electrice Muntenia | 19795966 |  | RO001E102045484/3 | 2024-04-17 | 2024
7022 | jud. ILFOV, loc. POPESTI-LEORDENI, Strada Ion Scortaru, nr. 44 | IF | 0.005 | 0.0047 | 0 | 0.4 | CFp | CBC | Retele Electrice Muntenia | 19788757 |  | RO001E400113953/3 | 2024-04-18 | 2024
7023 | jud. ILFOV, loc. OTOPENI, Strada Avram Iancu, nr. 78 | IF | 0.00598 | 0.00585 | 0 | 0.4 | CFp | CBC | Retele Electrice Muntenia | 19788675 |  | RO001E141898905/2 | 2024-04-29 | 2024
7024 | jud. ILFOV, loc. BRAGADIRU, Strada LUPTATORILOR, nr. 4, bl. casa 2 | IF | 0.005 | 0.00489 | 0 | 0.4 | CFp | CBC | Retele Electrice Muntenia | 19772441 |  | RO001E142099785/2 | 2024-04-30 | 2024
7025 | jud. GIURGIU, loc. GIURGIU, Strada Sabarului, nr. 7B | GR | 0.0048 | 0.004703 | 0 | 0.4 | CFp | CBC | Retele Electrice Muntenia | 19769748 |  | RO001E131304985/2 | 2024-04-29 | 2024
7026 | jud. GIURGIU, loc. GIURGIU, Strada Doja Gheorghe, nr. 6 | GR | 0.0048 | 0.004703 | 0 | 0.4 | CFp | CBC | Retele Electrice Muntenia | 19774868 |  | RO001E300022041/2 | 2024-04-30 | 2024
7027 | jud. GIURGIU, loc. POENARI, ULITA Spiridon, nr. 110 | GR | 0.0048 | 0.004703 | 0 | 0.4 | CFp | CBC | Retele Electrice Muntenia | 19769789 |  | RO001E301036542/2 | 2024-04-29 | 2024
7028 | jud. ILFOV, loc. PANTELIMON, Strada Oitelor, nr. 5 A | IF | 0.006 | 0.005879 | 0 | 0.4 | CFp | CBC | Retele Electrice Muntenia | 19774349 |  | RO001E104890114/2 | 2024-04-30 | 2024
7029 | jud. BUCURESTI, loc. SECTOR 2, Strada Armeneasca, nr. 37 | B | 0.008 | 0.00764 | 0 | 0.4 | CFp | CBC | Retele Electrice Muntenia | 19780695 |  | RO001E101552970/2 | 2024-04-29 | 2024
7030 | jud. ILFOV, loc. SILISTEA SNAGOVULUI, Strada Gradinarilor, nr. 15 | IF | 0.006 | 0.00587 | 0 | 0.4 | CFp | CBC | Retele Electrice Muntenia | 19775952 |  | RO001E400928294/3 | 2024-04-29 | 2024
7031 | jud. ILFOV, loc. BRAGADIRU, Strada Verii, nr. 21B | IF | 0.008 | 0.007838 | 0 | 0.4 | CFp | CBC | Retele Electrice Muntenia | 19772172 |  | RO001E142867351/2 | 2024-04-30 | 2024
7032 | jud. ILFOV, loc. TUNARI, Strada Orientului, nr. 3, ap. C6 | IF | 0.003 | 0.00293 | 0 | 0.4 | CFp | CBC | Retele Electrice Muntenia | 19780719 |  | RO001E142544285/2 | 2024-04-17 | 2024
7033 | jud. BUCURESTI, loc. SECTOR 1, Strada Soimului, nr. 22 | B | 0.006 | 0.00587 | 0 | 0.4 | CFp | CBC | Retele Electrice Muntenia | 19770018 |  | RO001E108728444/3 | 2024-04-24 | 2024
7034 | jud. BUCURESTI, loc. SECTOR 5, Strada Caracal, nr. 1, sc. A, ap. AP5 | B | 0.00595 | 0.005829 | 0 | 0.4 | CFp | CBC | Retele Electrice Muntenia | 19774816 |  | RO001E108178522/2 | 2024-04-26 | 2024
7035 | jud. BUCURESTI, loc. SECTOR 4, Strada Persu Aurel, nr. 26D | B | 0.01 | 0.009799 | 0 | 0.4 | CFp | CBC | Retele Electrice Muntenia | 19778233 |  | RO001E110116839/4 | 2024-04-17 | 2024
7036 | jud. ILFOV, loc. OTOPENI, Strada 1 Mai, nr. 68A | IF | 0.006 | 0.00587 | 0 | 0.4 | CFp | CBC | Retele Electrice Muntenia | 19781222 |  | RO001E141603392/3 | 2024-04-17 | 2024
7037 | jud. ILFOV, loc. PANTELIMON, Strada Iasomiei, nr. 9 | IF | 0.005 | 0.004899 | 0 | 0.4 | CFp | CBC | Retele Electrice Muntenia | 19792379 |  | RO001E142263395/2 | 2024-04-18 | 2024
7038 | jud. ILFOV, loc. VARTEJU, Strada Sabarului, nr. 6 | IF | 0.004 | 0.00372 | 0 | 0.4 | CFp | CBC | Retele Electrice Muntenia | 19790760 |  | RO001E400309747/2 | 2024-04-18 | 2024
7039 | jud. ILFOV, loc. VARTEJU, Strada Olimp, nr. 4 | IF | 0.006 | 0.00568 | 0 | 0.4 | CFp | CBC | Retele Electrice Muntenia | 19767116 |  | RO001E141452406/2 | 2024-04-17 | 2024
7040 | jud. BUCURESTI, loc. SECTOR 1, Intrarea Iliescu Teodor,Aviator, nr. 47 | B | 0.0046 | 0.004498 | 0 | 0.4 | CFp | CBC | Retele Electrice Muntenia | 19788673 |  | RO001E100332155/2 | 2024-04-29 | 2024
7041 | jud. BUCURESTI, loc. SECTOR 5, Strada Stefan Voda, nr. 48 | B | 0.004 | 0.00372 | 0 | 0.4 | CFp | CBC | Retele Electrice Muntenia | 19776129 |  | RO001E105463144/3 | 2024-04-26 | 2024
7042 | jud. BUCURESTI, loc. SECTOR 1, Strada Vasile Gherghel, nr. 88 | B | 0.0077 | 0.007544 | 0 | 0.4 | CFp | CBC | Retele Electrice Muntenia | 19790064 |  | RO001E100502772/2 | 2024-04-28 | 2024
7043 | jud. BUCURESTI, loc. SECTOR 1, Strada Sfanta Maria, nr. 20 | B | 0.005 | 0.00489 | 0 | 0.4 | CFp | CBC | Retele Electrice Muntenia | 19776024 |  | RO001E100495919/2 | 2024-04-23 | 2024
7044 | jud. BUCURESTI, loc. SECTOR 2, Strada Tugomir Voievod, nr. 55A | B | 0.006 | 0.00568 | 0 | 0.23 | CFp | CBC | Retele Electrice Muntenia | 19769982 |  | RO001E104499580/3 | 2024-04-30 | 2024
7045 | jud. ILFOV, loc. OTOPENI, Strada Garii Balotesti, nr. 8A, bl. -, sc. -, et. -, ap. - | IF | 0.005 | 0.004899 | 0 | 0.4 | CFp | CBC | Retele Electrice Muntenia | 19788578 |  | RO001E141343146/2 | 2024-04-18 | 2024
7046 | jud. ILFOV, loc. STEFANESTII DE SUS, Strada Spicului, nr. 27 | IF | 0.006 | 0.00587 | 0 | 0.4 | CFp | CBC | Retele Electrice Muntenia | 19788429 |  | RO001E400127385/2 | 2024-04-18 | 2024
7047 | jud. ILFOV, loc. TUNARI, Strada Ceair, nr. 16E, ap. CASA 3 | IF | 0.006 | 0.005879 | 0 | 0.4 | CFp | CBC | Retele Electrice Muntenia | 19782009 |  | RO001E142234720/4 | 2024-04-17 | 2024
7048 | jud. GIURGIU, loc. CARTOJANI, Strada Republicii, nr. 94 | GR | 0.01 | 0.009799 | 0 | 0.4 | CFp | CBC | Retele Electrice Muntenia | 19871159 |  | RO001E301084321/4 | 2024-04-24 | 2024
7049 | jud. ILFOV, loc. BRAGADIRU, Strada Ametistului, nr. 44A | IF | 0.009605 | 0.009403 | 0 | 0.4 | CFp | CBC | Retele Electrice Muntenia | 19867383 |  | RO001E142818997/2 | 2024-04-28 | 2024
7050 | jud. ILFOV, loc. TANCABESTI, Strada I.C.Baicoianu, nr. 82 | IF | 0.006 | 0.005879 | 0 | 0.4 | CFp | CBC | Retele Electrice Muntenia | 11322605 |  | RO001E400944573/2 | 2024-04-22 | 2024
7051 | jud. ILFOV, loc. BRANESTI, Strada Violetelor, nr. 36A | IF | 0.006 | 0.00586 | 0 | 0.4 | CFp | CBC | Retele Electrice Muntenia | 13758273 |  | RO001E141230725/2 | 2024-04-18 | 2024
7052 | jud. ILFOV, loc. OTOPENI, Strada I.I.C. BRATIANU, nr. 22C | IF | 0.00545 | 0.005338 | 0 | 0.4 | CFp | CBC | Retele Electrice Muntenia | 15387859 |  | RO001E401036880/3 | 2024-04-15 | 2024
7053 | jud. ILFOV, loc. BUFTEA, DRUMUL Tarla, nr. FN, bl. T45, sc. P373T-P | IF | 0.077 | 0.07545 | 0 | 0.4 | CFp | CBC | Retele Electrice Muntenia | 17533979 |  | RO001E141275847/2 | 2024-04-11 | 2024
7054 | jud. ILFOV, loc. BUFTEA, Strada SPORTULUI, nr. 22 | IF | 0.13 | 0.12739 | 0 | 0.4 | CFp | CBC | Retele Electrice Muntenia | 17534485 |  | RO001E141743162/2 | 2024-04-11 | 2024
7055 | jud. ILFOV, loc. MOGOSOAIA, Strada Motocului, nr. 3, bl. - | IF | 0.16 | 0.15679 | 0 | 20 | CFp | CBC | Retele Electrice Muntenia | 17533672 |  | RO001E401156625/2 | 2024-04-11 | 2024
7056 | jud. BUCURESTI, loc. SECTOR 4, Strada Paius Vasile,Locotenent, nr. 23 | B | 0.005 | 0.004899 | 0 | 0.4 | CFp | CBC | Retele Electrice Muntenia | 19627214 |  | RO001E105548564/2 | 2024-04-03 | 2024
7057 | jud. BUCURESTI, loc. SECTOR 3, Strada Rosu Nicolae, nr. 29 | B | 0.006 | 0.005875 | 0 | 0.23 | CFp | CBC | Retele Electrice Muntenia | 19627180 |  | RO001E104840973/2 | 2024-04-11 | 2024
7058 | jud. BUCURESTI, loc. SECTOR 6, Strada Agnita, nr. 11, ap. AP2 | B | 0.003 | 0.002937 | 0 | 0.4 | CFp | CBC | Retele Electrice Muntenia | 19765778 |  | RO001E103232269/2 | 2024-04-25 | 2024
7059 | jud. ILFOV, loc. DOMNESTI, SOSEAUA Tudor Vladimirescu, nr. 218A | IF | 0.004 | 0.00372 | 0 | 0.4 | CFp | CBC | Retele Electrice Muntenia | 19765902 |  | RO001E142702427/2 | 2024-04-28 | 2024
7060 | jud. ILFOV, loc. BERCENI, Strada Campului, nr. 33a | IF | 0.006 | 0.00587 | 0 | 0.4 | CFp | CBC | Retele Electrice Muntenia | 19679911 |  | RO001E141996511/3 | 2024-04-09 | 2024
7061 | jud. BUCURESTI, loc. SECTOR 4, DRUMUL Binelui, nr. 248C | B | 0.005 | 0.004899 | 0 | 0.4 | CFp | CBC | Retele Electrice Muntenia | 19279520 |  | RO001E119400586/3 | 2024-04-01 | 2024
7062 | jud. ILFOV, loc. SNAGOV, SOSEAUA Snagov, nr. 121 | IF | 0.05 | 0.06066 | 0 | 0.4 | CFp | CBC | Retele Electrice Muntenia | 18253256 |  | RO001E142697701/3 | 2024-04-19 | 2024
7063 | jud. ILFOV, loc. MAGURELE, Strada SOCULUI, nr. 6 | IF | 0.01 | 0.009792 | 0 | 0.4 | CFp | CBC | Retele Electrice Muntenia | 18257419 |  | RO001E141627444/2 | 2024-04-25 | 2024
7064 | jud. BUCURESTI, loc. SECTOR 1, Strada Stelutei, nr. 42 | B | 0.005 | 0.004895 | 0 | 0.4 | CFp | CBC | Retele Electrice Muntenia | 18491532 |  | RO001E100689677/2 | 2024-04-24 | 2024
7065 | jud. ILFOV, loc. MAGURELE, Strada Potcoavei, nr. 5A | IF | 0.008 | 0.007838 | 0 | 0.4 | CFp | CBC | Retele Electrice Muntenia | 18493475 |  | RO001E142603168/3 | 2024-04-09 | 2024
7066 | jud. ILFOV, loc. TAMASI, Strada POTCOVARILOR, nr. 21 | IF | 0.011 | 0.01067 | 0 | 0.4 | CFp | CBC | Retele Electrice Muntenia | 18616973 |  | RO001E400585833/4 | 2024-04-19 | 2024
7067 | jud. ILFOV, loc. PETRESTI, Strada Ghioceilor, nr. 11F | IF | 0.0088 | 0.008614 | 0 | 0.4 | CFp | CBC | Retele Electrice Muntenia | 18581157 |  | RO001E142888602/2 | 2024-04-01 | 2024
7068 | jud. ILFOV, loc. CIOFLICENI, Strada Despot Voda, nr. 2 | IF | 0.01 | 0.00975 | 0 | 0.4 | CFp | CBC | Retele Electrice Muntenia | 18481246 | 2024-02-26 | RO001E400766643/3 | 2024-04-11 | 2024
7069 | jud. BUCURESTI, loc. SECTOR 3, Strada Vitioara, nr. 24, ap. AP7 | B | 0.0126 | 0.012342 | 0 | 0.4 | CFp | CBC | Retele Electrice Muntenia | 19192365 | 2024-03-04 | RO001E103768915/2 | 2024-04-09 | 2024
7070 | jud. ILFOV, loc. CHITILA, Strada Troitei, nr. 4 | IF | 0.003 | 0.00293 | 0 | 0.4 | CFp | CBC | Retele Electrice Muntenia | 19082565 | 2024-02-12 | RO001E400911375/3 | 2024-04-16 | 2024
7071 | jud. ILFOV, loc. VIDRA, Strada Garii, nr. 1 | IF | 0.008 | 0.007839 | 0 | 0.23 | CFp | CBC | Retele Electrice Muntenia | 19250309 | 2024-03-04 | RO001E400459002/4 | 2024-04-17 | 2024
7072 | jud. ILFOV, loc. SNAGOV, Strada Narciselor, nr. 2 | IF | 0.005 | 0.00489 | 0 | 0.4 | CFp | CBC | Retele Electrice Muntenia | 19224644 | 2024-02-29 | RO001E400991845/3 | 2024-04-18 | 2024
7073 | jud. ILFOV, loc. 1 DECEMBRIE, Strada GLORIEI, nr. 59A | IF | 0.009 | 0.008819 | 0 | 0.23 | CFp | CBC | Retele Electrice Muntenia | 19239081 | 2024-03-07 | RO001E401056220/4 | 2024-04-17 | 2024
7074 | jud. BUCURESTI, loc. SECTOR 2, Strada Domnita Ruxandra, nr. 19 | B | 0.00945 | 0.00945 | 0 | 0.4 | CFp | CBC | Retele Electrice Muntenia | 19261886 | 2024-02-26 | RO001E109300564/4 | 2024-04-10 | 2024
7075 | jud. ILFOV, loc. MAGURELE, Strada SPINULUI, nr. 18A | IF | 0.005 | 0.004899 | 0 | 0.23 | CFp | CBC | Retele Electrice Muntenia | 19314043 | 2024-03-07 | RO001E142430098/2 | 2024-04-17 | 2024
7076 | jud. BUCURESTI, loc. SECTOR 3, SPLAIUL Unirii, nr. 221 | B | 0.015 | 0.01469 | 0 | 0.4 | CFp | CBC | Retele Electrice Muntenia | 19318615 | 2024-03-06 | RO001E109023005/3 | 2024-04-16 | 2024
7077 | jud. ILFOV, loc. JILAVA, SOSEAUA Centurii, nr. 10C | IF | 0.00828 | 0.008113 | 0 | 0.23 | CFp | CBC | Retele Electrice Muntenia | 19337046 | 2024-03-21 | RO001E400941592/2 | 2024-04-23 | 2024
7078 | jud. BUCURESTI, loc. SECTOR 2, Strada Tamaioarei, nr. 107 | B | 0.01 | 0.00975 | 0 | 0.23 | CFp | CBC | Retele Electrice Muntenia | 19317162 | 2024-03-11 | RO001E104302000/2 | 2024-04-11 | 2024
7079 | jud. ILFOV, loc. BALOTESTI, SOSEAUA Unirii, nr. 202 | IF | 0.003 | 0.002939 | 0 | 0.23 | CFp | CBC | Retele Electrice Muntenia | 19350112 | 2024-03-08 | RO001E400588881/3 | 2024-04-18 | 2024
7080 | jud. ILFOV, loc. BRAGADIRU, Strada Garofitei, nr. 36F, ap. CASA 3 | IF | 0.00492 | 0.004817 | 0 | 0.4 | CFp | CBC | Retele Electrice Muntenia | 19380498 | 2024-03-07 | RO001E142810539/2 | 2024-04-10 | 2024
7081 | jud. ILFOV, loc. VOLUNTARI, Strada Tibucani, nr. 7 | IF | 0.004 | 0.00391 | 0 | 0.4 | CFp | CBC | Retele Electrice Muntenia | 19364607 | 2024-03-11 | RO001E105323521/2 | 2024-04-18 | 2024
7082 | jud. ILFOV, loc. BALOTESTI, Strada I.C.Bratianu, nr. 79 | IF | 0.01 | 0.009799 | 0 | 0.4 | CFp | CBC | Retele Electrice Muntenia | 19466263 | 2024-03-19 | RO001E400592921/3 | 2024-04-11 | 2024
7083 | jud. ILFOV, loc. TAMASI, Strada Ankara, nr. 1 | IF | 0.005 | 0.004899 | 0 | 0.4 | CFp | CBC | Retele Electrice Muntenia | 19494516 | 2024-03-20 | RO001E141704158/2 | 2024-04-18 | 2024
7084 | jud. ILFOV, loc. POPESTI-LEORDENI, DRUMUL Fermei, nr. 111 BIS, ap. CASA 4 | IF | 0.005 | 0.004899 | 0 | 0.4 | CFp | CBC | Retele Electrice Muntenia | 19502269 | 2024-03-20 | RO001E141547489/2 | 2024-04-29 | 2024
7085 | jud. ILFOV, loc. POPESTI-LEORDENI, DRUMUL Fermei, nr. 111 BIS, ap. CASA 9 | IF | 0.005 | 0.004899 | 0 | 0.4 | CFp | CBC | Retele Electrice Muntenia | 19529441 | 2024-03-20 | RO001E141547579/2 | 2024-04-29 | 2024
7086 | jud. ILFOV, loc. BRAGADIRU, Strada Diamantului, nr. 61 | IF | 0.005 | 0.004899 | 0 | 0.4 | CFp | CBC | Retele Electrice Muntenia | 19521184 | 2024-03-20 | RO001E142086152/2 | 2024-04-17 | 2024
7087 | jud. ILFOV, loc. BRAGADIRU, Strada Maracineni, nr. 69B | IF | 0.012 | 0.01171 | 0 | 0.4 | CFp | CBC | Retele Electrice Muntenia | 19537012 | 2024-03-27 | RO001E109385400/3 | 2024-04-19 | 2024
7088 | jud. ILFOV, loc. BALOTESTI, Strada Ficusului, nr. 1, ap. 96 | IF | 0.01692 | 0.016581 | 0 | 0.4 | CFp | CBC | Retele Electrice Muntenia | 19542386 | 2024-03-27 | RO001E401068403/3 | 2024-04-30 | 2024
7089 | jud. ILFOV, loc. MAGURELE, Strada Spicului, nr. 11 | IF | 0.006 | 0.00573 | 0 | 0.23 | CFp | CBC | Retele Electrice Muntenia | 19544430 | 2024-03-25 | RO001E142959207/2 | 2024-04-23 | 2024
7090 | jud. ILFOV, loc. BRAGADIRU, Strada Safirului, nr. 71B, et. LOT 2, ap. C2 | IF | 0.006 | 0.005879 | 0 | 0.4 | CFp | CBC | Retele Electrice Muntenia | 19593685 | 2024-03-13 | RO001E142532035/2 | 2024-04-11 | 2024
7091 | jud. ILFOV, loc. PANTELIMON, DRUMUL Garii, nr. 202D | IF | 0.005 | 0.004899 | 0 | 0.4 | CFp | CBC | Retele Electrice Muntenia | 19248330 | 2024-03-01 | RO001E141769980/2 | 2024-04-03 | 2024
7092 | jud. ILFOV, loc. 1 DECEMBRIE, Strada Independentei, nr. 77 | IF | 0.004 | 0.003919 | 0 | 0.23 | CFp | CBC | Retele Electrice Muntenia | 19259636 | 2024-03-07 | RO001E400512563/2 | 2024-04-04 | 2024
7093 | jud. ILFOV, loc. BALOTESTI, Strada Iris, nr. 9 | IF | 0.004 | 0.00386 | 0 | 0.4 | CFp | CBC | Retele Electrice Muntenia | 19505633 | 2024-03-19 | RO001E401028960/3 | 2024-04-03 | 2024
7094 | jud. BUCURESTI, loc. SECTOR 6, Bulevardul Iuliu Maniu, nr. 11 | B | 0.10935 | 0.10706 | 0 | 0.4 | CFp | CBC | Retele Electrice Muntenia | 17896373 | 2023-08-08 | RO001E108635520/2 | 2024-04-29 | 2024
7095 | jud. BUCURESTI, loc. SECTOR 2, Strada Ilarie Chendi, nr. 31-31A | B | 0.0105 | 0.010289 | 0 | 0.4 | CFp | CBC | Retele Electrice Muntenia | 17966642 | 2024-02-14 | RO001E110100900/5 | 2024-04-11 | 2024
7096 | jud. BUCURESTI, loc. SECTOR 2, Strada Heliade Intre Vii, nr. 16, ap. AP32 | B | 0.01548 | 0.01512 | 0 | 0.4 | CFp | CBC | Retele Electrice Muntenia | 18667898 | 2023-12-07 | RO001E104507029/2 | 2024-04-10 | 2024
7097 | jud. ILFOV, loc. OTOPENI, Strada Oituz, nr. 31 | IF | 0.005 | 0.011024 | 0 | 0.4 | CFp | CBC | Retele Electrice Muntenia | 18761416 | 2023-12-19 | RO001E400088932/3 | 2024-04-11 | 2024
7098 | jud. BUCURESTI, loc. SECTOR 1, Strada Jiului, nr. 81 | B | 0.01 | 0.01 | 0 | 0.4 | CFp | CBC | Retele Electrice Muntenia | 18887876 | 2024-01-05 | RO001E100697621/2 | 2024-04-17 | 2024
7099 | jud. BUCURESTI, loc. SECTOR 2, Strada Gheata Constantin, nr. 11 | B | 0.025 | 0.02449 | 0 | 0.4 | CFp | CBC | Retele Electrice Muntenia | 18892736 | 2024-01-11 | RO001E105266392/3 | 2024-04-17 | 2024
7100 | jud. ILFOV, loc. POPESTI-LEORDENI, Strada Sabarului, nr. 84 | IF | 0.00531 | 0.005203 | 0 | 0.4 | CFp | CBC | Retele Electrice Muntenia | 18971568 | 2024-02-23 | RO001E141221769/3 | 2024-04-04 | 2024
7101 | jud. ILFOV, loc. AFUMATI, SOSEAUA Bucuresti - Urziceni, nr. 16 | IF | 0.39934 | 0.39133 | 0 | 20 | CFp | CBC | Retele Electrice Muntenia | 18943474 | 2024-02-06 | RO001E401073544/3 | 2024-04-05 | 2024
7102 | jud. ILFOV, loc. OSTRATU, Strada Brandusei, nr. 6 | IF | 0.005 | 0.004899 | 0 | 0.4 | CFp | CBC | Retele Electrice Muntenia | 19141500 | 2024-02-15 | RO001E143001914/3 | 2024-04-24 | 2024
7103 | jud. BUCURESTI, loc. SECTOR 5, Strada Ghidigeni, nr. 72, bl. CORP B, ap. 1 | B | 0.006 | 0.0058 | 0 | 0.4 | CFp | CBC | Retele Electrice Muntenia | 19103266 | 2024-01-31 | RO001E110458827/1 | 2024-04-04 | 2024
7104 | jud. ILFOV, loc. CHITILA, Strada AUREL VLAICU, nr. 101, ap. 1 | IF | 0.005 | 0.00489 | 0 | 0.4 | CFp | CBC | Retele Electrice Muntenia | 19111016 | 2024-02-13 | RO001E141357208/3 | 2024-04-04 | 2024
7105 | jud. ILFOV, loc. MOGOSOAIA, PRELUNGIREA Colentina, nr. 32 | IF | 0.00972 | 0.009516 | 0 | 0.4 | CFp | CBC | Retele Electrice Muntenia | 19184825 | 2024-02-21 | RO001E400680402/4 | 2024-04-25 | 2024
7106 | jud. ILFOV, loc. OSTRATU, Strada Brandusei, nr. 4 | IF | 0.008 | 0.007839 | 0 | 0.4 | CFp | CBC | Retele Electrice Muntenia | 19141492 | 2024-02-15 | RO001E143001846/3 | 2024-04-23 | 2024
7107 | jud. ILFOV, loc. SNAGOV, SOSEAUA Snagov, nr. 1C19, ap. 2 | IF | 0.01 | 0.009799 | 5 | 0.4 | CFp | CBC | Retele Electrice Muntenia | 19115237 | 2024-02-26 | RO001E142763558/3 | 2024-04-25 | 2024
7108 | jud. ILFOV, loc. BRAGADIRU, Strada Topaz, nr. 2D, ap. CASA 1 | IF | 0.003 | 0.002939 | 0 | 0.4 | CFp | CBC | Retele Electrice Muntenia | 19082733 | 2024-02-08 | RO001E142750420/3 | 2024-04-11 | 2024
7109 | jud. GIURGIU, loc. PALANCA, Strada BISERICA VECHE, nr. 44 | GR | 0.02337 | 0.022902 | 0 | 0.4 | CFp | CBC | Retele Electrice Muntenia | 19091121 | 2024-02-09 | RO001E300979738/4 | 2024-04-03 | 2024
7110 | jud. ILFOV, loc. CORNETU, Strada Zavoiului, nr. 70 | IF | 0.018 | 0.01762 | 500 | 0.4 | CFp | CBC | Retele Electrice Muntenia | 19197974 | 2024-02-28 | RO001E400394976/4 | 2024-04-17 | 2024
7111 | jud. ILFOV, loc. BRAGADIRU, Strada Safirului, nr. 57-59M, ap. CASA 3 | IF | 0.006 | 0.005879 | 0 | 0.4 | CFp | CBC | Retele Electrice Muntenia | 19225994 | 2024-02-23 | RO001E143108574/3 | 2024-04-17 | 2024
7112 | jud. BUCURESTI, loc. SECTOR 1, Strada Nicoleanu Nicolae,Poet, nr. 36 | B | 0.008 | 0.00779 | 0 | 0.4 | CFp | CBC | Retele Electrice Muntenia | 19095253 | 2024-02-22 | RO001E400734806/2 | 2024-04-24 | 2024
7113 | jud. GIURGIU, loc. GREACA, ULITA Iv C (La Mal), nr. 13 | GR | 0.009 | 0.008819 | 0 | 0.4 | CFp | CBC | Retele Electrice Muntenia | 19092733 | 2024-02-13 | RO001E300738977/2 | 2024-04-10 | 2024
7114 | jud. ILFOV, loc. JILAVA, Strada Giurgiului, nr. 232 | IF | 0.006 | 0.005879 | 0 | 0.23 | CFp | CBC | Retele Electrice Muntenia | 19240201 | 2024-02-28 | RO001E400428198/2 | 2024-04-17 | 2024
7115 | jud. ILFOV, loc. BRAGADIRU, Strada Margelelor, nr. 15A, bl. LOT 3, ap. VILA 2 | IF | 0.005 | 0.004899 | 0 | 0.4 | CFp | CBC | Retele Electrice Muntenia | 19224442 | 2024-02-23 | RO001E142777520/3 | 2024-04-18 | 2024
7116 | jud. ILFOV, loc. BRAGADIRU, Strada Mugurelui, nr. 44, ap. VILA 2 | IF | 0.006 | 0.005879 | 0 | 0.4 | CFp | CBC | Retele Electrice Muntenia | 19224887 | 2024-02-23 | RO001E142704520/2 | 2024-04-02 | 2024
7117 | jud. ILFOV, loc. DOMNESTI, Strada Baboi, nr. 107 | IF | 0.02 | 0.019599 | 0 | 0.4 | CFp | CBC | Retele Electrice Muntenia | 19036371 | 2024-01-31 | RO001E141228722/3 | 2024-04-11 | 2024
7118 | jud. BUCURESTI, loc. SECTOR 3, Strada Depozitului, nr. 35 | B | 0.0082 | 0.008026 | 0 | 0.4 | CFp | CBC | Retele Electrice Muntenia | 18626298 | 2023-12-14 | RO001E110590059/1 | 2024-04-10 | 2024
7119 | jud. ILFOV, loc. TUNARI, Strada Maria Calimachi, nr. 2A, ap. Vila 1 | IF | 0.005 | 0.0048 | 0 | 0.23 | CFp | CBC | Retele Electrice Muntenia | 18744171 | 2023-12-14 | RO001E142324056/2 | 2024-04-10 | 2024
7120 | jud. BUCURESTI, loc. SECTOR 1, Strada Marginei, nr. 14 | B | 0.006 | 0.006 | 0 | 0.4 | CFp | CBC | Retele Electrice Muntenia | 18794065 | 2024-01-04 | RO001E100573051/2 | 2024-04-02 | 2024
7121 | jud. ILFOV, loc. AFUMATI, SOSEAUA Bucuresti - Urziceni, nr. 64B | IF | 0.025 | 0.02449 | 0 | 0.4 | CFp | CBC | Retele Electrice Muntenia | 18792748 | 2023-12-22 | RO001E141408171/2 | 2024-04-10 | 2024
7122 | jud. ILFOV, loc. BRAGADIRU, Strada Muzelor, nr. 31 | IF | 0.008 | 0.008623 | 0 | 0.4 | CFp | CBC | Retele Electrice Muntenia | 18866580 | 2024-01-11 | RO001E141382666/3 | 2024-04-11 | 2024
7123 | jud. ILFOV, loc. VOLUNTARI, Strada Emil Racovita, nr. 35-39, bl. VILA AZ24 | IF | 0.009 | 0.00881 | 0 | 0.4 | CFp | CBC | Retele Electrice Muntenia | 18869494 | 2024-01-09 | RO001E141388190/3 | 2024-04-16 | 2024
7124 | jud. ILFOV, loc. CHITILA, Strada Oxigenului, nr. 8 | IF | 0.017 | 0.01646 | 0 | 0.4 | CFp | CBC | Retele Electrice Muntenia | 18915745 | 2024-01-12 | RO001E400930433/3 | 2024-04-25 | 2024
7125 | jud. ILFOV, loc. CORBEANCA, Strada Laguna Albastra, nr. 68 | IF | 0.01 | 0.00975 | 0 | 0.4 | CFp | CBC | Retele Electrice Muntenia | 18935984 | 2024-01-09 | RO001E400712149/3 | 2024-04-17 | 2024
7126 | jud. ILFOV, loc. PERIS, Strada SFANTUL STEFAN, nr. 109 | IF | 0.008 | 0.00783 | 0 | 0.4 | CFp | CBC | Retele Electrice Muntenia | 18916463 | 2024-01-12 | RO001E401134924/5 | 2024-04-03 | 2024
7127 | jud. GIURGIU, loc. COMANA, Strada SF. DUMITRU, nr. 195 | GR | 0.012 | 0.011758 | 280 | 0.4 | CFp | CBC | Retele Electrice Muntenia | 18894349 | 2024-01-09 | RO001E300566673/3 | 2024-04-03 | 2024
7128 | jud. GIURGIU, loc. ROATA DE JOS, Strada Republicii, nr. 46 | GR | 0.02 | 0.019598 | 0 | 0.4 | CFp | CBC | Retele Electrice Muntenia | 18952472 | 2024-01-15 | RO001E131371721/2 | 2024-04-05 | 2024
7129 | jud. GIURGIU, loc. ROATA DE JOS, Strada Republicii, nr. 46 | GR | 0.008 | 0.007838 | 0 | 0.4 | CFp | CBC | Retele Electrice Muntenia | 18949932 | 2024-01-29 | RO001E300848913/2 | 2024-04-05 | 2024
7130 | jud. BUCURESTI, loc. SECTOR 1, DRUMUL Dracea Marin, nr. 50-60 | B | 0.0175 | 0.0175 | 0 | 0.4 | CFp | CBC | Retele Electrice Muntenia | 18976848 | 2024-01-19 | RO001E110684222/4 | 2024-04-17 | 2024
7131 | jud. ILFOV, loc. BUFTEA, Strada RASARITULUI, nr. 47B, bl. P425,429 | IF | 0.46 | 0 | 0 | 20 | CFp | CBC | Retele Electrice Muntenia | 18580458 | 2023-12-05 | RO001E141488124/2 | 2024-04-03 | 2024
7132 | jud. ILFOV, loc. MOGOSOAIA, Strada 1 Mai, nr. 1 | IF | 0.008 | 0.00778 | 0 | 0.4 | CFp | CBC | Retele Electrice Muntenia | 18788338 | 2023-12-14 | RO001E401033911/3 | 2024-04-03 | 2024
7133 | jud. ILFOV, loc. CIOLPANI, SOSEAUA Bucuresti-Ploiesti, nr. 163 | IF | 0.008 | 0.007835 | 0 | 0.4 | CFp | CBC | Retele Electrice Muntenia | 18279538 | 2023-10-13 | RO001E400751580/3 | 2024-04-08 | 2024
7134 | jud. ILFOV, loc. SNAGOV, Intrarea MAGNOLIILOR, nr. 2A | IF | 0.02624 | 0.025615 | 0 | 0.4 | CFp | CBC | Retele Electrice Muntenia | 18433990 | 2023-11-01 | RO001E143063147/3 | 2024-04-11 | 2024
7135 | jud. ILFOV, loc. DRAGOMIRESTI-DEAL, Strada Republicii, nr. 353 | IF | 0.008 | 0.00779 | 0 | 0.23 | CFp | CBC | Retele Electrice Muntenia | 18503586 | 2023-11-08 | RO001E400385730/3 | 2024-04-11 | 2024
7136 | jud. ILFOV, loc. CORBEANCA, Strada Unirii, nr. 100 | IF | 0.016 | 0.015674 | 0 | 0.4 | CFp | CBC | Retele Electrice Muntenia | 18218245 | 2023-10-04 | RO001E400712037/4 | 2024-04-24 | 2024
7137 | jud. ILFOV, loc. VOLUNTARI, Strada Scarlat Lambrino, nr. 11 | IF | 0.0072 | 0.006956 | 0 | 0.4 | CFp | CBC | Retele Electrice Muntenia | 16816845 | 2023-04-10 | RO001E400097055/3 | 2024-04-08 | 2024
7138 | jud. BUCURESTI, loc. SECTOR 1, Strada Acumulatorului, nr. 1 | B | 0.02 | 0.02 | 0 | 0.4 | CFp | CBC | Retele Electrice Muntenia | 17846057 | 2023-07-26 | RO001E100696495/2 | 2024-04-18 | 2024
7139 | jud. ILFOV, loc. OSTRATU, Strada Nufarului, nr. 16 | IF | 0.009 | 0.00873 | 0 | 0.4 | CFp | CBC | Retele Electrice Muntenia | 17612163 | 2023-07-11 | RO001E142514451/4 | 2024-04-05 | 2024
7140 | jud. BUCURESTI, loc. SECTOR 1, Strada Soimului, nr. 10 | B | 0.02943 | 0.02943 | 0 | 0.4 | CFp | CBC | Retele Electrice Muntenia | 17845466 | 2023-07-28 | RO001E100623866/2 | 2024-04-03 | 2024
7141 | jud. ILFOV, loc. POPESTI-LEORDENI, Strada Cazanesti, nr. 12B | IF | 0.007 | 0.00685 | 0 | 0.4 | CFp | CBC | Retele Electrice Muntenia | 18101815 | 2023-09-15 | RO001E141791828/4 | 2024-04-24 | 2024
7142 | jud. ILFOV, loc. GLINA, Intrarea Morii, nr. 8A | IF | 0.00492 | 0.004784 | 0 | 0.4 | CFp | CBC | Retele Electrice Muntenia | 17692947 | 2023-09-01 | RO001E400075242/4 | 2024-04-10 | 2024
7143 | jud. ILFOV, loc. OSTRATU, Strada Margaritarului, nr. 39 | IF | 0.006 | 0.00587 | 0 | 0.4 | CFp | CBC | Retele Electrice Muntenia | 18162530 | 2023-09-20 | RO001E141278840/2 | 2024-04-09 | 2024
7144 | jud. ILFOV, loc. GANEASA, Strada Mihai Viteazu, nr. 19 | IF | 0.008 | 0.00783 | 0 | 0.4 | CFp | CBC | Retele Electrice Muntenia | 17260360 | 2023-05-25 | RO001E400063362/2 | 2024-04-08 | 2024
7145 | jud. ILFOV, loc. BERCENI, Strada Lopatarului, nr. 4, bl. lot 20 | IF | 0.005 | 0.00485 | 0 | 0.23 | CFp | CBC | Retele Electrice Muntenia | 17850589 | 2023-07-26 | RO001E141321658/2 | 2024-04-10 | 2024
7146 | jud. ILFOV, loc. CERNICA, Strada Bizantului, nr. 14 | IF | 0.012 | 0.011755 | 0 | 0.4 | CFp | CBC | Retele Electrice Muntenia | 17964698 | 2023-07-28 | RO001E400153980/4 | 2024-04-03 | 2024
7147 | jud. ILFOV, loc. OTOPENI, Strada Spiru Haret, nr. 11 | IF | 0.006 | 0.00583 | 0 | 0.23 | CFp | CBC | Retele Electrice Muntenia | 18014550 | 2023-08-23 | RO001E400990204/2 | 2024-04-03 | 2024
7148 | jud. BUCURESTI, loc. SECTOR 6, Bulevardul Timisoara, nr. 181 B-C | B | 0.036 | 0.03518 | 0 | 0.4 | CFp | CBC | Retele Electrice Muntenia | 17888333 | 2023-08-02 | RO001E119502219/3 | 2024-04-18 | 2024
7149 | jud. ILFOV, loc. SAFTICA, Strada Fermei, nr. 0 | IF | 0.009 | 0.008815 | 0 | 0.23 | CFp | CBC | Retele Electrice Muntenia | 17552275 | 2023-07-05 | RO001E400599647/2 | 2024-04-22 | 2024
7150 | jud. BUCURESTI, loc. SECTOR 6, Strada Oboga, nr. 15 | B | 0.03 | 0.0289 | 0 | 0.4 | CFp | CBC | Retele Electrice Muntenia | 17594484 | 2023-06-23 | RO001E108672857/2 | 2024-04-26 | 2024
7151 | jud. BUCURESTI, loc. SECTOR 6, ALEEA Tibles, nr. 40 | B | 0.016 | 0.01566 | 25 | 0.4 | CFp | CBC | Retele Electrice Muntenia | 17484309 | 2023-06-06 | RO001E103173971/4 | 2024-04-26 | 2024
7152 | jud. ILFOV, loc. MOGOSOAIA, Strada Livezilor, nr. FN, bl. VILA .3 | IF | 0.006 | 0.005855 | 28.57 | 0.4 | CFp | CBC | Retele Electrice Muntenia | 12352653 | 2022-12-27 | RO001E142123424/3 | 2024-04-03 | 2024
7153 | jud. BUCURESTI, loc. SECTOR 1, Strada Jimbolia, nr. 59 | B | 0.008 | 0.00825 | 0 | 0.4 | CFp | CBC | Retele Electrice Muntenia | 09827801 | 2022-05-17 | RO001E108768831/3 | 2024-04-04 | 2024
7154 | jud. GIURGIU, loc. GIURGIU, DRUMUL Serei, nr. 5C | GR | 0.004 | 0.003919 | 0 | 0.4 | CFp | CBC | Retele Electrice Muntenia | 18795847 | 2023-12-22 | RO001E131269929/4 | 2024-03-07 | 2024
7155 | jud. GIURGIU, loc. MOGOSESTI, Intrarea ZAMBILEI, nr. 1A | GR | 0.005 | 0.004899 | 0 | 0.4 | CFp | CBC | Retele Electrice Muntenia | 19163281 | 2024-02-08 | RO001E131298000/4 | 2024-03-28 | 2024
7156 | jud. GIURGIU, loc. GRADINARI, Strada Argesului, nr. 474A | GR | 0.006 | 0.00583 | 0 | 0.4 | CFp | CBC | Retele Electrice Muntenia | 19205287 | 2024-02-29 | RO001E301257198/3 | 2024-03-25 | 2024
7157 | jud. ILFOV, loc. TAMASI, Strada ZAGREB, nr. 21, ap. LOT 24 | IF | 0.005 | 0.004899 | 0 | 0.4 | CFp | CBC | Retele Electrice Muntenia | 19262842 | 2024-03-07 | RO001E142899772/2 | 2024-03-22 | 2024
7158 | jud. ILFOV, loc. OTOPENI, Strada Campului, nr. 22E | IF | 0.008 | 0.007839 | 0 | 0.4 | CFp | CBC | Retele Electrice Muntenia | 19338278 | 2024-03-12 | RO001E141798724/4 | 2024-03-20 | 2024
7159 | jud. ILFOV, loc. VOLUNTARI, Strada V-Gheorghe Doja, nr. 20 | IF | 0.004 | 0.003919 | 0 | 0.4 | CFp | CBC | Retele Electrice Muntenia | 19337037 | 2024-03-11 | RO001E108885404/2 | 2024-03-28 | 2024
7160 | jud. ILFOV, loc. VOLUNTARI, Bulevardul Mircea Veroiu, nr. 154V | IF | 0.0111 | 0.0111 | 0 | 0.4 | CFp | CBC | Retele Electrice Muntenia | 19323169 | 2024-03-06 | RO001E141524934/3 | 2024-03-28 | 2024
7161 | jud. ILFOV, loc. BUFTEA, Intrarea Bucuresti-Targoviste, nr. 29 | IF | 0.005 | 0.004899 | 0 | 0.4 | CFp | CBC | Retele Electrice Muntenia | 19378663 | 2024-03-12 | RO001E142615273/3 | 2024-03-27 | 2024
7162 | jud. ILFOV, loc. 1 DECEMBRIE, Strada Victoriei, nr. 32 | IF | 0.005 | 0.004899 | 0 | 0.23 | CFp | CBC | Retele Electrice Muntenia | 19354591 | 2024-03-14 | RO001E400505442/2 | 2024-03-22 | 2024
7163 | jud. ILFOV, loc. BRAGADIRU, Strada Safirului, nr. 34A | IF | 0.003 | 0.002939 | 0 | 0.4 | CFp | CBC | Retele Electrice Muntenia | 19538298 | 2024-03-19 | RO001E141358221/4 | 2024-03-27 | 2024
7164 | jud. ILFOV, loc. MOGOSOAIA, Strada Martha Bibescu, nr. 106 | IF | 0.01 | 0.009798 | 0 | 0.4 | CFp | CBC | Retele Electrice Muntenia | 17433159 |  | RO001E401069303/2 | 2024-03-11 | 2024
7165 | jud. ILFOV, loc. CLINCENI, DRUMUL Mare, nr. 129L-129M | IF | 0.003 | 0.002939 | 0 | 0.4 | CFp | CBC | Retele Electrice Muntenia | 18034299 |  | RO001E143098831/3 | 2024-03-14 | 2024
7166 | jud. ILFOV, loc. VOLUNTARI, Strada Emil Racovita, nr. 35-39, bl. BL. AZUR1, et. 14 | IF | 0.003 | 0.00293 | 0 | 0.4 | CFp | CBC | Retele Electrice Muntenia | 18869446 |  | RO001E141388842/2 | 2024-03-14 | 2024
7167 | jud. Bucuresti, loc. SECTOR 6, DRUMUL Ciorogarla, nr. 177, ap. 56 | B | 0.003 | 0.00289 | 0 | 0.4 | CFp | CBC | Retele Electrice Muntenia | 18975167 |  | RO001E110521569/3 | 2024-03-26 | 2024
7168 | jud. ILFOV, loc. OTOPENI, Strada Oasului, nr. 37F1 | IF | 0.00637 | 0.006223 | 0 | 0.4 | CFp | CBC | Retele Electrice Muntenia | 19381944 |  | RO001E142601672/2 | 2024-03-12 | 2024
7169 | jud. ILFOV, loc. PANTELIMON, Strada Mircea Eliade, nr. 27 | IF | 0.006 | 0.005879 | 0 | 0.4 | CFp | CBC | Retele Electrice Muntenia | 19084644 |  | RO001E104911129/3 | 2024-03-29 | 2024
7170 | jud. GIURGIU, loc. BOLINTIN-DEAL, Strada DC 147, nr. 2 | GR | 0.3 | 0.2937 | 0 | 20 | CFp | CBC | Retele Electrice Muntenia | 19177910 |  | RO001E131332885/4 | 2024-03-13 | 2024
7171 | jud. GIURGIU, loc. VEDEA, Strada INDEPENDENTEI, nr. 22 | GR | 0.005 | 0.00485 | 0 | 0.4 | CFp | CBC | Retele Electrice Muntenia | 19211942 |  | RO001E300370474/2 | 2024-03-04 | 2024
7172 | jud. ILFOV, loc. MOGOSOAIA, Strada Bradului, nr. 16 | IF | 0.0082 | 0.008937 | 0 | 0.4 | CFp | CBC | Retele Electrice Muntenia | 19206517 |  | RO001E141287873/3 | 2024-03-27 | 2024
7173 | jud. ILFOV, loc. CORBEANCA, Strada Musetelului, nr. 3, bl. nc1991 | IF | 0.006 | 0.005879 | 0 | 0.4 | CFp | CBC | Retele Electrice Muntenia | 19259775 |  | RO001E142950679/2 | 2024-03-04 | 2024
7174 | jud. ILFOV, loc. PETRACHIOAIA, Strada AFUMATI, nr. 106 | IF | 0.003 | 0.002939 | 0 | 0.4 | CFp | CBC | Retele Electrice Muntenia | 19260359 |  | RO001E400651264/3 | 2024-03-04 | 2024
7175 | jud. ILFOV, loc. TUNARI, Strada Ion Creanga, nr. 13A | IF | 0.005 | 0.004899 | 0 | 0.4 | CFp | CBC | Retele Electrice Muntenia | 19316703 |  | RO001E141727287/2 | 2024-03-07 | 2024
7176 | jud. ILFOV, loc. BALOTESTI, Strada Zambilelor, nr. 15/5 B, bl. C2 | IF | 0.003 | 0.00293 | 0 | 0.4 | CFp | CBC | Retele Electrice Muntenia | 19338927 |  | RO001E142792381/3 | 2024-03-25 | 2024
7177 | jud. ILFOV, loc. BRANESTI, Intrarea Negru Voda, nr. 8 | IF | 0.008 | 0.007839 | 0 | 0.4 | CFp | CBC | Retele Electrice Muntenia | 19339039 |  | RO001E400021636/3 | 2024-03-08 | 2024
7178 | jud. ILFOV, loc. VOLUNTARI, Intrarea Constantin Brancoveanu, nr. 2 | IF | 0.006 | 0.005879 | 0 | 0.4 | CFp | CBC | Retele Electrice Muntenia | 19339121 |  | RO001E400992699/2 | 2024-03-08 | 2024
7179 | jud. ILFOV, loc. DUMBRAVENI, Strada LAHOVARI, nr. 9-C, ap. CASA 9 | IF | 0.005 | 0.004899 | 0 | 0.4 | CFp | CBC | Retele Electrice Muntenia | 19316398 |  | RO001E143023211/3 | 2024-03-08 | 2024
7180 | jud. ILFOV, loc. COZIENI, Strada Tarla, nr. T46, ap. P175/12 | IF | 0.01 | 0.00979 | 0 | 0.4 | CFp | CBC | Retele Electrice Muntenia | 19325103 |  | RO001E142607375/2 | 2024-03-07 | 2024
7181 | jud. ILFOV, loc. DUMBRAVENI, Strada LAHOVARI, nr. 90H22 | IF | 0.003 | 0.002939 | 0 | 0.4 | CFp | CBC | Retele Electrice Muntenia | 19321809 |  | RO001E142182115/3 | 2024-03-12 | 2024
7182 | jud. BUCURESTI, loc. SECTOR 6, Strada Dezrobirii, nr. 15 | B | 0.02 | 0.019599 | 0 | 0.4 | CFp | CBC | Retele Electrice Muntenia | 19331180 |  | RO001E108644328/2 | 2024-03-26 | 2024
7183 | jud. BUCURESTI, loc. SECTOR 1, Strada Iosif Iser,Pictor, nr. 12 | B | 0.00328 | 0.003174 | 0 | 0.4 | CFp | CBC | Retele Electrice Muntenia | 19347590 |  | RO001E100024030/2 | 2024-03-12 | 2024
7184 | jud. ILFOV, loc. STEFANESTII DE JOS, Strada Linia de Centura, nr. 50, bl. N25D, et. P+1, ap. 003 | IF | 0.0046 | 0.004507 | 0 | 0.4 | CFp | CBC | Retele Electrice Muntenia | 19343698 |  | RO001E142857530/2 | 2024-03-21 | 2024
7185 | jud. ILFOV, loc. MOGOSOAIA, Strada ZAMFIREI, nr. 29 | IF | 0.015 | 0.0146 | 0 | 0.4 | CFp | CBC | Retele Electrice Muntenia | 19378235 |  | RO001E400689423/3 | 2024-03-26 | 2024
7186 | jud. ILFOV, loc. BALOTESTI, Strada Petalelor, nr. 32/7 | IF | 0.00595 | 0.00583 | 0 | 0.4 | CFp | CBC | Retele Electrice Muntenia | 19384885 |  | RO001E141519590/2 | 2024-03-19 | 2024
7187 | jud. ILFOV, loc. DUDU, Strada Sperantei, nr. 3Ebis | IF | 0.006 | 0.005875 | 0 | 0.4 | CFp | CBC | Retele Electrice Muntenia | 19353291 |  | RO001E142132660/2 | 2024-03-25 | 2024
7188 | jud. ILFOV, loc. OTOPENI, Strada Oasului, nr. 37K1, ap. CASA 12 | IF | 0.006 | 0.00586 | 0 | 0.4 | CFp | CBC | Retele Electrice Muntenia | 19381958 |  | RO001E142841601/2 | 2024-03-12 | 2024
7189 | jud. ILFOV, loc. VOLUNTARI, Strada Constantin Brancoveanu, nr. 24E | IF | 0.0051 | 0.004997 | 0 | 0.4 | CFp | CBC | Retele Electrice Muntenia | 19386197 |  | RO001E400172600/3 | 2024-03-13 | 2024
7190 | jud. ILFOV, loc. CHIAJNA, Strada Luceafarului, nr. 38, ap. CASA 1 | IF | 0.003 | 0.00293 | 0 | 0.4 | CFp | CBC | Retele Electrice Muntenia | 19392673 |  | RO001E142831701/2 | 2024-03-25 | 2024
7191 | jud. ILFOV, loc. AFUMATI, SOSEAUA Petrachioaia, nr. 158-/13 | IF | 0.01 | 0.0096 | 0 | 0.4 | CFp | CBC | Retele Electrice Muntenia | 19385116 |  | RO001E143244373/2 | 2024-03-26 | 2024
7192 | jud. ILFOV, loc. PETRACHIOAIA, Strada Ancu Miron, nr. 510 | IF | 0.01488 | 0.014572 | 0 | 0.4 | CFp | CBC | Retele Electrice Muntenia | 19378647 |  | RO001E143000687/2 | 2024-03-20 | 2024
7193 | jud. BUCURESTI, loc. SECTOR 3, Strada Cromului, nr. 31 | B | 0.005 | 0.004899 | 0 | 0.23 | CFp | CBC | Retele Electrice Muntenia | 19345419 |  | RO001E104834011/2 | 2024-03-13 | 2024
7194 | jud. ILFOV, loc. BERCENI, Strada Bega, nr. 19 | IF | 0.004 | 0.003919 | 0 | 0.4 | CFp | CBC | Retele Electrice Muntenia | 19387137 |  | RO001E142166252/2 | 2024-03-19 | 2024
7195 | jud. BUCURESTI, loc. SECTOR 1, Strada Siret, nr. 18 | B | 0.009 | 0.00872 | 10 | 0.4 | CFp | CBC | Retele Electrice Muntenia | 19379463 |  | RO001E108897867/2 | 2024-03-12 | 2024
7196 | jud. ILFOV, loc. MOARA VLASIEI, Strada VLASIA, nr. 19 | IF | 0.0059 | 0.005762 | 0 | 0.4 | CFp | CBC | Retele Electrice Muntenia | 19465464 |  | RO001E400716356/4 | 2024-03-19 | 2024
7197 | jud. BUCURESTI, loc. SECTOR 1, Strada Nades, nr. 48H | B | 0.004 | 0.003919 | 0 | 0.4 | CFp | CBC | Retele Electrice Muntenia | 19503807 |  | RO001E400986513/2 | 2024-03-21 | 2024
7198 | jud. ILFOV, loc. BRAGADIRU, ALEEA Biruintei, nr. 2 | IF | 0.0048 | 0.004703 | 0 | 0.4 | CFp | CBC | Retele Electrice Muntenia | 19478029 |  | RO001E142096063/2 | 2024-03-25 | 2024
7199 | jud. BUCURESTI, loc. SECTOR 2, Strada Pancota, nr. 140 | B | 0.006 | 0.005875 | 0 | 0.23 | CFp | CBC | Retele Electrice Muntenia | 19495441 |  | RO001E104473234/2 | 2024-03-20 | 2024
7200 | jud. ILFOV, loc. MANASTIREA, Strada Uzinei, nr. 106B15 | IF | 0.005 | 0.00482 | 0 | 0.4 | CFp | CBC | Retele Electrice Muntenia | 19496710 |  | RO001E142535050/2 | 2024-03-21 | 2024
7201 | jud. ILFOV, loc. ROSU, Strada Viitorului, nr. 15D | IF | 0.005 | 0.00489 | 0 | 0.4 | CFp | CBC | Retele Electrice Muntenia | 19503239 |  | RO001E400365918/4 | 2024-03-26 | 2024
7202 | jud. ILFOV, loc. PANTELIMON, Strada Ecaterina Mihaila, nr. 53 | IF | 0.005 | 0.004899 | 0 | 0.4 | CFp | CBC | Retele Electrice Muntenia | 19423613 |  | RO001E142249186/3 | 2024-03-19 | 2024
7203 | jud. BUCURESTI, loc. SECTOR 5, Strada Corod, nr. 15 | B | 0.003 | 0.002939 | 0 | 0.4 | CFp | CBC | Retele Electrice Muntenia | 19513982 |  | RO001E108208751/2 | 2024-03-21 | 2024
7204 | jud. ILFOV, loc. PANTELIMON, Intrarea STR.SFINTUL GHEORGHE NR.62A, nr. 62 A | IF | 0.005 | 0.00489 | 0 | 0.4 | CFp | CBC | Retele Electrice Muntenia | 19531937 |  | RO001E108865222/2 | 2024-03-27 | 2024
7205 | jud. BUCURESTI, loc. SECTOR 1, Strada Ceremusului, nr. 25 | B | 0.003 | 0.00293 | 0 | 0.4 | CFp | CBC | Retele Electrice Muntenia | 19511355 |  | RO001E108718353/2 | 2024-03-21 | 2024
7206 | jud. ILFOV, loc. BERCENI, Strada Bega, nr. 3F | IF | 0.0099 | 0.009692 | 0 | 0.4 | CFp | CBC | Retele Electrice Muntenia | 19522506 |  | RO001E141764312/3 | 2024-03-26 | 2024
7207 | jud. ILFOV, loc. VOLUNTARI, Strada NEAJLOV, nr. 16A | IF | 0.006 | 0.005874 | 0 | 0.4 | CFp | CBC | Retele Electrice Muntenia | 19532098 |  | RO001E141522099/2 | 2024-03-26 | 2024
7208 | jud. BUCURESTI, loc. SECTOR 1, Strada MANAGUA, nr. 4 | B | 0.003 | 0.00293 | 0 | 0.4 | CFp | CBC | Retele Electrice Muntenia | 19517112 |  | RO001E109163695/2 | 2024-03-21 | 2024
7209 | jud. ILFOV, loc. VOLUNTARI, Strada Pritopescu Constantin, nr. 36C | IF | 0.006 | 0.005879 | 0 | 0.4 | CFp | CBC | Retele Electrice Muntenia | 19534833 |  | RO001E142856528/3 | 2024-03-14 | 2024
7210 | jud. ILFOV, loc. VOLUNTARI, Strada EROU IANCU NICOLAE, nr. 127 | IF | 0.008 | 0.00776 | 0 | 0.4 | CFp | CBC | Retele Electrice Muntenia | 19510006 |  | RO001E400170686/2 | 2024-03-21 | 2024
7211 | jud. GIURGIU, loc. REMUS, Strada ulita, nr. 1 | GR | 0.005 | 0.004895 | 0 | 0.4 | CFp | CBC | Retele Electrice Muntenia | 19523957 |  | RO001E301231617/2 | 2024-03-28 | 2024
7212 | jud. ILFOV, loc. DOMNESTI, Intrarea Zamora, nr. 10A | IF | 0.004 | 0.00391 | 0 | 0.4 | CFp | CBC | Retele Electrice Muntenia | 19537784 |  | RO001E141873953/2 | 2024-03-27 | 2024
7213 | jud. BUCURESTI, loc. SECTOR 4, Strada Grigore Voda, nr. 3 | B | 0.00581 | 0.005674 | 0 | 0.4 | CFp | CBC | Retele Electrice Muntenia | 19524986 |  | RO001E105705592/2 | 2024-03-26 | 2024
7214 | jud. BUCURESTI, loc. SECTOR 6, Strada Catinei, nr. 27 | B | 0.006 | 0.00578 | 0 | 0.4 | CFp | CBC | Retele Electrice Muntenia | 19523161 |  | RO001E109271190/2 | 2024-03-20 | 2024
7215 | jud. ILFOV, loc. DOBROESTI, Strada Cuza Voda, nr. 31A | IF | 0.005 | 0.004899 | 0 | 0.4 | CFp | CBC | Retele Electrice Muntenia | 19504914 |  | RO001E141477852/2 | 2024-03-19 | 2024
7216 | jud. BUCURESTI, loc. SECTOR 3, DRUMUL Gura Putnei, nr. 26B | B | 0.008 | 0.007839 | 0 | 0.4 | CFp | CBC | Retele Electrice Muntenia | 19536942 |  | RO001E110578303/3 | 2024-03-27 | 2024
7217 | jud. BUCURESTI, loc. SECTOR 2, Strada Vlaicu Aurel, nr. 5 | B | 0.003 | 0.002939 | 0 | 0.4 | CFp | CBC | Retele Electrice Muntenia | 19532305 |  | RO001E101284297/3 | 2024-03-25 | 2024
7218 | jud. ILFOV, loc. ROSU, Strada Viitorului, nr. 18D | IF | 0.006 | 0.00587 | 0 | 0.4 | CFp | CBC | Retele Electrice Muntenia | 19510297 |  | RO001E141285882/3 | 2024-03-27 | 2024
7219 | jud. BUCURESTI, loc. SECTOR 4, Strada Nicopole, nr. 2 | B | 0.005 | 0.004899 | 0 | 0.4 | CFp | CBC | Retele Electrice Muntenia | 19505253 |  | RO001E105926632/2 | 2024-03-19 | 2024
7220 | jud. ILFOV, loc. PANTELIMON, Strada Constantin Brancoveanu, nr. 10 BIS | IF | 0.003 | 0.00293 | 0 | 0.4 | CFp | CBC | Retele Electrice Muntenia | 19512546 |  | RO001E109332255/2 | 2024-03-20 | 2024
7221 | jud. ILFOV, loc. CHITILA, Strada Troitei, nr. 1 | IF | 0.003 | 0.00293 | 0 | 0.4 | CFp | CBC | Retele Electrice Muntenia | 19528611 |  | RO001E401007440/2 | 2024-03-27 | 2024
7222 | jud. BUCURESTI, loc. SECTOR 2, Strada Lanului, nr. 36 A | B | 0.005 | 0.004899 | 0 | 0.23 | CFp | CBC | Retele Electrice Muntenia | 19528291 |  | RO001E105294832/2 | 2024-03-21 | 2024
7223 | jud. ILFOV, loc. BALOTESTI, Strada Rozelor, nr. 12, et. parter, ap. 1 | IF | 0.004675 | 0.004581 | 0 | 0.4 | CFp | CBC | Retele Electrice Muntenia | 19512755 |  | RO001E142653028/2 | 2024-03-21 | 2024
7224 | jud. ILFOV, loc. CORNETU, Strada Cornilor, nr. 35 | IF | 0.005005 | 0.004895 | 0 | 0.4 | CFp | CBC | Retele Electrice Muntenia | 19545960 |  | RO001E141334247/2 | 2024-03-29 | 2024
7225 | jud. ILFOV, loc. TUNARI, Strada Pinului, nr. 7 | IF | 0.004 | 0.003919 | 0 | 0.4 | CFp | CBC | Retele Electrice Muntenia | 19548235 |  | RO001E141681624/2 | 2024-03-21 | 2024
7226 | jud. ILFOV, loc. BERCENI, Strada Miorita, nr. 200M | IF | 0.003 | 0.002939 | 0 | 0.4 | CFp | CBC | Retele Electrice Muntenia | 19543056 |  | RO001E142207708/1 | 2024-03-27 | 2024
7227 | jud. ILFOV, loc. PANTELIMON, Strada Baile Herculane, nr. 30I | IF | 0.005 | 0.004899 | 0 | 0.4 | CFp | CBC | Retele Electrice Muntenia | 19540945 |  | RO001E142080594/2 | 2024-03-21 | 2024
7228 | jud. BUCURESTI, loc. SECTOR 2, Strada Calafat, nr. 73, bl. A | B | 0.004 | 0.00386 | 0 | 0.4 | CFp | CBC | Retele Electrice Muntenia | 19589276 |  | RO001E108934500/2 | 2024-03-31 | 2024
7229 | jud. ILFOV, loc. BERCENI, Strada Berzei, nr. 5 | IF | 0.01 | 0.00979 | 0 | 0.4 | CFp | CBC | Retele Electrice Muntenia | 19576608 |  | RO001E141414897/4 | 2024-03-29 | 2024
7230 | jud. ILFOV, loc. DOBROESTI, Intrarea BALANTEI, nr. 5-7, ap. C4 | IF | 0.005 | 0.00489 | 0 | 0.4 | CFp | CBC | Retele Electrice Muntenia | 19544594 |  | RO001E143388844/2 | 2024-03-29 | 2024
7231 | jud. ILFOV, loc. OTOPENI, Strada Craitelor, nr. 65A | IF | 0.003 | 0.002939 | 0 | 0.4 | CFp | CBC | Retele Electrice Muntenia | 19544596 |  | RO001E141542710/3 | 2024-03-20 | 2024
7232 | jud. GIURGIU, loc. GIURGIU, Strada Grigorescu Nicolae, pictor, nr. 21 | GR | 0.005 | 0.004899 | 0 | 0.4 | CFp | CBC | Retele Electrice Muntenia | 19578529 |  | RO001E131449222/2 | 2024-03-28 | 2024
7233 | jud. BUCURESTI, loc. SECTOR 2, Strada Opanez, nr. 11 A | B | 0.008 | 0.007835 | 0 | 0.4 | CFp | CBC | Retele Electrice Muntenia | 19553591 |  | RO001E108956841/2 | 2024-03-27 | 2024
7234 | jud. ILFOV, loc. PANTELIMON, Strada MIMOZELOR, nr. 3 | IF | 0.004 | 0.0039 | 0 | 0.4 | CFp | CBC | Retele Electrice Muntenia | 19547810 |  | RO001E142482826/2 | 2024-03-29 | 2024
7235 | jud. ILFOV, loc. PANTELIMON, Strada Fericirii, nr. 24A | IF | 0.00648 | 0.006344 | 0 | 0.4 | CFp | CBC | Retele Electrice Muntenia | 19543048 |  | RO001E142762063/3 | 2024-03-28 | 2024
7236 | jud. BUCURESTI, loc. SECTOR 3, ALEEA Calnau, nr. 2, bl. CASA 2 | B | 0.005 | 0.004899 | 0 | 0.4 | CFp | CBC | Retele Electrice Muntenia | 19545348 |  | RO001E114900294/2 | 2024-03-28 | 2024
7237 | jud. ILFOV, loc. PANTELIMON, Strada BATALIONULUI, nr. 1 | IF | 0.005 | 0.004899 | 0 | 0.4 | CFp | CBC | Retele Electrice Muntenia | 19541291 |  | RO001E109057631/3 | 2024-03-29 | 2024
7238 | jud. ILFOV, loc. TANGANU, SOSEAUA BUREBISTA, nr. 106 | IF | 0.006 | 0.005879 | 0 | 0.4 | CFp | CBC | Retele Electrice Muntenia | 19595945 |  | RO001E400059693/2 | 2024-03-25 | 2024
7239 | jud. ILFOV, loc. VOLUNTARI, Strada IZVOARELOR, nr. 44 | IF | 0.006 | 0.005875 | 0 | 0.4 | CFp | CBC | Retele Electrice Muntenia | 19546913 |  | RO001E109054021/3 | 2024-03-29 | 2024
7240 | jud. ILFOV, loc. ROSU, Intrarea 1 Decembrie 1918, nr. 13 A | IF | 0.003 | 0.002939 | 0 | 0.4 | CFp | CBC | Retele Electrice Muntenia | 19543529 |  | RO001E400912455/2 | 2024-03-27 | 2024
7241 | jud. BUCURESTI, loc. SECTOR 1, Strada Parcului, nr. 22, ap. 12 | B | 0.00492 | 0.004821 | 0 | 0.4 | CFp | CBC | Retele Electrice Muntenia | 19576061 |  | RO001E109000516/2 | 2024-03-31 | 2024
7242 | jud. ILFOV, loc. VOLUNTARI, Strada POTCOAVEI, nr. 54 | IF | 0.02 | 0.01959 | 0 | 0.4 | CFp | CBC | Retele Electrice Muntenia | 19538579 |  | RO001E400169651/3 | 2024-03-21 | 2024
7243 | jud. BUCURESTI, loc. SECTOR 2, Strada Corabia, nr. 49 | B | 0.006 | 0.005879 | 0 | 0.4 | CFp | CBC | Retele Electrice Muntenia | 19589241 |  | RO001E104484326/2 | 2024-03-29 | 2024
7244 | jud. ILFOV, loc. PANTELIMON, Strada Brindusei, nr. 121 | IF | 0.005 | 0.004899 | 0 | 0.4 | CFp | CBC | Retele Electrice Muntenia | 19577028 |  | RO001E142149174/2 | 2024-03-29 | 2024
7245 | jud. BUCURESTI, loc. SECTOR 1, Intrarea Bitolia, nr. 23 | B | 0.008 | 0.00776 | 0 | 0.4 | CFp | CBC | Retele Electrice Muntenia | 19539636 |  | RO001E110047135/2 | 2024-03-27 | 2024
7246 | jud. BUCURESTI, loc. SECTOR 4, Strada STRADA CAMPENI, NR. 72, nr. 72, bl. VILA 5, ap. 5 | B | 0.006 | 0.005879 | 0 | 0.4 | CFp | CBC | Retele Electrice Muntenia | 19607423 |  | RO001E110101765/2 | 2024-03-28 | 2024
7247 | jud. ILFOV, loc. POPESTI-LEORDENI, Strada Timis, nr. 4A | IF | 0.003 | 0.00274 | 0 | 0.4 | CFp | CBC | Retele Electrice Muntenia | 19613291 |  | RO001E141259276/2 | 2024-03-26 | 2024
7248 | jud. ILFOV, loc. VOLUNTARI, Bulevardul PIPERA, nr. 1H, bl. VILA N02 | IF | 0.006 | 0.005879 | 0 | 0.4 | CFp | CBC | Retele Electrice Muntenia | 19610466 |  | RO001E141386851/2 | 2024-03-25 | 2024
7249 | jud. BUCURESTI, loc. SECTOR 1, Intrarea Simionescu Constantin, nr. 4 | B | 0.006 | 0.005879 | 0 | 0.4 | CFp | CBC | Retele Electrice Muntenia | 19599297 |  | RO001E119045390/3 | 2024-03-27 | 2024
7250 | jud. ILFOV, loc. PANTELIMON, Strada Sinaia, nr. FN, bl. NC 119490 | IF | 0.01104 | 0.010818 | 0 | 0.4 | CFp | CBC | Retele Electrice Muntenia | 19641750 |  | RO001E143223987/2 | 2024-03-28 | 2024
7251 | jud. ILFOV, loc. POPESTI-LEORDENI, Strada Romani, nr. 23 | IF | 0.003 | 0.00291 | 0 | 0.4 | CFp | CBC | Retele Electrice Muntenia | 19643417 |  | RO001E400116866/2 | 2024-03-28 | 2024
7252 | jud. ILFOV, loc. GANEASA, Strada Prelungirea KOTZEBUE, nr. 6D | IF | 0.01 | 0.009798 | 0 | 0.4 | CFp | CBC | Retele Electrice Muntenia | 17748343 |  | RO001E142524777/3 | 2024-03-21 | 2024
7253 | jud. ILFOV, loc. ISLAZ, Strada 1 Iunie, nr. 14A | IF | 0.008 | 0.00779 | 0 | 0.4 | CFp | CBC | Retele Electrice Muntenia | 18609936 |  | RO001E141519545/3 | 2024-03-22 | 2024
7254 | jud. ILFOV, loc. BUDA, SOSEAUA AEROPORTULUI, nr. 40A | IF | 0.00872 | 0.008541 | 0 | 0.4 | CFp | CBC | Retele Electrice Muntenia | 17544030 |  | RO001E401043169/3 | 2024-03-14 | 2024
7255 | jud. ILFOV, loc. DOMNESTI, Strada SUCCESULUI, nr. 15 | IF | 0.003 | 0.002939 | 0 | 0.4 | CFp | CBC | Retele Electrice Muntenia | 19591775 |  | RO001E143075487/3 | 2024-03-28 | 2024
7256 | jud. ILFOV, loc. BRAGADIRU, Strada Neamului, nr. 34 | IF | 0.005 | 0.004899 | 0 | 0.4 | CFp | CBC | Retele Electrice Muntenia | 19591728 |  | RO001E142009089/2 | 2024-03-28 | 2024
7257 | jud. ILFOV, loc. BERCENI, Strada Miorita, nr. 85C | IF | 0.0082 | 0.008035 | 0 | 0.4 | CFp | CBC | Retele Electrice Muntenia | 19591491 |  | RO001E142770747/3 | 2024-03-28 | 2024
7258 | jud. BUCURESTI, loc. SECTOR 2, Strada Brana, nr. 3 | B | 0.006 | 0.005879 | 0 | 0.4 | CFp | CBC | Retele Electrice Muntenia | 19591509 |  | RO001E119149384/2 | 2024-03-31 | 2024
7259 | jud. ILFOV, loc. MAGURELE, Strada Fecioarei, nr. 4 | IF | 0.009 | 0.008819 | 0 | 0.4 | CFp | CBC | Retele Electrice Muntenia | 19591470 |  | RO001E141411186/3 | 2024-03-28 | 2024
7260 | jud. GIURGIU, loc. HOTARELE, SOSEAUA BUCURESTI, nr. 94 | GR | 0.015 | 0.01469 | 0 | 0.4 | CFp | CBC | Retele Electrice Muntenia | 17844974 |  | RO001E300750511/4 | 2024-03-26 | 2024
7261 | jud. ILFOV, loc. CLINCENI, Strada Ciocarliei, nr. 133C | IF | 0.036975 | 0.036186 | 0 | 0.4 | CFp | CBC | Retele Electrice Muntenia | 17963111 |  | RO001E143091957/4 | 2024-03-18 | 2024
7262 | jud. ILFOV, loc. VOLUNTARI, Strada EROU IANCU NICOLAE, nr. 103 | IF | 0.006 | 0.00582 | 0 | 0.4 | CFp | CBC | Retele Electrice Muntenia | 18016665 |  | RO001E143192117/2 | 2024-03-28 | 2024
7263 | jud. ILFOV, loc. SNAGOV, Strada Tomsa Voda, nr. 68 | IF | 0.003 | 0.00291 | 0 | 0.4 | CFp | CBC | Retele Electrice Muntenia | 18034910 |  | RO001E142526320/2 | 2024-03-05 | 2024
7264 | jud. ILFOV, loc. PERIS, Strada Principala, nr. 326 | IF | 0.003 | 0.00291 | 0 | 0.4 | CFp | CBC | Retele Electrice Muntenia | 18078802 |  | RO001E400606769/2 | 2024-03-28 | 2024
7265 | jud. BUCURESTI, loc. SECTOR 3, Strada Octavian, nr. 28 | B | 0.005 | 0.00488 | 0 | 0.23 | CFp | CBC | Retele Electrice Muntenia | 18079414 |  | RO001E101586045/2 | 2024-03-21 | 2024
7266 | jud. BUCURESTI, loc. SECTOR 2, Strada Prelungirea Teslei, nr. 1, ap. AP81 | B | 0.005915 | 0.005777 | 0 | 0.23 | CFp | CBC | Retele Electrice Muntenia | 18094482 |  | RO001E105240282/3 | 2024-03-21 | 2024
7267 | jud. ILFOV, loc. DRAGOMIRESTI-VALE, Strada Zmeurei, nr. 10 | IF | 0.00935 | 0.009153 | 0 | 0.4 | CFp | CBC | Retele Electrice Muntenia | 18271973 |  | RO001E142345734/2 | 2024-03-26 | 2024
7268 | jud. ILFOV, loc. ROSU, DRUMUL BACRIULUI, nr. 41A | IF | 0.01 | 0.00965 | 0 | 0.4 | CFp | CBC | Retele Electrice Muntenia | 18339324 |  | RO001E401105551/2 | 2024-03-25 | 2024
7269 | jud. ILFOV, loc. OTOPENI, Strada Libertatii, nr. 12 C | IF | 0.0072 | 0.007051 | 0 | 0.4 | CFp | CBC | Retele Electrice Muntenia | 18351706 |  | RO001E401038309/2 | 2024-03-08 | 2024
7270 | jud. ILFOV, loc. POPESTI-LEORDENI, Strada Biruintei, nr. 45-A, bl. C3, ap. 307 | IF | 0.003 | 0.002939 | 0 | 0.4 | CFp | CBC | Retele Electrice Muntenia | 18354731 |  | RO001E143188167/2 | 2024-03-12 | 2024
7271 | jud. ILFOV, loc. VOLUNTARI, Strada EROU IANCU NICOLAE, nr. 34 | IF | 0.008 | 0.00764 | 0 | 0.4 | CFp | CBC | Retele Electrice Muntenia | 18557134 |  | RO001E400170721/2 | 2024-03-12 | 2024
7272 | jud. BUCURESTI, loc. SECTOR 5, Strada STRADA FIRUTA, nr. 13-15 | B | 0.1 | 0.097999 | 0 | 10 | CFp | CBC | Retele Electrice Muntenia | 18571418 |  | RO001E110214322/2 | 2024-03-05 | 2024
7273 | jud. GIURGIU, loc. Obedeni, Strada Intravilan, nr. FN, bl. -, sc. -, et. -, ap. - | GR | 0.38 | 0.37238 | 0 | 20 | CFp | CBC | Retele Electrice Muntenia | 18545663 |  | RO001E131371305/4 | 2024-03-13 | 2024
7274 | jud. ILFOV, loc. TEGHES, Strada PADURII, nr. 6 | IF | 0.008 | 0.007835 | 0 | 0.4 | CFp | CBC | Retele Electrice Muntenia | 18675384 |  | RO001E400338020/4 | 2024-03-12 | 2024
7275 | jud. ILFOV, loc. BALOTESTI, Strada Petalelor, nr. 20/3 | IF | 0.003 | 0.00291 | 0 | 0.4 | CFp | CBC | Retele Electrice Muntenia | 18665241 |  | RO001E142660835/2 | 2024-03-21 | 2024
7276 | jud. ILFOV, loc. 1 DECEMBRIE, Strada 20, nr. 3 | IF | 0.0054 | 0.005272 | 0 | 0.4 | CFp | CBC | Retele Electrice Muntenia | 18657507 |  | RO001E141792560/2 | 2024-03-29 | 2024
7277 | jud. ILFOV, loc. PETRACHIOAIA, SATUL Surlari, nr. 114 | IF | 0.01978 | 0.019383 | 0 | 0.4 | CFp | CBC | Retele Electrice Muntenia | 18697555 |  | RO001E141263530/3 | 2024-03-14 | 2024
7278 | jud. ILFOV, loc. BALOTESTI, Strada Ficusului, nr. 1C3 | IF | 0.01 | 0.0096 | 0 | 0.4 | CFp | CBC | Retele Electrice Muntenia | 18714857 |  | RO001E401096763/3 | 2024-03-26 | 2024
7279 | jud. ILFOV, loc. MOGOSOAIA, Strada Ulmului, nr. 13 | IF | 0.00495 | 0.004845 | 0 | 0.4 | CFp | CBC | Retele Electrice Muntenia | 18683060 |  | RO001E401031155/2 | 2024-03-06 | 2024
7280 | jud. ILFOV, loc. MOGOSOAIA, SOSEAUA Bucuresti - Targoviste, nr. 174D | IF | 0.06 | 0.0587 | 0 | 20 | CFp | CBC | Retele Electrice Muntenia | 18773946 |  | RO001E400897378/2 | 2024-03-27 | 2024
7281 | jud. ILFOV, loc. POPESTI-LEORDENI, Strada Cazanesti, nr. 34A | IF | 0.0088 | 0.008623 | 0 | 0.4 | CFp | CBC | Retele Electrice Muntenia | 18769733 |  | RO001E141630033/2 | 2024-03-04 | 2024
7282 | jud. BUCURESTI, loc. SECTOR 2, Strada Merisescu Constantin, cpt., nr. 42B | B | 0.006 | 0.005875 | 0 | 0.23 | CFp | CBC | Retele Electrice Muntenia | 18795758 |  | RO001E105298195/3 | 2024-03-04 | 2024
7283 | jud. ILFOV, loc. DRAGOMIRESTI-VALE, Strada Tarla, nr. T41, bl. P402/34, sc. P402/35 | IF | 0.395 | 0.3858 | 0 | 20 | CFp | CBC | Retele Electrice Muntenia | 18776907 |  | RO001E142216832/1 | 2024-03-15 | 2024
7284 | jud. ILFOV, loc. DOBROESTI, SOSEAUA Soseaua de Centura, nr. 5 | IF | 0.20287 | 0.19882 | 0 | 20 | CFp | CBC | Retele Electrice Muntenia | 18792741 |  | RO001E400899796/3 | 2024-03-13 | 2024
7285 | jud. ILFOV, loc. OTOPENI, Strada Intravilan, nr. 59E | IF | 0.015 | 0.01468 | 0 | 0.4 | CFp | CBC | Retele Electrice Muntenia | 18798088 |  | RO001E143186121/2 | 2024-03-25 | 2024
7286 | jud. ILFOV, loc. TUNARI, Strada DE 129, nr. FN, bl. 60716CAD, ap. C32 | IF | 0.006 | 0.00586 | 0 | 0.4 | CFp | CBC | Retele Electrice Muntenia | 18799326 |  | RO001E143202861/2 | 2024-03-06 | 2024
7287 | jud. ILFOV, loc. MAGURELE, Strada strada Calugareni, nr. 105B | IF | 0.00581 | 0.005684 | 0 | 0.4 | CFp | CBC | Retele Electrice Muntenia | 18872083 |  | RO001E141408014/3 | 2024-03-21 | 2024
7288 | jud. ILFOV, loc. MAGURELE, Strada Strada Calugareni, nr. 105B | IF | 0.00581 | 0.005684 | 0 | 0.4 | CFp | CBC | Retele Electrice Muntenia | 18870303 |  | RO001E141408025/3 | 2024-03-22 | 2024
7289 | jud. BUCURESTI, loc. SECTOR 3, Strada Esarfei, nr. 74 A | B | 0.008 | 0.00782 | 0 | 0.4 | CFp | CBC | Retele Electrice Muntenia | 18871963 |  | RO001E108956571/2 | 2024-03-07 | 2024
7290 | jud. BUCURESTI, loc. SECTOR 2, Strada Gherghitei, nr. 5-7 | B | 0.16 | 0.1567 | 0 | 10 | CFp | CBC | Retele Electrice Muntenia | 18943094 |  | RO001E110993630/2 | 2024-03-07 | 2024
7291 | jud. ILFOV, loc. OTOPENI, Strada TEBEA, nr. 10 | IF | 0.02 | 0.019594 | 0 | 0.4 | CFp | CBC | Retele Electrice Muntenia | 18967891 |  | RO001E141995677/2 | 2024-03-25 | 2024
7292 | jud. GIURGIU, loc. FLORESTI-STOENESTI, Strada Gavril Druganescu, nr. 7 | GR | 0.006 | 0.005879 | 0 | 0.4 | CFp | CBC | Retele Electrice Muntenia | 18968611 |  | RO001E301087683/3 | 2024-03-12 | 2024
7293 | jud. ILFOV, loc. PANTELIMON, Strada Lebedei, nr. 2 | IF | 0.00324 | 0.003125 | 0 | 0.4 | CFp | CBC | Retele Electrice Muntenia | 19008999 |  | RO001E109328283/2 | 2024-03-15 | 2024
7294 | jud. ILFOV, loc. PANTELIMON, Bulevardul Biruintei, nr. 143, bl. -, sc. -, et. -, ap. - | IF | 0.1 | 0.097992 | 0 | 20 | CFp | CBC | Retele Electrice Muntenia | 19024438 |  | RO001E401001466/2 | 2024-03-25 | 2024
7295 | jud. ILFOV, loc. MOGOSOAIA, Strada Senatorilor, nr. 1 | IF | 0.006 | 0.00587 | 16.66 | 0.4 | CFp | CBC | Retele Electrice Muntenia | 19047789 |  | RO001E143241088/2 | 2024-03-21 | 2024
7296 | jud. ILFOV, loc. BRAGADIRU, Strada Rubinului, nr. 9-I, bl. nc102585 | IF | 0.00495 | 0.004841 | 0 | 0.4 | CFp | CBC | Retele Electrice Muntenia | 19058171 |  | RO001E143082801/2 | 2024-03-15 | 2024
7297 | jud. BUCURESTI, loc. SECTOR 2, ALEEA Arubium, nr. 5A | B | 0.0082 | 0.008034 | 0 | 0.4 | CFp | CBC | Retele Electrice Muntenia | 19102932 |  | RO001E110015107/3 | 2024-03-21 | 2024
7298 | jud. ILFOV, loc. BRANESTI, Strada CRAITEI, nr. 13BIS | IF | 0.004675 | 0.004562 | 0 | 0.4 | CFp | CBC | Retele Electrice Muntenia | 19061849 |  | RO001E142195366/1 | 2024-03-15 | 2024
7299 | jud. ILFOV, loc. MAGURELE, Strada AZURULUI, nr. 21 | IF | 0.006 | 0.005879 | 0 | 0.4 | CFp | CBC | Retele Electrice Muntenia | 19107890 |  | RO001E142898366/2 | 2024-03-07 | 2024
7300 | jud. BUCURESTI, loc. SECTOR 1, DRUMUL Plaiu Campinei, nr. 12 | B | 0.008 | 0.008 | 0 | 0.4 | CFp | CBC | Retele Electrice Muntenia | 19166144 |  | RO001E108990120/2 | 2024-03-07 | 2024
7301 | jud. GIURGIU, loc. CASCIOARELE (GAISENI), Strada Principala, nr. 254 | GR | 0.00675 | 0.006614 | 0 | 0.4 | CFp | CBC | Retele Electrice Muntenia | 19146854 |  | RO001E300989582/2 | 2024-03-15 | 2024
7302 | jud. ILFOV, loc. OTOPENI, Strada AVIATOR ADRIAN IOVAN, nr. 30G | IF | 0.0066 | 0.006428 | 0 | 0.4 | CFp | CBC | Retele Electrice Muntenia | 19173777 |  | RO001E401148198/4 | 2024-03-25 | 2024
7303 | jud. ILFOV, loc. MOARA VLASIEI, Strada Valea Garlei, nr. 25 | IF | 0.03 | 0.0291 | 0 | 0.4 | CFp | CBC | Retele Electrice Muntenia | 19147692 |  | RO001E143057421/2 | 2024-03-29 | 2024
7304 | jud. ILFOV, loc. CHITILA, Strada Ana Ipatescu, nr. 10 | IF | 0.008 | 0.007838 | 0 | 0.4 | CFp | CBC | Retele Electrice Muntenia | 19178732 |  | RO001E142833163/2 | 2024-03-12 | 2024
7305 | jud. ILFOV, loc. OTOPENI, Strada AVIATOR ADRIAN IOVAN, nr. 44, bl. CASA 5 | IF | 0.006 | 0.00578 | 0 | 0.4 | CFp | CBC | Retele Electrice Muntenia | 19147401 |  | RO001E143379855/2 | 2024-03-04 | 2024
7306 | jud. GIURGIU, loc. COLIBASI, SOSEAUA Principala, nr. 349 | GR | 0.006 | 0.005879 | 0 | 0.4 | CFp | CBC | Retele Electrice Muntenia | 19175070 |  | RO001E300718290/2 | 2024-03-29 | 2024
7307 | jud. ILFOV, loc. MOGOSOAIA, Strada Viilor, nr. 10A | IF | 0.005 | 0.004895 | 0 | 0.4 | CFp | CBC | Retele Electrice Muntenia | 19078469 |  | RO001E400679039/4 | 2024-03-21 | 2024
7308 | jud. ILFOV, loc. NUCI, Strada Frasinului, nr. 25 | IF | 0.0297 | 0.029026 | 0 | 0.4 | CFp | CBC | Retele Electrice Muntenia | 19195089 |  | RO001E400886567/2 | 2024-03-08 | 2024
7309 | jud. BUCURESTI, loc. SECTOR 2, Strada Predescu Vasile,Sergent, nr. 30 | B | 0.003 | 0.002939 | 0 | 0.23 | CFp | CBC | Retele Electrice Muntenia | 19197443 |  | RO001E105274975/2 | 2024-03-07 | 2024
7310 | jud. GIURGIU, loc. BOLINTIN-DEAL, Strada ORHIDEELOR, nr. 5 | GR | 0.006 | 0.00582 | 0 | 0.4 | CFp | CBC | Retele Electrice Muntenia | 19176668 |  | RO001E131326215/4 | 2024-03-28 | 2024
7311 | jud. ILFOV, loc. BUFTEA, Strada Vlasiei, nr. 22 | IF | 0.00546 | 0.00535 | 0 | 0.4 | CFp | CBC | Retele Electrice Muntenia | 19073076 |  | RO001E400532891/2 | 2024-03-20 | 2024
7312 | jud. ILFOV, loc. PANTELIMON, Strada OAS, nr. 27A | IF | 0.0045 | 0.004409 | 0 | 0.4 | CFp | CBC | Retele Electrice Muntenia | 19202110 |  | RO001E401115743/4 | 2024-03-14 | 2024
7313 | jud. BUCURESTI, loc. SECTOR 3, Strada Burnitei, nr. 24B | B | 0.008 | 0.007835 | 0 | 0.4 | CFp | CBC | Retele Electrice Muntenia | 19185114 |  | RO001E110592927/2 | 2024-03-13 | 2024
7314 | jud. ILFOV, loc. POPESTI-LEORDENI, Strada Pogoanelor, nr. 11A | IF | 0.005 | 0.00489 | 0 | 0.4 | CFp | CBC | Retele Electrice Muntenia | 19196912 |  | RO001E141295153/2 | 2024-03-04 | 2024
7315 | jud. ILFOV, loc. BERCENI, Strada Miorita, nr. 198G | IF | 0.003 | 0.002939 | 0 | 0.4 | CFp | CBC | Retele Electrice Muntenia | 19233435 |  | RO001E142478674/3 | 2024-03-05 | 2024
7316 | jud. ILFOV, loc. BRAGADIRU, Strada CRISUL REPEDE, nr. 167-A, ap. C1 | IF | 0.01 | 0.00978 | 0 | 0.4 | CFp | CBC | Retele Electrice Muntenia | 19197494 |  | RO001E143384446/2 | 2024-03-21 | 2024
7317 | jud. ILFOV, loc. MOGOSOAIA, Strada Eugen Barbu, nr. 15C | IF | 0.005 | 0.004899 | 0 | 0.4 | CFp | CBC | Retele Electrice Muntenia | 19249487 |  | RO001E141306808/3 | 2024-03-05 | 2024
7318 | jud. ILFOV, loc. DOBROESTI, Strada BD.NICOLAE BALCESCU, nr. 101 D | IF | 0.003 | 0.00292 | 0 | 0.4 | CFp | CBC | Retele Electrice Muntenia | 19243697 |  | RO001E141428702/3 | 2024-03-04 | 2024
7319 | jud. ILFOV, loc. OTOPENI, Strada Campului, nr. 8C, ap. C7 | IF | 0.00405 | 0.003968 | 0 | 0.4 | CFp | CBC | Retele Electrice Muntenia | 19250382 |  | RO001E142806804/2 | 2024-03-01 | 2024
7320 | jud. ILFOV, loc. MOGOSOAIA, Strada Eugen Barbu, nr. 13 | IF | 0.003 | 0.002939 | 0 | 0.4 | CFp | CBC | Retele Electrice Muntenia | 19232121 |  | RO001E141643611/2 | 2024-03-01 | 2024
7321 | jud. ILFOV, loc. OTOPENI, Strada Matei Basarab, nr. 397 | IF | 0.00546 | 0.00535 | 0 | 0.4 | CFp | CBC | Retele Electrice Muntenia | 19257645 |  | RO001E143387494/2 | 2024-03-05 | 2024
7322 | jud. GIURGIU, loc. IEPURESTI, Strada MIHAI VITEAZU, nr. 1 | GR | 0.003 | 0.002939 | 0 | 0.4 | CFp | CBC | Retele Electrice Muntenia | 19259158 |  | RO001E131308787/4 | 2024-03-12 | 2024
7323 | jud. BUCURESTI, loc. SECTOR 6, Strada Margelelor, nr. 105D, bl. D | B | 0.006 | 0.005879 | 0 | 0.4 | CFp | CBC | Retele Electrice Muntenia | 19223126 |  | RO001E109439770/3 | 2024-03-19 | 2024
7324 | jud. ILFOV, loc. STEFANESTII DE SUS, Strada Mimozelor, nr. 10 A | IF | 0.004 | 0.003919 | 0 | 0.4 | CFp | CBC | Retele Electrice Muntenia | 19248813 |  | RO001E401002849/2 | 2024-03-13 | 2024
7325 | jud. ILFOV, loc. POPESTI-LEORDENI, Strada Ion Scortaru, nr. 1A, ap. 1 | IF | 0.004 | 0.003919 | 0 | 0.4 | CFp | CBC | Retele Electrice Muntenia | 19248295 |  | RO001E141746143/2 | 2024-03-01 | 2024
7326 | jud. ILFOV, loc. TAMASI, Strada Lizierei, nr. 6 | IF | 0.005 | 0.004899 | 0 | 0.4 | CFp | CBC | Retele Electrice Muntenia | 19226375 |  | RO001E141670532/2 | 2024-03-01 | 2024
7327 | jud. ILFOV, loc. BERCENI, Strada Miorita, nr. 1-200 | IF | 0.005 | 0.004895 | 0 | 0.4 | CFp | CBC | Retele Electrice Muntenia | 19247374 |  | RO001E142348917/2 | 2024-03-25 | 2024
7328 | jud. BUCURESTI, loc. SECTOR 2, Strada Sorescu Stefan,Sergent Major, nr. 8 | B | 0.005 | 0.004899 | 0 | 0.23 | CFp | CBC | Retele Electrice Muntenia | 19249003 |  | RO001E104339358/2 | 2024-03-04 | 2024
7329 | jud. ILFOV, loc. OSTRATU, Strada Pescarusului, nr. 13A | IF | 0.003 | 0.002939 | 0 | 0.4 | CFp | CBC | Retele Electrice Muntenia | 19240508 |  | RO001E142231255/2 | 2024-03-01 | 2024
7330 | jud. ILFOV, loc. BALTENI, Strada Haraboc, nr. 30 | IF | 0.005 | 0.004899 | 0 | 0.4 | CFp | CBC | Retele Electrice Muntenia | 19229228 |  | RO001E400628022/3 | 2024-03-01 | 2024
7331 | jud. ILFOV, loc. VARTEJU, Strada Deal, nr. 44 | IF | 0.006 | 0.005879 | 0 | 0.4 | CFp | CBC | Retele Electrice Muntenia | 19247738 |  | RO001E400947756/2 | 2024-03-01 | 2024
7332 | jud. BUCURESTI, loc. SECTOR 3, Strada Calistrat Hogas, nr. 28, sc. A | B | 0.01 | 0.009799 | 0 | 0.4 | CFp | CBC | Retele Electrice Muntenia | 19265661 |  | RO001E108788956/2 | 2024-03-04 | 2024
7333 | jud. ILFOV, loc. MOGOSOAIA, Strada Monumentul Eroilor, nr. 37A, ap. 2 | IF | 0.003 | 0.002939 | 0 | 0.4 | CFp | CBC | Retele Electrice Muntenia | 19250545 |  | RO001E141280573/3 | 2024-03-05 | 2024
7334 | jud. ILFOV, loc. PANTELIMON, Strada Lamaitei, nr. 47 | IF | 0.003 | 0.002939 | 0 | 0.4 | CFp | CBC | Retele Electrice Muntenia | 19230317 |  | RO001E142408093/2 | 2024-03-01 | 2024
7335 | jud. ILFOV, loc. BUFTEA, Strada Lalelelor, nr. 6 | IF | 0.004 | 0.003919 | 0 | 0.4 | CFp | CBC | Retele Electrice Muntenia | 19229403 |  | RO001E400933526/2 | 2024-03-01 | 2024
7336 | jud. Ilfov, loc. BRAGADIRU, Strada Eroilor, nr. 39 | IF | 0.005 | 0.004899 | 0 | 0.4 | CFp | CBC | Retele Electrice Muntenia | 19259001 |  | RO001E142294018/2 | 2024-03-01 | 2024
7337 | jud. ILFOV, loc. TUNARI, Strada Balta Pasarea, nr. 84, ap. C16 | IF | 0.0042 | 0.004115 | 0 | 0.4 | CFp | CBC | Retele Electrice Muntenia | 19192532 |  | RO001E143208250/2 | 2024-03-12 | 2024
7338 | jud. ILFOV, loc. STEFANESTII DE JOS, Strada SOARELUI, nr. 17, bl. N7, sc. D, ap. 02 | IF | 0.00455 | 0.004458 | 0 | 0.4 | CFp | CBC | Retele Electrice Muntenia | 19259413 |  | RO001E141981054/3 | 2024-03-06 | 2024
7339 | jud. ILFOV, loc. BUCIUMENI, Strada Agricultori, nr. 21 | IF | 0.004 | 0.003919 | 0 | 0.4 | CFp | CBC | Retele Electrice Muntenia | 19265744 |  | RO001E401142035/2 | 2024-03-05 | 2024
7340 | jud. ILFOV, loc. CIOFLICENI, Strada Ciofliceni, nr. 24 | IF | 0.006 | 0.00586 | 0 | 0.4 | CFp | CBC | Retele Electrice Muntenia | 19267456 |  | RO001E400763088/3 | 2024-03-21 | 2024
7341 | jud. ILFOV, loc. GLINA, Strada Mierlei, nr. 11 | IF | 0.00984 | 0.009637 | 0 | 0.4 | CFp | CBC | Retele Electrice Muntenia | 19217909 |  | RO001E401113819/2 | 2024-03-14 | 2024
7342 | jud. ILFOV, loc. BERCENI, Strada Aviatorilor, nr. 111F, bl. nc 62044 | IF | 0.004 | 0.003919 | 0 | 0.4 | CFp | CBC | Retele Electrice Muntenia | 19236533 |  | RO001E142358143/3 | 2024-03-07 | 2024
7343 | jud. ILFOV, loc. VOLUNTARI, Strada Pritopescu Constantin, nr. 38 | IF | 0.005 | 0.004899 | 0 | 0.4 | CFp | CBC | Retele Electrice Muntenia | 19248867 |  | RO001E400929194/3 | 2024-03-01 | 2024
7344 | jud. GIURGIU, loc. SABARENI, Strada Castanilor, nr. 56 | GR | 0.005915 | 0.005777 | 100 | 0.4 | CFp | CBC | Retele Electrice Muntenia | 19243966 |  | RO001E301072384/2 | 2024-03-06 | 2024
7345 | jud. ILFOV, loc. TUNARI, Strada 1 Decembrie, nr. 90E, bl. CASA 5 | IF | 0.00405 | 0.003968 | 0 | 0.4 | CFp | CBC | Retele Electrice Muntenia | 19248733 |  | RO001E142411480/3 | 2024-03-01 | 2024
7346 | jud. ILFOV, loc. MOGOSOAIA, Strada VANATORILOR, nr. 23F | IF | 0.003 | 0.002939 | 0 | 0.4 | CFp | CBC | Retele Electrice Muntenia | 19263912 |  | RO001E401162970/4 | 2024-03-05 | 2024
7347 | jud. ILFOV, loc. BRAGADIRU, Strada Nazuintei, nr. 13 | IF | 0.008 | 0.00783 | 0 | 0.4 | CFp | CBC | Retele Electrice Muntenia | 19205050 |  | RO001E141709175/2 | 2024-03-05 | 2024
7348 | jud. ILFOV, loc. CRETESTI, Strada VADUL MOSULUI, nr. 10 C | IF | 0.005 | 0.004899 | 0 | 0.4 | CFp | CBC | Retele Electrice Muntenia | 19266931 |  | RO001E142347758/2 | 2024-03-05 | 2024
7349 | jud. ILFOV, loc. DRAGOMIRESTI-DEAL, Strada Margaretelor, nr. 52 | IF | 0.005 | 0.00489 | 0 | 0.4 | CFp | CBC | Retele Electrice Muntenia | 19269870 |  | RO001E143264599/2 | 2024-03-21 | 2024
7350 | jud. BUCURESTI, loc. SECTOR 5, Strada Slatina, nr. 23 E | B | 0.005 | 0.004899 | 0 | 0.4 | CFp | CBC | Retele Electrice Muntenia | 19250944 |  | RO001E109366173/2 | 2024-03-01 | 2024
7351 | jud. ILFOV, loc. DUMBRAVENI, Strada Ion Lahovari, nr. 89/19 | IF | 0.008 | 0.007839 | 0 | 0.4 | CFp | CBC | Retele Electrice Muntenia | 19268036 |  | RO001E141484298/2 | 2024-03-06 | 2024
7352 | jud. ILFOV, loc. ROSU, Strada Weiner Palada, nr. 17B, bl. VILA 1 | IF | 0.005 | 0.004899 | 0 | 0.4 | CFp | CBC | Retele Electrice Muntenia | 19249629 |  | RO001E141874820/2 | 2024-03-01 | 2024
7353 | jud. GIURGIU, loc. GIURGIU, Bulevardul C.F.R., nr. 8 | GR | 0.012 | 0.011754 | 0 | 0.4 | CFp | CBC | Retele Electrice Muntenia | 19224316 |  | RO001E131287211/2 | 2024-03-11 | 2024
7354 | jud. ILFOV, loc. OTOPENI, Strada Toamnei, nr. 8 | IF | 0.00459 | 0.004497 | 0 | 0.4 | CFp | CBC | Retele Electrice Muntenia | 19266896 |  | RO001E401107711/3 | 2024-03-06 | 2024
7355 | jud. BUCURESTI, loc. SECTOR 1, Strada Salajeni, nr. 25 | B | 0.006 | 0.00568 | 0 | 0.4 | CFp | CBC | Retele Electrice Muntenia | 19206519 |  | RO001E108965346/2 | 2024-03-22 | 2024
7356 | jud. ILFOV, loc. PANTELIMON, Strada Sinaia, nr. 26A | IF | 0.005 | 0.004899 | 0 | 0.4 | CFp | CBC | Retele Electrice Muntenia | 19250459 |  | RO001E141776775/3 | 2024-03-01 | 2024
7357 | jud. ILFOV, loc. VIDRA, Strada Principala, nr. 258 | IF | 0.005 | 0.004899 | 0 | 0.4 | CFp | CBC | Retele Electrice Muntenia | 19266126 |  | RO001E400499297/2 | 2024-03-04 | 2024
7358 | jud. ILFOV, loc. DASCALU, Strada Salcamilor, nr. 20 | IF | 0.009 | 0.00881 | 0 | 0.4 | CFp | CBC | Retele Electrice Muntenia | 19271686 |  | RO001E142054517/4 | 2024-03-06 | 2024
7359 | jud. ILFOV, loc. OTOPENI, Strada Traian Vuia, nr. 22F | IF | 0.014 | 0.01358 | 0 | 0.4 | CFp | CBC | Retele Electrice Muntenia | 19213509 |  | RO001E141226461/4 | 2024-03-07 | 2024
7360 | jud. ILFOV, loc. PANTELIMON, Strada DRUMUL GARII, nr. 185D | IF | 0.005 | 0.00489 | 0 | 0.4 | CFp | CBC | Retele Electrice Muntenia | 19277677 |  | RO001E142298023/3 | 2024-03-07 | 2024
7361 | jud. ILFOV, loc. MAGURELE, Strada Preciziei, nr. 27, sc. P.57/134 | IF | 0.02794 | 0.027266 | 0 | 0.4 | CFp | CBC | Retele Electrice Muntenia | 19263577 |  | RO001E142982764/5 | 2024-03-07 | 2024
7362 | jud. ILFOV, loc. GRADISTEA, Strada POIENITEI, nr. 28 | IF | 0.02 | 0.019599 | 0 | 0.4 | CFp | CBC | Retele Electrice Muntenia | 19205850 |  | RO001E143273005/2 | 2024-03-01 | 2024
7363 | jud. BUCURESTI, loc. SECTOR 1, Strada Aninului, nr. 23 A | B | 0.008 | 0.00783 | 0 | 0.4 | CFp | CBC | Retele Electrice Muntenia | 19222830 |  | RO001E103244723/2 | 2024-03-18 | 2024
7364 | jud. ILFOV, loc. VOLUNTARI, Strada I.L.Caragiale, nr. 8B | IF | 0.003 | 0.002939 | 0 | 0.4 | CFp | CBC | Retele Electrice Muntenia | 19238696 |  | RO001E141845053/4 | 2024-03-07 | 2024
7365 | jud. GIURGIU, loc. SABARENI, SOSEAUA Soseaua Principala, nr. 151 D | GR | 0.005 | 0.00489 | 0 | 0.4 | CFp | CBC | Retele Electrice Muntenia | 19216131 |  | RO001E131378650/2 | 2024-03-07 | 2024
7366 | jud. BUCURESTI, loc. SECTOR 5, DRUMUL VULTURESTI, nr. 6 | B | 0.005 | 0.004899 | 0 | 0.4 | CFp | CBC | Retele Electrice Muntenia | 19247402 |  | RO001E109130048/2 | 2024-03-01 | 2024
7367 | jud. ILFOV, loc. CIOLPANI, Strada JANDARMERIERI, nr. 9B, ap. LOT 1 | IF | 0.005 | 0.004899 | 0 | 0.4 | CFp | CBC | Retele Electrice Muntenia | 19266074 |  | RO001E142461542/2 | 2024-03-05 | 2024
7368 | jud. ILFOV, loc. DUMBRAVENI, Strada Lacul Vlasia, nr. 3T | IF | 0.014 | 0.013719 | 0 | 0.4 | CFp | CBC | Retele Electrice Muntenia | 19247625 |  | RO001E142941860/3 | 2024-03-04 | 2024
7369 | jud. ILFOV, loc. POPESTI-LEORDENI, Strada Fermei, nr. 39B | IF | 0.003 | 0.002939 | 0 | 0.4 | CFp | CBC | Retele Electrice Muntenia | 19267364 |  | RO001E141283071/2 | 2024-03-10 | 2024
7370 | jud. ILFOV, loc. OSTRATU, Strada Hipodromului, nr. 32G | IF | 0.01 | 0.009799 | 0 | 0.4 | CFp | CBC | Retele Electrice Muntenia | 19248693 |  | RO001E141765964/3 | 2024-03-05 | 2024
7371 | jud. ILFOV, loc. OTOPENI, Strada Maramures, nr. 3 B | IF | 0.006 | 0.005879 | 0 | 0.4 | CFp | CBC | Retele Electrice Muntenia | 19278308 |  | RO001E400928902/2 | 2024-03-07 | 2024
7372 | jud. ILFOV, loc. SILISTEA SNAGOVULUI, Strada Curtii, nr. 28 | IF | 0.005 | 0.004899 | 0 | 0.4 | CFp | CBC | Retele Electrice Muntenia | 19222583 |  | RO001E400785565/3 | 2024-03-04 | 2024
7373 | jud. ILFOV, loc. BRAGADIRU, Strada Grivitei, nr. 39 | IF | 0.006 | 0.005879 | 0 | 0.4 | CFp | CBC | Retele Electrice Muntenia | 19258367 |  | RO001E400235521/3 | 2024-03-05 | 2024
7374 | jud. ILFOV, loc. POPESTI-LEORDENI, Strada Amurgului, nr. 2F, bl. C1 | IF | 0.003 | 0.00293 | 0 | 0.4 | CFp | CBC | Retele Electrice Muntenia | 19276998 |  | RO001E141826175/2 | 2024-03-07 | 2024
7375 | jud. ILFOV, loc. OLTENI, Strada Ciorogarla, nr. 102 | IF | 0.006 | 0.005879 | 0 | 0.4 | CFp | CBC | Retele Electrice Muntenia | 19263782 |  | RO001E400943268/2 | 2024-03-04 | 2024
7376 | jud. ILFOV, loc. VOLUNTARI, Strada Tirnava, nr. 15 | IF | 0.003 | 0.002939 | 0 | 0.4 | CFp | CBC | Retele Electrice Muntenia | 19235589 |  | RO001E105383864/3 | 2024-03-01 | 2024
7377 | jud. BUCURESTI, loc. SECTOR 5, Strada Victor Babes,Profesor Doctor, nr. 6, ap. AP59 | B | 0.003 | 0.00337 | 100 | 0.4 | CFp | CBC | Retele Electrice Muntenia | 19247764 |  | RO001E107299198/2 | 2024-03-07 | 2024
7378 | jud. ILFOV, loc. TUNARI, Strada I.L.Caragiale, nr. 25C | IF | 0.00459 | 0.004497 | 0 | 0.4 | CFp | CBC | Retele Electrice Muntenia | 19266206 |  | RO001E141341087/2 | 2024-03-05 | 2024
7379 | jud. ILFOV, loc. TUNARI, Strada Vasile Alecsandri, nr. 1B | IF | 0.003 | 0.002939 | 0 | 0.4 | CFp | CBC | Retele Electrice Muntenia | 19278826 |  | RO001E142634780/3 | 2024-03-07 | 2024
7380 | jud. BUCURESTI, loc. SECTOR 2, Strada Dimitrie Racovita, nr. 14 | B | 0.012 | 0.011758 | 280 | 0.4 | CFp | CBC | Retele Electrice Muntenia | 19249098 |  | RO001E108722123/3 | 2024-03-05 | 2024
7381 | jud. ILFOV, loc. POPESTI-LEORDENI, Strada Amurgului, nr. 51 O | IF | 0.003 | 0.00293 | 0 | 0.4 | CFp | CBC | Retele Electrice Muntenia | 19277952 |  | RO001E401123652/3 | 2024-03-07 | 2024
7382 | jud. ILFOV, loc. VOLUNTARI, Strada Erou Serban Ion, nr. 62 | IF | 0.006 | 0.005879 | 0 | 0.4 | CFp | CBC | Retele Electrice Muntenia | 19267542 |  | RO001E400167615/2 | 2024-03-05 | 2024
7383 | jud. ILFOV, loc. DUMBRAVENI, Strada Cameliei, nr. 31H | IF | 0.005 | 0.004899 | 0 | 0.4 | CFp | CBC | Retele Electrice Muntenia | 19276319 |  | RO001E142608242/4 | 2024-03-08 | 2024
7384 | jud. BUCURESTI, loc. SECTOR 3, Strada 19 Noiembrie, nr. 70 | B | 0.005 | 0.00489 | 0 | 0.23 | CFp | CBC | Retele Electrice Muntenia | 19278605 |  | RO001E104836989/2 | 2024-03-06 | 2024
7385 | jud. BUCURESTI, loc. SECTOR 2, Strada Nita Ene,Soldat, nr. 76 | B | 0.006 | 0.00583 | 0 | 0.23 | CFp | CBC | Retele Electrice Muntenia | 19249116 |  | RO001E110074629/2 | 2024-03-05 | 2024
7386 | jud. ILFOV, loc. TAMASI, Strada Lizierei, nr. 5 | IF | 0.003 | 0.002939 | 0 | 0.4 | CFp | CBC | Retele Electrice Muntenia | 19238484 |  | RO001E141772344/3 | 2024-03-01 | 2024
7387 | jud. ILFOV, loc. DOBROESTI, Strada Mesteacanului, nr. 3B | IF | 0.005 | 0.004899 | 0 | 0.4 | CFp | CBC | Retele Electrice Muntenia | 19225204 |  | RO001E141449503/3 | 2024-03-08 | 2024
7388 | jud. ILFOV, loc. GHERMANESTI, Strada Plevnei, nr. 6-G, ap. C1 | IF | 0.01 | 0.00977 | 0 | 0.4 | CFp | CBC | Retele Electrice Muntenia | 19213826 |  | RO001E143351776/3 | 2024-03-05 | 2024
7389 | jud. ILFOV, loc. PERIS, Strada Primaverii, nr. 42 | IF | 0.005 | 0.004899 | 0 | 0.4 | CFp | CBC | Retele Electrice Muntenia | 19268549 |  | RO001E400610494/4 | 2024-03-25 | 2024
7390 | jud. GIURGIU, loc. VARASTI, ULITA Iii B (Sat Nou), nr. 8888 | GR | 0.00276 | 0.002695 | 0 | 0.4 | CFp | CBC | Retele Electrice Muntenia | 19278018 |  | RO001E300787005/2 | 2024-03-07 | 2024
7391 | jud. ILFOV, loc. BRAGADIRU, Strada Alunului, nr. 3B, bl. VILA 2 | IF | 0.006 | 0.00587 | 0 | 0.4 | CFp | CBC | Retele Electrice Muntenia | 19277129 |  | RO001E141437229/2 | 2024-03-06 | 2024
7392 | jud. ILFOV, loc. VOLUNTARI, Strada Pipera Tunari, nr. 7 | IF | 0.005 | 0.004899 | 0 | 0.4 | CFp | CBC | Retele Electrice Muntenia | 19260110 |  | RO001E141351123/2 | 2024-03-05 | 2024
7393 | jud. ILFOV, loc. DOBROESTI, Strada Mesteacanului, nr. 3C | IF | 0.005 | 0.004899 | 0 | 0.4 | CFp | CBC | Retele Electrice Muntenia | 19211835 |  | RO001E141449514/3 | 2024-03-01 | 2024
7394 | jud. BUCURESTI, loc. SECTOR 3, Strada Negostina, nr. 11 | B | 0.003 | 0.002939 | 0 | 0.23 | CFp | CBC | Retele Electrice Muntenia | 19261954 |  | RO001E104867141/2 | 2024-03-05 | 2024
7395 | jud. ILFOV, loc. VOLUNTARI, Strada MURES, nr. 2A | IF | 0.005 | 0.004899 | 0 | 0.4 | CFp | CBC | Retele Electrice Muntenia | 19250565 |  | RO001E105383785/3 | 2024-03-01 | 2024
7396 | jud. ILFOV, loc. GHERMANESTI, Strada Vaslui, nr. 50 | IF | 0.006 | 0.00587 | 0 | 0.4 | CFp | CBC | Retele Electrice Muntenia | 19279064 |  | RO001E141505595/2 | 2024-03-06 | 2024
7397 | jud. ILFOV, loc. BALACEANCA, Strada Primaverii, nr. 43-A | IF | 0.005 | 0.004899 | 0 | 0.4 | CFp | CBC | Retele Electrice Muntenia | 19266254 |  | RO001E143127856/2 | 2024-03-06 | 2024
7398 | jud. BUCURESTI, loc. SECTOR 6, Strada Lamaseni, nr. 12, ap. AP58 | B | 0.003 | 0.00293 | 0 | 0.4 | CFp | CBC | Retele Electrice Muntenia | 19278937 |  | RO001E107334323/2 | 2024-03-07 | 2024
7399 | jud. ILFOV, loc. DOBROESTI, Strada STEJARULUI, nr. 28J | IF | 0.006 | 0.00586 | 0 | 0.4 | CFp | CBC | Retele Electrice Muntenia | 19271531 |  | RO001E141811269/2 | 2024-03-01 | 2024
7400 | jud. ILFOV, loc. PERIS, Strada Principala, nr. 381 | IF | 0.005 | 0.004899 | 0 | 0.4 | CFp | CBC | Retele Electrice Muntenia | 19223400 |  | RO001E400607445/3 | 2024-03-01 | 2024
7401 | jud. ILFOV, loc. BUFTEA, Strada Padurii, nr. 1 | IF | 0.005 | 0.004899 | 0 | 0.4 | CFp | CBC | Retele Electrice Muntenia | 19278201 |  | RO001E400543747/2 | 2024-03-05 | 2024
7402 | jud. ILFOV, loc. BRAGADIRU, Strada Ciresar, nr. 3-5, bl. CORP B, ap. B1 | IF | 0.00595 | 0.005811 | 0 | 0.4 | CFp | CBC | Retele Electrice Muntenia | 19270002 |  | RO001E142042682/4 | 2024-03-04 | 2024
7403 | jud. ILFOV, loc. CORBEANCA, Strada DOMULUI, nr. 2A, ap. CASA 2 | IF | 0.003 | 0.002939 | 0 | 0.4 | CFp | CBC | Retele Electrice Muntenia | 19262725 |  | RO001E142529413/2 | 2024-03-04 | 2024
7404 | jud. ILFOV, loc. BUFTEA, SOSEAUA BUCURESTI-TARGOVISTE, nr. 188 | IF | 0.005 | 0.004899 | 0 | 0.4 | CFp | CBC | Retele Electrice Muntenia | 19233182 |  | RO001E400537201/2 | 2024-03-22 | 2024
7405 | jud. ILFOV, loc. DOBROESTI, Bulevardul Profesor Dr. Victor DUMITRESCU, nr. 66 | IF | 0.006 | 0.00582 | 0 | 0.4 | CFp | CBC | Retele Electrice Muntenia | 19248256 |  | RO001E142218317/2 | 2024-03-04 | 2024
7406 | jud. ILFOV, loc. BALOTESTI, Strada G-Ral Mr. Stefan Bardan, nr. 25 | IF | 0.006 | 0.005879 | 0 | 0.4 | CFp | CBC | Retele Electrice Muntenia | 19222075 |  | RO001E400588667/2 | 2024-03-01 | 2024
7407 | jud. ILFOV, loc. OTOPENI, Strada Constantin Brancoveanu, nr. 17A | IF | 0.005 | 0.004898 | 0 | 0.4 | CFp | CBC | Retele Electrice Muntenia | 19271430 |  | RO001E142091169/2 | 2024-03-25 | 2024
7408 | jud. ILFOV, loc. BRAGADIRU, SOSEAUA Alexandriei, nr. 343D | IF | 0.006 | 0.005879 | 0 | 0.4 | CFp | CBC | Retele Electrice Muntenia | 19253656 |  | RO001E141708882/2 | 2024-03-05 | 2024
7409 | jud. ILFOV, loc. POPESTI-LEORDENI, Strada Merisani, nr. 6 | IF | 0.00819 | 0.008025 | 0 | 0.4 | CFp | CBC | Retele Electrice Muntenia | 19278274 |  | RO001E400114976/4 | 2024-03-07 | 2024
7410 | jud. ILFOV, loc. BALOTESTI, Strada Amurgului, nr. 138/12 | IF | 0.0051 | 0.004997 | 0 | 0.4 | CFp | CBC | Retele Electrice Muntenia | 19278606 |  | RO001E142616173/3 | 2024-03-05 | 2024
7411 | jud. ILFOV, loc. TUNARI, Strada Viilor, nr. 2B, bl. Vila 7 | IF | 0.00574 | 0.005545 | 0 | 0.4 | CFp | CBC | Retele Electrice Muntenia | 19334774 |  | RO001E142483872/3 | 2024-03-08 | 2024
7412 | jud. ILFOV, loc. BRAGADIRU, Strada Topaz, nr. 7A | IF | 0.008 | 0.007839 | 0 | 0.4 | CFp | CBC | Retele Electrice Muntenia | 19323670 |  | RO001E142123660/1 | 2024-03-08 | 2024
7413 | jud. BUCURESTI, loc. SECTOR 2, ALEEA Doamna Ghica, nr. 205 | B | 0.005 | 0.00489 | 0 | 0.4 | CFp | CBC | Retele Electrice Muntenia | 19321406 |  | RO001E104471872/3 | 2024-03-07 | 2024
7414 | jud. BUCURESTI, loc. SECTOR 4, Strada Belerciu Nicolae, slt., nr. 6 | B | 0.004 | 0.003919 | 0 | 0.4 | CFp | CBC | Retele Electrice Muntenia | 19280225 |  | RO001E105548463/2 | 2024-03-04 | 2024
7415 | jud. ILFOV, loc. OTOPENI, Strada George Toparceanu, nr. 38A | IF | 0.005 | 0.004898 | 0 | 0.4 | CFp | CBC | Retele Electrice Muntenia | 19323350 |  | RO001E141943119/2 | 2024-03-12 | 2024
7416 | jud. ILFOV, loc. OTOPENI, DRUMUL Odai, nr. 24L | IF | 0.005 | 0.004899 | 0 | 0.4 | CFp | CBC | Retele Electrice Muntenia | 19315029 |  | RO001E400987996/4 | 2024-03-07 | 2024
7417 | jud. ILFOV, loc. BRAGADIRU, Strada Facliei, nr. 4A | IF | 0.005 | 0.004899 | 0 | 0.4 | CFp | CBC | Retele Electrice Muntenia | 19322091 |  | RO001E141884618/2 | 2024-03-08 | 2024
7418 | jud. ILFOV, loc. DUMBRAVENI, Strada Tuberozelor, nr. 1, ap. CASA 3 | IF | 0.0082 | 0.008035 | 0 | 0.4 | CFp | CBC | Retele Electrice Muntenia | 19331637 |  | RO001E143122457/3 | 2024-03-12 | 2024
7419 | jud. ILFOV, loc. BERCENI, Strada MIORITA, nr. 210 L | IF | 0.006 | 0.005879 | 0 | 0.4 | CFp | CBC | Retele Electrice Muntenia | 19337600 |  | RO001E142666538/3 | 2024-03-13 | 2024
7420 | jud. ILFOV, loc. BALTENI, Artera Biserica Sf.Stefan, nr. 14 | IF | 0.008 | 0.00783 | 0 | 0.4 | CFp | CBC | Retele Electrice Muntenia | 19331798 |  | RO001E141466737/4 | 2024-03-12 | 2024
7421 | jud. BUCURESTI, loc. SECTOR 1, Strada Maica Teofana, nr. 30 | B | 0.005 | 0.005 | 0 | 0.4 | CFp | CBC | Retele Electrice Muntenia | 19333852 |  | RO001E100628838/2 | 2024-03-07 | 2024
7422 | jud. ILFOV, loc. VOLUNTARI, Bulevardul PIPERA, nr. 1H, ap. M03 | IF | 0.006 | 0.005879 | 0 | 0.4 | CFp | CBC | Retele Electrice Muntenia | 19316857 |  | RO001E141386705/2 | 2024-03-07 | 2024
7423 | jud. ILFOV, loc. DUDU, Strada Viilor, nr. 43A | IF | 0.005 | 0.00489 | 0 | 0.4 | CFp | CBC | Retele Electrice Muntenia | 19323501 |  | RO001E141571969/4 | 2024-03-27 | 2024
7424 | jud. ILFOV, loc. PANTELIMON, Intrarea Bujorului, nr. 19A | IF | 0.008 | 0.007839 | 0 | 0.4 | CFp | CBC | Retele Electrice Muntenia | 19314888 |  | RO001E143031377/2 | 2024-03-07 | 2024
7425 | jud. ILFOV, loc. CHIAJNA, Strada Luceafarului, nr. 10 i | IF | 0.003 | 0.002939 | 0 | 0.4 | CFp | CBC | Retele Electrice Muntenia | 19317986 |  | RO001E141921362/2 | 2024-03-07 | 2024
7426 | jud. BUCURESTI, loc. SECTOR 4, Strada Ciocanesti, nr. 7 | B | 0.00455 | 0.004449 | 0 | 0.4 | CFp | CBC | Retele Electrice Muntenia | 19317114 |  | RO001E110786315/2 | 2024-03-01 | 2024
7427 | jud. ILFOV, loc. CORNETU, Strada Macesului, nr. 2 | IF | 0.005 | 0.0048 | 0 | 0.4 | CFp | CBC | Retele Electrice Muntenia | 19311861 |  | RO001E400975689/2 | 2024-03-26 | 2024
7428 | jud. BUCURESTI, loc. SECTOR 5, Strada Clunet, dr., nr. 4 A, ap. 1 | B | 0.005 | 0.00482 | 0 | 0.4 | CFp | CBC | Retele Electrice Muntenia | 19309736 |  | RO001E107306108/2 | 2024-03-05 | 2024
7429 | jud. ILFOV, loc. TUNARI, Strada IOAN SLAVICI, nr. 15, bl. VILA 1 | IF | 0.005 | 0.004898 | 0 | 0.4 | CFp | CBC | Retele Electrice Muntenia | 19322069 |  | RO001E142146014/3 | 2024-03-21 | 2024
7430 | jud. ILFOV, loc. BRANESTI, Strada Hajdau, nr. 5 | IF | 0.006 | 0.00587 | 0 | 0.4 | CFp | CBC | Retele Electrice Muntenia | 19329319 |  | RO001E400023302/2 | 2024-03-19 | 2024
7431 | jud. ILFOV, loc. AFUMATI, Strada Alunului, nr. 51 | IF | 0.014175 | 0.013882 | 0 | 0.4 | CFp | CBC | Retele Electrice Muntenia | 19329376 |  | RO001E142941916/2 | 2024-03-19 | 2024
7432 | jud. BUCURESTI, loc. SECTOR 6, Strada Muntii Gurghiului, nr. 25 | B | 0.006 | 0.005879 | 0 | 0.4 | CFp | CBC | Retele Electrice Muntenia | 19333343 |  | RO001E103181622/2 | 2024-03-04 | 2024
7433 | jud. ILFOV, loc. MAGURELE, Strada Lotusului, nr. 63A | IF | 0.004 | 0.003919 | 0 | 0.4 | CFp | CBC | Retele Electrice Muntenia | 19329753 |  | RO001E142941477/4 | 2024-03-08 | 2024
7434 | jud. ILFOV, loc. MAGURELE, Strada PESTILOR, nr. 9B, bl. CASA 3 | IF | 0.0043 | 0.004194 | 0 | 0.4 | CFp | CBC | Retele Electrice Muntenia | 19337489 |  | RO001E142801113/3 | 2024-03-13 | 2024
7435 | jud. ILFOV, loc. STEFANESTII DE SUS, Strada Crizantemelor, nr. 3 | IF | 0.01 | 0.009799 | 0 | 0.4 | CFp | CBC | Retele Electrice Muntenia | 19283157 |  | RO001E141205301/2 | 2024-03-07 | 2024
7436 | jud. ILFOV, loc. GLINA, Strada Sfantul Ciprian, nr. 19 | IF | 0.005 | 0.004899 | 0 | 0.4 | CFp | CBC | Retele Electrice Muntenia | 19333869 |  | RO001E401111402/4 | 2024-03-12 | 2024
7437 | jud. ILFOV, loc. VARTEJU, Strada Vaii, nr. 20 | IF | 0.005 | 0.004899 | 0 | 0.4 | CFp | CBC | Retele Electrice Muntenia | 19330149 |  | RO001E400311717/2 | 2024-03-10 | 2024
7438 | jud. BUCURESTI, loc. SECTOR 3, Strada Invingatorilor, nr. 10A | B | 0.003 | 0.002939 | 0 | 0.23 | CFp | CBC | Retele Electrice Muntenia | 19339040 |  | RO001E104670660/2 | 2024-03-13 | 2024
7439 | jud. BUCURESTI, loc. SECTOR 1, Strada Iezeru, nr. 6 B | B | 0.0083 | 0.008124 | 0 | 0.4 | CFp | CBC | Retele Electrice Muntenia | 19333556 |  | RO001E101150154/2 | 2024-03-08 | 2024
7440 | jud. ILFOV, loc. MAGURELE, Strada Nefliu, nr. 44 | IF | 0.008 | 0.007839 | 0 | 0.4 | CFp | CBC | Retele Electrice Muntenia | 19333256 |  | RO001E141709029/3 | 2024-03-10 | 2024
7441 | jud. ILFOV, loc. BERCENI, Intrarea CIULIN, nr. 6 | IF | 0.003 | 0.002939 | 0 | 0.4 | CFp | CBC | Retele Electrice Muntenia | 19339060 |  | RO001E141964325/2 | 2024-03-12 | 2024
7442 | jud. ILFOV, loc. ROSU, Strada Crinului, nr. 66G | IF | 0.0093 | 0.009113 | 0 | 0.4 | CFp | CBC | Retele Electrice Muntenia | 19312658 |  | RO001E141281451/4 | 2024-03-08 | 2024
7443 | jud. ILFOV, loc. 1 DECEMBRIE, Strada Victoriei, nr. 80 | IF | 0.003 | 0.00293 | 0 | 0.4 | CFp | CBC | Retele Electrice Muntenia | 19323424 |  | RO001E400510358/2 | 2024-03-10 | 2024
7444 | jud. ILFOV, loc. CORNETU, Strada SALCAMILOR, nr. 8M | IF | 0.00765 | 0.007417 | 0 | 0.4 | CFp | CBC | Retele Electrice Muntenia | 19325376 |  | RO001E142188065/1 | 2024-03-11 | 2024
7445 | jud. ILFOV, loc. CRETESTI, Strada Caisului, nr. 3 | IF | 0.006 | 0.005879 | 0 | 0.4 | CFp | CBC | Retele Electrice Muntenia | 19316368 |  | RO001E142511931/3 | 2024-03-08 | 2024
7446 | jud. BUCURESTI, loc. SECTOR 3, Strada Teodorescu C.,Soldat, nr. 9 | B | 0.005 | 0.004899 | 0 | 0.23 | CFp | CBC | Retele Electrice Muntenia | 19333900 |  | RO001E103869030/2 | 2024-03-12 | 2024
7447 | jud. BUCURESTI, loc. SECTOR 1, Strada Enescu Athanasie, nr. 6 | B | 0.005 | 0.005 | 0 | 0.4 | CFp | CBC | Retele Electrice Muntenia | 19331318 |  | RO001E100519668/2 | 2024-03-07 | 2024
7448 | jud. GIURGIU, loc. BUTURUGENI, ULITA Prisiceni, nr. 565 | GR | 0.01 | 0.009799 | 0 | 0.4 | CFp | CBC | Retele Electrice Muntenia | 19323252 |  | RO001E131335293/3 | 2024-03-07 | 2024
7449 | jud. ILFOV, loc. CHIAJNA, Strada PREOT SEBE COSTIN, nr. 27D | IF | 0.005 | 0.004899 | 0 | 0.4 | CFp | CBC | Retele Electrice Muntenia | 19323716 |  | RO001E141414392/2 | 2024-03-10 | 2024
7450 | jud. ILFOV, loc. GLINA, Strada Victoriei, nr. 28 | IF | 0.009 | 0.008765 | 0 | 0.4 | CFp | CBC | Retele Electrice Muntenia | 19337012 |  | RO001E142055642/3 | 2024-03-19 | 2024
7451 | jud. ILFOV, loc. VOLUNTARI, Strada Zimnicea, nr. 73 LOT 7 | IF | 0.015 | 0.014699 | 0 | 0.4 | CFp | CBC | Retele Electrice Muntenia | 19315539 |  | RO001E143200892/2 | 2024-03-07 | 2024
7452 | jud. ILFOV, loc. BALOTESTI, Strada CAMELIEI, nr. 33B, ap. C26 | IF | 0.005 | 0.004899 | 0 | 0.4 | CFp | CBC | Retele Electrice Muntenia | 19333273 |  | RO001E142608433/3 | 2024-03-12 | 2024
7453 | jud. BUCURESTI, loc. SECTOR 5, DRUMUL Cooperativei, nr. 104, ap. VILA 3 | B | 0.006 | 0.005879 | 0 | 0.4 | CFp | CBC | Retele Electrice Muntenia | 19337857 |  | RO001E110440839/2 | 2024-03-14 | 2024
7454 | jud. ILFOV, loc. MOGOSOAIA, Strada Marinarilor, nr. 24 | IF | 0.005 | 0.004899 | 0 | 0.4 | CFp | CBC | Retele Electrice Muntenia | 19314278 |  | RO001E401131325/2 | 2024-03-10 | 2024
7455 | jud. ILFOV, loc. VIDRA, Strada Nuferilor, nr. 23 | IF | 0.008 | 0.007835 | 0 | 0.4 | CFp | CBC | Retele Electrice Muntenia | 19318366 |  | RO001E141522729/3 | 2024-03-11 | 2024
7456 | jud. BUCURESTI, loc. SECTOR 4, Strada Fratii Fagarasanu, nr. 23 | B | 0.006 | 0.005879 | 0 | 0.4 | CFp | CBC | Retele Electrice Muntenia | 19316104 |  | RO001E114894993/3 | 2024-03-06 | 2024
7457 | jud. ILFOV, loc. TANCABESTI, Strada I.C.Baicoianu, nr. 82A | IF | 0.005 | 0.004895 | 0 | 0.4 | CFp | CBC | Retele Electrice Muntenia | 19312184 |  | RO001E401030154/2 | 2024-03-21 | 2024
7458 | jud. BUCURESTI, loc. SECTOR 4, Strada Melinesti, nr. 3B | B | 0.005 | 0.004899 | 0 | 0.4 | CFp | CBC | Retele Electrice Muntenia | 19321711 |  | RO001E119719275/2 | 2024-03-06 | 2024
7459 | jud. BUCURESTI, loc. SECTOR 1, DRUMUL Lapus, nr. 73C | B | 0.004 | 0.003919 | 0 | 0.4 | CFp | CBC | Retele Electrice Muntenia | 19338039 |  | RO001E110644240/3 | 2024-03-11 | 2024
7460 | jud. GIURGIU, loc. BILA, Strada Teiului, nr. 130 | GR | 0.005 | 0.00489 | 0 | 0.4 | CFp | CBC | Retele Electrice Muntenia | 19332396 |  | RO001E300697061/4 | 2024-03-22 | 2024
7461 | jud. ILFOV, loc. CHIAJNA, Intrarea Nicolae Iorga, nr. 41, bl. CORP 1, ap. 2-C1 | IF | 0.00492 | 0.004772 | 0 | 0.4 | CFp | CBC | Retele Electrice Muntenia | 19333941 |  | RO001E143360406/2 | 2024-03-11 | 2024
7462 | jud. BUCURESTI, loc. SECTOR 1, Strada Petru Maior, nr. 41 | B | 0.01 | 0.01 | 0 | 0.4 | CFp | CBC | Retele Electrice Muntenia | 19324111 |  | RO001E108963355/2 | 2024-03-04 | 2024
7463 | jud. BUCURESTI, loc. SECTOR 3, Strada Lacramioarei, nr. 43A | B | 0.006 | 0.005879 | 0 | 0.4 | CFp | CBC | Retele Electrice Muntenia | 19322696 |  | RO001E110280190/2 | 2024-03-12 | 2024
7464 | jud. BUCURESTI, loc. SECTOR 4, Strada Ciocanesti, nr. 7A | B | 0.00455 | 0.004449 | 0 | 0.4 | CFp | CBC | Retele Electrice Muntenia | 19317193 |  | RO001E103965307/4 | 2024-03-01 | 2024
7465 | jud. BUCURESTI, loc. SECTOR 1, SOSEAUA Ionescu-Sisesti Gheorghe, nr. 74 A | B | 0.008 | 0.00783 | 0 | 0.4 | CFp | CBC | Retele Electrice Muntenia | 19338834 |  | RO001E400932457/2 | 2024-03-08 | 2024
7466 | jud. ILFOV, loc. AFUMATI, Strada Garoafelor, nr. 41 | IF | 0.003 | 0.002939 | 0 | 0.4 | CFp | CBC | Retele Electrice Muntenia | 19311202 |  | RO001E400006998/2 | 2024-03-07 | 2024
7467 | jud. BUCURESTI, loc. SECTOR 2, Intrarea Staniloiu Constantin,Slt., nr. 4 | B | 0.005 | 0.004899 | 0 | 0.4 | CFp | CBC | Retele Electrice Muntenia | 19339008 |  | RO001E104394629/2 | 2024-03-13 | 2024
7468 | jud. ILFOV, loc. BRAGADIRU, Strada CRISUL REPEDE, nr. 167-B, ap. C4 | IF | 0.01 | 0.00978 | 0 | 0.4 | CFp | CBC | Retele Electrice Muntenia | 19326779 |  | RO001E143384402/2 | 2024-03-07 | 2024
7469 | jud. BUCURESTI, loc. SECTOR 4, Strada Muntele Lung, nr. 16J | B | 0.005 | 0.004899 | 0 | 0.4 | CFp | CBC | Retele Electrice Muntenia | 19332475 |  | RO001E110197692/2 | 2024-03-08 | 2024
7470 | jud. ILFOV, loc. DOMNESTI, Intrarea Hortensiei, nr. 5 | IF | 0.008 | 0.007839 | 0 | 0.4 | CFp | CBC | Retele Electrice Muntenia | 19281452 |  | RO001E401094682/4 | 2024-03-07 | 2024
7471 | jud. BUCURESTI, loc. SECTOR 3, Strada Vasile Toneanu, nr. 26 | B | 0.006 | 0.00587 | 0 | 0.4 | CFp | CBC | Retele Electrice Muntenia | 19319625 |  | RO001E101770512/2 | 2024-03-07 | 2024
7472 | jud. ILFOV, loc. DRAGOMIRESTI-DEAL, Strada Ulmului, nr. 27-29B | IF | 0.006 | 0.005879 | 0 | 0.4 | CFp | CBC | Retele Electrice Muntenia | 19315064 |  | RO001E142303929/3 | 2024-03-08 | 2024
7473 | jud. ILFOV, loc. OTOPENI, Strada Ciprian Porumbescu, nr. 11B3, ap. C8 | IF | 0.003 | 0.00293 | 0 | 0.4 | CFp | CBC | Retele Electrice Muntenia | 19314012 |  | RO001E142659934/2 | 2024-03-21 | 2024
7474 | jud. BUCURESTI, loc. SECTOR 6, Bulevardul Ghencea, nr. 79 | B | 0.0108 | 0.010529 | 0 | 0.4 | CFp | CBC | Retele Electrice Muntenia | 19325867 |  | RO001E110276702/2 | 2024-03-12 | 2024
7475 | jud. ILFOV, loc. OTOPENI, Strada Stefan cel Mare, nr. 59A, bl. C1 | IF | 0.003 | 0.00293 | 0 | 0.4 | CFp | CBC | Retele Electrice Muntenia | 19315173 |  | RO001E141736603/3 | 2024-03-07 | 2024
7476 | jud. ILFOV, loc. BRAGADIRU, Strada Ghioceilor, nr. 13 | IF | 0.005 | 0.004899 | 0 | 0.4 | CFp | CBC | Retele Electrice Muntenia | 19323662 |  | RO001E109360278/2 | 2024-03-07 | 2024
7477 | jud. ILFOV, loc. MOGOSOAIA, Strada Nichita Stanescu, nr. 26A | IF | 0.00354 | 0.003468 | 0 | 0.4 | CFp | CBC | Retele Electrice Muntenia | 19330155 |  | RO001E141889433/2 | 2024-03-12 | 2024
7478 | jud. ILFOV, loc. BERCENI, Intrarea CRINILOR, nr. 33, bl. lot 8 | IF | 0.00709 | 0.006947 | 0 | 0.4 | CFp | CBC | Retele Electrice Muntenia | 19313257 |  | RO001E142047643/3 | 2024-03-07 | 2024
7479 | jud. ILFOV, loc. CHIAJNA, Intrarea Nicolae Iorga, nr. 49D | IF | 0.0068 | 0.006663 | 0 | 0.4 | CFp | CBC | Retele Electrice Muntenia | 19315102 |  | RO001E141787812/2 | 2024-03-10 | 2024
7480 | jud. ILFOV, loc. MOGOSOAIA, Strada Nichita Stanescu, nr. 72, bl. VILA 2, ap. 2 | IF | 0.004 | 0.00391 | 0 | 0.4 | CFp | CBC | Retele Electrice Muntenia | 19315751 |  | RO001E142009562/2 | 2024-03-07 | 2024
7481 | jud. BUCURESTI, loc. SECTOR 2, Strada Canea Nicolae, nr. 15 A | B | 0.0099 | 0.0097 | 0 | 0.4 | CFp | CBC | Retele Electrice Muntenia | 19321250 |  | RO001E105291109/2 | 2024-03-07 | 2024
7482 | jud. ILFOV, loc. BURIAS, Strada Marin Preda, nr. 3 | IF | 0.003 | 0.002939 | 0 | 0.4 | CFp | CBC | Retele Electrice Muntenia | 19337247 |  | RO001E400664550/2 | 2024-03-13 | 2024
7483 | jud. ILFOV, loc. POPESTI-LEORDENI, Strada Timpului, nr. 27A | IF | 0.006 | 0.005879 | 0 | 0.4 | CFp | CBC | Retele Electrice Muntenia | 19319640 |  | RO001E141663343/2 | 2024-03-07 | 2024
7484 | jud. ILFOV, loc. CLINCENI, Strada Fortului, nr. 99J | IF | 0.0087 | 0.008525 | 0 | 0.4 | CFp | CBC | Retele Electrice Muntenia | 19331753 |  | RO001E141445284/4 | 2024-03-26 | 2024
7485 | jud. BUCURESTI, loc. SECTOR 3, Strada Motilor, nr. 15 | B | 0.0034 | 0.003331 | 0 | 0.4 | CFp | CBC | Retele Electrice Muntenia | 19330457 |  | RO001E101885036/2 | 2024-03-06 | 2024
7486 | jud. BUCURESTI, loc. SECTOR 2, Strada Itcani, nr. 4 | B | 0.006 | 0.00573 | 0 | 0.23 | CFp | CBC | Retele Electrice Muntenia | 19332156 |  | RO001E105309491/2 | 2024-03-12 | 2024
7487 | jud. ILFOV, loc. BRAGADIRU, Strada Soldatului, nr. 6 | IF | 0.008 | 0.00783 | 0 | 0.4 | CFp | CBC | Retele Electrice Muntenia | 19323725 |  | RO001E141424203/3 | 2024-03-10 | 2024
7488 | jud. GIURGIU, loc. COMANA, Strada Cumani, nr. 446 | GR | 0.005 | 0.0048 | 0 | 0.4 | CFp | CBC | Retele Electrice Muntenia | 19330094 |  | RO001E131417878/2 | 2024-03-12 | 2024
7489 | jud. ILFOV, loc. DOBROESTI, Strada Mesteacanului, nr. 4M | IF | 0.006 | 0.00587 | 0 | 0.4 | CFp | CBC | Retele Electrice Muntenia | 19318641 |  | RO001E142524351/2 | 2024-03-07 | 2024
7490 | jud. BUCURESTI, loc. SECTOR 4, Strada Liveni, nr. 46 | B | 0.006 | 0.005879 | 0 | 0.4 | CFp | CBC | Retele Electrice Muntenia | 19338539 |  | RO001E106138829/2 | 2024-03-12 | 2024
7491 | jud. ILFOV, loc. CHITILA, Strada Victoriei, nr. 70 | IF | 0.005 | 0.004899 | 0 | 0.4 | CFp | CBC | Retele Electrice Muntenia | 19331397 |  | RO001E400281195/2 | 2024-03-10 | 2024
7492 | jud. ILFOV, loc. SNAGOV, Intrarea Lotusului, nr. 5 | IF | 0.005 | 0.004899 | 0 | 0.4 | CFp | CBC | Retele Electrice Muntenia | 19280258 |  | RO001E142143347/1 | 2024-03-05 | 2024
7493 | jud. ILFOV, loc. VIDRA, Strada LOTUS, nr. 11C | IF | 0.00656 | 0.006419 | 0 | 0.4 | CFp | CBC | Retele Electrice Muntenia | 19328960 |  | RO001E141955381/2 | 2024-03-21 | 2024
7494 | jud. ILFOV, loc. DUDU, Strada Viilor, nr. 43C | IF | 0.005 | 0.00489 | 0 | 0.4 | CFp | CBC | Retele Electrice Muntenia | 19323078 |  | RO001E141651632/3 | 2024-03-10 | 2024
7495 | jud. ILFOV, loc. TUNARI, Strada Decebal, nr. 18 | IF | 0.008 | 0.007839 | 0 | 0.4 | CFp | CBC | Retele Electrice Muntenia | 19332161 |  | RO001E401003985/2 | 2024-03-10 | 2024
7496 | jud. ILFOV, loc. CRETESTI, Strada VADUL MOSULUI, nr. 4 | IF | 0.008 | 0.007839 | 0 | 0.4 | CFp | CBC | Retele Electrice Muntenia | 19332578 |  | RO001E142476852/2 | 2024-03-10 | 2024
7497 | jud. ILFOV, loc. CHIAJNA, Strada Viilor, nr. 50D | IF | 0.003 | 0.002939 | 0 | 0.4 | CFp | CBC | Retele Electrice Muntenia | 19322387 |  | RO001E141613449/2 | 2024-03-10 | 2024
7498 | jud. BUCURESTI, loc. SECTOR 1, Strada Turda, nr. 98, bl. 29A, sc. A, ap. AP.15 | B | 0.01 | 0.01 | 0 | 0.4 | CFp | CBC | Retele Electrice Muntenia | 19325300 |  | RO001E109070670/2 | 2024-03-06 | 2024
7499 | jud. ILFOV, loc. TUNARI, Strada Tudor Arghezi, nr. 5, ap. 3 | IF | 0.003 | 0.002939 | 0 | 0.4 | CFp | CBC | Retele Electrice Muntenia | 19329788 |  | RO001E143111444/2 | 2024-03-08 | 2024
7500 | jud. BUCURESTI, loc. SECTOR 5, Strada Raducanu Cristea,Cap., nr. 18 C, ap. 3 | B | 0.006 | 0.005879 | 0 | 0.4 | CFp | CBC | Retele Electrice Muntenia | 19322114 |  | RO001E105536279/2 | 2024-03-10 | 2024
7501 | jud. ILFOV, loc. BALOTESTI, Strada Stadionului, nr. 1AC1 | IF | 0.003 | 0.002939 | 0 | 0.4 | CFp | CBC | Retele Electrice Muntenia | 19323239 |  | RO001E142961031/2 | 2024-03-10 | 2024
7502 | jud. ILFOV, loc. AFUMATI, Strada Vlad Tepes, nr. 17A | IF | 0.00495 | 0.004841 | 0 | 0.4 | CFp | CBC | Retele Electrice Muntenia | 19321823 |  | RO001E141943366/2 | 2024-03-07 | 2024
7503 | jud. ILFOV, loc. BALOTESTI, Strada CAMELIEI, nr. 33J | IF | 0.005 | 0.004899 | 0 | 0.4 | CFp | CBC | Retele Electrice Muntenia | 19317308 |  | RO001E142608354/2 | 2024-03-08 | 2024
7504 | jud. BUCURESTI, loc. SECTOR 1, Strada Istrati Panait, nr. 52 A | B | 0.008 | 0.007839 | 0 | 0.4 | CFp | CBC | Retele Electrice Muntenia | 19338264 |  | RO001E100510209/3 | 2024-03-10 | 2024
7505 | jud. ILFOV, loc. MAGURELE, Strada PESTILOR, nr. 55-C | IF | 0.005 | 0.00488 | 0 | 0.4 | CFp | CBC | Retele Electrice Muntenia | 19337384 |  | RO001E143036260/2 | 2024-03-13 | 2024
7506 | jud. ILFOV, loc. TAMASI, Strada Lizierei, nr. 3A | IF | 0.006 | 0.00587 | 0 | 0.4 | CFp | CBC | Retele Electrice Muntenia | 19329968 |  | RO001E141810909/2 | 2024-03-27 | 2024
7507 | jud. ILFOV, loc. BALOTESTI, Strada CAMELIEI, nr. 31C, ap. CASA 3 | IF | 0.003 | 0.002939 | 0 | 0.4 | CFp | CBC | Retele Electrice Muntenia | 19333793 |  | RO001E142608174/3 | 2024-03-12 | 2024
7508 | jud. ILFOV, loc. CHIAJNA, Intrarea Nicolae Iorga, nr. 88B | IF | 0.008 | 0.007839 | 0 | 0.4 | CFp | CBC | Retele Electrice Muntenia | 19321751 |  | RO001E142004129/4 | 2024-03-11 | 2024
7509 | jud. BUCURESTI, loc. SECTOR 3, Strada Smardan, nr. 12 | B | 0.01 | 0.009799 | 0 | 0.4 | CFp | CBC | Retele Electrice Muntenia | 19332200 |  | RO001E109149756/2 | 2024-03-21 | 2024
7510 | jud. ILFOV, loc. DOMNESTI, Intrarea Venus, nr. 14, ap. LOT2/2 | IF | 0.006 | 0.005879 | 0 | 0.4 | CFp | CBC | Retele Electrice Muntenia | 19332702 |  | RO001E141339703/5 | 2024-03-08 | 2024
7511 | jud. ILFOV, loc. PANTELIMON, Bulevardul Biruintei, nr. 275K | IF | 0.003 | 0.00293 | 0 | 0.4 | CFp | CBC | Retele Electrice Muntenia | 19338628 |  | RO001E142425564/3 | 2024-03-08 | 2024
7512 | jud. BUCURESTI, loc. SECTOR 5, Strada Acidava, nr. 19 | B | 0.006 | 0.005879 | 0 | 0.4 | CFp | CBC | Retele Electrice Muntenia | 19338009 |  | RO001E105464066/2 | 2024-03-12 | 2024
7513 | jud. BUCURESTI, loc. SECTOR 2, Strada Cornisei, nr. 25 | B | 0.01 | 0.00979 | 0 | 0.4 | CFp | CBC | Retele Electrice Muntenia | 19318692 |  | RO001E110754398/2 | 2024-03-07 | 2024
7514 | jud. ILFOV, loc. BERCENI, Strada Eroilor, nr. 31Z | IF | 0.003 | 0.002939 | 0 | 0.4 | CFp | CBC | Retele Electrice Muntenia | 19338138 |  | RO001E141710470/2 | 2024-03-12 | 2024
7515 | jud. ILFOV, loc. FUNDENI, Strada Nicolae Gheorghe,Soldat, nr. 36-A | IF | 0.006 | 0.00573 | 0 | 0.4 | CFp | CBC | Retele Electrice Muntenia | 19321587 |  | RO001E143239298/2 | 2024-03-07 | 2024
7516 | jud. BUCURESTI, loc. SECTOR 4, Strada Maria Lazarescu, nr. 21 | B | 0.005 | 0.004898 | 0 | 0.4 | CFp | CBC | Retele Electrice Muntenia | 19332391 |  | RO001E104085558/2 | 2024-03-10 | 2024
7517 | jud. ILFOV, loc. BUFTEA, Strada IASOMIEI, nr. 12 | IF | 0.008 | 0.007835 | 0 | 0.4 | CFp | CBC | Retele Electrice Muntenia | 19325101 |  | RO001E142407968/2 | 2024-03-08 | 2024
7518 | jud. ILFOV, loc. DRAGOMIRESTI-DEAL, Intrarea Salciei, nr. 2 | IF | 0.00595 | 0.00583 | 0 | 0.4 | CFp | CBC | Retele Electrice Muntenia | 19338220 |  | RO001E141260245/2 | 2024-03-13 | 2024
7519 | jud. ILFOV, loc. DOMNESTI, DRUMUL Targului, nr. 58 | IF | 0.003 | 0.00293 | 0 | 0.4 | CFp | CBC | Retele Electrice Muntenia | 19317281 |  | RO001E141590106/2 | 2024-03-08 | 2024
7520 | jud. BUCURESTI, loc. SECTOR 5, Strada Antiaeriana, nr. 71 | B | 0.005 | 0.00489 | 0 | 0.4 | CFp | CBC | Retele Electrice Muntenia | 19334801 |  | RO001E107810063/2 | 2024-03-01 | 2024
7521 | jud. ILFOV, loc. MAGURELE, Strada Deal, nr. 72 | IF | 0.006 | 0.005879 | 0 | 0.4 | CFp | CBC | Retele Electrice Muntenia | 19316032 |  | RO001E141808670/2 | 2024-03-10 | 2024
7522 | jud. ILFOV, loc. GHERMANESTI, Strada Vaslui, nr. 54 | IF | 0.008 | 0.007839 | 0 | 0.4 | CFp | CBC | Retele Electrice Muntenia | 19317579 |  | RO001E141417823/2 | 2024-03-27 | 2024
7523 | jud. ILFOV, loc. POPESTI-LEORDENI, Strada Sfanta Agnes, nr. 70A | IF | 0.006 | 0.005879 | 0 | 0.4 | CFp | CBC | Retele Electrice Muntenia | 19334094 |  | RO001E401065893/2 | 2024-03-14 | 2024
7524 | jud. BUCURESTI, loc. SECTOR 1, Strada Bucegi, nr. 56 | B | 0.016965 | 0.016526 | 0 | 0.4 | CFp | CBC | Retele Electrice Muntenia | 19330445 |  | RO001E100553622/3 | 2024-03-12 | 2024
7525 | jud. ILFOV, loc. POPESTI-LEORDENI, Intrarea Viilor, nr. 6, ap. CASA 6 | IF | 0.006 | 0.00587 | 0 | 0.4 | CFp | CBC | Retele Electrice Muntenia | 19381384 |  | RO001E142866350/2 | 2024-03-08 | 2024
7526 | jud. ILFOV, loc. OTOPENI, Strada George Toparceanu, nr. 30 | IF | 0.0057 | 0.005585 | 0 | 0.4 | CFp | CBC | Retele Electrice Muntenia | 19347907 |  | RO001E141318317/2 | 2024-03-21 | 2024
7527 | jud. BUCURESTI, loc. SECTOR 1, Strada Baia, nr. 22 | B | 0.005 | 0.00489 | 0 | 0.4 | CFp | CBC | Retele Electrice Muntenia | 19345896 |  | RO001E109132253/2 | 2024-03-12 | 2024
7528 | jud. GIURGIU, loc. BOLINTIN-VALE, Strada DIMITRIE BOLINTINEANU, nr. 98 | GR | 0.005 | 0.004899 | 0 | 0.4 | CFp | CBC | Retele Electrice Muntenia | 19340843 |  | RO001E300907964/2 | 2024-03-12 | 2024
7529 | jud. ILFOV, loc. AFUMATI, Strada Doamna Chiajna, nr. 13, bl. CORP 1, ap. CASA 2 | IF | 0.003 | 0.002939 | 0 | 0.4 | CFp | CBC | Retele Electrice Muntenia | 19347940 |  | RO001E142230580/2 | 2024-03-14 | 2024
7530 | jud. ILFOV, loc. TUNARI, Strada Tudor Vladimirescu, nr. 17A | IF | 0.00486 | 0.004753 | 0 | 0.4 | CFp | CBC | Retele Electrice Muntenia | 19351482 |  | RO001E141399530/2 | 2024-03-12 | 2024
7531 | jud. ILFOV, loc. OTOPENI, Intrarea Mesteacanului, nr. 18K, bl. CASA1 | IF | 0.005 | 0.004899 | 0 | 0.4 | CFp | CBC | Retele Electrice Muntenia | 19375972 |  | RO001E142065665/3 | 2024-03-26 | 2024
7532 | jud. ILFOV, loc. OTOPENI, Strada George Enescu, nr. 34G | IF | 0.006 | 0.0058 | 0 | 0.4 | CFp | CBC | Retele Electrice Muntenia | 19347519 |  | RO001E142183116/1 | 2024-03-12 | 2024
7533 | jud. ILFOV, loc. BERCENI, Intrarea CIULIN, nr. 23A | IF | 0.005 | 0.00485 | 0 | 0.4 | CFp | CBC | Retele Electrice Muntenia | 19365767 |  | RO001E141807972/2 | 2024-03-21 | 2024
7534 | jud. ILFOV, loc. BERCENI, Strada Campului, nr. 1-49C | IF | 0.008 | 0.007838 | 0 | 0.4 | CFp | CBC | Retele Electrice Muntenia | 19349898 |  | RO001E142155182/1 | 2024-03-25 | 2024
7535 | jud. ILFOV, loc. MOARA DOMNEASCA, Strada Intre vii, nr. 7 | IF | 0.005 | 0.004899 | 0 | 0.4 | CFp | CBC | Retele Electrice Muntenia | 19344064 |  | RO001E141429589/3 | 2024-03-08 | 2024
7536 | jud. BUCURESTI, loc. SECTOR 1, Strada Trotusului, nr. 40 | B | 0.005 | 0.004899 | 0 | 0.4 | CFp | CBC | Retele Electrice Muntenia | 19342955 |  | RO001E100513932/2 | 2024-03-12 | 2024
7537 | jud. GIURGIU, loc. TRESTIENI, ULITA Deleni, nr. 510 | GR | 0.00495 | 0.004841 | 0 | 0.4 | CFp | CBC | Retele Electrice Muntenia | 19345346 |  | RO001E301044271/2 | 2024-03-12 | 2024
7538 | jud. ILFOV, loc. POPESTI-LEORDENI, Strada DRUMUL FERMEI, nr. 133 | IF | 0.006 | 0.005879 | 0 | 0.4 | CFp | CBC | Retele Electrice Muntenia | 19352660 |  | RO001E109391463/3 | 2024-03-14 | 2024
7539 | jud. GIURGIU, loc. BUTURUGENI, ULITA Padureni, nr. 214 | GR | 0.006 | 0.005855 | 0 | 0.4 | CFp | CBC | Retele Electrice Muntenia | 19379662 |  | RO001E131262225/2 | 2024-03-12 | 2024
7540 | jud. ILFOV, loc. CHIAJNA, Strada PANSELELOR, nr. 20B | IF | 0.003 | 0.002939 | 0 | 0.4 | CFp | CBC | Retele Electrice Muntenia | 19343627 |  | RO001E141619535/2 | 2024-03-13 | 2024
7541 | jud. ILFOV, loc. BERCENI, Strada Cire?ilor, nr. 6 | IF | 0.00486 | 0.004753 | 0 | 0.4 | CFp | CBC | Retele Electrice Muntenia | 19350309 |  | RO001E142467098/2 | 2024-03-26 | 2024
7542 | jud. ILFOV, loc. BRAGADIRU, Strada Parfumului, nr. 19B | IF | 0.005 | 0.004899 | 0 | 0.4 | CFp | CBC | Retele Electrice Muntenia | 19391358 |  | RO001E142564096/5 | 2024-03-19 | 2024
7543 | jud. ILFOV, loc. MOGOSOAIA, Strada Agriselor, nr. 3 | IF | 0.01 | 0.009799 | 0 | 0.4 | CFp | CBC | Retele Electrice Muntenia | 19376213 |  | RO001E141489530/3 | 2024-03-25 | 2024
7544 | jud. ILFOV, loc. OTOPENI, Strada Polona, nr. 35A | IF | 0.006 | 0.005874 | 0 | 0.4 | CFp | CBC | Retele Electrice Muntenia | 19376228 |  | RO001E401116104/3 | 2024-03-14 | 2024
7545 | jud. ILFOV, loc. DOBROESTI, Strada Nicolae Balcescu, nr. 85A | IF | 0.005 | 0.004899 | 0 | 0.4 | CFp | CBC | Retele Electrice Muntenia | 19385115 |  | RO001E141433337/2 | 2024-03-15 | 2024
7546 | jud. ILFOV, loc. CHITILA, Strada Lac de Nuferi, nr. 1, ap. C2 | IF | 0.005 | 0.004899 | 0 | 0.4 | CFp | CBC | Retele Electrice Muntenia | 19376146 |  | RO001E142828640/2 | 2024-03-26 | 2024
7547 | jud. ILFOV, loc. OTOPENI, Strada Campului, nr. 18-8 | IF | 0.006 | 0.005879 | 0 | 0.4 | CFp | CBC | Retele Electrice Muntenia | 19377780 |  | RO001E141860274/2 | 2024-03-12 | 2024
7548 | jud. ILFOV, loc. BERCENI, Strada Miorita, nr. 38F | IF | 0.01 | 0.009799 | 0 | 0.4 | CFp | CBC | Retele Electrice Muntenia | 19376145 |  | RO001E141655007/4 | 2024-03-14 | 2024
7549 | jud. ILFOV, loc. BERCENI, Strada Campului, nr. 13K | IF | 0.003 | 0.002939 | 0 | 0.4 | CFp | CBC | Retele Electrice Muntenia | 19352566 |  | RO001E143104435/2 | 2024-03-14 | 2024
7550 | jud. ILFOV, loc. MOGOSOAIA, Intrarea Garii, nr. 17 | IF | 0.005 | 0.00489 | 0 | 0.4 | CFp | CBC | Retele Electrice Muntenia | 19352753 |  | RO001E141374858/3 | 2024-03-14 | 2024
7551 | jud. ILFOV, loc. VOLUNTARI, Strada V-Mesteacanului, nr. 7 | IF | 0.005 | 0.004899 | 0 | 0.4 | CFp | CBC | Retele Electrice Muntenia | 19344104 |  | RO001E105335164/3 | 2024-03-12 | 2024
7552 | jud. ILFOV, loc. TUNARI, Strada Orientului, nr. 1, ap. CASA 2 | IF | 0.005 | 0.004899 | 0 | 0.4 | CFp | CBC | Retele Electrice Muntenia | 19353483 |  | RO001E142122984/2 | 2024-03-12 | 2024
7553 | jud. ILFOV, loc. POPESTI-LEORDENI, DRUMUL Fermei, nr. 17B | IF | 0.00486 | 0.004753 | 0 | 0.4 | CFp | CBC | Retele Electrice Muntenia | 19349647 |  | RO001E141190472/2 | 2024-03-12 | 2024
7554 | jud. ILFOV, loc. DOMNESTI, Strada Spatarului, nr. 8 | IF | 0.004 | 0.0039 | 0 | 0.4 | CFp | CBC | Retele Electrice Muntenia | 19376227 |  | RO001E141853580/3 | 2024-03-19 | 2024
7555 | jud. ILFOV, loc. CHITILA, Strada TUDOR VLADIMIRESCU, nr. 129 | IF | 0.003 | 0.002939 | 0 | 0.4 | CFp | CBC | Retele Electrice Muntenia | 19345433 |  | RO001E400284097/2 | 2024-03-14 | 2024
7556 | jud. ILFOV, loc. MAGURELE, Strada Goraslau, nr. 18 | IF | 0.003 | 0.002939 | 0 | 0.4 | CFp | CBC | Retele Electrice Muntenia | 19339825 |  | RO001E142512099/2 | 2024-03-13 | 2024
7557 | jud. ILFOV, loc. OTOPENI, Intrarea Mesteacanului, nr. 18K, bl. C2 | IF | 0.006 | 0.005879 | 0 | 0.4 | CFp | CBC | Retele Electrice Muntenia | 19375817 |  | RO001E142065687/2 | 2024-03-26 | 2024
7558 | jud. BUCURESTI, loc. SECTOR 6, Strada Costisa, nr. 16A | B | 0.005 | 0.004899 | 0 | 0.4 | CFp | CBC | Retele Electrice Muntenia | 19343225 |  | RO001E106176382/2 | 2024-03-07 | 2024
7559 | jud. ILFOV, loc. BERCENI, Strada Frumusani, nr. 19 | IF | 0.008 | 0.007834 | 0 | 0.4 | CFp | CBC | Retele Electrice Muntenia | 19346514 |  | RO001E142912071/4 | 2024-03-21 | 2024
7560 | jud. BUCURESTI, loc. SECTOR 6, Strada Schiorilor, nr. 6 C | B | 0.003 | 0.002939 | 0 | 0.4 | CFp | CBC | Retele Electrice Muntenia | 19340289 |  | RO001E107349284/2 | 2024-03-14 | 2024
7561 | jud. ILFOV, loc. BRANESTI, Strada Ilfov, nr. 127 | IF | 0.00729 | 0.007143 | 0 | 0.4 | CFp | CBC | Retele Electrice Muntenia | 19378364 |  | RO001E141472318/3 | 2024-03-12 | 2024
7562 | jud. ILFOV, loc. BRAGADIRU, Strada PRELUNGIREA GHENCEA, nr. 83-85-l | IF | 0.0099 | 0.009602 | 0 | 0.4 | CFp | CBC | Retele Electrice Muntenia | 19349738 |  | RO001E109434427/4 | 2024-03-19 | 2024
7563 | jud. BUCURESTI, loc. SECTOR 4, SOSEAUA Berceni, nr. 50 | B | 0.005 | 0.004899 | 0 | 0.4 | CFp | CBC | Retele Electrice Muntenia | 19340320 |  | RO001E104084557/3 | 2024-03-12 | 2024
7564 | jud. BUCURESTI, loc. SECTOR 2, Strada Spatarul Gorgan, nr. 41, sc. 0 | B | 0.005 | 0.004899 | 0 | 0.4 | CFp | CBC | Retele Electrice Muntenia | 19347593 |  | RO001E108422557/2 | 2024-03-13 | 2024
7565 | jud. ILFOV, loc. BRANESTI, Strada Liliacului, nr. 14 | IF | 0.005 | 0.004899 | 0 | 0.4 | CFp | CBC | Retele Electrice Muntenia | 19353592 |  | RO001E142210544/1 | 2024-03-12 | 2024
7566 | jud. BUCURESTI, loc. SECTOR 3, Strada Trandafirul Rosu, nr. 97 | B | 0.005 | 0.004899 | 0 | 0.23 | CFp | CBC | Retele Electrice Muntenia | 19385516 |  | RO001E104855632/2 | 2024-03-15 | 2024
7567 | jud. ILFOV, loc. BRAGADIRU, Strada CRISUL REPEDE, nr. 107-109A, ap. VILA 1 | IF | 0.003 | 0.002939 | 0 | 0.4 | CFp | CBC | Retele Electrice Muntenia | 19340719 |  | RO001E142515294/2 | 2024-03-13 | 2024
7568 | jud. ILFOV, loc. FUNDENI, Intrarea Ciresului, nr. 20 B | IF | 0.004 | 0.0039 | 0 | 0.4 | CFp | CBC | Retele Electrice Muntenia | 19343229 |  | RO001E109151939/2 | 2024-03-12 | 2024
7569 | jud. BUCURESTI, loc. SECTOR 5, DRUMUL Maracineni, nr. 57 | B | 0.006 | 0.005879 | 0 | 0.4 | CFp | CBC | Retele Electrice Muntenia | 19378149 |  | RO001E111288177/2 | 2024-03-13 | 2024
7570 | jud. ILFOV, loc. 1 DECEMBRIE, Strada Pacii, nr. 6C | IF | 0.005 | 0.004899 | 0 | 0.4 | CFp | CBC | Retele Electrice Muntenia | 19376141 |  | RO001E141342471/2 | 2024-03-15 | 2024
7571 | jud. ILFOV, loc. VOLUNTARI, Strada V-Sihlea, nr. 6 | IF | 0.00472 | 0.004606 | 0 | 0.4 | CFp | CBC | Retele Electrice Muntenia | 19382061 |  | RO001E105354941/2 | 2024-03-12 | 2024
7572 | jud. ILFOV, loc. BRAGADIRU, Strada CRISUL REPEDE, nr. 48A, ap. CASA 4 | IF | 0.00405 | 0.003968 | 0 | 0.4 | CFp | CBC | Retele Electrice Muntenia | 19339707 |  | RO001E142650193/2 | 2024-03-12 | 2024
7573 | jud. ILFOV, loc. DOMNESTI, Strada TREI BRAZI, nr. 3 | IF | 0.003 | 0.002939 | 0 | 0.4 | CFp | CBC | Retele Electrice Muntenia | 19377604 |  | RO001E141338511/3 | 2024-03-15 | 2024
7574 | jud. BUCURESTI, loc. SECTOR 5, Strada Toplet, nr. 21 | B | 0.00595 | 0.00583 | 0 | 0.4 | CFp | CBC | Retele Electrice Muntenia | 19343472 |  | RO001E108748514/2 | 2024-03-05 | 2024
7575 | jud. ILFOV, loc. OTOPENI, Strada Oasului, nr. 37B, ap. CASA 2 | IF | 0.00369 | 0.003596 | 0 | 0.4 | CFp | CBC | Retele Electrice Muntenia | 19382727 |  | RO001E142782627/2 | 2024-03-13 | 2024
7576 | jud. ILFOV, loc. DOBROESTI, Strada TRIFOIULUI, nr. 54A, bl. CORP 14, ap. 14A | IF | 0.009 | 0.008819 | 0 | 0.4 | CFp | CBC | Retele Electrice Muntenia | 19375381 |  | RO001E142794158/3 | 2024-03-06 | 2024
7577 | jud. ILFOV, loc. PANTELIMON, Strada Ion Sulea, nr. 35 | IF | 0.005 | 0.004899 | 0 | 0.4 | CFp | CBC | Retele Electrice Muntenia | 19344198 |  | RO001E104902859/3 | 2024-03-12 | 2024
7578 | jud. ILFOV, loc. TUNARI, Strada Primaverii, nr. 23, ap. CASA 4 | IF | 0.005 | 0.004899 | 0 | 0.4 | CFp | CBC | Retele Electrice Muntenia | 19343760 |  | RO001E142833646/2 | 2024-03-10 | 2024
7579 | jud. ILFOV, loc. BRAGADIRU, Strada Safirului, nr. 175-177A | IF | 0.003 | 0.002939 | 0 | 0.4 | CFp | CBC | Retele Electrice Muntenia | 19349867 |  | RO001E142886824/2 | 2024-03-14 | 2024
7580 | jud. ILFOV, loc. VARASTI, Strada CRINULUI, nr. 24 | IF | 0.005 | 0.004899 | 0 | 0.4 | CFp | CBC | Retele Electrice Muntenia | 19339423 |  | RO001E400639798/2 | 2024-03-13 | 2024
7581 | jud. ILFOV, loc. BRAGADIRU, Strada Orizontului, nr. 32 | IF | 0.008 | 0.00779 | 0 | 0.4 | CFp | CBC | Retele Electrice Muntenia | 19340728 |  | RO001E141931778/2 | 2024-03-25 | 2024
7582 | jud. ILFOV, loc. CATELU, Strada Viilor, nr. 52 | IF | 0.00492 | 0.004821 | 0 | 0.4 | CFp | CBC | Retele Electrice Muntenia | 19378504 |  | RO001E400084231/2 | 2024-03-12 | 2024
7583 | jud. ILFOV, loc. BRAGADIRU, Strada Grivitei, nr. 96 | IF | 0.003 | 0.002939 | 0 | 0.4 | CFp | CBC | Retele Electrice Muntenia | 19342849 |  | RO001E141674985/3 | 2024-03-13 | 2024
7584 | jud. ILFOV, loc. TUNARI, Strada 1 Decembrie, nr. 119, bl. 62544 CAD, ap. VILA 611 | IF | 0.004 | 0.00391 | 0 | 0.4 | CFp | CBC | Retele Electrice Muntenia | 19343036 |  | RO001E143283107/2 | 2024-03-08 | 2024
7585 | jud. ILFOV, loc. ROSU, Strada Crinului, nr. 90 | IF | 0.0094 | 0.009202 | 0 | 0.4 | CFp | CBC | Retele Electrice Muntenia | 19378706 |  | RO001E401036071/3 | 2024-03-26 | 2024
7586 | jud. ILFOV, loc. OTOPENI, Strada Steaua Rosie, nr. 6A | IF | 0.004 | 0.003919 | 0 | 0.4 | CFp | CBC | Retele Electrice Muntenia | 19351453 |  | RO001E141674671/2 | 2024-03-21 | 2024
7587 | jud. ILFOV, loc. GRADISTEA, Strada Libertatii, nr. 27 | IF | 0.003 | 0.002939 | 0 | 0.4 | CFp | CBC | Retele Electrice Muntenia | 19352979 |  | RO001E142015299/2 | 2024-03-14 | 2024
7588 | jud. ILFOV, loc. CHIAJNA, Strada Inv. Sarbu Constantin, nr. 7 | IF | 0.004095 | 0.004012 | 0 | 0.4 | CFp | CBC | Retele Electrice Muntenia | 19340610 |  | RO001E400413237/3 | 2024-03-13 | 2024
7589 | jud. ILFOV, loc. GLINA, Intrarea Parcului, nr. 7 | IF | 0.00492 | 0.004821 | 0 | 0.4 | CFp | CBC | Retele Electrice Muntenia | 19367766 |  | RO001E400068132/2 | 2024-03-13 | 2024
7590 | jud. BUCURESTI, loc. SECTOR 1, Strada Grigore Alexandrescu, nr. 50, et. Parter, ap. 2 | B | 0.005 | 0.004899 | 0 | 0.4 | CFp | CBC | Retele Electrice Muntenia | 19374901 |  | RO001E100309520/2 | 2024-03-13 | 2024
7591 | jud. BUCURESTI, loc. SECTOR 1, DRUMUL Muntele Gaina, nr. 36B | B | 0.01 | 0.009799 | 0 | 0.4 | CFp | CBC | Retele Electrice Muntenia | 19386078 |  | RO001E110931250/2 | 2024-03-13 | 2024
7592 | jud. ILFOV, loc. BRAGADIRU, Strada Iasomiei, nr. 16 | IF | 0.008 | 0.007839 | 0 | 0.4 | CFp | CBC | Retele Electrice Muntenia | 19375854 |  | RO001E401031717/5 | 2024-03-27 | 2024
7593 | jud. BUCURESTI, loc. SECTOR 1, Strada Piatra Morii, nr. 22 | B | 0.015 | 0.01464 | 0 | 0.4 | CFp | CBC | Retele Electrice Muntenia | 19350386 |  | RO001E108743935/2 | 2024-03-12 | 2024
7594 | jud. ILFOV, loc. OTOPENI, Strada Privighetorilor, nr. 48A | IF | 0.00492 | 0.004821 | 0 | 0.4 | CFp | CBC | Retele Electrice Muntenia | 19346737 |  | RO001E400165657/3 | 2024-03-12 | 2024
7595 | jud. ILFOV, loc. TUNARI, Strada I.L.Caragiale, nr. 1 | IF | 0.005 | 0.004899 | 0 | 0.4 | CFp | CBC | Retele Electrice Muntenia | 19376643 |  | RO001E142233347/3 | 2024-03-13 | 2024
7596 | jud. ILFOV, loc. POPESTI-LEORDENI, Strada Amurgului, nr. 45F, bl. -, sc. -, et. -, ap. - | IF | 0.005 | 0.004899 | 0 | 0.4 | CFp | CBC | Retele Electrice Muntenia | 19346525 |  | RO001E141679665/2 | 2024-03-10 | 2024
7597 | jud. GIURGIU, loc. RASUCENI, Strada Albinelor, nr. 6 | GR | 0.01 | 0.009798 | 0 | 0.4 | CFp | CBC | Retele Electrice Muntenia | 19372837 |  | RO001E300631856/3 | 2024-03-13 | 2024
7598 | jud. ILFOV, loc. MAGURELE, Strada Islazului, nr. 24D | IF | 0.01 | 0.009798 | 0 | 0.4 | CFp | CBC | Retele Electrice Muntenia | 19346256 |  | RO001E400994646/3 | 2024-03-13 | 2024
7599 | jud. BUCURESTI, loc. SECTOR 5, Strada Gherghina, nr. 7 A | B | 0.005 | 0.004899 | 0 | 0.4 | CFp | CBC | Retele Electrice Muntenia | 19385637 |  | RO001E107548690/3 | 2024-03-12 | 2024
7600 | jud. ILFOV, loc. BERCENI, Intrarea CIULIN, nr. 10 | IF | 0.006 | 0.005879 | 0 | 0.4 | CFp | CBC | Retele Electrice Muntenia | 19346986 |  | RO001E142149703/2 | 2024-03-14 | 2024
7601 | jud. ILFOV, loc. CLINCENI, Strada Sabarului, nr. 189 D | IF | 0.008 | 0.007839 | 0 | 0.4 | CFp | CBC | Retele Electrice Muntenia | 19351516 |  | RO001E141359558/3 | 2024-03-14 | 2024
7602 | jud. ILFOV, loc. CIOROGARLA, SOSEAUA BUCURESTI, nr. 84F | IF | 0.005 | 0.004899 | 0 | 0.4 | CFp | CBC | Retele Electrice Muntenia | 19378514 |  | RO001E141572959/2 | 2024-03-17 | 2024
7603 | jud. ILFOV, loc. BERCENI, Strada Lacramioarei, nr. 43H, bl. T16, sc. P696/1, et. NC 63660, ap. LOT1/9 | IF | 0.005 | 0.004899 | 0 | 0.4 | CFp | CBC | Retele Electrice Muntenia | 19340355 |  | RO001E142567651/3 | 2024-03-13 | 2024
7604 | jud. ILFOV, loc. DOBROESTI, Strada STEJARULUI, nr. 19, bl. CASA 2 | IF | 0.005 | 0.004899 | 0 | 0.4 | CFp | CBC | Retele Electrice Muntenia | 19385555 |  | RO001E142486011/2 | 2024-03-17 | 2024
7605 | jud. ILFOV, loc. BRAGADIRU, Intrarea Salcamilor, nr. 1B | IF | 0.005 | 0.00489 | 0 | 0.4 | CFp | CBC | Retele Electrice Muntenia | 19352844 |  | RO001E142481375/2 | 2024-03-14 | 2024
7606 | jud. ILFOV, loc. GLINA, Strada LIBERTATII, nr. 239 | IF | 0.0048 | 0.004703 | 0 | 0.4 | CFp | CBC | Retele Electrice Muntenia | 19386367 |  | RO001E400068277/2 | 2024-03-13 | 2024
7607 | jud. ILFOV, loc. MAGURELE, Strada Spicului, nr. 9 | IF | 0.003 | 0.002939 | 0 | 0.4 | CFp | CBC | Retele Electrice Muntenia | 19353209 |  | RO001E142961435/2 | 2024-03-13 | 2024
7608 | jud. GIURGIU, loc. SABARENI, Strada Tarla, nr. FN, bl. T103, sc. P684/34/34, et. NC 3820 | GR | 0.008 | 0.007834 | 0 | 0.4 | CFp | CBC | Retele Electrice Muntenia | 19349381 |  | RO001E131442988/2 | 2024-03-13 | 2024
7609 | jud. ILFOV, loc. TUNARI, Strada Orientului, nr. 3, ap. CASA 4 | IF | 0.005 | 0.004899 | 0 | 0.4 | CFp | CBC | Retele Electrice Muntenia | 19353789 |  | RO001E142827728/2 | 2024-03-12 | 2024
7610 | jud. ILFOV, loc. PETRACHIOAIA, Strada Hortensiei, nr. 9 | IF | 0.01 | 0.009799 | 0 | 0.4 | CFp | CBC | Retele Electrice Muntenia | 19362493 |  | RO001E141204197/2 | 2024-03-15 | 2024
7611 | jud. ILFOV, loc. BRAGADIRU, Strada Spatarului, nr. 6-8 | IF | 0.02 | 0.01955 | 0 | 0.4 | CFp | CBC | Retele Electrice Muntenia | 19379541 |  | RO001E143265376/2 | 2024-03-21 | 2024
7612 | jud. ILFOV, loc. CHIAJNA, Intrarea Eroului, nr. 9E | IF | 0.006 | 0.005879 | 0 | 0.4 | CFp | CBC | Retele Electrice Muntenia | 19350981 |  | RO001E141667875/3 | 2024-03-13 | 2024
7613 | jud. ILFOV, loc. ROSU, Strada REZERVELOR, nr. 19 E BIS | IF | 0.005 | 0.004899 | 0 | 0.4 | CFp | CBC | Retele Electrice Muntenia | 19344034 |  | RO001E141550180/2 | 2024-03-13 | 2024
7614 | jud. ILFOV, loc. BRAGADIRU, Strada Parfumului, nr. 54 | IF | 0.005 | 0.004899 | 0 | 0.4 | CFp | CBC | Retele Electrice Muntenia | 19343471 |  | RO001E141457838/3 | 2024-03-13 | 2024
7615 | jud. ILFOV, loc. MOARA VLASIEI, Strada PREDEAL, nr. 1 | IF | 0.00354 | 0.003449 | 0 | 0.4 | CFp | CBC | Retele Electrice Muntenia | 19382484 |  | RO001E141850543/2 | 2024-03-14 | 2024
7616 | jud. BUCURESTI, loc. SECTOR 1, Strada Omului, nr. 17 | B | 0.00615 | 0.006026 | 0 | 0.4 | CFp | CBC | Retele Electrice Muntenia | 19375639 |  | RO001E100688373/2 | 2024-03-12 | 2024
7617 | jud. Ilfov, loc. BRAGADIRU, Strada Orizontului, nr. 35, bl. LOT2 | IF | 0.003 | 0.002939 | 0 | 0.4 | CFp | CBC | Retele Electrice Muntenia | 19350730 |  | RO001E142245564/2 | 2024-03-13 | 2024
7618 | jud. ILFOV, loc. PANTELIMON, Strada Gradinarilor, nr. 92A | IF | 0.005 | 0.004899 | 0 | 0.4 | CFp | CBC | Retele Electrice Muntenia | 19351248 |  | RO001E142093756/3 | 2024-03-13 | 2024
7619 | jud. BUCURESTI, loc. SECTOR 2, Strada Spinului, nr. 9 A | B | 0.006 | 0.005879 | 0 | 0.23 | CFp | CBC | Retele Electrice Muntenia | 19385918 |  | RO001E105291525/2 | 2024-03-14 | 2024
7620 | jud. BUCURESTI, loc. SECTOR 1, Intrarea Moeciu, nr. 7 | B | 0.003 | 0.002939 | 0 | 0.4 | CFp | CBC | Retele Electrice Muntenia | 19340453 |  | RO001E101421571/2 | 2024-03-10 | 2024
7621 | jud. BUCURESTI, loc. SECTOR 4, Strada Colnicului, nr. 37 | B | 0.005 | 0.004899 | 0 | 0.4 | CFp | CBC | Retele Electrice Muntenia | 19377499 |  | RO001E102234226/2 | 2024-03-13 | 2024
7622 | jud. ILFOV, loc. DUDU, Strada Bradului, nr. 12 A | IF | 0.011 | 0.010778 | 0 | 0.4 | CFp | CBC | Retele Electrice Muntenia | 19385763 |  | RO001E141901652/3 | 2024-03-21 | 2024
7623 | jud. ILFOV, loc. CIOROGARLA, Strada Mihail Sadoveanu, nr. 25 | IF | 0.005 | 0.004899 | 0 | 0.4 | CFp | CBC | Retele Electrice Muntenia | 19352375 |  | RO001E141787069/2 | 2024-03-14 | 2024
7624 | jud. BUCURESTI, loc. SECTOR 3, Strada Sabitei, nr. 52 | B | 0.005915 | 0.005777 | 0 | 0.23 | CFp | CBC | Retele Electrice Muntenia | 19382647 |  | RO001E102352979/2 | 2024-03-14 | 2024
7625 | jud. BUCURESTI, loc. SECTOR 6, DRUMUL Ciorogarla, nr. 163A | B | 0.006 | 0.00587 | 0 | 0.4 | CFp | CBC | Retele Electrice Muntenia | 19340806 |  | RO001E110152367/2 | 2024-03-07 | 2024
7626 | jud. ILFOV, loc. OTOPENI, Strada 23 August, nr. 113 | IF | 0.008 | 0.007839 | 0 | 0.4 | CFp | CBC | Retele Electrice Muntenia | 19351772 |  | RO001E401164196/3 | 2024-03-12 | 2024
7627 | jud. ILFOV, loc. MOGOSOAIA, Strada Ariesului, nr. 9 | IF | 0.0082 | 0.008035 | 0 | 0.4 | CFp | CBC | Retele Electrice Muntenia | 19352450 |  | RO001E141559910/2 | 2024-03-14 | 2024
7628 | jud. ILFOV, loc. BALOTESTI, Strada Ficusului, nr. 1 Vila 95 | IF | 0.0041 | 0.004017 | 0 | 0.4 | CFp | CBC | Retele Electrice Muntenia | 19385491 |  | RO001E401068368/2 | 2024-03-19 | 2024
7629 | jud. ILFOV, loc. PASAREA, Strada Aviatori, nr. 19 | IF | 0.005 | 0.004899 | 0 | 0.4 | CFp | CBC | Retele Electrice Muntenia | 19375782 |  | RO001E400040637/2 | 2024-03-13 | 2024
7630 | jud. ILFOV, loc. VIDRA, Strada DEALU FRUMOS, nr. 59 | IF | 0.008 | 0.007839 | 0 | 0.4 | CFp | CBC | Retele Electrice Muntenia | 19378729 |  | RO001E143364310/2 | 2024-03-14 | 2024
7631 | jud. ILFOV, loc. TUNARI, Strada Orientului, nr. 1, ap. C4 | IF | 0.005 | 0.004899 | 0 | 0.4 | CFp | CBC | Retele Electrice Muntenia | 19356134 |  | RO001E142994879/2 | 2024-03-12 | 2024
7632 | jud. ILFOV, loc. CHIAJNA, Strada VLAD TEPES, nr. 11 | IF | 0.005 | 0.00489 | 0 | 0.4 | CFp | CBC | Retele Electrice Muntenia | 19339511 |  | RO001E400245498/2 | 2024-03-14 | 2024
7633 | jud. ILFOV, loc. DUDU, Strada Sperantei, nr. 8 | IF | 0.004 | 0.003919 | 0 | 0.4 | CFp | CBC | Retele Electrice Muntenia | 19339614 |  | RO001E401137994/3 | 2024-03-13 | 2024
7634 | jud. ILFOV, loc. OTOPENI, Strada 1 Mai, nr. 41S | IF | 0.01 | 0.009799 | 0 | 0.4 | CFp | CBC | Retele Electrice Muntenia | 19351711 |  | RO001E141660946/3 | 2024-03-12 | 2024
7635 | jud. ILFOV, loc. BRAGADIRU, Strada Libertatii, nr. 71S | IF | 0.006 | 0.00568 | 0 | 0.4 | CFp | CBC | Retele Electrice Muntenia | 19346893 |  | RO001E143341203/2 | 2024-03-13 | 2024
7636 | jud. ILFOV, loc. BERCENI, Strada Petru Rares, nr. 7H, bl. T8, sc. 23/1 | IF | 0.0082 | 0.008035 | 0 | 0.4 | CFp | CBC | Retele Electrice Muntenia | 19347462 |  | RO001E141415731/3 | 2024-03-13 | 2024
7637 | jud. BUCURESTI, loc. SECTOR 2, Strada Calafat, nr. 43 | B | 0.005 | 0.004899 | 0 | 0.4 | CFp | CBC | Retele Electrice Muntenia | 19339747 |  | RO001E101349895/2 | 2024-03-10 | 2024
7638 | jud. ILFOV, loc. MOGOSOAIA, Strada Pictor Luchian, nr. 6 | IF | 0.008 | 0.00776 | 0 | 0.4 | CFp | CBC | Retele Electrice Muntenia | 19348503 |  | RO001E141225910/3 | 2024-03-14 | 2024
7639 | jud. ILFOV, loc. BERCENI, Strada Campului, nr. 45R | IF | 0.006 | 0.005879 | 0 | 0.4 | CFp | CBC | Retele Electrice Muntenia | 19353153 |  | RO001E142557256/3 | 2024-03-13 | 2024
7640 | jud. GIURGIU, loc. BOLINTIN-VALE, Strada DIMITRIE BOLINTINEANU, nr. 96 | GR | 0.005 | 0.004899 | 0 | 0.4 | CFp | CBC | Retele Electrice Muntenia | 19340896 |  | RO001E301100498/3 | 2024-03-12 | 2024
7641 | jud. BUCURESTI, loc. SECTOR 5, Strada Arefu, nr. 42 B | B | 0.01 | 0.009799 | 0 | 0.4 | CFp | CBC | Retele Electrice Muntenia | 19345651 |  | RO001E109424303/3 | 2024-03-13 | 2024
7642 | jud. ILFOV, loc. DOMNESTI, Strada CIOCARLIEI, nr. 66F, bl. T20, sc. P110/2/11, ap. casa 1 | IF | 0.005 | 0.004899 | 0 | 0.4 | CFp | CBC | Retele Electrice Muntenia | 19344500 |  | RO001E143101779/3 | 2024-03-13 | 2024
7643 | jud. ILFOV, loc. BRAGADIRU, Strada Safirului, nr. 63-67V, bl. CASA 1 | IF | 0.00595 | 0.00583 | 0 | 0.4 | CFp | CBC | Retele Electrice Muntenia | 19375429 |  | RO001E142521370/2 | 2024-03-14 | 2024
7644 | jud. ILFOV, loc. CATELU, Strada STRADA GARII, nr. 14 | IF | 0.00387 | 0.00387 | 0 | 0.4 | CFp | CBC | Retele Electrice Muntenia | 19381529 |  | RO001E400174242/2 | 2024-03-18 | 2024
7645 | jud. ILFOV, loc. OTOPENI, Strada Libertatii, nr. 4 B | IF | 0.00492 | 0.004821 | 0 | 0.4 | CFp | CBC | Retele Electrice Muntenia | 19379120 |  | RO001E401042214/2 | 2024-03-12 | 2024
7646 | jud. BUCURESTI, loc. SECTOR 3, Strada Arcusului, nr. 2A | B | 0.005856 | 0.005719 | 0 | 0.4 | CFp | CBC | Retele Electrice Muntenia | 19379828 |  | RO001E101808738/4 | 2024-03-15 | 2024
7647 | jud. ILFOV, loc. BRAGADIRU, Strada CRISUL REPEDE, nr. 165-A, ap. C1 | IF | 0.01 | 0.00978 | 0 | 0.4 | CFp | CBC | Retele Electrice Muntenia | 19486051 |  | RO001E143384211/2 | 2024-03-21 | 2024
7648 | jud. ILFOV, loc. BERCENI, Strada ZANELOR, nr. 3-1, bl. CORP 1 | IF | 0.005 | 0.00489 | 0 | 0.4 | CFp | CBC | Retele Electrice Muntenia | 19466485 |  | RO001E142727884/3 | 2024-03-25 | 2024
7649 | jud. BUCURESTI, loc. SECTOR 4, Strada Orastie, nr. 34, bl. CORP2, ap. 8 | B | 0.005 | 0.00488 | 0 | 0.4 | CFp | CBC | Retele Electrice Muntenia | 19488238 |  | RO001E110057945/2 | 2024-03-14 | 2024
7650 | jud. GIURGIU, loc. ADUNATII-COPACENI, Strada Campului, nr. 5A | GR | 0.01218 | 0.011849 | 600 | 0.4 | CFp | CBC | Retele Electrice Muntenia | 19468616 |  | RO001E131433348/3 | 2024-03-26 | 2024
7651 | jud. ILFOV, loc. CHIAJNA, Intrarea Nicolae Iorga, nr. 62E | IF | 0.005 | 0.00489 | 0 | 0.4 | CFp | CBC | Retele Electrice Muntenia | 19406528 |  | RO001E141832600/2 | 2024-03-20 | 2024
7652 | jud. ILFOV, loc. BRANESTI, Strada Orhideelor, nr. 41 | IF | 0.00595 | 0.00583 | 0 | 0.4 | CFp | CBC | Retele Electrice Muntenia | 19477039 |  | RO001E400023919/3 | 2024-03-14 | 2024
7653 | jud. BUCURESTI, loc. SECTOR 1, DRUMUL Plaiu Nucului, nr. 54 | B | 0.008 | 0.007839 | 0 | 0.4 | CFp | CBC | Retele Electrice Muntenia | 19415277 |  | RO001E109110934/2 | 2024-03-14 | 2024
7654 | jud. ILFOV, loc. ROSU, Strada Carciumareselor, nr. 10 | IF | 0.005 | 0.004899 | 0 | 0.4 | CFp | CBC | Retele Electrice Muntenia | 19493731 |  | RO001E401054903/2 | 2024-03-21 | 2024
7655 | jud. ILFOV, loc. OTOPENI, Strada 23 August, nr. 248H | IF | 0.01 | 0.00979 | 0 | 0.4 | CFp | CBC | Retele Electrice Muntenia | 19415542 |  | RO001E142911609/3 | 2024-03-27 | 2024
7656 | jud. ILFOV, loc. TUNARI, Strada Margaretelor, nr. 56 | IF | 0.00328 | 0.003174 | 0 | 0.4 | CFp | CBC | Retele Electrice Muntenia | 19495363 |  | RO001E142318925/2 | 2024-03-13 | 2024
7657 | jud. BUCURESTI, loc. SECTOR 2, Strada Paroseni, nr. 65 | B | 0.0085 | 0.008329 | 0 | 0.4 | CFp | CBC | Retele Electrice Muntenia | 19502841 |  | RO001E101069074/3 | 2024-03-21 | 2024
7658 | jud. BUCURESTI, loc. SECTOR 3, DRUMUL Lunca Ozunului, nr. 10 | B | 0.0119 | 0.011644 | 0 | 0.4 | CFp | CBC | Retele Electrice Muntenia | 19495415 |  | RO001E111585548/2 | 2024-03-20 | 2024
7659 | jud. BUCURESTI, loc. SECTOR 5, Strada Zabrautului, nr. 25 | B | 0.0048 | 0.004703 | 0 | 0.4 | CFp | CBC | Retele Electrice Muntenia | 19499657 |  | RO001E107548308/2 | 2024-03-14 | 2024
7660 | jud. BUCURESTI, loc. SECTOR 5, Strada Nutu Ion,Sergent, nr. 2, sc. A, et. 11, ap. A1103 | B | 0.003 | 0.00284 | 0 | 0.4 | CFp | CBC | Retele Electrice Muntenia | 19445221 |  | RO001E111781186/2 | 2024-03-19 | 2024
7661 | jud. ILFOV, loc. OTOPENI, Strada Str. Grivi?a Nr. 25F, nr. 25-F | IF | 0.00672 | 0.006581 | 0 | 0.4 | CFp | CBC | Retele Electrice Muntenia | 19482253 |  | RO001E143314630/2 | 2024-03-13 | 2024
7662 | jud. BUCURESTI, loc. SECTOR 1, Strada Serban Nicolae, nr. 29 | B | 0.005 | 0.004899 | 0 | 0.4 | CFp | CBC | Retele Electrice Muntenia | 19501402 |  | RO001E103247018/2 | 2024-03-20 | 2024
7663 | jud. ILFOV, loc. CHIAJNA, Intrarea Busuiocului, nr. 4B | IF | 0.003 | 0.002939 | 0 | 0.4 | CFp | CBC | Retele Electrice Muntenia | 19431410 |  | RO001E141681927/3 | 2024-03-19 | 2024
7664 | jud. ILFOV, loc. BRAGADIRU, Strada Caporalului, nr. 24 | IF | 0.006 | 0.005879 | 0 | 0.4 | CFp | CBC | Retele Electrice Muntenia | 19420427 |  | RO001E141750823/3 | 2024-03-21 | 2024
7665 | jud. ILFOV, loc. TUNARI, Strada IRISILOR, nr. 14 | IF | 0.005 | 0.00489 | 0 | 0.4 | CFp | CBC | Retele Electrice Muntenia | 19502401 |  | RO001E143193488/2 | 2024-03-27 | 2024
7666 | jud. ILFOV, loc. VOLUNTARI, Strada CRIZANTEMELOR, nr. 40B | IF | 0.006 | 0.005879 | 0 | 0.4 | CFp | CBC | Retele Electrice Muntenia | 19493506 |  | RO001E105379993/2 | 2024-03-14 | 2024
7667 | jud. BUCURESTI, loc. SECTOR 6, Strada Popa Victor Ion, dramaturg, nr. 37 | B | 0.006 | 0.005879 | 0 | 0.4 | CFp | CBC | Retele Electrice Muntenia | 19415383 |  | RO001E108775604/2 | 2024-03-17 | 2024
7668 | jud. ILFOV, loc. MOGOSOAIA, Strada Doinei, nr. 29A | IF | 0.008 | 0.007839 | 0 | 0.4 | CFp | CBC | Retele Electrice Muntenia | 19423891 |  | RO001E141837504/3 | 2024-03-19 | 2024
7669 | jud. ILFOV, loc. CHITILA, Strada 8 Martie, nr. 50 | IF | 0.005 | 0.00489 | 0 | 0.4 | CFp | CBC | Retele Electrice Muntenia | 19479253 |  | RO001E400275154/2 | 2024-03-21 | 2024
7670 | jud. ILFOV, loc. DUDU, Strada Rezervelor, nr. 7 | IF | 0.005 | 0.00489 | 0 | 0.4 | CFp | CBC | Retele Electrice Muntenia | 19502329 |  | RO001E401020973/2 | 2024-03-25 | 2024
7671 | jud. GIURGIU, loc. VALEA DRAGULUI, Strada Muscatei, nr. 5 | GR | 0.00425 | 0.004155 | 100 | 0.4 | CFp | CBC | Retele Electrice Muntenia | 19499750 |  | RO001E300775428/2 | 2024-03-27 | 2024
7672 | jud. ILFOV, loc. OTOPENI, Intrarea Laurului, nr. 2B | IF | 0.00492 | 0.004821 | 0 | 0.4 | CFp | CBC | Retele Electrice Muntenia | 19488240 |  | RO001E141398045/3 | 2024-03-13 | 2024
7673 | jud. ILFOV, loc. VOLUNTARI, Strada Tuberozelor, nr. 3, ap. V11 | IF | 0.006 | 0.005879 | 0 | 0.4 | CFp | CBC | Retele Electrice Muntenia | 19503341 |  | RO001E141641912/3 | 2024-03-20 | 2024
7674 | jud. ILFOV, loc. ROSU, Strada Caporal Calin Dumitru, nr. 11A | IF | 0.006 | 0.005879 | 0 | 0.4 | CFp | CBC | Retele Electrice Muntenia | 19416438 |  | RO001E400258155/4 | 2024-03-20 | 2024
7675 | jud. GIURGIU, loc. GIURGIU, SOSEAUA Bucuresti, nr. 45 | GR | 0.00957 | 0.009349 | 0 | 0.4 | CFp | CBC | Retele Electrice Muntenia | 19499120 |  | RO001E301128117/2 | 2024-03-26 | 2024
7676 | jud. BUCURESTI, loc. SECTOR 2, Strada Stavilarului, nr. 28A | B | 0.01 | 0.00975 | 0 | 0.4 | CFp | CBC | Retele Electrice Muntenia | 19493058 |  | RO001E110932330/2 | 2024-03-21 | 2024
7677 | jud. ILFOV, loc. BERCENI, Strada Mihai Bravu, nr. 5 | IF | 0.003 | 0.002939 | 0 | 0.4 | CFp | CBC | Retele Electrice Muntenia | 19494717 |  | RO001E400472344/3 | 2024-03-21 | 2024
7678 | jud. ILFOV, loc. FUNDENI, SOSEAUA Fundeni, nr. 39 | IF | 0.04928 | 0.048284 | 0 | 20 | CFp | CBC | Retele Electrice Muntenia | 19488266 |  | RO001E141404021/1 | 2024-03-22 | 2024
7679 | jud. ILFOV, loc. 1 DECEMBRIE, SOSEAUA Giurgiului, nr. 245 | IF | 0.003 | 0.002939 | 0 | 0.4 | CFp | CBC | Retele Electrice Muntenia | 19413890 |  | RO001E400511089/2 | 2024-03-19 | 2024
7680 | jud. ILFOV, loc. CACIULATI, Strada Paris, nr. 16 | IF | 0.0059 | 0.005762 | 0 | 0.4 | CFp | CBC | Retele Electrice Muntenia | 19465488 |  | RO001E141903047/2 | 2024-03-21 | 2024
7681 | jud. ILFOV, loc. CHIAJNA, Intrarea Nicolae Iorga, nr. 88A | IF | 0.003 | 0.00293 | 0 | 0.4 | CFp | CBC | Retele Electrice Muntenia | 19415062 |  | RO001E142313155/3 | 2024-03-20 | 2024
7682 | jud. ILFOV, loc. BRANESTI, Strada Liliacului, nr. 17 | IF | 0.005 | 0.004899 | 0 | 0.4 | CFp | CBC | Retele Electrice Muntenia | 19503869 |  | RO001E142235282/2 | 2024-03-14 | 2024
7683 | jud. ILFOV, loc. POPESTI-LEORDENI, Strada Bradului, nr. 6 | IF | 0.005 | 0.004899 | 0 | 0.4 | CFp | CBC | Retele Electrice Muntenia | 19501866 |  | RO001E400108609/2 | 2024-03-14 | 2024
7684 | jud. BUCURESTI, loc. SECTOR 2, ALEEA Argedava, nr. 24 | B | 0.005 | 0.004899 | 0 | 0.4 | CFp | CBC | Retele Electrice Muntenia | 19495360 |  | RO001E109118505/3 | 2024-03-21 | 2024
7685 | jud. BUCURESTI, loc. SECTOR 2, Strada Emanciparii, nr. 18 | B | 0.006 | 0.00586 | 0 | 0.23 | CFp | CBC | Retele Electrice Muntenia | 19495481 |  | RO001E108975178/2 | 2024-03-20 | 2024
7686 | jud. BUCURESTI, loc. SECTOR 6, Strada Zaganescu Pavel, cpt., nr. 6 | B | 0.005 | 0.004899 | 0 | 0.4 | CFp | CBC | Retele Electrice Muntenia | 19415693 |  | RO001E103168885/2 | 2024-03-04 | 2024
7687 | jud. BUCURESTI, loc. SECTOR 1, Strada Marmurei, nr. 2 | B | 0.005 | 0.004899 | 0 | 0.4 | CFp | CBC | Retele Electrice Muntenia | 19503142 |  | RO001E100604911/2 | 2024-03-21 | 2024
7688 | jud. ILFOV, loc. DUDU, Strada Orhideelor, nr. 6A | IF | 0.006 | 0.005879 | 0 | 0.4 | CFp | CBC | Retele Electrice Muntenia | 19419354 |  | RO001E141222681/2 | 2024-03-19 | 2024
7689 | jud. BUCURESTI, loc. SECTOR 5, Strada Pichetului, nr. 4B | B | 0.006 | 0.005879 | 0 | 0.4 | CFp | CBC | Retele Electrice Muntenia | 19467450 |  | RO001E107691071/2 | 2024-03-13 | 2024
7690 | jud. ILFOV, loc. PASAREA, Strada Ion Creanga, nr. 5A | IF | 0.006 | 0.00587 | 0 | 0.4 | CFp | CBC | Retele Electrice Muntenia | 19503194 |  | RO001E141189931/4 | 2024-03-14 | 2024
7691 | jud. Ilfov, loc. OTOPENI, Strada Matei Basarab, nr. 31M1, ap. LOCUINTA 1 | IF | 0.005 | 0.004899 | 0 | 0.4 | CFp | CBC | Retele Electrice Muntenia | 19420336 |  | RO001E142337476/2 | 2024-03-13 | 2024
7692 | jud. ILFOV, loc. CHITILA, Strada Mihai Eminescu, nr. 30 | IF | 0.003 | 0.00293 | 0 | 0.4 | CFp | CBC | Retele Electrice Muntenia | 19502896 |  | RO001E400265490/2 | 2024-03-25 | 2024
7693 | jud. ILFOV, loc. CORBEANCA, Strada Laguna Albastra, nr. 50N, bl. VILA 17 | IF | 0.006 | 0.00586 | 0 | 0.4 | CFp | CBC | Retele Electrice Muntenia | 19465502 |  | RO001E141522077/3 | 2024-03-19 | 2024
7694 | jud. ILFOV, loc. DUDU, Strada Sperantei, nr. 17F, bl. T32,P16+17 | IF | 0.005 | 0.00489 | 0 | 0.4 | CFp | CBC | Retele Electrice Muntenia | 19501651 |  | RO001E141856550/2 | 2024-03-26 | 2024
7695 | jud. ILFOV, loc. OTOPENI, Intrarea Cimbrisor, nr. 1A | IF | 0.006 | 0.00586 | 0 | 0.4 | CFp | CBC | Retele Electrice Muntenia | 19430477 |  | RO001E141713710/3 | 2024-03-25 | 2024
7696 | jud. ILFOV, loc. CHITILA, Strada Victoriei, nr. 54 | IF | 0.006 | 0.00587 | 0 | 0.4 | CFp | CBC | Retele Electrice Muntenia | 19467249 |  | RO001E400280992/2 | 2024-03-21 | 2024
7697 | jud. ILFOV, loc. PANTELIMON, Strada Ariesului, nr. 24 | IF | 0.003 | 0.002939 | 0 | 0.4 | CFp | CBC | Retele Electrice Muntenia | 19437307 |  | RO001E142809706/3 | 2024-03-20 | 2024
7698 | jud. ILFOV, loc. BALOTESTI, Strada CAMELIEI, nr. 31B | IF | 0.005 | 0.004899 | 0 | 0.4 | CFp | CBC | Retele Electrice Muntenia | 19494570 |  | RO001E142608196/3 | 2024-03-21 | 2024
7699 | jud. BUCURESTI, loc. SECTOR 6, DRUMUL La Rosu, nr. 11A, ap. ETAJ | B | 0.006 | 0.00586 | 0 | 0.4 | CFp | CBC | Retele Electrice Muntenia | 19499810 |  | RO001E119739132/2 | 2024-03-20 | 2024
7700 | jud. BUCURESTI, loc. SECTOR 4, Strada Minca Dumitru,Soldat, nr. 20A | B | 0.009 | 0.008819 | 0 | 0.4 | CFp | CBC | Retele Electrice Muntenia | 19412169 |  | RO001E108903427/4 | 2024-03-13 | 2024
7701 | jud. ILFOV, loc. BRAGADIRU, Strada Libertatii, nr. 2A, ap. CASA 2 | IF | 0.005 | 0.00489 | 0 | 0.4 | CFp | CBC | Retele Electrice Muntenia | 19501837 |  | RO001E142650081/2 | 2024-03-21 | 2024
7702 | jud. BUCURESTI, loc. SECTOR 3, Strada Miraslau, nr. 22 | B | 0.005 | 0.00489 | 0 | 0.4 | CFp | CBC | Retele Electrice Muntenia | 19413641 |  | RO001E109129383/2 | 2024-03-20 | 2024
7703 | jud. ILFOV, loc. BRAGADIRU, Strada Safirului, nr. 10P | IF | 0.00567 | 0.005556 | 0 | 0.4 | CFp | CBC | Retele Electrice Muntenia | 19494340 |  | RO001E141604854/3 | 2024-03-21 | 2024
7704 | jud. BUCURESTI, loc. SECTOR 3, Strada Darabani, nr. 26 A | B | 0.005 | 0.00485 | 0 | 0.23 | CFp | CBC | Retele Electrice Muntenia | 19496537 |  | RO001E104844225/2 | 2024-03-21 | 2024
7705 | jud. ILFOV, loc. CLINCENI, Strada Viilor, nr. 13C | IF | 0.003 | 0.002939 | 0 | 0.4 | CFp | CBC | Retele Electrice Muntenia | 19494290 |  | RO001E142188953/2 | 2024-03-22 | 2024
7706 | jud. ILFOV, loc. DRAGOMIRESTI-DEAL, Strada Libertatii, nr. 94 | IF | 0.00405 | 0.003968 | 0 | 0.4 | CFp | CBC | Retele Electrice Muntenia | 19477905 |  | RO001E400379856/4 | 2024-03-21 | 2024
7707 | jud. ILFOV, loc. JILAVA, PRELUNGIREA Libertatii, nr. 47C | IF | 0.003 | 0.002939 | 0 | 0.4 | CFp | CBC | Retele Electrice Muntenia | 19424886 |  | RO001E143003185/2 | 2024-03-19 | 2024
7708 | jud. ILFOV, loc. FUNDENI, Strada TEIULUI, nr. 7 | IF | 0.004 | 0.0039 | 0 | 0.4 | CFp | CBC | Retele Electrice Muntenia | 19472882 |  | RO001E104928813/2 | 2024-03-14 | 2024
7709 | jud. ILFOV, loc. BERCENI, Strada Occidentului, nr. 7 | IF | 0.003 | 0.00291 | 0 | 0.4 | CFp | CBC | Retele Electrice Muntenia | 19445193 |  | RO001E141744501/2 | 2024-03-25 | 2024
7710 | jud. ILFOV, loc. BERCENI, Strada Calugareni, nr. 58 | IF | 0.003 | 0.00293 | 0 | 0.4 | CFp | CBC | Retele Electrice Muntenia | 19499247 |  | RO001E142892584/3 | 2024-03-25 | 2024
7711 | jud. BUCURESTI, loc. SECTOR 4, Strada Salinei, nr. 8 | B | 0.006 | 0.005879 | 0 | 0.4 | CFp | CBC | Retele Electrice Muntenia | 19444137 |  | RO001E105771887/2 | 2024-03-19 | 2024
7712 | jud. BUCURESTI, loc. SECTOR 2, Strada Lacul Amara, nr. 13 | B | 0.00492 | 0.004817 | 0 | 0.23 | CFp | CBC | Retele Electrice Muntenia | 19465662 |  | RO001E105304744/3 | 2024-03-21 | 2024
7713 | jud. ILFOV, loc. BRAGADIRU, Strada CRISUL REPEDE, nr. 165-B, ap. C3 | IF | 0.01 | 0.00978 | 0 | 0.4 | CFp | CBC | Retele Electrice Muntenia | 19477842 |  | RO001E143384244/2 | 2024-03-21 | 2024
7714 | jud. ILFOV, loc. TUNARI, Strada Orientului, nr. 3, ap. CASA 3 | IF | 0.00492 | 0.004821 | 0 | 0.4 | CFp | CBC | Retele Electrice Muntenia | 19499429 |  | RO001E142827706/2 | 2024-03-13 | 2024
7715 | jud. ILFOV, loc. OTOPENI, Strada Ciprian Porumbescu, nr. 11B, ap. C10 | IF | 0.005 | 0.004899 | 0 | 0.4 | CFp | CBC | Retele Electrice Muntenia | 19501719 |  | RO001E142659923/2 | 2024-03-13 | 2024
7716 | jud. ILFOV, loc. TUNARI, Strada Orientului, nr. 3, ap. CASA 2 | IF | 0.00492 | 0.004821 | 0 | 0.4 | CFp | CBC | Retele Electrice Muntenia | 19499395 |  | RO001E142827694/2 | 2024-03-13 | 2024
7717 | jud. ILFOV, loc. CHIAJNA, Intrarea Nicolae Iorga, nr. 65 | IF | 0.006 | 0.00587 | 0 | 0.4 | CFp | CBC | Retele Electrice Muntenia | 19467152 |  | RO001E141613573/4 | 2024-03-25 | 2024
7718 | jud. ILFOV, loc. OTOPENI, Strada 1 Mai, nr. 71-B | IF | 0.005 | 0.004899 | 0 | 0.4 | CFp | CBC | Retele Electrice Muntenia | 19534927 |  | RO001E143096963/2 | 2024-03-14 | 2024
7719 | jud. ILFOV, loc. CORNETU, Strada Salcamilor, nr. 28G | IF | 0.006 | 0.005879 | 0 | 0.4 | CFp | CBC | Retele Electrice Muntenia | 19511759 |  | RO001E142740867/2 | 2024-03-20 | 2024
7720 | jud. ILFOV, loc. OTOPENI, Strada Craitelor, nr. 65 | IF | 0.005 | 0.004899 | 0 | 0.4 | CFp | CBC | Retele Electrice Muntenia | 19531985 |  | RO001E141610345/3 | 2024-03-15 | 2024
7721 | jud. ILFOV, loc. DRAGOMIRESTI-DEAL, Strada Gardeniei, nr. 9 | IF | 0.01 | 0.00972 | 0 | 0.4 | CFp | CBC | Retele Electrice Muntenia | 19517191 |  | RO001E143082632/2 | 2024-03-20 | 2024
7722 | jud. BUCURESTI, loc. SECTOR 2, Strada Galvani Luigi, fizician, nr. 53, bl. 1, sc. A, ap. AP 28 | B | 0.003 | 0.00293 | 0 | 0.4 | CFp | CBC | Retele Electrice Muntenia | 19510895 |  | RO001E101351843/2 | 2024-03-21 | 2024
7723 | jud. ILFOV, loc. ROSU, Strada Weiner Palada, nr. 60A, ap. casa 2 | IF | 0.005 | 0.004899 | 0 | 0.4 | CFp | CBC | Retele Electrice Muntenia | 19535696 |  | RO001E142753164/2 | 2024-03-22 | 2024
7724 | jud. ILFOV, loc. BERCENI, Strada Miorita, nr. 38H | IF | 0.005 | 0.004899 | 0 | 0.4 | CFp | CBC | Retele Electrice Muntenia | 19518829 |  | RO001E141852051/3 | 2024-03-26 | 2024
7725 | jud. ILFOV, loc. PANTELIMON, Strada Ecaterina Mihaila, nr. 58 | IF | 0.00425 | 0.004164 | 0 | 0.4 | CFp | CBC | Retele Electrice Muntenia | 19519265 |  | RO001E142399081/3 | 2024-03-19 | 2024
7726 | jud. BUCURESTI, loc. SECTOR 1, SOSEAUA Ionescu-Sisesti Gheorghe, nr. 239A | B | 0.003 | 0.00293 | 0 | 0.4 | CFp | CBC | Retele Electrice Muntenia | 19528938 |  | RO001E110741259/3 | 2024-03-14 | 2024
7727 | jud. GIURGIU, loc. OGREZENI, ULITA Suseni, nr. 158 | GR | 0.004 | 0.003915 | 0 | 0.4 | CFp | CBC | Retele Electrice Muntenia | 19521189 |  | RO001E301000183/2 | 2024-03-27 | 2024
7728 | jud. ILFOV, loc. PRUNI, Strada Arges, nr. 129K | IF | 0.008 | 0.007839 | 0 | 0.4 | CFp | CBC | Retele Electrice Muntenia | 19511572 |  | RO001E142550114/3 | 2024-03-21 | 2024
7729 | jud. BUCURESTI, loc. SECTOR 1, Strada Dolomitului, nr. 23 | B | 0.003 | 0.00293 | 0 | 0.4 | CFp | CBC | Retele Electrice Muntenia | 19529053 |  | RO001E100624373/2 | 2024-03-21 | 2024
7730 | jud. GIURGIU, loc. BACU, Strada CASTANILOR, nr. 9 | GR | 0.00704 | 0.006799 | 0 | 0.4 | CFp | CBC | Retele Electrice Muntenia | 19523467 |  | RO001E131381733/3 | 2024-03-26 | 2024
7731 | jud. ILFOV, loc. BRAGADIRU, Strada Maracineni, nr. 48B | IF | 0.00957 | 0.009359 | 37 | 0.4 | CFp | CBC | Retele Electrice Muntenia | 19515964 |  | RO001E108910010/2 | 2024-03-21 | 2024
7732 | jud. ILFOV, loc. VOLUNTARI, Bulevardul PIPERA, nr. 1H, bl. VILA O03 | IF | 0.005 | 0.004899 | 0 | 0.4 | CFp | CBC | Retele Electrice Muntenia | 19510332 |  | RO001E141386996/2 | 2024-03-14 | 2024
7733 | jud. BUCURESTI, loc. SECTOR 5, Intrarea Cernadia, nr. 2 | B | 0.005 | 0.004899 | 0 | 0.4 | CFp | CBC | Retele Electrice Muntenia | 19511633 |  | RO001E108191505/2 | 2024-03-04 | 2024
7734 | jud. BUCURESTI, loc. SECTOR 5, Strada Nasaud, nr. 77, bl. 3, sc. C, ap. SP TEHNIC | B | 0.027 | 0.026459 | 27 | 0.4 | CFp | CBC | Retele Electrice Muntenia | 19516138 |  | RO001E111888320/2 | 2024-03-26 | 2024
7735 | jud. ILFOV, loc. BRAGADIRU, Strada Alunului, nr. 25J | IF | 0.005 | 0.004899 | 0 | 0.4 | CFp | CBC | Retele Electrice Muntenia | 19535189 |  | RO001E141575682/2 | 2024-03-27 | 2024
7736 | jud. ILFOV, loc. BERCENI, Strada Lebedelor, nr. 116 | IF | 0.01 | 0.009795 | 0 | 0.4 | CFp | CBC | Retele Electrice Muntenia | 19512898 |  | RO001E142331650/4 | 2024-03-21 | 2024
7737 | jud. ILFOV, loc. BALOTESTI, Strada Stadionului, nr. 15/12 | IF | 0.006825 | 0.006659 | 0 | 0.4 | CFp | CBC | Retele Electrice Muntenia | 19531237 |  | RO001E143118924/4 | 2024-03-26 | 2024
7738 | jud. ILFOV, loc. CHITILA, Strada Victoriei, nr. 118, bl. Corp C1 | IF | 0.006 | 0.00568 | 0 | 0.4 | CFp | CBC | Retele Electrice Muntenia | 19517737 |  | RO001E400281623/3 | 2024-03-21 | 2024
7739 | jud. ILFOV, loc. BUFTEA, Strada Artelor, nr. 8 | IF | 0.003 | 0.002939 | 0 | 0.4 | CFp | CBC | Retele Electrice Muntenia | 19535053 |  | RO001E400534017/2 | 2024-03-27 | 2024
7740 | jud. ILFOV, loc. TUNARI, Strada Garoafelor, nr. 37 | IF | 0.008 | 0.007839 | 0 | 0.4 | CFp | CBC | Retele Electrice Muntenia | 19536977 |  | RO001E142024008/2 | 2024-03-20 | 2024
7741 | jud. ILFOV, loc. BUFTEA, Strada Agricultori, nr. 9A | IF | 0.0082 | 0.008035 | 0 | 0.4 | CFp | CBC | Retele Electrice Muntenia | 19530870 |  | RO001E142586933/2 | 2024-03-26 | 2024
7742 | jud. BUCURESTI, loc. SECTOR 2, Strada corabia, nr. 33 | B | 0.005 | 0.004899 | 0 | 0.23 | CFp | CBC | Retele Electrice Muntenia | 19510057 |  | RO001E104484225/2 | 2024-03-21 | 2024
7743 | jud. BUCURESTI, loc. SECTOR 5, Strada Tataru Petre,Erou, nr. 44 | B | 0.005 | 0.004899 | 0 | 0.4 | CFp | CBC | Retele Electrice Muntenia | 19530220 |  | RO001E107553371/2 | 2024-03-28 | 2024
7744 | jud. ILFOV, loc. DOMNESTI, Intrarea Berzei, nr. 1 | IF | 0.006 | 0.00587 | 0 | 0.4 | CFp | CBC | Retele Electrice Muntenia | 19522773 |  | RO001E143301603/2 | 2024-03-26 | 2024
7745 | jud. ILFOV, loc. BRAGADIRU, Strada ARIESULUI, nr. 16-22 | IF | 0.005 | 0.004899 | 0 | 0.4 | CFp | CBC | Retele Electrice Muntenia | 19513472 |  | RO001E142367570/2 | 2024-03-21 | 2024
7746 | jud. ILFOV, loc. PANTELIMON, Strada Ialomita, nr. 5 | IF | 0.006 | 0.00578 | 0 | 0.4 | CFp | CBC | Retele Electrice Muntenia | 19511495 |  | RO001E142804699/3 | 2024-03-17 | 2024
7747 | jud. ILFOV, loc. BALOTESTI, Strada Fantanei, nr. 29G | IF | 0.005 | 0.00488 | 0 | 0.4 | CFp | CBC | Retele Electrice Muntenia | 19517755 |  | RO001E142694810/3 | 2024-03-25 | 2024
7748 | jud. GIURGIU, loc. PALANCA, Strada Eugen Boureanu, nr. 62 | GR | 0.00768 | 0.007524 | 0 | 0.4 | CFp | CBC | Retele Electrice Muntenia | 19533818 |  | RO001E300976803/5 | 2024-03-27 | 2024
7749 | jud. BUCURESTI, loc. SECTOR 3, Strada Cazangiilor, nr. 10 | B | 0.006 | 0.00586 | 0 | 0.23 | CFp | CBC | Retele Electrice Muntenia | 19525170 |  | RO001E104832389/2 | 2024-03-22 | 2024
7750 | jud. BUCURESTI, loc. SECTOR 2, Strada Mentiunii, nr. 69C | B | 0.003 | 0.00293 | 0 | 0.4 | CFp | CBC | Retele Electrice Muntenia | 19511290 |  | RO001E111248656/2 | 2024-03-21 | 2024
7751 | jud. ILFOV, loc. DOMNESTI, Strada Rondului, nr. 13 | IF | 0.00328 | 0.003204 | 0 | 0.4 | CFp | CBC | Retele Electrice Muntenia | 19522694 |  | RO001E142609940/4 | 2024-03-28 | 2024
7752 | jud. ILFOV, loc. PANTELIMON, Strada Ialomita, nr. 21 | IF | 0.006 | 0.005879 | 0 | 0.4 | CFp | CBC | Retele Electrice Muntenia | 19512338 |  | RO001E142664547/3 | 2024-03-19 | 2024
7753 | jud. GIURGIU, loc. GAUJANI, Strada Sos. Giurgiului, nr. 37 | GR | 0.02 | 0.019599 | 0 | 0.4 | CFp | CBC | Retele Electrice Muntenia | 19535907 |  | RO001E301243801/4 | 2024-03-28 | 2024
7754 | jud. BUCURESTI, loc. SECTOR 4, Strada Luminisului, nr. 20A | B | 0.006 | 0.00568 | 0 | 0.4 | CFp | CBC | Retele Electrice Muntenia | 19534244 |  | RO001E105585565/2 | 2024-03-26 | 2024
7755 | jud. ILFOV, loc. DUDU, Strada Salcamilor, nr. 46G | IF | 0.005 | 0.004899 | 0 | 0.4 | CFp | CBC | Retele Electrice Muntenia | 19528350 |  | RO001E141458682/3 | 2024-03-21 | 2024
7756 | jud. ILFOV, loc. VOLUNTARI, Strada STR.PRAHOVA, nr. 7 | IF | 0.00495 | 0.004841 | 0 | 0.4 | CFp | CBC | Retele Electrice Muntenia | 19508989 |  | RO001E141444610/2 | 2024-03-18 | 2024
7757 | jud. BUCURESTI, loc. SECTOR 2, Strada Pancota, nr. 66 | B | 0.004 | 0.00391 | 0 | 0.4 | CFp | CBC | Retele Electrice Muntenia | 19521423 |  | RO001E111016277/2 | 2024-03-21 | 2024
7758 | jud. ILFOV, loc. CORNETU, Strada Islazului, nr. 15 | IF | 0.007 | 0.006859 | 0 | 0.4 | CFp | CBC | Retele Electrice Muntenia | 19528713 |  | RO001E400946216/5 | 2024-03-26 | 2024
7759 | jud. BUCURESTI, loc. SECTOR 5, Strada Nufarul Galben, nr. 79 A | B | 0.005 | 0.004899 | 0 | 0.4 | CFp | CBC | Retele Electrice Muntenia | 19504929 |  | RO001E105403902/2 | 2024-03-18 | 2024
7760 | jud. ILFOV, loc. OTOPENI, Strada POLONA, nr. 27 | IF | 0.0048 | 0.004703 | 0 | 0.4 | CFp | CBC | Retele Electrice Muntenia | 19509036 |  | RO001E400201771/2 | 2024-03-14 | 2024
7761 | jud. ILFOV, loc. OTOPENI, Intrarea Mesteacanului, nr. 3A | IF | 0.00405 | 0.003968 | 0 | 0.4 | CFp | CBC | Retele Electrice Muntenia | 19537241 |  | RO001E141766785/3 | 2024-03-14 | 2024
7762 | jud. ILFOV, loc. CALDARARU, Strada Oltului, nr. 3 | IF | 0.006 | 0.005879 | 0 | 0.4 | CFp | CBC | Retele Electrice Muntenia | 19531787 |  | RO001E400053215/3 | 2024-03-14 | 2024
7763 | jud. Ilfov, loc. Berceni, Strada Eroilor, nr. 31A, bl. P2119/3, sc. 2122/3 | IF | 0.005 | 0.004899 | 0 | 0.4 | CFp | CBC | Retele Electrice Muntenia | 19538043 |  | RO001E141649932/3 | 2024-03-26 | 2024
7764 | jud. ILFOV, loc. TUNARI, Strada Stefan cel Mare, nr. 54, bl. vila 14 | IF | 0.006 | 0.005879 | 0 | 0.4 | CFp | CBC | Retele Electrice Muntenia | 19511279 |  | RO001E142573872/2 | 2024-03-14 | 2024
7765 | jud. BUCURESTI, loc. SECTOR 2, Strada Pascale Stefan,Soldat, nr. 26 | B | 0.003 | 0.00293 | 0 | 0.4 | CFp | CBC | Retele Electrice Muntenia | 19512753 |  | RO001E101072146/2 | 2024-03-21 | 2024
7766 | jud. ILFOV, loc. DOMNESTI, Strada Occidentului, nr. 12A | IF | 0.006 | 0.005879 | 0 | 0.4 | CFp | CBC | Retele Electrice Muntenia | 19519748 |  | RO001E401037645/2 | 2024-03-21 | 2024
7767 | jud. ILFOV, loc. CLINCENI, Strada Stadionului, nr. 45 | IF | 0.004095 | 0.004012 | 0 | 0.4 | CFp | CBC | Retele Electrice Muntenia | 19519958 |  | RO001E142562601/3 | 2024-03-21 | 2024
7768 | jud. ILFOV, loc. TAMASI, Strada PRIVIGHETORILOR, nr. 20, ap. VILA 2 | IF | 0.005 | 0.004899 | 0 | 0.4 | CFp | CBC | Retele Electrice Muntenia | 19518484 |  | RO001E142226945/2 | 2024-03-27 | 2024
7769 | jud. Ilfov, loc. OTOPENI, Strada Bisericii, nr. 20B4, ap. LOT 4 | IF | 0.005 | 0.00485 | 0 | 0.4 | CFp | CBC | Retele Electrice Muntenia | 19520610 |  | RO001E142287144/3 | 2024-03-20 | 2024
7770 | jud. ILFOV, loc. PANTELIMON, Strada Bucovina, nr. 12 | IF | 0.005 | 0.004899 | 0 | 0.4 | CFp | CBC | Retele Electrice Muntenia | 19511486 |  | RO001E142766191/2 | 2024-03-14 | 2024
7771 | jud. BUCURESTI, loc. SECTOR 2, Strada Badea Cartan, nr. 33 | B | 0.005 | 0.0048 | 0 | 0.4 | CFp | CBC | Retele Electrice Muntenia | 19527818 |  | RO001E108890095/2 | 2024-03-20 | 2024
7772 | jud. ILFOV, loc. PANTELIMON, Strada Vulturului, nr. 19 | IF | 0.011 | 0.010779 | 0 | 0.4 | CFp | CBC | Retele Electrice Muntenia | 19530096 |  | RO001E142572477/3 | 2024-03-26 | 2024
7773 | jud. BUCURESTI, loc. SECTOR 5, Strada CELOFIBREI, nr. 20 | B | 0.004 | 0.00391 | 0 | 0.4 | CFp | CBC | Retele Electrice Muntenia | 19537677 |  | RO001E108879889/2 | 2024-03-26 | 2024
7774 | jud. ILFOV, loc. TUNARI, Strada PETRE ISPIRESCU, nr. 45VILA 2 | IF | 0.01 | 0.009799 | 0 | 0.4 | CFp | CBC | Retele Electrice Muntenia | 19512771 |  | RO001E143151303/4 | 2024-03-14 | 2024
7775 | jud. GIURGIU, loc. CRANGURI, SOSEAUA Principala, nr. 3 | GR | 0.00498 | 0.004879 | 0 | 0.4 | CFp | CBC | Retele Electrice Muntenia | 19525249 |  | RO001E301230009/2 | 2024-03-20 | 2024
7776 | jud. ILFOV, loc. TUNARI, Strada PETUNIEI, nr. 42 | IF | 0.00819 | 0.008025 | 0 | 0.4 | CFp | CBC | Retele Electrice Muntenia | 19536626 |  | RO001E142216517/4 | 2024-03-14 | 2024
7777 | jud. ILFOV, loc. 1 DECEMBRIE, Strada 15, nr. 25 | IF | 0.006 | 0.005879 | 0 | 0.4 | CFp | CBC | Retele Electrice Muntenia | 19511952 |  | RO001E141792302/2 | 2024-03-21 | 2024
7778 | jud. ILFOV, loc. BALOTESTI, Strada Lunii, nr. 133/3, bl. NC58926 | IF | 0.005 | 0.00489 | 0 | 0.4 | CFp | CBC | Retele Electrice Muntenia | 19517431 |  | RO001E141785584/2 | 2024-03-26 | 2024
7779 | jud. ILFOV, loc. TAMASI, Strada Ankara, nr. 56, ap. LOT 22 | IF | 0.003 | 0.002939 | 0 | 0.4 | CFp | CBC | Retele Electrice Muntenia | 19518585 |  | RO001E142965541/2 | 2024-03-12 | 2024
7780 | jud. ILFOV, loc. VOLUNTARI, Bulevardul PIPERA, nr. 1H, bl. VILA S14A | IF | 0.006 | 0.005879 | 0 | 0.4 | CFp | CBC | Retele Electrice Muntenia | 19521261 |  | RO001E141477773/2 | 2024-03-14 | 2024
7781 | jud. ILFOV, loc. PANTELIMON, Strada Saturn, nr. 21 | IF | 0.005 | 0.004899 | 0 | 0.4 | CFp | CBC | Retele Electrice Muntenia | 19506568 |  | RO001E141617364/2 | 2024-03-14 | 2024
7782 | jud. BUCURESTI, loc. SECTOR 1, Strada Mircesti, nr. 23 | B | 0.005 | 0.004899 | 0 | 0.4 | CFp | CBC | Retele Electrice Muntenia | 19527853 |  | RO001E100542350/2 | 2024-03-21 | 2024
7783 | jud. ILFOV, loc. OTOPENI, Strada POLONA, nr. 20 G | IF | 0.006 | 0.00578 | 0 | 0.4 | CFp | CBC | Retele Electrice Muntenia | 19508920 |  | RO001E400959108/2 | 2024-03-14 | 2024
7784 | jud. ILFOV, loc. ROSU, Strada Weiner Palada, nr. 60A, ap. casa 1 | IF | 0.005 | 0.004899 | 0 | 0.4 | CFp | CBC | Retele Electrice Muntenia | 19535277 |  | RO001E142753186/2 | 2024-03-21 | 2024
7785 | jud. ILFOV, loc. PANTELIMON, Strada Gradinarilor, nr. 80 | IF | 0.005 | 0.004899 | 0 | 0.4 | CFp | CBC | Retele Electrice Muntenia | 19517709 |  | RO001E142170998/4 | 2024-03-14 | 2024
7786 | jud. BUCURESTI, loc. SECTOR 2, Strada Crapului, nr. 3 | B | 0.003 | 0.002939 | 0 | 0.23 | CFp | CBC | Retele Electrice Muntenia | 19511504 |  | RO001E104795499/2 | 2024-03-21 | 2024
7787 | jud. ILFOV, loc. TAMASI, Strada Frasinului, nr. 24A | IF | 0.005 | 0.004899 | 0 | 0.4 | CFp | CBC | Retele Electrice Muntenia | 19518790 |  | RO001E141351112/2 | 2024-03-25 | 2024
7788 | jud. BUCURESTI, loc. SECTOR 1, Strada Nuferilor, nr. 20 -24 | B | 0.005 | 0.004899 | 0 | 0.4 | CFp | CBC | Retele Electrice Muntenia | 19518943 |  | RO001E108941171/2 | 2024-03-21 | 2024
7789 | jud. BUCURESTI, loc. SECTOR 2, Strada Ricinului, nr. 10 | B | 0.006 | 0.005879 | 0 | 0.23 | CFp | CBC | Retele Electrice Muntenia | 19517942 |  | RO001E104300402/2 | 2024-03-21 | 2024
7790 | jud. ILFOV, loc. OTOPENI, Strada Marasti, nr. 30c | IF | 0.008 | 0.00284 | 0 | 0.4 | CFp | CBC | Retele Electrice Muntenia | 19531872 |  | RO001E400921275/3 | 2024-03-14 | 2024
7791 | jud. ILFOV, loc. BRAGADIRU, Strada Magnoliei, nr. 38 | IF | 0.01 | 0.009798 | 0 | 0.4 | CFp | CBC | Retele Electrice Muntenia | 19506217 |  | RO001E141329858/3 | 2024-03-19 | 2024
7792 | jud. ILFOV, loc. POPESTI-LEORDENI, Strada Sfanta Agnes, nr. 254D | IF | 0.006 | 0.005879 | 0 | 0.4 | CFp | CBC | Retele Electrice Muntenia | 19528664 |  | RO001E141536061/5 | 2024-03-14 | 2024
7793 | jud. GIURGIU, loc. UZUNU, DRUMUL Carbunarului, nr. 40 | GR | 0.01 | 0.00978 | 0 | 0.4 | CFp | CBC | Retele Electrice Muntenia | 19529351 |  | RO001E300508938/4 | 2024-03-27 | 2024
7794 | jud. BUCURESTI, loc. SECTOR 5, Strada Nutu Ion,Sergent, nr. 2, sc. B, et. 11, ap. B1109 | B | 0.003 | 0.00292 | 0 | 0.4 | CFp | CBC | Retele Electrice Muntenia | 19525252 |  | RO001E111781322/2 | 2024-03-21 | 2024
7795 | jud. ILFOV, loc. MAGURELE, Strada Sperantei, nr. 59 | IF | 0.006 | 0.005879 | 0 | 0.4 | CFp | CBC | Retele Electrice Muntenia | 19531251 |  | RO001E141360819/3 | 2024-03-21 | 2024
7796 | jud. ILFOV, loc. CALDARARU, Strada NUCILOR, nr. 41F | IF | 0.0085 | 0.00825 | 0 | 0.4 | CFp | CBC | Retele Electrice Muntenia | 19507269 |  | RO001E142230030/2 | 2024-03-14 | 2024
7797 | jud. ILFOV, loc. TUNARI, Strada PETRE ISPIRESCU, nr. 15 | IF | 0.008 | 0.007839 | 0 | 0.4 | CFp | CBC | Retele Electrice Muntenia | 19530724 |  | RO001E142805173/2 | 2024-03-14 | 2024
7798 | jud. ILFOV, loc. TUNARI, Strada Orientului, nr. 11 | IF | 0.006 | 0.00586 | 0 | 0.4 | CFp | CBC | Retele Electrice Muntenia | 19519930 |  | RO001E142833253/4 | 2024-03-14 | 2024
7799 | jud. ILFOV, loc. GHERMANESTI, Strada NICOPOLE, nr. 40 | IF | 0.00321 | 0.003106 | 0 | 0.4 | CFp | CBC | Retele Electrice Muntenia | 19537394 |  | RO001E141772546/3 | 2024-03-26 | 2024
7800 | jud. ILFOV, loc. BUFTEA, Strada Scolii, nr. 37D | IF | 0.005 | 0.004899 | 0 | 0.4 | CFp | CBC | Retele Electrice Muntenia | 19521004 |  | RO001E141187771/2 | 2024-03-27 | 2024
7801 | jud. GIURGIU, loc. MOSTENI, Strada Mosteni, nr. 4A | GR | 0.0099 | 0.009682 | 0 | 0.4 | CFp | CBC | Retele Electrice Muntenia | 19532393 |  | RO001E131398955/2 | 2024-03-27 | 2024
7802 | jud. ILFOV, loc. OTOPENI, Strada Scolii, nr. 6E | IF | 0.008 | 0.007839 | 0 | 0.4 | CFp | CBC | Retele Electrice Muntenia | 19529478 |  | RO001E141313132/3 | 2024-03-15 | 2024
7803 | jud. ILFOV, loc. CLINCENI, Strada Ciocarliei, nr. 41 | IF | 0.004 | 0.00391 | 0 | 0.4 | CFp | CBC | Retele Electrice Muntenia | 19535017 |  | RO001E141882403/2 | 2024-03-27 | 2024
7804 | jud. ILFOV, loc. BERCENI, Strada Tuberozelor, nr. 51J | IF | 0.005 | 0.004899 | 0 | 0.4 | CFp | CBC | Retele Electrice Muntenia | 19537180 |  | RO001E142307709/4 | 2024-03-21 | 2024
7805 | jud. BUCURESTI, loc. SECTOR 1, ALEEA Alexandru, nr. 18 | B | 0.005 | 0.00485 | 0 | 0.4 | CFp | CBC | Retele Electrice Muntenia | 19506263 |  | RO001E108345865/2 | 2024-03-28 | 2024
7806 | jud. BUCURESTI, loc. SECTOR 1, Strada Campinita, nr. 41 | B | 0.005 | 0.004899 | 0 | 0.4 | CFp | CBC | Retele Electrice Muntenia | 19518555 |  | RO001E101148656/3 | 2024-03-21 | 2024
7807 | jud. ILFOV, loc. BRAGADIRU, Strada Libertatii, nr. 71R, bl. VILA 1 | IF | 0.006 | 0.005879 | 0 | 0.4 | CFp | CBC | Retele Electrice Muntenia | 19513293 |  | RO001E141707577/2 | 2024-03-21 | 2024
7808 | jud. BUCURESTI, loc. SECTOR 3, Strada Esarfei, nr. 53 | B | 0.005 | 0.004899 | 0 | 0.23 | CFp | CBC | Retele Electrice Muntenia | 19534918 |  | RO001E103503653/4 | 2024-03-18 | 2024
7809 | jud. ILFOV, loc. TUNARI, Strada PETRE ISPIRESCU, nr. 2 | IF | 0.005 | 0.004899 | 0 | 0.4 | CFp | CBC | Retele Electrice Muntenia | 19527630 |  | RO001E142038643/2 | 2024-03-14 | 2024
7810 | jud. BUCURESTI, loc. SECTOR 1, Strada Duetului, nr. 83 | B | 0.006 | 0.005879 | 0 | 0.4 | CFp | CBC | Retele Electrice Muntenia | 19519815 |  | RO001E100679902/2 | 2024-03-21 | 2024
7811 | jud. BUCURESTI, loc. SECTOR 5, Strada Tufelor, nr. 32 | B | 0.005 | 0.004949 | 0 | 0.4 | CFp | CBC | Retele Electrice Muntenia | 19522314 |  | RO001E107699530/2 | 2024-03-19 | 2024
7812 | jud. ILFOV, loc. CHITILA, Strada Gutuiului, nr. 11A | IF | 0.006 | 0.005879 | 0 | 0.4 | CFp | CBC | Retele Electrice Muntenia | 19521350 |  | RO001E142628615/2 | 2024-03-21 | 2024
7813 | jud. BUCURESTI, loc. SECTOR 1, Strada Medita?iei, nr. 3 | B | 0.005 | 0.004895 | 0 | 0.4 | CFp | CBC | Retele Electrice Muntenia | 19506372 |  | RO001E111002014/2 | 2024-03-21 | 2024
7814 | jud. ILFOV, loc. BRAGADIRU, Strada Puscasului, nr. 24 | IF | 0.008 | 0.00783 | 0 | 0.4 | CFp | CBC | Retele Electrice Muntenia | 19522286 |  | RO001E401111705/2 | 2024-03-26 | 2024
7815 | jud. ILFOV, loc. BERCENI, Intrarea CRINILOR, nr. 37 | IF | 0.005 | 0.004899 | 0 | 0.4 | CFp | CBC | Retele Electrice Muntenia | 19528021 |  | RO001E142088132/3 | 2024-03-21 | 2024
7816 | jud. ILFOV, loc. VOLUNTARI, Strada Iasomiei, nr. 2, bl. VILA 16 | IF | 0.01 | 0.009799 | 0 | 0.4 | CFp | CBC | Retele Electrice Muntenia | 19536843 |  | RO001E141857944/4 | 2024-03-28 | 2024
7817 | jud. BUCURESTI, loc. SECTOR 6, Intrarea Giulesti, nr. 406 | B | 0.006 | 0.005875 | 0 | 0.4 | CFp | CBC | Retele Electrice Muntenia | 19535594 |  | RO001E103201355/2 | 2024-03-25 | 2024
7818 | jud. ILFOV, loc. SILISTEA SNAGOVULUI, Strada Rasadnitei, nr. 117 | IF | 0.006 | 0.00587 | 0 | 0.4 | CFp | CBC | Retele Electrice Muntenia | 19529633 |  | RO001E400789480/3 | 2024-03-27 | 2024
7819 | jud. BUCURESTI, loc. SECTOR 2, Strada Vidin, nr. 85-85BIS | B | 0.009 | 0.008819 | 0 | 0.4 | CFp | CBC | Retele Electrice Muntenia | 19512674 |  | RO001E115343397/3 | 2024-03-21 | 2024
7820 | jud. ILFOV, loc. PANTELIMON, Strada Tineretului, nr. 40 | IF | 0.006 | 0.005879 | 0 | 0.4 | CFp | CBC | Retele Electrice Muntenia | 19535024 |  | RO001E141612550/2 | 2024-03-28 | 2024
7821 | jud. BUCURESTI, loc. SECTOR 1, Strada Amintirii, nr. 64 | B | 0.004 | 0.00391 | 0 | 0.4 | CFp | CBC | Retele Electrice Muntenia | 19530182 |  | RO001E108851159/2 | 2024-03-22 | 2024
7822 | jud. ILFOV, loc. TUNARI, Strada Ceair, nr. 28B | IF | 0.005 | 0.0048 | 0 | 0.4 | CFp | CBC | Retele Electrice Muntenia | 19533360 |  | RO001E142503752/3 | 2024-03-22 | 2024
7823 | jud. ILFOV, loc. BRAGADIRU, Strada Biruintei, nr. 5 | IF | 0.005 | 0.004899 | 0 | 0.4 | CFp | CBC | Retele Electrice Muntenia | 19536631 |  | RO001E141663028/2 | 2024-03-21 | 2024
7824 | jud. BUCURESTI, loc. SECTOR 1, SOSEAUA Ionescu-Sisesti Gheorghe, nr. 107B | B | 0.008075 | 0.007913 | 0 | 0.4 | CFp | CBC | Retele Electrice Muntenia | 19531784 |  | RO001E109345541/2 | 2024-03-21 | 2024
7825 | jud. ILFOV, loc. OTOPENI, Strada Grivita, nr. 30 C | IF | 0.01 | 0.009799 | 0 | 0.4 | CFp | CBC | Retele Electrice Muntenia | 19518374 |  | RO001E141357635/4 | 2024-03-14 | 2024
7826 | jud. BUCURESTI, loc. SECTOR 1, Strada Caraiman, nr. 74 | B | 0.003 | 0.002939 | 0 | 0.4 | CFp | CBC | Retele Electrice Muntenia | 19537068 |  | RO001E100511952/2 | 2024-03-27 | 2024
7827 | jud. BUCURESTI, loc. SECTOR 5, Strada Nutu Ion,Sergent, nr. 2, sc. A, et. 11, ap. A1106 | B | 0.003 | 0.00284 | 0 | 0.4 | CFp | CBC | Retele Electrice Muntenia | 19520777 |  | RO001E111781210/2 | 2024-03-21 | 2024
7828 | jud. ILFOV, loc. DUDU, Strada Gentianei, nr. 3G | IF | 0.003 | 0.002939 | 0 | 0.4 | CFp | CBC | Retele Electrice Muntenia | 19535722 |  | RO001E141830125/2 | 2024-03-22 | 2024
7829 | jud. ILFOV, loc. POPESTI-LEORDENI, Strada Sfanta Agnes, nr. 260 | IF | 0.008 | 0.007839 | 0 | 0.4 | CFp | CBC | Retele Electrice Muntenia | 19511573 |  | RO001E141428106/4 | 2024-03-14 | 2024
7830 | jud. ILFOV, loc. BRANESTI, Strada I.L.Caragiale, nr. 15 | IF | 0.00498 | 0.004879 | 0 | 0.4 | CFp | CBC | Retele Electrice Muntenia | 19525225 |  | RO001E400034089/4 | 2024-03-25 | 2024
7831 | jud. ILFOV, loc. CHITILA, Strada Sperantei, nr. 1 | IF | 0.006 | 0.00586 | 0 | 0.4 | CFp | CBC | Retele Electrice Muntenia | 19531326 |  | RO001E400422080/2 | 2024-03-27 | 2024
7832 | jud. ILFOV, loc. CHIAJNA, Strada VLAD TEPES, nr. 21 | IF | 0.005 | 0.004899 | 0 | 0.4 | CFp | CBC | Retele Electrice Muntenia | 19513875 |  | RO001E400245577/2 | 2024-03-21 | 2024
7833 | jud. ILFOV, loc. DOMNESTI, Strada Fortunei, nr. 18 | IF | 0.00924 | 0.009054 | 0 | 0.4 | CFp | CBC | Retele Electrice Muntenia | 19540629 |  | RO001E141293218/4 | 2024-03-26 | 2024
7834 | jud. ILFOV, loc. OTOPENI, Strada Grivita, nr. 6 | IF | 0.006 | 0.00568 | 0 | 0.4 | CFp | CBC | Retele Electrice Muntenia | 19589005 |  | RO001E400200354/2 | 2024-03-25 | 2024
7835 | jud. ILFOV, loc. OTOPENI, Intrarea Violetelor, nr. 5V | IF | 0.004 | 0.0039 | 0 | 0.4 | CFp | CBC | Retele Electrice Muntenia | 19539668 |  | RO001E141566075/2 | 2024-03-25 | 2024
7836 | jud. ILFOV, loc. BRAGADIRU, Strada Topaz, nr. 47E, bl. C1 | IF | 0.005 | 0.004899 | 0 | 0.4 | CFp | CBC | Retele Electrice Muntenia | 19577557 |  | RO001E142223953/1 | 2024-03-29 | 2024
7837 | jud. GIURGIU, loc. PUTINEIU, SOSEAUA Giurgiului, nr. 69 | GR | 0.006 | 0.005879 | 0 | 0.4 | CFp | CBC | Retele Electrice Muntenia | 19575192 |  | RO001E300339963/3 | 2024-03-28 | 2024
7838 | jud. BUCURESTI, loc. SECTOR 2, Strada Silvia, nr. 27 | B | 0.005 | 0.00485 | 0 | 0.23 | CFp | CBC | Retele Electrice Muntenia | 19589506 |  | RO001E108843442/2 | 2024-03-29 | 2024
7839 | jud. ILFOV, loc. BRAGADIRU, Strada Iederei, nr. 68-72 J | IF | 0.00672 | 0.00658 | 0 | 0.4 | CFp | CBC | Retele Electrice Muntenia | 19538367 |  | RO001E142047216/2 | 2024-03-29 | 2024
7840 | jud. ILFOV, loc. CHITILA, Strada I. C. BRATIANU, nr. 15, sc. Segment A, ap. casa 6 | IF | 0.008 | 0.007839 | 200 | 0.4 | CFp | CBC | Retele Electrice Muntenia | 19540552 |  | RO001E143151853/3 | 2024-03-29 | 2024
7841 | jud. BUCURESTI, loc. SECTOR 1, Strada Campinita, nr. 29 | B | 0.005 | 0.004899 | 0 | 0.4 | CFp | CBC | Retele Electrice Muntenia | 19576567 |  | RO001E101148746/2 | 2024-03-31 | 2024
7842 | jud. BUCURESTI, loc. SECTOR 5, Strada Poiana Verde, nr. 28 | B | 0.008 | 0.007839 | 0 | 0.4 | CFp | CBC | Retele Electrice Muntenia | 19589603 |  | RO001E109005162/3 | 2024-03-21 | 2024
7843 | jud. ILFOV, loc. BRAGADIRU, Strada DIAMANTULUI, nr. 200, ap. VILA 1 | IF | 0.005 | 0.004899 | 0 | 0.4 | CFp | CBC | Retele Electrice Muntenia | 19589990 |  | RO001E142199168/1 | 2024-03-28 | 2024
7844 | jud. ILFOV, loc. CHITILA, Strada Irisului, nr. 11 | IF | 0.003 | 0.00293 | 0 | 0.4 | CFp | CBC | Retele Electrice Muntenia | 19543896 |  | RO001E142799625/3 | 2024-03-27 | 2024
7845 | jud. BUCURESTI, loc. SECTOR 2, Strada Escalei, nr. 84 | B | 0.005 | 0.00489 | 0 | 0.23 | CFp | CBC | Retele Electrice Muntenia | 19543898 |  | RO001E105262309/2 | 2024-03-28 | 2024
7846 | jud. ILFOV, loc. DOBROESTI, Intrarea BALANTEI, nr. 5-7, ap. C6 | IF | 0.005 | 0.00489 | 0 | 0.4 | CFp | CBC | Retele Electrice Muntenia | 19544604 |  | RO001E143388989/2 | 2024-03-28 | 2024
7847 | jud. BUCURESTI, loc. SECTOR 5, Strada Nandru, nr. 49A | B | 0.006 | 0.005879 | 0 | 0.4 | CFp | CBC | Retele Electrice Muntenia | 19590036 |  | RO001E111091663/2 | 2024-03-26 | 2024
7848 | jud. ILFOV, loc. DOBROESTI, Intrarea BALANTEI, nr. 5-7, ap. C2 | IF | 0.005 | 0.00489 | 0 | 0.4 | CFp | CBC | Retele Electrice Muntenia | 19544589 |  | RO001E143389014/2 | 2024-03-28 | 2024
7849 | jud. BUCURESTI, loc. SECTOR 1, Strada Bihor, nr. 9 | B | 0.015 | 0.014697 | 0 | 0.4 | CFp | CBC | Retele Electrice Muntenia | 19545588 |  | RO001E109275419/2 | 2024-03-27 | 2024
7850 | jud. ILFOV, loc. DOBROESTI, Intrarea BALANTEI, nr. 2-6, ap. C12 | IF | 0.005 | 0.00489 | 0 | 0.4 | CFp | CBC | Retele Electrice Muntenia | 19538699 |  | RO001E143389104/2 | 2024-03-28 | 2024
7851 | jud. ILFOV, loc. MAGURELE, Strada Colinei, nr. 10 | IF | 0.01 | 0.009799 | 0 | 0.4 | CFp | CBC | Retele Electrice Muntenia | 19590107 |  | RO001E141765380/3 | 2024-03-28 | 2024
7852 | jud. ILFOV, loc. ISLAZ, Strada Sudului, nr. 24 | IF | 0.005 | 0.004899 | 0 | 0.4 | CFp | CBC | Retele Electrice Muntenia | 19591035 |  | RO001E141328284/2 | 2024-03-25 | 2024
7853 | jud. BUCURESTI, loc. SECTOR 2, Strada Lanului, nr. 53 | B | 0.005 | 0.004899 | 0 | 0.23 | CFp | CBC | Retele Electrice Muntenia | 19557958 |  | RO001E105294461/2 | 2024-03-28 | 2024
7854 | jud. ILFOV, loc. ROSU, Strada Crinului, nr. 37A | IF | 0.0048 | 0.004703 | 0 | 0.4 | CFp | CBC | Retele Electrice Muntenia | 19575132 |  | RO001E401026081/3 | 2024-03-29 | 2024
7855 | jud. ILFOV, loc. CACIULATI, SOSEAUA Unirii, nr. 143 | IF | 0.006 | 0.00586 | 0 | 0.4 | CFp | CBC | Retele Electrice Muntenia | 19544562 |  | RO001E400932592/3 | 2024-03-27 | 2024
7856 | jud. ILFOV, loc. BRAGADIRU, Strada Columnelor, nr. 1 | IF | 0.006 | 0.005879 | 0 | 0.4 | CFp | CBC | Retele Electrice Muntenia | 19577618 |  | RO001E401044542/2 | 2024-03-29 | 2024
7857 | jud. ILFOV, loc. BRAGADIRU, Strada CRISUL REPEDE, nr. 48, bl. VILA 7F | IF | 0.007395 | 0.007047 | 0 | 0.4 | CFp | CBC | Retele Electrice Muntenia | 19540646 |  | RO001E142266163/4 | 2024-03-29 | 2024
7858 | jud. ILFOV, loc. DRAGOMIRESTI-DEAL, Strada Margaretelor, nr. 40-44B | IF | 0.003 | 0.002939 | 0 | 0.4 | CFp | CBC | Retele Electrice Muntenia | 19542434 |  | RO001E142372059/3 | 2024-03-29 | 2024
7859 | jud. ILFOV, loc. PANTELIMON, Strada Mierlei, nr. 20 | IF | 0.005 | 0.004899 | 0 | 0.4 | CFp | CBC | Retele Electrice Muntenia | 19548036 |  | RO001E142265375/4 | 2024-03-20 | 2024
7860 | jud. ILFOV, loc. PANTELIMON, Strada Cotofenei, nr. 2 | IF | 0.00498 | 0.004879 | 0 | 0.4 | CFp | CBC | Retele Electrice Muntenia | 19548392 |  | RO001E142245137/3 | 2024-03-20 | 2024
7861 | jud. ILFOV, loc. TUNARI, Strada Padurii, nr. 11A, ap. VILA 5 | IF | 0.004 | 0.003919 | 0 | 0.4 | CFp | CBC | Retele Electrice Muntenia | 19577111 |  | RO001E142558190/3 | 2024-03-22 | 2024
7862 | jud. ILFOV, loc. PASAREA, Strada Ion Creanga, nr. 21A | IF | 0.01523 | 0.014924 | 0 | 0.4 | CFp | CBC | Retele Electrice Muntenia | 19546029 |  | RO001E400176424/5 | 2024-03-25 | 2024
7863 | jud. ILFOV, loc. BRAGADIRU, Strada Maracineni, nr. 69F | IF | 0.01722 | 0.01671 | 400 | 0.4 | CFp | CBC | Retele Electrice Muntenia | 19546450 |  | RO001E141399181/2 | 2024-03-19 | 2024
7864 | jud. ILFOV, loc. TUNARI, Strada 1 Decembrie, nr. 119, ap. VILA 712 | IF | 0.0077 | 0.007536 | 0 | 0.4 | CFp | CBC | Retele Electrice Muntenia | 19555153 |  | RO001E143283310/2 | 2024-03-21 | 2024
7865 | jud. ILFOV, loc. DOBROESTI, Intrarea BALANTEI, nr. 2-6, ap. C11 | IF | 0.005 | 0.00489 | 0 | 0.4 | CFp | CBC | Retele Electrice Muntenia | 19538586 |  | RO001E143388945/2 | 2024-03-29 | 2024
7866 | jud. ILFOV, loc. DUDU, Strada Viilor, nr. 35J | IF | 0.005 | 0.004899 | 0 | 0.4 | CFp | CBC | Retele Electrice Muntenia | 19546823 |  | RO001E141789915/2 | 2024-03-27 | 2024
7867 | jud. GIURGIU, loc. SLOBOZIA, Strada GIURGIULUI, nr. 26 | GR | 0.008 | 0.007839 | 0 | 0.4 | CFp | CBC | Retele Electrice Muntenia | 19578925 |  | RO001E300393008/3 | 2024-03-28 | 2024
7868 | jud. Ilfov, loc. DOBROESTI, Strada Ana Ipatescu, nr. 23F, ap. C3B | IF | 0.004 | 0.003919 | 0 | 0.4 | CFp | CBC | Retele Electrice Muntenia | 19543336 |  | RO001E142339625/2 | 2024-03-29 | 2024
7869 | jud. ILFOV, loc. DOBROESTI, Intrarea BALANTEI, nr. 2-6, ap. C7 | IF | 0.005 | 0.00489 | 0 | 0.4 | CFp | CBC | Retele Electrice Muntenia | 19538564 |  | RO001E143388855/2 | 2024-03-29 | 2024
7870 | jud. ILFOV, loc. BRAGADIRU, Strada Smardan, nr. 23A, ap. VILA 2 | IF | 0.005 | 0.004899 | 0 | 0.4 | CFp | CBC | Retele Electrice Muntenia | 19590552 |  | RO001E142042985/2 | 2024-03-28 | 2024
7871 | jud. BUCURESTI, loc. SECTOR 1, Strada Productiei, nr. 15 | B | 0.006 | 0.00587 | 0 | 0.4 | CFp | CBC | Retele Electrice Muntenia | 19567040 |  | RO001E100639717/2 | 2024-03-27 | 2024
7872 | jud. ILFOV, loc. POPESTI-LEORDENI, Strada Orizontului, nr. 102, ap. CASA 12 | IF | 0.005 | 0.004899 | 0 | 0.4 | CFp | CBC | Retele Electrice Muntenia | 19577328 |  | RO001E142466828/2 | 2024-03-22 | 2024
7873 | jud. ILFOV, loc. OTOPENI, Strada I.L.Caragiale, nr. 40A | IF | 0.005 | 0.004892 | 0 | 0.4 | CFp | CBC | Retele Electrice Muntenia | 19576141 |  | RO001E400203324/3 | 2024-03-22 | 2024
7874 | jud. ILFOV, loc. AFUMATI, Strada Baku, nr. 44 | IF | 0.003 | 0.00292 | 0 | 0.4 | CFp | CBC | Retele Electrice Muntenia | 19541830 |  | RO001E400007719/3 | 2024-03-25 | 2024
7875 | jud. BUCURESTI, loc. SECTOR 5, Strada Ciuleandra, nr. 16 | B | 0.00376 | 0.003684 | 0 | 0.4 | CFp | CBC | Retele Electrice Muntenia | 19543450 |  | RO001E109142467/2 | 2024-03-26 | 2024
7876 | jud. ILFOV, loc. PERIS, Strada Grigore Alexandrescu, nr. 31 | IF | 0.005 | 0.004899 | 0 | 0.4 | CFp | CBC | Retele Electrice Muntenia | 19576161 |  | RO001E401045486/3 | 2024-03-28 | 2024
7877 | jud. ILFOV, loc. VOLUNTARI, Strada Matei Millo, nr. 25 | IF | 0.00473 | 0.004634 | 0 | 0.4 | CFp | CBC | Retele Electrice Muntenia | 19545927 |  | RO001E109140375/2 | 2024-03-29 | 2024
7878 | jud. BUCURESTI, loc. SECTOR 5, Strada Prundeni, nr. 61 | B | 0.006 | 0.00587 | 0 | 0.4 | CFp | CBC | Retele Electrice Muntenia | 19577903 |  | RO001E108801064/2 | 2024-03-28 | 2024
7879 | jud. ILFOV, loc. DOBROESTI, Intrarea BALANTEI, nr. 5-7, ap. C5 | IF | 0.005 | 0.00489 | 0 | 0.4 | CFp | CBC | Retele Electrice Muntenia | 19544598 |  | RO001E143389126/2 | 2024-03-28 | 2024
7880 | jud. ILFOV, loc. DOMNESTI, Strada Diana, nr. 7, sc. P110/2 | IF | 0.006 | 0.0058 | 0 | 0.4 | CFp | CBC | Retele Electrice Muntenia | 19545414 |  | RO001E143131031/2 | 2024-03-29 | 2024
7881 | jud. ILFOV, loc. AFUMATI, Strada Trandafirului, nr. 39-41E | IF | 0.00492 | 0.004742 | 0 | 0.4 | CFp | CBC | Retele Electrice Muntenia | 19554930 |  | RO001E142587114/2 | 2024-03-21 | 2024
7882 | jud. ILFOV, loc. DOBROESTI, Intrarea BALANTEI, nr. 2-6, ap. C10 | IF | 0.005 | 0.00489 | 0 | 0.4 | CFp | CBC | Retele Electrice Muntenia | 19538622 |  | RO001E143388912/2 | 2024-03-29 | 2024
7883 | jud. BUCURESTI, loc. SECTOR 2, Strada Zamfir A. Marcu, cap., nr. 64 | B | 0.003 | 0.002939 | 0 | 0.23 | CFp | CBC | Retele Electrice Muntenia | 19540862 |  | RO001E105244859/2 | 2024-03-28 | 2024
7884 | jud. ILFOV, loc. CHIAJNA, Strada Luceafarului, nr. 26L | IF | 0.004 | 0.003919 | 0 | 0.4 | CFp | CBC | Retele Electrice Muntenia | 19578080 |  | RO001E142402840/2 | 2024-03-29 | 2024
7885 | jud. ILFOV, loc. PANTELIMON, Strada Londra, nr. 13 | IF | 0.005 | 0.004899 | 0 | 0.4 | CFp | CBC | Retele Electrice Muntenia | 19542185 |  | RO001E400952482/3 | 2024-03-21 | 2024
7886 | jud. GIURGIU, loc. GIURGIU, Strada Mereni, nr. 2 | GR | 0.006 | 0.005879 | 0 | 0.4 | CFp | CBC | Retele Electrice Muntenia | 19575098 |  | RO001E300046519/2 | 2024-03-27 | 2024
7887 | jud. ILFOV, loc. PERIS, Strada Rozelor, nr. 25 | IF | 0.00462 | 0.004527 | 0 | 0.4 | CFp | CBC | Retele Electrice Muntenia | 19542922 |  | RO001E141616699/2 | 2024-03-26 | 2024
7888 | jud. GIURGIU, loc. GIURGIU, SOSEAUA Sloboziei, nr. 145 | GR | 0.0099 | 0.009697 | 0 | 0.4 | CFp | CBC | Retele Electrice Muntenia | 19543085 |  | RO001E301144171/2 | 2024-03-27 | 2024
7889 | jud. BUCURESTI, loc. SECTOR 6, DRUMUL Valea Cricovului, nr. 94 A | B | 0.005 | 0.00489 | 0 | 0.4 | CFp | CBC | Retele Electrice Muntenia | 19591313 |  | RO001E109347363/2 | 2024-03-27 | 2024
7890 | jud. BUCURESTI, loc. SECTOR 4, Strada Preda Buzescu, nr. 20 | B | 0.004392 | 0.004284 | 0 | 0.4 | CFp | CBC | Retele Electrice Muntenia | 19584301 |  | RO001E108839302/2 | 2024-03-28 | 2024
7891 | jud. ILFOV, loc. ZURBAUA, Strada Petuniei, nr. 10C, ap. casa 2 | IF | 0.005 | 0.004899 | 0 | 0.4 | CFp | CBC | Retele Electrice Muntenia | 19589921 |  | RO001E142889490/3 | 2024-03-13 | 2024
7892 | jud. BUCURESTI, loc. SECTOR 5, Strada Gidescu Petre,Doctor, nr. 22 | B | 0.005 | 0.004899 | 0 | 0.4 | CFp | CBC | Retele Electrice Muntenia | 19548231 |  | RO001E107813257/2 | 2024-03-19 | 2024
7893 | jud. ILFOV, loc. ROSU, Strada acvilei, nr. 26, et. T76/B P6, ap. LOT 7+8 | IF | 0.005 | 0.004899 | 0 | 0.4 | CFp | CBC | Retele Electrice Muntenia | 19590886 |  | RO001E141366297/3 | 2024-03-28 | 2024
7894 | jud. BUCURESTI, loc. SECTOR 4, Strada Poiana Florilor, nr. 9, bl. CORP A, et. P+1, ap. 1-2 | B | 0.006 | 0.005879 | 0 | 0.4 | CFp | CBC | Retele Electrice Muntenia | 19590327 |  | RO001E119788710/2 | 2024-03-29 | 2024
7895 | jud. ILFOV, loc. VOLUNTARI, Strada Emil Racovita, nr. 26A, bl. VILA 10 | IF | 0.005 | 0.004899 | 0 | 0.4 | CFp | CBC | Retele Electrice Muntenia | 19543607 |  | RO001E142380755/2 | 2024-03-20 | 2024
7896 | jud. ILFOV, loc. DOBROESTI, Intrarea BALANTEI, nr. 2-6, ap. C9 | IF | 0.005 | 0.00489 | 0 | 0.4 | CFp | CBC | Retele Electrice Muntenia | 19538657 |  | RO001E143389160/2 | 2024-03-29 | 2024
7897 | jud. ILFOV, loc. BRAGADIRU, Strada Epocii, nr. 7C, et. Vila4 | IF | 0.004 | 0.003919 | 0 | 0.4 | CFp | CBC | Retele Electrice Muntenia | 19575709 |  | RO001E142014782/2 | 2024-03-29 | 2024
7898 | jud. GIURGIU, loc. PRUNDU, Strada LINIA MARE, nr. 67A | GR | 0.02475 | 0.02425 | 0 | 0.4 | CFp | CBC | Retele Electrice Muntenia | 19579195 |  | RO001E131369773/3 | 2024-03-31 | 2024
7899 | jud. BUCURESTI, loc. Sector 5, Strada STRADA SLATINA, nr. 23G, ap. 2 | B | 0.006 | 0.005879 | 0 | 0.4 | CFp | CBC | Retele Electrice Muntenia | 19539714 |  | RO001E110567705/2 | 2024-03-28 | 2024
7900 | jud. BUCURESTI, loc. SECTOR 4, DRUMUL Dealu Bistrii, nr. 11 | B | 0.006 | 0.00568 | 0 | 0.4 | CFp | CBC | Retele Electrice Muntenia | 19590700 |  | RO001E104135554/2 | 2024-03-28 | 2024
7901 | jud. ILFOV, loc. OTOPENI, Strada Matei Basarab, nr. 30A | IF | 0.0081 | 0.007838 | 0 | 0.4 | CFp | CBC | Retele Electrice Muntenia | 19543170 |  | RO001E142211578/3 | 2024-03-20 | 2024
7902 | jud. ILFOV, loc. VOLUNTARI, Intrarea ALEXANDRU PUSKIN, nr. 1A | IF | 0.003 | 0.002939 | 0 | 0.4 | CFp | CBC | Retele Electrice Muntenia | 19549807 |  | RO001E141545780/2 | 2024-03-29 | 2024
7903 | jud. ILFOV, loc. DOBROESTI, Intrarea BALANTEI, nr. 5-7, ap. C3 | IF | 0.005 | 0.00489 | 0 | 0.4 | CFp | CBC | Retele Electrice Muntenia | 19544592 |  | RO001E143388978/2 | 2024-03-29 | 2024
7904 | jud. ILFOV, loc. DOBROESTI, Intrarea BALANTEI, nr. 5-7, ap. C1 | IF | 0.005 | 0.00489 | 0 | 0.4 | CFp | CBC | Retele Electrice Muntenia | 19544587 |  | RO001E143388956/2 | 2024-03-29 | 2024
7905 | jud. ILFOV, loc. DRAGOMIRESTI-DEAL, Strada Crizantemelor, nr. 49E | IF | 0.005 | 0.004895 | 0 | 0.4 | CFp | CBC | Retele Electrice Muntenia | 19578447 |  | RO001E142968162/2 | 2024-03-29 | 2024
7906 | jud. BUCURESTI, loc. SECTOR 2, Strada Magura Vulturului, nr. 26 | B | 0.003 | 0.002939 | 0 | 0.23 | CFp | CBC | Retele Electrice Muntenia | 19538402 |  | RO001E108624416/2 | 2024-03-28 | 2024
7907 | jud. ILFOV, loc. OTOPENI, Strada Craitelor, nr. 39-11 | IF | 0.006 | 0.005877 | 0 | 0.4 | CFp | CBC | Retele Electrice Muntenia | 19544466 |  | RO001E142258939/3 | 2024-03-25 | 2024
7908 | jud. ILFOV, loc. OTOPENI, Strada I.I.C. BRATIANU, nr. 5 | IF | 0.004 | 0.003914 | 0 | 0.4 | CFp | CBC | Retele Electrice Muntenia | 19560632 |  | RO001E400939904/3 | 2024-03-22 | 2024
7909 | jud. ILFOV, loc. BRANESTI, Strada Petre Ionel, nr. 229 | IF | 0.005 | 0.004899 | 0 | 0.4 | CFp | CBC | Retele Electrice Muntenia | 19550000 |  | RO001E400022008/2 | 2024-03-21 | 2024
7910 | jud. ILFOV, loc. OTOPENI, Intrarea Izvoarelor, nr. 21A, ap. 1 | IF | 0.003 | 0.002939 | 0 | 0.4 | CFp | CBC | Retele Electrice Muntenia | 19544298 |  | RO001E142691705/3 | 2024-03-20 | 2024
7911 | jud. ILFOV, loc. PANTELIMON, Strada CURCUBEULUI, nr. T31 P286/8 | IF | 0.006 | 0.00587 | 0 | 0.4 | CFp | CBC | Retele Electrice Muntenia | 19538655 |  | RO001E142600323/2 | 2024-03-28 | 2024
7912 | jud. ILFOV, loc. BRAGADIRU, Strada Dumbravei, nr. 78B | IF | 0.0048 | 0.004703 | 0 | 0.4 | CFp | CBC | Retele Electrice Muntenia | 19567206 |  | RO001E142581163/2 | 2024-03-29 | 2024
7913 | jud. ILFOV, loc. CHIAJNA, Strada VLAD TEPES, nr. 121 | IF | 0.004 | 0.00391 | 0 | 0.4 | CFp | CBC | Retele Electrice Muntenia | 19542486 |  | RO001E400246567/2 | 2024-03-27 | 2024
7914 | jud. ILFOV, loc. DOBROESTI, Intrarea BALANTEI, nr. 2-6, ap. C8 | IF | 0.005 | 0.00489 | 0 | 0.4 | CFp | CBC | Retele Electrice Muntenia | 19538679 |  | RO001E143388888/2 | 2024-03-29 | 2024
7915 | jud. ILFOV, loc. BRAGADIRU, Strada DUNARII, nr. 48B | IF | 0.003 | 0 | 0 | 0.4 | CFp | CBC | Retele Electrice Muntenia | 19538294 |  | RO001E143209587/3 | 2024-03-29 | 2024
7916 | jud. ILFOV, loc. TUNARI, Strada 1 Decembrie, nr. FN, bl. T28 LOT 2, sc. 62925 CAD, ap. C3 | IF | 0.006 | 0.00586 | 0 | 0.4 | CFp | CBC | Retele Electrice Muntenia | 19614653 |  | RO001E143334733/2 | 2024-03-27 | 2024
7917 | jud. ILFOV, loc. OTOPENI, Strada 23 August, nr. 252E | IF | 0.006 | 0.005879 | 0 | 0.4 | CFp | CBC | Retele Electrice Muntenia | 19612269 |  | RO001E141243044/2 | 2024-03-27 | 2024
7918 | jud. GIURGIU, loc. BALANOAIA, Strada Alunisului, nr. 15 | GR | 0.00492 | 0.004821 | 0 | 0.4 | CFp | CBC | Retele Electrice Muntenia | 19594945 |  | RO001E131351538/2 | 2024-03-29 | 2024
7919 | jud. ILFOV, loc. BRAGADIRU, Strada Cactusului, nr. 18B, ap. C12 | IF | 0.006 | 0.005879 | 0 | 0.4 | CFp | CBC | Retele Electrice Muntenia | 19592309 |  | RO001E142980425/2 | 2024-03-28 | 2024
7920 | jud. BUCURESTI, loc. SECTOR 5, Strada Antiaeriana, nr. 6A, bl. 37 VILA 37D | B | 0.006 | 0.00587 | 0 | 0.4 | CFp | CBC | Retele Electrice Muntenia | 19605720 |  | RO001E110092214/2 | 2024-03-28 | 2024
7921 | jud. ILFOV, loc. CALDARARU, SOSEAUA Independentei, nr. 92 | IF | 0.006 | 0.005879 | 0 | 0.4 | CFp | CBC | Retele Electrice Muntenia | 19606233 |  | RO001E401152474/2 | 2024-03-25 | 2024
7922 | jud. ILFOV, loc. TANGANU, Strada Nicolae Balcescu, nr. 25C | IF | 0.005 | 0.00489 | 0 | 0.4 | CFp | CBC | Retele Electrice Muntenia | 19626048 |  | RO001E141539794/4 | 2024-03-26 | 2024
7923 | jud. ILFOV, loc. OTOPENI, Strada 1 Mai, nr. 69 | IF | 0.005 | 0.004899 | 0 | 0.4 | CFp | CBC | Retele Electrice Muntenia | 19624339 |  | RO001E143133549/2 | 2024-03-27 | 2024
7924 | jud. BUCURESTI, loc. SECTOR 6, Strada Entuziasmului, nr. 12 | B | 0.009 | 0.00881 | 0 | 0.4 | CFp | CBC | Retele Electrice Muntenia | 19606820 |  | RO001E109035660/4 | 2024-03-26 | 2024
7925 | jud. BUCURESTI, loc. SECTOR 5, Strada Panterei, nr. 9, ap. AP1 | B | 0.004 | 0.003919 | 0 | 0.4 | CFp | CBC | Retele Electrice Muntenia | 19598206 |  | RO001E108231634/2 | 2024-03-31 | 2024
7926 | jud. ILFOV, loc. OTOPENI, Strada 1 Mai, nr. 56 | IF | 0.005 | 0.004899 | 0 | 0.4 | CFp | CBC | Retele Electrice Muntenia | 19604130 |  | RO001E141525238/2 | 2024-03-25 | 2024
7927 | jud. ILFOV, loc. POPESTI-LEORDENI, SOSEAUA Oltenitei, nr. 171, bl. CASA 3 | IF | 0.00819 | 0.007926 | 0 | 0.4 | CFp | CBC | Retele Electrice Muntenia | 19608795 |  | RO001E141662780/3 | 2024-03-26 | 2024
7928 | jud. ILFOV, loc. OTOPENI, Strada 1 Mai, nr. 55G, ap. VILA 2 | IF | 0.006 | 0.005879 | 0 | 0.4 | CFp | CBC | Retele Electrice Muntenia | 19616884 |  | RO001E141879511/2 | 2024-03-27 | 2024
7929 | jud. ILFOV, loc. BRANESTI, Strada Soldat Petre Ionel, nr. 221B | IF | 0.005 | 0.004899 | 0 | 0.4 | CFp | CBC | Retele Electrice Muntenia | 19610418 |  | RO001E142146384/2 | 2024-03-27 | 2024
7930 | jud. ILFOV, loc. VOLUNTARI, Strada Campul Pipera, nr. 67B-2 | IF | 0.006 | 0.005874 | 0 | 0.4 | CFp | CBC | Retele Electrice Muntenia | 19612119 |  | RO001E142262765/2 | 2024-03-25 | 2024
7931 | jud. ILFOV, loc. BRANESTI, Bulevardul I. C. Bratianu, nr. 92 | IF | 0.003 | 0.00274 | 0 | 0.4 | CFp | CBC | Retele Electrice Muntenia | 19611267 |  | RO001E400017080/2 | 2024-03-26 | 2024
7932 | jud. BUCURESTI, loc. SECTOR 5, DRUMUL Darvari, nr. 34D | B | 0.00534 | 0.005033 | 0 | 0.4 | CFp | CBC | Retele Electrice Muntenia | 19598729 |  | RO001E110693682/2 | 2024-03-26 | 2024
7933 | jud. ILFOV, loc. TUNARI, Strada ION SLAVICI, nr. 27 E, ap. 1 | IF | 0.006 | 0.00587 | 0 | 0.4 | CFp | CBC | Retele Electrice Muntenia | 19600332 |  | RO001E142120229/2 | 2024-03-27 | 2024
7934 | jud. ILFOV, loc. TUNARI, Strada 1 Decembrie, nr. FN, bl. T28 LOT 2, sc. 62925 CAD, ap. C1 | IF | 0.006 | 0.00586 | 0 | 0.4 | CFp | CBC | Retele Electrice Muntenia | 19612391 |  | RO001E143334744/2 | 2024-03-26 | 2024
7935 | jud. ILFOV, loc. STEFANESTII DE JOS, Intrarea Campina, nr. 7 | IF | 0.006 | 0.00587 | 0 | 0.4 | CFp | CBC | Retele Electrice Muntenia | 19593894 |  | RO001E400133887/4 | 2024-03-25 | 2024
7936 | jud. ILFOV, loc. TUNARI, Strada 1 Decembrie, nr. 119, bl. 62545 CAD, ap. VILA 510 | IF | 0.006 | 0.00587 | 0 | 0.4 | CFp | CBC | Retele Electrice Muntenia | 19596973 |  | RO001E143281510/2 | 2024-03-27 | 2024
7937 | jud. BUCURESTI, loc. SECTOR 6, Strada Rasadnitei, nr. 12A,LOT6, | B | 0.008 | 0.00779 | 0 | 0.4 | CFp | CBC | Retele Electrice Muntenia | 19624243 |  | RO001E119604021/3 | 2024-03-29 | 2024
7938 | jud. ILFOV, loc. TUNARI, Strada Orientului, nr. 1, ap. 17B | IF | 0.0048 | 0.004703 | 0 | 0.4 | CFp | CBC | Retele Electrice Muntenia | 19599274 |  | RO001E142442664/2 | 2024-03-26 | 2024
7939 | jud. ILFOV, loc. OTOPENI, Strada Ion Creanga, nr. 21H | IF | 0.01 | 0.009799 | 0 | 0.4 | CFp | CBC | Retele Electrice Muntenia | 19615899 |  | RO001E142022589/3 | 2024-03-27 | 2024
7940 | jud. ILFOV, loc. POPESTI-LEORDENI, Strada Amurgului, nr. 51F | IF | 0.003 | 0.00274 | 0 | 0.4 | CFp | CBC | Retele Electrice Muntenia | 19614016 |  | RO001E141189009/2 | 2024-03-26 | 2024
7941 | jud. ILFOV, loc. OTOPENI, Intrarea Violetelor, nr. 5B | IF | 0.008 | 0.007839 | 0 | 0.4 | CFp | CBC | Retele Electrice Muntenia | 19605487 |  | RO001E141382161/3 | 2024-03-25 | 2024
7942 | jud. ILFOV, loc. OTOPENI, Strada Flori De Camp, nr. 3 | IF | 0.006 | 0.00568 | 0 | 0.4 | CFp | CBC | Retele Electrice Muntenia | 19600866 |  | RO001E400209195/2 | 2024-03-26 | 2024
7943 | jud. ILFOV, loc. POPESTI-LEORDENI, Strada Maica Tereza, nr. 24 A | IF | 0.0082 | 0.008035 | 0 | 0.4 | CFp | CBC | Retele Electrice Muntenia | 19625833 |  | RO001E401000780/2 | 2024-03-27 | 2024
7944 | jud. ILFOV, loc. TUNARI, Strada ANNA KARENINA, nr. 19 | IF | 0.005 | 0.00489 | 0 | 0.4 | CFp | CBC | Retele Electrice Muntenia | 19595026 |  | RO001E142807546/3 | 2024-03-25 | 2024
7945 | jud. ILFOV, loc. TUNARI, Strada 1 Decembrie, nr. FN, bl. T28 LOT 2, sc. 62925 CAD, ap. C2 | IF | 0.006 | 0.00586 | 0 | 0.4 | CFp | CBC | Retele Electrice Muntenia | 19614492 |  | RO001E143334755/2 | 2024-03-27 | 2024
7946 | jud. BUCURESTI, loc. SECTOR 4, Strada STRADA LUMINOASA, nr. 2 B | B | 0.006 | 0.00587 | 0 | 0.4 | CFp | CBC | Retele Electrice Muntenia | 19610970 |  | RO001E108834891/2 | 2024-03-29 | 2024
7947 | jud. BUCURESTI, loc. SECTOR 6, Intrarea Cucuruzului, nr. 9 | B | 0.006 | 0.005875 | 0 | 0.4 | CFp | CBC | Retele Electrice Muntenia | 19607612 |  | RO001E119049338/2 | 2024-03-27 | 2024
7948 | jud. ILFOV, loc. AFUMATI, Strada Doamna Chiajna, nr. 13H | IF | 0.005 | 0.004899 | 0 | 0.4 | CFp | CBC | Retele Electrice Muntenia | 19613542 |  | RO001E142230715/3 | 2024-03-26 | 2024
7949 | jud. BUCURESTI, loc. SECTOR 6, DRUMUL Valea Doftanei, nr. 117B | B | 0.004 | 0.00391 | 0 | 0.4 | CFp | CBC | Retele Electrice Muntenia | 19607647 |  | RO001E110494805/2 | 2024-03-28 | 2024
7950 | jud. BUCURESTI, loc. SECTOR 5, Strada Zori De Zi, nr. 24 | B | 0.003 | 0.00274 | 0 | 0.4 | CFp | CBC | Retele Electrice Muntenia | 19614582 |  | RO001E107675770/2 | 2024-03-29 | 2024
7951 | jud. ILFOV, loc. TUNARI, Strada Orientului, nr. 21 | IF | 0.00492 | 0.004802 | 100 | 0.4 | CFp | CBC | Retele Electrice Muntenia | 19601556 |  | RO001E142617321/2 | 2024-03-26 | 2024
7952 | jud. ILFOV, loc. BRANESTI, Strada NEGRU VODA, nr. 2D | IF | 0.006 | 0.005879 | 0 | 0.4 | CFp | CBC | Retele Electrice Muntenia | 19634525 |  | RO001E400021063/3 | 2024-03-26 | 2024
7953 | jud. ILFOV, loc. POPESTI-LEORDENI, Strada Sfantul Gheorghe, nr. 46 | IF | 0.008 | 0.00783 | 0 | 0.4 | CFp | CBC | Retele Electrice Muntenia | 19627793 |  | RO001E142096333/1 | 2024-03-26 | 2024
7954 | jud. ILFOV, loc. OTOPENI, Strada Ciprian Porumbescu, nr. 10M | IF | 0.006 | 0.005875 | 0 | 0.4 | CFp | CBC | Retele Electrice Muntenia | 19641948 |  | RO001E141934423/2 | 2024-03-28 | 2024
7955 | jud. ILFOV, loc. BRANESTI, Strada AVRAM IANCU, nr. 1B | IF | 0.004 | 0.003919 | 0 | 0.4 | CFp | CBC | Retele Electrice Muntenia | 19635082 |  | RO001E142878623/3 | 2024-03-26 | 2024
7956 | jud. GIURGIU, loc. MIHAILESTI, Strada CHIRCULESTI, nr. 28 | GR | 0.006 | 0.00587 | 0 | 0.4 | CFp | CBC | Retele Electrice Muntenia | 19636231 |  | RO001E131398933/2 | 2024-03-27 | 2024
7957 | jud. ILFOV, loc. DOMNESTI, SOSEAUA Tudor Vladimirescu, nr. 130 | IF | 0.006 | 0.005879 | 0 | 0.4 | CFp | CBC | Retele Electrice Muntenia | 19643634 |  | RO001E400351014/3 | 2024-03-26 | 2024
7958 | jud. ILFOV, loc. OTOPENI, Strada 23 August, nr. 213A | IF | 0.004 | 0.00391 | 0 | 0.4 | CFp | CBC | Retele Electrice Muntenia | 19632229 |  | RO001E141966507/3 | 2024-03-27 | 2024
7959 | jud. BUCURESTI, loc. SECTOR 5, Strada Neptun, nr. 3 | B | 0.006 | 0.00587 | 0 | 0.4 | CFp | CBC | Retele Electrice Muntenia | 19627943 |  | RO001E108202722/4 | 2024-03-28 | 2024
7960 | jud. GIURGIU, loc. BOLINTIN-VALE, Strada Libertatii, nr. 179A | GR | 0.005 | 0.004899 | 0 | 0.4 | CFp | CBC | Retele Electrice Muntenia | 19634838 |  | RO001E131311736/3 | 2024-03-21 | 2024
7961 | jud. ILFOV, loc. POPESTI-LEORDENI, Strada Sperantei, nr. 33F, bl. LOT 12 | IF | 0.006 | 0.005879 | 0 | 0.4 | CFp | CBC | Retele Electrice Muntenia | 19634713 |  | RO001E142281159/2 | 2024-03-28 | 2024
7962 | jud. ILFOV, loc. POPESTI-LEORDENI, Strada Orizontului, nr. 90, ap. ap.2 | IF | 0.005 | 0.0047 | 0 | 0.4 | CFp | CBC | Retele Electrice Muntenia | 19635566 |  | RO001E142220624/4 | 2024-03-26 | 2024
7963 | jud. GIURGIU, loc. GIURGIU, Strada Banat, nr. 10 | GR | 0.005 | 0.0048 | 0 | 0.4 | CFp | CBC | Retele Electrice Muntenia | 19644389 |  | RO001E300163340/3 | 2024-03-28 | 2024
7964 | jud. ILFOV, loc. PANTELIMON, Strada ION RATIU, nr. 7 | IF | 0.01 | 0.00978 | 0 | 0.4 | CFp | CBC | Retele Electrice Muntenia | 19628177 |  | RO001E142423652/3 | 2024-03-26 | 2024
7965 | jud. ILFOV, loc. VOLUNTARI, Bulevardul PIPERA, nr. 1H, ap. S18 | IF | 0.006 | 0.005879 | 0 | 0.4 | CFp | CBC | Retele Electrice Muntenia | 19642609 |  | RO001E141387526/2 | 2024-03-28 | 2024
7966 | jud. ILFOV, loc. CATELU, Strada Libertatii, nr. 154 | IF | 0.005 | 0.004899 | 0 | 0.4 | CFp | CBC | Retele Electrice Muntenia | 19638298 |  | RO001E400174152/2 | 2024-03-28 | 2024
7967 | jud. GIURGIU, loc. GIURGIU, Strada Uzinei, nr. 26 | GR | 0.005 | 0.004899 | 0 | 0.4 | CFp | CBC | Retele Electrice Muntenia | 19677883 |  | RO001E131364453/2 | 2024-03-31 | 2024
7968 | jud. GIURGIU, loc. GIURGIU, Strada 23 August, nr. 4 | GR | 0.005 | 0.004899 | 0 | 0.4 | CFp | CBC | Retele Electrice Muntenia | 19678246 |  | RO001E300086344/3 | 2024-03-31 | 2024
7969 | jud. BUCURESTI, loc. SECTOR 1, Bulevardul Mihu Iulian, nr. 54, bl. LOT 94 | B | 0.01425 | 0.01425 | 0 | 0.4 | CFp | CBC | Retele Electrice Muntenia | 19037700 |  | RO001E111442775/2 | 2024-03-07 | 2024
7970 | jud. ILFOV, loc. DOMNESTI, Strada GHIRLANDEI, nr. 14 | IF | 0.005 | 0.00489 | 0 | 0.4 | CFp | CBC | Retele Electrice Muntenia | 19279928 |  | RO001E142466569/3 | 2024-03-07 | 2024
7971 | jud. ILFOV, loc. DOMNESTI, Strada Fortului, nr. 106 | IF | 0.005 | 0.004899 | 0 | 0.4 | CFp | CBC | Retele Electrice Muntenia | 19339386 |  | RO001E141362754/4 | 2024-03-13 | 2024
7972 | jud. ILFOV, loc. PASAREA, Strada Ion Creanga, nr. 1 | IF | 0.00396 | 0.003801 | 0 | 0.4 | CFp | CBC | Retele Electrice Muntenia | 19339347 |  | RO001E400176930/2 | 2024-03-11 | 2024
7973 | jud. BUCURESTI, loc. SECTOR 6, Bulevardul Iuliu Maniu, nr. 592, bl. CORP3, et. V, ap. PARTER | B | 0.35 | 0.3423 | 0 | 20 | CFp | CBC | Retele Electrice Muntenia | 17397435 |  | RO001E119472035/2 | 2024-03-11 | 2024
7974 | jud. GIURGIU, loc. DRAGANESCU, SOSEAUA Draganescu, nr. 19A | GR | 0.006 | 0.005875 | 0 | 0.4 | CFp | CBC | Retele Electrice Muntenia | 17627525 |  | RO001E131263642/3 | 2024-03-26 | 2024
7975 | jud. ILFOV, loc. DOMNESTI, Strada Radului, nr. 7 | IF | 0.005 | 0.004899 | 0 | 0.4 | CFp | CBC | Retele Electrice Muntenia | 19504486 |  | RO001E400975117/4 | 2024-03-21 | 2024
7976 | jud. ILFOV, loc. POPESTI-LEORDENI, Strada Oituz, nr. 82C, ap. LOT 4 | IF | 0.006 | 0.005879 | 0 | 0.4 | CFp | CBC | Retele Electrice Muntenia | 19504644 |  | RO001E141351190/3 | 2024-03-14 | 2024
7977 | jud. ILFOV, loc. DOMNESTI, Intrarea Jupiter, nr. 9 | IF | 0.015 | 0.014699 | 0 | 0.4 | CFp | CBC | Retele Electrice Muntenia | 19279796 |  | RO001E141322075/3 | 2024-03-07 | 2024
7978 | jud. BUCURESTI, loc. SECTOR 3, Strada Lazareanu Barbu, nr. 1D | B | 0.01 | 0.009799 | 0 | 0.4 | CFp | CBC | Retele Electrice Muntenia | 19279688 |  | RO001E114917315/2 | 2024-03-06 | 2024
7979 | jud. ILFOV, loc. CHIAJNA, Strada Pipercu Dumitru,Cap, nr. 104 | IF | 0.005 | 0.004899 | 0 | 0.4 | CFp | CBC | Retele Electrice Muntenia | 19279584 |  | RO001E141196580/3 | 2024-03-06 | 2024
7980 | jud. ILFOV, loc. DOMNESTI, Strada Zorilor, nr. 68 | IF | 0.003 | 0.00293 | 0 | 0.4 | CFp | CBC | Retele Electrice Muntenia | 19279553 |  | RO001E141560552/2 | 2024-03-07 | 2024
7981 | jud. BUCURESTI, loc. SECTOR 5, Strada Nandru, nr. 30-40, ap. C1 | B | 0.005 | 0.004899 | 0 | 0.4 | CFp | CBC | Retele Electrice Muntenia | 19279834 |  | RO001E111366118/2 | 2024-03-07 | 2024
7982 | jud. ILFOV, loc. STEFANESTII DE JOS, Strada SOARELUI, nr. 17, bl. N7, sc. A, ap. 04 | IF | 0.004 | 0.00388 | 0 | 0.4 | CFp | CBC | Retele Electrice Muntenia | 18064461 |  | RO001E141981234/3 | 2024-03-22 | 2024
7983 | jud. Giurgiu, loc. GIURGIU, SOSEAUA Portului, nr. 1 | GR | 0.07958 | 0.077987 | 0 | 20 | CFp | CBC | Retele Electrice Muntenia | 18169094 |  | RO001E131390069/2 | 2024-03-28 | 2024
7984 | jud. ILFOV, loc. POPESTI-LEORDENI, Strada Biruintei, nr. 45-A, ap. PCG | IF | 0.0085 | 0.008329 | 0 | 0.4 | CFp | CBC | Retele Electrice Muntenia | 18423134 |  | RO001E143175736/2 | 2024-03-12 | 2024
7985 | jud. ILFOV, loc. POPESTI-LEORDENI, Strada Biruintei, nr. 45-A, ap. PC | IF | 0.01 | 0.009799 | 0 | 0.4 | CFp | CBC | Retele Electrice Muntenia | 18423216 |  | RO001E143175747/2 | 2024-03-12 | 2024
7986 | jud. ILFOV, loc. SANTU-FLORESTI, Strada Garoafelor, nr. 1 | IF | 0.00984 | 0.009642 | 0 | 0.4 | CFp | CBC | Retele Electrice Muntenia | 18488864 |  | RO001E141191686/2 | 2024-03-14 | 2024
7987 | jud. ILFOV, loc. VIDRA, Strada Garii, nr. 68 | IF | 0.0082 | 0.008035 | 0 | 0.4 | CFp | CBC | Retele Electrice Muntenia | 18508522 |  | RO001E400502078/2 | 2024-03-14 | 2024
7988 | jud. ILFOV, loc. VOLUNTARI, Strada POPASULUI, nr. 58 | IF | 0.013 | 0.01261 | 0 | 0.4 | CFp | CBC | Retele Electrice Muntenia | 18329078 | 2024-02-02 | RO001E109062569/3 | 2024-03-13 | 2024
7989 | jud. ILFOV, loc. CIOROGARLA, Strada Narciselor, nr. 11 | IF | 0.003 | 0.002935 | 0 | 0.4 | CFp | CBC | Retele Electrice Muntenia | 18624621 | 2023-12-05 | RO001E141334517/4 | 2024-03-11 | 2024
7990 | jud. ILFOV, loc. SANTU-FLORESTI, Strada Ghirlandei, nr. 34 | IF | 0.0099 | 0.009682 | 0 | 0.4 | CFp | CBC | Retele Electrice Muntenia | 19015436 | 2024-01-31 | RO001E141776472/3 | 2024-03-13 | 2024
7991 | jud. GIURGIU, loc. CALUGARENI, Strada Zootehniei, nr. 10 | GR | 0.01 | 0.009799 | 0 | 0.4 | CFp | CBC | Retele Electrice Muntenia | 19107938 | 2024-02-15 | RO001E301220132/4 | 2024-03-25 | 2024
7992 | jud. GIURGIU, loc. BRANISTARI, Strada Avram Iancu, nr. 19 | GR | 0.0099 | 0.009602 | 0 | 0.4 | CFp | CBC | Retele Electrice Muntenia | 19183519 | 2024-02-23 | RO001E131307955/4 | 2024-03-25 | 2024
7993 | jud. BUCURESTI, loc. SECTOR 1, Strada Laculet, nr. 3 | B | 0.00574 | 0.005605 | 0 | 0.4 | CFp | CBC | Retele Electrice Muntenia | 19194697 | 2024-02-16 | RO001E101420705/1 | 2024-03-14 | 2024
7994 | jud. GIURGIU, loc. PADURENI, Strada DUD, nr. nc32148 | GR | 0.006 | 0.00587 | 0 | 0.4 | CFp | CBC | Retele Electrice Muntenia | 19193985 | 2024-02-28 | RO001E131368660/4 | 2024-03-13 | 2024
7995 | jud. ILFOV, loc. DUMBRAVENI, Strada Ion Lahovari, nr. 91/4 | IF | 0.006 | 0.005879 | 0 | 0.4 | CFp | CBC | Retele Electrice Muntenia | 19037132 | 2024-02-02 | RO001E141374791/5 | 2024-03-25 | 2024
7996 | jud. GIURGIU, loc. MIHAILESTI, Strada Complexului, nr. 82 | GR | 0.01188 | 0.011542 | 0 | 20 | CFp | CBC | Retele Electrice Muntenia | 18188748 | 2023-09-21 | RO001E131381542/2 | 2024-03-20 | 2024
7997 | jud. ILFOV, loc. BRAGADIRU, Strada Margelelor, nr. 2A | IF | 0.0194 | 0.019009 | 0 | 0.4 | CFp | CBC | Retele Electrice Muntenia | 19209969 | 2024-02-22 | RO001E142150682/3 | 2024-03-06 | 2024
7998 | jud. ILFOV, loc. MICSUNESTI-MOARA, SOSEAUA PRIMAVERII, nr. 33 | IF | 0.003 | 0.00293 | 0 | 0.4 | CFp | CBC | Retele Electrice Muntenia | 18271971 | 2023-12-21 | RO001E142149051/2 | 2024-03-19 | 2024
7999 | jud. BUCURESTI, loc. SECTOR 4, Intrarea Vulturul, nr. 4 | B | 0.015 | 0.014699 | 0 | 0.4 | CFp | CBC | Retele Electrice Muntenia | 18716578 | 2023-12-13 | RO001E108602513/4 | 2024-03-08 | 2024
8000 | jud. GIURGIU, loc. HULUBESTI, Strada CHESTOR PAUL VENCULESCU, nr. 40 | GR | 0.015 | 0.014697 | 0 | 0.4 | CFp | CBC | Retele Electrice Muntenia | 18692313 | 2024-01-15 | RO001E300517567/4 | 2024-03-12 | 2024
8001 | jud. ILFOV, loc. PANTELIMON, Strada Fericirii, nr. 16, ap. CASA 1 | IF | 0.005 | 0.00488 | 0 | 0.4 | CFp | CBC | Retele Electrice Muntenia | 18759406 | 2024-01-09 | RO001E142125213/2 | 2024-03-06 | 2024
8002 | jud. BUCURESTI, loc. SECTOR 1, Strada 16 Februarie, nr. 35, ap. CORP 1 | B | 0.005 | 0.005 | 0 | 0.4 | CFp | CBC | Retele Electrice Muntenia | 18861596 | 2024-01-03 | RO001E110648402/3 | 2024-03-05 | 2024
8003 | jud. BUCURESTI, loc. SECTOR 1, Strada Salajeni, nr. 2 | B | 0.012 | 0.012 | 0 | 0.4 | CFp | CBC | Retele Electrice Muntenia | 18878573 | 2024-01-05 | RO001E118917465/3 | 2024-03-01 | 2024
8004 | jud. GIURGIU, loc. COLIBASI, SOSEAUA Principala, nr. 269 | GR | 0.006 | 0.005862 | 0 | 0.4 | CFp | CBC | Retele Electrice Muntenia | 18890869 | 2024-01-25 | RO001E300715433/3 | 2024-03-19 | 2024
8005 | jud. ILFOV, loc. VOLUNTARI, Strada Petru Aron, nr. 3 | IF | 0.01 | 0.009796 | 0 | 0.4 | CFp | CBC | Retele Electrice Muntenia | 19032427 | 2024-01-23 | RO001E400919991/3 | 2024-03-06 | 2024
8006 | jud. ILFOV, loc. CIOLPANI, Strada Lacului, nr. 6 | IF | 0.006 | 0.00587 | 0 | 0.23 | CFp | CBC | Retele Electrice Muntenia | 18440425 | 2023-11-01 | RO001E400740432/3 | 2024-03-27 | 2024
8007 | jud. ILFOV, loc. BUFTEA, Strada RASARITULUI, nr. 47 | IF | 0.46 | 0 | 0 | 20 | CFp | CBC | Retele Electrice Muntenia | 18573259 | 2023-12-05 | RO001E141488090/2 | 2024-03-29 | 2024
8008 | jud. BUCURESTI, loc. SECTOR 1, Strada Lonea, nr. 25F | B | 0.018 | 0.01756 | 625 | 0.4 | CFp | CBC | Retele Electrice Muntenia | 18713422 | 2023-12-28 | RO001E110887407/3 | 2024-03-07 | 2024
8009 | jud. BUCURESTI, loc. SECTOR 3, Strada Confederatiei, nr. 83 | B | 0.01 | 0.00979 | 0 | 0.4 | CFp | CBC | Retele Electrice Muntenia | 18737837 | 2023-12-05 | RO001E104853652/3 | 2024-03-06 | 2024
8010 | jud. ILFOV, loc. DUMBRAVENI, Strada LAHOVARI, nr. 9-C, ap. CASA 18 | IF | 0.006 | 0.005879 | 0 | 0.4 | CFp | CBC | Retele Electrice Muntenia | 18837416 | 2023-12-27 | RO001E143115628/2 | 2024-03-13 | 2024
8011 | jud. BUCURESTI, loc. SECTOR 5, Strada Targu Carbunesti, nr. 8E | B | 0.00726 | 0.007109 | 0 | 0.4 | CFp | CBC | Retele Electrice Muntenia | 18838999 | 2023-12-22 | RO001E119350805/3 | 2024-03-28 | 2024
8012 | jud. BUCURESTI, loc. SECTOR 3, Bulevardul Energeticienilor, nr. 80 | B | 0.019875 | 0.019472 | 0 | 0.4 | CFp | CBC | Retele Electrice Muntenia | 17224034 | 2023-11-02 | RO001E109428576/2 | 2024-03-11 | 2024
8013 | jud. GIURGIU, loc. SINGURENI, Strada Morii, nr. 945 | GR | 0.00819 | 0.008024 | 0 | 0.4 | CFp | CBC | Retele Electrice Muntenia | 18302179 | 2023-10-12 | RO001E300546547/4 | 2024-03-05 | 2024
8014 | jud. ILFOV, loc. AFUMATI, SOSEAUA Bucuresti - Urziceni, nr. 16 | IF | 0.39934 | 0.39133 | 0 | 20 | CFp | CBC | Retele Electrice Muntenia | 18216655 | 2023-09-27 | RO001E401073533/4 | 2024-03-14 | 2024
8015 | jud. ILFOV, loc. JILAVA, DRUMUL DE 322, nr. 100 | IF | 0.007125 | 0.006973 | 0 | 0.4 | CFp | CBC | Retele Electrice Muntenia | 18565751 | 2023-11-14 | RO001E401147018/2 | 2024-03-25 | 2024
8016 | jud. ILFOV, loc. BRAGADIRU, Strada Maracineni, nr. 28D | IF | 0.015 | 0.01469 | 0 | 0.4 | CFp | CBC | Retele Electrice Muntenia | 18563274 | 2023-11-14 | RO001E141198098/3 | 2024-03-07 | 2024
8017 | jud. ILFOV, loc. CHIAJNA, Strada Crinului, nr. 2 | IF | 0.835 | 0.819 | 0 | 10 | CFp | CBC | Retele Electrice Muntenia | 17371500 | 2023-11-24 | RO001E109433515/3 | 2024-03-14 | 2024
8018 | jud. BUCURESTI, loc. SECTOR 1, SOSEAUA Bucuresti-Targoviste, nr. 22G | B | 0.01 | 0.00972 | 0 | 0.4 | CFp | CBC | Retele Electrice Muntenia | 18440161 | 2023-10-31 | RO001E400978457/3 | 2024-03-07 | 2024
8019 | jud. ILFOV, loc. PASAREA, Intrarea Constanta, nr. 1 | IF | 0.01 | 0.00978 | 0 | 0.4 | CFp | CBC | Retele Electrice Muntenia | 18506016 | 2023-11-14 | RO001E400176570/3 | 2024-03-19 | 2024
8020 | jud. ILFOV, loc. DUMBRAVENI, Strada Zori de Zi, nr. 21-P | IF | 0.015 | 0.014697 | 0 | 0.4 | CFp | CBC | Retele Electrice Muntenia | 18601596 | 2023-11-17 | RO001E143015650/2 | 2024-03-07 | 2024
8021 | jud. BUCURESTI, loc. SECTOR 1, Strada Ciugureanu Daniel, nr. 24A | B | 0.01 | 0.01 | 0 | 0.4 | CFp | CBC | Retele Electrice Muntenia | 17914576 | 2023-08-08 | RO001E119687549/4 | 2024-03-07 | 2024
8022 | jud. ILFOV, loc. POPESTI-LEORDENI, Strada Unirii, nr. 29 | IF | 0.005 | 0.0048 | 0 | 0.4 | CFp | CBC | Retele Electrice Muntenia | 18160704 | 2023-10-02 | RO001E400181532/2 | 2024-03-08 | 2024
8023 | jud. ILFOV, loc. SILISTEA SNAGOVULUI, ALEEA Nuferilor, nr. 2 | IF | 0.01 | 0.00978 | 0 | 0.4 | CFp | CBC | Retele Electrice Muntenia | 18305847 | 2023-10-13 | RO001E400817662/2 | 2024-03-28 | 2024
8024 | jud. BUCURESTI, loc. SECTOR 2, Strada Luminei, nr. 8 | B | 0.00972 | 0.00972 | 200 | 0.4 | CFp | CBC | Retele Electrice Muntenia | 18104261 | 2023-09-13 | RO001E119870228/3 | 2024-03-20 | 2024
8025 | jud. ILFOV, loc. CHIAJNA, Intrarea Nicolae Iorga, nr. 92 E | IF | 0.012 | 0.01175 | 0 | 0.4 | CFp | CBC | Retele Electrice Muntenia | 18095397 | 2023-09-08 | RO001E141384220/2 | 2024-03-12 | 2024
8026 | jud. ILFOV, loc. BRAGADIRU, Strada DANTELEI, nr. 10F | IF | 0.015 | 0.014697 | 0 | 0.4 | CFp | CBC | Retele Electrice Muntenia | 18209453 | 2023-09-19 | RO001E141277973/3 | 2024-03-07 | 2024
8027 | jud. ILFOV, loc. OTOPENI, Calea Bucurestilor, nr. 283B | IF | 0.027 | 0.02645 | 0 | 0.4 | CFp | CBC | Retele Electrice Muntenia | 15905558 | 2023-03-02 | RO001E141256611/2 | 2024-03-26 | 2024
8028 | jud. BUCURESTI, loc. SECTOR 3, ALEEA Barajul Sadului, nr. 10 | B | 0.03 | 0.02939 | 0 | 0.4 | CFp | CBC | Retele Electrice Muntenia | 17978673 | 2023-08-23 | RO001E108989252/2 | 2024-03-07 | 2024
8029 | jud. ILFOV, loc. CHIAJNA, Strada Stefan cel Mare, nr. 69 | IF | 0.006 | 0.00583 | 0 | 0.23 | CFp | CBC | Retele Electrice Muntenia | 18067508 | 2023-09-07 | RO001E141970827/2 | 2024-03-14 | 2024
8030 | jud. ILFOV, loc. AFUMATI, SOSEAUA Bucuresti - Urziceni, nr. 31 | IF | 0.39961 | 0.39159 | 0 | 20 | CFp | CBC | Retele Electrice Muntenia | 17936919 | 2023-08-30 | RO001E401101591/3 | 2024-03-08 | 2024
8031 | jud. ILFOV, loc. AFUMATI, SOSEAUA Bucuresti - Urziceni, nr. 31 | IF | 0.39934 | 0.39132 | 0 | 20 | CFp | CBC | Retele Electrice Muntenia | 17936921 | 2023-08-30 | RO001E400897727/3 | 2024-03-08 | 2024
8032 | jud. GIURGIU, loc. ULMI, Strada Zambetului, nr. 114 | GR | 0.01005 | 0.009848 | 0 | 0.4 | CFp | CBC | Retele Electrice Muntenia | 17548826 | 2023-06-14 | RO001E301025674/5 | 2024-03-21 | 2024
8033 | jud. ILFOV, loc. POPESTI-LEORDENI, Strada Romani, nr. 31 | IF | 0.00756 | 0.007389 | 0 | 0.4 | CFp | CBC | Retele Electrice Muntenia | 12925127 | 2023-05-03 | RO001E400116811/4 | 2024-03-13 | 2024
8034 | jud. ILFOV, loc. SAFTICA, Strada Fermei, nr. 15 D | IF | 0.01 | 0.0096 | 0 | 0.4 | CFp | CBC | Retele Electrice Muntenia | 16253517 | 2023-03-19 | RO001E400928430/2 | 2024-03-19 | 2024
8035 | jud. ILFOV, loc. OTOPENI, Intrarea Dunarea, nr. 11F | IF | 0.006 | 0.00578 | 0 | 0.4 | CFp | CBC | Retele Electrice Muntenia | 15794054 | 2023-03-01 | RO001E141398988/3 | 2024-03-25 | 2024
8036 | jud. ILFOV, loc. PANTELIMON, Strada Caras Severin, nr. 6 | IF | 0.01 | 0.00974 | 0 | 0.4 | CFp | CBC | Retele Electrice Muntenia | 16604928 | 2023-03-24 | RO001E401020333/4 | 2024-03-27 | 2024
8037 | jud. ILFOV, loc. VOLUNTARI, Strada Constantin Brancoveanu, nr. 24B | IF | 0.01 | 0.009799 | 0 | 0.4 | CFp | CBC | Retele Electrice Muntenia | 13274435 | 2022-11-25 | RO001E400190992/3 | 2024-03-22 | 2024
8038 | jud. ILFOV, loc. OTOPENI, Strada Marasesti, nr. 40 | IF | 0.006 | 0.00587 | 0 | 0.4 | CFp | CBC | Retele Electrice Muntenia | 11900370 | 2022-11-11 | RO001E400087616/2 | 2024-03-05 | 2024
8039 | jud. ILFOV, loc. STEFANESTII DE JOS, SOSEAUA Stefanesti, nr. 8-8A | IF | 3.08 | 2.51 | 0 | 20 | CFp | CBC | Retele Electrice Muntenia | 10728985 | 2022-11-21 | RO001E142693099/3 | 2024-03-18 | 2024
8040 | jud. ILFOV, loc. STEFANESTII DE JOS, SOSEAUA Stefanesti, nr. 8-8A | IF | 1.54 | 1.25 | 0 | 20 | CFp | CBC | Retele Electrice Muntenia | 10723478 | 2022-11-29 | RO001E142665166/3 | 2024-03-18 | 2024
8041 | jud. ILFOV, loc. GRADISTEA, Strada Biserica Maxineni, nr. 593 | IF | 0.006 | 0.00587 | 0 | 0.4 | CFp | CBC | Retele Electrice Muntenia | 10331273 | 2022-08-12 | RO001E400618290/2 | 2024-03-06 | 2024
8042 | jud. GIURGIU, loc. DARASTI-VLASCA, Strada Argesului, nr. 16 | GR | 0.003 | 0.002939 | 0 | 0.4 | CFp | CBC | Retele Electrice Muntenia | 18712924 | 2023-12-12 | RO001E300490657/4 | 2024-02-28 | 2024
8043 | jud. BUCURESTI, loc. SECTOR 1, SOSEAUA Bucuresti-Ploiesti, nr. 44A | B | 0.4 | 0.3918 | 0 | 20 | CFp | CBC | Retele Electrice Muntenia | 18865766 | 2024-01-31 | RO001E109433560/4 | 2024-02-23 | 2024
8044 | jud. GIURGIU, loc. POENARI, Strada PRINCIPALA, nr. 219 | GR | 0.003 | 0.002939 | 0 | 0.4 | CFp | CBC | Retele Electrice Muntenia | 18877769 | 2024-01-18 | RO001E301034865/4 | 2024-02-22 | 2024
8045 | jud. GIURGIU, loc. MIHAILESTI, Calea Bucuresti, nr. 289 | GR | 0.79221 | 0.79221 | 0 | 0.4 | CFp | CBC | Retele Electrice Muntenia | 18868119 | 2024-01-31 | RO001E131345249/1 | 2024-02-13 | 2024
8046 | jud. BUCURESTI, loc. SECTOR 6, Intrarea Godeni, nr. 16A, bl. 5, ap. 4 | B | 0.005 | 0.004899 | 0 | 0.23 | CFp | CBC | Retele Electrice Muntenia | 18935030 | 2024-01-05 | RO001E119832248/3 | 2024-02-23 | 2024
8047 | jud. BUCURESTI, loc. SECTOR 6, Bulevardul 1 Mai, nr. 57-59 | B | 0.291 | 0.28438 | 0 | 10 | CFp | CBC | Retele Electrice Muntenia | 19045854 | 2024-01-29 | RO001E109433616/5 | 2024-02-22 | 2024
8048 | jud. BUCURESTI, loc. SECTOR 1, Strada Garlei, nr. 106 -108 | B | 0.0216 | 0.0216 | 0 | 0.4 | CFp | CBC | Retele Electrice Muntenia | 19058506 | 2024-01-17 | RO001E108737220/3 | 2024-02-28 | 2024
8049 | jud. ILFOV, loc. BRAGADIRU, Strada strada Iernii, nr. 49-51B | IF | 0.01 | 0.00979 | 0 | 0.4 | CFp | CBC | Retele Electrice Muntenia | 19085675 | 2024-02-08 | RO001E142437747/3 | 2024-02-21 | 2024
8050 | jud. ILFOV, loc. BERCENI, Strada ZANELOR, nr. 83R | IF | 0.006 | 0.005879 | 0 | 0.4 | CFp | CBC | Retele Electrice Muntenia | 19074709 | 2024-02-05 | RO001E142048958/4 | 2024-02-23 | 2024
8051 | jud. ILFOV, loc. IZVORANI, Strada Mihai Eminescu, nr. 45 | IF | 0.006 | 0.005879 | 0 | 0.4 | CFp | CBC | Retele Electrice Muntenia | 19193852 | 2024-02-26 | RO001E400826954/4 | 2024-02-29 | 2024
8052 | jud. ILFOV, loc. MAGURELE, Strada Marasesti, nr. 67 | IF | 0.0054 | 0.005272 | 0 | 0.4 | CFp | CBC | Retele Electrice Muntenia | 19041367 | 2024-02-05 | RO001E141326181/4 | 2024-02-14 | 2024
8053 | jud. ILFOV, loc. BRAGADIRU, Strada Facliei, nr. 20 | IF | 0.006 | 0.00528 | 0 | 0.4 | CFp | CBC | Retele Electrice Muntenia | 19038747 | 2024-01-31 | RO001E401006146/3 | 2024-02-14 | 2024
8054 | jud. ILFOV, loc. SNAGOV, ALEEA PLOPILOR, nr. 2H | IF | 0.0099 | 0.0097 | 0 | 0.4 | CFp | CBC | Retele Electrice Muntenia | 18664396 |  | RO001E142814218/3 | 2024-02-16 | 2024
8055 | jud. ILFOV, loc. OSTRATU, ALEEA Fagului, nr. 3 | IF | 0.01 | 0.00979 | 0 | 0.4 | CFp | CBC | Retele Electrice Muntenia | 18675901 |  | RO001E141937202/4 | 2024-02-12 | 2024
8056 | jud. ILFOV, loc. OSTRATU, ALEEA Castanului, nr. 10 | IF | 0.01 | 0.009795 | 0 | 0.4 | CFp | CBC | Retele Electrice Muntenia | 18649878 |  | RO001E401039917/2 | 2024-02-08 | 2024
8057 | jud. ILFOV, loc. CIOLPANI, Strada Complexul Olimpic, nr. 109E | IF | 0.006 | 0.005879 | 0 | 0.4 | CFp | CBC | Retele Electrice Muntenia | 18674028 |  | RO001E141729346/3 | 2024-02-28 | 2024
8058 | jud. BUCURESTI, loc. SECTOR 2, Strada Bacila Vasile, mr., nr. 43 | B | 0.025 | 0.0244 | 0 | 0.4 | CFp | CBC | Retele Electrice Muntenia | 18759480 |  | RO001E119184574/2 | 2024-02-29 | 2024
8059 | jud. BUCURESTI, loc. SECTOR 1, Strada Nades, nr. 40 | B | 0.006 | 0.005879 | 5 | 0.4 | CFp | CBC | Retele Electrice Muntenia | 18788175 |  | RO001E400982238/2 | 2024-02-04 | 2024
8060 | jud. BUCURESTI, loc. SECTOR 3, Bulevardul Basarabia, nr. 256 | B | 0.1 | 0.097945 | 0 | 10 | CFp | CBC | Retele Electrice Muntenia | 18774398 |  | RO001E111676820/2 | 2024-02-29 | 2024
8061 | jud. BUCURESTI, loc. SECTOR 4, SPLAIUL Unirii, nr. 550-598 | B | 0.15 | 0.1469 | 0 | 20 | CFp | CBC | Retele Electrice Muntenia | 18800553 |  | RO001E111679845/2 | 2024-02-09 | 2024
8062 | jud. ILFOV, loc. SAFTICA, Strada ELECTRICIENILOR, nr. 5/56, bl. 2637/56, ap. 56A | IF | 0.005 | 0.00488 | 0 | 0.4 | CFp | CBC | Retele Electrice Muntenia | 18892550 |  | RO001E143284490/2 | 2024-02-22 | 2024
8063 | jud. ILFOV, loc. GLINA, Strada Soleaua Centura, nr. 270 | IF | 0.015 | 0.01468 | 0 | 20 | CFp | CBC | Retele Electrice Muntenia | 18941655 |  | RO001E401011872/3 | 2024-02-20 | 2024
8064 | jud. ILFOV, loc. DARVARI, Strada Piersicilor, nr. 10, ap. Corp C1 | IF | 0.00598 | 0.00581 | 5 | 0.4 | CFp | CBC | Retele Electrice Muntenia | 18949847 |  | RO001E142862660/4 | 2024-02-12 | 2024
8065 | jud. ILFOV, loc. OTOPENI, Strada Transilvania, nr. 6 | IF | 0.09675 | 0.094715 | 0 | 0.4 | CFp | CBC | Retele Electrice Muntenia | 18633896 |  | RO001E142596024/4 | 2024-02-22 | 2024
8066 | jud. ILFOV, loc. PANTELIMON, Calea Bucurestilor, nr. 1 | IF | 0.04 | 0.039198 | 0 | 0.4 | CFp | CBC | Retele Electrice Muntenia | 19020022 |  | RO001E400845540/5 | 2024-02-29 | 2024
8067 | jud. ILFOV, loc. OSTRATU, Strada HIPODROMULUI, nr. 14D | IF | 0.004 | 0.003917 | 0 | 0.4 | CFp | CBC | Retele Electrice Muntenia | 19060466 |  | RO001E143294907/4 | 2024-02-07 | 2024
8068 | jud. BUCURESTI, loc. SECTOR 5, Strada Gheorghiu Pericle, nr. 14 | B | 0.006 | 0.00582 | 0 | 0.4 | CFp | CBC | Retele Electrice Muntenia | 19166174 |  | RO001E107564407/2 | 2024-02-12 | 2024
8069 | jud. BUCURESTI, loc. SECTOR 1, ALEEA Teisani, nr. 75 A | B | 0.01 | 0.00978 | 0 | 0.4 | CFp | CBC | Retele Electrice Muntenia | 19064834 |  | RO001E400943516/2 | 2024-02-16 | 2024
8070 | jud. BUCURESTI, loc. SECTOR 1, Strada Mr. Stefan Sanatescu, nr. 51 | B | 0.008 | 0.008 | 0 | 0.4 | CFp | CBC | Retele Electrice Muntenia | 19160721 |  | RO001E115325667/2 | 2024-02-14 | 2024
8071 | jud. GIURGIU, loc. ULMI, Strada Plopilor, nr. 205 | GR | 0.006 | 0.005825 | 0 | 0.4 | CFp | CBC | Retele Electrice Muntenia | 19105204 |  | RO001E301026518/3 | 2024-02-14 | 2024
8072 | jud. ILFOV, loc. OTOPENI, Strada Transilvaniei, nr. 6-A | IF | 0.049875 | 0.048778 | 0 | 0.4 | CFp | CBC | Retele Electrice Muntenia | 19152731 |  | RO001E143242157/2 | 2024-02-26 | 2024
8073 | jud. ILFOV, loc. OSTRATU, Strada Fragutei, nr. 8 | IF | 0.01104 | 0.010809 | 0 | 0.4 | CFp | CBC | Retele Electrice Muntenia | 19141535 |  | RO001E401130054/2 | 2024-02-13 | 2024
8074 | jud. ILFOV, loc. TUNARI, Strada 1 Decembrie, nr. 136 | IF | 0.004 | 0.00372 | 8.333 | 0.4 | CFp | CBC | Retele Electrice Muntenia | 19187218 |  | RO001E141286243/3 | 2024-02-20 | 2024
8075 | jud. ILFOV, loc. BRAGADIRU, Strada Raul Vedea, nr. 15 | IF | 0.008 | 0.007839 | 0 | 0.4 | CFp | CBC | Retele Electrice Muntenia | 19179409 |  | RO001E142727479/2 | 2024-02-20 | 2024
8076 | jud. ILFOV, loc. VOLUNTARI, Strada Vasile Alecsandri, nr. 1 A, ap. V5A | IF | 0.008 | 0.007835 | 0 | 0.4 | CFp | CBC | Retele Electrice Muntenia | 19194070 |  | RO001E401002805/3 | 2024-02-20 | 2024
8077 | jud. ILFOV, loc. CACIULATI, Strada Paris, nr. 26 | IF | 0.009975 | 0.009766 | 0 | 0.4 | CFp | CBC | Retele Electrice Muntenia | 19167310 |  | RO001E143087064/2 | 2024-02-19 | 2024
8078 | jud. ILFOV, loc. VOLUNTARI, CAMPUL Pipera, nr. 1-B | IF | 0.01 | 0.00979 | 0 | 0.4 | CFp | CBC | Retele Electrice Muntenia | 19196900 |  | RO001E142958789/2 | 2024-02-23 | 2024
8079 | jud. BUCURESTI, loc. SECTOR 3, Strada Meiului, nr. 36 | B | 0.006 | 0.005879 | 0 | 0.4 | CFp | CBC | Retele Electrice Muntenia | 19200675 |  | RO001E104831186/2 | 2024-02-22 | 2024
8080 | jud. ILFOV, loc. VOLUNTARI, Strada EROU IANCU NICOLAE, nr. 11 -19 | IF | 0.006 | 0.005879 | 0 | 0.4 | CFp | CBC | Retele Electrice Muntenia | 19196377 |  | RO001E401131167/2 | 2024-02-23 | 2024
8081 | jud. ILFOV, loc. DOBROESTI, Strada Gheorghe Magheru,General, nr. 14 | IF | 0.01 | 0.00979 | 0 | 0.4 | CFp | CBC | Retele Electrice Muntenia | 19196961 |  | RO001E109355205/2 | 2024-02-29 | 2024
8082 | jud. ILFOV, loc. VOLUNTARI, Strada EROU IANCU NICOLAE, nr. 35 | IF | 0.01 | 0.00975 | 0 | 0.4 | CFp | CBC | Retele Electrice Muntenia | 19241033 |  | RO001E400966690/2 | 2024-02-26 | 2024
8083 | jud. ILFOV, loc. TUNARI, Strada Maria Calimachi, nr. 10, ap. CASA 3 | IF | 0.005 | 0.004899 | 0 | 0.4 | CFp | CBC | Retele Electrice Muntenia | 19210983 |  | RO001E142818582/2 | 2024-02-22 | 2024
8084 | jud. ILFOV, loc. TUNARI, Strada Marasesti, nr. 25 | IF | 0.004 | 0.003919 | 0 | 0.4 | CFp | CBC | Retele Electrice Muntenia | 19215845 |  | RO001E400139951/2 | 2024-02-28 | 2024
8085 | jud. BUCURESTI, loc. SECTOR 4, Strada Liveni, nr. 46 | B | 0.006 | 0.005879 | 0 | 0.4 | CFp | CBC | Retele Electrice Muntenia | 19222189 |  | RO001E106138830/2 | 2024-02-22 | 2024
8086 | jud. ILFOV, loc. VOLUNTARI, Bulevardul Vrancei, nr. 43 | IF | 0.004 | 0.003919 | 0 | 0.4 | CFp | CBC | Retele Electrice Muntenia | 19225697 |  | RO001E105333117/2 | 2024-02-28 | 2024
8087 | jud. BUCURESTI, loc. SECTOR 5, Strada Prundeni, nr. 3 A | B | 0.00455 | 0.004449 | 0 | 0.4 | CFp | CBC | Retele Electrice Muntenia | 19226813 |  | RO001E108214466/2 | 2024-02-22 | 2024
8088 | jud. BUCURESTI, loc. SECTOR 5, Strada Dihorului, nr. 58 | B | 0.005 | 0.005 | 0 | 0.4 | CFp | CBC | Retele Electrice Muntenia | 19195094 |  | RO001E106166606/2 | 2024-02-08 | 2024
8089 | jud. ILFOV, loc. VOLUNTARI, Strada Emil Racovita, nr. 70, bl. 34A, ap. 34A | IF | 0.006 | 0.005879 | 0 | 0.4 | CFp | CBC | Retele Electrice Muntenia | 19222272 |  | RO001E141763715/3 | 2024-02-26 | 2024
8090 | jud. ILFOV, loc. TAMASI, Strada Potcovari, nr. 12 | IF | 0.01 | 0.009799 | 0 | 0.4 | CFp | CBC | Retele Electrice Muntenia | 19217281 |  | RO001E401143160/3 | 2024-02-29 | 2024
8091 | jud. BUCURESTI, loc. SECTOR 6, Strada 9 Mai, nr. 45 | B | 0.006 | 0.005879 | 0 | 0.4 | CFp | CBC | Retele Electrice Muntenia | 19249778 |  | RO001E103286268/2 | 2024-02-22 | 2024
8092 | jud. ILFOV, loc. DRAGOMIRESTI-DEAL, Strada MESTEACANULUI, nr. 12A, ap. C2 | IF | 0.003 | 0.002939 | 0 | 0.4 | CFp | CBC | Retele Electrice Muntenia | 19205691 |  | RO001E142813026/2 | 2024-02-23 | 2024
8093 | jud. BUCURESTI, loc. SECTOR 1, Bulevardul Mircea Veroiu, nr. 5 | B | 0.00455 | 0.00455 | 0 | 0.4 | CFp | CBC | Retele Electrice Muntenia | 19216030 |  | RO001E110412940/1 | 2024-02-22 | 2024
8094 | jud. BUCURESTI, loc. SECTOR 4, DRUMUL Binelui, nr. 255, bl. VILA 1, ap. 1 | B | 0.003 | 0.002939 | 0 | 0.4 | CFp | CBC | Retele Electrice Muntenia | 19205309 |  | RO001E111413458/2 | 2024-02-22 | 2024
8095 | jud. ILFOV, loc. DOMNESTI, Intrarea Macilor, nr. 7 | IF | 0.003 | 0.002939 | 0 | 0.4 | CFp | CBC | Retele Electrice Muntenia | 19248657 |  | RO001E142016830/2 | 2024-02-29 | 2024
8096 | jud. BUCURESTI, loc. SECTOR 3, Intrarea Trubadurului, nr. 2 -2A | B | 0.005 | 0.004897 | 0 | 0.4 | CFp | CBC | Retele Electrice Muntenia | 19213944 |  | RO001E108934285/2 | 2024-02-26 | 2024
8097 | jud. ILFOV, loc. MAGURELE, Strada Goraslau, nr. 19A, ap. C2 | IF | 0.005 | 0.00482 | 0 | 0.4 | CFp | CBC | Retele Electrice Muntenia | 19208284 |  | RO001E141865628/2 | 2024-02-23 | 2024
8098 | jud. BUCURESTI, loc. SECTOR 6, PRELUNGIREA Ghencea, nr. 93D, bl. D, ap. AP 2 | B | 0.005 | 0.004899 | 0 | 0.4 | CFp | CBC | Retele Electrice Muntenia | 19224843 |  | RO001E108969261/2 | 2024-02-22 | 2024
8099 | jud. BUCURESTI, loc. SECTOR 6, DRUMUL Valea Ursului, nr. 36 | B | 0.006 | 0.0058 | 0 | 0.4 | CFp | CBC | Retele Electrice Muntenia | 19276802 |  | RO001E115172195/2 | 2024-02-22 | 2024
8100 | jud. GIURGIU, loc. BRANISTARI, Strada Str. Calugareni, nr. 28 | GR | 0.006 | 0.005862 | 0 | 0.4 | CFp | CBC | Retele Electrice Muntenia | 19243365 |  | RO001E300509793/3 | 2024-02-26 | 2024
8101 | jud. ILFOV, loc. TUNARI, Strada Maria Calimachi, nr. 1 | IF | 0.005 | 0.004899 | 0 | 0.4 | CFp | CBC | Retele Electrice Muntenia | 19205071 |  | RO001E141549548/2 | 2024-02-22 | 2024
8102 | jud. ILFOV, loc. TUNARI, Strada MIHAI EMINESCU, nr. 9 | IF | 0.006 | 0.005879 | 0 | 0.4 | CFp | CBC | Retele Electrice Muntenia | 19224815 |  | RO001E141540033/2 | 2024-02-26 | 2024
8103 | jud. BUCURESTI, loc. SECTOR 1, Strada Dunacesti, nr. 67 | B | 0.003 | 0.002939 | 0 | 0.4 | CFp | CBC | Retele Electrice Muntenia | 19204579 |  | RO001E400730554/2 | 2024-02-29 | 2024
8104 | jud. BUCURESTI, loc. SECTOR 3, Strada Lazareanu Barbu, nr. 2, ap. 14 | B | 0.00495 | 0.004841 | 0 | 0.23 | CFp | CBC | Retele Electrice Muntenia | 19234040 |  | RO001E111367737/2 | 2024-02-29 | 2024
8105 | jud. BUCURESTI, loc. SECTOR 1, Bulevardul Cuza Alexandru Ioan, nr. 59 A | B | 0.003 | 0.003 | 0 | 0.4 | CFp | CBC | Retele Electrice Muntenia | 19317246 |  | RO001E100141041/2 | 2024-02-29 | 2024
8106 | jud. BUCURESTI, loc. SECTOR 1, Strada Cluj, nr. 23A | B | 0.006 | 0.006 | 0 | 0.4 | CFp | CBC | Retele Electrice Muntenia | 19317601 |  | RO001E100494761/3 | 2024-02-28 | 2024
8107 | jud. BUCURESTI, loc. SECTOR 1, Strada Lotru, nr. 21 | B | 0.010375 | 0.010275 | 0 | 0.4 | CFp | CBC | Retele Electrice Muntenia | 19315084 |  | RO001E110310789/2 | 2024-02-29 | 2024
8108 | jud. ILFOV, loc. VOLUNTARI, Bulevardul PIPERA, nr. 139L | IF | 0.015 | 0.014699 | 200 | 0.4 | CFp | CBC | Retele Electrice Muntenia | 14013011 |  | RO001E141320848/3 | 2024-02-22 | 2024
8109 | jud. ILFOV, loc. OTOPENI, Strada HORIA, CLOSCA SI CRISAN, nr. 83 | IF | 0.025 | 0.024499 | 0 | 0.4 | CFp | CBC | Retele Electrice Muntenia | 10337979 |  | RO001E401043776/2 | 2024-02-19 | 2024
8110 | jud. ILFOV, loc. DUMBRAVENI, Strada LAHOVARI, nr. 87C12/13 | IF | 0.008 | 0.00782 | 0 | 0.4 | CFp | CBC | Retele Electrice Muntenia | 17983772 |  | RO001E141434484/2 | 2024-02-06 | 2024
8111 | jud. BUCURESTI, loc. SECTOR 1, DRUMUL PADUREA PUSTNICU, nr. 141N, ap. RU19 | B | 0.0045 | 0.004408 | 0 | 0.4 | CFp | CBC | Retele Electrice Muntenia | 18238318 |  | RO001E119632246/3 | 2024-02-16 | 2024
8112 | jud. ILFOV, loc. VOLUNTARI, Strada Emil Racovita, nr. 70 | IF | 0.004 | 0.003914 | 100 | 0.4 | CFp | CBC | Retele Electrice Muntenia | 18418750 |  | RO001E141763131/3 | 2024-02-07 | 2024
8113 | jud. BUCURESTI, loc. SECTOR 3, Bulevardul Camil Ressu, nr. 7 | B | 0.12 | 0.1175 | 0 | 0.4 | CFp | CBC | Retele Electrice Muntenia | 18540831 |  | RO001E110094935/4 | 2024-02-29 | 2024
8114 | jud. ILFOV, loc. BERCENI, Strada Lacramioarei, nr. 47 | IF | 0.00484 | 0.004733 | 0 | 0.4 | CFp | CBC | Retele Electrice Muntenia | 18574128 |  | RO001E142776473/3 | 2024-02-16 | 2024
8115 | jud. ILFOV, loc. POPESTI-LEORDENI, Strada Sfantul Ioan, nr. 21, ap. C2 | IF | 0.005 | 0.004899 | 0 | 0.4 | CFp | CBC | Retele Electrice Muntenia | 18617637 |  | RO001E143279393/2 | 2024-02-01 | 2024
8116 | jud. ILFOV, loc. SNAGOV, Strada Castanului, nr. 23 | IF | 0.0055 | 0.00538 | 0 | 0.4 | CFp | CBC | Retele Electrice Muntenia | 16910981 |  | RO001E141736355/3 | 2024-02-26 | 2024
8117 | jud. ILFOV, loc. BUFTEA, Strada Artarului, nr. 13 | IF | 0.01476 | 0.014445 | 0 | 0.4 | CFp | CBC | Retele Electrice Muntenia | 17613641 |  | RO001E141750878/2 | 2024-02-06 | 2024
8118 | jud. ILFOV, loc. PANTELIMON, Strada BIRUINTEI, nr. 999, bl. T73 | IF | 0.005 | 0.004899 | 0 | 0.4 | CFp | CBC | Retele Electrice Muntenia | 17794307 |  | RO001E109148003/3 | 2024-02-14 | 2024
8119 | jud. GIURGIU, loc. IZVOARELE, Strada POSTEI, nr. 4 | GR | 0.012 | 0.011759 | 0 | 0.4 | CFp | CBC | Retele Electrice Muntenia | 18098434 |  | RO001E131399787/3 | 2024-02-07 | 2024
8120 | jud. ILFOV, loc. VOLUNTARI, SOSEAUA Pipera-Tunari, nr. 1C | IF | 0.175 | 0.17145 | 0 | 20 | CFp | CBC | Retele Electrice Muntenia | 18207576 |  | RO001E401148318/2 | 2024-02-02 | 2024
8121 | jud. ILFOV, loc. GLINA, Strada PESCARUSILOR, nr. 8 | IF | 0.006 | 0.005879 | 0 | 0.4 | CFp | CBC | Retele Electrice Muntenia | 18209823 |  | RO001E141193543/3 | 2024-02-14 | 2024
8122 | jud. ILFOV, loc. OTOPENI, Strada ARDEALULUI, nr. 20 | IF | 0.03 | 0.029399 | 0 | 0.4 | CFp | CBC | Retele Electrice Muntenia | 18269213 |  | RO001E141804643/2 | 2024-02-06 | 2024
8123 | jud. ILFOV, loc. PANTELIMON, Strada Sfantul Calinic, nr. 4 | IF | 0.017 | 0.01665 | 0 | 0.4 | CFp | CBC | Retele Electrice Muntenia | 18259118 |  | RO001E142763019/2 | 2024-02-27 | 2024
8124 | jud. ILFOV, loc. CIOLPANI, Strada MIHAIL MANOILESCU, nr. 18 | IF | 0.003 | 0.00291 | 0 | 0.4 | CFp | CBC | Retele Electrice Muntenia | 18336915 |  | RO001E141679261/3 | 2024-02-13 | 2024
8125 | jud. GIURGIU, loc. JOITA, Strada DRUMUL PRIMAVERII, nr. 122C | GR | 0.005 | 0.00485 | 0 | 0.4 | CFp | CBC | Retele Electrice Muntenia | 18338104 |  | RO001E131363597/3 | 2024-02-04 | 2024
8126 | jud. ILFOV, loc. RUDENI, Strada Rudeni, nr. 79 | IF | 0.3984 | 0.38943 | 0 | 20 | CFp | CBC | Retele Electrice Muntenia | 18471207 |  | RO001E401153532/2 | 2024-02-19 | 2024
8127 | jud. ILFOV, loc. TANCABESTI, Strada Bisericii, nr. 16 | IF | 0.012 | 0.011755 | 0 | 0.4 | CFp | CBC | Retele Electrice Muntenia | 18470277 |  | RO001E141466849/2 | 2024-02-14 | 2024
8128 | jud. GIURGIU, loc. ULMI, SOSEAUA Principala, nr. 364 | GR | 0.00328 | 0.003204 | 0 | 0.4 | CFp | CBC | Retele Electrice Muntenia | 18554079 |  | RO001E301027126/3 | 2024-02-12 | 2024
8129 | jud. GIURGIU, loc. MIHAI BRAVU, Strada LUNCA NEAJLOVULUI, nr. 12 | GR | 0.006 | 0.005825 | 0 | 0.4 | CFp | CBC | Retele Electrice Muntenia | 18551965 |  | RO001E300535613/3 | 2024-02-05 | 2024
8130 | jud. BUCURESTI, loc. SECTOR 1, DRUMUL Piscu Mosului, nr. 10 | B | 0.11 | 0.10774 | 0 | 0.4 | CFp | CBC | Retele Electrice Muntenia | 18630500 |  | RO001E119414929/1 | 2024-02-13 | 2024
8131 | jud. ILFOV, loc. SILISTEA SNAGOVULUI, Strada RASADNITEI, nr. 86 | IF | 0.005 | 0.004845 | 0 | 0.4 | CFp | CBC | Retele Electrice Muntenia | 18658431 |  | RO001E400789547/3 | 2024-02-20 | 2024
8132 | jud. ILFOV, loc. PANTELIMON, Strada Baile Herculane, nr. 00, ap. 117294-NR. | IF | 0.012 | 0.011758 | 0 | 0.4 | CFp | CBC | Retele Electrice Muntenia | 18654651 |  | RO001E143294828/2 | 2024-02-08 | 2024
8133 | jud. ILFOV, loc. POPESTI-LEORDENI, SOSEAUA Oltenitei, nr. 9 | IF | 0.008 | 0.00782 | 0 | 0.4 | CFp | CBC | Retele Electrice Muntenia | 18681282 |  | RO001E400181778/3 | 2024-02-12 | 2024
8134 | jud. ILFOV, loc. BRANESTI, Strada Oltului, nr. 28 | IF | 0.008 | 0.00776 | 0 | 0.4 | CFp | CBC | Retele Electrice Muntenia | 18690699 |  | RO001E142193623/1 | 2024-02-08 | 2024
8135 | jud. ILFOV, loc. BRAGADIRU, Strada Toamnei, nr. 39 | IF | 0.00324 | 0.003135 | 0 | 0.4 | CFp | CBC | Retele Electrice Muntenia | 18690129 |  | RO001E141468289/2 | 2024-02-28 | 2024
8136 | jud. GIURGIU, loc. MALU SPART, ULITA Moaca, nr. 105 | GR | 0.008 | 0.00783 | 0 | 0.4 | CFp | CBC | Retele Electrice Muntenia | 18699900 |  | RO001E131289842/3 | 2024-02-08 | 2024
8137 | jud. ILFOV, loc. JILAVA, Strada Mierlari, nr. 117 | IF | 0.01729 | 0.016844 | 0 | 0.4 | CFp | CBC | Retele Electrice Muntenia | 18710786 |  | RO001E400432216/3 | 2024-02-01 | 2024
8138 | jud. ILFOV, loc. BALOTESTI, SOSEAUA Unirii, nr. 3 | IF | 0.015 | 0.01465 | 0 | 0.4 | CFp | CBC | Retele Electrice Muntenia | 18710942 |  | RO001E400878962/2 | 2024-02-12 | 2024
8139 | jud. ILFOV, loc. BALOTESTI, Strada Amurgului, nr. 162 | IF | 0.0054 | 0.00529 | 100 | 0.4 | CFp | CBC | Retele Electrice Muntenia | 18703344 |  | RO001E141883763/2 | 2024-02-08 | 2024
8140 | jud. ILFOV, loc. CIOROGARLA, Strada PATRIARH MIRON CRISTEA, nr. 9A | IF | 0.015 | 0.0145 | 0 | 0.4 | CFp | CBC | Retele Electrice Muntenia | 18755082 |  | RO001E142394941/3 | 2024-02-20 | 2024
8141 | jud. ILFOV, loc. OTOPENI, Intrarea Rozelor, nr. 5 | IF | 0.01 | 0.009799 | 0 | 0.4 | CFp | CBC | Retele Electrice Muntenia | 18762832 |  | RO001E142020251/2 | 2024-02-06 | 2024
8142 | jud. GIURGIU, loc. MALU, Strada Scolii, nr. 25 | GR | 0.005 | 0.00482 | 0 | 0.4 | CFp | CBC | Retele Electrice Muntenia | 18746369 |  | RO001E300383917/2 | 2024-02-08 | 2024
8143 | jud. ILFOV, loc. PANTELIMON, Strada Campului, nr. 32E | IF | 0.003 | 0.00291 | 0 | 0.4 | CFp | CBC | Retele Electrice Muntenia | 18765364 |  | RO001E142780311/2 | 2024-02-20 | 2024
8144 | jud. ILFOV, loc. OSTRATU, Strada Salciei, nr. 19 | IF | 0.003 | 0.00292 | 0 | 0.4 | CFp | CBC | Retele Electrice Muntenia | 18793379 |  | RO001E400920713/2 | 2024-02-19 | 2024
8145 | jud. ILFOV, loc. OTOPENI, Strada George Toparceanu, nr. 11 | IF | 0.022 | 0.021558 | 0 | 0.4 | CFp | CBC | Retele Electrice Muntenia | 18810716 |  | RO001E401013324/2 | 2024-02-22 | 2024
8146 | jud. ILFOV, loc. TUNARI, Strada 1 Decembrie, nr. 144-148, bl. lot 1, ap. vila 9 b | IF | 0.006 | 0.005872 | 0 | 0.4 | CFp | CBC | Retele Electrice Muntenia | 18821556 |  | RO001E142831060/2 | 2024-02-06 | 2024
8147 | jud. BUCURESTI, loc. SECTOR 4, Strada Merisan Nicolae,Capitan, nr. 17B | B | 0.006 | 0.00587 | 0 | 0.4 | CFp | CBC | Retele Electrice Muntenia | 18866940 |  | RO001E105548834/2 | 2024-02-12 | 2024
8148 | jud. GIURGIU, loc. DARASTI-VLASCA, SOSEAUA Principala, nr. 95 | GR | 0.01 | 0.009795 | 0 | 0.4 | CFp | CBC | Retele Electrice Muntenia | 18853526 |  | RO001E300489576/4 | 2024-02-08 | 2024
8149 | jud. ILFOV, loc. MOGOSOAIA, Strada Doinei, nr. 34 C | IF | 0.01357 | 0.013279 | 0 | 0.4 | CFp | CBC | Retele Electrice Muntenia | 18874332 |  | RO001E142278447/4 | 2024-02-06 | 2024
8150 | jud. GIURGIU, loc. VARASTI, Strada Bisericii, nr. 36 | GR | 0.02 | 0.0195 | 0 | 0.4 | CFp | CBC | Retele Electrice Muntenia | 18860163 |  | RO001E300779804/4 | 2024-02-22 | 2024
8151 | jud. ILFOV, loc. TAMASI, Strada Valea cu Flori, nr. 9 | IF | 0.005 | 0.00485 | 0 | 0.4 | CFp | CBC | Retele Electrice Muntenia | 18866057 |  | RO001E400583617/2 | 2024-02-12 | 2024
8152 | jud. ILFOV, loc. MAGURELE, Strada Mihai Eminescu, nr. 10 | IF | 0.006 | 0.00586 | 0 | 0.4 | CFp | CBC | Retele Electrice Muntenia | 18878903 |  | RO001E400961268/4 | 2024-02-20 | 2024
8153 | jud. ILFOV, loc. DOMNESTI, Strada CHIPAROSULUI, nr. 1 | IF | 0.0055 | 0.005385 | 0 | 0.4 | CFp | CBC | Retele Electrice Muntenia | 18878249 |  | RO001E141735040/3 | 2024-02-14 | 2024
8154 | jud. BUCURESTI, loc. SECTOR 1, Strada Dirijorului, nr. 22-24 | B | 0.02668 | 0.026136 | 0 | 0.4 | CFp | CBC | Retele Electrice Muntenia | 18867103 |  | RO001E110017996/3 | 2024-02-19 | 2024
8155 | jud. ILFOV, loc. SAFTICA, Strada BISERICA SFANTA TROITA, nr. 12-A | IF | 0.005 | 0.0048 | 0 | 0.4 | CFp | CBC | Retele Electrice Muntenia | 18908355 |  | RO001E143303661/2 | 2024-02-16 | 2024
8156 | jud. ILFOV, loc. BRAGADIRU, Strada Columnelor, nr. FN | IF | 0.01691 | 0.016571 | 0 | 0.4 | CFp | CBC | Retele Electrice Muntenia | 18938041 |  | RO001E143085309/2 | 2024-02-01 | 2024
8157 | jud. ILFOV, loc. VIDRA, Strada Garii, nr. 107A | IF | 0.01 | 0.00978 | 0 | 0.4 | CFp | CBC | Retele Electrice Muntenia | 18897565 |  | RO001E142730091/2 | 2024-02-22 | 2024
8158 | jud. GIURGIU, loc. TRESTIENI, Strada Panselutei, nr. 806-A | GR | 0.01 | 0.0096 | 0 | 0.4 | CFp | CBC | Retele Electrice Muntenia | 18939975 |  | RO001E131460775/2 | 2024-02-16 | 2024
8159 | jud. BUCURESTI, loc. SECTOR 1, Strada Iulian Stefan, nr. 9 | B | 0.005 | 0.00489 | 0 | 0.4 | CFp | CBC | Retele Electrice Muntenia | 18971456 |  | RO001E110023106/3 | 2024-02-22 | 2024
8160 | jud. GIURGIU, loc. MELETIE, Strada LACURELE, nr. 2 | GR | 0.008 | 0.007835 | 0 | 0.4 | CFp | CBC | Retele Electrice Muntenia | 18949260 |  | RO001E300247578/3 | 2024-02-13 | 2024
8161 | jud. ILFOV, loc. CORBEANCA, Strada Laguna Albastra, nr. 51E | IF | 0.0042 | 0.004113 | 0 | 0.4 | CFp | CBC | Retele Electrice Muntenia | 18971512 |  | RO001E141423493/2 | 2024-02-08 | 2024
8162 | jud. ILFOV, loc. GANEASA, Strada TROITEI, nr. 1 | IF | 0.01 | 0.009795 | 0 | 0.4 | CFp | CBC | Retele Electrice Muntenia | 18943846 |  | RO001E143189315/2 | 2024-02-16 | 2024
8163 | jud. BUCURESTI, loc. SECTOR 1, Strada Rabat, nr. 21 | B | 0.03572 | 0.034656 | 0 | 10 | CFp | CBC | Retele Electrice Muntenia | 19022772 |  | RO001E109202981/2 | 2024-02-08 | 2024
8164 | jud. ILFOV, loc. OTOPENI, Strada Grivita, nr. 19C | IF | 0.01 | 0.00979 | 0 | 0.4 | CFp | CBC | Retele Electrice Muntenia | 19022025 |  | RO001E400165017/3 | 2024-02-05 | 2024
8165 | jud. GIURGIU, loc. BACU, Calea Bucuresti, nr. 6 | GR | 0.01 | 0.009799 | 0 | 0.4 | CFp | CBC | Retele Electrice Muntenia | 19004829 |  | RO001E131274048/3 | 2024-02-16 | 2024
8166 | jud. ILFOV, loc. CORBEANCA, Strada INSTITUTULUI, nr. 76 | IF | 0.008 | 0.00783 | 0 | 0.4 | CFp | CBC | Retele Electrice Muntenia | 19045734 |  | RO001E141935682/2 | 2024-02-06 | 2024
8167 | jud. GIURGIU, loc. VEDEA, Strada ARSACHE, nr. 319 | GR | 0.00498 | 0.004879 | 0 | 0.4 | CFp | CBC | Retele Electrice Muntenia | 19046088 |  | RO001E301206170/3 | 2024-02-05 | 2024
8168 | jud. ILFOV, loc. MOGOSOAIA, Intrarea Noua, nr. 21 | IF | 0.00324 | 0.003135 | 0 | 0.4 | CFp | CBC | Retele Electrice Muntenia | 19047536 |  | RO001E400689186/2 | 2024-02-01 | 2024
8169 | jud. ILFOV, loc. MOGOSOAIA, Strada Luceafarului, nr. 28 | IF | 0.019135 | 0.018751 | 100 | 0.4 | CFp | CBC | Retele Electrice Muntenia | 19048617 |  | RO001E143350326/2 | 2024-02-08 | 2024
8170 | jud. ILFOV, loc. CORNETU, Strada Scolii, nr. 66 | IF | 0.004 | 0.003917 | 0 | 0.4 | CFp | CBC | Retele Electrice Muntenia | 19051803 |  | RO001E400925921/2 | 2024-02-08 | 2024
8171 | jud. ILFOV, loc. PANTELIMON, Strada Padurii, nr. 14 | IF | 0.01012 | 0.009908 | 0 | 0.4 | CFp | CBC | Retele Electrice Muntenia | 19051106 |  | RO001E401058738/3 | 2024-02-16 | 2024
8172 | jud. BUCURESTI, loc. SECTOR 6, SOSEAUA Orhideelor, nr. 19, bl. GRUP POMPARE, sc. 1, et. SUBSOL | B | 0.02 | 0.019599 | 0 | 0.4 | CFp | CBC | Retele Electrice Muntenia | 19054742 |  | RO001E110070197/2 | 2024-02-05 | 2024
8173 | jud. BUCURESTI, loc. SECTOR 3, Strada Malureni, nr. 5A | B | 0.0066 | 0.006466 | 0 | 0.4 | CFp | CBC | Retele Electrice Muntenia | 19057303 |  | RO001E110492410/2 | 2024-02-01 | 2024
8174 | jud. GIURGIU, loc. RALESTI, Strada Burnazului, nr. 21 | GR | 0.006 | 0.00587 | 0 | 0.4 | CFp | CBC | Retele Electrice Muntenia | 19052734 |  | RO001E300292747/4 | 2024-02-08 | 2024
8175 | jud. GIURGIU, loc. BUTURUGENI, Strada Alecu 1, nr. 3 | GR | 0.006 | 0.00587 | 0 | 0.4 | CFp | CBC | Retele Electrice Muntenia | 19057651 |  | RO001E131422740/2 | 2024-02-08 | 2024
8176 | jud. GIURGIU, loc. GIURGIU, Strada Golescu Dinicu, nr. 9 | GR | 0.003 | 0.00289 | 0 | 0.4 | CFp | CBC | Retele Electrice Muntenia | 19066284 |  | RO001E300042302/2 | 2024-02-26 | 2024
8177 | jud. BUCURESTI, loc. SECTOR 1, SOSEAUA Kiseleff Pavel Dimitrievici, nr. 32 | B | 0.04158 | 0.04158 | 0 | 0.4 | CFp | CBC | Retele Electrice Muntenia | 19154677 |  | RO001E119045109/1 | 2024-02-23 | 2024
8178 | jud. ILFOV, loc. OTOPENI, Strada Mihai Viteazu, nr. 14B | IF | 0.004 | 0.00372 | 0 | 0.4 | CFp | CBC | Retele Electrice Muntenia | 19065788 |  | RO001E142054966/3 | 2024-02-08 | 2024
8179 | jud. BUCURESTI, loc. SECTOR 4, Intrarea Targu Frumos, nr. 16 | B | 0.00321 | 0.005 | 0 | 0.23 | CFp | CBC | Retele Electrice Muntenia | 19166369 |  | RO001E105706975/2 | 2024-02-07 | 2024
8180 | jud. ILFOV, loc. OSTRATU, Strada Prunului, nr. 49, bl. Cartier pa, ap. C1 | IF | 0.005 | 0.00485 | 0 | 0.4 | CFp | CBC | Retele Electrice Muntenia | 19140875 |  | RO001E142429445/2 | 2024-02-12 | 2024
8181 | jud. ILFOV, loc. BERCENI, Strada Albatrosului, nr. 1A | IF | 0.006 | 0.0058 | 0 | 0.4 | CFp | CBC | Retele Electrice Muntenia | 19102655 |  | RO001E143036901/3 | 2024-02-14 | 2024
8182 | jud. ILFOV, loc. PANTELIMON, Strada CERNICA, nr. 56D, bl. C2 | IF | 0.008 | 0.00782 | 0 | 0.4 | CFp | CBC | Retele Electrice Muntenia | 19162117 |  | RO001E141744174/4 | 2024-02-20 | 2024
8183 | jud. BUCURESTI, loc. SECTOR 2, Strada Laptari Tei, nr. 3 A, sc. A | B | 0.005 | 0.005 | 0 | 0.4 | CFp | CBC | Retele Electrice Muntenia | 19160996 |  | RO001E101059657/2 | 2024-02-14 | 2024
8184 | jud. ILFOV, loc. SINTESTI, Strada Miorita, nr. 9 | IF | 0.00595 | 0.00583 | 0 | 0.4 | CFp | CBC | Retele Electrice Muntenia | 19067819 |  | RO001E143227992/3 | 2024-02-07 | 2024
8185 | jud. BUCURESTI, loc. SECTOR 3, Strada Marului, nr. 49, ap. C5 | B | 0.004 | 0.003917 | 0 | 0.23 | CFp | CBC | Retele Electrice Muntenia | 19148560 |  | RO001E110885337/2 | 2024-02-14 | 2024
8186 | jud. ILFOV, loc. VIDRA, Strada DEALUL FRUMOS, nr. 42 | IF | 0.006 | 0.005875 | 0 | 0.4 | CFp | CBC | Retele Electrice Muntenia | 19167277 |  | RO001E143370036/2 | 2024-02-14 | 2024
8187 | jud. BUCURESTI, loc. SECTOR 3, DRUMUL Lunca Ozunului, nr. 40G | B | 0.005 | 0.00489 | 0 | 0.4 | CFp | CBC | Retele Electrice Muntenia | 19166193 |  | RO001E119481136/2 | 2024-02-20 | 2024
8188 | jud. ILFOV, loc. MAGURELE, Strada Seismologilor, nr. 19 | IF | 0.004895 | 0.004597 | 0 | 0.4 | CFp | CBC | Retele Electrice Muntenia | 19112396 |  | RO001E141596135/3 | 2024-02-12 | 2024
8189 | jud. ILFOV, loc. VOLUNTARI, Intrarea GICA PETRESCU, nr. 3 | IF | 0.00702 | 0.00702 | 0 | 0.4 | CFp | CBC | Retele Electrice Muntenia | 19064642 |  | RO001E141722394/4 | 2024-02-22 | 2024
8190 | jud. BUCURESTI, loc. SECTOR 6, Strada Margelelor, nr. 66 | B | 0.0081 | 0.007928 | 0 | 0.4 | CFp | CBC | Retele Electrice Muntenia | 19166161 |  | RO001E107352682/2 | 2024-02-22 | 2024
8191 | jud. ILFOV, loc. VOLUNTARI, Strada Matei Basarab, nr. 27, ap. VILA B18 | IF | 0.01 | 0.009799 | 0 | 0.4 | CFp | CBC | Retele Electrice Muntenia | 19104564 |  | RO001E143143168/2 | 2024-02-12 | 2024
8192 | jud. BUCURESTI, loc. SECTOR 3, SPLAIUL Unirii, nr. 443 | B | 0.005 | 0.004899 | 0 | 0.23 | CFp | CBC | Retele Electrice Muntenia | 19156272 |  | RO001E118186104/2 | 2024-02-23 | 2024
8193 | jud. ILFOV, loc. GLINA, Strada CAMINULUI, nr. 67 | IF | 0.0172 | 0.016855 | 0 | 0.4 | CFp | CBC | Retele Electrice Muntenia | 19107536 |  | RO001E142627119/5 | 2024-02-12 | 2024
8194 | jud. ILFOV, loc. ROSU, Strada Rezervelor, nr. 35C | IF | 0.006 | 0.00558 | 0 | 0.4 | CFp | CBC | Retele Electrice Muntenia | 19061963 |  | RO001E141570823/4 | 2024-02-22 | 2024
8195 | jud. ILFOV, loc. BRANESTI, Strada George Cosbuc, nr. 14 | IF | 0.005 | 0.00482 | 0 | 0.4 | CFp | CBC | Retele Electrice Muntenia | 19150617 |  | RO001E400028262/2 | 2024-02-13 | 2024
8196 | jud. ILFOV, loc. POPESTI-LEORDENI, Strada Alexandru Conduratu, nr. 14, ap. 2 | IF | 0.0027 | 0.00264 | 0 | 0.4 | CFp | CBC | Retele Electrice Muntenia | 19066543 |  | RO001E141472206/2 | 2024-02-08 | 2024
8197 | jud. GIURGIU, loc. BUDENI, Strada LISITEI, nr. 167 | GR | 0.02436 | 0.023872 | 0 | 0.4 | CFp | CBC | Retele Electrice Muntenia | 19067775 |  | RO001E131295489/5 | 2024-02-20 | 2024
8198 | jud. ILFOV, loc. VOLUNTARI, Strada SCOLII, nr. 12-A/1, bl. NC123015 | IF | 0.00792 | 0.007682 | 0 | 0.4 | CFp | CBC | Retele Electrice Muntenia | 19111570 |  | RO001E143359853/3 | 2024-02-07 | 2024
8199 | jud. ILFOV, loc. SAFTICA, Strada Merilor, nr. 7A, bl. A | IF | 0.006 | 0.00587 | 0 | 0.4 | CFp | CBC | Retele Electrice Muntenia | 19171975 |  | RO001E400983576/2 | 2024-02-29 | 2024
8200 | jud. GIURGIU, loc. BOLINTIN-DEAL, Strada Salcamilor, nr. 61 | GR | 0.006 | 0.00587 | 0 | 0.4 | CFp | CBC | Retele Electrice Muntenia | 19107336 |  | RO001E131358962/3 | 2024-02-22 | 2024
8201 | jud. ILFOV, loc. FUNDENI, Strada F-Zorilor, nr. 65 | IF | 0.007 | 0.006858 | 0 | 0.4 | CFp | CBC | Retele Electrice Muntenia | 19148279 |  | RO001E104929533/3 | 2024-02-08 | 2024
8202 | jud. ILFOV, loc. DARVARI, Strada 1 Mai, nr. 104, bl. 104A | IF | 0.2 | 0.196 | 0 | 20 | CFp | CBC | Retele Electrice Muntenia | 19149926 |  | RO001E401074545/2 | 2024-02-23 | 2024
8203 | jud. BUCURESTI, loc. SECTOR 1, Strada Natatiei, nr. 83 | B | 0.0082 | 0.0082 | 0 | 0.4 | CFp | CBC | Retele Electrice Muntenia | 19179893 |  | RO001E100699218/4 | 2024-02-14 | 2024
8204 | jud. ILFOV, loc. DOMNESTI, Strada Baboi, nr. 83, bl. C1 | IF | 0.00665 | 0.006507 | 0 | 0.4 | CFp | CBC | Retele Electrice Muntenia | 19107627 |  | RO001E141936908/4 | 2024-02-14 | 2024
8205 | jud. GIURGIU, loc. PLOPSORU, Strada Oltenitei, nr. 1 | GR | 0.02 | 0.019599 | 0 | 0.4 | CFp | CBC | Retele Electrice Muntenia | 19187419 |  | RO001E301117867/3 | 2024-02-20 | 2024
8206 | jud. BUCURESTI, loc. SECTOR 1, Strada Scarlatescu, nr. 37, ap. P | B | 0.01 | 0.01 | 0 | 0.4 | CFp | CBC | Retele Electrice Muntenia | 19177525 |  | RO001E100058150/2 | 2024-02-14 | 2024
8207 | jud. ILFOV, loc. BRAGADIRU, Strada Primaverii, nr. 1 C | IF | 0.005 | 0.005 | 0 | 0.4 | CFp | CBC | Retele Electrice Muntenia | 19161119 |  | RO001E141532416/2 | 2024-02-14 | 2024
8208 | jud. BUCURESTI, loc. SECTOR 6, DRUMUL Ciorogarla, nr. 207 C | B | 0.01 | 0.009799 | 0 | 0.4 | CFp | CBC | Retele Electrice Muntenia | 19180244 |  | RO001E119956403/2 | 2024-02-20 | 2024
8209 | jud. ILFOV, loc. BRANESTI, Strada Brazi, nr. 7 | IF | 0.01 | 0.009799 | 0 | 0.4 | CFp | CBC | Retele Electrice Muntenia | 19140654 |  | RO001E401048838/3 | 2024-02-13 | 2024
8210 | jud. ILFOV, loc. VOLUNTARI, Strada Emil Racovita, nr. 45, ap. 25 | IF | 0.006 | 0.00587 | 0 | 0.4 | CFp | CBC | Retele Electrice Muntenia | 19148534 |  | RO001E142854762/2 | 2024-02-13 | 2024
8211 | jud. ILFOV, loc. POPESTI-LEORDENI, Strada Cheiul Dambovitei, nr. 26, bl. vila C50 | IF | 0.00455 | 0.004458 | 0 | 0.4 | CFp | CBC | Retele Electrice Muntenia | 19176607 |  | RO001E141987892/2 | 2024-02-22 | 2024
8212 | jud. ILFOV, loc. VOLUNTARI, Strada V-Aries, nr. 32 | IF | 0.005 | 0.004899 | 0 | 0.4 | CFp | CBC | Retele Electrice Muntenia | 19179854 |  | RO001E109371270/2 | 2024-02-07 | 2024
8213 | jud. BUCURESTI, loc. SECTOR 6, Calea Giulesti, nr. 11 | B | 0.01 | 0.01 | 0 | 0.4 | CFp | CBC | Retele Electrice Muntenia | 19166439 |  | RO001E108537835/2 | 2024-02-14 | 2024
8214 | jud. BUCURESTI, loc. SECTOR 3, Strada Negoiu, nr. 13 | B | 0.00763 | 0.007476 | 0 | 0.4 | CFp | CBC | Retele Electrice Muntenia | 19106365 |  | RO001E110094485/2 | 2024-02-14 | 2024
8215 | jud. BUCURESTI, loc. SECTOR 6, Strada Pascal Cristian,Inginer, nr. 1, ap. AP1 | B | 0.006 | 0.006 | 0 | 0.4 | CFp | CBC | Retele Electrice Muntenia | 19165368 |  | RO001E103176389/2 | 2024-02-06 | 2024
8216 | jud. ILFOV, loc. PANTELIMON, SOSEAUA Viilor, nr. 66 M | IF | 0.006 | 0.005879 | 0 | 0.4 | CFp | CBC | Retele Electrice Muntenia | 19180531 |  | RO001E109097040/2 | 2024-02-07 | 2024
8217 | jud. ILFOV, loc. ROSU, DRUMUL BACRIULUI, nr. 31C | IF | 0.008 | 0.007839 | 0 | 0.4 | CFp | CBC | Retele Electrice Muntenia | 19184856 |  | RO001E141509588/3 | 2024-02-20 | 2024
8218 | jud. BUCURESTI, loc. SECTOR 6, Bulevardul Ghencea, nr. 134 | B | 0.182 | 0.182 | 0 | 0.4 | CFp | CBC | Retele Electrice Muntenia | 19172072 |  | RO001E109195274/2 | 2024-02-16 | 2024
8219 | jud. ILFOV, loc. TUNARI, Strada Camil Petrescu, nr. 33B, bl. CASA 5, ap. CORP C1 | IF | 0.003 | 0.002937 | 0 | 0.4 | CFp | CBC | Retele Electrice Muntenia | 19109727 |  | RO001E141828605/2 | 2024-02-12 | 2024
8220 | jud. ILFOV, loc. DUMBRAVENI, Strada Lacului, nr. 37 | IF | 0.006 | 0.00587 | 0 | 0.4 | CFp | CBC | Retele Electrice Muntenia | 19140332 |  | RO001E143244553/2 | 2024-02-20 | 2024
8221 | jud. BUCURESTI, loc. SECTOR 1, Strada Alexandru Lapusneanu, nr. 20 C | B | 0.006 | 0.006 | 210 | 0.4 | CFp | CBC | Retele Electrice Muntenia | 19181944 |  | RO001E100610514/2 | 2024-02-19 | 2024
8222 | jud. BUCURESTI, loc. SECTOR 1, Strada George Calinescu, nr. 5, ap. AP 2 | B | 0.0046 | 0.0046 | 0 | 0.4 | CFp | CBC | Retele Electrice Muntenia | 19182222 |  | RO001E100316168/2 | 2024-02-14 | 2024
8223 | jud. ILFOV, loc. TUNARI, Strada PARIS, nr. 15, ap. 8 | IF | 0.006 | 0.005879 | 0 | 0.4 | CFp | CBC | Retele Electrice Muntenia | 19079379 |  | RO001E142796363/4 | 2024-02-12 | 2024
8224 | jud. ILFOV, loc. MOGOSOAIA, SOSEAUA Bucuresti - Targoviste, nr. 141 | IF | 0.00715 | 0.007002 | 0 | 0.4 | CFp | CBC | Retele Electrice Muntenia | 19081816 |  | RO001E141196041/3 | 2024-02-07 | 2024
8225 | jud. BUCURESTI, loc. SECTOR 6, Strada Crisan Stefan,Sergent, nr. 6 | B | 0.006 | 0.01 | 0 | 0.4 | CFp | CBC | Retele Electrice Muntenia | 19162988 |  | RO001E103179360/3 | 2024-02-14 | 2024
8226 | jud. ILFOV, loc. 1 DECEMBRIE, Strada GLORIEI, nr. 96 BIS | IF | 0.003735 | 0.003659 | 0 | 0.4 | CFp | CBC | Retele Electrice Muntenia | 19079615 |  | RO001E400511113/4 | 2024-02-27 | 2024
8227 | jud. ILFOV, loc. PETRESTI, Strada Ghioceilor, nr. 16l-16m | IF | 0.02 | 0.019598 | 0 | 0.4 | CFp | CBC | Retele Electrice Muntenia | 19166978 |  | RO001E141955594/4 | 2024-02-19 | 2024
8228 | jud. ILFOV, loc. TUNARI, Strada RANDUNICII, nr. 11, ap. C4 | IF | 0.005985 | 0.005665 | 200 | 0.4 | CFp | CBC | Retele Electrice Muntenia | 19087242 |  | RO001E143328488/2 | 2024-02-21 | 2024
8229 | jud. ILFOV, loc. VOLUNTARI, ALEEA Teisani, nr. 23 | IF | 0.012564 | 0.012312 | 0 | 0.4 | CFp | CBC | Retele Electrice Muntenia | 19074448 |  | RO001E141449806/3 | 2024-02-20 | 2024
8230 | jud. ILFOV, loc. CLINCENI, Strada Drumul Mare, nr. 129H | IF | 0.003 | 0.002939 | 0 | 0.4 | CFp | CBC | Retele Electrice Muntenia | 19184195 |  | RO001E143098774/2 | 2024-02-26 | 2024
8231 | jud. ILFOV, loc. CORBEANCA, Strada Malul cu Flori, nr. 12 | IF | 0.006 | 0.005877 | 0 | 0.4 | CFp | CBC | Retele Electrice Muntenia | 19171542 |  | RO001E400586991/3 | 2024-02-20 | 2024
8232 | jud. ILFOV, loc. CIOLPANI, Strada Covrigarului, nr. 3A | IF | 0.005 | 0.004899 | 0 | 0.4 | CFp | CBC | Retele Electrice Muntenia | 19196001 |  | RO001E141483657/3 | 2024-02-20 | 2024
8233 | jud. ILFOV, loc. PANTELIMON, Strada Ecaterina Mihaila nr.6A, nr. 6A | IF | 0.005 | 0.00489 | 0 | 0.4 | CFp | CBC | Retele Electrice Muntenia | 19196368 |  | RO001E142564726/3 | 2024-02-08 | 2024
8234 | jud. BUCURESTI, loc. SECTOR 3, DRUMUL Lunca Ozunului, nr. 40 F | B | 0.005 | 0.00489 | 0 | 0.4 | CFp | CBC | Retele Electrice Muntenia | 19165900 |  | RO001E119481147/2 | 2024-02-19 | 2024
8235 | jud. GIURGIU, loc. MIHAI VODA, ULITA Nicolae Balcescu, nr. 13 | GR | 0.005 | 0.004899 | 0 | 0.4 | CFp | CBC | Retele Electrice Muntenia | 19193732 |  | RO001E300898200/2 | 2024-02-20 | 2024
8236 | jud. ILFOV, loc. TUNARI, Strada Balta Pasarea, nr. 84, ap. C1 | IF | 0.003 | 0.002939 | 0 | 0.4 | CFp | CBC | Retele Electrice Muntenia | 19186634 |  | RO001E143208014/2 | 2024-02-22 | 2024
8237 | jud. GIURGIU, loc. FLORESTI, SOSEAUA Principala, nr. 3 | GR | 0.0099 | 0.0097 | 0 | 0.4 | CFp | CBC | Retele Electrice Muntenia | 19179944 |  | RO001E301172734/2 | 2024-02-20 | 2024
8238 | jud. ILFOV, loc. BRAGADIRU, Strada Iederei, nr. 8-12G, ap. CORP 2 | IF | 0.006 | 0.005879 | 0 | 0.4 | CFp | CBC | Retele Electrice Muntenia | 19076613 |  | RO001E401171970/5 | 2024-02-13 | 2024
8239 | jud. ILFOV, loc. DRAGOMIRESTI-DEAL, Strada Ulmului, nr. 1F | IF | 0.006 | 0.00587 | 0 | 0.4 | CFp | CBC | Retele Electrice Muntenia | 19172132 |  | RO001E142110655/4 | 2024-02-22 | 2024
8240 | jud. ILFOV, loc. POPESTI-LEORDENI, Strada Occidentului, nr. 57 | IF | 0.0048 | 0.005 | 0 | 0.4 | CFp | CBC | Retele Electrice Muntenia | 19086622 |  | RO001E141397224/3 | 2024-02-01 | 2024
8241 | jud. ILFOV, loc. TUNARI, Strada Alexandru cel Bun, nr. 8 | IF | 0.004 | 0.00388 | 0 | 0.4 | CFp | CBC | Retele Electrice Muntenia | 19079244 |  | RO001E142532620/2 | 2024-02-16 | 2024
8242 | jud. BUCURESTI, loc. SECTOR 4, Strada Popescu Candiano,General, nr. 105 | B | 0.008 | 0.008 | 0 | 0.4 | CFp | CBC | Retele Electrice Muntenia | 19091882 |  | RO001E119534821/2 | 2024-02-08 | 2024
8243 | jud. BUCURESTI, loc. SECTOR 3, DRUMUL Gura Calitei, nr. 73-C | B | 0.00729 | 0.007124 | 150 | 0.4 | CFp | CBC | Retele Electrice Muntenia | 19082004 |  | RO001E111366523/2 | 2024-02-01 | 2024
8244 | jud. ILFOV, loc. CHIAJNA, Intrarea Nicolae Iorga, nr. 26B | IF | 0.006 | 0.005879 | 0 | 0.4 | CFp | CBC | Retele Electrice Muntenia | 19178891 |  | RO001E400250012/3 | 2024-02-20 | 2024
8245 | jud. BUCURESTI, loc. SECTOR 1, Strada Mitropolitul Varlaam, nr. 167 | B | 0.00324 | 0.00324 | 0 | 0.4 | CFp | CBC | Retele Electrice Muntenia | 19180134 |  | RO001E100675874/2 | 2024-02-14 | 2024
8246 | jud. ILFOV, loc. OTOPENI, Intrarea Mesteacanului, nr. 16-A, ap. Casa 1 | IF | 0.003645 | 0.003522 | 0 | 0.4 | CFp | CBC | Retele Electrice Muntenia | 19085509 |  | RO001E143114199/3 | 2024-02-12 | 2024
8247 | jud. ILFOV, loc. DOMNESTI, Strada Sfantul Andrei, nr. 1-28 | IF | 0.00981 | 0.009604 | 0 | 0.4 | CFp | CBC | Retele Electrice Muntenia | 19081637 |  | RO001E143037766/3 | 2024-02-16 | 2024
8248 | jud. ILFOV, loc. MAGURELE, Strada Vanatorilor, nr. 43B | IF | 0.007565 | 0.007214 | 0 | 0.4 | CFp | CBC | Retele Electrice Muntenia | 19194112 |  | RO001E142260011/2 | 2024-02-22 | 2024
8249 | jud. BUCURESTI, loc. SECTOR 6, Strada Popescu Eugen,Maior, nr. 1 | B | 0.005 | 0.005 | 0 | 0.4 | CFp | CBC | Retele Electrice Muntenia | 19086556 |  | RO001E119752496/2 | 2024-02-06 | 2024
8250 | jud. ILFOV, loc. STEFANESTII DE SUS, Strada BRANDUSELOR, nr. 16 | IF | 0.006 | 0.00568 | 0 | 0.4 | CFp | CBC | Retele Electrice Muntenia | 19079178 |  | RO001E400130378/3 | 2024-02-08 | 2024
8251 | jud. ILFOV, loc. DOMNESTI, Strada Fortului, nr. 24 | IF | 0.015 | 0.01455 | 0 | 0.4 | CFp | CBC | Retele Electrice Muntenia | 19092084 |  | RO001E141378751/4 | 2024-02-12 | 2024
8252 | jud. BUCURESTI, loc. SECTOR 2, Strada Dumitru Slugeru, nr. 12 | B | 0.003 | 0.00291 | 0 | 0.23 | CFp | CBC | Retele Electrice Muntenia | 19181910 |  | RO001E104506972/2 | 2024-02-20 | 2024
8253 | jud. ILFOV, loc. BERCENI, Strada Miorita, nr. 85D | IF | 0.003 | 0.002939 | 0 | 0.4 | CFp | CBC | Retele Electrice Muntenia | 19178644 |  | RO001E142770848/2 | 2024-02-22 | 2024
8254 | jud. GIURGIU, loc. SCHITU, SOSEAUA Giurgiului, nr. 14 | GR | 0.008 | 0.007839 | 0 | 0.4 | CFp | CBC | Retele Electrice Muntenia | 19085730 |  | RO001E300673784/4 | 2024-02-08 | 2024
8255 | jud. ILFOV, loc. CLINCENI, Strada Fortului, nr. NC 1769/6 | IF | 0.008 | 0.00779 | 0 | 0.4 | CFp | CBC | Retele Electrice Muntenia | 19084513 |  | RO001E142256667/2 | 2024-02-08 | 2024
8256 | jud. ILFOV, loc. CHIAJNA, Strada VESELIEI, nr. 10 | IF | 0.008 | 0.00783 | 0 | 0.4 | CFp | CBC | Retele Electrice Muntenia | 19083994 |  | RO001E142142425/4 | 2024-02-16 | 2024
8257 | jud. ILFOV, loc. BRAGADIRU, Strada Parfumului, nr. 37A | IF | 0.005 | 0.004899 | 0 | 0.4 | CFp | CBC | Retele Electrice Muntenia | 19216394 |  | RO001E141920901/2 | 2024-02-27 | 2024
8258 | jud. BUCURESTI, loc. SECTOR 1, Strada Muzeul Zambaccian, nr. 15 | B | 0.0144 | 0.013912 | 0 | 0.4 | CFp | CBC | Retele Electrice Muntenia | 19205803 |  | RO001E111704967/3 | 2024-02-19 | 2024
8259 | jud. ILFOV, loc. ROSU, DRUMUL BACRIULUI, nr. 31C BIS | IF | 0.008 | 0.007839 | 0 | 0.4 | CFp | CBC | Retele Electrice Muntenia | 19178219 |  | RO001E141659078/4 | 2024-02-20 | 2024
8260 | jud. ILFOV, loc. DARVARI, Strada Adunati, nr. 67 | IF | 0.01 | 0.009799 | 0 | 0.4 | CFp | CBC | Retele Electrice Muntenia | 19229417 |  | RO001E400389701/2 | 2024-02-29 | 2024
8261 | jud. ILFOV, loc. CATELU, Strada Magurei, nr. 2 | IF | 0.003 | 0.002939 | 0 | 0.4 | CFp | CBC | Retele Electrice Muntenia | 19233498 |  | RO001E400082778/2 | 2024-02-27 | 2024
8262 | jud. ILFOV, loc. OTOPENI, Strada Matei Basarab, nr. 17D1 | IF | 0.005 | 0.004899 | 0 | 0.4 | CFp | CBC | Retele Electrice Muntenia | 19226539 |  | RO001E142038205/2 | 2024-02-26 | 2024
8263 | jud. ILFOV, loc. CHIAJNA, Strada Stelelor, nr. 66H | IF | 0.006 | 0.005879 | 0 | 0.4 | CFp | CBC | Retele Electrice Muntenia | 19177717 |  | RO001E141874000/3 | 2024-02-20 | 2024
8264 | jud. ILFOV, loc. CIOROGARLA, Strada Lacului, nr. 51 | IF | 0.005 | 0.004899 | 0 | 0.4 | CFp | CBC | Retele Electrice Muntenia | 19204851 |  | RO001E143135439/2 | 2024-02-27 | 2024
8265 | jud. ILFOV, loc. CIOROGARLA, Strada Lacului, nr. 92, ap. C2 | IF | 0.003 | 0.003968 | 0 | 0.4 | CFp | CBC | Retele Electrice Muntenia | 19205557 |  | RO001E142851107/3 | 2024-02-27 | 2024
8266 | jud. ILFOV, loc. POPESTI-LEORDENI, Strada ASTRELOR, nr. 52C | IF | 0.004 | 0.003919 | 0 | 0.4 | CFp | CBC | Retele Electrice Muntenia | 19224198 |  | RO001E141193453/2 | 2024-02-26 | 2024
8267 | jud. ILFOV, loc. PASAREA, Strada Aviatori, nr. 14 | IF | 0.004 | 0.00387 | 0 | 0.4 | CFp | CBC | Retele Electrice Muntenia | 19203288 |  | RO001E400176840/2 | 2024-02-23 | 2024
8268 | jud. BUCURESTI, loc. SECTOR 6, Strada Culcer Ioan,general, nr. 66 | B | 0.003 | 0.002939 | 0 | 0.4 | CFp | CBC | Retele Electrice Muntenia | 19208503 |  | RO001E108296916/4 | 2024-02-22 | 2024
8269 | jud. ILFOV, loc. BRAGADIRU, SOSEAUA Alexandriei, nr. 312A | IF | 0.006 | 0.005879 | 0 | 0.4 | CFp | CBC | Retele Electrice Muntenia | 19202355 |  | RO001E400960391/2 | 2024-02-20 | 2024
8270 | jud. BUCURESTI, loc. SECTOR 4, Intrarea Orastie, nr. 22 | B | 0.009 | 0.008819 | 0 | 0.4 | CFp | CBC | Retele Electrice Muntenia | 19196534 |  | RO001E105542579/3 | 2024-02-12 | 2024
8271 | jud. BUCURESTI, loc. Sector 5, Intrarea Zetea, nr. 16 | B | 0.006 | 0.00578 | 0 | 0.4 | CFp | CBC | Retele Electrice Muntenia | 19192380 |  | RO001E107712749/2 | 2024-02-22 | 2024
8272 | jud. ILFOV, loc. BERCENI, Strada Mihail Kogalniceanu, nr. 24C | IF | 0.005 | 0.00482 | 0 | 0.4 | CFp | CBC | Retele Electrice Muntenia | 19191744 |  | RO001E142727851/3 | 2024-02-22 | 2024
8273 | jud. ILFOV, loc. BRAGADIRU, Strada Opalului, nr. 21, ap. CASA 3 | IF | 0.003 | 0.002939 | 0 | 0.4 | CFp | CBC | Retele Electrice Muntenia | 19205304 |  | RO001E142773357/2 | 2024-02-27 | 2024
8274 | jud. ILFOV, loc. SILISTEA SNAGOVULUI, Strada Principala, nr. 902 | IF | 0.005 | 0.0047 | 0 | 0.4 | CFp | CBC | Retele Electrice Muntenia | 19217145 |  | RO001E400788580/2 | 2024-02-29 | 2024
8275 | jud. ILFOV, loc. ROSU, Strada Alexandru Ioan Cuza, nr. 49B | IF | 0.005 | 0.004899 | 0 | 0.4 | CFp | CBC | Retele Electrice Muntenia | 19239515 |  | RO001E142199056/2 | 2024-02-29 | 2024
8276 | jud. ILFOV, loc. BALOTESTI, Strada Amurgului, nr. 140/3 | IF | 0.00624 | 0.006035 | 0 | 0.4 | CFp | CBC | Retele Electrice Muntenia | 19208020 |  | RO001E142616511/2 | 2024-02-29 | 2024
8277 | jud. BUCURESTI, loc. SECTOR 5, Strada Iordache Nastase, nr. 23A | B | 0.01 | 0.009799 | 0 | 0.4 | CFp | CBC | Retele Electrice Muntenia | 19239100 |  | RO001E108921720/2 | 2024-02-22 | 2024
8278 | jud. ILFOV, loc. 1 DECEMBRIE, Strada Artistilor, nr. 20A | IF | 0.004 | 0.003919 | 0 | 0.4 | CFp | CBC | Retele Electrice Muntenia | 19223092 |  | RO001E400931940/3 | 2024-02-28 | 2024
8279 | jud. BUCURESTI, loc. SECTOR 1, Strada Hagi Ghita, nr. 54 | B | 0.00455 | 0.00455 | 0 | 0.4 | CFp | CBC | Retele Electrice Muntenia | 19248725 |  | RO001E100498114/2 | 2024-02-26 | 2024
8280 | jud. ILFOV, loc. TUNARI, Intrarea PADURII, nr. 28C, ap. CASA 4 | IF | 0.003 | 0.002939 | 0 | 0.4 | CFp | CBC | Retele Electrice Muntenia | 19211961 |  | RO001E142091721/3 | 2024-02-22 | 2024
8281 | jud. ILFOV, loc. ROSU, Strada Weiner Palada, nr. 17C | IF | 0.005 | 0.004899 | 0 | 0.4 | CFp | CBC | Retele Electrice Muntenia | 19231147 |  | RO001E141874819/2 | 2024-02-28 | 2024
8282 | jud. ILFOV, loc. VARTEJU, Strada Unirii, nr. 176A | IF | 0.006 | 0.00586 | 0 | 0.4 | CFp | CBC | Retele Electrice Muntenia | 19213864 |  | RO001E401007620/2 | 2024-02-14 | 2024
8283 | jud. BUCURESTI, loc. SECTOR 1, Strada Comana, nr. 15 | B | 0.003915 | 0.003836 | 0 | 0.4 | CFp | CBC | Retele Electrice Muntenia | 19197025 |  | RO001E100426407/2 | 2024-02-19 | 2024
8284 | jud. ILFOV, loc. BRAGADIRU, Strada Parfumului, nr. 19, bl. VILA 4 | IF | 0.003 | 0.002939 | 0 | 0.4 | CFp | CBC | Retele Electrice Muntenia | 19250239 |  | RO001E142558572/3 | 2024-02-29 | 2024
8285 | jud. BUCURESTI, loc. SECTOR 4, Strada Dumbraveni, nr. 16 | B | 0.01 | 0.009799 | 0 | 0.4 | CFp | CBC | Retele Electrice Muntenia | 19266021 |  | RO001E108772184/2 | 2024-02-28 | 2024
8286 | jud. ILFOV, loc. TUNARI, Strada 1 Decembrie, nr. 119, bl. 62545 CAD, ap. VILA 516 | IF | 0.006 | 0.00587 | 0 | 0.4 | CFp | CBC | Retele Electrice Muntenia | 19232516 |  | RO001E143285592/2 | 2024-02-26 | 2024
8287 | jud. ILFOV, loc. CIOROGARLA, Strada Viitorului, nr. 29 | IF | 0.005 | 0.004899 | 0 | 0.4 | CFp | CBC | Retele Electrice Muntenia | 19208910 |  | RO001E141784606/3 | 2024-02-27 | 2024
8288 | jud. ILFOV, loc. VOLUNTARI, Strada AFUMATI, nr. 181, ap. AP28 | IF | 0.006 | 0.005878 | 0 | 0.4 | CFp | CBC | Retele Electrice Muntenia | 19197060 |  | RO001E105390851/2 | 2024-02-07 | 2024
8289 | jud. Ilfov, loc. DUDU, Strada Preot Sebe Costin, nr. 27J, ap. VILA 3 | IF | 0.005 | 0.004899 | 0 | 0.4 | CFp | CBC | Retele Electrice Muntenia | 19208992 |  | RO001E142274634/3 | 2024-02-28 | 2024
8290 | jud. ILFOV, loc. MAGURELE, Strada Bucuresti, nr. 54F | IF | 0.004 | 0.003919 | 0 | 0.4 | CFp | CBC | Retele Electrice Muntenia | 19215994 |  | RO001E141738638/2 | 2024-02-28 | 2024
8291 | jud. ILFOV, loc. ROSU, Strada Viitorului, nr. 22-24 | IF | 0.00946 | 0.00927 | 0 | 0.4 | CFp | CBC | Retele Electrice Muntenia | 19093097 |  | RO001E141393309/2 | 2024-02-22 | 2024
8292 | jud. BUCURESTI, loc. SECTOR 5, Strada Roman, nr. 12 | B | 0.005 | 0.005 | 0 | 0.4 | CFp | CBC | Retele Electrice Muntenia | 19195071 |  | RO001E108161300/2 | 2024-02-08 | 2024
8293 | jud. ILFOV, loc. BERCENI, Strada Sperantei, nr. 8R | IF | 0.008 | 0.007839 | 0 | 0.4 | CFp | CBC | Retele Electrice Muntenia | 19240446 |  | RO001E142846943/6 | 2024-02-29 | 2024
8294 | jud. ILFOV, loc. BERCENI, Strada Octavian Goga, nr. 10, bl. -, sc. -, ap. - | IF | 0.005 | 0.00485 | 0 | 0.4 | CFp | CBC | Retele Electrice Muntenia | 19213009 |  | RO001E141927087/2 | 2024-02-14 | 2024
8295 | jud. BUCURESTI, loc. SECTOR 1, Strada Duiosiei, nr. 8 C | B | 0.003 | 0.003 | 0 | 0.4 | CFp | CBC | Retele Electrice Muntenia | 19263670 |  | RO001E100644690/2 | 2024-02-26 | 2024
8296 | jud. ILFOV, loc. MAGURELE, Strada Marasesti, nr. 28 | IF | 0.01221 | 0.011886 | 0 | 0.4 | CFp | CBC | Retele Electrice Muntenia | 19192740 |  | RO001E401120378/2 | 2024-02-26 | 2024
8297 | jud. ILFOV, loc. VOLUNTARI, Strada Erou Iancu Nicolae, nr. 103, ap. lot C25 | IF | 0.005 | 0.004899 | 0 | 0.4 | CFp | CBC | Retele Electrice Muntenia | 19221877 |  | RO001E143191060/2 | 2024-02-27 | 2024
8298 | jud. ILFOV, loc. 1 DECEMBRIE, Strada 11, nr. 10 | IF | 0.004 | 0.003919 | 0 | 0.4 | CFp | CBC | Retele Electrice Muntenia | 19234724 |  | RO001E142403504/2 | 2024-02-28 | 2024
8299 | jud. BUCURESTI, loc. SECTOR 1, Strada Miercani, nr. 6 | B | 0.004905 | 0.004905 | 0 | 0.4 | CFp | CBC | Retele Electrice Muntenia | 19194498 |  | RO001E109012564/2 | 2024-02-16 | 2024
8300 | jud. ILFOV, loc. OTOPENI, Strada Craitelor, nr. 69 | IF | 0.005 | 0.004899 | 0 | 0.4 | CFp | CBC | Retele Electrice Muntenia | 19223252 |  | RO001E141906703/2 | 2024-02-23 | 2024
8301 | jud. ILFOV, loc. STEFANESTII DE JOS, Strada SOARELUI, nr. 17, bl. VILA N7D, ap. 01 | IF | 0.00455 | 0.004458 | 0 | 0.4 | CFp | CBC | Retele Electrice Muntenia | 19225353 |  | RO001E141981009/4 | 2024-02-26 | 2024
8302 | jud. BUCURESTI, loc. SECTOR 2, Strada Latina, nr. 18 | B | 0.00486 | 0.004753 | 100 | 0.4 | CFp | CBC | Retele Electrice Muntenia | 19212094 |  | RO001E119946110/3 | 2024-02-20 | 2024
8303 | jud. BUCURESTI, loc. SECTOR 4, Strada David Ilie,Sergent, nr. 14A | B | 0.004 | 0.003919 | 0 | 0.4 | CFp | CBC | Retele Electrice Muntenia | 19247891 |  | RO001E109050522/2 | 2024-02-22 | 2024
8304 | jud. BUCURESTI, loc. SECTOR 1, Strada Petru Maior, nr. 48 | B | 0.0082 | 0.0082 | 0 | 0.4 | CFp | CBC | Retele Electrice Muntenia | 19264942 |  | RO001E100412435/3 | 2024-02-26 | 2024
8305 | jud. BUCURESTI, loc. SECTOR 2, Strada Gureni, nr. 28 | B | 0.006 | 0.00587 | 0 | 0.23 | CFp | CBC | Retele Electrice Muntenia | 19195312 |  | RO001E105317782/2 | 2024-02-27 | 2024
8306 | jud. BUCURESTI, loc. SECTOR 3, DRUMUL Gura Crivatului, nr. 32 | B | 0.003 | 0.002939 | 0 | 0.4 | CFp | CBC | Retele Electrice Muntenia | 19205225 |  | RO001E110359579/1 | 2024-02-28 | 2024
8307 | jud. ILFOV, loc. VOLUNTARI, Strada Erou Iancu Nicolae, nr. 103, ap. lot F9 | IF | 0.005 | 0.004899 | 0 | 0.4 | CFp | CBC | Retele Electrice Muntenia | 19210403 |  | RO001E143191688/2 | 2024-02-28 | 2024
8308 | jud. ILFOV, loc. VOLUNTARI, ALEEA POPASULUI, nr. 17A | IF | 0.006 | 0.005879 | 0 | 0.4 | CFp | CBC | Retele Electrice Muntenia | 19209097 |  | RO001E105320674/2 | 2024-02-22 | 2024
8309 | jud. BUCURESTI, loc. SECTOR 1, Strada Alexandru Lapusneanu, nr. 74 | B | 0.003 | 0.003 | 0 | 0.4 | CFp | CBC | Retele Electrice Muntenia | 19265434 |  | RO001E100610840/2 | 2024-02-28 | 2024
8310 | jud. ILFOV, loc. GRUIU, Strada Voda Cuza, nr. 50 | IF | 0.005 | 0.004899 | 0 | 0.4 | CFp | CBC | Retele Electrice Muntenia | 19212292 |  | RO001E400775913/3 | 2024-02-28 | 2024
8311 | jud. ILFOV, loc. OTOPENI, Strada Stefan cel Mare, nr. 59H | IF | 0.003 | 0.002939 | 0 | 0.4 | CFp | CBC | Retele Electrice Muntenia | 19231504 |  | RO001E142201016/1 | 2024-02-28 | 2024
8312 | jud. ILFOV, loc. BRAGADIRU, Strada CRISUL REPEDE, nr. 167-B, ap. C3 | IF | 0.01 | 0.00978 | 0 | 0.4 | CFp | CBC | Retele Electrice Muntenia | 19206297 |  | RO001E143384198/2 | 2024-02-29 | 2024
8313 | jud. ILFOV, loc. CIOFLICENI, Strada Menumorut, nr. 43, ap. VILA 1 | IF | 0.006 | 0.005879 | 0 | 0.4 | CFp | CBC | Retele Electrice Muntenia | 19208012 |  | RO001E141240759/3 | 2024-02-28 | 2024
8314 | jud. BUCURESTI, loc. SECTOR 3, Strada Negoiu, nr. 61 B | B | 0.01 | 0.009799 | 0 | 0.4 | CFp | CBC | Retele Electrice Muntenia | 19202007 |  | RO001E109029315/2 | 2024-02-22 | 2024
8315 | jud. ILFOV, loc. DRAGOMIRESTI-DEAL, Strada Salcamilor, nr. 8 | IF | 0.0082 | 0.008006 | 0 | 0.4 | CFp | CBC | Retele Electrice Muntenia | 19213811 |  | RO001E143202502/2 | 2024-02-26 | 2024
8316 | jud. BUCURESTI, loc. SECTOR 5, ALEEA Radaseni, nr. 7 B | B | 0.005 | 0.005 | 0 | 0.4 | CFp | CBC | Retele Electrice Muntenia | 19195054 |  | RO001E108864355/2 | 2024-02-07 | 2024
8317 | jud. BUCURESTI, loc. SECTOR 1, Strada Golovita, nr. 12 A | B | 0.004 | 0.004 | 0 | 0.4 | CFp | CBC | Retele Electrice Muntenia | 19248260 |  | RO001E100636141/2 | 2024-02-28 | 2024
8318 | jud. BUCURESTI, loc. SECTOR 3, DRUMUL Gura Putnei, nr. 55-57, bl. C3, ap. 3 | B | 0.004 | 0.003919 | 0 | 0.23 | CFp | CBC | Retele Electrice Muntenia | 19197359 |  | RO001E110376501/2 | 2024-02-22 | 2024
8319 | jud. ILFOV, loc. DUDU, Strada Orhideelor, nr. 13L | IF | 0.003 | 0.002939 | 0 | 0.4 | CFp | CBC | Retele Electrice Muntenia | 19225934 |  | RO001E141695685/2 | 2024-02-29 | 2024
8320 | jud. BUCURESTI, loc. SECTOR 1, Strada Dobrogeanu-Gherea Constantin, nr. 28 | B | 0.006 | 0.006 | 0 | 0.4 | CFp | CBC | Retele Electrice Muntenia | 19239597 |  | RO001E101140401/2 | 2024-02-22 | 2024
8321 | jud. ILFOV, loc. BRAGADIRU, Strada CRISUL REPEDE, nr. 167-B, ap. C2 | IF | 0.01 | 0.00978 | 0 | 0.4 | CFp | CBC | Retele Electrice Muntenia | 19206452 |  | RO001E143384413/2 | 2024-02-29 | 2024
8322 | jud. ILFOV, loc. BERCENI, Strada Tarla, nr. 61308-CAD, bl. T17,L24, sc. P43/1/13,1, ap. 2 | IF | 0.006 | 0.005875 | 0 | 0.4 | CFp | CBC | Retele Electrice Muntenia | 19195146 |  | RO001E143023367/2 | 2024-02-22 | 2024
8323 | jud. ILFOV, loc. BERCENI, Strada Gradinari, nr. 198 | IF | 0.005 | 0.004899 | 0 | 0.4 | CFp | CBC | Retele Electrice Muntenia | 19235185 |  | RO001E141933826/3 | 2024-02-29 | 2024
8324 | jud. BUCURESTI, loc. SECTOR 1, Strada Zosima Dumitru,Inginer, nr. 27 | B | 0.015 | 0.014698 | 0 | 0.4 | CFp | CBC | Retele Electrice Muntenia | 19205042 |  | RO001E100506271/4 | 2024-02-16 | 2024
8325 | jud. ILFOV, loc. GHERMANESTI, Strada Sarmisegetuza, nr. 1 | IF | 0.008 | 0.007839 | 0 | 0.4 | CFp | CBC | Retele Electrice Muntenia | 19209366 |  | RO001E400769916/4 | 2024-02-29 | 2024
8326 | jud. ILFOV, loc. BRAGADIRU, Strada Gladiolelor, nr. 23 | IF | 0.005 | 0.004899 | 0 | 0.4 | CFp | CBC | Retele Electrice Muntenia | 19221973 |  | RO001E108179758/3 | 2024-02-22 | 2024
8327 | jud. ILFOV, loc. CIOROGARLA, Strada Luceafarului, nr. 5N, ap. C1 | IF | 0.003 | 0.002939 | 0 | 0.4 | CFp | CBC | Retele Electrice Muntenia | 19250043 |  | RO001E142881043/2 | 2024-02-29 | 2024
8328 | jud. ILFOV, loc. BRAGADIRU, Strada Margelelor, nr. 28A, bl. C4 | IF | 0.005 | 0.004899 | 0 | 0.4 | CFp | CBC | Retele Electrice Muntenia | 19250063 |  | RO001E141595594/2 | 2024-02-29 | 2024
8329 | jud. ILFOV, loc. COPACENI, Strada Miron Cristea, nr. 28, et. T84 P258 | IF | 0.005 | 0.004899 | 0 | 0.4 | CFp | CBC | Retele Electrice Muntenia | 19246481 |  | RO001E141452507/2 | 2024-02-29 | 2024
8330 | jud. ILFOV, loc. BRAGADIRU, Strada Vitejiei, nr. 33 | IF | 0.005 | 0.00489 | 0 | 0.4 | CFp | CBC | Retele Electrice Muntenia | 19227751 |  | RO001E401118476/2 | 2024-02-29 | 2024
8331 | jud. ILFOV, loc. TUNARI, Strada PETRE ISPIRESCU, nr. 45 | IF | 0.01 | 0.009799 | 0 | 0.4 | CFp | CBC | Retele Electrice Muntenia | 19204779 |  | RO001E143151347/4 | 2024-02-22 | 2024
8332 | jud. ILFOV, loc. PANTELIMON, Strada Migdalilor, nr. 6, bl. CASA 1 | IF | 0.003 | 0.002939 | 0 | 0.4 | CFp | CBC | Retele Electrice Muntenia | 19205397 |  | RO001E142078030/4 | 2024-02-08 | 2024
8333 | jud. BUCURESTI, loc. SECTOR 6, Strada Grigore Grandea, nr. 21 | B | 0.003 | 0.002939 | 0 | 0.4 | CFp | CBC | Retele Electrice Muntenia | 19265934 |  | RO001E108907410/2 | 2024-02-22 | 2024
8334 | jud. GIURGIU, loc. CASCIOARELE (GAISENI), Strada Monumentului, nr. 74 | GR | 0.005995 | 0.005857 | 0 | 0.4 | CFp | CBC | Retele Electrice Muntenia | 19241999 |  | RO001E131325551/2 | 2024-02-26 | 2024
8335 | jud. BUCURESTI, loc. SECTOR 6, Strada Alizeului, nr. 44, ap. AP1 | B | 0.00495 | 0.004841 | 0 | 0.4 | CFp | CBC | Retele Electrice Muntenia | 19196366 |  | RO001E103175524/2 | 2024-02-20 | 2024
8336 | jud. BUCURESTI, loc. SECTOR 2, Strada Macrisului, nr. 9 | B | 0.003 | 0.002939 | 0 | 0.23 | CFp | CBC | Retele Electrice Muntenia | 19212450 |  | RO001E105300874/2 | 2024-02-29 | 2024
8337 | jud. BUCURESTI, loc. SECTOR 4, DRUMUL Cretestilor, nr. 68H | B | 0.005 | 0.004899 | 0 | 0.4 | CFp | CBC | Retele Electrice Muntenia | 19224476 |  | RO001E110207830/2 | 2024-02-20 | 2024
8338 | jud. ILFOV, loc. BRAGADIRU, Strada Safirului, nr. 57-59L | IF | 0.005 | 0.004899 | 0 | 0.4 | CFp | CBC | Retele Electrice Muntenia | 19247967 |  | RO001E143108563/5 | 2024-02-29 | 2024
8339 | jud. ILFOV, loc. TUNARI, Strada Orientului, nr. 1, bl. VILA 4 | IF | 0.006 | 0.005879 | 0 | 0.4 | CFp | CBC | Retele Electrice Muntenia | 19225439 |  | RO001E142215819/3 | 2024-02-29 | 2024
8340 | jud. ILFOV, loc. MAGURELE, Strada Goraslau, nr. 12 | IF | 0.005 | 0.004899 | 0 | 0.4 | CFp | CBC | Retele Electrice Muntenia | 19223286 |  | RO001E142733353/2 | 2024-02-29 | 2024
8341 | jud. ILFOV, loc. BRAGADIRU, Strada Opalului, nr. 23 | IF | 0.006 | 0.005879 | 0 | 0.4 | CFp | CBC | Retele Electrice Muntenia | 19225384 |  | RO001E142592064/2 | 2024-02-29 | 2024
8342 | jud. ILFOV, loc. BERCENI, Strada Fluturilor, nr. 40P | IF | 0.003 | 0.002939 | 0 | 0.4 | CFp | CBC | Retele Electrice Muntenia | 19216082 |  | RO001E143173576/2 | 2024-02-29 | 2024
8343 | jud. BUCURESTI, loc. SECTOR 5, SOSEAUA Alexandria, nr. 193B | B | 0.006 | 0.005879 | 0 | 0.4 | CFp | CBC | Retele Electrice Muntenia | 19224931 |  | RO001E109033837/2 | 2024-02-20 | 2024
8344 | jud. ILFOV, loc. DOMNESTI, Strada Fortului, nr. 91D, ap. CASA 2 | IF | 0.005 | 0.004899 | 0 | 0.4 | CFp | CBC | Retele Electrice Muntenia | 19224626 |  | RO001E142307776/2 | 2024-02-29 | 2024
8345 | jud. ILFOV, loc. TAMASI, Strada Plantelor, nr. 11 | IF | 0.005 | 0.004899 | 0 | 0.4 | CFp | CBC | Retele Electrice Muntenia | 19208620 |  | RO001E141774380/3 | 2024-02-29 | 2024
8346 | jud. ILFOV, loc. CHITILA, Strada 8 Martie, nr. 12 | IF | 0.004 | 0.003919 | 0 | 0.4 | CFp | CBC | Retele Electrice Muntenia | 19215025 |  | RO001E400274861/2 | 2024-02-27 | 2024
8347 | jud. Bucuresti, loc. SECTOR 1, Calea Dorobanti, nr. 32A, bl. Corp A+C, et. 1 | B | 0.02 | 0.02079 | 30 | 0.4 | CFp | CBC | Retele Electrice Muntenia | 19264518 |  | RO001E110564522/3 | 2024-02-29 | 2024
8348 | jud. ILFOV, loc. AFUMATI, SOSEAUA Ganeasa, nr. 16 | IF | 0.006 | 0.00586 | 0 | 0.4 | CFp | CBC | Retele Electrice Muntenia | 19221350 |  | RO001E400005885/3 | 2024-02-26 | 2024
8349 | jud. ILFOV, loc. DOMNESTI, Strada Fortului, nr. 86H | IF | 0.003 | 0.002939 | 0 | 0.4 | CFp | CBC | Retele Electrice Muntenia | 19212127 |  | RO001E142627153/3 | 2024-02-29 | 2024
8350 | jud. ILFOV, loc. BERCENI, Strada Miorita, nr. 38D | IF | 0.008 | 0.007839 | 0 | 0.4 | CFp | CBC | Retele Electrice Muntenia | 19218046 |  | RO001E141797464/3 | 2024-02-29 | 2024
8351 | jud. ILFOV, loc. BERCENI, Strada Campului, nr. 2F, ap. Casa 3 | IF | 0.004 | 0.003919 | 0 | 0.4 | CFp | CBC | Retele Electrice Muntenia | 19197012 |  | RO001E143243912/3 | 2024-02-08 | 2024
8352 | jud. ILFOV, loc. DOMNESTI, Intrarea Ghioceilor, nr. 38 | IF | 0.005 | 0.00482 | 0 | 0.4 | CFp | CBC | Retele Electrice Muntenia | 19231543 |  | RO001E141821552/2 | 2024-02-29 | 2024
8353 | jud. BUCURESTI, loc. SECTOR 1, Strada Cotesti, nr. 67 | B | 0.004 | 0.004 | 0 | 0.4 | CFp | CBC | Retele Electrice Muntenia | 19216496 |  | RO001E100651025/2 | 2024-02-22 | 2024
8354 | jud. ILFOV, loc. DUDU, Strada Toamnei, nr. 2A, ap. VILA 12 | IF | 0.005 | 0.004899 | 0 | 0.4 | CFp | CBC | Retele Electrice Muntenia | 19222731 |  | RO001E142773728/2 | 2024-02-28 | 2024
8355 | jud. ILFOV, loc. BERCENI, Bulevardul 1 Mai, nr. 65P | IF | 0.003 | 0.002939 | 0 | 0.4 | CFp | CBC | Retele Electrice Muntenia | 19207434 |  | RO001E142604798/3 | 2024-02-29 | 2024
8356 | jud. BUCURESTI, loc. SECTOR 5, DRUMUL Ghindari, nr. 115 A | B | 0.006 | 0.00583 | 22 | 0.4 | CFp | CBC | Retele Electrice Muntenia | 19260031 |  | RO001E109055123/2 | 2024-02-22 | 2024
8357 | jud. ILFOV, loc. BRAGADIRU, Strada CRISUL REPEDE, nr. 46C | IF | 0.003 | 0.002939 | 0 | 0.4 | CFp | CBC | Retele Electrice Muntenia | 19248821 |  | RO001E141991583/2 | 2024-02-29 | 2024
8358 | jud. ILFOV, loc. PANTELIMON, Strada CERNICA, nr. 5 | IF | 0.0082 | 0.008035 | 0 | 0.4 | CFp | CBC | Retele Electrice Muntenia | 19241058 |  | RO001E141283633/2 | 2024-02-26 | 2024
8359 | jud. ILFOV, loc. OTOPENI, Strada Ion Creanga, nr. 3 | IF | 0.00918 | 0.008995 | 0 | 0.4 | CFp | CBC | Retele Electrice Muntenia | 19226853 |  | RO001E400193894/3 | 2024-02-26 | 2024
8360 | jud. ILFOV, loc. 1 DECEMBRIE, Strada Viitorului, nr. 23 | IF | 0.004 | 0.003919 | 0 | 0.4 | CFp | CBC | Retele Electrice Muntenia | 19215819 |  | RO001E141976025/2 | 2024-02-26 | 2024
8361 | jud. GIURGIU, loc. MALU SPART, Strada Monumentului, nr. 32 | GR | 0.01 | 0.009799 | 0 | 0.4 | CFp | CBC | Retele Electrice Muntenia | 19217188 |  | RO001E301178392/2 | 2024-02-26 | 2024
8362 | jud. ILFOV, loc. DOMNESTI, Strada Ciocarliei, nr. 66A | IF | 0.006 | 0.005879 | 0 | 0.4 | CFp | CBC | Retele Electrice Muntenia | 19208824 |  | RO001E142824871/3 | 2024-02-29 | 2024
8363 | jud. ILFOV, loc. TANGANU, Strada Vlad Tepes, nr. 95 | IF | 0.004 | 0.003919 | 0 | 0.4 | CFp | CBC | Retele Electrice Muntenia | 19212225 |  | RO001E141593659/3 | 2024-02-26 | 2024
8364 | jud. ILFOV, loc. MAGURELE, Intrarea Sulfinei, nr. 14A | IF | 0.005 | 0.004899 | 0 | 0.4 | CFp | CBC | Retele Electrice Muntenia | 19224366 |  | RO001E142512077/2 | 2024-02-29 | 2024
8365 | jud. BUCURESTI, loc. SECTOR 5, Strada Circulatiei, nr. 19 | B | 0.01 | 0.009799 | 0 | 0.4 | CFp | CBC | Retele Electrice Muntenia | 19267901 |  | RO001E108199334/3 | 2024-02-29 | 2024
8366 | jud. ILFOV, loc. CIOROGARLA, Strada Policlinicii, nr. 5, sc. P4, et. NC51522, ap. C1 | IF | 0.005 | 0.0048 | 0 | 0.4 | CFp | CBC | Retele Electrice Muntenia | 19206394 |  | RO001E143303526/2 | 2024-02-29 | 2024
8367 | jud. ILFOV, loc. OTOPENI, Intrarea Violetelor, nr. 3C | IF | 0.004 | 0.003919 | 0 | 0.4 | CFp | CBC | Retele Electrice Muntenia | 19221874 |  | RO001E142055147/3 | 2024-02-26 | 2024
8368 | jud. BUCURESTI, loc. SECTOR 1, Strada Parcului, nr. 77E, ap. LOT 36 | B | 0.0076 | 0.0076 | 0 | 0.4 | CFp | CBC | Retele Electrice Muntenia | 19240791 |  | RO001E119482946/3 | 2024-02-22 | 2024
8369 | jud. ILFOV, loc. DUMITRANA, Strada DUZILOR, nr. 1A | IF | 0.003 | 0.002939 | 0 | 0.4 | CFp | CBC | Retele Electrice Muntenia | 19215769 |  | RO001E141914106/4 | 2024-02-29 | 2024
8370 | jud. BUCURESTI, loc. SECTOR 4, Strada Vitejescu, nr. 13 -15 | B | 0.005 | 0.004899 | 0 | 0.4 | CFp | CBC | Retele Electrice Muntenia | 19278294 |  | RO001E108916038/2 | 2024-02-27 | 2024
8371 | jud. ILFOV, loc. STEFANESTII DE JOS, Strada LAVANDEI, nr. 3A, bl. N22A, et. Parter+1, ap. 005 | IF | 0.003 | 0.002939 | 0 | 0.4 | CFp | CBC | Retele Electrice Muntenia | 19202116 |  | RO001E142847641/2 | 2024-02-22 | 2024
8372 | jud. ILFOV, loc. OTOPENI, Calea Bucurestilor, nr. 35 | IF | 0.02295 | 0.02249 | 0 | 0.4 | CFp | CBC | Retele Electrice Muntenia | 19226837 |  | RO001E400954608/2 | 2024-02-23 | 2024
8373 | jud. ILFOV, loc. BRAGADIRU, Strada Rahovei, nr. 15 | IF | 0.005915 | 0.005796 | 0 | 0.4 | CFp | CBC | Retele Electrice Muntenia | 19208765 |  | RO001E401041224/2 | 2024-02-20 | 2024
8374 | jud. ILFOV, loc. BALOTESTI, Strada Lunii, nr. 135/6 | IF | 0.00605 | 0.005919 | 0 | 0.4 | CFp | CBC | Retele Electrice Muntenia | 19276536 |  | RO001E141424517/2 | 2024-02-22 | 2024
8375 | jud. Ilfov, loc. TUNARI, Strada VULTURILOR, nr. 7 | IF | 0.005 | 0.004894 | 0 | 0.4 | CFp | CBC | Retele Electrice Muntenia | 19204421 |  | RO001E143336555/3 | 2024-02-22 | 2024
8376 | jud. ILFOV, loc. ROSU, Strada Viitorului, nr. 4B, ap. CASA 6 | IF | 0.003 | 0.002939 | 0 | 0.4 | CFp | CBC | Retele Electrice Muntenia | 19205617 |  | RO001E142188717/3 | 2024-02-29 | 2024
8377 | jud. BUCURESTI, loc. SECTOR 2, Strada Brana, nr. 7 | B | 0.005 | 0.005 | 0 | 0.4 | CFp | CBC | Retele Electrice Muntenia | 19218810 |  | RO001E101072876/2 | 2024-02-22 | 2024
8378 | jud. ILFOV, loc. MAGURELE, Strada TOAMNEI, nr. 6, ap. CASA 3 | IF | 0.004 | 0.003919 | 0 | 0.4 | CFp | CBC | Retele Electrice Muntenia | 19211612 |  | RO001E142604349/2 | 2024-02-27 | 2024
8379 | jud. ILFOV, loc. MOGOSOAIA, Strada Fuiorului, nr. 10D | IF | 0.003 | 0.002939 | 0 | 0.4 | CFp | CBC | Retele Electrice Muntenia | 19215617 |  | RO001E401027497/3 | 2024-02-29 | 2024
8380 | jud. GIURGIU, loc. PALANCA, Strada MAVRACHE, nr. 2 | GR | 0.008 | 0.00764 | 0 | 0.4 | CFp | CBC | Retele Electrice Muntenia | 19225395 |  | RO001E131405112/2 | 2024-02-23 | 2024
8381 | jud. ILFOV, loc. CLINCENI, Strada Ortansei, nr. 60, ap. C1 | IF | 0.004 | 0.003919 | 0 | 0.4 | CFp | CBC | Retele Electrice Muntenia | 19214947 |  | RO001E142529907/3 | 2024-02-27 | 2024
8382 | jud. ILFOV, loc. VOLUNTARI, Strada VARTEJULUI, nr. 4 | IF | 0.008 | 0.007839 | 0 | 0.4 | CFp | CBC | Retele Electrice Muntenia | 19235728 |  | RO001E401052934/3 | 2024-02-26 | 2024
8383 | jud. ILFOV, loc. CORNETU, SOSEAUA Alexandriei, nr. 45 | IF | 0.006 | 0.005879 | 0 | 0.4 | CFp | CBC | Retele Electrice Muntenia | 19249011 |  | RO001E142597687/2 | 2024-02-29 | 2024
8384 | jud. ILFOV, loc. OTOPENI, Strada 1 Mai, nr. 90A, ap. Locuinta 2 | IF | 0.003 | 0.002939 | 0 | 0.4 | CFp | CBC | Retele Electrice Muntenia | 19205011 |  | RO001E142704430/2 | 2024-02-22 | 2024
8385 | jud. ILFOV, loc. TAMASI, Strada Lizierei, nr. 8 | IF | 0.007735 | 0.007579 | 0 | 0.4 | CFp | CBC | Retele Electrice Muntenia | 19208398 |  | RO001E141670521/2 | 2024-02-29 | 2024
8386 | jud. ILFOV, loc. CLINCENI, Strada Fortului, nr. 17B | IF | 0.005 | 0.00482 | 0 | 0.4 | CFp | CBC | Retele Electrice Muntenia | 19208414 |  | RO001E142276614/3 | 2024-02-23 | 2024
8387 | jud. ILFOV, loc. BRAGADIRU, Intrarea LEORDENI, nr. 4 | IF | 0.003 | 0.00293 | 0 | 0.4 | CFp | CBC | Retele Electrice Muntenia | 19323054 |  | RO001E141528657/2 | 2024-02-28 | 2024
8388 | jud. ILFOV, loc. BALOTESTI, Strada Lahovari, nr. 90M5 | IF | 0.003 | 0.00292 | 0 | 0.4 | CFp | CBC | Retele Electrice Muntenia | 19280393 |  | RO001E142608028/2 | 2024-02-19 | 2024
8389 | jud. BUCURESTI, loc. SECTOR 5, Strada Clunet, dr., nr. 4 A, ap. 2 | B | 0.005 | 0.00482 | 0 | 0.4 | CFp | CBC | Retele Electrice Muntenia | 19309356 |  | RO001E107306119/2 | 2024-02-27 | 2024
8390 | jud. BUCURESTI, loc. SECTOR 5, Strada Amaradiei, nr. 13 | B | 0.004 | 0.003919 | 0 | 0.4 | CFp | CBC | Retele Electrice Muntenia | 19282482 |  | RO001E105469915/2 | 2024-02-27 | 2024
8391 | jud. BUCURESTI, loc. SECTOR 2, Strada VASELOR, nr. 11 | B | 0.006075 | 0.006075 | 0 | 0.4 | CFp | CBC | Retele Electrice Muntenia | 19312931 |  | RO001E100798195/2 | 2024-02-26 | 2024
8392 | jud. ILFOV, loc. IZVORANI, Strada Vintila Bratianu, nr. 8 | IF | 0.006 | 0.00583 | 0 | 0.4 | CFp | CBC | Retele Electrice Muntenia | 19035425 |  | RO001E400743648/2 | 2024-02-01 | 2024
8393 | jud. ILFOV, loc. AFUMATI, Strada strada nr. 1, nr. 16 | IF | 0.0247 | 0.024204 | 0 | 0.4 | CFp | CBC | Retele Electrice Muntenia | 19039900 |  | RO001E141260290/3 | 2024-02-06 | 2024
8394 | jud. ILFOV, loc. OTOPENI, Strada Constantin Brancoveanu, nr. 19K | IF | 0.006 | 0.00582 | 0 | 0.4 | CFp | CBC | Retele Electrice Muntenia | 19025061 |  | RO001E141417418/3 | 2024-02-04 | 2024
8395 | jud. ILFOV, loc. TUNARI, Strada 1 Decembrie, nr. 71 | IF | 0.006 | 0.00586 | 0 | 0.4 | CFp | CBC | Retele Electrice Muntenia | 19036179 |  | RO001E400959524/3 | 2024-02-05 | 2024
8396 | jud. ILFOV, loc. OTOPENI, Strada 23 August, nr. 158 | IF | 0.02236 | 0.021912 | 0 | 0.4 | CFp | CBC | Retele Electrice Muntenia | 19033982 |  | RO001E400195740/5 | 2024-02-16 | 2024
8397 | jud. BUCURESTI, loc. SECTOR 3, Calea Calarasi, nr. 131, ap. AP84 | B | 0.004225 | 0.003741 | 0 | 0.23 | CFp | CBC | Retele Electrice Muntenia | 19043223 |  | RO001E104652952/2 | 2024-02-02 | 2024
8398 | jud. BUCURESTI, loc. SECTOR 2, Strada Popa Nan, nr. 82, bl. - | B | 0.35 | 0 | 0 | 20 | CFp | CBC | Retele Electrice Muntenia | 19039279 |  | RO001E109168588/3 | 2024-02-06 | 2024
8399 | jud. BUCURESTI, loc. SECTOR 5, Strada Dragova, nr. 1 A | B | 0.006 | 0.005879 | 0 | 0.4 | CFp | CBC | Retele Electrice Muntenia | 19033343 |  | RO001E108185665/2 | 2024-02-01 | 2024
8400 | jud. ILFOV, loc. VOLUNTARI, Strada Petru Aron, nr. 5 | IF | 0.015 | 0.01468 | 0 | 0.4 | CFp | CBC | Retele Electrice Muntenia | 19039086 |  | RO001E400946889/3 | 2024-02-01 | 2024
8401 | jud. ILFOV, loc. BRAGADIRU, Strada Maracineni, nr. 2 | IF | 0.01 | 0.01 | 0 | 0.4 | CFp | CBC | Retele Electrice Muntenia | 19143785 |  | RO001E108986439/3 | 2024-02-07 | 2024
8402 | jud. ILFOV, loc. OSTRATU, Strada Hipodromului, nr. 28-1B | IF | 0.01275 | 0.012455 | 0 | 0.4 | CFp | CBC | Retele Electrice Muntenia | 13530853 |  | RO001E142673053/2 | 2024-02-08 | 2024
8403 | jud. ILFOV, loc. PERIS, Strada Alecu Russo, nr. 15 | IF | 0.003 | 0.00274 | 0 | 0.4 | CFp | CBC | Retele Electrice Muntenia | 16830542 |  | RO001E401151260/3 | 2024-02-01 | 2024
8404 | jud. BUCURESTI, loc. SECTOR 5, Strada Victor Babes,Profesor Doctor, nr. 6 | B | 0.003 | 0.00293 | 20 | 0.4 | CFp | CBC | Retele Electrice Muntenia | 17527204 |  | RO001E109431637/2 | 2024-02-20 | 2024
8405 | jud. ILFOV, loc. CORBEANCA, Strada Campului, nr. 15-E | IF | 0.005 | 0.00488 | 0 | 0.4 | CFp | CBC | Retele Electrice Muntenia | 17741952 |  | RO001E143264421/2 | 2024-02-07 | 2024
8406 | jud. ILFOV, loc. POPESTI-LEORDENI, Strada Orizontului, nr. 61, ap. CASA 6 | IF | 0.015 | 0.01469 | 0 | 0.4 | CFp | CBC | Retele Electrice Muntenia | 18000992 |  | RO001E142558965/3 | 2024-02-23 | 2024
8407 | jud. ILFOV, loc. CIOFLICENI, Strada Stefan cel Mare, nr. 125 | IF | 0.03 | 0.02939 | 0 | 0.4 | CFp | CBC | Retele Electrice Muntenia | 18066447 |  | RO001E141644308/2 | 2024-02-16 | 2024
8408 | jud. GIURGIU, loc. POIANA LUI STANGA, SOSEAUA Principala, nr. 61 | GR | 0.006 | 0.00587 | 0 | 0.4 | CFp | CBC | Retele Electrice Muntenia | 18120774 |  | RO001E301055329/3 | 2024-02-20 | 2024
8409 | jud. GIURGIU, loc. CASCIOARELE (GAISENI), Strada Infundata, nr. 37 | GR | 0.005 | 0.00489 | 0 | 0.4 | CFp | CBC | Retele Electrice Muntenia | 18121255 |  | RO001E300990393/3 | 2024-02-20 | 2024
8410 | jud. ILFOV, loc. CIOROGARLA, SOSEAUA Bucuresti, nr. 55 | IF | 0.04 | 0.03918 | 0 | 20 | CFp | CBC | Retele Electrice Muntenia | 18127778 |  | RO001E400945934/2 | 2024-02-06 | 2024
8411 | jud. GIURGIU, loc. CASCIOARELE (GAISENI), Strada CIMITIRULUI, nr. 9BIS | GR | 0.005 | 0.00489 | 0 | 0.4 | CFp | CBC | Retele Electrice Muntenia | 18121454 |  | RO001E131405875/3 | 2024-02-20 | 2024
8412 | jud. ILFOV, loc. OTOPENI, Strada Libertatii, nr. 12H | IF | 0.0045 | 0.004407 | 0 | 0.4 | CFp | CBC | Retele Electrice Muntenia | 18239265 |  | RO001E141902945/2 | 2024-02-12 | 2024
8413 | jud. ILFOV, loc. VOLUNTARI, Strada EROU IANCU NICOLAE, nr. 87T1, ap. VILA 2 | IF | 0.02 | 0.019597 | 0 | 0.4 | CFp | CBC | Retele Electrice Muntenia | 18230113 |  | RO001E141704350/3 | 2024-02-04 | 2024
8414 | jud. ILFOV, loc. ROSU, Strada Viitorului, nr. 12 C | IF | 0.00498 | 0.00478 | 0 | 0.4 | CFp | CBC | Retele Electrice Muntenia | 18311692 |  | RO001E401034620/3 | 2024-02-08 | 2024
8415 | jud. ILFOV, loc. VOLUNTARI, SOSEAUA Pipera-Tunari, nr. 12A | IF | 0.008 | 0.007835 | 0 | 0.4 | CFp | CBC | Retele Electrice Muntenia | 18301881 |  | RO001E400166737/3 | 2024-02-06 | 2024
8416 | jud. ILFOV, loc. OTOPENI, Strada 23 August, nr. 248/1, ap. Locuinta 2 | IF | 0.006 | 0.00568 | 0 | 0.4 | CFp | CBC | Retele Electrice Muntenia | 18433109 |  | RO001E142323853/2 | 2024-02-16 | 2024
8417 | jud. ILFOV, loc. PANTELIMON, Strada Borsec, nr. 7 | IF | 0.01 | 0.00979 | 0 | 0.4 | CFp | CBC | Retele Electrice Muntenia | 18513332 |  | RO001E400926124/3 | 2024-02-12 | 2024
8418 | jud. ILFOV, loc. MAGURELE, Strada Malinului, nr. 4 | IF | 0.01978 | 0.019379 | 0 | 0.4 | CFp | CBC | Retele Electrice Muntenia | 18494727 |  | RO001E141915927/2 | 2024-02-08 | 2024
8419 | jud. ILFOV, loc. SILISTEA SNAGOVULUI, Intrarea TUG, nr. 4 | IF | 0.005 | 0.004895 | 0 | 0.4 | CFp | CBC | Retele Electrice Muntenia | 18497378 |  | RO001E400833660/3 | 2024-02-14 | 2024
8420 | jud. ILFOV, loc. VOLUNTARI, Strada str Campul Pipera, nr. 73-R, ap. r | IF | 0.01 | 0.0096 | 0 | 0.4 | CFp | CBC | Retele Electrice Muntenia | 18536678 |  | RO001E143321144/2 | 2024-02-14 | 2024
8421 | jud. ILFOV, loc. CIOROGARLA, SOSEAUA Bucuresti, nr. 57 | IF | 0.19 | 0.18618 | 0 | 20 | CFp | CBC | Retele Electrice Muntenia | 18613798 |  | RO001E401075186/3 | 2024-02-13 | 2024
8422 | jud. ILFOV, loc. SANTU-FLORESTI, Strada Popesti, nr. 82G | IF | 0.025 | 0.024499 | 0 | 0.4 | CFp | CBC | Retele Electrice Muntenia | 18615423 |  | RO001E141564242/5 | 2024-02-29 | 2024
8423 | jud. ILFOV, loc. POPESTI-LEORDENI, Strada Sfantul Ioan, nr. 21, ap. C1 | IF | 0.005 | 0.004899 | 0 | 0.4 | CFp | CBC | Retele Electrice Muntenia | 18617570 |  | RO001E143279315/2 | 2024-02-01 | 2024
8424 | jud. ILFOV, loc. CORNETU, Strada Taberei, nr. 62 | IF | 0.003 | 0.00291 | 0 | 0.4 | CFp | CBC | Retele Electrice Muntenia | 18621237 |  | RO001E401022830/4 | 2024-02-12 | 2024
8425 | jud. ILFOV, loc. POPESTI-LEORDENI, Strada Sfantul Ioan, nr. 21, ap. C4 | IF | 0.005 | 0.004899 | 0 | 0.4 | CFp | CBC | Retele Electrice Muntenia | 18617781 |  | RO001E143279427/2 | 2024-02-01 | 2024
8426 | jud. ILFOV, loc. POPESTI-LEORDENI, Strada Sfantul Ioan, nr. 21, ap. C3 | IF | 0.005 | 0.004899 | 0 | 0.4 | CFp | CBC | Retele Electrice Muntenia | 18617720 |  | RO001E143279416/2 | 2024-02-01 | 2024
8427 | jud. ILFOV, loc. PANTELIMON, Strada VELEI, nr. 5 | IF | 0.006 | 0.005878 | 0 | 0.4 | CFp | CBC | Retele Electrice Muntenia | 18576245 |  | RO001E142764458/2 | 2024-02-27 | 2024
8428 | jud. GIURGIU, loc. BRANISTARI, SOSEAUA CALUGARENI-COMANA, nr. 321 | GR | 0.0135 | 0.013225 | 0 | 0.4 | CFp | CBC | Retele Electrice Muntenia | 18475574 | 2023-12-21 | RO001E131319453/4 | 2024-02-14 | 2024
8429 | jud. GIURGIU, loc. NAIPU, ULITA Viii B (Adi), nr. 10 | GR | 0.008 | 0.007837 | 0 | 0.4 | CFp | CBC | Retele Electrice Muntenia | 18648233 | 2023-11-22 | RO001E300619616/2 | 2024-02-28 | 2024
8430 | jud. ILFOV, loc. CLINCENI, Strada Izvorului, nr. 8A | IF | 0.008 | 0.00779 | 0 | 0.4 | CFp | CBC | Retele Electrice Muntenia | 18651531 | 2023-12-28 | RO001E142217787/3 | 2024-02-06 | 2024
8431 | jud. ILFOV, loc. OSTRATU, Strada Pescarusului, nr. 30 | IF | 0.01 | 0.00979 | 0 | 0.4 | CFp | CBC | Retele Electrice Muntenia | 18715549 | 2023-12-14 | RO001E400925561/3 | 2024-02-15 | 2024
8432 | jud. BUCURESTI, loc. SECTOR 4, Strada Raul Mara, nr. 4A | B | 0.02952 | 0.02888 | 0 | 0.4 | CFp | CBC | Retele Electrice Muntenia | 18792760 | 2023-12-18 | RO001E108570944/4 | 2024-02-21 | 2024
8433 | jud. ILFOV, loc. CIOROGARLA, Strada Lacului, nr. 46 | IF | 0.005 | 0.004899 | 0 | 0.4 | CFp | CBC | Retele Electrice Muntenia | 18791671 | 2023-12-28 | RO001E141799220/4 | 2024-02-06 | 2024
8434 | jud. BUCURESTI, loc. SECTOR 6, Strada Costisa, nr. 24 | B | 0.008 | 0.00776 | 0 | 0.4 | CFp | CBC | Retele Electrice Muntenia | 18825702 | 2024-01-18 | RO001E109328362/3 | 2024-02-14 | 2024
8435 | jud. BUCURESTI, loc. SECTOR 6, Strada Costisa, nr. 24 | B | 0.008 | 0.00776 | 0 | 0.4 | CFp | CBC | Retele Electrice Muntenia | 18823808 | 2024-01-18 | RO001E109328373/3 | 2024-02-14 | 2024
8436 | jud. ILFOV, loc. MANOLACHE, Strada Caminului, nr. 82B, bl. -, sc. -, et. -, ap. - | IF | 0.05 | 0.048997 | 165 | 0.4 | CFp | CBC | Retele Electrice Muntenia | 18817254 | 2024-01-18 | RO001E142091585/4 | 2024-02-20 | 2024
8437 | jud. GIURGIU, loc. GOGOSARI, SOSEAUA Principala, nr. 625 | GR | 0.005 | 0.004899 | 0 | 0.4 | CFp | CBC | Retele Electrice Muntenia | 18817425 | 2023-12-22 | RO001E301242541/3 | 2024-02-12 | 2024
8438 | jud. GIURGIU, loc. FLORESTI, SOSEAUA Principala, nr. 1016 | GR | 0.006 | 0.005879 | 0 | 0.4 | CFp | CBC | Retele Electrice Muntenia | 18874105 | 2024-01-15 | RO001E300966587/2 | 2024-02-14 | 2024
8439 | jud. ILFOV, loc. DOMNESTI, Intrarea RACHITELE, nr. 8 | IF | 0.01 | 0.009745 | 0 | 0.4 | CFp | CBC | Retele Electrice Muntenia | 18874348 | 2024-01-05 | RO001E141184846/4 | 2024-02-28 | 2024
8440 | jud. ILFOV, loc. DOMNESTI, Strada Crengutei, nr. 142 | IF | 0.025 | 0.02449 | 0 | 0.4 | CFp | CBC | Retele Electrice Muntenia | 18860956 | 2024-01-05 | RO001E142694360/3 | 2024-02-15 | 2024
8441 | jud. ILFOV, loc. OTOPENI, Strada Primaverii, nr. 21C | IF | 0.01 | 0.00975 | 0 | 0.4 | CFp | CBC | Retele Electrice Muntenia | 18890124 | 2024-01-12 | RO001E401006988/4 | 2024-02-21 | 2024
8442 | jud. GIURGIU, loc. BOLINTIN-DEAL, ULITA Livezi, nr. 579 | GR | 0.005 | 0.004899 | 0 | 0.4 | CFp | CBC | Retele Electrice Muntenia | 18859863 | 2024-01-12 | RO001E301210041/2 | 2024-02-06 | 2024
8443 | jud. GIURGIU, loc. CAMINEASCA, ULITA 1 Balci, nr. 18 | GR | 0.006 | 0.005879 | 0 | 0.4 | CFp | CBC | Retele Electrice Muntenia | 18883055 | 2024-01-11 | RO001E300678802/2 | 2024-02-15 | 2024
8444 | jud. ILFOV, loc. DOBROESTI, Strada Piersicului, nr. 9 A | IF | 0.0107 | 0.010485 | 10 | 0.4 | CFp | CBC | Retele Electrice Muntenia | 18945061 | 2024-01-25 | RO001E141589979/3 | 2024-02-12 | 2024
8445 | jud. ILFOV, loc. BERCENI, Strada ION LUCA CARAGIALE, nr. 4D | IF | 0.006 | 0.00583 | 22 | 0.23 | CFp | CBC | Retele Electrice Muntenia | 18951273 | 2024-01-30 | RO001E141355880/3 | 2024-02-26 | 2024
8446 | jud. ILFOV, loc. BRAGADIRU, Strada Mugurelui, nr. 32 | IF | 0.008 | 0.007802 | 200 | 0.4 | CFp | CBC | Retele Electrice Muntenia | 18950021 | 2024-01-03 | RO001E143045338/2 | 2024-02-23 | 2024
8447 | jud. GIURGIU, loc. MARSA, SOSEAUA Principala, nr. 37 | GR | 0.015 | 0.014699 | 0 | 0.4 | CFp | CBC | Retele Electrice Muntenia | 18506820 | 2023-11-03 | RO001E301176525/3 | 2024-02-14 | 2024
8448 | jud. GIURGIU, loc. BOLINTIN-DEAL, SOSEAUA Principala, nr. 1 | GR | 0.01 | 0.00979 | 0 | 0.4 | CFp | CBC | Retele Electrice Muntenia | 18974206 | 2024-01-18 | RO001E301233608/3 | 2024-02-02 | 2024
8449 | jud. ILFOV, loc. OTOPENI, Strada Fermei C, nr. 3 | IF | 0.015 | 0.014698 | 0 | 0.4 | CFp | CBC | Retele Electrice Muntenia | 18284608 | 2023-10-20 | RO001E400091284/6 | 2024-02-05 | 2024
8450 | jud. ILFOV, loc. DRAGOMIRESTI-DEAL, Strada TEILOR, nr. 37 | IF | 0.012 | 0.011706 | 200 | 0.4 | CFp | CBC | Retele Electrice Muntenia | 18558368 | 2023-12-20 | RO001E141681152/3 | 2024-02-06 | 2024
8451 | jud. GIURGIU, loc. ULMI, Strada TINERETULUI, nr. 94 | GR | 0.006 | 0.005879 | 0 | 0.4 | CFp | CBC | Retele Electrice Muntenia | 18551696 | 2023-12-22 | RO001E131298651/4 | 2024-02-06 | 2024
8452 | jud. ILFOV, loc. DUMBRAVENI, Strada Ion Lahovari, nr. 10-C/1 | IF | 0.0077 | 0.007446 | 0 | 0.4 | CFp | CBC | Retele Electrice Muntenia | 18644846 | 2023-12-07 | RO001E143044001/3 | 2024-02-14 | 2024
8453 | jud. ILFOV, loc. MOGOSOAIA, Strada Cimpului, nr. 23 | IF | 0.01 | 0.009799 | 0 | 0.4 | CFp | CBC | Retele Electrice Muntenia | 18644581 | 2023-12-15 | RO001E141357714/3 | 2024-02-02 | 2024
8454 | jud. GIURGIU, loc. SLOBOZIA, Strada GIURGIULUI, nr. 51 | GR | 0.0198 | 0.019394 | 0 | 0.4 | CFp | CBC | Retele Electrice Muntenia | 18641675 | 2023-11-23 | RO001E300393266/2 | 2024-02-22 | 2024
8455 | jud. BUCURESTI, loc. SECTOR 5, Strada Davila Ana, nr. 31-33, ap. AP29 | B | 0.016 | 0.01565 | 300 | 0.4 | CFp | CBC | Retele Electrice Muntenia | 18675354 | 2023-12-08 | RO001E107314400/2 | 2024-02-19 | 2024
8456 | jud. BUCURESTI, loc. SECTOR 3, Strada DRUMUL LUNCA PRUTULUI, nr. 36 | B | 0.005 | 0.004899 | 0 | 0.23 | CFp | CBC | Retele Electrice Muntenia | 18669614 | 2023-12-07 | RO001E110845007/3 | 2024-02-22 | 2024
8457 | jud. ILFOV, loc. OTOPENI, Strada 23 August, nr. 232A | IF | 0.008 | 0.007839 | 0 | 0.4 | CFp | CBC | Retele Electrice Muntenia | 18696797 | 2023-12-07 | RO001E141445587/3 | 2024-02-14 | 2024
8458 | jud. ILFOV, loc. VANATORI, Strada Gagu, nr. 17 | IF | 0.008 | 0.00783 | 0 | 0.4 | CFp | CBC | Retele Electrice Muntenia | 18703063 | 2023-12-11 | RO001E141735499/4 | 2024-02-14 | 2024
8459 | jud. ILFOV, loc. BERCENI, Strada Sperantei, nr. 10R, bl. P32/1/1/7, sc. P32/1/1/8, ap. LOT 16 | IF | 0.0297 | 0.029096 | 0 | 0.4 | CFp | CBC | Retele Electrice Muntenia | 18701263 | 2023-12-18 | RO001E141419319/6 | 2024-02-05 | 2024
8460 | jud. ILFOV, loc. PISCU, Strada Olarilor, nr. 28 | IF | 0.009 | 0.008819 | 0 | 0.23 | CFp | CBC | Retele Electrice Muntenia | 18748183 | 2023-12-21 | RO001E141479113/3 | 2024-02-12 | 2024
8461 | jud. GIURGIU, loc. GREACA, Strada PRINCIPALA, nr. 153 | GR | 0.01 | 0.009799 | 0 | 0.4 | CFp | CBC | Retele Electrice Muntenia | 18738508 | 2023-12-14 | RO001E300740666/5 | 2024-02-09 | 2024
8462 | jud. ILFOV, loc. OSTRATU, Strada Platanului, nr. 33 | IF | 0.005 | 0.00484 | 0 | 0.4 | CFp | CBC | Retele Electrice Muntenia | 18780479 | 2023-12-14 | RO001E401014910/3 | 2024-02-15 | 2024
8463 | jud. ILFOV, loc. PANTELIMON, Strada Brasov, nr. 18 | IF | 0.015 | 0.014699 | 0 | 0.4 | CFp | CBC | Retele Electrice Muntenia | 18812132 | 2023-12-21 | RO001E109406505/4 | 2024-02-29 | 2024
8464 | jud. ILFOV, loc. OSTRATU, Strada Gagului, nr. 9 | IF | 0.0082 | 0.008016 | 0 | 0.4 | CFp | CBC | Retele Electrice Muntenia | 17618941 | 2023-07-03 | RO001E141510681/3 | 2024-02-06 | 2024
8465 | jud. ILFOV, loc. POPESTI-LEORDENI, Strada Constantin Vacarescu, nr. 17B | IF | 0.006 | 0.00587 | 0 | 0.4 | CFp | CBC | Retele Electrice Muntenia | 18571946 | 2023-11-13 | RO001E141499137/2 | 2024-02-26 | 2024
8466 | jud. BUCURESTI, loc. SECTOR 6, DRUMUL Valea Cricovului, nr. 28, bl. -, sc. -, et. -, ap. - | B | 0.02808 | 0.027508 | 0 | 0.4 | CFp | CBC | Retele Electrice Muntenia | 18416729 | 2023-11-09 | RO001E108732326/2 | 2024-02-14 | 2024
8467 | jud. BUCURESTI, loc. SECTOR 5, Strada Iacobeni, nr. 4 | B | 0.017 | 0.016659 | 0 | 0.4 | CFp | CBC | Retele Electrice Muntenia | 18488729 | 2023-11-01 | RO001E107673936/2 | 2024-02-08 | 2024
8468 | jud. ILFOV, loc. PANTELIMON, ALEEA Mihai Viteazu, nr. 2 | IF | 0.015 | 0.01469 | 0 | 0.4 | CFp | CBC | Retele Electrice Muntenia | 18502873 | 2023-11-08 | RO001E400845607/2 | 2024-02-15 | 2024
8469 | jud. ILFOV, loc. DOMNESTI, Strada Afirmarii, nr. 5 | IF | 0.003 | 0.00293 | 0 | 0.4 | CFp | CBC | Retele Electrice Muntenia | 18492271 | 2023-11-13 | RO001E141874954/3 | 2024-02-01 | 2024
8470 | jud. ILFOV, loc. SAFTICA, Strada Fermei, nr. 88A | IF | 0.01 | 0.0096 | 0 | 0.4 | CFp | CBC | Retele Electrice Muntenia | 18576410 | 2023-11-16 | RO001E141943074/3 | 2024-02-23 | 2024
8471 | jud. ILFOV, loc. MOGOSOAIA, Strada Zamfirei, nr. 13 -15 | IF | 0.0147 | 0.014396 | 0 | 0.4 | CFp | CBC | Retele Electrice Muntenia | 18239062 | 2023-10-03 | RO001E401068065/2 | 2024-02-28 | 2024
8472 | jud. Ilfov, loc. PANTELIMON, Strada Borsec, nr. 10 | IF | 0.01944 | 0.01905 | 0 | 0.4 | CFp | CBC | Retele Electrice Muntenia | 18257868 | 2023-10-16 | RO001E142269874/2 | 2024-02-09 | 2024
8473 | jud. ILFOV, loc. BRAGADIRU, Strada Alunului, nr. 25H, bl. CORP A | IF | 0.013 | 0.012738 | 0 | 0.4 | CFp | CBC | Retele Electrice Muntenia | 18285743 | 2023-10-12 | RO001E141576469/4 | 2024-02-21 | 2024
8474 | jud. BUCURESTI, loc. SECTOR 6, Strada Albitei, nr. 21 | B | 0.017 | 0.01665 | 0 | 0.4 | CFp | CBC | Retele Electrice Muntenia | 18278544 | 2023-10-03 | RO001E108870767/2 | 2024-02-06 | 2024
8475 | jud. ILFOV, loc. PERIS, Strada LEBEDEI, nr. 4 | IF | 0.01671 | 0.016356 | 0 | 0.4 | CFp | CBC | Retele Electrice Muntenia | 18193290 | 2023-10-09 | RO001E141573455/1 | 2024-02-15 | 2024
8476 | jud. ILFOV, loc. JILAVA, Strada Ana Ipatescu, nr. 39 | IF | 0.02788 | 0.027321 | 40 | 0.4 | CFp | CBC | Retele Electrice Muntenia | 18254000 | 2023-10-06 | RO001E109081964/3 | 2024-02-21 | 2024
8477 | jud. BUCURESTI, loc. SECTOR 3, Bulevardul 1 Decembrie 1918, nr. 1 G | B | 0.4616 | 0.44237 | 0 | 10 | CFp | CBC | Retele Electrice Muntenia | 18268852 | 2023-10-26 | RO001E119333884/4 | 2024-02-23 | 2024
8478 | jud. ILFOV, loc. MANOLACHE, Strada Caminului, nr. 14 | IF | 0.003 | 0.00292 | 0 | 0.23 | CFp | CBC | Retele Electrice Muntenia | 18472184 | 2023-10-30 | RO001E400084567/2 | 2024-02-19 | 2024
8479 | jud. BUCURESTI, loc. SECTOR 6, Strada Pascal Cristian,Inginer, nr. 12 | B | 0.01428 | 0.013993 | 100 | 0.4 | CFp | CBC | Retele Electrice Muntenia | 18073701 | 2023-08-30 | RO001E103176761/2 | 2024-02-06 | 2024
8480 | jud. ILFOV, loc. OTOPENI, Strada Ferme F, nr. 7A | IF | 0.00498 | 0.00486 | 0 | 0.23 | CFp | CBC | Retele Electrice Muntenia | 18149445 | 2023-09-20 | RO001E400151450/3 | 2024-02-20 | 2024
8481 | jud. GIURGIU, loc. SLOBOZIA, Strada MANASTIRII, nr. 131 | GR | 0.056 | 0.05487 | 0 | 0.4 | CFp | CBC | Retele Electrice Muntenia | 18121410 | 2023-09-13 | RO001E301119241/3 | 2024-02-22 | 2024
8482 | jud. ILFOV, loc. CLINCENI, Intrarea Drumul Mare, nr. 2 | IF | 0.37033 | 0.36292 | 0 | 20 | CFp | CBC | Retele Electrice Muntenia | 17846365 | 2023-08-03 | RO001E141179525/4 | 2024-02-20 | 2024
8483 | jud. ILFOV, loc. VOLUNTARI, Strada EROU CHIVU DUMITRU, nr. 44 C | IF | 0.005 | 0.004899 | 0 | 0.4 | CFp | CBC | Retele Electrice Muntenia | 17847935 | 2023-08-01 | RO001E400993274/2 | 2024-02-15 | 2024
8484 | jud. GIURGIU, loc. HERASTI, Strada PRINCIPALA DJ 401B, nr. 21 | GR | 0.39974 | 0.39174 | 0 | 20 | CFp | CBC | Retele Electrice Muntenia | 16076105 | 2023-03-16 | RO001E301227588/3 | 2024-02-20 | 2024
8485 | jud. BUCURESTI, loc. SECTOR 1, Strada Vladoianu Barbu,G-ral, nr. 34 | B | 0.01 | 0.01 | 0 | 0.4 | CFp | CBC | Retele Electrice Muntenia | 17536080 | 2023-06-13 | RO001E108717026/3 | 2024-02-21 | 2024
8486 | jud. ILFOV, loc. POPESTI-LEORDENI, Strada Viilor, nr. 2 | IF | 0.006 | 0.00583 | 0 | 0.4 | CFp | CBC | Retele Electrice Muntenia | 17621973 | 2023-06-26 | RO001E400107002/2 | 2024-02-14 | 2024
8487 | jud. GIURGIU, loc. GIURGIU, Strada ALIANTEI, nr. 11 | GR | 0.006 | 0.005879 | 0 | 0.4 | CFp | CBC | Retele Electrice Muntenia | 17666003 | 2023-07-11 | RO001E131355857/3 | 2024-02-26 | 2024
8488 | jud. ILFOV, loc. OSTRATU, ALEEA PARADISUL FLORILOR, nr. 8, ap. NC 115226 | IF | 0.01 | 0.00975 | 0 | 0.4 | CFp | CBC | Retele Electrice Muntenia | 17692610 | 2023-07-06 | RO001E143145700/2 | 2024-02-26 | 2024
8489 | jud. BUCURESTI, loc. SECTOR 1, Strada Timisului, nr. 58 | B | 0.02 | 0.0195 | 0 | 0.4 | CFp | CBC | Retele Electrice Muntenia | 17440212 | 2023-05-26 | RO001E111765302/1 | 2024-02-23 | 2024
8490 | jud. ILFOV, loc. DRAGOMIRESTI-DEAL, Strada GABRIELA, nr. 1 | IF | 0.50184 | 0.44496 | 0 | 20 | CFp | CBC | Retele Electrice Muntenia | 13224853 | 2023-04-10 | RO001E142839349/2 | 2024-02-12 | 2024
8491 | jud. BUCURESTI, loc. SECTOR 5, DRUMUL Funigeilor, nr. 45 | B | 0.00814 | 0.007877 | 0 | 0.4 | CFp | CBC | Retele Electrice Muntenia | 17527891 | 2023-06-06 | RO001E109144874/3 | 2024-02-21 | 2024
8492 | jud. ILFOV, loc. OSTRATU, Strada Paradisul Verde, nr. 41 | IF | 0.01 | 0.00979 | 0 | 0.4 | CFp | CBC | Retele Electrice Muntenia | 12634040 | 2022-12-30 | RO001E400715478/3 | 2024-02-21 | 2024
8493 | jud. ILFOV, loc. BALOTESTI, Strada Ficusului, nr. 1, bl. CASA 81, ap. 81 | IF | 0.01 | 0.009799 | 0 | 0.4 | CFp | CBC | Retele Electrice Muntenia | 15812720 | 2023-03-06 | RO001E401097180/4 | 2024-02-21 | 2024
8494 | jud. BUCURESTI, loc. SECTOR 6, Strada Furtunei, nr. 23, ap. AP111 | B | 0.01 | 0.009799 | 0 | 0.4 | CFp | CBC | Retele Electrice Muntenia | 16540141 | 2023-03-16 | RO001E107356530/2 | 2024-02-28 | 2024
8495 | jud. GIURGIU, loc. BACU, Calea Bucuresti, nr. 4 G | GR | 0.00528 | 0.004874 | 0 | 0.4 | CFp | CBC | Retele Electrice Muntenia | 14528601 | 2023-01-31 | RO001E131404997/3 | 2024-02-07 | 2024
8496 | jud. GIURGIU, loc. POPESTI, ULITA Iii A (A Fostului Preot), nr. 2 | GR | 0.00574 | 0.005615 | 0 | 0.4 | CFp | CBC | Retele Electrice Muntenia | 11212669 | 2022-09-01 | RO001E300708659/2 | 2024-02-12 | 2024
8497 | jud. BUCURESTI, loc. SECTOR 4, Strada Raul Mara, nr. 4A | B | 0.00984 | 0.009593 | 0 | 0.4 | CFp | CBC | Retele Electrice Muntenia | 18750014 | 2023-12-14 | RO001E108570911/4 | 2024-01-17 | 2024
8498 | jud. BUCURESTI, loc. SECTOR 1, SOSEAUA Straulesti, nr. 108 | B | 0.011 | 0.011 | 0 | 0.4 | CFp | CBC | Retele Electrice Muntenia | 18751288 | 2023-12-28 | RO001E109072199/4 | 2024-01-17 | 2024
8499 | jud. ILFOV, loc. CHIAJNA, Intrarea Nicolae Iorga, nr. 76L | IF | 0.005 | 0.004899 | 0 | 0.4 | CFp | CBC | Retele Electrice Muntenia | 18794790 | 2023-12-22 | RO001E142134808/3 | 2024-01-17 | 2024
8500 | jud. ILFOV, loc. POPESTI-LEORDENI, Strada Golesti, nr. 13 | IF | 0.01 | 0.009745 | 0 | 0.4 | CFp | CBC | Retele Electrice Muntenia | 18884262 | 2024-01-08 | RO001E141423325/2 | 2024-01-31 | 2024
8501 | jud. ILFOV, loc. CHIAJNA, Strada Eroului, nr. 83 | IF | 0.006 | 0.005878 | 0 | 0.23 | CFp | CBC | Retele Electrice Muntenia | 18856292 | 2024-01-04 | RO001E400935630/3 | 2024-01-09 | 2024
8502 | jud. ILFOV, loc. CHIAJNA, Strada Rezervelor, nr. 19J | IF | 0.006 | 0.005879 | 5 | 0.4 | CFp | CBC | Retele Electrice Muntenia | 18890284 | 2024-01-12 | RO001E141869879/3 | 2024-01-25 | 2024
8503 | jud. GIURGIU, loc. VANATORII MICI, SOSEAUA Dn 61, nr. 30091 | GR | 0.01512 | 0.014618 | 0 | 0.4 | CFp | CBC | Retele Electrice Muntenia | 18908713 | 2024-01-10 | RO001E131292475/3 | 2024-01-26 | 2024
8504 | jud. ILFOV, loc. PANTELIMON, Strada MIMOZELOR, nr. 19 | IF | 0.009 | 0.00877 | 0 | 0.4 | CFp | CBC | Retele Electrice Muntenia | 18916020 | 2024-01-03 | RO001E142376727/4 | 2024-01-25 | 2024
8505 | jud. BUCURESTI, loc. SECTOR 6, PRELUNGIREA Ghencea, nr. 84C | B | 0.008 | 0.007839 | 0 | 0.4 | CFp | CBC | Retele Electrice Muntenia | 18907732 | 2024-01-08 | RO001E109012485/3 | 2024-01-30 | 2024
8506 | jud. ILFOV, loc. ROSU, Strada Apeductului, nr. 4 | IF | 0.006 | 0.00587 | 0 | 0.4 | CFp | CBC | Retele Electrice Muntenia | 17520807 | 2023-06-19 | RO001E142782852/2 | 2024-01-19 | 2024
8507 | jud. ILFOV, loc. BALOTESTI, Strada Crinilor, nr. 5A | IF | 0.008 | 0.00783 | 0 | 0.4 | CFp | CBC | Retele Electrice Muntenia | 17746499 | 2023-09-08 | RO001E141467569/3 | 2024-01-23 | 2024
8508 | jud. ILFOV, loc. BRANESTI, Strada Ilfov, nr. 32 | IF | 0.01 | 0.009798 | 0 | 0.4 | CFp | CBC | Retele Electrice Muntenia | 08938654 | 2021-11-05 | RO001E401173185/4 | 2024-01-25 | 2024
8509 | jud. ILFOV, loc. PANTELIMON, Bulevardul Biruintei, nr. 1B | IF | 0.33 | 0.3233 | 0 | 20 | CFp | CBC | Retele Electrice Muntenia | 16563795 |  | RO001E141179312/3 | 2024-01-25 | 2024
8510 | jud. BUCURESTI, loc. SECTOR 1, Strada Verbinelor, nr. 53 | B | 0.006 | 0.00587 | 0 | 0.4 | CFp | CBC | Retele Electrice Muntenia | 16849493 |  | RO001E400729327/2 | 2024-01-26 | 2024
8511 | jud. ILFOV, loc. VOLUNTARI, Strada Titu Maiorescu, nr. 36 -A | IF | 0.006 | 0.005875 | 0 | 0.4 | CFp | CBC | Retele Electrice Muntenia | 17552799 |  | RO001E401066399/2 | 2024-01-15 | 2024
8512 | jud. ILFOV, loc. OTOPENI, Strada DRUMUL GARII OTOPENI, nr. 1B | IF | 0.15 | 0.1467 | 0 | 20 | CFp | CBC | Retele Electrice Muntenia | 17727266 |  | RO001E401095920/3 | 2024-01-12 | 2024
8513 | jud. ILFOV, loc. CORNETU, Strada Scolii, nr. 83A | IF | 0.008 | 0.00774 | 0 | 0.4 | CFp | CBC | Retele Electrice Muntenia | 17905992 |  | RO001E141502435/4 | 2024-01-09 | 2024
8514 | jud. ILFOV, loc. CIOLPANI, Strada Calea Bucuresti, nr. 76 | IF | 0.03026 | 0.029605 | 0 | 20 | CFp | CBC | Retele Electrice Muntenia | 17965331 |  | RO001E400896849/2 | 2024-01-03 | 2024
8515 | jud. ILFOV, loc. BALACEANCA, Strada Eroilor, nr. 13 | IF | 0.0092 | 0.008961 | 0 | 0.4 | CFp | CBC | Retele Electrice Muntenia | 18481589 |  | RO001E142531876/2 | 2024-01-15 | 2024
8516 | jud. ILFOV, loc. CERNICA, Strada Bizantului, nr. 8 | IF | 0.01 | 0.00979 | 0 | 0.4 | CFp | CBC | Retele Electrice Muntenia | 18445426 |  | RO001E141679687/3 | 2024-01-15 | 2024
8517 | jud. ILFOV, loc. CERNICA, Strada Liviu Rebreanu, nr. 64 | IF | 0.006 | 0.00578 | 0 | 0.4 | CFp | CBC | Retele Electrice Muntenia | 18549864 |  | RO001E141939912/2 | 2024-01-08 | 2024
8518 | jud. BUCURESTI, loc. SECTOR 1, DRUMUL Regimentului, nr. 24-28, ap. casa 1 | B | 0.01 | 0.009799 | 0 | 0.4 | CFp | CBC | Retele Electrice Muntenia | 18648002 |  | RO001E110545273/3 | 2024-01-26 | 2024
8519 | jud. ILFOV, loc. POPESTI-LEORDENI, SPLAIUL Unirii, nr. 1C, bl. T3-P71,Lot2 | IF | 0.049875 | 0.048868 | 0 | 20 | CFp | CBC | Retele Electrice Muntenia | 18630598 |  | RO001E141845547/2 | 2024-01-15 | 2024
8520 | jud. ILFOV, loc. VOLUNTARI, Strada Costache Radu, Erou, nr. 6 H | IF | 0.01472 | 0.014416 | 0 | 0.4 | CFp | CBC | Retele Electrice Muntenia | 18629787 |  | RO001E401102200/2 | 2024-01-30 | 2024
8521 | jud. ILFOV, loc. ROSU, DRUMUL BACRIULUI, nr. 43A | IF | 0.003 | 0.00291 | 0 | 0.4 | CFp | CBC | Retele Electrice Muntenia | 18654233 |  | RO001E141269828/3 | 2024-01-09 | 2024
8522 | jud. ILFOV, loc. VOLUNTARI, SOSEAUA Bucuresti Nord, nr. 14-C, bl. CORP 12, ap. 1 | IF | 0.01 | 0.0097 | 0 | 0.4 | CFp | CBC | Retele Electrice Muntenia | 18704753 |  | RO001E143224999/3 | 2024-01-30 | 2024
8523 | jud. ILFOV, loc. 1 DECEMBRIE, Strada REGINA ELENA, nr. 13 | IF | 0.006 | 0.00578 | 0 | 0.4 | CFp | CBC | Retele Electrice Muntenia | 18699312 |  | RO001E142786014/2 | 2024-01-10 | 2024
8524 | jud. GIURGIU, loc. MIHAILESTI, Strada Soseaua Bucuresti, nr. 200 | GR | 0.06 | 0.0587 | 0 | 20 | CFp | CBC | Retele Electrice Muntenia | 18760774 |  | RO001E131307315/2 | 2024-01-29 | 2024
8525 | jud. ILFOV, loc. VOLUNTARI, Strada Vasile Alecsandri, nr. 1A/6B | IF | 0.005 | 0.00489 | 0 | 0.4 | CFp | CBC | Retele Electrice Muntenia | 18748483 |  | RO001E141331794/3 | 2024-01-22 | 2024
8526 | jud. ILFOV, loc. VOLUNTARI, SOSEAUA Pipera-Tunari, nr. 106-108, ap. vila 5 | IF | 0.01 | 0.00978 | 0 | 0.4 | CFp | CBC | Retele Electrice Muntenia | 18754254 |  | RO001E143174207/2 | 2024-01-15 | 2024
8527 | jud. ILFOV, loc. AFUMATI, Strada Nr. 3, nr. 32 | IF | 0.0276 | 0.027047 | 0 | 0.4 | CFp | CBC | Retele Electrice Muntenia | 18791398 |  | RO001E142761545/3 | 2024-01-15 | 2024
8528 | jud. ILFOV, loc. VOLUNTARI, Strada VARTEJULUI, nr. 3 K-1A | IF | 0.00486 | 0.004761 | 0 | 0.4 | CFp | CBC | Retele Electrice Muntenia | 18782586 |  | RO001E401047040/3 | 2024-01-18 | 2024
8529 | jud. ILFOV, loc. CIOFLICENI, Strada Stefan cel Mare, nr. 70 | IF | 0.01 | 0.0097 | 0 | 0.4 | CFp | CBC | Retele Electrice Muntenia | 18777370 |  | RO001E143116573/2 | 2024-01-18 | 2024
8530 | jud. ILFOV, loc. Pruni, Strada Arges, nr. 45A | IF | 0.005 | 0.0048 | 0 | 0.4 | CFp | CBC | Retele Electrice Muntenia | 18781668 |  | RO001E141284083/2 | 2024-01-19 | 2024
8531 | jud. ILFOV, loc. POSTA, Strada Cimbrului, nr. 4 | IF | 0.01 | 0.009799 | 0 | 0.4 | CFp | CBC | Retele Electrice Muntenia | 18823897 |  | RO001E142147341/2 | 2024-01-30 | 2024
8532 | jud. ILFOV, loc. OTOPENI, Strada Sofia, nr. 22B | IF | 0.00324 | 0.003135 | 0 | 0.4 | CFp | CBC | Retele Electrice Muntenia | 18817952 |  | RO001E400165039/2 | 2024-01-18 | 2024
8533 | jud. ILFOV, loc. OSTRATU, ALEEA Fagului, nr. 2 | IF | 0.01 | 0.00979 | 0 | 0.4 | CFp | CBC | Retele Electrice Muntenia | 18817376 |  | RO001E400948566/2 | 2024-01-18 | 2024
8534 | jud. BUCURESTI, loc. SECTOR 3, Bulevardul Theodor Pallady, nr. 51A | B | 0.3 | 0.29394 | 0 | 20 | CFp | CBC | Retele Electrice Muntenia | 18835832 |  | RO001E110952691/2 | 2024-01-31 | 2024
8535 | jud. ILFOV, loc. VOLUNTARI, SOSEAUA Bucuresti Nord, nr. 14-C, bl. CORP 8, ap. 2 | IF | 0.00435 | 0.004262 | 0 | 0.4 | CFp | CBC | Retele Electrice Muntenia | 18810687 |  | RO001E143224797/3 | 2024-01-19 | 2024
8536 | jud. BUCURESTI, loc. SECTOR 2, Strada Paulescu Alexandru, lt., nr. 13 | B | 0.0125 | 0.012249 | 0 | 0.4 | CFp | CBC | Retele Electrice Muntenia | 18886294 |  | RO001E108619959/3 | 2024-01-10 | 2024
8537 | jud. ILFOV, loc. DRAGOMIRESTI-DEAL, Strada Republicii, nr. 319 | IF | 0.00494 | 0.004821 | 0 | 0.4 | CFp | CBC | Retele Electrice Muntenia | 18878585 |  | RO001E401095009/3 | 2024-01-15 | 2024
8538 | jud. ILFOV, loc. Voluntari, DRUMUL Bisericii, nr. 48, ap. 25 | IF | 0.005 | 0.004899 | 0 | 0.4 | CFp | CBC | Retele Electrice Muntenia | 18888546 |  | RO001E142925457/1 | 2024-01-10 | 2024
8539 | jud. ILFOV, loc. DOMNESTI, Strada Ulita Duculescu, nr. 39 | IF | 0.006 | 0.00586 | 0 | 0.4 | CFp | CBC | Retele Electrice Muntenia | 18867769 |  | RO001E400412506/3 | 2024-01-04 | 2024
8540 | jud. ILFOV, loc. Voluntari, DRUMUL Bisericii, nr. 48, ap. 27 | IF | 0.005 | 0.004899 | 0 | 0.4 | CFp | CBC | Retele Electrice Muntenia | 18889129 |  | RO001E142925468/1 | 2024-01-10 | 2024
8541 | jud. ILFOV, loc. CIOROGARLA, Strada Lacului, nr. 87 | IF | 0.01458 | 0.014278 | 0 | 0.4 | CFp | CBC | Retele Electrice Muntenia | 18868990 |  | RO001E141377222/4 | 2024-01-10 | 2024
8542 | jud. ILFOV, loc. SNAGOV, Strada Zorelelor, nr. 39G1 | IF | 0.01 | 0.009795 | 0 | 0.4 | CFp | CBC | Retele Electrice Muntenia | 18897378 |  | RO001E142877240/2 | 2024-01-18 | 2024
8543 | jud. ILFOV, loc. CIOROGARLA, Strada Padurii, nr. 6 | IF | 0.01 | 0.009799 | 0 | 0.4 | CFp | CBC | Retele Electrice Muntenia | 18931577 |  | RO001E142013130/3 | 2024-01-10 | 2024
8544 | jud. ILFOV, loc. TAMASI, Strada Unirii, nr. 419A | IF | 0.005 | 0.00485 | 0 | 0.4 | CFp | CBC | Retele Electrice Muntenia | 18939626 |  | RO001E141183306/2 | 2024-01-18 | 2024
8545 | jud. ILFOV, loc. BRAGADIRU, Strada Verii, nr. 9A, bl. CORP A, ap. A3 | IF | 0.003 | 0.002939 | 0 | 0.4 | CFp | CBC | Retele Electrice Muntenia | 18916456 |  | RO001E142855796/2 | 2024-01-10 | 2024
8546 | jud. ILFOV, loc. SAFTICA, Strada FLAMINGO, nr. 50 | IF | 0.005 | 0.004899 | 0 | 0.4 | CFp | CBC | Retele Electrice Muntenia | 18913932 |  | RO001E142763031/2 | 2024-01-10 | 2024
8547 | jud. BUCURESTI, loc. SECTOR 2, Strada Salmen Dimitrie,General, nr. 19 | B | 0.006 | 0.00583 | 0 | 0.23 | CFp | CBC | Retele Electrice Muntenia | 18918034 |  | RO001E104211830/2 | 2024-01-18 | 2024
8548 | jud. ILFOV, loc. BRAGADIRU, Intrarea IZVORUL RECE, nr. 2 | IF | 0.006 | 0.00583 | 0 | 0.4 | CFp | CBC | Retele Electrice Muntenia | 18898399 |  | RO001E142593829/2 | 2024-01-17 | 2024
8549 | jud. ILFOV, loc. VOLUNTARI, Strada Costache Radu, Erou, nr. 6 G | IF | 0.005 | 0.00485 | 0 | 0.4 | CFp | CBC | Retele Electrice Muntenia | 18893175 |  | RO001E400965510/2 | 2024-01-18 | 2024
8550 | jud. ILFOV, loc. VOLUNTARI, Strada EROU IANCU NICOLAE, nr. 87E, ap. VILA 6 | IF | 0.00966 | 0.009466 | 0 | 0.4 | CFp | CBC | Retele Electrice Muntenia | 18891995 |  | RO001E400994400/4 | 2024-01-10 | 2024
8551 | jud. ILFOV, loc. PANTELIMON, Strada Neptun, nr. 9 | IF | 0.006 | 0.00583 | 0 | 0.4 | CFp | CBC | Retele Electrice Muntenia | 18941778 |  | RO001E141346734/3 | 2024-01-18 | 2024
8552 | jud. BUCURESTI, loc. SECTOR 1, Bulevardul Ficusului, nr. 42, bl. MARE, sc. - | B | 0.0598 | 0.0598 | 0 | 0.4 | CFp | CBC | Retele Electrice Muntenia | 18917453 |  | RO001E109175700/1 | 2024-01-19 | 2024
8553 | jud. BUCURESTI, loc. SECTOR 3, DRUMUL Gura Calitei, nr. 59A, bl. 1, et. 6, ap. 37 | B | 0.02 | 0.01959 | 0 | 0.4 | CFp | CBC | Retele Electrice Muntenia | 18896926 |  | RO001E111585616/4 | 2024-01-18 | 2024
8554 | jud. ILFOV, loc. CLINCENI, Strada Viilor, nr. 39 | IF | 0.006 | 0.005879 | 0 | 0.4 | CFp | CBC | Retele Electrice Muntenia | 18892997 |  | RO001E141297470/3 | 2024-01-10 | 2024
8555 | jud. ILFOV, loc. TUNARI, Intrarea Bucuresti, nr. 8 | IF | 0.008 | 0.007839 | 5 | 0.4 | CFp | CBC | Retele Electrice Muntenia | 18974871 |  | RO001E400937339/3 | 2024-01-18 | 2024
8556 | jud. ILFOV, loc. VOLUNTARI, Strada Stefan cel Mare, nr. 32B | IF | 0.01 | 0.00979 | 0 | 0.4 | CFp | CBC | Retele Electrice Muntenia | 18978604 |  | RO001E400194446/2 | 2024-01-23 | 2024
8557 | jud. ILFOV, loc. BRAGADIRU, Strada Demnitatii, nr. 3 | IF | 0.01 | 0.00978 | 0 | 0.4 | CFp | CBC | Retele Electrice Muntenia | 18946662 |  | RO001E401100309/2 | 2024-01-10 | 2024
8558 | jud. ILFOV, loc. CLINCENI, Intrarea PRIVIGHETORII, nr. 11A | IF | 0.005 | 0.00485 | 0 | 0.4 | CFp | CBC | Retele Electrice Muntenia | 18952042 |  | RO001E142602482/2 | 2024-01-11 | 2024
8559 | jud. ILFOV, loc. AFUMATI, Strada Stefan cel Mare, nr. 25 | IF | 0.006 | 0.00587 | 0 | 0.4 | CFp | CBC | Retele Electrice Muntenia | 18970145 |  | RO001E141650114/2 | 2024-01-17 | 2024
8560 | jud. ILFOV, loc. TUNARI, Strada ANNA KARENINA, nr. 11-15 | IF | 0.01056 | 0.010269 | 0 | 0.4 | CFp | CBC | Retele Electrice Muntenia | 18978461 |  | RO001E143213830/3 | 2024-01-22 | 2024
8561 | jud. BUCURESTI, loc. SECTOR 1, Strada Petru Rares, nr. 5-9, sc. 1, et. 8, ap. E8.1 | B | 0.02376 | 0.025 | 0 | 0.4 | CFp | CBC | Retele Electrice Muntenia | 18971703 |  | RO001E110809838/2 | 2024-01-15 | 2024
8562 | jud. ILFOV, loc. BRAGADIRU, Strada Celofibrei, nr. 49G, ap. CASA 5 | IF | 0.00328 | 0.003204 | 43.478 | 0.4 | CFp | CBC | Retele Electrice Muntenia | 18966090 |  | RO001E142782515/3 | 2024-01-12 | 2024
8563 | jud. BUCURESTI, loc. SECTOR 1, Strada Lainici, nr. 40 | B | 0.005775 | 0.006 | 0 | 0.23 | CFp | CBC | Retele Electrice Muntenia | 18971086 |  | RO001E100527465/2 | 2024-01-11 | 2024
8564 | jud. BUCURESTI, loc. SECTOR 2, Strada Hagi Stoica Nicolae, nr. 10, sc. A | B | 0.006 | 0.006 | 0 | 0.4 | CFp | CBC | Retele Electrice Muntenia | 19010648 |  | RO001E100873605/2 | 2024-01-11 | 2024
8565 | jud. ILFOV, loc. PETRESTI, Strada Ghioceilor, nr. 7 | IF | 0.003 | 0.00291 | 0 | 0.4 | CFp | CBC | Retele Electrice Muntenia | 18997913 |  | RO001E400977209/3 | 2024-01-19 | 2024
8566 | jud. BUCURESTI, loc. SECTOR 1, Bulevardul Marasti, nr. 18-20 | B | 0.05005 | 0.05005 | 0 | 20 | CFp | CBC | Retele Electrice Muntenia | 18996452 |  | RO001E119889767/3 | 2024-01-16 | 2024
8567 | jud. ILFOV, loc. DOBROESTI, Artera aleea ciresului, nr. 35 B | IF | 0.009 | 0.0088 | 166 | 0.4 | CFp | CBC | Retele Electrice Muntenia | 19001866 |  | RO001E109404750/3 | 2024-01-18 | 2024
8568 | jud. ILFOV, loc. PANTELIMON, Strada CERNICA, nr. 56D, bl. C1 | IF | 0.008 | 0.00782 | 0 | 0.4 | CFp | CBC | Retele Electrice Muntenia | 19014345 |  | RO001E141744141/4 | 2024-01-30 | 2024
8569 | jud. ILFOV, loc. GHERMANESTI, Intrarea RAZBOIENI, nr. 16-A | IF | 0.006 | 0.005878 | 0 | 0.4 | CFp | CBC | Retele Electrice Muntenia | 19002451 |  | RO001E142913814/2 | 2024-01-18 | 2024
8570 | jud. BUCURESTI, loc. SECTOR 1, Strada George Baritiu, nr. 14, et. 1, ap. 1 | B | 0.005995 | 0.005995 | 0 | 0.4 | CFp | CBC | Retele Electrice Muntenia | 18997042 |  | RO001E108748143/2 | 2024-01-10 | 2024
8571 | jud. BUCURESTI, loc. SECTOR 2, Strada Ciobanasului, nr. 24 | B | 0.008 | 0.00783 | 0 | 0.4 | CFp | CBC | Retele Electrice Muntenia | 19001963 |  | RO001E104407253/2 | 2024-01-18 | 2024
8572 | jud. BUCURESTI, loc. SECTOR 2, Strada Teodor Neculuta,Poet, nr. 49 | B | 0.005265 | 0.0051 | 0 | 0.4 | CFp | CBC | Retele Electrice Muntenia | 19047701 |  | RO001E119140239/2 | 2024-01-22 | 2024
8573 | jud. ILFOV, loc. SAFTICA, Strada BISERICA SFANTA TROITA, nr. 2632 | IF | 0.004 | 0.00388 | 0 | 0.4 | CFp | CBC | Retele Electrice Muntenia | 19053385 |  | RO001E142993991/5 | 2024-01-31 | 2024
8574 | jud. BUCURESTI, loc. SECTOR 3, SOSEAUA postavarului, nr. 102 A | B | 0.01 | 0.0097 | 0 | 0.4 | CFp | CBC | Retele Electrice Muntenia | 19050161 |  | RO001E109076485/2 | 2024-01-30 | 2024
8575 | jud. BUCURESTI, loc. SECTOR 2, Strada Galvani Luigi, fizician, nr. 15 | B | 0.006 | 0.005879 | 0 | 0.4 | CFp | CBC | Retele Electrice Muntenia | 19105208 |  | RO001E108903180/2 | 2024-01-26 | 2024
8576 | jud. BUCURESTI, loc. SECTOR 1, Strada Iulian Stefan, nr. 16 | B | 0.006 | 0.006 | 22 | 0.4 | CFp | CBC | Retele Electrice Muntenia | 19086716 |  | RO001E100431964/2 | 2024-01-26 | 2024
8577 | jud. BUCURESTI, loc. SECTOR 1, Bulevardul Bucurestii Noi, nr. 50A, et. 9, ap. 50 | B | 0.01 | 0.01 | 0 | 0.4 | CFp | CBC | Retele Electrice Muntenia | 19072577 |  | RO001E118994448/3 | 2024-01-22 | 2024
8578 | jud. ILFOV, loc. OTOPENI, Strada GHIOCEILOR, nr. 5A | IF | 0.0138 | 0.013523 | 0 | 0.4 | CFp | CBC | Retele Electrice Muntenia | 19041922 |  | RO001E401036206/3 | 2024-01-15 | 2024
8579 | jud. BUCURESTI, loc. SECTOR 1, DRUMUL Regimentului, nr. 79A | B | 0.010125 | 0.009922 | 0 | 0.4 | CFp | CBC | Retele Electrice Muntenia | 19042165 |  | RO001E118417426/2 | 2024-01-31 | 2024
8580 | jud. BUCURESTI, loc. SECTOR 2, Strada Lacul Amara, nr. 9 | B | 0.006 | 0.005879 | 0 | 0.23 | CFp | CBC | Retele Electrice Muntenia | 19040422 |  | RO001E105304722/2 | 2024-01-23 | 2024
8581 | jud. ILFOV, loc. AFUMATI, SOSEAUA Bucuresti - Urziceni, nr. 254 | IF | 0.0496 | 0.048408 | 0 | 0.4 | CFp | CBC | Retele Electrice Muntenia | 12675593 |  | RO001E142814599/2 | 2024-01-31 | 2024
8582 | jud. ILFOV, loc. SINDRILITA, SOSEAUA Bucuresti-Urziceni, nr. 2 A | IF | 0.03 | 0.02939 | 0 | 0.4 | CFp | CBC | Retele Electrice Muntenia | 17649506 |  | RO001E400912691/2 | 2024-01-09 | 2024
8583 | jud. ILFOV, loc. OTOPENI, Calea Bucurestilor, nr. 283 | IF | 0.05 | 0.04895 | 0 | 20 | CFp | CBC | Retele Electrice Muntenia | 18488037 |  | RO001E141179198/2 | 2024-01-25 | 2024
8584 | jud. ILFOV, loc. VOLUNTARI, Strada EROU IANCU NICOLAE, nr. 100 I | IF | 0.03 | 0.029399 | 0 | 0.4 | CFp | CBC | Retele Electrice Muntenia | 18602284 |  | RO001E142763930/3 | 2024-01-18 | 2024
8585 | jud. ILFOV, loc. MOGOSOAIA, Strada Livezilor, nr. 55B | IF | 0.01 | 0.009799 | 0 | 0.4 | CFp | CBC | Retele Electrice Muntenia | 16942495 |  | RO001E142358288/3 | 2024-01-30 | 2024
8586 | jud. ILFOV, loc. CIOLPANI, SOSEAUA Bucuresti-Ploiesti, nr. 15 | IF | 0.0055 | 0.005389 | 0 | 0.4 | CFp | CBC | Retele Electrice Muntenia | 17202392 |  | RO001E400828619/3 | 2024-01-04 | 2024
8587 | jud. ILFOV, loc. DARASTI-ILFOV, Strada Soarelui, nr. 36 | IF | 0.012 | 0.01164 | 0 | 0.4 | CFp | CBC | Retele Electrice Muntenia | 17547507 |  | RO001E400453185/3 | 2024-01-23 | 2024
8588 | jud. BUCURESTI, loc. SECTOR 2, Strada Erou Ion Floruta, nr. 10A | B | 0.01 | 0.00979 | 0 | 0.4 | CFp | CBC | Retele Electrice Muntenia | 17624896 |  | RO001E105250991/3 | 2024-01-23 | 2024
8589 | jud. ILFOV, loc. CORBEANCA, Strada Unirii, nr. 215 | IF | 0.003 | 0.002939 | 0 | 0.4 | CFp | CBC | Retele Electrice Muntenia | 17657539 |  | RO001E401114966/2 | 2024-01-04 | 2024
8590 | jud. ILFOV, loc. ROSU, DRUMUL BACRIULUI, nr. 99A, bl. P6, ap. SC | IF | 0.03 | 0.0293 | 0 | 0.4 | CFp | CBC | Retele Electrice Muntenia | 18027706 |  | RO001E142278863/3 | 2024-01-22 | 2024
8591 | jud. GIURGIU, loc. PALANCA, Strada Bascareti, nr. 29 | GR | 0.01 | 0.0097 | 0 | 0.4 | CFp | CBC | Retele Electrice Muntenia | 18022842 |  | RO001E301179922/3 | 2024-01-18 | 2024
8592 | jud. ILFOV, loc. PANTELIMON, Strada Av.Constantin Cantacuzino, nr. 15 | IF | 0.005 | 0.0047 | 0 | 0.4 | CFp | CBC | Retele Electrice Muntenia | 18154040 |  | RO001E142614744/2 | 2024-01-15 | 2024
8593 | jud. ILFOV, loc. MOGOSOAIA, Strada Alunului, nr. 34B | IF | 0.00581 | 0.005684 | 0 | 0.4 | CFp | CBC | Retele Electrice Muntenia | 18346190 |  | RO001E400915829/4 | 2024-01-15 | 2024
8594 | jud. ILFOV, loc. MOGOSOAIA, Strada Crangului, nr. 12 | IF | 0.00546 | 0.005251 | 0 | 0.4 | CFp | CBC | Retele Electrice Muntenia | 18341329 |  | RO001E141429208/3 | 2024-01-18 | 2024
8595 | jud. ILFOV, loc. BALOTESTI, Strada Viselor, nr. 1, bl. VILA 71 | IF | 0.01 | 0.009797 | 100 | 0.4 | CFp | CBC | Retele Electrice Muntenia | 18465494 |  | RO001E141885563/3 | 2024-01-26 | 2024
8596 | jud. ILFOV, loc. OTOPENI, Strada Carpatilor, nr. 7G1, ap. CASA 4 | IF | 0.006 | 0.00586 | 200 | 0.4 | CFp | CBC | Retele Electrice Muntenia | 18444730 |  | RO001E142229375/3 | 2024-01-26 | 2024
8597 | jud. GIURGIU, loc. GIURGIU, Strada Victoriei, nr. 27 | GR | 0.006 | 0.005879 | 0 | 0.4 | CFp | CBC | Retele Electrice Muntenia | 18444548 |  | RO001E300022399/2 | 2024-01-15 | 2024
8598 | jud. ILFOV, loc. PANTELIMON, Strada Gara Pasarea, nr. 10 | IF | 0.1 | 0.0977 | 0 | 20 | CFp | CBC | Retele Electrice Muntenia | 18466412 |  | RO001E141783335/2 | 2024-01-19 | 2024
8599 | jud. ILFOV, loc. BALOTESTI, Strada Viselor, nr. 1 | IF | 0.01 | 0.009797 | 100 | 0.4 | CFp | CBC | Retele Electrice Muntenia | 18464442 |  | RO001E141925737/3 | 2024-01-26 | 2024
8600 | jud. ILFOV, loc. BRANESTI, Strada CRINULUI, nr. 9 | IF | 0.0099 | 0.009701 | 0 | 0.4 | CFp | CBC | Retele Electrice Muntenia | 18483151 |  | RO001E400020286/4 | 2024-01-30 | 2024
8601 | jud. ILFOV, loc. PANTELIMON, Strada Av.Constantin Cantacuzino, nr. 15 | IF | 0.00492 | 0.004802 | 0 | 0.4 | CFp | CBC | Retele Electrice Muntenia | 18470069 |  | RO001E142614812/2 | 2024-01-15 | 2024
8602 | jud. ILFOV, loc. Chiajna, Intrarea Nicolae Iorga, nr. 13A, ap. 1 | IF | 0.006 | 0.00587 | 200 | 0.4 | CFp | CBC | Retele Electrice Muntenia | 18563488 |  | RO001E141910797/2 | 2024-01-25 | 2024
8603 | jud. ILFOV, loc. POPESTI-LEORDENI, Strada Orizontului, nr. 50A | IF | 0.01 | 0.0097 | 0 | 0.4 | CFp | CBC | Retele Electrice Muntenia | 18555111 |  | RO001E401059863/3 | 2024-01-30 | 2024
8604 | jud. ILFOV, loc. DASCALU, Strada Calarasi, nr. 21 | IF | 0.003 | 0.00291 | 0 | 0.4 | CFp | CBC | Retele Electrice Muntenia | 18568485 |  | RO001E400714646/4 | 2024-01-18 | 2024
8605 | jud. ILFOV, loc. GAGU, DRUMUL DE, nr. T42-43/P16, ap. C2 | IF | 0.00492 | 0.004821 | 0 | 0.4 | CFp | CBC | Retele Electrice Muntenia | 18635435 |  | RO001E142870377/2 | 2024-01-26 | 2024
8606 | jud. GIURGIU, loc. BRANISTARI, SOSEAUA Calugareni Comana, nr. 203 | GR | 0.00598 | 0.00585 | 0 | 0.4 | CFp | CBC | Retele Electrice Muntenia | 18623031 |  | RO001E300510256/3 | 2024-01-10 | 2024
8607 | jud. ILFOV, loc. OTOPENI, Strada Stefan cel Mare, nr. 57 | IF | 0.01 | 0.009795 | 0 | 0.4 | CFp | CBC | Retele Electrice Muntenia | 18633574 |  | RO001E143209824/2 | 2024-01-25 | 2024
8608 | jud. ILFOV, loc. BUFTEA, Strada Iuliu Maniu, nr. 58 | IF | 0.006 | 0.005875 | 0 | 0.4 | CFp | CBC | Retele Electrice Muntenia | 18628681 |  | RO001E400532408/2 | 2024-01-22 | 2024
8609 | jud. ILFOV, loc. MOGOSOAIA, Strada Nichita Stanescu, nr. 27BIS | IF | 0.00506 | 0.004759 | 0 | 0.4 | CFp | CBC | Retele Electrice Muntenia | 18681321 |  | RO001E142015277/2 | 2024-01-18 | 2024
8610 | jud. BUCURESTI, loc. SECTOR 2, Strada Serghei Vasilievici Rahmaninov, nr. 76 -80 | B | 0.005 | 0.005 | 0 | 0.4 | CFp | CBC | Retele Electrice Muntenia | 18625684 |  | RO001E108877955/2 | 2024-01-12 | 2024
8611 | jud. BUCURESTI, loc. SECTOR 4, SOSEAUA Vitan Barzesti, nr. 7D-7E | B | 0.3 | 0.29395 | 0 | 0.4 | CFp | CBC | Retele Electrice Muntenia | 18633758 |  | RO001E109203454/4 | 2024-01-30 | 2024
8612 | jud. ILFOV, loc. OTOPENI, Strada Putna, nr. 1B | IF | 0.008 | 0.00774 | 0 | 0.4 | CFp | CBC | Retele Electrice Muntenia | 18673049 |  | RO001E142062763/2 | 2024-01-12 | 2024
8613 | jud. ILFOV, loc. VOLUNTARI, Bulevardul EROILOR, nr. 124-126 | IF | 0.3 | 0.2939 | 0 | 10 | CFp | CBC | Retele Electrice Muntenia | 18660060 |  | RO001E109199852/3 | 2024-01-14 | 2024
8614 | jud. ILFOV, loc. BALOTESTI, Strada Amurgului, nr. 156/23, ap. T135,P557/ | IF | 0.005 | 0.00488 | 0 | 0.4 | CFp | CBC | Retele Electrice Muntenia | 18675753 |  | RO001E142896241/3 | 2024-01-26 | 2024
8615 | jud. ILFOV, loc. AFUMATI, SOSEAUA Bucuresti - Urziceni, nr. 16 | IF | 0.39975 | 0.39173 | 0 | 20 | CFp | CBC | Retele Electrice Muntenia | 18651081 |  | RO001E143248490/2 | 2024-01-25 | 2024
8616 | jud. ILFOV, loc. POPESTI-LEORDENI, Strada Amurgului, nr. 36 | IF | 0.008 | 0.00783 | 0 | 0.4 | CFp | CBC | Retele Electrice Muntenia | 18670510 |  | RO001E141924961/2 | 2024-01-03 | 2024
8617 | jud. ILFOV, loc. BRAGADIRU, SOSEAUA CLINCENI, nr. 72A | IF | 0.006 | 0.00587 | 22 | 0.4 | CFp | CBC | Retele Electrice Muntenia | 18710354 |  | RO001E400905570/4 | 2024-01-04 | 2024
8618 | jud. ILFOV, loc. CATELU, Strada Noua, nr. 15 | IF | 0.005 | 0.004894 | 0 | 0.4 | CFp | CBC | Retele Electrice Muntenia | 18692100 |  | RO001E142273273/2 | 2024-01-26 | 2024
8619 | jud. ILFOV, loc. PANTELIMON, Strada Galati, nr. 7 | IF | 0.004 | 0.00388 | 0 | 0.4 | CFp | CBC | Retele Electrice Muntenia | 18690324 |  | RO001E143127902/2 | 2024-01-03 | 2024
8620 | jud. ILFOV, loc. SURLARI, Strada PIETRISULUI, nr. 6 | IF | 0.009975 | 0.009766 | 0 | 0.4 | CFp | CBC | Retele Electrice Muntenia | 18710590 |  | RO001E143183454/2 | 2024-01-26 | 2024
8621 | jud. BUCURESTI, loc. SECTOR 1, Bulevardul Mircea Veroiu, nr. 60 | B | 0.01 | 0.00979 | 4.5 | 0.4 | CFp | CBC | Retele Electrice Muntenia | 18715844 |  | RO001E110112172/3 | 2024-01-30 | 2024
8622 | jud. BUCURESTI, loc. SECTOR 1, DRUMUL Regimentului, nr. 87A | B | 0.01725 | 0.016895 | 0 | 0.4 | CFp | CBC | Retele Electrice Muntenia | 18712131 |  | RO001E118736879/4 | 2024-01-10 | 2024
8623 | jud. BUCURESTI, loc. SECTOR 3, DRUMUL Balta Doamnei, nr. 68-70 | B | 0.01 | 0.009799 | 50 | 10 | CFp | CBC | Retele Electrice Muntenia | 18705158 |  | RO001E115364536/3 | 2024-01-30 | 2024
8624 | jud. ILFOV, loc. BRAGADIRU, Strada Safirului, nr. 89-91H | IF | 0.01 | 0.009799 | 0 | 0.4 | CFp | CBC | Retele Electrice Muntenia | 18751459 |  | RO001E142733050/3 | 2024-01-23 | 2024
8625 | jud. BUCURESTI, loc. SECTOR 6, Bulevardul Timisoara, nr. 92 | B | 0.33 | 0.3233 | 0 | 10 | CFp | CBC | Retele Electrice Muntenia | 18757535 |  | RO001E111744804/2 | 2024-01-28 | 2024
8626 | jud. ILFOV, loc. POPESTI-LEORDENI, SOSEAUA Oltenitei, nr. 23 | IF | 0.00774 | 0.007584 | 0 | 0.4 | CFp | CBC | Retele Electrice Muntenia | 18751164 |  | RO001E141956865/2 | 2024-01-10 | 2024
8627 | jud. GIURGIU, loc. SABARENI, Strada Padurii, nr. 1350 | GR | 0.013 | 0.01269 | 0 | 0.4 | CFp | CBC | Retele Electrice Muntenia | 18757446 |  | RO001E131295041/4 | 2024-01-12 | 2024
8628 | jud. ILFOV, loc. PANTELIMON, Strada Ecaterina Mihaila, nr. 29 | IF | 0.005 | 0.004899 | 0 | 0.4 | CFp | CBC | Retele Electrice Muntenia | 18761510 |  | RO001E142187547/3 | 2024-01-18 | 2024
8629 | jud. ILFOV, loc. MOGOSOAIA, Strada Basculei, nr. 6 A | IF | 0.01 | 0.0097 | 33 | 0.4 | CFp | CBC | Retele Electrice Muntenia | 18760542 |  | RO001E141855683/4 | 2024-01-19 | 2024
8630 | jud. ILFOV, loc. DRAGOMIRESTI-DEAL, Strada TARLA, nr. FN | IF | 0.345 | 0.33809 | 0 | 0.4 | CFp | CBC | Retele Electrice Muntenia | 18762954 |  | RO001E142582939/2 | 2024-01-22 | 2024
8631 | jud. ILFOV, loc. STEFANESTII DE JOS, Strada Castanului, nr. 12 | IF | 0.005 | 0.004886 | 0 | 0.4 | CFp | CBC | Retele Electrice Muntenia | 18738424 |  | RO001E142605069/2 | 2024-01-26 | 2024
8632 | jud. BUCURESTI, loc. SECTOR 1, ALEEA Teisani, nr. 84 | B | 0.011 | 0.01077 | 0 | 0.4 | CFp | CBC | Retele Electrice Muntenia | 18763818 |  | RO001E111705845/2 | 2024-01-30 | 2024
8633 | jud. ILFOV, loc. MOGOSOAIA, Strada Livezilor, nr. 41 | IF | 0.004005 | 0.003922 | 0 | 0.4 | CFp | CBC | Retele Electrice Muntenia | 18759531 |  | RO001E142475503/2 | 2024-01-26 | 2024
8634 | jud. ILFOV, loc. SNAGOV, Strada Florilor, nr. 64 | IF | 0.005 | 0.00485 | 0 | 0.4 | CFp | CBC | Retele Electrice Muntenia | 18774387 |  | RO001E400759342/3 | 2024-01-30 | 2024
8635 | jud. ILFOV, loc. 1 DECEMBRIE, Strada 15, nr. 22 | IF | 0.005 | 0.004895 | 0 | 0.4 | CFp | CBC | Retele Electrice Muntenia | 18772507 |  | RO001E142438210/1 | 2024-01-23 | 2024
8636 | jud. ILFOV, loc. VOLUNTARI, Intrarea Popasului, nr. 12 | IF | 0.00495 | 0.004841 | 0 | 0.4 | CFp | CBC | Retele Electrice Muntenia | 18790956 |  | RO001E109101091/3 | 2024-01-10 | 2024
8637 | jud. ILFOV, loc. OLTENI, Strada Putul Olteni, nr. 38C | IF | 0.01 | 0.0096 | 0 | 0.4 | CFp | CBC | Retele Electrice Muntenia | 18778449 |  | RO001E401112964/3 | 2024-01-03 | 2024
8638 | jud. ILFOV, loc. OTOPENI, Strada Oasului, nr. 11 | IF | 0.0462 | 0.045275 | 0 | 20 | CFp | CBC | Retele Electrice Muntenia | 18788139 |  | RO001E401072802/2 | 2024-01-23 | 2024
8639 | jud. GIURGIU, loc. CASCIOARELE (GAISENI), Strada Principala, nr. 169 | GR | 0.0121 | 0.011848 | 0 | 0.4 | CFp | CBC | Retele Electrice Muntenia | 18795741 |  | RO001E131449211/2 | 2024-01-18 | 2024
8640 | jud. ILFOV, loc. CORBEANCA, SOSEAUA Unirii, nr. 154A | IF | 0.00405 | 0.003959 | 0 | 0.4 | CFp | CBC | Retele Electrice Muntenia | 18783506 |  | RO001E400577665/3 | 2024-01-08 | 2024
8641 | jud. BUCURESTI, loc. SECTOR 4, Strada Poenaru Bordea,Colonel, nr. 2 | B | 0.03445 | 0.033391 | 0 | 20 | CFp | CBC | Retele Electrice Muntenia | 18800982 |  | RO001E119552663/4 | 2024-01-26 | 2024
8642 | jud. ILFOV, loc. POPESTI-LEORDENI, Strada Unirii, nr. 30 | IF | 0.01 | 0.009799 | 0 | 0.4 | CFp | CBC | Retele Electrice Muntenia | 18796797 |  | RO001E143182431/2 | 2024-01-09 | 2024
8643 | jud. ILFOV, loc. OTOPENI, Strada Craitelor, nr. 6 A | IF | 0.01 | 0.009795 | 0 | 0.4 | CFp | CBC | Retele Electrice Muntenia | 18818450 |  | RO001E400981732/2 | 2024-01-26 | 2024
8644 | jud. ILFOV, loc. AFUMATI, Strada Mihai Bravu, nr. 47 | IF | 0.004 | 0.00391 | 0 | 0.4 | CFp | CBC | Retele Electrice Muntenia | 18824130 |  | RO001E400003401/3 | 2024-01-30 | 2024
8645 | jud. GIURGIU, loc. REMUS, Strada Scolii, nr. 37B | GR | 0.006 | 0.00587 | 0 | 0.4 | CFp | CBC | Retele Electrice Muntenia | 18831872 |  | RO001E131449716/2 | 2024-01-04 | 2024
8646 | jud. ILFOV, loc. BRAGADIRU, Strada Ghidiceni, nr. 43A | IF | 0.005 | 0.004899 | 0 | 0.4 | CFp | CBC | Retele Electrice Muntenia | 18810423 |  | RO001E143295526/3 | 2024-01-04 | 2024
8647 | jud. ILFOV, loc. DUDU, Strada Viilor, nr. 9F | IF | 0.003 | 0.002938 | 0 | 0.4 | CFp | CBC | Retele Electrice Muntenia | 18858848 |  | RO001E142444543/2 | 2024-01-03 | 2024
8648 | jud. ILFOV, loc. CHIAJNA, Strada Bisericii, nr. 15 | IF | 0.015 | 0.014699 | 0 | 0.4 | CFp | CBC | Retele Electrice Muntenia | 18867143 |  | RO001E400250247/3 | 2024-01-15 | 2024
8649 | jud. ILFOV, loc. OTOPENI, Strada Constantin Brancoveanu, nr. 7-A, ap. LOCUINTA 1 | IF | 0.00595 | 0.005781 | 0 | 0.4 | CFp | CBC | Retele Electrice Muntenia | 18868236 |  | RO001E143353183/2 | 2024-01-04 | 2024
8650 | jud. ILFOV, loc. OSTRATU, Strada HIPODROMULUI, nr. 30-1A | IF | 0.0102 | 0.009936 | 0 | 0.4 | CFp | CBC | Retele Electrice Muntenia | 18863557 |  | RO001E141637513/4 | 2024-01-04 | 2024
8651 | jud. ILFOV, loc. VOLUNTARI, Strada PREDEAL, nr. 14 | IF | 0.0087 | 0.008426 | 0 | 0.4 | CFp | CBC | Retele Electrice Muntenia | 18888211 |  | RO001E109306133/3 | 2024-01-03 | 2024
8652 | jud. BUCURESTI, loc. SECTOR 4, Strada Dambului, nr. 86 | B | 0.008625 | 0.008373 | 0 | 0.4 | CFp | CBC | Retele Electrice Muntenia | 18887369 |  | RO001E111716533/2 | 2024-01-09 | 2024
8653 | jud. BUCURESTI, loc. SECTOR 5, Strada Doctor Severeanu Constantin, nr. 10 | B | 0.005 | 0.004899 | 0 | 0.4 | CFp | CBC | Retele Electrice Muntenia | 18878233 |  | RO001E110615473/2 | 2024-01-04 | 2024
8654 | jud. ILFOV, loc. ROSU, Strada ACVILEI, nr. 29C | IF | 0.005 | 0.00485 | 0 | 0.4 | CFp | CBC | Retele Electrice Muntenia | 18870088 |  | RO001E141821484/2 | 2024-01-04 | 2024
8655 | jud. ILFOV, loc. DRAGOMIRESTI-VALE, Strada Daliei, nr. 8 | IF | 0.00492 | 0.004722 | 0 | 0.4 | CFp | CBC | Retele Electrice Muntenia | 18873102 |  | RO001E142398372/2 | 2024-01-10 | 2024
8656 | jud. ILFOV, loc. BRAGADIRU, Strada Topaz, nr. 2 | IF | 0.01 | 0.00972 | 0 | 0.4 | CFp | CBC | Retele Electrice Muntenia | 18856863 |  | RO001E401168730/2 | 2024-01-09 | 2024
8657 | jud. ILFOV, loc. OTOPENI, Strada Constantin Brancoveanu, nr. 7-A, ap. Locuinta 2 | IF | 0.00595 | 0.005781 | 0 | 0.4 | CFp | CBC | Retele Electrice Muntenia | 18868388 |  | RO001E143353150/2 | 2024-01-04 | 2024
8658 | jud. ILFOV, loc. PERIS, Strada STUFULUI, nr. 3 | IF | 0.006 | 0.005874 | 0 | 0.4 | CFp | CBC | Retele Electrice Muntenia | 18872971 |  | RO001E143371486/1 | 2024-01-26 | 2024
8659 | jud. BUCURESTI, loc. SECTOR 1, Strada Aurelian s. Petre, nr. 64, bl. VILA4 | B | 0.004905 | 0.004905 | 0 | 0.4 | CFp | CBC | Retele Electrice Muntenia | 18878925 |  | RO001E119573992/2 | 2024-01-09 | 2024
8660 | jud. ILFOV, loc. OTOPENI, Intrarea CAMINULUI CULTURAL, nr. 7A | IF | 0.005 | 0.00485 | 0 | 0.4 | CFp | CBC | Retele Electrice Muntenia | 18880933 |  | RO001E142309374/2 | 2024-01-18 | 2024
8661 | jud. GIURGIU, loc. ADUNATII-COPACENI, Strada CUCULUI, nr. 15 | GR | 0.006 | 0.00582 | 0 | 0.4 | CFp | CBC | Retele Electrice Muntenia | 18882067 |  | RO001E301221920/2 | 2024-01-04 | 2024
8662 | jud. ILFOV, loc. BRAGADIRU, Strada Nazuintei, nr. 11B | IF | 0.00324 | 0.003135 | 0 | 0.4 | CFp | CBC | Retele Electrice Muntenia | 18856938 |  | RO001E142350572/2 | 2024-01-15 | 2024
8663 | jud. Ilfov, loc. BALOTESTI, Strada Fabricii, nr. 32/27 | IF | 0.003 | 0.002938 | 0 | 0.4 | CFp | CBC | Retele Electrice Muntenia | 18858170 |  | RO001E142287199/3 | 2024-01-04 | 2024
8664 | jud. BUCURESTI, loc. SECTOR 2, Strada Hirjeu D.,Arhitect, nr. 57 | B | 0.005 | 0.00489 | 0 | 0.4 | CFp | CBC | Retele Electrice Muntenia | 18870769 |  | RO001E108821112/2 | 2024-01-04 | 2024
8665 | jud. BUCURESTI, loc. SECTOR 3, SOSEAUA Mihai Bravu, nr. 451-471, bl. A, sc. -, et. etaj tehn, ap. - | B | 0.017 | 0.016659 | 0 | 0.4 | CFp | CBC | Retele Electrice Muntenia | 18881687 |  | RO001E111269446/4 | 2024-01-04 | 2024
8666 | jud. ILFOV, loc. MOGOSOAIA, Strada Armeneasca, nr. 8 | IF | 0.01 | 0.009794 | 0 | 0.4 | CFp | CBC | Retele Electrice Muntenia | 18882247 |  | RO001E142875529/2 | 2024-01-18 | 2024
8667 | jud. GIURGIU, loc. IEPURESTI, ULITA Xiv (Cimitirului), nr. 21 | GR | 0.01 | 0.009799 | 0 | 0.4 | CFp | CBC | Retele Electrice Muntenia | 18883697 |  | RO001E300608771/3 | 2024-01-04 | 2024
8668 | jud. GIURGIU, loc. CALUGARENI, SOSEAUA Principala, nr. 175 | GR | 0.006 | 0.00568 | 0 | 0.4 | CFp | CBC | Retele Electrice Muntenia | 18866638 |  | RO001E300503034/3 | 2024-01-04 | 2024
8669 | jud. ILFOV, loc. VARTEJU, Strada BUCURESTI, nr. 56C3, ap. C3 | IF | 0.005 | 0.004899 | 0 | 0.4 | CFp | CBC | Retele Electrice Muntenia | 18890221 |  | RO001E142523035/3 | 2024-01-10 | 2024
8670 | jud. ILFOV, loc. BERCENI, Strada Campului, nr. 49 C | IF | 0.006 | 0.00568 | 0 | 0.4 | CFp | CBC | Retele Electrice Muntenia | 18867864 |  | RO001E142143336/1 | 2024-01-03 | 2024
8671 | jud. ILFOV, loc. AFUMATI, Strada Aurel Vlaicu, nr. 6 | IF | 0.008 | 0.00764 | 0 | 0.4 | CFp | CBC | Retele Electrice Muntenia | 18878920 |  | RO001E400190138/2 | 2024-01-04 | 2024
8672 | jud. ILFOV, loc. MAGURELE, Strada Fecioarei, nr. 3A | IF | 0.003 | 0.00291 | 0 | 0.4 | CFp | CBC | Retele Electrice Muntenia | 18871137 |  | RO001E141609297/3 | 2024-01-03 | 2024
8673 | jud. ILFOV, loc. GLINA, Strada LIBERTATII, nr. 367 | IF | 0.00874 | 0.008535 | 0 | 0.4 | CFp | CBC | Retele Electrice Muntenia | 18865737 |  | RO001E400923929/2 | 2024-01-04 | 2024
8674 | jud. ILFOV, loc. BERCENI, Strada NUCULUI, nr. 39, ap. CASA 2 | IF | 0.006 | 0.00587 | 0 | 0.4 | CFp | CBC | Retele Electrice Muntenia | 18890656 |  | RO001E143160381/4 | 2024-01-15 | 2024
8675 | jud. ILFOV, loc. CHIAJNA, Strada INDUSTRIILOR, nr. 195B | IF | 0.03 | 0.029398 | 0 | 0.4 | CFp | CBC | Retele Electrice Muntenia | 18853077 |  | RO001E142179920/1 | 2024-01-31 | 2024
8676 | jud. ILFOV, loc. BRAGADIRU, Strada Topaz, nr. 3B VILA 3 | IF | 0.005 | 0.00489 | 0 | 0.4 | CFp | CBC | Retele Electrice Muntenia | 18853672 |  | RO001E143045697/2 | 2024-01-23 | 2024
8677 | jud. GIURGIU, loc. GIURGIU, Bulevardul Dacia, nr. 35 | GR | 0.006 | 0.00568 | 0 | 0.4 | CFp | CBC | Retele Electrice Muntenia | 18871654 |  | RO001E300060111/2 | 2024-01-03 | 2024
8678 | jud. ILFOV, loc. MOARA VLASIEI, Strada Sperantei, nr. 8BIS | IF | 0.01 | 0.009799 | 0 | 0.4 | CFp | CBC | Retele Electrice Muntenia | 18889964 |  | RO001E142077815/2 | 2024-01-18 | 2024
8679 | jud. BUCURESTI, loc. SECTOR 3, Strada DRUMUL GURA PUTNEI, nr. 149F | B | 0.006075 | 0.005874 | 0 | 0.4 | CFp | CBC | Retele Electrice Muntenia | 18858175 |  | RO001E119961993/2 | 2024-01-03 | 2024
8680 | jud. GIURGIU, loc. ULMI, Strada Principala, nr. 57 | GR | 0.00495 | 0.004841 | 0 | 0.4 | CFp | CBC | Retele Electrice Muntenia | 18874115 |  | RO001E301025540/3 | 2024-01-10 | 2024
8681 | jud. BUCURESTI, loc. SECTOR 6, Strada Margelelor, nr. 107A, bl. CORP C1 | B | 0.005 | 0.004899 | 0 | 0.4 | CFp | CBC | Retele Electrice Muntenia | 18942011 |  | RO001E119931383/3 | 2024-01-15 | 2024
8682 | jud. ILFOV, loc. VIDRA, Strada DEALUL FRUMOS, nr. 50 | IF | 0.005995 | 0.00587 | 0 | 0.4 | CFp | CBC | Retele Electrice Muntenia | 18899714 |  | RO001E143386987/2 | 2024-01-04 | 2024
8683 | jud. ILFOV, loc. OTOPENI, Strada Toamnei, nr. 13 | IF | 0.008 | 0.007835 | 0 | 0.4 | CFp | CBC | Retele Electrice Muntenia | 18918203 |  | RO001E143138993/2 | 2024-01-23 | 2024
8684 | jud. BUCURESTI, loc. SECTOR 2, Strada Dumitrescu Valer, cpt., nr. 103 | B | 0.006 | 0.005875 | 0 | 0.23 | CFp | CBC | Retele Electrice Muntenia | 18941989 |  | RO001E105282042/2 | 2024-01-18 | 2024
8685 | jud. ILFOV, loc. VIDRA, Strada DEALUL FRUMOS, nr. 46, ap. NC61754 | IF | 0.005995 | 0.00587 | 0 | 0.4 | CFp | CBC | Retele Electrice Muntenia | 18906970 |  | RO001E143386954/2 | 2024-01-04 | 2024
8686 | jud. ILFOV, loc. BRAGADIRU, Strada Diamantului, nr. 92-94B | IF | 0.003 | 0.00274 | 0 | 0.4 | CFp | CBC | Retele Electrice Muntenia | 18897678 |  | RO001E142865797/3 | 2024-01-18 | 2024
8687 | jud. ILFOV, loc. MAGURELE, Strada Stejarului, nr. 47-A, ap. CASA 1 | IF | 0.006 | 0.00586 | 0 | 0.4 | CFp | CBC | Retele Electrice Muntenia | 18942889 |  | RO001E143316878/2 | 2024-01-09 | 2024
8688 | jud. ILFOV, loc. POPESTI-LEORDENI, Strada Amurgului, nr. 64 G | IF | 0.00375 | 0.003665 | 0 | 0.4 | CFp | CBC | Retele Electrice Muntenia | 18914550 |  | RO001E109440873/2 | 2024-01-10 | 2024
8689 | jud. BUCURESTI, loc. SECTOR 4, Strada Alunisului, nr. 92 | B | 0.006 | 0.006 | 0 | 0.23 | CFp | CBC | Retele Electrice Muntenia | 18936063 |  | RO001E108805798/2 | 2024-01-03 | 2024
8690 | jud. ILFOV, loc. STEFANESTII DE SUS, Strada Iasomiei, nr. 13-15 | IF | 0.00445 | 0.00436 | 0 | 0.4 | CFp | CBC | Retele Electrice Muntenia | 18933536 |  | RO001E142358165/3 | 2024-01-10 | 2024
8691 | jud. ILFOV, loc. BRAGADIRU, Strada GLORIEI, nr. 20 | IF | 0.006 | 0.00582 | 0 | 0.4 | CFp | CBC | Retele Electrice Muntenia | 18899799 |  | RO001E401048771/2 | 2024-01-10 | 2024
8692 | jud. ILFOV, loc. BERCENI, Strada 1 Decembrie 1918, nr. 70 | IF | 0.006 | 0.0058 | 200 | 0.4 | CFp | CBC | Retele Electrice Muntenia | 18897349 |  | RO001E142730237/3 | 2024-01-10 | 2024
8693 | jud. ILFOV, loc. DUDU, Strada Ion Luca Caragiale, nr. 98C | IF | 0.00574 | 0.005624 | 0 | 0.4 | CFp | CBC | Retele Electrice Muntenia | 18912639 |  | RO001E401131875/3 | 2024-01-12 | 2024
8694 | jud. BUCURESTI, loc. SECTOR 3, Strada Albu Iosif, col., nr. 76 | B | 0.0091 | 0.008908 | 0 | 0.4 | CFp | CBC | Retele Electrice Muntenia | 18918110 |  | RO001E110258151/2 | 2024-01-15 | 2024
8695 | jud. ILFOV, loc. SNAGOV, Strada Florilor, nr. 139 | IF | 0.005 | 0.004899 | 0 | 0.4 | CFp | CBC | Retele Electrice Muntenia | 18908423 |  | RO001E400759959/2 | 2024-01-10 | 2024
8696 | jud. ILFOV, loc. MAGURELE, Strada Atomistilor, nr. 363-A, ap. NC69685 | IF | 0.007885 | 0.007717 | 0 | 0.4 | CFp | CBC | Retele Electrice Muntenia | 18899011 |  | RO001E143341618/2 | 2024-01-11 | 2024
8697 | jud. ILFOV, loc. PANTELIMON, Strada ION RATIU, nr. 29 | IF | 0.01 | 0.00978 | 0 | 0.4 | CFp | CBC | Retele Electrice Muntenia | 18932137 |  | RO001E143103568/3 | 2024-01-10 | 2024
8698 | jud. ILFOV, loc. BALOTESTI, Strada Ficusului, nr. 1, ap. 1C63 | IF | 0.01702 | 0.01666 | 0 | 0.4 | CFp | CBC | Retele Electrice Muntenia | 18940203 |  | RO001E141240490/4 | 2024-01-18 | 2024
8699 | jud. BUCURESTI, loc. SECTOR 1, Strada Niagara, nr. 47 | B | 0.01 | 0.01 | 0 | 0.4 | CFp | CBC | Retele Electrice Muntenia | 18910759 |  | RO001E110257420/2 | 2024-01-04 | 2024
8700 | jud. ILFOV, loc. DOMNESTI, Strada Sarbi, nr. 100 T20, bl. P110, sc. -, et. -, ap. - | IF | 0.0082 | 0.008035 | 0 | 0.4 | CFp | CBC | Retele Electrice Muntenia | 18898331 |  | RO001E401170946/3 | 2024-01-05 | 2024
8701 | jud. GIURGIU, loc. GIURGIU, FUNDATURA Randunicii, nr. 2 | GR | 0.003 | 0.002939 | 0 | 0.4 | CFp | CBC | Retele Electrice Muntenia | 18893464 |  | RO001E131440829/2 | 2024-01-10 | 2024
8702 | jud. BUCURESTI, loc. SECTOR 3, Strada Liviu Rebreanu, nr. 50 -54 | B | 0.02 | 0.019594 | 0 | 0.4 | CFp | CBC | Retele Electrice Muntenia | 18903739 |  | RO001E108811504/2 | 2024-01-12 | 2024
8703 | jud. ILFOV, loc. VIDRA, Strada DEALUL FRUMOS, nr. 48 | IF | 0.00495 | 0.004846 | 0 | 0.4 | CFp | CBC | Retele Electrice Muntenia | 18907009 |  | RO001E143350258/2 | 2024-01-04 | 2024
8704 | jud. ILFOV, loc. VIDRA, Strada Combustibilului, nr. 10A | IF | 0.006545 | 0.006413 | 0 | 0.4 | CFp | CBC | Retele Electrice Muntenia | 18942619 |  | RO001E141430288/3 | 2024-01-11 | 2024
8705 | jud. ILFOV, loc. TUNARI, Strada IRISILOR, nr. 39 | IF | 0.007875 | 0.007717 | 0 | 0.4 | CFp | CBC | Retele Electrice Muntenia | 18912646 |  | RO001E143183993/2 | 2024-01-18 | 2024
8706 | jud. BUCURESTI, loc. SECTOR 3, Strada LIVIU REBREANU, nr. 50 -54 | B | 0.02 | 0.019594 | 0 | 0.4 | CFp | CBC | Retele Electrice Muntenia | 18903537 |  | RO001E108863376/2 | 2024-01-12 | 2024
8707 | jud. ILFOV, loc. BALOTESTI, Strada Broscari, nr. 143, bl. -, sc. -, et. -, ap. - | IF | 0.012 | 0.011759 | 0 | 0.4 | CFp | CBC | Retele Electrice Muntenia | 18936504 |  | RO001E142872100/2 | 2024-01-11 | 2024
8708 | jud. ILFOV, loc. VOLUNTARI, Strada I.L.Caragiale, nr. 78 | IF | 0.005785 | 0.005649 | 0 | 0.4 | CFp | CBC | Retele Electrice Muntenia | 18939635 |  | RO001E105337997/2 | 2024-01-12 | 2024
8709 | jud. BUCURESTI, loc. SECTOR 1, SOSEAUA Ionescu-Sisesti Gheorghe, nr. 97, bl. -105 | B | 0.012 | 0.012 | 0 | 0.4 | CFp | CBC | Retele Electrice Muntenia | 18940779 |  | RO001E109331489/2 | 2024-01-10 | 2024
8710 | jud. GIURGIU, loc. GIURGIU, Strada MIHAIL SADOVEANU, nr. 25-A | GR | 0.003 | 0.002939 | 0 | 0.4 | CFp | CBC | Retele Electrice Muntenia | 18948708 |  | RO001E131452091/2 | 2024-01-11 | 2024
8711 | jud. BUCURESTI, loc. SECTOR 4, Strada Ionescu Gheorghe, slt., nr. 20 A | B | 0.005 | 0.004899 | 0 | 0.4 | CFp | CBC | Retele Electrice Muntenia | 18951086 |  | RO001E109005117/3 | 2024-01-16 | 2024
8712 | jud. GIURGIU, loc. PALANCA, Strada Domneasca, nr. 59 | GR | 0.003 | 0.002939 | 0 | 0.4 | CFp | CBC | Retele Electrice Muntenia | 18965461 |  | RO001E301083601/3 | 2024-01-18 | 2024
8713 | jud. ILFOV, loc. CLINCENI, Strada Orhideei, nr. 72 | IF | 0.005 | 0.004899 | 0 | 0.4 | CFp | CBC | Retele Electrice Muntenia | 18944715 |  | RO001E143177143/2 | 2024-01-12 | 2024
8714 | jud. ILFOV, loc. DOBROESTI, Strada STEJARULUI, nr. 28F | IF | 0.0099 | 0.009692 | 0 | 0.4 | CFp | CBC | Retele Electrice Muntenia | 18968742 |  | RO001E142259299/2 | 2024-01-18 | 2024
8715 | jud. ILFOV, loc. TUNARI, Strada ANNA KARENINA, nr. 11-15 | IF | 0.01056 | 0.010269 | 0 | 0.4 | CFp | CBC | Retele Electrice Muntenia | 18978430 |  | RO001E143213829/3 | 2024-01-18 | 2024
8716 | jud. BUCURESTI, loc. SECTOR 6, DRUMUL Valea Cricovului, nr. 95 A | B | 0.00516 | 0.005056 | 0 | 0.4 | CFp | CBC | Retele Electrice Muntenia | 18948406 |  | RO001E109035266/2 | 2024-01-03 | 2024
8717 | jud. GIURGIU, loc. BOLINTIN-VALE, Strada Libertatii, nr. 104 | GR | 0.004 | 0.003915 | 0 | 0.4 | CFp | CBC | Retele Electrice Muntenia | 18944348 |  | RO001E131429781/3 | 2024-01-11 | 2024
8718 | jud. BUCURESTI, loc. SECTOR 3, Strada Esarfei, nr. 23 | B | 0.003 | 0.00292 | 0 | 0.4 | CFp | CBC | Retele Electrice Muntenia | 18944605 |  | RO001E103503495/3 | 2024-01-18 | 2024
8719 | jud. ILFOV, loc. OTOPENI, Strada Spiru Haret, nr. 21-21A, bl. T30/A358/14 | IF | 0.011715 | 0.01148 | 0 | 0.4 | CFp | CBC | Retele Electrice Muntenia | 18974519 |  | RO001E141310050/4 | 2024-01-18 | 2024
8720 | jud. BUCURESTI, loc. SECTOR 1, Strada Saradei, nr. 16 | B | 0.003815 | 0.003815 | 0 | 0.4 | CFp | CBC | Retele Electrice Muntenia | 18972730 |  | RO001E108377220/2 | 2024-01-10 | 2024
8721 | jud. BUCURESTI, loc. SECTOR 5, Bulevardul George Cosbuc,Poet, nr. 42 -44 | B | 0.0138 | 0.015 | 0 | 0.4 | CFp | CBC | Retele Electrice Muntenia | 18970129 |  | RO001E109055493/2 | 2024-01-18 | 2024
8722 | jud. BUCURESTI, loc. SECTOR 5, Bulevardul George Cosbuc,Poet, nr. 42 -44 | B | 0.0138 | 0.015 | 0 | 0.4 | CFp | CBC | Retele Electrice Muntenia | 18970133 |  | RO001E109055459/2 | 2024-01-18 | 2024
8723 | jud. ILFOV, loc. SILISTEA SNAGOVULUI, Strada SILISTEA CIOLPANI, nr. 68 | IF | 0.004 | 0.00372 | 0 | 0.4 | CFp | CBC | Retele Electrice Muntenia | 18970478 |  | RO001E400788591/3 | 2024-01-18 | 2024
8724 | jud. GIURGIU, loc. BACU, Strada Ciorogarlei, nr. 190 B | GR | 0.006 | 0.00578 | 0 | 0.4 | CFp | CBC | Retele Electrice Muntenia | 18978594 |  | RO001E131364240/2 | 2024-01-15 | 2024
8725 | jud. ILFOV, loc. VOLUNTARI, Strada Maria Tanase, nr. 43 | IF | 0.01044 | 0.013 | 0 | 0.4 | CFp | CBC | Retele Electrice Muntenia | 18949785 |  | RO001E141639278/4 | 2024-01-12 | 2024
8726 | jud. BUCURESTI, loc. SECTOR 1, Strada Petru Rares, nr. 5-9, sc. 2, et. 7, ap. E7.7 | B | 0.02376 | 0.025 | 0 | 0.4 | CFp | CBC | Retele Electrice Muntenia | 18971076 |  | RO001E110977238/2 | 2024-01-09 | 2024
8727 | jud. BUCURESTI, loc. SECTOR 1, Strada MANOLE MARCUS, nr. 16 | B | 0.01 | 0.01 | 0 | 0.4 | CFp | CBC | Retele Electrice Muntenia | 18951797 |  | RO001E115349674/2 | 2024-01-11 | 2024
8728 | jud. ILFOV, loc. OTOPENI, Strada Oituz, nr. 36C, ap. CASA 3 | IF | 0.006 | 0.005879 | 0 | 0.4 | CFp | CBC | Retele Electrice Muntenia | 18968023 |  | RO001E143114458/2 | 2024-01-18 | 2024
8729 | jud. ILFOV, loc. DUDU, Strada Tineretului, nr. 41L-BIS | IF | 0.006 | 0.00578 | 0 | 0.4 | CFp | CBC | Retele Electrice Muntenia | 18977035 |  | RO001E142459190/3 | 2024-01-15 | 2024
8730 | jud. BUCURESTI, loc. SECTOR 5, DRUMUL Ghindari, nr. 61 B | B | 0.006 | 0.005879 | 0 | 0.4 | CFp | CBC | Retele Electrice Muntenia | 18965412 |  | RO001E109142849/2 | 2024-01-18 | 2024
8731 | jud. BUCURESTI, loc. SECTOR 5, Bulevardul George Cosbuc,Poet, nr. 42-44 | B | 0.015 | 0.015 | 0 | 0.4 | CFp | CBC | Retele Electrice Muntenia | 18970126 |  | RO001E108933037/2 | 2024-01-18 | 2024
8732 | jud. ILFOV, loc. POSTA, Strada Postei, nr. 60E | IF | 0.01 | 0.00979 | 0 | 0.4 | CFp | CBC | Retele Electrice Muntenia | 18983223 |  | RO001E143011353/4 | 2024-01-17 | 2024
8733 | jud. ILFOV, loc. CHITILA, Strada IASOMIEI, nr. 19 | IF | 0.005 | 0.00488 | 0 | 0.4 | CFp | CBC | Retele Electrice Muntenia | 18951076 |  | RO001E142193005/2 | 2024-01-30 | 2024
8734 | jud. BUCURESTI, loc. SECTOR 5, Strada Dimitrie Gorgona, nr. 30 | B | 0.005915 | 0.005795 | 0 | 0.23 | CFp | CBC | Retele Electrice Muntenia | 18990016 |  | RO001E119814316/2 | 2024-01-18 | 2024
8735 | jud. GIURGIU, loc. REMUS, Strada Scolii, nr. 37A | GR | 0.005995 | 0.005865 | 0 | 0.4 | CFp | CBC | Retele Electrice Muntenia | 18952060 |  | RO001E131449738/2 | 2024-01-12 | 2024
8736 | jud. ILFOV, loc. CORBEANCA, Strada Soarelui, nr. 9-9A | IF | 0.005 | 0.00485 | 0 | 0.4 | CFp | CBC | Retele Electrice Muntenia | 18989083 |  | RO001E141306066/2 | 2024-01-18 | 2024
8737 | jud. ILFOV, loc. VOLUNTARI, Strada V-Becheanului, nr. 999, sc. . | IF | 0.008 | 0.007839 | 0 | 0.4 | CFp | CBC | Retele Electrice Muntenia | 18967443 |  | RO001E109050937/2 | 2024-01-18 | 2024
8738 | jud. ILFOV, loc. TUNARI, Strada Orientului, nr. 3, ap. C11 | IF | 0.00405 | 0.003968 | 0 | 0.4 | CFp | CBC | Retele Electrice Muntenia | 18971691 |  | RO001E142544331/2 | 2024-01-18 | 2024
8739 | jud. ILFOV, loc. COPACENI, Strada Stejarului, nr. 2 | IF | 0.0068 | 0.006663 | 0 | 0.4 | CFp | CBC | Retele Electrice Muntenia | 19005524 |  | RO001E141643778/3 | 2024-01-15 | 2024
8740 | jud. BUCURESTI, loc. SECTOR 1, Strada Mora Grigore, dr., nr. 23 | B | 0.04 | 0.04 | 0 | 0.4 | CFp | CBC | Retele Electrice Muntenia | 19022982 |  | RO001E109198121/2 | 2024-01-26 | 2024
8741 | jud. ILFOV, loc. 1 DECEMBRIE, Strada Pinului, nr. 63 | IF | 0.0099 | 0.009602 | 0 | 0.4 | CFp | CBC | Retele Electrice Muntenia | 19010929 |  | RO001E143354207/2 | 2024-01-18 | 2024
8742 | jud. GIURGIU, loc. GHIMPATI, Strada Bucuresti-Alexandria, nr. 25 | GR | 0.01 | 0.009795 | 0 | 0.4 | CFp | CBC | Retele Electrice Muntenia | 19013187 |  | RO001E301158312/4 | 2024-01-23 | 2024
8743 | jud. BUCURESTI, loc. SECTOR 5, Strada Slatina, nr. 23H | B | 0.005 | 0.0047 | 0 | 0.4 | CFp | CBC | Retele Electrice Muntenia | 19024115 |  | RO001E110578000/2 | 2024-01-22 | 2024
8744 | jud. BUCURESTI, loc. SECTOR 1, Strada Ciresoaia, nr. 16 | B | 0.01 | 0.009798 | 0 | 0.4 | CFp | CBC | Retele Electrice Muntenia | 19002462 |  | RO001E108772656/2 | 2024-01-10 | 2024
8745 | jud. BUCURESTI, loc. SECTOR 5, Strada Soreni, nr. 7 | B | 0.005 | 0.00489 | 0 | 0.4 | CFp | CBC | Retele Electrice Muntenia | 19021910 |  | RO001E107689034/2 | 2024-01-12 | 2024
8746 | jud. ILFOV, loc. PANTELIMON, Strada Mircea Eliade, nr. 40 | IF | 0.01 | 0.0097 | 0 | 0.4 | CFp | CBC | Retele Electrice Muntenia | 19003076 |  | RO001E108979521/3 | 2024-01-18 | 2024
8747 | jud. ILFOV, loc. BERCENI, Strada 1 Mai, nr. 44, bl. T5 | IF | 0.01485 | 0.014548 | 0 | 0.4 | CFp | CBC | Retele Electrice Muntenia | 19023423 |  | RO001E400915201/2 | 2024-01-18 | 2024
8748 | jud. ILFOV, loc. MOGOSOAIA, Strada Senatorilor, nr. 15 | IF | 0.006 | 0.005879 | 0 | 0.4 | CFp | CBC | Retele Electrice Muntenia | 19010625 |  | RO001E142376660/3 | 2024-01-19 | 2024
8749 | jud. GIURGIU, loc. MIHAILESTI, Calea Bucuresti, nr. 298 | GR | 0.005 | 0.004895 | 0 | 0.4 | CFp | CBC | Retele Electrice Muntenia | 19024141 |  | RO001E300592481/4 | 2024-01-23 | 2024
8750 | jud. ILFOV, loc. DOBROESTI, Strada SPICULUI, nr. 38A, ap. 2 | IF | 0.01 | 0.0097 | 0 | 0.4 | CFp | CBC | Retele Electrice Muntenia | 18996276 |  | RO001E141684885/2 | 2024-01-16 | 2024
8751 | jud. BUCURESTI, loc. SECTOR 5, Strada Ritoride, nr. 54, ap. AP2 | B | 0.005 | 0.004899 | 110 | 0.4 | CFp | CBC | Retele Electrice Muntenia | 19022457 |  | RO001E107581495/2 | 2024-01-10 | 2024
8752 | jud. ILFOV, loc. MICSUNESTII MARI, Strada Principala, nr. 1FN | IF | 0.008 | 0.00779 | 0 | 0.4 | CFp | CBC | Retele Electrice Muntenia | 18993364 |  | RO001E141552430/2 | 2024-01-18 | 2024
8753 | jud. BUCURESTI, loc. SECTOR 1, Strada Aurelian s. Petre, nr. 64, bl. VILA 8 | B | 0.00957 | 0.00957 | 0 | 0.4 | CFp | CBC | Retele Electrice Muntenia | 19002470 |  | RO001E119574027/2 | 2024-01-10 | 2024
8754 | jud. BUCURESTI, loc. SECTOR 5, Strada Oltului, nr. 95 | B | 0.005 | 0.004897 | 0 | 0.23 | CFp | CBC | Retele Electrice Muntenia | 19002192 |  | RO001E107678223/2 | 2024-01-19 | 2024
8755 | jud. BUCURESTI, loc. SECTOR 2, Strada Polovraci, nr. 22 | B | 0.005 | 0.005 | 0 | 0.4 | CFp | CBC | Retele Electrice Muntenia | 19021719 |  | RO001E115321618/2 | 2024-01-10 | 2024
8756 | jud. ILFOV, loc. PANTELIMON, Strada Mircea Eliade, nr. 28 | IF | 0.005 | 0.0048 | 0 | 0.4 | CFp | CBC | Retele Electrice Muntenia | 19003700 |  | RO001E105172006/2 | 2024-01-18 | 2024
8757 | jud. ILFOV, loc. OTOPENI, Strada 1 Mai, nr. 14 A | IF | 0.00891 | 0.008722 | 0 | 0.4 | CFp | CBC | Retele Electrice Muntenia | 18994413 |  | RO001E400972798/2 | 2024-01-22 | 2024
8758 | jud. GIURGIU, loc. SABARENI, Strada Padurii, nr. 51 | GR | 0.0041 | 0.004008 | 0 | 0.4 | CFp | CBC | Retele Electrice Muntenia | 19015595 |  | RO001E300928990/3 | 2024-01-22 | 2024
8759 | jud. ILFOV, loc. BERCENI, Strada Padurea Craiului, nr. 17D | IF | 0.004 | 0.00372 | 0 | 0.4 | CFp | CBC | Retele Electrice Muntenia | 19045166 |  | RO001E141734083/3 | 2024-01-22 | 2024
8760 | jud. BUCURESTI, loc. SECTOR 3, Strada DRUMUL GURA VLADESEI, nr. 61D | B | 0.0088 | 0.008614 | 0 | 0.4 | CFp | CBC | Retele Electrice Muntenia | 19045694 |  | RO001E111037438/2 | 2024-01-25 | 2024
8761 | jud. GIURGIU, loc. VARLAAM, Strada CAMPULUI, nr. 5 | GR | 0.005265 | 0.00506 | 0 | 0.4 | CFp | CBC | Retele Electrice Muntenia | 19047213 |  | RO001E300487798/4 | 2024-01-30 | 2024
8762 | jud. BUCURESTI, loc. SECTOR 2, Intrarea Ion Luca Caragiale, nr. 5 | B | 0.00273 | 0.00273 | 0 | 0.4 | CFp | CBC | Retele Electrice Muntenia | 19053872 |  | RO001E105999104/4 | 2024-01-23 | 2024
8763 | jud. BUCURESTI, loc. SECTOR 5, Strada Severeanu Constantin,Doctor, nr. 3 | B | 0.005 | 0.005 | 15 | 0.4 | CFp | CBC | Retele Electrice Muntenia | 19060753 |  | RO001E107282741/2 | 2024-01-31 | 2024
8764 | jud. ILFOV, loc. MAGURELE, Strada CALUGARENI, nr. 83 | IF | 0.00356 | 0.003289 | 0 | 0.4 | CFp | CBC | Retele Electrice Muntenia | 19052516 |  | RO001E401064016/3 | 2024-01-31 | 2024
8765 | jud. BUCURESTI, loc. SECTOR 6, Bulevardul 1 Mai, nr. 28 | B | 0.085 | 0.08329 | 0 | 0.4 | CFp | CBC | Retele Electrice Muntenia | 19050390 |  | RO001E108794458/4 | 2024-01-22 | 2024
8766 | jud. ILFOV, loc. DOBROESTI, Strada Ana Ipatescu, nr. 11B | IF | 0.015 | 0.01465 | 0 | 0.4 | CFp | CBC | Retele Electrice Muntenia | 19061868 |  | RO001E141750979/3 | 2024-01-31 | 2024
8767 | jud. BUCURESTI, loc. SECTOR 5, Strada Davila Carol, nr. 77, ap. AP77 | B | 0.01 | 0.01 | 50 | 0.4 | CFp | CBC | Retele Electrice Muntenia | 19062751 |  | RO001E107320025/2 | 2024-01-30 | 2024
8768 | jud. ILFOV, loc. OTOPENI, Strada Mihai Eminescu, nr. 17-G, ap. CASA 3 | IF | 0.008 | 0.00776 | 0 | 0.4 | CFp | CBC | Retele Electrice Muntenia | 19101672 |  | RO001E143325575/3 | 2024-01-23 | 2024
8769 | jud. BUCURESTI, loc. SECTOR 1, CARTIERUL ANSAMBLU HENRI COANDA, nr. lot 294 | B | 0.01 | 0.01 | 0 | 0.4 | CFp | CBC | Retele Electrice Muntenia | 19084652 |  | RO001E110801065/2 | 2024-01-26 | 2024
8770 | jud. ILFOV, loc. VOLUNTARI, CARTIERUL Henri Coanda, nr. LOT 1018 | IF | 0.005 | 0.005 | 0 | 0.4 | CFp | CBC | Retele Electrice Muntenia | 19084255 |  | RO001E142088402/2 | 2024-01-30 | 2024
8771 | jud. BUCURESTI, loc. SECTOR 1, Strada Baiculesti, nr. 27 | B | 0.025 | 0.025 | 0 | 0.4 | CFp | CBC | Retele Electrice Muntenia | 19081098 |  | RO001E119513457/2 | 2024-01-26 | 2024
8772 | jud. BUCURESTI, loc. SECTOR 5, Strada Bascov, nr. 44, bl. LOT 2 | B | 0.005 | 0.004899 | 0 | 0.4 | CFp | CBC | Retele Electrice Muntenia | 19081258 |  | RO001E111153347/2 | 2024-01-25 | 2024
8773 | jud. BUCURESTI, loc. SECTOR 6, ALEEA Culcer Ioan, nr. 13 | B | 0.00348 | 0.003409 | 0 | 0.4 | CFp | CBC | Retele Electrice Muntenia | 19081950 |  | RO001E119512973/3 | 2024-01-26 | 2024
8774 | jud. BUCURESTI, loc. SECTOR 1, Strada Abus, nr. 20 | B | 0.00602 | 0.00602 | 0 | 0.4 | CFp | CBC | Retele Electrice Muntenia | 19073157 |  | RO001E100620986/2 | 2024-01-23 | 2024
8775 | jud. ILFOV, loc. OSTRATU, Strada Pescarusului, nr. 19A | IF | 0.018 | 0.01762 | 0 | 0.4 | CFp | CBC | Retele Electrice Muntenia | 19095431 |  | RO001E142854706/2 | 2024-01-26 | 2024
8776 | jud. ILFOV, loc. VIDRA, Strada Garii, nr. 41 | IF | 0.02 | 0.019599 | 0 | 0.4 | CFp | CBC | Retele Electrice Muntenia | 19033179 |  | RO001E400459169/4 | 2024-01-18 | 2024
8777 | jud. BUCURESTI, loc. SECTOR 3, Strada Neagu Andrei,Soldat, nr. 26 A | B | 0.00324 | 0.003135 | 0 | 0.23 | CFp | CBC | Retele Electrice Muntenia | 19036599 |  | RO001E104870684/2 | 2024-01-22 | 2024
8778 | jud. ILFOV, loc. VOLUNTARI, Strada Buzaului, nr. 39 | IF | 0.003 | 0.00291 | 0 | 0.4 | CFp | CBC | Retele Electrice Muntenia | 19035440 |  | RO001E105386597/3 | 2024-01-30 | 2024
8779 | jud. GIURGIU, loc. MIHAI BRAVU, Strada LACUL LUI MOS MARIN, nr. 9 | GR | 0.006 | 0.00582 | 0 | 0.4 | CFp | CBC | Retele Electrice Muntenia | 19033081 |  | RO001E131404661/2 | 2024-01-30 | 2024
8780 | jud. ILFOV, loc. COPACENI, Strada Morii, nr. 39 | IF | 0.00602 | 0.005899 | 0 | 0.4 | CFp | CBC | Retele Electrice Muntenia | 19035555 |  | RO001E141867686/2 | 2024-01-22 | 2024
8781 | jud. ILFOV, loc. OTOPENI, Strada Ciprian Porumbescu, nr. 15A, bl. LOCUINTA 1 | IF | 0.005 | 0.004895 | 0 | 0.4 | CFp | CBC | Retele Electrice Muntenia | 19033233 |  | RO001E141866629/2 | 2024-01-26 | 2024
8782 | jud. ILFOV, loc. CHIAJNA, Strada Caporal Dumitru Pipercu, nr. 35 | IF | 0.009315 | 0.009128 | 0 | 0.4 | CFp | CBC | Retele Electrice Muntenia | 19041737 |  | RO001E141346509/3 | 2024-01-22 | 2024
8783 | jud. BUCURESTI, loc. SECTOR 6, Strada Pietrele Doamnei, nr. 18, ap. AP1 | B | 0.006 | 0.005879 | 0 | 0.4 | CFp | CBC | Retele Electrice Muntenia | 19030644 |  | RO001E103182858/2 | 2024-01-18 | 2024
8784 | jud. ILFOV, loc. OTOPENI, Strada Sofia, nr. 54 A | IF | 0.006 | 0.00578 | 0 | 0.4 | CFp | CBC | Retele Electrice Muntenia | 19037127 |  | RO001E401158087/2 | 2024-01-31 | 2024
8785 | jud. ILFOV, loc. CHIAJNA, Strada Nicolae Iorga, nr. 107E | IF | 0.004 | 0.0039 | 0 | 0.4 | CFp | CBC | Retele Electrice Muntenia | 19032339 |  | RO001E142027225/2 | 2024-01-18 | 2024
8786 | jud. ILFOV, loc. TUNARI, Strada NORDULUI, nr. 18A | IF | 0.008 | 0.00783 | 0 | 0.4 | CFp | CBC | Retele Electrice Muntenia | 18943212 |  | RO001E143090686/3 | 2024-01-18 | 2024
8787 | jud. ILFOV, loc. BUFTEA, Strada Vlasiei, nr. 8 | IF | 0.00348 | 0.003409 | 0 | 0.4 | CFp | CBC | Retele Electrice Muntenia | 15792635 |  | RO001E400544108/2 | 2024-01-09 | 2024
8788 | jud. ILFOV, loc. DUMBRAVENI, Strada LAHOVARI, nr. 90M12 | IF | 0.005 | 0.004899 | 0 | 0.4 | CFp | CBC | Retele Electrice Muntenia | 17226631 |  | RO001E142608118/2 | 2024-01-18 | 2024
8789 | jud. BUCURESTI, loc. SECTOR 1, Strada Virgil Madgearu, nr. 16D | B | 0.01215 | 0.01215 | 0 | 0.4 | CFp | CBC | Retele Electrice Muntenia | 17540621 |  | RO001E108899724/3 | 2024-01-09 | 2024
8790 | jud. ILFOV, loc. VOLUNTARI, Bulevardul PIPERA, nr. 141 | IF | 0.1 | 0.09791 | 0 | 20 | CFp | CBC | Retele Electrice Muntenia | 17885658 |  | RO001E142607601/2 | 2024-01-29 | 2024
8791 | jud. BUCURESTI, loc. SECTOR 1, SOSEAUA Chitilei, nr. 221 | B | 0.06 | 0.0587 | 0 | 10 | CFp | CBC | Retele Electrice Muntenia | 17973965 |  | RO001E110714552/2 | 2024-01-29 | 2024
8792 | jud. ILFOV, loc. OTOPENI, Strada Craitelor, nr. 2G1, ap. Locuinta 1 | IF | 0.006 | 0.00583 | 0 | 0.4 | CFp | CBC | Retele Electrice Muntenia | 17996603 |  | RO001E142389068/2 | 2024-01-15 | 2024
8793 | jud. BUCURESTI, loc. SECTOR 2, Strada Baicului, nr. 31A, et. PARTER, ap. PC | B | 0.01 | 0.00979 | 0 | 0.4 | CFp | CBC | Retele Electrice Muntenia | 18120193 |  | RO001E111730517/3 | 2024-01-30 | 2024
8794 | jud. GIURGIU, loc. ADUNATII-COPACENI, Strada TARINA, nr. 17B | GR | 0.003 | 0.002939 | 0 | 0.4 | CFp | CBC | Retele Electrice Muntenia | 18235789 |  | RO001E301253431/3 | 2024-01-22 | 2024
8795 | jud. GIURGIU, loc. DOBRENI, Strada Filip Corlatescu, nr. 60 | GR | 0.003 | 0.002939 | 0 | 0.4 | CFp | CBC | Retele Electrice Muntenia | 18251364 |  | RO001E300790616/3 | 2024-01-22 | 2024
8796 | jud. ILFOV, loc. BRAGADIRU, Strada Epocii, nr. 9 | IF | 0.0066 | 0.006467 | 0 | 0.4 | CFp | CBC | Retele Electrice Muntenia | 18299488 |  | RO001E401021985/2 | 2024-01-22 | 2024
8797 | jud. GIURGIU, loc. ADUNATII-COPACENI, ULITA Xvii (A Argesului), nr. 8 | GR | 0.006 | 0.00587 | 0 | 0.4 | CFp | CBC | Retele Electrice Muntenia | 18417767 |  | RO001E300488867/2 | 2024-01-30 | 2024
8798 | jud. BUCURESTI, loc. SECTOR 1, DRUMUL Lapus, nr. 73D | B | 0.005 | 0.00485 | 0 | 0.4 | CFp | CBC | Retele Electrice Muntenia | 18418008 |  | RO001E110775391/2 | 2024-01-18 | 2024
8799 | jud. GIURGIU, loc. MIHAI VODA, Strada Scolii, nr. 8 | GR | 0.006 | 0.00587 | 0 | 0.4 | CFp | CBC | Retele Electrice Muntenia | 18541681 |  | RO001E300898390/3 | 2024-01-10 | 2024
8800 | jud. ILFOV, loc. TUNARI, Intrarea BALTII, nr. 7, bl. CASA 1, ap. 1 | IF | 0.005 | 0.00489 | 0 | 0.4 | CFp | CBC | Retele Electrice Muntenia | 18488460 |  | RO001E142009315/2 | 2024-01-15 | 2024
8801 | jud. ILFOV, loc. PANTELIMON, Strada VIDREI, nr. 4 | IF | 0.005 | 0.004898 | 0 | 0.4 | CFp | CBC | Retele Electrice Muntenia | 18618622 |  | RO001E141512526/4 | 2024-01-09 | 2024
8802 | jud. GIURGIU, loc. OGREZENI, Strada Fundatura, nr. 62 | GR | 0.00495 | 0.004841 | 0 | 0.4 | CFp | CBC | Retele Electrice Muntenia | 18602411 |  | RO001E300996221/3 | 2024-01-10 | 2024
8803 | jud. ILFOV, loc. MAGURELE, Intrarea Sulfinei, nr. 96 | IF | 0.022825 | 0.022359 | 0 | 0.4 | CFp | CBC | Retele Electrice Muntenia | 18646500 | 2023-11-27 | RO001E141599004/2 | 2024-01-22 | 2024
8804 | jud. ILFOV, loc. CHITILA, Strada Victoriei, nr. 118, bl. Corp C4 | IF | 0.008 | 0.00764 | 0 | 0.4 | CFp | CBC | Retele Electrice Muntenia | 18697235 | 2023-12-14 | RO001E141307618/4 | 2024-01-19 | 2024
8805 | jud. ILFOV, loc. JILAVA, Strada Morii, nr. 9 | IF | 0.0082 | 0.008035 | 0 | 0.23 | CFp | CBC | Retele Electrice Muntenia | 18705750 | 2023-12-14 | RO001E400434184/2 | 2024-01-09 | 2024
8806 | jud. GIURGIU, loc. BOLINTIN-VALE, Strada DIMITRIE BOLINTINEANU, nr. 162A | GR | 0.01 | 0.009799 | 0 | 0.4 | CFp | CBC | Retele Electrice Muntenia | 18747471 | 2023-12-12 | RO001E131388190/2 | 2024-01-05 | 2024
8807 | jud. BUCURESTI, loc. SECTOR 2, Strada Vornicul Manolache, nr. 2-4 | B | 0.008 | 0.008 | 0 | 0.4 | CFp | CBC | Retele Electrice Muntenia | 18782924 | 2023-12-19 | RO001E101392714/5 | 2024-01-04 | 2024
8808 | jud. BUCURESTI, loc. SECTOR 5, Intrarea Codrului, nr. 5 | B | 0.01334 | 0.013063 | 0 | 0.4 | CFp | CBC | Retele Electrice Muntenia | 18773024 | 2023-12-15 | RO001E107754330/4 | 2024-01-25 | 2024
8809 | jud. BUCURESTI, loc. SECTOR 4, Strada Drumea Radulescu, nr. 52 | B | 0.015 | 0.014699 | 0 | 0.4 | CFp | CBC | Retele Electrice Muntenia | 12947014 | 2023-03-15 | RO001E108924767/2 | 2024-01-10 | 2024
8810 | jud. BUCURESTI, loc. SECTOR 3, Strada Trapezului, nr. 36 | B | 0.005 | 0.00488 | 0 | 0.4 | CFp | CBC | Retele Electrice Muntenia | 17520784 | 2023-06-14 | RO001E109157575/3 | 2024-01-29 | 2024
8811 | jud. ILFOV, loc. BRAGADIRU, Strada CUGETARII, nr. 5 | IF | 0.015 | 0.01469 | 0 | 0.4 | CFp | CBC | Retele Electrice Muntenia | 18667544 | 2023-11-28 | RO001E141379493/3 | 2024-01-03 | 2024
8812 | jud. ILFOV, loc. DOMNESTI, Strada Negustorilor, nr. 52 | IF | 0.006 | 0.00583 | 0 | 0.4 | CFp | CBC | Retele Electrice Muntenia | 18716340 | 2023-12-05 | RO001E143243978/3 | 2024-01-03 | 2024
8813 | jud. ILFOV, loc. BERCENI, DRUMUL D.J.401, nr. 1 | IF | 0.006 | 0.005875 | 0 | 0.4 | CFp | CBC | Retele Electrice Muntenia | 18840040 | 2023-12-12 | RO001E141191293/4 | 2024-01-03 | 2024
8814 | jud. ILFOV, loc. OSTRATU, Strada Garofitei, nr. 7-9 | IF | 0.006 | 0.00582 | 0 | 0.4 | CFp | CBC | Retele Electrice Muntenia | 18931557 | 2023-12-27 | RO001E142086219/3 | 2024-01-03 | 2024
8815 | jud. ILFOV, loc. PERIS, Strada STR.PRINCIPALA, nr. 105 | IF | 0.008 | 0.00783 | 0 | 0.23 | CFp | CBC | Retele Electrice Muntenia | 18470745 | 2023-10-31 | RO001E400601281/3 | 2024-01-19 | 2024
8816 | jud. ILFOV, loc. BUFTEA, Strada Fulger, nr. 44 | IF | 0.008 | 0.00783 | 0 | 0.4 | CFp | CBC | Retele Electrice Muntenia | 18554174 | 2023-11-09 | RO001E141486414/3 | 2024-01-09 | 2024
8817 | jud. ILFOV, loc. DUMBRAVENI, Strada Zori de Zi, nr. 1, bl. VILA 2 | IF | 0.01 | 0.00979 | 25 | 0.4 | CFp | CBC | Retele Electrice Muntenia | 18570183 | 2023-11-16 | RO001E142024884/2 | 2024-01-08 | 2024
8818 | jud. BUCURESTI, loc. SECTOR 3, Strada Stefan Constantin,Soldat, nr. 26 | B | 0.00968 | 0.009485 | 0 | 0.4 | CFp | CBC | Retele Electrice Muntenia | 18541509 | 2023-11-08 | RO001E109079107/3 | 2024-01-03 | 2024
8819 | jud. GIURGIU, loc. BOLINTIN-VALE, Strada REPUBLICII, nr. 77A | GR | 0.006 | 0.005879 | 0 | 0.4 | CFp | CBC | Retele Electrice Muntenia | 18531197 | 2023-11-08 | RO001E301222549/3 | 2024-01-05 | 2024
8820 | jud. ILFOV, loc. PERIS, Strada GEORGE COSBUC, nr. 32 | IF | 0.018 | 0.01749 | 0 | 0.4 | CFp | CBC | Retele Electrice Muntenia | 18624286 | 2023-11-22 | RO001E400601797/4 | 2024-01-25 | 2024
8821 | jud. ILFOV, loc. POPESTI-LEORDENI, Strada Alexandru Conduratu, nr. 7 | IF | 0.006 | 0.005879 | 0 | 0.4 | CFp | CBC | Retele Electrice Muntenia | 18657230 | 2023-11-28 | RO001E141394388/3 | 2024-01-03 | 2024
8822 | jud. BUCURESTI, loc. SECTOR 6, DRUMUL Valea Doftanei, nr. 33A | B | 0.012 | 0.01175 | 0 | 0.4 | CFp | CBC | Retele Electrice Muntenia | 18667363 | 2023-11-27 | RO001E109102935/4 | 2024-01-15 | 2024
8823 | jud. ILFOV, loc. BRAGADIRU, Strada Iederei, nr. 34-36, ap. VILA23 | IF | 0.005 | 0.00488 | 0 | 0.4 | CFp | CBC | Retele Electrice Muntenia | 18692363 | 2023-11-28 | RO001E142397887/2 | 2024-01-19 | 2024
8824 | jud. BUCURESTI, loc. SECTOR 1, Strada Emanoil Porumbaru, nr. 23 | B | 0.013 | 0.013 | 0 | 0.4 | CFp | CBC | Retele Electrice Muntenia | 15789002 | 2023-06-13 | RO001E100241705/2 | 2024-01-18 | 2024
8825 | jud. BUCURESTI, loc. SECTOR 1, Strada ARON COTRUS, nr. 55A, bl. TERASA 2 | B | 0.01 | 0.01 | 0 | 0.4 | CFp | CBC | Retele Electrice Muntenia | 18248709 | 2023-10-03 | RO001E119588369/3 | 2024-01-23 | 2024
8826 | jud. ILFOV, loc. BRAGADIRU, Strada Luceafarului, nr. 30 | IF | 0.0191 | 0.018716 | 75 | 0.4 | CFp | CBC | Retele Electrice Muntenia | 18532310 | 2023-11-08 | RO001E141420669/3 | 2024-01-19 | 2024
8827 | jud. ILFOV, loc. PANTELIMON, Strada CERNICA, nr. 75 | IF | 0.017 | 0.01664 | 0 | 0.4 | CFp | CBC | Retele Electrice Muntenia | 18508516 | 2023-11-08 | RO001E401052349/2 | 2024-01-03 | 2024
8828 | jud. ILFOV, loc. BALACEANCA, Strada Eroilor, nr. 44B | IF | 0.0276 | 0.026993 | 0 | 0.4 | CFp | CBC | Retele Electrice Muntenia | 18514967 | 2023-11-07 | RO001E400842019/2 | 2024-01-12 | 2024
8829 | jud. ILFOV, loc. VOLUNTARI, Strada Drumul Bisericii, nr. 50, bl. vila JB4 | IF | 0.005 | 0.00485 | 0 | 0.4 | CFp | CBC | Retele Electrice Muntenia | 18610557 | 2023-11-21 | RO001E143257524/2 | 2024-01-17 | 2024
8830 | jud. GIURGIU, loc. GIURGIU, Strada Fantanilor, nr. 1 bis | GR | 0.006 | 0.00586 | 0 | 0.4 | CFp | CBC | Retele Electrice Muntenia | 18619470 | 2023-11-15 | RO001E300089044/3 | 2024-01-04 | 2024
8831 | jud. GIURGIU, loc. FLORESTI, Strada MIHAI VITEAZUL, nr. 103, ap. CAMERA 1 | GR | 0.02 | 0.019599 | 0 | 0.4 | CFp | CBC | Retele Electrice Muntenia | 18607838 | 2023-11-20 | RO001E131415258/4 | 2024-01-15 | 2024
8832 | jud. ILFOV, loc. VOLUNTARI, Strada Emil Garleanu, nr. 11, bl. C1 | IF | 0.02 | 0.0191 | 0 | 0.4 | CFp | CBC | Retele Electrice Muntenia | 18022481 | 2023-09-26 | RO001E141292879/3 | 2024-01-12 | 2024
8833 | jud. ILFOV, loc. CHITILA, Strada Duzilor, nr. 118 | IF | 0.005 | 0.004899 | 0 | 0.23 | CFp | CBC | Retele Electrice Muntenia | 18198958 | 2023-10-02 | RO001E400285728/2 | 2024-01-11 | 2024
8834 | jud. GIURGIU, loc. GIURGIU, SOSEAUA Ghizdarului, nr. 193 | GR | 0.008 | 0.007839 | 0 | 0.4 | CFp | CBC | Retele Electrice Muntenia | 18209445 | 2023-09-26 | RO001E300069749/2 | 2024-01-17 | 2024
8835 | jud. ILFOV, loc. CORNETU, Strada Taberei, nr. 58B | IF | 0.009 | 0.00881 | 0 | 0.4 | CFp | CBC | Retele Electrice Muntenia | 18246318 | 2023-10-05 | RO001E141909627/4 | 2024-01-15 | 2024
8836 | jud. ILFOV, loc. OTOPENI, Strada 1 Mai, nr. 62H | IF | 0.01 | 0.009799 | 0 | 0.4 | CFp | CBC | Retele Electrice Muntenia | 18309825 | 2023-10-18 | RO001E142015390/1 | 2024-01-12 | 2024
8837 | jud. ILFOV, loc. AFUMATI, SOSEAUA Soseaua Bucuresti-Urziceni, nr. 207 | IF | 0.006 | 0.00586 | 0 | 0.4 | CFp | CBC | Retele Electrice Muntenia | 13047531 | 2023-09-07 | RO001E400157872/3 | 2024-01-12 | 2024
8838 | jud. BUCURESTI, loc. SECTOR 2, ALEEA Sucidava, nr. 1-5 | B | 0.02 | 0.01959 | 0 | 0.4 | CFp | CBC | Retele Electrice Muntenia | 18254384 | 2023-10-04 | RO001E110501253/2 | 2024-01-23 | 2024
8839 | jud. BUCURESTI, loc. SECTOR 4, Strada Mixandrei, nr. 77 | B | 0.0164 | 0.015891 | 0 | 0.4 | CFp | CBC | Retele Electrice Muntenia | 18137115 | 2023-10-25 | RO001E105702993/2 | 2024-01-09 | 2024
8840 | jud. BUCURESTI, loc. SECTOR 4, Strada Principatele Unite, nr. 6, ap. AP1 | B | 0.009 | 0.008815 | 0 | 0.4 | CFp | CBC | Retele Electrice Muntenia | 18264366 | 2023-10-09 | RO001E106088913/3 | 2024-01-19 | 2024
8841 | jud. BUCURESTI, loc. SECTOR 2, Strada Frunzei, nr. 27 | B | 0.00885 | 0.008672 | 0 | 0.4 | CFp | CBC | Retele Electrice Muntenia | 17857666 | 2023-08-01 | RO001E104409918/3 | 2024-01-23 | 2024
8842 | jud. GIURGIU, loc. GIURGIU, Strada Dunarii, nr. 64 | GR | 0.008 | 0.007838 | 0 | 0.4 | CFp | CBC | Retele Electrice Muntenia | 17686465 | 2023-07-07 | RO001E300029969/3 | 2024-01-12 | 2024
8843 | jud. ILFOV, loc. BRAGADIRU, Strada Verii, nr. 13B, ap. VILA 2 | IF | 0.008 | 0.007839 | 0 | 0.4 | CFp | CBC | Retele Electrice Muntenia | 18122350 | 2023-09-13 | RO001E142125291/3 | 2024-01-10 | 2024
8844 | jud. ILFOV, loc. VOLUNTARI, Strada Str. Emil Garleanu 11, nr. 11, bl. C1, et. 7, ap. 32 | IF | 0.036 | 0.03478 | 0 | 0.4 | CFp | CBC | Retele Electrice Muntenia | 17565015 | 2023-07-25 | RO001E401153150/2 | 2024-01-12 | 2024
8845 | jud. ILFOV, loc. MAGURELE, Strada Atomistilor, nr. 1D | IF | 0.11 | 0.1078 | 0 | 20 | CFp | CBC | Retele Electrice Muntenia | 17663189 | 2023-08-01 | RO001E401075524/3 | 2024-01-10 | 2024
8846 | jud. ILFOV, loc. BRAGADIRU, Strada Topaz, nr. 1K | IF | 0.008 | 0.007838 | 0 | 0.4 | CFp | CBC | Retele Electrice Muntenia | 17963079 | 2023-08-07 | RO001E142836100/4 | 2024-01-12 | 2024
8847 | jud. BUCURESTI, loc. SECTOR 1, Strada Povernei, nr. 22 | B | 0.015 | 0.015 | 0 | 0.4 | CFp | CBC | Retele Electrice Muntenia | 18029471 | 2023-08-25 | RO001E100311646/3 | 2024-01-19 | 2024
8848 | jud. GIURGIU, loc. BOLINTIN-DEAL, Strada Razoare, nr. 2 | GR | 0.0099 | 0.009692 | 0 | 0.4 | CFp | CBC | Retele Electrice Muntenia | 17684089 | 2023-07-17 | RO001E301226835/2 | 2024-01-04 | 2024
8849 | jud. ILFOV, loc. POPESTI-LEORDENI, Strada Postavarului, nr. 6 | IF | 0.006 | 0.00583 | 0 | 0.4 | CFp | CBC | Retele Electrice Muntenia | 17804387 | 2023-07-21 | RO001E400111119/2 | 2024-01-23 | 2024
8850 | jud. ILFOV, loc. VOLUNTARI, Strada EROU IANCU NICOLAE, nr. 84I, ap. P.C. | IF | 0.0114 | 0.011152 | 0 | 0.4 | CFp | CBC | Retele Electrice Muntenia | 17999617 | 2023-08-29 | RO001E141231434/2 | 2024-01-29 | 2024
8851 | jud. ILFOV, loc. DRAGOMIRESTI-DEAL, Strada TARLA, nr. T78, P46, bl. 47,294/48, sc. 49,294/50 | IF | 0.55 | 0.534 | 0 | 20 | CFp | CBC | Retele Electrice Muntenia | 12998187 | 2023-04-10 | RO001E142361664/2 | 2024-01-23 | 2024
8852 | jud. ILFOV, loc. POPESTI-LEORDENI, SOSEAUA Leordeni, nr. 161 -S | IF | 0.099 | 0.097019 | 0 | 0.4 | CFp | CBC | Retele Electrice Muntenia | 17460799 | 2023-07-10 | RO001E401039906/2 | 2024-01-26 | 2024
8853 | jud. ILFOV, loc. BRAGADIRU, Strada Magnoliei, nr. 9 | IF | 0.018 | 0.017635 | 0 | 0.4 | CFp | CBC | Retele Electrice Muntenia | 17460098 | 2023-06-08 | RO001E108813102/4 | 2024-01-04 | 2024
8854 | jud. ILFOV, loc. OTOPENI, Strada Oituz, nr. 49 | IF | 0.005 | 0.00489 | 0 | 0.4 | CFp | CBC | Retele Electrice Muntenia | 17674007 | 2023-07-24 | RO001E400950570/3 | 2024-01-10 | 2024
8855 | jud. BUCURESTI, loc. SECTOR 6, Strada Dreptatii, nr. 79 B | B | 0.02 | 0.01959 | 0 | 0.4 | CFp | CBC | Retele Electrice Muntenia | 17553086 | 2023-06-08 | RO001E108512759/2 | 2024-01-19 | 2024
8856 | jud. ILFOV, loc. GRUIU, Strada Principala, nr. 181 | IF | 0.008 | 0.007839 | 0 | 0.4 | CFp | CBC | Retele Electrice Muntenia | 17614109 | 2023-06-26 | RO001E400774260/4 | 2024-01-10 | 2024
8857 | jud. ILFOV, loc. GANEASA, Strada Tarla 76, nr. 406/1 | IF | 0.014 | 0.01371 | 0 | 0.4 | CFp | CBC | Retele Electrice Muntenia | 17622807 | 2023-06-27 | RO001E141540415/3 | 2024-01-22 | 2024
8858 | jud. BUCURESTI, loc. SECTOR 1, DRUMUL Padurea Neagra, nr. 4F | B | 0.011 | 0.010778 | 0 | 0.4 | CFp | CBC | Retele Electrice Muntenia | 17570475 | 2023-06-20 | RO001E111130342/3 | 2024-01-12 | 2024
8859 | jud. ILFOV, loc. BRAGADIRU, Strada Diamantului, nr. 58J | IF | 0.003 | 0.00288 | 0 | 0.4 | CFp | CBC | Retele Electrice Muntenia | 16367211 | 2023-03-15 | RO001E141238453/3 | 2024-01-03 | 2024
8860 | jud. ILFOV, loc. CORBEANCA, ALEEA Leandrului, nr. 7 | IF | 0.0058 | 0.005584 | 0 | 0.4 | CFp | CBC | Retele Electrice Muntenia | 17220774 | 2023-04-28 | RO001E401162701/5 | 2024-01-09 | 2024
8861 | jud. ILFOV, loc. PETRESTI, Intrarea Matina, nr. 4B | IF | 0.005 | 0.004899 | 0 | 0.4 | CFp | CBC | Retele Electrice Muntenia | 17463392 | 2023-05-26 | RO001E401047938/3 | 2024-01-09 | 2024
8862 | jud. ILFOV, loc. CHIAJNA, Intrarea Nicolae Iorga, nr. 76L | IF | 0.005 | 0.004899 | 0 | 0.4 | CFp | CBC | Retele Electrice Muntenia | 16947464 | 2023-04-07 | RO001E141945481/2 | 2024-01-23 | 2024
8863 | jud. ILFOV, loc. DRAGOMIRESTI-DEAL, Strada TARLA, nr. T51/2P3-4 | IF | 0.006 | 0.00488 | 0 | 0.4 | CFp | CBC | Retele Electrice Muntenia | 12301707 | 2023-01-12 | RO001E141331446/3 | 2024-01-19 | 2024
8864 | jud. ILFOV, loc. DUMBRAVENI, Strada LAHOVARI, nr. 9C, bl. Casa 6 | IF | 0.004 | 0.0039 | 100 | 0.4 | CFp | CBC | Retele Electrice Muntenia | 16371803 | 2023-03-15 | RO001E143023244/3 | 2024-01-29 | 2024
8865 | jud. ILFOV, loc. BRAGADIRU, Strada Vitejiei, nr. 18 | IF | 0.01 | 0.00979 | 0 | 0.4 | CFp | CBC | Retele Electrice Muntenia | 16385557 | 2023-03-03 | RO001E141505449/3 | 2024-01-09 | 2024
8866 | jud. ILFOV, loc. POPESTI-LEORDENI, Strada Sperantei, nr. 6A | IF | 0.02 | 0.019599 | 0 | 0.4 | CFp | CBC | Retele Electrice Muntenia | 12007503 | 2022-12-29 | RO001E400126496/4 | 2024-01-10 | 2024
8867 | jud. ILFOV, loc. DOMNESTI, Strada Sarbi, nr. 155 | IF | 0.005 | 0.004899 | 0 | 0.4 | CFp | CBC | Retele Electrice Muntenia | 12956579 | 2022-12-07 | RO001E400354253/2 | 2024-01-03 | 2024
8868 | jud. ILFOV, loc. STEFANESTII DE JOS, SOSEAUA Centura, nr. 32A, bl. T45, P341/1 | IF | 1.43 | 1.4293 | 0 | 20 | CFp | CBC | Retele Electrice Muntenia | 10060796 | 2022-09-27 | RO001E142264824/2 | 2024-01-03 | 2024
8869 | jud. ILFOV, loc. CORBEANCA, Strada Fermierului, nr. 7B, bl. CASA 1 | IF | 0.006 | 0.00582 | 0 | 0.23 | CFp | CBC | Retele Electrice Muntenia | 10650425 | 2022-09-14 | RO001E142555726/3 | 2024-01-04 | 2024
8870 | jud. ILFOV, loc. DOMNESTI, Strada Liliacului, nr. 3 | IF | 0.00527 | 0.005164 | 0 | 0.4 | CFp | CBC | Retele Electrice Muntenia | 10397003 | 2022-08-18 | RO001E141362798/5 | 2024-01-23 | 2024
8871 | jud. ILFOV, loc. DOMNESTI, Strada NEPTUN, nr. 10 | IF | 0.015575 | 0.015263 | 100 | 0.4 | CFp | CBC | Retele Electrice Muntenia | 09421346 | 2022-02-25 | RO001E141539075/5 | 2024-01-19 | 2024
8872 | jud. ILFOV, loc. CALDARARU, Strada Rasaritului, nr. nr.14 | IF | 0.01 | 0.009798 | 0 | 0.4 | CFp | CBC | Retele Electrice Muntenia | 18748569 | 2023-12-15 | RO001E141458558/4 | 2023-12-27 | 2023
8873 | jud. BUCURESTI, loc. SECTOR 6, PRELUNGIREA Ghencea, nr. 193C, bl. C+D | B | 0.01722 | 0.016711 | 400 | 0.4 | CFp | CBC | Retele Electrice Muntenia | 18860219 | 2023-12-13 | RO001E108962736/3 | 2023-12-19 | 2023
8874 | jud. ILFOV, loc. CACIULATI, Strada Drumul Mare, nr. 23 | IF | 0.006 | 0.005879 | 0 | 0.4 | CFp | CBC | Retele Electrice Muntenia | 18641792 | 2023-12-07 | RO001E400722982/3 | 2023-12-28 | 2023
8875 | jud. BUCURESTI, loc. SECTOR 2, Strada Turbinei, nr. 22 | B | 0.008 | 0.008 | 15 | 0.4 | CFp | CBC | Retele Electrice Muntenia | 18652134 | 2023-11-23 | RO001E101407272/2 | 2023-12-28 | 2023
8876 | jud. ILFOV, loc. JILAVA, Strada Verii, nr. 1H | IF | 0.0082 | 0.008026 | 0 | 0.4 | CFp | CBC | Retele Electrice Muntenia | 18735497 | 2023-12-14 | RO001E401123247/3 | 2023-12-28 | 2023
8877 | jud. ILFOV, loc. DOMNESTI, Strada Intrarea Foisorului, nr. 11 | IF | 0.02 | 0.019594 | 0 | 0.4 | CFp | CBC | Retele Electrice Muntenia | 17476534 | 2023-11-28 | RO001E142478607/3 | 2023-12-08 | 2023
8878 | jud. ILFOV, loc. VOLUNTARI, Strada MATEI MILLO, nr. 74F | IF | 0.0057 | 0.00558 | 0 | 0.4 | CFp | CBC | Retele Electrice Muntenia | 18306354 | 2023-10-31 | RO001E105327198/3 | 2023-12-19 | 2023
8879 | jud. ILFOV, loc. BUFTEA, Strada RASARITULUI, nr. 60 | IF | 0.01456 | 0.014268 | 0 | 0.4 | CFp | CBC | Retele Electrice Muntenia | 17433607 |  | RO001E141550641/3 | 2023-12-21 | 2023
8880 | jud. Bucuresti, loc. Sector 4, Strada Luica, nr. 4C, ap. 1 | B | 0.01 | 0.0093 | 0 | 0.4 | CFp | CBC | Retele Electrice Muntenia | 17856879 |  | RO001E108980871/3 | 2023-12-19 | 2023
8881 | jud. BUCURESTI, loc. SECTOR 3, DRUMUL Gura Calitei, nr. 57B | B | 0.02 | 0.01959 | 0 | 0.4 | CFp | CBC | Retele Electrice Muntenia | 18211536 |  | RO001E111586404/3 | 2023-12-12 | 2023
8882 | jud. BUCURESTI, loc. SECTOR 4, Strada UNIRII, nr. 450 | B | 0.1 | 0.097 | 0 | 20 | CFp | CBC | Retele Electrice Muntenia | 18272118 |  | RO001E400900429/4 | 2023-12-14 | 2023
8883 | jud. BUCURESTI, loc. SECTOR 3, Strada Cornul Luncii, nr. 2-4 | B | 0.22 | 0.2155 | 0 | 10 | CFp | CBC | Retele Electrice Muntenia | 18343450 |  | RO001E119477322/3 | 2023-12-19 | 2023
8884 | jud. ILFOV, loc. BALOTESTI, Calea Calea Bucuresti, nr. 1M | IF | 0.266 | 0 | 0 | 20 | CFp | CBC | Retele Electrice Muntenia | 18339487 |  | RO001E143057487/3 | 2023-12-12 | 2023
8885 | jud. BUCURESTI, loc. SECTOR 3, Strada Balta Albina, nr. 32-34 | B | 0.0344 | 0.033692 | 0 | 20 | CFp | CBC | Retele Electrice Muntenia | 18464904 |  | RO001E110503143/3 | 2023-12-13 | 2023
8886 | jud. BUCURESTI, loc. SECTOR 1, Strada Verbinelor, nr. 60 | B | 0.00459 | 0.004488 | 0 | 0.4 | CFp | CBC | Retele Electrice Muntenia | 18567520 |  | RO001E119577053/2 | 2023-12-04 | 2023
8887 | jud. BUCURESTI, loc. SECTOR 2, Strada Plantelor, nr. 19 | B | 0.023 | 0.022539 | 0 | 0.4 | CFp | CBC | Retele Electrice Muntenia | 18629372 |  | RO001E118718116/3 | 2023-12-28 | 2023
8888 | jud. ILFOV, loc. PANTELIMON, Strada CERNICA, nr. 75 | IF | 0.018 | 0.017639 | 0 | 0.4 | CFp | CBC | Retele Electrice Muntenia | 18671366 |  | RO001E401035328/4 | 2023-12-05 | 2023
8889 | jud. ILFOV, loc. GRUIU, Strada Bisericii, nr. 200 | IF | 0.008 | 0.00778 | 0 | 0.4 | CFp | CBC | Retele Electrice Muntenia | 18674051 |  | RO001E400930376/2 | 2023-12-05 | 2023
8890 | jud. ILFOV, loc. VOLUNTARI, Strada Iancu Nicolae, nr. 69-71, ap. 34A | IF | 0.006 | 0.00568 | 0 | 0.4 | CFp | CBC | Retele Electrice Muntenia | 18669896 |  | RO001E141327069/3 | 2023-12-14 | 2023
8891 | jud. ILFOV, loc. PANTELIMON, Bulevardul Biruintei, nr. 161 | IF | 0.027 | 0.026459 | 0 | 20 | CFp | CBC | Retele Electrice Muntenia | 18676625 |  | RO001E400897996/3 | 2023-12-13 | 2023
8892 | jud. ILFOV, loc. VOLUNTARI, SOSEAUA Bucuresti Nord, nr. 14-C, bl. CORP 12, ap. 2 | IF | 0.008 | 0.00783 | 0 | 0.4 | CFp | CBC | Retele Electrice Muntenia | 18652753 |  | RO001E143225002/3 | 2023-12-10 | 2023
8893 | jud. ILFOV, loc. SILISTEA SNAGOVULUI, Strada Socului, nr. 4 | IF | 0.005 | 0.0047 | 0 | 0.4 | CFp | CBC | Retele Electrice Muntenia | 18716810 |  | RO001E400817178/3 | 2023-12-11 | 2023
8894 | jud. ILFOV, loc. JILAVA, Strada Giurgiului, nr. 272 | IF | 0.006 | 0.00586 | 0 | 0.4 | CFp | CBC | Retele Electrice Muntenia | 18716344 |  | RO001E400428378/2 | 2023-12-11 | 2023
8895 | jud. BUCURESTI, loc. SECTOR 3, Strada Brailita, nr. 44 | B | 0.01 | 0.00975 | 0 | 0.4 | CFp | CBC | Retele Electrice Muntenia | 18712149 |  | RO001E108831236/3 | 2023-12-13 | 2023
8896 | jud. ILFOV, loc. SNAGOV, Intrarea Panselutelor, nr. 2 | IF | 0.008 | 0.00782 | 0 | 0.4 | CFp | CBC | Retele Electrice Muntenia | 18696912 |  | RO001E143056295/2 | 2023-12-07 | 2023
8897 | jud. ILFOV, loc. VOLUNTARI, Strada Erou Iancu Nicolae, nr. 103, ap. lot J15 | IF | 0.01 | 0.009799 | 0 | 0.4 | CFp | CBC | Retele Electrice Muntenia | 18706800 |  | RO001E143189630/2 | 2023-12-11 | 2023
8898 | jud. ILFOV, loc. SNAGOV, Strada Crizantemelor, nr. 32, bl. T37, sc. P201 | IF | 0.005 | 0.00489 | 0 | 0.4 | CFp | CBC | Retele Electrice Muntenia | 18682695 |  | RO001E143187807/4 | 2023-12-28 | 2023
8899 | jud. GIURGIU, loc. GIURGIU, FUNDATURA Cetatii, nr. 12 | GR | 0.01 | 0.009799 | 0 | 0.4 | CFp | CBC | Retele Electrice Muntenia | 18763032 |  | RO001E300026179/3 | 2023-12-20 | 2023
8900 | jud. ILFOV, loc. SAFTICA, Strada FLAMINGO, nr. 50/3.18 | IF | 0.020125 | 0.019668 | 800 | 0.4 | CFp | CBC | Retele Electrice Muntenia | 18736223 |  | RO001E142451428/3 | 2023-12-20 | 2023
8901 | jud. BUCURESTI, loc. SECTOR 5, Strada Bachus, nr. 4 | B | 0.005 | 0.004897 | 0 | 0.23 | CFp | CBC | Retele Electrice Muntenia | 18760558 |  | RO001E107757625/2 | 2023-12-15 | 2023
8902 | jud. ILFOV, loc. PIPERA (VOLUNTARI), Strada DRUMUL NEGRU, nr. T 13, bl. P 259 | IF | 0.02442 | 0.023912 | 0 | 0.4 | CFp | CBC | Retele Electrice Muntenia | 18746260 |  | RO001E142924513/3 | 2023-12-12 | 2023
8903 | jud. BUCURESTI, loc. SECTOR 4, Strada Avalansei, nr. 20 | B | 0.0121 | 0.011808 | 0 | 0.4 | CFp | CBC | Retele Electrice Muntenia | 18754373 |  | RO001E109119562/2 | 2023-12-13 | 2023
8904 | jud. BUCURESTI, loc. SECTOR 3, DRUMUL Lunca Ilvei, nr. 52-54 | B | 0.00819 | 0.008016 | 0 | 0.4 | CFp | CBC | Retele Electrice Muntenia | 18730729 |  | RO001E110180942/2 | 2023-12-13 | 2023
8905 | jud. ILFOV, loc. MOGOSOAIA, Strada Basculei, nr. 21 | IF | 0.006 | 0.005878 | 0 | 0.4 | CFp | CBC | Retele Electrice Muntenia | 18769425 |  | RO001E141554757/2 | 2023-12-21 | 2023
8906 | jud. GIURGIU, loc. SABARENI, Strada Scolii, nr. 2 A | GR | 0.006 | 0.00578 | 0 | 0.4 | CFp | CBC | Retele Electrice Muntenia | 18752598 |  | RO001E131397448/2 | 2023-12-18 | 2023
8907 | jud. BUCURESTI, loc. SECTOR 4, Strada Turnu Magurele, nr. 92-108 | B | 0.33 | 0 | 0 | 10 | CFp | CBC | Retele Electrice Muntenia | 18767597 |  | RO001E109430286/2 | 2023-12-13 | 2023
8908 | jud. ILFOV, loc. VOLUNTARI, Strada Mircea Eliade, nr. 14 | IF | 0.008 | 0.00783 | 1000 | 0.4 | CFp | CBC | Retele Electrice Muntenia | 18752577 |  | RO001E142440730/2 | 2023-12-18 | 2023
8909 | jud. BUCURESTI, loc. SECTOR 3, ALEEA Varful Cu Dor, nr. 11 | B | 0.015 | 0.014699 | 0 | 0.4 | CFp | CBC | Retele Electrice Muntenia | 18740187 |  | RO001E108797608/2 | 2023-12-18 | 2023
8910 | jud. ILFOV, loc. PANTELIMON, Strada Libelulelor, nr. 13 | IF | 0.005 | 0.0048 | 0 | 0.4 | CFp | CBC | Retele Electrice Muntenia | 18757337 |  | RO001E141356836/2 | 2023-12-21 | 2023
8911 | jud. BUCURESTI, loc. SECTOR 3, ALEEA Cindrel, nr. 37 | B | 0.015 | 0.0146 | 2000 | 0.4 | CFp | CBC | Retele Electrice Muntenia | 18746729 |  | RO001E109109505/2 | 2023-12-18 | 2023
8912 | jud. ILFOV, loc. IZVORANI, Strada Complex Pacea, nr. 49 | IF | 0.005 | 0.00489 | 0 | 0.4 | CFp | CBC | Retele Electrice Muntenia | 18785487 |  | RO001E141566851/2 | 2023-12-20 | 2023
8913 | jud. ILFOV, loc. PANTELIMON, Strada CORBULUI, nr. 6 | IF | 0.005 | 0.00485 | 0 | 0.4 | CFp | CBC | Retele Electrice Muntenia | 18777443 |  | RO001E141997916/2 | 2023-12-27 | 2023
8914 | jud. ILFOV, loc. OSTRATU, Strada Primaverii, nr. 145I | IF | 0.008 | 0.00779 | 0 | 0.4 | CFp | CBC | Retele Electrice Muntenia | 18782526 |  | RO001E142904498/3 | 2023-12-27 | 2023
8915 | jud. GIURGIU, loc. SINGURENI, SOSEAUA Principala, nr. FN, bl. 215 | GR | 0.003 | 0.002939 | 0 | 0.4 | CFp | CBC | Retele Electrice Muntenia | 18795614 |  | RO001E300546356/2 | 2023-12-27 | 2023
8916 | jud. ILFOV, loc. VOLUNTARI, Strada V-Frasinului, nr. 11 | IF | 0.004895 | 0.004717 | 0 | 0.4 | CFp | CBC | Retele Electrice Muntenia | 18776876 |  | RO001E141669507/2 | 2023-12-27 | 2023
8917 | jud. GIURGIU, loc. VALEA BUJORULUI, Strada BERZEI, nr. 33 | GR | 0.003 | 0.00291 | 0 | 0.4 | CFp | CBC | Retele Electrice Muntenia | 18801224 |  | RO001E300621024/3 | 2023-12-28 | 2023
8918 | jud. BUCURESTI, loc. SECTOR 1, Strada Fabrica De Caramida, nr. 1A, ap. CASA 70 | B | 0.00901 | 0.00901 | 0 | 0.4 | CFp | CBC | Retele Electrice Muntenia | 18785616 |  | RO001E108935264/6 | 2023-12-28 | 2023
8919 | jud. ILFOV, loc. PANTELIMON, Strada Lebedei, nr. 2A | IF | 0.005 | 0.00485 | 0 | 0.4 | CFp | CBC | Retele Electrice Muntenia | 18802260 |  | RO001E109341255/2 | 2023-12-28 | 2023
8920 | jud. ILFOV, loc. SAFTICA, Intrarea Morarilor, nr. 4 | IF | 0.0088 | 0.008622 | 0 | 0.4 | CFp | CBC | Retele Electrice Muntenia | 18792323 |  | RO001E401134159/2 | 2023-12-22 | 2023
8921 | jud. ILFOV, loc. CORBEANCA, Strada PALADINILOR, nr. 30A, ap. 1 | IF | 0.006 | 0.005879 | 0 | 0.4 | CFp | CBC | Retele Electrice Muntenia | 18773693 |  | RO001E143059984/3 | 2023-12-22 | 2023
8922 | jud. BUCURESTI, loc. SECTOR 4, Strada Alunisului, nr. 100 | B | 0.006 | 0.005879 | 0 | 0.4 | CFp | CBC | Retele Electrice Muntenia | 18780125 |  | RO001E105763361/2 | 2023-12-18 | 2023
8923 | jud. ILFOV, loc. BRAGADIRU, Strada DUMBRAVEI, nr. 44 | IF | 0.008 | 0.007839 | 0 | 0.4 | CFp | CBC | Retele Electrice Muntenia | 18820560 |  | RO001E400234496/3 | 2023-12-28 | 2023
8924 | jud. BUCURESTI, loc. SECTOR 6, Strada Margelelor, nr. 105 D | B | 0.00375 | 0.003665 | 0 | 0.4 | CFp | CBC | Retele Electrice Muntenia | 18839711 |  | RO001E109400543/2 | 2023-12-21 | 2023
8925 | jud. GIURGIU, loc. MOSTENI, Strada SPIRIDON, nr. 85 | GR | 0.005 | 0.004899 | 0 | 0.4 | CFp | CBC | Retele Electrice Muntenia | 18835899 |  | RO001E301036597/3 | 2023-12-28 | 2023
8926 | jud. BUCURESTI, loc. SECTOR 1, Strada Crinului, nr. 59 | B | 0.0082 | 0.0082 | 0 | 0.4 | CFp | CBC | Retele Electrice Muntenia | 18839805 |  | RO001E108377444/2 | 2023-12-19 | 2023
8927 | jud. BUCURESTI, loc. SECTOR 2, Strada Calmatui, nr. 33 | B | 0.00589 | 0.005667 | 0 | 0.23 | CFp | CBC | Retele Electrice Muntenia | 18810482 |  | RO001E105316309/2 | 2023-12-28 | 2023
8928 | jud. BUCURESTI, loc. SECTOR 1, Strada Vasile Lupu, nr. 4 | B | 0.005 | 0.005 | 0 | 0.4 | CFp | CBC | Retele Electrice Muntenia | 18872412 |  | RO001E108870273/2 | 2023-12-22 | 2023
8929 | jud. BUCURESTI, loc. SECTOR 2, Strada Balotului, nr. 5 | B | 0.003 | 0.002939 | 0 | 0.23 | CFp | CBC | Retele Electrice Muntenia | 18855706 |  | RO001E105307578/2 | 2023-12-29 | 2023
8930 | jud. BUCURESTI, loc. SECTOR 4, Strada Moldoveanu Anghel, nr. 36 | B | 0.006 | 0.006 | 0 | 0.23 | CFp | CBC | Retele Electrice Muntenia | 18866743 |  | RO001E105541231/2 | 2023-12-18 | 2023
8931 | jud. ILFOV, loc. DOBROESTI, Strada Nucului, nr. 26 | IF | 0.003 | 0.00291 | 0 | 0.4 | CFp | CBC | Retele Electrice Muntenia | 18854678 |  | RO001E141921317/2 | 2023-12-29 | 2023
8932 | jud. BUCURESTI, loc. SECTOR 1, Strada Putul Lui Zamfir, nr. 36 | B | 0.005 | 0.005 | 0 | 0.4 | CFp | CBC | Retele Electrice Muntenia | 18940784 |  | RO001E109452416/2 | 2023-12-27 | 2023
8933 | jud. ILFOV, loc. PANTELIMON, Strada Eforie, nr. 11 | IF | 0.006 | 0.005879 | 0 | 0.4 | CFp | CBC | Retele Electrice Muntenia | 13220983 |  | RO001E141190012/3 | 2023-12-28 | 2023
8934 | jud. ILFOV, loc. OSTRATU, ALEEA Mesteacanului, nr. 1 | IF | 0.006 | 0.00587 | 0 | 0.4 | CFp | CBC | Retele Electrice Muntenia | 14983592 |  | RO001E400715175/2 | 2023-12-28 | 2023
8935 | jud. ILFOV, loc. PISCU, Strada Ialomitei, nr. 45 | IF | 0.005 | 0.00485 | 0 | 0.4 | CFp | CBC | Retele Electrice Muntenia | 16252458 |  | RO001E141284049/2 | 2023-12-22 | 2023
8936 | jud. ILFOV, loc. BALACEANCA, Strada Primaverii, nr. 25 | IF | 0.01 | 0.009799 | 0 | 0.4 | CFp | CBC | Retele Electrice Muntenia | 17189249 |  | RO001E141417700/3 | 2023-12-21 | 2023
8937 | jud. ILFOV, loc. GHERMANESTI, Strada Sarmisegetuza, nr. 74 | IF | 0.01 | 0.009799 | 0 | 0.4 | CFp | CBC | Retele Electrice Muntenia | 17951569 |  | RO001E400770367/4 | 2023-12-15 | 2023
8938 | jud. ILFOV, loc. OTOPENI, Strada Odaii, nr. 26C | IF | 0.1 | 0.0975 | 0 | 20 | CFp | CBC | Retele Electrice Muntenia | 18065440 |  | RO001E141366859/2 | 2023-12-08 | 2023
8939 | jud. GIURGIU, loc. BULBUCATA, Strada Satul Vechi, nr. 25 | GR | 0.008 | 0.007834 | 0 | 0.4 | CFp | CBC | Retele Electrice Muntenia | 18251027 |  | RO001E131304525/3 | 2023-12-20 | 2023
8940 | jud. ILFOV, loc. DOBROESTI, SOSEAUA de Centura, nr. 4-10 | IF | 0.03 | 0.029399 | 0 | 0.4 | CFp | CBC | Retele Electrice Muntenia | 18300200 |  | RO001E400853617/3 | 2023-12-21 | 2023
8941 | jud. GIURGIU, loc. COMANA, DRUMUL DJ 412A, nr. 300050 | GR | 0.03 | 0.029399 | 0 | 0.4 | CFp | CBC | Retele Electrice Muntenia | 18322001 |  | RO001E131339679/4 | 2023-12-11 | 2023
8942 | jud. BUCURESTI, loc. SECTOR 3, Strada Iosifesti, nr. 38 | B | 0.005 | 0.00485 | 0 | 0.23 | CFp | CBC | Retele Electrice Muntenia | 18302038 |  | RO001E104882654/3 | 2023-12-19 | 2023
8943 | jud. ILFOV, loc. ROSU, Strada Caporal Calin Dumitru, nr. 26 | IF | 0.01 | 0.00979 | 22 | 0.4 | CFp | CBC | Retele Electrice Muntenia | 18573206 |  | RO001E400258043/2 | 2023-12-28 | 2023
8944 | jud. ILFOV, loc. VOLUNTARI, Bulevardul PIPERA, nr. 198, ap. 6B | IF | 0.01482 | 0.014523 | 0 | 0.4 | CFp | CBC | Retele Electrice Muntenia | 18604838 |  | RO001E143267277/2 | 2023-12-15 | 2023
8945 | jud. BUCURESTI, loc. SECTOR 1, Strada Abrud, nr. 126 B | B | 0.006 | 0.006 | 0 | 0.4 | CFp | CBC | Retele Electrice Muntenia | 18615838 |  | RO001E108368826/2 | 2023-12-19 | 2023
8946 | jud. BUCURESTI, loc. SECTOR 4, SPLAIUL Unirii, nr. 450 | B | 0.118 | 0.11563 | 0 | 0.4 | CFp | CBC | Retele Electrice Muntenia | 18577635 |  | RO001E119539062/2 | 2023-12-19 | 2023
8947 | jud. BUCURESTI, loc. SECTOR 2, SOSEAUA Colentina, nr. 6 | B | 0.35 | 0 | 0 | 10 | CFp | CBC | Retele Electrice Muntenia | 18610246 |  | RO001E109430567/2 | 2023-12-07 | 2023
8948 | jud. ILFOV, loc. VOLUNTARI, Strada EROU IANCU NICOLAE, nr. 83 | IF | 0.0099 | 0.009697 | 0 | 0.4 | CFp | CBC | Retele Electrice Muntenia | 16815566 |  | RO001E400946698/2 | 2023-12-18 | 2023
8949 | jud. ILFOV, loc. 1 DECEMBRIE, Strada 8, nr. 6 | IF | 0.003 | 0.002939 | 0 | 0.4 | CFp | CBC | Retele Electrice Muntenia | 16727776 |  | RO001E143039724/2 | 2023-12-18 | 2023
8950 | jud. ILFOV, loc. CLINCENI, SOSEAUA DE CENTURA, nr. NC 60872 | IF | 0.027 | 0.02645 | 0 | 0.4 | CFp | CBC | Retele Electrice Muntenia | 17423379 |  | RO001E142765774/3 | 2023-12-19 | 2023
8951 | jud. ILFOV, loc. BURIAS, Strada Tufan, nr. 14 | IF | 0.012 | 0.011755 | 0 | 0.4 | CFp | CBC | Retele Electrice Muntenia | 17556472 |  | RO001E143154564/2 | 2023-12-11 | 2023
8952 | jud. ILFOV, loc. VOLUNTARI, Strada Stefan cel Mare, nr. 35B | IF | 0.01 | 0.00979 | 0 | 0.4 | CFp | CBC | Retele Electrice Muntenia | 17668210 |  | RO001E142546591/2 | 2023-12-20 | 2023
8953 | jud. GIURGIU, loc. GIURGIU, Strada Iorga Nicolae, nr. 71 | GR | 0.003 | 0.00289 | 0 | 0.4 | CFp | CBC | Retele Electrice Muntenia | 17916639 |  | RO001E300087020/2 | 2023-12-11 | 2023
8954 | jud. ILFOV, loc. TUNARI, Strada NORDULUI, nr. 16 | IF | 0.008 | 0.007835 | 0 | 0.4 | CFp | CBC | Retele Electrice Muntenia | 17916671 |  | RO001E143011667/3 | 2023-12-15 | 2023
8955 | jud. GIURGIU, loc. GIURGIU, Strada Garoafei, nr. 3 | GR | 0.003 | 0.00289 | 0 | 0.4 | CFp | CBC | Retele Electrice Muntenia | 17792265 |  | RO001E300097694/3 | 2023-12-11 | 2023
8956 | jud. ILFOV, loc. MOGOSOAIA, PRELUNGIREA Colentina, nr. FN | IF | 0.012 | 0.01175 | 0 | 0.4 | CFp | CBC | Retele Electrice Muntenia | 17870844 |  | RO001E142372239/2 | 2023-12-05 | 2023
8957 | jud. ILFOV, loc. TUNARI, Strada NORDULUI, nr. 62418-CAD, bl. T30 P99/39, sc. LOT 2, ap. C3 | IF | 0.008 | 0.007835 | 0 | 0.4 | CFp | CBC | Retele Electrice Muntenia | 17916657 |  | RO001E143090709/3 | 2023-12-11 | 2023
8958 | jud. ILFOV, loc. CLINCENI, Intrarea Drumul Mare, nr. 129D-129E, ap. 1 | IF | 0.003 | 0.002939 | 0 | 0.4 | CFp | CBC | Retele Electrice Muntenia | 18031423 |  | RO001E143098707/3 | 2023-12-22 | 2023
8959 | jud. BUCURESTI, loc. SECTOR 4, Strada Lamaitei, nr. 40 | B | 0.01 | 0.00975 | 0 | 0.4 | CFp | CBC | Retele Electrice Muntenia | 18201155 |  | RO001E108812516/2 | 2023-12-15 | 2023
8960 | jud. GIURGIU, loc. BALASOIENI, ULITA Balasoieni, nr. 287 | GR | 0.006 | 0.005875 | 0 | 0.4 | CFp | CBC | Retele Electrice Muntenia | 18227490 |  | RO001E301006505/2 | 2023-12-05 | 2023
8961 | jud. ILFOV, loc. VOLUNTARI, Strada NICHITA STANESCU, nr. 7C | IF | 0.003 | 0.002939 | 0 | 0.4 | CFp | CBC | Retele Electrice Muntenia | 18274594 |  | RO001E400923301/3 | 2023-12-07 | 2023
8962 | jud. GIURGIU, loc. OGREZENI, Strada Argesului, nr. 1272 | GR | 0.006 | 0.00583 | 0 | 0.4 | CFp | CBC | Retele Electrice Muntenia | 18280504 |  | RO001E301009632/3 | 2023-12-11 | 2023
8963 | jud. ILFOV, loc. MAGURELE, Strada TOAMNEI, nr. 12 | IF | 0.00495 | 0.004841 | 0 | 0.4 | CFp | CBC | Retele Electrice Muntenia | 18333526 |  | RO001E142804318/3 | 2023-12-13 | 2023
8964 | jud. ILFOV, loc. PANTELIMON, Strada Galati, nr. 11 | IF | 0.005 | 0.00485 | 0 | 0.4 | CFp | CBC | Retele Electrice Muntenia | 18461258 |  | RO001E142793393/2 | 2023-12-13 | 2023
8965 | jud. ILFOV, loc. VOLUNTARI, Strada Popa Sapca, nr. 53 | IF | 0.00456 | 0.004459 | 0 | 0.4 | CFp | CBC | Retele Electrice Muntenia | 18450663 |  | RO001E105364683/2 | 2023-12-08 | 2023
8966 | jud. ILFOV, loc. TEGHES, Strada Poiana Florilor, nr. 16B | IF | 0.005 | 0.0047 | 0 | 0.4 | CFp | CBC | Retele Electrice Muntenia | 18467040 |  | RO001E141328655/3 | 2023-12-11 | 2023
8967 | jud. BUCURESTI, loc. SECTOR 1, Strada Parcului, nr. 81G | B | 0.003 | 0.003 | 0 | 0.4 | CFp | CBC | Retele Electrice Muntenia | 18451295 |  | RO001E109449018/3 | 2023-12-22 | 2023
8968 | jud. ILFOV, loc. CLINCENI, Strada Drumul Mare, nr. 129 L, ap. CASA 13 | IF | 0.003 | 0.002939 | 0 | 0.4 | CFp | CBC | Retele Electrice Muntenia | 18563249 |  | RO001E143098819/3 | 2023-12-07 | 2023
8969 | jud. GIURGIU, loc. TANTAVA, Strada TUFAN, nr. 314 | GR | 0.004 | 0.003919 | 0 | 0.4 | CFp | CBC | Retele Electrice Muntenia | 18571797 |  | RO001E301019183/3 | 2023-12-05 | 2023
8970 | jud. ILFOV, loc. BUDA, Strada Scolii, nr. 44 | IF | 0.003 | 0.00274 | 0 | 0.4 | CFp | CBC | Retele Electrice Muntenia | 18558789 |  | RO001E141231940/2 | 2023-12-05 | 2023
8971 | jud. ILFOV, loc. DARASTI-ILFOV, Strada Ulmului, nr. 2 | IF | 0.005 | 0.004897 | 0 | 0.4 | CFp | CBC | Retele Electrice Muntenia | 18558850 |  | RO001E141837627/2 | 2023-12-08 | 2023
8972 | jud. ILFOV, loc. BRANESTI, Strada SUBLOCOTENENT PETRE IONEL, nr. 293, ap. 50988 | IF | 0.004 | 0.00372 | 0 | 0.4 | CFp | CBC | Retele Electrice Muntenia | 18562288 |  | RO001E142994262/2 | 2023-12-05 | 2023
8973 | jud. ILFOV, loc. GRUIU, Strada Ungureni, nr. 48 | IF | 0.0099 | 0.009697 | 0 | 0.4 | CFp | CBC | Retele Electrice Muntenia | 18529460 |  | RO001E143235698/2 | 2023-12-11 | 2023
8974 | jud. ILFOV, loc. VIDRA, Strada LANULUI, nr. 1 | IF | 0.03 | 0.02935 | 0 | 20 | CFp | CBC | Retele Electrice Muntenia | 18622366 |  | RO001E141217955/1 | 2023-12-05 | 2023
8975 | jud. BUCURESTI, loc. SECTOR 1, Strada Stelutei, nr. 46 | B | 0.008 | 0.008 | 0 | 0.4 | CFp | CBC | Retele Electrice Muntenia | 18634550 |  | RO001E109020855/2 | 2023-12-04 | 2023
8976 | jud. ILFOV, loc. VOLUNTARI, Strada Dimitrie Cantemir, nr. 18 B | IF | 0.01 | 0.0097 | 0 | 0.4 | CFp | CBC | Retele Electrice Muntenia | 18630719 |  | RO001E400930792/2 | 2023-12-14 | 2023
8977 | jud. BUCURESTI, loc. SECTOR 2, Strada Constantinescu George, ing., nr. 2-4 | B | 0.05 | 0.04899 | 0 | 0.4 | CFp | CBC | Retele Electrice Muntenia | 18628210 |  | RO001E119912494/2 | 2023-12-20 | 2023
8978 | jud. ILFOV, loc. POPESTI-LEORDENI, Strada Cimitirului, nr. 13 | IF | 0.0084 | 0.008231 | 0 | 0.4 | CFp | CBC | Retele Electrice Muntenia | 18639179 |  | RO001E400116046/3 | 2023-12-19 | 2023
8979 | jud. BUCURESTI, loc. SECTOR 1, Strada Serbanescu Alexandru, cpt. av., nr. 85 | B | 0.036 | 0.036 | 0 | 0.4 | CFp | CBC | Retele Electrice Muntenia | 18641037 |  | RO001E109193104/2 | 2023-12-12 | 2023
8980 | jud. ILFOV, loc. SNAGOV, Strada LILIACULUI, nr. 5A | IF | 0.01 | 0.00975 | 0 | 0.4 | CFp | CBC | Retele Electrice Muntenia | 18666378 |  | RO001E401036172/4 | 2023-12-12 | 2023
8981 | jud. ILFOV, loc. BRANESTI, Strada Luceafarului, nr. 13 | IF | 0.015 | 0.01465 | 0 | 0.4 | CFp | CBC | Retele Electrice Muntenia | 18676645 |  | RO001E400027597/5 | 2023-12-28 | 2023
8982 | jud. ILFOV, loc. BRAGADIRU, Strada Libertatii, nr. 71D | IF | 0.003 | 0.00293 | 0 | 0.4 | CFp | CBC | Retele Electrice Muntenia | 18657053 |  | RO001E141351505/2 | 2023-12-15 | 2023
8983 | jud. ILFOV, loc. BRAGADIRU, Strada Independentei, nr. 3, bl. NC1858/139 | IF | 0.003 | 0.002939 | 0 | 0.4 | CFp | CBC | Retele Electrice Muntenia | 18678496 |  | RO001E141512144/2 | 2023-12-05 | 2023
8984 | jud. ILFOV, loc. Magurele, Strada Sondelor, nr. 25 | IF | 0.01461 | 0.014316 | 0 | 0.4 | CFp | CBC | Retele Electrice Muntenia | 18678221 |  | RO001E142100812/4 | 2023-12-07 | 2023
8985 | jud. ILFOV, loc. POPESTI-LEORDENI, Strada Oituz, nr. 44J | IF | 0.008 | 0.00783 | 0 | 0.4 | CFp | CBC | Retele Electrice Muntenia | 18670290 |  | RO001E141324426/3 | 2023-12-04 | 2023
8986 | jud. BUCURESTI, loc. SECTOR 1, SOSEAUA Bucuresti-Ploiesti, nr. 44B | B | 0.243 | 0.243 | 0 | 20 | CFp | CBC | Retele Electrice Muntenia | 18668044 |  | RO001E401146765/3 | 2023-12-04 | 2023
8987 | jud. BUCURESTI, loc. SECTOR 2, Strada Aura Buzescu, nr. 58 | B | 0.003 | 0.00291 | 0 | 0.23 | CFp | CBC | Retele Electrice Muntenia | 18665919 |  | RO001E104355053/3 | 2023-12-04 | 2023
8988 | jud. GIURGIU, loc. VALEA DRAGULUI, Strada CONACULUI, nr. 10 | GR | 0.01 | 0.009799 | 0 | 0.4 | CFp | CBC | Retele Electrice Muntenia | 18667860 |  | RO001E131376849/2 | 2023-12-19 | 2023
8989 | jud. ILFOV, loc. BRAGADIRU, Strada Mugurelui, nr. 5A | IF | 0.006 | 0.005875 | 0 | 0.4 | CFp | CBC | Retele Electrice Muntenia | 18671538 |  | RO001E400981372/3 | 2023-12-07 | 2023
8990 | jud. ILFOV, loc. CORBEANCA, Strada Primaverii, nr. 10-NC 1202, ap. C3-LOT 13 | IF | 0.01 | 0.009799 | 0 | 0.4 | CFp | CBC | Retele Electrice Muntenia | 18669663 |  | RO001E143349368/2 | 2023-12-04 | 2023
8991 | jud. BUCURESTI, loc. SECTOR 2, Strada STRADA AVRIG, nr. 16 P30, bl. A | B | 0.006 | 0.005879 | 0 | 0.4 | CFp | CBC | Retele Electrice Muntenia | 18665339 |  | RO001E104292323/2 | 2023-12-04 | 2023
8992 | jud. BUCURESTI, loc. SECTOR 6, Strada Minodora, nr. 11, ap. 2 | B | 0.005 | 0.0047 | 0 | 0.4 | CFp | CBC | Retele Electrice Muntenia | 18665863 |  | RO001E107357801/2 | 2023-12-04 | 2023
8993 | jud. ILFOV, loc. DRAGOMIRESTI-DEAL, Strada Fagului, nr. 36 | IF | 0.003 | 0.002938 | 0 | 0.4 | CFp | CBC | Retele Electrice Muntenia | 18675987 |  | RO001E142100496/2 | 2023-12-05 | 2023
8994 | jud. BUCURESTI, loc. SECTOR 2, Strada Precupetii Vechi, nr. 49 | B | 0.003 | 0.003 | 0 | 0.4 | CFp | CBC | Retele Electrice Muntenia | 18649686 |  | RO001E100910179/3 | 2023-12-05 | 2023
8995 | jud. ILFOV, loc. MAGURELE, Strada EMISFEREI, nr. 31, ap. VILA C21 | IF | 0.008855 | 0.008677 | 0 | 0.4 | CFp | CBC | Retele Electrice Muntenia | 18668543 |  | RO001E142753625/3 | 2023-12-04 | 2023
8996 | jud. ILFOV, loc. TUNARI, SOSEAUA Centura, nr. 32, bl. KM 4.5 | IF | 0.1 | 0.097998 | 0 | 20 | CFp | CBC | Retele Electrice Muntenia | 18654951 |  | RO001E401074826/2 | 2023-12-11 | 2023
8997 | jud. ILFOV, loc. OTOPENI, Strada 9 Mai, nr. 16 | IF | 0.00492 | 0.004821 | 0 | 0.4 | CFp | CBC | Retele Electrice Muntenia | 18654765 |  | RO001E141175701/3 | 2023-12-19 | 2023
8998 | jud. GIURGIU, loc. BULBUCATA, Strada Nichifor Crainic, nr. 40 | GR | 0.006 | 0.00583 | 0 | 0.4 | CFp | CBC | Retele Electrice Muntenia | 18668288 |  | RO001E300656617/3 | 2023-12-04 | 2023
8999 | jud. GIURGIU, loc. BUDENI, Strada VARLARULUI, nr. 243 | GR | 0.00475 | 0.004645 | 0 | 0.4 | CFp | CBC | Retele Electrice Muntenia | 18678499 |  | RO001E300527018/3 | 2023-12-15 | 2023
9000 | jud. GIURGIU, loc. ADUNATII-COPACENI, Strada Orhideei, nr. 3 | GR | 0.00495 | 0.004846 | 0 | 0.4 | CFp | CBC | Retele Electrice Muntenia | 18716292 |  | RO001E300484717/4 | 2023-12-11 | 2023
9001 | jud. ILFOV, loc. POPESTI-LEORDENI, Strada Cicoarei, nr. 24 | IF | 0.00946 | 0.00927 | 0 | 0.4 | CFp | CBC | Retele Electrice Muntenia | 18719923 |  | RO001E142785822/2 | 2023-12-11 | 2023
9002 | jud. ILFOV, loc. OSTRATU, Strada Sulfinei, nr. 7C | IF | 0.01 | 0.009799 | 0 | 0.4 | CFp | CBC | Retele Electrice Muntenia | 18709204 |  | RO001E141362529/2 | 2023-12-11 | 2023
9003 | jud. BUCURESTI, loc. SECTOR 2, ALEEA Cumidava, nr. 40 -46 | B | 0.004 | 0.00372 | 0 | 0.4 | CFp | CBC | Retele Electrice Muntenia | 18697428 |  | RO001E109005724/2 | 2023-12-07 | 2023
9004 | jud. BUCURESTI, loc. SECTOR 2, Strada Sandu Enache, nr. 34 | B | 0.0082 | 0.008034 | 0 | 0.4 | CFp | CBC | Retele Electrice Muntenia | 18682651 |  | RO001E111680779/2 | 2023-12-07 | 2023
9005 | jud. ILFOV, loc. BRAGADIRU, Strada Libertatii, nr. 40 | IF | 0.00979 | 0.009593 | 0 | 0.4 | CFp | CBC | Retele Electrice Muntenia | 18695403 |  | RO001E401008025/2 | 2023-12-11 | 2023
9006 | jud. BUCURESTI, loc. SECTOR 6, Strada Leaota, nr. 15A | B | 0.13855 | 0.13578 | 0 | 10 | CFp | CBC | Retele Electrice Muntenia | 18703421 |  | RO001E111137204/2 | 2023-12-11 | 2023
9007 | jud. ILFOV, loc. BERCENI, Strada ZANELOR, nr. 143 H | IF | 0.004 | 0.00372 | 0 | 0.4 | CFp | CBC | Retele Electrice Muntenia | 18696720 |  | RO001E143079313/3 | 2023-12-11 | 2023
9008 | jud. ILFOV, loc. TAMASI, DRUMUL Privighetorilor, nr. 12 | IF | 0.0082 | 0.008035 | 0 | 0.4 | CFp | CBC | Retele Electrice Muntenia | 18691403 |  | RO001E400992576/2 | 2023-12-07 | 2023
9009 | jud. GIURGIU, loc. BANEASA, Strada Lacurele, nr. 4 | GR | 0.006 | 0.005875 | 0 | 0.4 | CFp | CBC | Retele Electrice Muntenia | 18708421 |  | RO001E131395165/2 | 2023-12-07 | 2023
9010 | jud. ILFOV, loc. BRAGADIRU, Strada Iederei, nr. 34-36, bl. VILA 2 | IF | 0.005 | 0.00488 | 0 | 0.4 | CFp | CBC | Retele Electrice Muntenia | 18692358 |  | RO001E142218519/3 | 2023-12-07 | 2023
9011 | jud. BUCURESTI, loc. SECTOR 1, Strada Alexandrina, nr. 23 | B | 0.006 | 0.006 | 0 | 0.4 | CFp | CBC | Retele Electrice Muntenia | 18695330 |  | RO001E118389558/2 | 2023-12-08 | 2023
9012 | jud. ILFOV, loc. DOMNESTI, Strada HERMINEI, nr. 19, bl. T20, sc. P10,10/2/2, ap. NC2923/12 | IF | 0.005 | 0.00489 | 0 | 0.4 | CFp | CBC | Retele Electrice Muntenia | 18688371 |  | RO001E143284074/2 | 2023-12-28 | 2023
9013 | jud. BUCURESTI, loc. SECTOR 1, Strada Dolomitului, nr. 15 | B | 0.006 | 0.006 | 0 | 0.4 | CFp | CBC | Retele Electrice Muntenia | 18714761 |  | RO001E100624418/2 | 2023-12-07 | 2023
9014 | jud. ILFOV, loc. CERNICA, Strada Liviu Rebreanu, nr. 78 A | IF | 0.006 | 0.00586 | 0 | 0.4 | CFp | CBC | Retele Electrice Muntenia | 18706665 |  | RO001E141312805/3 | 2023-12-15 | 2023
9015 | jud. ILFOV, loc. SILISTEA SNAGOVULUI, Strada Manastirea Vlad Tepes, nr. 62 | IF | 0.01 | 0.009795 | 0 | 0.4 | CFp | CBC | Retele Electrice Muntenia | 18693458 |  | RO001E142301523/2 | 2023-12-11 | 2023
9016 | jud. ILFOV, loc. CLINCENI, Strada Ciocarliei, nr. 47C, ap. LOT 4 | IF | 0.01 | 0.009799 | 0 | 0.4 | CFp | CBC | Retele Electrice Muntenia | 18688487 |  | RO001E141649875/3 | 2023-12-07 | 2023
9017 | jud. BUCURESTI, loc. SECTOR 2, Bulevardul Lacul Tei, nr. 94 | B | 0.01 | 0.0097 | 0 | 0.4 | CFp | CBC | Retele Electrice Muntenia | 18713332 |  | RO001E100925478/4 | 2023-12-11 | 2023
9018 | jud. GIURGIU, loc. IEPURESTI, Strada MIHAI VITEAZU, nr. 228 | GR | 0.003 | 0.002939 | 20 | 0.4 | CFp | CBC | Retele Electrice Muntenia | 18720127 |  | RO001E131385401/4 | 2023-12-11 | 2023
9019 | jud. ILFOV, loc. BERCENI, Intrarea CRINILOR, nr. 27 | IF | 0.005 | 0.00485 | 0 | 0.4 | CFp | CBC | Retele Electrice Muntenia | 18690481 |  | RO001E142047249/2 | 2023-12-07 | 2023
9020 | jud. ILFOV, loc. SNAGOV, Strada Crizantemelor, nr. 27, bl. 2 | IF | 0.005 | 0.00489 | 0 | 0.4 | CFp | CBC | Retele Electrice Muntenia | 18695561 |  | RO001E400992497/2 | 2023-12-22 | 2023
9021 | jud. ILFOV, loc. PASAREA, Strada Nicolae Balcescu, nr. 26 | IF | 0.00445 | 0.004161 | 0 | 0.4 | CFp | CBC | Retele Electrice Muntenia | 18718709 |  | RO001E400176671/3 | 2023-12-11 | 2023
9022 | jud. GIURGIU, loc. JOITA, Calea Bucuresti, nr. 426 | GR | 0.004 | 0.00387 | 0 | 0.4 | CFp | CBC | Retele Electrice Muntenia | 18703729 |  | RO001E301229197/2 | 2023-12-11 | 2023
9023 | jud. ILFOV, loc. STEFANESTII DE JOS, Strada Linia de Centura, nr. 50, bl. N29B, et. PARTER+1, ap. 001 | IF | 0.006 | 0.00587 | 0 | 0.4 | CFp | CBC | Retele Electrice Muntenia | 18708808 |  | RO001E143058657/2 | 2023-12-18 | 2023
9024 | jud. ILFOV, loc. BRAGADIRU, Strada Margelelor, nr. 6D, ap. casa 1 | IF | 0.005 | 0.00488 | 0 | 0.4 | CFp | CBC | Retele Electrice Muntenia | 18716643 |  | RO001E142766517/2 | 2023-12-10 | 2023
9025 | jud. ILFOV, loc. VOLUNTARI, Strada Constantin Brancoveanu, nr. 24 | IF | 0.005 | 0.004845 | 0 | 0.4 | CFp | CBC | Retele Electrice Muntenia | 18714771 |  | RO001E400191230/2 | 2023-12-12 | 2023
9026 | jud. BUCURESTI, loc. SECTOR 1, Strada Traian Vasile,Aviator, nr. 72 | B | 0.008 | 0.008 | 0 | 0.4 | CFp | CBC | Retele Electrice Muntenia | 18712906 |  | RO001E100032275/2 | 2023-12-08 | 2023
9027 | jud. ILFOV, loc. MAGURELE, Strada PESTILOR, nr. 33 | IF | 0.009 | 0.00926 | 0 | 0.4 | CFp | CBC | Retele Electrice Muntenia | 18689502 |  | RO001E142214661/2 | 2023-12-07 | 2023
9028 | jud. GIURGIU, loc. BOLINTIN-VALE, Strada General Praporgescu, nr. 8 | GR | 0.005 | 0.00489 | 0 | 0.4 | CFp | CBC | Retele Electrice Muntenia | 18698098 |  | RO001E300901946/3 | 2023-12-11 | 2023
9029 | jud. BUCURESTI, loc. SECTOR 1, DRUMUL Eugen Brote, nr. 12 D | B | 0.00996 | 0.01 | 0 | 0.4 | CFp | CBC | Retele Electrice Muntenia | 18696189 |  | RO001E108833250/2 | 2023-12-20 | 2023
9030 | jud. ILFOV, loc. ROSU, Strada Viitorului, nr. TARLA 81, bl. PARCELA 6, ap. LOT 3 | IF | 0.005 | 0.00489 | 0 | 0.4 | CFp | CBC | Retele Electrice Muntenia | 18701632 |  | RO001E142828684/2 | 2023-12-12 | 2023
9031 | jud. ILFOV, loc. PANTELIMON, Strada BRUMARITEI, nr. 6, bl. NC114738, ap. CASA 1 | IF | 0.006 | 0.00578 | 0 | 0.4 | CFp | CBC | Retele Electrice Muntenia | 18707282 |  | RO001E143205044/2 | 2023-12-08 | 2023
9032 | jud. ILFOV, loc. VIDRA, Strada Miorita, nr. 7 | IF | 0.005 | 0.004899 | 0 | 0.4 | CFp | CBC | Retele Electrice Muntenia | 18697482 |  | RO001E143227958/3 | 2023-12-08 | 2023
9033 | jud. ILFOV, loc. CORNETU, SOSEAUA Alexandriei, nr. 111 | IF | 0.003 | 0.00291 | 0 | 0.4 | CFp | CBC | Retele Electrice Muntenia | 18706692 |  | RO001E400390703/2 | 2023-12-07 | 2023
9034 | jud. ILFOV, loc. POPESTI-LEORDENI, Strada Orizontului, nr. 49 | IF | 0.00711 | 0.006967 | 0 | 0.4 | CFp | CBC | Retele Electrice Muntenia | 18706242 |  | RO001E401161890/2 | 2023-12-05 | 2023
9035 | jud. BUCURESTI, loc. SECTOR 2, Bulevardul Dacia, nr. 122, sc. A, et. 2, ap. AP 3 | B | 0.00368 | 0.00368 | 0 | 0.4 | CFp | CBC | Retele Electrice Muntenia | 18682653 |  | RO001E100898691/2 | 2023-12-05 | 2023
9036 | jud. BUCURESTI, loc. SECTOR 1, Strada Vacarescu Elena, nr. 100 A | B | 0.008 | 0.008 | 200 | 0.4 | CFp | CBC | Retele Electrice Muntenia | 18712688 |  | RO001E108859157/2 | 2023-12-12 | 2023
9037 | jud. GIURGIU, loc. COSOBA, SOSEAUA Principala, nr. 506 | GR | 0.01001 | 0.009809 | 0 | 0.4 | CFp | CBC | Retele Electrice Muntenia | 18714575 |  | RO001E131298998/3 | 2023-12-29 | 2023
9038 | jud. GIURGIU, loc. VLASIN, ULITA Vii (Soare Ion), nr. 21 | GR | 0.0055 | 0.00534 | 0 | 0.4 | CFp | CBC | Retele Electrice Muntenia | 18704416 |  | RO001E300581928/2 | 2023-12-07 | 2023
9039 | jud. ILFOV, loc. MAGURELE, Strada Pescarului, nr. 7, ap. 1 | IF | 0.006 | 0.00585 | 0 | 0.4 | CFp | CBC | Retele Electrice Muntenia | 18719045 |  | RO001E141290013/3 | 2023-12-28 | 2023
9040 | jud. ILFOV, loc. COPACENI, SOSEAUA Principala, nr. 191 | IF | 0.005 | 0.00485 | 0 | 0.4 | CFp | CBC | Retele Electrice Muntenia | 18689252 |  | RO001E400514981/3 | 2023-12-28 | 2023
9041 | jud. ILFOV, loc. STEFANESTII DE JOS, Strada Linia de Centura, nr. 50, bl. N29B, et. PARTER+1, ap. 002 | IF | 0.008 | 0.00782 | 0 | 0.4 | CFp | CBC | Retele Electrice Muntenia | 18696737 |  | RO001E143058668/2 | 2023-12-10 | 2023
9042 | jud. ILFOV, loc. VOLUNTARI, Strada Cumpenei, nr. 52 | IF | 0.008 | 0.00783 | 0 | 0.4 | CFp | CBC | Retele Electrice Muntenia | 18716930 |  | RO001E105316680/2 | 2023-12-13 | 2023
9043 | jud. ILFOV, loc. CLINCENI, Strada Digului, nr. 4 | IF | 0.004 | 0.003919 | 0 | 0.4 | CFp | CBC | Retele Electrice Muntenia | 18709705 |  | RO001E400372545/2 | 2023-12-11 | 2023
9044 | jud. ILFOV, loc. VOLUNTARI, Strada Maria Tanase, nr. 37 | IF | 0.005 | 0.005 | 0 | 0.4 | CFp | CBC | Retele Electrice Muntenia | 18704554 |  | RO001E142397933/2 | 2023-12-05 | 2023
9045 | jud. ILFOV, loc. MAGURELE, Strada CALUGARENI, nr. 103 A, ap. CASA 2 | IF | 0.00498 | 0.00487 | 0 | 0.4 | CFp | CBC | Retele Electrice Muntenia | 18695505 |  | RO001E142324382/2 | 2023-12-11 | 2023
9046 | jud. ILFOV, loc. DOBROESTI, Strada Dreptatii, nr. 11 | IF | 0.01392 | 0.013542 | 0 | 0.4 | CFp | CBC | Retele Electrice Muntenia | 18746035 |  | RO001E109381046/4 | 2023-12-28 | 2023
9047 | jud. BUCURESTI, loc. SECTOR 2, Intrarea Varna, nr. 1 | B | 0.005 | 0.00489 | 0 | 0.23 | CFp | CBC | Retele Electrice Muntenia | 18734245 |  | RO001E104488397/2 | 2023-12-13 | 2023
9048 | jud. BUCURESTI, loc. SECTOR 5, Strada Gura Lotrului, nr. 2 | B | 0.003 | 0.002939 | 0 | 0.4 | CFp | CBC | Retele Electrice Muntenia | 18753133 |  | RO001E106173446/2 | 2023-12-07 | 2023
9049 | jud. ILFOV, loc. DARASTI-ILFOV, Strada Apicultorilor, nr. 11, bl. P86/3 | IF | 0.00785 | 0.007683 | 0 | 0.4 | CFp | CBC | Retele Electrice Muntenia | 18747381 |  | RO001E141499991/4 | 2023-12-15 | 2023
9050 | jud. BUCURESTI, loc. SECTOR 5, Strada Dantelei, nr. 17 | B | 0.004 | 0.003915 | 0 | 0.4 | CFp | CBC | Retele Electrice Muntenia | 18752007 |  | RO001E106168776/2 | 2023-12-05 | 2023
9051 | jud. ILFOV, loc. CORNETU, Strada Aeroportului, nr. 25K | IF | 0.006 | 0.005879 | 30 | 0.4 | CFp | CBC | Retele Electrice Muntenia | 18764136 |  | RO001E141525575/3 | 2023-12-14 | 2023
9052 | jud. BUCURESTI, loc. SECTOR 4, Strada Jirului, nr. 10 | B | 0.006 | 0.00587 | 0 | 0.4 | CFp | CBC | Retele Electrice Muntenia | 18733481 |  | RO001E119715293/2 | 2023-12-11 | 2023
9053 | jud. BUCURESTI, loc. SECTOR 5, Strada Epigonilor, nr. 43 | B | 0.005 | 0.005 | 0 | 0.23 | CFp | CBC | Retele Electrice Muntenia | 18729138 |  | RO001E107676221/3 | 2023-12-04 | 2023
9054 | jud. GIURGIU, loc. MELETIE, Strada Dealului, nr. 32 | GR | 0.003 | 0.002939 | 0 | 0.4 | CFp | CBC | Retele Electrice Muntenia | 18748877 |  | RO001E300247725/3 | 2023-12-13 | 2023
9055 | jud. ILFOV, loc. VANATORI, Strada Mihail Sadoveanu, nr. 220A | IF | 0.006 | 0.00586 | 0 | 0.4 | CFp | CBC | Retele Electrice Muntenia | 18758829 |  | RO001E141649796/2 | 2023-12-18 | 2023
9056 | jud. BUCURESTI, loc. SECTOR 2, Strada Thomas Masarik, nr. 11 | B | 0.03 | 0.03 | 60 | 10 | CFp | CBC | Retele Electrice Muntenia | 18758931 |  | RO001E110700377/2 | 2023-12-13 | 2023
9057 | jud. BUCURESTI, loc. SECTOR 1, Strada Floreasca, nr. 24 | B | 0.00598 | 0.00598 | 0 | 0.4 | CFp | CBC | Retele Electrice Muntenia | 18730988 |  | RO001E101404426/2 | 2023-12-11 | 2023
9058 | jud. BUCURESTI, loc. SECTOR 6, Bulevardul Timisoara, nr. 92 | B | 0.39949 | 0.3914 | 0 | 10 | CFp | CBC | Retele Electrice Muntenia | 18758099 |  | RO001E109200620/4 | 2023-12-13 | 2023
9059 | jud. ILFOV, loc. POPESTI-LEORDENI, Strada ECLIPSEI, nr. 105 | IF | 0.0153 | 0.014993 | 0 | 0.4 | CFp | CBC | Retele Electrice Muntenia | 18737140 |  | RO001E141339242/3 | 2023-12-05 | 2023
9060 | jud. BUCURESTI, loc. SECTOR 4, Intrarea Deciu, nr. 1, ap. AP.1 | B | 0.01 | 0.009799 | 5 | 0.4 | CFp | CBC | Retele Electrice Muntenia | 18739547 |  | RO001E108742068/2 | 2023-12-10 | 2023
9061 | jud. GIURGIU, loc. JOITA, Strada CAMPIEI, nr. 169k | GR | 0.005 | 0.004898 | 0 | 0.4 | CFp | CBC | Retele Electrice Muntenia | 18756284 |  | RO001E131408621/2 | 2023-12-12 | 2023
9062 | jud. ILFOV, loc. MOGOSOAIA, SOSEAUA Bucuresti - Targoviste, nr. 22 | IF | 0.008 | 0.007839 | 0 | 0.4 | CFp | CBC | Retele Electrice Muntenia | 18758430 |  | RO001E400667159/2 | 2023-12-18 | 2023
9063 | jud. GIURGIU, loc. SABARENI, Strada Teilor, nr. 24 | GR | 0.006 | 0.00582 | 0 | 0.4 | CFp | CBC | Retele Electrice Muntenia | 18767729 |  | RO001E300931916/3 | 2023-12-13 | 2023
9064 | jud. ILFOV, loc. VOLUNTARI, DRUMUL Potcoavei, nr. 57H, bl. LOT 7 | IF | 0.01 | 0.00978 | 0 | 0.4 | CFp | CBC | Retele Electrice Muntenia | 18746145 |  | RO001E400195560/3 | 2023-12-11 | 2023
9065 | jud. BUCURESTI, loc. SECTOR 3, DRUMUL Gura Calitei, nr. 73B | B | 0.00839 | 0.00822 | 0 | 0.4 | CFp | CBC | Retele Electrice Muntenia | 18750911 |  | RO001E111345441/2 | 2023-12-04 | 2023
9066 | jud. BUCURESTI, loc. SECTOR 1, Calea Grivitei, nr. 193 B, bl. SPEC, sc. 70 | B | 0.03 | 0.03 | 0 | 0.4 | CFp | CBC | Retele Electrice Muntenia | 18757657 |  | RO001E108653610/1 | 2023-12-21 | 2023
9067 | jud. BUCURESTI, loc. SECTOR 3, Strada Panu Anastase, nr. 50, et. 4, ap. 4 | B | 0.015 | 0.014699 | 0 | 0.4 | CFp | CBC | Retele Electrice Muntenia | 18760923 |  | RO001E109390158/2 | 2023-12-20 | 2023
9068 | jud. ILFOV, loc. BRAGADIRU, Strada Mugurelui, nr. 7 | IF | 0.0054 | 0.00529 | 0 | 0.4 | CFp | CBC | Retele Electrice Muntenia | 18728983 |  | RO001E401107373/2 | 2023-12-11 | 2023
9069 | jud. BUCURESTI, loc. SECTOR 1, Strada Clucereasa Elena, nr. 27 | B | 0.0044 | 0.0044 | 0 | 0.4 | CFp | CBC | Retele Electrice Muntenia | 18760646 |  | RO001E119393622/2 | 2023-12-12 | 2023
9070 | jud. GIURGIU, loc. ULMI, Strada Plopilor, nr. 212 | GR | 0.005 | 0.00488 | 0 | 0.4 | CFp | CBC | Retele Electrice Muntenia | 18744104 |  | RO001E301026541/3 | 2023-12-13 | 2023
9071 | jud. GIURGIU, loc. PLOPSORU, Strada GUTUIULUI, nr. 31 | GR | 0.005 | 0.0039 | 0 | 0.4 | CFp | CBC | Retele Electrice Muntenia | 18735665 |  | RO001E300268212/2 | 2023-12-12 | 2023
9072 | jud. BUCURESTI, loc. SECTOR 5, Strada Nedelcu Ilie,Capitan, nr. 3B | B | 0.0166 | 0.016218 | 0 | 0.4 | CFp | CBC | Retele Electrice Muntenia | 18746242 |  | RO001E107807104/4 | 2023-12-07 | 2023
9073 | jud. ILFOV, loc. BRAGADIRU, Strada Margelelor, nr. 6D, ap. CASA 2 | IF | 0.005 | 0.00488 | 0 | 0.4 | CFp | CBC | Retele Electrice Muntenia | 18736485 |  | RO001E142766528/2 | 2023-12-12 | 2023
9074 | jud. BUCURESTI, loc. SECTOR 5, Intrarea Prunisor, nr. 10B | B | 0.0054 | 0.005282 | 0 | 0.4 | CFp | CBC | Retele Electrice Muntenia | 18758603 |  | RO001E110672364/2 | 2023-12-18 | 2023
9075 | jud. ILFOV, loc. DARASTI-ILFOV, Strada Soarelui, nr. 3 | IF | 0.005 | 0.00485 | 0 | 0.4 | CFp | CBC | Retele Electrice Muntenia | 18748172 |  | RO001E142447153/2 | 2023-12-13 | 2023
9076 | jud. ILFOV, loc. BALOTESTI, Strada Fantanei, nr. 31J | IF | 0.005 | 0.004899 | 0 | 0.4 | CFp | CBC | Retele Electrice Muntenia | 18767220 |  | RO001E142679903/2 | 2023-12-27 | 2023
9077 | jud. BUCURESTI, loc. SECTOR 4, Strada Lamaitei, nr. 37, bl. A, sc. 0, et. 1, ap. AP1 | B | 0.004895 | 0.004297 | 0 | 0.4 | CFp | CBC | Retele Electrice Muntenia | 18763934 |  | RO001E106141845/3 | 2023-12-18 | 2023
9078 | jud. BUCURESTI, loc. SECTOR 2, Strada Fructelor, nr. 12 | B | 0.005 | 0.00488 | 0 | 0.23 | CFp | CBC | Retele Electrice Muntenia | 18767400 |  | RO001E105253826/2 | 2023-12-20 | 2023
9079 | jud. ILFOV, loc. BRAGADIRU, Strada Diamantului, nr. 58U | IF | 0.005 | 0.004899 | 0 | 0.4 | CFp | CBC | Retele Electrice Muntenia | 18757854 |  | RO001E141238442/3 | 2023-12-18 | 2023
9080 | jud. BUCURESTI, loc. SECTOR 2, Strada Tugomir Voievod, nr. 9 | B | 0.006 | 0.005879 | 0 | 0.23 | CFp | CBC | Retele Electrice Muntenia | 18784393 |  | RO001E104499344/2 | 2023-12-20 | 2023
9081 | jud. BUCURESTI, loc. SECTOR 1, Strada Zagazului, nr. 11 | B | 0.0036 | 0.0036 | 0 | 0.23 | CFp | CBC | Retele Electrice Muntenia | 18771951 |  | RO001E101421469/2 | 2023-12-19 | 2023
9082 | jud. ILFOV, loc. BERCENI, Strada Miorita, nr. 87H, ap. 2 | IF | 0.004 | 0.00388 | 0 | 0.4 | CFp | CBC | Retele Electrice Muntenia | 18790133 |  | RO001E142593830/3 | 2023-12-19 | 2023
9083 | jud. ILFOV, loc. PANTELIMON, Strada Galati, nr. 31 | IF | 0.006 | 0.00582 | 0 | 0.4 | CFp | CBC | Retele Electrice Muntenia | 18789346 |  | RO001E142491961/3 | 2023-12-27 | 2023
9084 | jud. ILFOV, loc. FUNDENI, Strada F-Zorilor, nr. 72 | IF | 0.005 | 0.004899 | 0 | 0.4 | CFp | CBC | Retele Electrice Muntenia | 18783043 |  | RO001E141756919/2 | 2023-12-20 | 2023
9085 | jud. ILFOV, loc. MAGURELE, Strada Stupilor, nr. 16 | IF | 0.01 | 0.009795 | 0 | 0.4 | CFp | CBC | Retele Electrice Muntenia | 18784903 |  | RO001E142545703/2 | 2023-12-21 | 2023
9086 | jud. GIURGIU, loc. GIURGIU, Strada Soarelui, nr. 16 | GR | 0.003 | 0.002939 | 0 | 0.4 | CFp | CBC | Retele Electrice Muntenia | 18798545 |  | RO001E300038554/2 | 2023-12-27 | 2023
9087 | jud. BUCURESTI, loc. SECTOR 2, Strada Orzari, nr. 38, et. 1, ap. 2 | B | 0.004235 | 0.004149 | 0 | 0.23 | CFp | CBC | Retele Electrice Muntenia | 18799077 |  | RO001E104430013/2 | 2023-12-21 | 2023
9088 | jud. ILFOV, loc. SNAGOV, Strada Crizantemelor, nr. 27 | IF | 0.006 | 0.00587 | 0 | 0.4 | CFp | CBC | Retele Electrice Muntenia | 18774334 |  | RO001E401038501/2 | 2023-12-21 | 2023
9089 | jud. ILFOV, loc. MAGURELE, Strada Goraslau, nr. 43, ap. casa 1 | IF | 0.005 | 0.00485 | 0 | 0.4 | CFp | CBC | Retele Electrice Muntenia | 18800240 |  | RO001E142233303/3 | 2023-12-27 | 2023
9090 | jud. ILFOV, loc. 1 DECEMBRIE, Strada REGINA ELISABETA, nr. 22 | IF | 0.003 | 0.002938 | 0 | 0.4 | CFp | CBC | Retele Electrice Muntenia | 18797729 |  | RO001E142473691/3 | 2023-12-19 | 2023
9091 | jud. BUCURESTI, loc. SECTOR 1, Strada Bahluiului, nr. 10 | B | 0.006 | 0.006 | 0 | 0.23 | CFp | CBC | Retele Electrice Muntenia | 18797468 |  | RO001E109446756/2 | 2023-12-20 | 2023
9092 | jud. ILFOV, loc. BRAGADIRU, Strada Jadului, nr. 40, ap. VILA 3 | IF | 0.003 | 0.002885 | 0 | 0.4 | CFp | CBC | Retele Electrice Muntenia | 18798763 |  | RO001E143308059/2 | 2023-12-27 | 2023
9093 | jud. ILFOV, loc. DOMNESTI, Strada Baboi, nr. 109 | IF | 0.005 | 0.00485 | 0 | 0.4 | CFp | CBC | Retele Electrice Muntenia | 18793521 |  | RO001E400912466/2 | 2023-12-19 | 2023
9094 | jud. ILFOV, loc. OTOPENI, Intrarea Mesteacanului, nr. 16-D, ap. C1 | IF | 0.003645 | 0.003522 | 0 | 0.4 | CFp | CBC | Retele Electrice Muntenia | 18781129 |  | RO001E143110724/3 | 2023-12-28 | 2023
9095 | jud. ILFOV, loc. VOLUNTARI, Strada Buzau, nr. 4 | IF | 0.0176 | 0.017198 | 0 | 0.4 | CFp | CBC | Retele Electrice Muntenia | 18796185 |  | RO001E142581411/2 | 2023-12-21 | 2023
9096 | jud. BUCURESTI, loc. SECTOR 1, Strada Fortunei, nr. 28 | B | 0.006 | 0.00587 | 0 | 0.23 | CFp | CBC | Retele Electrice Muntenia | 18798019 |  | RO001E119530131/2 | 2023-12-19 | 2023
9097 | jud. BUCURESTI, loc. SECTOR 6, Strada Vijeliei, nr. 1B, ap. CAM 22 | B | 0.016 | 0.015677 | 52 | 0.4 | CFp | CBC | Retele Electrice Muntenia | 18777918 |  | RO001E110867821/2 | 2023-12-12 | 2023
9098 | jud. BUCURESTI, loc. SECTOR 5, Strada Zori De Zi, nr. 18 | B | 0.006 | 0.00587 | 0 | 0.4 | CFp | CBC | Retele Electrice Muntenia | 18779800 |  | RO001E107675792/2 | 2023-12-13 | 2023
9099 | jud. ILFOV, loc. CACIULATI, Strada Principala, nr. 45 | IF | 0.00598 | 0.00584 | 0 | 0.4 | CFp | CBC | Retele Electrice Muntenia | 18776969 |  | RO001E400725671/2 | 2023-12-27 | 2023
9100 | jud. ILFOV, loc. PANTELIMON, Strada Lamaitei, nr. 32, bl. P597 | IF | 0.003 | 0.002938 | 0 | 0.4 | CFp | CBC | Retele Electrice Muntenia | 18769844 |  | RO001E141448995/2 | 2023-12-13 | 2023
9101 | jud. ILFOV, loc. DOMNESTI, Strada Baboi, nr. 1A | IF | 0.005 | 0.004899 | 0 | 0.4 | CFp | CBC | Retele Electrice Muntenia | 18797053 |  | RO001E142659248/3 | 2023-12-20 | 2023
9102 | jud. BUCURESTI, loc. SECTOR 5, Strada Iordache Nastase, nr. 6 | B | 0.006 | 0.00582 | 0 | 0.4 | CFp | CBC | Retele Electrice Muntenia | 18799855 |  | RO001E111783638/2 | 2023-12-19 | 2023
9103 | jud. ILFOV, loc. 1 DECEMBRIE, Strada Pinului, nr. 34G | IF | 0.02 | 0.019598 | 0 | 0.4 | CFp | CBC | Retele Electrice Muntenia | 18777905 |  | RO001E142578574/3 | 2023-12-13 | 2023
9104 | jud. ILFOV, loc. CLINCENI, Strada Principala, nr. 115 | IF | 0.00861 | 0.008437 | 0 | 0.4 | CFp | CBC | Retele Electrice Muntenia | 18802885 |  | RO001E400325532/3 | 2023-12-27 | 2023
9105 | jud. GIURGIU, loc. HOTARELE, ULITA Xiv (Greaca), nr. 24 | GR | 0.00495 | 0.004801 | 0 | 0.4 | CFp | CBC | Retele Electrice Muntenia | 18780863 |  | RO001E301162384/2 | 2023-12-19 | 2023
9106 | jud. ILFOV, loc. CLINCENI, Strada SOLARIILOR, nr. 40S | IF | 0.008 | 0.00776 | 0 | 0.4 | CFp | CBC | Retele Electrice Muntenia | 18779195 |  | RO001E142724779/2 | 2023-12-19 | 2023
9107 | jud. BUCURESTI, loc. SECTOR 6, DRUMUL Sarii, nr. 146 | B | 0.0395 | 0.03851 | 0 | 0.4 | CFp | CBC | Retele Electrice Muntenia | 18815548 |  | RO001E109200710/2 | 2023-12-21 | 2023
9108 | jud. ILFOV, loc. MAGURELE, Intrarea Sulfinei, nr. 25 | IF | 0.01 | 0.00979 | 0 | 0.4 | CFp | CBC | Retele Electrice Muntenia | 18827863 |  | RO001E142592435/2 | 2023-12-28 | 2023
9109 | jud. BUCURESTI, loc. SECTOR 2, Strada Calmatui, nr. 33 | B | 0.005885 | 0.005667 | 0 | 0.23 | CFp | CBC | Retele Electrice Muntenia | 18810375 |  | RO001E109042219/2 | 2023-12-28 | 2023
9110 | jud. BUCURESTI, loc. SECTOR 5, Strada Iliada, nr. 10 | B | 0.00385 | 0.003772 | 0 | 0.4 | CFp | CBC | Retele Electrice Muntenia | 18822131 |  | RO001E107816441/2 | 2023-12-12 | 2023
9111 | jud. ILFOV, loc. VOLUNTARI, Strada Matei Millo, nr. 126586, bl. C6, ap. CASA 6 | IF | 0.01 | 0.009798 | 0 | 0.4 | CFp | CBC | Retele Electrice Muntenia | 18828851 |  | RO001E143032840/2 | 2023-12-28 | 2023
9112 | jud. ILFOV, loc. BRAGADIRU, Strada Salciei, nr. 20A | IF | 0.00648 | 0.006348 | 0 | 0.4 | CFp | CBC | Retele Electrice Muntenia | 18817333 |  | RO001E141228609/2 | 2023-12-28 | 2023
9113 | jud. GIURGIU, loc. GIURGIU, Intrarea Lalelei, nr. 3 | GR | 0.003 | 0.002939 | 0 | 0.4 | CFp | CBC | Retele Electrice Muntenia | 18831596 |  | RO001E300058545/2 | 2023-12-28 | 2023
9114 | jud. BUCURESTI, loc. SECTOR 5, Strada Lazarescu Dumitru, nr. 1 | B | 0.006 | 0.006 | 0 | 0.23 | CFp | CBC | Retele Electrice Muntenia | 18814692 |  | RO001E108163560/2 | 2023-12-18 | 2023
9115 | jud. ILFOV, loc. VARTEJU, Strada Unirii, nr. 141 | IF | 0.008 | 0.007839 | 0 | 0.4 | CFp | CBC | Retele Electrice Muntenia | 18821413 |  | RO001E400308937/3 | 2023-12-28 | 2023
9116 | jud. GIURGIU, loc. JOITA, DRUMUL Tarnii, nr. 5 | GR | 0.003 | 0.00291 | 0 | 0.4 | CFp | CBC | Retele Electrice Muntenia | 18817780 |  | RO001E131348196/2 | 2023-12-28 | 2023
9117 | jud. ILFOV, loc. BRAGADIRU, Strada Crinului, nr. 1 | IF | 0.01 | 0.00978 | 52 | 0.4 | CFp | CBC | Retele Electrice Muntenia | 18811097 |  | RO001E400236713/3 | 2023-12-28 | 2023
9118 | jud. BUCURESTI, loc. SECTOR 4, Strada Gheorghe Adamescu, nr. 43 | B | 0.025 | 0.02 | 1000 | 0.4 | CFp | CBC | Retele Electrice Muntenia | 18825712 |  | RO001E105744742/4 | 2023-12-29 | 2023
9119 | jud. BUCURESTI, loc. SECTOR 2, Strada Radu de la Afumati, nr. 51 | B | 0.006 | 0.006 | 0 | 0.4 | CFp | CBC | Retele Electrice Muntenia | 18810998 |  | RO001E119536137/2 | 2023-12-19 | 2023
9120 | jud. BUCURESTI, loc. SECTOR 5, Strada Mihail Cioranu, nr. 5 -7, bl. -, sc. -, et. -, ap. - | B | 0.019125 | 0.018688 | 200 | 0.4 | CFp | CBC | Retele Electrice Muntenia | 18831079 |  | RO001E108897069/3 | 2023-12-14 | 2023
9121 | jud. ILFOV, loc. PANTELIMON, Strada BRAILA, nr. 1-B | IF | 0.01 | 0.009795 | 0 | 0.4 | CFp | CBC | Retele Electrice Muntenia | 18810327 |  | RO001E143266928/2 | 2023-12-29 | 2023
9122 | jud. GIURGIU, loc. BACU, Strada Teilor, nr. 30 | GR | 0.008 | 0.007838 | 600 | 0.4 | CFp | CBC | Retele Electrice Muntenia | 18828884 |  | RO001E131459582/2 | 2023-12-11 | 2023
9123 | jud. GIURGIU, loc. IEPURESTI, Strada MIHAI EMINESCU, nr. 58 | GR | 0.005 | 0.00489 | 0 | 0.4 | CFp | CBC | Retele Electrice Muntenia | 18812387 |  | RO001E300606296/4 | 2023-12-27 | 2023
9124 | jud. BUCURESTI, loc. SECTOR 2, Strada Plugusor, nr. 23 | B | 0.005 | 0.00485 | 0 | 0.23 | CFp | CBC | Retele Electrice Muntenia | 18825716 |  | RO001E119845680/2 | 2023-12-18 | 2023
9125 | jud. BUCURESTI, loc. SECTOR 3, Strada DRM. LUNCA OZUNULUI, nr. 34C, ap. 2 | B | 0.006 | 0.00587 | 0 | 0.23 | CFp | CBC | Retele Electrice Muntenia | 18858225 |  | RO001E110527262/4 | 2023-12-29 | 2023
9126 | jud. BUCURESTI, loc. SECTOR 1, Strada Ocheanului, nr. 24 | B | 0.00693 | 0.00693 | 5 | 0.4 | CFp | CBC | Retele Electrice Muntenia | 18858687 |  | RO001E109040723/2 | 2023-12-12 | 2023
9127 | jud. ILFOV, loc. BRAGADIRU, Strada Libertatii, nr. 83E | IF | 0.005 | 0.004899 | 20 | 0.4 | CFp | CBC | Retele Electrice Muntenia | 18867005 |  | RO001E141306134/3 | 2023-12-28 | 2023
9128 | jud. BUCURESTI, loc. SECTOR 1, Strada Ciresoaia, nr. 9 | B | 0.005 | 0.005 | 0 | 0.4 | CFp | CBC | Retele Electrice Muntenia | 18880588 |  | RO001E100684559/2 | 2023-12-21 | 2023
9129 | jud. GIURGIU, loc. VEDEA, Strada ARSACHE, nr. 282 | GR | 0.02 | 0.019599 | 0 | 0.4 | CFp | CBC | Retele Electrice Muntenia | 18860434 |  | RO001E131305593/3 | 2023-12-28 | 2023
9130 | jud. BUCURESTI, loc. SECTOR 1, Strada Duetului, nr. 10 | B | 0.01 | 0.01 | 0 | 0.4 | CFp | CBC | Retele Electrice Muntenia | 18889260 |  | RO001E108851788/2 | 2023-12-27 | 2023
9131 | jud. ILFOV, loc. VOLUNTARI, Strada CAMPUL PIPERA, nr. 27D-1 | IF | 0.01 | 0.01 | 0 | 0.4 | CFp | CBC | Retele Electrice Muntenia | 18865744 |  | RO001E142439941/3 | 2023-12-22 | 2023
9132 | jud. BUCURESTI, loc. SECTOR 6, Strada Albitei, nr. 1, bl. F | B | 0.006 | 0.005879 | 10 | 0.4 | CFp | CBC | Retele Electrice Muntenia | 18853861 |  | RO001E108940125/3 | 2023-12-19 | 2023
9133 | jud. ILFOV, loc. BRAGADIRU, Strada Ghioceilor, nr. 23 | IF | 0.01 | 0.00978 | 0 | 0.4 | CFp | CBC | Retele Electrice Muntenia | 18897762 |  | RO001E141666368/2 | 2023-12-28 | 2023
9134 | jud. BUCURESTI, loc. SECTOR 1, Strada Cotesti, nr. 69A | B | 0.00765 | 0.00765 | 0 | 0.4 | CFp | CBC | Retele Electrice Muntenia | 18936897 |  | RO001E110845175/2 | 2023-12-28 | 2023
9135 | jud. ILFOV, loc. MOGOSOAIA, Strada Nichita Stanescu, nr. 27 | IF | 0.008 | 0.00783 | 0 | 0.4 | CFp | CBC | Retele Electrice Muntenia | 12052499 |  | RO001E142015301/2 | 2023-12-11 | 2023
9136 | jud. ILFOV, loc. MOGOSOAIA, Strada Brazilor, nr. 40 | IF | 0.006 | 0.00586 | 0 | 0.4 | CFp | CBC | Retele Electrice Muntenia | 13424791 |  | RO001E401003200/2 | 2023-12-11 | 2023
9137 | jud. ILFOV, loc. BALOTESTI, Strada Crinului, nr. 16A | IF | 0.004 | 0.003919 | 0 | 0.4 | CFp | CBC | Retele Electrice Muntenia | 13616214 |  | RO001E142614137/3 | 2023-12-04 | 2023
9138 | jud. ILFOV, loc. BALOTESTI, Strada Crinilor, nr. 16B | IF | 0.004 | 0.003919 | 0 | 0.4 | CFp | CBC | Retele Electrice Muntenia | 13617891 |  | RO001E142615149/3 | 2023-12-04 | 2023
9139 | jud. ILFOV, loc. DASCALU, Strada CRISULUI, nr. 18-A | IF | 0.01 | 0.009799 | 65 | 0.4 | CFp | CBC | Retele Electrice Muntenia | 12468704 |  | RO001E143013142/2 | 2023-12-07 | 2023
9140 | jud. ILFOV, loc. BRAGADIRU, Strada Safirului, nr. 135-141 | IF | 0.0096 | 0.009403 | 0 | 0.4 | CFp | CBC | Retele Electrice Muntenia | 16236835 |  | RO001E141710447/3 | 2023-12-19 | 2023
9141 | jud. ILFOV, loc. CERNICA, Strada Luceafarul, nr. 3 | IF | 0.01364 | 0.013366 | 0 | 0.4 | CFp | CBC | Retele Electrice Muntenia | 17728301 |  | RO001E400979100/3 | 2023-12-04 | 2023
9142 | jud. BUCURESTI, loc. SECTOR 1, Strada Caramfil G. Nicolae, nr. 6-8 | B | 0.02788 | 0.02788 | 0 | 20 | CFp | CBC | Retele Electrice Muntenia | 16728067 |  | RO001E118988317/2 | 2023-12-11 | 2023
9143 | jud. ILFOV, loc. MOGOSOAIA, Strada Aeroportului, nr. 55 | IF | 0.39975 | 0.38676 | 0 | 20 | CFp | CBC | Retele Electrice Muntenia | 17143860 |  | RO001E143132582/2 | 2023-12-11 | 2023
9144 | jud. ILFOV, loc. POPESTI-LEORDENI, DRUMUL Fermei, nr. 82, bl. T54/5, sc. LOT2/1/1 | IF | 0.05 | 0.048995 | 0 | 0.4 | CFp | CBC | Retele Electrice Muntenia | 17638693 |  | RO001E142398350/2 | 2023-12-11 | 2023
9145 | jud. ILFOV, loc. MOGOSOAIA, Strada Dr. C. Tanasescu, nr. 29 | IF | 0.01 | 0.009795 | 8.3 | 0.4 | CFp | CBC | Retele Electrice Muntenia | 17692082 |  | RO001E141958227/4 | 2023-12-11 | 2023
9146 | jud. ILFOV, loc. STEFANESTII DE JOS, SOSEAUA Centura, nr. 8 | IF | 0.0999 | 0.097847 | 0 | 20 | CFp | CBC | Retele Electrice Muntenia | 17948852 |  | RO001E401073184/2 | 2023-12-06 | 2023
9147 | jud. ILFOV, loc. AFUMATI, Strada Dimitrie Cantemir, nr. 46 | IF | 0.005 | 0.00489 | 0 | 0.4 | CFp | CBC | Retele Electrice Muntenia | 18054880 |  | RO001E400937621/3 | 2023-12-05 | 2023
9148 | jud. ILFOV, loc. MAGURELE, Strada Bucuresti, nr. 172 | IF | 0.15 | 0.14698 | 16 | 0.4 | CFp | CBC | Retele Electrice Muntenia | 18053954 |  | RO001E141940352/3 | 2023-12-14 | 2023
9149 | jud. ILFOV, loc. MAGURELE, Strada Ciocarliei, nr. 2 | IF | 0.006 | 0.005877 | 0 | 0.4 | CFp | CBC | Retele Electrice Muntenia | 18047918 |  | RO001E400954013/2 | 2023-12-05 | 2023
9150 | jud. ILFOV, loc. POPESTI-LEORDENI, Intrarea Constantin Mille, nr. 4 B | IF | 0.005 | 0.004899 | 0 | 0.4 | CFp | CBC | Retele Electrice Muntenia | 18132830 |  | RO001E400995838/2 | 2023-12-18 | 2023
9151 | jud. BUCURESTI, loc. SECTOR 5, SOSEAUA Salaj, nr. 329B | B | 0.003 | 0.002939 | 0 | 0.4 | CFp | CBC | Retele Electrice Muntenia | 18162577 |  | RO001E119033005/2 | 2023-12-07 | 2023
9152 | jud. ILFOV, loc. CHITILA, Strada Banatului, nr. 2A | IF | 0.036 | 0.035279 | 0 | 0.4 | CFp | CBC | Retele Electrice Muntenia | 18416785 |  | RO001E142203670/2 | 2023-12-22 | 2023
9153 | jud. BUCURESTI, loc. SECTOR 1, Strada Venezuela, nr. 7-9, ap. PC | B | 0.017 | 0.017 | 0 | 0.4 | CFp | CBC | Retele Electrice Muntenia | 18503026 |  | RO001E111655401/3 | 2023-12-07 | 2023
9154 | jud. BUCURESTI, loc. SECTOR 3, Strada Fildesului, nr. 12, bl. C1, sc. A, ap. 5 | B | 0.003 | 0.002935 | 0 | 0.23 | CFp | CBC | Retele Electrice Muntenia | 18491430 |  | RO001E104676767/2 | 2023-12-11 | 2023
9155 | jud. GIURGIU, loc. GIURGIU, Strada Rozelor, nr. 43 | GR | 0.005 | 0.004897 | 0 | 0.4 | CFp | CBC | Retele Electrice Muntenia | 18615455 |  | RO001E300050503/2 | 2023-12-12 | 2023
9156 | jud. BUCURESTI, loc. SECTOR 2, Strada Vidin, nr. 58 | B | 0.008 | 0.008 | 0 | 0.4 | CFp | CBC | Retele Electrice Muntenia | 18612550 |  | RO001E109245371/2 | 2023-12-04 | 2023
9157 | jud. ILFOV, loc. ORDOREANU, Strada Tudor Vladimirescu, nr. 113J | IF | 0.01 | 0.009799 | 0 | 0.4 | CFp | CBC | Retele Electrice Muntenia | 18619491 |  | RO001E141598665/4 | 2023-12-04 | 2023
9158 | jud. ILFOV, loc. CHIAJNA, Strada Pufuleti, nr. 37 | IF | 0.003 | 0.00289 | 0 | 0.4 | CFp | CBC | Retele Electrice Muntenia | 18580720 |  | RO001E141182664/2 | 2023-12-05 | 2023
9159 | jud. GIURGIU, loc. TANTAVA, Strada PADURII, nr. 293 | GR | 0.003 | 0.002939 | 0 | 0.4 | CFp | CBC | Retele Electrice Muntenia | 18600738 |  | RO001E301017967/3 | 2023-12-05 | 2023
9160 | jud. GIURGIU, loc. GHIONEA, Strada PRINCIPALA, nr. 22 A | GR | 0.02 | 0.0195 | 25 | 0.4 | CFp | CBC | Retele Electrice Muntenia | 18350125 | 2023-11-13 | RO001E131299191/3 | 2023-12-07 | 2023
9161 | jud. ILFOV, loc. VOLUNTARI, Strada ION FONAGHI, nr. 3 | IF | 0.0119 | 0.011652 | 0 | 0.4 | CFp | CBC | Retele Electrice Muntenia | 18470172 | 2023-10-27 | RO001E143044955/3 | 2023-12-27 | 2023
9162 | jud. ILFOV, loc. CHIAJNA, Strada Eroului, nr. 46 | IF | 0.02673 | 0.026193 | 0 | 0.4 | CFp | CBC | Retele Electrice Muntenia | 18538432 | 2023-11-13 | RO001E143067949/2 | 2023-12-05 | 2023
9163 | jud. ILFOV, loc. CHITILA, Strada Vrancei, nr. 29 | IF | 0.01 | 0.00979 | 0 | 0.4 | CFp | CBC | Retele Electrice Muntenia | 18636648 | 2023-11-23 | RO001E400275929/3 | 2023-12-12 | 2023
9164 | jud. BUCURESTI, loc. SECTOR 1, Bulevardul Bd. Ficusului, nr. 40 | B | 0.09504 | 0.095 | 0 | 0.4 | CFp | CBC | Retele Electrice Muntenia | 18654333 | 2023-11-24 | RO001E110963345/2 | 2023-12-05 | 2023
9165 | jud. BUCURESTI, loc. SECTOR 1, Strada Heliului, nr. 5 | B | 0.01 | 0.01 | 0 | 0.4 | CFp | CBC | Retele Electrice Muntenia | 18655955 | 2023-11-27 | RO001E110827052/2 | 2023-12-22 | 2023
9166 | jud. ILFOV, loc. JILAVA, Strada Verii, nr. 48 | IF | 0.0084 | 0.008231 | 0 | 0.23 | CFp | CBC | Retele Electrice Muntenia | 18442928 | 2023-11-07 | RO001E400439909/2 | 2023-12-22 | 2023
9167 | jud. ILFOV, loc. DUDU, Strada Florilor, nr. 5 | IF | 0.005 | 0.00485 | 0 | 0.23 | CFp | CBC | Retele Electrice Muntenia | 18418734 | 2023-10-25 | RO001E400963866/4 | 2023-12-28 | 2023
9168 | jud. ILFOV, loc. TUNARI, Strada Tudor Arghezi, nr. 26, ap. 2 | IF | 0.006 | 0.00583 | 0 | 0.23 | CFp | CBC | Retele Electrice Muntenia | 18512362 | 2023-11-08 | RO001E142112129/3 | 2023-12-19 | 2023
9169 | jud. BUCURESTI, loc. SECTOR 4, Strada Mitropolitul Grigore, nr. 20 -22 | B | 0.01 | 0.009799 | 0 | 0.4 | CFp | CBC | Retele Electrice Muntenia | 18491676 | 2023-11-03 | RO001E108884313/3 | 2023-12-18 | 2023
9170 | jud. ILFOV, loc. BRAGADIRU, Strada Verii, nr. 7 | IF | 0.005 | 0.004899 | 46.957 | 0.4 | CFp | CBC | Retele Electrice Muntenia | 18536898 | 2023-11-08 | RO001E142285962/2 | 2023-12-05 | 2023
9171 | jud. BUCURESTI, loc. SECTOR 5, Strada Porojan Nicolae,Soldat, nr. 9 | B | 0.0082 | 0.008016 | 0 | 0.4 | CFp | CBC | Retele Electrice Muntenia | 18618548 | 2023-11-17 | RO001E108156438/2 | 2023-12-12 | 2023
9172 | jud. BUCURESTI, loc. SECTOR 2, Strada Gheorghe Titeica, nr. 64-64A | B | 0.01 | 0.01 | 0 | 0.4 | CFp | CBC | Retele Electrice Muntenia | 18580723 | 2023-11-16 | RO001E119699137/2 | 2023-12-18 | 2023
9173 | jud. ILFOV, loc. CHITILA, SOSEAUA BANATULUI, nr. 100 | IF | 0.008 | 0.00779 | 0 | 0.23 | CFp | CBC | Retele Electrice Muntenia | 18579938 | 2023-11-23 | RO001E400273141/2 | 2023-12-22 | 2023
9174 | jud. ILFOV, loc. TUNARI, Strada Castanului, nr. 29A | IF | 0.01 | 0.009799 | 0 | 0.4 | CFp | CBC | Retele Electrice Muntenia | 18580613 | 2023-11-16 | RO001E143121793/2 | 2023-12-14 | 2023
9175 | jud. ILFOV, loc. DUDU, Strada Dr. Macovei Eftimie, nr. 15 | IF | 0.01512 | 0.014618 | 200 | 0.4 | CFp | CBC | Retele Electrice Muntenia | 18023101 | 2023-09-13 | RO001E401169416/3 | 2023-12-08 | 2023
9176 | jud. ILFOV, loc. OLTENI, Strada Crizantemelor, nr. 28 | IF | 0.01 | 0.00978 | 50 | 0.4 | CFp | CBC | Retele Electrice Muntenia | 18222550 | 2023-10-03 | RO001E400933784/6 | 2023-12-11 | 2023
9177 | jud. ILFOV, loc. AFUMATI, SOSEAUA Stefanesti, nr. 99 | IF | 0.010565 | 0.010353 | 0 | 0.4 | CFp | CBC | Retele Electrice Muntenia | 18221714 | 2023-09-29 | RO001E400003726/4 | 2023-12-14 | 2023
9178 | jud. ILFOV, loc. OTOPENI, Strada Craitelor, nr. 39-14 | IF | 0.008 | 0.007832 | 0 | 0.4 | CFp | CBC | Retele Electrice Muntenia | 18231137 | 2023-10-03 | RO001E142258940/5 | 2023-12-13 | 2023
9179 | jud. ILFOV, loc. MOGOSOAIA, Strada Garoafelor, nr. 15 | IF | 0.01359 | 0.013316 | 0 | 0.4 | CFp | CBC | Retele Electrice Muntenia | 17849496 | 2023-07-27 | RO001E141222805/4 | 2023-12-07 | 2023
9180 | jud. ILFOV, loc. DOMNESTI, Strada ASTRELOR, nr. 43 | IF | 0.004 | 0.00387 | 0 | 0.4 | CFp | CBC | Retele Electrice Muntenia | 18259684 | 2023-10-09 | RO001E142278605/4 | 2023-12-11 | 2023
9181 | jud. ILFOV, loc. DRAGOMIRESTI-VALE, Strada Crinilor, nr. 28 | IF | 0.006 | 0.00568 | 0 | 0.4 | CFp | CBC | Retele Electrice Muntenia | 18123113 | 2023-10-02 | RO001E400955801/3 | 2023-12-22 | 2023
9182 | jud. ILFOV, loc. BALOTESTI, Strada Ficusului, nr. 1C, bl. VIL38 | IF | 0.003 | 0.002939 | 0 | 0.4 | CFp | CBC | Retele Electrice Muntenia | 18254554 | 2023-10-09 | RO001E141187861/4 | 2023-12-14 | 2023
9183 | jud. ILFOV, loc. CORNETU, SOSEAUA SOSEAUA ALEXANDRIEI, nr. 43 | IF | 0.027 | 0.02645 | 0 | 0.4 | CFp | CBC | Retele Electrice Muntenia | 18497917 | 2023-10-20 | RO001E400398554/4 | 2023-12-14 | 2023
9184 | jud. BUCURESTI, loc. SECTOR 1, Strada Urseanu Vasile,Amiral, nr. 3, et. 3, ap. 3 | B | 0.006 | 0.006 | 0 | 0.4 | CFp | CBC | Retele Electrice Muntenia | 18464596 | 2023-10-27 | RO001E100223031/3 | 2023-12-11 | 2023
9185 | jud. BUCURESTI, loc. SECTOR 4, Strada Slobozia, nr. 19 | B | 0.0082 | 0.008035 | 0 | 0.4 | CFp | CBC | Retele Electrice Muntenia | 18432771 | 2023-10-26 | RO001E106137110/2 | 2023-12-22 | 2023
9186 | jud. ILFOV, loc. CLINCENI, DRUMUL Mare, nr. 129J-129K, ap. 1 | IF | 0.006 | 0.005879 | 0 | 0.4 | CFp | CBC | Retele Electrice Muntenia | 18027039 | 2023-08-31 | RO001E143098796/3 | 2023-12-22 | 2023
9187 | jud. ILFOV, loc. CLINCENI, DRUMUL Mare, nr. 129B-129C, ap. 2 | IF | 0.006 | 0.005879 | 0 | 0.4 | CFp | CBC | Retele Electrice Muntenia | 18016068 | 2023-08-29 | RO001E143098695/3 | 2023-12-22 | 2023
9188 | jud. ILFOV, loc. CORNETU, Strada Flacara, nr. 5D | IF | 0.02 | 0.019598 | 0 | 0.4 | CFp | CBC | Retele Electrice Muntenia | 18080465 | 2023-09-14 | RO001E141191697/2 | 2023-12-22 | 2023
9189 | jud. ILFOV, loc. VOLUNTARI, Strada Decebal, nr. 18 | IF | 0.013245 | 0.01296 | 200 | 0.4 | CFp | CBC | Retele Electrice Muntenia | 18095043 | 2023-09-06 | RO001E400955272/3 | 2023-12-28 | 2023
9190 | jud. ILFOV, loc. DOMNESTI, Strada Tarla 46, nr. NC3270/1,, bl. P181/4/10 | IF | 0.01 | 0.00979 | 0 | 0.4 | CFp | CBC | Retele Electrice Muntenia | 12628372 | 2022-12-06 | RO001E141295300/2 | 2023-12-11 | 2023
9191 | jud. ILFOV, loc. OLTENI, Strada Ciurari, nr. 4E | IF | 0.005 | 0.00485 | 0 | 0.4 | CFp | CBC | Retele Electrice Muntenia | 17841933 | 2023-07-19 | RO001E142835075/4 | 2023-12-22 | 2023
9192 | jud. ILFOV, loc. OTOPENI, Strada Primaverii, nr. 23E | IF | 0.012 | 0.011759 | 0 | 0.4 | CFp | CBC | Retele Electrice Muntenia | 18067651 | 2023-09-08 | RO001E401130964/2 | 2023-12-22 | 2023
9193 | jud. ILFOV, loc. VOLUNTARI, Bulevardul EROILOR, nr. 74B | IF | 0.006 | 0.005825 | 0 | 0.4 | CFp | CBC | Retele Electrice Muntenia | 18130558 | 2023-09-13 | RO001E141344484/2 | 2023-12-27 | 2023
9194 | jud. ILFOV, loc. VANATORI, SOSEAUA GAGU, nr. 151 | IF | 0.054 | 0.052918 | 0 | 0.4 | CFp | CBC | Retele Electrice Muntenia | 18236389 | 2023-09-25 | RO001E141304277/2 | 2023-12-11 | 2023
9195 | jud. ILFOV, loc. CORBEANCA, Strada Primaverii, nr. 6 D | IF | 0.02 | 0.01959 | 0 | 0.4 | CFp | CBC | Retele Electrice Muntenia | 17869568 | 2023-08-01 | RO001E400712723/2 | 2023-12-11 | 2023
9196 | jud. ILFOV, loc. BUFTEA, Strada Razboieni, nr. 13E | IF | 0.01 | 0.00979 | 0 | 0.4 | CFp | CBC | Retele Electrice Muntenia | 17964226 | 2023-08-21 | RO001E142668507/2 | 2023-12-11 | 2023
9197 | jud. ILFOV, loc. SAFTICA, Calea BUCURESTI, nr. 33 | IF | 0.005 | 0.004899 | 0 | 0.4 | CFp | CBC | Retele Electrice Muntenia | 17826727 | 2023-08-03 | RO001E400878917/2 | 2023-12-06 | 2023
9198 | jud. ILFOV, loc. CLINCENI, DRUMUL Mare, nr. 129D-129E, ap. 2 | IF | 0.006 | 0.005879 | 0 | 0.4 | CFp | CBC | Retele Electrice Muntenia | 17995016 | 2023-08-28 | RO001E143098718/3 | 2023-12-11 | 2023
9199 | jud. ILFOV, loc. TEGHES, Strada Orhideelor, nr. 18 | IF | 0.005 | 0.004899 | 200 | 0.4 | CFp | CBC | Retele Electrice Muntenia | 17615559 | 2023-06-30 | RO001E141373790/4 | 2023-12-11 | 2023
9200 | jud. BUCURESTI, loc. SECTOR 5, Strada Vasile Dumitrescu, nr. 63, ap. C1 | B | 0.0075 | 0.00734 | 0 | 0.4 | CFp | CBC | Retele Electrice Muntenia | 17702455 | 2023-07-11 | RO001E108080467/4 | 2023-12-05 | 2023
9201 | jud. ILFOV, loc. CLINCENI, SOSEAUA Bucuresti-Domnesti, nr. 11 | IF | 0.017 | 0.01665 | 0 | 0.4 | CFp | CBC | Retele Electrice Muntenia | 17527082 | 2023-06-30 | RO001E400352587/4 | 2023-12-11 | 2023
9202 | jud. ILFOV, loc. CORNETU, Strada Podisor, nr. 17 | IF | 0.005 | 0.004898 | 0 | 0.4 | CFp | CBC | Retele Electrice Muntenia | 17565359 | 2023-06-16 | RO001E400399410/3 | 2023-12-07 | 2023
9203 | jud. GIURGIU, loc. FRATESTI, ULITA Mare, nr. 251 | GR | 0.012 | 0.011759 | 0 | 0.4 | CFp | CBC | Retele Electrice Muntenia | 17624888 | 2023-06-26 | RO001E301118655/3 | 2023-12-18 | 2023
9204 | jud. ILFOV, loc. SANTU-FLORESTI, Strada Cozia, nr. 6 | IF | 0.005 | 0.00489 | 0 | 0.4 | CFp | CBC | Retele Electrice Muntenia | 11126928 | 2023-05-15 | RO001E401012985/3 | 2023-12-28 | 2023
9205 | jud. BUCURESTI, loc. SECTOR 5, Calea Ferentari, nr. 68, ap. Hala 3 | B | 0.0224 | 0.021947 | 0 | 0.4 | CFp | CBC | Retele Electrice Muntenia | 16233913 | 2023-04-13 | RO001E108556184/2 | 2023-12-20 | 2023
9206 | jud. BUCURESTI, loc. SECTOR 5, Calea Ferentari, nr. 68 | B | 0.0416 | 0.040763 | 0 | 0.4 | CFp | CBC | Retele Electrice Muntenia | 16232094 | 2023-04-13 | RO001E108790151/2 | 2023-12-20 | 2023
9207 | jud. ILFOV, loc. BALOTESTI, Strada Lahovari, nr. 87C8/36 | IF | 0.006 | 0.00587 | 0 | 0.4 | CFp | CBC | Retele Electrice Muntenia | 17418935 | 2023-06-07 | RO001E142098560/4 | 2023-12-20 | 2023
9208 | jud. ILFOV, loc. GHERMANESTI, Strada Podul Inalt, nr. 38 | IF | 0.0168 | 0.016462 | 0 | 0.4 | CFp | CBC | Retele Electrice Muntenia | 17419668 | 2023-06-12 | RO001E142147015/1 | 2023-12-19 | 2023
9209 | jud. ILFOV, loc. BUFTEA, Strada Razboieni, nr. 13D | IF | 0.005 | 0.004899 | 0 | 0.4 | CFp | CBC | Retele Electrice Muntenia | 17580778 | 2023-06-22 | RO001E141645231/3 | 2023-12-20 | 2023
9210 | jud. ILFOV, loc. BERCENI, Intrarea Ciulin, nr. 6M | IF | 0.006 | 0.00587 | 0 | 0.23 | CFp | CBC | Retele Electrice Muntenia | 15444999 | 2023-02-10 | RO001E142176714/2 | 2023-12-11 | 2023
9211 | jud. BUCURESTI, loc. SECTOR 2, Intrarea Mihai Bravu, nr. 117-119 | B | 0.015 | 0.01468 | 0 | 0.4 | CFp | CBC | Retele Electrice Muntenia | 17149945 | 2023-04-21 | RO001E119562608/3 | 2023-12-19 | 2023
9212 | jud. ILFOV, loc. PERIS, Strada STEJARULUI, nr. 48 | IF | 0.005 | 0.004845 | 0 | 0.23 | CFp | CBC | Retele Electrice Muntenia | 17456483 | 2023-05-19 | RO001E400610045/3 | 2023-12-06 | 2023
9213 | jud. GIURGIU, loc. FLORESTI, Strada MIHAI VITEAZUL, nr. 103 | GR | 0.034 | 0.0333 | 0 | 0.4 | CFp | CBC | Retele Electrice Muntenia | 16453213 | 2023-03-29 | RO001E131318823/4 | 2023-12-06 | 2023
9214 | jud. ILFOV, loc. BRAGADIRU, Strada Iederei, nr. 78-80 | IF | 0.003 | 0.002939 | 0 | 0.4 | CFp | CBC | Retele Electrice Muntenia | 16422863 | 2023-03-21 | RO001E141605563/3 | 2023-12-20 | 2023
9215 | jud. ILFOV, loc. PERIS, Strada Mihail Sebastian, nr. 10 | IF | 0.003 | 0.002939 | 0 | 0.4 | CFp | CBC | Retele Electrice Muntenia | 14983345 | 2023-01-23 | RO001E400611349/3 | 2023-12-18 | 2023
9216 | jud. GIURGIU, loc. BOLINTIN-VALE, Strada REPUBLICII, nr. 2 H | GR | 0.016 | 0.015625 | 0 | 0.4 | CFp | CBC | Retele Electrice Muntenia | 15671475 | 2023-03-02 | RO001E301231831/3 | 2023-12-28 | 2023
9217 | jud. ILFOV, loc. SILISTEA SNAGOVULUI, Strada Principala, nr. 158 | IF | 0.005 | 0.00489 | 0 | 0.4 | CFp | CBC | Retele Electrice Muntenia | 15678562 | 2023-02-01 | RO001E400787680/4 | 2023-12-19 | 2023
9218 | jud. ILFOV, loc. AFUMATI, Strada Negro Pontes, nr. 8 | IF | 0.017 | 0.016659 | 0 | 0.4 | CFp | CBC | Retele Electrice Muntenia | 13525201 | 2022-12-29 | RO001E142244473/2 | 2023-12-11 | 2023
9219 | jud. ILFOV, loc. CACIULATI, Strada Silistea, nr. 1 | IF | 0.02 | 0.019598 | 0 | 0.4 | CFp | CBC | Retele Electrice Muntenia | 13094438 | 2022-11-24 | RO001E141530807/2 | 2023-12-14 | 2023
9220 | jud. ILFOV, loc. TAMASI, Strada Burlacului, nr. 23A | IF | 0.005 | 0.005 | 0 | 0.4 | CFp | CBC | Retele Electrice Muntenia | 11128443 | 2022-12-30 | RO001E142046697/3 | 2023-12-27 | 2023
9221 | jud. ILFOV, loc. SANTU-FLORESTI, Strada Cozia, nr. 2 | IF | 0.005 | 0.00489 | 0 | 0.4 | CFp | CBC | Retele Electrice Muntenia | 11127001 | 2022-11-09 | RO001E401015922/3 | 2023-12-22 | 2023
9222 | jud. BUCURESTI, loc. SECTOR 1, Calea Floreasca, nr. 24 | B | 0.02 | 0.02 | 0 | 0.4 | CFp | CBC | Retele Electrice Muntenia | 18171611 | 2023-09-26 | RO001E118434302/2 | 2023-11-23 | 2023
9223 | jud. ILFOV, loc. BRAGADIRU, SOSEAUA Alexandriei, nr. 101D | IF | 0.0175 | 0.017149 | 0 | 0.4 | CFp | CBC | Retele Electrice Muntenia | 18348534 | 2023-11-03 | RO001E142535195/2 | 2023-11-21 | 2023
9224 | jud. GIURGIU, loc. BACU, Strada Albastrelelor, nr. 51 | GR | 0.00799 | 0.007829 | 0 | 0.4 | CFp | CBC | Retele Electrice Muntenia | 18333428 | 2023-11-02 | RO001E300880807/3 | 2023-11-08 | 2023
9225 | jud. ILFOV, loc. BALOTESTI, Strada Unirii, nr. 336, et. VILA3 | IF | 0.006 | 0.00587 | 0 | 0.4 | CFp | CBC | Retele Electrice Muntenia | 18471455 | 2023-10-31 | RO001E400960773/2 | 2023-11-23 | 2023
9226 | jud. ILFOV, loc. SAFTICA, Calea BUCURESTI, nr. 59 | IF | 0.0114 | 0.011132 | 0 | 0.4 | CFp | CBC | Retele Electrice Muntenia | 18555201 | 2023-11-07 | RO001E400598006/4 | 2023-11-24 | 2023
9227 | jud. ILFOV, loc. BALOTESTI, Strada Stupinei, nr. 2 | IF | 0.01 | 0.009799 | 0 | 0.4 | CFp | CBC | Retele Electrice Muntenia | 18430825 | 2023-11-01 | RO001E400587734/3 | 2023-11-24 | 2023
9228 | jud. ILFOV, loc. AFUMATI, Strada Moinesti, nr. 7 | IF | 0.006 | 0.005879 | 0 | 0.23 | CFp | CBC | Retele Electrice Muntenia | 18505508 | 2023-11-07 | RO001E400934606/2 | 2023-11-16 | 2023
9229 | jud. ILFOV, loc. OTOPENI, Strada Ferme M, nr. 14E, ap. 2 | IF | 0.01 | 0.009799 | 0 | 0.4 | CFp | CBC | Retele Electrice Muntenia | 18517860 | 2023-11-07 | RO001E401111884/2 | 2023-11-20 | 2023
9230 | jud. ILFOV, loc. STEFANESTII DE SUS, Strada Anemonelor, nr. 20 | IF | 0.005 | 0.00488 | 0 | 0.4 | CFp | CBC | Retele Electrice Muntenia | 18487497 | 2023-11-07 | RO001E141185117/3 | 2023-11-16 | 2023
9231 | jud. ILFOV, loc. BERCENI, Strada Intravilan, nr. NC 3003/50, bl. LOT 50 | IF | 0.02695 | 0.026406 | 0 | 0.4 | CFp | CBC | Retele Electrice Muntenia | 18506556 | 2023-11-14 | RO001E142581455/3 | 2023-11-17 | 2023
9232 | jud. ILFOV, loc. DASCALU, Intrarea Libertatii, nr. 10 | IF | 0.01134 | 0.011063 | 0 | 0.4 | CFp | CBC | Retele Electrice Muntenia | 16747132 |  | RO001E141616925/2 | 2023-11-20 | 2023
9233 | jud. ILFOV, loc. POPESTI-LEORDENI, SOSEAUA Oltenitei, nr. 207A | IF | 0.05 | 0.048945 | 0 | 0.4 | CFp | CBC | Retele Electrice Muntenia | 16886811 |  | RO001E141703157/1 | 2023-11-28 | 2023
9234 | jud. ILFOV, loc. OTOPENI, Strada Putna, nr. 12, ap. CASA 7 | IF | 0.0045 | 0.00431 | 0 | 0.4 | CFp | CBC | Retele Electrice Muntenia | 17379045 |  | RO001E143176434/2 | 2023-11-08 | 2023
9235 | jud. ILFOV, loc. VOLUNTARI, Bulevardul PIPERA, nr. 148F | IF | 0.02 | 0.01959 | 0 | 0.4 | CFp | CBC | Retele Electrice Muntenia | 17610744 |  | RO001E400166625/2 | 2023-11-20 | 2023
9236 | jud. ILFOV, loc. PANTELIMON, Strada Sfantul Calinic, nr. 13 | IF | 0.05 | 0.048999 | 0 | 0.4 | CFp | CBC | Retele Electrice Muntenia | 17716949 |  | RO001E141789634/3 | 2023-11-10 | 2023
9237 | jud. ILFOV, loc. POPESTI-LEORDENI, Strada Zabava Cluceru, nr. 9 | IF | 0.003 | 0.002939 | 0 | 0.4 | CFp | CBC | Retele Electrice Muntenia | 17708481 |  | RO001E400224990/2 | 2023-11-03 | 2023
9238 | jud. ILFOV, loc. BUFTEA, SOSEAUA TAMASI, nr. 2 | IF | 0.2 | 0.1959 | 0 | 20 | CFp | CBC | Retele Electrice Muntenia | 17848077 |  | RO001E401072329/2 | 2023-11-09 | 2023
9239 | jud. ILFOV, loc. PANTELIMON, Strada Ferma, nr. 21A | IF | 0.005 | 0.00489 | 0 | 0.4 | CFp | CBC | Retele Electrice Muntenia | 17859832 |  | RO001E141512863/2 | 2023-11-14 | 2023
9240 | jud. ILFOV, loc. VOLUNTARI, Strada POTCOAVEI, nr. 57VIII | IF | 0.017 | 0.01665 | 0 | 0.4 | CFp | CBC | Retele Electrice Muntenia | 17967879 |  | RO001E400929464/3 | 2023-11-08 | 2023
9241 | jud. ILFOV, loc. VOLUNTARI, Strada Serban Cantacuzino, nr. 59H | IF | 0.00375 | 0.003665 | 0 | 0.4 | CFp | CBC | Retele Electrice Muntenia | 17965639 |  | RO001E400191690/2 | 2023-11-22 | 2023
9242 | jud. ILFOV, loc. OTOPENI, Strada Avram Iancu, nr. 54B | IF | 0.02925 | 0.02866 | 0 | 0.4 | CFp | CBC | Retele Electrice Muntenia | 18203209 |  | RO001E141520558/2 | 2023-11-29 | 2023
9243 | jud. ILFOV, loc. OSTRATU, ALEEA PARADISUL FLORILOR, nr. 2, ap. NC 115222 | IF | 0.0091 | 0.008868 | 100 | 0.4 | CFp | CBC | Retele Electrice Muntenia | 18273967 |  | RO001E143145632/2 | 2023-11-28 | 2023
9244 | jud. ILFOV, loc. STEFANESTII DE JOS, SOSEAUA Centura, nr. 8 | IF | 0.0999 | 0.097847 | 0 | 20 | CFp | CBC | Retele Electrice Muntenia | 18266374 |  | RO001E400899729/3 | 2023-11-13 | 2023
9245 | jud. BUCURESTI, loc. SECTOR 1, Strada Curtisoara, nr. 8 | B | 0.006 | 0.00568 | 0 | 0.4 | CFp | CBC | Retele Electrice Muntenia | 18327620 |  | RO001E400730048/2 | 2023-11-28 | 2023
9246 | jud. ILFOV, loc. TUNARI, Strada Bradului, nr. 2 | IF | 0.0052 | 0.004896 | 0 | 0.4 | CFp | CBC | Retele Electrice Muntenia | 17548971 |  | RO001E141682872/2 | 2023-11-20 | 2023
9247 | jud. BUCURESTI, loc. SECTOR 1, SOSEAUA Odai, nr. 249-251 | B | 0.08 | 0.078345 | 0 | 0.4 | CFp | CBC | Retele Electrice Muntenia | 18349391 |  | RO001E110144975/3 | 2023-11-22 | 2023
9248 | jud. ILFOV, loc. PANTELIMON, Strada CERNICA, nr. 101, bl. NC101340 | IF | 0.14972 | 0.14672 | 0 | 20 | CFp | CBC | Retele Electrice Muntenia | 18323871 |  | RO001E141553442/2 | 2023-11-28 | 2023
9249 | jud. BUCURESTI, loc. Sector 1, Bulevardul IULIAN MIHU, nr. 33 | B | 0.008075 | 0.007864 | 0 | 0.4 | CFp | CBC | Retele Electrice Muntenia | 18348198 |  | RO001E115349720/2 | 2023-11-28 | 2023
9250 | jud. ILFOV, loc. POPESTI-LEORDENI, Strada Berceni, nr. 11, bl. P1 | IF | 0.15 | 0.14698 | 0 | 0.4 | CFp | CBC | Retele Electrice Muntenia | 18326052 |  | RO001E141465118/1 | 2023-11-15 | 2023
9251 | jud. ILFOV, loc. CALDARARU, Strada OXIGENULUI, nr. 2-G1 | IF | 0.01 | 0.00975 | 0 | 0.4 | CFp | CBC | Retele Electrice Muntenia | 18452789 |  | RO001E143100374/2 | 2023-11-01 | 2023
9252 | jud. ILFOV, loc. VOLUNTARI, Strada EROU IANCU NICOLAE, nr. 111 | IF | 0.008 | 0.007839 | 0 | 0.4 | CFp | CBC | Retele Electrice Muntenia | 18448215 |  | RO001E400195616/2 | 2023-11-01 | 2023
9253 | jud. GIURGIU, loc. HOTARELE, SOSEAUA BUCOVINA, nr. 63 | GR | 0.006 | 0.00586 | 0 | 0.4 | CFp | CBC | Retele Electrice Muntenia | 18466066 |  | RO001E300749362/3 | 2023-11-24 | 2023
9254 | jud. ILFOV, loc. ROSU, Intrarea CRAITEI, nr. 3 | IF | 0.01 | 0.00979 | 0 | 0.4 | CFp | CBC | Retele Electrice Muntenia | 18555941 |  | RO001E401168774/4 | 2023-11-10 | 2023
9255 | jud. BUCURESTI, loc. SECTOR 2, SOSEAUA Fundeni, nr. 74 | B | 0.08 | 0.078396 | 0 | 10 | CFp | CBC | Retele Electrice Muntenia | 18564945 |  | RO001E119958966/2 | 2023-11-28 | 2023
9256 | jud. BUCURESTI, loc. SECTOR 1, Strada Nazarcea, nr. 99 | B | 0.005 | 0.004899 | 0 | 0.4 | CFp | CBC | Retele Electrice Muntenia | 18568877 |  | RO001E119969676/2 | 2023-11-14 | 2023
9257 | jud. BUCURESTI, loc. SECTOR 2, Strada Popa Soare, nr. 65 | B | 0.01 | 0.009799 | 0 | 0.4 | CFp | CBC | Retele Electrice Muntenia | 18563518 |  | RO001E111827581/2 | 2023-11-14 | 2023
9258 | jud. ILFOV, loc. BERCENI, Strada Intravilan, nr. FN, bl. T23, sc. NC72850 | IF | 0.006 | 0.005875 | 0 | 0.4 | CFp | CBC | Retele Electrice Muntenia | 18547209 |  | RO001E143315709/1 | 2023-11-08 | 2023
9259 | jud. BUCURESTI, loc. SECTOR 1, Intrarea Stegarului, nr. 53A | B | 0.0153 | 0.014939 | 200 | 0.4 | CFp | CBC | Retele Electrice Muntenia | 18550874 |  | RO001E119950418/3 | 2023-11-28 | 2023
9260 | jud. ILFOV, loc. BALOTESTI, Strada I.C.Bratianu, nr. 69, bl. C2 | IF | 0.00847 | 0.0083 | 0 | 0.4 | CFp | CBC | Retele Electrice Muntenia | 18562237 |  | RO001E141817704/2 | 2023-11-28 | 2023
9261 | jud. BUCURESTI, loc. SECTOR 6, Strada Barsanesti, nr. 23 | B | 0.113 | 0.11074 | 0 | 0.4 | CFp | CBC | Retele Electrice Muntenia | 18540658 |  | RO001E109198457/2 | 2023-11-22 | 2023
9262 | jud. BUCURESTI, loc. SECTOR 1, Strada Darmanesti, nr. 53 | B | 0.005 | 0.00489 | 0 | 0.4 | CFp | CBC | Retele Electrice Muntenia | 18630721 |  | RO001E110030777/2 | 2023-11-15 | 2023
9263 | jud. BUCURESTI, loc. SECTOR 1, Strada Atelierele Noi, nr. 17, et. 2 | B | 0.00847 | 0.0083 | 0 | 0.4 | CFp | CBC | Retele Electrice Muntenia | 18627539 |  | RO001E111650899/2 | 2023-11-22 | 2023
9264 | jud. ILFOV, loc. FUNDENI, Strada Caisului, nr. 21 A | IF | 0.005 | 0.00485 | 0 | 0.4 | CFp | CBC | Retele Electrice Muntenia | 18627998 |  | RO001E109148104/2 | 2023-11-16 | 2023
9265 | jud. ILFOV, loc. POPESTI-LEORDENI, Strada Oituz, nr. 44 B | IF | 0.0143 | 0.014004 | 0 | 0.4 | CFp | CBC | Retele Electrice Muntenia | 18637540 |  | RO001E109107828/3 | 2023-11-23 | 2023
9266 | jud. BUCURESTI, loc. SECTOR 1, Strada Herastrau, nr. 37 | B | 0.012 | 0.012 | 0 | 0.4 | CFp | CBC | Retele Electrice Muntenia | 18626727 |  | RO001E100262157/3 | 2023-11-15 | 2023
9267 | jud. ILFOV, loc. DASCALU, Strada IRISULUI, nr. 51 | IF | 0.005 | 0.004899 | 0 | 0.4 | CFp | CBC | Retele Electrice Muntenia | 18638017 |  | RO001E143020140/2 | 2023-11-21 | 2023
9268 | jud. BUCURESTI, loc. SECTOR 1, Strada Hagi Ghita, nr. 6 | B | 0.01 | 0.01 | 0 | 0.4 | CFp | CBC | Retele Electrice Muntenia | 18629288 |  | RO001E108715653/2 | 2023-11-15 | 2023
9269 | jud. BUCURESTI, loc. SECTOR 5, Strada Cooperatiei, nr. 18 | B | 0.005 | 0.004899 | 0 | 0.4 | CFp | CBC | Retele Electrice Muntenia | 18632934 |  | RO001E108725991/2 | 2023-11-28 | 2023
9270 | jud. BUCURESTI, loc. SECTOR 1, Strada Chitilei, nr. 60 SPEC | B | 0.14202 | 0.14202 | 0 | 0.4 | CFp | CBC | Retele Electrice Muntenia | 18633446 |  | RO001E119934285/2 | 2023-11-28 | 2023
9271 | jud. BUCURESTI, loc. SECTOR 4, Strada Cornetului, nr. 29 | B | 0.0056 | 0.005 | 0 | 0.23 | CFp | CBC | Retele Electrice Muntenia | 18675331 |  | RO001E105588917/2 | 2023-11-28 | 2023
9272 | jud. BUCURESTI, loc. SECTOR 1, Strada Scarlatescu, nr. 6 | B | 0.008 | 0.00764 | 0 | 0.4 | CFp | CBC | Retele Electrice Muntenia | 18668937 |  | RO001E100058486/2 | 2023-11-29 | 2023
9273 | jud. BUCURESTI, loc. SECTOR 3, Strada Esarfei, nr. 97A, bl. A | B | 0.0086 | 0.008427 | 0 | 0.4 | CFp | CBC | Retele Electrice Muntenia | 18676828 |  | RO001E108936186/3 | 2023-11-22 | 2023
9274 | jud. GIURGIU, loc. OGREZENI, Strada Principala, nr. 479 | GR | 0.003 | 0.00293 | 0 | 0.4 | CFp | CBC | Retele Electrice Muntenia | 18658429 |  | RO001E301010735/3 | 2023-11-28 | 2023
9275 | jud. ILFOV, loc. PANTELIMON, Strada Mierlei, nr. 25, ap. C2 | IF | 0.003 | 0.002938 | 0 | 0.4 | CFp | CBC | Retele Electrice Muntenia | 18657962 |  | RO001E142010788/2 | 2023-11-28 | 2023
9276 | jud. ILFOV, loc. POPESTI-LEORDENI, Strada Maica Tereza, nr. 33 | IF | 0.0082 | 0.008035 | 0 | 0.4 | CFp | CBC | Retele Electrice Muntenia | 18650565 |  | RO001E109026479/4 | 2023-11-24 | 2023
9277 | jud. BUCURESTI, loc. SECTOR 5, Strada Sebastian Mihail, nr. 18 | B | 0.00308 | 0.003017 | 0 | 0.4 | CFp | CBC | Retele Electrice Muntenia | 18650656 |  | RO001E108219393/4 | 2023-11-21 | 2023
9278 | jud. ILFOV, loc. BALACEANCA, Strada Gradinari, nr. 38-A | IF | 0.005 | 0.00489 | 0 | 0.4 | CFp | CBC | Retele Electrice Muntenia | 15801822 |  | RO001E142980212/2 | 2023-11-28 | 2023
9279 | jud. BUCURESTI, loc. SECTOR 1, DRUMUL Padurea Neagra, nr. 2-4 | B | 0.006 | 0.00587 | 0 | 0.4 | CFp | CBC | Retele Electrice Muntenia | 17123652 |  | RO001E110089108/3 | 2023-11-01 | 2023
9280 | jud. BUCURESTI, loc. SECTOR 1, ALEEA Meteorologiei, nr. 18 | B | 0.02 | 0.01959 | 0 | 0.4 | CFp | CBC | Retele Electrice Muntenia | 17455748 |  | RO001E401167212/1 | 2023-11-08 | 2023
9281 | jud. ILFOV, loc. AFUMATI, SOSEAUA Bucuresti - Urziceni, nr. 63G | IF | 0.025 | 0.02449 | 0 | 0.4 | CFp | CBC | Retele Electrice Muntenia | 17451855 |  | RO001E141981290/2 | 2023-11-09 | 2023
9282 | jud. ILFOV, loc. VOLUNTARI, Bulevardul PIPERA, nr. 141, bl. VILA 198 | IF | 0.006 | 0.00578 | 0 | 0.4 | CFp | CBC | Retele Electrice Muntenia | 17527979 |  | RO001E141376502/2 | 2023-11-17 | 2023
9283 | jud. ILFOV, loc. POPESTI-LEORDENI, Strada Fermei, nr. 37 | IF | 0.01 | 0.009799 | 0 | 0.4 | CFp | CBC | Retele Electrice Muntenia | 17527142 |  | RO001E401079023/2 | 2023-11-24 | 2023
9284 | jud. ILFOV, loc. VOLUNTARI, SOSEAUA Pipera-Tunari, nr. 86-88, bl. VILA3 | IF | 0.008 | 0.00783 | 0 | 0.4 | CFp | CBC | Retele Electrice Muntenia | 17686772 |  | RO001E401118746/2 | 2023-11-24 | 2023
9285 | jud. ILFOV, loc. VOLUNTARI, Strada EROU IANCU NICOLAE, nr. 91 L | IF | 0.008 | 0.007839 | 0 | 0.4 | CFp | CBC | Retele Electrice Muntenia | 17752079 |  | RO001E400987097/2 | 2023-11-01 | 2023
9286 | jud. ILFOV, loc. VOLUNTARI, SOSEAUA Pipera-Tunari, nr. 114 118 | IF | 0.016 | 0.01558 | 0 | 0.4 | CFp | CBC | Retele Electrice Muntenia | 18050101 |  | RO001E401014257/2 | 2023-11-20 | 2023
9287 | jud. ILFOV, loc. PANTELIMON, Strada Armoniei, nr. 9, bl. P528/13/14, sc. NC2779/5, ap. T55 | IF | 0.005 | 0.0048 | 0 | 0.4 | CFp | CBC | Retele Electrice Muntenia | 18302671 |  | RO001E141459627/2 | 2023-11-28 | 2023
9288 | jud. ILFOV, loc. PANTELIMON, Strada Tarla, nr. NC106511 | IF | 0.0045 | 0.00431 | 100 | 0.4 | CFp | CBC | Retele Electrice Muntenia | 18309184 |  | RO001E142924175/3 | 2023-11-28 | 2023
9289 | jud. ILFOV, loc. AFUMATI, SOSEAUA Stefanesti, nr. 41 | IF | 0.017 | 0.01665 | 0 | 0.4 | CFp | CBC | Retele Electrice Muntenia | 18487086 |  | RO001E143069312/2 | 2023-11-28 | 2023
9290 | jud. ILFOV, loc. VOLUNTARI-PIPERA, Strada Petru Aron, nr. 1 | IF | 0.02 | 0.0195 | 0 | 0.4 | CFp | CBC | Retele Electrice Muntenia | 18539247 |  | RO001E400169516/3 | 2023-11-24 | 2023
9291 | jud. ILFOV, loc. VOLUNTARI, Strada EROU IANCU NICOLAE, nr. 65/VI | IF | 0.011 | 0.01076 | 0 | 0.4 | CFp | CBC | Retele Electrice Muntenia | 18491253 |  | RO001E400935786/4 | 2023-11-06 | 2023
9292 | jud. BUCURESTI, loc. SECTOR 3, Strada Depozitului, nr. 36 | B | 0.00546 | 0.005331 | 0 | 0.23 | CFp | CBC | Retele Electrice Muntenia | 18493487 |  | RO001E104858398/2 | 2023-11-06 | 2023
9293 | jud. ILFOV, loc. PANTELIMON, Strada Tarla, nr. 55, bl. 55,P 524/17 | IF | 0.01 | 0.00979 | 0 | 0.4 | CFp | CBC | Retele Electrice Muntenia | 18489427 |  | RO001E141628759/2 | 2023-11-28 | 2023
9294 | jud. ILFOV, loc. VOLUNTARI, Strada Emil Racovita, nr. 70, bl. 1C | IF | 0.00981 | 0.009608 | 0 | 0.4 | CFp | CBC | Retele Electrice Muntenia | 18535344 |  | RO001E141763467/2 | 2023-11-13 | 2023
9295 | jud. BUCURESTI, loc. SECTOR 1, Strada Renasterii, nr. 18 | B | 0.005 | 0.005 | 0 | 0.4 | CFp | CBC | Retele Electrice Muntenia | 18619558 |  | RO001E100571385/2 | 2023-11-14 | 2023
9296 | jud. BUCURESTI, loc. SECTOR 4, Strada Balea, nr. 2 A | B | 0.009975 | 0.009766 | 0 | 0.4 | CFp | CBC | Retele Electrice Muntenia | 18574119 |  | RO001E101726603/2 | 2023-11-14 | 2023
9297 | jud. ILFOV, loc. PANTELIMON, Strada Sf.Constantin si Elena, nr. 4 | IF | 0.0095 | 0.0093 | 0 | 0.4 | CFp | CBC | Retele Electrice Muntenia | 18574173 |  | RO001E143030624/3 | 2023-11-16 | 2023
9298 | jud. ILFOV, loc. POPESTI-LEORDENI, SOSEAUA Oltenitei, nr. 15A | IF | 0.0051 | 0.004938 | 0 | 0.4 | CFp | CBC | Retele Electrice Muntenia | 18610948 |  | RO001E142841577/3 | 2023-11-23 | 2023
9299 | jud. ILFOV, loc. VOLUNTARI, Strada EROU IANCU NICOLAE, nr. 85C | IF | 0.016095 | 0.015763 | 25 | 0.4 | CFp | CBC | Retele Electrice Muntenia | 18599992 |  | RO001E141258916/2 | 2023-11-20 | 2023
9300 | jud. BUCURESTI, loc. SECTOR 3, Strada Magatti Alexandru,Soldat, nr. 32 | B | 0.005 | 0.00489 | 0 | 0.23 | CFp | CBC | Retele Electrice Muntenia | 18573805 |  | RO001E104697096/2 | 2023-11-15 | 2023
9301 | jud. ILFOV, loc. POPESTI-LEORDENI, Strada Afinelor, nr. 5 | IF | 0.00276 | 0.002695 | 0 | 0.4 | CFp | CBC | Retele Electrice Muntenia | 18574953 |  | RO001E400108249/2 | 2023-11-24 | 2023
9302 | jud. BUCURESTI, loc. SECTOR 5, SOSEAUA Viilor, nr. 6 C, ap. AP4 | B | 0.003 | 0.003 | 0 | 0.4 | CFp | CBC | Retele Electrice Muntenia | 18620836 |  | RO001E108242546/2 | 2023-11-28 | 2023
9303 | jud. BUCURESTI, loc. SECTOR 1, Strada Ionescu-Sisesti Gheorghe, nr. 363-371 | B | 0.0504 | 0.049352 | 150 | 20 | CFp | CBC | Retele Electrice Muntenia | 13722199 |  | RO001E119477614/2 | 2023-11-09 | 2023
9304 | jud. ILFOV, loc. PANTELIMON, Bulevardul Biruintei, nr. 39 | IF | 0.368 | 0.36064 | 16.66 | 0.4 | CFp | CBC | Retele Electrice Muntenia | 18166035 |  | RO001E141179277/4 | 2023-11-22 | 2023
9305 | jud. GIURGIU, loc. BUDENI, Strada Conacului, nr. 5, bl. VII | GR | 0.0295 | 0.028855 | 0 | 20 | CFp | CBC | Retele Electrice Muntenia | 18248717 |  | RO001E301253879/4 | 2023-11-06 | 2023
9306 | jud. ILFOV, loc. CHIAJNA, Strada Gentianei, nr. 1J | IF | 0.00486 | 0.004761 | 0 | 0.4 | CFp | CBC | Retele Electrice Muntenia | 18503751 |  | RO001E141831227/2 | 2023-11-14 | 2023
9307 | jud. ILFOV, loc. TUNARI, Strada Balta Pasarea, nr. 22 | IF | 0.0144 | 0.014012 | 0 | 0.4 | CFp | CBC | Retele Electrice Muntenia | 18505790 |  | RO001E141532708/2 | 2023-11-28 | 2023
9308 | jud. BUCURESTI, loc. SECTOR 4, SPLAIUL Unirii, nr. 162, ap. C1 | B | 0.0644 | 0.062912 | 0 | 0.4 | CFp | CBC | Retele Electrice Muntenia | 18509929 |  | RO001E111396414/2 | 2023-11-29 | 2023
9309 | jud. ILFOV, loc. BERCENI, Strada Berzei, nr. 6f | IF | 0.0044 | 0.004311 | 0 | 0.4 | CFp | CBC | Retele Electrice Muntenia | 16766850 |  | RO001E141372395/3 | 2023-11-08 | 2023
9310 | jud. ILFOV, loc. VOLUNTARI, Strada Serban Cantacuzino, nr. 59W, ap. VILA5 | IF | 0.00598 | 0.005859 | 0 | 0.4 | CFp | CBC | Retele Electrice Muntenia | 17082392 |  | RO001E142769789/5 | 2023-11-20 | 2023
9311 | jud. ILFOV, loc. BALACEANCA, Strada str. Ogorului, nr. 24B | IF | 0.004 | 0.003919 | 0 | 0.4 | CFp | CBC | Retele Electrice Muntenia | 17449377 |  | RO001E141749900/2 | 2023-11-03 | 2023
9312 | jud. ILFOV, loc. VOLUNTARI, Strada LIBERTATII, nr. 4 | IF | 0.008 | 0.0078 | 0 | 0.4 | CFp | CBC | Retele Electrice Muntenia | 17494526 |  | RO001E105330844/4 | 2023-11-16 | 2023
9313 | jud. GIURGIU, loc. OINACU, Strada Extravilan, nr. 1 | GR | 0.03 | 0.029399 | 0 | 0.4 | CFp | CBC | Retele Electrice Muntenia | 17546253 |  | RO001E301122122/4 | 2023-11-01 | 2023
9314 | jud. ILFOV, loc. SAFTICA, ALEEA Soarelui, nr. 12 | IF | 0.008 | 0.00783 | 0 | 0.4 | CFp | CBC | Retele Electrice Muntenia | 17608916 |  | RO001E400711115/3 | 2023-11-20 | 2023
9315 | jud. ILFOV, loc. DARASTI-ILFOV, Strada Asan, nr. 96 | IF | 0.00574 | 0.005425 | 0 | 0.4 | CFp | CBC | Retele Electrice Muntenia | 17659941 |  | RO001E400453781/2 | 2023-11-09 | 2023
9316 | jud. ILFOV, loc. VOLUNTARI, Strada Mircea Eliade, nr. 14, ap. VILA 51 | IF | 0.00612 | 0.005898 | 0 | 0.4 | CFp | CBC | Retele Electrice Muntenia | 17660395 |  | RO001E142440897/2 | 2023-11-16 | 2023
9317 | jud. BUCURESTI, loc. Sector 5, Strada STRADA ION CONEA, NR. 25, nr. 25 | B | 0.01 | 0.009799 | 0 | 0.4 | CFp | CBC | Retele Electrice Muntenia | 17788765 |  | RO001E108913899/2 | 2023-11-03 | 2023
9318 | jud. BUCURESTI, loc. SECTOR 5, Strada Darste, nr. 6, sc. 1, ap. 2 | B | 0.00546 | 0.004851 | 0 | 0.4 | CFp | CBC | Retele Electrice Muntenia | 17856421 |  | RO001E105928869/2 | 2023-11-01 | 2023
9319 | jud. BUCURESTI, loc. SECTOR 2, Strada Vacarescu Barbu, nr. 120-144, sc. S2 | B | 0.165 | 0 | 0 | 20 | CFp | CBC | Retele Electrice Muntenia | 17856683 |  | RO001E109430657/2 | 2023-11-01 | 2023
9320 | jud. ILFOV, loc. SINTESTI, Strada Garii, nr. 6 | IF | 0.011 | 0.014984 | 0 | 0.4 | CFp | CBC | Retele Electrice Muntenia | 17919096 |  | RO001E400485203/4 | 2023-11-01 | 2023
9321 | jud. GIURGIU, loc. GIURGIU, Strada LIBERTATII, nr. 6 | GR | 0.003 | 0.002938 | 0 | 0.4 | CFp | CBC | Retele Electrice Muntenia | 17964905 |  | RO001E300020601/2 | 2023-11-08 | 2023
9322 | jud. GIURGIU, loc. GIURGIU, Strada AMFOREI, nr. 26 | GR | 0.003 | 0.00292 | 0 | 0.4 | CFp | CBC | Retele Electrice Muntenia | 18016062 |  | RO001E131424326/2 | 2023-11-28 | 2023
9323 | jud. ILFOV, loc. VOLUNTARI, Strada Matei Basarab, nr. 27, ap. Vila A10 | IF | 0.01 | 0.009799 | 0 | 0.4 | CFp | CBC | Retele Electrice Muntenia | 18032866 |  | RO001E143142932/2 | 2023-11-24 | 2023
9324 | jud. ILFOV, loc. CHITILA, Strada Oxigenului, nr. 29A | IF | 0.007245 | 0.0069 | 0 | 0.4 | CFp | CBC | Retele Electrice Muntenia | 18148824 |  | RO001E142530976/3 | 2023-11-06 | 2023
9325 | jud. GIURGIU, loc. BOLINTIN-DEAL, Strada Pictor Ion Luchian, nr. 16, bl. sat Mihai Voda | GR | 0.008 | 0.00783 | 0 | 0.4 | CFp | CBC | Retele Electrice Muntenia | 18209701 |  | RO001E300893890/3 | 2023-11-16 | 2023
9326 | jud. GIURGIU, loc. DARASTI-VLASCA, Strada Lalelor, nr. 3 | GR | 0.00375 | 0.003674 | 0 | 0.4 | CFp | CBC | Retele Electrice Muntenia | 18228557 |  | RO001E300495753/3 | 2023-11-28 | 2023
9327 | jud. ILFOV, loc. MOGOSOAIA, SOSEAUA Bucuresti - Targoviste, nr. 9 | IF | 0.0232 | 0.022686 | 0 | 0.4 | CFp | CBC | Retele Electrice Muntenia | 18212987 |  | RO001E141675199/3 | 2023-11-28 | 2023
9328 | jud. ILFOV, loc. BERCENI, Strada Dumbrava Rosie, nr. 95B | IF | 0.005 | 0.004895 | 0 | 0.4 | CFp | CBC | Retele Electrice Muntenia | 18225532 |  | RO001E141838707/2 | 2023-11-20 | 2023
9329 | jud. BUCURESTI, loc. SECTOR 4, Bulevardul Gheorghe Sincai, nr. 16 | B | 0.11988 | 0.11748 | 0 | 20 | CFp | CBC | Retele Electrice Muntenia | 18280394 |  | RO001E119338126/2 | 2023-11-14 | 2023
9330 | jud. GIURGIU, loc. ADUNATII-COPACENI, Strada CUCULUI, nr. 21 | GR | 0.006 | 0.005879 | 0 | 0.4 | CFp | CBC | Retele Electrice Muntenia | 18296611 |  | RO001E131339758/2 | 2023-11-08 | 2023
9331 | jud. ILFOV, loc. PASAREA, Strada str. Clujului, nr. 10 | IF | 0.005 | 0.004899 | 0 | 0.4 | CFp | CBC | Retele Electrice Muntenia | 18267224 |  | RO001E400996828/3 | 2023-11-08 | 2023
9332 | jud. ILFOV, loc. OTOPENI, Strada Grivita, nr. 42-12 | IF | 0.008 | 0.010975 | 0 | 0.4 | CFp | CBC | Retele Electrice Muntenia | 18280681 |  | RO001E142360405/3 | 2023-11-13 | 2023
9333 | jud. GIURGIU, loc. SLOBOZIA, Strada DRUMUL MORII, nr. 272 | GR | 0.003 | 0.002939 | 0 | 0.4 | CFp | CBC | Retele Electrice Muntenia | 18259148 |  | RO001E300393312/3 | 2023-11-22 | 2023
9334 | jud. BUCURESTI, loc. SECTOR 2, Bulevardul Ghica Tei, nr. 127 | B | 0.006 | 0.005879 | 0 | 0.4 | CFp | CBC | Retele Electrice Muntenia | 18283462 |  | RO001E100957697/2 | 2023-11-01 | 2023
9335 | jud. ILFOV, loc. MAGURELE, Strada Arcului, nr. 1J | IF | 0.01 | 0.00979 | 0 | 0.4 | CFp | CBC | Retele Electrice Muntenia | 18273625 |  | RO001E142779500/3 | 2023-11-15 | 2023
9336 | jud. ILFOV, loc. BRAGADIRU, Strada Toamnei, nr. 46L, bl. Vila 3 | IF | 0.00492 | 0.004821 | 0 | 0.4 | CFp | CBC | Retele Electrice Muntenia | 18284791 |  | RO001E143326790/3 | 2023-11-21 | 2023
9337 | jud. ILFOV, loc. CIOROGARLA, SOSEAUA Bucuresti, nr. 34 | IF | 0.09 | 0.08818 | 0 | 20 | CFp | CBC | Retele Electrice Muntenia | 18282903 |  | RO001E142402154/3 | 2023-11-14 | 2023
9338 | jud. ILFOV, loc. MAGURELE, Strada Alunis, nr. 320 | IF | 0.01296 | 0.012696 | 0 | 0.4 | CFp | CBC | Retele Electrice Muntenia | 18281025 |  | RO001E400294942/3 | 2023-11-28 | 2023
9339 | jud. ILFOV, loc. TUNARI, Strada Campului, nr. 85 | IF | 0.006 | 0.005879 | 0 | 0.4 | CFp | CBC | Retele Electrice Muntenia | 18323899 |  | RO001E400179214/2 | 2023-11-22 | 2023
9340 | jud. ILFOV, loc. VOLUNTARI, Bulevardul Mircea Veroiu, nr. 134V | IF | 0.005 | 0.005 | 0 | 0.4 | CFp | CBC | Retele Electrice Muntenia | 18353699 |  | RO001E141562992/3 | 2023-11-02 | 2023
9341 | jud. GIURGIU, loc. BOLINTIN-DEAL, Strada TOAMNEI, nr. 2 | GR | 0.003 | 0.002939 | 0 | 0.4 | CFp | CBC | Retele Electrice Muntenia | 18324942 |  | RO001E301245982/3 | 2023-11-02 | 2023
9342 | jud. ILFOV, loc. BUFTEA, Strada Liceului, nr. 1 | IF | 0.005 | 0.004897 | 0 | 0.4 | CFp | CBC | Retele Electrice Muntenia | 18346297 |  | RO001E400535849/3 | 2023-11-01 | 2023
9343 | jud. BUCURESTI, loc. SECTOR 6, Strada Drumul Valea Furcii, nr. 82-A | B | 0.008 | 0.007832 | 0 | 0.4 | CFp | CBC | Retele Electrice Muntenia | 18344759 |  | RO001E111719873/2 | 2023-11-01 | 2023
9344 | jud. ILFOV, loc. MAGURELE, Strada Atomistilor, nr. 209 | IF | 0.0042 | 0.004111 | 0 | 0.4 | CFp | CBC | Retele Electrice Muntenia | 18342154 |  | RO001E400933032/2 | 2023-11-02 | 2023
9345 | jud. GIURGIU, loc. HOTARELE, Strada TUFANELELOR, nr. 16 | GR | 0.006 | 0.00587 | 43 | 0.4 | CFp | CBC | Retele Electrice Muntenia | 18344469 |  | RO001E300807514/4 | 2023-11-16 | 2023
9346 | jud. ILFOV, loc. GHERMANESTI, Strada Sarmisegetuza, nr. 38 | IF | 0.008 | 0.007839 | 0 | 0.4 | CFp | CBC | Retele Electrice Muntenia | 18328131 |  | RO001E400982902/4 | 2023-11-03 | 2023
9347 | jud. GIURGIU, loc. GHIMPATI, Strada Poiana Starcilor, nr. 1 | GR | 0.003 | 0.002939 | 0 | 0.4 | CFp | CBC | Retele Electrice Muntenia | 18338500 |  | RO001E300676002/4 | 2023-11-01 | 2023
9348 | jud. ILFOV, loc. SITARU, Strada Parfumului, nr. 4 | IF | 0.0051 | 0.004988 | 0 | 0.4 | CFp | CBC | Retele Electrice Muntenia | 18331494 |  | RO001E400622048/3 | 2023-11-24 | 2023
9349 | jud. BUCURESTI, loc. SECTOR 1, Strada Zosima Dumitru,Inginer, nr. 91B, bl. B | B | 0.003 | 0.003 | 0 | 0.4 | CFp | CBC | Retele Electrice Muntenia | 18477770 |  | RO001E100506631/2 | 2023-11-08 | 2023
9350 | jud. BUCURESTI, loc. SECTOR 3, Strada Ganovici Dumitru,Locotenent, nr. 6 | B | 0.0099 | 0.009672 | 0 | 0.4 | CFp | CBC | Retele Electrice Muntenia | 18472901 |  | RO001E108866043/2 | 2023-11-01 | 2023
9351 | jud. BUCURESTI, loc. SECTOR 5, Strada Cenad, nr. 20 A | B | 0.00436 | 0.004173 | 0 | 0.4 | CFp | CBC | Retele Electrice Muntenia | 18475628 |  | RO001E107509934/2 | 2023-11-01 | 2023
9352 | jud. ILFOV, loc. VOLUNTARI, Strada Galata, nr. 42 H | IF | 0.008 | 0.007839 | 0 | 0.4 | CFp | CBC | Retele Electrice Muntenia | 18481828 |  | RO001E109012621/3 | 2023-11-01 | 2023
9353 | jud. ILFOV, loc. BALOTESTI, Strada Unitatii, nr. 2 | IF | 0.012 | 0.011759 | 0 | 0.4 | CFp | CBC | Retele Electrice Muntenia | 18471284 |  | RO001E142207641/3 | 2023-11-15 | 2023
9354 | jud. ILFOV, loc. DASCALU, Strada Libertatii, nr. 2C | IF | 0.012 | 0.01156 | 0 | 0.4 | CFp | CBC | Retele Electrice Muntenia | 18476603 |  | RO001E400637673/5 | 2023-11-15 | 2023
9355 | jud. ILFOV, loc. OTOPENI, Strada Ferme I, nr. 5A | IF | 0.01 | 0.0097 | 0 | 0.4 | CFp | CBC | Retele Electrice Muntenia | 18472238 |  | RO001E401069662/4 | 2023-11-28 | 2023
9356 | jud. BUCURESTI, loc. SECTOR 2, Strada Merisescu Constantin,Capitan, nr. 68 | B | 0.01 | 0.009745 | 0 | 0.4 | CFp | CBC | Retele Electrice Muntenia | 18467434 |  | RO001E105299006/2 | 2023-11-01 | 2023
9357 | jud. ILFOV, loc. DOBROESTI, Strada Nicolae Balcescu, nr. 64A | IF | 0.005 | 0.00488 | 0 | 0.4 | CFp | CBC | Retele Electrice Muntenia | 18477204 |  | RO001E104925236/3 | 2023-11-08 | 2023
9358 | jud. BUCURESTI, loc. SECTOR 1, Strada Natatiei, nr. 83 A | B | 0.01001 | 0.009809 | 0 | 0.4 | CFp | CBC | Retele Electrice Muntenia | 18469140 |  | RO001E100699252/2 | 2023-11-01 | 2023
9359 | jud. ILFOV, loc. OTOPENI, Strada Tudor Vladimirescu, nr. 90 K | IF | 0.006 | 0.005878 | 0 | 0.4 | CFp | CBC | Retele Electrice Muntenia | 18485657 |  | RO001E141720628/2 | 2023-11-08 | 2023
9360 | jud. BUCURESTI, loc. SECTOR 3, ALEEA Mizil, nr. 47-49 | B | 0.005 | 0.00485 | 0 | 0.23 | CFp | CBC | Retele Electrice Muntenia | 18464478 |  | RO001E108720367/4 | 2023-11-01 | 2023
9361 | jud. BUCURESTI, loc. SECTOR 6, Strada Govodarva, nr. 17, ap. AP68 | B | 0.008 | 0.00779 | 0 | 0.4 | CFp | CBC | Retele Electrice Muntenia | 18477832 |  | RO001E107348733/3 | 2023-11-01 | 2023
9362 | jud. ILFOV, loc. PERIS, Strada Ingerasilor, nr. 44D | IF | 0.005 | 0.004895 | 0 | 0.4 | CFp | CBC | Retele Electrice Muntenia | 18470796 |  | RO001E141907399/2 | 2023-11-22 | 2023
9363 | jud. GIURGIU, loc. CAMINEASCA, Strada Garoafei, nr. 18 | GR | 0.008 | 0.007835 | 0 | 0.4 | CFp | CBC | Retele Electrice Muntenia | 18482072 |  | RO001E300677542/3 | 2023-11-09 | 2023
9364 | jud. BUCURESTI, loc. SECTOR 1, SOSEAUA Pipera, nr. 4 | B | 0.01 | 0.01 | 0 | 10 | CFp | CBC | Retele Electrice Muntenia | 18478133 |  | RO001E119897250/2 | 2023-11-08 | 2023
9365 | jud. BUCURESTI, loc. SECTOR 1, Strada Str Baiculesti, nr. 29, ap. AP 106 | B | 0.005 | 0.004895 | 0 | 0.4 | CFp | CBC | Retele Electrice Muntenia | 18477873 |  | RO001E109137708/2 | 2023-11-01 | 2023
9366 | jud. ILFOV, loc. VOLUNTARI, Intrarea Popasului, nr. 21 A | IF | 0.01472 | 0.014416 | 0 | 0.4 | CFp | CBC | Retele Electrice Muntenia | 18481601 |  | RO001E142234180/2 | 2023-11-03 | 2023
9367 | jud. ILFOV, loc. VOLUNTARI, Intrarea DEM RADULESCU, nr. 2 | IF | 0.003 | 0.002939 | 0 | 0.4 | CFp | CBC | Retele Electrice Muntenia | 18470726 |  | RO001E142724544/3 | 2023-11-01 | 2023
9368 | jud. ILFOV, loc. DOMNESTI, Strada Macului, nr. 12 | IF | 0.012 | 0.01175 | 0 | 0.4 | CFp | CBC | Retele Electrice Muntenia | 18446002 |  | RO001E141567380/4 | 2023-11-01 | 2023
9369 | jud. BUCURESTI, loc. SECTOR 1, DRUMUL Plaiu Campinei, nr. 18 | B | 0.008 | 0.008 | 0 | 0.4 | CFp | CBC | Retele Electrice Muntenia | 18456985 |  | RO001E119778630/2 | 2023-11-09 | 2023
9370 | jud. BUCURESTI, loc. SECTOR 2, Strada Deva, nr. 9 | B | 0.005 | 0.00489 | 0 | 0.23 | CFp | CBC | Retele Electrice Muntenia | 18469235 |  | RO001E104483358/2 | 2023-11-01 | 2023
9371 | jud. ILFOV, loc. DOMNESTI, Intrarea Fagaras, nr. 19 | IF | 0.012 | 0.01175 | 0 | 0.4 | CFp | CBC | Retele Electrice Muntenia | 18445898 |  | RO001E142591748/2 | 2023-11-01 | 2023
9372 | jud. BUCURESTI, loc. SECTOR 1, Strada Oasului, nr. 57 | B | 0.003 | 0.002939 | 0 | 0.4 | CFp | CBC | Retele Electrice Muntenia | 18477279 |  | RO001E100637995/3 | 2023-11-01 | 2023
9373 | jud. ILFOV, loc. VOLUNTARI, Strada GALATA, nr. 81J | IF | 0.00972 | 0.009525 | 0 | 0.4 | CFp | CBC | Retele Electrice Muntenia | 18470157 |  | RO001E141942815/3 | 2023-11-01 | 2023
9374 | jud. ILFOV, loc. PANTELIMON, Intrarea Campului, nr. 61 | IF | 0.01 | 0.009799 | 200 | 0.4 | CFp | CBC | Retele Electrice Muntenia | 18568556 |  | RO001E143077704/2 | 2023-11-22 | 2023
9375 | jud. ILFOV, loc. BERCENI, Strada Campului, nr. 4 | IF | 0.01 | 0.00978 | 0 | 0.4 | CFp | CBC | Retele Electrice Muntenia | 18568205 |  | RO001E401165861/2 | 2023-11-14 | 2023
9376 | jud. ILFOV, loc. BRANESTI, Strada Ilfov, nr. 22B | IF | 0.015 | 0.014697 | 0 | 0.4 | CFp | CBC | Retele Electrice Muntenia | 18568837 |  | RO001E142598150/3 | 2023-11-01 | 2023
9377 | jud. BUCURESTI, loc. SECTOR 5, Strada Echinoctiului, nr. 11A | B | 0.006 | 0.00583 | 0 | 0.4 | CFp | CBC | Retele Electrice Muntenia | 18555404 |  | RO001E114930286/2 | 2023-11-01 | 2023
9378 | jud. BUCURESTI, loc. SECTOR 5, Strada Echinoctiului, nr. 11A, et. 1, ap. 3 | B | 0.0041 | 0.003968 | 0 | 0.4 | CFp | CBC | Retele Electrice Muntenia | 18555523 |  | RO001E111508879/2 | 2023-11-01 | 2023
9379 | jud. ILFOV, loc. DOBROESTI, Strada STEJARULUI, nr. 76 | IF | 0.01 | 0.009795 | 0 | 0.4 | CFp | CBC | Retele Electrice Muntenia | 18538190 |  | RO001E142011396/3 | 2023-11-08 | 2023
9380 | jud. BUCURESTI, loc. SECTOR 6, Bulevardul Iuliu Maniu, nr. 486 | B | 0.05 | 0.048999 | 0 | 0.4 | CFp | CBC | Retele Electrice Muntenia | 18566011 |  | RO001E109179591/3 | 2023-11-28 | 2023
9381 | jud. BUCURESTI, loc. SECTOR 1, Strada Barajul Arges, nr. 29 B | B | 0.008645 | 0.008645 | 0 | 0.4 | CFp | CBC | Retele Electrice Muntenia | 18567101 |  | RO001E108742653/3 | 2023-11-08 | 2023
9382 | jud. ILFOV, loc. BRAGADIRU, Strada Nazuintei, nr. 15 | IF | 0.005 | 0.00489 | 0 | 0.4 | CFp | CBC | Retele Electrice Muntenia | 18535304 |  | RO001E141709007/2 | 2023-11-21 | 2023
9383 | jud. BUCURESTI, loc. SECTOR 2, Strada Beiu Constantin, nr. 32 | B | 0.006 | 0.006 | 0 | 0.4 | CFp | CBC | Retele Electrice Muntenia | 18537582 |  | RO001E101070481/2 | 2023-11-08 | 2023
9384 | jud. ILFOV, loc. OTOPENI, Strada 23 August, nr. 131 | IF | 0.006 | 0.00578 | 0 | 0.4 | CFp | CBC | Retele Electrice Muntenia | 18562683 |  | RO001E400087032/3 | 2023-11-14 | 2023
9385 | jud. BUCURESTI, loc. SECTOR 1, ALEEA Alexandru, nr. 51 | B | 0.015 | 0.015 | 0 | 0.4 | CFp | CBC | Retele Electrice Muntenia | 18558651 |  | RO001E109201384/2 | 2023-11-09 | 2023
9386 | jud. BUCURESTI, loc. SECTOR 4, Strada Luminisului, nr. 1 | B | 0.01 | 0.009799 | 0 | 0.4 | CFp | CBC | Retele Electrice Muntenia | 18539446 |  | RO001E105585385/3 | 2023-11-08 | 2023
9387 | jud. ILFOV, loc. BRAGADIRU, Strada Maracineni, nr. 54, bl. VILA 1 | IF | 0.005 | 0.004895 | 0 | 0.4 | CFp | CBC | Retele Electrice Muntenia | 18566332 |  | RO001E143011274/2 | 2023-11-14 | 2023
9388 | jud. ILFOV, loc. OTOPENI, Strada Rindunelelor, nr. 4 | IF | 0.0099 | 0.009602 | 0 | 0.4 | CFp | CBC | Retele Electrice Muntenia | 18571724 |  | RO001E141196287/2 | 2023-11-16 | 2023
9389 | jud. ILFOV, loc. DUDU, Strada Florilor, nr. 13 | IF | 0.00492 | 0.004782 | 0 | 0.4 | CFp | CBC | Retele Electrice Muntenia | 18540331 |  | RO001E400970493/2 | 2023-11-08 | 2023
9390 | jud. BUCURESTI, loc. SECTOR 1, Strada Traian Vasile,Aviator, nr. 16 | B | 0.01435 | 0.01435 | 0 | 0.4 | CFp | CBC | Retele Electrice Muntenia | 18570854 |  | RO001E100032152/2 | 2023-11-09 | 2023
9391 | jud. ILFOV, loc. GRUIU, SOSEAUA Gruiu-Snagov, nr. 138-A | IF | 0.005 | 0.0048 | 0 | 0.4 | CFp | CBC | Retele Electrice Muntenia | 18556137 |  | RO001E142994116/2 | 2023-11-16 | 2023
9392 | jud. GIURGIU, loc. GHIMPATI, Strada Ogradei, nr. 30 | GR | 0.006 | 0.005879 | 0 | 0.4 | CFp | CBC | Retele Electrice Muntenia | 18562267 |  | RO001E131364318/3 | 2023-11-23 | 2023
9393 | jud. ILFOV, loc. BERCENI, Strada Petru Rares, nr. 7C | IF | 0.006 | 0.00582 | 0 | 0.4 | CFp | CBC | Retele Electrice Muntenia | 18569327 |  | RO001E141206964/4 | 2023-11-23 | 2023
9394 | jud. ILFOV, loc. TUNARI, Intrarea BALTII, nr. 2A, bl. CASA2 | IF | 0.005 | 0.00489 | 0 | 0.4 | CFp | CBC | Retele Electrice Muntenia | 18541100 |  | RO001E141967980/3 | 2023-11-28 | 2023
9395 | jud. GIURGIU, loc. GRADINARI, Strada Magnoliilor, nr. 168 | GR | 0.003 | 0.002939 | 0 | 0.4 | CFp | CBC | Retele Electrice Muntenia | 18558069 |  | RO001E131382093/1 | 2023-11-24 | 2023
9396 | jud. ILFOV, loc. MOGOSOAIA, Strada Nichita Stanescu, nr. 72, ap. 4 | IF | 0.006 | 0.005879 | 0 | 0.4 | CFp | CBC | Retele Electrice Muntenia | 18544632 |  | RO001E143277368/2 | 2023-11-10 | 2023
9397 | jud. BUCURESTI, loc. SECTOR 5, Strada Harpei, nr. 3 | B | 0.003 | 0.002938 | 0 | 0.4 | CFp | CBC | Retele Electrice Muntenia | 18541925 |  | RO001E108129573/3 | 2023-11-08 | 2023
9398 | jud. GIURGIU, loc. REMUS, Strada REMUS, nr. T65,P2 | GR | 0.01 | 0.009795 | 0 | 0.4 | CFp | CBC | Retele Electrice Muntenia | 18545415 |  | RO001E131443406/2 | 2023-11-14 | 2023
9399 | jud. ILFOV, loc. CHIAJNA, Strada Eroului, nr. 46 | IF | 0.025515 | 0.025003 | 0 | 0.4 | CFp | CBC | Retele Electrice Muntenia | 18545419 |  | RO001E142782100/2 | 2023-11-27 | 2023
9400 | jud. BUCURESTI, loc. SECTOR 5, Strada Mos Adam, nr. 48 | B | 0.00574 | 0.005605 | 0 | 0.4 | CFp | CBC | Retele Electrice Muntenia | 18570966 |  | RO001E109072278/2 | 2023-11-14 | 2023
9401 | jud. ILFOV, loc. DOBROESTI, Strada MAGNOLIILOR, nr. 8 | IF | 0.005 | 0.00482 | 0 | 0.4 | CFp | CBC | Retele Electrice Muntenia | 18546927 |  | RO001E105172679/2 | 2023-11-08 | 2023
9402 | jud. BUCURESTI, loc. SECTOR 5, Strada Luceafarului, nr. 7 | B | 0.01 | 0.00974 | 0 | 0.4 | CFp | CBC | Retele Electrice Muntenia | 18544496 |  | RO001E107510846/3 | 2023-11-08 | 2023
9403 | jud. BUCURESTI, loc. SECTOR 3, ALEEA Mizil, nr. 49D | B | 0.006 | 0.00586 | 0 | 0.4 | CFp | CBC | Retele Electrice Muntenia | 18562699 |  | RO001E108966842/3 | 2023-11-10 | 2023
9404 | jud. ILFOV, loc. TAMASI, SOSEAUA UNIRII, nr. 419, bl. 0, sc. 0, et. 0 | IF | 0.003 | 0.002939 | 0 | 0.4 | CFp | CBC | Retele Electrice Muntenia | 18543687 |  | RO001E400583178/2 | 2023-11-13 | 2023
9405 | jud. GIURGIU, loc. TANTAVA, Strada Principala, nr. 30316, bl. S21/1 P3 | GR | 0.01666 | 0.016287 | 0 | 0.4 | CFp | CBC | Retele Electrice Muntenia | 18539297 |  | RO001E131316102/2 | 2023-11-09 | 2023
9406 | jud. BUCURESTI, loc. SECTOR 1, Strada Izbiceni, nr. 2 | B | 0.004 | 0.0039 | 0 | 0.4 | CFp | CBC | Retele Electrice Muntenia | 18537231 |  | RO001E100694741/2 | 2023-11-01 | 2023
9407 | jud. Ilfov, loc. BERCENI, Strada Lacramioarei, nr. 41C, bl. P694/1, sc. LOT 4 | IF | 0.005 | 0.00485 | 0 | 0.4 | CFp | CBC | Retele Electrice Muntenia | 18572115 |  | RO001E142256566/3 | 2023-11-22 | 2023
9408 | jud. ILFOV, loc. DOMNESTI, Strada Fortului, nr. 86J, ap. CASA 2 | IF | 0.005 | 0.00489 | 0 | 0.4 | CFp | CBC | Retele Electrice Muntenia | 18551752 |  | RO001E142962638/3 | 2023-11-14 | 2023
9409 | jud. ILFOV, loc. DUDU, Strada Campului, nr. 29E | IF | 0.006 | 0.005875 | 0 | 0.4 | CFp | CBC | Retele Electrice Muntenia | 18568722 |  | RO001E142118697/2 | 2023-11-16 | 2023
9410 | jud. ILFOV, loc. BERCENI, Strada Cazanului, nr. 54, bl. LOT 7 | IF | 0.01 | 0.009799 | 0 | 0.4 | CFp | CBC | Retele Electrice Muntenia | 18538575 |  | RO001E141494110/4 | 2023-11-08 | 2023
9411 | jud. BUCURESTI, loc. SECTOR 6, Strada Djuvara Ernest,Doctor, nr. 16 | B | 0.00996 | 0.00976 | 0 | 0.4 | CFp | CBC | Retele Electrice Muntenia | 18560475 |  | RO001E119524651/3 | 2023-11-24 | 2023
9412 | jud. BUCURESTI, loc. SECTOR 5, Strada Margeanului, nr. 85B | B | 0.004 | 0 | 0 | 0.4 | CFp | CBC | Retele Electrice Muntenia | 18572326 |  | RO001E107814124/4 | 2023-11-13 | 2023
9413 | jud. GIURGIU, loc. CETATEA, Strada Eroilor, nr. 19 | GR | 0.01 | 0.009795 | 0 | 0.4 | CFp | CBC | Retele Electrice Muntenia | 18545639 |  | RO001E131443417/2 | 2023-11-14 | 2023
9414 | jud. GIURGIU, loc. FRASINU, Strada MALINULUI, nr. 11 | GR | 0.01 | 0.009795 | 0 | 0.4 | CFp | CBC | Retele Electrice Muntenia | 18545654 |  | RO001E131446397/2 | 2023-11-14 | 2023
9415 | jud. GIURGIU, loc. BRANISTARI, Strada Stalpului, nr. 6 | GR | 0.01 | 0.009795 | 0 | 0.4 | CFp | CBC | Retele Electrice Muntenia | 18545695 |  | RO001E131440144/2 | 2023-11-14 | 2023
9416 | jud. ILFOV, loc. MAGURELE, Strada Pinului, nr. 20 | IF | 0.01032 | 0.010113 | 0 | 0.4 | CFp | CBC | Retele Electrice Muntenia | 18539468 |  | RO001E143031669/2 | 2023-11-09 | 2023
9417 | jud. BUCURESTI, loc. SECTOR 6, Strada Dezrobirii, nr. 25 | B | 0.00546 | 0.005331 | 0 | 0.4 | CFp | CBC | Retele Electrice Muntenia | 18540270 |  | RO001E108982727/2 | 2023-11-09 | 2023
9418 | jud. BUCURESTI, loc. SECTOR 6, Strada Djuvara Ernest,Doctor, nr. 18 | B | 0.00996 | 0.00976 | 0 | 0.4 | CFp | CBC | Retele Electrice Muntenia | 18561273 |  | RO001E107327684/4 | 2023-11-24 | 2023
9419 | jud. GIURGIU, loc. GAUJANI, Strada Principala, nr. 35 | GR | 0.005 | 0.00489 | 0 | 0.4 | CFp | CBC | Retele Electrice Muntenia | 18629861 |  | RO001E300269819/2 | 2023-11-06 | 2023
9420 | jud. BUCURESTI, loc. SECTOR 3, DRUMUL Lunca Tarnavei, nr. 24 D | B | 0.008 | 0.00782 | 0 | 0.4 | CFp | CBC | Retele Electrice Muntenia | 18627168 |  | RO001E109433886/2 | 2023-11-23 | 2023
9421 | jud. BUCURESTI, loc. SECTOR 5, SOSEAUA Bucuresti -Magurele, nr. 24, ap. AP1 | B | 0.003 | 0.002935 | 0 | 0.4 | CFp | CBC | Retele Electrice Muntenia | 18647917 |  | RO001E108202205/2 | 2023-11-24 | 2023
9422 | jud. ILFOV, loc. TAMASI, Strada POMILOR, nr. 16-H | IF | 0.005 | 0.00489 | 0 | 0.4 | CFp | CBC | Retele Electrice Muntenia | 18626953 |  | RO001E143113345/2 | 2023-11-28 | 2023
9423 | jud. ILFOV, loc. CHITILA, Strada Salciei, nr. 8 | IF | 0.005265 | 0.00508 | 0 | 0.4 | CFp | CBC | Retele Electrice Muntenia | 18647908 |  | RO001E141994193/2 | 2023-11-22 | 2023
9424 | jud. GIURGIU, loc. CREVEDIA MARE, Strada CIMITIRULUI, nr. 463bis | GR | 0.003 | 0.00289 | 0 | 0.4 | CFp | CBC | Retele Electrice Muntenia | 18642679 |  | RO001E131401051/3 | 2023-11-22 | 2023
9425 | jud. BUCURESTI, loc. SECTOR 5, Strada Creata, nr. 26 | B | 0.003175 | 0.003012 | 0 | 0.4 | CFp | CBC | Retele Electrice Muntenia | 18634770 |  | RO001E107817105/2 | 2023-11-13 | 2023
9426 | jud. BUCURESTI, loc. SECTOR 1, Intrarea Vadeni, nr. 1, ap. AP2 | B | 0.006 | 0.006 | 22 | 0.4 | CFp | CBC | Retele Electrice Muntenia | 18634189 |  | RO001E108957279/2 | 2023-11-22 | 2023
9427 | jud. BUCURESTI, loc. SECTOR 2, Strada Pastorului, nr. 62-64 | B | 0.01 | 0.01 | 0 | 0.4 | CFp | CBC | Retele Electrice Muntenia | 18628007 |  | RO001E119339149/3 | 2023-11-14 | 2023
9428 | jud. GIURGIU, loc. GRADINARI, Strada Planului, nr. 87 | GR | 0.003 | 0.002939 | 0 | 0.4 | CFp | CBC | Retele Electrice Muntenia | 18638291 |  | RO001E301016326/4 | 2023-11-23 | 2023
9429 | jud. ILFOV, loc. VOLUNTARI, Strada EROU IANCU NICOLAE, nr. 115P | IF | 0.008 | 0.00783 | 0 | 0.4 | CFp | CBC | Retele Electrice Muntenia | 18623759 |  | RO001E400959120/3 | 2023-11-16 | 2023
9430 | jud. GIURGIU, loc. GIURGIU, Strada Negru Voda, nr. 68 | GR | 0.0077 | 0.007426 | 0 | 0.4 | CFp | CBC | Retele Electrice Muntenia | 18623005 |  | RO001E131307461/2 | 2023-11-08 | 2023
9431 | jud. BUCURESTI, loc. SECTOR 1, Strada Minervei, nr. 1, ap. AP 2 | B | 0.004095 | 0.003993 | 0 | 0.4 | CFp | CBC | Retele Electrice Muntenia | 18630766 |  | RO001E100566716/2 | 2023-11-15 | 2023
9432 | jud. ILFOV, loc. VOLUNTARI, Strada Iasomiei, nr. 2 | IF | 0.005 | 0.00488 | 0 | 0.4 | CFp | CBC | Retele Electrice Muntenia | 18642666 |  | RO001E141858013/3 | 2023-11-24 | 2023
9433 | jud. ILFOV, loc. POPESTI-LEORDENI, Strada Sfanta Agnes, nr. 242 | IF | 0.0088 | 0.008614 | 0 | 0.4 | CFp | CBC | Retele Electrice Muntenia | 18623073 |  | RO001E141541034/2 | 2023-11-16 | 2023
9434 | jud. BUCURESTI, loc. SECTOR 5, Strada Jiblea, nr. 6 | B | 0.003 | 0.002938 | 0 | 0.4 | CFp | CBC | Retele Electrice Muntenia | 18633693 |  | RO001E108116490/2 | 2023-11-21 | 2023
9435 | jud. ILFOV, loc. PANTELIMON, Strada Migdalilor, nr. 9A | IF | 0.00588 | 0.00576 | 0 | 0.4 | CFp | CBC | Retele Electrice Muntenia | 18634265 |  | RO001E141185038/2 | 2023-11-21 | 2023
9436 | jud. BUCURESTI, loc. SECTOR 1, Strada Minervei, nr. 1, ap. AP 1 | B | 0.005005 | 0.005005 | 0 | 0.4 | CFp | CBC | Retele Electrice Muntenia | 18630764 |  | RO001E100566705/2 | 2023-11-15 | 2023
9437 | jud. ILFOV, loc. TUNARI, Strada Balta Pasarea, nr. 84, ap. C2 | IF | 0.003 | 0.002939 | 0 | 0.4 | CFp | CBC | Retele Electrice Muntenia | 18641971 |  | RO001E143208036/2 | 2023-11-24 | 2023
9438 | jud. ILFOV, loc. TAMASI, Strada POMILOR, nr. 16-A | IF | 0.005 | 0.00489 | 0 | 0.4 | CFp | CBC | Retele Electrice Muntenia | 18627834 |  | RO001E143113211/2 | 2023-11-28 | 2023
9439 | jud. GIURGIU, loc. NOVACI, Strada Luncii, nr. 25 | GR | 0.0082 | 0.008035 | 0 | 0.4 | CFp | CBC | Retele Electrice Muntenia | 18633532 |  | RO001E131279706/4 | 2023-11-20 | 2023
9440 | jud. BUCURESTI, loc. SECTOR 6, Strada Paralutelor, nr. 12E | B | 0.006 | 0.00583 | 0 | 0.4 | CFp | CBC | Retele Electrice Muntenia | 18641590 |  | RO001E109100708/4 | 2023-11-28 | 2023
9441 | jud. GIURGIU, loc. DOBRENI, SOSEAUA Principala, nr. 128 | GR | 0.01 | 0.009799 | 0 | 0.4 | CFp | CBC | Retele Electrice Muntenia | 18655440 |  | RO001E300802047/2 | 2023-11-28 | 2023
9442 | jud. BUCURESTI, loc. SECTOR 2, SOSEAUA Fabrica De Glucoza, nr. 11A | B | 0.15 | 0.15 | 0 | 0.4 | CFp | CBC | Retele Electrice Muntenia | 18665029 |  | RO001E119907803/2 | 2023-11-27 | 2023
9443 | jud. ILFOV, loc. SNAGOV, SOSEAUA Snagov, nr. 233, ap. LOCUINTA | IF | 0.015 | 0.014699 | 0 | 0.4 | CFp | CBC | Retele Electrice Muntenia | 18651678 |  | RO001E143011544/2 | 2023-11-24 | 2023
9444 | jud. BUCURESTI, loc. SECTOR 1, Strada Volumului, nr. 50 | B | 0.006 | 0.005878 | 0 | 0.4 | CFp | CBC | Retele Electrice Muntenia | 18660354 |  | RO001E103240831/2 | 2023-11-16 | 2023
9445 | jud. BUCURESTI, loc. SECTOR 5, Strada Codrului, nr. 11 | B | 0.006 | 0.00583 | 22 | 0.4 | CFp | CBC | Retele Electrice Muntenia | 18656187 |  | RO001E107753126/2 | 2023-11-28 | 2023
9446 | jud. GIURGIU, loc. VARASTI, Strada Libertatii, nr. 38 | GR | 0.00498 | 0.00486 | 0 | 0.4 | CFp | CBC | Retele Electrice Muntenia | 18666532 |  | RO001E300785238/3 | 2023-11-22 | 2023
9447 | jud. GIURGIU, loc. ADUNATII-COPACENI, SOSEAUA Principala, nr. 16 | GR | 0.006 | 0.005875 | 0 | 0.4 | CFp | CBC | Retele Electrice Muntenia | 18679635 |  | RO001E301247412/2 | 2023-11-22 | 2023
9448 | jud. ILFOV, loc. BRAGADIRU, Strada Ghidiceni, nr. 43A, ap. 2 | IF | 0.005 | 0.004899 | 0 | 0.4 | CFp | CBC | Retele Electrice Muntenia | 18665953 |  | RO001E143295537/2 | 2023-11-24 | 2023
9449 | jud. BUCURESTI, loc. SECTOR 5, Strada Dantelei, nr. 65 | B | 0.009595 | 0.009402 | 0 | 0.4 | CFp | CBC | Retele Electrice Muntenia | 18665587 |  | RO001E106168978/2 | 2023-11-24 | 2023
9450 | jud. ILFOV, loc. VOLUNTARI, Strada Erou Iancu Nicolae, nr. 103, ap. lot C03 | IF | 0.003 | 0.002939 | 10 | 0.4 | CFp | CBC | Retele Electrice Muntenia | 18662531 |  | RO001E143190856/3 | 2023-11-28 | 2023
9451 | jud. ILFOV, loc. MAGURELE, Strada Imasului, nr. 7 | IF | 0.003 | 0.00291 | 0 | 0.4 | CFp | CBC | Retele Electrice Muntenia | 18659723 |  | RO001E141951826/2 | 2023-11-22 | 2023
9452 | jud. ILFOV, loc. BRAGADIRU, Strada Cactusului, nr. 4C | IF | 0.008885 | 0 | 0 | 0.4 | CFp | CBC | Retele Electrice Muntenia | 18669698 |  | RO001E141655096/3 | 2023-11-17 | 2023
9453 | jud. BUCURESTI, loc. SECTOR 6, Strada Caramidariei, nr. 35 D | B | 0.005 | 0.00485 | 0 | 0.4 | CFp | CBC | Retele Electrice Muntenia | 18654627 |  | RO001E103225441/2 | 2023-11-24 | 2023
9454 | jud. ILFOV, loc. BRAGADIRU, PRELUNGIREA Ghencea, nr. 73A | IF | 0.0082 | 0.008035 | 0 | 0.4 | CFp | CBC | Retele Electrice Muntenia | 18664244 |  | RO001E141428544/3 | 2023-11-22 | 2023
9455 | jud. BUCURESTI, loc. SECTOR 2, Strada Sinmedru, nr. 11 | B | 0.00328 | 0.00328 | 0 | 0.4 | CFp | CBC | Retele Electrice Muntenia | 18664340 |  | RO001E101356130/2 | 2023-11-20 | 2023
9456 | jud. ILFOV, loc. CHIAJNA, Strada Busuiocului, nr. 2 A | IF | 0.006 | 0.005879 | 0 | 0.4 | CFp | CBC | Retele Electrice Muntenia | 18652268 |  | RO001E141617151/2 | 2023-11-22 | 2023
9457 | jud. BUCURESTI, loc. SECTOR 5, Strada Conea Ion, nr. 1 | B | 0.004 | 0.00372 | 0 | 0.4 | CFp | CBC | Retele Electrice Muntenia | 18719110 |  | RO001E108774838/2 | 2023-11-26 | 2023
9458 | jud. ILFOV, loc. JILAVA, Strada Ana Ipatescu, nr. 35B | IF | 0.07857 | 0.07857 | 0 | 0.4 | CFp | CBC | Retele Electrice Muntenia | 18750050 |  | RO001E109204286/3 | 2023-11-28 | 2023
9459 | jud. ILFOV, loc. OSTRATU, Strada Toamnei, nr. 13B, bl. * | IF | 0.0075 | 0.00734 | 0 | 0.4 | CFp | CBC | Retele Electrice Muntenia | 12631468 |  | RO001E401162329/3 | 2023-11-24 | 2023
9460 | jud. ILFOV, loc. DUDU, Strada Viilor, nr. 37A | IF | 0.0108 | 0.010583 | 0 | 0.4 | CFp | CBC | Retele Electrice Muntenia | 10465559 |  | RO001E142823601/2 | 2023-11-06 | 2023
9461 | jud. ILFOV, loc. TUNARI, Strada Aurel Vlaicu, nr. 5A/1 | IF | 0.0044 | 0.004302 | 0 | 0.4 | CFp | CBC | Retele Electrice Muntenia | 15852872 |  | RO001E142600468/2 | 2023-11-03 | 2023
9462 | jud. ILFOV, loc. VOLUNTARI, ALEEA Aviatiei, nr. 8A | IF | 0.005 | 0.00482 | 0 | 0.4 | CFp | CBC | Retele Electrice Muntenia | 13613903 |  | RO001E142476368/2 | 2023-11-03 | 2023
9463 | jud. ILFOV, loc. OTOPENI, Strada AVIATOR ADRIAN IOVAN, nr. 20B | IF | 0.005 | 0.004894 | 0 | 0.4 | CFp | CBC | Retele Electrice Muntenia | 12969811 |  | RO001E142571241/2 | 2023-11-03 | 2023
9464 | jud. ILFOV, loc. OTOPENI, Strada Craitelor, nr. 16 | IF | 0.0099 | 0.009701 | 0 | 0.4 | CFp | CBC | Retele Electrice Muntenia | 13926376 |  | RO001E401151440/2 | 2023-11-03 | 2023
9465 | jud. ILFOV, loc. VOLUNTARI, DRUMUL Bisericii, nr. 29, ap. - | IF | 0.01 | 0.0097 | 0 | 0.4 | CFp | CBC | Retele Electrice Muntenia | 13546928 |  | RO001E142585123/3 | 2023-11-08 | 2023
9466 | jud. ILFOV, loc. BRAGADIRU, Strada Marasti, nr. 7 | IF | 0.006 | 0.005879 | 0 | 0.23 | CFp | CBC | Retele Electrice Muntenia | 13317614 |  | RO001E400240392/2 | 2023-11-15 | 2023
9467 | jud. ILFOV, loc. CACIULATI, Strada PESCARILOR, nr. 3B | IF | 0.01 | 0.009799 | 0 | 0.4 | CFp | CBC | Retele Electrice Muntenia | 13094647 |  | RO001E401041370/3 | 2023-11-24 | 2023
9468 | jud. ILFOV, loc. TUNARI, Strada Infratirii, nr. 14 | IF | 0.01 | 0.00974 | 21 | 0.4 | CFp | CBC | Retele Electrice Muntenia | 16649313 |  | RO001E142243416/3 | 2023-11-10 | 2023
9469 | jud. ILFOV, loc. GRUIU, Strada Marginei, nr. 81 | IF | 0.01 | 0.00979 | 0 | 0.4 | CFp | CBC | Retele Electrice Muntenia | 17472233 |  | RO001E141520334/2 | 2023-11-06 | 2023
9470 | jud. ILFOV, loc. PANTELIMON, Strada STRADA BAILE HERCULANE, nr. fn, bl. nc117175 | IF | 0.015 | 0.014698 | 0 | 0.4 | CFp | CBC | Retele Electrice Muntenia | 17463391 |  | RO001E143032367/2 | 2023-11-08 | 2023
9471 | jud. ILFOV, loc. OSTRATU, Strada Sulfinei, nr. 11 | IF | 0.008 | 0.007834 | 0 | 0.4 | CFp | CBC | Retele Electrice Muntenia | 17467985 |  | RO001E141658235/2 | 2023-11-09 | 2023
9472 | jud. ILFOV, loc. SILISTEA SNAGOVULUI, Strada Rasadnitei, nr. 52 | IF | 0.008 | 0.00783 | 0 | 0.4 | CFp | CBC | Retele Electrice Muntenia | 17571192 |  | RO001E141372913/2 | 2023-11-23 | 2023
9473 | jud. Ilfov, loc. CIOROGARLA, Strada Narciselor, nr. 20 | IF | 0.003 | 0.00284 | 0 | 0.4 | CFp | CBC | Retele Electrice Muntenia | 17647909 |  | RO001E142285164/3 | 2023-11-08 | 2023
9474 | jud. ILFOV, loc. OTOPENI, Strada Tudor Vladimirescu, nr. 20B | IF | 0.025 | 0.02449 | 0 | 0.4 | CFp | CBC | Retele Electrice Muntenia | 17730148 |  | RO001E141283082/3 | 2023-11-08 | 2023
9475 | jud. BUCURESTI, loc. SECTOR 1, Strada Bujorului, nr. 35 | B | 0.05 | 0.05 | 0 | 0.4 | CFp | CBC | Retele Electrice Muntenia | 17741937 |  | RO001E109307055/2 | 2023-11-28 | 2023
9476 | jud. ILFOV, loc. CORBEANCA, Strada Campului, nr. 15-D | IF | 0.005 | 0.00488 | 0 | 0.4 | CFp | CBC | Retele Electrice Muntenia | 17741969 |  | RO001E143264410/2 | 2023-11-08 | 2023
9477 | jud. ILFOV, loc. TUNARI, Strada Primaverii, nr. 14, ap. CASA 3 | IF | 0.003 | 0.002939 | 0 | 0.4 | CFp | CBC | Retele Electrice Muntenia | 17829190 |  | RO001E142698768/2 | 2023-11-01 | 2023
9478 | jud. GIURGIU, loc. ROATA DE JOS, Strada NOUA, nr. 9 | GR | 0.006 | 0.005878 | 0 | 0.4 | CFp | CBC | Retele Electrice Muntenia | 17825740 |  | RO001E131421996/2 | 2023-11-08 | 2023
9479 | jud. ILFOV, loc. SNAGOV, Strada Parcului, nr. 4 | IF | 0.01 | 0.009795 | 0 | 0.4 | CFp | CBC | Retele Electrice Muntenia | 17973381 |  | RO001E401106484/3 | 2023-11-02 | 2023
9480 | jud. ILFOV, loc. GAGU, Strada CERNICA, nr. 22 | IF | 0.006 | 0.00583 | 0 | 0.4 | CFp | CBC | Retele Electrice Muntenia | 17980634 |  | RO001E400721442/2 | 2023-11-02 | 2023
9481 | jud. ILFOV, loc. MOARA VLASIEI, SOSEAUA UNIRII, nr. 23 | IF | 0.00984 | 0.009613 | 0 | 0.4 | CFp | CBC | Retele Electrice Muntenia | 17988696 |  | RO001E400725581/3 | 2023-11-28 | 2023
9482 | jud. ILFOV, loc. MOARA VLASIEI, SOSEAUA Eroilor, nr. 38 | IF | 0.003 | 0.002939 | 0 | 0.4 | CFp | CBC | Retele Electrice Muntenia | 18052449 |  | RO001E400664774/2 | 2023-11-20 | 2023
9483 | jud. ILFOV, loc. CIOROGARLA, Strada Tarla 49, Parcela 49/1/11 -Lot 15, nr. lot 15 | IF | 0.003 | 0.00289 | 0 | 0.4 | CFp | CBC | Retele Electrice Muntenia | 18068782 |  | RO001E141480654/3 | 2023-11-21 | 2023
9484 | jud. BUCURESTI, loc. SECTOR 3, Strada Valeriu Braniste, nr. 8, ap. AP 2 | B | 0.00567 | 0.005556 | 0 | 0.23 | CFp | CBC | Retele Electrice Muntenia | 18171904 |  | RO001E102335408/2 | 2023-11-08 | 2023
9485 | jud. GIURGIU, loc. SABARENI, Strada Stejarului, nr. 7N, bl. P674/8,9 | GR | 0.005 | 0.005 | 0 | 0.4 | CFp | CBC | Retele Electrice Muntenia | 18163974 |  | RO001E131455364/4 | 2023-11-02 | 2023
9486 | jud. GIURGIU, loc. MALU SPART, ULITA Bisericii, nr. 317 | GR | 0.0077 | 0.007486 | 0 | 0.4 | CFp | CBC | Retele Electrice Muntenia | 18159743 |  | RO001E301257840/2 | 2023-11-23 | 2023
9487 | jud. ILFOV, loc. DOMNESTI, Strada str. Afirmarii, nr. 14 | IF | 0.01 | 0.009794 | 0 | 0.4 | CFp | CBC | Retele Electrice Muntenia | 18171785 |  | RO001E142310938/3 | 2023-11-02 | 2023
9488 | jud. ILFOV, loc. BUFTEA, Strada Lalelelor, nr. 6A | IF | 0.003 | 0.002939 | 0 | 0.4 | CFp | CBC | Retele Electrice Muntenia | 18257801 |  | RO001E400536671/3 | 2023-11-01 | 2023
9489 | jud. ILFOV, loc. JILAVA, Strada Sabarului, nr. T35, p120/ | IF | 0.03 | 0.029398 | 0 | 0.4 | CFp | CBC | Retele Electrice Muntenia | 18251582 |  | RO001E142682750/3 | 2023-11-01 | 2023
9490 | jud. BUCURESTI, loc. SECTOR 2, SOSEAUA Iancului, nr. 31 | B | 0.02706 | 0.026509 | 0 | 10 | CFp | CBC | Retele Electrice Muntenia | 18253081 |  | RO001E109434685/1 | 2023-11-03 | 2023
9491 | jud. ILFOV, loc. CHITILA, Strada TUDOR VLADIMIRESCU, nr. 50 | IF | 0.003 | 0.00292 | 0 | 0.4 | CFp | CBC | Retele Electrice Muntenia | 18249933 |  | RO001E142053134/2 | 2023-11-14 | 2023
9492 | jud. ILFOV, loc. VOLUNTARI, Strada Constantin Brancoveanu, nr. 2 | IF | 0.027 | 0.026457 | 25 | 0.4 | CFp | CBC | Retele Electrice Muntenia | 18237476 |  | RO001E400194435/3 | 2023-11-14 | 2023
9493 | jud. ILFOV, loc. ROSU, Intrarea MIRCEA CEL BATRAN, nr. 7 | IF | 0.006 | 0.00587 | 0 | 0.4 | CFp | CBC | Retele Electrice Muntenia | 18302729 |  | RO001E400952190/3 | 2023-11-06 | 2023
9494 | jud. ILFOV, loc. CIOFLICENI, Strada Voievod Menumorut, nr. 11-H | IF | 0.01 | 0.00979 | 0 | 0.4 | CFp | CBC | Retele Electrice Muntenia | 18307301 |  | RO001E143195480/2 | 2023-11-01 | 2023
9495 | jud. BUCURESTI, loc. SECTOR 3, SOSEAUA Mihai Bravu, nr. 451-471, ap. P.C. | B | 0.0082 | 0.008035 | 0 | 0.4 | CFp | CBC | Retele Electrice Muntenia | 18322984 |  | RO001E110990974/2 | 2023-11-10 | 2023
9496 | jud. ILFOV, loc. CIOROGARLA, SOSEAUA BUCURESTI, nr. 14 | IF | 0.0981 | 0.096128 | 0 | 20 | CFp | CBC | Retele Electrice Muntenia | 18299502 |  | RO001E401074376/2 | 2023-11-08 | 2023
9497 | jud. ILFOV, loc. VIDRA, PRELUNGIREA Garii, nr. 72 | IF | 0.05 | 0.04899 | 0 | 0.4 | CFp | CBC | Retele Electrice Muntenia | 18322765 |  | RO001E400458652/5 | 2023-11-13 | 2023
9498 | jud. ILFOV, loc. DOBROESTI, Strada Ana Ipatescu, nr. 15 B, ap. C2 | IF | 0.0045 | 0.0044 | 0 | 0.4 | CFp | CBC | Retele Electrice Muntenia | 18320834 |  | RO001E142011183/3 | 2023-11-01 | 2023
9499 | jud. BUCURESTI, loc. SECTOR 2, Strada Gheorghevici,Capitan Aviator, nr. 7 | B | 0.01196 | 0.011719 | 0 | 0.4 | CFp | CBC | Retele Electrice Muntenia | 18443141 |  | RO001E111826096/2 | 2023-11-01 | 2023
9500 | jud. ILFOV, loc. BRANESTI, Strada Oituz, nr. 150 | IF | 0.00988 | 0.009652 | 0 | 0.4 | CFp | CBC | Retele Electrice Muntenia | 18427446 |  | RO001E141855571/2 | 2023-11-21 | 2023
9501 | jud. ILFOV, loc. OLTENI, Strada DRUMUL DE, nr. T5/2,P15/2, bl. NC1939/2 | IF | 0.00828 | 0.008113 | 0 | 0.4 | CFp | CBC | Retele Electrice Muntenia | 18416146 |  | RO001E141204209/3 | 2023-11-08 | 2023
9502 | jud. ILFOV, loc. POPESTI-LEORDENI, Strada LEORDENI, nr. 161C | IF | 0.012 | 0.011758 | 0 | 0.4 | CFp | CBC | Retele Electrice Muntenia | 18424831 |  | RO001E142691222/2 | 2023-11-20 | 2023
9503 | jud. ILFOV, loc. CIOFLICENI, Strada Stefanita Voda, nr. 45 | IF | 0.008 | 0.007835 | 0 | 0.4 | CFp | CBC | Retele Electrice Muntenia | 18397319 |  | RO001E142634409/2 | 2023-11-01 | 2023
9504 | jud. BUCURESTI, loc. SECTOR 6, Strada Preciziei, nr. 32, bl. - | B | 0.16 | 0.1568 | 0 | 10 | CFp | CBC | Retele Electrice Muntenia | 18442153 |  | RO001E109171021/2 | 2023-11-14 | 2023
9505 | jud. ILFOV, loc. DRAGOMIRESTI-DEAL, Strada Republicii, nr. 327 | IF | 0.006 | 0.00587 | 0 | 0.4 | CFp | CBC | Retele Electrice Muntenia | 18436136 |  | RO001E400366593/3 | 2023-11-08 | 2023
9506 | jud. ILFOV, loc. BRANESTI, Strada Violetelor, nr. 42 | IF | 0.005 | 0.004899 | 0 | 0.4 | CFp | CBC | Retele Electrice Muntenia | 18416988 |  | RO001E141450662/3 | 2023-11-14 | 2023
9507 | jud. ILFOV, loc. POPESTI-LEORDENI, Strada Sfantul Nicolae, nr. 37 | IF | 0.005 | 0.004845 | 0 | 0.4 | CFp | CBC | Retele Electrice Muntenia | 18413857 |  | RO001E400933627/3 | 2023-11-02 | 2023
9508 | jud. BUCURESTI, loc. SECTOR 1, Strada Baesu Aurel, Pictor, nr. 23A | B | 0.003185 | 0.00312 | 0 | 0.4 | CFp | CBC | Retele Electrice Muntenia | 18540637 |  | RO001E119737040/2 | 2023-11-01 | 2023
9509 | jud. BUCURESTI, loc. SECTOR 1, Strada Urseanu Vasile,Amiral, nr. 3, et. PARTER, ap. P.C. | B | 0.004 | 0.00391 | 0 | 0.4 | CFp | CBC | Retele Electrice Muntenia | 18516145 |  | RO001E100223008/4 | 2023-11-01 | 2023
9510 | jud. ILFOV, loc. BERCENI, Bulevardul 1 Mai, nr. 169 | IF | 0.0027 | 0.002645 | 0 | 0.4 | CFp | CBC | Retele Electrice Muntenia | 18489575 |  | RO001E400468372/2 | 2023-11-14 | 2023
9511 | jud. BUCURESTI, loc. SECTOR 1, Strada Baesu Aurel, Pictor, nr. 23A | B | 0.003185 | 0.00312 | 0 | 0.4 | CFp | CBC | Retele Electrice Muntenia | 18540575 |  | RO001E119736993/2 | 2023-11-03 | 2023
9512 | jud. BUCURESTI, loc. SECTOR 6, Strada Ajustorului, nr. 11, ap. AP35 | B | 0.005 | 0.00489 | 0 | 0.4 | CFp | CBC | Retele Electrice Muntenia | 18514707 |  | RO001E107334097/2 | 2023-11-01 | 2023
9513 | jud. BUCURESTI, loc. SECTOR 3, DRUMUL Gura Ariesului, nr. 71G, ap. 3 | B | 4 | 0.00372 | 0 | 0.23 | CFp | CBC | Retele Electrice Muntenia | 18500067 |  | RO001E111195578/2 | 2023-11-06 | 2023
9514 | jud. GIURGIU, loc. ADUNATII-COPACENI, Strada Orhideei, nr. 9 | GR | 0.01 | 0.00979 | 0 | 0.4 | CFp | CBC | Retele Electrice Muntenia | 18508722 |  | RO001E131389269/2 | 2023-11-06 | 2023
9515 | jud. BUCURESTI, loc. SECTOR 5, Strada Furculesti, nr. 16 | B | 0.005 | 0.00489 | 0 | 0.4 | CFp | CBC | Retele Electrice Muntenia | 18543713 |  | RO001E108169207/2 | 2023-11-01 | 2023
9516 | jud. GIURGIU, loc. MIHAILESTI, Calea Bucuresti, nr. 8888 | GR | 0.005 | 0.004895 | 0 | 0.4 | CFp | CBC | Retele Electrice Muntenia | 18489021 |  | RO001E300591435/2 | 2023-11-08 | 2023
9517 | jud. BUCURESTI, loc. SECTOR 3, Strada Valaori Iuliu,Profesor, nr. 10 | B | 0.0055 | 0.00519 | 0 | 0.23 | CFp | CBC | Retele Electrice Muntenia | 18489247 |  | RO001E104662920/2 | 2023-11-06 | 2023
9518 | jud. BUCURESTI, loc. SECTOR 2, Strada Zamfir Arbore, nr. 7 | B | 0.01 | 0.00975 | 0 | 0.4 | CFp | CBC | Retele Electrice Muntenia | 18491343 |  | RO001E105280130/2 | 2023-11-06 | 2023
9519 | jud. ILFOV, loc. TUNARI, Strada 1 Decembrie, nr. 161, bl. Vila 14 | IF | 0.01 | 0.00979 | 0 | 0.4 | CFp | CBC | Retele Electrice Muntenia | 18502100 |  | RO001E142153236/2 | 2023-11-14 | 2023
9520 | jud. ILFOV, loc. COPACENI, Strada Principala, nr. 418 | IF | 0.01 | 0.00974 | 0 | 0.4 | CFp | CBC | Retele Electrice Muntenia | 18538894 |  | RO001E400872191/3 | 2023-11-20 | 2023
9521 | jud. ILFOV, loc. DOMNESTI, Strada Simfoniei, nr. 20C | IF | 0.00332 | 0.003253 | 0 | 0.4 | CFp | CBC | Retele Electrice Muntenia | 18536618 |  | RO001E141922600/2 | 2023-11-10 | 2023
9522 | jud. BUCURESTI, loc. SECTOR 6, Bulevardul Iuliu Maniu, nr. 401 A | B | 0.26 | 0.25475 | 0 | 10 | CFp | CBC | Retele Electrice Muntenia | 18512343 |  | RO001E109189727/3 | 2023-11-14 | 2023
9523 | jud. GIURGIU, loc. TANTAVA, Strada Constructorilor, nr. 136 | GR | 0.003 | 0.002939 | 0 | 0.4 | CFp | CBC | Retele Electrice Muntenia | 18509990 |  | RO001E301021186/3 | 2023-11-14 | 2023
9524 | jud. BUCURESTI, loc. SECTOR 5, Strada Ghiulamila Ion,Doctor, nr. 9 | B | 0.00492 | 0.004802 | 0 | 0.4 | CFp | CBC | Retele Electrice Muntenia | 18504019 |  | RO001E107282325/2 | 2023-11-01 | 2023
9525 | jud. BUCURESTI, loc. SECTOR 6, Strada Paralutelor, nr. 12F | B | 0.006 | 0.00583 | 0 | 0.4 | CFp | CBC | Retele Electrice Muntenia | 18500280 |  | RO001E109098748/3 | 2023-11-03 | 2023
9526 | jud. BUCURESTI, loc. SECTOR 2, Strada Matei Voievod, nr. 93 | B | 0.005 | 0.00488 | 0 | 0.4 | CFp | CBC | Retele Electrice Muntenia | 18499680 |  | RO001E104393033/2 | 2023-11-06 | 2023
9527 | jud. BUCURESTI, loc. SECTOR 3, Strada Pann Anton, nr. 48 A, ap. 1 | B | 0.01 | 0.009792 | 0 | 0.4 | CFp | CBC | Retele Electrice Muntenia | 18490386 |  | RO001E104664977/4 | 2023-11-08 | 2023
9528 | jud. GIURGIU, loc. FLORESTI, Strada MIHAI VITEAZUL, nr. 150 | GR | 0.003 | 0.002939 | 0 | 0.4 | CFp | CBC | Retele Electrice Muntenia | 18489264 |  | RO001E300962303/3 | 2023-11-01 | 2023
9529 | jud. ILFOV, loc. BRANESTI, Strada I.L.Caragiale, nr. 101 | IF | 0.003 | 0.002939 | 0 | 0.4 | CFp | CBC | Retele Electrice Muntenia | 18489078 |  | RO001E142046248/2 | 2023-11-06 | 2023
9530 | jud. ILFOV, loc. MOGOSOAIA, Strada Colentina, nr. 17A | IF | 0.02 | 0.019599 | 0 | 0.4 | CFp | CBC | Retele Electrice Muntenia | 18497946 |  | RO001E400689872/5 | 2023-11-08 | 2023
9531 | jud. BUCURESTI, loc. SECTOR 3, Strada Mares Scarlat,Locotenent, nr. 36 | B | 0.00392 | 0.003841 | 10 | 0.4 | CFp | CBC | Retele Electrice Muntenia | 18488039 |  | RO001E103602462/2 | 2023-11-06 | 2023
9532 | jud. ILFOV, loc. PANTELIMON, Strada CONDORULUI, nr. 17 | IF | 0.003 | 0.002938 | 0 | 0.4 | CFp | CBC | Retele Electrice Muntenia | 18491289 |  | RO001E141924578/2 | 2023-11-01 | 2023
9533 | jud. ILFOV, loc. DUDU, Strada Viilor, nr. 12-C, ap. CASA 1 | IF | 0.00731 | 0.007114 | 0 | 0.4 | CFp | CBC | Retele Electrice Muntenia | 18496219 |  | RO001E142930767/3 | 2023-11-15 | 2023
9534 | jud. BUCURESTI, loc. Sector 1, Strada CONSTANTIN SANDU ALDEA, nr. 15 | B | 0.00287 | 0.002812 | 0 | 0.4 | CFp | CBC | Retele Electrice Muntenia | 18493838 |  | RO001E100016154/2 | 2023-11-01 | 2023
9535 | jud. BUCURESTI, loc. SECTOR 5, Strada Ghidigeni, nr. 20 | B | 0.006 | 0.00573 | 0 | 0.4 | CFp | CBC | Retele Electrice Muntenia | 18506426 |  | RO001E106174975/2 | 2023-11-21 | 2023
9536 | jud. ILFOV, loc. TUNARI, Strada IOAN SLAVICI, nr. 53, bl. CASA C13 | IF | 0.005 | 0.00489 | 0 | 0.4 | CFp | CBC | Retele Electrice Muntenia | 18517917 |  | RO001E143173194/3 | 2023-11-13 | 2023
9537 | jud. GIURGIU, loc. JOITA, Strada CAMPIEI, nr. 169L | GR | 0.00574 | 0.005605 | 100 | 0.4 | CFp | CBC | Retele Electrice Muntenia | 18493872 |  | RO001E131415450/2 | 2023-11-01 | 2023
9538 | jud. BUCURESTI, loc. SECTOR 1, Strada Jiului, nr. 29 | B | 0.015 | 0.014699 | 0 | 0.4 | CFp | CBC | Retele Electrice Muntenia | 18498325 |  | RO001E111182439/2 | 2023-11-01 | 2023
9539 | jud. BUCURESTI, loc. SECTOR 6, Strada Valea Rosie, nr. 9, bl. Z5 | B | 0.005 | 0.0047 | 0 | 0.4 | CFp | CBC | Retele Electrice Muntenia | 18490687 |  | RO001E106537787/2 | 2023-11-03 | 2023
9540 | jud. GIURGIU, loc. BOLINTIN-DEAL, Strada Pictor Ion Luchian, nr. 20 | GR | 0.006 | 0.00587 | 0 | 0.4 | CFp | CBC | Retele Electrice Muntenia | 18517496 |  | RO001E300893924/4 | 2023-11-24 | 2023
9541 | jud. ILFOV, loc. STEFANESTII DE JOS, SOSEAUA Stefanesti, nr. 194 | IF | 0.00531 | 0.005184 | 0 | 0.4 | CFp | CBC | Retele Electrice Muntenia | 18501569 |  | RO001E141786170/2 | 2023-11-28 | 2023
9542 | jud. BUCURESTI, loc. SECTOR 5, Strada Lespezi, nr. 32 | B | 0.006 | 0.005879 | 0 | 0.4 | CFp | CBC | Retele Electrice Muntenia | 18535261 |  | RO001E107818252/2 | 2023-11-20 | 2023
9543 | jud. ILFOV, loc. COPACENI, Strada Principala, nr. 418 | IF | 0.012 | 0.0117 | 0 | 0.4 | CFp | CBC | Retele Electrice Muntenia | 18538836 |  | RO001E142746447/2 | 2023-11-20 | 2023
9544 | jud. BUCURESTI, loc. SECTOR 1, Strada Vizantea, nr. 19 | B | 0.008 | 0.00782 | 400 | 0.4 | CFp | CBC | Retele Electrice Muntenia | 18535098 |  | RO001E109076553/3 | 2023-11-03 | 2023
9545 | jud. ILFOV, loc. MOGOSOAIA, PRELUNGIREA Colentina, nr. 28C | IF | 0.012 | 0.011759 | 0 | 0.4 | CFp | CBC | Retele Electrice Muntenia | 18511496 |  | RO001E141351842/3 | 2023-11-09 | 2023
9546 | jud. ILFOV, loc. DOMNESTI, Strada Ciutaci, nr. 197 | IF | 0.015 | 0.014692 | 0 | 0.4 | CFp | CBC | Retele Electrice Muntenia | 18494623 |  | RO001E142451259/3 | 2023-11-13 | 2023
9547 | jud. BUCURESTI, loc. SECTOR 6, Strada Ivasiuc Alexandru, nr. 34-40, bl. 7, sc. A | B | 0.00966 | 0.009466 | 0 | 0.4 | CFp | CBC | Retele Electrice Muntenia | 18514201 |  | RO001E103179674/2 | 2023-11-01 | 2023
9548 | jud. GIURGIU, loc. CREVEDIA MARE, Strada PRINCIPALA, nr. 144 | GR | 0.003 | 0.002938 | 0 | 0.4 | CFp | CBC | Retele Electrice Muntenia | 18534062 |  | RO001E300943650/3 | 2023-11-08 | 2023
9549 | jud. ILFOV, loc. BALACEANCA, Strada Herastraului, nr. 15 | IF | 0.003 | 0.00293 | 0 | 0.4 | CFp | CBC | Retele Electrice Muntenia | 18507714 |  | RO001E142944852/2 | 2023-11-14 | 2023
9550 | jud. BUCURESTI, loc. SECTOR 4, Strada DEALUL BISTRII, nr. 13 | B | 0.006 | 0.00568 | 0 | 0.4 | CFp | CBC | Retele Electrice Muntenia | 18502931 |  | RO001E109002428/2 | 2023-11-09 | 2023
9551 | jud. ILFOV, loc. TEGHES, Strada OLTENITEI, nr. 49 | IF | 0.01 | 0.0097 | 0 | 0.4 | CFp | CBC | Retele Electrice Muntenia | 18503723 |  | RO001E142653163/2 | 2023-11-16 | 2023
9552 | jud. BUCURESTI, loc. SECTOR 1, Strada Muzeul Zambaccian, nr. 16 | B | 0.0096 | 0.009208 | 0 | 0.4 | CFp | CBC | Retele Electrice Muntenia | 18540917 |  | RO001E108979037/1 | 2023-11-06 | 2023
9553 | jud. ILFOV, loc. TUNARI, Strada IOAN SLAVICI, nr. 53, bl. CASA C10 | IF | 0.005 | 0.00489 | 0 | 0.4 | CFp | CBC | Retele Electrice Muntenia | 18517846 |  | RO001E143173161/3 | 2023-11-14 | 2023
9554 | jud. ILFOV, loc. CORBEANCA, Intrarea Cetatii, nr. 1 | IF | 0.01 | 0.009794 | 0 | 0.4 | CFp | CBC | Retele Electrice Muntenia | 18511714 |  | RO001E142960760/2 | 2023-11-09 | 2023
9555 | jud. GIURGIU, loc. VANATORII MICI, Strada Principala, nr. 88 | GR | 0.015 | 0.014699 | 0 | 0.4 | CFp | CBC | Retele Electrice Muntenia | 18505868 |  | RO001E301217059/4 | 2023-11-08 | 2023
9556 | jud. BUCURESTI, loc. SECTOR 1, Strada Washington, nr. 20, ap. AP 9 | B | 0.012 | 0.011758 | 0 | 0.4 | CFp | CBC | Retele Electrice Muntenia | 18539511 |  | RO001E100282609/3 | 2023-11-01 | 2023
9557 | jud. BUCURESTI, loc. SECTOR 1, Strada Aviator Mircea Zorileanu, nr. 40 | B | 0.00495 | 0.00485 | 0 | 0.4 | CFp | CBC | Retele Electrice Muntenia | 18493887 |  | RO001E119962736/2 | 2023-11-01 | 2023
9558 | jud. BUCURESTI, loc. SECTOR 6, Strada Crisul Repede, nr. 18 | B | 0.006 | 0.005877 | 0 | 0.4 | CFp | CBC | Retele Electrice Muntenia | 18496950 |  | RO001E107338204/3 | 2023-11-06 | 2023
9559 | jud. ILFOV, loc. CHIAJNA, Strada 1 DECEMBRIE 1918, nr. 72 | IF | 0.01 | 0.009795 | 0 | 0.4 | CFp | CBC | Retele Electrice Muntenia | 18488486 |  | RO001E400365143/3 | 2023-11-15 | 2023
9560 | jud. BUCURESTI, loc. SECTOR 5, Strada Muntii Carpati, nr. 88 | B | 0.00546 | 0.005331 | 0 | 0.4 | CFp | CBC | Retele Electrice Muntenia | 18487020 |  | RO001E108993774/2 | 2023-11-01 | 2023
9561 | jud. BUCURESTI, loc. SECTOR 2, Strada Heliade Intre Vii, nr. 47, ap. AP21 | B | 0.0055 | 0.00531 | 0 | 0.23 | CFp | CBC | Retele Electrice Muntenia | 18606228 |  | RO001E114890674/2 | 2023-11-15 | 2023
9562 | jud. BUCURESTI, loc. SECTOR 2, Strada Alexandru cel Bun, nr. 39, et. 3, ap. 9 | B | 0.003 | 0.003 | 0 | 0.4 | CFp | CBC | Retele Electrice Muntenia | 18602574 |  | RO001E111769261/2 | 2023-11-15 | 2023
9563 | jud. GIURGIU, loc. CALUGARENI, Strada Teiului, nr. 4 | GR | 0.00486 | 0.00476 | 0 | 0.4 | CFp | CBC | Retele Electrice Muntenia | 18580644 |  | RO001E300504046/3 | 2023-11-20 | 2023
9564 | jud. BUCURESTI, loc. SECTOR 1, Strada Mihai Eminescu, nr. 45 | B | 0.05931 | 0.05931 | 0 | 10 | CFp | CBC | Retele Electrice Muntenia | 18616406 |  | RO001E119843767/2 | 2023-11-28 | 2023
9565 | jud. ILFOV, loc. PANTELIMON, Strada TRACTORULUI, nr. 3 | IF | 0.012 | 0.011755 | 0 | 0.4 | CFp | CBC | Retele Electrice Muntenia | 18611256 |  | RO001E143115022/2 | 2023-11-16 | 2023
9566 | jud. ILFOV, loc. OTOPENI, Strada Eroilor, nr. 1J | IF | 0.008075 | 0.007894 | 0 | 0.4 | CFp | CBC | Retele Electrice Muntenia | 18618318 |  | RO001E400989505/3 | 2023-11-14 | 2023
9567 | jud. ILFOV, loc. BRAGADIRU, Strada Libertatii, nr. 98-100, bl. casa 1 | IF | 0.01 | 0.009798 | 0 | 0.4 | CFp | CBC | Retele Electrice Muntenia | 18579650 |  | RO001E142082125/3 | 2023-11-01 | 2023
9568 | jud. BUCURESTI, loc. SECTOR 3, Strada Esarfei, nr. 95 | B | 0.009625 | 0.009432 | 0 | 0.4 | CFp | CBC | Retele Electrice Muntenia | 18579640 |  | RO001E108956559/3 | 2023-11-14 | 2023
9569 | jud. ILFOV, loc. GRADISTEA, Strada ALEEA GARII, nr. 18 | IF | 0.006 | 0.005879 | 0 | 0.4 | CFp | CBC | Retele Electrice Muntenia | 18575497 |  | RO001E400620833/4 | 2023-11-14 | 2023
9570 | jud. GIURGIU, loc. ZORILE, SOSEAUA Principala, nr. 347 P | GR | 0.005 | 0.004899 | 0 | 0.4 | CFp | CBC | Retele Electrice Muntenia | 18572400 |  | RO001E301101309/3 | 2023-11-17 | 2023
9571 | jud. ILFOV, loc. CHIAJNA, Strada Viilor, nr. 48K, bl. NC62117 | IF | 0.005 | 0.00488 | 0 | 0.4 | CFp | CBC | Retele Electrice Muntenia | 18600859 |  | RO001E142178558/2 | 2023-11-15 | 2023
9572 | jud. ILFOV, loc. BRAGADIRU, Strada CRISUL REPEDE, nr. 35, ap. CASA A1 | IF | 0.005 | 0.004899 | 0 | 0.4 | CFp | CBC | Retele Electrice Muntenia | 18620317 |  | RO001E142833499/2 | 2023-11-14 | 2023
9573 | jud. GIURGIU, loc. GIURGIU, Strada Garii, nr. 73 | GR | 0.015 | 0.014695 | 0 | 0.4 | CFp | CBC | Retele Electrice Muntenia | 18579411 |  | RO001E301229052/3 | 2023-11-14 | 2023
9574 | jud. BUCURESTI, loc. SECTOR 1, Bulevardul Bucurestii Noi, nr. 158 | B | 0.01 | 0.01 | 0 | 0.4 | CFp | CBC | Retele Electrice Muntenia | 18580212 |  | RO001E108834532/2 | 2023-11-08 | 2023
9575 | jud. GIURGIU, loc. GIURGIU, Bulevardul BUCURESTI, nr. 239 | GR | 0.01 | 0.009795 | 0 | 0.4 | CFp | CBC | Retele Electrice Muntenia | 18580854 |  | RO001E131357859/3 | 2023-11-14 | 2023
9576 | jud. ILFOV, loc. CIOROGARLA, Strada Gheorghe Doja, nr. 52 | IF | 0.00369 | 0.003615 | 0 | 0.4 | CFp | CBC | Retele Electrice Muntenia | 18608855 |  | RO001E400377540/2 | 2023-11-23 | 2023
9577 | jud. BUCURESTI, loc. SECTOR 2, Strada Heliade Intre Vii, nr. 47 | B | 0.0099 | 0.009622 | 0 | 0.4 | CFp | CBC | Retele Electrice Muntenia | 18606222 |  | RO001E114890551/2 | 2023-11-15 | 2023
9578 | jud. ILFOV, loc. DRAGOMIRESTI-DEAL, Strada GAROFITEI, nr. 3 | IF | 0.008 | 0.007839 | 0 | 0.4 | CFp | CBC | Retele Electrice Muntenia | 18573909 |  | RO001E401163140/3 | 2023-11-14 | 2023
9579 | jud. ILFOV, loc. PANTELIMON, Bulevardul Biruintei, nr. 22 | IF | 0.01 | 0.00975 | 0 | 0.4 | CFp | CBC | Retele Electrice Muntenia | 18578241 |  | RO001E141807635/2 | 2023-11-16 | 2023
9580 | jud. BUCURESTI, loc. SECTOR 6, PRELUNGIREA Ghencea, nr. 99 G | B | 0.005 | 0.004899 | 0 | 0.4 | CFp | CBC | Retele Electrice Muntenia | 18620669 |  | RO001E108790005/3 | 2023-11-14 | 2023
9581 | jud. ILFOV, loc. CHIAJNA, SOSEAUA Centura, nr. 3, bl. -, sc. -, et. -, ap. - | IF | 0.01 | 0.009798 | 0 | 0.4 | CFp | CBC | Retele Electrice Muntenia | 18620962 |  | RO001E143183577/2 | 2023-11-20 | 2023
9582 | jud. BUCURESTI, loc. SECTOR 1, Strada Alexandru Lapusneanu, nr. 56 B, ap. AP 14 | B | 0.005 | 0.00489 | 0 | 0.4 | CFp | CBC | Retele Electrice Muntenia | 18610795 |  | RO001E100610727/2 | 2023-11-14 | 2023
9583 | jud. GIURGIU, loc. GIURGIU, Strada Dudului, nr. 17 E | GR | 0.003 | 0.002939 | 0 | 0.4 | CFp | CBC | Retele Electrice Muntenia | 18616708 |  | RO001E131374915/2 | 2023-11-20 | 2023
9584 | jud. GIURGIU, loc. BACU, Calea BUCURESTI DJ 601A, nr. 2AL4 NC344 | GR | 0.006 | 0.00578 | 100 | 0.4 | CFp | CBC | Retele Electrice Muntenia | 18603475 |  | RO001E131379741/3 | 2023-11-22 | 2023
9585 | jud. GIURGIU, loc. GIURGIU, Bulevardul Bratianu I. C. Ion, nr. 192 | GR | 0.01199 | 0.01174 | 0 | 0.4 | CFp | CBC | Retele Electrice Muntenia | 18578782 |  | RO001E131462519/2 | 2023-11-17 | 2023
9586 | jud. BUCURESTI, loc. SECTOR 2, Strada Heliade Intre Vii, nr. 47 | B | 0.0099 | 0.009622 | 0 | 0.4 | CFp | CBC | Retele Electrice Muntenia | 18605171 |  | RO001E114890056/2 | 2023-11-15 | 2023
9587 | jud. ILFOV, loc. MOGOSOAIA, Strada Colentina, nr. 64 | IF | 0.005 | 0.00489 | 0 | 0.4 | CFp | CBC | Retele Electrice Muntenia | 18579338 |  | RO001E142038777/2 | 2023-11-16 | 2023
9588 | jud. ILFOV, loc. CORBEANCA, Strada Strada Crizantemelor, nr. 7 | IF | 0.00738 | 0.007231 | 0 | 0.4 | CFp | CBC | Retele Electrice Muntenia | 18619259 |  | RO001E143030972/3 | 2023-11-28 | 2023
9589 | jud. BUCURESTI, loc. SECTOR 6, DRUMUL Valea Furcii, nr. 15-17 | B | 0.009 | 0 | 0 | 0.4 | CFp | CBC | Retele Electrice Muntenia | 18613294 |  | RO001E119538869/3 | 2023-11-15 | 2023
9590 | jud. BUCURESTI, loc. SECTOR 2, Strada Matei Voievod, nr. 35 | B | 0.00693 | 0.00679 | 0 | 0.4 | CFp | CBC | Retele Electrice Muntenia | 18620785 |  | RO001E109219057/2 | 2023-11-16 | 2023
9591 | jud. ILFOV, loc. BRAGADIRU, SOSEAUA Clinceni, nr. 54 | IF | 0.008 | 0.007785 | 0 | 0.4 | CFp | CBC | Retele Electrice Muntenia | 18614448 |  | RO001E401110434/2 | 2023-11-20 | 2023
9592 | jud. GIURGIU, loc. MIHAILESTI, ULITA Plopilor, nr. 18 | GR | 0.006 | 0.00582 | 0 | 0.4 | CFp | CBC | Retele Electrice Muntenia | 18602555 |  | RO001E300589476/3 | 2023-11-24 | 2023
9593 | jud. ILFOV, loc. ROSU, Strada Caporal Calin Dumitru, nr. 11 | IF | 0.006 | 0.005879 | 0 | 0.4 | CFp | CBC | Retele Electrice Muntenia | 18608762 |  | RO001E400258289/2 | 2023-11-17 | 2023
9594 | jud. BUCURESTI, loc. SECTOR 2, Strada Matei Voievod, nr. 35 | B | 0.00693 | 0.00679 | 0 | 0.4 | CFp | CBC | Retele Electrice Muntenia | 18620703 |  | RO001E109219068/2 | 2023-11-16 | 2023
9595 | jud. BUCURESTI, loc. SECTOR 6, Strada Plesul, nr. 28 | B | 0.005 | 0.00489 | 0 | 0.4 | CFp | CBC | Retele Electrice Muntenia | 18580886 |  | RO001E103228804/2 | 2023-11-14 | 2023
9596 | jud. GIURGIU, loc. MIHAILESTI, Strada Lacramioarei, nr. 12 | GR | 0.01 | 0.009795 | 0 | 0.4 | CFp | CBC | Retele Electrice Muntenia | 18602321 |  | RO001E301215822/2 | 2023-11-16 | 2023
9597 | jud. ILFOV, loc. DOBROESTI, Strada STEJARULUI, nr. 26E | IF | 0.00564 | 0.005477 | 0 | 0.4 | CFp | CBC | Retele Electrice Muntenia | 18572903 |  | RO001E141339602/2 | 2023-11-08 | 2023
9598 | jud. ILFOV, loc. SNAGOV, Strada Nufarului, nr. 15 D, bl. VILA 12C, ap. 12C | IF | 0.022 | 0.02155 | 0 | 0.4 | CFp | CBC | Retele Electrice Muntenia | 18612425 |  | RO001E400945989/3 | 2023-11-22 | 2023
9599 | jud. BUCURESTI, loc. SECTOR 1, Calea Plevnei, nr. 82 | B | 0.00492 | 0.00492 | 200 | 0.4 | CFp | CBC | Retele Electrice Muntenia | 18619771 |  | RO001E108984763/3 | 2023-11-16 | 2023
9600 | jud. ILFOV, loc. BRAGADIRU, Strada IDEALULUI, nr. 6 | IF | 0.003 | 0.00291 | 0 | 0.4 | CFp | CBC | Retele Electrice Muntenia | 18579903 |  | RO001E142435835/2 | 2023-11-23 | 2023
9601 | jud. ILFOV, loc. VOLUNTARI, Strada MIRCEA VEROIU, nr. 234 | IF | 0.01 | 0.009799 | 0 | 0.4 | CFp | CBC | Retele Electrice Muntenia | 18579512 |  | RO001E142367525/2 | 2023-11-08 | 2023
9602 | jud. ILFOV, loc. DOBROESTI, Strada Nicolae Balcescu, nr. 103 | IF | 0.015 | 0.014699 | 0 | 0.4 | CFp | CBC | Retele Electrice Muntenia | 18604751 |  | RO001E109123736/3 | 2023-11-16 | 2023
9603 | jud. ILFOV, loc. MOARA VLASIEI, Strada Florilor, nr. 16 | IF | 0.012 | 0.011755 | 0 | 0.4 | CFp | CBC | Retele Electrice Muntenia | 18616140 |  | RO001E143238950/2 | 2023-11-24 | 2023
9604 | jud. BUCURESTI, loc. SECTOR 1, Strada Jandarmeriei, nr. 14A | B | 0.072 | 0 | 0 | 20 | CFp | CBC | Retele Electrice Muntenia | 17965790 |  | RO001E115328615/2 | 2023-11-09 | 2023
9605 | jud. ILFOV, loc. OTOPENI, Strada 23 August, nr. 206X | IF | 0.01 | 0.009799 | 0 | 0.4 | CFp | CBC | Retele Electrice Muntenia | 18212001 | 2023-10-02 | RO001E141203028/3 | 2023-11-14 | 2023
9606 | jud. BUCURESTI, loc. SECTOR 4, Strada Iancu Cojescu, nr. 13 | B | 0.01008 | 0.009838 | 0 | 0.4 | CFp | CBC | Retele Electrice Muntenia | 18231075 | 2023-10-02 | RO001E105723930/2 | 2023-11-17 | 2023
9607 | jud. ILFOV, loc. VOLUNTARI, Strada EROU IANCU NICOLAE, nr. 55B | IF | 0.0099 | 0.009701 | 0 | 0.4 | CFp | CBC | Retele Electrice Muntenia | 18259452 | 2023-10-05 | RO001E400170237/3 | 2023-11-14 | 2023
9608 | jud. ILFOV, loc. DUMBRAVENI, Strada LAHOVARI, nr. 9-C, ap. CASA 8 | IF | 0.009 | 0.010073 | 0 | 0.23 | CFp | CBC | Retele Electrice Muntenia | 18253008 | 2023-10-06 | RO001E143023222/4 | 2023-11-27 | 2023
9609 | jud. ILFOV, loc. CORBEANCA, Strada Independentei, nr. 30 | IF | 0.006 | 0.005825 | 0 | 0.4 | CFp | CBC | Retele Electrice Muntenia | 18256611 | 2023-10-06 | RO001E400587093/4 | 2023-11-14 | 2023
9610 | jud. ILFOV, loc. VANATORI, Strada Gagu, nr. 15 | IF | 0.008 | 0.00783 | 0 | 0.4 | CFp | CBC | Retele Electrice Muntenia | 18260309 | 2023-10-04 | RO001E141254653/4 | 2023-11-21 | 2023
9611 | jud. ILFOV, loc. MANOLACHE, Strada Caminului, nr. 2 | IF | 0.02805 | 0.027469 | 0 | 0.4 | CFp | CBC | Retele Electrice Muntenia | 18242998 | 2023-10-10 | RO001E141506169/4 | 2023-11-02 | 2023
9612 | jud. ILFOV, loc. VOLUNTARI, Strada CAMPUL PIPERA, nr. 75D | IF | 0.021 | 0.02055 | 0 | 0.4 | CFp | CBC | Retele Electrice Muntenia | 18302020 | 2023-10-11 | RO001E142684572/4 | 2023-11-23 | 2023
9613 | jud. ILFOV, loc. VOLUNTARI, Strada Emil Racovita, nr. 70, bl. VILA 43 A | IF | 0.008 | 0.007839 | 0 | 0.4 | CFp | CBC | Retele Electrice Muntenia | 18434719 | 2023-10-05 | RO001E141790153/3 | 2023-11-14 | 2023
9614 | jud. BUCURESTI, loc. SECTOR 3, Intrarea Platon, nr. 8 | B | 0.008 | 0.007839 | 0 | 0.23 | CFp | CBC | Retele Electrice Muntenia | 18162875 | 2023-09-26 | RO001E104707133/2 | 2023-11-27 | 2023
9615 | jud. GIURGIU, loc. MIHAILESTI, Calea Bucuresti, nr. 110 | GR | 0.00884 | 0.008657 | 900 | 0.4 | CFp | CBC | Retele Electrice Muntenia | 18262936 | 2023-10-12 | RO001E300592717/2 | 2023-11-02 | 2023
9616 | jud. ILFOV, loc. MOGOSOAIA, SOSEAUA Bucuresti- Targoviste, nr. 92A, bl. A | IF | 0.00462 | 0.004527 | 0 | 0.4 | CFp | CBC | Retele Electrice Muntenia | 18108379 | 2023-09-13 | RO001E400689951/3 | 2023-11-02 | 2023
9617 | jud. BUCURESTI, loc. SECTOR 2, SOSEAUA Andronache, nr. 203, bl. MARE, sc. - | B | 0.33 | 0.32325 | 0 | 10 | CFp | CBC | Retele Electrice Muntenia | 18157083 | 2023-10-17 | RO001E109349792/2 | 2023-11-24 | 2023
9618 | jud. BUCURESTI, loc. SECTOR 2, SOSEAUA Andronache, nr. 203, bl. MARE, sc. - | B | 0.22 | 0.21545 | 0 | 10 | CFp | CBC | Retele Electrice Muntenia | 18156974 | 2023-10-16 | RO001E109180885/2 | 2023-11-24 | 2023
9619 | jud. ILFOV, loc. BRAGADIRU, SOSEAUA Clinceni, nr. 39 | IF | 0.005 | 0.004899 | 20 | 0.4 | CFp | CBC | Retele Electrice Muntenia | 18354837 | 2023-10-17 | RO001E400857419/3 | 2023-11-16 | 2023
9620 | jud. ILFOV, loc. NUCI, Strada Crinilor, nr. 94 | IF | 0.005 | 0.00488 | 0 | 0.4 | CFp | CBC | Retele Electrice Muntenia | 18163227 | 2023-10-10 | RO001E400799717/3 | 2023-11-24 | 2023
9621 | jud. ILFOV, loc. TUNARI, Strada SOSEAUA DE CENTURA, nr. 34 | IF | 0.198 | 0.19354 | 0 | 20 | CFp | CBC | Retele Electrice Muntenia | 18415220 | 2023-10-20 | RO001E400901734/2 | 2023-11-14 | 2023
9622 | jud. GIURGIU, loc. PALANCA, Strada Domneasca, nr. 50 | GR | 0.00585 | 0.005732 | 0 | 0.4 | CFp | CBC | Retele Electrice Muntenia | 18462808 | 2023-10-25 | RO001E301083678/3 | 2023-11-15 | 2023
9623 | jud. GIURGIU, loc. GAISEANCA, SOSEAUA Principala, nr. 46 | GR | 0.00776 | 0.007585 | 0 | 0.4 | CFp | CBC | Retele Electrice Muntenia | 18446639 | 2023-10-25 | RO001E301219017/3 | 2023-11-28 | 2023
9624 | jud. BUCURESTI, loc. SECTOR 6, DRUMUL Valea Cricovului, nr. 97 -99 | B | 0.01275 | 0.012485 | 0 | 0.4 | CFp | CBC | Retele Electrice Muntenia | 18174339 | 2023-10-30 | RO001E109053378/2 | 2023-11-21 | 2023
9625 | jud. ILFOV, loc. PANTELIMON, Strada Alunului, nr. 6 | IF | 0.005 | 0.00489 | 0 | 0.4 | CFp | CBC | Retele Electrice Muntenia | 18122726 | 2023-10-27 | RO001E104895322/2 | 2023-11-15 | 2023
9626 | jud. ILFOV, loc. BALOTESTI, Strada Privighetorilor, nr. 7 | IF | 0.01 | 0.00979 | 0 | 0.4 | CFp | CBC | Retele Electrice Muntenia | 18022026 | 2023-08-24 | RO001E141272271/4 | 2023-11-23 | 2023
9627 | jud. ILFOV, loc. OSTRATU, Strada ALUNULUI, nr. 24 | IF | 0.013 | 0.011608 | 0 | 0.4 | CFp | CBC | Retele Electrice Muntenia | 18032348 | 2023-08-30 | RO001E141911620/3 | 2023-11-29 | 2023
9628 | jud. ILFOV, loc. CIOROGARLA, Strada Horia, nr. 22A | IF | 0.025 | 0.0243 | 25 | 0.4 | CFp | CBC | Retele Electrice Muntenia | 18072136 | 2023-09-07 | RO001E400375223/4 | 2023-11-17 | 2023
9629 | jud. ILFOV, loc. CHITILA, Strada George Cosbuc, nr. 49 | IF | 0.008 | 0.00783 | 0 | 0.4 | CFp | CBC | Retele Electrice Muntenia | 13521483 | 2022-12-29 | RO001E400269360/4 | 2023-11-16 | 2023
9630 | jud. BUCURESTI, loc. SECTOR 2, Strada Melodiei, nr. 106A | B | 0.006825 | 0.006688 | 0 | 0.4 | CFp | CBC | Retele Electrice Muntenia | 12213678 | 2022-11-11 | RO001E115359989/2 | 2023-11-21 | 2023
9631 | jud. ILFOV, loc. CIOROGARLA, Strada Lacului, nr. 92, bl. P64/65, sc. LOT 3/2, ap. C3 | IF | 0.006 | 0.005879 | 0 | 0.4 | CFp | CBC | Retele Electrice Muntenia | 17922812 | 2023-08-24 | RO001E142851051/3 | 2023-11-14 | 2023
9632 | jud. ILFOV, loc. MOGOSOAIA, Strada Oslo, nr. 2 | IF | 0.02 | 0.019598 | 0 | 0.4 | CFp | CBC | Retele Electrice Muntenia | 17953717 | 2023-09-05 | RO001E400914389/3 | 2023-11-21 | 2023
9633 | jud. ILFOV, loc. CLINCENI, Strada Privighetorii, nr. 11F | IF | 0.008 | 0.00779 | 0 | 0.4 | CFp | CBC | Retele Electrice Muntenia | 17996597 | 2023-08-23 | RO001E142634858/3 | 2023-11-16 | 2023
9634 | jud. GIURGIU, loc. REMUS, Strada 1 Decembrie, nr. 2 | GR | 0.006 | 0.005879 | 0 | 0.4 | CFp | CBC | Retele Electrice Muntenia | 18059414 | 2023-08-30 | RO001E300225822/4 | 2023-11-27 | 2023
9635 | jud. GIURGIU, loc. REMUS, Strada 1 Decembrie, nr. 4 | GR | 0.005 | 0.004899 | 0 | 0.4 | CFp | CBC | Retele Electrice Muntenia | 18059562 | 2023-08-30 | RO001E300219533/5 | 2023-11-27 | 2023
9636 | jud. ILFOV, loc. BUFTEA, Strada Marasesti, nr. 13 | IF | 0.005 | 0.004899 | 0 | 0.4 | CFp | CBC | Retele Electrice Muntenia | 18199271 | 2023-09-25 | RO001E400531339/2 | 2023-11-03 | 2023
9637 | jud. ILFOV, loc. OTOPENI, Strada Primaverii, nr. 7C, ap. 2 | IF | 0.009 | 0.00881 | 0 | 0.23 | CFp | CBC | Retele Electrice Muntenia | 18169539 | 2023-09-20 | RO001E142941512/3 | 2023-11-13 | 2023
9638 | jud. ILFOV, loc. VOLUNTARI, DRUMUL Bisericii, nr. 50A-5, ap. lot J5 | IF | 0.02 | 0.01956 | 200 | 0.4 | CFp | CBC | Retele Electrice Muntenia | 17566227 | 2023-08-11 | RO001E143257704/3 | 2023-11-17 | 2023
9639 | jud. BUCURESTI, loc. SECTOR 1, Strada Bauxitei, nr. 61 | B | 0.02507 | 0.03 | 0 | 0.4 | CFp | CBC | Retele Electrice Muntenia | 17713181 | 2023-07-11 | RO001E111034121/3 | 2023-11-23 | 2023
9640 | jud. ILFOV, loc. DUDU, Strada Toamnei, nr. 2A, ap. VILA 26 | IF | 0.00752 | 0.00733 | 0 | 0.23 | CFp | CBC | Retele Electrice Muntenia | 17711870 | 2023-07-07 | RO001E142773830/3 | 2023-11-17 | 2023
9641 | jud. ILFOV, loc. BALOTESTI, Strada I.C.Bratianu, nr. 24 | IF | 0.006 | 0.005879 | 0 | 0.23 | CFp | CBC | Retele Electrice Muntenia | 17899635 | 2023-08-17 | RO001E401108622/3 | 2023-11-23 | 2023
9642 | jud. ILFOV, loc. DRAGOMIRESTI-DEAL, Strada 1 Decembrie 1918, nr. 142 | IF | 0.005 | 0.004899 | 0 | 0.23 | CFp | CBC | Retele Electrice Muntenia | 15857006 | 2023-03-02 | RO001E400384740/3 | 2023-11-23 | 2023
9643 | jud. ILFOV, loc. BUFTEA, Strada Stirbei Voda, nr. 18 | IF | 0.01365 | 0.013367 | 0 | 0.4 | CFp | CBC | Retele Electrice Muntenia | 15240482 | 2023-01-16 | RO001E400873484/2 | 2023-11-08 | 2023
9644 | jud. BUCURESTI, loc. SECTOR 1, Strada Jandarmeriei, nr. 307 | B | 0.008 | 0.00783 | 0 | 0.4 | CFp | CBC | Retele Electrice Muntenia | 17802530 | 2023-07-28 | RO001E110029023/3 | 2023-11-20 | 2023
9645 | jud. ILFOV, loc. OSTRATU, Strada Platanului, nr. 8 | IF | 0.00756 | 0.007399 | 0 | 0.4 | CFp | CBC | Retele Electrice Muntenia | 17838356 | 2023-07-28 | RO001E400964711/3 | 2023-11-01 | 2023
9646 | jud. BUCURESTI, loc. SECTOR 2, Strada Matei Voievod, nr. 57B | B | 0.015 | 0.014645 | 0 | 0.4 | CFp | CBC | Retele Electrice Muntenia | 17948398 | 2023-08-17 | RO001E104400009/4 | 2023-11-23 | 2023
9647 | jud. GIURGIU, loc. BOLINTIN-DEAL, Strada Toamnei, nr. 3 | GR | 0.015 | 0.0146 | 620 | 0.4 | CFp | CBC | Retele Electrice Muntenia | 16874236 | 2023-06-02 | RO001E131346284/4 | 2023-11-03 | 2023
9648 | jud. ILFOV, loc. POPESTI-LEORDENI, SOSEAUA Leordeni, nr. 159C | IF | 0.010125 | 0.009918 | 0 | 0.4 | CFp | CBC | Retele Electrice Muntenia | 17451125 | 2023-06-30 | RO001E400949961/4 | 2023-11-20 | 2023
9649 | jud. ILFOV, loc. DOBROESTI, Strada TRIFOIULUI, nr. 12A-B | IF | 0.02 | 0.01959 | 0 | 0.4 | CFp | CBC | Retele Electrice Muntenia | 17615705 | 2023-06-23 | RO001E141733756/2 | 2023-11-27 | 2023
9650 | jud. ILFOV, loc. CORBEANCA, Strada Unirii, nr. 61, ap. P 214/2 | IF | 0.015 | 0.014695 | 0 | 0.4 | CFp | CBC | Retele Electrice Muntenia | 17622880 | 2023-07-06 | RO001E141287738/3 | 2023-11-23 | 2023
9651 | jud. ILFOV, loc. PANTELIMON, Strada Fericirii, nr. 17, ap. C2 | IF | 0.009 | 0.008818 | 0 | 0.23 | CFp | CBC | Retele Electrice Muntenia | 17663183 | 2023-07-03 | RO001E142364375/3 | 2023-11-23 | 2023
9652 | jud. ILFOV, loc. OSTRATU, ALEEA PARADISUL FLORILOR, nr. 4, ap. NC 115223 | IF | 0.01 | 0.00975 | 100 | 0.4 | CFp | CBC | Retele Electrice Muntenia | 17650674 | 2023-07-11 | RO001E143145744/2 | 2023-11-09 | 2023
9653 | jud. BUCURESTI, loc. SECTOR 5, DRUMUL Craitelor, nr. 56 | B | 0.02115 | 0.020627 | 0 | 0.4 | CFp | CBC | Retele Electrice Muntenia | 11487583 | 2023-06-13 | RO001E119364800/3 | 2023-11-14 | 2023
9654 | jud. ILFOV, loc. BRAGADIRU, Strada Sperantei, nr. 16 | IF | 0.02 | 0.019599 | 0 | 0.4 | CFp | CBC | Retele Electrice Muntenia | 17644478 | 2023-07-11 | RO001E141450112/4 | 2023-11-07 | 2023
9655 | jud. ILFOV, loc. AFUMATI, Strada Petrechioaia, nr. 14 | IF | 0.005 | 0.004895 | 0 | 0.23 | CFp | CBC | Retele Electrice Muntenia | 17693880 | 2023-07-17 | RO001E400197113/3 | 2023-11-27 | 2023
9656 | jud. ILFOV, loc. PANTELIMON, Strada Lupului, nr. 4A | IF | 0.005 | 0.00489 | 0 | 0.4 | CFp | CBC | Retele Electrice Muntenia | 17754688 | 2023-07-13 | RO001E142380339/4 | 2023-11-06 | 2023
9657 | jud. ILFOV, loc. AFUMATI, Strada Negro Pontes, nr. 31 | IF | 0.008 | 0.00783 | 10 | 0.4 | CFp | CBC | Retele Electrice Muntenia | 17740350 | 2023-07-14 | RO001E141457906/3 | 2023-11-01 | 2023
9658 | jud. ILFOV, loc. OTOPENI, SOSEAUA Bucuresti-Ploiesti, nr. 40 42 | IF | 0.02 | 0.019599 | 0 | 0.4 | CFp | CBC | Retele Electrice Muntenia | 17841916 | 2023-07-26 | RO001E401090688/3 | 2023-11-24 | 2023
9659 | jud. GIURGIU, loc. BOLINTIN-VALE, Strada REPUBLICII, nr. 117 | GR | 0.027 | 0.02645 | 0 | 0.4 | CFp | CBC | Retele Electrice Muntenia | 16676684 | 2023-04-03 | RO001E131457108/1 | 2023-11-14 | 2023
9660 | jud. ILFOV, loc. GANEASA, Strada Stefan cel Mare, nr. 4 | IF | 0.015 | 0.014699 | 0 | 0.4 | CFp | CBC | Retele Electrice Muntenia | 17215935 | 2023-04-25 | RO001E400173421/5 | 2023-11-08 | 2023
9661 | jud. ILFOV, loc. VOLUNTARI, Intrarea Pipera-Tunari, nr. 21A | IF | 0.003 | 0.002939 | 0 | 0.4 | CFp | CBC | Retele Electrice Muntenia | 17427109 | 2023-05-31 | RO001E401098800/4 | 2023-11-23 | 2023
9662 | jud. ILFOV, loc. OTOPENI, Strada POLONA, nr. 11B | IF | 0.007 | 0.006859 | 0 | 0.4 | CFp | CBC | Retele Electrice Muntenia | 17613830 | 2023-06-23 | RO001E400164904/4 | 2023-11-21 | 2023
9663 | jud. ILFOV, loc. CACIULATI, Strada Libertatii, nr. 71 | IF | 0.003 | 0.002939 | 0 | 0.4 | CFp | CBC | Retele Electrice Muntenia | 17421584 | 2023-05-10 | RO001E400652007/4 | 2023-11-21 | 2023
9664 | jud. ILFOV, loc. PERIS, Strada Sondei, nr. 91 | IF | 0.006 | 0.005878 | 0 | 0.4 | CFp | CBC | Retele Electrice Muntenia | 17209008 | 2023-05-05 | RO001E141354799/4 | 2023-11-03 | 2023
9665 | jud. ILFOV, loc. OSTRATU, Strada Fragutei, nr. 17 | IF | 0.006 | 0.00582 | 18 | 0.4 | CFp | CBC | Retele Electrice Muntenia | 17263127 | 2023-05-17 | RO001E142512819/3 | 2023-11-08 | 2023
9666 | jud. ILFOV, loc. BRAGADIRU, Strada Eroilor, nr. 29 | IF | 0.02 | 0.01956 | 0 | 0.4 | CFp | CBC | Retele Electrice Muntenia | 17445201 | 2023-05-11 | RO001E400973788/4 | 2023-11-28 | 2023
9667 | jud. BUCURESTI, loc. SECTOR 1, Strada Dobrogeanu-Gherea Constantin, nr. 118 | B | 0.00759 | 0.00759 | 0 | 0.4 | CFp | CBC | Retele Electrice Muntenia | 16201789 | 2023-03-08 | RO001E101144731/3 | 2023-11-16 | 2023
9668 | jud. ILFOV, loc. SAFTICA, Strada LINISTEI, nr. 9 | IF | 0.0132 | 0.012935 | 0 | 0.4 | CFp | CBC | Retele Electrice Muntenia | 17221363 | 2023-04-28 | RO001E400968434/5 | 2023-11-16 | 2023
9669 | jud. ILFOV, loc. CIOROGARLA, Strada Pamfil Seicaru, nr. 3 | IF | 0.005 | 0.004895 | 0 | 0.4 | CFp | CBC | Retele Electrice Muntenia | 17309531 | 2023-05-22 | RO001E143051908/4 | 2023-11-02 | 2023
9670 | jud. ILFOV, loc. BUFTEA, Strada MOTOC, nr. 43A | IF | 0.006 | 0.00648 | 0 | 0.4 | CFp | CBC | Retele Electrice Muntenia | 16555968 | 2023-03-29 | RO001E141533710/3 | 2023-11-27 | 2023
9671 | jud. ILFOV, loc. GAGU, Strada Principala, nr. 13 | IF | 0.0055 | 0.005389 | 0 | 0.4 | CFp | CBC | Retele Electrice Muntenia | 16771861 | 2023-04-04 | RO001E400721161/3 | 2023-11-23 | 2023
9672 | jud. ILFOV, loc. BUFTEA, Strada TAMAS, nr. 8BIS | IF | 0.004 | 0.00386 | 0 | 0.4 | CFp | CBC | Retele Electrice Muntenia | 16016630 | 2023-02-21 | RO001E400971179/3 | 2023-11-27 | 2023
9673 | jud. ILFOV, loc. BRAGADIRU, Strada Zorilor, nr. 57 | IF | 0.009 | 0.00881 | 0 | 0.4 | CFp | CBC | Retele Electrice Muntenia | 15167859 | 2023-01-23 | RO001E401150832/3 | 2023-11-23 | 2023
9674 | jud. ILFOV, loc. VOLUNTARI, Strada Matei Millo, nr. 18 | IF | 0.005 | 0.00489 | 600 | 0.4 | CFp | CBC | Retele Electrice Muntenia | 14618096 | 2023-01-23 | RO001E141397303/2 | 2023-11-15 | 2023
9675 | jud. ILFOV, loc. CORBEANCA, Strada Ogorului, nr. 4 | IF | 0.0133 | 0.013024 | 0 | 0.4 | CFp | CBC | Retele Electrice Muntenia | 14561876 | 2023-01-25 | RO001E400919698/2 | 2023-11-27 | 2023
9676 | jud. ILFOV, loc. OSTRATU, Strada ANEMONEI, nr. 14 | IF | 0.01 | 0.009799 | 0 | 0.4 | CFp | CBC | Retele Electrice Muntenia | 12538746 | 2022-12-27 | RO001E142761141/3 | 2023-11-22 | 2023
9677 | jud. ILFOV, loc. BRAGADIRU, Strada Libertatii, nr. 71J | IF | 0.003 | 0.00291 | 0 | 0.4 | CFp | CBC | Retele Electrice Muntenia | 12493275 | 2022-11-09 | RO001E141358737/3 | 2023-11-23 | 2023
9678 | jud. BUCURESTI, loc. SECTOR 1, Strada Campinita, nr. 17 | B | 0.01 | 0.01 | 0 | 0.4 | CFp | CBC | Retele Electrice Muntenia | 12229740 | 2022-12-15 | RO001E101148926/3 | 2023-11-21 | 2023
9679 | jud. ILFOV, loc. CHIAJNA, Strada Eroului, nr. 198 | IF | 0.0243 | 0.023813 | 0 | 0.4 | CFp | CBC | Retele Electrice Muntenia | 12120430 | 2022-12-15 | RO001E141337217/3 | 2023-11-01 | 2023
9680 | jud. ILFOV, loc. POPESTI-LEORDENI, SOSEAUA Oltenitei, nr. 204 | IF | 0.01 | 0.00976 | 0 | 0.4 | CFp | CBC | Retele Electrice Muntenia | 11627030 | 2023-01-12 | RO001E400181475/2 | 2023-11-17 | 2023
9681 | jud. ILFOV, loc. STEFANESTII DE JOS, SOSEAUA Stefanesti, nr. 8, 8A | IF | 0.77 | 0.7496 | 0 | 20 | CFp | CBC | Retele Electrice Muntenia | 10728156 | 2022-11-28 | RO001E142514024/2 | 2023-11-07 | 2023
9682 | jud. ILFOV, loc. STEFANESTII DE JOS, SOSEAUA Stefanesti, nr. 8 si 8A | IF | 0.99 | 0.965 | 0 | 20 | CFp | CBC | Retele Electrice Muntenia | 10725745 | 2022-11-28 | RO001E142743578/2 | 2023-11-08 | 2023
9683 | jud. ILFOV, loc. ISLAZ, Strada Libertatii, nr. 66 | IF | 0.008 | 0.007838 | 0 | 0.4 | CFp | CBC | Retele Electrice Muntenia | 12685430 | 2022-12-14 | RO001E142052166/2 | 2023-11-21 | 2023
9684 | jud. ILFOV, loc. OTOPENI, Strada Ion Minulescu, nr. 6 | IF | 0.02 | 0.01958 | 0 | 0.4 | CFp | CBC | Retele Electrice Muntenia | 11596232 | 2022-11-16 | RO001E142013118/2 | 2023-11-21 | 2023
9685 | jud. ILFOV, loc. STEFANESTII DE JOS, Strada Sinaia, nr. fn | IF | 0.99 | 0.965 | 0 | 20 | CFp | CBC | Retele Electrice Muntenia | 10726963 | 2022-11-29 | RO001E142193320/2 | 2023-11-08 | 2023
9686 | jud. BUCURESTI, loc. SECTOR 2, Strada Sfantul Stefan, nr. 10 | B | 0.01536 | 0.015052 | 0 | 0.4 | CFp | CBC | Retele Electrice Muntenia | 12534187 | 2022-10-27 | RO001E119603222/3 | 2023-11-17 | 2023
9687 | jud. ILFOV, loc. CHITILA, Strada Troitei, nr. 10 | IF | 0.006 | 0.00584 | 0 | 0.4 | CFp | CBC | Retele Electrice Muntenia | 09659058 | 2022-03-17 | RO001E141204221/3 | 2023-11-14 | 2023
9688 | jud. ILFOV, loc. BUFTEA, Strada Ciresilor, nr. 1-Bis | IF | 0.01 | 0.00979 | 0 | 0.4 | CFp | CBC | Retele Electrice Muntenia | 09093596 | 2021-12-15 | RO001E400566438/3 | 2023-11-28 | 2023
9689 | jud. BUCURESTI, loc. SECTOR 4, Strada Mitropolitul Grigore, nr. 43-45 | B | 0.003 | 0.00292 | 0 | 0.4 | CFp | CBC | Retele Electrice Muntenia | 09469692 | 2022-01-28 | RO001E109037549/3 | 2023-11-01 | 2023
9690 | jud. BUCURESTI, loc. SECTOR 4, Strada Mitropolitul Grigore, nr. 8 | B | 0.003 | 0.00291 | 0 | 0.4 | CFp | CBC | Retele Electrice Muntenia | 08988934 | 2021-11-11 | RO001E106126804/2 | 2023-11-20 | 2023
9691 | jud. BUCURESTI, loc. SECTOR 6, DRUMUL Belsugului, nr. 49A | B | 0.014 | 0.013718 | 75 | 0.4 | CFp | CBC | E-Distributie Muntenia | 17971351 | 2023-08-18 | RO001E114929565/2 | 2023-10-27 | 2023
9692 | jud. BUCURESTI, loc. SECTOR 2, Intrarea Granarului, nr. 8 | B | 0.00972 | 0.009525 | 0 | 0.4 | CFp | CBC | E-Distributie Muntenia | 18305030 | 2023-09-29 | RO001E104353882/3 | 2023-10-16 | 2023
9693 | jud. ILFOV, loc. VOLUNTARI, Strada Zimnicea, nr. 73, bl. NC128665, sc. LOT 3 | IF | 0.0192 | 0.018729 | 600 | 0.4 | CFp | CBC | E-Distributie Muntenia | 18254281 | 2023-10-04 | RO001E143200814/2 | 2023-10-10 | 2023
9694 | jud. ILFOV, loc. OLTENI, Intrarea Dumbravei, nr. 6A | IF | 0.013 | 0.012739 | 0 | 0.4 | CFp | CBC | E-Distributie Muntenia | 17735227 | 2023-07-19 | RO001E141357310/4 | 2023-10-23 | 2023
9695 | jud. ILFOV, loc. SAFTICA, Strada Campului, nr. 7 | IF | 0.0046 | 0.004498 | 100 | 0.23 | CFp | CBC | E-Distributie Muntenia | 17990702 | 2023-10-05 | RO001E400710428/2 | 2023-10-12 | 2023
9696 | jud. ILFOV, loc. CIOFLICENI, Strada Basarab, nr. 2 | IF | 0.02 | 0.01959 | 0 | 0.4 | CFp | CBC | E-Distributie Muntenia | 18413870 | 2023-10-09 | RO001E400831758/2 | 2023-10-16 | 2023
9697 | jud. ILFOV, loc. BALOTESTI, Strada Broscari, nr. 122 | IF | 0.008 | 0.00783 | 0 | 0.4 | CFp | CBC | E-Distributie Muntenia | 17748631 | 2023-07-14 | RO001E141184408/3 | 2023-10-20 | 2023
9698 | jud. ILFOV, loc. JILAVA, Strada Ungureni, nr. 164 | IF | 0.0082 | 0.008035 | 0 | 0.23 | CFp | CBC | E-Distributie Muntenia | 18305218 | 2023-10-11 | RO001E400443050/2 | 2023-10-19 | 2023
9699 | jud. BUCURESTI, loc. SECTOR 6, Strada Agnita, nr. 77 | B | 0.008 | 0.00774 | 0 | 0.4 | CFp | CBC | E-Distributie Muntenia | 18222023 | 2023-10-04 | RO001E103232663/2 | 2023-10-27 | 2023
9700 | jud. ILFOV, loc. BRAGADIRU, Strada Safirului, nr. 71A, bl. vila 2 | IF | 0.0055 | 0.005385 | 0 | 0.4 | CFp | CBC | E-Distributie Muntenia | 18431605 | 2023-10-17 | RO001E142584368/3 | 2023-10-24 | 2023
9701 | jud. GIURGIU, loc. STANESTI, Strada LINISTII, nr. 28 | GR | 0.005 | 0.00485 | 0 | 0.4 | CFp | CBC | E-Distributie Muntenia | 18479108 | 2023-10-23 | RO001E300350898/3 | 2023-10-31 | 2023
9702 | jud. ILFOV, loc. OTOPENI, Strada HORIA, CLOSCA SI CRISAN, nr. 17 - LOT 1 | IF | 0.15 | 0.1467 | 0 | 20 | CFp | CBC | E-Distributie Muntenia | 17432510 |  | RO001E141465938/2 | 2023-10-30 | 2023
9703 | jud. ILFOV, loc. VOLUNTARI, Strada EROU IANCU NICOLAE, nr. 33 H | IF | 0.008 | 0.007835 | 0 | 0.4 | CFp | CBC | E-Distributie Muntenia | 17434720 |  | RO001E400932996/2 | 2023-10-16 | 2023
9704 | jud. ILFOV, loc. CATELU, Strada Independentei, nr. 27 | IF | 0.00984 | 0.009637 | 0 | 0.4 | CFp | CBC | E-Distributie Muntenia | 17668194 |  | RO001E400985590/2 | 2023-10-19 | 2023
9705 | jud. ILFOV, loc. GANEASA, DRUMUL TARLA, nr. T87, bl. P369/25 | IF | 0.008 | 0.007835 | 0 | 0.4 | CFp | CBC | E-Distributie Muntenia | 17713402 |  | RO001E141491487/2 | 2023-10-30 | 2023
9706 | jud. BUCURESTI, loc. SECTOR 1, ALEEA Teisani, nr. 57 | B | 0.015 | 0.01468 | 0 | 0.4 | CFp | CBC | E-Distributie Muntenia | 17914566 |  | RO001E400916505/3 | 2023-10-27 | 2023
9707 | jud. ILFOV, loc. VOLUNTARI-PIPERA, Strada Erou Iancu Nicolae, nr. 126 | IF | 0.396 | 0.37308 | 0 | 20 | CFp | CBC | E-Distributie Muntenia | 17914811 |  | RO001E400904434/2 | 2023-10-19 | 2023
9708 | jud. ILFOV, loc. OTOPENI, Strada 23 August, nr. 232F | IF | 0.003 | 0.002935 | 0 | 0.4 | CFp | CBC | E-Distributie Muntenia | 18225839 |  | RO001E142789950/3 | 2023-10-10 | 2023
9709 | jud. ILFOV, loc. VOLUNTARI, Strada Tuberozelor, nr. 6B, ap. CASA 9 | IF | 0.0099 | 0.009692 | 0 | 0.4 | CFp | CBC | E-Distributie Muntenia | 18283853 |  | RO001E142394873/4 | 2023-10-26 | 2023
9710 | jud. ILFOV, loc. CORBEANCA, Strada Laguna Albastra, nr. 72 | IF | 0.0066 | 0.006368 | 0 | 0.4 | CFp | CBC | E-Distributie Muntenia | 18258811 |  | RO001E400712510/2 | 2023-10-09 | 2023
9711 | jud. BUCURESTI, loc. SECTOR 6, Strada Iacobescu Alexandru, nr. 15 | B | 0.003 | 0.002939 | 0 | 0.4 | CFp | CBC | E-Distributie Muntenia | 18276596 |  | RO001E107328685/3 | 2023-10-02 | 2023
9712 | jud. ILFOV, loc. OTOPENI, Strada Ciprian Porumbescu, nr. 41D | IF | 0.01 | 0.009795 | 0 | 0.4 | CFp | CBC | E-Distributie Muntenia | 18296756 |  | RO001E142748102/2 | 2023-10-20 | 2023
9713 | jud. ILFOV, loc. DRAGOMIRESTI-VALE, Strada CIRESULUI, nr. 14 | IF | 0.0144 | 0.014062 | 0 | 0.4 | CFp | CBC | E-Distributie Muntenia | 18343181 |  | RO001E142293635/2 | 2023-10-16 | 2023
9714 | jud. BUCURESTI, loc. SECTOR 1, Strada Curtisoara, nr. 6 | B | 0.006 | 0.00568 | 0 | 0.4 | CFp | CBC | E-Distributie Muntenia | 18327406 |  | RO001E400729585/2 | 2023-10-27 | 2023
9715 | jud. ILFOV, loc. MAGURELE, Strada Tarla, nr. 47-P166/58, bl. LOT 4, ap. C1 | IF | 0.006 | 0.005879 | 0 | 0.4 | CFp | CBC | E-Distributie Muntenia | 18334556 |  | RO001E143023570/2 | 2023-10-24 | 2023
9716 | jud. ILFOV, loc. VOLUNTARI, Strada EROU IANCU NICOLAE, nr. 22 | IF | 0.00909 | 0.008898 | 0 | 0.4 | CFp | CBC | E-Distributie Muntenia | 18478930 |  | RO001E400171643/2 | 2023-10-30 | 2023
9717 | jud. BUCURESTI, loc. SECTOR 6, Strada Schiorilor, nr. 17 | B | 0.012905 | 0.012627 | 0 | 0.4 | CFp | CBC | E-Distributie Muntenia | 18446675 |  | RO001E108991738/3 | 2023-10-25 | 2023
9718 | jud. ILFOV, loc. POPESTI-LEORDENI, Strada DRUMUL FERMEI, nr. 86 | IF | 0.00588 | 0.005707 | 0 | 0.4 | CFp | CBC | E-Distributie Muntenia | 18481948 |  | RO001E109372237/2 | 2023-10-27 | 2023
9719 | jud. ILFOV, loc. PANTELIMON, Strada CALIFARULUI, nr. 40 | IF | 0.006 | 0.00586 | 0 | 0.4 | CFp | CBC | E-Distributie Muntenia | 18453202 |  | RO001E142628121/3 | 2023-10-25 | 2023
9720 | jud. ILFOV, loc. VOLUNTARI, CAMPUL Pipera, nr. 103 G | IF | 0.01 | 0.009799 | 100 | 0.4 | CFp | CBC | E-Distributie Muntenia | 14014584 |  | RO001E400948432/2 | 2023-10-27 | 2023
9721 | jud. ILFOV, loc. VOLUNTARI, DRUMUL Negru, nr. 29 B | IF | 0.006 | 0.00579 | 0 | 0.4 | CFp | CBC | E-Distributie Muntenia | 13853835 |  | RO001E400927664/2 | 2023-10-27 | 2023
9722 | jud. BUCURESTI, loc. SECTOR 1, DRUMUL Regimentului, nr. 22E | B | 0.01 | 0.00978 | 0 | 0.4 | CFp | CBC | E-Distributie Muntenia | 17324104 |  | RO001E110192440/2 | 2023-10-19 | 2023
9723 | jud. ILFOV, loc. LIPIA, Strada Malu Rosu, nr. 63 | IF | 0.0897 | 0.087905 | 0 | 0.4 | CFp | CBC | E-Distributie Muntenia | 17645511 |  | RO001E400994545/2 | 2023-10-18 | 2023
9724 | jud. ILFOV, loc. VOLUNTARI, Strada EROU IANCU NICOLAE, nr. 126C | IF | 0.19844 | 0.19437 | 0 | 20 | CFp | CBC | E-Distributie Muntenia | 17885698 |  | RO001E142516228/2 | 2023-10-02 | 2023
9725 | jud. BUCURESTI, loc. SECTOR 3, Strada Vulturilor, nr. 98A, ap. B1 | B | 0.02507 | 0.024169 | 0 | 20 | CFp | CBC | E-Distributie Muntenia | 17954021 |  | RO001E109201542/2 | 2023-10-30 | 2023
9726 | jud. GIURGIU, loc. FRATESTI, Strada DN 5B, nr. 5 | GR | 0.4 | 0.3919 | 0 | 20 | CFp | CBC | E-Distributie Muntenia | 17977631 |  | RO001E131315695/2 | 2023-10-05 | 2023
9727 | jud. ILFOV, loc. SAFTICA, Strada Morarilor, nr. 31B | IF | 0.008 | 0.007839 | 0 | 0.4 | CFp | CBC | E-Distributie Muntenia | 18120657 |  | RO001E400915379/3 | 2023-10-27 | 2023
9728 | jud. BUCURESTI, loc. SECTOR 2, Strada Lizeanu, nr. 11A | B | 0.015 | 0.015 | 0 | 0.4 | CFp | CBC | E-Distributie Muntenia | 18126841 |  | RO001E119689765/3 | 2023-10-26 | 2023
9729 | jud. GIURGIU, loc. GRADINARI, SOSEAUA Principala, nr. 7 | GR | 0.10906 | 0.10686 | 0 | 20 | CFp | CBC | E-Distributie Muntenia | 18300982 |  | RO001E301173948/3 | 2023-10-16 | 2023
9730 | jud. ILFOV, loc. CALDARARU, Strada OXIGENULUI, nr. 2B | IF | 0.08078 | 0.079144 | 0 | 20 | CFp | CBC | E-Distributie Muntenia | 18302783 |  | RO001E401005426/4 | 2023-10-09 | 2023
9731 | jud. BUCURESTI, loc. SECTOR 4, Calea DRUM GILAULUI, nr. 21-23 | B | 0.006 | 0.005879 | 0 | 0.4 | CFp | CBC | E-Distributie Muntenia | 18424647 |  | RO001E109156068/2 | 2023-10-27 | 2023
9732 | jud. BUCURESTI, loc. SECTOR 3, Strada Cercelus, nr. 7 | B | 0.005 | 0.004898 | 0 | 0.4 | CFp | CBC | E-Distributie Muntenia | 18435207 |  | RO001E101774628/2 | 2023-10-23 | 2023
9733 | jud. ILFOV, loc. 1 DECEMBRIE, SOSEAUA Giurgiului, nr. 259 | IF | 0.01 | 0.0097 | 0 | 0.4 | CFp | CBC | E-Distributie Muntenia | 16424177 |  | RO001E400512877/2 | 2023-10-17 | 2023
9734 | jud. BUCURESTI, loc. SECTOR 6, DRUMUL Osiei, nr. 51 | B | 0.03496 | 0.03426 | 0 | 0.4 | CFp | CBC | E-Distributie Muntenia | 16770357 |  | RO001E119944983/2 | 2023-10-03 | 2023
9735 | jud. ILFOV, loc. MOGOSOAIA, Strada Eugen Barbu, nr. 20 | IF | 0.007 | 0.006855 | 0 | 0.4 | CFp | CBC | E-Distributie Muntenia | 16791128 |  | RO001E401112166/3 | 2023-10-09 | 2023
9736 | jud. ILFOV, loc. CHIAJNA, Strada Eroului, nr. 2A | IF | 0.015 | 0.014699 | 0 | 0.4 | CFp | CBC | E-Distributie Muntenia | 16889735 |  | RO001E400358011/2 | 2023-10-10 | 2023
9737 | jud. ILFOV, loc. VOLUNTARI, DRUMUL Bisericii, nr. 38, bl. Vila 7 | IF | 0.016 | 0.015678 | 0 | 0.4 | CFp | CBC | E-Distributie Muntenia | 16946243 |  | RO001E142606521/3 | 2023-10-09 | 2023
9738 | jud. ILFOV, loc. OTOPENI, Strada AVIATOR ADRIAN IOVAN, nr. 38 | IF | 0.005 | 0.00489 | 0 | 0.4 | CFp | CBC | E-Distributie Muntenia | 16901959 |  | RO001E141525115/3 | 2023-10-11 | 2023
9739 | jud. ILFOV, loc. CLINCENI, Strada Privighetorii, nr. 86 | IF | 0.00495 | 0.004801 | 0 | 0.4 | CFp | CBC | E-Distributie Muntenia | 16926357 |  | RO001E142589958/2 | 2023-10-10 | 2023
9740 | jud. ILFOV, loc. OLTENI, Strada Ciorogarla, nr. 96 | IF | 0.01 | 0.00979 | 0 | 0.4 | CFp | CBC | E-Distributie Muntenia | 17211253 |  | RO001E400943235/3 | 2023-10-27 | 2023
9741 | jud. GIURGIU, loc. GIURGIU, Bulevardul Mihai Viteazul, nr. 5 | GR | 0.38081 | 0.37318 | 0 | 20 | CFp | CBC | E-Distributie Muntenia | 17258624 |  | RO001E301255520/3 | 2023-10-17 | 2023
9742 | jud. ILFOV, loc. BUFTEA, Strada 23 AUGUST, nr. 75 | IF | 0.1 | 0.097999 | 0 | 20 | CFp | CBC | E-Distributie Muntenia | 17271504 |  | RO001E400901857/1 | 2023-10-02 | 2023
9743 | jud. ILFOV, loc. VOLUNTARI, Strada CONSTELATIEI, nr. 39 | IF | 0.01539 | 0.015081 | 0 | 0.4 | CFp | CBC | E-Distributie Muntenia | 17440862 |  | RO001E142925963/2 | 2023-10-17 | 2023
9744 | jud. ILFOV, loc. NUCI, SOSEAUA SOSEAUA PRIMAVERII, nr. 70 | IF | 0.008 | 0.00774 | 0 | 0.4 | CFp | CBC | E-Distributie Muntenia | 17439880 |  | RO001E141748662/2 | 2023-10-23 | 2023
9745 | jud. ILFOV, loc. OLTENI, Strada Putul Olteni, nr. 44 B | IF | 0.007 | 0.00685 | 0 | 0.4 | CFp | CBC | E-Distributie Muntenia | 17433351 |  | RO001E400985714/3 | 2023-10-02 | 2023
9746 | jud. BUCURESTI, loc. SECTOR 4, Strada Duminicii, nr. 20 | B | 0.006 | 0.00578 | 0 | 0.4 | CFp | CBC | E-Distributie Muntenia | 17487372 |  | RO001E105764193/2 | 2023-10-03 | 2023
9747 | jud. ILFOV, loc. PETRACHIOAIA, SOSEAUA Vanatori, nr. 363 Bis, bl. bis | IF | 0.004 | 0.0039 | 0 | 0.4 | CFp | CBC | E-Distributie Muntenia | 17509854 |  | RO001E400926203/3 | 2023-10-09 | 2023
9748 | jud. ILFOV, loc. MAGURELE, Strada Atomistilor, nr. 101, et. REZERVA | IF | 0.1 | 0.0979 | 0 | 0.4 | CFp | CBC | E-Distributie Muntenia | 17559272 |  | RO001E400898087/1 | 2023-10-05 | 2023
9749 | jud. ILFOV, loc. STEFANESTII DE SUS, Strada Stupilor, nr. 17 | IF | 0.0081 | 0.007937 | 0 | 0.4 | CFp | CBC | E-Distributie Muntenia | 17560823 |  | RO001E143059355/2 | 2023-10-12 | 2023
9750 | jud. ILFOV, loc. LIPIA, Strada Manastirea Caldarusani, nr. 20 | IF | 0.00981 | 0.009609 | 0 | 0.4 | CFp | CBC | E-Distributie Muntenia | 17561704 |  | RO001E400809371/4 | 2023-10-04 | 2023
9751 | jud. ILFOV, loc. Chiajna, Strada Luceafarului, nr. 5D, bl. C5, sc. D, et. 1, ap. 122 | IF | 0.01 | 0.00979 | 0 | 0.4 | CFp | CBC | E-Distributie Muntenia | 17611356 |  | RO001E141795068/2 | 2023-10-19 | 2023
9752 | jud. ILFOV, loc. SINDRILITA, Strada Perilor, nr. 9B, et. 1 | IF | 0.012 | 0.01174 | 0 | 0.4 | CFp | CBC | E-Distributie Muntenia | 17606306 |  | RO001E401014189/3 | 2023-10-13 | 2023
9753 | jud. ILFOV, loc. BUFTEA, Strada Ciresilor, nr. 28 | IF | 0.008 | 0.00774 | 0 | 0.4 | CFp | CBC | E-Distributie Muntenia | 17603509 |  | RO001E141447051/3 | 2023-10-02 | 2023
9754 | jud. ILFOV, loc. CHIAJNA, Strada Nicolae Iorga, nr. 38G, bl. P3, sc. E, et. 2, ap. 91 | IF | 0.006 | 0.00587 | 0 | 0.4 | CFp | CBC | E-Distributie Muntenia | 17599837 |  | RO001E141571835/4 | 2023-10-23 | 2023
9755 | jud. ILFOV, loc. BUFTEA, Strada Milano, nr. 15 | IF | 0.02 | 0.019599 | 0 | 20 | CFp | CBC | E-Distributie Muntenia | 17701812 |  | RO001E142790200/2 | 2023-10-05 | 2023
9756 | jud. ILFOV, loc. CORBEANCA, Strada Campului, nr. 15-F | IF | 0.005 | 0.00488 | 0 | 0.4 | CFp | CBC | E-Distributie Muntenia | 17760174 |  | RO001E143264409/2 | 2023-10-03 | 2023
9757 | jud. ILFOV, loc. GLINA, Strada LIBERTATII, nr. 342B | IF | 0.003 | 0.002939 | 0 | 0.4 | CFp | CBC | E-Distributie Muntenia | 17872317 |  | RO001E142513898/3 | 2023-10-03 | 2023
9758 | jud. GIURGIU, loc. IEPURESTI, Strada Morii, nr. 30 | GR | 0.01 | 0.00979 | 0 | 0.4 | CFp | CBC | E-Distributie Muntenia | 17849044 |  | RO001E300609929/4 | 2023-10-27 | 2023
9759 | jud. GIURGIU, loc. SABARENI, Strada Principala, nr. 152H | GR | 0.005 | 0.00488 | 0 | 0.4 | CFp | CBC | E-Distributie Muntenia | 17854438 |  | RO001E131436813/3 | 2023-10-16 | 2023
9760 | jud. GIURGIU, loc. BOLINTIN-DEAL, Strada DOINEI, nr. 516 | GR | 0.0253 | 0.024793 | 0 | 0.4 | CFp | CBC | E-Distributie Muntenia | 17893534 |  | RO001E301097651/3 | 2023-10-16 | 2023
9761 | jud. ILFOV, loc. BALACEANCA, Strada Eroilor, nr. 44 | IF | 0.006 | 0.005825 | 0 | 0.4 | CFp | CBC | E-Distributie Muntenia | 17958707 |  | RO001E141222995/2 | 2023-10-24 | 2023
9762 | jud. ILFOV, loc. CHITILA, Strada Castanilor, nr. 29 | IF | 0.003815 | 0.003729 | 0 | 0.4 | CFp | CBC | E-Distributie Muntenia | 17968552 |  | RO001E400270159/2 | 2023-10-02 | 2023
9763 | jud. ILFOV, loc. BALACEANCA, Strada Eroilor, nr. 44A | IF | 0.006 | 0.005825 | 0 | 0.4 | CFp | CBC | E-Distributie Muntenia | 17958554 |  | RO001E141222984/3 | 2023-10-25 | 2023
9764 | jud. GIURGIU, loc. GIURGIU, Bulevardul 1907, nr. 13 | GR | 0.003 | 0.002939 | 0 | 0.4 | CFp | CBC | E-Distributie Muntenia | 18026757 |  | RO001E300022917/2 | 2023-10-09 | 2023
9765 | jud. ILFOV, loc. SINTESTI, Strada ORHIDEELOR, nr. 1 | IF | 0.005 | 0.004899 | 0 | 0.4 | CFp | CBC | E-Distributie Muntenia | 18019478 |  | RO001E143227981/3 | 2023-10-27 | 2023
9766 | jud. ILFOV, loc. PASAREA, Strada Agricultori, nr. 8T | IF | 0.005 | 0.00489 | 0 | 0.4 | CFp | CBC | E-Distributie Muntenia | 18025404 |  | RO001E141286119/3 | 2023-10-13 | 2023
9767 | jud. ILFOV, loc. BRAGADIRU, Strada Crisu Repede, nr. 47 B | IF | 0.00375 | 0.003665 | 0 | 0.4 | CFp | CBC | E-Distributie Muntenia | 18034696 |  | RO001E141354801/3 | 2023-10-12 | 2023
9768 | jud. Ilfov, loc. BRANESTI, Intrarea CIRESULUI, nr. 4 | IF | 0.006 | 0.00578 | 0 | 0.4 | CFp | CBC | E-Distributie Muntenia | 18035181 |  | RO001E142362025/2 | 2023-10-19 | 2023
9769 | jud. ILFOV, loc. MAGURELE, Strada Lacului, nr. 32, ap. LOT 1 | IF | 0.04 | 0.03915 | 0 | 0.4 | CFp | CBC | E-Distributie Muntenia | 18033029 |  | RO001E141206672/1 | 2023-10-09 | 2023
9770 | jud. ILFOV, loc. ORDOREANU, Strada Tudor Vladimirescu, nr. FN | IF | 0.005 | 0.004899 | 0 | 0.4 | CFp | CBC | E-Distributie Muntenia | 18030175 |  | RO001E142327183/2 | 2023-10-12 | 2023
9771 | jud. BUCURESTI, loc. SECTOR 1, Strada Godeanu Constantin,Slt., nr. 32A | B | 0.006 | 0.00582 | 0 | 0.4 | CFp | CBC | E-Distributie Muntenia | 18071133 |  | RO001E119528217/2 | 2023-10-17 | 2023
9772 | jud. ILFOV, loc. POPESTI-LEORDENI, Strada Cheiul Dambovitei, nr. 26, bl. C145, ap. 1 | IF | 0.006 | 0.005878 | 0 | 0.4 | CFp | CBC | E-Distributie Muntenia | 18085799 |  | RO001E142271574/4 | 2023-10-04 | 2023
9773 | jud. ILFOV, loc. POPESTI-LEORDENI, Strada Cheiul Dambovitei, nr. 26, ap. C141 | IF | 0.006 | 0.005878 | 0 | 0.4 | CFp | CBC | E-Distributie Muntenia | 18096191 |  | RO001E142271653/3 | 2023-10-04 | 2023
9774 | jud. GIURGIU, loc. RALESTI, Strada Radu Netejoru, nr. 27 | GR | 0.003 | 0.002939 | 0 | 0.4 | CFp | CBC | E-Distributie Muntenia | 18085254 |  | RO001E300291870/3 | 2023-10-02 | 2023
9775 | jud. ILFOV, loc. DOBROESTI, Strada CONDU STELIAN, nr. 35AB | IF | 0.01 | 0.009792 | 0 | 0.4 | CFp | CBC | E-Distributie Muntenia | 18105036 |  | RO001E141223761/2 | 2023-10-18 | 2023
9776 | jud. ILFOV, loc. TUNARI, Strada Orientului, nr. 3, bl. Vila 9, ap. Vila 9 | IF | 0.00414 | 0.004047 | 0 | 0.4 | CFp | CBC | E-Distributie Muntenia | 18082939 |  | RO001E142544319/3 | 2023-10-02 | 2023
9777 | jud. BUCURESTI, loc. SECTOR 6, PRELUNGIREA Ghencea, nr. 143C | B | 0.006 | 0.005878 | 0 | 0.4 | CFp | CBC | E-Distributie Muntenia | 18091898 |  | RO001E106164985/3 | 2023-10-23 | 2023
9778 | jud. ILFOV, loc. VOLUNTARI, Bulevardul Voluntari, nr. 44 | IF | 0.005 | 0.00488 | 0 | 0.4 | CFp | CBC | E-Distributie Muntenia | 18093568 |  | RO001E141503076/3 | 2023-10-25 | 2023
9779 | jud. ILFOV, loc. BRAGADIRU, Strada Caporalului, nr. 29 | IF | 0.00303 | 0.002959 | 0 | 0.4 | CFp | CBC | E-Distributie Muntenia | 18136056 |  | RO001E401124721/2 | 2023-10-30 | 2023
9780 | jud. GIURGIU, loc. GRADINARI, Strada Argesului, nr. 105 | GR | 0.003 | 0.002939 | 0 | 0.4 | CFp | CBC | E-Distributie Muntenia | 18157885 |  | RO001E301016450/3 | 2023-10-04 | 2023
9781 | jud. ILFOV, loc. 1 DECEMBRIE, SOSEAUA Giurgiului, nr. 221 A | IF | 0.005 | 0.004895 | 0 | 0.4 | CFp | CBC | E-Distributie Muntenia | 18158712 |  | RO001E400507769/3 | 2023-10-03 | 2023
9782 | jud. ILFOV, loc. BRAGADIRU, Strada Topaz, nr. 8A | IF | 0.01 | 0.009799 | 0 | 0.4 | CFp | CBC | E-Distributie Muntenia | 18134587 |  | RO001E141428869/4 | 2023-10-16 | 2023
9783 | jud. ILFOV, loc. MOGOSOAIA, Strada Stadionului, nr. 3I | IF | 0.00328 | 0.003154 | 0 | 0.4 | CFp | CBC | E-Distributie Muntenia | 18154571 |  | RO001E142054180/2 | 2023-10-02 | 2023
9784 | jud. ILFOV, loc. POPESTI-LEORDENI, SOSEAUA Berceni, nr. 9 | IF | 0.09568 | 0.093765 | 0 | 20 | CFp | CBC | E-Distributie Muntenia | 18154194 |  | RO001E143082339/2 | 2023-10-31 | 2023
9785 | jud. ILFOV, loc. BERCENI, Strada Orhideei, nr. 25 | IF | 0.006 | 0.00583 | 0 | 0.4 | CFp | CBC | E-Distributie Muntenia | 18227298 |  | RO001E143042414/3 | 2023-10-19 | 2023
9786 | jud. Ilfov, loc. OTOPENI, ALEEA Tuberozelor, nr. 10 | IF | 0.012 | 0.011759 | 0 | 0.4 | CFp | CBC | E-Distributie Muntenia | 18224317 |  | RO001E142352271/3 | 2023-10-19 | 2023
9787 | jud. GIURGIU, loc. UZUNU, Strada Livezii, nr. 1 | GR | 0.09737 | 0.095368 | 0 | 20 | CFp | CBC | E-Distributie Muntenia | 18210297 |  | RO001E131390575/3 | 2023-10-06 | 2023
9788 | jud. BUCURESTI, loc. SECTOR 3, Strada Vasile Toneanu, nr. 37 | B | 0.00731 | 0.007163 | 0 | 0.4 | CFp | CBC | E-Distributie Muntenia | 18213257 |  | RO001E108928389/2 | 2023-10-02 | 2023
9789 | jud. ILFOV, loc. MOARA VLASIEI, Strada VLASIA, nr. 29 | IF | 0.003 | 0.00274 | 0 | 0.4 | CFp | CBC | E-Distributie Muntenia | 18225305 |  | RO001E142743208/2 | 2023-10-16 | 2023
9790 | jud. BUCURESTI, loc. SECTOR 5, Strada Valea Alba, nr. 53A | B | 0.005 | 0.004897 | 0 | 0.4 | CFp | CBC | E-Distributie Muntenia | 18228214 |  | RO001E108190582/3 | 2023-10-03 | 2023
9791 | jud. GIURGIU, loc. TANTAVA, Strada SABARULUI, nr. 211 | GR | 0.003 | 0.002939 | 0 | 0.4 | CFp | CBC | E-Distributie Muntenia | 18222138 |  | RO001E301018687/3 | 2023-10-31 | 2023
9792 | jud. BUCURESTI, loc. SECTOR 1, Strada Boteanu, nr. 1 | B | 0.03 | 0.02938 | 0 | 10 | CFp | CBC | E-Distributie Muntenia | 18216822 |  | RO001E119476477/1 | 2023-10-19 | 2023
9793 | jud. GIURGIU, loc. VEDEA, Strada 11 Iunie, nr. 4 | GR | 0.003 | 0.002939 | 0 | 0.4 | CFp | CBC | E-Distributie Muntenia | 18224611 |  | RO001E300367289/3 | 2023-10-04 | 2023
9794 | jud. ILFOV, loc. CORNETU, Strada Aeroportului, nr. 57 B | IF | 0.00328 | 0.003213 | 0 | 0.4 | CFp | CBC | E-Distributie Muntenia | 18218496 |  | RO001E400994310/3 | 2023-10-27 | 2023
9795 | jud. ILFOV, loc. MAGURELE, Strada Fecioarei, nr. 5-7 | IF | 0.003 | 0.00264 | 0 | 0.4 | CFp | CBC | E-Distributie Muntenia | 18220631 |  | RO001E141642182/2 | 2023-10-09 | 2023
9796 | jud. ILFOV, loc. BRAGADIRU, Strada CRISUL REPEDE, nr. 38, ap. CASA 5 | IF | 0.003 | 0.002939 | 0 | 0.4 | CFp | CBC | E-Distributie Muntenia | 18274438 |  | RO001E142632845/2 | 2023-10-06 | 2023
9797 | jud. BUCURESTI, loc. SECTOR 1, Calea Floreasca, nr. 111-113 | B | 0.0396 | 0.0396 | 0 | 0.4 | CFp | CBC | E-Distributie Muntenia | 18278265 |  | RO001E109125008/2 | 2023-10-18 | 2023
9798 | jud. ILFOV, loc. MOGOSOAIA, Strada Zamfirei, nr. 13-15, bl. c1 | IF | 0.012 | 0.01175 | 0 | 0.4 | CFp | CBC | E-Distributie Muntenia | 18260981 |  | RO001E141689969/2 | 2023-10-04 | 2023
9799 | jud. ILFOV, loc. VOLUNTARI, Strada SILVIU STANCULESCU, nr. 5 | IF | 0.005 | 0.004898 | 0 | 0.4 | CFp | CBC | E-Distributie Muntenia | 18282090 |  | RO001E142395504/2 | 2023-10-06 | 2023
9800 | jud. ILFOV, loc. CORNETU, Strada Aeroportului, nr. 73R | IF | 0.003 | 0.002939 | 0 | 0.4 | CFp | CBC | E-Distributie Muntenia | 18276080 |  | RO001E141337048/2 | 2023-10-09 | 2023
9801 | jud. ILFOV, loc. CORBEANCA, Strada Piscului, nr. 18B | IF | 0.006 | 0.00538 | 0 | 0.4 | CFp | CBC | E-Distributie Muntenia | 18269312 |  | RO001E141919583/2 | 2023-10-27 | 2023
9802 | jud. ILFOV, loc. BUFTEA, Strada Viilor, nr. 30A | IF | 0.008 | 0.00783 | 0 | 0.4 | CFp | CBC | E-Distributie Muntenia | 18272921 |  | RO001E141291632/2 | 2023-10-05 | 2023
9803 | jud. ILFOV, loc. CHITILA, Strada Pacii, nr. 69 A | IF | 0.005 | 0.004899 | 0 | 0.4 | CFp | CBC | E-Distributie Muntenia | 18280260 |  | RO001E401051999/2 | 2023-10-16 | 2023
9804 | jud. ILFOV, loc. BRANESTI, Strada Nufarului, nr. 22 | IF | 0.003 | 0.002939 | 0 | 0.4 | CFp | CBC | E-Distributie Muntenia | 18281161 |  | RO001E141228531/4 | 2023-10-11 | 2023
9805 | jud. BUCURESTI, loc. SECTOR 3, Strada Fizicienilor, nr. 15 A | B | 0.026845 | 0.026307 | 0 | 0.4 | CFp | CBC | E-Distributie Muntenia | 18273287 |  | RO001E108885291/2 | 2023-10-16 | 2023
9806 | jud. ILFOV, loc. CLINCENI, Strada Ciocarliei, nr. 45C | IF | 0.01 | 0.009799 | 0 | 0.4 | CFp | CBC | E-Distributie Muntenia | 18267522 |  | RO001E142774606/3 | 2023-10-09 | 2023
9807 | jud. GIURGIU, loc. PLOPSORU, Strada Str Bradului, nr. 40 | GR | 0.024 | 0.023519 | 0 | 0.4 | CFp | CBC | E-Distributie Muntenia | 18278509 |  | RO001E300260988/4 | 2023-10-09 | 2023
9808 | jud. ILFOV, loc. MOGOSOAIA, Strada Tipografilor, nr. 2 | IF | 0.00333 | 0.003261 | 0 | 0.4 | CFp | CBC | E-Distributie Muntenia | 18267389 |  | RO001E400690177/3 | 2023-10-09 | 2023
9809 | jud. ILFOV, loc. BUFTEA, Strada Manesti, nr. 7 | IF | 0.005 | 0.004882 | 0 | 0.4 | CFp | CBC | E-Distributie Muntenia | 18282818 |  | RO001E400568238/3 | 2023-10-23 | 2023
9810 | jud. ILFOV, loc. TUNARI, Strada Oituz, nr. 3 | IF | 0.003 | 0.002939 | 0 | 0.4 | CFp | CBC | E-Distributie Muntenia | 18273776 |  | RO001E141409093/2 | 2023-10-11 | 2023
9811 | jud. BUCURESTI, loc. SECTOR 1, CARTIERUL ANSAMBLU HENRI COANDA, nr. LOT 405 | B | 0.006 | 0.006 | 0 | 0.4 | CFp | CBC | E-Distributie Muntenia | 18415588 |  | RO001E110708533/2 | 2023-10-23 | 2023
9812 | jud. GIURGIU, loc. BACU, Strada SCOLII, nr. 4 | GR | 0.003 | 0.002939 | 0 | 0.4 | CFp | CBC | E-Distributie Muntenia | 18268113 |  | RO001E300880144/3 | 2023-10-04 | 2023
9813 | jud. ILFOV, loc. CLINCENI, Strada Ortansei, nr. 29J | IF | 0.005 | 0.004899 | 0 | 0.4 | CFp | CBC | E-Distributie Muntenia | 18284106 |  | RO001E141297537/3 | 2023-10-05 | 2023
9814 | jud. BUCURESTI, loc. SECTOR 3, ALEEA Pacala, nr. 16 | B | 0.004 | 0.00386 | 0 | 0.4 | CFp | CBC | E-Distributie Muntenia | 18284665 |  | RO001E109035772/2 | 2023-10-16 | 2023
9815 | jud. ILFOV, loc. MERII PETCHII, SOSEAUA Brazilor, nr. 79 | IF | 0.003 | 0.00293 | 0 | 0.4 | CFp | CBC | E-Distributie Muntenia | 18279413 |  | RO001E400802666/3 | 2023-10-20 | 2023
9816 | jud. ILFOV, loc. OSTRATU, Strada ARTELOR, nr. 2 | IF | 0.005 | 0.00485 | 0 | 0.4 | CFp | CBC | E-Distributie Muntenia | 18281338 |  | RO001E143150841/2 | 2023-10-09 | 2023
9817 | jud. ILFOV, loc. BRAGADIRU, Strada Parfumului, nr. 31, ap. CASA 10 | IF | 0.003 | 0.002939 | 0 | 0.4 | CFp | CBC | E-Distributie Muntenia | 18277096 |  | RO001E142756774/2 | 2023-10-07 | 2023
9818 | jud. BUCURESTI, loc. SECTOR 1, Strada Gheorghe Stefan, nr. 4 | B | 0.003 | 0.003 | 0 | 0.4 | CFp | CBC | E-Distributie Muntenia | 18283649 |  | RO001E101151403/2 | 2023-10-06 | 2023
9819 | jud. GIURGIU, loc. SABARENI, Strada Ghioceilor, nr. 20 | GR | 0.011 | 0.010779 | 0 | 0.4 | CFp | CBC | E-Distributie Muntenia | 18274772 |  | RO001E131288504/5 | 2023-10-10 | 2023
9820 | jud. BUCURESTI, loc. SECTOR 2, Strada BEIRUT, nr. 6 | B | 0.006 | 0.005879 | 0 | 0.4 | CFp | CBC | E-Distributie Muntenia | 18278660 |  | RO001E101408015/3 | 2023-10-05 | 2023
9821 | jud. ILFOV, loc. CIOLPANI, DRUMUL PISCULUI, nr. 16-18 | IF | 0.004 | 0.00391 | 0 | 0.4 | CFp | CBC | E-Distributie Muntenia | 18267214 |  | RO001E400739722/2 | 2023-10-04 | 2023
9822 | jud. ILFOV, loc. BRAGADIRU, Strada Iederei, nr. 38, ap. C36 | IF | 0.003 | 0.002939 | 0 | 0.4 | CFp | CBC | E-Distributie Muntenia | 18297118 |  | RO001E142459921/3 | 2023-10-05 | 2023
9823 | jud. ILFOV, loc. BRAGADIRU, Strada Libertatii, nr. 1 I | IF | 0.005 | 0.004899 | 0 | 0.4 | CFp | CBC | E-Distributie Muntenia | 18274063 |  | RO001E142301512/3 | 2023-10-27 | 2023
9824 | jud. ILFOV, loc. TUNARI, Strada Balta Pasarea, nr. 84, ap. C13 | IF | 0.003 | 0.002939 | 0 | 0.4 | CFp | CBC | E-Distributie Muntenia | 18280615 |  | RO001E143208205/2 | 2023-10-09 | 2023
9825 | jud. BUCURESTI, loc. SECTOR 1, ALEEA Meteorologiei, nr. 28 | B | 0.01 | 0.00979 | 22.22 | 0.4 | CFp | CBC | E-Distributie Muntenia | 18275356 |  | RO001E110123398/3 | 2023-10-05 | 2023
9826 | jud. BUCURESTI, loc. SECTOR 6, Strada Dealul Tugulea, nr. 138A | B | 0.003 | 0.002939 | 0 | 0.4 | CFp | CBC | E-Distributie Muntenia | 18284802 |  | RO001E108873377/3 | 2023-10-13 | 2023
9827 | jud. ILFOV, loc. PETRACHIOAIA, Strada Narcisei, nr. 1820 | IF | 0.008 | 0.00778 | 0 | 0.4 | CFp | CBC | E-Distributie Muntenia | 18280228 |  | RO001E141491724/2 | 2023-10-05 | 2023
9828 | jud. ILFOV, loc. VOLUNTARI, Strada A.I.Cuza, nr. 30 | IF | 0.008 | 0.007837 | 0 | 0.4 | CFp | CBC | E-Distributie Muntenia | 18263395 |  | RO001E400913568/2 | 2023-10-04 | 2023
9829 | jud. ILFOV, loc. PANTELIMON, Strada Padurii, nr. 11A | IF | 0.003 | 0.00291 | 0 | 0.4 | CFp | CBC | E-Distributie Muntenia | 18276934 |  | RO001E141933118/2 | 2023-10-05 | 2023
9830 | jud. BUCURESTI, loc. SECTOR 6, Strada Croitoru Z. Eftimie, cap., nr. 31 | B | 0.005 | 0.00489 | 0 | 0.4 | CFp | CBC | E-Distributie Muntenia | 18279089 |  | RO001E107346810/5 | 2023-10-03 | 2023
9831 | jud. BUCURESTI, loc. SECTOR 3, Bulevardul Basarabia, nr. 256 | B | 0.06156 | 0.060328 | 0 | 0.4 | CFp | CBC | E-Distributie Muntenia | 18269790 |  | RO001E119673050/3 | 2023-10-19 | 2023
9832 | jud. BUCURESTI, loc. SECTOR 3, Strada Vitioara, nr. 36 | B | 0.01 | 0.0097 | 0 | 0.4 | CFp | CBC | E-Distributie Muntenia | 18277801 |  | RO001E108727229/3 | 2023-10-10 | 2023
9833 | jud. ILFOV, loc. BERCENI, Bulevardul 1 Mai, nr. 71 | IF | 0.006 | 0.00583 | 0 | 0.4 | CFp | CBC | E-Distributie Muntenia | 18268778 |  | RO001E400467089/2 | 2023-10-04 | 2023
9834 | jud. BUCURESTI, loc. SECTOR 1, Strada Clabucet, nr. 28 | B | 0.006 | 0.006 | 0 | 0.4 | CFp | CBC | E-Distributie Muntenia | 18284879 |  | RO001E109396390/2 | 2023-10-09 | 2023
9835 | jud. ILFOV, loc. OTOPENI, Strada I.G.Duca, nr. 40 | IF | 0.003 | 0.002939 | 0 | 0.4 | CFp | CBC | E-Distributie Muntenia | 18259014 |  | RO001E142862783/2 | 2023-10-02 | 2023
9836 | jud. GIURGIU, loc. GIURGIU, SOSEAUA Sloboziei, nr. 60B | GR | 0.006 | 0.005877 | 0 | 0.4 | CFp | CBC | E-Distributie Muntenia | 18262952 |  | RO001E301255499/4 | 2023-10-09 | 2023
9837 | jud. ILFOV, loc. VOLUNTARI, Strada Mircea Eliade, nr. 12-C, bl. C, ap. 4 | IF | 0.008 | 0.007839 | 100 | 0.4 | CFp | CBC | E-Distributie Muntenia | 18270072 |  | RO001E142948890/2 | 2023-10-17 | 2023
9838 | jud. ILFOV, loc. DOMNESTI, SOSEAUA Tudor Vladimirescu, nr. 280b | IF | 0.00891 | 0.008532 | 0 | 0.4 | CFp | CBC | E-Distributie Muntenia | 18274847 |  | RO001E141803013/2 | 2023-10-03 | 2023
9839 | jud. ILFOV, loc. DUDU, Strada Toamnei, nr. 19E | IF | 0.003 | 0.002938 | 0 | 0.4 | CFp | CBC | E-Distributie Muntenia | 18260971 |  | RO001E141818480/2 | 2023-10-25 | 2023
9840 | jud. ILFOV, loc. CIOFLICENI, Strada ALEXANDRU IOAN CUZA, nr. 5 | IF | 0.01 | 0.009745 | 0 | 0.4 | CFp | CBC | E-Distributie Muntenia | 18258833 |  | RO001E143149445/1 | 2023-10-25 | 2023
9841 | jud. BUCURESTI, loc. SECTOR 1, SOSEAUA Bucuresti-Targoviste, nr. 22S | B | 0.01 | 0.009799 | 0 | 0.4 | CFp | CBC | E-Distributie Muntenia | 18282566 |  | RO001E400970831/4 | 2023-10-25 | 2023
9842 | jud. ILFOV, loc. OTOPENI, Intrarea Craitelor, nr. 2 C | IF | 0.003 | 0.007839 | 0 | 0.4 | CFp | CBC | E-Distributie Muntenia | 18270193 |  | RO001E400982384/3 | 2023-10-27 | 2023
9843 | jud. BUCURESTI, loc. SECTOR 6, Strada Culcer Ioan,general, nr. 70 | B | 0.005 | 0.004899 | 0 | 0.4 | CFp | CBC | E-Distributie Muntenia | 18270526 |  | RO001E108296893/3 | 2023-10-09 | 2023
9844 | jud. GIURGIU, loc. BOLINTIN-DEAL, Strada ORHIDEELOR, nr. 10 | GR | 0.005 | 0.004899 | 0 | 0.4 | CFp | CBC | E-Distributie Muntenia | 18270644 |  | RO001E131333426/2 | 2023-10-19 | 2023
9845 | jud. ILFOV, loc. CORBEANCA, SOSEAUA Unirii, nr. 234E | IF | 0.005 | 0.004899 | 0 | 0.4 | CFp | CBC | E-Distributie Muntenia | 18269594 |  | RO001E400718527/2 | 2023-10-03 | 2023
9846 | jud. GIURGIU, loc. VLASIN, SOSEAUA GIURGIULUI, nr. 51 | GR | 0.003 | 0.00289 | 0 | 0.4 | CFp | CBC | E-Distributie Muntenia | 18296823 |  | RO001E300580691/3 | 2023-10-05 | 2023
9847 | jud. ILFOV, loc. JILAVA, Strada Sabarului, nr. 8-C | IF | 0.02 | 0.019598 | 0 | 0.4 | CFp | CBC | E-Distributie Muntenia | 18275676 |  | RO001E143205347/2 | 2023-10-05 | 2023
9848 | jud. BUCURESTI, loc. SECTOR 5, Strada Pricopan, nr. 6 | B | 0.003 | 0.002939 | 0 | 0.4 | CFp | CBC | E-Distributie Muntenia | 18275773 |  | RO001E108081042/2 | 2023-10-10 | 2023
9849 | jud. ILFOV, loc. BERCENI, Strada Mihai Bravu, nr. 22 | IF | 0.003 | 0.002939 | 0 | 0.4 | CFp | CBC | E-Distributie Muntenia | 18296069 |  | RO001E141519477/2 | 2023-10-05 | 2023
9850 | jud. ILFOV, loc. CIOROGARLA, Strada Tineretului, nr. 55B | IF | 0.003 | 0.002939 | 0 | 0.4 | CFp | CBC | E-Distributie Muntenia | 18258960 |  | RO001E141506967/5 | 2023-10-03 | 2023
9851 | jud. ILFOV, loc. JILAVA, Strada Morii, nr. 44 | IF | 0.006 | 0.005878 | 0 | 0.4 | CFp | CBC | E-Distributie Muntenia | 18261388 |  | RO001E400433857/2 | 2023-10-03 | 2023
9852 | jud. BUCURESTI, loc. SECTOR 3, Strada Gheorghe Petrascu, nr. 21 | B | 0.003 | 0.00288 | 0 | 0.4 | CFp | CBC | E-Distributie Muntenia | 18285320 |  | RO001E108781296/3 | 2023-10-16 | 2023
9853 | jud. ILFOV, loc. JILAVA, Strada Nuferilor, nr. 4 | IF | 0.005 | 0.004899 | 0 | 0.4 | CFp | CBC | E-Distributie Muntenia | 18267294 |  | RO001E142975609/3 | 2023-10-25 | 2023
9854 | jud. BUCURESTI, loc. SECTOR 4, Strada Straja, nr. 6C | B | 0.003 | 0.002939 | 0 | 0.4 | CFp | CBC | E-Distributie Muntenia | 18284922 |  | RO001E108765502/3 | 2023-10-10 | 2023
9855 | jud. ILFOV, loc. TUNARI, Strada Vasile Lupu, nr. 7A | IF | 0.003 | 0.002939 | 0 | 0.4 | CFp | CBC | E-Distributie Muntenia | 18284688 |  | RO001E141220599/3 | 2023-10-06 | 2023
9856 | jud. ILFOV, loc. VOLUNTARI, Strada V-Mircea Marinescu,Erou, nr. 11 | IF | 0.003 | 0.002939 | 0 | 0.4 | CFp | CBC | E-Distributie Muntenia | 18283554 |  | RO001E105329291/2 | 2023-10-06 | 2023
9857 | jud. BUCURESTI, loc. SECTOR 5, Strada Dragasani, nr. 13 | B | 0.003 | 0.002939 | 0 | 0.4 | CFp | CBC | E-Distributie Muntenia | 18270507 |  | RO001E108196319/3 | 2023-10-09 | 2023
9858 | jud. BUCURESTI, loc. SECTOR 5, Strada Zorilor, nr. 40 | B | 0.00492 | 0.004812 | 0 | 0.4 | CFp | CBC | E-Distributie Muntenia | 18276334 |  | RO001E107755544/2 | 2023-10-10 | 2023
9859 | jud. ILFOV, loc. DOMNESTI, Strada Duculescu, nr. 61, ap. L1 | IF | 0.003 | 0.002939 | 0 | 0.4 | CFp | CBC | E-Distributie Muntenia | 18282399 |  | RO001E142580331/2 | 2023-10-05 | 2023
9860 | jud. BUCURESTI, loc. SECTOR 1, Strada Parcului, nr. 67-79, bl. 81B | B | 0.00486 | 0.00486 | 0 | 0.4 | CFp | CBC | E-Distributie Muntenia | 18275347 |  | RO001E119612907/2 | 2023-10-06 | 2023
9861 | jud. ILFOV, loc. VOLUNTARI, Strada Emil Racovita, nr. 35-39, bl. VILA AZ22 | IF | 0.005 | 0.004899 | 0 | 0.4 | CFp | CBC | E-Distributie Muntenia | 18274247 |  | RO001E141388325/2 | 2023-10-17 | 2023
9862 | jud. ILFOV, loc. POPESTI-LEORDENI, Strada Maica Tereza, nr. 11, ap. CORP 9 | IF | 0.005 | 0.00488 | 0 | 0.4 | CFp | CBC | E-Distributie Muntenia | 18330283 |  | RO001E142526599/3 | 2023-10-10 | 2023
9863 | jud. BUCURESTI, loc. SECTOR 1, Strada Elocintei, nr. 20 | B | 0.01 | 0.01 | 0 | 0.4 | CFp | CBC | E-Distributie Muntenia | 18337241 |  | RO001E100686898/2 | 2023-10-09 | 2023
9864 | jud. GIURGIU, loc. REMUS, Strada Popa Nuta, nr. 91 | GR | 0.003 | 0.002939 | 0 | 0.4 | CFp | CBC | E-Distributie Muntenia | 18332133 |  | RO001E300218903/3 | 2023-10-11 | 2023
9865 | jud. BUCURESTI, loc. SECTOR 4, Strada Mitropolitul Filaret, nr. 34 | B | 0.01 | 0.00977 | 0 | 0.4 | CFp | CBC | E-Distributie Muntenia | 18350886 |  | RO001E106135174/2 | 2023-10-13 | 2023
9866 | jud. ILFOV, loc. BRAGADIRU, Strada Diamantului, nr. 88 E, bl. LOT 5, ap. CASA 5 | IF | 0.00414 | 0.004047 | 0 | 0.4 | CFp | CBC | E-Distributie Muntenia | 18349071 |  | RO001E142386571/2 | 2023-10-16 | 2023
9867 | jud. ILFOV, loc. JILAVA, Strada Mierlari, nr. 71 | IF | 0.006 | 0.00587 | 0 | 0.4 | CFp | CBC | E-Distributie Muntenia | 18343964 |  | RO001E400432597/2 | 2023-10-16 | 2023
9868 | jud. BUCURESTI, loc. SECTOR 2, Strada Inisor, nr. 7 | B | 0.003 | 0.00293 | 0 | 0.4 | CFp | CBC | E-Distributie Muntenia | 18324339 |  | RO001E104411146/2 | 2023-10-18 | 2023
9869 | jud. BUCURESTI, loc. SECTOR 5, Strada Moruzestilor, nr. 45, ap. AP1 | B | 0.005 | 0.004898 | 0 | 0.4 | CFp | CBC | E-Distributie Muntenia | 18325180 |  | RO001E107550671/2 | 2023-10-03 | 2023
9870 | jud. ILFOV, loc. DUDU, Strada Padurii, nr. 26BIS | IF | 0.00492 | 0.004812 | 0 | 0.4 | CFp | CBC | E-Distributie Muntenia | 18354075 |  | RO001E400933672/3 | 2023-10-25 | 2023
9871 | jud. ILFOV, loc. POPESTI-LEORDENI, Strada Oituz, nr. 4 B | IF | 0.005 | 0.004899 | 0 | 0.4 | CFp | CBC | E-Distributie Muntenia | 18354463 |  | RO001E109025254/2 | 2023-10-13 | 2023
9872 | jud. ILFOV, loc. VOLUNTARI, Strada POTCOAVEI, nr. 36C | IF | 0.01094 | 0.01072 | 0 | 0.4 | CFp | CBC | E-Distributie Muntenia | 18343226 |  | RO001E401011120/4 | 2023-10-16 | 2023
9873 | jud. ILFOV, loc. VOLUNTARI, Strada Constantin Brancoveanu, nr. 12-C, ap. CASA 3 | IF | 0.01 | 0.0097 | 0 | 0.4 | CFp | CBC | E-Distributie Muntenia | 18330077 |  | RO001E143098358/2 | 2023-10-16 | 2023
9874 | jud. ILFOV, loc. BRAGADIRU, Strada Mugurelui, nr. 44, ap. VILA 5 | IF | 0.005 | 0.004898 | 0 | 0.4 | CFp | CBC | E-Distributie Muntenia | 18347414 |  | RO001E142704553/3 | 2023-10-16 | 2023
9875 | jud. ILFOV, loc. GHERMANESTI, Strada Bobalna, nr. 15 | IF | 0.00984 | 0.009588 | 0 | 0.4 | CFp | CBC | E-Distributie Muntenia | 18355698 |  | RO001E143120815/2 | 2023-10-16 | 2023
9876 | jud. ILFOV, loc. VLADICEASCA, Intrarea Octavian Goga, nr. 0 | IF | 0.005 | 0.004895 | 0 | 0.4 | CFp | CBC | E-Distributie Muntenia | 18340242 |  | RO001E400833930/2 | 2023-10-20 | 2023
9877 | jud. BUCURESTI, loc. SECTOR 5, DRUMUL Pipirig, nr. 15 -17 | B | 0.003 | 0.002939 | 0 | 0.4 | CFp | CBC | E-Distributie Muntenia | 18338696 |  | RO001E108756311/2 | 2023-10-18 | 2023
9878 | jud. BUCURESTI, loc. SECTOR 5, Strada Lacul Mare, nr. 2 A | B | 0.006 | 0.00585 | 0 | 0.4 | CFp | CBC | E-Distributie Muntenia | 18334264 |  | RO001E109088950/2 | 2023-10-19 | 2023
9879 | jud. ILFOV, loc. PANTELIMON, Strada STICLETELUI, nr. 24 | IF | 0.006 | 0.005879 | 0 | 0.4 | CFp | CBC | E-Distributie Muntenia | 18328057 |  | RO001E141304086/2 | 2023-10-26 | 2023
9880 | jud. ILFOV, loc. TUNARI, Strada DE 129, nr. 29-TARLA, bl. P93/1, sc. LOT 2, ap. C1 | IF | 0.006 | 0.00587 | 0 | 0.4 | CFp | CBC | E-Distributie Muntenia | 18338574 |  | RO001E143336454/2 | 2023-10-16 | 2023
9881 | jud. BUCURESTI, loc. SECTOR 1, Strada Eraclie Arion, nr. 6 | B | 0.00609 | 0.005963 | 0 | 0.4 | CFp | CBC | E-Distributie Muntenia | 18332394 |  | RO001E400155959/2 | 2023-10-13 | 2023
9882 | jud. ILFOV, loc. MOARA VLASIEI, SOSEAUA Eroilor, nr. 149B | IF | 0.005 | 0.00488 | 0 | 0.4 | CFp | CBC | E-Distributie Muntenia | 18341440 |  | RO001E141488731/4 | 2023-10-11 | 2023
9883 | jud. GIURGIU, loc. COPACIU, Strada Marin Mircea, nr. 9 | GR | 0.003 | 0.002939 | 0 | 0.4 | CFp | CBC | E-Distributie Muntenia | 18333334 |  | RO001E300579420/3 | 2023-10-10 | 2023
9884 | jud. BUCURESTI, loc. SECTOR 5, Strada Teius, nr. 25-B | B | 0.005 | 0.004899 | 0 | 0.4 | CFp | CBC | E-Distributie Muntenia | 18354672 |  | RO001E111820898/2 | 2023-10-19 | 2023
9885 | jud. ILFOV, loc. BRAGADIRU, Strada Marasti, nr. 20 | IF | 0.00294 | 0.00288 | 0 | 0.4 | CFp | CBC | E-Distributie Muntenia | 18341574 |  | RO001E400992431/2 | 2023-10-23 | 2023
9886 | jud. ILFOV, loc. TUNARI, Strada Balta Pasarea, nr. 84, ap. C12 | IF | 0.00368 | 0.003605 | 0 | 0.4 | CFp | CBC | E-Distributie Muntenia | 18352433 |  | RO001E143208193/2 | 2023-10-17 | 2023
9887 | jud. GIURGIU, loc. GIURGIU, SOSEAUA Sloboziei, nr. 1B | GR | 0.01 | 0.009794 | 0 | 0.4 | CFp | CBC | E-Distributie Muntenia | 18347208 |  | RO001E131308901/4 | 2023-10-16 | 2023
9888 | jud. BUCURESTI, loc. SECTOR 1, Strada Jimbolia, nr. 55 | B | 0.00909 | 0.00909 | 0 | 0.4 | CFp | CBC | E-Distributie Muntenia | 18342244 |  | RO001E108773118/2 | 2023-10-09 | 2023
9889 | jud. GIURGIU, loc. CRIVINA, SOSEAUA Principala, nr. 15 | GR | 0.003 | 0.002939 | 0 | 0.4 | CFp | CBC | E-Distributie Muntenia | 18329120 |  | RO001E300916234/2 | 2023-10-19 | 2023
9890 | jud. BUCURESTI, loc. SECTOR 1, Bulevardul George Constantin, nr. 7 | B | 0.005 | 0.005 | 0 | 0.4 | CFp | CBC | E-Distributie Muntenia | 18337100 |  | RO001E115334162/2 | 2023-10-06 | 2023
9891 | jud. ILFOV, loc. BERCENI, Strada Sulina, nr. 6B | IF | 0.004 | 0.00391 | 0 | 0.4 | CFp | CBC | E-Distributie Muntenia | 18336621 |  | RO001E141460225/2 | 2023-10-11 | 2023
9892 | jud. ILFOV, loc. SNAGOV, Strada Florilor, nr. 57A | IF | 0.003 | 0.00274 | 0 | 0.4 | CFp | CBC | E-Distributie Muntenia | 18337126 |  | RO001E400832377/3 | 2023-10-10 | 2023
9893 | jud. ILFOV, loc. 1 DECEMBRIE, Strada 16, nr. 31 | IF | 0.003 | 0.002939 | 0 | 0.4 | CFp | CBC | E-Distributie Muntenia | 18339171 |  | RO001E141799680/2 | 2023-10-12 | 2023
9894 | jud. ILFOV, loc. FUNDENI, Intrarea F-Doinei, nr. 20 | IF | 0.005 | 0.004899 | 0 | 0.4 | CFp | CBC | E-Distributie Muntenia | 18328684 |  | RO001E108775750/2 | 2023-10-18 | 2023
9895 | jud. ILFOV, loc. JILAVA, Strada Ciulini, nr. 69B | IF | 0.0125 | 0.012249 | 0 | 0.4 | CFp | CBC | E-Distributie Muntenia | 18342636 |  | RO001E400436535/5 | 2023-10-13 | 2023
9896 | jud. ILFOV, loc. CIOROGARLA, SOSEAUA Bucuresti, nr. 31 | IF | 0.009765 | 0.00937 | 0 | 0.4 | CFp | CBC | E-Distributie Muntenia | 18352250 |  | RO001E400865294/2 | 2023-10-27 | 2023
9897 | jud. ILFOV, loc. BUFTEA, Strada Ciresilor, nr. 5B | IF | 0.01 | 0.009799 | 0 | 0.4 | CFp | CBC | E-Distributie Muntenia | 18332105 |  | RO001E142522180/2 | 2023-10-18 | 2023
9898 | jud. BUCURESTI, loc. SECTOR 2, Strada Vasile Lascar, nr. 159 B | B | 0.005 | 0.00489 | 0 | 0.4 | CFp | CBC | E-Distributie Muntenia | 18330949 |  | RO001E100879555/2 | 2023-10-17 | 2023
9899 | jud. GIURGIU, loc. FRASINU, Strada DORNEI, nr. 5 | GR | 0.003 | 0.002939 | 0 | 0.4 | CFp | CBC | E-Distributie Muntenia | 18338536 |  | RO001E300235700/4 | 2023-10-18 | 2023
9900 | jud. ILFOV, loc. BUDA, Strada PODISOR, nr. 80 | IF | 0.008 | 0.007835 | 0 | 0.4 | CFp | CBC | E-Distributie Muntenia | 18334964 |  | RO001E142694416/3 | 2023-10-16 | 2023
9901 | jud. GIURGIU, loc. MIHAILESTI, Strada Dealului, nr. 45 | GR | 0.003 | 0.00292 | 0 | 0.4 | CFp | CBC | E-Distributie Muntenia | 18353764 |  | RO001E300588071/3 | 2023-10-05 | 2023
9902 | jud. ILFOV, loc. DOBROESTI, Strada MELODIEI, nr. 24 | IF | 0.006 | 0.005879 | 0 | 0.4 | CFp | CBC | E-Distributie Muntenia | 18325522 |  | RO001E143217519/2 | 2023-10-18 | 2023
9903 | jud. ILFOV, loc. PANTELIMON, Intrarea POLONA, nr. 17 | IF | 0.003 | 0.00291 | 0 | 0.4 | CFp | CBC | E-Distributie Muntenia | 18326307 |  | RO001E142881111/3 | 2023-10-11 | 2023
9904 | jud. BUCURESTI, loc. SECTOR 6, Strada Vidra, nr. 24 | B | 0.005 | 0.004898 | 0 | 0.4 | CFp | CBC | E-Distributie Muntenia | 18333517 |  | RO001E103402741/3 | 2023-10-16 | 2023
9905 | jud. ILFOV, loc. BURIAS, Strada Magnoliei, nr. 4 | IF | 0.006 | 0.00578 | 0 | 0.4 | CFp | CBC | E-Distributie Muntenia | 18323863 |  | RO001E400633668/3 | 2023-10-16 | 2023
9906 | jud. ILFOV, loc. OTOPENI, Intrarea Violetelor, nr. 5T1 | IF | 0.005 | 0.004899 | 0 | 0.4 | CFp | CBC | E-Distributie Muntenia | 18329240 |  | RO001E141559033/3 | 2023-10-18 | 2023
9907 | jud. ILFOV, loc. DOMNESTI, Intrarea RACHITELE, nr. 10 | IF | 0.005 | 0.00489 | 0 | 0.4 | CFp | CBC | E-Distributie Muntenia | 18346459 |  | RO001E401138366/2 | 2023-10-17 | 2023
9908 | jud. BUCURESTI, loc. SECTOR 2, Strada Doamna Ghica, nr. 137 | B | 0.006 | 0.005879 | 0 | 0.4 | CFp | CBC | E-Distributie Muntenia | 18336442 |  | RO001E104473571/2 | 2023-10-19 | 2023
9909 | jud. ILFOV, loc. BRAGADIRU, Strada Topaz, nr. 26G | IF | 0.005 | 0.004895 | 0 | 0.4 | CFp | CBC | E-Distributie Muntenia | 18352605 |  | RO001E142633116/2 | 2023-10-20 | 2023
9910 | jud. ILFOV, loc. CIOROGARLA, Strada Ana Ipatescu, nr. 10 | IF | 0.005 | 0.004899 | 145.83 | 0.4 | CFp | CBC | E-Distributie Muntenia | 18337276 |  | RO001E400376482/2 | 2023-10-13 | 2023
9911 | jud. GIURGIU, loc. GIURGIU, Strada Vasile Alecsandri, nr. 6 | GR | 0.005995 | 0.005865 | 0 | 0.4 | CFp | CBC | E-Distributie Muntenia | 18345418 |  | RO001E301128038/3 | 2023-10-13 | 2023
9912 | jud. ILFOV, loc. VOLUNTARI, DRUMUL Negru, nr. 25 B, bl. Vila 1 | IF | 0.006 | 0.00587 | 0 | 0.4 | CFp | CBC | E-Distributie Muntenia | 18347754 |  | RO001E401115710/2 | 2023-10-25 | 2023
9913 | jud. BUCURESTI, loc. SECTOR 5, Strada Zorilor, nr. 13 A | B | 0.003 | 0.00293 | 0 | 0.4 | CFp | CBC | E-Distributie Muntenia | 18348654 |  | RO001E107755926/3 | 2023-10-18 | 2023
9914 | jud. ILFOV, loc. TUNARI, Strada PETRE ISPIRESCU, nr. 25, ap. casa 3 | IF | 0.003 | 0.002939 | 0 | 0.4 | CFp | CBC | E-Distributie Muntenia | 18329083 |  | RO001E142656649/2 | 2023-10-18 | 2023
9915 | jud. BUCURESTI, loc. SECTOR 5, Strada Dantelei, nr. 85B | B | 0.01 | 0.00979 | 0 | 0.4 | CFp | CBC | E-Distributie Muntenia | 18345889 |  | RO001E111522448/2 | 2023-10-23 | 2023
9916 | jud. BUCURESTI, loc. SECTOR 1, Strada Durau, nr. 14 | B | 0.01 | 0.01 | 0 | 0.4 | CFp | CBC | E-Distributie Muntenia | 18335087 |  | RO001E100675739/2 | 2023-10-09 | 2023
9917 | jud. ILFOV, loc. TUNARI, Strada Avram Iancu, nr. 37 | IF | 0.005 | 0.004898 | 0 | 0.4 | CFp | CBC | E-Distributie Muntenia | 18462944 |  | RO001E143074868/2 | 2023-10-16 | 2023
9918 | jud. ILFOV, loc. OTOPENI, Strada Putna, nr. 10-A, ap. Casa 1 | IF | 0.006 | 0.00587 | 0 | 0.4 | CFp | CBC | E-Distributie Muntenia | 18472689 |  | RO001E143296516/3 | 2023-10-27 | 2023
9919 | jud. BUCURESTI, loc. SECTOR 1, Bulevardul Aviatorilor, nr. 28 | B | 0.015 | 0.015 | 0 | 0.4 | CFp | CBC | E-Distributie Muntenia | 18466045 |  | RO001E109178286/2 | 2023-10-27 | 2023
9920 | jud. BUCURESTI, loc. SECTOR 2, Strada Stavilarului, nr. 9 | B | 0.006 | 0.006 | 0 | 0.4 | CFp | CBC | E-Distributie Muntenia | 18450032 |  | RO001E108410745/2 | 2023-10-26 | 2023
9921 | jud. GIURGIU, loc. MALU SPART, Strada Malu Spart, nr. 548 | GR | 0.004 | 0.003917 | 0 | 0.4 | CFp | CBC | E-Distributie Muntenia | 18468936 |  | RO001E300923614/3 | 2023-10-23 | 2023
9922 | jud. BUCURESTI, loc. SECTOR 2, Bulevardul Dacia, nr. 122, sc. A, ap. AP 1 | B | 0.005 | 0.005 | 0 | 0.4 | CFp | CBC | E-Distributie Muntenia | 18456938 |  | RO001E100898422/2 | 2023-10-26 | 2023
9923 | jud. ILFOV, loc. CHIAJNA, Strada Nicolae Iorga, nr. 107D | IF | 0.00425 | 0.004145 | 0 | 0.4 | CFp | CBC | E-Distributie Muntenia | 18464637 |  | RO001E142027236/2 | 2023-10-23 | 2023
9924 | jud. ILFOV, loc. OTOPENI, Intrarea Mesteacanului, nr. 16-F, ap. Casa 1 | IF | 0.003 | 0.00289 | 0 | 0.4 | CFp | CBC | E-Distributie Muntenia | 18465125 |  | RO001E143114166/3 | 2023-10-25 | 2023
9925 | jud. ILFOV, loc. DUMITRANA, Strada Duzilor, nr. 79A | IF | 0.006 | 0.00583 | 0 | 0.4 | CFp | CBC | E-Distributie Muntenia | 18464170 |  | RO001E401014965/3 | 2023-10-23 | 2023
9926 | jud. ILFOV, loc. BALOTESTI, Strada Amurgului, nr. 140/9 | IF | 0.005 | 0.004898 | 0 | 0.4 | CFp | CBC | E-Distributie Muntenia | 18448138 |  | RO001E142616476/4 | 2023-10-17 | 2023
9927 | jud. BUCURESTI, loc. SECTOR 2, Strada Maiorescu Ion,Profesor, nr. 8 | B | 0.006 | 0.006 | 0 | 0.4 | CFp | CBC | E-Distributie Muntenia | 18459745 |  | RO001E104206597/2 | 2023-10-26 | 2023
9928 | jud. ILFOV, loc. BRAGADIRU, Strada Celofibrei, nr. 51 | IF | 0.00615 | 0.006026 | 0 | 0.4 | CFp | CBC | E-Distributie Muntenia | 18453300 |  | RO001E141940059/2 | 2023-10-25 | 2023
9929 | jud. GIURGIU, loc. BRANISTARI, SOSEAUA Calugareni-Comana, nr. 159 | GR | 0.003 | 0.002939 | 0 | 0.4 | CFp | CBC | E-Distributie Muntenia | 18486441 |  | RO001E131272888/2 | 2023-10-25 | 2023
9930 | jud. BUCURESTI, loc. SECTOR 3, Strada Fildesului, nr. 4, bl. B6, sc. A, ap. AP8 | B | 0.005 | 0.004899 | 10 | 0.23 | CFp | CBC | E-Distributie Muntenia | 18464148 |  | RO001E104678118/2 | 2023-10-30 | 2023
9931 | jud. GIURGIU, loc. MIHAILESTI, Artera Pescarilor, nr. 1 | GR | 0.003 | 0.00292 | 0 | 0.4 | CFp | CBC | E-Distributie Muntenia | 18464443 |  | RO001E300588857/2 | 2023-10-13 | 2023
9932 | jud. ILFOV, loc. BRAGADIRU, Strada Safirului, nr. 63-67P | IF | 0.008 | 0.00782 | 100 | 0.4 | CFp | CBC | E-Distributie Muntenia | 18453087 |  | RO001E141914016/2 | 2023-10-20 | 2023
9933 | jud. ILFOV, loc. VOLUNTARI, Strada Iasomiei, nr. 11 | IF | 0.008 | 0.00764 | 0 | 0.4 | CFp | CBC | E-Distributie Muntenia | 18460593 |  | RO001E143188156/2 | 2023-10-27 | 2023
9934 | jud. ILFOV, loc. VOLUNTARI, Strada CONSTELATIEI, nr. 56 | IF | 0.00819 | 0.008016 | 0 | 0.4 | CFp | CBC | E-Distributie Muntenia | 18449719 |  | RO001E142111780/1 | 2023-10-20 | 2023
9935 | jud. ILFOV, loc. SNAGOV, Strada Florilor, nr. 125 | IF | 0.00756 | 0.007389 | 0 | 0.4 | CFp | CBC | E-Distributie Muntenia | 18453252 |  | RO001E400759768/4 | 2023-10-18 | 2023
9936 | jud. ILFOV, loc. PANTELIMON, Strada Baile Herculane, nr. T75 P762/1 | IF | 0.008 | 0.007835 | 0 | 0.4 | CFp | CBC | E-Distributie Muntenia | 18466398 |  | RO001E142485830/2 | 2023-10-19 | 2023
9937 | jud. ILFOV, loc. BERCENI, Strada I.C.Frimu, nr. 369 | IF | 0.0055 | 0.005385 | 0 | 0.4 | CFp | CBC | E-Distributie Muntenia | 18455024 |  | RO001E400472906/2 | 2023-10-11 | 2023
9938 | jud. GIURGIU, loc. CHIRIACU, Strada NECTARINILOR, nr. 11 | GR | 0.005 | 0.004899 | 0 | 0.4 | CFp | CBC | E-Distributie Muntenia | 18474272 |  | RO001E131334775/3 | 2023-10-23 | 2023
9939 | jud. ILFOV, loc. BERCENI, Strada Tarla, nr. 23-T, bl. P55/2/18, ap. CAD.72847 | IF | 0.006 | 0.005875 | 0 | 0.4 | CFp | CBC | E-Distributie Muntenia | 18476680 |  | RO001E143350270/2 | 2023-10-19 | 2023
9940 | jud. ILFOV, loc. BALOTESTI, Strada Unitatii, nr. 3/71, bl. LOT1 | IF | 0.005 | 0.004899 | 0 | 0.4 | CFp | CBC | E-Distributie Muntenia | 18449918 |  | RO001E141822553/3 | 2023-10-18 | 2023
9941 | jud. ILFOV, loc. CERNICA, Strada Bizantului, nr. 45 | IF | 0.0055 | 0.00489 | 0 | 0.4 | CFp | CBC | E-Distributie Muntenia | 18472257 |  | RO001E142531506/2 | 2023-10-23 | 2023
9942 | jud. ILFOV, loc. SAFTICA, ALEEA LUCEAFARUL, nr. 7 | IF | 0.008 | 0.00781 | 100 | 0.4 | CFp | CBC | E-Distributie Muntenia | 18466335 |  | RO001E141608184/2 | 2023-10-25 | 2023
9943 | jud. BUCURESTI, loc. SECTOR 5, Strada Lespezi, nr. 36 | B | 0.00598 | 0.005859 | 0 | 0.4 | CFp | CBC | E-Distributie Muntenia | 18484605 |  | RO001E107818241/2 | 2023-10-31 | 2023
9944 | jud. BUCURESTI, loc. SECTOR 6, Strada Dreptatii, nr. 1F | B | 0.01 | 0.009799 | 0 | 0.4 | CFp | CBC | E-Distributie Muntenia | 18477651 |  | RO001E108641853/3 | 2023-10-25 | 2023
9945 | jud. GIURGIU, loc. IZVOARELE, Strada IZVOARELE, nr. 3 | GR | 0.00939 | 0.009197 | 0 | 0.4 | CFp | CBC | E-Distributie Muntenia | 18469020 |  | RO001E131439209/2 | 2023-10-23 | 2023
9946 | jud. ILFOV, loc. BRAGADIRU, Strada Alunului, nr. 39B | IF | 0.005 | 0.004899 | 0 | 0.4 | CFp | CBC | E-Distributie Muntenia | 18464572 |  | RO001E142048475/2 | 2023-10-24 | 2023
9947 | jud. GIURGIU, loc. GIURGIU, Strada Dracea D. Marin, dr. ing., nr. 4 | GR | 0.0044 | 0.004311 | 0 | 0.4 | CFp | CBC | E-Distributie Muntenia | 18471319 |  | RO001E300016178/4 | 2023-10-23 | 2023
9948 | jud. BUCURESTI, loc. SECTOR 1, Intrarea Poiana, nr. 14, ap. 2 | B | 0.01 | 0.01 | 0 | 0.4 | CFp | CBC | E-Distributie Muntenia | 18469344 |  | RO001E108882850/2 | 2023-10-30 | 2023
9949 | jud. ILFOV, loc. BRAGADIRU, Strada Safirului, nr. 63-67 M | IF | 0.008 | 0.00783 | 0 | 0.4 | CFp | CBC | E-Distributie Muntenia | 18469984 |  | RO001E142436555/2 | 2023-10-23 | 2023
9950 | jud. ILFOV, loc. CORBEANCA, Strada Paradisul Verde, nr. 33 | IF | 0.0202 | 0.019791 | 0 | 0.4 | CFp | CBC | E-Distributie Muntenia | 18466923 |  | RO001E400945596/3 | 2023-10-27 | 2023
9951 | jud. ILFOV, loc. DUDU, Strada Preot Sebe Costin, nr. 27R, ap. casa 2 | IF | 0.003 | 0.002938 | 0 | 0.4 | CFp | CBC | E-Distributie Muntenia | 18471939 |  | RO001E142313100/2 | 2023-10-23 | 2023
9952 | jud. ILFOV, loc. MOARA VLASIEI, Strada Staruintei, nr. 11-13 | IF | 0.005 | 0.004899 | 0 | 0.4 | CFp | CBC | E-Distributie Muntenia | 18447738 |  | RO001E400716402/3 | 2023-10-18 | 2023
9953 | jud. ILFOV, loc. VOLUNTARI, SOSEAUA Pipera-Tunari, nr. 184 | IF | 0.005 | 0.004899 | 0 | 0.4 | CFp | CBC | E-Distributie Muntenia | 18447554 |  | RO001E401056657/2 | 2023-10-17 | 2023
9954 | jud. ILFOV, loc. BERCENI, Strada Intravilan, nr. T23, bl. NC72843, sc. P55/2/18-2, et. LOT 1,2,66 | IF | 0.006 | 0.005875 | 0 | 0.4 | CFp | CBC | E-Distributie Muntenia | 18472952 |  | RO001E143308565/2 | 2023-10-19 | 2023
9955 | jud. BUCURESTI, loc. SECTOR 4, Strada Melinesti, nr. 4 | B | 0.006 | 0.00587 | 0 | 0.4 | CFp | CBC | E-Distributie Muntenia | 18471895 |  | RO001E105729914/2 | 2023-10-25 | 2023
9956 | jud. ILFOV, loc. BRANESTI, Strada Ilfov, nr. 1 BIS | IF | 0.003 | 0.002938 | 0 | 0.4 | CFp | CBC | E-Distributie Muntenia | 18483018 |  | RO001E141769496/3 | 2023-10-25 | 2023
9957 | jud. ILFOV, loc. GRUIU, Strada Pelinului, nr. 7 | IF | 0.008 | 0.00781 | 0 | 0.4 | CFp | CBC | E-Distributie Muntenia | 18480532 |  | RO001E401104055/2 | 2023-10-27 | 2023
9958 | jud. ILFOV, loc. DUDU, Strada Toamnei, nr. 2A, ap. VILA 5 | IF | 0.005 | 0.004898 | 0 | 0.4 | CFp | CBC | E-Distributie Muntenia | 18467763 |  | RO001E142773896/2 | 2023-10-23 | 2023
9959 | jud. ILFOV, loc. OTOPENI, Strada Putna, nr. 10-A, ap. Casa 2 | IF | 0.006 | 0.00587 | 0 | 0.4 | CFp | CBC | E-Distributie Muntenia | 18472729 |  | RO001E143296493/3 | 2023-10-27 | 2023
9960 | jud. ILFOV, loc. OTOPENI, Strada Putna, nr. 10-A, ap. Casa 3 | IF | 0.008 | 0.00783 | 0 | 0.4 | CFp | CBC | E-Distributie Muntenia | 18472816 |  | RO001E143296482/3 | 2023-10-30 | 2023
9961 | jud. BUCURESTI, loc. SECTOR 3, Bulevardul Theodor Pallady, nr. 36, sc. . | B | 0.00972 | 0.009516 | 0 | 0.4 | CFp | CBC | E-Distributie Muntenia | 18455436 |  | RO001E109252852/2 | 2023-10-30 | 2023
9962 | jud. BUCURESTI, loc. SECTOR 1, Strada Simion Barnutiu, nr. 11A | B | 0.003 | 0.003 | 0 | 0.4 | CFp | CBC | E-Distributie Muntenia | 18464149 |  | RO001E110650102/2 | 2023-10-30 | 2023
9963 | jud. BUCURESTI, loc. SECTOR 1, ALEEA Alexandru, nr. 48 | B | 0.008 | 0.008 | 0 | 0.4 | CFp | CBC | E-Distributie Muntenia | 18466201 |  | RO001E109095420/2 | 2023-10-30 | 2023
9964 | jud. BUCURESTI, loc. SECTOR 4, Strada Verzisori, nr. 56 | B | 0.01 | 0.00972 | 0 | 0.4 | CFp | CBC | E-Distributie Muntenia | 18451573 |  | RO001E102082520/3 | 2023-10-27 | 2023
9965 | jud. ILFOV, loc. DOBROESTI, Bulevardul Profesor Dr. Victor DUMITRESCU, nr. 71 | IF | 0.02 | 0.01958 | 0 | 0.4 | CFp | CBC | E-Distributie Muntenia | 18456950 |  | RO001E142943705/3 | 2023-10-30 | 2023
9966 | jud. ILFOV, loc. BERCENI, Strada Tarla, nr. FN, bl. T23, sc. P55/2/18-2, et. LOT1, ap. NC72846 | IF | 0.006 | 0.005875 | 0 | 0.4 | CFp | CBC | E-Distributie Muntenia | 18482125 |  | RO001E143325115/2 | 2023-10-19 | 2023
9967 | jud. ILFOV, loc. BRAGADIRU, Strada Ciocarlia, nr. 30 | IF | 0.006 | 0.005878 | 0 | 0.4 | CFp | CBC | E-Distributie Muntenia | 18478117 |  | RO001E400926517/2 | 2023-10-27 | 2023
9968 | jud. BUCURESTI, loc. SECTOR 4, Strada Florescu Nicolae,Sergent, nr. 47 | B | 0.006 | 0.0058 | 0 | 0.4 | CFp | CBC | E-Distributie Muntenia | 18464154 |  | RO001E109391418/2 | 2023-10-25 | 2023
9969 | jud. ILFOV, loc. BERCENI, Strada Intravilan, nr. T23, bl. CAD.72848 | IF | 0.006 | 0.005875 | 0 | 0.4 | CFp | CBC | E-Distributie Muntenia | 18456860 |  | RO001E143267772/2 | 2023-10-19 | 2023
9970 | jud. ILFOV, loc. BERCENI, Strada Tarla, nr. 23-T, bl. P55/2/18, ap. CAD.72845 | IF | 0.006 | 0.005875 | 0 | 0.4 | CFp | CBC | E-Distributie Muntenia | 18474447 |  | RO001E143320648/2 | 2023-10-19 | 2023
9971 | jud. BUCURESTI, loc. SECTOR 5, Strada Toporasi, nr. 35 | B | 0.005 | 0.004898 | 0 | 0.4 | CFp | CBC | E-Distributie Muntenia | 18462450 |  | RO001E105417244/2 | 2023-10-17 | 2023
9972 | jud. BUCURESTI, loc. SECTOR 5, Strada Lucernei, nr. 6, sc. A, ap. AP2 | B | 0.003 | 0.002939 | 0 | 0.4 | CFp | CBC | E-Distributie Muntenia | 18470614 |  | RO001E107712211/2 | 2023-10-25 | 2023
9973 | jud. ILFOV, loc. DOMNESTI, Intrarea Craitei, nr. 3 | IF | 0.008 | 0.007839 | 0 | 0.4 | CFp | CBC | E-Distributie Muntenia | 18485026 |  | RO001E401123360/2 | 2023-10-26 | 2023
9974 | jud. ILFOV, loc. CHIAJNA, SOSEAUA Centura, nr. 57 T | IF | 0.30012 | 0.28912 | 0 | 20 | CFp | CBC | E-Distributie Muntenia | 13223000 |  | RO001E400901510/2 | 2023-10-17 | 2023
9975 | jud. Ilfov, loc. VADU ANEI, Strada Traian, nr. 32 | IF | 0.00552 | 0.005409 | 0 | 0.4 | CFp | CBC | E-Distributie Muntenia | 13223471 |  | RO001E142286109/2 | 2023-10-23 | 2023
9976 | jud. ILFOV, loc. PANTELIMON, Strada MATEI BASARAB, nr. 19B | IF | 0.0034 | 0.003322 | 0 | 0.4 | CFp | CBC | E-Distributie Muntenia | 18323815 |  | RO001E141961399/2 | 2023-10-13 | 2023
9977 | jud. BUCURESTI, loc. SECTOR 2, Strada Lavitei, nr. 46 | B | 0.01 | 0.00978 | 0 | 0.4 | CFp | CBC | E-Distributie Muntenia | 18323823 |  | RO001E105276809/3 | 2023-10-02 | 2023
9978 | jud. ILFOV, loc. BALOTESTI, Strada Fabricii, nr. FN | IF | 0.005 | 0.00489 | 0 | 0.4 | CFp | CBC | E-Distributie Muntenia | 15451573 |  | RO001E142238308/1 | 2023-10-24 | 2023
9979 | jud. ILFOV, loc. DRAGOMIRESTI-DEAL, ALEEA Camila, nr. 6, bl. HALA B2 | IF | 0.015 | 0.01468 | 0 | 0.4 | CFp | CBC | E-Distributie Muntenia | 16039114 |  | RO001E141504033/2 | 2023-10-12 | 2023
9980 | jud. ILFOV, loc. VOLUNTARI, DRUMUL Potcoavei, nr. 49 | IF | 0.006 | 0.00579 | 0 | 0.4 | CFp | CBC | E-Distributie Muntenia | 14525843 |  | RO001E400941840/2 | 2023-10-20 | 2023
9981 | jud. ILFOV, loc. MOGOSOAIA, Strada Narciselor, nr. 3 | IF | 0.01246 | 0.012201 | 0 | 0.4 | CFp | CBC | E-Distributie Muntenia | 13622424 |  | RO001E401116834/2 | 2023-10-11 | 2023
9982 | jud. ILFOV, loc. PETRESTI, Strada Radarului, nr. 3J | IF | 0.0092 | 0.009015 | 0 | 0.4 | CFp | CBC | E-Distributie Muntenia | 13757277 |  | RO001E141951893/2 | 2023-10-04 | 2023
9983 | jud. ILFOV, loc. IZVORANI, Strada COMPLEX OLIMPIC, nr. 135 | IF | 0.00996 | 0.009751 | 0 | 0.4 | CFp | CBC | E-Distributie Muntenia | 11182284 |  | RO001E142563871/2 | 2023-10-27 | 2023
9984 | jud. ILFOV, loc. BALOTESTI, Strada Florilor, nr. 11 | IF | 0.0082 | 0.007956 | 0 | 0.4 | CFp | CBC | E-Distributie Muntenia | 15649515 |  | RO001E141390632/3 | 2023-10-25 | 2023
9985 | jud. ILFOV, loc. VOLUNTARI, Strada Titu Maiorescu, nr. 36C | IF | 0.006 | 0.005875 | 0 | 0.4 | CFp | CBC | E-Distributie Muntenia | 15622661 |  | RO001E401066412/2 | 2023-10-12 | 2023
9986 | jud. ILFOV, loc. SNAGOV, Strada Artarului, nr. 13 | IF | 0.008 | 0.00783 | 0 | 0.4 | CFp | CBC | E-Distributie Muntenia | 13524057 |  | RO001E400762830/3 | 2023-10-24 | 2023
9987 | jud. ILFOV, loc. MOGOSOAIA, Strada Nichita Stanescu, nr. 14 | IF | 0.006 | 0.005879 | 0 | 0.4 | CFp | CBC | E-Distributie Muntenia | 14181103 |  | RO001E401104033/4 | 2023-10-16 | 2023
9988 | jud. ILFOV, loc. PETRESTI, Strada Balantei, nr. 27 | IF | 0.0036 | 0.003228 | 0 | 0.4 | CFp | CBC | E-Distributie Muntenia | 16144109 |  | RO001E400905952/2 | 2023-10-03 | 2023
9989 | jud. ILFOV, loc. OTOPENI, SOSEAUA Odai, nr. 52 | IF | 0.0154 | 0.015082 | 0 | 0.4 | CFp | CBC | E-Distributie Muntenia | 16789106 |  | RO001E141479472/1 | 2023-10-11 | 2023
9990 | jud. ILFOV, loc. OTOPENI, Strada Oasului, nr. 16 | IF | 0.05 | 0.0489 | 0 | 0.4 | CFp | CBC | E-Distributie Muntenia | 17373818 |  | RO001E141308473/3 | 2023-10-03 | 2023
9991 | jud. ILFOV, loc. STEFANESTII DE SUS, Strada Petuniilor, nr. 2 | IF | 0.00375 | 0.003625 | 0 | 0.4 | CFp | CBC | E-Distributie Muntenia | 17318714 |  | RO001E143193499/2 | 2023-10-13 | 2023
9992 | jud. ILFOV, loc. VOLUNTARI, SOSEAUA Pipera-Tunari, nr. 19 | IF | 0.005 | 0.00486 | 8.3 | 0.4 | CFp | CBC | E-Distributie Muntenia | 17403381 |  | RO001E401114102/2 | 2023-10-03 | 2023
9993 | jud. ILFOV, loc. CIOLPANI, Strada Manastirea Tiganesti, nr. 24 | IF | 0.009 | 0.00881 | 0 | 0.4 | CFp | CBC | E-Distributie Muntenia | 17400508 |  | RO001E401033393/2 | 2023-10-05 | 2023
9994 | jud. ILFOV, loc. MAGURELE, Strada Atomistilor, nr. 397 | IF | 0.0048 | 0.004604 | 468 | 0.4 | CFp | CBC | E-Distributie Muntenia | 17467490 |  | RO001E143064025/2 | 2023-10-18 | 2023
9995 | jud. ILFOV, loc. BERCENI, Strada Tuberozelor, nr. 59bis | IF | 0.003 | 0.002938 | 0 | 0.4 | CFp | CBC | E-Distributie Muntenia | 17457954 |  | RO001E141219788/1 | 2023-10-13 | 2023
9996 | jud. ILFOV, loc. BERCENI, Strada Intravilan, nr. T75/P3690/, bl. 3692,lot12 | IF | 0.0153 | 0.014974 | 21.73 | 0.4 | CFp | CBC | E-Distributie Muntenia | 17536864 |  | RO001E142820574/2 | 2023-10-13 | 2023
9997 | jud. ILFOV, loc. MAGURELE, Strada Atomistilor, nr. 401 | IF | 0.015 | 0.01466 | 0 | 0.4 | CFp | CBC | E-Distributie Muntenia | 17530590 |  | RO001E142988377/2 | 2023-10-11 | 2023
9998 | jud. BUCURESTI, loc. SECTOR 3, Strada Calugareni, nr. 10, ap. 47 | B | 0.005 | 0.00485 | 0 | 0.4 | CFp | CBC | E-Distributie Muntenia | 17581046 |  | RO001E110126009/2 | 2023-10-16 | 2023
9999 | jud. ILFOV, loc. BRANESTI, Strada Soarelui, nr. 152B | IF | 0.014715 | 0.014321 | 0 | 0.4 | CFp | CBC | E-Distributie Muntenia | 17573114 |  | RO001E142220668/2 | 2023-10-25 | 2023
10000 | jud. ILFOV, loc. TUNARI, Strada NORDULUI, nr. 9 | IF | 0.008175 | 0.007912 | 0 | 0.4 | CFp | CBC | E-Distributie Muntenia | 17637895 |  | RO001E143239524/2 | 2023-10-02 | 2023
10001 | jud. BUCURESTI, loc. SECTOR 4, Bulevardul Metalurgiei, nr. 21 | B | 0.06 | 0.058799 | 0 | 0.4 | CFp | CBC | E-Distributie Muntenia | 17736035 |  | RO001E108641280/2 | 2023-10-02 | 2023
10002 | jud. GIURGIU, loc. ADUNATII-COPACENI, SOSEAUA Giurgiului, nr. 217 | GR | 0.00765 | 0.007489 | 0 | 0.4 | CFp | CBC | E-Distributie Muntenia | 17805161 |  | RO001E300477146/4 | 2023-10-02 | 2023
10003 | jud. ILFOV, loc. VOLUNTARI, Strada Tuberozelor, nr. 9, bl. Casa 4 | IF | 0.007375 | 0.007128 | 0 | 0.4 | CFp | CBC | E-Distributie Muntenia | 17798916 |  | RO001E143142785/3 | 2023-10-25 | 2023
10004 | jud. ILFOV, loc. VOLUNTARI, Strada Iancu Nicolae, nr. 38A, ap. LOT 1 | IF | 0.015 | 0.014695 | 0 | 0.4 | CFp | CBC | E-Distributie Muntenia | 17892058 |  | RO001E142266387/2 | 2023-10-16 | 2023
10005 | jud. ILFOV, loc. ROSU, Strada Viitorului, nr. 17B | IF | 0.005 | 0.00489 | 0 | 0.4 | CFp | CBC | E-Distributie Muntenia | 17882508 |  | RO001E141450617/2 | 2023-10-02 | 2023
10006 | jud. ILFOV, loc. DASCALU, Strada Tarla, nr. FN, bl. T55, sc. P192/4/1 | IF | 0.0083 | 0.008129 | 0 | 0.4 | CFp | CBC | E-Distributie Muntenia | 17936180 |  | RO001E142700212/3 | 2023-10-10 | 2023
10007 | jud. ILFOV, loc. VIDRA, Strada Benzinariei, nr. 24,T32, bl. P538 | IF | 0.00303 | 0.002959 | 0 | 0.4 | CFp | CBC | E-Distributie Muntenia | 17924323 |  | RO001E142396235/2 | 2023-10-05 | 2023
10008 | jud. ILFOV, loc. PANTELIMON, Strada Randunicii, nr. 21 | IF | 0.0099 | 0.009701 | 0 | 0.4 | CFp | CBC | E-Distributie Muntenia | 17934545 |  | RO001E142224662/2 | 2023-10-09 | 2023
10009 | jud. ILFOV, loc. SITARU, Strada Rozelor, nr. 23 | IF | 0.00872 | 0.008545 | 0 | 0.4 | CFp | CBC | E-Distributie Muntenia | 17991170 |  | RO001E400623331/4 | 2023-10-10 | 2023
10010 | jud. BUCURESTI, loc. SECTOR 4, Strada Ristea Ion,Soldat, nr. 26 | B | 0.006 | 0.00586 | 0 | 0.4 | CFp | CBC | E-Distributie Muntenia | 18063038 |  | RO001E104059931/3 | 2023-10-10 | 2023
10011 | jud. BUCURESTI, loc. SECTOR 1, Strada Vadul Moldovei, nr. 4 | B | 0.09 | 0.088195 | 0 | 0.4 | CFp | CBC | E-Distributie Muntenia | 18059518 |  | RO001E400853774/2 | 2023-10-03 | 2023
10012 | jud. ILFOV, loc. MAGURELE, Strada Atomistilor, nr. 112 | IF | 0.02943 | 0.02884 | 0 | 0.4 | CFp | CBC | E-Distributie Muntenia | 18042444 |  | RO001E143075645/3 | 2023-10-02 | 2023
10013 | jud. BUCURESTI, loc. SECTOR 1, Bulevardul Expozitiei, nr. 24D | B | 0.02 | 0.02 | 0 | 0.4 | CFp | CBC | E-Distributie Muntenia | 18058283 |  | RO001E110049812/1 | 2023-10-09 | 2023
10014 | jud. ILFOV, loc. POPESTI-LEORDENI, Strada Cheiul Dambovitei, nr. 26, ap. VILA D8 | IF | 0.00498 | 0.004878 | 0 | 0.4 | CFp | CBC | E-Distributie Muntenia | 18108149 |  | RO001E141985889/3 | 2023-10-04 | 2023
10015 | jud. ILFOV, loc. CIOROGARLA, Strada Lacului, nr. 12A | IF | 0.006 | 0.005879 | 0 | 0.4 | CFp | CBC | E-Distributie Muntenia | 18120484 |  | RO001E400376022/2 | 2023-10-27 | 2023
10016 | jud. BUCURESTI, loc. SECTOR 1, Strada Mitropolitul Varlaam, nr. 103 | B | 0.01116 | 0.01116 | 0 | 0.4 | CFp | CBC | E-Distributie Muntenia | 18427296 |  | RO001E108830358/2 | 2023-10-25 | 2023
10017 | jud. ILFOV, loc. VOLUNTARI, Strada Mircea Eliade, nr. 10, ap. VILA 86 | IF | 0.004 | 0.0039 | 0 | 0.4 | CFp | CBC | E-Distributie Muntenia | 18127409 |  | RO001E143310906/2 | 2023-10-04 | 2023
10018 | jud. ILFOV, loc. CALDARARU, Strada Independentei, nr. 108E | IF | 0.005 | 0.005731 | 0 | 0.4 | CFp | CBC | E-Distributie Muntenia | 18120939 |  | RO001E401066603/4 | 2023-10-13 | 2023
10019 | jud. ILFOV, loc. POPESTI-LEORDENI, Strada DRUMUL FERMEI, nr. 71 A | IF | 0.005 | 0.004898 | 0 | 0.4 | CFp | CBC | E-Distributie Muntenia | 18108402 |  | RO001E401032954/2 | 2023-10-25 | 2023
10020 | jud. ILFOV, loc. TUNARI, Strada 1 Decembrie, nr. 161, bl. vila 22 | IF | 0.026 | 0.02547 | 0 | 0.4 | CFp | CBC | E-Distributie Muntenia | 18161375 |  | RO001E142421627/2 | 2023-10-03 | 2023
10021 | jud. ILFOV, loc. CHITILA, SOSEAUA BANATULUI, nr. 173 | IF | 0.003 | 0.00293 | 0 | 0.4 | CFp | CBC | E-Distributie Muntenia | 18173347 |  | RO001E400272263/2 | 2023-10-13 | 2023
10022 | jud. ILFOV, loc. PASAREA, Strada Nicolae Balcescu, nr. 42 | IF | 0.015 | 0.0146 | 0 | 0.4 | CFp | CBC | E-Distributie Muntenia | 18193758 |  | RO001E142851411/4 | 2023-10-23 | 2023
10023 | jud. BUCURESTI, loc. SECTOR 6, Bulevardul Timisoara, nr. 80 | B | 0.39458 | 0.38667 | 0 | 10 | CFp | CBC | E-Distributie Muntenia | 18190153 |  | RO001E109429745/2 | 2023-10-23 | 2023
10024 | jud. GIURGIU, loc. SABARENI, Strada Stejarilor, nr. 7P, bl. P674/8,9 | GR | 0.005 | 0.004898 | 0 | 0.4 | CFp | CBC | E-Distributie Muntenia | 18168372 |  | RO001E131455375/3 | 2023-10-16 | 2023
10025 | jud. BUCURESTI, loc. SECTOR 4, SOSEAUA Oltenitei, nr. 257M | B | 0.006 | 0.00578 | 0 | 0.4 | CFp | CBC | E-Distributie Muntenia | 18166948 |  | RO001E109091684/2 | 2023-10-03 | 2023
10026 | jud. ILFOV, loc. DOMNESTI, Strada Alexandru Ioan Cuza, nr. 356 | IF | 0.01512 | 0.014738 | 0 | 0.4 | CFp | CBC | E-Distributie Muntenia | 18174738 |  | RO001E400871561/3 | 2023-10-02 | 2023
10027 | jud. BUCURESTI, loc. SECTOR 1, Bulevardul Mihu Iulian, nr. 48 | B | 0.00913 | 0.00913 | 0 | 0.4 | CFp | CBC | E-Distributie Muntenia | 18166710 |  | RO001E119004452/4 | 2023-10-07 | 2023
10028 | jud. BUCURESTI, loc. SECTOR 3, Strada Stiubei, nr. 38 | B | 0.003 | 0.00274 | 0 | 0.23 | CFp | CBC | E-Distributie Muntenia | 18165272 |  | RO001E108803033/2 | 2023-10-10 | 2023
10029 | jud. BUCURESTI, loc. SECTOR 6, Bulevardul Timisoara, nr. 90A | B | 0.08 | 0.078394 | 0 | 0.4 | CFp | CBC | E-Distributie Muntenia | 18192327 |  | RO001E109197951/1 | 2023-10-04 | 2023
10030 | jud. ILFOV, loc. CATELU, Strada Libertatii, nr. 21 | IF | 0.007875 | 0.007568 | 0 | 0.4 | CFp | CBC | E-Distributie Muntenia | 18192198 |  | RO001E141308912/2 | 2023-10-12 | 2023
10031 | jud. ILFOV, loc. MAGURELE, Strada IOAN SLAVICI, nr. 26 C | IF | 0.005 | 0.00485 | 0 | 0.4 | CFp | CBC | E-Distributie Muntenia | 18257680 |  | RO001E401106574/3 | 2023-10-17 | 2023
10032 | jud. ILFOV, loc. PANTELIMON, Strada Curmalilor, nr. 1 | IF | 0.003 | 0.002939 | 0 | 0.4 | CFp | CBC | E-Distributie Muntenia | 18247397 |  | RO001E142902003/3 | 2023-10-02 | 2023
10033 | jud. BUCURESTI, loc. SECTOR 4, Strada Trei Brazi, nr. 14 | B | 0.006 | 0.005879 | 0 | 0.4 | CFp | CBC | E-Distributie Muntenia | 18240446 |  | RO001E103968984/3 | 2023-10-02 | 2023
10034 | jud. ILFOV, loc. CORNETU, Strada Rasaritului, nr. 3C | IF | 0.006 | 0.00582 | 0 | 0.4 | CFp | CBC | E-Distributie Muntenia | 18249106 |  | RO001E401121537/3 | 2023-10-04 | 2023
10035 | jud. ILFOV, loc. POPESTI-LEORDENI, Strada ECLIPSEI, nr. 24 | IF | 0.01 | 0.00979 | 0 | 0.4 | CFp | CBC | E-Distributie Muntenia | 18248376 |  | RO001E109008716/2 | 2023-10-02 | 2023
10036 | jud. BUCURESTI, loc. Sector 1, Bulevardul Gheorghe Constantin, nr. 34 | B | 0.0057 | 0.0057 | 0 | 0.4 | CFp | CBC | E-Distributie Muntenia | 18246578 |  | RO001E141578810/3 | 2023-10-09 | 2023
10037 | jud. BUCURESTI, loc. SECTOR 1, Strada Godeni, nr. 25 | B | 0.005 | 0.00488 | 0 | 0.4 | CFp | CBC | E-Distributie Muntenia | 18253559 |  | RO001E103241731/2 | 2023-10-03 | 2023
10038 | jud. ILFOV, loc. CORNETU, Strada str. AEROPORTULUI, nr. 73 i | IF | 0.0033 | 0.003233 | 0 | 0.4 | CFp | CBC | E-Distributie Muntenia | 18235989 |  | RO001E141533608/2 | 2023-10-03 | 2023
10039 | jud. GIURGIU, loc. OGREZENI, Strada Principala, nr. 814 A | GR | 0.00436 | 0.004255 | 0 | 0.4 | CFp | CBC | E-Distributie Muntenia | 18247498 |  | RO001E131354036/3 | 2023-10-30 | 2023
10040 | jud. GIURGIU, loc. GIURGIU, Strada FDT RINDUNICII, nr. 6 | GR | 0.003 | 0.002939 | 0 | 0.4 | CFp | CBC | E-Distributie Muntenia | 18234885 |  | RO001E300021499/2 | 2023-10-03 | 2023
10041 | jud. ILFOV, loc. CORBEANCA, Strada Primaverii, nr. 12H | IF | 0.01 | 0.009795 | 0 | 0.4 | CFp | CBC | E-Distributie Muntenia | 18244074 |  | RO001E142970042/4 | 2023-10-04 | 2023
10042 | jud. GIURGIU, loc. BACU, Strada Ciorogarlei, nr. 137, bl. T63, sc. P520/11, et. NC36603 | GR | 0.026845 | 0.026298 | 0 | 0.4 | CFp | CBC | E-Distributie Muntenia | 18252523 |  | RO001E131450482/3 | 2023-10-03 | 2023
10043 | jud. ILFOV, loc. MAGURELE, Strada Goraslau, nr. 24B | IF | 0.008 | 0.007839 | 0 | 0.4 | CFp | CBC | E-Distributie Muntenia | 18242973 |  | RO001E142666954/2 | 2023-10-17 | 2023
10044 | jud. ILFOV, loc. TUNARI, Strada PETRE ISPIRESCU, nr. 37, ap. 1 | IF | 0.01 | 0.00975 | 0 | 0.4 | CFp | CBC | E-Distributie Muntenia | 18252987 |  | RO001E142890447/3 | 2023-10-16 | 2023
10045 | jud. ILFOV, loc. BRAGADIRU, Strada Dumbravei, nr. 46A | IF | 0.005 | 0.00489 | 0 | 0.4 | CFp | CBC | E-Distributie Muntenia | 18251477 |  | RO001E400991597/3 | 2023-10-10 | 2023
10046 | jud. BUCURESTI, loc. SECTOR 5, Strada Badea Dumitru, nr. 12, sc. SPEC | B | 0.05 | 0.04895 | 0 | 0.4 | CFp | CBC | E-Distributie Muntenia | 18254273 |  | RO001E108937570/2 | 2023-10-19 | 2023
10047 | jud. BUCURESTI, loc. SECTOR 2, Strada Popa Soare, nr. 24 A | B | 0.01 | 0.00979 | 0 | 0.4 | CFp | CBC | E-Distributie Muntenia | 18252096 |  | RO001E104764293/2 | 2023-10-09 | 2023
10048 | jud. BUCURESTI, loc. SECTOR 4, DRUMUL Binelui, nr. 52 B | B | 0.0099 | 0.009692 | 0 | 0.4 | CFp | CBC | E-Distributie Muntenia | 18256353 |  | RO001E109087049/3 | 2023-10-11 | 2023
10049 | jud. BUCURESTI, loc. SECTOR 5, Strada Turturica,Sergent, nr. 111 | B | 0.01 | 0.009799 | 100 | 0.4 | CFp | CBC | E-Distributie Muntenia | 18257161 |  | RO001E107545967/3 | 2023-10-09 | 2023
10050 | jud. ILFOV, loc. CORBEANCA, Strada Primaverii, nr. 6D | IF | 0.0072 | 0.006956 | 100 | 0.4 | CFp | CBC | E-Distributie Muntenia | 18253072 |  | RO001E400712442/3 | 2023-10-13 | 2023
10051 | jud. ILFOV, loc. BALOTESTI, Strada Castanilor, nr. 17 | IF | 0.004 | 0.00372 | 0 | 0.23 | CFp | CBC | E-Distributie Muntenia | 18253821 |  | RO001E400592101/2 | 2023-10-04 | 2023
10052 | jud. ILFOV, loc. CHITILA, Strada Pacii, nr. 22 | IF | 0.012 | 0.011759 | 0 | 0.4 | CFp | CBC | E-Distributie Muntenia | 18241153 |  | RO001E401060810/3 | 2023-10-18 | 2023
10053 | jud. GIURGIU, loc. SLOBOZIA, Strada MIGDALELOR, nr. 624 | GR | 0.005 | 0.004899 | 0 | 0.4 | CFp | CBC | E-Distributie Muntenia | 18257540 |  | RO001E300389991/3 | 2023-10-05 | 2023
10054 | jud. BUCURESTI, loc. SECTOR 4, Strada Comisani, nr. 6 | B | 0.003 | 0.002939 | 0 | 0.4 | CFp | CBC | E-Distributie Muntenia | 18248170 |  | RO001E104133989/2 | 2023-10-03 | 2023
10055 | jud. BUCURESTI, loc. SECTOR 3, Strada Dristorului, nr. 73 | B | 0.006 | 0.00568 | 0 | 0.23 | CFp | CBC | E-Distributie Muntenia | 18246105 |  | RO001E101762063/2 | 2023-10-10 | 2023
10056 | jud. ILFOV, loc. FUNDENI, Strada Spicului, nr. 8 | IF | 0.005 | 0.0048 | 0 | 0.4 | CFp | CBC | E-Distributie Muntenia | 18242469 |  | RO001E104928600/2 | 2023-10-09 | 2023
10057 | jud. BUCURESTI, loc. SECTOR 3, Strada Stiubei, nr. 9 | B | 0.006 | 0.005879 | 0 | 0.4 | CFp | CBC | E-Distributie Muntenia | 18252594 |  | RO001E119966538/2 | 2023-10-05 | 2023
10058 | jud. BUCURESTI, loc. SECTOR 3, Strada Brailita, nr. 24 | B | 0.006 | 0.005879 | 0 | 0.4 | CFp | CBC | E-Distributie Muntenia | 18251077 |  | RO001E101599443/2 | 2023-10-04 | 2023
10059 | jud. BUCURESTI, loc. SECTOR 4, Calea Vacaresti, nr. 189 | B | 0.2501 | 0.2451 | 0 | 0.4 | CFp | CBC | E-Distributie Muntenia | 18234907 |  | RO001E119484487/2 | 2023-10-19 | 2023
10060 | jud. ILFOV, loc. VOLUNTARI, Strada Matei Millo, nr. 124 P | IF | 0.003 | 0.002938 | 0 | 0.4 | CFp | CBC | E-Distributie Muntenia | 18249524 |  | RO001E141396661/2 | 2023-10-03 | 2023
10061 | jud. BUCURESTI, loc. SECTOR 3, SOSEAUA Garii Catelu, nr. 142, sc. 0 | B | 0.006 | 0.00568 | 0 | 0.4 | CFp | CBC | E-Distributie Muntenia | 18236685 |  | RO001E108440513/2 | 2023-10-06 | 2023
10062 | jud. ILFOV, loc. MOGOSOAIA, Intrarea Livezilor, nr. 10 D | IF | 0.005 | 0.004898 | 0 | 0.4 | CFp | CBC | E-Distributie Muntenia | 18237456 |  | RO001E401032426/2 | 2023-10-03 | 2023
10063 | jud. ILFOV, loc. GHERMANESTI, Strada Bobalna, nr. 2C | IF | 0.00861 | 0.008383 | 0 | 0.4 | CFp | CBC | E-Distributie Muntenia | 18309199 |  | RO001E141888296/3 | 2023-10-09 | 2023
10064 | jud. GIURGIU, loc. NAIPU, SOSEAUA Bucuresti-Alexandria, nr. 53 | GR | 0.003 | 0.00289 | 0 | 0.4 | CFp | CBC | E-Distributie Muntenia | 18319144 |  | RO001E300616769/3 | 2023-10-20 | 2023
10065 | jud. BUCURESTI, loc. SECTOR 5, Strada Gruia, nr. 45 | B | 0.006 | 0.005879 | 0 | 0.4 | CFp | CBC | E-Distributie Muntenia | 18321174 |  | RO001E107704144/2 | 2023-10-16 | 2023
10066 | jud. ILFOV, loc. CIOROGARLA, Strada Tudor Vladimirescu, nr. 22 | IF | 0.003 | 0.002939 | 0 | 0.4 | CFp | CBC | E-Distributie Muntenia | 18306679 |  | RO001E142216764/2 | 2023-10-07 | 2023
10067 | jud. ILFOV, loc. FUNDENI, Intrarea Doinei, nr. 19 | IF | 0.01 | 0.00978 | 0 | 0.4 | CFp | CBC | E-Distributie Muntenia | 18318445 |  | RO001E104932863/3 | 2023-10-19 | 2023
10068 | jud. ILFOV, loc. POPESTI-LEORDENI, Strada DRUMUL FERMEI, nr. 107 C | IF | 0.003 | 0.00293 | 0 | 0.4 | CFp | CBC | E-Distributie Muntenia | 18315074 |  | RO001E109377030/2 | 2023-10-11 | 2023
10069 | jud. ILFOV, loc. BRAGADIRU, Strada DRAGANULUI, nr. 18 | IF | 0.016 | 0.01567 | 0 | 0.4 | CFp | CBC | E-Distributie Muntenia | 18308412 |  | RO001E109287489/3 | 2023-10-20 | 2023
10070 | jud. ILFOV, loc. TUNARI, Strada Codrului, nr. 21B | IF | 0.0036 | 0.003508 | 0 | 0.4 | CFp | CBC | E-Distributie Muntenia | 18307309 |  | RO001E142466491/3 | 2023-10-06 | 2023
10071 | jud. ILFOV, loc. CRETULEASCA, Strada Marului, nr. 4-6 | IF | 0.00531 | 0.005184 | 0 | 0.4 | CFp | CBC | E-Distributie Muntenia | 18309801 |  | RO001E142847461/2 | 2023-10-11 | 2023
10072 | jud. ILFOV, loc. BUFTEA, Strada BUCURESTI-TARGOVISTE, nr. 200 | IF | 0.003 | 0.002939 | 0 | 0.4 | CFp | CBC | E-Distributie Muntenia | 18297647 |  | RO001E400537335/2 | 2023-10-05 | 2023
10073 | jud. ILFOV, loc. CIOLPANI, SOSEAUA Bucuresti-Ploiesti, nr. 123 | IF | 0.02142 | 0.020991 | 100 | 0.4 | CFp | CBC | E-Distributie Muntenia | 18321132 |  | RO001E141681804/4 | 2023-10-17 | 2023
10074 | jud. GIURGIU, loc. GIURGIU, Strada Soarelui, nr. 41 | GR | 0.003 | 0.002939 | 0 | 0.4 | CFp | CBC | E-Distributie Muntenia | 18299575 |  | RO001E300037766/2 | 2023-10-09 | 2023
10075 | jud. BUCURESTI, loc. SECTOR 6, Strada Otescu Ion Nonna, nr. 1B | B | 0.005 | 0.00489 | 0 | 0.4 | CFp | CBC | E-Distributie Muntenia | 18300568 |  | RO001E108221116/2 | 2023-10-09 | 2023
10076 | jud. ILFOV, loc. PETRESTI, Intrarea Ghioceilor, nr. 10 | IF | 0.00533 | 0.005163 | 0 | 0.4 | CFp | CBC | E-Distributie Muntenia | 18299889 |  | RO001E400951717/2 | 2023-10-05 | 2023
10077 | jud. BUCURESTI, loc. SECTOR 5, Strada Sabinelor, nr. 81 | B | 0.004 | 0.00372 | 0 | 0.4 | CFp | CBC | E-Distributie Muntenia | 18299313 |  | RO001E107507066/2 | 2023-10-13 | 2023
10078 | jud. ILFOV, loc. OTOPENI, Strada GRIVITA, nr. 42-6 | IF | 0.005 | 0.004899 | 0 | 0.4 | CFp | CBC | E-Distributie Muntenia | 18301589 |  | RO001E142221614/3 | 2023-10-05 | 2023
10079 | jud. ILFOV, loc. CORBEANCA, Strada Ghioceilor, nr. 1C | IF | 0.0094 | 0.009202 | 0 | 0.4 | CFp | CBC | E-Distributie Muntenia | 18299606 |  | RO001E141655759/2 | 2023-10-11 | 2023
10080 | jud. ILFOV, loc. DOMNESTI, DRUMUL Targului, nr. 84 | IF | 0.006 | 0.0058 | 0 | 0.4 | CFp | CBC | E-Distributie Muntenia | 18311390 |  | RO001E142007852/2 | 2023-10-09 | 2023
10081 | jud. ILFOV, loc. TAMASI, Strada Astrelor, nr. 9 | IF | 0.008 | 0.007838 | 0 | 0.4 | CFp | CBC | E-Distributie Muntenia | 18298770 |  | RO001E400712903/3 | 2023-10-05 | 2023
10082 | jud. ILFOV, loc. VOLUNTARI, Strada George Breazul, nr. 17 | IF | 0.00498 | 0.004879 | 0 | 0.4 | CFp | CBC | E-Distributie Muntenia | 18323267 |  | RO001E400963316/2 | 2023-10-19 | 2023
10083 | jud. ILFOV, loc. PANTELIMON, Strada Cotofenei, nr. 6A | IF | 0.003 | 0.002938 | 0 | 0.4 | CFp | CBC | E-Distributie Muntenia | 18301078 |  | RO001E142108067/3 | 2023-10-05 | 2023
10084 | jud. ILFOV, loc. CORNETU, Strada Crinului, nr. 71 | IF | 0.003 | 0.002939 | 0 | 0.4 | CFp | CBC | E-Distributie Muntenia | 18320115 |  | RO001E400395708/2 | 2023-10-09 | 2023
10085 | jud. ILFOV, loc. OTOPENI, Strada Campului, nr. 4N | IF | 0.005 | 0.004899 | 0 | 0.4 | CFp | CBC | E-Distributie Muntenia | 18322743 |  | RO001E401010590/3 | 2023-10-09 | 2023
10086 | jud. GIURGIU, loc. NOVACI, Strada Baba Novac, nr. 21 | GR | 0.014 | 0.013719 | 0 | 0.4 | CFp | CBC | E-Distributie Muntenia | 18323265 |  | RO001E131368873/3 | 2023-10-18 | 2023
10087 | jud. ILFOV, loc. DRAGOMIRESTI-VALE, Strada Perilor, nr. 2 | IF | 0.005 | 0.004899 | 0 | 0.4 | CFp | CBC | E-Distributie Muntenia | 18306204 |  | RO001E400402932/3 | 2023-10-11 | 2023
10088 | jud. ILFOV, loc. VOLUNTARI, Strada George Breazul, nr. 17 | IF | 0.007885 | 0.007726 | 0 | 0.4 | CFp | CBC | E-Distributie Muntenia | 18321061 |  | RO001E400999607/2 | 2023-10-12 | 2023
10089 | jud. GIURGIU, loc. GRADISTEA, Strada Crinului, nr. 90 | GR | 0.005 | 0.004898 | 0 | 0.4 | CFp | CBC | E-Distributie Muntenia | 18309579 |  | RO001E301208543/3 | 2023-10-06 | 2023
10090 | jud. ILFOV, loc. NUCI, Calea Bucuresti, nr. 119 | IF | 0.00368 | 0.003605 | 0 | 0.4 | CFp | CBC | E-Distributie Muntenia | 18309790 |  | RO001E400794778/3 | 2023-10-25 | 2023
10091 | jud. BUCURESTI, loc. SECTOR 2, Strada Gaterului, nr. 8 | B | 0.003 | 0.002939 | 0 | 0.23 | CFp | CBC | E-Distributie Muntenia | 18298228 |  | RO001E105251947/2 | 2023-10-16 | 2023
10092 | jud. ILFOV, loc. DRAGOMIRESTI-DEAL, Strada Magnoliei, nr. 38 | IF | 0.005 | 0.004899 | 0 | 0.4 | CFp | CBC | E-Distributie Muntenia | 18307781 |  | RO001E141302804/5 | 2023-10-18 | 2023
10093 | jud. BUCURESTI, loc. SECTOR 3, ALEEA Varful Cu Dor, nr. 19 | B | 0.01 | 0.0097 | 0 | 0.4 | CFp | CBC | E-Distributie Muntenia | 18297330 |  | RO001E110584096/2 | 2023-10-23 | 2023
10094 | jud. ILFOV, loc. BERCENI, Strada Miorita, nr. 36 K | IF | 0.003 | 0.00293 | 0 | 0.4 | CFp | CBC | E-Distributie Muntenia | 18315091 |  | RO001E141822474/3 | 2023-10-17 | 2023
10095 | jud. ILFOV, loc. IZVORANI, Strada COMPLEX OLIMPIC, nr. 47 | IF | 0.003 | 0.002939 | 0 | 0.4 | CFp | CBC | E-Distributie Muntenia | 18304730 |  | RO001E400745482/3 | 2023-10-07 | 2023
10096 | jud. GIURGIU, loc. VARASTI, Strada Bajenari, nr. 23 | GR | 0.003 | 0.00292 | 0 | 0.4 | CFp | CBC | E-Distributie Muntenia | 18300790 |  | RO001E300784800/3 | 2023-10-06 | 2023
10097 | jud. ILFOV, loc. CORNETU, Strada Trandafirilor, nr. 127 | IF | 0.00498 | 0.004878 | 0 | 0.4 | CFp | CBC | E-Distributie Muntenia | 18299755 |  | RO001E142142436/1 | 2023-10-11 | 2023
10098 | jud. ILFOV, loc. OLTENI, SOSEAUA Bucuresti-Domnesti, nr. 5960 | IF | 0.02 | 0.019599 | 0 | 0.4 | CFp | CBC | E-Distributie Muntenia | 18308600 |  | RO001E401143148/4 | 2023-10-25 | 2023
10099 | jud. BUCURESTI, loc. SECTOR 4, Strada Redutei, nr. 12 | B | 0.01 | 0.00978 | 0 | 0.4 | CFp | CBC | E-Distributie Muntenia | 18325486 |  | RO001E105707280/3 | 2023-10-18 | 2023
10100 | jud. GIURGIU, loc. GIURGIU, SOSEAUA Sloboziei, nr. KM 5 | GR | 0.0048 | 0.004604 | 0 | 20 | CFp | CBC | E-Distributie Muntenia | 18302004 |  | RO001E131329241/2 | 2023-10-11 | 2023
10101 | jud. ILFOV, loc. BRAGADIRU, Strada Margelelor, nr. 10Z | IF | 0.003 | 0.002939 | 0 | 0.4 | CFp | CBC | E-Distributie Muntenia | 18305585 |  | RO001E141570328/3 | 2023-10-07 | 2023
10102 | jud. BUCURESTI, loc. SECTOR 2, Strada CAMPULUI, nr. 7B | B | 0.003 | 0.002939 | 0 | 0.23 | CFp | CBC | E-Distributie Muntenia | 18317817 |  | RO001E105298779/3 | 2023-10-16 | 2023
10103 | jud. BUCURESTI, loc. SECTOR 4, Strada Turnu Magurele, nr. 248 | B | 0.00747 | 0.007301 | 0 | 0.4 | CFp | CBC | E-Distributie Muntenia | 18318948 |  | RO001E109260996/2 | 2023-10-16 | 2023
10104 | jud. ILFOV, loc. POPESTI-LEORDENI, Strada Amurgului, nr. 37 O | IF | 0.006 | 0.00587 | 0 | 0.4 | CFp | CBC | E-Distributie Muntenia | 18299250 |  | RO001E401030031/2 | 2023-10-09 | 2023
10105 | jud. Ilfov, loc. PANTELIMON, Strada VIDREI, nr. 26 | IF | 0.005 | 0.004898 | 0 | 0.4 | CFp | CBC | E-Distributie Muntenia | 18417836 |  | RO001E142376615/3 | 2023-10-16 | 2023
10106 | jud. BUCURESTI, loc. SECTOR 6, Strada Planetei, nr. 13 | B | 0.005 | 0.00489 | 0 | 0.4 | CFp | CBC | E-Distributie Muntenia | 18423685 |  | RO001E108811368/2 | 2023-10-25 | 2023
10107 | jud. BUCURESTI, loc. SECTOR 2, Strada Juverdeanu, cpt., nr. 78 | B | 0.00494 | 0.004831 | 0 | 0.4 | CFp | CBC | E-Distributie Muntenia | 18424746 |  | RO001E105286529/2 | 2023-10-23 | 2023
10108 | jud. GIURGIU, loc. CREVEDIA MARE, Strada PRINCIPALA, nr. 49 | GR | 0.003 | 0.002939 | 0 | 0.4 | CFp | CBC | E-Distributie Muntenia | 18421766 |  | RO001E300942097/4 | 2023-10-16 | 2023
10109 | jud. BUCURESTI, loc. SECTOR 1, Strada Intrarea Murmurului, nr. 2-4, ap. CILLER | B | 0.023 | 0.023 | 0 | 0.4 | CFp | CBC | E-Distributie Muntenia | 18417232 |  | RO001E109199997/3 | 2023-10-25 | 2023
10110 | jud. BUCURESTI, loc. SECTOR 1, Strada Nades, nr. 31-A | B | 0.017 | 0.016655 | 0 | 0.4 | CFp | CBC | E-Distributie Muntenia | 18422224 |  | RO001E111714328/2 | 2023-10-31 | 2023
10111 | jud. ILFOV, loc. TUNARI, Strada Paris, nr. 21, bl. Vila 1, ap. 2 | IF | 0.005 | 0.00489 | 0 | 0.4 | CFp | CBC | E-Distributie Muntenia | 18443520 |  | RO001E142928810/2 | 2023-10-25 | 2023
10112 | jud. ILFOV, loc. BERCENI, Strada 1 Mai, nr. 76 | IF | 0.0077 | 0.007541 | 0 | 0.4 | CFp | CBC | E-Distributie Muntenia | 18427397 |  | RO001E400461702/3 | 2023-10-11 | 2023
10113 | jud. ILFOV, loc. VOLUNTARI, SOSEAUA Erou Iancu Nicolae, nr. 89, bl. VILA 4 | IF | 0.015 | 0.0146 | 35 | 0.4 | CFp | CBC | E-Distributie Muntenia | 18426542 |  | RO001E400983677/2 | 2023-10-25 | 2023
10114 | jud. BUCURESTI, loc. SECTOR 1, Strada Muzeul Zambaccian, nr. 12 | B | 0.017 | 0.017 | 0 | 0.4 | CFp | CBC | E-Distributie Muntenia | 18426966 |  | RO001E108825037/2 | 2023-10-25 | 2023
10115 | jud. BUCURESTI, loc. SECTOR 1, Strada Baesu Aurel, Pictor, nr. 45 | B | 0.006 | 0.006 | 0 | 0.4 | CFp | CBC | E-Distributie Muntenia | 18408207 |  | RO001E108817083/2 | 2023-10-24 | 2023
10116 | jud. GIURGIU, loc. MIHAILESTI, Strada Randunicii, nr. 1 | GR | 0.005 | 0.00485 | 0 | 0.4 | CFp | CBC | E-Distributie Muntenia | 18429222 |  | RO001E300596250/2 | 2023-10-17 | 2023
10117 | jud. GIURGIU, loc. CREVEDIA MARE, Strada PRINCIPALA, nr. 109 | GR | 0.003 | 0.00286 | 0 | 0.4 | CFp | CBC | E-Distributie Muntenia | 18430343 |  | RO001E300940400/3 | 2023-10-30 | 2023
10118 | jud. BUCURESTI, loc. SECTOR 6, Strada Popescu Eugen,Maior, nr. 12 | B | 0.00498 | 0.004879 | 0 | 0.4 | CFp | CBC | E-Distributie Muntenia | 18431779 |  | RO001E108970421/2 | 2023-10-24 | 2023
10119 | jud. BUCURESTI, loc. SECTOR 5, DRUMUL Ghindari, nr. 180 | B | 0.0036 | 0.003525 | 0 | 0.4 | CFp | CBC | E-Distributie Muntenia | 18418542 |  | RO001E109072076/2 | 2023-10-23 | 2023
10120 | jud. ILFOV, loc. VOLUNTARI, Strada Vlad Tepes, nr. 20 | IF | 0.00996 | 0.009751 | 0 | 0.4 | CFp | CBC | E-Distributie Muntenia | 18434793 |  | RO001E400189068/2 | 2023-10-17 | 2023
10121 | jud. BUCURESTI, loc. SECTOR 1, Strada Timisului, nr. 54 | B | 0.0082 | 0.0082 | 0 | 0.4 | CFp | CBC | E-Distributie Muntenia | 18418857 |  | RO001E100561597/4 | 2023-10-25 | 2023
10122 | jud. ILFOV, loc. CORBEANCA, Strada Cantonului, nr. 2 A | IF | 0.003 | 0.002939 | 0 | 0.4 | CFp | CBC | E-Distributie Muntenia | 18424775 |  | RO001E141380305/2 | 2023-10-17 | 2023
10123 | jud. BUCURESTI, loc. SECTOR 2, Strada Gaetano Donizetti, nr. 7, bl. 1, sc. A, ap. 1 | B | 0.003 | 0.003 | 0 | 0.4 | CFp | CBC | E-Distributie Muntenia | 18440682 |  | RO001E101404055/2 | 2023-10-26 | 2023
10124 | jud. ILFOV, loc. CLINCENI, Strada Ortansei, nr. 29G | IF | 0.013 | 0.012739 | 0 | 0.4 | CFp | CBC | E-Distributie Muntenia | 18422209 |  | RO001E141308103/4 | 2023-10-23 | 2023
10125 | jud. ILFOV, loc. VOLUNTARI, Strada Matei Millo, nr. 55 | IF | 0.01 | 0.009798 | 0 | 0.4 | CFp | CBC | E-Distributie Muntenia | 18430905 |  | RO001E109307099/3 | 2023-10-23 | 2023
10126 | jud. GIURGIU, loc. BOLINTIN-VALE, Strada REPUBLICII, nr. 1131 | GR | 0.003 | 0.002939 | 0 | 0.4 | CFp | CBC | E-Distributie Muntenia | 18418021 |  | RO001E300906626/2 | 2023-10-23 | 2023
10127 | jud. ILFOV, loc. VOLUNTARI, Strada A.I.Cuza, nr. 37 | IF | 0.005 | 0.004898 | 0 | 0.4 | CFp | CBC | E-Distributie Muntenia | 18422885 |  | RO001E400166333/2 | 2023-10-20 | 2023
10128 | jud. BUCURESTI, loc. SECTOR 3, Strada Constantinescu Mitrita, prof., nr. 10 | B | 0.005 | 0.00489 | 0 | 0.4 | CFp | CBC | E-Distributie Muntenia | 18425475 |  | RO001E108630053/2 | 2023-10-23 | 2023
10129 | jud. ILFOV, loc. MOGOSOAIA, Strada Martha Bibescu, nr. 92 | IF | 0.015 | 0.01468 | 0 | 0.4 | CFp | CBC | E-Distributie Muntenia | 18419955 |  | RO001E400673842/3 | 2023-10-13 | 2023
10130 | jud. GIURGIU, loc. STANESTI, DRUMUL Hodivoaiei, nr. 13 | GR | 0.003 | 0.002939 | 0 | 0.4 | CFp | CBC | E-Distributie Muntenia | 18434672 |  | RO001E300351901/3 | 2023-10-17 | 2023
10131 | jud. GIURGIU, loc. MOGOSESTI, Strada VIILOR, nr. 15 | GR | 0.003 | 0.00292 | 0 | 0.4 | CFp | CBC | E-Distributie Muntenia | 18433848 |  | RO001E300499038/2 | 2023-10-17 | 2023
10132 | jud. ILFOV, loc. ROSU, Strada Apeductului, nr. 50B | IF | 0.005 | 0.00489 | 0 | 0.4 | CFp | CBC | E-Distributie Muntenia | 18436140 |  | RO001E142234652/2 | 2023-10-26 | 2023
10133 | jud. BUCURESTI, loc. SECTOR 1, Strada Mircea Petre,Capitan Aviator, nr. 24 | B | 0.008 | 0.008 | 0 | 0.4 | CFp | CBC | E-Distributie Muntenia | 18418733 |  | RO001E111128945/2 | 2023-10-25 | 2023
10134 | jud. ILFOV, loc. PANTELIMON, Strada Armatei, nr. 4 | IF | 0.006 | 0.005875 | 0 | 0.4 | CFp | CBC | E-Distributie Muntenia | 18418505 |  | RO001E141222591/2 | 2023-10-17 | 2023
10135 | jud. GIURGIU, loc. GRADINARI, ULITA Garii, nr. 145 | GR | 0.003 | 0.00292 | 0 | 0.4 | CFp | CBC | E-Distributie Muntenia | 18409528 |  | RO001E301016078/2 | 2023-10-16 | 2023
10136 | jud. ILFOV, loc. CORBEANCA, Strada BELGRAD, nr. 19 | IF | 0.006 | 0.005879 | 0 | 0.4 | CFp | CBC | E-Distributie Muntenia | 18424770 |  | RO001E142713609/2 | 2023-10-18 | 2023
10137 | jud. ILFOV, loc. GLINA, Strada Viitorului, nr. 61, bl. C2 | IF | 0.0078 | 0.007583 | 200 | 0.4 | CFp | CBC | E-Distributie Muntenia | 18435164 |  | RO001E141811360/4 | 2023-10-13 | 2023
10138 | jud. ILFOV, loc. BERCENI, Strada Tarla, nr. 23-NC72849, bl. P55/2/18, sc. 19,20,21, et. L1,55/2/21, ap. L2,72 | IF | 0.006 | 0.005875 | 0 | 0.4 | CFp | CBC | E-Distributie Muntenia | 18486985 |  | RO001E143350078/2 | 2023-10-19 | 2023
10139 | jud. ILFOV, loc. BERCENI, Strada Tarla, nr. T23, bl. P55/2/18 | IF | 0.006 | 0.005875 | 0 | 0.4 | CFp | CBC | E-Distributie Muntenia | 18486768 |  | RO001E143267750/2 | 2023-10-19 | 2023
10140 | jud. ILFOV, loc. BERCENI, Strada Intravilan, nr. T23, bl. NC72842, sc. P55/2/18-2, et. LOT 1,2,65 | IF | 0.006 | 0.005875 | 0 | 0.4 | CFp | CBC | E-Distributie Muntenia | 18487052 |  | RO001E143308576/2 | 2023-10-19 | 2023
10141 | jud. ILFOV, loc. PANTELIMON, Strada Baile Herculane, nr. T75 P762/1 | IF | 0.008 | 0.007835 | 0 | 0.4 | CFp | CBC | E-Distributie Muntenia | 18493623 |  | RO001E142485829/2 | 2023-10-19 | 2023
10142 | jud. GIURGIU, loc. STALPU, SOSEAUA Principala, nr. 39 | GR | 0.005 | 0.00489 | 0 | 0.4 | CFp | CBC | E-Distributie Muntenia | 18496839 |  | RO001E300702158/3 | 2023-10-18 | 2023
10143 | jud. ILFOV, loc. VOLUNTARI, Strada Erou Serban Ion, nr. 16 | IF | 0.008 | 0.00783 | 0 | 0.4 | CFp | CBC | E-Distributie Muntenia | 17546899 | 2023-06-12 | RO001E142042660/2 | 2023-10-06 | 2023
10144 | jud. ILFOV, loc. SANTU-FLORESTI, Strada Garii, nr. 92 | IF | 0.005 | 0.0047 | 0 | 0.4 | CFp | CBC | E-Distributie Muntenia | 17617811 | 2023-06-22 | RO001E400815334/3 | 2023-10-09 | 2023
10145 | jud. BUCURESTI, loc. SECTOR 3, Bulevardul Energeticienilor, nr. 78 | B | 0.013 | 0.012735 | 0 | 0.4 | CFp | CBC | E-Distributie Muntenia | 17788947 | 2023-08-17 | RO001E108821190/2 | 2023-10-03 | 2023
10146 | jud. ILFOV, loc. SILISTEA SNAGOVULUI, Strada Principala, nr. 1111 | IF | 0.0148 | 0.014502 | 0 | 0.4 | CFp | CBC | E-Distributie Muntenia | 18024714 | 2023-08-11 | RO001E400920061/2 | 2023-10-04 | 2023
10147 | jud. ILFOV, loc. OSTRATU, Strada Platanului, nr. 16 | IF | 0.01188 | 0.011632 | 0 | 0.4 | CFp | CBC | E-Distributie Muntenia | 18030662 | 2023-08-29 | RO001E400946542/3 | 2023-10-18 | 2023
10148 | jud. ILFOV, loc. CLINCENI, DRUMUL Mare, nr. 129-129A, ap. 1 | IF | 0.006 | 0.005879 | 0 | 0.4 | CFp | CBC | E-Distributie Muntenia | 18005996 | 2023-08-31 | RO001E143098662/3 | 2023-10-27 | 2023
10149 | jud. BUCURESTI, loc. SECTOR 5, Strada Omatului, nr. 2A, bl. . | B | 0.01 | 0.009799 | 0 | 0.4 | CFp | CBC | E-Distributie Muntenia | 18076919 | 2023-09-05 | RO001E111324246/3 | 2023-10-10 | 2023
10150 | jud. ILFOV, loc. CHITILA, Strada Troitei, nr. 10A | IF | 0.006 | 0.00583 | 0 | 0.4 | CFp | CBC | E-Distributie Muntenia | 18069298 | 2023-09-08 | RO001E400987693/3 | 2023-10-09 | 2023
10151 | jud. BUCURESTI, loc. SECTOR 3, Strada Pascu Nicolae,Locotenent, nr. 81 | B | 0.39204 | 0.3837 | 200 | 10 | CFp | CBC | E-Distributie Muntenia | 18072862 | 2023-09-08 | RO001E110332143/2 | 2023-10-10 | 2023
10152 | jud. ILFOV, loc. DOMNESTI, Intrarea Olimp, nr. 5 | IF | 0.005 | 0.0048 | 0 | 0.4 | CFp | CBC | E-Distributie Muntenia | 18080934 | 2023-09-08 | RO001E142377335/4 | 2023-10-26 | 2023
10153 | jud. BUCURESTI, loc. SECTOR 3, Strada Trandafirul Rosu, nr. 26 | B | 0.007 | 0.00685 | 0 | 0.23 | CFp | CBC | E-Distributie Muntenia | 18096605 | 2023-09-12 | RO001E110010898/2 | 2023-10-04 | 2023
10154 | jud. ILFOV, loc. MOGOSOAIA, Strada Stadionului, nr. 3D | IF | 0.01 | 0.00979 | 0 | 0.4 | CFp | CBC | E-Distributie Muntenia | 18083593 | 2023-09-05 | RO001E141596225/4 | 2023-10-19 | 2023
10155 | jud. ILFOV, loc. TUNARI, Strada Camil Petrescu, nr. 33 | IF | 0.01125 | 0.011015 | 0 | 0.4 | CFp | CBC | E-Distributie Muntenia | 18103955 | 2023-09-08 | RO001E141812293/4 | 2023-10-31 | 2023
10156 | jud. BUCURESTI, loc. SECTOR 1, Strada Modestiei, nr. 64 | B | 0.0102 | 0.0102 | 0 | 0.4 | CFp | CBC | E-Distributie Muntenia | 18158405 | 2023-09-11 | RO001E100565041/3 | 2023-10-09 | 2023
10157 | jud. ILFOV, loc. BRAGADIRU, Strada Iederei, nr. 8 | IF | 0.0187 | 0.018286 | 0 | 0.4 | CFp | CBC | E-Distributie Muntenia | 18152918 | 2023-09-13 | RO001E401094491/2 | 2023-10-11 | 2023
10158 | jud. BUCURESTI, loc. SECTOR 1, Strada Mihai Viteazul, nr. 25, bl. -, sc. -, et. -, ap. 2 | B | 0.006 | 0.006 | 0 | 0.4 | CFp | CBC | E-Distributie Muntenia | 18209341 | 2023-09-13 | RO001E100635195/3 | 2023-10-10 | 2023
10159 | jud. ILFOV, loc. MOGOSOAIA, Strada Salciilor, nr. 8A | IF | 0.008 | 0.007838 | 0 | 0.4 | CFp | CBC | E-Distributie Muntenia | 18206989 | 2023-09-26 | RO001E141254901/4 | 2023-10-18 | 2023
10160 | jud. BUCURESTI, loc. SECTOR 5, Strada Motrului, nr. 26 | B | 0.008 | 0.007835 | 0 | 0.4 | CFp | CBC | E-Distributie Muntenia | 17404572 | 2023-08-21 | RO001E105475978/2 | 2023-10-30 | 2023
10161 | jud. BUCURESTI, loc. SECTOR 4, Strada Chiperesti, nr. 5-7 | B | 0.017 | 0.01665 | 0 | 0.4 | CFp | CBC | E-Distributie Muntenia | 17973675 | 2023-08-17 | RO001E101969994/3 | 2023-10-27 | 2023
10162 | jud. ILFOV, loc. OLTENI, Intrarea Ciorogirlei, nr. 9 C, bl. Vila3 | IF | 0.013 | 0.012739 | 0 | 0.4 | CFp | CBC | E-Distributie Muntenia | 18049479 | 2023-09-01 | RO001E401041752/3 | 2023-10-12 | 2023
10163 | jud. GIURGIU, loc. POENARI, Strada ETERNITATII, nr. 137 | GR | 0.006 | 0.005879 | 0 | 0.4 | CFp | CBC | E-Distributie Muntenia | 18063744 | 2023-09-15 | RO001E301034360/4 | 2023-10-26 | 2023
10164 | jud. BUCURESTI, loc. SECTOR 1, Strada Iscovescu Barbu, pictor, nr. 11 | B | 0.009 | 0.009 | 0 | 0.4 | CFp | CBC | E-Distributie Muntenia | 18066180 | 2023-09-08 | RO001E100266139/2 | 2023-10-09 | 2023
10165 | jud. GIURGIU, loc. SLOBOZIA, Strada GIURGIULUI, nr. 932 | GR | 0.02 | 0.019598 | 0 | 0.4 | CFp | CBC | E-Distributie Muntenia | 18042659 | 2023-09-06 | RO001E300456503/3 | 2023-10-03 | 2023
10166 | jud. ILFOV, loc. DOMNESTI, Intrarea Apusului, nr. 15 | IF | 0.013 | 0.01273 | 0 | 0.4 | CFp | CBC | E-Distributie Muntenia | 18061481 | 2023-09-07 | RO001E141932926/3 | 2023-10-31 | 2023
10167 | jud. BUCURESTI, loc. SECTOR 1, Strada Atlasului, nr. 16 | B | 0.01456 | 0.01456 | 0 | 0.4 | CFp | CBC | E-Distributie Muntenia | 18067801 | 2023-08-28 | RO001E101147677/2 | 2023-10-18 | 2023
10168 | jud. ILFOV, loc. RUDENI, Strada Macului, nr. 12 | IF | 0.02465 | 0.024156 | 0 | 0.4 | CFp | CBC | E-Distributie Muntenia | 18115163 | 2023-09-12 | RO001E141796586/3 | 2023-10-11 | 2023
10169 | jud. ILFOV, loc. DOMNESTI, Strada Olimpicilor, nr. 4 | IF | 0.008 | 0.007839 | 0 | 0.4 | CFp | CBC | E-Distributie Muntenia | 18105781 | 2023-09-14 | RO001E141308350/3 | 2023-10-03 | 2023
10170 | jud. BUCURESTI, loc. SECTOR 2, Strada Matac Gheorghe,Soldat, nr. 21 -23 | B | 0.01632 | 0.01632 | 0 | 0.4 | CFp | CBC | E-Distributie Muntenia | 18117936 | 2023-09-08 | RO001E108828726/3 | 2023-10-04 | 2023
10171 | jud. ILFOV, loc. VOLUNTARI, Strada CIPRIAN PORUMBESCU, nr. 19A | IF | 0.01494 | 0.014631 | 0 | 0.4 | CFp | CBC | E-Distributie Muntenia | 17709523 | 2023-07-14 | RO001E109043490/3 | 2023-10-16 | 2023
10172 | jud. BUCURESTI, loc. SECTOR 1, Strada Navigatiei, nr. 46 | B | 0.006 | 0.006 | 54 | 0.4 | CFp | CBC | E-Distributie Muntenia | 17708006 | 2023-07-03 | RO001E100564220/3 | 2023-10-30 | 2023
10173 | jud. BUCURESTI, loc. SECTOR 1, Strada Tarnaveni, nr. 14 | B | 0.015 | 0.015 | 22 | 0.4 | CFp | CBC | E-Distributie Muntenia | 17772378 | 2023-08-02 | RO001E100700075/3 | 2023-10-30 | 2023
10174 | jud. ILFOV, loc. VOLUNTARI, Strada Stefan cel Mare, nr. 31 | IF | 0.01 | 0.00975 | 0 | 0.4 | CFp | CBC | E-Distributie Muntenia | 17792569 | 2023-07-26 | RO001E400189350/2 | 2023-10-26 | 2023
10175 | jud. ILFOV, loc. CORNETU, Strada Aeroportului, nr. 55G | IF | 0.011 | 0.010778 | 0 | 0.4 | CFp | CBC | E-Distributie Muntenia | 17849034 | 2023-08-08 | RO001E141493254/5 | 2023-10-12 | 2023
10176 | jud. GIURGIU, loc. TOPORU, Strada LALELELOR, nr. 7 | GR | 0.003 | 0.002939 | 0 | 0.4 | CFp | CBC | E-Distributie Muntenia | 17850061 | 2023-07-31 | RO001E300629088/3 | 2023-10-06 | 2023
10177 | jud. ILFOV, loc. VOLUNTARI, Strada Eugen Jebeleanu, nr. 32 C | IF | 0.015 | 0.014695 | 0 | 0.4 | CFp | CBC | E-Distributie Muntenia | 17850588 | 2023-08-01 | RO001E142093509/1 | 2023-10-09 | 2023
10178 | jud. BUCURESTI, loc. SECTOR 5, Strada Frederic Jolliot Curie, nr. 16, ap. AP1 | B | 0.005 | 0.00485 | 0 | 0.4 | CFp | CBC | E-Distributie Muntenia | 17919645 | 2023-08-28 | RO001E107299884/4 | 2023-10-04 | 2023
10179 | jud. BUCURESTI, loc. SECTOR 1, Strada Robanesti, nr. 5 | B | 0.0082 | 0.0082 | 0 | 0.4 | CFp | CBC | E-Distributie Muntenia | 17906454 | 2023-08-03 | RO001E100687934/4 | 2023-10-09 | 2023
10180 | jud. BUCURESTI, loc. SECTOR 6, Intrarea INTRAREA FLOAREA GALBENA, nr. 1 | B | 0.02 | 0.019599 | 0 | 0.4 | CFp | CBC | E-Distributie Muntenia | 17939452 | 2023-08-02 | RO001E115338267/3 | 2023-10-13 | 2023
10181 | jud. BUCURESTI, loc. SECTOR 3, SOSEAUA Dudesti-Pantelimon, nr. 42 | B | 0.05 | 0.027 | 0 | 0.4 | CFp | CBC | E-Distributie Muntenia | 17941624 | 2023-08-21 | RO001E110687573/2 | 2023-10-04 | 2023
10182 | jud. BUCURESTI, loc. SECTOR 2, Strada Dragos Voda, nr. 35 | B | 0.006 | 0.006 | 0 | 0.4 | CFp | CBC | E-Distributie Muntenia | 17960477 | 2023-08-11 | RO001E100907973/5 | 2023-10-04 | 2023
10183 | jud. BUCURESTI, loc. SECTOR 1, Strada Ciresoaia, nr. 100 | B | 0.01 | 0.01 | 0 | 0.4 | CFp | CBC | E-Distributie Muntenia | 18006962 | 2023-08-21 | RO001E109015118/2 | 2023-10-09 | 2023
10184 | jud. ILFOV, loc. MAGURELE, Intrarea Sulfinei, nr. 94 | IF | 0.03 | 0.0293 | 0 | 0.4 | CFp | CBC | E-Distributie Muntenia | 18029840 | 2023-08-14 | RO001E142960759/2 | 2023-10-30 | 2023
10185 | jud. BUCURESTI, loc. SECTOR 6, Strada Barsanesti, nr. 34 | B | 0.01 | 0.009799 | 0 | 0.4 | CFp | CBC | E-Distributie Muntenia | 18016411 | 2023-08-24 | RO001E108889475/4 | 2023-10-04 | 2023
10186 | jud. ILFOV, loc. CLINCENI, DRUMUL Mare, nr. 129A | IF | 0.006 | 0.005879 | 0 | 0.4 | CFp | CBC | E-Distributie Muntenia | 18016754 | 2023-08-25 | RO001E143098673/3 | 2023-10-27 | 2023
10187 | jud. ILFOV, loc. VOLUNTARI, Bulevardul Eroilor, nr. 51 | IF | 0.02 | 0.019599 | 0 | 0.4 | CFp | CBC | E-Distributie Muntenia | 12724064 | 2022-11-09 | RO001E108726802/3 | 2023-10-30 | 2023
10188 | jud. ILFOV, loc. TUNARI, Strada Matei Basarab, nr. 61A | IF | 0.01353 | 0.013258 | 0 | 0.4 | CFp | CBC | E-Distributie Muntenia | 17694801 | 2023-07-26 | RO001E142682480/3 | 2023-10-10 | 2023
10189 | jud. BUCURESTI, loc. SECTOR 1, Strada Ocna Sibiu, nr. 47 | B | 0.01 | 0.01 | 0 | 0.4 | CFp | CBC | E-Distributie Muntenia | 17744398 | 2023-07-21 | RO001E101153078/4 | 2023-10-13 | 2023
10190 | jud. ILFOV, loc. DOMNESTI, Strada Tudor Vladimirescu, nr. 309, bl. Vila 30 | IF | 0.01518 | 0.014856 | 0 | 0.4 | CFp | CBC | E-Distributie Muntenia | 17808512 | 2023-08-04 | RO001E401039951/4 | 2023-10-03 | 2023
10191 | jud. GIURGIU, loc. GIURGIU, ULITA Rarau, nr. 3 | GR | 0.009 | 0.00877 | 0 | 0.4 | CFp | CBC | E-Distributie Muntenia | 17882437 | 2023-08-21 | RO001E300078727/3 | 2023-10-10 | 2023
10192 | jud. ILFOV, loc. BERCENI, Strada Avram Iancu, nr. 4 | IF | 0.00532 | 0.005213 | 0 | 0.4 | CFp | CBC | E-Distributie Muntenia | 17888325 | 2023-08-01 | RO001E400461522/4 | 2023-10-06 | 2023
10193 | jud. ILFOV, loc. TAMASI, Strada ZAGREB, nr. 5, ap. LOT 16 | IF | 0.006 | 0.005878 | 0 | 0.4 | CFp | CBC | E-Distributie Muntenia | 17931954 | 2023-08-25 | RO001E142899817/2 | 2023-10-26 | 2023
10194 | jud. ILFOV, loc. OTOPENI, Strada Ciprian Porumbescu, nr. 22L | IF | 0.006 | 0.00587 | 0 | 0.4 | CFp | CBC | E-Distributie Muntenia | 17924156 | 2023-08-09 | RO001E142278100/3 | 2023-10-11 | 2023
10195 | jud. BUCURESTI, loc. SECTOR 1, Strada Ionescu-Sisesti Gheorghe, nr. 21A | B | 0.009 | 0.009 | 208.33 | 0.4 | CFp | CBC | E-Distributie Muntenia | 17953170 | 2023-08-11 | RO001E101138701/3 | 2023-10-09 | 2023
10196 | jud. BUCURESTI, loc. SECTOR 4, Intrarea Balaci, nr. 13 | B | 0.01 | 0.00979 | 0 | 0.4 | CFp | CBC | E-Distributie Muntenia | 17971829 | 2023-08-02 | RO001E104084658/3 | 2023-10-10 | 2023
10197 | jud. ILFOV, loc. CERNICA, PRELUNGIREA GARII CATELU, nr. 18 | IF | 0.02925 | 0.028659 | 0 | 0.4 | CFp | CBC | E-Distributie Muntenia | 18002622 | 2023-08-21 | RO001E142150457/2 | 2023-10-11 | 2023
10198 | jud. ILFOV, loc. CLINCENI, DRUMUL Mare, nr. 129K | IF | 0.006 | 0.005879 | 0 | 0.4 | CFp | CBC | E-Distributie Muntenia | 17996463 | 2023-08-28 | RO001E143098808/3 | 2023-10-18 | 2023
10199 | jud. BUCURESTI, loc. SECTOR 1, Strada Fabrica De Caramida, nr. 1A | B | 0.01 | 0.01 | 0 | 0.4 | CFp | CBC | E-Distributie Muntenia | 18057567 | 2023-08-24 | RO001E108960442/4 | 2023-10-11 | 2023
10200 | jud. BUCURESTI, loc. SECTOR 2, Strada Tepes Voda, nr. 67 | B | 0.012 | 0.01175 | 0 | 0.4 | CFp | CBC | E-Distributie Muntenia | 18057827 | 2023-08-31 | RO001E104405251/2 | 2023-10-20 | 2023
10201 | jud. ILFOV, loc. BALOTESTI, Strada 1 Decembrie 1918, nr. 34 | IF | 0.01 | 0.009799 | 0 | 0.4 | CFp | CBC | E-Distributie Muntenia | 17603791 | 2023-06-22 | RO001E401098518/2 | 2023-10-19 | 2023
10202 | jud. ILFOV, loc. OTOPENI, Strada Craitelor, nr. 39-22, bl. LOT1/1 | IF | 0.006 | 0.005874 | 0 | 0.4 | CFp | CBC | E-Distributie Muntenia | 17654055 | 2023-06-30 | RO001E142258906/5 | 2023-10-30 | 2023
10203 | jud. ILFOV, loc. PASAREA, Strada Alexandru Branisteanu, nr. FN | IF | 0.016 | 0.01567 | 0 | 0.4 | CFp | CBC | E-Distributie Muntenia | 17723317 | 2023-07-13 | RO001E141591433/4 | 2023-10-03 | 2023
10204 | jud. BUCURESTI, loc. SECTOR 2, Strada Calafat, nr. 59 | B | 0.008 | 0.008 | 0 | 0.4 | CFp | CBC | E-Distributie Muntenia | 17769552 | 2023-07-17 | RO001E101349963/2 | 2023-10-25 | 2023
10205 | jud. ILFOV, loc. BRANESTI, Strada DE 436/12 Industriilor, nr. 26 | IF | 0.06006 | 0.058857 | 10 | 0.4 | CFp | CBC | E-Distributie Muntenia | 17758596 | 2023-07-27 | RO001E141445666/5 | 2023-10-05 | 2023
10206 | jud. ILFOV, loc. SAFTICA, Strada Fermei, nr. 90C | IF | 0.01 | 0.009798 | 0 | 0.4 | CFp | CBC | E-Distributie Muntenia | 17856201 | 2023-07-31 | RO001E141658213/3 | 2023-10-04 | 2023
10207 | jud. ILFOV, loc. BRAGADIRU, Strada Diamantului, nr. 76 c, ap. CASA 1 | IF | 0.006 | 0.00587 | 0 | 0.4 | CFp | CBC | E-Distributie Muntenia | 15600407 | 2023-02-09 | RO001E142881650/3 | 2023-10-23 | 2023
10208 | jud. ILFOV, loc. POPESTI-LEORDENI, Strada Ion Scortaru, nr. 36 | IF | 0.008 | 0.00776 | 0 | 0.4 | CFp | CBC | E-Distributie Muntenia | 17471190 | 2023-07-19 | RO001E400951043/3 | 2023-10-23 | 2023
10209 | jud. BUCURESTI, loc. SECTOR 6, Bulevardul Iuliu Maniu, nr. 181B | B | 0.0342 | 0.033496 | 0 | 0.4 | CFp | CBC | E-Distributie Muntenia | 17593183 | 2023-06-19 | RO001E108517293/4 | 2023-10-03 | 2023
10210 | jud. ILFOV, loc. DOMNESTI, Strada Rasaritului, nr. 2 | IF | 0.00763 | 0.007476 | 0 | 0.4 | CFp | CBC | E-Distributie Muntenia | 17648199 | 2023-07-06 | RO001E401024382/4 | 2023-10-04 | 2023
10211 | jud. ILFOV, loc. BALOTESTI, Strada Lahovari, nr. 90J25, bl. VILA 25 | IF | 0.00962 | 0.009328 | 0 | 0.4 | CFp | CBC | E-Distributie Muntenia | 17678233 | 2023-07-06 | RO001E142097794/3 | 2023-10-09 | 2023
10212 | jud. ILFOV, loc. VOLUNTARI, Bulevardul IULIAN MIHU, nr. 183 | IF | 0.01 | 0.01 | 0 | 0.4 | CFp | CBC | E-Distributie Muntenia | 17671187 | 2023-07-17 | RO001E141794269/3 | 2023-10-06 | 2023
10213 | jud. ILFOV, loc. DRAGOMIRESTI-VALE, Strada Castanilor, nr. 6 | IF | 0.00492 | 0.004821 | 0 | 0.23 | CFp | CBC | E-Distributie Muntenia | 17747217 | 2023-07-14 | RO001E400402404/3 | 2023-10-11 | 2023
10214 | jud. ILFOV, loc. ROSU, Strada Capitan Ion Ionescu, nr. 11 | IF | 0.011 | 0.010778 | 0 | 0.4 | CFp | CBC | E-Distributie Muntenia | 17805895 | 2023-07-19 | RO001E400365794/4 | 2023-10-20 | 2023
10215 | jud. ILFOV, loc. OTOPENI, Strada George Enescu, nr. 48 | IF | 0.008 | 0.007839 | 0 | 0.4 | CFp | CBC | E-Distributie Muntenia | 17270702 | 2023-05-22 | RO001E141610884/3 | 2023-10-13 | 2023
10216 | jud. BUCURESTI, loc. SECTOR 5, Strada Zaharia Carcalechi, nr. 23-25 | B | 0.02 | 0.0195 | 0 | 0.4 | CFp | CBC | E-Distributie Muntenia | 17499492 | 2023-06-06 | RO001E119769887/4 | 2023-10-18 | 2023
10217 | jud. ILFOV, loc. SILISTEA SNAGOVULUI, Strada Snagov, nr. 5 | IF | 0.02668 | 0.026145 | 0 | 0.4 | CFp | CBC | E-Distributie Muntenia | 17611976 | 2023-06-26 | RO001E141350380/3 | 2023-10-06 | 2023
10218 | jud. BUCURESTI, loc. SECTOR 1, DRUMUL PADUREA PUSTNICU, nr. 123-A, ap. S G AVENOR | B | 0.099 | 0.097 | 0 | 0.4 | CFp | CBC | E-Distributie Muntenia | 11999284 | 2023-06-19 | RO001E111412851/2 | 2023-10-19 | 2023
10219 | jud. GIURGIU, loc. STALPU, Strada SCOLII, nr. 13 | GR | 0.005 | 0.004899 | 0 | 0.4 | CFp | CBC | E-Distributie Muntenia | 17000643 | 2023-05-10 | RO001E131304738/3 | 2023-10-16 | 2023
10220 | jud. ILFOV, loc. BALOTESTI, Strada Unirii, nr. 214 | IF | 0.0198 | 0.019344 | 0 | 0.4 | CFp | CBC | E-Distributie Muntenia | 17472231 | 2023-06-07 | RO001E400879143/2 | 2023-10-12 | 2023
10221 | jud. ILFOV, loc. VOLUNTARI, DRUMUL Negru, nr. 15A | IF | 0.015 | 0.014699 | 0 | 0.4 | CFp | CBC | E-Distributie Muntenia | 17585106 | 2023-06-26 | RO001E400167660/3 | 2023-10-18 | 2023
10222 | jud. ILFOV, loc. DRAGOMIRESTI-VALE, Strada Nucilor, nr. 16D | IF | 0.009 | 0.008815 | 0 | 0.4 | CFp | CBC | E-Distributie Muntenia | 17570469 | 2023-06-16 | RO001E141708860/3 | 2023-10-23 | 2023
10223 | jud. BUCURESTI, loc. SECTOR 1, Strada Triumfului, nr. 121 | B | 0.008 | 0.008 | 0 | 0.4 | CFp | CBC | E-Distributie Muntenia | 17586033 | 2023-06-26 | RO001E118692522/3 | 2023-10-30 | 2023
10224 | jud. ILFOV, loc. MOGOSOAIA, Strada Nichita Stanescu, nr. 8 | IF | 0.01 | 0.00979 | 0 | 0.4 | CFp | CBC | E-Distributie Muntenia | 17589656 | 2023-06-23 | RO001E401102266/2 | 2023-10-04 | 2023
10225 | jud. ILFOV, loc. CORBEANCA, Strada Cantonului, nr. 14 | IF | 0.01134 | 0.011103 | 0 | 0.4 | CFp | CBC | E-Distributie Muntenia | 17579764 | 2023-06-29 | RO001E401062058/2 | 2023-10-18 | 2023
10226 | jud. BUCURESTI, loc. SECTOR 1, Strada Buciumat Gheorghe, sold., nr. 14A | B | 0.011 | 0.011 | 0 | 0.4 | CFp | CBC | E-Distributie Muntenia | 17580473 | 2023-06-19 | RO001E108881950/5 | 2023-10-11 | 2023
10227 | jud. ILFOV, loc. MOGOSOAIA, Strada Nichita Stanescu, nr. 29F | IF | 0.01 | 0.009799 | 0 | 0.4 | CFp | CBC | E-Distributie Muntenia | 16885918 | 2023-05-10 | RO001E141182822/3 | 2023-10-11 | 2023
10228 | jud. ILFOV, loc. BERCENI, Strada Campului, nr. 10 | IF | 0.01 | 0.009799 | 0 | 0.4 | CFp | CBC | E-Distributie Muntenia | 17281744 | 2023-05-17 | RO001E141649943/3 | 2023-10-06 | 2023
10229 | jud. ILFOV, loc. BALOTESTI, Strada Petalelor, nr. 8 | IF | 0.00598 | 0.00581 | 0 | 0.4 | CFp | CBC | E-Distributie Muntenia | 17274731 | 2023-05-03 | RO001E400918901/2 | 2023-10-09 | 2023
10230 | jud. ILFOV, loc. VOLUNTARI, Strada EROU IANCU NICOLAE, nr. 83/5 | IF | 0.01 | 0.009799 | 0 | 0.4 | CFp | CBC | E-Distributie Muntenia | 17387529 | 2023-05-10 | RO001E400171520/3 | 2023-10-12 | 2023
10231 | jud. ILFOV, loc. CHITILA, Strada Ana Ipatescu, nr. 3 | IF | 0.012 | 0.011705 | 0 | 0.4 | CFp | CBC | E-Distributie Muntenia | 17450043 | 2023-05-23 | RO001E400355153/3 | 2023-10-26 | 2023
10232 | jud. ILFOV, loc. TUNARI, Strada Nicolae Iorga, nr. 1, et. 1, ap. 11 | IF | 0.006 | 0.00585 | 0 | 0.4 | CFp | CBC | E-Distributie Muntenia | 17148013 | 2023-04-13 | RO001E142533834/2 | 2023-10-03 | 2023
10233 | jud. ILFOV, loc. MAGURELE, Strada Chirca, nr. 89 | IF | 0.007 | 0.00679 | 0 | 0.23 | CFp | CBC | E-Distributie Muntenia | 17463241 | 2023-05-25 | RO001E400307903/5 | 2023-10-18 | 2023
10234 | jud. ILFOV, loc. ISLAZ, Strada Doinei, nr. 44 | IF | 0.008 | 0.00774 | 0 | 0.4 | CFp | CBC | E-Distributie Muntenia | 16886543 | 2023-04-05 | RO001E400035002/4 | 2023-10-26 | 2023
10235 | jud. ILFOV, loc. OSTRATU, Strada ANEMONEI, nr. 11 | IF | 0.006 | 0.005879 | 0 | 0.4 | CFp | CBC | E-Distributie Muntenia | 16612984 | 2023-04-03 | RO001E142108540/4 | 2023-10-16 | 2023
10236 | jud. ILFOV, loc. SNAGOV, Strada Zorelelor, nr. 64 | IF | 0.006 | 0.00586 | 0 | 0.4 | CFp | CBC | E-Distributie Muntenia | 12508682 | 2022-12-08 | RO001E400830364/2 | 2023-10-04 | 2023
10237 | jud. BUCURESTI, loc. SECTOR 2, Strada Gheorghe Titeica, nr. 66 | B | 0.01 | 0.01 | 0 | 0.4 | CFp | CBC | E-Distributie Muntenia | 11819504 | 2022-10-10 | RO001E119699126/2 | 2023-10-06 | 2023
10238 | jud. ILFOV, loc. BRAGADIRU, Strada Crisu Repede, nr. 42F | IF | 0.008 | 0.00782 | 0 | 0.4 | CFp | CBC | E-Distributie Muntenia | 15092495 | 2023-01-27 | RO001E401133934/3 | 2023-10-09 | 2023
10239 | jud. BUCURESTI, loc. SECTOR 1, Strada Knappe Carol, nr. 83 | B | 0.0198 | 0.0198 | 0 | 0.4 | CFp | CBC | E-Distributie Muntenia | 15474005 | 2023-01-30 | RO001E108865941/2 | 2023-10-27 | 2023
10240 | jud. BUCURESTI, loc. SECTOR 1, Strada Buzias, nr. 22 | B | 0.00945 | 0.009206 | 0 | 0.4 | CFp | CBC | E-Distributie Muntenia | 15876501 | 2023-02-28 | RO001E110171436/3 | 2023-10-06 | 2023
10241 | jud. GIURGIU, loc. ADUNATII-COPACENI, Strada Norilor, nr. 8 | GR | 0.02 | 0.01958 | 0 | 0.4 | CFp | CBC | E-Distributie Muntenia | 14786089 | 2023-01-12 | RO001E300485000/3 | 2023-10-12 | 2023
10242 | jud. ILFOV, loc. GLINA, Strada Morii, nr. 64A | IF | 0.011 | 0.01074 | 0 | 0.4 | CFp | CBC | E-Distributie Muntenia | 15686651 | 2023-02-07 | RO001E141281608/2 | 2023-10-16 | 2023
10243 | jud. ILFOV, loc. PETRESTI, Strada Ghioceilor, nr. 22I, ap. 8 | IF | 0.009 | 0.008819 | 0 | 0.4 | CFp | CBC | E-Distributie Muntenia | 13720672 | 2022-12-28 | RO001E142305224/3 | 2023-10-12 | 2023
10244 | jud. ILFOV, loc. BRAGADIRU, Strada Obaie, nr. 11N | IF | 0.01 | 0.00976 | 0 | 0.4 | CFp | CBC | E-Distributie Muntenia | 13692075 | 2023-01-03 | RO001E141787160/2 | 2023-10-16 | 2023
10245 | jud. ILFOV, loc. BRAGADIRU, Strada Maracineni, nr. 114-116, ap. VILA 22 | IF | 0.006 | 0.00587 | 0 | 0.4 | CFp | CBC | E-Distributie Muntenia | 13577260 | 2022-12-13 | RO001E141940958/2 | 2023-10-26 | 2023
10246 | jud. ILFOV, loc. MOGOSOAIA, Strada Doinei, nr. 35 | IF | 0.0099 | 0.009692 | 0 | 0.4 | CFp | CBC | E-Distributie Muntenia | 13558605 | 2022-12-15 | RO001E401175031/2 | 2023-10-12 | 2023
10247 | jud. BUCURESTI, loc. SECTOR 4, Strada Jirului, nr. 30 | B | 0.02 | 0.0195 | 0 | 0.4 | CFp | CBC | E-Distributie Muntenia | 11272589 | 2022-09-16 | RO001E109065821/2 | 2023-10-10 | 2023
10248 | jud. ILFOV, loc. TANCABESTI, SOSEAUA Bucuresti-Ploiesti, nr. 351, bl. VILA | IF | 0.003 | 0.002939 | 0 | 0.4 | CFp | CBC | E-Distributie Muntenia | 10240100 | 2022-07-25 | RO001E400831354/3 | 2023-10-13 | 2023
10249 | jud. ILFOV, loc. MOGOSOAIA, Strada Ceferistilor, nr. 33 | IF | 0.003 | 0.002935 | 0 | 0.4 | CFp | CBC | E-Distributie Muntenia | 09895266 | 2022-05-10 | RO001E141644421/3 | 2023-10-12 | 2023
10250 | jud. ILFOV, loc. VOLUNTARI, Strada VARTEJULUI, nr. 1-H | IF | 0.0198 | 0.019394 | 0 | 0.4 | CFp | CBC | E-Distributie Muntenia | 18104119 | 2023-09-08 | RO001E143119442/3 | 2023-09-20 | 2023
10251 | jud. BUCURESTI, loc. SECTOR 1, Strada Omului, nr. 7 | B | 0.01 | 0.01 | 0 | 0.4 | CFp | CBC | E-Distributie Muntenia | 18249849 | 2023-09-19 | RO001E119372595/2 | 2023-09-29 | 2023
10252 | jud. ILFOV, loc. SINTESTI, Strada PRINCIPALA, nr. 57 | IF | 0.005 | 0.004898 | 0 | 0.23 | CFp | CBC | E-Distributie Muntenia | 17257773 | 2023-05-17 | RO001E400482525/3 | 2023-09-21 | 2023
10253 | jud. ILFOV, loc. SNAGOV, Strada Alba Iulia, nr. 48 A | IF | 0.0077 | 0.007541 | 800 | 0.23 | CFp | CBC | E-Distributie Muntenia | 18024078 | 2023-08-31 | RO001E401060135/2 | 2023-09-28 | 2023
10254 | jud. GIURGIU, loc. MALU, Strada Profesor Haralambie Zamfir, nr. 8 | GR | 0.008 | 0.007839 | 0 | 0.4 | CFp | CBC | E-Distributie Muntenia | 18022526 | 2023-08-23 | RO001E300378506/2 | 2023-09-28 | 2023
10255 | jud. ILFOV, loc. VOLUNTARI, Strada Serban Cantacuzino, nr. 59W, ap. VILA7 | IF | 0.00972 | 0.009506 | 0 | 0.4 | CFp | CBC | E-Distributie Muntenia | 18083382 | 2023-08-31 | RO001E142769824/5 | 2023-09-21 | 2023
10256 | jud. ILFOV, loc. MOGOSOAIA, Strada Stadionului, nr. 3 | IF | 0.01 | 0.00979 | 0 | 0.4 | CFp | CBC | E-Distributie Muntenia | 18083939 | 2023-09-05 | RO001E141596214/3 | 2023-09-29 | 2023
10257 | jud. ILFOV, loc. CLINCENI, Strada Principala, nr. 150 | IF | 0.006 | 0.005879 | 0 | 0.4 | CFp | CBC | E-Distributie Muntenia | 18156209 | 2023-09-14 | RO001E400325789/2 | 2023-09-20 | 2023
10258 | jud. GIURGIU, loc. GIURGIU, Strada Mircea Cel Batran, nr. 16 | GR | 0.01 | 0.00979 | 0 | 0.4 | CFp | CBC | E-Distributie Muntenia | 18158438 | 2023-09-12 | RO001E301104728/2 | 2023-09-28 | 2023
10259 | jud. ILFOV, loc. ROSU, Strada Rezervelor, nr. 21B, bl. -, sc. -, et. -, ap. - | IF | 0.005 | 0.004899 | 0 | 0.4 | CFp | CBC | E-Distributie Muntenia | 17950398 | 2023-09-06 | RO001E141373925/3 | 2023-09-21 | 2023
10260 | jud. ILFOV, loc. IZVORANI, Strada Mihai Eminescu, nr. 96BIS | IF | 0.00825 | 0.008075 | 0 | 0.23 | CFp | CBC | E-Distributie Muntenia | 18053694 | 2023-09-06 | RO001E401064274/3 | 2023-09-28 | 2023
10261 | jud. ILFOV, loc. PERIS, Strada Principala, nr. 144 | IF | 0.0264 | 0.025852 | 0 | 0.4 | CFp | CBC | E-Distributie Muntenia | 18106171 | 2023-09-12 | RO001E141502008/2 | 2023-09-21 | 2023
10262 | jud. ILFOV, loc. PERIS, Strada Principala, nr. 142 | IF | 0.0264 | 0.025852 | 0 | 0.4 | CFp | CBC | E-Distributie Muntenia | 18106144 | 2023-09-12 | RO001E400602136/4 | 2023-09-21 | 2023
10263 | jud. GIURGIU, loc. MOSTENI, ULITA V (A Cimitirului), nr. 8 | GR | 0.00588 | 0.005757 | 0 | 0.4 | CFp | CBC | E-Distributie Muntenia | 18124897 | 2023-09-01 | RO001E301252317/2 | 2023-09-21 | 2023
10264 | jud. ILFOV, loc. CHIAJNA, Strada 9 Mai, nr. 41 | IF | 0.005 | 0.004899 | 0 | 0.23 | CFp | CBC | E-Distributie Muntenia | 18128171 | 2023-09-13 | RO001E400241999/2 | 2023-09-20 | 2023
10265 | jud. ILFOV, loc. VOLUNTARI, Strada V-Garii Pantelimon, nr. 15 | IF | 0.00404 | 0.003949 | 0 | 0.4 | CFp | CBC | E-Distributie Muntenia | 17038896 |  | RO001E105371197/2 | 2023-09-13 | 2023
10266 | jud. ILFOV, loc. BRANESTI, Strada I.C.BRATIANU, nr. 292 | IF | 0.19998 | 0.19598 | 0 | 20 | CFp | CBC | E-Distributie Muntenia | 17265461 |  | RO001E141561250/3 | 2023-09-27 | 2023
10267 | jud. ILFOV, loc. OTOPENI, Strada POLONA, nr. 48A | IF | 0.01 | 0.009798 | 0 | 0.4 | CFp | CBC | E-Distributie Muntenia | 17277488 |  | RO001E141723362/3 | 2023-09-27 | 2023
10268 | jud. ILFOV, loc. PASAREA, Strada Alba Iulia, nr. 29 | IF | 0.015 | 0.0143 | 0 | 0.4 | CFp | CBC | E-Distributie Muntenia | 17389680 |  | RO001E143110713/2 | 2023-09-08 | 2023
10269 | jud. ILFOV, loc. VARTEJU, Strada Olimp, nr. 13 | IF | 0.01 | 0.009799 | 0 | 0.4 | CFp | CBC | E-Distributie Muntenia | 17485175 |  | RO001E401033371/3 | 2023-09-19 | 2023
10270 | jud. ILFOV, loc. PANTELIMON, Bulevardul Biruintei, nr. 89 | IF | 0.396 | 0.38808 | 0 | 20 | CFp | CBC | E-Distributie Muntenia | 17711775 |  | RO001E401146743/3 | 2023-09-04 | 2023
10271 | jud. BUCURESTI, loc. SECTOR 6, Bulevardul Uverturii, nr. 202-204 | B | 0.13 | 0.1274 | 0 | 10 | CFp | CBC | E-Distributie Muntenia | 18200566 |  | RO001E119196746/3 | 2023-09-28 | 2023
10272 | jud. GIURGIU, loc. CREVEDIA MARE, Strada PRINCIPALA, nr. 128 | GR | 0.005 | 0.004898 | 0 | 0.4 | CFp | CBC | E-Distributie Muntenia | 17899452 |  | RO001E300941524/3 | 2023-09-21 | 2023
10273 | jud. GIURGIU, loc. CREVEDIA MICA, Strada PRINCIPALA, nr. 73 | GR | 0.003 | 0.002938 | 0 | 0.4 | CFp | CBC | E-Distributie Muntenia | 17937347 |  | RO001E300947058/2 | 2023-09-20 | 2023
10274 | jud. GIURGIU, loc. CREVEDIA MICA, Strada PRINCIPALA, nr. 46 | GR | 0.003 | 0.002938 | 0 | 0.4 | CFp | CBC | E-Distributie Muntenia | 17961758 |  | RO001E300947115/3 | 2023-09-20 | 2023
10275 | jud. ILFOV, loc. VOLUNTARI, Strada POTCOAVEI, nr. 100 | IF | 0.00492 | 0.004816 | 0 | 0.4 | CFp | CBC | E-Distributie Muntenia | 18006839 |  | RO001E400948117/3 | 2023-09-20 | 2023
10276 | jud. BUCURESTI, loc. SECTOR 3, Strada Vitioara, nr. 43 | B | 0.008 | 0.00783 | 0 | 0.4 | CFp | CBC | E-Distributie Muntenia | 18096485 |  | RO001E109083977/2 | 2023-09-07 | 2023
10277 | jud. ILFOV, loc. OTOPENI, Strada Panait Istrati, nr. 18A, ap. LOCUINTA 1 | IF | 0.003 | 0.002939 | 0 | 0.4 | CFp | CBC | E-Distributie Muntenia | 18096758 |  | RO001E142367569/2 | 2023-09-19 | 2023
10278 | jud. BUCURESTI, loc. SECTOR 5, Strada Croitoru Vasile,Soldat, nr. 54, ap. AP1 | B | 0.00504 | 0.004919 | 0 | 0.4 | CFp | CBC | E-Distributie Muntenia | 18083716 |  | RO001E108156584/2 | 2023-09-13 | 2023
10279 | jud. BUCURESTI, loc. SECTOR 2, Strada Vatra Luminoasa, nr. 45 | B | 0.01 | 0.009799 | 0 | 0.4 | CFp | CBC | E-Distributie Muntenia | 18097984 |  | RO001E104351521/3 | 2023-09-05 | 2023
10280 | jud. ILFOV, loc. OTOPENI, Strada ARDEALULUI, nr. 5 | IF | 0.006 | 0.005878 | 0 | 0.4 | CFp | CBC | E-Distributie Muntenia | 18136183 |  | RO001E400154813/2 | 2023-09-12 | 2023
10281 | jud. ILFOV, loc. VARTEJU, Strada AZURULUI, nr. 19 | IF | 0.008 | 0.00779 | 0 | 0.4 | CFp | CBC | E-Distributie Muntenia | 18152600 |  | RO001E142987590/2 | 2023-09-12 | 2023
10282 | jud. ILFOV, loc. OTOPENI, Intrarea Sergiu Celibidache, nr. 3 B | IF | 0.005 | 0.004845 | 0 | 0.4 | CFp | CBC | E-Distributie Muntenia | 18147848 |  | RO001E401157165/4 | 2023-09-12 | 2023
10283 | jud. GIURGIU, loc. GIURGIU, SOSEAUA Balanoaiei, nr. 56F | GR | 0.003 | 0.002939 | 0 | 0.4 | CFp | CBC | E-Distributie Muntenia | 18225736 |  | RO001E300073586/3 | 2023-09-19 | 2023
10284 | jud. ILFOV, loc. DOMNESTI, Strada Occidentului, nr. 53B | IF | 0.005 | 0.004899 | 0 | 0.4 | CFp | CBC | E-Distributie Muntenia | 18208710 |  | RO001E142230726/3 | 2023-09-18 | 2023
10285 | jud. ILFOV, loc. DARASTI-ILFOV, Intrarea 1 Decembrie 1918, nr. 32A | IF | 0.003 | 0.002939 | 0 | 0.4 | CFp | CBC | E-Distributie Muntenia | 18205453 |  | RO001E142180810/2 | 2023-09-19 | 2023
10286 | jud. ILFOV, loc. DRAGOMIRESTI-VALE, Strada IZLAZULUI, nr. 32-F | IF | 0.005 | 0.00485 | 0 | 0.4 | CFp | CBC | E-Distributie Muntenia | 18204350 |  | RO001E143181722/2 | 2023-09-19 | 2023
10287 | jud. BUCURESTI, loc. SECTOR 3, Strada Everest, nr. 5 | B | 0.006 | 0.005879 | 0 | 0.23 | CFp | CBC | E-Distributie Muntenia | 18200999 |  | RO001E104864496/2 | 2023-09-21 | 2023
10288 | jud. BUCURESTI, loc. SECTOR 2, SOSEAUA Fundeni, nr. 78 | B | 0.01 | 0.00978 | 0 | 0.4 | CFp | CBC | E-Distributie Muntenia | 18218136 |  | RO001E111746783/2 | 2023-09-27 | 2023
10289 | jud. ILFOV, loc. TUNARI, Strada Margaretelor, nr. 51 | IF | 0.003 | 0.002939 | 0 | 0.4 | CFp | CBC | E-Distributie Muntenia | 18209047 |  | RO001E141850611/2 | 2023-09-19 | 2023
10290 | jud. ILFOV, loc. PANTELIMON, Strada Ialomita, nr. 39 | IF | 0.003 | 0.002939 | 0 | 0.4 | CFp | CBC | E-Distributie Muntenia | 18220794 |  | RO001E142815242/3 | 2023-09-27 | 2023
10291 | jud. ILFOV, loc. DOBROESTI, Strada Doinei, nr. 40 | IF | 0.005 | 0.004898 | 0 | 0.4 | CFp | CBC | E-Distributie Muntenia | 18228181 |  | RO001E109364261/2 | 2023-09-28 | 2023
10292 | jud. BUCURESTI, loc. SECTOR 2, Strada Velintei, nr. 22 | B | 0.003 | 0.002939 | 0 | 0.4 | CFp | CBC | E-Distributie Muntenia | 18208293 |  | RO001E105305655/2 | 2023-09-21 | 2023
10293 | jud. ILFOV, loc. MOGOSOAIA, Strada Mantopol, nr. 7 | IF | 0.0126 | 0.012347 | 0 | 0.4 | CFp | CBC | E-Distributie Muntenia | 15957489 |  | RO001E141469460/3 | 2023-09-15 | 2023
10294 | jud. ILFOV, loc. PANTELIMON, Strada Sf.Gheorghe, nr. 20 | IF | 0.1 | 0.097995 | 0 | 0.4 | CFp | CBC | E-Distributie Muntenia | 11646854 |  | RO001E400844820/3 | 2023-09-01 | 2023
10295 | jud. ILFOV, loc. OTOPENI, Strada 23 August, nr. 165 | IF | 0.01 | 0.00975 | 0 | 0.4 | CFp | CBC | E-Distributie Muntenia | 15557195 |  | RO001E400936181/2 | 2023-09-12 | 2023
10296 | jud. ILFOV, loc. PANTELIMON, Strada Padurii, nr. T74,P747/1 | IF | 0.00972 | 0.009525 | 0 | 0.4 | CFp | CBC | E-Distributie Muntenia | 13130383 |  | RO001E141583883/2 | 2023-09-26 | 2023
10297 | jud. ILFOV, loc. MAGURELE, Strada Selimbar, nr. 37 | IF | 0.008 | 0.00783 | 0 | 0.4 | CFp | CBC | E-Distributie Muntenia | 16737594 |  | RO001E401152553/2 | 2023-09-12 | 2023
10298 | jud. ILFOV, loc. PANTELIMON, Strada Dumitru N. Dumitru, nr. 5 | IF | 0.006 | 0.00587 | 5 | 0.4 | CFp | CBC | E-Distributie Muntenia | 17143703 |  | RO001E401158537/3 | 2023-09-15 | 2023
10299 | jud. ILFOV, loc. TUNARI, Strada MIHAI EMINESCU, nr. 18-C | IF | 0.02624 | 0.025515 | 0 | 0.4 | CFp | CBC | E-Distributie Muntenia | 17124047 |  | RO001E142926436/2 | 2023-09-13 | 2023
10300 | jud. ILFOV, loc. POPESTI-LEORDENI, Strada Cheiul Dambovitei, nr. 26, bl. Vila B52 | IF | 0.006 | 0.005879 | 0 | 0.4 | CFp | CBC | E-Distributie Muntenia | 17350826 |  | RO001E142583952/3 | 2023-09-21 | 2023
10301 | jud. ILFOV, loc. PANTELIMON, Strada Dumitru N. Dumitru, nr. 28 | IF | 0.008 | 0.00783 | 25 | 0.4 | CFp | CBC | E-Distributie Muntenia | 17401810 |  | RO001E401158717/3 | 2023-09-14 | 2023
10302 | jud. BUCURESTI, loc. SECTOR 1, DRUMUL Regimentului, nr. 36G | B | 0.008 | 0.007839 | 0 | 0.4 | CFp | CBC | E-Distributie Muntenia | 17452107 |  | RO001E110208864/1 | 2023-09-15 | 2023
10303 | jud. ILFOV, loc. OTOPENI, Strada Campului, nr. 36 | IF | 0.003 | 0.002939 | 0 | 0.4 | CFp | CBC | E-Distributie Muntenia | 17461680 |  | RO001E401016103/2 | 2023-09-21 | 2023
10304 | jud. ILFOV, loc. BRANESTI, Strada Oltului, nr. 38 | IF | 0.01 | 0.00979 | 0 | 0.4 | CFp | CBC | E-Distributie Muntenia | 17580483 |  | RO001E141183845/3 | 2023-09-20 | 2023
10305 | jud. ILFOV, loc. BRANESTI, Strada Violetelor, nr. 62D | IF | 0.005 | 0.004845 | 0 | 0.4 | CFp | CBC | E-Distributie Muntenia | 17634993 |  | RO001E142091631/2 | 2023-09-20 | 2023
10306 | jud. ILFOV, loc. PANTELIMON, Strada ION RATIU, nr. FN | IF | 0.008 | 0.00782 | 0 | 0.4 | CFp | CBC | E-Distributie Muntenia | 17672583 |  | RO001E142214481/1 | 2023-09-26 | 2023
10307 | jud. BUCURESTI, loc. SECTOR 6, Bulevardul Timisoara, nr. 111-115, et. V | B | 0.15 | 0.14682 | 0 | 20 | CFp | CBC | E-Distributie Muntenia | 17741679 |  | RO001E400901846/2 | 2023-09-25 | 2023
10308 | jud. ILFOV, loc. VOLUNTARI, Strada EROU IANCU NICOLAE, nr. 11-19, ap. 14 | IF | 0.0059 | 0.005762 | 0 | 0.4 | CFp | CBC | E-Distributie Muntenia | 17836566 |  | RO001E141512032/2 | 2023-09-25 | 2023
10309 | jud. ILFOV, loc. OTOPENI, Strada Arges, nr. 37 | IF | 0.0099 | 0.009696 | 0 | 0.4 | CFp | CBC | E-Distributie Muntenia | 17843745 |  | RO001E400165343/3 | 2023-09-26 | 2023
10310 | jud. ILFOV, loc. BRAGADIRU, Strada Iederei, nr. 18-20C | IF | 0.006 | 0.00583 | 0 | 0.4 | CFp | CBC | E-Distributie Muntenia | 17801947 |  | RO001E141875539/2 | 2023-09-19 | 2023
10311 | jud. ILFOV, loc. VOLUNTARI, Strada ECATERINA TEODOROIU, nr. 86 | IF | 0.006 | 0.005825 | 0 | 0.4 | CFp | CBC | E-Distributie Muntenia | 18133411 |  | RO001E141481475/2 | 2023-09-13 | 2023
10312 | jud. ILFOV, loc. OTOPENI, SOSEAUA Odai, nr. 24 | IF | 0.2 | 0.196 | 0 | 20 | CFp | CBC | E-Distributie Muntenia | 17885859 |  | RO001E142434339/2 | 2023-09-05 | 2023
10313 | jud. ILFOV, loc. DARVARI, Strada Adunati, nr. 54 | IF | 0.01 | 0.009795 | 0 | 0.4 | CFp | CBC | E-Distributie Muntenia | 17880029 |  | RO001E400386292/3 | 2023-09-22 | 2023
10314 | jud. GIURGIU, loc. CETATUIA, Strada SPP5, nr. FN | GR | 0.4 | 0.39164 | 0 | 20 | CFp | CBC | E-Distributie Muntenia | 17935525 |  | RO001E131328903/4 | 2023-09-22 | 2023
10315 | jud. GIURGIU, loc. CREVEDIA MARE, Strada Branistei, nr. 343 | GR | 0.005 | 0.004898 | 0 | 0.4 | CFp | CBC | E-Distributie Muntenia | 18000324 |  | RO001E300941636/4 | 2023-09-25 | 2023
10316 | jud. GIURGIU, loc. ZORILE, Strada Principala, nr. 267 | GR | 0.00672 | 0.006585 | 0 | 0.4 | CFp | CBC | E-Distributie Muntenia | 17990105 |  | RO001E301091026/4 | 2023-09-20 | 2023
10317 | jud. ILFOV, loc. AFUMATI, Strada Trandafirului, nr. 39-41G | IF | 0.003 | 0.00293 | 0 | 0.4 | CFp | CBC | E-Distributie Muntenia | 18059266 |  | RO001E142587125/2 | 2023-09-12 | 2023
10318 | jud. ILFOV, loc. PANTELIMON, Strada Poienitei, nr. 6 | IF | 0.006 | 0.00587 | 0 | 0.4 | CFp | CBC | E-Distributie Muntenia | 18054658 |  | RO001E141991000/2 | 2023-09-15 | 2023
10319 | jud. ILFOV, loc. OTOPENI, DRUMUL Odai, nr. 42 | IF | 0.38786 | 0.37885 | 0 | 20 | CFp | CBC | E-Distributie Muntenia | 18057591 |  | RO001E143012893/2 | 2023-09-15 | 2023
10320 | jud. GIURGIU, loc. BUTURUGENI, Strada DJ 412 A, nr. 279BIS | GR | 0.008 | 0.007839 | 0 | 0.4 | CFp | CBC | E-Distributie Muntenia | 18051003 |  | RO001E131335945/4 | 2023-09-20 | 2023
10321 | jud. ILFOV, loc. POPESTI-LEORDENI, DRUMUL Fermei, nr. 24 | IF | 0.012 | 0.01126 | 0 | 0.4 | CFp | CBC | E-Distributie Muntenia | 18110485 |  | RO001E400196886/3 | 2023-09-21 | 2023
10322 | jud. ILFOV, loc. PANTELIMON, Strada TRACTORULUI, nr. 14-1 | IF | 0.03 | 0.0293 | 0 | 0.4 | CFp | CBC | E-Distributie Muntenia | 18105751 |  | RO001E142893204/4 | 2023-09-12 | 2023
10323 | jud. ILFOV, loc. TUNARI, Strada Maria Calimachi, nr. 5-7, bl. vila 1 | IF | 0.0033 | 0.003233 | 0 | 0.4 | CFp | CBC | E-Distributie Muntenia | 18187187 |  | RO001E142970750/2 | 2023-09-14 | 2023
10324 | jud. Ilfov, loc. OTOPENI, Strada Constantin Brancoveanu, nr. 3, ap. Locuinta 2 | IF | 0.005 | 0.004899 | 0 | 0.4 | CFp | CBC | E-Distributie Muntenia | 18173593 |  | RO001E142288167/2 | 2023-09-19 | 2023
10325 | jud. ILFOV, loc. TUNARI, Strada Ceair, nr. 30A | IF | 0.006 | 0.005879 | 0 | 0.4 | CFp | CBC | E-Distributie Muntenia | 18166297 |  | RO001E142649753/2 | 2023-09-14 | 2023
10326 | jud. ILFOV, loc. POPESTI-LEORDENI, Strada Pavlicheni, nr. 120A | IF | 0.005 | 0.004898 | 0 | 0.4 | CFp | CBC | E-Distributie Muntenia | 18193734 |  | RO001E141205198/3 | 2023-09-21 | 2023
10327 | jud. BUCURESTI, loc. SECTOR 3, Strada Laborator, nr. 122 | B | 0.00364 | 0.003557 | 0 | 0.4 | CFp | CBC | E-Distributie Muntenia | 18168568 |  | RO001E119951846/2 | 2023-09-20 | 2023
10328 | jud. BUCURESTI, loc. SECTOR 3, Strada STRADA VALEA SADULUI, NR. 11B, nr. 11B | B | 0.005 | 0.004899 | 0 | 0.23 | CFp | CBC | E-Distributie Muntenia | 18169195 |  | RO001E115327052/2 | 2023-09-20 | 2023
10329 | jud. ILFOV, loc. BERCENI, Strada Eroilor, nr. 17 | IF | 0.005 | 0.00489 | 0 | 0.4 | CFp | CBC | E-Distributie Muntenia | 18170104 |  | RO001E400476393/3 | 2023-09-19 | 2023
10330 | jud. ILFOV, loc. DOBROESTI, Strada Cuza Voda, nr. 16, ap. AP13 | IF | 0.005 | 0.004895 | 0 | 0.4 | CFp | CBC | E-Distributie Muntenia | 18199127 |  | RO001E104924684/2 | 2023-09-19 | 2023
10331 | jud. BUCURESTI, loc. SECTOR 3, Strada Gologanului, nr. 2 A | B | 0.005 | 0.004899 | 0 | 0.23 | CFp | CBC | E-Distributie Muntenia | 18187520 |  | RO001E104839757/2 | 2023-09-21 | 2023
10332 | jud. ILFOV, loc. OTOPENI, Strada Grivita, nr. 33 G | IF | 0.01 | 0.00979 | 0 | 0.4 | CFp | CBC | E-Distributie Muntenia | 18256266 |  | RO001E400196077/2 | 2023-09-21 | 2023
10333 | jud. BUCURESTI, loc. SECTOR 1, Strada Mircea Vulcanescu, nr. 153 A | B | 0.0041 | 0.0041 | 0 | 0.4 | CFp | CBC | E-Distributie Muntenia | 18241933 |  | RO001E100767090/3 | 2023-09-25 | 2023
10334 | jud. ILFOV, loc. BRANESTI, Strada Soarelui, nr. 127 | IF | 0.003 | 0.002939 | 0 | 0.4 | CFp | CBC | E-Distributie Muntenia | 18241408 |  | RO001E141445565/3 | 2023-09-20 | 2023
10335 | jud. ILFOV, loc. BALACEANCA, Strada Extravilan, nr. 86, bl. T52, sc. P426 | IF | 0.01 | 0.009799 | 0 | 0.4 | CFp | CBC | E-Distributie Muntenia | 18241557 |  | RO001E141865910/3 | 2023-09-27 | 2023
10336 | jud. BUCURESTI, loc. SECTOR 1, Strada Savarsin, nr. 4 | B | 0.00328 | 0.00328 | 0 | 0.4 | CFp | CBC | E-Distributie Muntenia | 18248372 |  | RO001E101143954/2 | 2023-09-26 | 2023
10337 | jud. GIURGIU, loc. PODU ILFOVATULUI, SOSEAUA Principala, nr. 37 | GR | 0.003 | 0.002939 | 0 | 0.4 | CFp | CBC | E-Distributie Muntenia | 18236433 |  | RO001E301087256/2 | 2023-09-22 | 2023
10338 | jud. ILFOV, loc. VOLUNTARI, DRUMUL Potcoavei, nr. 88I | IF | 0.01 | 0.009799 | 0 | 0.4 | CFp | CBC | E-Distributie Muntenia | 16736915 |  | RO001E400992633/3 | 2023-09-12 | 2023
10339 | jud. ILFOV, loc. JILAVA, Strada Libertatii, nr. 59C | IF | 0.003 | 0.002939 | 0 | 0.4 | CFp | CBC | E-Distributie Muntenia | 16942011 |  | RO001E141474927/2 | 2023-09-04 | 2023
10340 | jud. ILFOV, loc. OSTRATU, Strada Lacului, nr. 8 | IF | 0.011875 | 0.011618 | 0 | 0.4 | CFp | CBC | E-Distributie Muntenia | 16901654 |  | RO001E142995162/2 | 2023-09-18 | 2023
10341 | jud. ILFOV, loc. BERCENI, Strada Infratirii, nr. 1137 | IF | 0.008 | 0.00783 | 0 | 0.4 | CFp | CBC | E-Distributie Muntenia | 16939026 |  | RO001E400871178/2 | 2023-09-12 | 2023
10342 | jud. ILFOV, loc. POPESTI-LEORDENI, Strada Norilor, nr. 11 | IF | 0.00364 | 0.003557 | 0 | 0.4 | CFp | CBC | E-Distributie Muntenia | 16947287 |  | RO001E141797059/2 | 2023-09-04 | 2023
10343 | jud. ILFOV, loc. OTOPENI, Strada Munteniei, nr. 63A | IF | 0.008 | 0.00774 | 0 | 0.4 | CFp | CBC | E-Distributie Muntenia | 17200796 |  | RO001E141963975/2 | 2023-09-01 | 2023
10344 | jud. ILFOV, loc. OTOPENI, Strada str. Craitelor, nr. 73K | IF | 0.01045 | 0.01024 | 0 | 0.4 | CFp | CBC | E-Distributie Muntenia | 17216235 |  | RO001E143062157/2 | 2023-09-26 | 2023
10345 | jud. ILFOV, loc. PERIS, Strada SFANTUL NICOLAE, nr. 19 | IF | 0.00328 | 0.003213 | 0 | 0.4 | CFp | CBC | E-Distributie Muntenia | 17203791 |  | RO001E400710170/4 | 2023-09-05 | 2023
10346 | jud. ILFOV, loc. DOMNESTI, Strada BUBICA, nr. 14A, ap. C1 | IF | 0.00738 | 0.007222 | 0 | 0.4 | CFp | CBC | E-Distributie Muntenia | 17257670 |  | RO001E142061874/2 | 2023-09-07 | 2023
10347 | jud. ILFOV, loc. CORBEANCA, Strada Macului, nr. 11 | IF | 0.004 | 0.00342 | 0 | 0.4 | CFp | CBC | E-Distributie Muntenia | 17263702 |  | RO001E400718123/2 | 2023-09-07 | 2023
10348 | jud. ILFOV, loc. DUDU, Strada Orhideelor, nr. 21L, bl. VILA 12 | IF | 0.005 | 0.00489 | 0 | 0.4 | CFp | CBC | E-Distributie Muntenia | 17385948 |  | RO001E141639087/4 | 2023-09-05 | 2023
10349 | jud. ILFOV, loc. VOLUNTARI, Strada Emil Racovita, nr. 35-39, bl. VILA AZ21 | IF | 0.005 | 0.004899 | 0 | 0.4 | CFp | CBC | E-Distributie Muntenia | 17423543 |  | RO001E141477571/2 | 2023-09-22 | 2023
10350 | jud. ILFOV, loc. 1 DECEMBRIE, Strada 11, nr. 34 | IF | 0.00492 | 0.00482 | 0 | 0.4 | CFp | CBC | E-Distributie Muntenia | 17489667 |  | RO001E142403414/2 | 2023-09-08 | 2023
10351 | jud. ILFOV, loc. BRAGADIRU, Strada Maracineni, nr. 114-116, ap. PC | IF | 0.00981 | 0.009514 | 0 | 0.4 | CFp | CBC | E-Distributie Muntenia | 17620292 |  | RO001E141940374/2 | 2023-09-22 | 2023
10352 | jud. ILFOV, loc. BUFTEA, Strada Closca, nr. 19 | IF | 0.003 | 0.00293 | 0 | 0.4 | CFp | CBC | E-Distributie Muntenia | 17607039 |  | RO001E400564852/4 | 2023-09-12 | 2023
10353 | jud. ILFOV, loc. OTOPENI, Strada 1 Mai, nr. 63B | IF | 0.00432 | 0.004224 | 0 | 0.4 | CFp | CBC | E-Distributie Muntenia | 17602531 |  | RO001E141435137/2 | 2023-09-21 | 2023
10354 | jud. BUCURESTI, loc. SECTOR 1, Strada Carpenului, nr. 51 | B | 0.003 | 0.00274 | 0 | 0.4 | CFp | CBC | E-Distributie Muntenia | 17614575 |  | RO001E103240066/2 | 2023-09-22 | 2023
10355 | jud. GIURGIU, loc. GHIZDARU, Strada Stadionului, nr. 9 | GR | 0.003 | 0.002938 | 0 | 0.4 | CFp | CBC | E-Distributie Muntenia | 17659864 |  | RO001E300358504/2 | 2023-09-26 | 2023
10356 | jud. ILFOV, loc. DOMNESTI, Strada Fierari, nr. 360 | IF | 0.005 | 0.004895 | 0 | 0.23 | CFp | CBC | E-Distributie Muntenia | 17660014 |  | RO001E400354804/2 | 2023-09-04 | 2023
10357 | jud. GIURGIU, loc. CREVEDIA MARE, Strada PRINCIPALA, nr. 175 | GR | 0.003 | 0.002938 | 0 | 0.4 | CFp | CBC | E-Distributie Muntenia | 17900433 |  | RO001E300940961/3 | 2023-09-15 | 2023
10358 | jud. ILFOV, loc. BRAGADIRU, PRELUNGIREA Ghencea, nr. 65 | IF | 0.30587 | 0.29939 | 0 | 20 | CFp | CBC | E-Distributie Muntenia | 17723791 |  | RO001E142088008/2 | 2023-09-01 | 2023
10359 | jud. ILFOV, loc. TAMASI, Strada Unirii, nr. 390 | IF | 0.003 | 0.00293 | 0 | 0.4 | CFp | CBC | E-Distributie Muntenia | 17704268 |  | RO001E400582942/2 | 2023-09-13 | 2023
10360 | jud. ILFOV, loc. DRAGOMIRESTI-DEAL, Strada TEILOR, nr. 49G | IF | 0.006 | 0.00586 | 0 | 0.4 | CFp | CBC | E-Distributie Muntenia | 17793587 |  | RO001E143238095/2 | 2023-09-12 | 2023
10361 | jud. ILFOV, loc. JILAVA, Strada Albatrosului, nr. 4 | IF | 0.005 | 0.004899 | 0 | 0.4 | CFp | CBC | E-Distributie Muntenia | 18200842 |  | RO001E142818436/2 | 2023-09-15 | 2023
10362 | jud. ILFOV, loc. SNAGOV, Strada Zorelelor, nr. 122, ap. LOT 4 | IF | 0.01 | 0.00975 | 0 | 0.4 | CFp | CBC | E-Distributie Muntenia | 17852885 |  | RO001E141176702/4 | 2023-09-28 | 2023
10363 | jud. ILFOV, loc. DRAGOMIRESTI-DEAL, Strada GABRIELA, nr. 13 | IF | 0.15 | 0.1469 | 0 | 0.4 | CFp | CBC | E-Distributie Muntenia | 17852028 |  | RO001E141265734/3 | 2023-09-21 | 2023
10364 | jud. BUCURESTI, loc. SECTOR 6, Bulevardul 1 Mai, nr. 55 | B | 0.25 | 0 | 0 | 10 | CFp | CBC | E-Distributie Muntenia | 17856156 |  | RO001E110025579/2 | 2023-09-14 | 2023
10365 | jud. GIURGIU, loc. JOITA, Strada Transformator, nr. 4 | GR | 0.005 | 0.004899 | 0 | 0.4 | CFp | CBC | E-Distributie Muntenia | 17850056 |  | RO001E300878163/3 | 2023-09-08 | 2023
10366 | jud. BUCURESTI, loc. SECTOR 1, Strada Nicoleanu Nicolae,Poet, nr. 18, bl. B4, ap. 6 | B | 0.006 | 0.00582 | 0 | 0.4 | CFp | CBC | E-Distributie Muntenia | 17871879 |  | RO001E111149151/2 | 2023-09-21 | 2023
10367 | jud. ILFOV, loc. CHITILA, Strada Duzilor, nr. 56A | IF | 0.003 | 0.002938 | 0 | 0.4 | CFp | CBC | E-Distributie Muntenia | 17906646 |  | RO001E400285188/4 | 2023-09-08 | 2023
10368 | jud. GIURGIU, loc. BOLINTIN-VALE, Strada Libertatii, nr. 58B | GR | 0.006 | 0.005879 | 0 | 0.4 | CFp | CBC | E-Distributie Muntenia | 17906313 |  | RO001E301100645/3 | 2023-09-11 | 2023
10369 | jud. ILFOV, loc. BRANESTI, Strada Unirii, nr. 85 A | IF | 0.01 | 0.00975 | 0 | 0.4 | CFp | CBC | E-Distributie Muntenia | 17921340 |  | RO001E142527556/2 | 2023-09-05 | 2023
10370 | jud. GIURGIU, loc. COMASCA, Strada BANULUI, nr. 20 | GR | 0.006 | 0.00587 | 0 | 0.4 | CFp | CBC | E-Distributie Muntenia | 17893587 |  | RO001E300331493/2 | 2023-09-15 | 2023
10371 | jud. ILFOV, loc. DOMNESTI, Intrarea Campul cu Flori, nr. 7 A, bl. LOCUINTA 1 | IF | 0.006 | 0.005877 | 0 | 0.4 | CFp | CBC | E-Distributie Muntenia | 17915491 |  | RO001E141874842/3 | 2023-09-15 | 2023
10372 | jud. ILFOV, loc. CALDARARU, ALEEA BRANDUSELOR, nr. 4 | IF | 0.005 | 0.00485 | 0 | 0.4 | CFp | CBC | E-Distributie Muntenia | 17938780 |  | RO001E400054418/3 | 2023-09-14 | 2023
10373 | jud. ILFOV, loc. ORDOREANU, Strada Padurea cu Tei, nr. 26 | IF | 0.006 | 0.00582 | 0 | 0.4 | CFp | CBC | E-Distributie Muntenia | 17940992 |  | RO001E142052245/3 | 2023-09-08 | 2023
10374 | jud. BUCURESTI, loc. SECTOR 6, ALEEA Lacul Morii, nr. 1 | B | 0.035 | 0.034299 | 0 | 10 | CFp | CBC | E-Distributie Muntenia | 17965064 |  | RO001E109457961/2 | 2023-09-19 | 2023
10375 | jud. BUCURESTI, loc. SECTOR 1, Calea Floreasca, nr. 165- | B | 0.09 | 0.088195 | 13.15 | 0.4 | CFp | CBC | E-Distributie Muntenia | 17965698 |  | RO001E108636701/3 | 2023-09-14 | 2023
10376 | jud. ILFOV, loc. SAFTICA, Strada Crangului, nr. 26C | IF | 0.0045 | 0.0044 | 0 | 0.4 | CFp | CBC | E-Distributie Muntenia | 17966185 |  | RO001E400715557/3 | 2023-09-06 | 2023
10377 | jud. ILFOV, loc. MOGOSOAIA, Strada TROITEI, nr. 46 | IF | 0.003 | 0.002939 | 0 | 0.4 | CFp | CBC | E-Distributie Muntenia | 17966567 |  | RO001E142268727/3 | 2023-09-15 | 2023
10378 | jud. ILFOV, loc. CLINCENI, Strada BERZEI, nr. 2F | IF | 0.009975 | 0.009766 | 0 | 0.4 | CFp | CBC | E-Distributie Muntenia | 17961159 |  | RO001E142702865/4 | 2023-09-20 | 2023
10379 | jud. GIURGIU, loc. GIURGIU, Strada Eminescu Mihai, nr. 4B | GR | 0.003 | 0.002938 | 0 | 0.4 | CFp | CBC | E-Distributie Muntenia | 17967060 |  | RO001E300024324/3 | 2023-09-05 | 2023
10380 | jud. GIURGIU, loc. IZVORU (VANATORII MICI), Strada Canalului, nr. FN | GR | 0.008 | 0.007835 | 0 | 0.4 | CFp | CBC | E-Distributie Muntenia | 17965933 |  | RO001E131414943/2 | 2023-09-08 | 2023
10381 | jud. GIURGIU, loc. GIURGIU, Strada Trandafirilor, nr. 17 | GR | 0.005 | 0.004898 | 0 | 0.4 | CFp | CBC | E-Distributie Muntenia | 17969724 |  | RO001E300065240/2 | 2023-09-19 | 2023
10382 | jud. ILFOV, loc. DOMNESTI, Strada Zorilor, nr. 16 | IF | 0.005 | 0.00489 | 0 | 0.4 | CFp | CBC | E-Distributie Muntenia | 18033070 |  | RO001E141560473/2 | 2023-09-26 | 2023
10383 | jud. ILFOV, loc. JILAVA, Strada Garii, nr. 93BIS | IF | 0.00492 | 0.00482 | 0 | 0.4 | CFp | CBC | E-Distributie Muntenia | 18024994 |  | RO001E141602302/2 | 2023-09-01 | 2023
10384 | jud. ILFOV, loc. BERCENI, Strada Petru Rares, nr. 19A | IF | 0.008 | 0.007835 | 0 | 0.4 | CFp | CBC | E-Distributie Muntenia | 18034852 |  | RO001E141831597/2 | 2023-09-01 | 2023
10385 | jud. ILFOV, loc. BUCIUMENI, Strada Garoafelor, nr. 18 | IF | 0.005 | 0.004895 | 0 | 0.4 | CFp | CBC | E-Distributie Muntenia | 18007884 |  | RO001E400572244/2 | 2023-09-07 | 2023
10386 | jud. ILFOV, loc. MAGURELE, Strada Imasului, nr. 12, ap. C3 | IF | 0.006 | 0.005877 | 0 | 0.4 | CFp | CBC | E-Distributie Muntenia | 18006270 |  | RO001E142875619/2 | 2023-09-07 | 2023
10387 | jud. GIURGIU, loc. CAMPURELU, ULITA Nisiparului, nr. 31 | GR | 0.006 | 0.005878 | 0 | 0.4 | CFp | CBC | E-Distributie Muntenia | 18034590 |  | RO001E300719347/4 | 2023-09-04 | 2023
10388 | jud. ILFOV, loc. SINTESTI, Strada ORHIDEELOR, nr. 6 | IF | 0.0034 | 0.003331 | 0 | 0.4 | CFp | CBC | E-Distributie Muntenia | 18014970 |  | RO001E143227969/3 | 2023-09-12 | 2023
10389 | jud. GIURGIU, loc. JOITA, Strada DOCTORULUI, nr. 5 | GR | 0.00574 | 0.005624 | 0 | 0.4 | CFp | CBC | E-Distributie Muntenia | 18031128 |  | RO001E300872538/3 | 2023-09-08 | 2023
10390 | jud. ILFOV, loc. VOLUNTARI, Strada Micu Moldovan Ioan, nr. 4 | IF | 0.027 | 0.02644 | 0 | 0.4 | CFp | CBC | E-Distributie Muntenia | 18006202 |  | RO001E141765111/2 | 2023-09-07 | 2023
10391 | jud. GIURGIU, loc. GIURGIU, Strada Pastorului, nr. 31 | GR | 0.005 | 0.004899 | 0 | 0.4 | CFp | CBC | E-Distributie Muntenia | 18033801 |  | RO001E300078682/3 | 2023-09-06 | 2023
10392 | jud. ILFOV, loc. MOGOSOAIA, Strada VANATORILOR, nr. 62 | IF | 0.005 | 0.004899 | 0 | 0.4 | CFp | CBC | E-Distributie Muntenia | 18022010 |  | RO001E141513134/2 | 2023-09-01 | 2023
10393 | jud. ILFOV, loc. OTOPENI, Intrarea Mesteacanului, nr. 16-G, ap. Casa 2 | IF | 0.003 | 0.00289 | 0 | 0.4 | CFp | CBC | E-Distributie Muntenia | 18033463 |  | RO001E143114188/2 | 2023-09-15 | 2023
10394 | jud. ILFOV, loc. BRAGADIRU, Strada Parcului, nr. 18B | IF | 0.01032 | 0.010109 | 0 | 0.4 | CFp | CBC | E-Distributie Muntenia | 18033682 |  | RO001E401149043/3 | 2023-09-01 | 2023
10395 | jud. ILFOV, loc. TUNARI, Strada 1 Decembrie, nr. 161, bl. Vila 15 | IF | 0.008 | 0.00783 | 0 | 0.4 | CFp | CBC | E-Distributie Muntenia | 18023416 |  | RO001E142185589/2 | 2023-09-05 | 2023
10396 | jud. BUCURESTI, loc. SECTOR 3, Strada Cicoarei, nr. 10 | B | 0.006 | 0.00582 | 0 | 0.4 | CFp | CBC | E-Distributie Muntenia | 18022387 |  | RO001E108992436/2 | 2023-09-27 | 2023
10397 | jud. ILFOV, loc. SILISTEA SNAGOVULUI, Strada Manastirea Vlad Tepes, nr. 51 | IF | 0.003 | 0.002939 | 0 | 0.4 | CFp | CBC | E-Distributie Muntenia | 18071070 |  | RO001E400782832/3 | 2023-09-12 | 2023
10398 | jud. ILFOV, loc. SILISTEA SNAGOVULUI, Strada Manastirea Vlad Tepes, nr. 66 | IF | 0.005 | 0.004899 | 0 | 0.4 | CFp | CBC | E-Distributie Muntenia | 18069580 |  | RO001E400782810/2 | 2023-09-19 | 2023
10399 | jud. GIURGIU, loc. VEDEA, Strada Dispensarului, nr. 34 | GR | 0.003 | 0.002939 | 0 | 0.4 | CFp | CBC | E-Distributie Muntenia | 18099784 |  | RO001E300367885/4 | 2023-09-04 | 2023
10400 | jud. GIURGIU, loc. SLOBOZIA, Strada DRUMUL MORII, nr. 339 | GR | 0.003 | 0.002939 | 0 | 0.4 | CFp | CBC | E-Distributie Muntenia | 18102452 |  | RO001E300389418/2 | 2023-09-04 | 2023
10401 | jud. ILFOV, loc. DOMNESTI, Strada BUBICA, nr. 23A | IF | 0.006 | 0.00587 | 0 | 0.4 | CFp | CBC | E-Distributie Muntenia | 18084160 |  | RO001E141833397/3 | 2023-09-11 | 2023
10402 | jud. BUCURESTI, loc. SECTOR 3, Strada Segovia, nr. 8 | B | 0.0204 | 0.019986 | 0 | 0.4 | CFp | CBC | E-Distributie Muntenia | 18073415 |  | RO001E109273642/4 | 2023-09-05 | 2023
10403 | jud. ILFOV, loc. BRANESTI, Strada Salcamului, nr. 2-B | IF | 0.005 | 0.004845 | 0 | 0.4 | CFp | CBC | E-Distributie Muntenia | 18101314 |  | RO001E143295212/2 | 2023-09-08 | 2023
10404 | jud. ILFOV, loc. PANTELIMON, Strada George Tarnea, nr. 10B | IF | 0.00808 | 0.007908 | 0 | 0.4 | CFp | CBC | E-Distributie Muntenia | 18084029 |  | RO001E142700245/3 | 2023-09-15 | 2023
10405 | jud. ILFOV, loc. BUFTEA, Strada CU BRAZI, nr. 21 | IF | 0.01 | 0.00978 | 0 | 0.4 | CFp | CBC | E-Distributie Muntenia | 18071825 |  | RO001E143063855/2 | 2023-09-07 | 2023
10406 | jud. BUCURESTI, loc. SECTOR 3, Strada Parfumului, nr. 35, ap. AP7 | B | 0.00328 | 0.003204 | 0 | 0.23 | CFp | CBC | E-Distributie Muntenia | 18098426 |  | RO001E104666463/2 | 2023-09-11 | 2023
10407 | jud. GIURGIU, loc. ULMI, Strada Zambetului, nr. 129 | GR | 0.0082 | 0.008016 | 0 | 0.4 | CFp | CBC | E-Distributie Muntenia | 18099634 |  | RO001E301028576/4 | 2023-09-04 | 2023
10408 | jud. GIURGIU, loc. TOPORU, Strada TROITEI, nr. 21 | GR | 0.006 | 0.005877 | 0 | 0.4 | CFp | CBC | E-Distributie Muntenia | 18105137 |  | RO001E300624791/4 | 2023-09-15 | 2023
10409 | jud. ILFOV, loc. PANTELIMON, Intrarea Trestiana, nr. 19 | IF | 0.008 | 0.007839 | 0 | 0.4 | CFp | CBC | E-Distributie Muntenia | 18097274 |  | RO001E143056868/2 | 2023-09-07 | 2023
10410 | jud. ILFOV, loc. PANTELIMON, Intrarea Trestiana, nr. 17 | IF | 0.008 | 0.007839 | 0 | 0.4 | CFp | CBC | E-Distributie Muntenia | 18097483 |  | RO001E143056857/2 | 2023-09-07 | 2023
10411 | jud. ILFOV, loc. BUFTEA, Strada Badea Popescu, nr. 3A | IF | 0.008 | 0.00774 | 0 | 0.4 | CFp | CBC | E-Distributie Muntenia | 18098415 |  | RO001E142028002/4 | 2023-09-15 | 2023
10412 | jud. ILFOV, loc. DARVARI, Strada Tineretului, nr. 23A | IF | 0.003 | 0.00284 | 0 | 0.4 | CFp | CBC | E-Distributie Muntenia | 18101654 |  | RO001E141451922/3 | 2023-09-07 | 2023
10413 | jud. BUCURESTI, loc. SECTOR 6, DRUMUL Valea Argovei, nr. 32 B | B | 0.00736 | 0.007013 | 0 | 0.4 | CFp | CBC | E-Distributie Muntenia | 18098801 |  | RO001E109128191/2 | 2023-09-12 | 2023
10414 | jud. ILFOV, loc. DUDU, Strada Campului, nr. 29C, ap. 1 | IF | 0.005 | 0.004895 | 0 | 0.4 | CFp | CBC | E-Distributie Muntenia | 18103696 |  | RO001E142189459/2 | 2023-09-08 | 2023
10415 | jud. ILFOV, loc. OSTRATU, Strada Dumbravioarei, nr. 7 | IF | 0.006 | 0.005879 | 0 | 0.4 | CFp | CBC | E-Distributie Muntenia | 18083425 |  | RO001E401161003/2 | 2023-09-01 | 2023
10416 | jud. ILFOV, loc. OTOPENI, Strada I.L.Caragiale, nr. 45B | IF | 0.004 | 0.00391 | 0 | 0.4 | CFp | CBC | E-Distributie Muntenia | 18098245 |  | RO001E141970737/2 | 2023-09-05 | 2023
10417 | jud. ILFOV, loc. ROSU, Strada ACVILEI, nr. 16M/2, ap. 7 | IF | 0.005 | 0.00489 | 0 | 0.4 | CFp | CBC | E-Distributie Muntenia | 18070226 |  | RO001E142060413/3 | 2023-09-21 | 2023
10418 | jud. ILFOV, loc. PANTELIMON, Strada Strandului, nr. 18A | IF | 0.00979 | 0.009592 | 0 | 0.4 | CFp | CBC | E-Distributie Muntenia | 18073416 |  | RO001E401164444/2 | 2023-09-07 | 2023
10419 | jud. ILFOV, loc. CRETESTI, Strada Ghiocelului, nr. 7 | IF | 0.004 | 0.00372 | 0 | 0.4 | CFp | CBC | E-Distributie Muntenia | 18071382 |  | RO001E143303267/4 | 2023-09-05 | 2023
10420 | jud. ILFOV, loc. DUDU, Strada Orhideelor, nr. 39C | IF | 0.003 | 0.002939 | 0 | 0.4 | CFp | CBC | E-Distributie Muntenia | 18100418 |  | RO001E141649022/3 | 2023-09-05 | 2023
10421 | jud. BUCURESTI, loc. SECTOR 6, Strada Popovat Petre, g-ral., nr. 29-31, et. 2, ap. 2 | B | 0.006 | 0.005825 | 25 | 0.4 | CFp | CBC | E-Distributie Muntenia | 18073157 |  | RO001E109430861/2 | 2023-09-18 | 2023
10422 | jud. ILFOV, loc. OTOPENI, Strada TRAIAN VUIA, nr. 4 | IF | 0.02457 | 0.024069 | 0 | 0.4 | CFp | CBC | E-Distributie Muntenia | 18078198 |  | RO001E141966350/3 | 2023-09-07 | 2023
10423 | jud. GIURGIU, loc. GIURGIU, Strada Cetatii, nr. 21 | GR | 0.005 | 0.004899 | 0 | 0.4 | CFp | CBC | E-Distributie Muntenia | 18100165 |  | RO001E300025875/2 | 2023-09-04 | 2023
10424 | jud. ILFOV, loc. CHIAJNA, Intrarea Nicolae Iorga, nr. 47E | IF | 0.005 | 0.004899 | 0 | 0.4 | CFp | CBC | E-Distributie Muntenia | 18082731 |  | RO001E141654905/2 | 2023-09-01 | 2023
10425 | jud. GIURGIU, loc. BOLINTIN-DEAL, Strada Doinei, nr. 3 | GR | 0.005 | 0.004899 | 0 | 0.4 | CFp | CBC | E-Distributie Muntenia | 18097196 |  | RO001E300885835/2 | 2023-09-05 | 2023
10426 | jud. GIURGIU, loc. PLOPSORU, Strada Consilier Marian Toma, nr. 45 | GR | 0.01 | 0.009799 | 0 | 0.4 | CFp | CBC | E-Distributie Muntenia | 18101752 |  | RO001E131392791/2 | 2023-09-04 | 2023
10427 | jud. GIURGIU, loc. VADU LAT, Strada Principala, nr. 75, bl. -, sc. -, et. -, ap. - | GR | 0.003 | 0.002934 | 0 | 0.4 | CFp | CBC | E-Distributie Muntenia | 18088520 |  | RO001E300857126/3 | 2023-09-08 | 2023
10428 | jud. ILFOV, loc. NUCI, Calea Bucuresti, nr. 31 | IF | 0.01309 | 0.012827 | 0 | 0.4 | CFp | CBC | E-Distributie Muntenia | 18094843 |  | RO001E400798109/5 | 2023-09-07 | 2023
10429 | jud. ILFOV, loc. MOGOSOAIA, Strada Tufanului, nr. 3C | IF | 0.01 | 0.00979 | 0 | 0.4 | CFp | CBC | E-Distributie Muntenia | 18103869 |  | RO001E401004133/3 | 2023-09-08 | 2023
10430 | jud. ILFOV, loc. MOGOSOAIA, Strada Tufanului, nr. 3 | IF | 0.01 | 0.00979 | 0 | 0.4 | CFp | CBC | E-Distributie Muntenia | 18102138 |  | RO001E401004144/2 | 2023-09-05 | 2023
10431 | jud. ILFOV, loc. CERNICA, Strada Lacul Tei, nr. 12 | IF | 0.0088 | 0.008584 | 0 | 0.4 | CFp | CBC | E-Distributie Muntenia | 18079784 |  | RO001E141499070/2 | 2023-09-08 | 2023
10432 | jud. ILFOV, loc. AFUMATI, Strada PLOPULUI, nr. 2A | IF | 0.006 | 0.00587 | 0 | 0.4 | CFp | CBC | E-Distributie Muntenia | 18080857 |  | RO001E401160080/3 | 2023-09-01 | 2023
10433 | jud. ILFOV, loc. NUCI, Strada Magnoliei, nr. 12 | IF | 0.0036 | 0.003508 | 0 | 0.4 | CFp | CBC | E-Distributie Muntenia | 18096442 |  | RO001E400797535/2 | 2023-09-11 | 2023
10434 | jud. GIURGIU, loc. REMUS, Strada BUCURESTI, nr. 174 | GR | 0.006 | 0.005879 | 0 | 0.4 | CFp | CBC | E-Distributie Muntenia | 18100897 |  | RO001E300224719/2 | 2023-09-04 | 2023
10435 | jud. ILFOV, loc. MOARA VLASIEI, Strada Lujerului, nr. 7 | IF | 0.005 | 0.004899 | 0 | 0.4 | CFp | CBC | E-Distributie Muntenia | 18083598 |  | RO001E400665775/2 | 2023-09-20 | 2023
10436 | jud. ILFOV, loc. AFUMATI, SOSEAUA Bucuresti - Urziceni, nr. 162 | IF | 0.003 | 0.002935 | 0 | 0.4 | CFp | CBC | E-Distributie Muntenia | 18083186 |  | RO001E400152967/3 | 2023-09-12 | 2023
10437 | jud. BUCURESTI, loc. SECTOR 3, Strada Viseul De Sus, nr. 9 B | B | 0.006 | 0.00587 | 0 | 0.23 | CFp | CBC | E-Distributie Muntenia | 18081984 |  | RO001E104880630/2 | 2023-09-06 | 2023
10438 | jud. BUCURESTI, loc. SECTOR 5, Strada Piatra Olt, nr. 1, bl. B | B | 0.006 | 0.00586 | 0 | 0.4 | CFp | CBC | E-Distributie Muntenia | 18152844 |  | RO001E108183629/2 | 2023-09-14 | 2023
10439 | jud. BUCURESTI, loc. SECTOR 1, Strada Olteniei, nr. 1 | B | 0.00588 | 0.00588 | 0 | 0.4 | CFp | CBC | E-Distributie Muntenia | 18135332 |  | RO001E100620098/2 | 2023-09-04 | 2023
10440 | jud. ILFOV, loc. CIOROGARLA, Strada Salcamilor, nr. 26F | IF | 0.005 | 0.004899 | 0 | 0.4 | CFp | CBC | E-Distributie Muntenia | 18148683 |  | RO001E142042783/2 | 2023-09-08 | 2023
10441 | jud. BUCURESTI, loc. SECTOR 5, Strada Sanatoriului, nr. 6-8 | B | 0.00945 | 0.009211 | 0 | 0.4 | CFp | CBC | E-Distributie Muntenia | 18151469 |  | RO001E109040374/3 | 2023-09-26 | 2023
10442 | jud. BUCURESTI, loc. SECTOR 6, Strada Nenitescu Costin, nr. 3 | B | 0.02 | 0.01959 | 0 | 0.4 | CFp | CBC | E-Distributie Muntenia | 18150603 |  | RO001E110885876/2 | 2023-09-20 | 2023
10443 | jud. ILFOV, loc. PANTELIMON, ALEEA Buzau, nr. 11 | IF | 0.006 | 0.00587 | 0 | 0.4 | CFp | CBC | E-Distributie Muntenia | 18147231 |  | RO001E109398897/2 | 2023-09-13 | 2023
10444 | jud. ILFOV, loc. FUNDENI, Strada Nicolae Gheorghe,Soldat, nr. 19 A | IF | 0.005 | 0.004895 | 0 | 0.4 | CFp | CBC | E-Distributie Muntenia | 18156738 |  | RO001E104931479/2 | 2023-09-15 | 2023
10445 | jud. BUCURESTI, loc. SECTOR 1, Strada Campinita, nr. 11A | B | 0.0092 | 0.0092 | 0 | 0.4 | CFp | CBC | E-Distributie Muntenia | 18151304 |  | RO001E108729131/4 | 2023-09-01 | 2023
10446 | jud. ILFOV, loc. DOMNESTI, Strada Tudor Vladimirescu, nr. 325 | IF | 0.003 | 0.002939 | 0 | 0.4 | CFp | CBC | E-Distributie Muntenia | 18150507 |  | RO001E400906740/3 | 2023-09-08 | 2023
10447 | jud. ILFOV, loc. SNAGOV, Strada Zorelelor, nr. 85C | IF | 0.01 | 0.009795 | 0 | 0.4 | CFp | CBC | E-Distributie Muntenia | 18158774 |  | RO001E400939016/4 | 2023-09-26 | 2023
10448 | jud. BUCURESTI, loc. SECTOR 3, DRUMUL Lunca Ozunului, nr. 28E | B | 0.003 | 0.002939 | 0 | 0.23 | CFp | CBC | E-Distributie Muntenia | 18158795 |  | RO001E110810009/2 | 2023-09-20 | 2023
10449 | jud. BUCURESTI, loc. SECTOR 6, Strada Paduretu, nr. 25 | B | 0.005 | 0.0045 | 0 | 0.4 | CFp | CBC | E-Distributie Muntenia | 18152628 |  | RO001E109044031/2 | 2023-09-08 | 2023
10450 | jud. ILFOV, loc. SNAGOV, SOSEAUA soseaua snagov, nr. 191B | IF | 0.0143 | 0.013954 | 0 | 0.4 | CFp | CBC | E-Distributie Muntenia | 18133837 |  | RO001E143046913/3 | 2023-09-18 | 2023
10451 | jud. ILFOV, loc. VOLUNTARI, Strada Tuberozelor, nr. 8A, ap. CASA 1 | IF | 0.008 | 0.00783 | 0 | 0.4 | CFp | CBC | E-Distributie Muntenia | 18158632 |  | RO001E142395043/3 | 2023-09-15 | 2023
10452 | jud. ILFOV, loc. TANCABESTI, Strada I.C.Baicoianu, nr. 79 | IF | 0.003 | 0.00293 | 0 | 0.4 | CFp | CBC | E-Distributie Muntenia | 18148275 |  | RO001E400754785/2 | 2023-09-18 | 2023
10453 | jud. GIURGIU, loc. VLASIN, Strada TRANDAFIRULUI, nr. 22 | GR | 0.005 | 0.00485 | 0 | 0.4 | CFp | CBC | E-Distributie Muntenia | 18136910 |  | RO001E131357310/2 | 2023-09-11 | 2023
10454 | jud. GIURGIU, loc. PLOPSORU, Strada VISINULUI, nr. 30 | GR | 0.003 | 0.00292 | 0 | 0.4 | CFp | CBC | E-Distributie Muntenia | 18134148 |  | RO001E131374229/2 | 2023-09-08 | 2023
10455 | jud. ILFOV, loc. AFUMATI, Strada Dimitrie Cantemir, nr. 26 | IF | 0.00872 | 0.008536 | 0 | 0.4 | CFp | CBC | E-Distributie Muntenia | 18151462 |  | RO001E401121188/2 | 2023-09-12 | 2023
10456 | jud. ILFOV, loc. BERCENI, Strada LOTRISOR, nr. 4 | IF | 0.005 | 0.004899 | 0 | 0.4 | CFp | CBC | E-Distributie Muntenia | 18134506 |  | RO001E400478294/3 | 2023-09-08 | 2023
10457 | jud. ILFOV, loc. BUFTEA, ALEEA Scolii, nr. 11 | IF | 0.003 | 0.00293 | 0 | 0.4 | CFp | CBC | E-Distributie Muntenia | 18147545 |  | RO001E400569172/2 | 2023-09-12 | 2023
10458 | jud. GIURGIU, loc. DAIA, SOSEAUA Bucuresti, nr. 71B | GR | 0.003 | 0.002939 | 0 | 0.4 | CFp | CBC | E-Distributie Muntenia | 18150670 |  | RO001E300259289/3 | 2023-09-05 | 2023
10459 | jud. ILFOV, loc. BRANESTI, Strada Independentei, nr. 72 | IF | 0.0082 | 0.008035 | 0 | 0.4 | CFp | CBC | E-Distributie Muntenia | 18158321 |  | RO001E142863548/2 | 2023-09-12 | 2023
10460 | jud. BUCURESTI, loc. SECTOR 6, Strada Valea Ialomitei, nr. 12 | B | 0.00592 | 0.0058 | 0 | 0.4 | CFp | CBC | E-Distributie Muntenia | 18134784 |  | RO001E119833003/3 | 2023-09-12 | 2023
10461 | jud. BUCURESTI, loc. SECTOR 2, Strada FUNDENI, nr. 288A | B | 0.005 | 0.004899 | 0 | 0.23 | CFp | CBC | E-Distributie Muntenia | 18136015 |  | RO001E105307512/3 | 2023-09-19 | 2023
10462 | jud. ILFOV, loc. DOMNESTI, Strada Baboi, nr. 108 | IF | 0.015 | 0.014699 | 0 | 0.4 | CFp | CBC | E-Distributie Muntenia | 18134521 |  | RO001E141303119/4 | 2023-09-08 | 2023
10463 | jud. ILFOV, loc. VOLUNTARI, Bulevardul Mircea Veroiu, nr. 73 | IF | 0.01 | 0.01 | 0 | 0.4 | CFp | CBC | E-Distributie Muntenia | 18149023 |  | RO001E119185272/4 | 2023-09-04 | 2023
10464 | jud. BUCURESTI, loc. SECTOR 6, Strada Chibzuintei, nr. 15-17 | B | 0.006 | 0.00583 | 0 | 0.4 | CFp | CBC | E-Distributie Muntenia | 18147101 |  | RO001E109259477/3 | 2023-09-19 | 2023
10465 | jud. ILFOV, loc. DUDU, Strada Campului, nr. 29D | IF | 0.01 | 0.0097 | 0 | 0.4 | CFp | CBC | E-Distributie Muntenia | 18149712 |  | RO001E142189505/2 | 2023-09-12 | 2023
10466 | jud. BUCURESTI, loc. SECTOR 5, Strada Pucheni, nr. 117 | B | 0.005 | 0.004899 | 0 | 0.4 | CFp | CBC | E-Distributie Muntenia | 18154591 |  | RO001E109314008/4 | 2023-09-14 | 2023
10467 | jud. BUCURESTI, loc. SECTOR 6, Strada Montana, nr. 34 | B | 0.01 | 0.00979 | 0 | 0.4 | CFp | CBC | E-Distributie Muntenia | 18139076 |  | RO001E108884010/2 | 2023-09-19 | 2023
10468 | jud. ILFOV, loc. BRAGADIRU, Strada Diamantului, nr. 50-54J | IF | 0.005 | 0.004899 | 0 | 0.4 | CFp | CBC | E-Distributie Muntenia | 18133604 |  | RO001E142511481/2 | 2023-09-08 | 2023
10469 | jud. ILFOV, loc. BUFTEA, Artera Cu Brazi, nr. 14 | IF | 0.0036 | 0.003508 | 0 | 0.4 | CFp | CBC | E-Distributie Muntenia | 18150743 |  | RO001E400566506/2 | 2023-09-12 | 2023
10470 | jud. BUCURESTI, loc. SECTOR 3, Strada Mizil, nr. 1 | B | 0.00492 | 0.004767 | 0 | 0.23 | CFp | CBC | E-Distributie Muntenia | 18154051 |  | RO001E109271246/2 | 2023-09-18 | 2023
10471 | jud. ILFOV, loc. DRAGOMIRESTI-DEAL, Intrarea SOARELUI, nr. 13 | IF | 0.00315 | 0.003086 | 0 | 0.4 | CFp | CBC | E-Distributie Muntenia | 18134708 |  | RO001E143238646/3 | 2023-09-04 | 2023
10472 | jud. BUCURESTI, loc. SECTOR 3, Strada Lazareni, nr. 34 | B | 0.0057 | 0.005576 | 0 | 0.23 | CFp | CBC | E-Distributie Muntenia | 18137796 |  | RO001E104833683/2 | 2023-09-13 | 2023
10473 | jud. BUCURESTI, loc. SECTOR 5, Strada Teodoru D.,Inginer, nr. 39, ap. AP61 | B | 0.006 | 0.00587 | 43 | 0.4 | CFp | CBC | E-Distributie Muntenia | 18209201 |  | RO001E106132924/2 | 2023-09-28 | 2023
10474 | jud. ILFOV, loc. DOMNESTI, Strada Occidentului, nr. 53A | IF | 0.003 | 0.002939 | 0 | 0.4 | CFp | CBC | E-Distributie Muntenia | 18226429 |  | RO001E142230737/3 | 2023-09-19 | 2023
10475 | jud. ILFOV, loc. CRETESTI, Strada Intravilan, nr. 61405--NR | IF | 0.008 | 0.00782 | 0 | 0.4 | CFp | CBC | E-Distributie Muntenia | 18210643 |  | RO001E143270754/2 | 2023-09-19 | 2023
10476 | jud. ILFOV, loc. BRAGADIRU, Strada Smardan, nr. 35 | IF | 0.005 | 0.00485 | 0 | 0.4 | CFp | CBC | E-Distributie Muntenia | 18203707 |  | RO001E141336722/2 | 2023-09-19 | 2023
10477 | jud. ILFOV, loc. BERCENI, Strada Octavian Goga, nr. 8 | IF | 0.012 | 0.01171 | 0 | 0.4 | CFp | CBC | E-Distributie Muntenia | 18224463 |  | RO001E141680601/2 | 2023-09-21 | 2023
10478 | jud. GIURGIU, loc. SABARENI, Strada Ghioceilor, nr. 22A | GR | 0.0042 | 0.004096 | 0 | 0.4 | CFp | CBC | E-Distributie Muntenia | 18227236 |  | RO001E131403312/3 | 2023-09-20 | 2023
10479 | jud. GIURGIU, loc. SABARENI, Strada Padurii, nr. 85 | GR | 0.008 | 0.007839 | 0 | 0.4 | CFp | CBC | E-Distributie Muntenia | 18215393 |  | RO001E300933569/4 | 2023-09-18 | 2023
10480 | jud. GIURGIU, loc. IZVOARELE, Strada BUJORULUI, nr. 11 | GR | 0.003 | 0.002939 | 0 | 0.4 | CFp | CBC | E-Distributie Muntenia | 18216429 |  | RO001E300307058/4 | 2023-09-20 | 2023
10481 | jud. GIURGIU, loc. BRANISTARI, SOSEAUA Calugareni-Comana, nr. 18A | GR | 0.008 | 0.00774 | 0 | 0.4 | CFp | CBC | E-Distributie Muntenia | 18208945 |  | RO001E131302657/4 | 2023-09-19 | 2023
10482 | jud. BUCURESTI, loc. SECTOR 4, Strada Drumul Cheile Turzii, nr. 104 C | B | 0.006 | 0.00578 | 0 | 0.4 | CFp | CBC | E-Distributie Muntenia | 18205401 |  | RO001E103967231/2 | 2023-09-22 | 2023
10483 | jud. ILFOV, loc. CHIAJNA, Strada 9 Mai, nr. 24 | IF | 0.01199 | 0.011695 | 0 | 0.4 | CFp | CBC | E-Distributie Muntenia | 18215444 |  | RO001E141912182/3 | 2023-09-21 | 2023
10484 | jud. ILFOV, loc. 1 DECEMBRIE, Strada 16, nr. 27 | IF | 0.003 | 0.002939 | 0 | 0.4 | CFp | CBC | E-Distributie Muntenia | 18209706 |  | RO001E141799736/2 | 2023-09-18 | 2023
10485 | jud. BUCURESTI, loc. SECTOR 1, Bulevardul Laminorului, nr. 97 | B | 0.00984 | 0.00984 | 0 | 0.4 | CFp | CBC | E-Distributie Muntenia | 18201487 |  | RO001E108376432/2 | 2023-09-07 | 2023
10486 | jud. GIURGIU, loc. MIHAI VODA, Strada JUSTITIEI, nr. 2 | GR | 0.004 | 0.003919 | 0 | 0.4 | CFp | CBC | E-Distributie Muntenia | 18211603 |  | RO001E131363991/3 | 2023-09-21 | 2023
10487 | jud. BUCURESTI, loc. SECTOR 1, Strada Varful Inalt, nr. 80 | B | 0.003 | 0.003 | 0 | 0.4 | CFp | CBC | E-Distributie Muntenia | 18202775 |  | RO001E100648256/2 | 2023-09-06 | 2023
10488 | jud. BUCURESTI, loc. SECTOR 1, Strada Podului, nr. 55 A | B | 0.006 | 0.006 | 0 | 0.4 | CFp | CBC | E-Distributie Muntenia | 18201789 |  | RO001E108981344/2 | 2023-09-06 | 2023
10489 | jud. ILFOV, loc. CORNETU, Strada AEROPORTULUI, nr. 49 B | IF | 0.003 | 0.002939 | 0 | 0.4 | CFp | CBC | E-Distributie Muntenia | 18219882 |  | RO001E401009251/3 | 2023-09-19 | 2023
10490 | jud. ILFOV, loc. BRAGADIRU, Strada Parfumului, nr. 9, ap. 10 | IF | 0.008 | 0.00783 | 0 | 0.4 | CFp | CBC | E-Distributie Muntenia | 18207801 |  | RO001E142845526/4 | 2023-09-26 | 2023
10491 | jud. ILFOV, loc. POPESTI-LEORDENI, Strada DRUMUL FERMEI, nr. 105J | IF | 0.003 | 0.002939 | 0 | 0.4 | CFp | CBC | E-Distributie Muntenia | 18203519 |  | RO001E141214761/2 | 2023-09-25 | 2023
10492 | jud. ILFOV, loc. CERNICA, Strada Veronica Micle, nr. 11 | IF | 0.003 | 0.002939 | 0 | 0.4 | CFp | CBC | E-Distributie Muntenia | 18213310 |  | RO001E400964328/2 | 2023-09-25 | 2023
10493 | jud. ILFOV, loc. PANTELIMON, Strada Mierlei, nr. 6, bl. C1 | IF | 0.005 | 0.00489 | 0 | 0.4 | CFp | CBC | E-Distributie Muntenia | 18217551 |  | RO001E401114977/2 | 2023-09-21 | 2023
10494 | jud. BUCURESTI, loc. SECTOR 4, Strada Persu Aurel, nr. 117 | B | 0.008 | 0.00782 | 0 | 0.4 | CFp | CBC | E-Distributie Muntenia | 18210786 |  | RO001E109098052/2 | 2023-09-25 | 2023
10495 | jud. GIURGIU, loc. GIURGIU, Strada Botev Hristo, nr. 21 | GR | 0.005 | 0.004897 | 0 | 0.4 | CFp | CBC | E-Distributie Muntenia | 18221596 |  | RO001E300007785/2 | 2023-09-22 | 2023
10496 | jud. ILFOV, loc. BRAGADIRU, Strada Puscasului, nr. 2 | IF | 0.003 | 0.002939 | 0 | 0.4 | CFp | CBC | E-Distributie Muntenia | 18226161 |  | RO001E401099384/2 | 2023-09-19 | 2023
10497 | jud. BUCURESTI, loc. SECTOR 1, Intrarea Girardi Nicolae, nr. 5 | B | 0.003 | 0.003 | 0 | 0.4 | CFp | CBC | E-Distributie Muntenia | 18209765 |  | RO001E110106962/3 | 2023-09-12 | 2023
10498 | jud. ILFOV, loc. BRANESTI, Strada Garofitei, nr. 9 | IF | 0.003 | 0.002939 | 0 | 0.4 | CFp | CBC | E-Distributie Muntenia | 18214399 |  | RO001E401006045/3 | 2023-09-25 | 2023
10499 | jud. ILFOV, loc. SNAGOV, SOSEAUA Snagov, nr. 13 | IF | 0.003 | 0.002939 | 0 | 0.4 | CFp | CBC | E-Distributie Muntenia | 18203501 |  | RO001E400762559/2 | 2023-09-15 | 2023
10500 | jud. ILFOV, loc. BERCENI, Strada Octavian Goga, nr. 10A | IF | 0.005 | 0.00485 | 0 | 0.4 | CFp | CBC | E-Distributie Muntenia | 18227242 |  | RO001E401146983/3 | 2023-09-25 | 2023
10501 | jud. ILFOV, loc. BRAGADIRU, Strada Caporalului, nr. 32 | IF | 0.01 | 0.00977 | 0 | 0.4 | CFp | CBC | E-Distributie Muntenia | 18215403 |  | RO001E141978836/2 | 2023-09-19 | 2023
10502 | jud. ILFOV, loc. BRAGADIRU, Strada Vitejiei, nr. 28 | IF | 0.005 | 0.00485 | 0 | 0.4 | CFp | CBC | E-Distributie Muntenia | 18215718 |  | RO001E141430615/2 | 2023-09-21 | 2023
10503 | jud. ILFOV, loc. GLINA, Strada Dezrobirii, nr. 45 | IF | 0.0082 | 0.008035 | 0 | 0.4 | CFp | CBC | E-Distributie Muntenia | 18225396 |  | RO001E142853042/2 | 2023-09-19 | 2023
10504 | jud. ILFOV, loc. BRAGADIRU, Strada Verii, nr. 16A | IF | 0.006 | 0.00583 | 0 | 0.4 | CFp | CBC | E-Distributie Muntenia | 18212217 |  | RO001E141232839/2 | 2023-09-25 | 2023
10505 | jud. BUCURESTI, loc. SECTOR 4, Strada Cuza Voda, nr. 113 | B | 0.005 | 0.0048 | 0 | 0.4 | CFp | CBC | E-Distributie Muntenia | 18221117 |  | RO001E109014960/2 | 2023-09-28 | 2023
10506 | jud. ILFOV, loc. DOBROESTI, Strada STEJARULUI, nr. 35 B | IF | 0.00451 | 0.00437 | 105 | 0.4 | CFp | CBC | E-Distributie Muntenia | 18212017 |  | RO001E109458805/2 | 2023-09-26 | 2023
10507 | jud. GIURGIU, loc. ADUNATII-COPACENI, Strada LUNCA ARGESULUI, nr. 1 | GR | 0.005 | 0.004899 | 0 | 0.4 | CFp | CBC | E-Distributie Muntenia | 18226259 |  | RO001E300482254/3 | 2023-09-27 | 2023
10508 | jud. ILFOV, loc. DOMNESTI, Intrarea ÎNCLINAT?, nr. 14B | IF | 0.01 | 0.00972 | 0 | 0.4 | CFp | CBC | E-Distributie Muntenia | 18202942 |  | RO001E142893631/3 | 2023-09-26 | 2023
10509 | jud. BUCURESTI, loc. SECTOR 1, Strada Ceremusului, nr. 47 | B | 0.005 | 0.005 | 0 | 0.4 | CFp | CBC | E-Distributie Muntenia | 18270339 |  | RO001E100541416/2 | 2023-09-26 | 2023
10510 | jud. ILFOV, loc. MAGURELE, Strada Privighetorilor, nr. 12 | IF | 0.0082 | 0.008035 | 0 | 0.4 | CFp | CBC | E-Distributie Muntenia | 18259644 |  | RO001E141290080/2 | 2023-09-28 | 2023
10511 | jud. BUCURESTI, loc. SECTOR 1, Strada Parcului, nr. 79B | B | 0.008 | 0.008 | 0 | 0.4 | CFp | CBC | E-Distributie Muntenia | 18268610 |  | RO001E119543517/3 | 2023-09-26 | 2023
10512 | jud. BUCURESTI, loc. SECTOR 1, Strada Retortei, nr. 49 | B | 0.003 | 0.003 | 0 | 0.4 | CFp | CBC | E-Distributie Muntenia | 18261237 |  | RO001E100651632/2 | 2023-09-25 | 2023
10513 | jud. ILFOV, loc. BALOTESTI, Strada Raului, nr. 59452-CAD | IF | 0.0073 | 0.007104 | 0 | 0.4 | CFp | CBC | E-Distributie Muntenia | 15935419 |  | RO001E143074767/2 | 2023-09-15 | 2023
10514 | jud. ILFOV, loc. CIOROGARLA, Strada Fierari, nr. 46 | IF | 0.00984 | 0.009633 | 0 | 0.4 | CFp | CBC | E-Distributie Muntenia | 16054748 |  | RO001E141401321/3 | 2023-09-12 | 2023
10515 | jud. ILFOV, loc. ISLAZ, Strada 24 Ianuarie, nr. 26 | IF | 0.006 | 0.00538 | 0 | 0.4 | CFp | CBC | E-Distributie Muntenia | 16036485 |  | RO001E400036610/3 | 2023-09-05 | 2023
10516 | jud. ILFOV, loc. PANTELIMON, Strada Primaverii, nr. 23 | IF | 0.015 | 0.014699 | 0 | 0.4 | CFp | CBC | E-Distributie Muntenia | 14229409 |  | RO001E141409509/4 | 2023-09-28 | 2023
10517 | jud. ILFOV, loc. BRANESTI, Strada Violetelor, nr. 34 | IF | 0.01 | 0.00977 | 0 | 0.4 | CFp | CBC | E-Distributie Muntenia | 15305943 |  | RO001E142130444/1 | 2023-09-07 | 2023
10518 | jud. ILFOV, loc. VOLUNTARI, Strada NICHITA STANESCU, nr. 10 | IF | 0.003 | 0.00289 | 0 | 0.4 | CFp | CBC | E-Distributie Muntenia | 15378860 |  | RO001E400170754/3 | 2023-09-04 | 2023
10519 | jud. ILFOV, loc. MANASTIREA, Strada Uzinei, nr. 160B9 | IF | 0.00996 | 0.009751 | 0 | 0.4 | CFp | CBC | E-Distributie Muntenia | 13452306 |  | RO001E141934760/2 | 2023-09-08 | 2023
10520 | jud. ILFOV, loc. MOGOSOAIA, Strada Colentina, nr. 17 | IF | 0.0089 | 0.008712 | 0 | 0.4 | CFp | CBC | E-Distributie Muntenia | 12930771 |  | RO001E400680266/2 | 2023-09-19 | 2023
10521 | jud. ILFOV, loc. VOLUNTARI, Strada EROU IANCU NICOLAE, nr. 146 E | IF | 0.00708 | 0.006937 | 0 | 0.4 | CFp | CBC | E-Distributie Muntenia | 12386778 |  | RO001E400973597/3 | 2023-09-21 | 2023
10522 | jud. BUCURESTI, loc. SECTOR 3, Strada Marului, nr. 103 B | B | 0.00891 | 0.00874 | 0 | 0.4 | CFp | CBC | E-Distributie Muntenia | 13401008 |  | RO001E110332288/1 | 2023-09-11 | 2023
10523 | jud. ILFOV, loc. FUNDENI, Strada F-Nicolae Gheorghe,Soldat, nr. 21 | IF | 0.006 | 0.00585 | 0 | 0.4 | CFp | CBC | E-Distributie Muntenia | 13888527 |  | RO001E104931514/2 | 2023-09-15 | 2023
10524 | jud. ILFOV, loc. VOLUNTARI, Strada EROU IANCU NICOLAE, nr. 146E | IF | 0.01416 | 0.013876 | 0 | 0.4 | CFp | CBC | E-Distributie Muntenia | 12844637 |  | RO001E400973586/3 | 2023-09-21 | 2023
10525 | jud. ILFOV, loc. MOGOSOAIA, Strada Stadionului, nr. 3 | IF | 0.006 | 0.005879 | 0 | 0.4 | CFp | CBC | E-Distributie Muntenia | 14645641 |  | RO001E141884270/2 | 2023-09-12 | 2023
10526 | jud. ILFOV, loc. BALOTESTI, Strada Petalelor, nr. 2 | IF | 0.0099 | 0.009701 | 0 | 0.4 | CFp | CBC | E-Distributie Muntenia | 15645500 |  | RO001E400594226/2 | 2023-09-13 | 2023
10527 | jud. ILFOV, loc. GRUIU, Strada Voda Cuza, nr. 51 | IF | 0.0081 | 0.007858 | 0 | 0.4 | CFp | CBC | E-Distributie Muntenia | 14476721 |  | RO001E141219160/2 | 2023-09-01 | 2023
10528 | jud. ILFOV, loc. POPESTI-LEORDENI, Strada Scolii, nr. 44 | IF | 0.005 | 0.0052 | 0 | 0.4 | CFp | CBC | E-Distributie Muntenia | 12538344 |  | RO001E401010882/2 | 2023-09-25 | 2023
10529 | jud. ILFOV, loc. CHIAJNA, SOSEAUA Centura, nr. 1 | IF | 0.045 | 0.0438 | 0 | 0.4 | CFp | CBC | E-Distributie Muntenia | 13076981 |  | RO001E401147957/2 | 2023-09-01 | 2023
10530 | jud. ILFOV, loc. PANTELIMON, Strada Transilvania, nr. 7 | IF | 0.0099 | 0.009701 | 0 | 0.4 | CFp | CBC | E-Distributie Muntenia | 13111021 |  | RO001E141877317/2 | 2023-09-04 | 2023
10531 | jud. ILFOV, loc. PETRESTI, Strada Balantei, nr. 34 | IF | 0.02 | 0.0193 | 0 | 0.4 | CFp | CBC | E-Distributie Muntenia | 16389079 |  | RO001E401062474/3 | 2023-09-05 | 2023
10532 | jud. ILFOV, loc. MOGOSOAIA, Strada Brazilor, nr. 4 | IF | 0.003 | 0.002939 | 0 | 0.4 | CFp | CBC | E-Distributie Muntenia | 16770321 |  | RO001E400679770/2 | 2023-09-05 | 2023
10533 | jud. BUCURESTI, loc. SECTOR 1, DRUMUL Agatului, nr. 51 | B | 0.01 | 0.009799 | 0 | 0.4 | CFp | CBC | E-Distributie Muntenia | 16968789 |  | RO001E401164578/2 | 2023-09-11 | 2023
10534 | jud. ILFOV, loc. TUNARI, Strada I.C.Bratianu, nr. 17 | IF | 0.0099 | 0.009697 | 0 | 0.4 | CFp | CBC | E-Distributie Muntenia | 16997107 |  | RO001E141786406/2 | 2023-09-14 | 2023
10535 | jud. ILFOV, loc. VOLUNTARI, Bulevardul PIPERA, nr. 1H, bl. Vila P18 | IF | 0.003 | 0.00293 | 0 | 0.4 | CFp | CBC | E-Distributie Muntenia | 17117883 |  | RO001E141511299/3 | 2023-09-13 | 2023
10536 | jud. ILFOV, loc. OTOPENI, Strada Campului, nr. 18-1 | IF | 0.01 | 0.009792 | 0 | 0.4 | CFp | CBC | E-Distributie Muntenia | 17251181 |  | RO001E141812226/2 | 2023-09-08 | 2023
10537 | jud. ILFOV, loc. OTOPENI, Strada Marin Preda, nr. 75, bl. VILA. 26 | IF | 0.0033 | 0.003233 | 0 | 0.4 | CFp | CBC | E-Distributie Muntenia | 17237823 |  | RO001E142554084/3 | 2023-09-22 | 2023
10538 | jud. ILFOV, loc. TUNARI, Strada str. Ceair, nr. 5 | IF | 0.006 | 0.00578 | 0 | 0.4 | CFp | CBC | E-Distributie Muntenia | 17349068 |  | RO001E142398394/2 | 2023-09-05 | 2023
10539 | jud. ILFOV, loc. OTOPENI, Strada Libertatii, nr. 12 | IF | 0.005 | 0.00488 | 0 | 0.4 | CFp | CBC | E-Distributie Muntenia | 17308435 |  | RO001E401039399/2 | 2023-09-04 | 2023
10540 | jud. ILFOV, loc. BRAGADIRU, Strada Iederei, nr. 40-42, ap. VILA 3 | IF | 0.01 | 0.009799 | 0 | 0.4 | CFp | CBC | E-Distributie Muntenia | 17393056 |  | RO001E143210220/2 | 2023-09-08 | 2023
10541 | jud. ILFOV, loc. VOLUNTARI, Strada Emil Racovita, nr. 26A, bl. VILA 17 | IF | 0.005 | 0.004898 | 0 | 0.4 | CFp | CBC | E-Distributie Muntenia | 17418531 |  | RO001E142380553/2 | 2023-09-22 | 2023
10542 | jud. ILFOV, loc. DOMNESTI, Intrarea Campionilor, nr. 4 | IF | 0.006 | 0.005878 | 0 | 0.4 | CFp | CBC | E-Distributie Muntenia | 17471720 |  | RO001E142721800/2 | 2023-09-04 | 2023
10543 | jud. ILFOV, loc. SNAGOV, SOSEAUA Snagov, nr. P22/28/30 | IF | 0.006 | 0.005875 | 0 | 0.4 | CFp | CBC | E-Distributie Muntenia | 17453949 |  | RO001E141274194/2 | 2023-09-28 | 2023
10544 | jud. ILFOV, loc. MOARA VLASIEI, Strada Libertatii, nr. 73A, bl. A | IF | 0.006 | 0.005879 | 0 | 0.4 | CFp | CBC | E-Distributie Muntenia | 17477581 |  | RO001E401152407/3 | 2023-09-15 | 2023
10545 | jud. ILFOV, loc. GANEASA, Strada Pescariei, nr. 1 | IF | 0.003 | 0.00293 | 0 | 0.4 | CFp | CBC | E-Distributie Muntenia | 17452980 |  | RO001E142553623/2 | 2023-09-07 | 2023
10546 | jud. ILFOV, loc. DOMNESTI, Strada Calipso, nr. 1, ap. LOT1 | IF | 0.008 | 0.00783 | 0 | 0.4 | CFp | CBC | E-Distributie Muntenia | 17458502 |  | RO001E141338487/3 | 2023-09-04 | 2023
10547 | jud. ILFOV, loc. PERIS, Strada str. Morii, nr. 44 | IF | 0.01 | 0.009799 | 0 | 0.4 | CFp | CBC | E-Distributie Muntenia | 17463595 |  | RO001E142838988/2 | 2023-09-15 | 2023
10548 | jud. ILFOV, loc. STEFANESTII DE JOS, Strada Sinaia, nr. 6 | IF | 0.2 | 0.1959 | 0 | 20 | CFp | CBC | E-Distributie Muntenia | 17468828 |  | RO001E401147115/2 | 2023-09-07 | 2023
10549 | jud. ILFOV, loc. IZVORANI, Strada Gradinarilor, nr. 2A | IF | 0.003 | 0.002939 | 0 | 0.4 | CFp | CBC | E-Distributie Muntenia | 17525542 |  | RO001E400999652/3 | 2023-09-07 | 2023
10550 | jud. ILFOV, loc. CIOFLICENI, Strada Ciofliceni, nr. 39 A | IF | 0.008 | 0.00782 | 0 | 0.4 | CFp | CBC | E-Distributie Muntenia | 17514995 |  | RO001E400767240/3 | 2023-09-20 | 2023
10551 | jud. ILFOV, loc. DUDU, Strada Salcamilor, nr. 40F | IF | 0.01 | 0.009799 | 0 | 0.4 | CFp | CBC | E-Distributie Muntenia | 17592995 |  | RO001E401150988/4 | 2023-09-04 | 2023
10552 | jud. ILFOV, loc. POPESTI-LEORDENI, Strada Pantazica Gabriel, nr. 52A | IF | 0.003 | 0.002938 | 0 | 0.4 | CFp | CBC | E-Distributie Muntenia | 17641907 |  | RO001E142482589/3 | 2023-09-06 | 2023
10553 | jud. ILFOV, loc. MAGURELE, Strada MILCOV, nr. 93 | IF | 0.00498 | 0.00483 | 0 | 0.4 | CFp | CBC | E-Distributie Muntenia | 17684013 |  | RO001E400293200/3 | 2023-09-04 | 2023
10554 | jud. ILFOV, loc. MOGOSOAIA, Strada Ghioceilor, nr. 6 | IF | 0.00644 | 0.006261 | 0 | 0.4 | CFp | CBC | E-Distributie Muntenia | 17678389 |  | RO001E400672728/2 | 2023-09-20 | 2023
10555 | jud. ILFOV, loc. TUNARI, Strada MIERLEI, nr. 45-47 | IF | 0.012 | 0.0117 | 100 | 0.4 | CFp | CBC | E-Distributie Muntenia | 17688158 |  | RO001E142416047/4 | 2023-09-08 | 2023
10556 | jud. ILFOV, loc. MOGOSOAIA, Strada Tudor Arghezi, nr. 13 | IF | 0.0077 | 0.007486 | 0 | 0.4 | CFp | CBC | E-Distributie Muntenia | 17691205 |  | RO001E142077916/2 | 2023-09-08 | 2023
10557 | jud. ILFOV, loc. BERCENI, Intrarea PRIMAVERII, nr. 2 | IF | 0.015 | 0.0144 | 0 | 0.4 | CFp | CBC | E-Distributie Muntenia | 17732497 |  | RO001E401094918/4 | 2023-09-08 | 2023
10558 | jud. ILFOV, loc. AFUMATI, Strada str. Tufanului, nr. 11A | IF | 0.005 | 0.004899 | 0 | 0.4 | CFp | CBC | E-Distributie Muntenia | 17735791 |  | RO001E401152856/3 | 2023-09-20 | 2023
10559 | jud. ILFOV, loc. CHITILA, Strada Libertatii, nr. 15 | IF | 0.011 | 0.01068 | 0 | 0.4 | CFp | CBC | E-Distributie Muntenia | 17753844 |  | RO001E143183791/2 | 2023-09-21 | 2023
10560 | jud. ILFOV, loc. ROSU, Strada Viitorului, nr. 12 | IF | 0.01 | 0.009794 | 0 | 0.4 | CFp | CBC | E-Distributie Muntenia | 17729938 |  | RO001E141358311/2 | 2023-09-19 | 2023
10561 | jud. ILFOV, loc. CORBEANCA, Strada SCOLII, nr. 40D | IF | 0.025 | 0.0243 | 0 | 0.4 | CFp | CBC | E-Distributie Muntenia | 17827223 |  | RO001E141447770/3 | 2023-09-15 | 2023
10562 | jud. ILFOV, loc. BERCENI, Strada Sperantei, nr. 2M | IF | 0.006 | 0.00587 | 0 | 0.4 | CFp | CBC | E-Distributie Muntenia | 17891525 |  | RO001E142507149/3 | 2023-09-07 | 2023
10563 | jud. ILFOV, loc. BRAGADIRU, Strada Safirului, nr. 233-237D, ap. Vila 2 | IF | 0.006 | 0.005879 | 0 | 0.4 | CFp | CBC | E-Distributie Muntenia | 17877678 |  | RO001E143240751/2 | 2023-09-07 | 2023
10564 | jud. BUCURESTI, loc. SECTOR 1, Calea Grivitei, nr. 343, bl. SPEC, sc. 70 | B | 0.03 | 0.03 | 0 | 0.4 | CFp | CBC | E-Distributie Muntenia | 17874182 |  | RO001E108653777/1 | 2023-09-13 | 2023
10565 | jud. GIURGIU, loc. CARTOJANI, Strada nucilor, nr. 4 | GR | 0.005 | 0.00485 | 0 | 0.4 | CFp | CBC | E-Distributie Muntenia | 17928089 |  | RO001E300810282/3 | 2023-09-11 | 2023
10566 | jud. GIURGIU, loc. BOLINTIN-DEAL, Strada Papadiei, nr. FN | GR | 0.006 | 0.005874 | 0 | 0.4 | CFp | CBC | E-Distributie Muntenia | 17922742 |  | RO001E131367063/2 | 2023-09-15 | 2023
10567 | jud. ILFOV, loc. BERCENI, Strada CIRESILOR, nr. 1-196 | IF | 0.003 | 0.00289 | 0 | 0.4 | CFp | CBC | E-Distributie Muntenia | 17935990 |  | RO001E142013703/2 | 2023-09-27 | 2023
10568 | jud. ILFOV, loc. VLADICEASCA, ALEEA Renasterii, nr. 1 | IF | 0.005 | 0.004898 | 0 | 0.4 | CFp | CBC | E-Distributie Muntenia | 17932034 |  | RO001E141377301/2 | 2023-09-05 | 2023
10569 | jud. GIURGIU, loc. ROATA MICA, Strada Principala, nr. 162 | GR | 0.003 | 0.002939 | 0 | 0.4 | CFp | CBC | E-Distributie Muntenia | 17933011 |  | RO001E131268760/3 | 2023-09-18 | 2023
10570 | jud. ILFOV, loc. DUDU, Strada Orhideelor, nr. 16 | IF | 0.006 | 0.005878 | 0 | 0.4 | CFp | CBC | E-Distributie Muntenia | 17930934 |  | RO001E141775347/2 | 2023-09-08 | 2023
10571 | jud. GIURGIU, loc. GIURGIU, Bulevardul Nicolescu Miron, acad., nr. 1B | GR | 0.005 | 0.00485 | 0 | 0.4 | CFp | CBC | E-Distributie Muntenia | 18210508 |  | RO001E131302972/2 | 2023-09-21 | 2023
10572 | jud. ILFOV, loc. CORBEANCA, Strada Cantonului, nr. 48F | IF | 0.003 | 0.002939 | 0 | 0.4 | CFp | CBC | E-Distributie Muntenia | 17951881 |  | RO001E141874853/2 | 2023-09-26 | 2023
10573 | jud. ILFOV, loc. TUNARI, Strada Oituz, nr. 14 | IF | 0.01428 | 0.013894 | 0 | 0.4 | CFp | CBC | E-Distributie Muntenia | 17998296 |  | RO001E401142024/2 | 2023-09-01 | 2023
10574 | jud. GIURGIU, loc. ZORILE, Strada Principala, nr. 347C/29 | GR | 0.006 | 0.005879 | 0 | 0.4 | CFp | CBC | E-Distributie Muntenia | 17975110 |  | RO001E131362035/2 | 2023-09-07 | 2023
10575 | jud. ILFOV, loc. OTOPENI, Strada Primaverii, nr. 19B | IF | 0.01 | 0.00979 | 0 | 0.4 | CFp | CBC | E-Distributie Muntenia | 17997154 |  | RO001E141533709/3 | 2023-09-05 | 2023
10576 | jud. ILFOV, loc. PETRACHIOAIA, Strada Ancu Miron, nr. 45 | IF | 0.006 | 0.005879 | 0 | 0.4 | CFp | CBC | E-Distributie Muntenia | 17995994 |  | RO001E401004289/3 | 2023-09-14 | 2023
10577 | jud. BUCURESTI, loc. SECTOR 5, Strada Manea Serban,Sergent, nr. 77 | B | 0.006 | 0.00587 | 0 | 0.4 | CFp | CBC | E-Distributie Muntenia | 18001223 |  | RO001E107807946/2 | 2023-09-11 | 2023
10578 | jud. ILFOV, loc. PETRACHIOAIA, Strada Petuniei, nr. 8 | IF | 0.006 | 0.005875 | 0 | 0.4 | CFp | CBC | E-Distributie Muntenia | 17979909 |  | RO001E400935438/3 | 2023-09-19 | 2023
10579 | jud. ILFOV, loc. CIOLPANI, Strada Fermei, nr. 77 D | IF | 0.008 | 0.00779 | 0 | 0.4 | CFp | CBC | E-Distributie Muntenia | 17972899 |  | RO001E401139446/3 | 2023-09-07 | 2023
10580 | jud. BUCURESTI, loc. SECTOR 5, Strada Coriolan Caius Marcius, nr. 15 | B | 0.026 | 0.025476 | 16.67 | 0.4 | CFp | CBC | E-Distributie Muntenia | 18001605 |  | RO001E107512118/4 | 2023-09-07 | 2023
10581 | jud. BUCURESTI, loc. SECTOR 2, Strada Ropotului, nr. 90 | B | 0.0153 | 0.014984 | 0 | 0.4 | CFp | CBC | E-Distributie Muntenia | 17976589 |  | RO001E109092472/3 | 2023-09-05 | 2023
10582 | jud. ILFOV, loc. CLINCENI, DRUMUL Mare, nr. 129F-129G, ap. 1 | IF | 0.003 | 0.002939 | 0 | 0.4 | CFp | CBC | E-Distributie Muntenia | 18002479 |  | RO001E143098730/2 | 2023-09-01 | 2023
10583 | jud. ILFOV, loc. CLINCENI, DRUMUL Mare, nr. 129F-129G, ap. 2 | IF | 0.003 | 0.002939 | 0 | 0.4 | CFp | CBC | E-Distributie Muntenia | 18002691 |  | RO001E143098763/2 | 2023-09-01 | 2023
10584 | jud. GIURGIU, loc. GIURGIU, Strada Mircea Cel Batran, nr. 25 | GR | 0.003 | 0.00293 | 0 | 0.4 | CFp | CBC | E-Distributie Muntenia | 17976918 |  | RO001E301238760/2 | 2023-09-12 | 2023
10585 | jud. GIURGIU, loc. CREVEDIA MARE, Strada PRINCIPALA, nr. 4 | GR | 0.003 | 0.002938 | 0 | 0.4 | CFp | CBC | E-Distributie Muntenia | 17988499 |  | RO001E131274633/3 | 2023-09-15 | 2023
10586 | jud. GIURGIU, loc. OINACU, Strada DC 94, nr. 23 | GR | 0.003 | 0.002939 | 0 | 0.4 | CFp | CBC | E-Distributie Muntenia | 18002721 |  | RO001E301122694/4 | 2023-09-08 | 2023
10587 | jud. ILFOV, loc. MANOLACHE, Strada Lunga, nr. 5 | IF | 0.00546 | 0.005331 | 0 | 0.4 | CFp | CBC | E-Distributie Muntenia | 17989906 |  | RO001E141594683/3 | 2023-09-04 | 2023
10588 | jud. BUCURESTI, loc. SECTOR 3, Strada Eterului, nr. 37, ap. AP1 | B | 0.005 | 0.0047 | 0 | 0.23 | CFp | CBC | E-Distributie Muntenia | 18059324 |  | RO001E103666899/2 | 2023-09-04 | 2023
10589 | jud. BUCURESTI, loc. SECTOR 4, Strada Putul Cu Tei, nr. 61A, ap. 7 | B | 0.0051 | 0.004988 | 0 | 0.4 | CFp | CBC | E-Distributie Muntenia | 18060351 |  | RO001E119679876/2 | 2023-09-08 | 2023
10590 | jud. BUCURESTI, loc. SECTOR 2, Strada Dumitrescu Valer, nr. 1 | B | 0.005 | 0.004899 | 0 | 0.23 | CFp | CBC | E-Distributie Muntenia | 18058403 |  | RO001E105281658/2 | 2023-09-04 | 2023
10591 | jud. ILFOV, loc. DOMNESTI, SOSEAUA TUDOR VLADIMIRESCU, nr. 291 | IF | 0.003 | 0.002939 | 0 | 0.4 | CFp | CBC | E-Distributie Muntenia | 18052266 |  | RO001E400926809/4 | 2023-09-04 | 2023
10592 | jud. GIURGIU, loc. DARASTI-VLASCA, Strada Linia Mare, nr. 61 | GR | 0.01 | 0.009778 | 0 | 0.4 | CFp | CBC | E-Distributie Muntenia | 18056992 |  | RO001E131422133/2 | 2023-09-05 | 2023
10593 | jud. BUCURESTI, loc. SECTOR 3, Strada Vitioara, nr. 127 | B | 0.009 | 0.00881 | 0 | 0.4 | CFp | CBC | E-Distributie Muntenia | 18065063 |  | RO001E114908933/2 | 2023-09-04 | 2023
10594 | jud. ILFOV, loc. CORBEANCA, Artera Leandrului, nr. 13D | IF | 0.010125 | 0.009913 | 0 | 0.4 | CFp | CBC | E-Distributie Muntenia | 18068498 |  | RO001E141431201/3 | 2023-09-11 | 2023
10595 | jud. BUCURESTI, loc. SECTOR 3, Strada Cauzasi, nr. 41 | B | 0.00324 | 0.003174 | 0 | 0.4 | CFp | CBC | E-Distributie Muntenia | 18063452 |  | RO001E104659409/3 | 2023-09-05 | 2023
10596 | jud. ILFOV, loc. 1 DECEMBRIE, Strada Artistilor, nr. 7 | IF | 0.005 | 0.004899 | 0 | 0.4 | CFp | CBC | E-Distributie Muntenia | 18064071 |  | RO001E400506409/3 | 2023-09-04 | 2023
10597 | jud. ILFOV, loc. TUNARI, Strada Balta Pasarea, nr. 84, ap. C11 | IF | 0.00368 | 0.003605 | 0 | 0.4 | CFp | CBC | E-Distributie Muntenia | 18055697 |  | RO001E143208182/2 | 2023-09-12 | 2023
10598 | jud. GIURGIU, loc. GIURGIU, Strada PODGORIEI, nr. 7 | GR | 0.005 | 0.004899 | 0 | 0.4 | CFp | CBC | E-Distributie Muntenia | 18056143 |  | RO001E301253026/3 | 2023-09-04 | 2023
10599 | jud. ILFOV, loc. ROSU, Strada Weiner Palada, nr. 23D | IF | 0.005 | 0.00489 | 0 | 0.4 | CFp | CBC | E-Distributie Muntenia | 18046440 |  | RO001E141789892/2 | 2023-09-07 | 2023
10600 | jud. GIURGIU, loc. DARASTI-VLASCA, SOSEAUA Principala, nr. 378 | GR | 0.003 | 0.002939 | 0 | 0.4 | CFp | CBC | E-Distributie Muntenia | 18053474 |  | RO001E300496653/3 | 2023-09-05 | 2023
10601 | jud. ILFOV, loc. TUNARI, Strada Orientului, nr. 1, bl. vila 37, ap. (CASA 7) | IF | 0.005 | 0.0047 | 0 | 0.4 | CFp | CBC | E-Distributie Muntenia | 18044742 |  | RO001E142122940/3 | 2023-09-06 | 2023
10602 | jud. GIURGIU, loc. SABARENI, SOSEAUA Principala, nr. FN | GR | 0.003 | 0.00289 | 0 | 0.4 | CFp | CBC | E-Distributie Muntenia | 18068030 |  | RO001E131303232/2 | 2023-09-04 | 2023
10603 | jud. ILFOV, loc. VOLUNTARI, DRUMUL BISERICII, nr. 48 | IF | 0.005 | 0.004899 | 0 | 0.4 | CFp | CBC | E-Distributie Muntenia | 18110019 |  | RO001E142925312/1 | 2023-09-21 | 2023
10604 | jud. BUCURESTI, loc. SECTOR 3, Strada Trilului, nr. 62, bl. LOT1 | B | 0.005 | 0.0048 | 0 | 0.4 | CFp | CBC | E-Distributie Muntenia | 18112664 |  | RO001E110302117/2 | 2023-09-06 | 2023
10605 | jud. ILFOV, loc. DOMNESTI, Intrarea MIGDALELOR, nr. 7 | IF | 0.01 | 0.0097 | 0 | 0.4 | CFp | CBC | E-Distributie Muntenia | 18110975 |  | RO001E141726343/2 | 2023-09-11 | 2023
10606 | jud. BUCURESTI, loc. SECTOR 5, Strada Tiparnitei, nr. 50 C | B | 0.005 | 0.004899 | 0 | 0.4 | CFp | CBC | E-Distributie Muntenia | 18130226 |  | RO001E109155124/3 | 2023-09-12 | 2023
10607 | jud. BUCURESTI, loc. SECTOR 5, Strada Ghidigeni, nr. 39 | B | 0.003 | 0.002939 | 0 | 0.4 | CFp | CBC | E-Distributie Muntenia | 18130112 |  | RO001E108506437/2 | 2023-09-07 | 2023
10608 | jud. BUCURESTI, loc. SECTOR 3, Strada Magura Mare, nr. 33 | B | 0.01 | 0.00972 | 100 | 0.4 | CFp | CBC | E-Distributie Muntenia | 18120525 |  | RO001E104829116/2 | 2023-09-20 | 2023
10609 | jud. ILFOV, loc. PITEASCA, Strada Revolutiei, nr. 29A | IF | 0.006 | 0.005879 | 0 | 0.4 | CFp | CBC | E-Distributie Muntenia | 18118439 |  | RO001E401106237/3 | 2023-09-05 | 2023
10610 | jud. ILFOV, loc. POPESTI-LEORDENI, Strada Apusului, nr. 17 | IF | 0.01025 | 0.010042 | 100 | 0.4 | CFp | CBC | E-Distributie Muntenia | 18122159 |  | RO001E401115327/2 | 2023-09-13 | 2023
10611 | jud. BUCURESTI, loc. SECTOR 6, Strada Valea Lunga, nr. 38G, ap. 1 | B | 0.005 | 0.004899 | 0 | 0.4 | CFp | CBC | E-Distributie Muntenia | 18117628 |  | RO001E119578548/2 | 2023-09-15 | 2023
10612 | jud. ILFOV, loc. POPESTI-LEORDENI, Strada Tractoristilor, nr. 35A | IF | 0.004005 | 0.003725 | 0 | 0.4 | CFp | CBC | E-Distributie Muntenia | 18110152 |  | RO001E400104177/2 | 2023-09-11 | 2023
10613 | jud. BUCURESTI, loc. SECTOR 5, Strada Tiparnitei, nr. 88B | B | 0.005 | 0.00489 | 0 | 0.4 | CFp | CBC | E-Distributie Muntenia | 18113692 |  | RO001E110135032/2 | 2023-09-05 | 2023
10614 | jud. ILFOV, loc. DOBROESTI, Bulevardul Profesor Dr. Victor DUMITRESCU, nr. 15, bl. C1 | IF | 0.006 | 0.005879 | 0 | 0.4 | CFp | CBC | E-Distributie Muntenia | 18110914 |  | RO001E141703988/3 | 2023-09-11 | 2023
10615 | jud. BUCURESTI, loc. SECTOR 4, Strada Preda Buzescu, nr. 15-17 | B | 0.014615 | 0.014322 | 0 | 0.4 | CFp | CBC | E-Distributie Muntenia | 18119623 |  | RO001E105724717/4 | 2023-09-12 | 2023
10616 | jud. GIURGIU, loc. SFANTU GHEORGHE (CREVEDIA MARE), Strada Mierlitelor, nr. 109 | GR | 0.005 | 0.004898 | 0 | 0.4 | CFp | CBC | E-Distributie Muntenia | 18127451 |  | RO001E300953011/3 | 2023-09-06 | 2023
10617 | jud. ILFOV, loc. CHITILA, Strada Vasile Bideac, nr. 9B | IF | 0.0264 | 0.02587 | 0 | 0.4 | CFp | CBC | E-Distributie Muntenia | 18106296 |  | RO001E401027734/5 | 2023-09-15 | 2023
10618 | jud. ILFOV, loc. DRAGOMIRESTI-VALE, Strada CIRESULUI, nr. 6 | IF | 0.01875 | 0.018295 | 0 | 0.4 | CFp | CBC | E-Distributie Muntenia | 18114863 |  | RO001E143006560/3 | 2023-09-07 | 2023
10619 | jud. GIURGIU, loc. MALU SPART, SATUL MALU SPART, nr. 442B | GR | 0.004 | 0.003919 | 0 | 0.4 | CFp | CBC | E-Distributie Muntenia | 18124633 |  | RO001E301086008/3 | 2023-09-05 | 2023
10620 | jud. ILFOV, loc. BRAGADIRU, Strada Vitejiei, nr. 12-14, bl. VILA 3 | IF | 0.005 | 0.00488 | 0 | 0.4 | CFp | CBC | E-Distributie Muntenia | 18113655 |  | RO001E141271887/3 | 2023-09-04 | 2023
10621 | jud. ILFOV, loc. VOLUNTARI, Strada FRANCISC MUNTEANU, nr. 82V | IF | 0.006 | 0.006 | 0 | 0.4 | CFp | CBC | E-Distributie Muntenia | 18126017 |  | RO001E141473465/3 | 2023-09-04 | 2023
10622 | jud. BUCURESTI, loc. SECTOR 4, Strada Vasilescu G. Mircea Mihail, cpt., nr. 25, ap. AP98 | B | 0.006 | 0.00578 | 0 | 0.4 | CFp | CBC | E-Distributie Muntenia | 18106180 |  | RO001E106149540/2 | 2023-09-08 | 2023
10623 | jud. ILFOV, loc. CORBEANCA, Strada Ogorului, nr. 53A | IF | 0.0082 | 0.008035 | 0 | 0.4 | CFp | CBC | E-Distributie Muntenia | 18115259 |  | RO001E400943347/2 | 2023-09-06 | 2023
10624 | jud. ILFOV, loc. PANTELIMON, Strada Depozitului, nr. 2, bl. SPEC | IF | 0.0168 | 0.016463 | 0 | 0.4 | CFp | CBC | E-Distributie Muntenia | 18116863 |  | RO001E109065922/1 | 2023-09-12 | 2023
10625 | jud. ILFOV, loc. CIOFLICENI, Strada Bisericii, nr. 48 | IF | 0.003 | 0.002939 | 0 | 0.4 | CFp | CBC | E-Distributie Muntenia | 18119916 |  | RO001E141203781/3 | 2023-09-05 | 2023
10626 | jud. ILFOV, loc. VOLUNTARI, Strada Cimpul Pipera, nr. 97K, bl. P .A1004,L11, ap. NC126/2/11 | IF | 0.003 | 0.002939 | 0 | 0.4 | CFp | CBC | E-Distributie Muntenia | 18121558 |  | RO001E141452349/3 | 2023-09-05 | 2023
10627 | jud. BUCURESTI, loc. SECTOR 6, Bulevardul Iuliu Maniu, nr. 518 | B | 0.0198 | 0.019398 | 0 | 0.4 | CFp | CBC | E-Distributie Muntenia | 18133339 |  | RO001E108795774/3 | 2023-09-08 | 2023
10628 | jud. GIURGIU, loc. UZUNU, Strada Invatatorului, nr. 30 | GR | 0.003 | 0.002939 | 0 | 0.4 | CFp | CBC | E-Distributie Muntenia | 18110329 |  | RO001E300507713/3 | 2023-09-06 | 2023
10629 | jud. BUCURESTI, loc. SECTOR 1, Strada Bucegi, nr. 12 B | B | 0.00738 | 0.00738 | 0 | 0.4 | CFp | CBC | E-Distributie Muntenia | 18117590 |  | RO001E100553183/2 | 2023-09-04 | 2023
10630 | jud. BUCURESTI, loc. SECTOR 1, Strada Siret, nr. 93 | B | 0.0138 | 0.0138 | 0 | 0.4 | CFp | CBC | E-Distributie Muntenia | 18110822 |  | RO001E108943320/2 | 2023-09-04 | 2023
10631 | jud. BUCURESTI, loc. SECTOR 6, Strada Valea Lunga, nr. 38G, ap. 2 | B | 0.005 | 0.004899 | 0 | 0.4 | CFp | CBC | E-Distributie Muntenia | 18118369 |  | RO001E119578526/2 | 2023-09-15 | 2023
10632 | jud. ILFOV, loc. DOBROESTI, ALEEA Lacului, nr. 21 | IF | 0.01 | 0.009795 | 0 | 0.4 | CFp | CBC | E-Distributie Muntenia | 18129468 |  | RO001E109341828/3 | 2023-09-19 | 2023
10633 | jud. ILFOV, loc. VOLUNTARI, Strada Alexandru cel Bun, nr. 34A | IF | 0.008 | 0.00764 | 0 | 0.4 | CFp | CBC | E-Distributie Muntenia | 18112334 |  | RO001E143273397/2 | 2023-09-11 | 2023
10634 | jud. GIURGIU, loc. MIHAILESTI, Strada Complexului, nr. 19A | GR | 0.005 | 0.004899 | 0 | 0.4 | CFp | CBC | E-Distributie Muntenia | 18123426 |  | RO001E131300532/2 | 2023-09-05 | 2023
10635 | jud. ILFOV, loc. MOGOSOAIA, Strada Crinului, nr. FN | IF | 0.008 | 0.00782 | 0 | 0.4 | CFp | CBC | E-Distributie Muntenia | 18130793 |  | RO001E141229015/2 | 2023-09-08 | 2023
10636 | jud. ILFOV, loc. VOLUNTARI, Strada Amza Pelea, nr. 10 | IF | 0.01 | 0.00978 | 0 | 0.4 | CFp | CBC | E-Distributie Muntenia | 18121129 |  | RO001E142922230/2 | 2023-09-08 | 2023
10637 | jud. ILFOV, loc. BRAGADIRU, Strada Muzelor, nr. 28A | IF | 0.003 | 0.002939 | 0 | 0.4 | CFp | CBC | E-Distributie Muntenia | 18117941 |  | RO001E141811898/2 | 2023-09-06 | 2023
10638 | jud. ILFOV, loc. ROSU, Strada Viitorului, nr. 6D | IF | 0.005 | 0.004899 | 0 | 0.4 | CFp | CBC | E-Distributie Muntenia | 18128743 |  | RO001E142049140/2 | 2023-09-11 | 2023
10639 | jud. GIURGIU, loc. ADUNATII-COPACENI, Strada MACULUI, nr. 17 | GR | 0.003 | 0.002939 | 0 | 0.4 | CFp | CBC | E-Distributie Muntenia | 18130088 |  | RO001E131350740/3 | 2023-09-04 | 2023
10640 | jud. GIURGIU, loc. MOSTENI, Strada Mosteni, nr. 185 | GR | 0.00623 | 0.006085 | 0 | 0.4 | CFp | CBC | E-Distributie Muntenia | 18113953 |  | RO001E301037789/3 | 2023-09-08 | 2023
10641 | jud. ILFOV, loc. TAMASI, Strada POMILOR, nr. 16-J | IF | 0.006 | 0.00587 | 0 | 0.4 | CFp | CBC | E-Distributie Muntenia | 18119326 |  | RO001E143113378/2 | 2023-09-07 | 2023
10642 | jud. GIURGIU, loc. GIURGIU, Bulevardul Dacia, nr. 37 | GR | 0.006 | 0.005879 | 0 | 0.4 | CFp | CBC | E-Distributie Muntenia | 18116575 |  | RO001E300185805/4 | 2023-09-05 | 2023
10643 | jud. GIURGIU, loc. OINACU, Strada Grand, nr. 62 | GR | 0.003 | 0.002939 | 0 | 0.4 | CFp | CBC | E-Distributie Muntenia | 18129832 |  | RO001E300323180/2 | 2023-09-11 | 2023
10644 | jud. BUCURESTI, loc. SECTOR 1, DRUMUL Plaiu Cornului, nr. 17-21 | B | 0.03 | 0.0294 | 25 | 0.4 | CFp | CBC | E-Distributie Muntenia | 18109532 |  | RO001E111412637/2 | 2023-09-08 | 2023
10645 | jud. ILFOV, loc. MOGOSOAIA, Strada Crangului, nr. 6 | IF | 0.005 | 0.004899 | 0 | 0.4 | CFp | CBC | E-Distributie Muntenia | 18115040 |  | RO001E401123258/2 | 2023-09-05 | 2023
10646 | jud. ILFOV, loc. BERCENI, Strada Dumbrava Rosie, nr. 27A | IF | 0.003 | 0.00292 | 0 | 0.4 | CFp | CBC | E-Distributie Muntenia | 18110597 |  | RO001E141533574/3 | 2023-09-05 | 2023
10647 | jud. ILFOV, loc. Sintesti, Strada Orhideelor, nr. 5 | IF | 0.0034 | 0.003331 | 0 | 0.4 | CFp | CBC | E-Distributie Muntenia | 18120673 |  | RO001E143228005/3 | 2023-09-12 | 2023
10648 | jud. ILFOV, loc. ROSU, Strada Caporal Calin Dumitru, nr. 3 | IF | 0.005 | 0.004899 | 0 | 0.4 | CFp | CBC | E-Distributie Muntenia | 18128786 |  | RO001E400365200/2 | 2023-09-11 | 2023
10649 | jud. ILFOV, loc. BRAGADIRU, Strada dumbravei, nr. 109, ap. vila 3 | IF | 0.003 | 0.002939 | 0 | 0.4 | CFp | CBC | E-Distributie Muntenia | 18133039 |  | RO001E142357298/3 | 2023-09-11 | 2023
10650 | jud. ILFOV, loc. BALOTESTI, Strada Marta Bibescu, nr. 25 | IF | 0.01 | 0.00978 | 0 | 0.4 | CFp | CBC | E-Distributie Muntenia | 18123943 |  | RO001E141634767/2 | 2023-09-19 | 2023
10651 | jud. GIURGIU, loc. GIURGIU, Strada Ramadan, nr. 81 | GR | 0.003 | 0.002939 | 0 | 0.4 | CFp | CBC | E-Distributie Muntenia | 18111562 |  | RO001E300095401/2 | 2023-09-06 | 2023
10652 | jud. ILFOV, loc. BRAGADIRU, Strada Verii, nr. 28 | IF | 0.0082 | 0.008031 | 0 | 0.4 | CFp | CBC | E-Distributie Muntenia | 18114884 |  | RO001E400987064/2 | 2023-09-14 | 2023
10653 | jud. BUCURESTI, loc. SECTOR 1, Strada Campeanu Alexandru, mr., nr. 34 | B | 0.005 | 0.005 | 100 | 0.4 | CFp | CBC | E-Distributie Muntenia | 18115180 |  | RO001E100433382/2 | 2023-09-04 | 2023
10654 | jud. BUCURESTI, loc. SECTOR 6, Bulevardul Timisoara, nr. 8 C | B | 0.02 | 0.019599 | 0 | 0.4 | CFp | CBC | E-Distributie Muntenia | 18122816 |  | RO001E108641471/2 | 2023-09-11 | 2023
10655 | jud. ILFOV, loc. OLTENI, DRUMUL Mare, nr. 4C | IF | 0.005 | 0.004899 | 0 | 0.4 | CFp | CBC | E-Distributie Muntenia | 18115781 |  | RO001E141185768/2 | 2023-09-05 | 2023
10656 | jud. BUCURESTI, loc. SECTOR 3, Strada Chilioara, nr. 19 A | B | 0.006 | 0.005879 | 0 | 0.4 | CFp | CBC | E-Distributie Muntenia | 18123690 |  | RO001E104845125/2 | 2023-09-13 | 2023
10657 | jud. ILFOV, loc. BRAGADIRU, Strada Victoriei, nr. 4 | IF | 0.006 | 0.005879 | 0 | 0.4 | CFp | CBC | E-Distributie Muntenia | 18105514 |  | RO001E401040694/2 | 2023-09-15 | 2023
10658 | jud. ILFOV, loc. OTOPENI, Strada Putna, nr. 27K, bl. C1, ap. 1 | IF | 0.01 | 0.00978 | 0 | 0.4 | CFp | CBC | E-Distributie Muntenia | 18129816 |  | RO001E142889580/3 | 2023-09-15 | 2023
10659 | jud. Ilfov, loc. ROSU, Strada ACVILEI, nr. 35, bl. CORP 1, ap. C3 | IF | 0.003 | 0.002939 | 0 | 0.4 | CFp | CBC | E-Distributie Muntenia | 18117037 |  | RO001E142267894/2 | 2023-09-05 | 2023
10660 | jud. ILFOV, loc. VLADICEASCA, Intrarea Renasterii, nr. 12A | IF | 0.01 | 0.0097 | 0 | 0.4 | CFp | CBC | E-Distributie Muntenia | 18108453 |  | RO001E141491241/4 | 2023-09-06 | 2023
10661 | jud. ILFOV, loc. OSTRATU, Strada PRIMAVERII, nr. 38 | IF | 0.005 | 0.004899 | 0 | 0.4 | CFp | CBC | E-Distributie Muntenia | 18123119 |  | RO001E400579308/2 | 2023-09-19 | 2023
10662 | jud. ILFOV, loc. MAGURELE, SOSEAUA Centura, nr. 62C | IF | 0.01472 | 0.014425 | 0 | 0.4 | CFp | CBC | E-Distributie Muntenia | 18128760 |  | RO001E141867675/2 | 2023-09-08 | 2023
10663 | jud. ILFOV, loc. PANTELIMON, Strada BINELUI, nr. 31 | IF | 0.003 | 0.002939 | 0 | 0.4 | CFp | CBC | E-Distributie Muntenia | 18124241 |  | RO001E142878780/2 | 2023-09-05 | 2023
10664 | jud. ILFOV, loc. VOLUNTARI, CARTIERUL Henri Coanda, nr. LOT 768 | IF | 0.008 | 0.008 | 0 | 0.4 | CFp | CBC | E-Distributie Muntenia | 18124861 |  | RO001E141473319/2 | 2023-09-04 | 2023
10665 | jud. ILFOV, loc. POPESTI-LEORDENI, SOSEAUA Leordeni, nr. 86E | IF | 0.005 | 0.004899 | 0 | 0.4 | CFp | CBC | E-Distributie Muntenia | 18127335 |  | RO001E401062878/3 | 2023-09-05 | 2023
10666 | jud. ILFOV, loc. MOGOSOAIA, Strada Tuberozelor, nr. 9 | IF | 0.00984 | 0.009642 | 0 | 0.4 | CFp | CBC | E-Distributie Muntenia | 18174996 |  | RO001E400670210/2 | 2023-09-15 | 2023
10667 | jud. BUCURESTI, loc. SECTOR 3, DRUMUL Lunca Bisericii, nr. 24b | B | 0.01 | 0.009799 | 0 | 0.4 | CFp | CBC | E-Distributie Muntenia | 18171021 |  | RO001E111366219/3 | 2023-09-14 | 2023
10668 | jud. ILFOV, loc. MOGOSOAIA, Strada 1 Mai, nr. 33 BIS | IF | 0.003 | 0.002939 | 0 | 0.4 | CFp | CBC | E-Distributie Muntenia | 18158972 |  | RO001E400672605/2 | 2023-09-12 | 2023
10669 | jud. GIURGIU, loc. BACU, Strada ALBASTRELELOR, nr. 18 | GR | 0.008 | 0.007838 | 12.5 | 0.4 | CFp | CBC | E-Distributie Muntenia | 18163041 |  | RO001E301089933/3 | 2023-09-12 | 2023
10670 | jud. BUCURESTI, loc. SECTOR 2, Strada Peris, nr. 83 | B | 0.01 | 0.00979 | 0 | 0.4 | CFp | CBC | E-Distributie Muntenia | 18163365 |  | RO001E105263591/3 | 2023-09-20 | 2023
10671 | jud. ILFOV, loc. DOMNESTI, Strada Berzei, nr. 1, bl. NC113759 | IF | 0.003 | 0.002939 | 0 | 0.4 | CFp | CBC | E-Distributie Muntenia | 18165962 |  | RO001E142065755/1 | 2023-09-08 | 2023
10672 | jud. ILFOV, loc. VOLUNTARI, Strada JIULUI, nr. 61 | IF | 0.006 | 0.00587 | 0 | 0.4 | CFp | CBC | E-Distributie Muntenia | 18192305 |  | RO001E105390110/2 | 2023-09-15 | 2023
10673 | jud. GIURGIU, loc. MIHAILESTI, Strada Dealului, nr. 21B | GR | 0.0036 | 0.003508 | 0 | 0.4 | CFp | CBC | E-Distributie Muntenia | 18162123 |  | RO001E131278222/3 | 2023-09-12 | 2023
10674 | jud. GIURGIU, loc. ADUNATII-COPACENI, Strada Troitei, nr. 41G | GR | 0.003 | 0.002939 | 0 | 0.4 | CFp | CBC | E-Distributie Muntenia | 18200210 |  | RO001E131433999/4 | 2023-09-15 | 2023
10675 | jud. BUCURESTI, loc. SECTOR 1, Strada Bianu Ioan, filolog, nr. 44 | B | 0.003 | 0.003 | 0 | 0.4 | CFp | CBC | E-Distributie Muntenia | 18163548 |  | RO001E100122668/3 | 2023-09-04 | 2023
10676 | jud. ILFOV, loc. POPESTI-LEORDENI, Strada Viilor, nr. 33, bl. CORP C1, ap. CASA3 | IF | 0.00308 | 0.003017 | 0 | 0.4 | CFp | CBC | E-Distributie Muntenia | 18164401 |  | RO001E142217967/2 | 2023-09-12 | 2023
10677 | jud. ILFOV, loc. TUNARI, Strada A.I.Cuza, nr. FN, bl. NC 63298, ap. CASA 2 | IF | 0.005 | 0.00489 | 0 | 0.4 | CFp | CBC | E-Distributie Muntenia | 18164915 |  | RO001E143196818/2 | 2023-09-12 | 2023
10678 | jud. ILFOV, loc. SNAGOV, SOSEAUA Snagov, nr. 3 | IF | 0.008 | 0.007785 | 0 | 0.4 | CFp | CBC | E-Distributie Muntenia | 18189553 |  | RO001E400830667/2 | 2023-09-27 | 2023
10679 | jud. ILFOV, loc. BERCENI, Strada Zanelor, nr. 46C, bl. LOT 4 | IF | 0.005 | 0.004899 | 0 | 0.4 | CFp | CBC | E-Distributie Muntenia | 18188614 |  | RO001E142160650/1 | 2023-09-06 | 2023
10680 | jud. BUCURESTI, loc. SECTOR 2, Strada Maiorescu Ion,Profesor, nr. 25, ap. 1 | B | 0.00765 | 0.00765 | 0 | 0.4 | CFp | CBC | E-Distributie Muntenia | 18198746 |  | RO001E104751930/4 | 2023-09-13 | 2023
10681 | jud. BUCURESTI, loc. SECTOR 2, Strada Maiorescu Ion,Profesor, nr. 18 | B | 0.01 | 0.01 | 0 | 0.4 | CFp | CBC | E-Distributie Muntenia | 18174614 |  | RO001E119329531/2 | 2023-09-07 | 2023
10682 | jud. ILFOV, loc. OSTRATU, Strada Orhideelor, nr. 20 | IF | 0.006 | 0.005879 | 0 | 0.4 | CFp | CBC | E-Distributie Muntenia | 18187106 |  | RO001E141708736/2 | 2023-09-20 | 2023
10683 | jud. ILFOV, loc. Petresti, Intrarea MATINA, nr. 4C | IF | 0.006 | 0.005879 | 0 | 0.4 | CFp | CBC | E-Distributie Muntenia | 18163978 |  | RO001E401064230/3 | 2023-09-12 | 2023
10684 | jud. ILFOV, loc. CHITILA, Strada Vlasiei, nr. 7A | IF | 0.0036 | 0.003518 | 0 | 0.4 | CFp | CBC | E-Distributie Muntenia | 18164998 |  | RO001E142834726/3 | 2023-09-18 | 2023
10685 | jud. ILFOV, loc. GRADISTEA, Intrarea AGROMEC, nr. 3 | IF | 0.003 | 0.002939 | 0 | 0.4 | CFp | CBC | E-Distributie Muntenia | 18166211 |  | RO001E400620530/2 | 2023-09-13 | 2023
10686 | jud. BUCURESTI, loc. SECTOR 6, Strada Valea Cascadelor, nr. 26 | B | 0.3993 | 0 | 0 | 10 | CFp | CBC | E-Distributie Muntenia | 18174215 |  | RO001E119496727/2 | 2023-09-22 | 2023
10687 | jud. GIURGIU, loc. COMANA, Strada Garii, nr. 70 | GR | 0.003 | 0.002939 | 0 | 0.4 | CFp | CBC | E-Distributie Muntenia | 18162555 |  | RO001E300564895/3 | 2023-09-12 | 2023
10688 | jud. ILFOV, loc. PERIS, Strada Profesor Ion Dorobantu, nr. 53 | IF | 0.003 | 0.002939 | 0 | 0.4 | CFp | CBC | E-Distributie Muntenia | 18162461 |  | RO001E400706490/3 | 2023-09-13 | 2023
10689 | jud. ILFOV, loc. OTOPENI, Strada Petuniei, nr. 2A | IF | 0.0063 | 0.006124 | 0 | 0.4 | CFp | CBC | E-Distributie Muntenia | 18170392 |  | RO001E400085995/3 | 2023-09-28 | 2023
10690 | jud. ILFOV, loc. OLTENI, Strada Ciresica, nr. 67 | IF | 0.006 | 0.00587 | 0 | 0.4 | CFp | CBC | E-Distributie Muntenia | 18165076 |  | RO001E400333025/2 | 2023-09-12 | 2023
10691 | jud. ILFOV, loc. CHIAJNA, Intrarea Luminitei, nr. 2 | IF | 0.003 | 0.002939 | 0 | 0.4 | CFp | CBC | E-Distributie Muntenia | 18162590 |  | RO001E141973437/2 | 2023-09-12 | 2023
10692 | jud. ILFOV, loc. POPESTI-LEORDENI, Strada Amurgului, nr. 31E, bl. -, sc. -, et. P+M, ap. 3 | IF | 0.006 | 0.005879 | 0 | 0.4 | CFp | CBC | E-Distributie Muntenia | 18171571 |  | RO001E141819762/3 | 2023-09-14 | 2023
10693 | jud. ILFOV, loc. POPESTI-LEORDENI, Strada DRUMUL FERMEI, nr. 63A, bl. CORP 4 | IF | 0.003 | 0.002939 | 0 | 0.4 | CFp | CBC | E-Distributie Muntenia | 18172561 |  | RO001E141714654/2 | 2023-09-19 | 2023
10694 | jud. ILFOV, loc. BRAGADIRU, Strada Libertatii, nr. 106A | IF | 0.005 | 0.00488 | 0 | 0.4 | CFp | CBC | E-Distributie Muntenia | 18186938 |  | RO001E141591927/3 | 2023-09-18 | 2023
10695 | jud. GIURGIU, loc. GOSTINARI, Strada Macasoi, nr. 13 | GR | 0.003 | 0.002939 | 0 | 0.4 | CFp | CBC | E-Distributie Muntenia | 18163513 |  | RO001E300723207/3 | 2023-09-12 | 2023
10696 | jud. ILFOV, loc. MAGURELE, Strada RAULUI, nr. 98 | IF | 0.006 | 0.005879 | 0 | 0.4 | CFp | CBC | E-Distributie Muntenia | 18199489 |  | RO001E401165142/3 | 2023-09-15 | 2023
10697 | jud. ILFOV, loc. OTOPENI, Strada Ciprian Porumbescu, nr. 19-21 | IF | 0.02 | 0.01955 | 0 | 0.4 | CFp | CBC | E-Distributie Muntenia | 18159906 |  | RO001E142121208/2 | 2023-09-15 | 2023
10698 | jud. BUCURESTI, loc. SECTOR 1, Strada Bacului, nr. 69 | B | 0.003 | 0.003 | 0 | 0.4 | CFp | CBC | E-Distributie Muntenia | 18165828 |  | RO001E100568145/3 | 2023-09-15 | 2023
10699 | jud. ILFOV, loc. OTOPENI, Strada Constantin Brancoveanu, nr. 15D | IF | 0.00375 | 0.003625 | 0 | 0.4 | CFp | CBC | E-Distributie Muntenia | 18189617 |  | RO001E142337117/3 | 2023-09-15 | 2023
10700 | jud. Ilfov, loc. ROSU, Strada ACVILEI, nr. 35, bl. CORP 1, ap. C7 | IF | 0.003 | 0.002939 | 0 | 0.4 | CFp | CBC | E-Distributie Muntenia | 18189867 |  | RO001E142267872/2 | 2023-09-15 | 2023
10701 | jud. ILFOV, loc. CHITILA, ALEEA Artarilor, nr. 12 | IF | 0.00495 | 0.004841 | 0 | 0.4 | CFp | CBC | E-Distributie Muntenia | 18169619 |  | RO001E141685943/2 | 2023-09-20 | 2023
10702 | jud. ILFOV, loc. MOGOSOAIA, SOSEAUA Bucuresti - Targoviste, nr. 148 | IF | 0.009555 | 0.009358 | 0 | 0.4 | CFp | CBC | E-Distributie Muntenia | 18187416 |  | RO001E400668048/4 | 2023-09-20 | 2023
10703 | jud. Giurgiu, loc. IZVOARELE, Strada ZORELELOR, nr. 2 | GR | 0.006 | 0.005877 | 0 | 0.4 | CFp | CBC | E-Distributie Muntenia | 18173480 |  | RO001E300303975/3 | 2023-09-18 | 2023
10704 | jud. BUCURESTI, loc. SECTOR 5, Strada Hagi Dina, nr. 1, ap. AP1 | B | 0.00504 | 0.004934 | 0 | 0.4 | CFp | CBC | E-Distributie Muntenia | 18174730 |  | RO001E107542313/2 | 2023-09-06 | 2023
10705 | jud. ILFOV, loc. ROSU, Strada acvilei, nr. 29C-BIS | IF | 0.005 | 0.004899 | 0 | 0.4 | CFp | CBC | E-Distributie Muntenia | 18166161 |  | RO001E143279630/3 | 2023-09-13 | 2023
10706 | jud. ILFOV, loc. OTOPENI, Strada Nicolae Iorga, nr. T18, bl. PA282/8/1 | IF | 0.01 | 0.0097 | 100 | 0.4 | CFp | CBC | E-Distributie Muntenia | 18160717 |  | RO001E141204232/2 | 2023-09-15 | 2023
10707 | jud. ILFOV, loc. OTOPENI, Strada Munteniei, nr. 17 M | IF | 0.01 | 0.009799 | 50 | 0.4 | CFp | CBC | E-Distributie Muntenia | 18173376 |  | RO001E401165726/2 | 2023-09-14 | 2023
10708 | jud. ILFOV, loc. SINTESTI, Strada Orhideelor, nr. 3 | IF | 0.0034 | 0.003331 | 0 | 0.4 | CFp | CBC | E-Distributie Muntenia | 18168748 |  | RO001E143228049/2 | 2023-09-15 | 2023
10709 | jud. ILFOV, loc. OTOPENI, Intrarea Mesteacanului, nr. 18J | IF | 0.005 | 0.004899 | 0 | 0.4 | CFp | CBC | E-Distributie Muntenia | 18189838 |  | RO001E142177546/1 | 2023-09-15 | 2023
10710 | jud. ILFOV, loc. TUNARI, Strada Camil Petrescu, nr. 33C | IF | 0.005 | 0.004898 | 0 | 0.4 | CFp | CBC | E-Distributie Muntenia | 18164410 |  | RO001E141826254/2 | 2023-09-15 | 2023
10711 | jud. ILFOV, loc. PANTELIMON, Calea Bucurestilor, nr. NC119292, bl. T75, sc. P771 | IF | 0.0144 | 0.014111 | 0 | 0.4 | CFp | CBC | E-Distributie Muntenia | 18164515 |  | RO001E143235014/2 | 2023-09-01 | 2023
10712 | jud. ILFOV, loc. OTOPENI, Strada Steaua Rosie, nr. 16 C | IF | 0.00774 | 0.007584 | 0 | 0.4 | CFp | CBC | E-Distributie Muntenia | 18165266 |  | RO001E400978716/2 | 2023-09-13 | 2023
10713 | jud. ILFOV, loc. MAGURELE, Strada SPINULUI, nr. 67A, bl. C1-U4 | IF | 0.005 | 0.00488 | 0 | 0.4 | CFp | CBC | E-Distributie Muntenia | 18171507 |  | RO001E142834962/4 | 2023-09-18 | 2023
10714 | jud. ILFOV, loc. CHIAJNA, Intrarea Nicolae Iorga, nr. 48G BIS | IF | 0.006 | 0.005879 | 0 | 0.4 | CFp | CBC | E-Distributie Muntenia | 18172372 |  | RO001E141837425/3 | 2023-09-08 | 2023
10715 | jud. BUCURESTI, loc. SECTOR 2, Strada Nita Ene,Soldat, nr. 50 | B | 0.005 | 0.004899 | 0 | 0.23 | CFp | CBC | E-Distributie Muntenia | 18171536 |  | RO001E105296092/2 | 2023-09-20 | 2023
10716 | jud. BUCURESTI, loc. SECTOR 4, Strada Militaru Stoian, nr. 83 | B | 0.005 | 0.004899 | 0 | 0.4 | CFp | CBC | E-Distributie Muntenia | 18163571 |  | RO001E105760975/2 | 2023-09-14 | 2023
10717 | jud. BUCURESTI, loc. SECTOR 4, Strada Dunarii, nr. 19 | B | 0.01 | 0.00978 | 0 | 0.4 | CFp | CBC | E-Distributie Muntenia | 18161351 |  | RO001E101970312/3 | 2023-09-15 | 2023
10718 | jud. BUCURESTI, loc. SECTOR 1, Strada Parcului, nr. 67-79, ap. vila 83 c | B | 0.00486 | 0.00486 | 0 | 0.4 | CFp | CBC | E-Distributie Muntenia | 18164688 |  | RO001E119676097/2 | 2023-09-04 | 2023
10719 | jud. ILFOV, loc. CORNETU, Strada Bradului, nr. 10 | IF | 0.00308 | 0.003017 | 0 | 0.4 | CFp | CBC | E-Distributie Muntenia | 18164056 |  | RO001E142206178/1 | 2023-09-12 | 2023
10720 | jud. BUCURESTI, loc. SECTOR 1, Intrarea Scoala Herastrau, nr. 1B | B | 0.02 | 0.01959 | 0 | 0.4 | CFp | CBC | E-Distributie Muntenia | 18179912 |  | RO001E115349281/2 | 2023-09-14 | 2023
10721 | jud. ILFOV, loc. CHIAJNA, Intrarea Nicolae Iorga, nr. 62 | IF | 0.003 | 0.00293 | 0 | 0.4 | CFp | CBC | E-Distributie Muntenia | 18165887 |  | RO001E142715386/2 | 2023-09-15 | 2023
10722 | jud. ILFOV, loc. BERCENI, Strada Tarla, nr. T35, bl. LOT6, sc. P1636/3,4 | IF | 0.008 | 0.007838 | 0 | 0.4 | CFp | CBC | E-Distributie Muntenia | 18173968 |  | RO001E141602593/2 | 2023-09-12 | 2023
10723 | jud. ILFOV, loc. CHIAJNA, Strada VLAD TEPES, nr. 163 | IF | 0.003 | 0.002939 | 0 | 0.4 | CFp | CBC | E-Distributie Muntenia | 18189026 |  | RO001E400246826/2 | 2023-09-15 | 2023
10724 | jud. BUCURESTI, loc. SECTOR 2, Strada Neagota, nr. 10 | B | 0.0055 | 0.0055 | 0 | 0.4 | CFp | CBC | E-Distributie Muntenia | 18249863 |  | RO001E101067814/2 | 2023-09-25 | 2023
10725 | jud. ILFOV, loc. CHIAJNA, Strada PREOT SEBE COSTIN, nr. 21j | IF | 0.003 | 0.002939 | 0 | 0.4 | CFp | CBC | E-Distributie Muntenia | 18254476 |  | RO001E142011868/2 | 2023-09-21 | 2023
10726 | jud. ILFOV, loc. PASAREA, Strada Brasov, nr. 2 | IF | 0.005 | 0.004899 | 0 | 0.4 | CFp | CBC | E-Distributie Muntenia | 18233632 |  | RO001E400177010/2 | 2023-09-22 | 2023
10727 | jud. ILFOV, loc. CACIULATI, Strada Libertatii, nr. 8BIS | IF | 0.003 | 0.002939 | 0 | 0.4 | CFp | CBC | E-Distributie Muntenia | 18240153 |  | RO001E141614507/2 | 2023-09-20 | 2023
10728 | jud. GIURGIU, loc. MOGOSESTI, SOSEAUA Victoriei, nr. 18 / LOT 2 | GR | 0.005 | 0.004899 | 0 | 0.4 | CFp | CBC | E-Distributie Muntenia | 18252187 |  | RO001E131297751/3 | 2023-09-28 | 2023
10729 | jud. ILFOV, loc. MOGOSOAIA, Strada Monumentul Eroilor, nr. 12A | IF | 0.003 | 0.002939 | 0 | 0.4 | CFp | CBC | E-Distributie Muntenia | 18252387 |  | RO001E401056174/4 | 2023-09-21 | 2023
10730 | jud. ILFOV, loc. MOGOSOAIA, Strada Zamfirei, nr. 13-15, bl. c2 | IF | 0.012 | 0.01175 | 0 | 0.4 | CFp | CBC | E-Distributie Muntenia | 18238936 |  | RO001E141689958/2 | 2023-09-20 | 2023
10731 | jud. BUCURESTI, loc. SECTOR 2, Strada Zamfir Gheorghe,Soldat, nr. 32 | B | 0.01 | 0.01 | 0 | 0.4 | CFp | CBC | E-Distributie Muntenia | 18229858 |  | RO001E109081885/2 | 2023-09-25 | 2023
10732 | jud. ILFOV, loc. VOLUNTARI, Strada FLORIAN PITTIS, nr. 56V | IF | 0.008 | 0.008 | 0 | 0.4 | CFp | CBC | E-Distributie Muntenia | 18252112 |  | RO001E143210174/2 | 2023-09-26 | 2023
10733 | jud. ILFOV, loc. PANTELIMON, Strada BINELUI, nr. 24 | IF | 0.008 | 0.00783 | 0 | 0.4 | CFp | CBC | E-Distributie Muntenia | 18249734 |  | RO001E142926201/3 | 2023-09-22 | 2023
10734 | jud. ILFOV, loc. CORBEANCA, Strada PRIMAVERII, nr. 151 D, bl. LOT14 | IF | 0.003 | 0.002939 | 0 | 0.4 | CFp | CBC | E-Distributie Muntenia | 18239323 |  | RO001E401109409/2 | 2023-09-20 | 2023
10735 | jud. ILFOV, loc. 1 DECEMBRIE, Strada GLORIEI, nr. 120 | IF | 0.003 | 0.002939 | 0 | 0.4 | CFp | CBC | E-Distributie Muntenia | 18239581 |  | RO001E142070953/2 | 2023-09-20 | 2023
10736 | jud. ILFOV, loc. OSTRATU, Strada Randunelelor, nr. 26 | IF | 0.0088 | 0.008619 | 0 | 0.4 | CFp | CBC | E-Distributie Muntenia | 18233693 |  | RO001E141450583/3 | 2023-09-20 | 2023
10737 | jud. ILFOV, loc. CHITILA, Strada Castanilor, nr. 2 | IF | 0.00364 | 0.003557 | 0 | 0.4 | CFp | CBC | E-Distributie Muntenia | 18238896 |  | RO001E142971953/2 | 2023-09-20 | 2023
10738 | jud. ILFOV, loc. MOGOSOAIA, Strada VANATORILOR, nr. 23C | IF | 0.006 | 0.00565 | 0 | 0.4 | CFp | CBC | E-Distributie Muntenia | 18233022 |  | RO001E141184183/3 | 2023-09-27 | 2023
10739 | jud. ILFOV, loc. MOARA VLASIEI, Calea Bucuresti, nr. 27 | IF | 0.003 | 0.002939 | 0 | 0.4 | CFp | CBC | E-Distributie Muntenia | 18247578 |  | RO001E400653738/2 | 2023-09-20 | 2023
10740 | jud. ILFOV, loc. CORNETU, Strada Trandafirilor, nr. 55 | IF | 0.006 | 0.005879 | 0 | 0.4 | CFp | CBC | E-Distributie Muntenia | 18247087 |  | RO001E401033337/4 | 2023-09-20 | 2023
10741 | jud. ILFOV, loc. CACIULATI, Strada Paris, nr. 14 | IF | 0.01 | 0.009799 | 0 | 0.4 | CFp | CBC | E-Distributie Muntenia | 18237747 |  | RO001E143238983/2 | 2023-09-27 | 2023
10742 | jud. ILFOV, loc. DUDU, Strada Padurii, nr. 26 | IF | 0.005 | 0.00489 | 0 | 0.4 | CFp | CBC | E-Distributie Muntenia | 18238985 |  | RO001E400944685/2 | 2023-09-20 | 2023
10743 | jud. ILFOV, loc. CLINCENI, Strada Fortului, nr. 74C | IF | 0.003 | 0.002939 | 0 | 0.4 | CFp | CBC | E-Distributie Muntenia | 18240181 |  | RO001E141787755/3 | 2023-09-20 | 2023
10744 | jud. GIURGIU, loc. HERASTI, Strada COLECTIVULUI, nr. 6 | GR | 0.003 | 0.002939 | 0 | 0.4 | CFp | CBC | E-Distributie Muntenia | 18239325 |  | RO001E300756562/2 | 2023-09-20 | 2023
10745 | jud. ILFOV, loc. MOGOSOAIA, Strada ION BAIESU, nr. 17A | IF | 0.008 | 0.00776 | 0 | 0.4 | CFp | CBC | E-Distributie Muntenia | 18241945 |  | RO001E141866337/2 | 2023-09-20 | 2023
10746 | jud. ILFOV, loc. OLTENI, Strada Linia Mare, nr. 60 | IF | 0.006 | 0.00587 | 0 | 0.4 | CFp | CBC | E-Distributie Muntenia | 18253287 |  | RO001E400333913/2 | 2023-09-21 | 2023
10747 | jud. Ilfov, loc. OTOPENI, Strada Bisericii, nr. 20B, ap. LOT 2 | IF | 0.003 | 0.002939 | 0 | 0.4 | CFp | CBC | E-Distributie Muntenia | 18248255 |  | RO001E142287155/3 | 2023-09-25 | 2023
10748 | jud. ILFOV, loc. CHIAJNA, Intrarea Nicolae Iorga, nr. 49 M BIS, ap. vila 1 | IF | 0.003 | 0.002938 | 0 | 0.4 | CFp | CBC | E-Distributie Muntenia | 18243277 |  | RO001E142715421/3 | 2023-09-21 | 2023
10749 | jud. ILFOV, loc. ROSU, Intrarea Magnoliei, nr. 3C | IF | 0.003 | 0.002939 | 0 | 0.4 | CFp | CBC | E-Distributie Muntenia | 18243213 |  | RO001E141318283/3 | 2023-09-25 | 2023
10750 | jud. ILFOV, loc. VOLUNTARI, Intrarea GICA PETRESCU, nr. 14 | IF | 0.01001 | 0.01001 | 0 | 0.4 | CFp | CBC | E-Distributie Muntenia | 18229884 |  | RO001E142824523/2 | 2023-09-22 | 2023
10751 | jud. ILFOV, loc. VOLUNTARI, Intrarea Erou Vlasceanu Dumitru 1, nr. 5 | IF | 0.00765 | 0.007496 | 0 | 0.4 | CFp | CBC | E-Distributie Muntenia | 18254695 |  | RO001E400094816/3 | 2023-09-28 | 2023
10752 | jud. ILFOV, loc. ROSU, Strada General Eremia Grigorescu, nr. 31 | IF | 0.00322 | 0.003146 | 0 | 0.4 | CFp | CBC | E-Distributie Muntenia | 18238705 |  | RO001E400255398/2 | 2023-09-20 | 2023
10753 | jud. ILFOV, loc. BRAGADIRU, Strada STRADA PAUNILOR, nr. 5 -B | IF | 0.00588 | 0.005761 | 0 | 0.4 | CFp | CBC | E-Distributie Muntenia | 18252340 |  | RO001E401068616/2 | 2023-09-21 | 2023
10754 | jud. GIURGIU, loc. FACAU, ULITA I (A Lui Gaina), nr. 2 | GR | 0.003 | 0.002939 | 0 | 0.4 | CFp | CBC | E-Distributie Muntenia | 18233979 |  | RO001E300611214/3 | 2023-09-25 | 2023
10755 | jud. BUCURESTI, loc. SECTOR 1, Strada Popa Tatu, nr. 34 A | B | 0.01 | 0.01 | 0 | 0.4 | CFp | CBC | E-Distributie Muntenia | 18244611 |  | RO001E108888823/2 | 2023-09-26 | 2023
10756 | jud. BUCURESTI, loc. SECTOR 4, SPLAIUL Unirii, nr. 162, ap. C2 | B | 0.04559 | 0.044478 | 0 | 0.4 | CFp | CBC | E-Distributie Muntenia | 17848069 | 2023-08-04 | RO001E111516159/2 | 2023-09-07 | 2023
10757 | jud. GIURGIU, loc. CREVEDIA MARE, Strada FRANTEI, nr. 271 | GR | 0.005 | 0.004898 | 0 | 0.4 | CFp | CBC | E-Distributie Muntenia | 17899442 | 2023-08-30 | RO001E301237556/3 | 2023-09-20 | 2023
10758 | jud. ILFOV, loc. ROSU, Intrarea Viitorului, nr. 8 | IF | 0.008 | 0.007839 | 0 | 0.4 | CFp | CBC | E-Distributie Muntenia | 17908156 | 2023-08-04 | RO001E400955711/3 | 2023-09-08 | 2023
10759 | jud. GIURGIU, loc. MIHAILESTI, Strada Livezi, nr. 13B, bl. -, sc. -, et. -, ap. - | GR | 0.005 | 0.00489 | 0 | 0.4 | CFp | CBC | E-Distributie Muntenia | 17922034 | 2023-08-10 | RO001E131351167/3 | 2023-09-13 | 2023
10760 | jud. BUCURESTI, loc. SECTOR 4, Strada Arcadiei, nr. 12, bl. LOT 1 | B | 0.004425 | 0.004317 | 0 | 0.4 | CFp | CBC | E-Distributie Muntenia | 17899060 | 2023-08-03 | RO001E110171650/2 | 2023-09-14 | 2023
10761 | jud. BUCURESTI, loc. SECTOR 5, Strada Braului, nr. 18-18A | B | 0.015 | 0.014694 | 25 | 0.4 | CFp | CBC | E-Distributie Muntenia | 17941423 | 2023-08-10 | RO001E119773758/5 | 2023-09-07 | 2023
10762 | jud. ILFOV, loc. ROSU, Strada Aviator Vasile Sebe, nr. 5 | IF | 0.0132 | 0.012934 | 0 | 0.4 | CFp | CBC | E-Distributie Muntenia | 18034640 | 2023-08-29 | RO001E400956138/2 | 2023-09-19 | 2023
10763 | jud. ILFOV, loc. SAFTICA, Strada FLAMINGO, nr. 50/5.16 | IF | 0.013615 | 0.013342 | 0 | 0.4 | CFp | CBC | E-Distributie Muntenia | 18033712 | 2023-08-28 | RO001E142089829/5 | 2023-09-06 | 2023
10764 | jud. ILFOV, loc. NUCI, Calea Bucuresti, nr. 259 | IF | 0.006 | 0.005879 | 0 | 0.4 | CFp | CBC | E-Distributie Muntenia | 18095683 | 2023-08-31 | RO001E400789963/3 | 2023-09-22 | 2023
10765 | jud. ILFOV, loc. RUDENI, Strada Macului, nr. 15 | IF | 0.09963 | 0.097636 | 0 | 0.4 | CFp | CBC | E-Distributie Muntenia | 16067255 | 2023-03-16 | RO001E142319601/2 | 2023-09-07 | 2023
10766 | jud. ILFOV, loc. JILAVA, Strada Ana Ipatescu, nr. 44 | IF | 0.1 | 0.097897 | 0 | 6 | CFp | CBC | E-Distributie Muntenia | 11449065 | 2022-11-04 | RO001E141179176/2 | 2023-09-07 | 2023
10767 | jud. BUCURESTI, loc. SECTOR 3, Strada strada Ilioara, nr. 54 | B | 0.0097 | 0.009416 | 0 | 0.4 | CFp | CBC | E-Distributie Muntenia | 17393412 | 2023-05-17 | RO001E110442167/2 | 2023-09-12 | 2023
10768 | jud. BUCURESTI, loc. SECTOR 4, Strada Verzisori, nr. 36-38 | B | 0.082925 | 0.081087 | 0 | 0.4 | CFp | CBC | E-Distributie Muntenia | 17536758 | 2023-07-26 | RO001E109195375/3 | 2023-09-07 | 2023
10769 | jud. BUCURESTI, loc. SECTOR 5, Strada Calaretilor, nr. 18 | B | 0.008 | 0.00782 | 0 | 0.4 | CFp | CBC | E-Distributie Muntenia | 17579916 | 2023-07-07 | RO001E110024668/3 | 2023-09-28 | 2023
10770 | jud. GIURGIU, loc. VARASTI, SOSEAUA Principala, nr. 249 | GR | 0.025 | 0.024499 | 0 | 0.4 | CFp | CBC | E-Distributie Muntenia | 17692688 | 2023-07-06 | RO001E131425237/2 | 2023-09-18 | 2023
10771 | jud. ILFOV, loc. MAGURELE, Strada DUZILOR, nr. 70-B | IF | 0.01456 | 0.014239 | 0 | 0.4 | CFp | CBC | E-Distributie Muntenia | 17754856 | 2023-07-11 | RO001E143176760/2 | 2023-09-27 | 2023
10772 | jud. GIURGIU, loc. MOSTENI, Strada SPIRIDON, nr. 112 | GR | 0.005 | 0.004899 | 0 | 0.4 | CFp | CBC | E-Distributie Muntenia | 17833043 | 2023-07-26 | RO001E301036609/3 | 2023-09-06 | 2023
10773 | jud. GIURGIU, loc. REMUS, Strada Bucuresti, nr. 164 | GR | 0.00492 | 0.004812 | 0 | 0.4 | CFp | CBC | E-Distributie Muntenia | 17873619 | 2023-08-02 | RO001E300226092/3 | 2023-09-07 | 2023
10774 | jud. ILFOV, loc. BRAGADIRU, Strada Topaz, nr. 5M | IF | 0.015 | 0.014698 | 41.67 | 0.4 | CFp | CBC | E-Distributie Muntenia | 17891115 | 2023-08-02 | RO001E142588991/3 | 2023-09-04 | 2023
10775 | jud. ILFOV, loc. BRAGADIRU, Strada STRADA CELOFIBREI, nr. 31F, bl. CASA 1, ap. CASA 1 | IF | 0.006 | 0.00583 | 0 | 0.4 | CFp | CBC | E-Distributie Muntenia | 17883513 | 2023-07-28 | RO001E141626836/2 | 2023-09-13 | 2023
10776 | jud. BUCURESTI, loc. SECTOR 3, Strada Chitarei, nr. 16-18 | B | 0.008 | 0.007839 | 0 | 0.4 | CFp | CBC | E-Distributie Muntenia | 17878295 | 2023-08-04 | RO001E118876447/5 | 2023-09-07 | 2023
10777 | jud. ILFOV, loc. GLINA, Strada Privighetorilor, nr. 13 | IF | 0.009 | 0.008819 | 0 | 0.4 | CFp | CBC | E-Distributie Muntenia | 17928804 | 2023-07-28 | RO001E141260751/4 | 2023-09-28 | 2023
10778 | jud. GIURGIU, loc. TANTAVA, Strada TUFAN, nr. 310 | GR | 0.006 | 0.005879 | 0 | 0.4 | CFp | CBC | E-Distributie Muntenia | 17989888 | 2023-08-08 | RO001E301019150/3 | 2023-09-07 | 2023
10779 | jud. ILFOV, loc. VIDRA, Strada Garii, nr. 705 | IF | 0.006 | 0.005875 | 0 | 0.4 | CFp | CBC | E-Distributie Muntenia | 18061252 | 2023-08-28 | RO001E400458685/3 | 2023-09-07 | 2023
10780 | jud. GIURGIU, loc. ADUNATII-COPACENI, SOSEAUA Giurgiului, nr. 193 | GR | 0.018 | 0.017639 | 0 | 0.4 | CFp | CBC | E-Distributie Muntenia | 18061896 | 2023-08-21 | RO001E300477269/4 | 2023-09-05 | 2023
10781 | jud. ILFOV, loc. PERIS, Strada Romsuintest, nr. 0 | IF | 0.4 | 0.392 | 0 | 20 | CFp | CBC | E-Distributie Muntenia | 18112449 | 2023-08-29 | RO001E400896298/3 | 2023-09-11 | 2023
10782 | jud. ILFOV, loc. PERIS, Strada Romsuintest, nr. 1 | IF | 0.4 | 0.392 | 0 | 20 | CFp | CBC | E-Distributie Muntenia | 18112277 | 2023-08-25 | RO001E400896300/3 | 2023-09-11 | 2023
10783 | jud. BUCURESTI, loc. SECTOR 4, Strada DEALUL BISTRII, nr. 29 A | B | 0.012 | 0.01175 | 0 | 0.4 | CFp | CBC | E-Distributie Muntenia | 18077426 | 2023-08-24 | RO001E109394073/3 | 2023-09-01 | 2023
10784 | jud. BUCURESTI, loc. SECTOR 5, Strada Gilortului, nr. 34 | B | 0.009 | 0.008815 | 0 | 0.4 | CFp | CBC | E-Distributie Muntenia | 17602684 | 2023-07-05 | RO001E105470041/3 | 2023-09-26 | 2023
10785 | jud. BUCURESTI, loc. SECTOR 5, Strada Pricopan, nr. 2 | B | 0.0082 | 0.008035 | 0 | 0.4 | CFp | CBC | E-Distributie Muntenia | 17663969 | 2023-07-03 | RO001E108081064/2 | 2023-09-14 | 2023
10786 | jud. BUCURESTI, loc. SECTOR 2, Strada Petricani, nr. 1N | B | 0.015 | 0.01521 | 0 | 0.4 | CFp | CBC | E-Distributie Muntenia | 17701675 | 2023-07-03 | RO001E108991659/3 | 2023-09-08 | 2023
10787 | jud. GIURGIU, loc. GIURGIU, FUNDATURA CUCULUI, nr. 4 | GR | 0.009 | 0.008817 | 0 | 0.4 | CFp | CBC | E-Distributie Muntenia | 17793181 | 2023-07-26 | RO001E300021758/3 | 2023-09-15 | 2023
10788 | jud. GIURGIU, loc. COPACIU, Strada Scolii, nr. 12 | GR | 0.006 | 0.0058 | 0 | 0.4 | CFp | CBC | E-Distributie Muntenia | 17865256 | 2023-07-28 | RO001E300579239/4 | 2023-09-22 | 2023
10789 | jud. ILFOV, loc. CORNETU, Strada Crinului, nr. 103, ap. corp 1 | IF | 0.0099 | 0.009652 | 0 | 0.4 | CFp | CBC | E-Distributie Muntenia | 17850023 | 2023-07-28 | RO001E142215965/1 | 2023-09-07 | 2023
10790 | jud. ILFOV, loc. CHIAJNA, Strada Salcamilor, nr. 36D | IF | 0.010345 | 0.010136 | 0 | 0.4 | CFp | CBC | E-Distributie Muntenia | 11940010 | 2023-07-05 | RO001E141218361/3 | 2023-09-21 | 2023
10791 | jud. ILFOV, loc. VOLUNTARI, Strada EROU IANCU NICOLAE, nr. 27 | IF | 0.015 | 0.01469 | 0 | 0.4 | CFp | CBC | E-Distributie Muntenia | 17646477 | 2023-06-30 | RO001E400952785/2 | 2023-09-08 | 2023
10792 | jud. ILFOV, loc. ROSU, Strada Republicii, nr. 130 | IF | 0.005 | 0.004899 | 0 | 0.23 | CFp | CBC | E-Distributie Muntenia | 17686908 | 2023-07-10 | RO001E400254094/3 | 2023-09-15 | 2023
10793 | jud. ILFOV, loc. DUDU, Strada Salcamilor, nr. 40E | IF | 0.013 | 0.01272 | 0 | 0.4 | CFp | CBC | E-Distributie Muntenia | 17670224 | 2023-07-06 | RO001E401150966/5 | 2023-09-26 | 2023
10794 | jud. BUCURESTI, loc. SECTOR 6, Bulevardul Uverturii, nr. 194-200, bl. - | B | 0.15 | 0.147 | 0 | 10 | CFp | CBC | E-Distributie Muntenia | 17753913 | 2023-07-13 | RO001E108674073/3 | 2023-09-04 | 2023
10795 | jud. ILFOV, loc. DRAGOMIRESTI-DEAL, Strada Pacii, nr. 8 | IF | 0.006 | 0.00587 | 0 | 0.23 | CFp | CBC | E-Distributie Muntenia | 17877156 | 2023-07-28 | RO001E400382243/2 | 2023-09-05 | 2023
10796 | jud. ILFOV, loc. VIDRA, Strada Principala, nr. 218 | IF | 0.01 | 0.00975 | 0 | 0.4 | CFp | CBC | E-Distributie Muntenia | 16715785 | 2023-06-27 | RO001E401096785/3 | 2023-09-26 | 2023
10797 | jud. GIURGIU, loc. BANEASA, Strada TROITEI, nr. 4 | GR | 0.02 | 0.01958 | 0 | 0.4 | CFp | CBC | E-Distributie Muntenia | 17107178 | 2023-05-26 | RO001E300233731/3 | 2023-09-12 | 2023
10798 | jud. ILFOV, loc. DOMNESTI, Strada Ghioceilor, nr. 69 | IF | 0.008 | 0.007822 | 8.33 | 0.4 | CFp | CBC | E-Distributie Muntenia | 17254621 | 2023-05-08 | RO001E141652307/3 | 2023-09-28 | 2023
10799 | jud. ILFOV, loc. VOLUNTARI, Strada Alunis, nr. 1A/2, ap. 6 | IF | 0.006 | 0.00583 | 0 | 0.4 | CFp | CBC | E-Distributie Muntenia | 17381434 | 2023-06-08 | RO001E142717906/4 | 2023-09-19 | 2023
10800 | jud. ILFOV, loc. OSTRATU, ALEEA PARADISUL FLORILOR, nr. 10, ap. NC 115227 | IF | 0.01 | 0.009795 | 100 | 0.4 | CFp | CBC | E-Distributie Muntenia | 17501919 | 2023-06-06 | RO001E143145698/2 | 2023-09-07 | 2023
10801 | jud. ILFOV, loc. ROSU, Strada ACVILEI, nr. FN, bl. T76B, sc. P17/L7/L8+, ap. CASA 2 | IF | 0.005 | 0.00489 | 0 | 0.4 | CFp | CBC | E-Distributie Muntenia | 16670391 | 2023-04-26 | RO001E142004051/4 | 2023-09-12 | 2023
10802 | jud. ILFOV, loc. DOMNESTI, Intrarea Bubica, nr. 20 | IF | 0.003 | 0.00293 | 0 | 0.4 | CFp | CBC | E-Distributie Muntenia | 17463428 | 2023-06-07 | RO001E400997111/4 | 2023-09-05 | 2023
10803 | jud. ILFOV, loc. CIOFLICENI, Strada ALEXANDRU IOAN CUZA, nr. 33 | IF | 0.01 | 0.009795 | 0 | 0.4 | CFp | CBC | E-Distributie Muntenia | 17452052 | 2023-06-21 | RO001E141410321/5 | 2023-09-29 | 2023
10804 | jud. ILFOV, loc. CIOFLICENI, Strada ALEXANDRU IOAN CUZA, nr. 33A | IF | 0.01 | 0.009795 | 0 | 0.4 | CFp | CBC | E-Distributie Muntenia | 17452047 | 2023-05-23 | RO001E141410332/5 | 2023-09-28 | 2023
10805 | jud. ILFOV, loc. MOGOSOAIA, Strada Crinului, nr. 20 | IF | 0.006 | 0.005879 | 0 | 0.4 | CFp | CBC | E-Distributie Muntenia | 17539010 | 2023-06-21 | RO001E142350369/3 | 2023-09-15 | 2023
10806 | jud. ILFOV, loc. TUNARI, Strada Vasile Alecsandri, nr. 49 | IF | 0.0082 | 0.008035 | 0 | 0.4 | CFp | CBC | E-Distributie Muntenia | 17529666 | 2023-06-13 | RO001E400942739/3 | 2023-09-11 | 2023
10807 | jud. ILFOV, loc. BALOTESTI, Strada Trifoistei, nr. 5 | IF | 0.004 | 0.003919 | 0 | 0.23 | CFp | CBC | E-Distributie Muntenia | 17568157 | 2023-06-15 | RO001E400589073/2 | 2023-09-08 | 2023
10808 | jud. BUCURESTI, loc. SECTOR 2, Strada Plugusor, nr. 40 | B | 0.0096 | 0.009208 | 0 | 0.23 | CFp | CBC | E-Distributie Muntenia | 17567090 | 2023-06-14 | RO001E105287609/2 | 2023-09-22 | 2023
10809 | jud. ILFOV, loc. ROSU, Intrarea Viitorului, nr. 10 | IF | 0.006 | 0.00587 | 0 | 0.23 | CFp | CBC | E-Distributie Muntenia | 17636792 | 2023-06-22 | RO001E400932503/4 | 2023-09-13 | 2023
10810 | jud. ILFOV, loc. DOMNESTI, Strada Craitei, nr. 2B | IF | 0.003 | 0.002935 | 0 | 0.4 | CFp | CBC | E-Distributie Muntenia | 16363942 | 2023-04-26 | RO001E142150479/4 | 2023-09-25 | 2023
10811 | jud. ILFOV, loc. CIOROGARLA, SOSEAUA Bucuresti, nr. 69F | IF | 0.0078 | 0.007544 | 0 | 0.4 | CFp | CBC | E-Distributie Muntenia | 17266891 | 2023-04-26 | RO001E141824667/4 | 2023-09-08 | 2023
10812 | jud. ILFOV, loc. TUNARI, Strada Orientului, nr. 1, bl. LOT59, sc. CAD242, ap. C5 | IF | 0.0082 | 0.008035 | 0 | 0.23 | CFp | CBC | E-Distributie Muntenia | 17264643 | 2023-05-03 | RO001E143030040/2 | 2023-09-19 | 2023
10813 | jud. ILFOV, loc. CHITILA, Strada I. C. BRATIANU, nr. 15A, bl. CORP 1 | IF | 0.008 | 0.00778 | 0 | 0.4 | CFp | CBC | E-Distributie Muntenia | 17431849 | 2023-05-23 | RO001E142263665/4 | 2023-09-08 | 2023
10814 | jud. GIURGIU, loc. MIHAILESTI, Strada Principala Tufa, nr. 94 A | GR | 0.00552 | 0.00539 | 0 | 0.4 | CFp | CBC | E-Distributie Muntenia | 17482088 | 2023-05-25 | RO001E131298987/3 | 2023-09-15 | 2023
10815 | jud. ILFOV, loc. VOLUNTARI, Strada Serban Ion, nr. 36 | IF | 0.012 | 0.01166 | 0 | 0.4 | CFp | CBC | E-Distributie Muntenia | 16173307 | 2023-04-04 | RO001E400910510/2 | 2023-09-13 | 2023
10816 | jud. ILFOV, loc. TUNARI, Strada Nicolae Iorga, nr. 1, et. 2, ap. 14 | IF | 0.005 | 0.00487 | 0 | 0.4 | CFp | CBC | E-Distributie Muntenia | 17174798 | 2023-04-13 | RO001E142533867/2 | 2023-09-19 | 2023
10817 | jud. ILFOV, loc. TUNARI, Strada Nicolae Iorga, nr. 1, et. 1, ap. 10 | IF | 0.006 | 0.00585 | 0 | 0.4 | CFp | CBC | E-Distributie Muntenia | 17151660 | 2023-04-13 | RO001E142533823/2 | 2023-09-19 | 2023
10818 | jud. ILFOV, loc. TUNARI, Strada Nicolae Iorga, nr. 1, et. 1, ap. 7 | IF | 0.006 | 0.00585 | 0 | 0.4 | CFp | CBC | E-Distributie Muntenia | 17176368 | 2023-04-13 | RO001E142533799/2 | 2023-09-19 | 2023
10819 | jud. ILFOV, loc. TUNARI, Strada Nicolae Iorga, nr. 1, et. 1, ap. 13 | IF | 0.006 | 0.00585 | 0 | 0.4 | CFp | CBC | E-Distributie Muntenia | 17174119 | 2023-04-13 | RO001E142533856/2 | 2023-09-19 | 2023
10820 | jud. ILFOV, loc. COPACENI, Strada Principala, nr. 334 | IF | 0.005 | 0.004898 | 0 | 0.23 | CFp | CBC | E-Distributie Muntenia | 17251727 | 2023-05-15 | RO001E400517748/3 | 2023-09-21 | 2023
10821 | jud. ILFOV, loc. BERCENI, Strada str. MIORITA, nr. 206B | IF | 0.01 | 0.0097 | 0 | 0.4 | CFp | CBC | E-Distributie Muntenia | 17308416 | 2023-05-10 | RO001E142892595/2 | 2023-09-13 | 2023
10822 | jud. ILFOV, loc. OTOPENI, Strada Constantin Brancoveanu, nr. 4H | IF | 0.005 | 0.00488 | 0 | 0.4 | CFp | CBC | E-Distributie Muntenia | 17453419 | 2023-05-26 | RO001E141917200/3 | 2023-09-15 | 2023
10823 | jud. GIURGIU, loc. COMANA, Strada Gelu Naum, nr. 532 | GR | 0.008 | 0.00778 | 400 | 0.4 | CFp | CBC | E-Distributie Muntenia | 17464279 | 2023-05-23 | RO001E300572603/2 | 2023-09-25 | 2023
10824 | jud. ILFOV, loc. JILAVA, ALEEA Dumbravei, nr. 22 | IF | 0.018 | 0.01744 | 0 | 0.4 | CFp | CBC | E-Distributie Muntenia | 16892591 | 2023-04-10 | RO001E141766516/3 | 2023-09-13 | 2023
10825 | jud. ILFOV, loc. TUNARI, Strada MIHAI EMINESCU, nr. 31 | IF | 0.01 | 0.00978 | 0 | 0.4 | CFp | CBC | E-Distributie Muntenia | 17081406 | 2023-04-21 | RO001E141635005/2 | 2023-09-19 | 2023
10826 | jud. ILFOV, loc. AFUMATI, Strada Teiului, nr. 2 | IF | 0.01 | 0.00971 | 0 | 0.4 | CFp | CBC | E-Distributie Muntenia | 13152959 | 2023-02-28 | RO001E400010027/2 | 2023-09-20 | 2023
10827 | jud. ILFOV, loc. CIOFLICENI, Strada Dimitrie Cantemir, nr. 21A | IF | 0.0114 | 0.011171 | 0 | 0.4 | CFp | CBC | E-Distributie Muntenia | 12519228 | 2023-01-25 | RO001E141744387/3 | 2023-09-12 | 2023
10828 | jud. ILFOV, loc. BRAGADIRU, Strada Verii, nr. 3B, ap. CASA 1 | IF | 0.006 | 0.005879 | 0 | 0.23 | CFp | CBC | E-Distributie Muntenia | 17173936 | 2023-04-10 | RO001E141909571/3 | 2023-09-13 | 2023
10829 | jud. ILFOV, loc. MOARA VLASIEI, SOSEAUA Eroilor, nr. 314-H | IF | 0.006 | 0.005879 | 0 | 0.4 | CFp | CBC | E-Distributie Muntenia | 16363857 | 2023-03-13 | RO001E143049871/3 | 2023-09-29 | 2023
10830 | jud. ILFOV, loc. MAGURELE, Strada Stejarului, nr. 29A | IF | 0.00924 | 0.009054 | 0 | 0.4 | CFp | CBC | E-Distributie Muntenia | 14976276 | 2023-01-23 | RO001E142802709/3 | 2023-09-21 | 2023
10831 | jud. GIURGIU, loc. ADUNATII-COPACENI, Strada ISLAZ, nr. 106 | GR | 0.006 | 0.005879 | 0 | 0.4 | CFp | CBC | E-Distributie Muntenia | 14282122 | 2023-01-09 | RO001E301219826/3 | 2023-09-20 | 2023
10832 | jud. BUCURESTI, loc. SECTOR 6, PRELUNGIREA Ghencea, nr. 15B, bl. CORP C4, ap. CASA 11 | B | 0.0054 | 0.005291 | 0 | 0.4 | CFp | CBC | E-Distributie Muntenia | 15886402 | 2023-02-21 | RO001E110764995/2 | 2023-09-21 | 2023
10833 | jud. BUCURESTI, loc. SECTOR 1, Strada Zablovschi, ing, nr. 89 | B | 0.003 | 0.003 | 0 | 0.4 | CFp | CBC | E-Distributie Muntenia | 10058246 | 2022-12-14 | RO001E100437858/3 | 2023-09-19 | 2023
10834 | jud. ILFOV, loc. MOGOSOAIA, Strada Doinei, nr. 17A, bl. -, sc. -, et. -, ap. - | IF | 0.008 | 0.007832 | 0 | 0.4 | CFp | CBC | E-Distributie Muntenia | 16112945 | 2023-02-27 | RO001E141913969/2 | 2023-09-08 | 2023
10835 | jud. ILFOV, loc. TEGHES, Strada OLTENITEI, nr. 50 | IF | 0.011625 | 0.011313 | 0 | 0.4 | CFp | CBC | E-Distributie Muntenia | 13379688 | 2022-12-15 | RO001E142426082/2 | 2023-09-06 | 2023
10836 | jud. BUCURESTI, loc. SECTOR 5, Strada Popa Stefan, nr. 60 | B | 0.01125 | 0.010825 | 0 | 0.4 | CFp | CBC | E-Distributie Muntenia | 15561676 | 2023-03-07 | RO001E108994292/2 | 2023-09-29 | 2023
10837 | jud. ILFOV, loc. AFUMATI, Strada Oituz, nr. 2 | IF | 0.01045 | 0.010239 | 0 | 0.4 | CFp | CBC | E-Distributie Muntenia | 15811943 | 2023-02-24 | RO001E400187730/2 | 2023-09-06 | 2023
10838 | jud. ILFOV, loc. TUNARI, Strada Orientului, nr. 1, bl. LOT56, sc. CAD245, ap. C2 | IF | 0.006 | 0.005879 | 0 | 0.4 | CFp | CBC | E-Distributie Muntenia | 16369559 | 2023-03-16 | RO001E143029992/2 | 2023-09-07 | 2023
10839 | jud. BUCURESTI, loc. SECTOR 6, ALEEA Tibles, nr. 45-47 | B | 0.01404 | 0.013749 | 0 | 0.4 | CFp | CBC | E-Distributie Muntenia | 16151067 | 2023-03-06 | RO001E108793637/2 | 2023-09-12 | 2023
10840 | jud. ILFOV, loc. MOARA VLASIEI, Strada Statorniciei, nr. 52 | IF | 0.005 | 0.004899 | 0 | 0.4 | CFp | CBC | E-Distributie Muntenia | 16154567 | 2023-03-06 | RO001E400661816/2 | 2023-09-19 | 2023
10841 | jud. ILFOV, loc. POPESTI-LEORDENI, Strada Cheiul Dambovitei, nr. 26 | IF | 0.006 | 0.005825 | 0 | 0.4 | CFp | CBC | E-Distributie Muntenia | 15030913 | 2023-01-16 | RO001E142755278/2 | 2023-09-19 | 2023
10842 | jud. ILFOV, loc. VOLUNTARI, DRUMUL Negru, nr. 13 T, bl. P259 | IF | 0.01 | 0.00979 | 0 | 0.4 | CFp | CBC | E-Distributie Muntenia | 12000642 | 2022-11-23 | RO001E401007800/2 | 2023-09-19 | 2023
10843 | jud. GIURGIU, loc. VARASTI, SOSEAUA O Principala, nr. 180 | GR | 0.005 | 0.004899 | 0 | 0.4 | CFp | CBC | E-Distributie Muntenia | 12058942 | 2022-12-15 | RO001E300780075/3 | 2023-09-07 | 2023
10844 | jud. ILFOV, loc. MAGURELE, Strada DUZILOR, nr. 70D | IF | 0.017 | 0.01664 | 0 | 0.4 | CFp | CBC | E-Distributie Muntenia | 14195664 | 2023-02-08 | RO001E141335024/3 | 2023-09-15 | 2023
10845 | jud. ILFOV, loc. STEFANESTII DE JOS, SOSEAUA Stefanesti, nr. 8-8A | IF | 0.54 | 0.5196 | 0 | 20 | CFp | CBC | E-Distributie Muntenia | 10727488 | 2023-01-17 | RO001E142898434/2 | 2023-09-29 | 2023
10846 | jud. ILFOV, loc. GANEASA, Strada Stefan cel Mare, nr. 7 | IF | 0.02024 | 0.019775 | 0 | 0.4 | CFp | CBC | E-Distributie Muntenia | 15476510 | 2023-02-07 | RO001E400063957/2 | 2023-09-06 | 2023
10847 | jud. ILFOV, loc. JILAVA, SOSEAUA Giurgiului, nr. 962 | IF | 0.012 | 0.01174 | 0 | 0.4 | CFp | CBC | E-Distributie Muntenia | 15764963 | 2023-02-16 | RO001E401062182/2 | 2023-09-28 | 2023
10848 | jud. ILFOV, loc. POPESTI-LEORDENI, Strada Cheiul Dambovitei, nr. 26 | IF | 0.003 | 0.002885 | 0 | 0.4 | CFp | CBC | E-Distributie Muntenia | 13696287 | 2022-12-16 | RO001E142269885/2 | 2023-09-19 | 2023
10849 | jud. ILFOV, loc. SAFTICA, Strada ELECTRICIENILOR, nr. 9999 | IF | 0.0069 | 0.006742 | 0 | 0.4 | CFp | CBC | E-Distributie Muntenia | 13801048 | 2023-01-12 | RO001E141267703/3 | 2023-09-01 | 2023
10850 | jud. ILFOV, loc. OTOPENI, Strada Tibles, nr. 32 | IF | 0.01196 | 0.01172 | 0 | 0.4 | CFp | CBC | E-Distributie Muntenia | 13223040 | 2022-12-30 | RO001E400089731/2 | 2023-09-29 | 2023
10851 | jud. ILFOV, loc. POPESTI-LEORDENI, Strada Vitan, nr. 5 | IF | 0.02709 | 0.026546 | 0 | 0.4 | CFp | CBC | E-Distributie Muntenia | 12790362 | 2022-11-14 | RO001E400847991/2 | 2023-09-21 | 2023
10852 | jud. ILFOV, loc. MOGOSOAIA, Strada Nichita Stanescu, nr. 20A | IF | 0.02025 | 0.019844 | 0 | 0.4 | CFp | CBC | E-Distributie Muntenia | 12145154 | 2022-10-04 | RO001E141628580/4 | 2023-09-26 | 2023
10853 | jud. BUCURESTI, loc. SECTOR 3, Strada Ilioara, nr. 3 | B | 0.013 | 0.00979 | 0 | 0.4 | CFp | CBC | E-Distributie Muntenia | 10732198 | 2022-08-25 | RO001E119187847/2 | 2023-09-22 | 2023
10854 | jud. ILFOV, loc. STEFANESTII DE JOS, SOSEAUA Centura, nr. 32 | IF | 0.66 | 0.5995 | 0 | 20 | CFp | CBC | E-Distributie Muntenia | 09743140 | 2022-09-29 | RO001E141225741/2 | 2023-09-18 | 2023
10855 | jud. BUCURESTI, loc. SECTOR 1, Intrarea Straulesti, nr. 2D, et. P | B | 0.027 | 0.02645 | 0 | 0.4 | CFp | CBC | E-Distributie Muntenia | 11982564 | 2022-10-12 | RO001E109267937/3 | 2023-09-14 | 2023
10856 | jud. BUCURESTI, loc. SECTOR 5, SOSEAUA Bucuresti-Magurele, nr. 54C | B | 0.02 | 0.01959 | 0 | 0.4 | CFp | CBC | E-Distributie Muntenia | 10670819 | 2022-08-30 | RO001E108793086/3 | 2023-09-07 | 2023
10857 | jud. ILFOV, loc. VOLUNTARI, SOSEAUA Pipera-Tunari, nr. 132 | IF | 0.05 | 0.04895 | 0 | 0.4 | CFp | CBC | E-Distributie Muntenia | 18023463 | 2023-08-10 | RO001E400169987/3 | 2023-08-17 | 2023
10858 | jud. ILFOV, loc. PANTELIMON, Strada Sfanta Maria, nr. 26 | IF | 0.0088 | 0.008615 | 0 | 0.4 | CFp | CBC | E-Distributie Muntenia | 17594353 | 2023-07-17 | RO001E109055617/3 | 2023-08-23 | 2023
10859 | jud. ILFOV, loc. PANTELIMON, Strada Gradinarilor, nr. 80A | IF | 0.0082 | 0.008035 | 0 | 0.4 | CFp | CBC | E-Distributie Muntenia | 17687120 | 2023-07-10 | RO001E142393366/4 | 2023-08-24 | 2023
10860 | jud. BUCURESTI, loc. SECTOR 2, Strada Melodiei, nr. 8BIS | B | 0.012 | 0.011759 | 0 | 0.4 | CFp | CBC | E-Distributie Muntenia | 17687385 | 2023-07-12 | RO001E105285012/4 | 2023-08-28 | 2023
10861 | jud. GIURGIU, loc. GIURGIU, Strada Stejarului, nr. 30 | GR | 0.02 | 0.01959 | 0 | 0.4 | CFp | CBC | E-Distributie Muntenia | 17832266 | 2023-08-08 | RO001E301136497/3 | 2023-08-31 | 2023
10862 | jud. BUCURESTI, loc. SECTOR 3, SPLAIUL Unirii, nr. 773-777 | B | 0.1 | 0.097999 | 0 | 0.4 | CFp | CBC | E-Distributie Muntenia | 17934062 | 2023-08-04 | RO001E110298593/4 | 2023-08-23 | 2023
10863 | jud. GIURGIU, loc. GIURGIU, SOSEAUA Balanoaiei, nr. 15 | GR | 0.025 | 0.024499 | 0 | 0.4 | CFp | CBC | E-Distributie Muntenia | 17865395 | 2023-08-04 | RO001E300073148/4 | 2023-08-31 | 2023
10864 | jud. BUCURESTI, loc. SECTOR 1, Bulevardul Gloriei, nr. 20 | B | 0.01 | 0.01 | 0 | 0.4 | CFp | CBC | E-Distributie Muntenia | 17913796 | 2023-08-02 | RO001E108818422/3 | 2023-08-17 | 2023
10865 | jud. ILFOV, loc. MOGOSOAIA, Strada VANATORILOR, nr. 46A10 | IF | 0.00567 | 0.005556 | 0 | 0.4 | CFp | CBC | E-Distributie Muntenia | 17914730 | 2023-08-04 | RO001E141573477/3 | 2023-08-30 | 2023
10866 | jud. ILFOV, loc. SAFTICA, Strada FLAMINGO, nr. 50/5.19 | IF | 0.01514 | 0.01514 | 0 | 0.4 | CFp | CBC | E-Distributie Muntenia | 17958133 | 2023-08-15 | RO001E142323820/3 | 2023-08-30 | 2023
10867 | jud. BUCURESTI, loc. SECTOR 6, Strada Agnita, nr. 63 | B | 0.005 | 0.004961 | 0 | 0.4 | CFp | CBC | E-Distributie Muntenia | 12537821 | 2022-10-28 | RO001E103232595/3 | 2023-08-23 | 2023
10868 | jud. GIURGIU, loc. JOITA, Calea BUCURESTI DJ 601A, nr. 430 D | GR | 0.008 | 0.007838 | 0 | 0.4 | CFp | CBC | E-Distributie Muntenia | 17670750 | 2023-07-28 | RO001E131346510/2 | 2023-08-22 | 2023
10869 | jud. GIURGIU, loc. SINGURENI, Strada Intravilan, nr. NC 128/1 | GR | 0.39936 | 0.3913 | 0 | 20 | CFp | CBC | E-Distributie Muntenia | 17841637 | 2023-07-31 | RO001E131355510/3 | 2023-08-14 | 2023
10870 | jud. BUCURESTI, loc. SECTOR 2, Strada Mecet, nr. 33 | B | 0.008 | 0.00783 | 0 | 0.4 | CFp | CBC | E-Distributie Muntenia | 17885820 | 2023-08-04 | RO001E109039293/4 | 2023-08-23 | 2023
10871 | jud. ILFOV, loc. JILAVA, Strada Fagului, nr. 30 | IF | 0.0082 | 0.008035 | 0 | 0.23 | CFp | CBC | E-Distributie Muntenia | 17885477 | 2023-08-01 | RO001E142815668/3 | 2023-08-16 | 2023
10872 | jud. BUCURESTI, loc. SECTOR 3, Strada Drumeagului, nr. 73 | B | 0.01476 | 0.014445 | 0 | 0.4 | CFp | CBC | E-Distributie Muntenia | 17931945 | 2023-08-09 | RO001E118346292/4 | 2023-08-28 | 2023
10873 | jud. ILFOV, loc. 1 DECEMBRIE, Strada Artistilor, nr. 2 | IF | 0.013 | 0.012739 | 0 | 0.4 | CFp | CBC | E-Distributie Muntenia | 17929272 | 2023-08-01 | RO001E401054633/3 | 2023-08-23 | 2023
10874 | jud. ILFOV, loc. CHITILA, Strada Castanilor, nr. 4A | IF | 0.015 | 0.01469 | 0 | 0.4 | CFp | CBC | E-Distributie Muntenia | 17974070 | 2023-08-11 | RO001E142044167/3 | 2023-08-25 | 2023
10875 | jud. ILFOV, loc. OTOPENI, ALEEA Tuberozelor, nr. 19 | IF | 0.005 | 0.00489 | 0 | 0.4 | CFp | CBC | E-Distributie Muntenia | 16947609 |  | RO001E142452654/2 | 2023-08-10 | 2023
10876 | jud. ILFOV, loc. VOLUNTARI, Bulevardul PIPERA, nr. 1 / II | IF | 0.038 | 0.03674 | 0 | 20 | CFp | CBC | E-Distributie Muntenia | 17110002 |  | RO001E401071812/2 | 2023-08-30 | 2023
10877 | jud. ILFOV, loc. VOLUNTARI, Bulevardul PIPERA, nr. 1J | IF | 0.05 | 0.0485 | 0 | 0.4 | CFp | CBC | E-Distributie Muntenia | 17209449 |  | RO001E142872223/3 | 2023-08-23 | 2023
10878 | jud. ILFOV, loc. VOLUNTARI, SOSEAUA Pipera-Tunari, nr. 41 | IF | 0.07 | 0.0681 | 0 | 0.4 | CFp | CBC | E-Distributie Muntenia | 17449014 |  | RO001E400100207/3 | 2023-08-22 | 2023
10879 | jud. ILFOV, loc. STEFANESTII DE JOS, Strada Sinaia, nr. T41 | IF | 0.11 | 0.1077 | 0 | 20 | CFp | CBC | E-Distributie Muntenia | 17432409 |  | RO001E142909662/2 | 2023-08-25 | 2023
10880 | jud. ILFOV, loc. VOLUNTARI, Strada Serban Ion, nr. 11 | IF | 0.02376 | 0.023185 | 0 | 0.4 | CFp | CBC | E-Distributie Muntenia | 17427238 |  | RO001E142769228/3 | 2023-08-10 | 2023
10881 | jud. ILFOV, loc. CERNICA, Strada Manastire, nr. 50 | IF | 0.006785 | 0.006648 | 0 | 0.4 | CFp | CBC | E-Distributie Muntenia | 17444928 |  | RO001E400168436/2 | 2023-08-28 | 2023
10882 | jud. ILFOV, loc. OTOPENI, Strada George Enescu, nr. 42 | IF | 0.004 | 0.00372 | 0 | 0.4 | CFp | CBC | E-Distributie Muntenia | 17598735 |  | RO001E141594661/2 | 2023-08-28 | 2023
10883 | jud. BUCURESTI, loc. SECTOR 4, DRUMUL Gilaului, nr. 11P | B | 0.003 | 0.002938 | 0 | 0.4 | CFp | CBC | E-Distributie Muntenia | 17619790 |  | RO001E109132859/2 | 2023-08-31 | 2023
10884 | jud. BUCURESTI, loc. SECTOR 2, Strada Serbanica Vasile, nr. 12, bl. MARE | B | 0.05 | 0.04899 | 0 | 0.4 | CFp | CBC | E-Distributie Muntenia | 17665115 |  | RO001E109192552/2 | 2023-08-31 | 2023
10885 | jud. ILFOV, loc. CORNETU, Strada Aeroportului, nr. 25C | IF | 0.003 | 0.00293 | 0 | 0.4 | CFp | CBC | E-Distributie Muntenia | 17915562 |  | RO001E401113381/3 | 2023-08-16 | 2023
10886 | jud. BUCURESTI, loc. SECTOR 3, Calea Vitan, nr. 293 | B | 0.09945 | 0.097261 | 0 | 10 | CFp | CBC | E-Distributie Muntenia | 17914658 |  | RO001E119942374/2 | 2023-08-28 | 2023
10887 | jud. ILFOV, loc. POPESTI-LEORDENI, Strada Oituz, nr. 4 | IF | 0.0082 | 0.008035 | 0 | 0.4 | CFp | CBC | E-Distributie Muntenia | 17865177 |  | RO001E108984314/2 | 2023-08-02 | 2023
10888 | jud. BUCURESTI, loc. SECTOR 3, Strada Vitioara, nr. 37B | B | 0.00864 | 0.008466 | 0 | 0.4 | CFp | CBC | E-Distributie Muntenia | 17866292 |  | RO001E108998016/3 | 2023-08-07 | 2023
10889 | jud. BUCURESTI, loc. SECTOR 1, DRUMUL Plaiu Cornului, nr. 17-21 | B | 0.03 | 0.0294 | 25 | 0.4 | CFp | CBC | E-Distributie Muntenia | 17857081 |  | RO001E111350807/1 | 2023-08-17 | 2023
10890 | jud. ILFOV, loc. VOLUNTARI, Strada Harghita, nr. 8 | IF | 0.003 | 0.002939 | 0 | 0.4 | CFp | CBC | E-Distributie Muntenia | 17893659 |  | RO001E105380793/3 | 2023-08-07 | 2023
10891 | jud. BUCURESTI, loc. SECTOR 6, SOSEAUA Cotroceni, nr. 25 | B | 0.0045 | 0.004409 | 0 | 0.4 | CFp | CBC | E-Distributie Muntenia | 17912593 |  | RO001E107326009/2 | 2023-08-28 | 2023
10892 | jud. ILFOV, loc. PANTELIMON, Strada Fanetei, nr. 9 | IF | 0.00924 | 0.009053 | 0 | 0.4 | CFp | CBC | E-Distributie Muntenia | 17893754 |  | RO001E142520155/4 | 2023-08-28 | 2023
10893 | jud. ILFOV, loc. VOLUNTARI, DRUMUL Bisericii, nr. 50, ap. VILA JA16 | IF | 0.005 | 0.004899 | 0 | 0.4 | CFp | CBC | E-Distributie Muntenia | 17894376 |  | RO001E143257399/2 | 2023-08-07 | 2023
10894 | jud. ILFOV, loc. VOLUNTARI, SOSEAUA Pipera-Tunari, nr. 1/I | IF | 0.05 | 0.04895 | 0 | 0.4 | CFp | CBC | E-Distributie Muntenia | 17920263 |  | RO001E401035744/2 | 2023-08-28 | 2023
10895 | jud. ILFOV, loc. VOLUNTARI, Strada Emil Racovita, nr. 45, ap. CASA 21 | IF | 0.00828 | 0.008104 | 0 | 0.4 | CFp | CBC | E-Distributie Muntenia | 17922347 |  | RO001E142854784/3 | 2023-08-23 | 2023
10896 | jud. GIURGIU, loc. HOTARELE, SOSEAUA BUCURESTI, nr. 2 | GR | 0.015 | 0.014699 | 0 | 0.4 | CFp | CBC | E-Distributie Muntenia | 17939276 |  | RO001E301161541/3 | 2023-08-16 | 2023
10897 | jud. ILFOV, loc. BRAGADIRU, Strada Ametistului, nr. 31B | IF | 0.004 | 0.00391 | 0 | 0.4 | CFp | CBC | E-Distributie Muntenia | 17941888 |  | RO001E142433776/2 | 2023-08-01 | 2023
10898 | jud. ILFOV, loc. BRAGADIRU, Strada Ghidiceni, nr. 43B, ap. CASA 4 | IF | 0.005 | 0.004899 | 0 | 0.4 | CFp | CBC | E-Distributie Muntenia | 17941572 |  | RO001E143213706/2 | 2023-08-28 | 2023
10899 | jud. ILFOV, loc. OTOPENI, Intrarea Sergiu Celibidache, nr. 13 | IF | 0.00375 | 0.003665 | 0 | 0.4 | CFp | CBC | E-Distributie Muntenia | 17941680 |  | RO001E141310027/2 | 2023-08-14 | 2023
10900 | jud. BUCURESTI, loc. SECTOR 3, Strada Prisaca Dornei, nr. 10, et. 5, ap. 7 | B | 0.01 | 0.00979 | 0 | 0.4 | CFp | CBC | E-Distributie Muntenia | 17944610 |  | RO001E109094586/3 | 2023-08-14 | 2023
10901 | jud. BUCURESTI, loc. SECTOR 1, Strada Avantului, nr. 35 | B | 0.00819 | 0.00819 | 0 | 0.4 | CFp | CBC | E-Distributie Muntenia | 17959563 |  | RO001E119807194/3 | 2023-08-14 | 2023
10902 | jud. ILFOV, loc. VOLUNTARI, Strada Titu Maiorescu, nr. 36-E | IF | 0.015 | 0.014695 | 0 | 0.4 | CFp | CBC | E-Distributie Muntenia | 18004133 |  | RO001E401066748/3 | 2023-08-28 | 2023
10903 | jud. BUCURESTI, loc. SECTOR 3, Strada Gheorghe Manea, nr. 9, ap. AP 1 | B | 0.006 | 0.00587 | 0 | 0.23 | CFp | CBC | E-Distributie Muntenia | 18035040 |  | RO001E101766225/2 | 2023-08-29 | 2023
10904 | jud. BUCURESTI, loc. SECTOR 1, Strada Sandu-Aldea Constantin, nr. 47 | B | 0.01 | 0.01 | 0 | 0.4 | CFp | CBC | E-Distributie Muntenia | 18008437 |  | RO001E100016682/2 | 2023-08-22 | 2023
10905 | jud. ILFOV, loc. POPESTI-LEORDENI, Strada Amurgului, nr. 63 K | IF | 0.00322 | 0.003146 | 0 | 0.4 | CFp | CBC | E-Distributie Muntenia | 18005708 |  | RO001E109377962/2 | 2023-08-16 | 2023
10906 | jud. BUCURESTI, loc. SECTOR 2, Strada Kepler K. Johannes, astronom, nr. 13, sc. A | B | 0.006 | 0.006 | 0 | 0.4 | CFp | CBC | E-Distributie Muntenia | 18029346 |  | RO001E101349660/2 | 2023-08-25 | 2023
10907 | jud. BUCURESTI, loc. SECTOR 1, Strada Aninului, nr. 7 | B | 0.00686 | 0.006716 | 0 | 0.4 | CFp | CBC | E-Distributie Muntenia | 18003562 |  | RO001E109374677/2 | 2023-08-22 | 2023
10908 | jud. ILFOV, loc. AFUMATI, Strada Domnita Ralu, nr. 8B | IF | 0.008075 | 0.007913 | 0 | 0.4 | CFp | CBC | E-Distributie Muntenia | 18005104 |  | RO001E141504998/2 | 2023-08-17 | 2023
10909 | jud. ILFOV, loc. VOLUNTARI, Strada Vasile Alecsandri, nr. 3 | IF | 0.03 | 0.02935 | 0 | 0.4 | CFp | CBC | E-Distributie Muntenia | 18026950 |  | RO001E142386762/4 | 2023-08-09 | 2023
10910 | jud. ILFOV, loc. POPESTI-LEORDENI, Strada Amurgului, nr. 71E | IF | 0.005 | 0.004899 | 0 | 0.4 | CFp | CBC | E-Distributie Muntenia | 18085757 |  | RO001E109378031/4 | 2023-08-28 | 2023
10911 | jud. ILFOV, loc. VOLUNTARI, Strada Emil Racovita, nr. 70, bl. 77A1 | IF | 0.006 | 0.005879 | 0 | 0.4 | CFp | CBC | E-Distributie Muntenia | 18069952 |  | RO001E141763872/2 | 2023-08-29 | 2023
10912 | jud. ILFOV, loc. STEFANESTII DE JOS, Strada Linia de Centura, nr. 50, bl. N32B2, et. PARTER+1, ap. 003 | IF | 0.00552 | 0.005409 | 0 | 0.4 | CFp | CBC | E-Distributie Muntenia | 13055036 |  | RO001E143062584/2 | 2023-08-30 | 2023
10913 | jud. ILFOV, loc. TUNARI, Strada 1 Decembrie, nr. 102 | IF | 0.005 | 0.00489 | 0 | 0.4 | CFp | CBC | E-Distributie Muntenia | 12383682 |  | RO001E400143002/3 | 2023-08-25 | 2023
10914 | jud. ILFOV, loc. DOMNESTI, Strada Tudor Vladimirescu, nr. 389 | IF | 0.1 | 0.097999 | 0 | 20 | CFp | CBC | E-Distributie Muntenia | 13885306 |  | RO001E401076626/3 | 2023-08-09 | 2023
10915 | jud. ILFOV, loc. VOLUNTARI, Strada Iancu de Hunedoara, nr. 54 | IF | 0.01 | 0.00979 | 0 | 0.4 | CFp | CBC | E-Distributie Muntenia | 15620400 |  | RO001E400171531/2 | 2023-08-31 | 2023
10916 | jud. ILFOV, loc. PANTELIMON, Strada Rascoalei, nr. 64 | IF | 0.009555 | 0.009356 | 0 | 0.4 | CFp | CBC | E-Distributie Muntenia | 16126009 |  | RO001E401069695/2 | 2023-08-11 | 2023
10917 | jud. ILFOV, loc. BALOTESTI, Strada Margaretelor, nr. 25/37 | IF | 0.01 | 0.00979 | 0 | 0.4 | CFp | CBC | E-Distributie Muntenia | 15394174 |  | RO001E142742331/2 | 2023-08-31 | 2023
10918 | jud. ILFOV, loc. POPESTI-LEORDENI, Strada Amurgului, nr. 57E, bl. T54/5 | IF | 0.006 | 0.00583 | 0 | 0.4 | CFp | CBC | E-Distributie Muntenia | 17175591 |  | RO001E141210868/3 | 2023-08-23 | 2023
10919 | jud. BUCURESTI, loc. SECTOR 3, Strada Drumetului, nr. 19 | B | 0.14 | 0.1312 | 0 | 10 | CFp | CBC | E-Distributie Muntenia | 17371408 |  | RO001E108660607/2 | 2023-08-03 | 2023
10920 | jud. ILFOV, loc. VOLUNTARI, Strada Bulevardul Pipera, nr. 2 XI | IF | 0.1 | 0.09798 | 0 | 20 | CFp | CBC | E-Distributie Muntenia | 17396252 |  | RO001E142701055/3 | 2023-08-31 | 2023
10921 | jud. GIURGIU, loc. Chiriacu, Strada DE 302, nr. FN | GR | 0.0255 | 0.02489 | 0 | 20 | CFp | CBC | E-Distributie Muntenia | 17399846 |  | RO001E131350964/3 | 2023-08-24 | 2023
10922 | jud. ILFOV, loc. COZIENI, Intrarea Unirii, nr. 13 | IF | 0.00984 | 0.009641 | 0 | 0.4 | CFp | CBC | E-Distributie Muntenia | 17457265 |  | RO001E141512245/3 | 2023-08-22 | 2023
10923 | jud. BUCURESTI, loc. SECTOR 1, SOSEAUA BUCURSTI PLOIESTI, nr. 89A, et. 4 | B | 0.396 | 0.38798 | 0 | 20 | CFp | CBC | E-Distributie Muntenia | 17478135 |  | RO001E111143683/2 | 2023-08-22 | 2023
10924 | jud. ILFOV, loc. MOGOSOAIA, Strada Helesteului, nr. 11A | IF | 0.008 | 0.007839 | 0 | 0.4 | CFp | CBC | E-Distributie Muntenia | 17535961 |  | RO001E141522538/3 | 2023-08-31 | 2023
10925 | jud. ILFOV, loc. OTOPENI, Strada Mihai Viteazu, nr. 10D | IF | 0.006 | 0.00587 | 0 | 0.4 | CFp | CBC | E-Distributie Muntenia | 17570525 |  | RO001E401124709/3 | 2023-08-31 | 2023
10926 | jud. GIURGIU, loc. TOPORU, Strada Veterinarului, nr. 19 | GR | 0.018 | 0.01763 | 0 | 0.4 | CFp | CBC | E-Distributie Muntenia | 17581992 |  | RO001E300629886/5 | 2023-08-14 | 2023
10927 | jud. ILFOV, loc. PANTELIMON, Strada ION RATIU, nr. 12 | IF | 0.006 | 0.00583 | 0 | 0.4 | CFp | CBC | E-Distributie Muntenia | 17638043 |  | RO001E142245193/2 | 2023-08-24 | 2023
10928 | jud. GIURGIU, loc. MIHAILESTI, Calea Bucuresti, nr. 280 | GR | 0.015 | 0.01469 | 0 | 0.4 | CFp | CBC | E-Distributie Muntenia | 17808670 |  | RO001E301256153/1 | 2023-08-31 | 2023
10929 | jud. ILFOV, loc. VOLUNTARI, Strada SCOLII, nr. 40A, bl. C1, ap. PISCINA | IF | 0.04176 | 0.040924 | 0 | 0.4 | CFp | CBC | E-Distributie Muntenia | 17843059 |  | RO001E141391576/2 | 2023-08-30 | 2023
10930 | jud. ILFOV, loc. VOLUNTARI, Strada Titu Maiorescu, nr. 21A | IF | 0.008 | 0.00783 | 0 | 0.4 | CFp | CBC | E-Distributie Muntenia | 17832875 |  | RO001E400167402/2 | 2023-08-17 | 2023
10931 | jud. ILFOV, loc. CALDARARU, Strada OXIGENULUI, nr. 2B | IF | 0.02944 | 0.028751 | 0 | 0.4 | CFp | CBC | E-Distributie Muntenia | 17874803 |  | RO001E141290440/3 | 2023-08-31 | 2023
10932 | jud. GIURGIU, loc. MIHAILESTI, Calea Bucuresti, nr. 199 | GR | 0.005 | 0.004899 | 0 | 0.4 | CFp | CBC | E-Distributie Muntenia | 17881512 |  | RO001E301155971/2 | 2023-08-16 | 2023
10933 | jud. ILFOV, loc. VOLUNTARI, Bulevardul PIPERA, nr. 1H, bl. VILA P03 | IF | 0.01 | 0.009795 | 0 | 0.4 | CFp | CBC | E-Distributie Muntenia | 17887882 |  | RO001E141387144/2 | 2023-08-07 | 2023
10934 | jud. ILFOV, loc. VOLUNTARI, Strada Serban Cantacuzino, nr. 53E1-4A | IF | 0.01 | 0.009797 | 0 | 0.4 | CFp | CBC | E-Distributie Muntenia | 17954196 |  | RO001E141744691/2 | 2023-08-11 | 2023
10935 | jud. ILFOV, loc. AFUMATI, SOSEAUA Bucuresti - Urziceni, nr. 274 A | IF | 0.00504 | 0.004919 | 0 | 0.4 | CFp | CBC | E-Distributie Muntenia | 17945969 |  | RO001E401101726/3 | 2023-08-09 | 2023
10936 | jud. ILFOV, loc. PANTELIMON, Strada LIVEZILOR, nr. 25, ap. AP89 | IF | 0.009975 | 0.009766 | 0 | 0.4 | CFp | CBC | E-Distributie Muntenia | 17987761 |  | RO001E105171432/2 | 2023-08-16 | 2023
10937 | jud. ILFOV, loc. POPESTI-LEORDENI, Strada Amurgului, nr. 39 A | IF | 0.005 | 0.004899 | 0 | 0.4 | CFp | CBC | E-Distributie Muntenia | 17997021 |  | RO001E401030514/2 | 2023-08-28 | 2023
10938 | jud. ILFOV, loc. VOLUNTARI, Strada Tarnava, nr. 64A, ap. AP78 | IF | 0.003 | 0.00292 | 0 | 0.4 | CFp | CBC | E-Distributie Muntenia | 17997348 |  | RO001E105384517/3 | 2023-08-24 | 2023
10939 | jud. ILFOV, loc. BRAGADIRU, Strada Facliei, nr. 3 | IF | 0.01 | 0.009799 | 0 | 0.4 | CFp | CBC | E-Distributie Muntenia | 17971969 |  | RO001E141713877/2 | 2023-08-11 | 2023
10940 | jud. ILFOV, loc. CATELU, Strada str. Garii, nr. 15 | IF | 0.005 | 0.004899 | 0 | 0.4 | CFp | CBC | E-Distributie Muntenia | 17977157 |  | RO001E400080204/2 | 2023-08-14 | 2023
10941 | jud. BUCURESTI, loc. SECTOR 1, Strada Valea Merilor, nr. 5, ap. 1 | B | 0.00546 | 0.00546 | 0 | 0.4 | CFp | CBC | E-Distributie Muntenia | 17972093 |  | RO001E100427486/2 | 2023-08-21 | 2023
10942 | jud. ILFOV, loc. PANTELIMON, Strada Randunicii, nr. T55, bl. P524/70 | IF | 0.005 | 0.0047 | 0 | 0.4 | CFp | CBC | E-Distributie Muntenia | 17979103 |  | RO001E141663297/2 | 2023-08-31 | 2023
10943 | jud. ILFOV, loc. OTOPENI, Strada Mihai Viteazu, nr. 25 F, ap. 2 | IF | 0.003 | 0.002939 | 0 | 0.4 | CFp | CBC | E-Distributie Muntenia | 18052814 |  | RO001E141423415/2 | 2023-08-31 | 2023
10944 | jud. BUCURESTI, loc. SECTOR 2, Strada Teofil, nr. 13 | B | 0.01284 | 0.012483 | 0 | 0.4 | CFp | CBC | E-Distributie Muntenia | 18046080 |  | RO001E108773208/2 | 2023-08-31 | 2023
10945 | jud. ILFOV, loc. TUNARI, Strada Paris, nr. 3F, ap. 2 | IF | 0.008 | 0.00782 | 0 | 0.4 | CFp | CBC | E-Distributie Muntenia | 18062879 |  | RO001E141867035/2 | 2023-08-31 | 2023
10946 | jud. ILFOV, loc. PANTELIMON, Strada Trandafirilor, nr. 25 | IF | 0.005 | 0.004895 | 100 | 0.4 | CFp | CBC | E-Distributie Muntenia | 18063804 |  | RO001E109401601/3 | 2023-08-31 | 2023
10947 | jud. BUCURESTI, loc. SECTOR 1, Intrarea Tudor Stefan, nr. 43 | B | 0.008 | 0.008 | 0 | 0.4 | CFp | CBC | E-Distributie Muntenia | 18041042 |  | RO001E108873681/2 | 2023-08-25 | 2023
10948 | jud. BUCURESTI, loc. SECTOR 2, Strada Trei Scaune, nr. 8, ap. AP1 | B | 0.005 | 0.004899 | 0 | 0.23 | CFp | CBC | E-Distributie Muntenia | 18045155 |  | RO001E104482751/2 | 2023-08-30 | 2023
10949 | jud. ILFOV, loc. BUFTEA, Strada Parului, nr. 12 A | IF | 0.006 | 0.00578 | 0 | 0.4 | CFp | CBC | E-Distributie Muntenia | 18048003 |  | RO001E400909631/3 | 2023-08-31 | 2023
10950 | jud. GIURGIU, loc. SABARENI, ULITA Guliei, nr. 567 | GR | 0.006 | 0.00587 | 0 | 0.4 | CFp | CBC | E-Distributie Muntenia | 18058596 |  | RO001E300929430/2 | 2023-08-31 | 2023
10951 | jud. ILFOV, loc. POPESTI-LEORDENI, DRUMUL Fermei, nr. 107 N | IF | 0.005 | 0.00489 | 0 | 0.4 | CFp | CBC | E-Distributie Muntenia | 18057269 |  | RO001E141234099/2 | 2023-08-28 | 2023
10952 | jud. BUCURESTI, loc. SECTOR 3, Strada Vericescu, nr. 3 | B | 0.008 | 0.00779 | 0 | 0.4 | CFp | CBC | E-Distributie Muntenia | 18057500 |  | RO001E119946165/2 | 2023-08-31 | 2023
10953 | jud. ILFOV, loc. PANTELIMON, Strada Biruintei, nr. 68 | IF | 0.00492 | 0.004821 | 0 | 0.4 | CFp | CBC | E-Distributie Muntenia | 18052698 |  | RO001E104914739/2 | 2023-08-31 | 2023
10954 | jud. ILFOV, loc. SILISTEA SNAGOVULUI, Strada Pescari, nr. 39 | IF | 0.01 | 0.00979 | 208 | 0.4 | CFp | CBC | E-Distributie Muntenia | 16420627 |  | RO001E141416877/3 | 2023-08-18 | 2023
10955 | jud. ILFOV, loc. BALOTESTI, Strada Garoafelor, nr. 6 | IF | 0.01 | 0.009799 | 0 | 0.4 | CFp | CBC | E-Distributie Muntenia | 16742272 |  | RO001E400594675/2 | 2023-08-18 | 2023
10956 | jud. ILFOV, loc. MAGURELE, Strada Crizantemelor, nr. 19 | IF | 0.008 | 0.00779 | 22 | 0.4 | CFp | CBC | E-Distributie Muntenia | 16763589 |  | RO001E401124237/2 | 2023-08-21 | 2023
10957 | jud. BUCURESTI, loc. SECTOR 3, DRUMUL Lunca Dunarii, nr. 4 | B | 0.005 | 0.004899 | 0 | 0.4 | CFp | CBC | E-Distributie Muntenia | 16887745 |  | RO001E109095622/2 | 2023-08-07 | 2023
10958 | jud. ILFOV, loc. PANTELIMON, Strada ION RATIU, nr. 22 | IF | 0.005 | 0.00587 | 0 | 0.4 | CFp | CBC | E-Distributie Muntenia | 16886305 |  | RO001E142805151/3 | 2023-08-11 | 2023
10959 | jud. ILFOV, loc. DOMNESTI, Strada Sfantul Andrei, nr. 17, ap. C1 | IF | 0.006 | 0.00538 | 0 | 0.4 | CFp | CBC | E-Distributie Muntenia | 17094248 |  | RO001E143037687/4 | 2023-08-04 | 2023
10960 | jud. BUCURESTI, loc. SECTOR 1, Strada Lonea, nr. 17F | B | 0.008 | 0.007839 | 0 | 0.4 | CFp | CBC | E-Distributie Muntenia | 17056940 |  | RO001E119866784/2 | 2023-08-22 | 2023
10961 | jud. ILFOV, loc. CIOFLICENI, Strada Voievod Menumorut, nr. 15-D | IF | 0.006 | 0.00587 | 0 | 0.4 | CFp | CBC | E-Distributie Muntenia | 17210757 |  | RO001E143182453/2 | 2023-08-04 | 2023
10962 | jud. ILFOV, loc. OTOPENI, Strada Campului, nr. 20E | IF | 0.00582 | 0.005604 | 0 | 0.4 | CFp | CBC | E-Distributie Muntenia | 17216017 |  | RO001E142745716/3 | 2023-08-29 | 2023
10963 | jud. GIURGIU, loc. VARLAAM, Strada ULITA I, nr. 7 | GR | 0.00495 | 0.00485 | 0 | 0.4 | CFp | CBC | E-Distributie Muntenia | 17207262 |  | RO001E300486517/2 | 2023-08-07 | 2023
10964 | jud. ILFOV, loc. CIOROGARLA, Strada CAMELIEI, nr. 5, bl. 0, sc. 0, et. 0, ap. 0 | IF | 0.003 | 0.002937 | 0 | 0.4 | CFp | CBC | E-Distributie Muntenia | 17211376 |  | RO001E142075475/3 | 2023-08-04 | 2023
10965 | jud. BUCURESTI, loc. SECTOR 2, Strada Matei Voievod, nr. 53 | B | 0.02 | 0.0194 | 0 | 0.4 | CFp | CBC | E-Distributie Muntenia | 17277433 |  | RO001E119759684/2 | 2023-08-24 | 2023
10966 | jud. ILFOV, loc. MOGOSOAIA, Strada Martha Bibescu, nr. 75 | IF | 0.004905 | 0.004806 | 0 | 0.4 | CFp | CBC | E-Distributie Muntenia | 17281954 |  | RO001E400689580/2 | 2023-08-29 | 2023
10967 | jud. ILFOV, loc. VIDRA, Strada LALELELOR, nr. 13 | IF | 0.005 | 0.00488 | 0 | 0.4 | CFp | CBC | E-Distributie Muntenia | 17271348 |  | RO001E141606621/2 | 2023-08-08 | 2023
10968 | jud. ILFOV, loc. VOLUNTARI, Strada POTCOAVEI, nr. 6 | IF | 0.0099 | 0.0097 | 0 | 0.4 | CFp | CBC | E-Distributie Muntenia | 17277158 |  | RO001E142421436/2 | 2023-08-14 | 2023
10969 | jud. ILFOV, loc. OTOPENI, Strada Nalbei, nr. 9 B | IF | 0.006 | 0.00576 | 0 | 0.4 | CFp | CBC | E-Distributie Muntenia | 17388340 |  | RO001E400935393/2 | 2023-08-09 | 2023
10970 | jud. BUCURESTI, loc. SECTOR 2, Strada Stefanescu Stefan,Elev, nr. 66 | B | 0.018 | 0.017628 | 0 | 0.4 | CFp | CBC | E-Distributie Muntenia | 17387471 |  | RO001E109116301/2 | 2023-08-09 | 2023
10971 | jud. ILFOV, loc. CIOROGARLA, Strada Scolii, nr. 16, bl. 0, sc. 0, et. 0, ap. 0 | IF | 0.003 | 0.002937 | 0 | 0.4 | CFp | CBC | E-Distributie Muntenia | 17383774 |  | RO001E400425881/2 | 2023-08-04 | 2023
10972 | jud. ILFOV, loc. DRAGOMIRESTI-VALE, Strada intrarea bujorului, nr. 4 | IF | 0.006 | 0.00587 | 0 | 0.4 | CFp | CBC | E-Distributie Muntenia | 17380254 |  | RO001E141674457/2 | 2023-08-31 | 2023
10973 | jud. GIURGIU, loc. ADUNATII-COPACENI, SOSEAUA Giurgiului, nr. 39 | GR | 0.005 | 0.004898 | 0 | 0.4 | CFp | CBC | E-Distributie Muntenia | 17389501 |  | RO001E300479317/4 | 2023-08-14 | 2023
10974 | jud. ILFOV, loc. AFUMATI, Strada Salcamului, nr. 2 C | IF | 0.005 | 0.004899 | 0 | 0.4 | CFp | CBC | E-Distributie Muntenia | 17384248 |  | RO001E400974622/2 | 2023-08-28 | 2023
10975 | jud. ILFOV, loc. MOGOSOAIA, Strada Nichita Stanescu, nr. 38, bl. VILA 5 | IF | 0.003 | 0.00292 | 0 | 0.4 | CFp | CBC | E-Distributie Muntenia | 17433337 |  | RO001E142765606/2 | 2023-08-10 | 2023
10976 | jud. ILFOV, loc. CHIAJNA, Strada Crinului, nr. 48D | IF | 0.006 | 0.005879 | 0 | 0.4 | CFp | CBC | E-Distributie Muntenia | 17434063 |  | RO001E142372330/3 | 2023-08-14 | 2023
10977 | jud. ILFOV, loc. CALDARARU, DRUMUL INTRE TARLALE, nr. 19F | IF | 0.05 | 0.04882 | 0 | 0.4 | CFp | CBC | E-Distributie Muntenia | 17488766 |  | RO001E142897107/2 | 2023-08-03 | 2023
10978 | jud. ILFOV, loc. PANTELIMON, Strada TRANSILVANIA, nr. 10 | IF | 0.005 | 0.004894 | 0 | 0.4 | CFp | CBC | E-Distributie Muntenia | 17512345 |  | RO001E141655715/4 | 2023-08-07 | 2023
10979 | jud. ILFOV, loc. CLINCENI, DRUMUL Mare, nr. FN | IF | 0.005 | 0.00489 | 0 | 0.4 | CFp | CBC | E-Distributie Muntenia | 17487216 |  | RO001E142978253/2 | 2023-08-25 | 2023
10980 | jud. ILFOV, loc. DOMNESTI, Strada Ciutaci, nr. 220 | IF | 0.01458 | 0.014287 | 0 | 0.4 | CFp | CBC | E-Distributie Muntenia | 17482389 |  | RO001E142387471/3 | 2023-08-18 | 2023
10981 | jud. ILFOV, loc. PETRESTI, SOSEAUA Unirii, nr. 37 | IF | 0.005 | 0.00488 | 0 | 0.4 | CFp | CBC | E-Distributie Muntenia | 17480167 |  | RO001E400580951/3 | 2023-08-07 | 2023
10982 | jud. BUCURESTI, loc. SECTOR 3, ALEEA Apahida, nr. 17-19 | B | 0.02706 | 0.026419 | 0 | 0.4 | CFp | CBC | E-Distributie Muntenia | 17484722 |  | RO001E110093158/3 | 2023-08-25 | 2023
10983 | jud. ILFOV, loc. VOLUNTARI, Strada EROU IANCU NICOLAE, nr. 111A | IF | 0.01 | 0.009799 | 0 | 0.4 | CFp | CBC | E-Distributie Muntenia | 17479828 |  | RO001E400190442/2 | 2023-08-18 | 2023
10984 | jud. ILFOV, loc. BRANESTI, Strada Nufarului, nr. 10 | IF | 0.006 | 0.00587 | 0 | 0.4 | CFp | CBC | E-Distributie Muntenia | 17500641 |  | RO001E141573804/3 | 2023-08-31 | 2023
10985 | jud. ILFOV, loc. CIOLPANI, Strada Scolii, nr. 1 | IF | 0.008 | 0.00783 | 0 | 0.4 | CFp | CBC | E-Distributie Muntenia | 17505369 |  | RO001E400892755/2 | 2023-08-02 | 2023
10986 | jud. ILFOV, loc. MAGURELE, Strada Soimului, nr. 87 | IF | 0.01962 | 0.019227 | 0 | 0.4 | CFp | CBC | E-Distributie Muntenia | 17543201 |  | RO001E143140198/2 | 2023-08-31 | 2023
10987 | jud. ILFOV, loc. SAFTICA, ALEEA Padurii, nr. 7 | IF | 0.006 | 0.00587 | 0 | 0.4 | CFp | CBC | E-Distributie Muntenia | 17608832 |  | RO001E141547366/2 | 2023-08-21 | 2023
10988 | jud. GIURGIU, loc. FRATESTI, Strada Sfanta Ana, nr. 26 | GR | 0.005 | 0.004898 | 0 | 0.4 | CFp | CBC | E-Distributie Muntenia | 17615526 |  | RO001E300212378/2 | 2023-08-09 | 2023
10989 | jud. GIURGIU, loc. VARASTI, Strada Bisericii, nr. 11 | GR | 0.00328 | 0.003213 | 0 | 0.4 | CFp | CBC | E-Distributie Muntenia | 17619046 |  | RO001E300779714/2 | 2023-08-17 | 2023
10990 | jud. ILFOV, loc. BRAGADIRU, Strada Neamului, nr. 19 | IF | 0.003 | 0.00293 | 0 | 0.4 | CFp | CBC | E-Distributie Muntenia | 17614232 |  | RO001E142557087/2 | 2023-08-02 | 2023
10991 | jud. ILFOV, loc. SAFTICA, ALEEA Padurii, nr. 7 | IF | 0.006 | 0.00587 | 0 | 0.4 | CFp | CBC | E-Distributie Muntenia | 17608379 |  | RO001E141547333/2 | 2023-08-21 | 2023
10992 | jud. ILFOV, loc. CHIAJNA, Strada Crinului, nr. 70D | IF | 0.005 | 0.00489 | 0 | 0.4 | CFp | CBC | E-Distributie Muntenia | 17608831 |  | RO001E141927942/2 | 2023-08-04 | 2023
10993 | jud. GIURGIU, loc. BANEASA, SOSEAUA Principala, nr. 86 | GR | 0.005 | 0.0048 | 0 | 0.4 | CFp | CBC | E-Distributie Muntenia | 17616934 |  | RO001E300227745/5 | 2023-08-04 | 2023
10994 | jud. GIURGIU, loc. VLASIN, Strada Giurgiului, nr. 47 | GR | 0.003 | 0.00289 | 0 | 0.4 | CFp | CBC | E-Distributie Muntenia | 17619817 |  | RO001E301227555/3 | 2023-08-10 | 2023
10995 | jud. ILFOV, loc. OTOPENI, Strada Oasului, nr. 37E, ap. CASA 1 | IF | 0.01 | 0.00977 | 0 | 0.4 | CFp | CBC | E-Distributie Muntenia | 17611522 |  | RO001E142600064/3 | 2023-08-16 | 2023
10996 | jud. GIURGIU, loc. HOTARELE, Strada Mugurilor, nr. 31 | GR | 0.006 | 0.005879 | 0 | 0.4 | CFp | CBC | E-Distributie Muntenia | 17657762 |  | RO001E300752737/3 | 2023-08-22 | 2023
10997 | jud. GIURGIU, loc. DOBRENI, ULITA I A (Linia Mica), nr. 8888 | GR | 0.003 | 0.00293 | 0 | 0.4 | CFp | CBC | E-Distributie Muntenia | 17664446 |  | RO001E300789513/2 | 2023-08-11 | 2023
10998 | jud. ILFOV, loc. DRAGOMIRESTI-DEAL, Strada Republicii, nr. 234 | IF | 0.0096 | 0.009407 | 0 | 0.4 | CFp | CBC | E-Distributie Muntenia | 17651046 |  | RO001E400379991/3 | 2023-08-31 | 2023
10999 | jud. BUCURESTI, loc. Sector 1, Strada Constantin Dobrogeanu Gherea, nr. 122 B | B | 0.006 | 0.006 | 0 | 0.4 | CFp | CBC | E-Distributie Muntenia | 17659991 |  | RO001E108793682/2 | 2023-08-04 | 2023
11000 | jud. ILFOV, loc. VOLUNTARI, Strada Stefan cel Mare, nr. 35 A | IF | 0.01 | 0.00979 | 0 | 0.4 | CFp | CBC | E-Distributie Muntenia | 17668240 |  | RO001E400956464/2 | 2023-08-21 | 2023
11001 | jud. ILFOV, loc. PANTELIMON, Intrarea Biruintei, nr. 41, bl. NV268/1/2, sc. P613 | IF | 0.003 | 0.00289 | 0 | 0.4 | CFp | CBC | E-Distributie Muntenia | 17665300 |  | RO001E141346060/3 | 2023-08-25 | 2023
11002 | jud. ILFOV, loc. CORNETU, Strada Bradului, nr. 10 B | IF | 0.006 | 0.00599 | 0 | 0.4 | CFp | CBC | E-Distributie Muntenia | 17916969 |  | RO001E141257982/3 | 2023-08-31 | 2023
11003 | jud. BUCURESTI, loc. SECTOR 1, Strada Grohotisului, nr. 19 A | B | 0.003 | 0.003 | 0 | 0.4 | CFp | CBC | E-Distributie Muntenia | 17907404 |  | RO001E100641642/2 | 2023-08-04 | 2023
11004 | jud. ILFOV, loc. CLINCENI, Strada Ortansei, nr. 118 | IF | 0.003 | 0.002934 | 0 | 0.4 | CFp | CBC | E-Distributie Muntenia | 17921665 |  | RO001E142607612/3 | 2023-08-16 | 2023
11005 | jud. ILFOV, loc. TUNARI, Strada Revolutionarilor, nr. 5 | IF | 0.008 | 0.007839 | 0 | 0.4 | CFp | CBC | E-Distributie Muntenia | 17919551 |  | RO001E142002442/4 | 2023-08-02 | 2023
11006 | jud. ILFOV, loc. TUNARI, Strada Campului, nr. 1 | IF | 0.005 | 0.00489 | 0 | 0.4 | CFp | CBC | E-Distributie Muntenia | 17706160 |  | RO001E400946047/2 | 2023-08-29 | 2023
11007 | jud. ILFOV, loc. DUMBRAVENI, Strada Ion Lahovari, nr. 36 bis | IF | 0.008 | 0.007785 | 0 | 0.4 | CFp | CBC | E-Distributie Muntenia | 17703521 |  | RO001E400922760/2 | 2023-08-08 | 2023
11008 | jud. GIURGIU, loc. CREVEDIA MARE, Strada PRINCIPALA, nr. 105 | GR | 0.005 | 0.00488 | 0 | 0.4 | CFp | CBC | E-Distributie Muntenia | 17717283 |  | RO001E300940354/3 | 2023-08-08 | 2023
11009 | jud. GIURGIU, loc. BUCSANI, Strada Principala, nr. 191 | GR | 0.005 | 0.004899 | 0 | 0.4 | CFp | CBC | E-Distributie Muntenia | 17706282 |  | RO001E300935369/3 | 2023-08-07 | 2023
11010 | jud. GIURGIU, loc. NOVACI, Strada Baba Novac, nr. 59 | GR | 0.005 | 0.004899 | 0 | 0.4 | CFp | CBC | E-Distributie Muntenia | 17725881 |  | RO001E131418734/3 | 2023-08-07 | 2023
11011 | jud. ILFOV, loc. DIMIENI, SOSEAUA Tunari-Balotesti, nr. FN, bl. T4, sc. P10/18 S, et. LOT 1 | IF | 0.012 | 0.01171 | 0 | 0.4 | CFp | CBC | E-Distributie Muntenia | 17724970 |  | RO001E143117192/2 | 2023-08-02 | 2023
11012 | jud. ILFOV, loc. 1 Decembrie, Strada 10, nr. 1 | IF | 0.005 | 0.0047 | 0 | 0.4 | CFp | CBC | E-Distributie Muntenia | 17708206 |  | RO001E142755357/1 | 2023-08-24 | 2023
11013 | jud. ILFOV, loc. BRAGADIRU, Strada Iederei, nr. 38, ap. C30 | IF | 0.003 | 0.00289 | 0 | 0.4 | CFp | CBC | E-Distributie Muntenia | 17724744 |  | RO001E142460226/3 | 2023-08-04 | 2023
11014 | jud. ILFOV, loc. BERCENI, Intrarea Culii, nr. 2C | IF | 0.008 | 0.00783 | 0 | 0.4 | CFp | CBC | E-Distributie Muntenia | 17776142 |  | RO001E141525766/3 | 2023-08-14 | 2023
11015 | jud. ILFOV, loc. ROSU, Strada GOSPODARI, nr. 24A | IF | 0.005 | 0.004898 | 0 | 0.4 | CFp | CBC | E-Distributie Muntenia | 17764456 |  | RO001E400986209/3 | 2023-08-07 | 2023
11016 | jud. ILFOV, loc. MAGURELE, Strada Atomistilor, nr. 99-115, bl. Corp C1, et. Parter | IF | 0.16 | 0.15678 | 0 | 20 | CFp | CBC | E-Distributie Muntenia | 17789029 |  | RO001E141504741/3 | 2023-08-10 | 2023
11017 | jud. GIURGIU, loc. OGREZENI, Strada Argesului, nr. 94 | GR | 0.005 | 0.004899 | 0 | 0.4 | CFp | CBC | E-Distributie Muntenia | 17791592 |  | RO001E301010061/3 | 2023-08-07 | 2023
11018 | jud. ILFOV, loc. TAMASI, Strada POMILOR, nr. 16-K | IF | 0.00236 | 0.002293 | 0 | 0.4 | CFp | CBC | E-Distributie Muntenia | 17767840 |  | RO001E143113389/2 | 2023-08-14 | 2023
11019 | jud. GIURGIU, loc. SUSENI, Strada -, nr. 93A | GR | 0.003 | 0.002939 | 0 | 0.4 | CFp | CBC | E-Distributie Muntenia | 17789750 |  | RO001E300927067/3 | 2023-08-07 | 2023
11020 | jud. Giurgiu, loc. CHIRIACU, Strada NUMARUL 6, nr. 592 | GR | 0.006 | 0.00583 | 0 | 0.4 | CFp | CBC | E-Distributie Muntenia | 17789224 |  | RO001E300309139/3 | 2023-08-04 | 2023
11021 | jud. BUCURESTI, loc. SECTOR 3, Bulevardul Basarabia, nr. CFR TITAN, bl. PR GRANITU, sc. POZITIA 9 | B | 0.045 | 0.044095 | 0 | 0.4 | CFp | CBC | E-Distributie Muntenia | 17757893 |  | RO001E110994754/3 | 2023-08-04 | 2023
11022 | jud. ILFOV, loc. VOLUNTARI, Strada Alexandru cel Bun, nr. 34A | IF | 0.00553 | 0.005219 | 0 | 0.4 | CFp | CBC | E-Distributie Muntenia | 17766891 |  | RO001E400996839/4 | 2023-08-08 | 2023
11023 | jud. GIURGIU, loc. IZVORU (VANATORII MICI), Strada Libertatii, nr. 7 | GR | 0.003 | 0.002939 | 0 | 0.4 | CFp | CBC | E-Distributie Muntenia | 17762492 |  | RO001E301053079/4 | 2023-08-04 | 2023
11024 | jud. ILFOV, loc. BERCENI, Strada Duplexurilor, nr. 2A | IF | 0.00552 | 0.00531 | 0 | 0.4 | CFp | CBC | E-Distributie Muntenia | 17864829 |  | RO001E141244988/2 | 2023-08-10 | 2023
11025 | jud. GIURGIU, loc. GRADINARI, Strada Garii, nr. 307 | GR | 0.009 | 0.008819 | 0 | 0.4 | CFp | CBC | E-Distributie Muntenia | 17857633 |  | RO001E301017260/5 | 2023-08-24 | 2023
11026 | jud. ILFOV, loc. DRAGOMIRESTI-DEAL, Strada Ulmului, nr. 1E | IF | 0.00492 | 0.004821 | 0 | 0.4 | CFp | CBC | E-Distributie Muntenia | 17854851 |  | RO001E141876732/2 | 2023-08-04 | 2023
11027 | jud. BUCURESTI, loc. SECTOR 3, DRUMUL Balta Doamnei, nr. 44-50 | B | 0.04 | 0.039199 | 0 | 0.4 | CFp | CBC | E-Distributie Muntenia | 17845386 |  | RO001E119955277/2 | 2023-08-04 | 2023
11028 | jud. GIURGIU, loc. GIURGIU, FUNDATURA Cilnistea, nr. 12 | GR | 0.00234 | 0.002291 | 0 | 0.4 | CFp | CBC | E-Distributie Muntenia | 17860270 |  | RO001E300075937/2 | 2023-08-09 | 2023
11029 | jud. ILFOV, loc. DRAGOMIRESTI-DEAL, Intrarea SOARELUI, nr. 17 | IF | 0.00315 | 0.003086 | 0 | 0.4 | CFp | CBC | E-Distributie Muntenia | 17869862 |  | RO001E143238679/3 | 2023-08-04 | 2023
11030 | jud. GIURGIU, loc. BOLINTIN-VALE, Strada MIEILOR, nr. 3 | GR | 0.003 | 0.002939 | 0 | 0.4 | CFp | CBC | E-Distributie Muntenia | 17854588 |  | RO001E300902127/3 | 2023-08-08 | 2023
11031 | jud. ILFOV, loc. MOGOSOAIA, Strada Martha Bibescu, nr. 110 | IF | 0.01 | 0.009798 | 0 | 0.4 | CFp | CBC | E-Distributie Muntenia | 17849416 |  | RO001E400690021/2 | 2023-08-31 | 2023
11032 | jud. GIURGIU, loc. GRADINARI, Strada Magnoliilor, nr. 146 | GR | 0.003 | 0.002939 | 0 | 0.4 | CFp | CBC | E-Distributie Muntenia | 17857103 |  | RO001E301016135/3 | 2023-08-28 | 2023
11033 | jud. ILFOV, loc. MAGURELE, Intrarea Suflinei, nr. 6, bl. P57/P54 | IF | 0.00518 | 0.005016 | 0 | 0.4 | CFp | CBC | E-Distributie Muntenia | 17847273 |  | RO001E143074835/3 | 2023-08-17 | 2023
11034 | jud. ILFOV, loc. MOGOSOAIA, Strada Colentina, nr. 13 | IF | 0.005 | 0.004898 | 0 | 0.4 | CFp | CBC | E-Distributie Muntenia | 17846885 |  | RO001E142577641/2 | 2023-08-02 | 2023
11035 | jud. ILFOV, loc. VIDRA, Strada Manastirii, nr. 18-B | IF | 0.01 | 0.00969 | 0 | 0.4 | CFp | CBC | E-Distributie Muntenia | 17845176 |  | RO001E143228139/2 | 2023-08-31 | 2023
11036 | jud. ILFOV, loc. CHIAJNA, Strada Viitorului, nr. 22-24N-BIS | IF | 0.006 | 0.005879 | 0 | 0.4 | CFp | CBC | E-Distributie Muntenia | 17845468 |  | RO001E141527779/2 | 2023-08-21 | 2023
11037 | jud. ILFOV, loc. MAGURELE, Strada Raului, nr. 104 | IF | 0.003 | 0.002939 | 0 | 0.4 | CFp | CBC | E-Distributie Muntenia | 17865685 |  | RO001E401165030/3 | 2023-08-02 | 2023
11038 | jud. ILFOV, loc. OTOPENI, Strada Craitelor, nr. 39-9 | IF | 0.006 | 0.00586 | 0 | 0.4 | CFp | CBC | E-Distributie Muntenia | 17870291 |  | RO001E142258928/3 | 2023-08-04 | 2023
11039 | jud. ILFOV, loc. OTOPENI, Strada Maramures, nr. 21F | IF | 0.0082 | 0.008006 | 0 | 0.4 | CFp | CBC | E-Distributie Muntenia | 17870930 |  | RO001E141516452/2 | 2023-08-18 | 2023
11040 | jud. GIURGIU, loc. IEPURESTI, Strada MECERIE, nr. 12 | GR | 0.005 | 0.004899 | 0 | 0.4 | CFp | CBC | E-Distributie Muntenia | 17855585 |  | RO001E300607703/3 | 2023-08-24 | 2023
11041 | jud. BUCURESTI, loc. SECTOR 3, Strada Catanoaia, nr. 33 | B | 0.39688 | 0.38884 | 0 | 10 | CFp | CBC | E-Distributie Muntenia | 17854623 |  | RO001E109432716/4 | 2023-08-04 | 2023
11042 | jud. ILFOV, loc. VOLUNTARI, Bulevardul PIPERA, nr. 41 A, et. 2, ap. 5 | IF | 0.005 | 0.00488 | 100 | 0.4 | CFp | CBC | E-Distributie Muntenia | 17869885 |  | RO001E141956618/3 | 2023-08-08 | 2023
11043 | jud. GIURGIU, loc. DEALU, Strada Principala, nr. 30 | GR | 0.005 | 0.004898 | 0 | 0.4 | CFp | CBC | E-Distributie Muntenia | 17899560 |  | RO001E131267668/3 | 2023-08-10 | 2023
11044 | jud. GIURGIU, loc. IEPURESTI, Strada MIHAI VITEAZU, nr. 116 | GR | 0.006 | 0.005879 | 0 | 0.4 | CFp | CBC | E-Distributie Muntenia | 17896408 |  | RO001E300609222/3 | 2023-08-01 | 2023
11045 | jud. ILFOV, loc. PANTELIMON, Strada Tineretului, nr. 32B | IF | 0.0076 | 0.007438 | 0 | 0.4 | CFp | CBC | E-Distributie Muntenia | 17918278 |  | RO001E141553396/2 | 2023-08-07 | 2023
11046 | jud. ILFOV, loc. TUNARI, Strada NORDULUI, nr. 9, ap. C5 | IF | 0.005995 | 0.005775 | 0 | 0.4 | CFp | CBC | E-Distributie Muntenia | 17896398 |  | RO001E143239535/2 | 2023-08-11 | 2023
11047 | jud. ILFOV, loc. TUNARI, Strada Stefan cel Mare, nr. 48, ap. Casa 1 | IF | 0.00436 | 0.004253 | 0 | 0.4 | CFp | CBC | E-Distributie Muntenia | 17896686 |  | RO001E142345688/3 | 2023-08-09 | 2023
11048 | jud. ILFOV, loc. BRAGADIRU, Strada Monumentului, nr. 12 | IF | 0.006 | 0.005879 | 0 | 0.4 | CFp | CBC | E-Distributie Muntenia | 17920555 |  | RO001E141527285/2 | 2023-08-07 | 2023
11049 | jud. ILFOV, loc. VOLUNTARI, Strada Rozelor, nr. 7B | IF | 0.006 | 0.005879 | 0 | 0.4 | CFp | CBC | E-Distributie Muntenia | 17921893 |  | RO001E109095576/5 | 2023-08-07 | 2023
11050 | jud. ILFOV, loc. PANTELIMON, Strada Galati, nr. 35, ap. 1 | IF | 0.003 | 0.002938 | 0 | 0.4 | CFp | CBC | E-Distributie Muntenia | 17907447 |  | RO001E142491950/3 | 2023-08-08 | 2023
11051 | jud. ILFOV, loc. BRAGADIRU, Strada Sperantei, nr. 94-96 | IF | 0.4 | 0.388 | 0 | 20 | CFp | CBC | E-Distributie Muntenia | 17918490 |  | RO001E141732733/2 | 2023-08-16 | 2023
11052 | jud. BUCURESTI, loc. SECTOR 1, Strada Nades, nr. 44 F | B | 0.005 | 0.0048 | 0 | 0.4 | CFp | CBC | E-Distributie Muntenia | 17915351 |  | RO001E400971416/2 | 2023-08-04 | 2023
11053 | jud. BUCURESTI, loc. SECTOR 2, Strada Gorgan Spatarul, nr. 25 | B | 0.00574 | 0.005565 | 0 | 0.23 | CFp | CBC | E-Distributie Muntenia | 17913327 |  | RO001E108998308/2 | 2023-08-08 | 2023
11054 | jud. BUCURESTI, loc. SECTOR 4, Strada Diditel, nr. 17 | B | 0.01 | 0.009795 | 0 | 0.4 | CFp | CBC | E-Distributie Muntenia | 17920470 |  | RO001E102110218/2 | 2023-08-01 | 2023
11055 | jud. BUCURESTI, loc. SECTOR 4, Bulevardul Dimitrie Cantemir, nr. 12-14 | B | 0.008 | 0.00774 | 0 | 0.4 | CFp | CBC | E-Distributie Muntenia | 17919094 |  | RO001E111400106/2 | 2023-08-01 | 2023
11056 | jud. GIURGIU, loc. DAIA, Strada ZORELELOR, nr. 5 | GR | 0.006 | 0.005879 | 0 | 0.4 | CFp | CBC | E-Distributie Muntenia | 17919811 |  | RO001E300256758/2 | 2023-08-08 | 2023
11057 | jud. BUCURESTI, loc. SECTOR 5, Strada Demosthen N. Atanase, g-ral. med, nr. 17 | B | 0.01 | 0.009799 | 0 | 0.4 | CFp | CBC | E-Distributie Muntenia | 17909644 |  | RO001E107313375/2 | 2023-08-16 | 2023
11058 | jud. GIURGIU, loc. VEDEA, Strada TRANDAFIRILOR, nr. 15 | GR | 0.003 | 0.002939 | 0 | 0.4 | CFp | CBC | E-Distributie Muntenia | 17918642 |  | RO001E300373624/3 | 2023-08-09 | 2023
11059 | jud. BUCURESTI, loc. SECTOR 6, Strada Culcer Ioan,general, nr. 20 | B | 0.01 | 0.009775 | 16.7 | 0.4 | CFp | CBC | E-Distributie Muntenia | 17907017 |  | RO001E111569405/2 | 2023-08-02 | 2023
11060 | jud. ILFOV, loc. CORBEANCA, Strada Ogorului, nr. T10, bl. P389/13 | IF | 0.0077 | 0.007446 | 0 | 0.4 | CFp | CBC | E-Distributie Muntenia | 17905958 |  | RO001E400707211/3 | 2023-08-22 | 2023
11061 | jud. ILFOV, loc. POPESTI-LEORDENI, Strada LEORDENI, nr. 257 | IF | 0.00462 | 0.004527 | 0 | 0.4 | CFp | CBC | E-Distributie Muntenia | 17921498 |  | RO001E400981776/3 | 2023-08-11 | 2023
11062 | jud. GIURGIU, loc. GAISEANCA, Strada BURCESTI, nr. 118 | GR | 0.003 | 0.002938 | 0 | 0.4 | CFp | CBC | E-Distributie Muntenia | 17900443 |  | RO001E300951985/2 | 2023-08-11 | 2023
11063 | jud. ILFOV, loc. MAGURELE, Strada Arcului, nr. 1K | IF | 0.01212 | 0.011868 | 0 | 0.4 | CFp | CBC | E-Distributie Muntenia | 17894450 |  | RO001E142042705/2 | 2023-08-02 | 2023
11064 | jud. ILFOV, loc. VOLUNTARI, Bulevardul George Constantin, nr. 82 V | IF | 0.005 | 0.005 | 0 | 0.4 | CFp | CBC | E-Distributie Muntenia | 17921954 |  | RO001E142218362/3 | 2023-08-04 | 2023
11065 | jud. ILFOV, loc. DUMBRAVENI, Strada Antenei, nr. 15 C | IF | 0.01066 | 0.010446 | 0 | 0.4 | CFp | CBC | E-Distributie Muntenia | 17922333 |  | RO001E143052943/2 | 2023-08-31 | 2023
11066 | jud. ILFOV, loc. GRUIU, Strada Lipia-Nuci, nr. 1-FN, bl. P230/5, sc. CAD 58730 | IF | 0.01458 | 0.014287 | 0 | 0.4 | CFp | CBC | E-Distributie Muntenia | 17905847 |  | RO001E143106145/2 | 2023-08-17 | 2023
11067 | jud. ILFOV, loc. VOLUNTARI, Intrarea Pipera-Tunari, nr. 6A | IF | 0.006 | 0.00582 | 0 | 0.4 | CFp | CBC | E-Distributie Muntenia | 17893165 |  | RO001E400194503/2 | 2023-08-10 | 2023
11068 | jud. BUCURESTI, loc. SECTOR 1, Strada Golovita, nr. 6 | B | 0.005005 | 0.004805 | 0 | 0.4 | CFp | CBC | E-Distributie Muntenia | 17896919 |  | RO001E100636118/2 | 2023-08-31 | 2023
11069 | jud. GIURGIU, loc. BUDENI, Strada Neajlovului, nr. 391 | GR | 0.003 | 0.002939 | 0 | 0.4 | CFp | CBC | E-Distributie Muntenia | 17915082 |  | RO001E300527939/2 | 2023-08-02 | 2023
11070 | jud. BUCURESTI, loc. SECTOR 1, Strada Amintirii, nr. 47 | B | 0.005 | 0.005 | 0 | 0.4 | CFp | CBC | E-Distributie Muntenia | 17919267 |  | RO001E100566019/2 | 2023-08-04 | 2023
11071 | jud. BUCURESTI, loc. SECTOR 1, Strada Neajlovului, nr. 63A | B | 0.012 | 0.012 | 400 | 0.4 | CFp | CBC | E-Distributie Muntenia | 17914607 |  | RO001E109043861/3 | 2023-08-04 | 2023
11072 | jud. GIURGIU, loc. REMUS, Strada 1 Decembrie, nr. 66A | GR | 0.005 | 0.004899 | 0 | 0.4 | CFp | CBC | E-Distributie Muntenia | 17894743 |  | RO001E131347016/2 | 2023-08-04 | 2023
11073 | jud. GIURGIU, loc. GORNENI, Strada DIMITRIE GORNEANU, nr. 53 | GR | 0.005 | 0.004899 | 0 | 0.4 | CFp | CBC | E-Distributie Muntenia | 17915392 |  | RO001E300638987/3 | 2023-08-02 | 2023
11074 | jud. ILFOV, loc. GRADISTEA, Strada Ghiocel, nr. 1A | IF | 0.005 | 0.00485 | 0 | 0.4 | CFp | CBC | E-Distributie Muntenia | 17914682 |  | RO001E142376558/2 | 2023-08-11 | 2023
11075 | jud. ILFOV, loc. TUNARI, Strada 1 Decembrie, nr. 90N | IF | 0.004 | 0.00388 | 0 | 0.4 | CFp | CBC | E-Distributie Muntenia | 17896394 |  | RO001E142550844/2 | 2023-08-07 | 2023
11076 | jud. ILFOV, loc. BUFTEA, Strada Scolii, nr. 37A, bl. A | IF | 0.003 | 0.002939 | 0 | 0.4 | CFp | CBC | E-Distributie Muntenia | 17913554 |  | RO001E400967321/3 | 2023-08-10 | 2023
11077 | jud. BUCURESTI, loc. SECTOR 3, Strada Vulcan Judetul, nr. 5 | B | 0.005 | 0.00489 | 0 | 0.4 | CFp | CBC | E-Distributie Muntenia | 17898049 |  | RO001E109028459/2 | 2023-08-08 | 2023
11078 | jud. ILFOV, loc. OTOPENI, Strada Marasti, nr. 32A | IF | 0.005 | 0.004899 | 0 | 0.4 | CFp | CBC | E-Distributie Muntenia | 17895953 |  | RO001E141985418/2 | 2023-08-07 | 2023
11079 | jud. BUCURESTI, loc. SECTOR 1, Strada Nades, nr. 32D | B | 0.006 | 0.005825 | 28 | 0.4 | CFp | CBC | E-Distributie Muntenia | 17937365 |  | RO001E400970921/3 | 2023-08-22 | 2023
11080 | jud. GIURGIU, loc. BILA, Strada Caisului, nr. 14 | GR | 0.003 | 0.00289 | 0 | 0.4 | CFp | CBC | E-Distributie Muntenia | 17943376 |  | RO001E300697869/3 | 2023-08-04 | 2023
11081 | jud. GIURGIU, loc. GIURGIU, Strada Caramidarii Vechi, nr. 60 | GR | 0.003 | 0.00289 | 0 | 0.4 | CFp | CBC | E-Distributie Muntenia | 17943439 |  | RO001E300053360/2 | 2023-08-14 | 2023
11082 | jud. GIURGIU, loc. MALU SPART, SATUL MALU SPART, nr. 52 | GR | 0.005 | 0.004898 | 0 | 0.4 | CFp | CBC | E-Distributie Muntenia | 17937249 |  | RO001E300925302/3 | 2023-08-22 | 2023
11083 | jud. BUCURESTI, loc. SECTOR 1, Intrarea Gheorghe Valceanu, nr. 12 | B | 0.008505 | 0.008505 | 0 | 0.4 | CFp | CBC | E-Distributie Muntenia | 17942647 |  | RO001E118647544/2 | 2023-08-22 | 2023
11084 | jud. ILFOV, loc. PANTELIMON, Strada Iezerului, nr. 7, bl. LOT 6 | IF | 0.006 | 0.00587 | 0 | 0.4 | CFp | CBC | E-Distributie Muntenia | 17938829 |  | RO001E142094511/3 | 2023-08-14 | 2023
11085 | jud. BUCURESTI, loc. SECTOR 1, Strada Mircesti, nr. 41 | B | 0.003 | 0.003 | 0 | 0.4 | CFp | CBC | E-Distributie Muntenia | 17940812 |  | RO001E100542248/2 | 2023-08-11 | 2023
11086 | jud. ILFOV, loc. OTOPENI, Strada Ciprian Porumbescu, nr. 10C | IF | 0.005 | 0.00488 | 0 | 0.4 | CFp | CBC | E-Distributie Muntenia | 17939883 |  | RO001E141665367/2 | 2023-08-04 | 2023
11087 | jud. ILFOV, loc. MOARA VLASIEI, Strada Tudor Arghezii, nr. 17 | IF | 0.003 | 0.002939 | 0 | 0.4 | CFp | CBC | E-Distributie Muntenia | 17941512 |  | RO001E141548547/2 | 2023-08-11 | 2023
11088 | jud. BUCURESTI, loc. SECTOR 1, Intrarea Gheorghe Valceanu, nr. 12 | B | 0.0081 | 0.0081 | 0 | 0.4 | CFp | CBC | E-Distributie Muntenia | 17944540 |  | RO001E118647487/2 | 2023-08-11 | 2023
11089 | jud. GIURGIU, loc. HOTARELE, SOSEAUA Muntenia, nr. 4 | GR | 0.01 | 0.009799 | 0 | 0.4 | CFp | CBC | E-Distributie Muntenia | 17939327 |  | RO001E301161428/3 | 2023-08-08 | 2023
11090 | jud. ILFOV, loc. CHIAJNA, Intrarea Eroului, nr. 2 | IF | 0.003 | 0.00293 | 0 | 0.4 | CFp | CBC | E-Distributie Muntenia | 17939555 |  | RO001E400246882/2 | 2023-08-02 | 2023
11091 | jud. ILFOV, loc. BRAGADIRU, Strada Ametistului, nr. 31C | IF | 0.004 | 0.00391 | 0 | 0.4 | CFp | CBC | E-Distributie Muntenia | 17939539 |  | RO001E142428152/2 | 2023-08-02 | 2023
11092 | jud. GIURGIU, loc. REMUS, Strada FLORILOR, nr. 5 | GR | 0.003 | 0.002939 | 0 | 0.4 | CFp | CBC | E-Distributie Muntenia | 17939379 |  | RO001E300218699/2 | 2023-08-11 | 2023
11093 | jud. BUCURESTI, loc. SECTOR 5, Strada Albotesti, nr. 8 | B | 0.003 | 0.002939 | 0 | 0.4 | CFp | CBC | E-Distributie Muntenia | 17940649 |  | RO001E119566523/1 | 2023-08-09 | 2023
11094 | jud. GIURGIU, loc. GIURGIU, Strada Plevnei, nr. 61 | GR | 0.003 | 0.00289 | 0 | 0.4 | CFp | CBC | E-Distributie Muntenia | 17957620 |  | RO001E300090338/2 | 2023-08-16 | 2023
11095 | jud. ILFOV, loc. MAGURELE, Strada Toporasi, nr. 20 | IF | 0.003 | 0.00293 | 0 | 0.4 | CFp | CBC | E-Distributie Muntenia | 17960627 |  | RO001E142499363/2 | 2023-08-11 | 2023
11096 | jud. ILFOV, loc. GHERMANESTI, Strada Alba Iulia, nr. 32 | IF | 0.0077 | 0.007541 | 800 | 0.4 | CFp | CBC | E-Distributie Muntenia | 17960381 |  | RO001E400769602/2 | 2023-08-11 | 2023
11097 | jud. BUCURESTI, loc. SECTOR 1, Strada Bacului, nr. 9 A | B | 0.005 | 0.005 | 0 | 0.4 | CFp | CBC | E-Distributie Muntenia | 17958746 |  | RO001E100567784/2 | 2023-08-14 | 2023
11098 | jud. ILFOV, loc. VOLUNTARI, Strada MARULUI, nr. 2 | IF | 0.006 | 0.00587 | 0 | 0.4 | CFp | CBC | E-Distributie Muntenia | 17964444 |  | RO001E141417609/2 | 2023-08-16 | 2023
11099 | jud. ILFOV, loc. CHITILA, Strada George Cosbuc, nr. 14A | IF | 0.005 | 0.00485 | 0 | 0.4 | CFp | CBC | E-Distributie Muntenia | 17968041 |  | RO001E400355287/3 | 2023-08-10 | 2023
11100 | jud. ILFOV, loc. CHIAJNA, Strada Stelelor, nr. 63C | IF | 0.004 | 0.003902 | 200 | 0.4 | CFp | CBC | E-Distributie Muntenia | 17967276 |  | RO001E142894317/2 | 2023-08-17 | 2023
11101 | jud. ILFOV, loc. 1 DECEMBRIE, Strada 21, nr. 22 | IF | 0.003 | 0.002939 | 0 | 0.4 | CFp | CBC | E-Distributie Muntenia | 17966054 |  | RO001E142578079/2 | 2023-08-11 | 2023
11102 | jud. ILFOV, loc. OTOPENI, Strada Libertatii, nr. 12J | IF | 0.003 | 0.003367 | 0 | 0.4 | CFp | CBC | E-Distributie Muntenia | 17964765 |  | RO001E141901393/2 | 2023-08-23 | 2023
11103 | jud. BUCURESTI, loc. SECTOR 1, DRUMUL Muntele Gaina, nr. 54C | B | 0.0082 | 0.008035 | 0 | 0.4 | CFp | CBC | E-Distributie Muntenia | 17964329 |  | RO001E119509867/2 | 2023-08-11 | 2023
11104 | jud. GIURGIU, loc. GHIMPATI, SOSEAUA BUCURESTI-ALEXANDRIA, nr. 47 | GR | 0.003 | 0.002939 | 0 | 0.4 | CFp | CBC | E-Distributie Muntenia | 17962733 |  | RO001E300666674/3 | 2023-08-07 | 2023
11105 | jud. GIURGIU, loc. GAUJANI, SOSEAUA Giurgiului, nr. 120 | GR | 0.003 | 0.002938 | 0 | 0.4 | CFp | CBC | E-Distributie Muntenia | 17963507 |  | RO001E301111399/3 | 2023-08-11 | 2023
11106 | jud. ILFOV, loc. JILAVA, Strada Garii, nr. 34 R | IF | 0.008 | 0.007839 | 0 | 0.4 | CFp | CBC | E-Distributie Muntenia | 17963706 |  | RO001E141293409/3 | 2023-08-10 | 2023
11107 | jud. ILFOV, loc. BUFTEA, Strada Ion Vlad, nr. 66, bl. VILA4 | IF | 0.003 | 0.002939 | 0 | 0.4 | CFp | CBC | E-Distributie Muntenia | 17958057 |  | RO001E141341986/2 | 2023-08-11 | 2023
11108 | jud. ILFOV, loc. BRAGADIRU, Strada Libertatii, nr. 2A | IF | 0.005005 | 0.004805 | 0 | 0.4 | CFp | CBC | E-Distributie Muntenia | 17967694 |  | RO001E142650070/2 | 2023-08-16 | 2023
11109 | jud. BUCURESTI, loc. SECTOR 2, Strada Barzava, nr. 19 | B | 0.005 | 0.00488 | 0 | 0.4 | CFp | CBC | E-Distributie Muntenia | 17960648 |  | RO001E109437981/2 | 2023-08-25 | 2023
11110 | jud. ILFOV, loc. CORBEANCA, Strada Viitorului, nr. 14B | IF | 0.01 | 0.009798 | 10 | 0.4 | CFp | CBC | E-Distributie Muntenia | 17960725 |  | RO001E142221816/2 | 2023-08-10 | 2023
11111 | jud. GIURGIU, loc. VEDEA, Strada Basarabiei, nr. 22 | GR | 0.003 | 0.002939 | 0 | 0.4 | CFp | CBC | E-Distributie Muntenia | 17957906 |  | RO001E300366895/2 | 2023-08-31 | 2023
11112 | jud. ILFOV, loc. TUNARI, Strada 1 Decembrie, nr. 90D | IF | 0.004 | 0.00388 | 0 | 0.4 | CFp | CBC | E-Distributie Muntenia | 17967910 |  | RO001E142411479/4 | 2023-08-11 | 2023
11113 | jud. GIURGIU, loc. DAIA, Strada PROF.STELICA BERECHET, nr. 26 | GR | 0.003 | 0.002939 | 0 | 0.4 | CFp | CBC | E-Distributie Muntenia | 17958796 |  | RO001E300255320/3 | 2023-08-17 | 2023
11114 | jud. BUCURESTI, loc. SECTOR 1, Strada Cobalcescu Grigore, prof, nr. 3, ap. AP1 | B | 0.003 | 0.003 | 0 | 0.4 | CFp | CBC | E-Distributie Muntenia | 17964606 |  | RO001E103063014/2 | 2023-08-14 | 2023
11115 | jud. ILFOV, loc. BERCENI, Strada Miorita, nr. 200R | IF | 0.006 | 0.00587 | 0 | 0.4 | CFp | CBC | E-Distributie Muntenia | 17962614 |  | RO001E142297224/2 | 2023-08-18 | 2023
11116 | jud. GIURGIU, loc. NAIPU, Strada MALU CALNISTEI, nr. 2 | GR | 0.003 | 0.002939 | 0 | 0.4 | CFp | CBC | E-Distributie Muntenia | 17958442 |  | RO001E131426384/2 | 2023-08-07 | 2023
11117 | jud. ILFOV, loc. CLINCENI, Strada Ciocarliei, nr. 59-61 bis | IF | 0.006 | 0.005879 | 0 | 0.4 | CFp | CBC | E-Distributie Muntenia | 17965890 |  | RO001E141642968/2 | 2023-08-14 | 2023
11118 | jud. ILFOV, loc. BERCENI, Strada Ion Agirbiceanu, nr. 7 | IF | 0.003 | 0.002939 | 0 | 0.4 | CFp | CBC | E-Distributie Muntenia | 17957887 |  | RO001E141326136/2 | 2023-08-11 | 2023
11119 | jud. ILFOV, loc. PANTELIMON, Strada Bucovina, nr. 17 | IF | 0.00534 | 0.005232 | 16.667 | 0.4 | CFp | CBC | E-Distributie Muntenia | 17965988 |  | RO001E401065062/3 | 2023-08-31 | 2023
11120 | jud. BUCURESTI, loc. Sector 5, Strada Ciuca Mihai, dr., nr. 13 | B | 0.006 | 0.005879 | 0 | 0.4 | CFp | CBC | E-Distributie Muntenia | 18033855 |  | RO001E107318965/2 | 2023-08-25 | 2023
11121 | jud. ILFOV, loc. VOLUNTARI, Strada PETRU DOBRA, nr. 6 | IF | 0.006 | 0.005879 | 0 | 0.4 | CFp | CBC | E-Distributie Muntenia | 18015365 |  | RO001E109016311/3 | 2023-08-14 | 2023
11122 | jud. GIURGIU, loc. MIHAILESTI, Strada Industriei, nr. 14A | GR | 0.003 | 0.002939 | 0 | 0.4 | CFp | CBC | E-Distributie Muntenia | 18025817 |  | RO001E300590030/3 | 2023-08-08 | 2023
11123 | jud. ILFOV, loc. OTOPENI, Strada SPIRU HARET, nr. 18 | IF | 0.005 | 0.004899 | 0 | 0.4 | CFp | CBC | E-Distributie Muntenia | 18028568 |  | RO001E141728671/3 | 2023-08-16 | 2023
11124 | jud. ILFOV, loc. VARTEJU, Strada Bucuresti, nr. 113A | IF | 0.006 | 0.00587 | 0 | 0.4 | CFp | CBC | E-Distributie Muntenia | 18004637 |  | RO001E142762805/2 | 2023-08-10 | 2023
11125 | jud. BUCURESTI, loc. SECTOR 1, Strada Varful Inalt, nr. 60 | B | 0.006 | 0.006 | 0 | 0.4 | CFp | CBC | E-Distributie Muntenia | 18019882 |  | RO001E100648335/2 | 2023-08-25 | 2023
11126 | jud. ILFOV, loc. PETRESTI, Calea Bucurestilor, nr. 10 | IF | 0.015 | 0.01465 | 0 | 0.4 | CFp | CBC | E-Distributie Muntenia | 18023421 |  | RO001E141713866/3 | 2023-08-17 | 2023
11127 | jud. ILFOV, loc. SNAGOV, SOSEAUA Snagov, nr. 13 A | IF | 0.01 | 0.00979 | 0 | 0.4 | CFp | CBC | E-Distributie Muntenia | 18022840 |  | RO001E400832962/4 | 2023-08-24 | 2023
11128 | jud. GIURGIU, loc. REMUS, Strada SOARELUI, nr. 11 | GR | 0.006 | 0.005879 | 0 | 0.4 | CFp | CBC | E-Distributie Muntenia | 18016452 |  | RO001E300222199/4 | 2023-08-24 | 2023
11129 | jud. BUCURESTI, loc. SECTOR 1, Strada Caramfil G. Nicolae, nr. 81, bl. -, sc. -, et. -, ap. - | B | 0.006 | 0.006 | 0 | 0.4 | CFp | CBC | E-Distributie Muntenia | 18016998 |  | RO001E101420592/2 | 2023-08-22 | 2023
11130 | jud. BUCURESTI, loc. SECTOR 1, Strada Timisului, nr. 38 | B | 0.005 | 0.005 | 0 | 0.4 | CFp | CBC | E-Distributie Muntenia | 18034912 |  | RO001E100561328/2 | 2023-08-24 | 2023
11131 | jud. GIURGIU, loc. STANESTI, Strada Mare, nr. 2 | GR | 0.005 | 0.00485 | 0 | 0.4 | CFp | CBC | E-Distributie Muntenia | 18005718 |  | RO001E300351439/2 | 2023-08-16 | 2023
11132 | jud. ILFOV, loc. VARASTI, Strada CALARASI, nr. 14 | IF | 0.005 | 0.00489 | 0 | 0.4 | CFp | CBC | E-Distributie Muntenia | 18028763 |  | RO001E401120514/3 | 2023-08-31 | 2023
11133 | jud. GIURGIU, loc. BACU, Strada Teilor, nr. 16 | GR | 0.004 | 0.003919 | 0 | 0.4 | CFp | CBC | E-Distributie Muntenia | 18019592 |  | RO001E301090171/3 | 2023-08-25 | 2023
11134 | jud. GIURGIU, loc. GIURGIU, Strada Ghelmez Petre, nr. 1 | GR | 0.005 | 0.00488 | 0 | 0.4 | CFp | CBC | E-Distributie Muntenia | 18003804 |  | RO001E300039836/3 | 2023-08-25 | 2023
11135 | jud. ILFOV, loc. SINTESTI, Strada Orhideelor, nr. 9 | IF | 0.005 | 0.004899 | 0 | 0.4 | CFp | CBC | E-Distributie Muntenia | 18005188 |  | RO001E143227970/2 | 2023-08-24 | 2023
11136 | jud. GIURGIU, loc. GIURGIU, Bulevardul 1907, nr. 50 | GR | 0.003 | 0.002939 | 0 | 0.4 | CFp | CBC | E-Distributie Muntenia | 18016157 |  | RO001E300023233/2 | 2023-08-24 | 2023
11137 | jud. BUCURESTI, loc. SECTOR 5, Strada Ghidigeni, nr. 106G | B | 0.005 | 0.00488 | 0 | 0.4 | CFp | CBC | E-Distributie Muntenia | 18022118 |  | RO001E109050678/2 | 2023-08-24 | 2023
11138 | jud. GIURGIU, loc. CETATEA, Strada Poenitei, nr. 39 | GR | 0.005 | 0.00488 | 0 | 0.4 | CFp | CBC | E-Distributie Muntenia | 18032267 |  | RO001E300218284/3 | 2023-08-28 | 2023
11139 | jud. GIURGIU, loc. CARPENISU, Strada PRINCIPALA, nr. 14 | GR | 0.005 | 0.004899 | 0 | 0.4 | CFp | CBC | E-Distributie Muntenia | 18029157 |  | RO001E300985937/3 | 2023-08-23 | 2023
11140 | jud. ILFOV, loc. DUDU, Intrarea Trandafirilor, nr. 7 | IF | 0.007695 | 0.007521 | 0 | 0.4 | CFp | CBC | E-Distributie Muntenia | 18034991 |  | RO001E141557626/3 | 2023-08-28 | 2023
11141 | jud. ILFOV, loc. POPESTI-LEORDENI, Strada Orizontului, nr. 62, ap. CASA 12 | IF | 0.00498 | 0.00487 | 0 | 0.4 | CFp | CBC | E-Distributie Muntenia | 18006175 |  | RO001E142289191/2 | 2023-08-16 | 2023
11142 | jud. ILFOV, loc. VOLUNTARI, Strada MATEI MILLO, nr. 114, ap. C14B | IF | 0.006 | 0.00587 | 0 | 0.4 | CFp | CBC | E-Distributie Muntenia | 18035144 |  | RO001E142764672/3 | 2023-08-24 | 2023
11143 | jud. GIURGIU, loc. GIURGIU, Strada Ramadan, nr. 55 | GR | 0.005 | 0.00485 | 0 | 0.4 | CFp | CBC | E-Distributie Muntenia | 18010438 |  | RO001E300120310/2 | 2023-08-31 | 2023
11144 | jud. BUCURESTI, loc. SECTOR 3, Strada Ilioara, nr. 41A | B | 0.01701 | 0.016669 | 0 | 0.4 | CFp | CBC | E-Distributie Muntenia | 18003511 |  | RO001E110111553/3 | 2023-08-09 | 2023
11145 | jud. BUCURESTI, loc. SECTOR 2, Strada Zlatescu Constantin, medic, nr. 9 | B | 0.00935 | 0.009158 | 0 | 0.4 | CFp | CBC | E-Distributie Muntenia | 18005732 |  | RO001E110253190/1 | 2023-08-23 | 2023
11146 | jud. ILFOV, loc. SANTU-FLORESTI, Strada Garoafelor, nr. 8 | IF | 0.005 | 0.004899 | 0 | 0.4 | CFp | CBC | E-Distributie Muntenia | 18031450 |  | RO001E141225909/3 | 2023-08-28 | 2023
11147 | jud. ILFOV, loc. BERCENI, Strada Intre Vii, nr. 73A | IF | 0.00894 | 0.00876 | 43.478 | 0.4 | CFp | CBC | E-Distributie Muntenia | 18006315 |  | RO001E142600200/5 | 2023-08-23 | 2023
11148 | jud. BUCURESTI, loc. SECTOR 1, Calea Dorobanti, nr. 210 | B | 0.005 | 0.005 | 0 | 0.4 | CFp | CBC | E-Distributie Muntenia | 18035123 |  | RO001E110139160/2 | 2023-08-25 | 2023
11149 | jud. GIURGIU, loc. CRIVINA, Strada ULITA BARAJULUI, nr. 57 | GR | 0.0033 | 0.003233 | 0 | 0.4 | CFp | CBC | E-Distributie Muntenia | 18022137 |  | RO001E300917088/3 | 2023-08-23 | 2023
11150 | jud. ILFOV, loc. CHIAJNA, Strada Libertatii, nr. 20 | IF | 0.005 | 0.004899 | 0 | 0.4 | CFp | CBC | E-Distributie Muntenia | 18003900 |  | RO001E400244767/3 | 2023-08-22 | 2023
11151 | jud. GIURGIU, loc. FLORESTI, Strada RADIOFARULUI, nr. 2 | GR | 0.005 | 0.004899 | 0 | 0.4 | CFp | CBC | E-Distributie Muntenia | 18022051 |  | RO001E300972191/3 | 2023-08-24 | 2023
11152 | jud. ILFOV, loc. CHIAJNA, Strada Eroului, nr. 146 | IF | 0.003 | 0.00293 | 0 | 0.4 | CFp | CBC | E-Distributie Muntenia | 18020552 |  | RO001E400244183/2 | 2023-08-21 | 2023
11153 | jud. GIURGIU, loc. IZVORU (VANATORII MICI), SOSEAUA Principala, nr. 103 | GR | 0.003 | 0.002939 | 0 | 0.4 | CFp | CBC | E-Distributie Muntenia | 18016185 |  | RO001E301051730/4 | 2023-08-25 | 2023
11154 | jud. ILFOV, loc. OSTRATU, Strada Hipodromului, nr. 33 | IF | 0.005 | 0.00488 | 0 | 0.4 | CFp | CBC | E-Distributie Muntenia | 18015584 |  | RO001E141238611/2 | 2023-08-31 | 2023
11155 | jud. ILFOV, loc. MAGURELE, Strada Miraslau, nr. 19B, ap. C2 | IF | 0.003 | 0.002939 | 0 | 0.4 | CFp | CBC | E-Distributie Muntenia | 18028025 |  | RO001E141865606/2 | 2023-08-23 | 2023
11156 | jud. ILFOV, loc. VOLUNTARI, Strada Emil Racovita, nr. 70, bl. VILA42C | IF | 0.005 | 0.004899 | 0 | 0.4 | CFp | CBC | E-Distributie Muntenia | 18078881 |  | RO001E141790344/3 | 2023-08-29 | 2023
11157 | jud. GIURGIU, loc. ADUNATII-COPACENI, Strada LUNCA ARGESULUI, nr. 55 | GR | 0.003 | 0.002938 | 0 | 0.4 | CFp | CBC | E-Distributie Muntenia | 18073324 |  | RO001E300481961/3 | 2023-08-31 | 2023
11158 | jud. ILFOV, loc. BERCENI, Strada Padurea Craiului, nr. 59-E | IF | 0.006 | 0.005879 | 0 | 0.4 | CFp | CBC | E-Distributie Muntenia | 18077474 |  | RO001E143302895/2 | 2023-08-29 | 2023
11159 | jud. ILFOV, loc. BALOTESTI, Strada Stupinei, nr. 13 | IF | 0.00847 | 0.0083 | 0 | 0.4 | CFp | CBC | E-Distributie Muntenia | 18098116 |  | RO001E400587712/3 | 2023-08-31 | 2023
11160 | jud. ILFOV, loc. BERCENI, Strada Intravilan, nr. T12, bl. P32/1/1/6, sc. LOT 5 | IF | 0.006 | 0.00586 | 0 | 0.4 | CFp | CBC | E-Distributie Muntenia | 18086115 |  | RO001E142303020/2 | 2023-08-31 | 2023
11161 | jud. GIURGIU, loc. VALEA DRAGULUI, Strada Principala, nr. 473 | GR | 0.005 | 0.004898 | 0 | 0.4 | CFp | CBC | E-Distributie Muntenia | 18076967 |  | RO001E300778038/3 | 2023-08-31 | 2023
11162 | jud. GIURGIU, loc. CREVEDIA MARE, Strada PRINCIPALA, nr. 93 | GR | 0.003 | 0.002938 | 0 | 0.4 | CFp | CBC | E-Distributie Muntenia | 18076748 |  | RO001E300940275/3 | 2023-08-31 | 2023
11163 | jud. ILFOV, loc. POPESTI-LEORDENI, Strada 1 Mai, nr. 17 | IF | 0.004675 | 0.004581 | 0 | 0.4 | CFp | CBC | E-Distributie Muntenia | 18071547 |  | RO001E400115461/2 | 2023-08-30 | 2023
11164 | jud. GIURGIU, loc. SABARENI, ULITA Padurea Raioasa, nr. t18 p720 | GR | 0.00495 | 0.004801 | 0 | 0.4 | CFp | CBC | E-Distributie Muntenia | 18070069 |  | RO001E131299854/2 | 2023-08-31 | 2023
11165 | jud. BUCURESTI, loc. SECTOR 5, Strada Barajului, nr. 12 A | B | 0.005 | 0.004898 | 0 | 0.4 | CFp | CBC | E-Distributie Muntenia | 18101775 |  | RO001E108182763/2 | 2023-08-28 | 2023
11166 | jud. ILFOV, loc. VOLUNTARI, Strada POPASULUI, nr. 8A, bl. C1 | IF | 0.012 | 0.01175 | 0 | 0.4 | CFp | CBC | E-Distributie Muntenia | 18069563 |  | RO001E141876372/3 | 2023-08-14 | 2023
11167 | jud. GIURGIU, loc. GIURGIU, Strada Toporasi, nr. 2A | GR | 0.003 | 0.002938 | 0 | 0.4 | CFp | CBC | E-Distributie Muntenia | 18077169 |  | RO001E131309395/2 | 2023-08-31 | 2023
11168 | jud. GIURGIU, loc. CREVEDIA MARE, Strada CALUGAREASCA, nr. 211 | GR | 0.003 | 0.002938 | 0 | 0.4 | CFp | CBC | E-Distributie Muntenia | 18073283 |  | RO001E300941142/3 | 2023-08-31 | 2023
11169 | jud. GIURGIU, loc. ADUNATII-COPACENI, SOSEAUA Victoriei, nr. 137 | GR | 0.005 | 0.004898 | 0 | 0.4 | CFp | CBC | E-Distributie Muntenia | 18071126 |  | RO001E300484896/2 | 2023-08-17 | 2023
11170 | jud. GIURGIU, loc. MALU SPART, Strada Malu Spart, nr. 727 | GR | 0.005 | 0.004895 | 0 | 0.4 | CFp | CBC | E-Distributie Muntenia | 18074301 |  | RO001E131435788/2 | 2023-08-16 | 2023
11171 | jud. ILFOV, loc. BRAGADIRU, Strada MAGNOLIEI, nr. 10 | IF | 0.01 | 0.009799 | 0 | 0.4 | CFp | CBC | E-Distributie Muntenia | 18095270 |  | RO001E108800861/3 | 2023-08-28 | 2023
11172 | jud. ILFOV, loc. PANTELIMON, Strada Sfantul Andrei, nr. FN | IF | 0.008 | 0.007839 | 0 | 0.4 | CFp | CBC | E-Distributie Muntenia | 13273051 |  | RO001E142199078/1 | 2023-08-10 | 2023
11173 | jud. ILFOV, loc. BUFTEA, Strada RASARITULUI, nr. 62 | IF | 0.054 | 0.052912 | 0 | 0.4 | CFp | CBC | E-Distributie Muntenia | 11941638 |  | RO001E141669462/2 | 2023-08-01 | 2023
11174 | jud. ILFOV, loc. CIOLPANI, Strada Tarla, nr. 57 | IF | 0.02457 | 0.024078 | 0 | 0.4 | CFp | CBC | E-Distributie Muntenia | 12630978 |  | RO001E143010543/2 | 2023-08-02 | 2023
11175 | jud. ILFOV, loc. TUNARI, Strada Campului, nr. 45 | IF | 0.008 | 0.007839 | 0 | 0.4 | CFp | CBC | E-Distributie Muntenia | 14022821 |  | RO001E400178819/2 | 2023-08-10 | 2023
11176 | jud. ILFOV, loc. BRANESTI, Strada Petre Ionel, nr. 214 | IF | 0.00492 | 0.004816 | 200 | 0.4 | CFp | CBC | E-Distributie Muntenia | 16020991 |  | RO001E141555893/2 | 2023-08-16 | 2023
11177 | jud. BUCURESTI, loc. SECTOR 1, Strada Chitilei, nr. 499 | B | 0.20088 | 0.19677 | 0 | 20 | CFp | CBC | E-Distributie Muntenia | 15359746 |  | RO001E109431748/2 | 2023-08-16 | 2023
11178 | jud. ILFOV, loc. AFUMATI, Strada Stefan cel Mare, nr. 3A | IF | 0.01 | 0.009798 | 0 | 0.4 | CFp | CBC | E-Distributie Muntenia | 13048260 |  | RO001E401117363/3 | 2023-08-24 | 2023
11179 | jud. ILFOV, loc. VOLUNTARI, Strada Vlad Tepes, nr. 16 | IF | 0.005 | 0.00485 | 0 | 0.4 | CFp | CBC | E-Distributie Muntenia | 14339173 |  | RO001E400194536/3 | 2023-08-10 | 2023
11180 | jud. ILFOV, loc. VOLUNTARI, Bulevardul PIPERA, nr. 141, bl. VILA 89 | IF | 0.006 | 0.00587 | 0 | 0.4 | CFp | CBC | E-Distributie Muntenia | 13691130 |  | RO001E142237903/2 | 2023-08-23 | 2023
11181 | jud. ILFOV, loc. OTOPENI, Intrarea Tufanului, nr. 2F | IF | 0.01196 | 0.01172 | 0 | 0.4 | CFp | CBC | E-Distributie Muntenia | 13654841 |  | RO001E142512617/2 | 2023-08-04 | 2023
11182 | jud. ILFOV, loc. 1 DECEMBRIE, Strada RASARITULUI, nr. 12 | IF | 0.003 | 0.002932 | 0 | 0.4 | CFp | CBC | E-Distributie Muntenia | 12364487 |  | RO001E401058154/2 | 2023-08-18 | 2023
11183 | jud. BUCURESTI, loc. SECTOR 4, DRUMUL Binelui, nr. 1 A, bl. MARE, sc. - | B | 0.39798 | 0.39002 | 0 | 10 | CFp | CBC | E-Distributie Muntenia | 13846326 |  | RO001E109171593/3 | 2023-08-07 | 2023
11184 | jud. ILFOV, loc. OTOPENI, Strada Grivita, nr. 27P, bl. A343 | IF | 0.005 | 0.00489 | 0 | 0.4 | CFp | CBC | E-Distributie Muntenia | 10670178 |  | RO001E401031739/3 | 2023-08-28 | 2023
11185 | jud. ILFOV, loc. BRANESTI, Strada Oituz, nr. 8 | IF | 0.006 | 0.00578 | 0 | 0.4 | CFp | CBC | E-Distributie Muntenia | 14640794 |  | RO001E400025337/2 | 2023-08-31 | 2023
11186 | jud. ILFOV, loc. OTOPENI, Strada Ciprian Porumbescu, nr. 5G | IF | 0.01 | 0.0097 | 0 | 0.4 | CFp | CBC | E-Distributie Muntenia | 15156750 |  | RO001E142757348/2 | 2023-08-18 | 2023
11187 | jud. ILFOV, loc. POPESTI-LEORDENI, Strada Sf. Apostoli, nr. 2, bl. 1T, sc. P10 | IF | 0.005915 | 0.005795 | 0 | 0.4 | CFp | CBC | E-Distributie Muntenia | 15129851 |  | RO001E401069101/2 | 2023-08-25 | 2023
11188 | jud. ILFOV, loc. BUFTEA, ALEEA Brazilor, nr. 3-5 | IF | 0.005 | 0.004845 | 0 | 0.4 | CFp | CBC | E-Distributie Muntenia | 15190897 |  | RO001E141191923/2 | 2023-08-22 | 2023
11189 | jud. ILFOV, loc. MICSUNESTI-MOARA, Strada Principala, nr. 0 | IF | 0.00594 | 0.005671 | 0 | 0.4 | CFp | CBC | E-Distributie Muntenia | 13519397 |  | RO001E400790022/2 | 2023-08-21 | 2023
11190 | jud. ILFOV, loc. MICSUNESTI-MOARA, Strada Primaverii, nr. 3 | IF | 0.00594 | 0.005806 | 0 | 0.4 | CFp | CBC | E-Distributie Muntenia | 13494656 |  | RO001E141267961/2 | 2023-08-21 | 2023
11191 | jud. ILFOV, loc. DASCALU, Strada Victoriei, nr. 137 | IF | 0.006 | 0.00578 | 0 | 0.4 | CFp | CBC | E-Distributie Muntenia | 13547230 |  | RO001E400638438/2 | 2023-08-22 | 2023
11192 | jud. ILFOV, loc. VOLUNTARI, Strada POTCOAVEI, nr. 55 | IF | 0.008 | 0.007838 | 0 | 0.4 | CFp | CBC | E-Distributie Muntenia | 13546187 |  | RO001E400921893/2 | 2023-08-18 | 2023
11193 | jud. ILFOV, loc. BERCENI, Strada Mihail Kogalniceanu, nr. 16R, bl. LOT 16 | IF | 0.00445 | 0.00436 | 0 | 0.4 | CFp | CBC | E-Distributie Muntenia | 16206874 |  | RO001E143021859/3 | 2023-08-31 | 2023
11194 | jud. ILFOV, loc. BERCENI, Strada Miorita, nr. 208G | IF | 0.006 | 0.00582 | 0 | 0.4 | CFp | CBC | E-Distributie Muntenia | 17728356 |  | RO001E142810045/3 | 2023-08-31 | 2023
11195 | jud. BUCURESTI, loc. SECTOR 6, Strada Castranova, nr. 5 | B | 0.01 | 0.009798 | 0 | 0.4 | CFp | CBC | E-Distributie Muntenia | 14147339 |  | RO001E107347888/4 | 2023-08-02 | 2023
11196 | jud. ILFOV, loc. BALOTESTI, Strada Petalelor, nr. 4 | IF | 0.0117 | 0.011464 | 0 | 0.4 | CFp | CBC | E-Distributie Muntenia | 14151371 |  | RO001E142805881/2 | 2023-08-22 | 2023
11197 | jud. ILFOV, loc. MECHEAUA, Strada Viitorului, nr. 45B | IF | 0.01 | 0.009799 | 200 | 0.4 | CFp | CBC | E-Distributie Muntenia | 13127207 |  | RO001E141308541/1 | 2023-08-31 | 2023
11198 | jud. ILFOV, loc. MOGOSOAIA, SOSEAUA Bucuresti - Targoviste, nr. 146 | IF | 0.005 | 0.004894 | 0 | 0.4 | CFp | CBC | E-Distributie Muntenia | 13107383 |  | RO001E400668026/2 | 2023-08-10 | 2023
11199 | jud. ILFOV, loc. DASCALU, Strada CACTUSULUI, nr. 8 | IF | 0.00736 | 0.007133 | 0 | 0.4 | CFp | CBC | E-Distributie Muntenia | 10244588 |  | RO001E142558268/2 | 2023-08-24 | 2023
11200 | jud. ILFOV, loc. BRAGADIRU, Strada Maracineni, nr. 66 | IF | 0.012 | 0.01171 | 0 | 0.4 | CFp | CBC | E-Distributie Muntenia | 16147142 |  | RO001E401106327/4 | 2023-08-07 | 2023
11201 | jud. ILFOV, loc. POSTA, Strada Extravilan, nr. T60 P458/3 | IF | 0.008 | 0.00779 | 0 | 0.4 | CFp | CBC | E-Distributie Muntenia | 15413126 |  | RO001E141916603/2 | 2023-08-01 | 2023
11202 | jud. ILFOV, loc. MOGOSOAIA, Strada VANATORILOR, nr. 11D1 | IF | 0.005 | 0.004894 | 0 | 0.4 | CFp | CBC | E-Distributie Muntenia | 16766851 |  | RO001E142348221/2 | 2023-08-09 | 2023
11203 | jud. ILFOV, loc. BALOTESTI, Strada Unirii, nr. 179 | IF | 0.006 | 0.00587 | 0 | 0.4 | CFp | CBC | E-Distributie Muntenia | 16725932 |  | RO001E400588049/2 | 2023-08-23 | 2023
11204 | jud. ILFOV, loc. DIMIENI, Strada STRAJA, nr. 6 | IF | 0.006 | 0.005879 | 0 | 0.4 | CFp | CBC | E-Distributie Muntenia | 16773262 |  | RO001E141489888/2 | 2023-08-14 | 2023
11205 | jud. ILFOV, loc. CHITILA, Strada Gheorghe Dona, nr. 3B | IF | 0.005 | 0.00485 | 0 | 0.4 | CFp | CBC | E-Distributie Muntenia | 17005103 |  | RO001E142223100/2 | 2023-08-21 | 2023
11206 | jud. ILFOV, loc. CORBEANCA, Strada Laguna Albastra, nr. 48-M | IF | 0.008 | 0.007839 | 0 | 0.4 | CFp | CBC | E-Distributie Muntenia | 16997723 |  | RO001E143088526/2 | 2023-08-21 | 2023
11207 | jud. ILFOV, loc. AFUMATI, Strada Macului, nr. 13 | IF | 0.01 | 0.00975 | 0 | 0.4 | CFp | CBC | E-Distributie Muntenia | 16967550 |  | RO001E141733790/3 | 2023-08-02 | 2023
11208 | jud. ILFOV, loc. VIDRA, Strada Manastirii, nr. 78F | IF | 0.002975 | 0.002866 | 0 | 0.4 | CFp | CBC | E-Distributie Muntenia | 16947937 |  | RO001E143230200/2 | 2023-08-10 | 2023
11209 | jud. BUCURESTI, loc. SECTOR 1, Strada Buzias, nr. 61 | B | 0.005 | 0.004899 | 0 | 0.4 | CFp | CBC | E-Distributie Muntenia | 17122034 |  | RO001E119760596/2 | 2023-08-01 | 2023
11210 | jud. ILFOV, loc. TUNARI, Strada Nicolae Iorga, nr. 106, bl. LOT 1, ap. CASA 6 | IF | 0.006 | 0.00587 | 0 | 0.4 | CFp | CBC | E-Distributie Muntenia | 17139627 |  | RO001E142433282/2 | 2023-08-25 | 2023
11211 | jud. ILFOV, loc. GLINA, Strada LIBERTATII, nr. 352 C | IF | 0.005 | 0.004899 | 0 | 0.4 | CFp | CBC | E-Distributie Muntenia | 17220493 |  | RO001E400946755/2 | 2023-08-31 | 2023
11212 | jud. ILFOV, loc. VOLUNTARI, Strada Mircea cel Batran, nr. 19 | IF | 0.006 | 0.005875 | 0 | 0.4 | CFp | CBC | E-Distributie Muntenia | 17232520 |  | RO001E400930545/2 | 2023-08-28 | 2023
11213 | jud. ILFOV, loc. VOLUNTARI, Strada STR.DRUMUL POTCOAVEI, nr. 7 | IF | 0.00984 | 0.009641 | 0 | 0.4 | CFp | CBC | E-Distributie Muntenia | 17230641 |  | RO001E400100993/3 | 2023-08-14 | 2023
11214 | jud. BUCURESTI, loc. SECTOR 6, Bulevardul Ghencea, nr. 79, sc. spec | B | 0.00954 | 0.009347 | 0 | 0.4 | CFp | CBC | E-Distributie Muntenia | 17372504 |  | RO001E109439028/1 | 2023-08-02 | 2023
11215 | jud. BUCURESTI, loc. SECTOR 1, Strada Nades, nr. 5 | B | 0.006 | 0.00578 | 0 | 0.4 | CFp | CBC | E-Distributie Muntenia | 17317896 |  | RO001E400882383/3 | 2023-08-04 | 2023
11216 | jud. GIURGIU, loc. DARASTI-VLASCA, Strada Argesului, nr. 12 | GR | 0.01 | 0.009799 | 0 | 0.4 | CFp | CBC | E-Distributie Muntenia | 17369898 |  | RO001E131299090/3 | 2023-08-14 | 2023
11217 | jud. ILFOV, loc. PANTELIMON, Strada Sinaia, nr. FN | IF | 0.01 | 0.00975 | 0 | 0.4 | CFp | CBC | E-Distributie Muntenia | 17353157 |  | RO001E143202580/2 | 2023-08-04 | 2023
11218 | jud. ILFOV, loc. MOGOSOAIA, Strada Crangului, nr. 8 | IF | 0.0069 | 0.006662 | 0 | 0.4 | CFp | CBC | E-Distributie Muntenia | 17372358 |  | RO001E401132023/2 | 2023-08-28 | 2023
11219 | jud. BUCURESTI, loc. SECTOR 3, SOSEAUA Gara Catelu, nr. 25 | B | 0.16 | 0.1508 | 0 | 10 | CFp | CBC | E-Distributie Muntenia | 17371459 |  | RO001E109172628/2 | 2023-08-02 | 2023
11220 | jud. ILFOV, loc. BRANESTI, Strada Soarelui, nr. 132 | IF | 0.006 | 0.00587 | 0 | 0.4 | CFp | CBC | E-Distributie Muntenia | 17306718 |  | RO001E401171318/2 | 2023-08-31 | 2023
11221 | jud. ILFOV, loc. SAFTICA, Strada Alunului, nr. 12 | IF | 0.005 | 0.00489 | 0 | 0.4 | CFp | CBC | E-Distributie Muntenia | 17305695 |  | RO001E401010725/2 | 2023-08-02 | 2023
11222 | jud. ILFOV, loc. SILISTEA SNAGOVULUI, Strada strada Sitarului, nr. 6 | IF | 0.01 | 0.009794 | 0 | 0.4 | CFp | CBC | E-Distributie Muntenia | 17348449 |  | RO001E142566098/2 | 2023-08-31 | 2023
11223 | jud. ILFOV, loc. BALOTESTI, Strada Margeanului, nr. 6/5 | IF | 0.00644 | 0.006301 | 0 | 0.4 | CFp | CBC | E-Distributie Muntenia | 17311327 |  | RO001E141533888/3 | 2023-08-04 | 2023
11224 | jud. ILFOV, loc. CIOLPANI, Strada Manastirea Tiganesti, nr. 237 | IF | 0.00567 | 0.005556 | 0 | 0.4 | CFp | CBC | E-Distributie Muntenia | 17401491 |  | RO001E400739081/2 | 2023-08-17 | 2023
11225 | jud. ILFOV, loc. VOLUNTARI, Strada Emil Racovita, nr. 39D, bl. 1G, ap. G1 | IF | 0.005 | 0.00489 | 0 | 0.4 | CFp | CBC | E-Distributie Muntenia | 17418575 |  | RO001E142153382/3 | 2023-08-11 | 2023
11226 | jud. GIURGIU, loc. ADUNATII-COPACENI, Strada Victoriei, nr. 64 | GR | 0.0056 | 0.005483 | 0 | 0.4 | CFp | CBC | E-Distributie Muntenia | 17398747 |  | RO001E301224046/3 | 2023-08-14 | 2023
11227 | jud. ILFOV, loc. CIOROGARLA, Strada Lacului, nr. 80 | IF | 0.00468 | 0.004486 | 30.75 | 0.4 | CFp | CBC | E-Distributie Muntenia | 17415733 |  | RO001E141374027/4 | 2023-08-24 | 2023
11228 | jud. ILFOV, loc. DOMNESTI, Strada George Cosbuc, nr. 56 | IF | 0.006 | 0.00583 | 0 | 0.4 | CFp | CBC | E-Distributie Muntenia | 17403915 |  | RO001E141882391/2 | 2023-08-31 | 2023
11229 | jud. ILFOV, loc. DUMBRAVENI, Strada LAHOVARI, nr. NC2125/18 | IF | 0.00984 | 0.009638 | 0 | 0.4 | CFp | CBC | E-Distributie Muntenia | 17399048 |  | RO001E142184432/1 | 2023-08-31 | 2023
11230 | jud. ILFOV, loc. STEFANESTII DE JOS, Strada Linia de Centura, nr. 50, bl. N32B2, et. PARTER+1, ap. 004 | IF | 0.006 | 0.00586 | 0 | 0.4 | CFp | CBC | E-Distributie Muntenia | 17392815 |  | RO001E143062595/2 | 2023-08-24 | 2023
11231 | jud. ILFOV, loc. CHIAJNA, Strada VLAD TEPES, nr. 74 | IF | 0.006 | 0.005879 | 0 | 0.4 | CFp | CBC | E-Distributie Muntenia | 17477769 |  | RO001E400246163/2 | 2023-08-31 | 2023
11232 | jud. ILFOV, loc. TUNARI, Strada Ceair, nr. 34, bl. Casa 4 | IF | 0.006 | 0.005879 | 0 | 0.4 | CFp | CBC | E-Distributie Muntenia | 17463476 |  | RO001E142622204/2 | 2023-08-11 | 2023
11233 | jud. ILFOV, loc. DRAGOMIRESTI-VALE, Strada Micsunelelor , nr. 387A | IF | 0.005 | 0.0048 | 0 | 0.4 | CFp | CBC | E-Distributie Muntenia | 17464541 |  | RO001E141226955/2 | 2023-08-04 | 2023
11234 | jud. ILFOV, loc. CHIAJNA, Strada Luceafarului, nr. 39B | IF | 0.00492 | 0.004821 | 0 | 0.4 | CFp | CBC | E-Distributie Muntenia | 17463732 |  | RO001E141834927/2 | 2023-08-18 | 2023
11235 | jud. ILFOV, loc. OLTENI, SOSEAUA Bucuresti-Domnesti, nr. 53B, ap. C2 | IF | 0.004 | 0.003919 | 0 | 0.4 | CFp | CBC | E-Distributie Muntenia | 17542139 |  | RO001E142085410/3 | 2023-08-29 | 2023
11236 | jud. ILFOV, loc. BRAGADIRU, Strada Muzelor, nr. 22 | IF | 0.08 | 0.0783 | 0 | 20 | CFp | CBC | E-Distributie Muntenia | 17542716 |  | RO001E141964268/2 | 2023-08-01 | 2023
11237 | jud. ILFOV, loc. DOMNESTI, Strada Tudor Vladimirescu, nr. 282 | IF | 0.081 | 0.07908 | 0 | 20 | CFp | CBC | E-Distributie Muntenia | 17527038 |  | RO001E141598250/3 | 2023-08-30 | 2023
11238 | jud. BUCURESTI, loc. SECTOR 1, Strada Ramurele, nr. 49 | B | 0.005 | 0.004899 | 0 | 0.4 | CFp | CBC | E-Distributie Muntenia | 17533182 |  | RO001E400733603/3 | 2023-08-11 | 2023
11239 | jud. BUCURESTI, loc. SECTOR 1, SOSEAUA Odai, nr. 23 | B | 0.01 | 0.009799 | 0 | 0.4 | CFp | CBC | E-Distributie Muntenia | 17541969 |  | RO001E119833294/2 | 2023-08-23 | 2023
11240 | jud. ILFOV, loc. BERCENI, Strada Miorita, nr. 85 | IF | 0.005 | 0.004898 | 0 | 0.4 | CFp | CBC | E-Distributie Muntenia | 17536878 |  | RO001E142770804/2 | 2023-08-17 | 2023
11241 | jud. ILFOV, loc. DRAGOMIRESTI-DEAL, Strada Republicii, nr. 379 | IF | 0.2 | 0.19595 | 0 | 20 | CFp | CBC | E-Distributie Muntenia | 17582283 |  | RO001E401074219/4 | 2023-08-01 | 2023
11242 | jud. ILFOV, loc. PANTELIMON, Strada Busteni, nr. 16 | IF | 0.00748 | 0.00725 | 0 | 0.4 | CFp | CBC | E-Distributie Muntenia | 17585484 |  | RO001E141274330/2 | 2023-08-25 | 2023
11243 | jud. BUCURESTI, loc. BUCURESTI, Strada Danielopolu Daniel, nr. 44A | B | 0.1012 | 0.099175 | 0 | 20 | CFp | CBC | E-Distributie Muntenia | 17571595 |  | RO001E109430792/3 | 2023-08-07 | 2023
11244 | jud. ILFOV, loc. BRAGADIRU, PRELUNGIREA Ghencea, nr. 91-95B, ap. 2 | IF | 0.008 | 0.007839 | 0 | 0.4 | CFp | CBC | E-Distributie Muntenia | 17568691 |  | RO001E141448243/4 | 2023-08-16 | 2023
11245 | jud. ILFOV, loc. DOMNESTI, Strada Tudor Vladimirescu, nr. 319 | IF | 0.0162 | 0.015576 | 0 | 0.4 | CFp | CBC | E-Distributie Muntenia | 17567723 |  | RO001E141279515/4 | 2023-08-02 | 2023
11246 | jud. ILFOV, loc. OSTRATU, Bulevardul PARADISUL VERDE, nr. 1 | IF | 0.012015 | 0.011765 | 0 | 0.4 | CFp | CBC | E-Distributie Muntenia | 17570417 |  | RO001E401128398/2 | 2023-08-29 | 2023
11247 | jud. ILFOV, loc. TUNARI, Strada Bradului, nr. 7 | IF | 0.00615 | 0.005947 | 0 | 0.4 | CFp | CBC | E-Distributie Muntenia | 17589744 |  | RO001E142607353/3 | 2023-08-10 | 2023
11248 | jud. ILFOV, loc. BRAGADIRU, Strada Caporalului, nr. 31 A | IF | 0.006 | 0.00548 | 0 | 0.4 | CFp | CBC | E-Distributie Muntenia | 17566911 |  | RO001E141837953/4 | 2023-08-01 | 2023
11249 | jud. BUCURESTI, loc. SECTOR 5, Strada Sirenelor, nr. 21 | B | 0.01 | 0.00975 | 0 | 0.4 | CFp | CBC | E-Distributie Muntenia | 17566904 |  | RO001E107512679/4 | 2023-08-02 | 2023
11250 | jud. ILFOV, loc. CHIAJNA, Strada Viitorului, nr. 25F | IF | 0.00574 | 0.005623 | 0 | 0.4 | CFp | CBC | E-Distributie Muntenia | 17637840 |  | RO001E142506801/2 | 2023-08-09 | 2023
11251 | jud. ILFOV, loc. BERCENI, Strada CUMPENEI, nr. 4C | IF | 0.003 | 0.00293 | 0 | 0.4 | CFp | CBC | E-Distributie Muntenia | 17648308 |  | RO001E141788598/3 | 2023-08-21 | 2023
11252 | jud. ILFOV, loc. GLINA, Strada Dezrobirii, nr. 69, bl. T60, P514/1 LOT A197 | IF | 0.004 | 0.00372 | 0 | 0.4 | CFp | CBC | E-Distributie Muntenia | 17628419 |  | RO001E401067626/3 | 2023-08-24 | 2023
11253 | jud. ILFOV, loc. MOGOSOAIA, Strada Povernei, nr. 9 BIS | IF | 0.005 | 0.0048 | 0 | 0.4 | CFp | CBC | E-Distributie Muntenia | 17627255 |  | RO001E400997908/4 | 2023-08-07 | 2023
11254 | jud. GIURGIU, loc. GRADINARI, Strada Garii, nr. 299 | GR | 0.006 | 0.005879 | 0 | 0.4 | CFp | CBC | E-Distributie Muntenia | 17629499 |  | RO001E301017068/3 | 2023-08-04 | 2023
11255 | jud. ILFOV, loc. DUMBRAVENI, Strada LAHOVARI, nr. 87C12/24 | IF | 0.004905 | 0.004806 | 0 | 0.4 | CFp | CBC | E-Distributie Muntenia | 17628492 |  | RO001E141519848/2 | 2023-08-21 | 2023
11256 | jud. ILFOV, loc. GLINA, Strada ICOANEI, nr. 8 | IF | 0.006 | 0.00587 | 0 | 0.4 | CFp | CBC | E-Distributie Muntenia | 17639791 |  | RO001E141560079/3 | 2023-08-28 | 2023
11257 | jud. ILFOV, loc. BUFTEA, Strada Stirbei Voda, nr. 7 | IF | 0.009 | 0.00881 | 0 | 0.4 | CFp | CBC | E-Distributie Muntenia | 17626557 |  | RO001E141188266/3 | 2023-08-31 | 2023
11258 | jud. GIURGIU, loc. GIURGIU, FUNDATURA Inului, nr. 15 | GR | 0.003 | 0.002938 | 0 | 0.4 | CFp | CBC | E-Distributie Muntenia | 17683632 |  | RO001E300072530/2 | 2023-08-21 | 2023
11259 | jud. ILFOV, loc. CHIAJNA, Strada Soseaua de Centura, nr. 45 | IF | 0.21 | 0.20575 | 0 | 20 | CFp | CBC | E-Distributie Muntenia | 17685099 |  | RO001E401098934/3 | 2023-08-22 | 2023
11260 | jud. GIURGIU, loc. BUCSANI, SOSEAUA Principala, nr. 131 | GR | 0.0045 | 0.00439 | 0 | 0.4 | CFp | CBC | E-Distributie Muntenia | 17678154 |  | RO001E300935752/2 | 2023-08-08 | 2023
11261 | jud. GIURGIU, loc. JOITA, Strada Podul Banului, nr. 19 | GR | 0.003 | 0.002937 | 0 | 0.4 | CFp | CBC | E-Distributie Muntenia | 17673841 |  | RO001E301202996/3 | 2023-08-04 | 2023
11262 | jud. ILFOV, loc. MAGURELE, Strada Raului, nr. 52 | IF | 0.003 | 0.002938 | 0 | 0.4 | CFp | CBC | E-Distributie Muntenia | 17693835 |  | RO001E400294638/2 | 2023-08-23 | 2023
11263 | jud. BUCURESTI, loc. SECTOR 1, Strada Sanatescu Stefan,Maior Aviator, nr. 18 | B | 0.0099 | 0.0099 | 0 | 0.4 | CFp | CBC | E-Distributie Muntenia | 17692063 |  | RO001E108845411/2 | 2023-08-24 | 2023
11264 | jud. BUCURESTI, loc. SECTOR 1, Strada DRUMUL AGATULUI, nr. 68 A | B | 0.005 | 0.004898 | 0 | 0.4 | CFp | CBC | E-Distributie Muntenia | 17672209 |  | RO001E401165748/2 | 2023-08-18 | 2023
11265 | jud. ILFOV, loc. POPESTI-LEORDENI, Strada Sfanta Agnes, nr. 22C, bl. Vila2 | IF | 0.003 | 0.00293 | 0 | 0.4 | CFp | CBC | E-Distributie Muntenia | 17669132 |  | RO001E141826546/2 | 2023-08-29 | 2023
11266 | jud. ILFOV, loc. MAGURELE, Strada Codrului, nr. 42-44, bl. 0214930048, et. PARTER, ap. CAM 1 | IF | 0.18 | 0.1763 | 0 | 20 | CFp | CBC | E-Distributie Muntenia | 17676259 |  | RO001E401074512/2 | 2023-08-17 | 2023
11267 | jud. ILFOV, loc. BERCENI, Strada GHEORGHE LAZAR, nr. 17 | IF | 0.003 | 0.002935 | 0 | 0.4 | CFp | CBC | E-Distributie Muntenia | 17735905 |  | RO001E401152609/3 | 2023-08-09 | 2023
11268 | jud. ILFOV, loc. BRAGADIRU, Strada Parfumului, nr. 38, ap. C2 | IF | 0.005 | 0.00488 | 0 | 0.4 | CFp | CBC | E-Distributie Muntenia | 17747520 |  | RO001E142221670/4 | 2023-08-25 | 2023
11269 | jud. ILFOV, loc. MAGURELE, Strada IOAN SLAVICI, nr. 24A | IF | 0.00364 | 0.003517 | 0 | 0.4 | CFp | CBC | E-Distributie Muntenia | 17752144 |  | RO001E400957690/2 | 2023-08-29 | 2023
11270 | jud. BUCURESTI, loc. SECTOR 4, DRUMUL Binelui, nr. 51 | B | 0.14 | 0.1372 | 0 | 20 | CFp | CBC | E-Distributie Muntenia | 17756646 |  | RO001E110398606/1 | 2023-08-04 | 2023
11271 | jud. GIURGIU, loc. MIHAI VODA, Strada Scolii, nr. 18 | GR | 0.006 | 0.00578 | 0 | 0.4 | CFp | CBC | E-Distributie Muntenia | 17731337 |  | RO001E300897636/2 | 2023-08-22 | 2023
11272 | jud. ILFOV, loc. POPESTI-LEORDENI, Strada Popesti Vest, nr. 1 | IF | 0.4 | 0.39178 | 0 | 20 | CFp | CBC | E-Distributie Muntenia | 17748141 |  | RO001E109194453/3 | 2023-08-08 | 2023
11273 | jud. ILFOV, loc. CORBEANCA, Strada CAISULUI, nr. 61 | IF | 0.00546 | 0.005341 | 0 | 0.4 | CFp | CBC | E-Distributie Muntenia | 17730165 |  | RO001E142005287/2 | 2023-08-02 | 2023
11274 | jud. ILFOV, loc. OSTRATU, Strada Zorelei, nr. 1 | IF | 0.004 | 0.00388 | 0 | 0.4 | CFp | CBC | E-Distributie Muntenia | 17730731 |  | RO001E401109465/2 | 2023-08-07 | 2023
11275 | jud. ILFOV, loc. PASAREA, Strada Padurii, nr. 61 | IF | 0.003 | 0.00274 | 0 | 0.4 | CFp | CBC | E-Distributie Muntenia | 17735935 |  | RO001E141433821/5 | 2023-08-24 | 2023
11276 | jud. BUCURESTI, loc. SECTOR 1, Strada Mesteacanului, nr. 22 | B | 0.01196 | 0.01196 | 0 | 0.4 | CFp | CBC | E-Distributie Muntenia | 17827913 |  | RO001E100594144/3 | 2023-08-24 | 2023
11277 | jud. ILFOV, loc. BRAGADIRU, Strada Victoriei, nr. 1 | IF | 0.003 | 0.002939 | 0 | 0.4 | CFp | CBC | E-Distributie Muntenia | 17834316 |  | RO001E401070271/2 | 2023-08-17 | 2023
11278 | jud. GIURGIU, loc. ULMI, Strada TINERETULUI, nr. 93A | GR | 0.006 | 0.005879 | 0 | 0.4 | CFp | CBC | E-Distributie Muntenia | 17803547 |  | RO001E131371013/2 | 2023-08-07 | 2023
11279 | jud. ILFOV, loc. PANTELIMON, Strada Neptun, nr. 12 | IF | 0.015 | 0.014699 | 0 | 0.4 | CFp | CBC | E-Distributie Muntenia | 17837815 |  | RO001E142720382/2 | 2023-08-28 | 2023
11280 | jud. GIURGIU, loc. MIHAILESTI, ULITA Chirculesti, nr. T73 P11 | GR | 0.00495 | 0.00485 | 0 | 0.4 | CFp | CBC | E-Distributie Muntenia | 17844275 |  | RO001E131329353/3 | 2023-08-14 | 2023
11281 | jud. ILFOV, loc. PETRACHIOAIA, Strada Stadionului, nr. 16 | IF | 0.005 | 0.00485 | 0 | 0.4 | CFp | CBC | E-Distributie Muntenia | 17844231 |  | RO001E141221017/3 | 2023-08-24 | 2023
11282 | jud. ILFOV, loc. CORBEANCA, Strada Laguna Albastra, nr. 47 | IF | 0.005 | 0.004899 | 0 | 0.4 | CFp | CBC | E-Distributie Muntenia | 17843568 |  | RO001E400921400/3 | 2023-08-24 | 2023
11283 | jud. BUCURESTI, loc. SECTOR 6, Strada Preciziei, nr. 38 | B | 0.33291 | 0.32621 | 0 | 10 | CFp | CBC | E-Distributie Muntenia | 17843196 |  | RO001E109204499/2 | 2023-08-04 | 2023
11284 | jud. GIURGIU, loc. ZORILE, Strada Scolii, nr. 148 | GR | 0.004 | 0.003919 | 0 | 0.4 | CFp | CBC | E-Distributie Muntenia | 17836587 |  | RO001E301024730/3 | 2023-08-04 | 2023
11285 | jud. BUCURESTI, loc. SECTOR 1, Strada Fruntasului, nr. 16 | B | 0.005 | 0.005 | 0 | 0.4 | CFp | CBC | E-Distributie Muntenia | 17842626 |  | RO001E115338447/2 | 2023-08-11 | 2023
11286 | jud. ILFOV, loc. DARVARI, Strada Alexandru Ioan Cuza, nr. 11 H | IF | 0.003 | 0.002939 | 0 | 0.4 | CFp | CBC | E-Distributie Muntenia | 17832558 |  | RO001E141736771/3 | 2023-08-16 | 2023
11287 | jud. BUCURESTI, loc. SECTOR 3, Strada Vulturilor, nr. 46, bl. C, ap. 2 | B | 0.003 | 0.00274 | 0 | 0.23 | CFp | CBC | E-Distributie Muntenia | 17833118 |  | RO001E110231185/2 | 2023-08-08 | 2023
11288 | jud. ILFOV, loc. PANTELIMON, Strada CERNICA, nr. 29 C | IF | 0.007 | 0.006858 | 0 | 0.4 | CFp | CBC | E-Distributie Muntenia | 17844161 |  | RO001E400992486/2 | 2023-08-02 | 2023
11289 | jud. ILFOV, loc. VOLUNTARI, Strada EROU IANCU NICOLAE, nr. 77-3 | IF | 0.00598 | 0.00598 | 0 | 0.4 | CFp | CBC | E-Distributie Muntenia | 17844143 |  | RO001E142262901/1 | 2023-08-18 | 2023
11290 | jud. ILFOV, loc. DRAGOMIRESTI-VALE, Strada Micsunelelor, nr. 13 | IF | 0.00598 | 0.005858 | 0 | 0.4 | CFp | CBC | E-Distributie Muntenia | 17843733 |  | RO001E142065508/2 | 2023-08-29 | 2023
11291 | jud. BUCURESTI, loc. SECTOR 4, Strada Mixandrei, nr. 100B | B | 0.003 | 0.002939 | 0 | 0.4 | CFp | CBC | E-Distributie Muntenia | 17844167 |  | RO001E105702982/3 | 2023-08-17 | 2023
11292 | jud. GIURGIU, loc. JOITA, Calea Bucuresti, nr. 149 A | GR | 0.006 | 0.005879 | 0 | 0.4 | CFp | CBC | E-Distributie Muntenia | 17883553 |  | RO001E131356667/2 | 2023-08-18 | 2023
11293 | jud. GIURGIU, loc. VANATORII MARI, Strada Padurii, nr. 58 | GR | 0.005 | 0.00489 | 0 | 0.4 | CFp | CBC | E-Distributie Muntenia | 17881163 |  | RO001E301059862/3 | 2023-08-07 | 2023
11294 | jud. ILFOV, loc. PASAREA, Strada Romancierilor, nr. 6-D | IF | 0.006 | 0.00582 | 0 | 0.4 | CFp | CBC | E-Distributie Muntenia | 17882784 |  | RO001E143084623/2 | 2023-08-31 | 2023
11295 | jud. GIURGIU, loc. HERASTI, Strada DISCOTECII, nr. 8 | GR | 0.005 | 0.004899 | 0 | 0.4 | CFp | CBC | E-Distributie Muntenia | 17874409 |  | RO001E300759497/2 | 2023-08-17 | 2023
11296 | jud. BUCURESTI, loc. SECTOR 1, Calea Floreasca, nr. 28 | B | 0.012 | 0.012 | 0 | 0.4 | CFp | CBC | E-Distributie Muntenia | 17891836 |  | RO001E109099514/3 | 2023-08-21 | 2023
11297 | jud. ILFOV, loc. PETRACHIOAIA, Strada Socului, nr. 62 | IF | 0.0081 | 0.007838 | 0 | 0.4 | CFp | CBC | E-Distributie Muntenia | 17876931 |  | RO001E141920473/3 | 2023-08-08 | 2023
11298 | jud. ILFOV, loc. ROSU, Strada Crinului, nr. 84 | IF | 0.00414 | 0.004047 | 0 | 0.4 | CFp | CBC | E-Distributie Muntenia | 17881655 |  | RO001E141205154/2 | 2023-08-02 | 2023
11299 | jud. GIURGIU, loc. OGREZENI, Strada Argesului, nr. 94 | GR | 0.015 | 0.01469 | 0 | 0.4 | CFp | CBC | E-Distributie Muntenia | 17880736 |  | RO001E131437511/3 | 2023-08-11 | 2023
11300 | jud. GIURGIU, loc. PIETRELE, Strada PRINCIPALA, nr. 93 | GR | 0.003 | 0.002939 | 0 | 0.4 | CFp | CBC | E-Distributie Muntenia | 17880930 |  | RO001E300242775/3 | 2023-08-01 | 2023
11301 | jud. ILFOV, loc. LUPARIA, Strada Negustorilor, nr. 37A | IF | 0.02 | 0.019599 | 0 | 0.4 | CFp | CBC | E-Distributie Muntenia | 17874952 |  | RO001E141653779/3 | 2023-08-02 | 2023
11302 | jud. ILFOV, loc. PRUNI, Strada Arges, nr. 29 | IF | 0.003 | 0.002939 | 0 | 0.4 | CFp | CBC | E-Distributie Muntenia | 17888842 |  | RO001E400305226/3 | 2023-08-07 | 2023
11303 | jud. GIURGIU, loc. GIURGIU, Strada Gloriei, nr. 3 | GR | 0.08 | 0.07835 | 0 | 0.4 | CFp | CBC | E-Distributie Muntenia | 17876009 |  | RO001E301136958/4 | 2023-08-14 | 2023
11304 | jud. GIURGIU, loc. IZVORU (VANATORII MICI), Strada LAPTARIEI, nr. 29 | GR | 0.003 | 0.003 | 0 | 0.4 | CFp | CBC | E-Distributie Muntenia | 17873602 |  | RO001E301053552/4 | 2023-08-02 | 2023
11305 | jud. GIURGIU, loc. GIURGIU, FUNDATURA CUCULUI, nr. 6 | GR | 0.003 | 0.002939 | 0 | 0.4 | CFp | CBC | E-Distributie Muntenia | 17873347 |  | RO001E300021769/2 | 2023-08-01 | 2023
11306 | jud. ILFOV, loc. DUDU, Intrarea Irisului, nr. 4 | IF | 0.005 | 0.004895 | 0 | 0.4 | CFp | CBC | E-Distributie Muntenia | 17889781 |  | RO001E141984024/3 | 2023-08-11 | 2023
11307 | jud. BUCURESTI, loc. SECTOR 1, Strada Horatiu, nr. 28, ap. 3 | B | 0.00332 | 0.00332 | 0 | 0.4 | CFp | CBC | E-Distributie Muntenia | 17891592 |  | RO001E103140559/2 | 2023-08-04 | 2023
11308 | jud. ILFOV, loc. BRANESTI, Strada str. Negru Voda, nr. 61 | IF | 0.0044 | 0.004212 | 0 | 0.4 | CFp | CBC | E-Distributie Muntenia | 17888115 |  | RO001E400019947/3 | 2023-08-02 | 2023
11309 | jud. ILFOV, loc. VOLUNTARI, Strada Alexandr Puskin, nr. 7 | IF | 0.003 | 0.002939 | 0 | 0.4 | CFp | CBC | E-Distributie Muntenia | 17882270 |  | RO001E105322058/2 | 2023-08-04 | 2023
11310 | jud. ILFOV, loc. CLINCENI, Strada Ciocarliei, nr. 47S | IF | 0.005 | 0.00489 | 0 | 0.4 | CFp | CBC | E-Distributie Muntenia | 17890025 |  | RO001E142367514/2 | 2023-08-02 | 2023
11311 | jud. ILFOV, loc. BRAGADIRU, SOSEAUA Alexandriei, nr. 6 | IF | 0.006 | 0.00578 | 0 | 0.4 | CFp | CBC | E-Distributie Muntenia | 17889854 |  | RO001E143294840/2 | 2023-08-01 | 2023
11312 | jud. GIURGIU, loc. SLOBOZIA, Strada Viilor, nr. 794 | GR | 0.003 | 0.00274 | 0 | 0.4 | CFp | CBC | E-Distributie Muntenia | 17876773 |  | RO001E300458101/3 | 2023-08-01 | 2023
11313 | jud. GIURGIU, loc. CARPENISU, Strada PRINCIPALA, nr. 49 | GR | 0.005 | 0.004899 | 0 | 0.4 | CFp | CBC | E-Distributie Muntenia | 17882830 |  | RO001E300986129/3 | 2023-08-08 | 2023
11314 | jud. ILFOV, loc. BERCENI, Strada Movilitei, nr. 11, ap. LOT 10 | IF | 0.006 | 0.005875 | 0 | 0.4 | CFp | CBC | E-Distributie Muntenia | 17881492 |  | RO001E143186301/3 | 2023-08-08 | 2023
11315 | jud. ILFOV, loc. TUNARI, Strada PARADISUL VERDE, nr. 1A, bl. LOC 1 | IF | 0.00984 | 0.009638 | 0 | 0.4 | CFp | CBC | E-Distributie Muntenia | 17877574 |  | RO001E142439637/3 | 2023-08-09 | 2023
11316 | jud. ILFOV, loc. CHIAJNA, Strada Sfantul Nicolae, nr. 18 | IF | 0.012 | 0.01166 | 0 | 0.4 | CFp | CBC | E-Distributie Muntenia | 17888789 |  | RO001E400242721/3 | 2023-08-17 | 2023
11317 | jud. BUCURESTI, loc. SECTOR 3, DRUMUL Malu Rosu, nr. 24, ap. AP1013 | B | 0.00588 | 0.005757 | 0 | 0.23 | CFp | CBC | E-Distributie Muntenia | 17874123 |  | RO001E103802644/2 | 2023-08-04 | 2023
11318 | jud. GIURGIU, loc. BACU, Calea CALEA BUCURESTI, nr. 185 | GR | 0.003 | 0.002939 | 0 | 0.4 | CFp | CBC | E-Distributie Muntenia | 17876506 |  | RO001E131361955/3 | 2023-08-02 | 2023
11319 | jud. ILFOV, loc. TUNARI, Strada I.L.Caragiale, nr. 7 | IF | 0.007 | 0.006859 | 100 | 0.4 | CFp | CBC | E-Distributie Muntenia | 17884597 |  | RO001E142919652/3 | 2023-08-07 | 2023
11320 | jud. BUCURESTI, loc. SECTOR 1, Strada Caiuti, nr. 7 | B | 0.003 | 0.003 | 0 | 0.4 | CFp | CBC | E-Distributie Muntenia | 17928026 |  | RO001E100696204/2 | 2023-08-10 | 2023
11321 | jud. BUCURESTI, loc. SECTOR 3, Strada Ghetu Anghel,Soldat, nr. 90D | B | 0.0221 | 0.021657 | 0 | 0.4 | CFp | CBC | E-Distributie Muntenia | 17925040 |  | RO001E111092103/2 | 2023-08-10 | 2023
11322 | jud. BUCURESTI, loc. SECTOR 6, Bulevardul Uverturii, nr. 134 D | B | 0.015 | 0.01468 | 0 | 0.4 | CFp | CBC | E-Distributie Muntenia | 17932191 |  | RO001E108511758/2 | 2023-08-02 | 2023
11323 | jud. BUCURESTI, loc. SECTOR 2, Strada Odorhei, nr. 1 | B | 0.006 | 0.00587 | 0 | 0.23 | CFp | CBC | E-Distributie Muntenia | 17924659 |  | RO001E104482807/2 | 2023-08-09 | 2023
11324 | jud. ILFOV, loc. TUNARI, Strada Ceair, nr. 42A | IF | 0.00861 | 0.008437 | 0 | 0.4 | CFp | CBC | E-Distributie Muntenia | 17935879 |  | RO001E142549369/3 | 2023-08-04 | 2023
11325 | jud. ILFOV, loc. BRAGADIRU, Strada Topaz, nr. 22L | IF | 0.006 | 0.005879 | 0 | 0.4 | CFp | CBC | E-Distributie Muntenia | 17928040 |  | RO001E142780524/2 | 2023-08-09 | 2023
11326 | jud. BUCURESTI, loc. SECTOR 1, Strada Varnita, nr. 23 | B | 0.003 | 0.00274 | 0 | 0.4 | CFp | CBC | E-Distributie Muntenia | 17934867 |  | RO001E103249403/2 | 2023-08-17 | 2023
11327 | jud. GIURGIU, loc. GIURGIU, Strada Selari, nr. 31 | GR | 0.006 | 0.005877 | 0 | 0.4 | CFp | CBC | E-Distributie Muntenia | 17931900 |  | RO001E300081305/2 | 2023-08-11 | 2023
11328 | jud. ILFOV, loc. CHITILA, Strada FRASINULUI, nr. 4 | IF | 0.006 | 0.005825 | 0 | 0.4 | CFp | CBC | E-Distributie Muntenia | 17935881 |  | RO001E141882436/2 | 2023-08-09 | 2023
11329 | jud. BUCURESTI, loc. SECTOR 1, Strada Oasului, nr. 20 | B | 0.00546 | 0.00546 | 0 | 0.4 | CFp | CBC | E-Distributie Muntenia | 17929075 |  | RO001E119983289/2 | 2023-08-10 | 2023
11330 | jud. ILFOV, loc. PISCU, Strada Campului, nr. 43 | IF | 0.0082 | 0.008034 | 0 | 0.4 | CFp | CBC | E-Distributie Muntenia | 17936781 |  | RO001E143210141/2 | 2023-08-10 | 2023
11331 | jud. BUCURESTI, loc. SECTOR 1, Strada Sanatescu Stefan,Maior Aviator, nr. 18 | B | 0.0099 | 0.0099 | 100 | 0.4 | CFp | CBC | E-Distributie Muntenia | 17936659 |  | RO001E100005815/2 | 2023-08-10 | 2023
11332 | jud. ILFOV, loc. AFUMATI, Strada Garoafelor, nr. 11 | IF | 0.005 | 0.004899 | 0 | 0.4 | CFp | CBC | E-Distributie Muntenia | 17924923 |  | RO001E400007191/2 | 2023-08-02 | 2023
11333 | jud. ILFOV, loc. VLADICEASCA, Strada George Enescu, nr. 116 | IF | 0.02 | 0.019599 | 0 | 0.4 | CFp | CBC | E-Distributie Muntenia | 17923941 |  | RO001E141508992/2 | 2023-08-10 | 2023
11334 | jud. GIURGIU, loc. FRATESTI, Strada Plopilor, nr. 26 | GR | 0.003 | 0.00293 | 0 | 0.4 | CFp | CBC | E-Distributie Muntenia | 17936433 |  | RO001E300211771/2 | 2023-08-07 | 2023
11335 | jud. BUCURESTI, loc. SECTOR 4, Strada Paltinisului, nr. 32 | B | 0.005 | 0.00489 | 0 | 0.4 | CFp | CBC | E-Distributie Muntenia | 17931382 |  | RO001E119942442/3 | 2023-08-09 | 2023
11336 | jud. GIURGIU, loc. DARASTI-VLASCA, Strada Dragomaneasa, nr. 26 A | GR | 0.005 | 0.004899 | 0 | 0.4 | CFp | CBC | E-Distributie Muntenia | 17928146 |  | RO001E301218498/2 | 2023-08-04 | 2023
11337 | jud. ILFOV, loc. GLINA, Strada LIBERTATII, nr. 208 | IF | 0.005 | 0.00489 | 0 | 0.4 | CFp | CBC | E-Distributie Muntenia | 17935619 |  | RO001E400072227/2 | 2023-08-02 | 2023
11338 | jud. ILFOV, loc. VOLUNTARI, Strada Stefan Mihailescu-Braila, nr. 5 | IF | 0.003 | 0.003 | 0 | 0.4 | CFp | CBC | E-Distributie Muntenia | 17934407 |  | RO001E141553341/3 | 2023-08-10 | 2023
11339 | jud. GIURGIU, loc. CRIVINA, Strada Bolintin Vale, nr. 250 | GR | 0.004 | 0.00391 | 0 | 0.4 | CFp | CBC | E-Distributie Muntenia | 17936409 |  | RO001E300916425/4 | 2023-08-14 | 2023
11340 | jud. ILFOV, loc. AFUMATI, Strada Vlad Tepes, nr. 3 | IF | 0.008 | 0.00779 | 0 | 0.4 | CFp | CBC | E-Distributie Muntenia | 17928710 |  | RO001E141197761/2 | 2023-08-11 | 2023
11341 | jud. BUCURESTI, loc. SECTOR 4, Strada Bosianu Constantin, nr. 12-14 | B | 0.0082 | 0.008035 | 0 | 0.4 | CFp | CBC | E-Distributie Muntenia | 17933200 |  | RO001E110932385/2 | 2023-08-09 | 2023
11342 | jud. BUCURESTI, loc. SECTOR 5, Strada Antiaeriana, nr. 6A-96, bl. 18TT | B | 0.008 | 0.007835 | 0 | 0.4 | CFp | CBC | E-Distributie Muntenia | 17929431 |  | RO001E110039686/2 | 2023-08-04 | 2023
11343 | jud. ILFOV, loc. OTOPENI, Calea Bucurestilor, nr. 221, bl. NC 1661 | IF | 0.006 | 0.00587 | 0 | 0.4 | CFp | CBC | E-Distributie Muntenia | 17936248 |  | RO001E141432325/2 | 2023-08-18 | 2023
11344 | jud. ILFOV, loc. VOLUNTARI, Strada George Bacovia, nr. 12 | IF | 0.004905 | 0.004797 | 0 | 0.4 | CFp | CBC | E-Distributie Muntenia | 17922709 |  | RO001E400981620/3 | 2023-08-10 | 2023
11345 | jud. BUCURESTI, loc. SECTOR 1, Strada Istrati Panait, nr. 47 | B | 0.01001 | 0.01001 | 0 | 0.4 | CFp | CBC | E-Distributie Muntenia | 17926636 |  | RO001E100509667/3 | 2023-08-11 | 2023
11346 | jud. ILFOV, loc. VOLUNTARI, Strada EROU IANCU NICOLAE, nr. 36A | IF | 0.0082 | 0.007836 | 0 | 0.4 | CFp | CBC | E-Distributie Muntenia | 17933434 |  | RO001E400170697/3 | 2023-08-22 | 2023
11347 | jud. BUCURESTI, loc. SECTOR 6, Calea Giulesti, nr. 41B | B | 0.0182 | 0.017826 | 0 | 0.4 | CFp | CBC | E-Distributie Muntenia | 17934382 |  | RO001E113890729/4 | 2023-08-23 | 2023
11348 | jud. ILFOV, loc. TAMASI, Strada CAISULUI, nr. 23A | IF | 0.003 | 0.00289 | 0 | 0.4 | CFp | CBC | E-Distributie Muntenia | 17930039 |  | RO001E141445453/2 | 2023-08-14 | 2023
11349 | jud. ILFOV, loc. DOBROESTI, Strada SOCULUI, nr. 12 | IF | 0.003 | 0.00293 | 0 | 0.4 | CFp | CBC | E-Distributie Muntenia | 17929442 |  | RO001E141725117/2 | 2023-08-14 | 2023
11350 | jud. BUCURESTI, loc. SECTOR 1, SOSEAUA Nordului, nr. 94X, ap. MANSARDA | B | 0.011375 | 0.011375 | 0 | 0.4 | CFp | CBC | E-Distributie Muntenia | 17930935 |  | RO001E110943196/3 | 2023-08-24 | 2023
11351 | jud. GIURGIU, loc. GIURGIU, Strada 1 Mai, nr. 13 | GR | 0.003 | 0.002939 | 0 | 0.4 | CFp | CBC | E-Distributie Muntenia | 17951158 |  | RO001E300085129/2 | 2023-08-21 | 2023
11352 | jud. ILFOV, loc. PANTELIMON, Strada Sfantul Gheorghe, nr. 44A | IF | 0.01 | 0.009799 | 0 | 0.4 | CFp | CBC | E-Distributie Muntenia | 17956849 |  | RO001E141684166/3 | 2023-08-14 | 2023
11353 | jud. BUCURESTI, loc. SECTOR 5, Strada Valea Timisului, nr. 27 | B | 0.005856 | 0.005731 | 0 | 0.4 | CFp | CBC | E-Distributie Muntenia | 17968868 |  | RO001E108184046/2 | 2023-08-21 | 2023
11354 | jud. GIURGIU, loc. GIURGIU, Bulevardul Nicolescu Miron, acad., nr. 9B | GR | 0.003 | 0.002938 | 0 | 0.4 | CFp | CBC | E-Distributie Muntenia | 17954182 |  | RO001E131323852/2 | 2023-08-14 | 2023
11355 | jud. ILFOV, loc. VOLUNTARI, Strada Joagarului, nr. 17 | IF | 0.005 | 0.0047 | 0 | 0.4 | CFp | CBC | E-Distributie Muntenia | 17954174 |  | RO001E105348731/2 | 2023-08-16 | 2023
11356 | jud. BUCURESTI, loc. SECTOR 6, Strada Negel Gheorghe,Lt.Aviator, nr. 7 | B | 0.006 | 0.005879 | 0 | 0.4 | CFp | CBC | E-Distributie Muntenia | 17954638 |  | RO001E108728028/2 | 2023-08-02 | 2023
11357 | jud. ILFOV, loc. MOGOSOAIA, Strada Livezilor, nr. 57H | IF | 0.0052 | 0.005094 | 0 | 0.4 | CFp | CBC | E-Distributie Muntenia | 17952162 |  | RO001E141646917/3 | 2023-08-10 | 2023
11358 | jud. ILFOV, loc. MOGOSOAIA, Strada Monumentul Eroilor, nr. 15 | IF | 0.009 | 0.00879 | 0 | 0.4 | CFp | CBC | E-Distributie Muntenia | 17952801 |  | RO001E142029935/2 | 2023-08-10 | 2023
11359 | jud. ILFOV, loc. VOLUNTARI, Strada Emil Racovita, nr. 48-A, ap. CASA 22 | IF | 0.005 | 0.004895 | 0 | 0.4 | CFp | CBC | E-Distributie Muntenia | 17956336 |  | RO001E142929800/2 | 2023-08-11 | 2023
11360 | jud. GIURGIU, loc. BANEASA, Strada DUDULUI, nr. 12BIS | GR | 0.006 | 0.005879 | 0 | 0.4 | CFp | CBC | E-Distributie Muntenia | 17950253 |  | RO001E131417418/2 | 2023-08-21 | 2023
11361 | jud. ILFOV, loc. BRAGADIRU, Strada Margelelor, nr. 20 | IF | 0.006 | 0.005879 | 0 | 0.4 | CFp | CBC | E-Distributie Muntenia | 17950735 |  | RO001E400934943/2 | 2023-08-10 | 2023
11362 | jud. BUCURESTI, loc. SECTOR 4, Strada Putul Cu Tei, nr. 61A, ap. 5 | B | 0.0051 | 0.004988 | 0 | 0.4 | CFp | CBC | E-Distributie Muntenia | 17945986 |  | RO001E119679843/2 | 2023-08-28 | 2023
11363 | jud. ILFOV, loc. DUMBRAVENI, Strada Ion Lahovari, nr. NC3950/2 | IF | 0.017 | 0.01646 | 0 | 0.4 | CFp | CBC | E-Distributie Muntenia | 17954477 |  | RO001E141355329/3 | 2023-08-11 | 2023
11364 | jud. GIURGIU, loc. GREACA, Strada Putu Greci, nr. 36 | GR | 0.003 | 0.002939 | 0 | 0.4 | CFp | CBC | E-Distributie Muntenia | 17953349 |  | RO001E300732803/3 | 2023-08-07 | 2023
11365 | jud. GIURGIU, loc. RADU VODA, SOSEAUA Principala, nr. 33 | GR | 0.003 | 0.002937 | 0 | 0.4 | CFp | CBC | E-Distributie Muntenia | 17955325 |  | RO001E300317431/4 | 2023-08-07 | 2023
11366 | jud. ILFOV, loc. PANTELIMON, Strada FRASINULUI, nr. 1B | IF | 0.005 | 0.00485 | 0 | 0.4 | CFp | CBC | E-Distributie Muntenia | 17952370 |  | RO001E143145610/2 | 2023-08-17 | 2023
11367 | jud. BUCURESTI, loc. SECTOR 1, Strada Buzias, nr. 62 | B | 0.00545 | 0.00534 | 0 | 0.4 | CFp | CBC | E-Distributie Muntenia | 17990858 |  | RO001E400923121/2 | 2023-08-24 | 2023
11368 | jud. GIURGIU, loc. GREACA, Strada Putu Greci, nr. 89 | GR | 0.00498 | 0.004875 | 0 | 0.4 | CFp | CBC | E-Distributie Muntenia | 17974735 |  | RO001E131394692/2 | 2023-08-09 | 2023
11369 | jud. GIURGIU, loc. VARLAAM, SOSEAUA Victoriei, nr. 3 | GR | 0.003 | 0.002938 | 0 | 0.4 | CFp | CBC | E-Distributie Muntenia | 17988490 |  | RO001E300486326/2 | 2023-08-14 | 2023
11370 | jud. BUCURESTI, loc. SECTOR 3, Strada Lupsanu, nr. 30 | B | 0.006 | 0.00578 | 0 | 0.23 | CFp | CBC | E-Distributie Muntenia | 17976359 |  | RO001E104835584/2 | 2023-08-22 | 2023
11371 | jud. ILFOV, loc. TAMASI, Strada CAISULUI, nr. 23 | IF | 0.003 | 0.00289 | 0 | 0.4 | CFp | CBC | E-Distributie Muntenia | 17987899 |  | RO001E141445464/2 | 2023-08-24 | 2023
11372 | jud. ILFOV, loc. TUNARI, Strada A.I.Cuza, nr. FN, bl. NC 63298, ap. CASA 1 | IF | 0.005 | 0.00489 | 0 | 0.4 | CFp | CBC | E-Distributie Muntenia | 18003241 |  | RO001E143196807/2 | 2023-08-25 | 2023
11373 | jud. GIURGIU, loc. GRADINARI, Strada Argesului, nr. 44 | GR | 0.005 | 0.004899 | 0 | 0.4 | CFp | CBC | E-Distributie Muntenia | 17989214 |  | RO001E301020657/2 | 2023-08-21 | 2023
11374 | jud. ILFOV, loc. VOLUNTARI, Strada EROU IANCU NICOLAE, nr. 55 | IF | 0.00935 | 0.009153 | 0 | 0.4 | CFp | CBC | E-Distributie Muntenia | 17972855 |  | RO001E400170316/3 | 2023-08-23 | 2023
11375 | jud. ILFOV, loc. OLTENI, Strada Putul Olteni, nr. 22I | IF | 0.01 | 0.009795 | 0 | 0.4 | CFp | CBC | E-Distributie Muntenia | 17987788 |  | RO001E141907917/3 | 2023-08-31 | 2023
11376 | jud. ILFOV, loc. VOLUNTARI, Strada Matei Millo, nr. 25 | IF | 0.0042 | 0.004096 | 0 | 0.4 | CFp | CBC | E-Distributie Muntenia | 17999080 |  | RO001E109139991/2 | 2023-08-24 | 2023
11377 | jud. ILFOV, loc. OTOPENI, Strada 1 Mai, nr. 59-Z | IF | 0.01 | 0.00976 | 0 | 0.4 | CFp | CBC | E-Distributie Muntenia | 17987489 |  | RO001E143058264/2 | 2023-08-14 | 2023
11378 | jud. ILFOV, loc. VOLUNTARI, DRUMUL Potcoavei, nr. 51K | IF | 0.00756 | 0.007319 | 0 | 0.4 | CFp | CBC | E-Distributie Muntenia | 17971551 |  | RO001E400194884/2 | 2023-08-10 | 2023
11379 | jud. ILFOV, loc. MOGOSOAIA, Strada Eugen Barbu, nr. 24 | IF | 0.003 | 0.00292 | 0 | 0.4 | CFp | CBC | E-Distributie Muntenia | 17972345 |  | RO001E401021031/2 | 2023-08-14 | 2023
11380 | jud. ILFOV, loc. BRAGADIRU, Strada Caporalului, nr. 18 B, ap. CASA 2 | IF | 0.0044 | 0.004262 | 0 | 0.4 | CFp | CBC | E-Distributie Muntenia | 17995740 |  | RO001E142014805/2 | 2023-08-16 | 2023
11381 | jud. ILFOV, loc. VOLUNTARI, Bulevardul EROILOR, nr. 59 | IF | 0.006 | 0.005879 | 0 | 0.4 | CFp | CBC | E-Distributie Muntenia | 17972142 |  | RO001E105328032/3 | 2023-08-17 | 2023
11382 | jud. BUCURESTI, loc. SECTOR 5, Strada Staicovici N.,Doctor, nr. 39 | B | 0.00375 | 0.003673 | 0 | 0.4 | CFp | CBC | E-Distributie Muntenia | 17972908 |  | RO001E108851643/2 | 2023-08-16 | 2023
11383 | jud. ILFOV, loc. CIOROGARLA, Strada MARE, nr. 95A | IF | 0.008 | 0.00782 | 0 | 0.4 | CFp | CBC | E-Distributie Muntenia | 17979039 |  | RO001E141570654/2 | 2023-08-02 | 2023
11384 | jud. GIURGIU, loc. ULMI, Strada Florilor, nr. 313 | GR | 0.008 | 0.00779 | 0 | 0.4 | CFp | CBC | E-Distributie Muntenia | 17995222 |  | RO001E301252205/3 | 2023-08-23 | 2023
11385 | jud. ILFOV, loc. BUFTEA, Strada Crisan, nr. 48A | IF | 0.006 | 0.005879 | 0 | 0.4 | CFp | CBC | E-Distributie Muntenia | 17972535 |  | RO001E141251403/2 | 2023-08-11 | 2023
11386 | jud. BUCURESTI, loc. SECTOR 2, Strada Capreni, nr. 23-25 | B | 0.01 | 0.00979 | 0 | 0.4 | CFp | CBC | E-Distributie Muntenia | 17998756 |  | RO001E105309020/2 | 2023-08-22 | 2023
11387 | jud. GIURGIU, loc. PLOPSORU, Strada Ulita 4, nr. 274 | GR | 0.00581 | 0.005689 | 0 | 0.4 | CFp | CBC | E-Distributie Muntenia | 17980580 |  | RO001E131271214/2 | 2023-08-16 | 2023
11388 | jud. BUCURESTI, loc. SECTOR 2, Strada Doamna Ghica, nr. 231 | B | 0.003 | 0.00292 | 0 | 0.23 | CFp | CBC | E-Distributie Muntenia | 17973727 |  | RO001E104473526/2 | 2023-08-28 | 2023
11389 | jud. ILFOV, loc. BRAGADIRU, Strada Teiului, nr. 4A | IF | 0.005 | 0.00488 | 0 | 0.4 | CFp | CBC | E-Distributie Muntenia | 17974855 |  | RO001E141436341/2 | 2023-08-21 | 2023
11390 | jud. ILFOV, loc. 1 DECEMBRIE, Strada Pacii, nr. 6F | IF | 0.01 | 0.00978 | 0 | 0.4 | CFp | CBC | E-Distributie Muntenia | 17984733 |  | RO001E141904857/2 | 2023-08-21 | 2023
11391 | jud. GIURGIU, loc. GIURGIU, Strada NICOLAE TITULESCU, nr. 132 | GR | 0.003 | 0.002939 | 0 | 0.4 | CFp | CBC | E-Distributie Muntenia | 17979528 |  | RO001E300093791/2 | 2023-08-16 | 2023
11392 | jud. GIURGIU, loc. GOSTINU, SOSEAUA Principala, nr. 64 | GR | 0.0033 | 0.003233 | 0 | 0.4 | CFp | CBC | E-Distributie Muntenia | 17980127 |  | RO001E300295346/2 | 2023-08-16 | 2023
11393 | jud. GIURGIU, loc. SABARENI, Strada Magnoliei, nr. 36 | GR | 0.006 | 0.005879 | 0 | 0.4 | CFp | CBC | E-Distributie Muntenia | 17989404 |  | RO001E301225171/2 | 2023-08-28 | 2023
11394 | jud. ILFOV, loc. BRAGADIRU, Strada Parcului, nr. 20F | IF | 0.01 | 0.009795 | 0 | 0.4 | CFp | CBC | E-Distributie Muntenia | 17996660 |  | RO001E141279616/3 | 2023-08-31 | 2023
11395 | jud. ILFOV, loc. OSTRATU, Strada Magnoliei, nr. 34A | IF | 0.00648 | 0.006349 | 0 | 0.4 | CFp | CBC | E-Distributie Muntenia | 17995958 |  | RO001E142163563/2 | 2023-08-16 | 2023
11396 | jud. GIURGIU, loc. GAISEANCA, Strada PRINCIPALA, nr. 1A | GR | 0.00492 | 0.004802 | 12.5 | 0.4 | CFp | CBC | E-Distributie Muntenia | 17996261 |  | RO001E131407923/3 | 2023-08-21 | 2023
11397 | jud. ILFOV, loc. PETRESTI, Strada Socului, nr. 12 | IF | 0.008 | 0.00783 | 0 | 0.4 | CFp | CBC | E-Distributie Muntenia | 17972348 |  | RO001E400713702/2 | 2023-08-10 | 2023
11398 | jud. ILFOV, loc. VOLUNTARI, Strada Petre Ispirescu, nr. 23, bl. LOT 2 | IF | 0.01 | 0.00979 | 0 | 0.4 | CFp | CBC | E-Distributie Muntenia | 17974113 |  | RO001E142368087/2 | 2023-08-16 | 2023
11399 | jud. ILFOV, loc. MICSUNESTII MARI, Strada Orhideelor, nr. 41 | IF | 0.003 | 0.00293 | 0 | 0.4 | CFp | CBC | E-Distributie Muntenia | 18054183 |  | RO001E400792271/3 | 2023-08-31 | 2023
11400 | jud. BUCURESTI, loc. SECTOR 1, Intrarea Epistolei, nr. 1 | B | 0.005 | 0.005 | 0 | 0.4 | CFp | CBC | E-Distributie Muntenia | 18060128 |  | RO001E119953826/2 | 2023-08-24 | 2023
11401 | jud. ILFOV, loc. TUNARI, Strada Traian, nr. 25A | IF | 0.00364 | 0.003566 | 0 | 0.4 | CFp | CBC | E-Distributie Muntenia | 18051827 |  | RO001E400145790/3 | 2023-08-31 | 2023
11402 | jud. ILFOV, loc. CORNETU, Strada Garoafei, nr. 93A | IF | 0.003 | 0.002939 | 0 | 0.4 | CFp | CBC | E-Distributie Muntenia | 18064158 |  | RO001E141321355/3 | 2023-08-29 | 2023
11403 | jud. ILFOV, loc. VOLUNTARI, Strada Erou Iancu Nicolae, nr. 103, ap. lot E06 | IF | 0.006 | 0.005879 | 0 | 0.4 | CFp | CBC | E-Distributie Muntenia | 18062511 |  | RO001E143191352/2 | 2023-08-31 | 2023
11404 | jud. ILFOV, loc. MERII PETCHII, Strada Crinilor, nr. 104 | IF | 0.003 | 0.00293 | 0 | 0.4 | CFp | CBC | E-Distributie Muntenia | 18053961 |  | RO001E400799829/2 | 2023-08-28 | 2023
11405 | jud. ILFOV, loc. SINTESTI, Strada ORHIDEELOR, nr. 4 | IF | 0.005 | 0.004899 | 0 | 0.4 | CFp | CBC | E-Distributie Muntenia | 18057723 |  | RO001E143228038/3 | 2023-08-31 | 2023
11406 | jud. BUCURESTI, loc. SECTOR 5, Strada Campenesti, nr. 10 A, ap. 1 | B | 0.003 | 0.002939 | 0 | 0.4 | CFp | CBC | E-Distributie Muntenia | 18063345 |  | RO001E119755062/2 | 2023-08-21 | 2023
11407 | jud. ILFOV, loc. OTOPENI, Strada Traian Vuia, nr. 21C1 | IF | 0.01 | 0.00979 | 0 | 0.4 | CFp | CBC | E-Distributie Muntenia | 18067207 |  | RO001E141571318/2 | 2023-08-31 | 2023
11408 | jud. GIURGIU, loc. OGREZENI, Strada Principala, nr. 329 | GR | 0.005 | 0.004899 | 0 | 0.4 | CFp | CBC | E-Distributie Muntenia | 18052716 |  | RO001E300996388/3 | 2023-08-28 | 2023
11409 | jud. GIURGIU, loc. NOVACI, Strada Conului, nr. 13 | GR | 0.003 | 0.002939 | 0 | 0.4 | CFp | CBC | E-Distributie Muntenia | 18053111 |  | RO001E300602450/3 | 2023-08-28 | 2023
11410 | jud. ILFOV, loc. POPESTI-LEORDENI, Strada Alexandru Conduratu, nr. 15 | IF | 0.005 | 0.00489 | 0 | 0.4 | CFp | CBC | E-Distributie Muntenia | 18037107 |  | RO001E400961482/2 | 2023-08-31 | 2023
11411 | jud. ILFOV, loc. MAGURELE, Strada IOAN SLAVICI, nr. 12 | IF | 0.00546 | 0.005349 | 0 | 0.4 | CFp | CBC | E-Distributie Muntenia | 18058028 |  | RO001E143075207/2 | 2023-08-30 | 2023
11412 | jud. BUCURESTI, loc. SECTOR 6, DRUMUL Valea Cricovului, nr. 58 C | B | 0.003 | 0.00293 | 0 | 0.4 | CFp | CBC | E-Distributie Muntenia | 18050662 |  | RO001E109351830/3 | 2023-08-28 | 2023
11413 | jud. GIURGIU, loc. SUSENI, Strada Suseni, nr. 136 | GR | 0.0048 | 0.004504 | 0 | 0.4 | CFp | CBC | E-Distributie Muntenia | 18060323 |  | RO001E300926088/3 | 2023-08-31 | 2023
11414 | jud. BUCURESTI, loc. SECTOR 5, Strada Crizantemelor, nr. 17 A | B | 0.005 | 0.004899 | 0 | 0.4 | CFp | CBC | E-Distributie Muntenia | 18069018 |  | RO001E108794931/2 | 2023-08-21 | 2023
11415 | jud. BUCURESTI, loc. SECTOR 1, Strada Garlei, nr. 104 C | B | 0.01 | 0.01 | 0 | 0.4 | CFp | CBC | E-Distributie Muntenia | 18052436 |  | RO001E101142100/2 | 2023-08-24 | 2023
11416 | jud. ILFOV, loc. TUNARI, Strada Ciresului, nr. 5 | IF | 0.005 | 0.00489 | 0 | 0.4 | CFp | CBC | E-Distributie Muntenia | 18050240 |  | RO001E142885081/2 | 2023-08-31 | 2023
11417 | jud. ILFOV, loc. TUNARI, Strada Stefan cel Mare, nr. 48, ap. CASA 3 | IF | 0.00436 | 0.004253 | 0 | 0.4 | CFp | CBC | E-Distributie Muntenia | 18066450 |  | RO001E142346814/2 | 2023-08-31 | 2023
11418 | jud. GIURGIU, loc. GIURGIU, Strada Negru Voda, nr. 39A | GR | 0.005 | 0.004899 | 0 | 0.4 | CFp | CBC | E-Distributie Muntenia | 18043221 |  | RO001E300053843/3 | 2023-08-28 | 2023
11419 | jud. ILFOV, loc. BALTENI, Strada Haraboc, nr. 93 | IF | 0.006 | 0.00587 | 0 | 0.4 | CFp | CBC | E-Distributie Muntenia | 18067382 |  | RO001E400627638/3 | 2023-08-31 | 2023
11420 | jud. ILFOV, loc. TUNARI, Strada Stefan cel Mare, nr. 48, ap. CASA 2 | IF | 0.00436 | 0.004253 | 0 | 0.4 | CFp | CBC | E-Distributie Muntenia | 18066446 |  | RO001E142345723/2 | 2023-08-31 | 2023
11421 | jud. BUCURESTI, loc. SECTOR 5, Intrarea Ciorasti, nr. 29 | B | 0.006 | 0.00586 | 0 | 0.4 | CFp | CBC | E-Distributie Muntenia | 18037136 |  | RO001E107724517/2 | 2023-08-17 | 2023
11422 | jud. ILFOV, loc. TUNARI, Strada Balta Pasarea, nr. 84, bl. C8 | IF | 0.00368 | 0.003605 | 0 | 0.4 | CFp | CBC | E-Distributie Muntenia | 18042681 |  | RO001E143208148/2 | 2023-08-31 | 2023
11423 | jud. ILFOV, loc. BRAGADIRU, Strada Topaz, nr. 30, ap. CASA 3 | IF | 0.003 | 0.002939 | 0 | 0.4 | CFp | CBC | E-Distributie Muntenia | 18064493 |  | RO001E142865911/2 | 2023-08-31 | 2023
11424 | jud. BUCURESTI, loc. SECTOR 2, Strada Buestrului, nr. 15 | B | 0.003 | 0.003 | 0 | 0.4 | CFp | CBC | E-Distributie Muntenia | 18056534 |  | RO001E101408138/2 | 2023-08-25 | 2023
11425 | jud. GIURGIU, loc. VANATORII MICI, Strada Neajlovului, nr. 1A | GR | 0.004 | 0.003919 | 0 | 0.4 | CFp | CBC | E-Distributie Muntenia | 18043761 |  | RO001E131347869/3 | 2023-08-25 | 2023
11426 | jud. ILFOV, loc. BRAGADIRU, Strada Diamantului, nr. 5 F | IF | 0.003 | 0.002939 | 0 | 0.4 | CFp | CBC | E-Distributie Muntenia | 18053494 |  | RO001E109317045/2 | 2023-08-28 | 2023
11427 | jud. BUCURESTI, loc. SECTOR 1, Strada Durau, nr. 133 A | B | 0.006 | 0.006 | 0 | 0.4 | CFp | CBC | E-Distributie Muntenia | 18053026 |  | RO001E100674952/3 | 2023-08-24 | 2023
11428 | jud. ILFOV, loc. DOMNESTI, Intrarea SAFIRULUI, nr. 3 | IF | 0.00972 | 0.009446 | 0 | 0.4 | CFp | CBC | E-Distributie Muntenia | 18041622 |  | RO001E143194355/2 | 2023-08-18 | 2023
11429 | jud. ILFOV, loc. VOLUNTARI, Strada Leopoldina Balanuta, nr. 2 | IF | 0.006 | 0.006 | 0 | 0.4 | CFp | CBC | E-Distributie Muntenia | 18065384 |  | RO001E141675919/4 | 2023-08-24 | 2023
11430 | jud. ILFOV, loc. SILISTEA SNAGOVULUI, Strada Antim Ivireanul, nr. 147 | IF | 0.006 | 0.005879 | 0 | 0.4 | CFp | CBC | E-Distributie Muntenia | 18057086 |  | RO001E400785981/4 | 2023-08-30 | 2023
11431 | jud. ILFOV, loc. BERCENI, Strada Albatrosului, nr. 20-1, bl. LOT 19 | IF | 0.003 | 0.002939 | 0 | 0.4 | CFp | CBC | E-Distributie Muntenia | 18062299 |  | RO001E142562498/3 | 2023-08-30 | 2023
11432 | jud. ILFOV, loc. BRAGADIRU, Strada Magnoliei, nr. 13, bl. 13-17 | IF | 0.02668 | 0.026126 | 0 | 0.4 | CFp | CBC | E-Distributie Muntenia | 18048057 |  | RO001E141766752/2 | 2023-08-28 | 2023
11433 | jud. ILFOV, loc. BRAGADIRU, Strada Parcului, nr. 18A | IF | 0.01 | 0.009795 | 0 | 0.4 | CFp | CBC | E-Distributie Muntenia | 18049688 |  | RO001E401149032/2 | 2023-08-31 | 2023
11434 | jud. ILFOV, loc. BRAGADIRU, Strada Magnoliei, nr. 17 | IF | 0.00874 | 0.008545 | 0 | 0.4 | CFp | CBC | E-Distributie Muntenia | 18048072 |  | RO001E108944534/2 | 2023-08-28 | 2023
11435 | jud. BUCURESTI, loc. SECTOR 3, Strada 19 Noiembrie, nr. 68 | B | 0.00598 | 0.005855 | 0 | 0.4 | CFp | CBC | E-Distributie Muntenia | 18036163 |  | RO001E104836990/2 | 2023-08-10 | 2023
11436 | jud. ILFOV, loc. BRAGADIRU, Strada Magnoliei, nr. 36 | IF | 0.01 | 0.009798 | 0 | 0.4 | CFp | CBC | E-Distributie Muntenia | 18109126 |  | RO001E108960453/3 | 2023-08-28 | 2023
11437 | jud. ILFOV, loc. BRAGADIRU, Strada Scolii, nr. 78 | IF | 0.005 | 0.004899 | 0 | 0.4 | CFp | CBC | E-Distributie Muntenia | 18115534 |  | RO001E141505573/2 | 2023-08-29 | 2023
11438 | jud. ILFOV, loc. FUNDENI, Strada Melodiei, nr. 6, ap. AP81 | IF | 0.005 | 0.004899 | 0 | 0.4 | CFp | CBC | E-Distributie Muntenia | 18123451 |  | RO001E104930276/2 | 2023-08-30 | 2023
11439 | jud. ILFOV, loc. MOGOSOAIA, PRELUNGIREA Colentina, nr. 38 | IF | 0.01 | 0.009799 | 0 | 0.4 | CFp | CBC | E-Distributie Muntenia | 17716269 |  | RO001E400983835/4 | 2023-08-23 | 2023
11440 | jud. ILFOV, loc. DOMNESTI, SATUL Domnesti, nr. 513 i | IF | 0.033 | 0.03233 | 0 | 0.4 | CFp | CBC | E-Distributie Muntenia | 17481282 | 2023-06-30 | RO001E141380833/1 | 2023-08-09 | 2023
11441 | jud. GIURGIU, loc. BILA, FUNDATURA RACHITEI, nr. 1 | GR | 0.02 | 0.019594 | 0 | 0.4 | CFp | CBC | E-Distributie Muntenia | 17511969 | 2023-06-22 | RO001E131393185/2 | 2023-08-22 | 2023
11442 | jud. ILFOV, loc. BUFTEA, Strada Fulger, nr. 20bis | IF | 0.01 | 0.009799 | 0 | 0.4 | CFp | CBC | E-Distributie Muntenia | 17602795 | 2023-07-03 | RO001E141456275/3 | 2023-08-31 | 2023
11443 | jud. ILFOV, loc. BRAGADIRU, Strada JIULUI, nr. 14 | IF | 0.01 | 0.009799 | 0 | 0.4 | CFp | CBC | E-Distributie Muntenia | 17666550 | 2023-06-30 | RO001E141935402/2 | 2023-08-01 | 2023
11444 | jud. GIURGIU, loc. GIURGIU, Strada MUNTENIA, nr. 5 | GR | 0.3861 | 0.37836 | 0 | 20 | CFp | CBC | E-Distributie Muntenia | 17667004 | 2023-07-04 | RO001E131296727/4 | 2023-08-07 | 2023
11445 | jud. ILFOV, loc. JILAVA, Strada 23 August, nr. 14 | IF | 0.0056 | 0.005483 | 0 | 0.23 | CFp | CBC | E-Distributie Muntenia | 17663776 | 2023-06-14 | RO001E400434892/2 | 2023-08-11 | 2023
11446 | jud. ILFOV, loc. PANTELIMON, Bulevardul Biruintei, nr. 145 | IF | 0.005265 | 0.005159 | 0 | 0.4 | CFp | CBC | E-Distributie Muntenia | 17714802 | 2023-07-19 | RO001E400164870/3 | 2023-08-18 | 2023
11447 | jud. ILFOV, loc. POPESTI-LEORDENI, Strada Cheiul Dambovitei, nr. 26, ap. C128 | IF | 0.003 | 0.002939 | 0 | 0.4 | CFp | CBC | E-Distributie Muntenia | 17728144 | 2023-07-17 | RO001E142270102/2 | 2023-08-31 | 2023
11448 | jud. GIURGIU, loc. BOLINTIN-DEAL, Strada 23 AUGUST, nr. 26C | GR | 0.005 | 0.004899 | 0 | 0.4 | CFp | CBC | E-Distributie Muntenia | 17758263 | 2023-07-21 | RO001E301195605/3 | 2023-08-17 | 2023
11449 | jud. ILFOV, loc. CLINCENI, Strada Carierei, nr. 47-49, bl. 49 | IF | 0.009 | 0.00881 | 0 | 0.4 | CFp | CBC | E-Distributie Muntenia | 17771968 | 2023-07-19 | RO001E400930310/5 | 2023-08-24 | 2023
11450 | jud. ILFOV, loc. VOLUNTARI, Strada Tuberozelor, nr. 10, ap. B8 | IF | 0.006 | 0.00578 | 10 | 0.4 | CFp | CBC | E-Distributie Muntenia | 13690765 | 2023-07-28 | RO001E141812833/2 | 2023-08-25 | 2023
11451 | jud. ILFOV, loc. VOLUNTARI, Strada Tuberozelor, nr. 10, ap. CASA A6 | IF | 0.006 | 0.00578 | 0 | 0.4 | CFp | CBC | E-Distributie Muntenia | 13643754 | 2023-07-14 | RO001E141809828/2 | 2023-08-03 | 2023
11452 | jud. ILFOV, loc. POPESTI-LEORDENI, Strada Orizontului, nr. 62, ap. CASA 4 | IF | 0.006 | 0.00586 | 0 | 0.4 | CFp | CBC | E-Distributie Muntenia | 17582044 | 2023-06-23 | RO001E142289146/2 | 2023-08-30 | 2023
11453 | jud. ILFOV, loc. MOGOSOAIA, Strada Ariei, nr. 35B | IF | 0.009 | 0.00881 | 0 | 0.4 | CFp | CBC | E-Distributie Muntenia | 17574972 | 2023-06-29 | RO001E400944629/4 | 2023-08-28 | 2023
11454 | jud. ILFOV, loc. POPESTI-LEORDENI, Strada Taberei, nr. 1 | IF | 0.4 | 0.4 | 208 | 20 | CFp | CBC | E-Distributie Muntenia | 17669562 | 2023-07-10 | RO001E142566683/3 | 2023-08-07 | 2023
11455 | jud. BUCURESTI, loc. SECTOR 1, DRUMUL Lapus, nr. 102 C | B | 0.015 | 0.014699 | 0 | 0.4 | CFp | CBC | E-Distributie Muntenia | 17687928 | 2023-07-07 | RO001E110084709/2 | 2023-08-25 | 2023
11456 | jud. ILFOV, loc. CALDARARU, Strada OXIGENULUI, nr. 6 | IF | 0.00592 | 0.00579 | 100 | 0.4 | CFp | CBC | E-Distributie Muntenia | 17671785 | 2023-07-14 | RO001E141514629/2 | 2023-08-25 | 2023
11457 | jud. ILFOV, loc. MOGOSOAIA, Strada str.Senatorilor, nr. 3 | IF | 0.008 | 0.007785 | 0 | 0.4 | CFp | CBC | E-Distributie Muntenia | 17686686 | 2023-07-19 | RO001E401055522/3 | 2023-08-28 | 2023
11458 | jud. ILFOV, loc. POPESTI-LEORDENI, Strada Amurgului, nr. 48D, ap. LOT 2 | IF | 0.006 | 0.00586 | 0 | 0.4 | CFp | CBC | E-Distributie Muntenia | 17753458 | 2023-07-17 | RO001E141534801/2 | 2023-08-18 | 2023
11459 | jud. ILFOV, loc. BERCENI, Bulevardul 1 Mai, nr. 66 | IF | 0.01 | 0.009799 | 0 | 0.4 | CFp | CBC | E-Distributie Muntenia | 17750394 | 2023-07-14 | RO001E401040986/2 | 2023-08-30 | 2023
11460 | jud. GIURGIU, loc. GRADINARI, Strada Magnoliilor, nr. 159 | GR | 0.0082 | 0.008035 | 0 | 0.4 | CFp | CBC | E-Distributie Muntenia | 17757059 | 2023-07-26 | RO001E301016090/3 | 2023-08-11 | 2023
11461 | jud. ILFOV, loc. OSTRATU, Strada Pescarusului, nr. 30E | IF | 0.01 | 0.009799 | 0 | 0.4 | CFp | CBC | E-Distributie Muntenia | 17732246 | 2023-07-19 | RO001E400985275/4 | 2023-08-03 | 2023
11462 | jud. ILFOV, loc. VOLUNTARI, Strada Erou Nita Pintea, nr. 37C | IF | 0.015 | 0.014699 | 0 | 0.4 | CFp | CBC | E-Distributie Muntenia | 17556823 | 2023-07-11 | RO001E401015663/5 | 2023-08-04 | 2023
11463 | jud. ILFOV, loc. GANEASA, Strada Schitului, nr. 29 | IF | 0.01764 | 0.017286 | 0 | 0.4 | CFp | CBC | E-Distributie Muntenia | 17570953 | 2023-06-15 | RO001E141216932/3 | 2023-08-04 | 2023
11464 | jud. GIURGIU, loc. FLORESTI, Strada Primariei, nr. 20 | GR | 0.02622 | 0.025695 | 0 | 0.4 | CFp | CBC | E-Distributie Muntenia | 17727847 | 2023-07-13 | RO001E301168346/4 | 2023-08-07 | 2023
11465 | jud. BUCURESTI, loc. SECTOR 3, Strada Panu Anastase, nr. 8 A12, bl. B | B | 0.012 | 0.011759 | 0 | 0.4 | CFp | CBC | E-Distributie Muntenia | 17220964 | 2023-06-29 | RO001E101628716/2 | 2023-08-04 | 2023
11466 | jud. ILFOV, loc. BRAGADIRU, Strada Toamnei, nr. 42, ap. CASA 1 | IF | 0.01 | 0.009799 | 0 | 0.4 | CFp | CBC | E-Distributie Muntenia | 17570031 | 2023-06-19 | RO001E143028542/2 | 2023-08-03 | 2023
11467 | jud. GIURGIU, loc. GHIONEA, Strada PRINCIPALA, nr. 144 | GR | 0.02 | 0.0195 | 0 | 0.4 | CFp | CBC | E-Distributie Muntenia | 17640546 | 2023-07-03 | RO001E131398922/2 | 2023-08-01 | 2023
11468 | jud. ILFOV, loc. BURIAS, Strada PROFESOR IONITA ION, nr. 50 | IF | 0.003 | 0.002939 | 0 | 0.23 | CFp | CBC | E-Distributie Muntenia | 17689126 | 2023-07-05 | RO001E400630766/3 | 2023-08-01 | 2023
11469 | jud. ILFOV, loc. STEFANESTII DE JOS, Strada Linia de Centura, nr. 50, bl. N34D2, et. P+1, ap. 003 | IF | 0.008 | 0.007839 | 0 | 0.4 | CFp | CBC | E-Distributie Muntenia | 17691400 | 2023-07-04 | RO001E143062933/2 | 2023-08-04 | 2023
11470 | jud. ILFOV, loc. MOGOSOAIA, Strada Brazilor, nr. 8 | IF | 0.0125 | 0.012249 | 0 | 0.4 | CFp | CBC | E-Distributie Muntenia | 17829671 | 2023-07-25 | RO001E401025866/2 | 2023-08-02 | 2023
11471 | jud. ILFOV, loc. MAGURELE, Strada Ciocarliei, nr. 6A | IF | 0.010135 | 0.009931 | 0 | 0.4 | CFp | CBC | E-Distributie Muntenia | 17511361 | 2023-06-12 | RO001E401166929/4 | 2023-08-02 | 2023
11472 | jud. ILFOV, loc. ROSU, Strada ACVILEI, nr. 15H | IF | 0.00846 | 0.008281 | 0 | 0.4 | CFp | CBC | E-Distributie Muntenia | 17502019 | 2023-06-22 | RO001E141655636/3 | 2023-08-09 | 2023
11473 | jud. ILFOV, loc. CHIAJNA, Intrarea Nicolae Iorga, nr. 45G | IF | 0.013 | 0.01273 | 0 | 0.4 | CFp | CBC | E-Distributie Muntenia | 17546263 | 2023-06-15 | RO001E142274106/5 | 2023-08-23 | 2023
11474 | jud. ILFOV, loc. CORBEANCA, Strada Cantonului, nr. 2E | IF | 0.006 | 0.00587 | 0 | 0.4 | CFp | CBC | E-Distributie Muntenia | 17561269 | 2023-06-13 | RO001E141254170/3 | 2023-08-22 | 2023
11475 | jud. BUCURESTI, loc. SECTOR 3, Artera ALEEA FRUNTAS CONSTANTIN TUDOR, nr. 14 | B | 0.01 | 0.00979 | 0 | 0.4 | CFp | CBC | E-Distributie Muntenia | 17620591 | 2023-06-23 | RO001E102353789/3 | 2023-08-09 | 2023
11476 | jud. ILFOV, loc. PANTELIMON, Intrarea MIORITEI, nr. 5A, bl. -, sc. -, et. -, ap. - | IF | 0.015 | 0.01465 | 0 | 0.4 | CFp | CBC | E-Distributie Muntenia | 15366449 | 2023-02-10 | RO001E141474107/4 | 2023-08-09 | 2023
11477 | jud. ILFOV, loc. DOMNESTI, Strada Tudor Vladimirescu, nr. 295 | IF | 0.017 | 0.01665 | 0 | 0.4 | CFp | CBC | E-Distributie Muntenia | 17218827 | 2023-06-16 | RO001E401010321/3 | 2023-08-03 | 2023
11478 | jud. GIURGIU, loc. ICOANA, ULITA Antonica, nr. 6 | GR | 0.015 | 0.0146 | 0 | 20 | CFp | CBC | E-Distributie Muntenia | 17313426 | 2023-05-10 | RO001E301175311/2 | 2023-08-16 | 2023
11479 | jud. GIURGIU, loc. MOSTENI, SOSEAUA Principala, nr. 16 | GR | 0.004 | 0.00391 | 0 | 0.4 | CFp | CBC | E-Distributie Muntenia | 17463679 | 2023-06-06 | RO001E300510290/2 | 2023-08-17 | 2023
11480 | jud. GIURGIU, loc. MIRONESTI, Strada Ograzii, nr. 68 | GR | 0.003 | 0.00293 | 0 | 0.4 | CFp | CBC | E-Distributie Muntenia | 17470762 | 2023-06-06 | RO001E300731969/2 | 2023-08-23 | 2023
11481 | jud. ILFOV, loc. BRAGADIRU, Strada POVERNEI, nr. 7, bl. Gradinita | IF | 0.05 | 0.0488 | 0 | 0.4 | CFp | CBC | E-Distributie Muntenia | 17530442 | 2023-06-08 | RO001E141409947/3 | 2023-08-21 | 2023
11482 | jud. ILFOV, loc. CLINCENI, Strada Privighetorii, nr. 64 | IF | 0.008 | 0.007839 | 0 | 0.4 | CFp | CBC | E-Distributie Muntenia | 17533679 | 2023-06-14 | RO001E141260638/5 | 2023-08-18 | 2023
11483 | jud. ILFOV, loc. PETRESTI, Strada Ghioceilor, nr. 22H | IF | 0.009 | 0.008819 | 0 | 0.4 | CFp | CBC | E-Distributie Muntenia | 17571913 | 2023-06-22 | RO001E142305235/4 | 2023-08-02 | 2023
11484 | jud. ILFOV, loc. OTOPENI, Strada Tudor Vladimirescu, nr. 87A | IF | 0.006 | 0.00586 | 0 | 0.4 | CFp | CBC | E-Distributie Muntenia | 17649518 | 2023-06-29 | RO001E400208868/3 | 2023-08-18 | 2023
11485 | jud. ILFOV, loc. TUNARI, Strada Nicolae Iorga, nr. 1, et. 2, ap. 16 | IF | 0.006 | 0.00585 | 0 | 0.4 | CFp | CBC | E-Distributie Muntenia | 17110509 | 2023-04-13 | RO001E142533889/2 | 2023-08-29 | 2023
11486 | jud. ILFOV, loc. TUNARI, Strada Nicolae Iorga, nr. 1, et. 1, ap. 4 | IF | 0.006 | 0.00585 | 0 | 0.4 | CFp | CBC | E-Distributie Muntenia | 17264048 | 2023-04-13 | RO001E142533766/2 | 2023-08-29 | 2023
11487 | jud. ILFOV, loc. TUNARI, Strada George Cosbuc, nr. 4A | IF | 0.005 | 0.004899 | 0 | 0.4 | CFp | CBC | E-Distributie Muntenia | 17257404 | 2023-05-25 | RO001E400141055/3 | 2023-08-28 | 2023
11488 | jud. ILFOV, loc. OLTENI, Strada Putul Olteni, nr. 65 | IF | 0.01 | 0.00972 | 30 | 0.4 | CFp | CBC | E-Distributie Muntenia | 17273116 | 2023-05-08 | RO001E400319715/3 | 2023-08-07 | 2023
11489 | jud. ILFOV, loc. PANTELIMON, Intrarea Tuberozei, nr. 2 | IF | 0.01144 | 0.011181 | 0 | 0.4 | CFp | CBC | E-Distributie Muntenia | 17282353 | 2023-05-04 | RO001E141367197/2 | 2023-08-25 | 2023
11490 | jud. ILFOV, loc. CIOROGARLA, Strada Teiului, nr. 35 | IF | 0.01 | 0.009745 | 0 | 0.4 | CFp | CBC | E-Distributie Muntenia | 17450629 | 2023-05-26 | RO001E141358276/2 | 2023-08-22 | 2023
11491 | jud. ILFOV, loc. BRAGADIRU, Strada DIAMANTULUI, nr. 61, bl. casa 1 | IF | 0.006 | 0.005879 | 0 | 0.4 | CFp | CBC | E-Distributie Muntenia | 17447111 | 2023-05-11 | RO001E142150019/2 | 2023-08-07 | 2023
11492 | jud. ILFOV, loc. OTOPENI, Calea Bucurestilor, nr. 291 A | IF | 0.05002 | 0.04892 | 63 | 0.4 | CFp | CBC | E-Distributie Muntenia | 12149263 | 2022-11-15 | RO001E142031321/2 | 2023-08-09 | 2023
11493 | jud. ILFOV, loc. NUCI, Calea Bucuresti, nr. 192 | IF | 0.003 | 0.002939 | 0 | 0.4 | CFp | CBC | E-Distributie Muntenia | 16971349 | 2023-04-10 | RO001E400795038/4 | 2023-08-31 | 2023
11494 | jud. ILFOV, loc. TUNARI, Strada Nicolae Iorga, nr. 1, et. 1, ap. 5 | IF | 0.006 | 0.00585 | 0 | 0.4 | CFp | CBC | E-Distributie Muntenia | 17147316 | 2023-04-13 | RO001E142533777/2 | 2023-08-29 | 2023
11495 | jud. ILFOV, loc. TUNARI, Strada Nicolae Iorga, nr. 1, et. 2, ap. 23 | IF | 0.006 | 0.00585 | 0 | 0.4 | CFp | CBC | E-Distributie Muntenia | 17174223 | 2023-04-13 | RO001E142533968/2 | 2023-08-29 | 2023
11496 | jud. ILFOV, loc. TUNARI, Strada Nicolae Iorga, nr. 1, et. 2, ap. 15 | IF | 0.006 | 0.00585 | 0 | 0.4 | CFp | CBC | E-Distributie Muntenia | 17177397 | 2023-04-13 | RO001E142533878/2 | 2023-08-29 | 2023
11497 | jud. ILFOV, loc. TUNARI, Strada Nicolae Iorga, nr. 1, et. 2, ap. 22 | IF | 0.006 | 0.00585 | 0 | 0.4 | CFp | CBC | E-Distributie Muntenia | 17150901 | 2023-04-13 | RO001E142533957/2 | 2023-08-29 | 2023
11498 | jud. ILFOV, loc. TUNARI, Strada Nicolae Iorga, nr. 1, et. 1, ap. 6 | IF | 0.006 | 0.00585 | 0 | 0.4 | CFp | CBC | E-Distributie Muntenia | 17176946 | 2023-04-13 | RO001E142533788/2 | 2023-08-29 | 2023
11499 | jud. ILFOV, loc. TUNARI, Strada Nicolae Iorga, nr. 1, et. 1, ap. 12 | IF | 0.005 | 0.00487 | 0 | 0.4 | CFp | CBC | E-Distributie Muntenia | 17172910 | 2023-04-13 | RO001E142533845/2 | 2023-08-29 | 2023
11500 | jud. ILFOV, loc. TUNARI, Strada Nicolae Iorga, nr. 1, et. 1, ap. 9 | IF | 0.006 | 0.00585 | 0 | 0.4 | CFp | CBC | E-Distributie Muntenia | 17149041 | 2023-04-13 | RO001E142533812/2 | 2023-08-29 | 2023
11501 | jud. ILFOV, loc. TUNARI, Strada Nicolae Iorga, nr. 1, et. 1, ap. 8 | IF | 0.006 | 0.00585 | 0 | 0.4 | CFp | CBC | E-Distributie Muntenia | 17146122 | 2023-04-13 | RO001E142533801/2 | 2023-08-29 | 2023
11502 | jud. ILFOV, loc. BERCENI, Strada Tarla, nr. T6, bl. P21/1/15, sc. P21/1/16, ap. LOT 1A | IF | 0.017 | 0.01665 | 0 | 0.4 | CFp | CBC | E-Distributie Muntenia | 17249904 | 2023-04-26 | RO001E141976193/2 | 2023-08-07 | 2023
11503 | jud. ILFOV, loc. VOLUNTARI, Strada Iasomiei, nr. 2, ap. CASA 3 | IF | 0.006 | 0.00587 | 0 | 0.4 | CFp | CBC | E-Distributie Muntenia | 17365247 | 2023-05-04 | RO001E141858035/2 | 2023-08-01 | 2023
11504 | jud. ILFOV, loc. CHIAJNA, Bulevardul Complexului, nr. 5 | IF | 0.2145 | 0.20821 | 0 | 0.4 | CFp | CBC | E-Distributie Muntenia | 17370279 | 2023-05-12 | RO001E141276286/2 | 2023-08-04 | 2023
11505 | jud. ILFOV, loc. VOLUNTARI, Strada Videle, nr. 33 | IF | 0.006 | 0.005879 | 0 | 0.4 | CFp | CBC | E-Distributie Muntenia | 17399353 | 2023-05-17 | RO001E105369318/2 | 2023-08-01 | 2023
11506 | jud. ILFOV, loc. BERCENI, Strada Tarlaua 38 (T 38), nr. FN, bl. P107/1/3 | IF | 0.00455 | 0.004449 | 0 | 0.23 | CFp | CBC | E-Distributie Muntenia | 17392938 | 2023-05-04 | RO001E141390362/2 | 2023-08-01 | 2023
11507 | jud. ILFOV, loc. VOLUNTARI, Strada VARTEJULUI, nr. 37 | IF | 0.0187 | 0.018276 | 0 | 0.4 | CFp | CBC | E-Distributie Muntenia | 17452104 | 2023-05-23 | RO001E400169886/3 | 2023-08-22 | 2023
11508 | jud. ILFOV, loc. BRAGADIRU, Strada Margelelor, nr. 16, bl. VILA 3 | IF | 0.006 | 0.005875 | 0 | 0.4 | CFp | CBC | E-Distributie Muntenia | 16817575 | 2023-04-03 | RO001E142564018/3 | 2023-08-31 | 2023
11509 | jud. ILFOV, loc. VOLUNTARI, Strada EROU IANCU NICOLAE, nr. 154N | IF | 0.012 | 0.01156 | 0 | 0.4 | CFp | CBC | E-Distributie Muntenia | 16822276 | 2023-04-05 | RO001E141871456/3 | 2023-08-04 | 2023
11510 | jud. ILFOV, loc. POPESTI-LEORDENI, Strada Orizontului, nr. 62, ap. CASA 1 | IF | 0.005 | 0.00488 | 0 | 0.4 | CFp | CBC | E-Distributie Muntenia | 17196909 | 2023-04-21 | RO001E142289225/2 | 2023-08-31 | 2023
11511 | jud. ILFOV, loc. PETRESTI, Strada Ghioceilor, nr. 7D | IF | 0.014 | 0.013718 | 0 | 0.4 | CFp | CBC | E-Distributie Muntenia | 17200539 | 2023-04-21 | RO001E142742319/2 | 2023-08-21 | 2023
11512 | jud. ILFOV, loc. MOARA VLASIEI, Strada Eroilor, nr. 186 | IF | 0.0082 | 0.008035 | 0 | 0.4 | CFp | CBC | E-Distributie Muntenia | 15759503 | 2023-02-17 | RO001E400885971/2 | 2023-08-11 | 2023
11513 | jud. BUCURESTI, loc. SECTOR 3, Bulevardul 1 Decembrie 1918, nr. 56F, bl. -, sc. B, et. M, ap. 13 | B | 0.006 | 0.00587 | 0 | 0.23 | CFp | CBC | E-Distributie Muntenia | 16767819 | 2023-04-03 | RO001E110563666/2 | 2023-08-28 | 2023
11514 | jud. ILFOV, loc. DOBROESTI, ALEEA D-Lacului, nr. 2A | IF | 0.0082 | 0.008033 | 0 | 0.4 | CFp | CBC | E-Distributie Muntenia | 16752058 | 2023-04-03 | RO001E141225853/2 | 2023-08-28 | 2023
11515 | jud. ILFOV, loc. POPESTI-LEORDENI, Strada ASTRELOR, nr. 39A, ap. C2 | IF | 0.0045 | 0.004409 | 0 | 0.4 | CFp | CBC | E-Distributie Muntenia | 17011537 | 2023-04-13 | RO001E141902518/3 | 2023-08-25 | 2023
11516 | jud. ILFOV, loc. AFUMATI, SOSEAUA Stefanesti, nr. 108 | IF | 0.005 | 0.004899 | 0 | 0.4 | CFp | CBC | E-Distributie Muntenia | 17174542 | 2023-04-21 | RO001E400004525/2 | 2023-08-02 | 2023
11517 | jud. GIURGIU, loc. MALU, Strada AGRICULTORILOR, nr. 3 | GR | 0.00968 | 0.009485 | 0 | 0.4 | CFp | CBC | E-Distributie Muntenia | 17119415 | 2023-04-13 | RO001E300384491/4 | 2023-08-17 | 2023
11518 | jud. ILFOV, loc. OSTRATU, Strada Primaverii, nr. 56 | IF | 0.013 | 0.01254 | 0 | 0.4 | CFp | CBC | E-Distributie Muntenia | 17158268 | 2023-04-21 | RO001E400580816/4 | 2023-08-29 | 2023
11519 | jud. ILFOV, loc. BUFTEA, Strada Fermei, nr. 2C | IF | 0.0152 | 0.014796 | 0 | 0.4 | CFp | CBC | E-Distributie Muntenia | 17252545 | 2023-04-24 | RO001E141293320/3 | 2023-08-22 | 2023
11520 | jud. ILFOV, loc. BALOTESTI, Strada Ficusului, nr. 1 C | IF | 0.0074 | 0.007251 | 0 | 0.4 | CFp | CBC | E-Distributie Muntenia | 16456059 | 2023-03-22 | RO001E401037948/3 | 2023-08-29 | 2023
11521 | jud. ILFOV, loc. DOMNESTI, Strada Rondului, nr. 4 | IF | 0.003 | 0.002939 | 0 | 0.4 | CFp | CBC | E-Distributie Muntenia | 15941841 | 2023-03-03 | RO001E142278267/4 | 2023-08-02 | 2023
11522 | jud. ILFOV, loc. CLINCENI, Strada Sabarului, nr. 85 | IF | 0.006 | 0.005877 | 0 | 0.4 | CFp | CBC | E-Distributie Muntenia | 15891499 | 2023-03-03 | RO001E400328007/2 | 2023-08-08 | 2023
11523 | jud. ILFOV, loc. BUFTEA, Strada Santierului, nr. 14B, ap. 4 | IF | 0.00972 | 0.009525 | 0 | 0.4 | CFp | CBC | E-Distributie Muntenia | 13598339 | 2023-02-28 | RO001E142601188/4 | 2023-08-09 | 2023
11524 | jud. ILFOV, loc. VOLUNTARI, Strada Rozelor, nr. 8 | IF | 0.01566 | 0.015346 | 0 | 0.4 | CFp | CBC | E-Distributie Muntenia | 14645407 | 2023-01-26 | RO001E142725039/2 | 2023-08-08 | 2023
11525 | jud. ILFOV, loc. OTOPENI, Strada Oituz, nr. 12 | IF | 0.015 | 0.01468 | 0 | 0.4 | CFp | CBC | E-Distributie Muntenia | 11843595 | 2022-11-11 | RO001E400089157/2 | 2023-08-10 | 2023
11526 | jud. BUCURESTI, loc. SECTOR 6, DRUMUL Belsugului, nr. 60 | B | 0.006 | 0.00578 | 13 | 0.4 | CFp | CBC | E-Distributie Muntenia | 15811520 | 2023-03-10 | RO001E109033376/3 | 2023-08-31 | 2023
11527 | jud. ILFOV, loc. PANTELIMON, Strada COCOSTARCULUI, nr. 9A | IF | 0.008 | 0.00754 | 0 | 0.23 | CFp | CBC | E-Distributie Muntenia | 16171896 | 2023-03-10 | RO001E142090056/2 | 2023-08-02 | 2023
11528 | jud. ILFOV, loc. POPESTI-LEORDENI, SOSEAUA Oltenitei, nr. 81 | IF | 0.00595 | 0.005791 | 0 | 0.4 | CFp | CBC | E-Distributie Muntenia | 13922327 | 2022-12-16 | RO001E400115089/2 | 2023-08-01 | 2023
11529 | jud. BUCURESTI, loc. SECTOR 1, Strada Eraclie Arion, nr. 17A | B | 0.02 | 0.019595 | 0 | 0.4 | CFp | CBC | E-Distributie Muntenia | 15167942 | 2023-02-01 | RO001E119747298/2 | 2023-08-28 | 2023
11530 | jud. ILFOV, loc. CHIAJNA, Strada Viilor, nr. 48L, bl. NC62118 | IF | 0.005915 | 0.005796 | 0 | 0.23 | CFp | CBC | E-Distributie Muntenia | 13073819 | 2022-12-15 | RO001E142178569/1 | 2023-08-09 | 2023
11531 | jud. ILFOV, loc. MOGOSOAIA, Strada Alunului, nr. 30bis | IF | 0.006 | 0.005879 | 0 | 0.4 | CFp | CBC | E-Distributie Muntenia | 15824735 | 2023-02-10 | RO001E400987794/3 | 2023-08-16 | 2023
11532 | jud. ILFOV, loc. STEFANESTII DE JOS, Strada Linia de Centura, nr. 50, bl. N-R1C, et. P+1, ap. 003 | IF | 0.008 | 0.007839 | 0 | 0.4 | CFp | CBC | E-Distributie Muntenia | 15409560 | 2023-02-08 | RO001E142742870/2 | 2023-08-03 | 2023
11533 | jud. ILFOV, loc. VARASTI, Strada 1 MAI, nr. 19A, bl. A | IF | 0.006 | 0.00583 | 0 | 0.4 | CFp | CBC | E-Distributie Muntenia | 14228202 | 2023-01-06 | RO001E401054790/2 | 2023-08-24 | 2023
11534 | jud. ILFOV, loc. POPESTI-LEORDENI, Strada SFINTUL VASILE, nr. 9 | IF | 0.00729 | 0.007134 | 0 | 0.4 | CFp | CBC | E-Distributie Muntenia | 13758996 | 2022-12-21 | RO001E141288920/3 | 2023-08-03 | 2023
11535 | jud. ILFOV, loc. ROSU, Strada Crinului, nr. 118A | IF | 0.0195 | 0.019109 | 0 | 0.4 | CFp | CBC | E-Distributie Muntenia | 13295092 | 2023-01-20 | RO001E400365727/3 | 2023-08-31 | 2023
11536 | jud. ILFOV, loc. BRAGADIRU, Strada Maracineni, nr. 114-116, ap. VILA 56 | IF | 0.006 | 0.00587 | 0 | 0.4 | CFp | CBC | E-Distributie Muntenia | 13160524 | 2022-12-15 | RO001E141940509/2 | 2023-08-03 | 2023
11537 | jud. GIURGIU, loc. STEREA, SOSEAUA Garii, nr. 20 | GR | 0.005 | 0.004899 | 0 | 0.4 | CFp | CBC | E-Distributie Muntenia | 13127933 | 2022-12-16 | RO001E301214034/3 | 2023-08-30 | 2023
11538 | jud. ILFOV, loc. AFUMATI, SOSEAUA Stefanesti, nr. 138 | IF | 0.006 | 0.005875 | 0 | 0.23 | CFp | CBC | E-Distributie Muntenia | 13131156 | 2022-12-06 | RO001E400004671/2 | 2023-08-28 | 2023
11539 | jud. ILFOV, loc. BRAGADIRU, Strada Primaverii, nr. 1, bl. VILA 2 | IF | 0.005 | 0.004899 | 0 | 0.4 | CFp | CBC | E-Distributie Muntenia | 12820935 | 2022-12-15 | RO001E141592018/2 | 2023-08-03 | 2023
11540 | jud. ILFOV, loc. BUFTEA, Strada Marasesti, nr. 32C | IF | 0.005 | 0.00489 | 0 | 0.4 | CFp | CBC | E-Distributie Muntenia | 12256175 | 2022-11-29 | RO001E141422638/2 | 2023-08-02 | 2023
11541 | jud. ILFOV, loc. OSTRATU, Strada Primaverii, nr. 69 | IF | 0.006 | 0.005879 | 0 | 0.4 | CFp | CBC | E-Distributie Muntenia | 13294835 | 2022-12-07 | RO001E400580670/3 | 2023-08-31 | 2023
11542 | jud. ILFOV, loc. CORBEANCA, Strada Cantonului, nr. 23 | IF | 0.01053 | 0.010318 | 0 | 0.4 | CFp | CBC | E-Distributie Muntenia | 12514824 | 2022-12-08 | RO001E141615418/2 | 2023-08-03 | 2023
11543 | jud. ILFOV, loc. OTOPENI, Strada Campului, nr. 20K | IF | 0.007135 | 0.007 | 0 | 0.4 | CFp | CBC | E-Distributie Muntenia | 11062801 | 2022-10-27 | RO001E401013830/4 | 2023-08-30 | 2023
11544 | jud. ILFOV, loc. TUNARI, Strada Orientului, nr. 3, bl. VILA 5, ap. C5 | IF | 0.006 | 0.005879 | 0 | 0.4 | CFp | CBC | E-Distributie Muntenia | 10082495 | 2022-11-04 | RO001E142544274/3 | 2023-08-22 | 2023
11545 | jud. ILFOV, loc. BRAGADIRU, Strada TOPAZ, nr. 6J | IF | 0.01024 | 0.010034 | 0 | 0.4 | CFp | CBC | E-Distributie Muntenia | 13125722 | 2022-11-28 | RO001E142796509/3 | 2023-08-02 | 2023
11546 | jud. ILFOV, loc. BERCENI, Strada Eroilor, nr. 7 BIS | IF | 0.009 | 0.008765 | 0 | 0.23 | CFp | CBC | E-Distributie Muntenia | 10891157 | 2022-08-18 | RO001E400461331/3 | 2023-08-22 | 2023
11547 | jud. BUCURESTI, loc. SECTOR 6, Strada Muntii Gurghiului, nr. 37 | B | 0.01 | 0.00979 | 0 | 0.4 | CFp | CBC | E-Distributie Muntenia | 09638052 | 2022-06-21 | RO001E103181712/3 | 2023-08-02 | 2023
11548 | jud. ILFOV, loc. BRAGADIRU, Strada Libertatii, nr. 83B | IF | 0.00675 | 0.006614 | 0 | 0.4 | CFp | CBC | E-Distributie Muntenia | 08926354 | 2021-10-25 | RO001E141306202/3 | 2023-08-25 | 2023
11549 | jud. ILFOV, loc. GLINA, SOSEAUA Centura, nr. 306 | IF | 1.42 | 0 | 0 | 20 | CFp | CBC | E-Distributie Muntenia | 08894031 | 2021-12-03 | RO001E143040805/1 | 2023-08-11 | 2023
11550 | jud. ILFOV, loc. VOLUNTARI, Intrarea Marului, nr. 2A | IF | 0.006 | 0.00578 | 0 | 0.4 | CFp | CBC | E-Distributie Muntenia | 17377268 | 2023-05-29 | RO001E108901313/3 | 2023-07-25 | 2023
11551 | jud. BUCURESTI, loc. SECTOR 5, Strada Mitropolitul Dosoftei, nr. 91 | B | 0.023 | 0.02253 | 0 | 0.4 | CFp | CBC | E-Distributie Muntenia | 17556245 | 2023-07-06 | RO001E118687144/4 | 2023-07-27 | 2023
11552 | jud. GIURGIU, loc. BOLINTIN-DEAL, Strada BISERICA NOUA, nr. 22 | GR | 0.004 | 0.00391 | 0 | 0.4 | CFp | CBC | E-Distributie Muntenia | 17702945 | 2023-07-10 | RO001E301200860/4 | 2023-07-17 | 2023
11553 | jud. Bucuresti, loc. SECTOR 3, Intrarea Tarcau, nr. 3B | B | 0.02683 | 0.026292 | 0 | 0.4 | CFp | CBC | E-Distributie Muntenia | 17758620 | 2023-07-05 | RO001E101884709/5 | 2023-07-20 | 2023
11554 | jud. ILFOV, loc. ROSU, DRUMUL BACRIULUI, nr. 32-34, bl. C2, et. ., ap. 20 | IF | 0.006 | 0.005879 | 0 | 0.23 | CFp | CBC | E-Distributie Muntenia | 17772887 | 2023-07-18 | RO001E141978533/2 | 2023-07-31 | 2023
11555 | jud. ILFOV, loc. CHITILA, Strada Oxigenului, nr. 8A | IF | 0.02739 | 0.026822 | 16 | 0.4 | CFp | CBC | E-Distributie Muntenia | 11703827 | 2022-10-28 | RO001E141524631/4 | 2023-07-19 | 2023
11556 | jud. ILFOV, loc. PANTELIMON, Strada Sf. Constantin si Elena, nr. 17-17A | IF | 0.005 | 0.004899 | 0 | 0.4 | CFp | CBC | E-Distributie Muntenia | 17757488 | 2023-07-17 | RO001E142336015/3 | 2023-07-25 | 2023
11557 | jud. ILFOV, loc. DOMNESTI, Strada Tudor Vladimirescu, nr. 309, bl. VILA 72 | IF | 0.012 | 0.01175 | 0 | 0.4 | CFp | CBC | E-Distributie Muntenia | 17646499 | 2023-06-29 | RO001E141201576/3 | 2023-07-18 | 2023
11558 | jud. GIURGIU, loc. COSOBA, Strada Padurii, nr. 838 | GR | 0.015 | 0.014699 | 0 | 0.4 | CFp | CBC | E-Distributie Muntenia | 17645468 | 2023-07-03 | RO001E301250483/5 | 2023-07-11 | 2023
11559 | jud. BUCURESTI, loc. SECTOR 4, SOSEAUA Vitan Barzesti, nr. 9A | B | 0.01 | 0.00975 | 0 | 0.4 | CFp | CBC | E-Distributie Muntenia | 17689323 | 2023-07-06 | RO001E108602456/3 | 2023-07-31 | 2023
11560 | jud. ILFOV, loc. MOGOSOAIA, Strada Poieni, nr. 86 | IF | 0.0125 | 0.012249 | 0 | 0.4 | CFp | CBC | E-Distributie Muntenia | 17685414 | 2023-07-06 | RO001E400674944/2 | 2023-07-13 | 2023
11561 | jud. ILFOV, loc. PANTELIMON, Strada Avicola, nr. 14 A | IF | 0.006 | 0.005879 | 0 | 0.4 | CFp | CBC | E-Distributie Muntenia | 17831085 | 2023-07-17 | RO001E109057349/2 | 2023-07-26 | 2023
11562 | jud. BUCURESTI, loc. SECTOR 6, DRUMUL Ciorogarla, nr. 143G | B | 0.0082 | 0.008035 | 0 | 0.4 | CFp | CBC | E-Distributie Muntenia | 17804693 | 2023-07-21 | RO001E119550885/2 | 2023-07-27 | 2023
11563 | jud. ILFOV, loc. CHIAJNA, SATUL Rosu, nr. T83, bl. P.5,L.2+3 | IF | 0.01 | 0.0096 | 0 | 0.4 | CFp | CBC | E-Distributie Muntenia | 16562646 |  | RO001E141538546/3 | 2023-07-24 | 2023
11564 | jud. ILFOV, loc. CORBEANCA, Strada Primaverii, nr. 9B | IF | 0.012 | 0.01171 | 20 | 0.4 | CFp | CBC | E-Distributie Muntenia | 16887798 |  | RO001E141339589/2 | 2023-07-19 | 2023
11565 | jud. ILFOV, loc. TEGHES, Strada Sfintii Constantin si Elena, nr. 4 B | IF | 0.006 | 0.005879 | 64 | 0.4 | CFp | CBC | E-Distributie Muntenia | 17429628 |  | RO001E141932870/2 | 2023-07-31 | 2023
11566 | jud. ILFOV, loc. GLINA, Strada Patriotilor, nr. 6 | IF | 0.00567 | 0.005556 | 0 | 0.4 | CFp | CBC | E-Distributie Muntenia | 17613525 |  | RO001E141265778/4 | 2023-07-28 | 2023
11567 | jud. ILFOV, loc. BRAGADIRU, Strada Toamnei, nr. 44K, ap. CASA 5 | IF | 0.00492 | 0.004784 | 0 | 0.4 | CFp | CBC | E-Distributie Muntenia | 17667481 |  | RO001E142865551/2 | 2023-07-26 | 2023
11568 | jud. ILFOV, loc. DRAGOMIRESTI-DEAL, Strada Crizantemelor, nr. 89-F, ap. CASA 2 | IF | 0.006 | 0.00568 | 0 | 0.4 | CFp | CBC | E-Distributie Muntenia | 17659947 |  | RO001E143170898/2 | 2023-07-31 | 2023
11569 | jud. ILFOV, loc. CLINCENI, Strada Argesului, nr. 41 | IF | 0.00836 | 0.008187 | 0 | 0.4 | CFp | CBC | E-Distributie Muntenia | 17656819 |  | RO001E400335960/4 | 2023-07-28 | 2023
11570 | jud. BUCURESTI, loc. SECTOR 5, Strada Campia Mierlei, nr. 50 | B | 0.006 | 0.005879 | 0 | 0.4 | CFp | CBC | E-Distributie Muntenia | 17711677 |  | RO001E108130025/2 | 2023-07-11 | 2023
11571 | jud. ILFOV, loc. VOLUNTARI, SOSEAUA Pipera-Tunari, nr. 172 | IF | 0.03465 | 0.033847 | 0 | 0.4 | CFp | CBC | E-Distributie Muntenia | 17707277 |  | RO001E400952741/2 | 2023-07-10 | 2023
11572 | jud. BUCURESTI, loc. SECTOR 1, Bulevardul Poligrafiei, nr. 1 | B | 0.29178 | 0.28589 | 0 | 10 | CFp | CBC | E-Distributie Muntenia | 17705705 |  | RO001E109177319/2 | 2023-07-21 | 2023
11573 | jud. BUCURESTI, loc. SECTOR 4, Strada MUZELOR, nr. 14, ap. AP1 | B | 0.005 | 0.004899 | 0 | 0.4 | CFp | CBC | E-Distributie Muntenia | 17771068 |  | RO001E106091681/2 | 2023-07-19 | 2023
11574 | jud. ILFOV, loc. VOLUNTARI, Strada Titu Maiorescu, nr. 36 -B | IF | 0.006 | 0.005875 | 0 | 0.4 | CFp | CBC | E-Distributie Muntenia | 17771362 |  | RO001E401066401/3 | 2023-07-17 | 2023
11575 | jud. BUCURESTI, loc. SECTOR 1, DRUMUL Agatului, nr. 78 E | B | 0.006 | 0.005878 | 0 | 0.4 | CFp | CBC | E-Distributie Muntenia | 17766508 |  | RO001E401063835/2 | 2023-07-17 | 2023
11576 | jud. BUCURESTI, loc. SECTOR 3, Bulevardul 1 Decembrie 1918, nr. 7 F | B | 0.006 | 0.00583 | 0 | 0.4 | CFp | CBC | E-Distributie Muntenia | 17794255 |  | RO001E108445091/2 | 2023-07-26 | 2023
11577 | jud. ILFOV, loc. PISCU, Strada Campului, nr. 80 | IF | 0.0099 | 0.009696 | 0 | 0.4 | CFp | CBC | E-Distributie Muntenia | 17768613 |  | RO001E141222692/5 | 2023-07-26 | 2023
11578 | jud. BUCURESTI, loc. SECTOR 1, Strada Nazarcea, nr. 54 | B | 0.005 | 0.005 | 0 | 0.4 | CFp | CBC | E-Distributie Muntenia | 17767290 |  | RO001E100649651/2 | 2023-07-19 | 2023
11579 | jud. ILFOV, loc. GLINA, Strada Privighetorilor, nr. 10, ap. C1 | IF | 0.0082 | 0.008035 | 0 | 0.4 | CFp | CBC | E-Distributie Muntenia | 17775836 |  | RO001E142778509/4 | 2023-07-17 | 2023
11580 | jud. BUCURESTI, loc. SECTOR 3, Calea Calarasi, nr. 142 | B | 0.0033 | 0.003224 | 0 | 0.23 | CFp | CBC | E-Distributie Muntenia | 17795499 |  | RO001E104649846/2 | 2023-07-26 | 2023
11581 | jud. ILFOV, loc. VIDRA, Strada Transformator, nr. 467 | IF | 0.00492 | 0.004812 | 0 | 0.4 | CFp | CBC | E-Distributie Muntenia | 17768036 |  | RO001E400499185/2 | 2023-07-24 | 2023
11582 | jud. ILFOV, loc. CHIAJNA, Strada WEINER PALADA, nr. 37D | IF | 0.003 | 0.002938 | 0 | 0.4 | CFp | CBC | E-Distributie Muntenia | 17856224 |  | RO001E142301613/2 | 2023-07-26 | 2023
11583 | jud. ILFOV, loc. GLINA, Strada LIBERTATII, nr. 47, bl. C2 | IF | 0.003 | 0.002939 | 0 | 0.4 | CFp | CBC | E-Distributie Muntenia | 17852613 |  | RO001E141889804/2 | 2023-07-26 | 2023
11584 | jud. BUCURESTI, loc. Sector 5, Strada Sfantul Elefterie, nr. 18 | B | 0.03 | 0.029395 | 0 | 0.4 | CFp | CBC | E-Distributie Muntenia | 17872306 |  | RO001E119530209/1 | 2023-07-26 | 2023
11585 | jud. ILFOV, loc. VOLUNTARI, Strada Emil Racovita, nr. 31-33, bl. VILA F25 | IF | 0.01 | 0.009799 | 0 | 0.4 | CFp | CBC | E-Distributie Muntenia | 17867475 |  | RO001E141477278/3 | 2023-07-19 | 2023
11586 | jud. ILFOV, loc. ROSU, Strada Crinului, nr. 35C | IF | 0.015 | 0.0146 | 0 | 0.4 | CFp | CBC | E-Distributie Muntenia | 17895560 |  | RO001E400940579/3 | 2023-07-26 | 2023
11587 | jud. BUCURESTI, loc. SECTOR 1, Strada Grohotisului, nr. 19 | B | 0.003 | 0.003 | 0 | 0.4 | CFp | CBC | E-Distributie Muntenia | 17896482 |  | RO001E100641653/2 | 2023-07-31 | 2023
11588 | jud. ILFOV, loc. CORNETU, Strada ALEXANDRIEI, nr. 24D | IF | 0.003 | 0.002939 | 0 | 0.4 | CFp | CBC | E-Distributie Muntenia | 17914768 |  | RO001E401044665/3 | 2023-07-26 | 2023
11589 | jud. ILFOV, loc. VOLUNTARI, Strada Stefan cel Mare, nr. 3E | IF | 0.003 | 0.002939 | 0 | 0.4 | CFp | CBC | E-Distributie Muntenia | 17963409 |  | RO001E400926506/3 | 2023-07-31 | 2023
11590 | jud. ILFOV, loc. DUMBRAVENI, Strada Ion Lahovari, nr. FN, ap. E11 | IF | 0.006 | 0.0058 | 0 | 0.4 | CFp | CBC | E-Distributie Muntenia | 10489626 |  | RO001E142608107/2 | 2023-07-21 | 2023
11591 | jud. ILFOV, loc. MOGOSOAIA, Strada Lupu, nr. 18 | IF | 0.02475 | 0.024254 | 0 | 0.4 | CFp | CBC | E-Distributie Muntenia | 15117795 |  | RO001E141218406/2 | 2023-07-28 | 2023
11592 | jud. ILFOV, loc. OTOPENI, Strada Mihai Viteazu, nr. 8 | IF | 0.005 | 0.004899 | 0 | 0.23 | CFp | CBC | E-Distributie Muntenia | 15007442 |  | RO001E400980270/2 | 2023-07-26 | 2023
11593 | jud. ILFOV, loc. GHERMANESTI, Intrarea Sarmisegetuza, nr. 5 | IF | 0.008 | 0.00774 | 0 | 0.4 | CFp | CBC | E-Distributie Muntenia | 16044350 |  | RO001E400829115/3 | 2023-07-27 | 2023
11594 | jud. ILFOV, loc. PANTELIMON, Strada Baile Herculane, nr. 19 | IF | 0.006 | 0.00587 | 0 | 0.4 | CFp | CBC | E-Distributie Muntenia | 15333972 |  | RO001E142576606/3 | 2023-07-31 | 2023
11595 | jud. ILFOV, loc. POPESTI-LEORDENI, Strada Popesti Vest, nr. 2 | IF | 0.072 | 0.07051 | 0 | 0.4 | CFp | CBC | E-Distributie Muntenia | 14357752 |  | RO001E142211163/2 | 2023-07-21 | 2023
11596 | jud. ILFOV, loc. VOLUNTARI, DRUMUL Negru, nr. 29 D | IF | 0.006 | 0.00587 | 0 | 0.4 | CFp | CBC | E-Distributie Muntenia | 13757114 |  | RO001E401007350/2 | 2023-07-31 | 2023
11597 | jud. ILFOV, loc. VOLUNTARI, ALEEA Aviatiei, nr. 8 | IF | 0.006 | 0.0058 | 0 | 0.4 | CFp | CBC | E-Distributie Muntenia | 13642146 |  | RO001E400194514/2 | 2023-07-31 | 2023
11598 | jud. ILFOV, loc. SAFTICA, Strada Iasomiei, nr. 6/3 | IF | 0.006 | 0.00578 | 0 | 0.4 | CFp | CBC | E-Distributie Muntenia | 13364884 |  | RO001E142082079/1 | 2023-07-26 | 2023
11599 | jud. ILFOV, loc. VOLUNTARI, Strada Matei Basarab, nr. 19 | IF | 0.02898 | 0.028399 | 0 | 0.4 | CFp | CBC | E-Distributie Muntenia | 15593124 |  | RO001E142368403/2 | 2023-07-17 | 2023
11600 | jud. BUCURESTI, loc. SECTOR 4, Strada Mitropolitul Iosif, nr. 37 | B | 0.003 | 0.002939 | 0 | 0.4 | CFp | CBC | E-Distributie Muntenia | 17757272 |  | RO001E108477546/2 | 2023-07-19 | 2023
11601 | jud. ILFOV, loc. DOBROESTI, Strada DRAGONUL ROSU, nr. 1-10 | IF | 0.4 | 0.388 | 0 | 20 | CFp | CBC | E-Distributie Muntenia | 16564254 |  | RO001E109198761/2 | 2023-07-03 | 2023
11602 | jud. ILFOV, loc. OTOPENI, DRUMUL Odai, nr. 1 B | IF | 0.00988 | 0.009662 | 0 | 0.4 | CFp | CBC | E-Distributie Muntenia | 16815537 |  | RO001E401001309/2 | 2023-07-17 | 2023
11603 | jud. ILFOV, loc. POPESTI-LEORDENI, Strada Sfintii Petru si Pavel, nr. 12 | IF | 0.008 | 0.00782 | 0 | 0.4 | CFp | CBC | E-Distributie Muntenia | 17218405 |  | RO001E400927383/2 | 2023-07-21 | 2023
11604 | jud. ILFOV, loc. GANEASA, Intrarea Pescariei, nr. 7 | IF | 0.01 | 0.0097 | 0 | 0.4 | CFp | CBC | E-Distributie Muntenia | 17419026 |  | RO001E141551260/2 | 2023-07-03 | 2023
11605 | jud. ILFOV, loc. ROSU, Strada Crinului, nr. 70E | IF | 0.005 | 0.004899 | 0 | 0.4 | CFp | CBC | E-Distributie Muntenia | 17539881 |  | RO001E142171966/2 | 2023-07-21 | 2023
11606 | jud. BUCURESTI, loc. SECTOR 1, DRUMUL Agatului, nr. 55 A | B | 0.008 | 0.007838 | 0 | 0.4 | CFp | CBC | E-Distributie Muntenia | 17531115 |  | RO001E400964845/2 | 2023-07-27 | 2023
11607 | jud. ILFOV, loc. ZURBAUA, Strada Ghioceilor, nr. 67 | IF | 0.008505 | 0.008285 | 0 | 0.4 | CFp | CBC | E-Distributie Muntenia | 17593757 |  | RO001E142777058/2 | 2023-07-11 | 2023
11608 | jud. GIURGIU, loc. MIHAI VODA, Strada Tarla, nr. T45, P219 | GR | 0.09062 | 0.088778 | 0 | 20 | CFp | CBC | E-Distributie Muntenia | 17640590 |  | RO001E131384837/2 | 2023-07-11 | 2023
11609 | jud. ILFOV, loc. STEFANESTII DE JOS, SOSEAUA SOSEAUA Stefanesti, nr. 8-8A | IF | 0.33 | 0.32338 | 0 | 20 | CFp | CBC | E-Distributie Muntenia | 17676546 |  | RO001E142725556/3 | 2023-07-24 | 2023
11610 | jud. ILFOV, loc. MAGURELE, Intrarea Sulfinei, nr. 69 | IF | 0.012 | 0.011759 | 0 | 0.4 | CFp | CBC | E-Distributie Muntenia | 17676310 |  | RO001E141908952/3 | 2023-07-31 | 2023
11611 | jud. ILFOV, loc. GHERMANESTI, SOSEAUA GHERMANESTI, nr. FN | IF | 0.008 | 0.007785 | 0 | 0.4 | CFp | CBC | E-Distributie Muntenia | 17737381 |  | RO001E142811710/2 | 2023-07-06 | 2023
11612 | jud. ILFOV, loc. VOLUNTARI, Strada Matei Basarab, nr. 24B, bl. -, sc. -, et. -, ap. - | IF | 0.009 | 0.008814 | 0 | 0.4 | CFp | CBC | E-Distributie Muntenia | 17735886 |  | RO001E141310409/3 | 2023-07-26 | 2023
11613 | jud. ILFOV, loc. OTOPENI, DRUMUL Odai, nr. 34-36 | IF | 0.3 | 0.29395 | 0 | 20 | CFp | CBC | E-Distributie Muntenia | 17752031 |  | RO001E141278008/2 | 2023-07-21 | 2023
11614 | jud. ILFOV, loc. BUFTEA, Strada Independentei, nr. 7 | IF | 0.0046 | 0.004498 | 0 | 0.4 | CFp | CBC | E-Distributie Muntenia | 17738129 |  | RO001E400566663/2 | 2023-07-28 | 2023
11615 | jud. ILFOV, loc. COZIENI, Strada Unirii, nr. 53, bl. tarla 91 | IF | 0.00486 | 0.004762 | 0 | 0.4 | CFp | CBC | E-Distributie Muntenia | 17842833 |  | RO001E400948421/3 | 2023-07-31 | 2023
11616 | jud. ILFOV, loc. DRAGOMIRESTI-VALE, Strada Micsunelelor, nr. 146 | IF | 0.02 | 0.019599 | 0 | 0.4 | CFp | CBC | E-Distributie Muntenia | 17826654 |  | RO001E400403012/4 | 2023-07-19 | 2023
11617 | jud. BUCURESTI, loc. SECTOR 4, DRUMUL DEALU CRISULUI, nr. 34--38, bl. NC235787 | B | 0.00546 | 0.00535 | 0 | 0.4 | CFp | CBC | E-Distributie Muntenia | 17833348 |  | RO001E111288852/2 | 2023-07-26 | 2023
11618 | jud. BUCURESTI, loc. SECTOR 5, Strada Ilie Gripescu, nr. 1 | B | 0.009625 | 0.009432 | 0 | 0.4 | CFp | CBC | E-Distributie Muntenia | 17831736 |  | RO001E110014645/2 | 2023-07-26 | 2023
11619 | jud. ILFOV, loc. VOLUNTARI, Intrarea Erou Vlasceanu Dumitru 1, nr. 7 A | IF | 0.005 | 0.004897 | 0 | 0.4 | CFp | CBC | E-Distributie Muntenia | 17844166 |  | RO001E400939690/2 | 2023-07-14 | 2023
11620 | jud. ILFOV, loc. POPESTI-LEORDENI, Strada DRUMUL FERMEI, nr. 107 D | IF | 0.003 | 0.00293 | 0 | 0.4 | CFp | CBC | E-Distributie Muntenia | 17807051 |  | RO001E109436340/2 | 2023-07-19 | 2023
11621 | jud. BUCURESTI, loc. SECTOR 1, DRUMUL Lapus, nr. 87-95 | B | 0.006 | 0.005879 | 0 | 0.4 | CFp | CBC | E-Distributie Muntenia | 17827111 |  | RO001E400015910/3 | 2023-07-26 | 2023
11622 | jud. BUCURESTI, loc. SECTOR 1, Strada Malul Mic, nr. 50E | B | 0.003 | 0.00288 | 0 | 0.4 | CFp | CBC | E-Distributie Muntenia | 17837973 |  | RO001E110062345/2 | 2023-07-26 | 2023
11623 | jud. ILFOV, loc. VOLUNTARI, Strada Emil Garleanu, nr. 2A | IF | 0.02 | 0.01959 | 0 | 0.4 | CFp | CBC | E-Distributie Muntenia | 17882312 |  | RO001E141661330/3 | 2023-07-26 | 2023
11624 | jud. GIURGIU, loc. CRUCEA DE PIATRA, Strada DEALUL DOAMNEI, nr. 14A | GR | 0.003 | 0.002939 | 0 | 0.4 | CFp | CBC | E-Distributie Muntenia | 17881587 |  | RO001E131415674/2 | 2023-07-31 | 2023
11625 | jud. GIURGIU, loc. BRANISTARI, SOSEAUA Calugareni-Comana, nr. 111 | GR | 0.0093 | 0.009014 | 0 | 0.4 | CFp | CBC | E-Distributie Muntenia | 17873544 |  | RO001E131384679/2 | 2023-07-24 | 2023
11626 | jud. ILFOV, loc. PANTELIMON, Strada CERNICA, nr. 75, bl. VILA 12 | IF | 0.01008 | 0.009877 | 0 | 0.4 | CFp | CBC | E-Distributie Muntenia | 17649866 |  | RO001E401111930/2 | 2023-07-28 | 2023
11627 | jud. BUCURESTI, loc. SECTOR 1, Bulevardul MARASESTI, nr. 65-67 | B | 0.4 | 0.3915 | 0 | 20 | CFp | CBC | E-Distributie Muntenia | 17461151 |  | RO001E110581789/2 | 2023-07-28 | 2023
11628 | jud. ILFOV, loc. VOLUNTARI, DRUMUL Negru, nr. 38 A | IF | 0.005 | 0.004899 | 0 | 0.4 | CFp | CBC | E-Distributie Muntenia | 17648326 |  | RO001E400172509/3 | 2023-07-28 | 2023
11629 | jud. ILFOV, loc. ROSU, Strada Crinului, nr. 94 | IF | 0.01 | 0.00979 | 0 | 0.4 | CFp | CBC | E-Distributie Muntenia | 17873566 |  | RO001E400987334/3 | 2023-07-26 | 2023
11630 | jud. GIURGIU, loc. FALASTOACA, Strada PRINCIPALA, nr. 233 | GR | 0.006 | 0.005879 | 0 | 0.4 | CFp | CBC | E-Distributie Muntenia | 17885712 |  | RO001E131361236/2 | 2023-07-31 | 2023
11631 | jud. ILFOV, loc. Voluntari, DRUMUL Bisericii, nr. 48, ap. 49 | IF | 0.005 | 0.00489 | 0 | 0.4 | CFp | CBC | E-Distributie Muntenia | 17934812 |  | RO001E142925402/1 | 2023-07-28 | 2023
11632 | jud. ILFOV, loc. ROSU, Strada ACVILEI, nr. 23, bl. CASA 1 | IF | 0.003 | 0.002939 | 0 | 0.4 | CFp | CBC | E-Distributie Muntenia | 17934746 |  | RO001E142038586/2 | 2023-07-31 | 2023
11633 | jud. BUCURESTI, loc. SECTOR 4, ALEEA Suter, nr. 3 | B | 0.0099 | 0.009701 | 0 | 0.4 | CFp | CBC | E-Distributie Muntenia | 17935952 |  | RO001E106142329/2 | 2023-07-31 | 2023
11634 | jud. ILFOV, loc. VOLUNTARI, Strada EROU IANCU NICOLAE, nr. 129F | IF | 0.01 | 0.00979 | 0 | 0.4 | CFp | CBC | E-Distributie Muntenia | 17935073 |  | RO001E400186863/3 | 2023-07-28 | 2023
11635 | jud. ILFOV, loc. PETRESTI, Strada GHIOCEILOR, nr. 12, et. P+1E, ap. C2 | IF | 0.005 | 0.004898 | 0 | 0.4 | CFp | CBC | E-Distributie Muntenia | 16421548 |  | RO001E143241695/2 | 2023-07-18 | 2023
11636 | jud. ILFOV, loc. OTOPENI, Strada Munteniei, nr. 47C | IF | 0.006 | 0.00587 | 0 | 0.4 | CFp | CBC | E-Distributie Muntenia | 16392671 |  | RO001E142271215/2 | 2023-07-13 | 2023
11637 | jud. BUCURESTI, loc. SECTOR 2, Strada Dascalului, nr. 76 | B | 0.006 | 0.00568 | 0 | 0.23 | CFp | CBC | E-Distributie Muntenia | 16830758 |  | RO001E105283379/3 | 2023-07-05 | 2023
11638 | jud. Ilfov, loc. SNAGOV, SOSEAUA Snagov, nr. T54/ P247 | IF | 0.006375 | 0.006198 | 0 | 0.4 | CFp | CBC | E-Distributie Muntenia | 16825780 |  | RO001E142348298/2 | 2023-07-06 | 2023
11639 | jud. Giurgiu, loc. GIURGIU, Strada Gloriei, nr. 3 | GR | 0.1 | 0.097999 | 0 | 20 | CFp | CBC | E-Distributie Muntenia | 16889950 |  | RO001E131388831/2 | 2023-07-05 | 2023
11640 | jud. ILFOV, loc. STEFANESTII DE JOS, Strada LAVANDEI, nr. 3 | IF | 0.005 | 0.004899 | 0 | 0.4 | CFp | CBC | E-Distributie Muntenia | 16885495 |  | RO001E142646367/2 | 2023-07-17 | 2023
11641 | jud. ILFOV, loc. BERCENI, Strada Duplexurilor, nr. 11 | IF | 0.00455 | 0.004449 | 0 | 0.4 | CFp | CBC | E-Distributie Muntenia | 16922424 |  | RO001E141396672/3 | 2023-07-13 | 2023
11642 | jud. ILFOV, loc. BERCENI, Strada Lebedelor, nr. 80-P, bl. nc63422 | IF | 0.00364 | 0.003557 | 0 | 0.4 | CFp | CBC | E-Distributie Muntenia | 17113972 |  | RO001E143104424/2 | 2023-07-26 | 2023
11643 | jud. BUCURESTI, loc. SECTOR 2, Strada Iancu Marcel, nr. 3 | B | 0.081 | 0.081 | 0 | 0.4 | CFp | CBC | E-Distributie Muntenia | 17111608 |  | RO001E109197984/2 | 2023-07-18 | 2023
11644 | jud. ILFOV, loc. BERCENI, Strada Calugareni, nr. 91M | IF | 0.005 | 0.004899 | 0 | 0.4 | CFp | CBC | E-Distributie Muntenia | 17059291 |  | RO001E142791515/3 | 2023-07-10 | 2023
11645 | jud. ILFOV, loc. PANTELIMON, Strada sfantu gheorghe, nr. 20 | IF | 0.0099 | 0.009622 | 0 | 0.4 | CFp | CBC | E-Distributie Muntenia | 17094375 |  | RO001E141714632/2 | 2023-07-17 | 2023
11646 | jud. ILFOV, loc. MOARA VLASIEI, Calea Bucuresti, nr. 61-a | IF | 0.0099 | 0.009602 | 200 | 0.4 | CFp | CBC | E-Distributie Muntenia | 17210039 |  | RO001E142924254/2 | 2023-07-17 | 2023
11647 | jud. ILFOV, loc. PERIS, Strada Principala, nr. 1381 | IF | 0.006 | 0.00586 | 0 | 0.4 | CFp | CBC | E-Distributie Muntenia | 17200977 |  | RO001E400610731/2 | 2023-07-24 | 2023
11648 | jud. ILFOV, loc. VOLUNTARI, SOSEAUA Stefanesti, nr. 6-8 | IF | 0.3 | 0.29399 | 0 | 10 | CFp | CBC | E-Distributie Muntenia | 17272378 |  | RO001E108641055/2 | 2023-07-06 | 2023
11649 | jud. ILFOV, loc. CHIAJNA, Artera Nucilor, nr. 1 | IF | 0.003 | 0.0029 | 0 | 0.4 | CFp | CBC | E-Distributie Muntenia | 17262217 |  | RO001E400358291/2 | 2023-07-03 | 2023
11650 | jud. ILFOV, loc. VOLUNTARI, Strada Matei Basarab, nr. 27, ap. VILA A3 | IF | 0.01 | 0.009799 | 0 | 0.4 | CFp | CBC | E-Distributie Muntenia | 17261187 |  | RO001E143143012/2 | 2023-07-21 | 2023
11651 | jud. ILFOV, loc. CALDARARU, DRUMUL INTRE TARLALE, nr. 19B, ap. HALA C2 | IF | 0.047 | 0.04596 | 0 | 0.4 | CFp | CBC | E-Distributie Muntenia | 17275357 |  | RO001E142941691/2 | 2023-07-19 | 2023
11652 | jud. ILFOV, loc. CORBEANCA, Strada Ghioceilor, nr. 5D | IF | 0.01 | 0.0097 | 0 | 0.4 | CFp | CBC | E-Distributie Muntenia | 17271653 |  | RO001E142658270/2 | 2023-07-06 | 2023
11653 | jud. ILFOV, loc. VIDRA, Strada SFANTA MARIA, nr. 8D | IF | 0.006 | 0.005879 | 0 | 0.4 | CFp | CBC | E-Distributie Muntenia | 17269659 |  | RO001E142481522/2 | 2023-07-26 | 2023
11654 | jud. ILFOV, loc. VOLUNTARI, Strada Matei Basarab, nr. 27, ap. VILA A5 | IF | 0.01 | 0.009799 | 0 | 0.4 | CFp | CBC | E-Distributie Muntenia | 17266625 |  | RO001E143142987/2 | 2023-07-19 | 2023
11655 | jud. BUCURESTI, loc. SECTOR 2, SOSEAUA Colentina, nr. 462D, bl. - | B | 0.036 | 0.03523 | 0 | 10 | CFp | CBC | E-Distributie Muntenia | 17270639 |  | RO001E109179108/3 | 2023-07-10 | 2023
11656 | jud. ILFOV, loc. BALOTESTI, Strada Crinului, nr. 8 | IF | 0.009 | 0.008818 | 0 | 0.4 | CFp | CBC | E-Distributie Muntenia | 17279918 |  | RO001E400594349/2 | 2023-07-06 | 2023
11657 | jud. Ilfov, loc. CRETESTI, Strada VETERANILOR, nr. 10 | IF | 0.015 | 0.01455 | 0 | 0.4 | CFp | CBC | E-Distributie Muntenia | 17266795 |  | RO001E142286233/2 | 2023-07-21 | 2023
11658 | jud. BUCURESTI, loc. SECTOR 2, Strada Magura Vulturului, nr. 75 | B | 0.02 | 0.01951 | 0 | 0.4 | CFp | CBC | E-Distributie Muntenia | 17378772 |  | RO001E119428384/1 | 2023-07-13 | 2023
11659 | jud. GIURGIU, loc. BOLINTIN-DEAL, Strada Doinei, nr. 18 | GR | 0.003 | 0.002939 | 0 | 0.4 | CFp | CBC | E-Distributie Muntenia | 17378409 |  | RO001E301081531/3 | 2023-07-05 | 2023
11660 | jud. GIURGIU, loc. ROATA DE JOS, Strada Constitutiei, nr. 5 | GR | 0.003 | 0.002939 | 0 | 0.4 | CFp | CBC | E-Distributie Muntenia | 17378037 |  | RO001E301095480/3 | 2023-07-05 | 2023
11661 | jud. ILFOV, loc. BALOTESTI, Strada ZORI DE ZI, nr. 23-/3, ap. CASA 1 | IF | 0.005995 | 0.005865 | 0 | 0.4 | CFp | CBC | E-Distributie Muntenia | 17389433 |  | RO001E143086209/2 | 2023-07-05 | 2023
11662 | jud. BUCURESTI, loc. SECTOR 2, Bulevardul Ferdinand I, nr. 75-77, ap. 60 | B | 0.0003 | 0.000294 | 0 | 0.23 | CFp | CBC | E-Distributie Muntenia | 17381948 |  | RO001E111352900/2 | 2023-07-26 | 2023
11663 | jud. BUCURESTI, loc. SECTOR 4, Calea Serban Voda, nr. 217 D | B | 0.01 | 0.00975 | 0 | 0.4 | CFp | CBC | E-Distributie Muntenia | 17376845 |  | RO001E109101709/2 | 2023-07-03 | 2023
11664 | jud. GIURGIU, loc. CREVEDIA MARE, Strada Luncii, nr. 518 | GR | 0.003 | 0.002939 | 0 | 0.4 | CFp | CBC | E-Distributie Muntenia | 17378345 |  | RO001E300943616/3 | 2023-07-05 | 2023
11665 | jud. ILFOV, loc. DUMBRAVENI, Strada Padurea Vlasiei, nr. 90 | IF | 0.01 | 0.00979 | 0 | 0.4 | CFp | CBC | E-Distributie Muntenia | 17440163 |  | RO001E141597260/3 | 2023-07-28 | 2023
11666 | jud. ILFOV, loc. CHITILA, Strada 8 Martie, nr. 3 | IF | 0.009 | 0.00881 | 0 | 0.4 | CFp | CBC | E-Distributie Muntenia | 17441174 |  | RO001E141604809/2 | 2023-07-21 | 2023
11667 | jud. BUCURESTI, loc. SECTOR 1, DRUMUL Plaiu Campinei, nr. 14 -16 | B | 0.0082 | 0.0082 | 0 | 0.4 | CFp | CBC | E-Distributie Muntenia | 17434678 |  | RO001E109012137/2 | 2023-07-27 | 2023
11668 | jud. ILFOV, loc. CORBEANCA, Strada Laguna Albastra, nr. 14 A bis | IF | 0.003 | 0.00293 | 0 | 0.4 | CFp | CBC | E-Distributie Muntenia | 17437135 |  | RO001E401019825/3 | 2023-07-11 | 2023
11669 | jud. ILFOV, loc. STEFANESTII DE JOS, Strada Linia de Centura, nr. 50, ap. 004 | IF | 0.006 | 0.00578 | 0 | 0.4 | CFp | CBC | E-Distributie Muntenia | 17423585 |  | RO001E143156836/2 | 2023-07-05 | 2023
11670 | jud. ILFOV, loc. BERCENI, Strada Intravilan, nr. LOT 2 | IF | 0.003 | 0.002938 | 0 | 0.4 | CFp | CBC | E-Distributie Muntenia | 17435517 |  | RO001E142726614/2 | 2023-07-11 | 2023
11671 | jud. GIURGIU, loc. PALANCA, Strada Domneasca, nr. 104 | GR | 0.003 | 0.002939 | 0 | 0.4 | CFp | CBC | E-Distributie Muntenia | 17501875 |  | RO001E300977466/2 | 2023-07-05 | 2023
11672 | jud. ILFOV, loc. DARASTI-ILFOV, Strada Asan, nr. 16 | IF | 0.00495 | 0.004847 | 0 | 0.4 | CFp | CBC | E-Distributie Muntenia | 17513290 |  | RO001E141279717/2 | 2023-07-26 | 2023
11673 | jud. GIURGIU, loc. MIHAILESTI, ULITA Potcoavei, nr. 42 | GR | 0.005 | 0.0048 | 0 | 0.4 | CFp | CBC | E-Distributie Muntenia | 17489131 |  | RO001E301252968/2 | 2023-07-10 | 2023
11674 | jud. ILFOV, loc. BRAGADIRU, Strada Margelelor, nr. 30 L, ap. CASA 1 | IF | 0.005 | 0.004895 | 0 | 0.4 | CFp | CBC | E-Distributie Muntenia | 17505196 |  | RO001E142691996/2 | 2023-07-31 | 2023
11675 | jud. GIURGIU, loc. GRADISTEA, Strada Viorelelor, nr. 148 | GR | 0.00972 | 0.009476 | 0 | 0.4 | CFp | CBC | E-Distributie Muntenia | 17509560 |  | RO001E131316775/2 | 2023-07-26 | 2023
11676 | jud. ILFOV, loc. MOGOSOAIA, Strada Livezilor, nr. 28A | IF | 0.005 | 0.0047 | 0 | 0.4 | CFp | CBC | E-Distributie Muntenia | 17564228 |  | RO001E401139895/3 | 2023-07-11 | 2023
11677 | jud. ILFOV, loc. ISLAZ, Strada Tineretului, nr. 8 | IF | 0.006 | 0.005878 | 0 | 0.4 | CFp | CBC | E-Distributie Muntenia | 17561870 |  | RO001E142797814/2 | 2023-07-21 | 2023
11678 | jud. ILFOV, loc. BRAGADIRU, Strada Smaraldului, nr. 1, bl. 5, ap. P.C. | IF | 0.01485 | 0.014543 | 0 | 0.4 | CFp | CBC | E-Distributie Muntenia | 17554787 |  | RO001E141466489/2 | 2023-07-11 | 2023
11679 | jud. ILFOV, loc. PANTELIMON, Bulevardul Biruintei, nr. 151 | IF | 0.18 | 0.17637 | 0 | 0.4 | CFp | CBC | E-Distributie Muntenia | 17547997 |  | RO001E401148015/2 | 2023-07-17 | 2023
11680 | jud. ILFOV, loc. TAMASI, Bulevardul Platanilor, nr. 12 | IF | 0.004 | 0.00391 | 0 | 0.4 | CFp | CBC | E-Distributie Muntenia | 17552493 |  | RO001E141823015/2 | 2023-07-05 | 2023
11681 | jud. ILFOV, loc. MAGURELE, Strada PARAULUI, nr. 35A | IF | 0.003 | 0.002938 | 0 | 0.4 | CFp | CBC | E-Distributie Muntenia | 17554944 |  | RO001E141276679/3 | 2023-07-26 | 2023
11682 | jud. ILFOV, loc. BUFTEA, Strada Parului, nr. 14D | IF | 0.01 | 0.0097 | 0 | 0.4 | CFp | CBC | E-Distributie Muntenia | 17545615 |  | RO001E142763660/3 | 2023-07-03 | 2023
11683 | jud. GIURGIU, loc. JOITA, Strada BISERICII, nr. 12 | GR | 0.006 | 0.00582 | 0 | 0.4 | CFp | CBC | E-Distributie Muntenia | 17544718 |  | RO001E300880133/3 | 2023-07-26 | 2023
11684 | jud. ILFOV, loc. BRANESTI, Strada VIOLETELOR, nr. 65F | IF | 0.003 | 0.00274 | 0 | 0.4 | CFp | CBC | E-Distributie Muntenia | 17549172 |  | RO001E141554252/3 | 2023-07-19 | 2023
11685 | jud. ILFOV, loc. DOBROESTI, Strada ZORILOR, nr. 69, bl. sat Fundeni | IF | 0.06 | 0.05879 | 0 | 0.4 | CFp | CBC | E-Distributie Muntenia | 17554936 |  | RO001E108664465/2 | 2023-07-06 | 2023
11686 | jud. ILFOV, loc. PERIS, Strada Principala, nr. 15 | IF | 0.003 | 0.002939 | 0 | 0.4 | CFp | CBC | E-Distributie Muntenia | 17562076 |  | RO001E141298415/2 | 2023-07-28 | 2023
11687 | jud. ILFOV, loc. CORNETU, Strada Rasaritului, nr. 3 | IF | 0.01 | 0.009799 | 0 | 0.4 | CFp | CBC | E-Distributie Muntenia | 17609313 |  | RO001E141306190/3 | 2023-07-05 | 2023
11688 | jud. BUCURESTI, loc. SECTOR 2, Strada Manoliu Pompiliu,Sublocotenent, nr. 11, ap. 39 | B | 0.00462 | 0.004527 | 0 | 0.23 | CFp | CBC | E-Distributie Muntenia | 17624232 |  | RO001E114892474/2 | 2023-07-03 | 2023
11689 | jud. ILFOV, loc. JILAVA, Strada Morii, nr. 73E | IF | 0.003 | 0.00274 | 0 | 0.4 | CFp | CBC | E-Distributie Muntenia | 17614147 |  | RO001E142543217/2 | 2023-07-03 | 2023
11690 | jud. GIURGIU, loc. DRAGHICEANU, Strada STANCU NEDEA, nr. 17 | GR | 0.00492 | 0.004817 | 0 | 0.4 | CFp | CBC | E-Distributie Muntenia | 17614293 |  | RO001E300286425/2 | 2023-07-26 | 2023
11691 | jud. ILFOV, loc. DOMNESTI, Strada Tarla 16, nr. T16, bl. LOT 2 | IF | 0.00546 | 0.005349 | 0 | 0.4 | CFp | CBC | E-Distributie Muntenia | 17612914 |  | RO001E141472981/2 | 2023-07-03 | 2023
11692 | jud. ILFOV, loc. SNAGOV, Strada Zorelelor, nr. 87 | IF | 0.008 | 0.007838 | 0 | 0.4 | CFp | CBC | E-Distributie Muntenia | 17619258 |  | RO001E400762751/2 | 2023-07-05 | 2023
11693 | jud. ILFOV, loc. BRAGADIRU, Strada Odei, nr. 7A | IF | 0.008 | 0.00764 | 0 | 0.4 | CFp | CBC | E-Distributie Muntenia | 17612190 |  | RO001E141271438/3 | 2023-07-03 | 2023
11694 | jud. ILFOV, loc. CLINCENI, Strada Fortului, nr. 99 L-M | IF | 0.004 | 0.003919 | 0 | 0.4 | CFp | CBC | E-Distributie Muntenia | 17616162 |  | RO001E141809480/3 | 2023-07-27 | 2023
11695 | jud. ILFOV, loc. BUFTEA, Strada I.C.Bratianu, nr. 1-A | IF | 0.01 | 0.009799 | 0 | 0.4 | CFp | CBC | E-Distributie Muntenia | 17599126 |  | RO001E143277302/2 | 2023-07-19 | 2023
11696 | jud. ILFOV, loc. DOMNESTI, SOSEAUA Tudor Vladimirescu, nr. 309, bl. VILA 78 | IF | 0.012 | 0.01175 | 0 | 0.4 | CFp | CBC | E-Distributie Muntenia | 17604598 |  | RO001E141821721/3 | 2023-07-05 | 2023
11697 | jud. ILFOV, loc. CHIAJNA, Intrarea Nicolae Iorga, nr. 49BIS | IF | 0.006 | 0.005879 | 22 | 0.4 | CFp | CBC | E-Distributie Muntenia | 17622770 |  | RO001E141655917/2 | 2023-07-13 | 2023
11698 | jud. ILFOV, loc. VOLUNTARI, Strada Zimnicea, nr. 73, bl. NC 128670, sc. LOT 8 | IF | 0.01458 | 0.014287 | 0 | 0.4 | CFp | CBC | E-Distributie Muntenia | 17667712 |  | RO001E143200870/2 | 2023-07-14 | 2023
11699 | jud. ILFOV, loc. AFUMATI, Strada Stefan cel Mare, nr. 39 | IF | 0.003 | 0.002939 | 0 | 0.4 | CFp | CBC | E-Distributie Muntenia | 17656627 |  | RO001E400000554/2 | 2023-07-17 | 2023
11700 | jud. ILFOV, loc. JILAVA, Strada Garii, nr. 183 | IF | 0.0299 | 0.029292 | 0 | 0.4 | CFp | CBC | E-Distributie Muntenia | 17665367 |  | RO001E141515495/2 | 2023-07-28 | 2023
11701 | jud. ILFOV, loc. TUNARI, Strada IOAN SLAVICI, nr. 53, bl. CASA C7 | IF | 0.005 | 0.00489 | 0 | 0.4 | CFp | CBC | E-Distributie Muntenia | 17653156 |  | RO001E143173138/3 | 2023-07-06 | 2023
11702 | jud. BUCURESTI, loc. SECTOR 5, Strada OSTROV, nr. 11A | B | 0.003465 | 0.003395 | 0 | 0.4 | CFp | CBC | E-Distributie Muntenia | 17664726 |  | RO001E105464976/2 | 2023-07-06 | 2023
11703 | jud. GIURGIU, loc. GRADINARI, Strada Argesului, nr. 351 | GR | 0.003 | 0.002935 | 0 | 0.4 | CFp | CBC | E-Distributie Muntenia | 17659859 |  | RO001E301014054/3 | 2023-07-11 | 2023
11704 | jud. BUCURESTI, loc. SECTOR 3, Strada Valaori Iuliu,Profesor, nr. 32 | B | 0.00816 | 0.007797 | 0 | 0.4 | CFp | CBC | E-Distributie Muntenia | 17663741 |  | RO001E104663044/3 | 2023-07-06 | 2023
11705 | jud. ILFOV, loc. OTOPENI, Intrarea Paltinului, nr. 13 A | IF | 0.006 | 0.00578 | 0 | 0.4 | CFp | CBC | E-Distributie Muntenia | 17908036 |  | RO001E141525160/2 | 2023-07-28 | 2023
11706 | jud. ILFOV, loc. POPESTI-LEORDENI, Strada DRUMUL FERMEI, nr. 107 H | IF | 0.003 | 0.00293 | 0 | 0.4 | CFp | CBC | E-Distributie Muntenia | 17666724 |  | RO001E109378165/2 | 2023-07-05 | 2023
11707 | jud. BUCURESTI, loc. SECTOR 3, Strada Diligentei, nr. 16 | B | 0.005 | 0.00489 | 0 | 0.4 | CFp | CBC | E-Distributie Muntenia | 17654019 |  | RO001E101774022/2 | 2023-07-06 | 2023
11708 | jud. ILFOV, loc. BALOTESTI, Strada Amurgului, nr. 142/3 | IF | 0.00455 | 0.004409 | 0 | 0.4 | CFp | CBC | E-Distributie Muntenia | 17654811 |  | RO001E142616577/4 | 2023-07-05 | 2023
11709 | jud. BUCURESTI, loc. SECTOR 5, Strada Pecineaga, nr. 114 | B | 0.00492 | 0.004812 | 0 | 0.4 | CFp | CBC | E-Distributie Muntenia | 17663644 |  | RO001E108081312/2 | 2023-07-05 | 2023
11710 | jud. GIURGIU, loc. MIHAI VODA, Strada Garoafei, nr. 1 | GR | 0.01564 | 0.015326 | 0 | 0.4 | CFp | CBC | E-Distributie Muntenia | 17657983 |  | RO001E131407417/2 | 2023-07-06 | 2023
11711 | jud. BUCURESTI, loc. SECTOR 2, SOSEAUA Andronache, nr. 214 | B | 0.006 | 0.00568 | 0 | 0.4 | CFp | CBC | E-Distributie Muntenia | 17653560 |  | RO001E114921837/2 | 2023-07-05 | 2023
11712 | jud. ILFOV, loc. CORBEANCA, Strada Planorului, nr. 20A | IF | 0.003 | 0.002939 | 0 | 0.4 | CFp | CBC | E-Distributie Muntenia | 17664105 |  | RO001E142115537/1 | 2023-07-06 | 2023
11713 | jud. ILFOV, loc. BRAGADIRU, PRELUNGIREA Ghencea, nr. 43B | IF | 0.008 | 0.00774 | 0 | 0.4 | CFp | CBC | E-Distributie Muntenia | 17921653 |  | RO001E109414166/2 | 2023-07-28 | 2023
11714 | jud. BUCURESTI, loc. SECTOR 4, Strada Spineni, nr. 16 | B | 0.025 | 0.0244 | 0 | 0.4 | CFp | CBC | E-Distributie Muntenia | 17653955 |  | RO001E108850057/2 | 2023-07-26 | 2023
11715 | jud. ILFOV, loc. CHIAJNA, Strada Nicolae Iorga, nr. 107C | IF | 0.005 | 0.004899 | 0 | 0.4 | CFp | CBC | E-Distributie Muntenia | 17653095 |  | RO001E142027203/2 | 2023-07-11 | 2023
11716 | jud. ILFOV, loc. CIOROGARLA, Strada PRIVIGHETORILOR, nr. 2, bl. T19/3 P22 | IF | 0.003 | 0.00274 | 0 | 0.4 | CFp | CBC | E-Distributie Muntenia | 17652692 |  | RO001E141699331/2 | 2023-07-05 | 2023
11717 | jud. ILFOV, loc. CALDARARU, Strada Drumul intre tarlale, nr. 19A | IF | 0.07293 | 0.071271 | 0 | 0.4 | CFp | CBC | E-Distributie Muntenia | 17657918 |  | RO001E142779320/2 | 2023-07-19 | 2023
11718 | jud. ILFOV, loc. DUMBRAVENI, Strada Nalbei, nr. 20 | IF | 0.01 | 0.009798 | 0 | 0.4 | CFp | CBC | E-Distributie Muntenia | 17703918 |  | RO001E142037877/5 | 2023-07-03 | 2023
11719 | jud. BUCURESTI, loc. SECTOR 6, Strada Valea Oltului, nr. 63/65 | B | 0.1 | 0.097995 | 0 | 10 | CFp | CBC | E-Distributie Muntenia | 17703444 |  | RO001E119475948/2 | 2023-07-24 | 2023
11720 | jud. Ilfov, loc. OSTRATU, Strada Nufarului, nr. 6 | IF | 0.01 | 0.00979 | 0 | 0.4 | CFp | CBC | E-Distributie Muntenia | 17716738 |  | RO001E142321738/2 | 2023-07-06 | 2023
11721 | jud. ILFOV, loc. CIOFLICENI, Strada T 189, nr. FN T189P66 | IF | 0.008 | 0.00783 | 0 | 0.4 | CFp | CBC | E-Distributie Muntenia | 17708564 |  | RO001E142807704/2 | 2023-07-13 | 2023
11722 | jud. GIURGIU, loc. BANEASA, Strada Morii, nr. 11 | GR | 0.003 | 0.002939 | 0 | 0.4 | CFp | CBC | E-Distributie Muntenia | 17723765 |  | RO001E300228296/2 | 2023-07-11 | 2023
11723 | jud. ILFOV, loc. TANCABESTI, Strada Inv.Mihai Moga, nr. 386 | IF | 0.0045 | 0.0044 | 0 | 0.4 | CFp | CBC | E-Distributie Muntenia | 17710602 |  | RO001E401146567/3 | 2023-07-05 | 2023
11724 | jud. ILFOV, loc. CORBEANCA, Strada Laguna Albastra, nr. 87 | IF | 0.01 | 0.00975 | 0 | 0.4 | CFp | CBC | E-Distributie Muntenia | 17701178 |  | RO001E141691490/3 | 2023-07-05 | 2023
11725 | jud. BUCURESTI, loc. SECTOR 5, Strada Nutu Anghel, nr. 8 A | B | 0.006 | 0.005879 | 0 | 0.4 | CFp | CBC | E-Distributie Muntenia | 17702175 |  | RO001E108842384/2 | 2023-07-11 | 2023
11726 | jud. BUCURESTI, loc. SECTOR 5, Strada Oltului, nr. 19 A | B | 0.006 | 0.00587 | 0 | 0.4 | CFp | CBC | E-Distributie Muntenia | 17698206 |  | RO001E107677682/4 | 2023-07-06 | 2023
11727 | jud. BUCURESTI, loc. SECTOR 4, Strada MOSOAIA, nr. 74 | B | 0.00729 | 0.007143 | 0 | 0.4 | CFp | CBC | E-Distributie Muntenia | 17705323 |  | RO001E108972074/2 | 2023-07-06 | 2023
11728 | jud. ILFOV, loc. MAGURELE, Strada Atomistilor, nr. 209-D | IF | 0.003 | 0.002939 | 0 | 0.4 | CFp | CBC | E-Distributie Muntenia | 17709148 |  | RO001E143065172/2 | 2023-07-05 | 2023
11729 | jud. BUCURESTI, loc. SECTOR 3, Strada Popescu Alexandru,Locotenent, nr. 9G | B | 0.008 | 0.007839 | 0 | 0.4 | CFp | CBC | E-Distributie Muntenia | 17708315 |  | RO001E110733632/2 | 2023-07-13 | 2023
11730 | jud. ILFOV, loc. PASAREA, Strada Padurii, nr. 59 | IF | 0.006 | 0.00587 | 0 | 0.4 | CFp | CBC | E-Distributie Muntenia | 17714823 |  | RO001E142382252/2 | 2023-07-06 | 2023
11731 | jud. ILFOV, loc. MOGOSOAIA, Strada Livezilor, nr. 28 | IF | 0.00984 | 0.009633 | 0 | 0.4 | CFp | CBC | E-Distributie Muntenia | 17707248 |  | RO001E143091744/2 | 2023-07-06 | 2023
11732 | jud. Bucuresti, loc. SECTOR 6, PRELUNGIREA Ghencea, nr. 15C,15E | B | 0.1 | 0.097995 | 0 | 10 | CFp | CBC | E-Distributie Muntenia | 17717062 |  | RO001E110568009/2 | 2023-07-18 | 2023
11733 | jud. BUCURESTI, loc. SECTOR 1, Strada Parcului, nr. 77B | B | 0.006 | 0.006 | 0 | 0.4 | CFp | CBC | E-Distributie Muntenia | 17726257 |  | RO001E119484656/3 | 2023-07-03 | 2023
11734 | jud. ILFOV, loc. DRAGOMIRESTI-DEAL, Strada Ulmului, nr. 24, bl. P14 | IF | 0.00873 | 0.008355 | 0 | 0.4 | CFp | CBC | E-Distributie Muntenia | 17698556 |  | RO001E141396706/3 | 2023-07-11 | 2023
11735 | jud. ILFOV, loc. DASCALU, Strada Campina, nr. 19 | IF | 0.01 | 0.009798 | 0 | 0.4 | CFp | CBC | E-Distributie Muntenia | 17701471 |  | RO001E400637695/4 | 2023-07-12 | 2023
11736 | jud. GIURGIU, loc. TRESTIENI, Strada Deleni, nr. 234 | GR | 0.003 | 0.002939 | 0 | 0.4 | CFp | CBC | E-Distributie Muntenia | 17707904 |  | RO001E301038421/3 | 2023-07-11 | 2023
11737 | jud. ILFOV, loc. VOLUNTARI, Strada Matei Basarab, nr. 27, ap. VILA C11 | IF | 0.01 | 0.009799 | 0 | 0.4 | CFp | CBC | E-Distributie Muntenia | 17717312 |  | RO001E143143179/2 | 2023-07-26 | 2023
11738 | jud. ILFOV, loc. DOBROESTI, Strada ENERGIEI, nr. 19 | IF | 0.00456 | 0.004468 | 0 | 0.4 | CFp | CBC | E-Distributie Muntenia | 17727300 |  | RO001E109049946/3 | 2023-07-17 | 2023
11739 | jud. GIURGIU, loc. GIURGIU, FUNDATURA Randunicii, nr. 7 | GR | 0.004 | 0.003919 | 0 | 0.4 | CFp | CBC | E-Distributie Muntenia | 17709271 |  | RO001E300021602/2 | 2023-07-11 | 2023
11740 | jud. BUCURESTI, loc. SECTOR 3, DRUMUL Lunca Ozunului, nr. 24 C | B | 0.01 | 0.00972 | 0 | 0.4 | CFp | CBC | E-Distributie Muntenia | 17696516 |  | RO001E119831146/2 | 2023-07-10 | 2023
11741 | jud. ILFOV, loc. OSTRATU, Strada Scolii, nr. 30-B | IF | 0.008 | 0.00782 | 0 | 0.4 | CFp | CBC | E-Distributie Muntenia | 17696756 |  | RO001E142918044/2 | 2023-07-03 | 2023
11742 | jud. GIURGIU, loc. GIURGIU, Strada Vlahuta Alexandru, nr. 1 | GR | 0.003 | 0.002939 | 0 | 0.4 | CFp | CBC | E-Distributie Muntenia | 17710798 |  | RO001E300016516/2 | 2023-07-11 | 2023
11743 | jud. ILFOV, loc. VIDRA, Strada Tarla, nr. T22, bl. LOT59 | IF | 0.01 | 0.00978 | 0 | 0.4 | CFp | CBC | E-Distributie Muntenia | 17698568 |  | RO001E143189449/2 | 2023-07-05 | 2023
11744 | jud. BUCURESTI, loc. SECTOR 3, Strada Popescu Alexandru,Locotenent, nr. 9G, bl. CASA1 | B | 0.008 | 0.007839 | 0 | 0.4 | CFp | CBC | E-Distributie Muntenia | 17710679 |  | RO001E110733621/2 | 2023-07-13 | 2023
11745 | jud. ILFOV, loc. VOLUNTARI, Strada Matei Basarab, nr. 27, ap. VILA C13 | IF | 0.01 | 0.009799 | 0 | 0.4 | CFp | CBC | E-Distributie Muntenia | 17716946 |  | RO001E143143045/2 | 2023-07-26 | 2023
11746 | jud. GIURGIU, loc. ULMI, Strada ORNESTI, nr. 184 | GR | 0.006 | 0.005879 | 0 | 0.4 | CFp | CBC | E-Distributie Muntenia | 17714236 |  | RO001E301222516/3 | 2023-07-11 | 2023
11747 | jud. BUCURESTI, loc. SECTOR 1, Strada Mihaileni, nr. 18 | B | 0.015 | 0.015 | 0 | 0.4 | CFp | CBC | E-Distributie Muntenia | 17713153 |  | RO001E100700244/3 | 2023-07-17 | 2023
11748 | jud. ILFOV, loc. VOLUNTARI, Bulevardul PIPERA, nr. 1H, bl. VILA L11C, ap. Vila L11C | IF | 0.005 | 0.00485 | 0 | 0.4 | CFp | CBC | E-Distributie Muntenia | 17703331 |  | RO001E141386604/2 | 2023-07-05 | 2023
11749 | jud. ILFOV, loc. CORNETU, Strada Fagului, nr. 3-N | IF | 0.006 | 0.005877 | 0 | 0.4 | CFp | CBC | E-Distributie Muntenia | 17722871 |  | RO001E142918730/2 | 2023-07-11 | 2023
11750 | jud. BUCURESTI, loc. SECTOR 1, Strada Feldioara, nr. 27 | B | 0.003 | 0.003 | 0 | 0.4 | CFp | CBC | E-Distributie Muntenia | 17728028 |  | RO001E119934421/2 | 2023-07-05 | 2023
11751 | jud. Bucuresti, loc. SECTOR 1, DRUMUL Agatului, nr. 74A | B | 0.00644 | 0.006301 | 0 | 0.4 | CFp | CBC | E-Distributie Muntenia | 17705131 |  | RO001E110533089/2 | 2023-07-05 | 2023
11752 | jud. ILFOV, loc. MAGURELE, Strada Marasesti, nr. 25 | IF | 0.005 | 0.004894 | 0 | 0.4 | CFp | CBC | E-Distributie Muntenia | 17703333 |  | RO001E401112694/2 | 2023-07-05 | 2023
11753 | jud. ILFOV, loc. GLINA, Strada Valea Mieilor, nr. 4 C | IF | 0.012 | 0.01175 | 0 | 0.4 | CFp | CBC | E-Distributie Muntenia | 17703887 |  | RO001E401013234/4 | 2023-07-05 | 2023
11754 | jud. ILFOV, loc. BRANESTI, Strada Milcov, nr. 26 | IF | 0.01 | 0.009799 | 0 | 0.4 | CFp | CBC | E-Distributie Muntenia | 17728178 |  | RO001E401062799/2 | 2023-07-06 | 2023
11755 | jud. ILFOV, loc. DRAGOMIRESTI-VALE, Strada Micsunelelor, nr. 15 | IF | 0.005 | 0.004899 | 0 | 0.4 | CFp | CBC | E-Distributie Muntenia | 17703601 |  | RO001E142308913/2 | 2023-07-05 | 2023
11756 | jud. ILFOV, loc. TAMASI, Strada Hystria, nr. 45, bl. LOT 60 | IF | 0.004 | 0.003902 | 100 | 0.4 | CFp | CBC | E-Distributie Muntenia | 17706194 |  | RO001E142080213/2 | 2023-07-03 | 2023
11757 | jud. ILFOV, loc. OSTRATU, Strada Prunului, nr. 33 | IF | 0.006 | 0.00587 | 0 | 0.4 | CFp | CBC | E-Distributie Muntenia | 17726120 |  | RO001E142426756/2 | 2023-07-06 | 2023
11758 | jud. ILFOV, loc. BRAGADIRU, Strada Monumentului, nr. 10M | IF | 0.006 | 0.005879 | 0 | 0.4 | CFp | CBC | E-Distributie Muntenia | 17712027 |  | RO001E141362822/2 | 2023-07-06 | 2023
11759 | jud. ILFOV, loc. BERCENI, Strada Fluturilor, nr. 17G | IF | 0.012005 | 0.011764 | 0 | 0.4 | CFp | CBC | E-Distributie Muntenia | 17714343 |  | RO001E141868148/3 | 2023-07-06 | 2023
11760 | jud. ILFOV, loc. VOLUNTARI, DRUMUL Bisericii, nr. 48 | IF | 0.008 | 0.007839 | 0 | 0.4 | CFp | CBC | E-Distributie Muntenia | 17701251 |  | RO001E142925367/3 | 2023-07-06 | 2023
11761 | jud. GIURGIU, loc. MIHAI BRAVU, Strada Islazului, nr. 5 | GR | 0.003 | 0.002939 | 0 | 0.4 | CFp | CBC | E-Distributie Muntenia | 17702672 |  | RO001E300541665/3 | 2023-07-03 | 2023
11762 | jud. ILFOV, loc. TANCABESTI, Strada INVATATOR MOGA MIHAI, nr. 94 | IF | 0.005 | 0.00489 | 0 | 0.4 | CFp | CBC | E-Distributie Muntenia | 17708302 |  | RO001E141370517/3 | 2023-07-28 | 2023
11763 | jud. GIURGIU, loc. ADUNATII-COPACENI, SOSEAUA Giurgiului, nr. 241 | GR | 0.005 | 0.004899 | 0 | 0.4 | CFp | CBC | E-Distributie Muntenia | 17705952 |  | RO001E301194424/3 | 2023-07-21 | 2023
11764 | jud. ILFOV, loc. DOMNESTI, Strada Ciutaci, nr. 134 | IF | 0.006 | 0.00582 | 0 | 0.4 | CFp | CBC | E-Distributie Muntenia | 17727230 |  | RO001E400971326/3 | 2023-07-06 | 2023
11765 | jud. ILFOV, loc. CHITILA, Strada Mihai Eminescu, nr. 61 | IF | 0.006 | 0.005879 | 0 | 0.4 | CFp | CBC | E-Distributie Muntenia | 17709793 |  | RO001E400265793/2 | 2023-07-05 | 2023
11766 | jud. BUCURESTI, loc. SECTOR 2, Strada Ropotului, nr. 11 | B | 0.006 | 0.00568 | 0 | 0.23 | CFp | CBC | E-Distributie Muntenia | 17726632 |  | RO001E105258641/2 | 2023-07-27 | 2023
11767 | jud. GIURGIU, loc. GIURGIU, Strada Negru Voda, nr. 65 | GR | 0.003 | 0.002939 | 0 | 0.4 | CFp | CBC | E-Distributie Muntenia | 17703445 |  | RO001E300059995/2 | 2023-07-11 | 2023
11768 | jud. ILFOV, loc. ROSU, Strada Rezervelor, nr. 19K | IF | 0.008 | 0.007838 | 0 | 0.4 | CFp | CBC | E-Distributie Muntenia | 17710591 |  | RO001E141922284/2 | 2023-07-18 | 2023
11769 | jud. BUCURESTI, loc. SECTOR 4, Strada Mixandrei, nr. 21 | B | 0.015 | 0.014699 | 0 | 0.4 | CFp | CBC | E-Distributie Muntenia | 17710604 |  | RO001E108740202/3 | 2023-07-12 | 2023
11770 | jud. BUCURESTI, loc. SECTOR 6, Intrarea Giulesti, nr. 284 | B | 0.005 | 0.004899 | 0 | 0.4 | CFp | CBC | E-Distributie Muntenia | 17725215 |  | RO001E103199788/2 | 2023-07-11 | 2023
11771 | jud. ILFOV, loc. STEFANESTII DE JOS, Strada Bicaz, nr. 69 | IF | 0.005785 | 0.005589 | 0 | 0.4 | CFp | CBC | E-Distributie Muntenia | 17697005 |  | RO001E400133045/2 | 2023-07-11 | 2023
11772 | jud. GIURGIU, loc. BACU, Strada TRANDAFIRILOR, nr. 5 | GR | 0.0066 | 0.006467 | 0 | 0.4 | CFp | CBC | E-Distributie Muntenia | 17725843 |  | RO001E131379606/4 | 2023-07-19 | 2023
11773 | jud. GIURGIU, loc. GIURGIU, SOSEAUA Sloboziei, nr. 59 | GR | 0.003 | 0.002939 | 0 | 0.4 | CFp | CBC | E-Distributie Muntenia | 17764772 |  | RO001E300100431/3 | 2023-07-26 | 2023
11774 | jud. ILFOV, loc. DOMNESTI, Intrarea Macilor, nr. 1 | IF | 0.005 | 0.004898 | 0 | 0.4 | CFp | CBC | E-Distributie Muntenia | 17792195 |  | RO001E142265993/2 | 2023-07-26 | 2023
11775 | jud. BUCURESTI, loc. SECTOR 1, Strada STRADA MUZICUTEI, NR. 4, nr. 4 | B | 0.0033 | 0.0033 | 0 | 0.4 | CFp | CBC | E-Distributie Muntenia | 17758557 |  | RO001E101139218/2 | 2023-07-06 | 2023
11776 | jud. BUCURESTI, loc. SECTOR 1, Strada Simion Barnutiu, nr. 11 | B | 0.00432 | 0.00432 | 0 | 0.4 | CFp | CBC | E-Distributie Muntenia | 17769693 |  | RO001E100629323/2 | 2023-07-19 | 2023
11777 | jud. GIURGIU, loc. VEDEA, Strada ARSACHE, nr. 61 | GR | 0.003 | 0.00289 | 0 | 0.4 | CFp | CBC | E-Distributie Muntenia | 17792850 |  | RO001E300366110/3 | 2023-07-21 | 2023
11778 | jud. ILFOV, loc. OTOPENI, Intrarea Mesteacanului, nr. 16-H, ap. Casa 1 | IF | 0.003 | 0.00289 | 0 | 0.4 | CFp | CBC | E-Distributie Muntenia | 17763695 |  | RO001E143114144/2 | 2023-07-14 | 2023
11779 | jud. ILFOV, loc. BRAGADIRU, Strada Margelelor, nr. 24F | IF | 0.01 | 0.009794 | 0 | 0.4 | CFp | CBC | E-Distributie Muntenia | 17794763 |  | RO001E142037439/2 | 2023-07-31 | 2023
11780 | jud. ILFOV, loc. PANTELIMON, Strada Av.Alexandru Serbanescu, nr. 13, ap. casa 1 | IF | 0.00574 | 0.005615 | 0 | 0.4 | CFp | CBC | E-Distributie Muntenia | 17773618 |  | RO001E143147522/3 | 2023-07-13 | 2023
11781 | jud. ILFOV, loc. MOGOSOAIA, Strada Marinarilor, nr. 7-A | IF | 0.003 | 0.002939 | 0 | 0.4 | CFp | CBC | E-Distributie Muntenia | 17770579 |  | RO001E143093959/2 | 2023-07-05 | 2023
11782 | jud. ILFOV, loc. OSTRATU, Bulevardul PARADISUL VERDE, nr. 12 | IF | 0.005 | 0.004895 | 0 | 0.4 | CFp | CBC | E-Distributie Muntenia | 17761424 |  | RO001E143115820/2 | 2023-07-27 | 2023
11783 | jud. ILFOV, loc. OSTRATU, Strada Primaverii, nr. 32 | IF | 0.003 | 0.00293 | 0 | 0.4 | CFp | CBC | E-Distributie Muntenia | 17759910 |  | RO001E142926795/2 | 2023-07-13 | 2023
11784 | jud. ILFOV, loc. DASCALU, Intrarea Libertatii, nr. 8 | IF | 0.01 | 0.009798 | 0 | 0.4 | CFp | CBC | E-Distributie Muntenia | 17773642 |  | RO001E141616958/2 | 2023-07-12 | 2023
11785 | jud. BUCURESTI, loc. SECTOR 3, Strada Laborator, nr. 122A | B | 0.015 | 0.01468 | 0 | 0.4 | CFp | CBC | E-Distributie Muntenia | 17774042 |  | RO001E103544568/4 | 2023-07-17 | 2023
11786 | jud. GIURGIU, loc. DAIA, SOSEAUA Bucuresti, nr. 71A | GR | 0.00368 | 0.003605 | 0 | 0.4 | CFp | CBC | E-Distributie Muntenia | 17788755 |  | RO001E301239053/4 | 2023-07-24 | 2023
11787 | jud. GIURGIU, loc. CETATEA, Strada PACII, nr. 3 | GR | 0.003 | 0.002939 | 0 | 0.4 | CFp | CBC | E-Distributie Muntenia | 17792560 |  | RO001E300206146/4 | 2023-07-21 | 2023
11788 | jud. BUCURESTI, loc. SECTOR 4, Strada Gheorghe Adamescu, nr. 45 | B | 0.008 | 0.007838 | 0 | 0.4 | CFp | CBC | E-Distributie Muntenia | 17789076 |  | RO001E108814732/3 | 2023-07-21 | 2023
11789 | jud. ILFOV, loc. ROSU, Intrarea CRAITEI, nr. 6 | IF | 0.01 | 0.00979 | 0 | 0.4 | CFp | CBC | E-Distributie Muntenia | 17790849 |  | RO001E401067592/4 | 2023-07-13 | 2023
11790 | jud. GIURGIU, loc. DARASTI-VLASCA, Strada CUCULUI, nr. 1 | GR | 0.003 | 0.002939 | 0 | 0.4 | CFp | CBC | E-Distributie Muntenia | 17792117 |  | RO001E300497801/3 | 2023-07-21 | 2023
11791 | jud. BUCURESTI, loc. SECTOR 3, Strada Harsova, nr. 7 | B | 0.003 | 0.002939 | 0 | 0.4 | CFp | CBC | E-Distributie Muntenia | 17764307 |  | RO001E109321994/3 | 2023-07-21 | 2023
11792 | jud. BUCURESTI, loc. SECTOR 1, Strada Jimbolia, nr. 222 | B | 0.00552 | 0.00552 | 0 | 0.4 | CFp | CBC | E-Distributie Muntenia | 17771247 |  | RO001E119482676/2 | 2023-07-17 | 2023
11793 | jud. ILFOV, loc. ROSU, Strada Panselelor, nr. 20 | IF | 0.00492 | 0.004821 | 0 | 0.4 | CFp | CBC | E-Distributie Muntenia | 17792198 |  | RO001E141373903/2 | 2023-07-21 | 2023
11794 | jud. BUCURESTI, loc. SECTOR 1, Strada Aurelian s. Petre, nr. 56 | B | 0.005 | 0.005 | 0 | 0.4 | CFp | CBC | E-Distributie Muntenia | 17768337 |  | RO001E110023331/2 | 2023-07-17 | 2023
11795 | jud. BUCURESTI, loc. SECTOR 5, Strada Barajului, nr. 9 | B | 0.006 | 0.005879 | 0 | 0.4 | CFp | CBC | E-Distributie Muntenia | 17764203 |  | RO001E108182381/2 | 2023-07-19 | 2023
11796 | jud. ILFOV, loc. PETRACHIOAIA, Strada Lamaitei, nr. 586A | IF | 0.006 | 0.00586 | 0 | 0.4 | CFp | CBC | E-Distributie Muntenia | 17792747 |  | RO001E141637131/3 | 2023-07-12 | 2023
11797 | jud. ILFOV, loc. BALACEANCA, Strada Viilor, nr. 7 | IF | 0.00495 | 0.004801 | 0 | 0.4 | CFp | CBC | E-Distributie Muntenia | 17795480 |  | RO001E400050470/2 | 2023-07-11 | 2023
11798 | jud. ILFOV, loc. VIDRA, Strada Manastirii, nr. 18-K | IF | 0.0099 | 0.009652 | 0 | 0.4 | CFp | CBC | E-Distributie Muntenia | 17775524 |  | RO001E143228162/2 | 2023-07-11 | 2023
11799 | jud. ILFOV, loc. BALOTESTI, Strada Broscari, nr. 26 A | IF | 0.006825 | 0.006669 | 0 | 0.4 | CFp | CBC | E-Distributie Muntenia | 17758709 |  | RO001E401058255/3 | 2023-07-12 | 2023
11800 | jud. BUCURESTI, loc. SECTOR 5, Strada Dealul Cotmeana, nr. 41-47 | B | 0.01245 | 0.0122 | 0 | 0.4 | CFp | CBC | E-Distributie Muntenia | 17766370 |  | RO001E111116694/2 | 2023-07-19 | 2023
11801 | jud. BUCURESTI, loc. SECTOR 6, Strada Valea Oltului, nr. 77 SPEC, bl. - | B | 0.06 | 0.058799 | 0 | 0.4 | CFp | CBC | E-Distributie Muntenia | 17773565 |  | RO001E108643057/3 | 2023-07-26 | 2023
11802 | jud. GIURGIU, loc. UZUNU, Strada Invatatorului, nr. 57 | GR | 0.00567 | 0.005537 | 0 | 0.4 | CFp | CBC | E-Distributie Muntenia | 17771219 |  | RO001E300508095/4 | 2023-07-19 | 2023
11803 | jud. ILFOV, loc. CIOFLICENI, Strada Ciofliceni, nr. 177/D | IF | 0.01 | 0.00977 | 0 | 0.4 | CFp | CBC | E-Distributie Muntenia | 17772045 |  | RO001E141252437/3 | 2023-07-12 | 2023
11804 | jud. ILFOV, loc. VOLUNTARI, DRUMUL Potcoavei, nr. 38H | IF | 0.01 | 0.009795 | 0 | 0.4 | CFp | CBC | E-Distributie Muntenia | 17758332 |  | RO001E142153832/2 | 2023-07-17 | 2023
11805 | jud. BUCURESTI, loc. SECTOR 5, Intrarea Ciolpani, nr. 2-4 | B | 0.00375 | 0.003665 | 0 | 0.4 | CFp | CBC | E-Distributie Muntenia | 17770002 |  | RO001E110398943/2 | 2023-07-19 | 2023
11806 | jud. ILFOV, loc. OLTENI, Strada Putul Olteni, nr. 27D | IF | 0.003 | 0.002939 | 0 | 0.4 | CFp | CBC | E-Distributie Muntenia | 17773447 |  | RO001E141432370/4 | 2023-07-11 | 2023
11807 | jud. BUCURESTI, loc. SECTOR 1, Intrarea NITULESCU VASILE, nr. 1, bl. LOT 396 | B | 0.005 | 0.005 | 0 | 0.4 | CFp | CBC | E-Distributie Muntenia | 17788995 |  | RO001E110423920/1 | 2023-07-19 | 2023
11808 | jud. BUCURESTI, loc. SECTOR 5, Strada Echinoctiului, nr. 49 | B | 0.005 | 0.00488 | 0 | 0.4 | CFp | CBC | E-Distributie Muntenia | 17763169 |  | RO001E107578705/2 | 2023-07-19 | 2023
11809 | jud. GIURGIU, loc. BRANISTARI, SOSEAUA Calugareni-Comana, nr. 346 | GR | 0.005 | 0.004899 | 0 | 0.4 | CFp | CBC | E-Distributie Muntenia | 17792915 |  | RO001E300519468/3 | 2023-07-21 | 2023
11810 | jud. ILFOV, loc. VOLUNTARI, Strada V-Carpati, nr. 76 | IF | 0.003 | 0.00289 | 0 | 0.4 | CFp | CBC | E-Distributie Muntenia | 17769069 |  | RO001E108937862/2 | 2023-07-17 | 2023
11811 | jud. ILFOV, loc. VOLUNTARI, Strada Matei Basarab, nr. 27, ap. VILA E14 | IF | 0.015 | 0.014699 | 0 | 0.4 | CFp | CBC | E-Distributie Muntenia | 17769418 |  | RO001E143143180/2 | 2023-07-26 | 2023
11812 | jud. ILFOV, loc. MAINEASCA, Strada Sinesti, nr. 52 | IF | 0.006 | 0.005879 | 0 | 0.4 | CFp | CBC | E-Distributie Muntenia | 17766364 |  | RO001E141394906/3 | 2023-07-13 | 2023
11813 | jud. ILFOV, loc. TEGHES, Strada Orhideelor, nr. 12 | IF | 0.005 | 0.004899 | 0 | 0.4 | CFp | CBC | E-Distributie Muntenia | 17792106 |  | RO001E141373576/3 | 2023-07-17 | 2023
11814 | jud. GIURGIU, loc. IEPURESTI, Strada MIHAI EMINESCU, nr. 57 | GR | 0.005 | 0.004899 | 0 | 0.4 | CFp | CBC | E-Distributie Muntenia | 17774853 |  | RO001E131320983/3 | 2023-07-13 | 2023
11815 | jud. ILFOV, loc. CORBEANCA, Strada OGORULUI, nr. 7 | IF | 0.005 | 0.004899 | 0 | 0.4 | CFp | CBC | E-Distributie Muntenia | 17770970 |  | RO001E401066838/2 | 2023-07-12 | 2023
11816 | jud. BUCURESTI, loc. SECTOR 2, Strada Inaugurarii, nr. 24, bl. -, sc. -, et. -, ap. - | B | 0.006 | 0.00578 | 0 | 0.23 | CFp | CBC | E-Distributie Muntenia | 17763003 |  | RO001E119595705/2 | 2023-07-21 | 2023
11817 | jud. BUCURESTI, loc. SECTOR 3, Strada Malva, nr. 104-106, ap. C3 | B | 0.006 | 0.005835 | 0 | 0.23 | CFp | CBC | E-Distributie Muntenia | 17758628 |  | RO001E111647446/2 | 2023-07-21 | 2023
11818 | jud. BUCURESTI, loc. SECTOR 1, Strada Neculce Ion, nr. 73 | B | 0.0036 | 0.0036 | 0 | 0.4 | CFp | CBC | E-Distributie Muntenia | 17790018 |  | RO001E119499977/2 | 2023-07-24 | 2023
11819 | jud. BUCURESTI, loc. SECTOR 1, Strada Comana, nr. 31 | B | 0.00494 | 0.00494 | 0 | 0.4 | CFp | CBC | E-Distributie Muntenia | 17763552 |  | RO001E100426575/2 | 2023-07-17 | 2023
11820 | jud. BUCURESTI, loc. SECTOR 2, Strada Melodiei, nr. 13 | B | 0.012 | 0.011759 | 0 | 0.4 | CFp | CBC | E-Distributie Muntenia | 17764543 |  | RO001E105283762/4 | 2023-07-21 | 2023
11821 | jud. ILFOV, loc. BRAGADIRU, Strada PLEVNEI, nr. 9 | IF | 0.003 | 0.002939 | 0 | 0.4 | CFp | CBC | E-Distributie Muntenia | 17774196 |  | RO001E400989718/2 | 2023-07-14 | 2023
11822 | jud. ILFOV, loc. BERCENI, Strada Cazanului, nr. 40, bl. Lot 13 | IF | 0.004 | 0.00391 | 0 | 0.4 | CFp | CBC | E-Distributie Muntenia | 17770699 |  | RO001E141438501/3 | 2023-07-11 | 2023
11823 | jud. GIURGIU, loc. GORNENI, Strada DIMITRIE GORNEANU, nr. 85A | GR | 0.024 | 0.023519 | 0 | 0.4 | CFp | CBC | E-Distributie Muntenia | 17758831 |  | RO001E131360437/4 | 2023-07-27 | 2023
11824 | jud. ILFOV, loc. VOLUNTARI, Strada SCOLII, nr. 22 | IF | 0.005 | 0.00485 | 0 | 0.4 | CFp | CBC | E-Distributie Muntenia | 17772860 |  | RO001E105384775/2 | 2023-07-17 | 2023
11825 | jud. BUCURESTI, loc. SECTOR 5, Strada Tablan Dumitru,Sergent, nr. 44, ap. AP1 | B | 0.003 | 0.002939 | 0 | 0.4 | CFp | CBC | E-Distributie Muntenia | 17758536 |  | RO001E105418953/2 | 2023-07-19 | 2023
11826 | jud. ILFOV, loc. AFUMATI, Strada Marasesti, nr. 19 | IF | 0.005 | 0.004899 | 0 | 0.4 | CFp | CBC | E-Distributie Muntenia | 17766851 |  | RO001E400012816/2 | 2023-07-11 | 2023
11827 | jud. BUCURESTI, loc. SECTOR 2, Bulevardul Ferdinand I, nr. 146 | B | 0.006 | 0.00587 | 0 | 0.4 | CFp | CBC | E-Distributie Muntenia | 17789209 |  | RO001E104275795/2 | 2023-07-24 | 2023
11828 | jud. ILFOV, loc. BRAGADIRU, Strada Celofibrei, nr. 40G | IF | 0.00375 | 0.003665 | 0 | 0.4 | CFp | CBC | E-Distributie Muntenia | 17761930 |  | RO001E141482364/2 | 2023-07-19 | 2023
11829 | jud. ILFOV, loc. DRAGOMIRESTI-DEAL, Strada Republicii, nr. 265 | IF | 0.01 | 0.009799 | 0 | 0.4 | CFp | CBC | E-Distributie Muntenia | 17758554 |  | RO001E141902855/4 | 2023-07-28 | 2023
11830 | jud. BUCURESTI, loc. SECTOR 6, Strada Popovat Petre, g-ral., nr. 73 | B | 0.005 | 0.004899 | 0 | 0.4 | CFp | CBC | E-Distributie Muntenia | 17763335 |  | RO001E103180777/2 | 2023-07-19 | 2023
11831 | jud. BUCURESTI, loc. SECTOR 1, Strada Plesoianu Virgil, nr. 5 | B | 0.01377 | 0.01377 | 0 | 0.4 | CFp | CBC | E-Distributie Muntenia | 17763745 |  | RO001E100504213/3 | 2023-07-17 | 2023
11832 | jud. GIURGIU, loc. FRATESTI, Strada BALANOAIA, nr. 38 | GR | 0.003 | 0.002939 | 0 | 0.4 | CFp | CBC | E-Distributie Muntenia | 17787182 |  | RO001E300206685/3 | 2023-07-24 | 2023
11833 | jud. ILFOV, loc. BRAGADIRU, Strada Ghidiceni, nr. 43A, ap. 3 | IF | 0.005 | 0.004899 | 0 | 0.4 | CFp | CBC | E-Distributie Muntenia | 17763395 |  | RO001E143295548/2 | 2023-07-12 | 2023
11834 | jud. ILFOV, loc. MOGOSOAIA, PRELUNGIREA Colentina, nr. 6 | IF | 0.008 | 0.00779 | 0 | 0.4 | CFp | CBC | E-Distributie Muntenia | 17760254 |  | RO001E400690290/2 | 2023-07-24 | 2023
11835 | jud. ILFOV, loc. BRAGADIRU, Strada Monumentului, nr. 16B | IF | 0.003 | 0.002939 | 0 | 0.4 | CFp | CBC | E-Distributie Muntenia | 17789626 |  | RO001E141503841/2 | 2023-07-13 | 2023
11836 | jud. ILFOV, loc. BUFTEA, Strada Marului, nr. 7 | IF | 0.01 | 0.0097 | 0 | 0.4 | CFp | CBC | E-Distributie Muntenia | 17791624 |  | RO001E141375185/3 | 2023-07-26 | 2023
11837 | jud. BUCURESTI, loc. SECTOR 6, DRUMUL Belsugului, nr. 100A | B | 0.0082 | 0.008035 | 0 | 0.4 | CFp | CBC | E-Distributie Muntenia | 17758122 |  | RO001E110024501/2 | 2023-07-11 | 2023
11838 | jud. BUCURESTI, loc. Sector 1, Bulevardul Banu Mana, nr. 79 A | B | 0.008 | 0.008 | 0 | 0.4 | CFp | CBC | E-Distributie Muntenia | 17766812 |  | RO001E109155337/2 | 2023-07-26 | 2023
11839 | jud. BUCURESTI, loc. SECTOR 3, Strada Cunesti, nr. 6-8 | B | 0.00495 | 0.004801 | 0 | 0.23 | CFp | CBC | E-Distributie Muntenia | 17766994 |  | RO001E104876219/3 | 2023-07-21 | 2023
11840 | jud. ILFOV, loc. DOMNESTI, Strada Spicului, nr. 2, bl. C1 | IF | 0.005 | 0.004899 | 0 | 0.4 | CFp | CBC | E-Distributie Muntenia | 17769609 |  | RO001E141677696/2 | 2023-07-11 | 2023
11841 | jud. GIURGIU, loc. CALUGARENI, Strada Neajlovului, nr. 3 | GR | 0.006 | 0.005878 | 0 | 0.4 | CFp | CBC | E-Distributie Muntenia | 17759881 |  | RO001E300501368/4 | 2023-07-03 | 2023
11842 | jud. GIURGIU, loc. CREVEDIA MARE, Strada CALUGAREASCA, nr. 209 | GR | 0.003 | 0.002939 | 0 | 0.4 | CFp | CBC | E-Distributie Muntenia | 17847767 |  | RO001E131336777/2 | 2023-07-18 | 2023
11843 | jud. BUCURESTI, loc. SECTOR 5, Strada Dihorului, nr. 1, ap. AP1 | B | 0.008 | 0.007839 | 0 | 0.4 | CFp | CBC | E-Distributie Muntenia | 17848118 |  | RO001E106166404/3 | 2023-07-27 | 2023
11844 | jud. BUCURESTI, loc. SECTOR 1, Strada Soimului, nr. 15 | B | 0.006 | 0.006 | 0 | 0.4 | CFp | CBC | E-Distributie Muntenia | 17845798 |  | RO001E100623372/2 | 2023-07-27 | 2023
11845 | jud. ILFOV, loc. OTOPENI, Strada I.G.Duca, nr. 40-C, bl. casa 3B | IF | 0.005 | 0.004845 | 200 | 0.4 | CFp | CBC | E-Distributie Muntenia | 17857135 |  | RO001E143098459/2 | 2023-07-21 | 2023
11846 | jud. BUCURESTI, loc. SECTOR 1, Strada Garlei, nr. 112, sc. A | B | 0.006 | 0.006 | 0 | 0.4 | CFp | CBC | E-Distributie Muntenia | 17860034 |  | RO001E101142122/2 | 2023-07-27 | 2023
11847 | jud. ILFOV, loc. PERIS, Strada Ingerasilor, nr. 44C | IF | 0.013365 | 0.013096 | 0 | 0.4 | CFp | CBC | E-Distributie Muntenia | 17845428 |  | RO001E141907401/3 | 2023-07-28 | 2023
11848 | jud. GIURGIU, loc. MIHAILESTI, Calea Monumentului, nr. 2 | GR | 0.01 | 0.0097 | 0 | 0.4 | CFp | CBC | E-Distributie Muntenia | 17870528 |  | RO001E301156398/2 | 2023-07-21 | 2023
11849 | jud. BUCURESTI, loc. SECTOR 6, Strada Miroslavei, nr. 5 | B | 0.005 | 0.0048 | 0 | 0.4 | CFp | CBC | E-Distributie Muntenia | 17854994 |  | RO001E108939213/2 | 2023-07-21 | 2023
11850 | jud. ILFOV, loc. BRANESTI, Strada Brazi, nr. 61 | IF | 0.003 | 0.002938 | 0 | 0.4 | CFp | CBC | E-Distributie Muntenia | 17860335 |  | RO001E142605058/2 | 2023-07-26 | 2023
11851 | jud. ILFOV, loc. PERIS, Strada Bisericii, nr. 10 | IF | 0.006 | 0.00587 | 0 | 0.4 | CFp | CBC | E-Distributie Muntenia | 17867479 |  | RO001E400612553/3 | 2023-07-21 | 2023
11852 | jud. ILFOV, loc. BRAGADIRU, Strada Grivitei, nr. 82 | IF | 0.003 | 0.002939 | 0 | 0.4 | CFp | CBC | E-Distributie Muntenia | 17869133 |  | RO001E141228272/2 | 2023-07-26 | 2023
11853 | jud. BUCURESTI, loc. SECTOR 5, DRUMUL Ghindari, nr. 74-76 | B | 0.01 | 0.00978 | 0 | 0.4 | CFp | CBC | E-Distributie Muntenia | 17865737 |  | RO001E119504457/2 | 2023-07-21 | 2023
11854 | jud. BUCURESTI, loc. SECTOR 1, Strada Berca, nr. 5 | B | 0.009 | 0.009 | 400 | 0.4 | CFp | CBC | E-Distributie Muntenia | 17854835 |  | RO001E109100540/3 | 2023-07-27 | 2023
11855 | jud. BUCURESTI, loc. SECTOR 1, SOSEAUA Nordului, nr. 94J, bl. /, sc. /, ap. / | B | 0.0082 | 0.0082 | 0 | 0.4 | CFp | CBC | E-Distributie Muntenia | 17856204 |  | RO001E110037303/2 | 2023-07-27 | 2023
11856 | jud. ILFOV, loc. VOLUNTARI, Strada GHIOCEI, nr. 12 | IF | 0.01 | 0.0097 | 0 | 0.4 | CFp | CBC | E-Distributie Muntenia | 17868385 |  | RO001E141570845/2 | 2023-07-28 | 2023
11857 | jud. ILFOV, loc. VOLUNTARI, Strada Galata, nr. 79 D | IF | 0.006 | 0.00587 | 0 | 0.4 | CFp | CBC | E-Distributie Muntenia | 17848789 |  | RO001E109100821/2 | 2023-07-17 | 2023
11858 | jud. GIURGIU, loc. GIURGIU, Strada Lupeni, nr. 32 | GR | 0.003 | 0.002939 | 0 | 0.4 | CFp | CBC | E-Distributie Muntenia | 17868220 |  | RO001E301211806/3 | 2023-07-31 | 2023
11859 | jud. ILFOV, loc. OTOPENI, Strada Carpatilor, nr. 11B | IF | 0.01 | 0.00979 | 0 | 0.4 | CFp | CBC | E-Distributie Muntenia | 17849477 |  | RO001E141293993/2 | 2023-07-19 | 2023
11860 | jud. ILFOV, loc. 1 DECEMBRIE, Strada Sperantei, nr. 6 | IF | 0.005 | 0.00489 | 0 | 0.4 | CFp | CBC | E-Distributie Muntenia | 17849484 |  | RO001E401002119/3 | 2023-07-17 | 2023
11861 | jud. ILFOV, loc. POPESTI-LEORDENI, Strada Cheiul Dambovitei, nr. 26, bl. VILA B38 | IF | 0.006 | 0.005875 | 0 | 0.4 | CFp | CBC | E-Distributie Muntenia | 17854819 |  | RO001E142008404/2 | 2023-07-21 | 2023
11862 | jud. BUCURESTI, loc. SECTOR 1, Strada Soimului, nr. 8 | B | 0.006 | 0.006 | 0 | 0.4 | CFp | CBC | E-Distributie Muntenia | 17845660 |  | RO001E100623877/2 | 2023-07-27 | 2023
11863 | jud. ILFOV, loc. CHIAJNA, Intrarea I.L. Caragiale, nr. 13 | IF | 0.005 | 0.004898 | 0 | 0.4 | CFp | CBC | E-Distributie Muntenia | 17846614 |  | RO001E141529096/2 | 2023-07-21 | 2023
11864 | jud. ILFOV, loc. PANTELIMON, DRUMUL Fermei, nr. 21 | IF | 0.005 | 0.00489 | 0 | 0.4 | CFp | CBC | E-Distributie Muntenia | 17859774 |  | RO001E104910285/2 | 2023-07-28 | 2023
11865 | jud. ILFOV, loc. DOBROESTI, Strada Nicolae Balcescu, nr. 80 | IF | 0.0098 | 0.009544 | 0 | 0.4 | CFp | CBC | E-Distributie Muntenia | 17847799 |  | RO001E141551293/3 | 2023-07-28 | 2023
11866 | jud. ILFOV, loc. DOBROESTI, Strada STEJARULUI, nr. 30 | IF | 0.00979 | 0.009544 | 0 | 0.4 | CFp | CBC | E-Distributie Muntenia | 17848181 |  | RO001E143291230/2 | 2023-07-28 | 2023
11867 | jud. ILFOV, loc. MOGOSOAIA, Strada Astronomului, nr. 62 | IF | 0.003 | 0.002939 | 0 | 0.4 | CFp | CBC | E-Distributie Muntenia | 17856534 |  | RO001E141518285/2 | 2023-07-17 | 2023
11868 | jud. BUCURESTI, loc. SECTOR 2, Strada Vasile Lascar, nr. 150 | B | 0.01 | 0.01 | 0 | 0.4 | CFp | CBC | E-Distributie Muntenia | 17860272 |  | RO001E108820201/2 | 2023-07-27 | 2023
11869 | jud. BUCURESTI, loc. SECTOR 4, Strada Iancu Cojescu, nr. 16 | B | 0.0099 | 0.009652 | 0 | 0.4 | CFp | CBC | E-Distributie Muntenia | 17849959 |  | RO001E105724043/3 | 2023-07-26 | 2023
11870 | jud. ILFOV, loc. MOGOSOAIA, Strada Armeneasca, nr. 1B | IF | 0.006 | 0.005879 | 0 | 0.4 | CFp | CBC | E-Distributie Muntenia | 17866342 |  | RO001E143033380/2 | 2023-07-26 | 2023
11871 | jud. BUCURESTI, loc. SECTOR 1, Strada Paris, nr. 59, ap. AP 1 | B | 0.01 | 0.01 | 0 | 0.4 | CFp | CBC | E-Distributie Muntenia | 17859571 |  | RO001E100285758/2 | 2023-07-27 | 2023
11872 | jud. GIURGIU, loc. GIURGIU, SOSEAUA Alexandriei, nr. 20 | GR | 0.01 | 0.009799 | 0 | 0.4 | CFp | CBC | E-Distributie Muntenia | 17868292 |  | RO001E301107158/2 | 2023-07-31 | 2023
11873 | jud. ILFOV, loc. CORBEANCA, SOSEAUA UNIRII, nr. 249 | IF | 0.005 | 0.0048 | 0 | 0.4 | CFp | CBC | E-Distributie Muntenia | 17870707 |  | RO001E400718932/3 | 2023-07-26 | 2023
11874 | jud. ILFOV, loc. STEFANESTII DE JOS, Strada FERICIRII, nr. 2, bl. VILA N18B1, ap. 002 | IF | 0.006 | 0.00587 | 0 | 0.4 | CFp | CBC | E-Distributie Muntenia | 17855063 |  | RO001E142500401/2 | 2023-07-19 | 2023
11875 | jud. ILFOV, loc. MOGOSOAIA, Strada Astronomului, nr. 62 | IF | 0.004 | 0.003919 | 0 | 0.4 | CFp | CBC | E-Distributie Muntenia | 17856663 |  | RO001E141517802/2 | 2023-07-24 | 2023
11876 | jud. BUCURESTI, loc. SECTOR 2, Strada Pargarilor, nr. 58BIS | B | 0.005 | 0.005 | 0 | 0.4 | CFp | CBC | E-Distributie Muntenia | 17854536 |  | RO001E100950409/3 | 2023-07-27 | 2023
11877 | jud. ILFOV, loc. BERCENI, Strada Cazanului, nr. 64 | IF | 0.003 | 0.00293 | 0 | 0.4 | CFp | CBC | E-Distributie Muntenia | 17848287 |  | RO001E141716623/2 | 2023-07-17 | 2023
11878 | jud. ILFOV, loc. CORNETU, Strada Aeroportului, nr. 59A | IF | 0.00322 | 0.003146 | 0 | 0.4 | CFp | CBC | E-Distributie Muntenia | 17848803 |  | RO001E401013728/3 | 2023-07-17 | 2023
11879 | jud. BUCURESTI, loc. SECTOR 2, Strada Popa Rusu, nr. 14 | B | 0.005 | 0.005 | 0 | 0.4 | CFp | CBC | E-Distributie Muntenia | 17856539 |  | RO001E106003156/2 | 2023-07-27 | 2023
11880 | jud. BUCURESTI, loc. SECTOR 1, Strada Izbiceni, nr. 102G | B | 0.012 | 0.012 | 0 | 0.4 | CFp | CBC | E-Distributie Muntenia | 17853299 |  | RO001E109056876/4 | 2023-07-27 | 2023
11881 | jud. ILFOV, loc. VOLUNTARI, Strada Iasomiei, nr. 6, ap. CASA 21 | IF | 0.006 | 0.00586 | 0 | 0.4 | CFp | CBC | E-Distributie Muntenia | 17857071 |  | RO001E141682153/3 | 2023-07-28 | 2023
11882 | jud. ILFOV, loc. OTOPENI, Intrarea Crinului, nr. 1 | IF | 0.0044 | 0.004262 | 0 | 0.4 | CFp | CBC | E-Distributie Muntenia | 17849705 |  | RO001E400202941/2 | 2023-07-17 | 2023
11883 | jud. ILFOV, loc. MOGOSOAIA, Strada Nichita Stanescu, nr. 64C | IF | 0.010125 | 0.009843 | 0 | 0.4 | CFp | CBC | E-Distributie Muntenia | 17866772 |  | RO001E142652173/4 | 2023-07-31 | 2023
11884 | jud. ILFOV, loc. DRAGOMIRESTI-VALE, Strada Cicoarei, nr. 21A, ap. casa 2 | IF | 0.005 | 0.00489 | 0 | 0.4 | CFp | CBC | E-Distributie Muntenia | 17868664 |  | RO001E141826816/3 | 2023-07-19 | 2023
11885 | jud. ILFOV, loc. PANTELIMON, DRUMUL Fermei, nr. 19 | IF | 0.005 | 0.00489 | 0 | 0.4 | CFp | CBC | E-Distributie Muntenia | 17859841 |  | RO001E104910274/2 | 2023-07-28 | 2023
11886 | jud. ILFOV, loc. ROSU, Strada Alexandru Ioan Cuza, nr. 51 | IF | 0.006 | 0.005879 | 0 | 0.4 | CFp | CBC | E-Distributie Muntenia | 17845988 |  | RO001E400260394/2 | 2023-07-13 | 2023
11887 | jud. ILFOV, loc. CORNETU, Strada Panselelor, nr. 79 | IF | 0.006 | 0.00586 | 0 | 0.4 | CFp | CBC | E-Distributie Muntenia | 17919657 |  | RO001E141287356/3 | 2023-07-26 | 2023
11888 | jud. BUCURESTI, loc. SECTOR 6, DRUMUL Valea Furcii, nr. 100-102 | B | 0.005 | 0.004899 | 0 | 0.4 | CFp | CBC | E-Distributie Muntenia | 17904486 |  | RO001E119925667/2 | 2023-07-31 | 2023
11889 | jud. ILFOV, loc. 1 DECEMBRIE, Strada GIURGIULUI, nr. 143 | IF | 0.02398 | 0.023495 | 0 | 0.4 | CFp | CBC | E-Distributie Muntenia | 17897095 |  | RO001E142719076/2 | 2023-07-21 | 2023
11890 | jud. BUCURESTI, loc. SECTOR 5, Strada Nedelcu Ilie,Capitan, nr. 2F | B | 0.013875 | 0.013558 | 0 | 0.4 | CFp | CBC | E-Distributie Muntenia | 17899453 |  | RO001E107807519/3 | 2023-07-27 | 2023
11891 | jud. BUCURESTI, loc. SECTOR 4, Strada Prinosului, nr. 9 | B | 0.006 | 0.00587 | 0 | 0.4 | CFp | CBC | E-Distributie Muntenia | 17899981 |  | RO001E102235430/3 | 2023-07-28 | 2023
11892 | jud. GIURGIU, loc. HOTARELE, SOSEAUA BUCOVINA, nr. 95 | GR | 0.003 | 0.002939 | 0 | 0.4 | CFp | CBC | E-Distributie Muntenia | 17895408 |  | RO001E300749597/4 | 2023-07-31 | 2023
11893 | jud. ILFOV, loc. TAMASI, Strada ZAGREB, nr. 19, ap. LOT 23 | IF | 0.006 | 0.005879 | 0 | 0.4 | CFp | CBC | E-Distributie Muntenia | 17938396 |  | RO001E142900034/3 | 2023-07-31 | 2023
11894 | jud. ILFOV, loc. CORBEANCA, Strada Fermei, nr. 35 | IF | 0.005 | 0.004899 | 0 | 0.4 | CFp | CBC | E-Distributie Muntenia | 17940437 |  | RO001E142792572/2 | 2023-07-28 | 2023
11895 | jud. ILFOV, loc. SNAGOV, SOSEAUA Snagov, nr. 76A | IF | 0.015 | 0.01465 | 0 | 0.4 | CFp | CBC | E-Distributie Muntenia | 14012463 |  | RO001E400996402/3 | 2023-07-26 | 2023
11896 | jud. ILFOV, loc. OTOPENI, Strada Grivita, nr. 21 A | IF | 0.005 | 0.00485 | 0 | 0.23 | CFp | CBC | E-Distributie Muntenia | 14010246 |  | RO001E400200466/3 | 2023-07-03 | 2023
11897 | jud. ILFOV, loc. BUFTEA, Strada VIITORULUI, nr. 3 | IF | 0.00315 | 0.003037 | 0 | 0.4 | CFp | CBC | E-Distributie Muntenia | 15558067 |  | RO001E142627209/2 | 2023-07-26 | 2023
11898 | jud. ILFOV, loc. MOGOSOAIA, Strada Viilor, nr. 27 | IF | 0.003815 | 0.003721 | 0 | 0.4 | CFp | CBC | E-Distributie Muntenia | 15989117 |  | RO001E400679084/2 | 2023-07-26 | 2023
11899 | jud. ILFOV, loc. POPESTI-LEORDENI, Strada Orizontului, nr. 1C | IF | 0.00504 | 0.004938 | 0 | 0.4 | CFp | CBC | E-Distributie Muntenia | 16065842 |  | RO001E141464184/2 | 2023-07-13 | 2023
11900 | jud. ILFOV, loc. STEFANESTII DE JOS, Strada HORTENSIEI, nr. 2, bl. Vila G11B, ap. 001 | IF | 0.015 | 0.01455 | 0 | 0.4 | CFp | CBC | E-Distributie Muntenia | 16046588 |  | RO001E142305189/2 | 2023-07-11 | 2023
11901 | jud. ILFOV, loc. OSTRATU, Strada Fragutei, nr. 15 | IF | 0.01 | 0.00979 | 200 | 0.4 | CFp | CBC | E-Distributie Muntenia | 14198884 |  | RO001E401069381/2 | 2023-07-06 | 2023
11902 | jud. ILFOV, loc. BALOTESTI, Strada Fabricii, nr. 32, bl. 29 | IF | 0.006 | 0.00587 | 0 | 0.4 | CFp | CBC | E-Distributie Muntenia | 15380043 |  | RO001E142150705/2 | 2023-07-05 | 2023
11903 | jud. ILFOV, loc. CORBEANCA, Strada Laguna Albastra, nr. 3D | IF | 0.0036 | 0.003526 | 0 | 0.4 | CFp | CBC | E-Distributie Muntenia | 13726878 |  | RO001E142862705/2 | 2023-07-27 | 2023
11904 | jud. ILFOV, loc. CORBEANCA, Strada Cantonului, nr. 48-I | IF | 0.014985 | 0.014683 | 0 | 0.4 | CFp | CBC | E-Distributie Muntenia | 13553385 |  | RO001E143028834/2 | 2023-07-05 | 2023
11905 | jud. ILFOV, loc. BRAGADIRU, Strada Epigonilor, nr. 1, ap. LOT | IF | 0.006 | 0.00587 | 0 | 0.23 | CFp | CBC | E-Distributie Muntenia | 15273937 |  | RO001E142473400/2 | 2023-07-10 | 2023
11906 | jud. ILFOV, loc. TUNARI, Strada RANDUNICII, nr. 19, bl. CASA C6 | IF | 0.00581 | 0.005693 | 0 | 0.4 | CFp | CBC | E-Distributie Muntenia | 15264443 |  | RO001E143172520/2 | 2023-07-11 | 2023
11907 | jud. ILFOV, loc. CORNETU, Strada Garoafei, nr. 63 | IF | 0.0054 | 0.005282 | 0 | 0.4 | CFp | CBC | E-Distributie Muntenia | 15205054 |  | RO001E400392424/2 | 2023-07-11 | 2023
11908 | jud. ILFOV, loc. CORBEANCA, Strada Piscului, nr. 27 | IF | 0.00368 | 0.003605 | 0 | 0.4 | CFp | CBC | E-Distributie Muntenia | 15269944 |  | RO001E400712655/3 | 2023-07-06 | 2023
11909 | jud. ILFOV, loc. VANATORI, Strada Gagu, nr. 117 | IF | 0.00728 | 0.007133 | 0 | 0.4 | CFp | CBC | E-Distributie Muntenia | 15235335 |  | RO001E400648833/3 | 2023-07-19 | 2023
11910 | jud. ILFOV, loc. CORBEANCA, Strada Independentei, nr. 138A | IF | 0.01426 | 0.013974 | 0 | 0.4 | CFp | CBC | E-Distributie Muntenia | 15230627 |  | RO001E401162059/3 | 2023-07-14 | 2023
11911 | jud. ILFOV, loc. PETRESTI, Strada Institutului, nr. 7A | IF | 0.006 | 0.005879 | 0 | 0.4 | CFp | CBC | E-Distributie Muntenia | 13630254 |  | RO001E401016811/3 | 2023-07-19 | 2023
11912 | jud. ILFOV, loc. SNAGOV, SOSEAUA Snagov, nr. 76 | IF | 0.01 | 0.00975 | 0 | 0.4 | CFp | CBC | E-Distributie Muntenia | 13616549 |  | RO001E400996413/2 | 2023-07-26 | 2023
11913 | jud. ILFOV, loc. BRAGADIRU, Strada Zorilor, nr. 1B | IF | 0.02492 | 0.024414 | 0 | 0.4 | CFp | CBC | E-Distributie Muntenia | 16283373 |  | RO001E401094389/4 | 2023-07-12 | 2023
11914 | jud. ILFOV, loc. VOLUNTARI, Strada Pipera Tunari, nr. 1H, bl. VILA L13 | IF | 0.0072 | 0.007046 | 0 | 0.4 | CFp | CBC | E-Distributie Muntenia | 13926771 |  | RO001E141386378/3 | 2023-07-17 | 2023
11915 | jud. ILFOV, loc. VOLUNTARI, Strada POTCOAVEI, nr. 59, bl. 3 | IF | 0.01 | 0.00978 | 0 | 0.4 | CFp | CBC | E-Distributie Muntenia | 13375200 |  | RO001E400997548/2 | 2023-07-11 | 2023
11916 | jud. ILFOV, loc. IZVORANI, Strada Gradinarilor, nr. 4 | IF | 0.005 | 0.004898 | 0 | 0.4 | CFp | CBC | E-Distributie Muntenia | 10142802 |  | RO001E400744582/2 | 2023-07-19 | 2023
11917 | jud. ILFOV, loc. COPACENI, Strada Principala, nr. 28A | IF | 0.00495 | 0.004831 | 0 | 0.4 | CFp | CBC | E-Distributie Muntenia | 13888640 |  | RO001E141515552/3 | 2023-07-11 | 2023
11918 | jud. ILFOV, loc. GRADISTEA, Strada Micsunele, nr. 29 | IF | 0.00984 | 0.009588 | 0 | 0.4 | CFp | CBC | E-Distributie Muntenia | 15150001 |  | RO001E143000698/2 | 2023-07-06 | 2023
11919 | jud. ILFOV, loc. PETRESTI, Artera Cucului, nr. 6A | IF | 0.015 | 0.014699 | 0 | 0.4 | CFp | CBC | E-Distributie Muntenia | 15154322 |  | RO001E400713645/4 | 2023-07-27 | 2023
11920 | jud. ILFOV, loc. CHITILA, Strada Mihai Eminescu, nr. 20 | IF | 0.003 | 0.002934 | 0 | 0.4 | CFp | CBC | E-Distributie Muntenia | 15625316 |  | RO001E400265445/2 | 2023-07-26 | 2023
11921 | jud. ILFOV, loc. MOGOSOAIA, Intrarea Muzelor, nr. 10 | IF | 0.01 | 0.009794 | 0 | 0.4 | CFp | CBC | E-Distributie Muntenia | 15598387 |  | RO001E400960683/2 | 2023-07-11 | 2023
11922 | jud. ILFOV, loc. BUFTEA, Artera CU BRAZI, nr. 3-5 | IF | 0.00711 | 0.006958 | 0 | 0.4 | CFp | CBC | E-Distributie Muntenia | 15599802 |  | RO001E143174667/3 | 2023-07-18 | 2023
11923 | jud. ILFOV, loc. CORNETU, DRUMUL Taberei, nr. 49A | IF | 0.00804 | 0.009545 | 0 | 0.4 | CFp | CBC | E-Distributie Muntenia | 13551149 |  | RO001E400398396/2 | 2023-07-03 | 2023
11924 | jud. ILFOV, loc. PERIS, Strada MACULUI, nr. 6A | IF | 0.0198 | 0.019403 | 0 | 0.4 | CFp | CBC | E-Distributie Muntenia | 13545240 |  | RO001E142611516/4 | 2023-07-10 | 2023
11925 | jud. BUCURESTI, loc. SECTOR 5, Strada Croitoru Vasile,Soldat, nr. 63 -65 | B | 0.0091 | 0.008868 | 0 | 0.4 | CFp | CBC | E-Distributie Muntenia | 17728200 |  | RO001E109385859/2 | 2023-07-11 | 2023
11926 | jud. ILFOV, loc. VOLUNTARI, Strada Emil Racovita, nr. 39D, bl. Vila 2F, ap. F3 | IF | 0.006 | 0.00587 | 0 | 0.4 | CFp | CBC | E-Distributie Muntenia | 13324569 |  | RO001E142153348/1 | 2023-07-03 | 2023
11927 | jud. ILFOV, loc. AFUMATI, Strada Tufanului, nr. 8 | IF | 0.006 | 0.00586 | 0 | 0.4 | CFp | CBC | E-Distributie Muntenia | 14447429 |  | RO001E400197708/2 | 2023-07-21 | 2023
11928 | jud. GIURGIU, loc. JOITA, Calea BUCURESTI, nr. 430 A | GR | 0.003 | 0.002939 | 0 | 0.4 | CFp | CBC | E-Distributie Muntenia | 17729218 |  | RO001E131346509/3 | 2023-07-19 | 2023
11929 | jud. ILFOV, loc. CHIAJNA, Strada Luceafarului, nr. 42A | IF | 0.003 | 0.00291 | 0 | 0.4 | CFp | CBC | E-Distributie Muntenia | 17729736 |  | RO001E142239051/2 | 2023-07-11 | 2023
11930 | jud. ILFOV, loc. MOGOSOAIA, PRELUNGIREA Colentina, nr. 26 | IF | 0.008 | 0.00776 | 0 | 0.4 | CFp | CBC | E-Distributie Muntenia | 17729850 |  | RO001E401064308/2 | 2023-07-06 | 2023
11931 | jud. ILFOV, loc. ROSU, Intrarea Padurenilor, nr. 22 | IF | 0.005 | 0.004899 | 0 | 0.4 | CFp | CBC | E-Distributie Muntenia | 13106366 |  | RO001E142302692/2 | 2023-07-17 | 2023
11932 | jud. ILFOV, loc. CIOROGARLA, SOSEAUA Bucuresti, nr. T20/1, bl. P9 | IF | 0.02 | 0.0195 | 0 | 0.4 | CFp | CBC | E-Distributie Muntenia | 13108307 |  | RO001E142919023/2 | 2023-07-26 | 2023
11933 | jud. ILFOV, loc. ROSU, Strada Weiner Palada, nr. 64A | IF | 0.01196 | 0.01172 | 0 | 0.4 | CFp | CBC | E-Distributie Muntenia | 15427511 |  | RO001E142616847/2 | 2023-07-03 | 2023
11934 | jud. ILFOV, loc. ROSU, Strada ACVILEI, nr. 8A | IF | 0.003 | 0.002938 | 0 | 0.4 | CFp | CBC | E-Distributie Muntenia | 16773031 |  | RO001E141991437/2 | 2023-07-06 | 2023
11935 | jud. ILFOV, loc. POPESTI-LEORDENI, Strada Tanase Banciu, nr. 15 | IF | 0.01 | 0.009798 | 0 | 0.4 | CFp | CBC | E-Distributie Muntenia | 16765423 |  | RO001E142551328/2 | 2023-07-13 | 2023
11936 | jud. ILFOV, loc. CIOLPANI, Strada Mihai Eminescu, nr. 35F | IF | 0.012 | 0.011759 | 0 | 0.4 | CFp | CBC | E-Distributie Muntenia | 16787337 |  | RO001E142304515/5 | 2023-07-19 | 2023
11937 | jud. ILFOV, loc. DOMNESTI, Strada Sfantul Andrei, nr. 19 | IF | 0.006 | 0.00538 | 0 | 0.4 | CFp | CBC | E-Distributie Muntenia | 17025977 |  | RO001E143037698/4 | 2023-07-26 | 2023
11938 | jud. ILFOV, loc. POPESTI-LEORDENI, SOSEAUA Oltenitei, nr. 202 | IF | 0.005 | 0.004898 | 0 | 0.4 | CFp | CBC | E-Distributie Muntenia | 16967438 |  | RO001E400979032/2 | 2023-07-21 | 2023
11939 | jud. ILFOV, loc. VOLUNTARI, Strada Stefan cel Mare, nr. 1 | IF | 0.00594 | 0.005721 | 0 | 0.4 | CFp | CBC | E-Distributie Muntenia | 16956127 |  | RO001E400169628/2 | 2023-07-03 | 2023
11940 | jud. ILFOV, loc. BALOTESTI, Strada I.C.Bratianu, nr. 153 | IF | 0.003 | 0.00293 | 0 | 0.4 | CFp | CBC | E-Distributie Muntenia | 17148107 |  | RO001E400593629/2 | 2023-07-28 | 2023
11941 | jud. ILFOV, loc. CIOROGARLA, Strada str. Ana Ipatescu, nr. 58, nr. 58 | IF | 0.003 | 0.002939 | 0 | 0.4 | CFp | CBC | E-Distributie Muntenia | 17177153 |  | RO001E400376875/2 | 2023-07-11 | 2023
11942 | jud. GIURGIU, loc. HULUBESTI, Strada Soarelui, nr. 7BIS | GR | 0.003 | 0.002939 | 0 | 0.4 | CFp | CBC | E-Distributie Muntenia | 17171438 |  | RO001E131309418/3 | 2023-07-06 | 2023
11943 | jud. ILFOV, loc. BERCENI, Strada Tuberozelor, nr. 30 | IF | 0.005 | 0.004899 | 0 | 0.4 | CFp | CBC | E-Distributie Muntenia | 17217614 |  | RO001E141560833/3 | 2023-07-11 | 2023
11944 | jud. ILFOV, loc. SINTESTI, SOSEAUA Principala, nr. 63 | IF | 0.005 | 0.004898 | 0 | 0.4 | CFp | CBC | E-Distributie Muntenia | 17251238 |  | RO001E400482468/3 | 2023-07-17 | 2023
11945 | jud. GIURGIU, loc. MIHAILESTI, Calea Bucuresti, nr. 68C | GR | 0.01 | 0.0096 | 0 | 0.4 | CFp | CBC | E-Distributie Muntenia | 17229861 |  | RO001E131284421/3 | 2023-07-13 | 2023
11946 | jud. ILFOV, loc. DOMNESTI, Strada Marinarilor, nr. 21 | IF | 0.006 | 0.00587 | 0 | 0.4 | CFp | CBC | E-Distributie Muntenia | 17226231 |  | RO001E141327979/2 | 2023-07-26 | 2023
11947 | jud. ILFOV, loc. VOLUNTARI, Strada POTCOAVEI, nr. 88M | IF | 0.01 | 0.00971 | 0 | 0.4 | CFp | CBC | E-Distributie Muntenia | 17226353 |  | RO001E401067323/3 | 2023-07-27 | 2023
11948 | jud. BUCURESTI, loc. SECTOR 5, Strada Creanga Ion, nr. 7 | B | 0.05 | 0.0487 | 0 | 0.4 | CFp | CBC | E-Distributie Muntenia | 17353826 |  | RO001E110627746/2 | 2023-07-03 | 2023
11949 | jud. ILFOV, loc. CHIAJNA, Intrarea Nicolae Iorga, nr. 60 | IF | 0.01 | 0.0097 | 0 | 0.4 | CFp | CBC | E-Distributie Muntenia | 17373063 |  | RO001E141574568/3 | 2023-07-05 | 2023
11950 | jud. ILFOV, loc. OTOPENI, Strada MARGARITARULUI, nr. 3 | IF | 0.01 | 0.0097 | 0 | 0.4 | CFp | CBC | E-Distributie Muntenia | 17375318 |  | RO001E400207362/2 | 2023-07-05 | 2023
11951 | jud. ILFOV, loc. SANTU-FLORESTI, Strada Stejarului, nr. 27 | IF | 0.005 | 0.0048 | 0 | 0.4 | CFp | CBC | E-Distributie Muntenia | 17375999 |  | RO001E401168808/3 | 2023-07-06 | 2023
11952 | jud. BUCURESTI, loc. SECTOR 4, SOSEAUA Giurgiului, nr. 272A | B | 0.01 | 0.009798 | 0 | 0.4 | CFp | CBC | E-Distributie Muntenia | 17412068 |  | RO001E108486298/2 | 2023-07-19 | 2023
11953 | jud. BUCURESTI, loc. SECTOR 2, Bulevardul Pierre De Coubertin, nr. 3-5, bl. LOT 1 | B | 0.132 | 0 | 0 | 20 | CFp | CBC | E-Distributie Muntenia | 17405332 |  | RO001E110105365/2 | 2023-07-14 | 2023
11954 | jud. ILFOV, loc. MOARA DOMNEASCA, Intrarea Nicolae Odobescu, nr. 1A, bl. T77 P313/31 LOT 1 | IF | 0.003 | 0.00274 | 0 | 0.4 | CFp | CBC | E-Distributie Muntenia | 17392620 |  | RO001E141364521/4 | 2023-07-17 | 2023
11955 | jud. ILFOV, loc. PANTELIMON, Bulevardul Biruintei, nr. 134 | IF | 0.2 | 0.196 | 0 | 20 | CFp | CBC | E-Distributie Muntenia | 17394026 |  | RO001E401075423/2 | 2023-07-05 | 2023
11956 | jud. ILFOV, loc. TUNARI, Strada Avram Iancu, nr. 13 | IF | 0.01 | 0.009799 | 0 | 0.4 | CFp | CBC | E-Distributie Muntenia | 17402966 |  | RO001E400144104/3 | 2023-07-28 | 2023
11957 | jud. ILFOV, loc. OTOPENI, Strada 23 August, nr. 244-26 | IF | 0.004 | 0.00388 | 0 | 0.4 | CFp | CBC | E-Distributie Muntenia | 17410232 |  | RO001E141980929/2 | 2023-07-05 | 2023
11958 | jud. ILFOV, loc. VOLUNTARI, Strada Matei Basarab, nr. 27, ap. VILA A1 | IF | 0.01 | 0.009799 | 0 | 0.4 | CFp | CBC | E-Distributie Muntenia | 17420589 |  | RO001E143142910/2 | 2023-07-19 | 2023
11959 | jud. GIURGIU, loc. MIHAILESTI, ULITA Unirii, nr. 27 | GR | 0.005 | 0.0045 | 0 | 0.4 | CFp | CBC | E-Distributie Muntenia | 17400183 |  | RO001E300592256/2 | 2023-07-10 | 2023
11960 | jud. GIURGIU, loc. JOITA, Strada Podul Banului, nr. 691 | GR | 0.003 | 0.002937 | 0 | 0.4 | CFp | CBC | E-Distributie Muntenia | 17466653 |  | RO001E131357893/3 | 2023-07-11 | 2023
11961 | jud. ILFOV, loc. BRAGADIRU, Strada Celofibrei, nr. 40E | IF | 0.0053 | 0.005044 | 0 | 0.4 | CFp | CBC | E-Distributie Muntenia | 17455878 |  | RO001E141501872/2 | 2023-07-21 | 2023
11962 | jud. ILFOV, loc. MAGURELE, Strada Atomistilor, nr. 154 | IF | 0.008 | 0.007838 | 0 | 0.4 | CFp | CBC | E-Distributie Muntenia | 17461797 |  | RO001E400291163/3 | 2023-07-06 | 2023
11963 | jud. ILFOV, loc. MANOLACHE, Strada Lunga, nr. 23A | IF | 0.0165 | 0.01615 | 0 | 0.4 | CFp | CBC | E-Distributie Muntenia | 17458497 |  | RO001E400169358/4 | 2023-07-28 | 2023
11964 | jud. ILFOV, loc. CERNICA, Strada Oxigenului, nr. 3-G | IF | 0.02 | 0.01955 | 0 | 0.4 | CFp | CBC | E-Distributie Muntenia | 17469740 |  | RO001E143158816/2 | 2023-07-31 | 2023
11965 | jud. GIURGIU, loc. UIESTI, SOSEAUA Principala, nr. 45 | GR | 0.003 | 0.002939 | 0 | 0.4 | CFp | CBC | E-Distributie Muntenia | 17477256 |  | RO001E301213707/4 | 2023-07-05 | 2023
11966 | jud. ILFOV, loc. BUFTEA, Strada Agricultorilor, nr. 92-A | IF | 0.027 | 0.026458 | 0 | 0.4 | CFp | CBC | E-Distributie Muntenia | 17457269 |  | RO001E143055014/2 | 2023-07-05 | 2023
11967 | jud. GIURGIU, loc. SABARENI, ULITA Guliei, nr. CV 5, bl. P451-452 | GR | 0.0052 | 0.005095 | 0 | 0.4 | CFp | CBC | E-Distributie Muntenia | 17535810 |  | RO001E131289178/3 | 2023-07-03 | 2023
11968 | jud. ILFOV, loc. CIOROGARLA, Strada Narciselor, nr. 7 | IF | 0.006 | 0.00583 | 0 | 0.4 | CFp | CBC | E-Distributie Muntenia | 17524770 |  | RO001E142149028/3 | 2023-07-19 | 2023
11969 | jud. GIURGIU, loc. HOBAIA, ULITA Duna, nr. 66 | GR | 0.006 | 0.005874 | 0 | 0.4 | CFp | CBC | E-Distributie Muntenia | 17537715 |  | RO001E131319846/3 | 2023-07-06 | 2023
11970 | jud. ILFOV, loc. VOLUNTARI, Strada Iancu de Hunedoara, nr. 1C | IF | 0.00672 | 0.006566 | 0 | 0.4 | CFp | CBC | E-Distributie Muntenia | 17531301 |  | RO001E142180786/2 | 2023-07-13 | 2023
11971 | jud. ILFOV, loc. CORBEANCA, SOSEAUA Unirii, nr. 236 | IF | 0.05 | 0.0489 | 0 | 0.4 | CFp | CBC | E-Distributie Muntenia | 17540172 |  | RO001E141857629/2 | 2023-07-11 | 2023
11972 | jud. ILFOV, loc. OLTENI, Strada Putul Olteni, nr. 22J | IF | 0.005 | 0.00485 | 0 | 0.4 | CFp | CBC | E-Distributie Muntenia | 17525122 |  | RO001E142831318/2 | 2023-07-31 | 2023
11973 | jud. ILFOV, loc. MAGURELE, Strada IOAN SLAVICI, nr. 24 | IF | 0.0045 | 0.00436 | 0 | 0.4 | CFp | CBC | E-Distributie Muntenia | 17589103 |  | RO001E143065161/2 | 2023-07-12 | 2023
11974 | jud. ILFOV, loc. DRAGOMIRESTI-DEAL, PRELUNGIREA Republicii, nr. 1 | IF | 0.01 | 0.009799 | 2.75 | 0.4 | CFp | CBC | E-Distributie Muntenia | 17567405 |  | RO001E400366661/2 | 2023-07-03 | 2023
11975 | jud. ILFOV, loc. CORBEANCA, Strada Laguna Albastra, nr. 51F | IF | 0.008 | 0.00782 | 0 | 0.4 | CFp | CBC | E-Distributie Muntenia | 17586601 |  | RO001E141499294/2 | 2023-07-11 | 2023
11976 | jud. ILFOV, loc. BRAGADIRU, Strada Safirului, nr. 85 J | IF | 0.00819 | 0.007976 | 0 | 0.4 | CFp | CBC | E-Distributie Muntenia | 17577084 |  | RO001E142155317/1 | 2023-07-21 | 2023
11977 | jud. GIURGIU, loc. DEALU, Strada Principala, nr. 87 | GR | 0.008 | 0.007838 | 0 | 0.4 | CFp | CBC | E-Distributie Muntenia | 17595317 |  | RO001E131420579/2 | 2023-07-03 | 2023
11978 | jud. ILFOV, loc. BUDA, Strada Scolii, nr. 49 | IF | 0.01 | 0.009794 | 0 | 0.4 | CFp | CBC | E-Distributie Muntenia | 17583928 |  | RO001E142109899/3 | 2023-07-05 | 2023
11979 | jud. ILFOV, loc. CHITILA, Strada Pacii, nr. 17 | IF | 0.00303 | 0.002959 | 0 | 0.4 | CFp | CBC | E-Distributie Muntenia | 17584196 |  | RO001E400276267/2 | 2023-07-10 | 2023
11980 | jud. ILFOV, loc. JILAVA, Strada Garii, nr. 93A | IF | 0.005 | 0.004898 | 0 | 0.4 | CFp | CBC | E-Distributie Muntenia | 17595453 |  | RO001E141918942/3 | 2023-07-14 | 2023
11981 | jud. ILFOV, loc. PANTELIMON, Strada LA MERI, nr. 21 | IF | 0.01 | 0.009794 | 0 | 0.4 | CFp | CBC | E-Distributie Muntenia | 17571086 |  | RO001E141265116/3 | 2023-07-26 | 2023
11982 | jud. ILFOV, loc. SNAGOV, Intrarea Narciselor, nr. 8A | IF | 0.01 | 0.0096 | 0 | 0.4 | CFp | CBC | E-Distributie Muntenia | 17631429 |  | RO001E142856629/2 | 2023-07-05 | 2023
11983 | jud. GIURGIU, loc. SABARENI, Strada Micsunelelor, nr. 5 | GR | 0.003 | 0.002939 | 0 | 0.4 | CFp | CBC | E-Distributie Muntenia | 17635204 |  | RO001E300927528/4 | 2023-07-03 | 2023
11984 | jud. BUCURESTI, loc. SECTOR 3, ALEEA Fetesti, nr. 2P | B | 0.01456 | 0.014251 | 0 | 0.4 | CFp | CBC | E-Distributie Muntenia | 17625000 |  | RO001E109014016/2 | 2023-07-26 | 2023
11985 | jud. GIURGIU, loc. PUTU GRECI, Strada TUBEROZELOR, nr. 15 | GR | 0.003 | 0.00274 | 0 | 0.4 | CFp | CBC | E-Distributie Muntenia | 17647550 |  | RO001E300741577/3 | 2023-07-26 | 2023
11986 | jud. ILFOV, loc. MAGURELE, Strada Bucuresti, nr. 197 | IF | 0.01199 | 0.011749 | 0 | 0.4 | CFp | CBC | E-Distributie Muntenia | 17628498 |  | RO001E143084094/2 | 2023-07-06 | 2023
11987 | jud. ILFOV, loc. MAGURELE, Strada Alunis, nr. 281 | IF | 0.005 | 0.004899 | 0 | 0.4 | CFp | CBC | E-Distributie Muntenia | 17629332 |  | RO001E400295730/2 | 2023-07-13 | 2023
11988 | jud. ILFOV, loc. BRAGADIRU, Strada Neamului, nr. 17 | IF | 0.01 | 0.009799 | 0 | 0.4 | CFp | CBC | E-Distributie Muntenia | 17627807 |  | RO001E142557009/2 | 2023-07-06 | 2023
11989 | jud. BUCURESTI, loc. SECTOR 6, Strada Padurea Tauzului, nr. 8 | B | 0.003 | 0.002934 | 0 | 0.4 | CFp | CBC | E-Distributie Muntenia | 17636698 |  | RO001E119657399/2 | 2023-07-13 | 2023
11990 | jud. ILFOV, loc. BERCENI, Strada Miorita, nr. 73D | IF | 0.0082 | 0.008035 | 0 | 0.4 | CFp | CBC | E-Distributie Muntenia | 17649896 |  | RO001E142765167/3 | 2023-07-06 | 2023
11991 | jud. ILFOV, loc. BRAGADIRU, Strada Safirului, nr. 37-41F | IF | 0.01 | 0.009799 | 14 | 0.4 | CFp | CBC | E-Distributie Muntenia | 17638781 |  | RO001E143113626/2 | 2023-07-28 | 2023
11992 | jud. GIURGIU, loc. ROATA MICA, ULITA Zgaia, nr. 1121 | GR | 0.005 | 0.00482 | 0 | 0.4 | CFp | CBC | E-Distributie Muntenia | 17687374 |  | RO001E301258346/2 | 2023-07-05 | 2023
11993 | jud. ILFOV, loc. POPESTI-LEORDENI, Strada Oituz, nr. 30B | IF | 0.006 | 0.00587 | 0 | 0.4 | CFp | CBC | E-Distributie Muntenia | 17691943 |  | RO001E141562396/2 | 2023-07-06 | 2023
11994 | jud. GIURGIU, loc. GIURGIU, Bulevardul BUCURESTI, nr. 136 | GR | 0.006 | 0.005879 | 0 | 0.4 | CFp | CBC | E-Distributie Muntenia | 17686510 |  | RO001E301192208/2 | 2023-07-06 | 2023
11995 | jud. BUCURESTI, loc. SECTOR 6, PRELUNGIREA Ghencea, nr. 116 | B | 0.1 | 0.093 | 0 | 0.4 | CFp | CBC | E-Distributie Muntenia | 17689064 |  | RO001E119585940/1 | 2023-07-12 | 2023
11996 | jud. ILFOV, loc. CHIAJNA, Strada Nicolae Iorga, nr. 18 | IF | 0.00492 | 0.004812 | 0 | 0.4 | CFp | CBC | E-Distributie Muntenia | 17691543 |  | RO001E400249391/2 | 2023-07-12 | 2023
11997 | jud. ILFOV, loc. DOMNESTI, Strada Zorilor, nr. 18 | IF | 0.003 | 0.00293 | 0 | 0.4 | CFp | CBC | E-Distributie Muntenia | 17694098 |  | RO001E141560338/2 | 2023-07-06 | 2023
11998 | jud. GIURGIU, loc. GIURGIU, Strada Plevnei, nr. 4 | GR | 0.005 | 0.004899 | 0 | 0.4 | CFp | CBC | E-Distributie Muntenia | 17695225 |  | RO001E300090664/2 | 2023-07-10 | 2023
11999 | jud. BUCURESTI, loc. SECTOR 4, DRUMUL Cheile Turzii, nr. 141 | B | 0.003 | 0.002939 | 0 | 0.4 | CFp | CBC | E-Distributie Muntenia | 17670345 |  | RO001E108788901/2 | 2023-07-06 | 2023
12000 | jud. GIURGIU, loc. CETATEA, Strada ADORMIRII, nr. 13 | GR | 0.003 | 0.002939 | 0 | 0.4 | CFp | CBC | E-Distributie Muntenia | 17687528 |  | RO001E300216439/3 | 2023-07-10 | 2023
12001 | jud. BUCURESTI, loc. SECTOR 2, Strada Saltului, nr. 20 | B | 0.005 | 0.004899 | 0 | 0.4 | CFp | CBC | E-Distributie Muntenia | 17673084 |  | RO001E119948842/2 | 2023-07-05 | 2023
12002 | jud. ILFOV, loc. BRAGADIRU, Strada DANTELEI, nr. 4C | IF | 0.01 | 0.009798 | 0 | 0.4 | CFp | CBC | E-Distributie Muntenia | 17674281 |  | RO001E401037049/3 | 2023-07-19 | 2023
12003 | jud. BUCURESTI, loc. SECTOR 2, Strada Robescu Radu,Locotenent, nr. 29 | B | 0.003 | 0.002939 | 0 | 0.23 | CFp | CBC | E-Distributie Muntenia | 17670607 |  | RO001E104336287/2 | 2023-07-05 | 2023
12004 | jud. ILFOV, loc. DUMBRAVENI, Strada Ion Lahovari, nr. 87C7/1, et. P+Et1, ap. 1 | IF | 0.005 | 0.004894 | 0 | 0.4 | CFp | CBC | E-Distributie Muntenia | 17671924 |  | RO001E142126821/1 | 2023-07-11 | 2023
12005 | jud. BUCURESTI, loc. SECTOR 1, Strada Artarului, nr. 28 A | B | 0.006 | 0.005879 | 0 | 0.4 | CFp | CBC | E-Distributie Muntenia | 17676708 |  | RO001E109326786/2 | 2023-07-06 | 2023
12006 | jud. ILFOV, loc. 1 DECEMBRIE, Strada 2, nr. 1 | IF | 0.003 | 0.002939 | 0 | 0.4 | CFp | CBC | E-Distributie Muntenia | 17692722 |  | RO001E141799501/2 | 2023-07-05 | 2023
12007 | jud. GIURGIU, loc. DAIA, Strada PROF.STELICA BERECHET, nr. 15 | GR | 0.003 | 0.002939 | 0 | 0.4 | CFp | CBC | E-Distributie Muntenia | 17677203 |  | RO001E300255342/2 | 2023-07-06 | 2023
12008 | jud. ILFOV, loc. FUNDENI, Strada DOINEI, nr. 48 | IF | 0.005 | 0.004899 | 0 | 0.4 | CFp | CBC | E-Distributie Muntenia | 17691985 |  | RO001E143145890/2 | 2023-07-11 | 2023
12009 | jud. ILFOV, loc. DUMBRAVENI, Strada LAHOVARI, nr. 89/8/2 | IF | 0.003 | 0.002939 | 0 | 0.4 | CFp | CBC | E-Distributie Muntenia | 17687712 |  | RO001E141429253/3 | 2023-07-03 | 2023
12010 | jud. BUCURESTI, loc. SECTOR 2, Strada Nemira, nr. 8B | B | 0.006 | 0.005879 | 0 | 0.23 | CFp | CBC | E-Distributie Muntenia | 17675550 |  | RO001E110554217/2 | 2023-07-05 | 2023
12011 | jud. ILFOV, loc. MAGURELE, Strada Bucuresti, nr. 111F | IF | 0.0054 | 0.005242 | 0 | 0.4 | CFp | CBC | E-Distributie Muntenia | 17673844 |  | RO001E143070763/2 | 2023-07-06 | 2023
12012 | jud. BUCURESTI, loc. SECTOR 5, Strada Tiparnitei, nr. 64 | B | 0.00943 | 0.00924 | 0 | 0.4 | CFp | CBC | E-Distributie Muntenia | 17677728 |  | RO001E118649153/3 | 2023-07-06 | 2023
12013 | jud. ILFOV, loc. DRAGOMIRESTI-DEAL, Strada Zambilelor, nr. 15 | IF | 0.01 | 0.00979 | 0 | 0.4 | CFp | CBC | E-Distributie Muntenia | 17683450 |  | RO001E143071113/3 | 2023-07-26 | 2023
12014 | jud. ILFOV, loc. PANTELIMON, Strada Popa Sapca, nr. 10 | IF | 0.004 | 0.003865 | 0 | 0.4 | CFp | CBC | E-Distributie Muntenia | 17693205 |  | RO001E108432648/2 | 2023-07-11 | 2023
12015 | jud. GIURGIU, loc. CRIVINA, Strada CRIVINA, nr. 77 | GR | 0.003 | 0.002939 | 0 | 0.4 | CFp | CBC | E-Distributie Muntenia | 17678675 |  | RO001E300917224/2 | 2023-07-05 | 2023
12016 | jud. BUCURESTI, loc. SECTOR 2, Strada Botez Eugen, c-dor., nr. 20, bl. A, ap. AP 1 | B | 0.006 | 0.006 | 0 | 0.4 | CFp | CBC | E-Distributie Muntenia | 17686732 |  | RO001E101408633/3 | 2023-07-27 | 2023
12017 | jud. GIURGIU, loc. COMANA, Strada CANTONULUI, nr. 169 B | GR | 0.006 | 0.005878 | 0 | 0.4 | CFp | CBC | E-Distributie Muntenia | 17679641 |  | RO001E131353440/2 | 2023-07-06 | 2023
12018 | jud. ILFOV, loc. CHIAJNA, Strada 9 Mai, nr. 27A | IF | 0.005 | 0.00489 | 0 | 0.4 | CFp | CBC | E-Distributie Muntenia | 17685264 |  | RO001E400241854/4 | 2023-07-21 | 2023
12019 | jud. GIURGIU, loc. DAIA, Strada TRANDAFIRILOR, nr. 2 | GR | 0.0082 | 0.007986 | 0 | 0.4 | CFp | CBC | E-Distributie Muntenia | 17688238 |  | RO001E300258446/3 | 2023-07-11 | 2023
12020 | jud. GIURGIU, loc. BUDENI, Strada FRUMOASELOR, nr. 210 | GR | 0.003 | 0.00274 | 0 | 0.4 | CFp | CBC | E-Distributie Muntenia | 17677211 |  | RO001E131401062/3 | 2023-07-03 | 2023
12021 | jud. ILFOV, loc. MOARA VLASIEI, Strada Primaverii, nr. 28 | IF | 0.01 | 0.009794 | 0 | 0.4 | CFp | CBC | E-Distributie Muntenia | 17689335 |  | RO001E400657316/4 | 2023-07-11 | 2023
12022 | jud. ILFOV, loc. OTOPENI, Strada Toamnei, nr. 1F | IF | 0.003185 | 0.003111 | 0 | 0.4 | CFp | CBC | E-Distributie Muntenia | 17676770 |  | RO001E142188627/4 | 2023-07-13 | 2023
12023 | jud. BUCURESTI, loc. SECTOR 2, SOSEAUA Colentina, nr. 451, sc. 0 | B | 0.02475 | 0.024253 | 0 | 0.4 | CFp | CBC | E-Distributie Muntenia | 17679446 |  | RO001E108424504/3 | 2023-07-05 | 2023
12024 | jud. GIURGIU, loc. GIURGIU, SOSEAUA Alexandriei, nr. 22 | GR | 0.00935 | 0.009063 | 0 | 0.4 | CFp | CBC | E-Distributie Muntenia | 17676422 |  | RO001E300107214/2 | 2023-07-11 | 2023
12025 | jud. ILFOV, loc. TANCABESTI, Strada Belvedere, nr. 24 | IF | 0.003 | 0.00288 | 0 | 0.4 | CFp | CBC | E-Distributie Muntenia | 17750383 |  | RO001E400831310/4 | 2023-07-11 | 2023
12026 | jud. GIURGIU, loc. GIURGIU, DRUMUL Stanestiului, nr. 105 | GR | 0.003 | 0.002939 | 0 | 0.4 | CFp | CBC | E-Distributie Muntenia | 17750503 |  | RO001E301212313/4 | 2023-07-18 | 2023
12027 | jud. GIURGIU, loc. GIURGIU, Strada Austrului, nr. 14 | GR | 0.003 | 0.002939 | 0 | 0.4 | CFp | CBC | E-Distributie Muntenia | 17750981 |  | RO001E131261853/2 | 2023-07-19 | 2023
12028 | jud. GIURGIU, loc. GIURGIU, Strada Victoriei, nr. 30 | GR | 0.005 | 0.004899 | 0 | 0.4 | CFp | CBC | E-Distributie Muntenia | 17749899 |  | RO001E300022579/2 | 2023-07-19 | 2023
12029 | jud. ILFOV, loc. CORBEANCA, Strada Piscului, nr. 10A, bl. VILA 2 | IF | 0.003 | 0.00292 | 0 | 0.4 | CFp | CBC | E-Distributie Muntenia | 17737906 |  | RO001E141520176/2 | 2023-07-19 | 2023
12030 | jud. ILFOV, loc. FUNDENI, Strada DOINEI, nr. 44H | IF | 0.00492 | 0.004821 | 0 | 0.4 | CFp | CBC | E-Distributie Muntenia | 17749872 |  | RO001E142485997/2 | 2023-07-17 | 2023
12031 | jud. ILFOV, loc. BALACEANCA, Strada Ateneului, nr. 35 | IF | 0.005 | 0.004899 | 0 | 0.4 | CFp | CBC | E-Distributie Muntenia | 17747851 |  | RO001E142005423/2 | 2023-07-06 | 2023
12032 | jud. BUCURESTI, loc. SECTOR 6, Intrarea Izvorani, nr. 5 | B | 0.003 | 0.00293 | 0 | 0.4 | CFp | CBC | E-Distributie Muntenia | 17734541 |  | RO001E103234496/2 | 2023-07-11 | 2023
12033 | jud. ILFOV, loc. CACIULATI, Strada SANTULUI, nr. 18 A | IF | 0.006 | 0.005879 | 0 | 0.4 | CFp | CBC | E-Distributie Muntenia | 17749203 |  | RO001E143092183/2 | 2023-07-06 | 2023
12034 | jud. BUCURESTI, loc. SECTOR 6, Strada Binoclului, nr. 16, ap. AP91 | B | 0.005 | 0.004899 | 0 | 0.4 | CFp | CBC | E-Distributie Muntenia | 17750345 |  | RO001E107348957/2 | 2023-07-17 | 2023
12035 | jud. ILFOV, loc. DUMITRANA, Strada TRANDAFIRILOR, nr. 26 | IF | 0.006 | 0.005879 | 0 | 0.4 | CFp | CBC | E-Distributie Muntenia | 17747637 |  | RO001E142128148/2 | 2023-07-11 | 2023
12036 | jud. GIURGIU, loc. MIHAILESTI, Strada Violetelor, nr. 72 | GR | 0.0099 | 0.009602 | 0 | 0.4 | CFp | CBC | E-Distributie Muntenia | 17736115 |  | RO001E131414493/2 | 2023-07-11 | 2023
12037 | jud. BUCURESTI, loc. SECTOR 1, Strada Stirbei Voda, nr. 86 | B | 0.003 | 0.003 | 0 | 0.4 | CFp | CBC | E-Distributie Muntenia | 17736620 |  | RO001E108836095/2 | 2023-07-11 | 2023
12038 | jud. ILFOV, loc. BUFTEA, Strada Trandafirilor, nr. 12 | IF | 0.005 | 0.00485 | 0 | 0.4 | CFp | CBC | E-Distributie Muntenia | 17730422 |  | RO001E141926042/2 | 2023-07-06 | 2023
12039 | jud. GIURGIU, loc. COLIBASI, Strada PRINCIPALA, nr. 252 | GR | 0.003 | 0.002939 | 0 | 0.4 | CFp | CBC | E-Distributie Muntenia | 17748148 |  | RO001E300715365/3 | 2023-07-12 | 2023
12040 | jud. ILFOV, loc. VIDRA, Strada Margaretei, nr. 10, bl. NC 1955/6 | IF | 0.006 | 0.005879 | 0 | 0.4 | CFp | CBC | E-Distributie Muntenia | 17750313 |  | RO001E141599532/2 | 2023-07-11 | 2023
12041 | jud. Ilfov, loc. VOLUNTARI, Strada NICOLAE LEONARD, nr. 8 | IF | 0.003 | 0.002939 | 0 | 0.4 | CFp | CBC | E-Distributie Muntenia | 17734941 |  | RO001E142303671/2 | 2023-07-17 | 2023
12042 | jud. GIURGIU, loc. MALU, Strada PROF. IONEL DOGARU, nr. 6 | GR | 0.003 | 0.002939 | 0 | 0.4 | CFp | CBC | E-Distributie Muntenia | 17753452 |  | RO001E300378393/2 | 2023-07-21 | 2023
12043 | jud. BUCURESTI, loc. SECTOR 2, Strada Mentiunii, nr. 65 A | B | 0.005 | 0.00488 | 110 | 0.23 | CFp | CBC | E-Distributie Muntenia | 17744432 |  | RO001E109058362/2 | 2023-07-20 | 2023
12044 | jud. BUCURESTI, loc. SECTOR 2, Strada Melodiei, nr. 24-26 | B | 0.01 | 0.00979 | 0 | 0.4 | CFp | CBC | E-Distributie Muntenia | 17744357 |  | RO001E110079028/2 | 2023-07-03 | 2023
12045 | jud. BUCURESTI, loc. SECTOR 1, Strada Magheri Stefan,Erou, nr. 7 | B | 0.0076 | 0.0076 | 0 | 0.4 | CFp | CBC | E-Distributie Muntenia | 17748388 |  | RO001E100624643/4 | 2023-07-11 | 2023
12046 | jud. ILFOV, loc. MECHEAUA, Strada Viitorului, nr. 51 | IF | 0.008 | 0.00779 | 0 | 0.4 | CFp | CBC | E-Distributie Muntenia | 17750266 |  | RO001E401063363/2 | 2023-07-19 | 2023
12047 | jud. ILFOV, loc. CORBEANCA, Strada Independentei, nr. 56 | IF | 0.003 | 0.002939 | 0 | 0.4 | CFp | CBC | E-Distributie Muntenia | 17750544 |  | RO001E400586968/3 | 2023-07-11 | 2023
12048 | jud. ILFOV, loc. POPESTI-LEORDENI, Strada UNIRII, nr. 32, bl. CORP B, ap. 2 | IF | 0.003 | 0.002939 | 0 | 0.4 | CFp | CBC | E-Distributie Muntenia | 17753817 |  | RO001E142978725/2 | 2023-07-11 | 2023
12049 | jud. BUCURESTI, loc. SECTOR 6, Bulevardul Uverturii, nr. 132, bl. - | B | 0.08 | 0.07836 | 0 | 0.4 | CFp | CBC | E-Distributie Muntenia | 17744097 |  | RO001E108676592/3 | 2023-07-11 | 2023
12050 | jud. ILFOV, loc. DRAGOMIRESTI-DEAL, Intrarea Salciei, nr. 22 | IF | 0.00492 | 0.004821 | 0 | 0.4 | CFp | CBC | E-Distributie Muntenia | 17746725 |  | RO001E141485503/2 | 2023-07-12 | 2023
12051 | jud. GIURGIU, loc. GIURGIU, Strada Austrului, nr. 14 | GR | 0.003 | 0.002939 | 0 | 0.4 | CFp | CBC | E-Distributie Muntenia | 17754514 |  | RO001E300118665/2 | 2023-07-19 | 2023
12052 | jud. ILFOV, loc. DOMNESTI, Intrarea Scorpionului, nr. 13 | IF | 0.005 | 0.004899 | 0 | 0.4 | CFp | CBC | E-Distributie Muntenia | 17730100 |  | RO001E401047006/3 | 2023-07-26 | 2023
12053 | jud. ILFOV, loc. BUFTEA, Strada RAZBOIENI, nr. 11D, bl. D | IF | 0.003 | 0.002939 | 0 | 0.4 | CFp | CBC | E-Distributie Muntenia | 17753768 |  | RO001E401052563/4 | 2023-07-11 | 2023
12054 | jud. ILFOV, loc. OTOPENI, Strada Marin Sorescu, nr. 8 | IF | 0.006 | 0.00582 | 0 | 0.4 | CFp | CBC | E-Distributie Muntenia | 17747317 |  | RO001E401061721/2 | 2023-07-06 | 2023
12055 | jud. BUCURESTI, loc. SECTOR 2, Strada Stefanescu Stefan,Elev, nr. 32 | B | 0.005 | 0.004845 | 0 | 0.4 | CFp | CBC | E-Distributie Muntenia | 17737144 |  | RO001E104326691/2 | 2023-07-17 | 2023
12056 | jud. GIURGIU, loc. BACU, Calea Calea Bucuresti, nr. 2AL5 | GR | 0.006 | 0.005874 | 0 | 0.4 | CFp | CBC | E-Distributie Muntenia | 17744086 |  | RO001E131381384/1 | 2023-07-26 | 2023
12057 | jud. ILFOV, loc. TAMASI, Strada Burlacului, nr. 23-E | IF | 0.008175 | 0.008006 | 0 | 0.4 | CFp | CBC | E-Distributie Muntenia | 17744043 |  | RO001E143269314/2 | 2023-07-28 | 2023
12058 | jud. BUCURESTI, loc. SECTOR 6, Strada Brasov, nr. 21 F, bl. 0 | B | 0.095 | 0.09304 | 0 | 0.4 | CFp | CBC | E-Distributie Muntenia | 17743777 |  | RO001E108497481/3 | 2023-07-17 | 2023
12059 | jud. ILFOV, loc. PANTELIMON, Strada Moldova, nr. 8 | IF | 0.01 | 0.009792 | 0 | 0.4 | CFp | CBC | E-Distributie Muntenia | 17734764 |  | RO001E141469167/2 | 2023-07-06 | 2023
12060 | jud. GIURGIU, loc. REMUS, Strada Bucuresti, nr. 147 | GR | 0.005 | 0.004899 | 0 | 0.4 | CFp | CBC | E-Distributie Muntenia | 17747356 |  | RO001E300226407/3 | 2023-07-19 | 2023
12061 | jud. ILFOV, loc. OSTRATU, Strada Pescarusului, nr. 17 | IF | 0.01 | 0.009795 | 0 | 0.4 | CFp | CBC | E-Distributie Muntenia | 17747013 |  | RO001E400931591/3 | 2023-07-11 | 2023
12062 | jud. GIURGIU, loc. GIURGIU, Strada Lacramioarelor, nr. 4 | GR | 0.003 | 0.002939 | 0 | 0.4 | CFp | CBC | E-Distributie Muntenia | 17754734 |  | RO001E300065857/2 | 2023-07-20 | 2023
12063 | jud. BUCURESTI, loc. SECTOR 2, Strada Petricani, nr. 1 C | B | 0.015 | 0.015 | 0 | 0.4 | CFp | CBC | E-Distributie Muntenia | 17749788 |  | RO001E109003902/2 | 2023-07-03 | 2023
12064 | jud. BUCURESTI, loc. SECTOR 2, Strada STRADA PLUMBUITA, NR. 29, nr. 29 | B | 0.0044 | 0.004212 | 0 | 0.23 | CFp | CBC | E-Distributie Muntenia | 17756719 |  | RO001E104302910/2 | 2023-07-21 | 2023
12065 | jud. GIURGIU, loc. MIHAI BRAVU, Strada Tangreni, nr. 8 | GR | 0.0042 | 0.004115 | 0 | 0.4 | CFp | CBC | E-Distributie Muntenia | 17750633 |  | RO001E300540675/4 | 2023-07-13 | 2023
12066 | jud. ILFOV, loc. VOLUNTARI, CAMPUL Pipera, nr. 73C | IF | 0.01 | 0.00978 | 192 | 0.4 | CFp | CBC | E-Distributie Muntenia | 17743726 |  | RO001E141224380/2 | 2023-07-11 | 2023
12067 | jud. ILFOV, loc. BRAGADIRU, Strada Dorului, nr. 4 | IF | 0.006 | 0.00568 | 0 | 0.4 | CFp | CBC | E-Distributie Muntenia | 17735652 |  | RO001E141450550/2 | 2023-07-06 | 2023
12068 | jud. GIURGIU, loc. FRATESTI, Strada BALANOAIA, nr. 40 | GR | 0.005 | 0.004899 | 0 | 0.4 | CFp | CBC | E-Distributie Muntenia | 17750581 |  | RO001E300206708/4 | 2023-07-18 | 2023
12069 | jud. ILFOV, loc. OTOPENI, Strada Ecaterina Teodoroiu, nr. 2C | IF | 0.006 | 0.00582 | 0 | 0.4 | CFp | CBC | E-Distributie Muntenia | 17735758 |  | RO001E142049533/2 | 2023-07-21 | 2023
12070 | jud. GIURGIU, loc. RADU VODA, SOSEAUA Principala, nr. 5 | GR | 0.003 | 0.002939 | 0 | 0.4 | CFp | CBC | E-Distributie Muntenia | 17746395 |  | RO001E300318678/3 | 2023-07-18 | 2023
12071 | jud. BUCURESTI, loc. SECTOR 4, Strada Negureni, nr. 16 | B | 0.003 | 0.002939 | 0 | 0.4 | CFp | CBC | E-Distributie Muntenia | 17731999 |  | RO001E102045507/3 | 2023-07-10 | 2023
12072 | jud. ILFOV, loc. BRAGADIRU, Strada Margelelor, nr. 10R | IF | 0.003 | 0.00291 | 0 | 0.4 | CFp | CBC | E-Distributie Muntenia | 17749241 |  | RO001E141892213/2 | 2023-07-06 | 2023
12073 | jud. ILFOV, loc. GAGU, Strada Cozia, nr. 4 | IF | 0.01 | 0.0097 | 0 | 0.4 | CFp | CBC | E-Distributie Muntenia | 17750974 |  | RO001E400722555/3 | 2023-07-13 | 2023
12074 | jud. ILFOV, loc. OTOPENI, Strada TRAIAN VUIA, nr. 18 | IF | 0.005 | 0.004894 | 0 | 0.4 | CFp | CBC | E-Distributie Muntenia | 17755560 |  | RO001E400995041/3 | 2023-07-13 | 2023
12075 | jud. ILFOV, loc. OTOPENI, Strada 23 August, nr. 175 | IF | 0.005 | 0.004899 | 0 | 0.4 | CFp | CBC | E-Distributie Muntenia | 17749464 |  | RO001E141345294/3 | 2023-07-17 | 2023
12076 | jud. BUCURESTI, loc. SECTOR 2, Strada Educatiei, nr. 31-33 | B | 0.00462 | 0.00462 | 0 | 0.4 | CFp | CBC | E-Distributie Muntenia | 17736422 |  | RO001E100873762/2 | 2023-07-11 | 2023
12077 | jud. BUCURESTI, loc. SECTOR 2, ALEEA Dinogetia, nr. 37 -43 | B | 0.009 | 0.00881 | 0 | 0.4 | CFp | CBC | E-Distributie Muntenia | 17740398 |  | RO001E109323817/2 | 2023-07-17 | 2023
12078 | jud. GIURGIU, loc. GIURGIU, Bulevardul 1907, nr. 60 A | GR | 0.01 | 0.00979 | 0 | 0.4 | CFp | CBC | E-Distributie Muntenia | 17735799 |  | RO001E300023334/3 | 2023-07-20 | 2023
12079 | jud. ILFOV, loc. CORNETU, Strada Fagului, nr. 9 K | IF | 0.005 | 0.00485 | 0 | 0.4 | CFp | CBC | E-Distributie Muntenia | 17745662 |  | RO001E141461394/3 | 2023-07-18 | 2023
12080 | jud. GIURGIU, loc. BANEASA, Strada FANTANELE, nr. 3 | GR | 0.003 | 0.002939 | 0 | 0.4 | CFp | CBC | E-Distributie Muntenia | 17807556 |  | RO001E300229310/3 | 2023-07-26 | 2023
12081 | jud. ILFOV, loc. TAMASI, Strada Burlacului, nr. 31 | IF | 0.005 | 0.004899 | 0 | 0.4 | CFp | CBC | E-Distributie Muntenia | 17831404 |  | RO001E142451383/2 | 2023-07-19 | 2023
12082 | jud. GIURGIU, loc. BACU, Calea BUCURESTI, nr. 4A | GR | 0.003 | 0.002939 | 0 | 0.4 | CFp | CBC | E-Distributie Muntenia | 17827805 |  | RO001E131328699/4 | 2023-07-27 | 2023
12083 | jud. ILFOV, loc. OTOPENI, Strada Ferme A, nr. 10 | IF | 0.02475 | 0.024253 | 0 | 0.4 | CFp | CBC | E-Distributie Muntenia | 17816072 |  | RO001E400973339/3 | 2023-07-19 | 2023
12084 | jud. ILFOV, loc. BRAGADIRU, Strada Maracineni, nr. 69A | IF | 0.00714 | 0.006996 | 0 | 0.4 | CFp | CBC | E-Distributie Muntenia | 17828084 |  | RO001E141495650/2 | 2023-07-26 | 2023
12085 | jud. ILFOV, loc. DRAGOMIRESTI-VALE, Strada Micsunelelor, nr. 256, bl. T29, P5-6 | IF | 0.005 | 0.004899 | 0 | 0.4 | CFp | CBC | E-Distributie Muntenia | 17842241 |  | RO001E141567661/2 | 2023-07-13 | 2023
12086 | jud. BUCURESTI, loc. SECTOR 1, Strada Rucar, nr. 36 A, ap. AP.3 | B | 0.00592 | 0.00592 | 0 | 0.4 | CFp | CBC | E-Distributie Muntenia | 17829496 |  | RO001E109104038/2 | 2023-07-26 | 2023
12087 | jud. ILFOV, loc. OLTENI, Strada Garoafei, nr. 2B | IF | 0.003 | 0.002939 | 0 | 0.4 | CFp | CBC | E-Distributie Muntenia | 17815804 |  | RO001E142224381/3 | 2023-07-13 | 2023
12088 | jud. ILFOV, loc. BERCENI, Strada Occidentului, nr. 19 | IF | 0.003 | 0.002939 | 0 | 0.4 | CFp | CBC | E-Distributie Muntenia | 17827370 |  | RO001E141635173/2 | 2023-07-19 | 2023
12089 | jud. GIURGIU, loc. GHIMPATI, Strada Gradinitei, nr. 3 | GR | 0.006 | 0.005879 | 0 | 0.4 | CFp | CBC | E-Distributie Muntenia | 17836637 |  | RO001E300675629/4 | 2023-07-24 | 2023
12090 | jud. BUCURESTI, loc. SECTOR 1, Strada Capitanu Constantin, nr. 10 | B | 0.005 | 0.005 | 0 | 0.4 | CFp | CBC | E-Distributie Muntenia | 17829047 |  | RO001E109023690/2 | 2023-07-26 | 2023
12091 | jud. BUCURESTI, loc. SECTOR 1, Strada Stirbei Voda, nr. 84 A | B | 0.01 | 0.01 | 28 | 0.4 | CFp | CBC | E-Distributie Muntenia | 17805719 |  | RO001E103129017/3 | 2023-07-24 | 2023
12092 | jud. BUCURESTI, loc. SECTOR 2, Strada Tusnad, nr. 3 | B | 0.01 | 0.0094 | 0 | 0.4 | CFp | CBC | E-Distributie Muntenia | 17798591 |  | RO001E105264323/3 | 2023-07-27 | 2023
12093 | jud. ILFOV, loc. BALOTESTI, Strada Unitatii, nr. 3/36 | IF | 0.005005 | 0.004904 | 0 | 0.4 | CFp | CBC | E-Distributie Muntenia | 17798620 |  | RO001E141792931/2 | 2023-07-21 | 2023
12094 | jud. ILFOV, loc. CIOROGARLA, Strada Narciselor, nr. 31 | IF | 0.005 | 0.00489 | 0 | 0.4 | CFp | CBC | E-Distributie Muntenia | 17826387 |  | RO001E141426553/3 | 2023-07-17 | 2023
12095 | jud. ILFOV, loc. CORNETU, SOSEAUA ALEXANDRIEI, nr. 72 | IF | 0.003 | 0.002939 | 0 | 0.4 | CFp | CBC | E-Distributie Muntenia | 17843025 |  | RO001E400390578/2 | 2023-07-19 | 2023
12096 | jud. BUCURESTI, loc. SECTOR 5, Strada Dantelei, nr. 117 | B | 0.004 | 0.003919 | 0 | 0.4 | CFp | CBC | E-Distributie Muntenia | 17834261 |  | RO001E110109741/2 | 2023-07-26 | 2023
12097 | jud. ILFOV, loc. PERIS, Strada Orhideelor, nr. 13 A | IF | 0.003 | 0.002939 | 0 | 0.4 | CFp | CBC | E-Distributie Muntenia | 17806386 |  | RO001E141772883/2 | 2023-07-19 | 2023
12098 | jud. ILFOV, loc. CLINCENI, Strada ORHIDEEI, nr. 28C | IF | 0.005 | 0.004899 | 0 | 0.4 | CFp | CBC | E-Distributie Muntenia | 17833016 |  | RO001E142562588/3 | 2023-07-17 | 2023
12099 | jud. BUCURESTI, loc. SECTOR 1, Strada Ocna Sibiului, nr. 55 | B | 0.006 | 0.006 | 0 | 0.4 | CFp | CBC | E-Distributie Muntenia | 17833370 |  | RO001E101153045/2 | 2023-07-26 | 2023
12100 | jud. BUCURESTI, loc. SECTOR 6, DRUMUL Valea Furcii, nr. 12 | B | 0.01 | 0.00972 | 0 | 0.4 | CFp | CBC | E-Distributie Muntenia | 17833132 |  | RO001E106177530/2 | 2023-07-21 | 2023
12101 | jud. ILFOV, loc. BRAGADIRU, Strada MAGNOLIEI, nr. 28 | IF | 0.005 | 0.004899 | 0 | 0.4 | CFp | CBC | E-Distributie Muntenia | 17803676 |  | RO001E141545724/3 | 2023-07-21 | 2023
12102 | jud. GIURGIU, loc. JOITA, Strada CAMPIEI, nr. 110 | GR | 0.005 | 0.004899 | 0 | 0.4 | CFp | CBC | E-Distributie Muntenia | 17833693 |  | RO001E131334450/2 | 2023-07-27 | 2023
12103 | jud. BUCURESTI, loc. SECTOR 1, Strada Rucar, nr. 36 A, ap. AP.1 | B | 0.006 | 0.006 | 0 | 0.4 | CFp | CBC | E-Distributie Muntenia | 17828912 |  | RO001E109104016/2 | 2023-07-26 | 2023
12104 | jud. BUCURESTI, loc. SECTOR 1, Strada Duetului, nr. 57 -59-61, ap. 17 | B | 0.005 | 0.005 | 0 | 0.4 | CFp | CBC | E-Distributie Muntenia | 17828939 |  | RO001E109411747/2 | 2023-07-26 | 2023
12105 | jud. ILFOV, loc. VARTEJU, Strada Bucuresti, nr. 113B | IF | 0.0088 | 0.008614 | 0 | 0.4 | CFp | CBC | E-Distributie Muntenia | 17826794 |  | RO001E142834210/2 | 2023-07-21 | 2023
12106 | jud. ILFOV, loc. CIOLPANI, Strada Scolii, nr. 10 | IF | 0.0044 | 0.004212 | 0 | 0.4 | CFp | CBC | E-Distributie Muntenia | 17831041 |  | RO001E400740083/2 | 2023-07-17 | 2023
12107 | jud. ILFOV, loc. BUFTEA, Strada Dimitrie Stelaru, nr. 25 | IF | 0.003 | 0.002939 | 0 | 0.4 | CFp | CBC | E-Distributie Muntenia | 17827822 |  | RO001E141189571/3 | 2023-07-19 | 2023
12108 | jud. GIURGIU, loc. SABARENI, Strada Magnoliei, nr. 30 | GR | 0.003 | 0.002939 | 0 | 0.4 | CFp | CBC | E-Distributie Muntenia | 17831324 |  | RO001E301254151/3 | 2023-07-27 | 2023
12109 | jud. BUCURESTI, loc. SECTOR 2, Strada Matei Voievod, nr. 86 | B | 0.0154 | 0.015087 | 0 | 0.4 | CFp | CBC | E-Distributie Muntenia | 17803402 |  | RO001E108941520/3 | 2023-07-26 | 2023
12110 | jud. GIURGIU, loc. GIURGIU, Strada Videle, nr. 15 | GR | 0.003 | 0.002939 | 0 | 0.4 | CFp | CBC | E-Distributie Muntenia | 17827861 |  | RO001E300056790/2 | 2023-07-24 | 2023
12111 | jud. BUCURESTI, loc. SECTOR 2, Strada Campului, nr. 4, ap. AP42 | B | 0.003 | 0.002939 | 0 | 0.23 | CFp | CBC | E-Distributie Muntenia | 17831664 |  | RO001E105298443/2 | 2023-07-27 | 2023
12112 | jud. BUCURESTI, loc. SECTOR 1, ALEEA Meteorologiei, nr. 11-15, bl. 1, sc. D, ap. 37 | B | 0.005 | 0.00488 | 0 | 0.4 | CFp | CBC | E-Distributie Muntenia | 17843567 |  | RO001E111487213/2 | 2023-07-26 | 2023
12113 | jud. GIURGIU, loc. GIURGIU, Strada Caramidarii Noi, nr. 51 | GR | 0.006 | 0.005879 | 0 | 0.4 | CFp | CBC | E-Distributie Muntenia | 17806753 |  | RO001E300056576/2 | 2023-07-24 | 2023
12114 | jud. BUCURESTI, loc. SECTOR 1, Strada Duetului, nr. 57, ap. AP18 | B | 0.005 | 0.005 | 0 | 0.4 | CFp | CBC | E-Distributie Muntenia | 17828670 |  | RO001E109411758/3 | 2023-07-26 | 2023
12115 | jud. ILFOV, loc. BRAGADIRU, Strada Parfumului, nr. 19, bl. CASA 2 | IF | 0.008 | 0.007839 | 0 | 0.4 | CFp | CBC | E-Distributie Muntenia | 17806819 |  | RO001E142558561/3 | 2023-07-13 | 2023
12116 | jud. ILFOV, loc. CHIAJNA, Strada Toamnei, nr. 15A | IF | 0.01 | 0.00975 | 33.32 | 0.4 | CFp | CBC | E-Distributie Muntenia | 17798331 |  | RO001E141570687/2 | 2023-07-19 | 2023
12117 | jud. BUCURESTI, loc. SECTOR 4, Strada Prasilei, nr. 43 A, ap. AP2 | B | 0.003 | 0.00291 | 0 | 0.4 | CFp | CBC | E-Distributie Muntenia | 17835510 |  | RO001E105769143/2 | 2023-07-31 | 2023
12118 | jud. GIURGIU, loc. BOLINTIN-VALE, Strada Libertatii, nr. 90 | GR | 0.003 | 0.00293 | 0 | 0.4 | CFp | CBC | E-Distributie Muntenia | 17836668 |  | RO001E301095064/3 | 2023-07-31 | 2023
12119 | jud. ILFOV, loc. OTOPENI, Strada Putna, nr. 18-A, ap. Locuinta 2 | IF | 0.005 | 0.0047 | 0 | 0.4 | CFp | CBC | E-Distributie Muntenia | 17828561 |  | RO001E142969488/2 | 2023-07-21 | 2023
12120 | jud. ILFOV, loc. DOBROESTI, Strada STEJARULUI, nr. 15 | IF | 0.00322 | 0.003146 | 0 | 0.4 | CFp | CBC | E-Distributie Muntenia | 17841771 |  | RO001E141787395/2 | 2023-07-17 | 2023
12121 | jud. GIURGIU, loc. MIHAILESTI, Calea Bucuresti, nr. 199 | GR | 0.005 | 0.004899 | 0 | 0.4 | CFp | CBC | E-Distributie Muntenia | 17881284 |  | RO001E301251507/2 | 2023-07-28 | 2023
12122 | jud. ILFOV, loc. BERCENI, Strada Tarla, nr. 15, bl. P38/2/14, ap. LOT 8 | IF | 0.0092 | 0.009015 | 0 | 0.4 | CFp | CBC | E-Distributie Muntenia | 17883188 |  | RO001E142412223/2 | 2023-07-24 | 2023
12123 | jud. BUCURESTI, loc. SECTOR 5, Strada Rachitasului, nr. 27 | B | 0.00486 | 0.004563 | 0 | 0.4 | CFp | CBC | E-Distributie Muntenia | 17881130 |  | RO001E108133264/2 | 2023-07-31 | 2023
12124 | jud. ILFOV, loc. BERCENI, Strada Sfanta ANA, nr. 2A | IF | 0.005 | 0.00485 | 0 | 0.4 | CFp | CBC | E-Distributie Muntenia | 17880662 |  | RO001E141939664/3 | 2023-07-26 | 2023
12125 | jud. BUCURESTI, loc. SECTOR 6, DRUMUL La Rosu, nr. 28E | B | 0.006 | 0.005879 | 0 | 0.4 | CFp | CBC | E-Distributie Muntenia | 17885682 |  | RO001E110085429/3 | 2023-07-21 | 2023
12126 | jud. BUCURESTI, loc. SECTOR 6, DRUMUL Belsugului, nr. 177, bl. LOT8 | B | 0.006 | 0.00587 | 0 | 0.4 | CFp | CBC | E-Distributie Muntenia | 17875590 |  | RO001E119530074/3 | 2023-07-21 | 2023
12127 | jud. ILFOV, loc. VOLUNTARI, Strada POTCOAVEI, nr. 53 T | IF | 0.009 | 0.0088 | 400 | 0.4 | CFp | CBC | E-Distributie Muntenia | 17876420 |  | RO001E401070080/2 | 2023-07-20 | 2023
12128 | jud. ILFOV, loc. BERCENI, Bulevardul 1 Mai, nr. 43, et. P | IF | 0.00816 | 0.007996 | 0 | 0.4 | CFp | CBC | E-Distributie Muntenia | 17882346 |  | RO001E401063879/2 | 2023-07-24 | 2023
12129 | jud. ILFOV, loc. POPESTI-LEORDENI, Strada Sperantei, nr. 54 | IF | 0.003 | 0.00291 | 0 | 0.4 | CFp | CBC | E-Distributie Muntenia | 17884978 |  | RO001E401098585/3 | 2023-07-26 | 2023
12130 | jud. BUCURESTI, loc. SECTOR 2, Strada Corbeni, nr. 36, ap. 12 | B | 0.009 | 0.009 | 0 | 0.4 | CFp | CBC | E-Distributie Muntenia | 17888824 |  | RO001E110691130/2 | 2023-07-27 | 2023
12131 | jud. BUCURESTI, loc. SECTOR 5, Strada Targu Jiu, nr. 23 A | B | 0.003 | 0.002938 | 0 | 0.4 | CFp | CBC | E-Distributie Muntenia | 17873308 |  | RO001E108198951/3 | 2023-07-28 | 2023
12132 | jud. ILFOV, loc. BUFTEA, Strada Marasesti, nr. 4 | IF | 0.00972 | 0.009516 | 0 | 0.4 | CFp | CBC | E-Distributie Muntenia | 17887545 |  | RO001E400904748/2 | 2023-07-26 | 2023
12133 | jud. ILFOV, loc. BERCENI, Strada Dumbrava Rosie, nr. 95 | IF | 0.008 | 0.00783 | 0 | 0.4 | CFp | CBC | E-Distributie Muntenia | 17879325 |  | RO001E141638042/3 | 2023-07-24 | 2023
12134 | jud. ILFOV, loc. MAGURELE, Strada CALUGARENI, nr. 59 | IF | 0.003 | 0.002937 | 0 | 0.4 | CFp | CBC | E-Distributie Muntenia | 17892413 |  | RO001E142093543/2 | 2023-07-26 | 2023
12135 | jud. GIURGIU, loc. DRAGANESCU, SOSEAUA Principala, nr. 24 | GR | 0.01 | 0.0097 | 0 | 0.4 | CFp | CBC | E-Distributie Muntenia | 17883501 |  | RO001E131313569/2 | 2023-07-31 | 2023
12136 | jud. ILFOV, loc. 1 DECEMBRIE, Strada 19, nr. 3 | IF | 0.003 | 0.002939 | 0 | 0.4 | CFp | CBC | E-Distributie Muntenia | 17882754 |  | RO001E142751319/3 | 2023-07-20 | 2023
12137 | jud. ILFOV, loc. DUMITRANA, Strada Duzilor, nr. 44 | IF | 0.003 | 0.002939 | 0 | 0.4 | CFp | CBC | E-Distributie Muntenia | 17888276 |  | RO001E400304573/2 | 2023-07-26 | 2023
12138 | jud. GIURGIU, loc. GREACA, Strada VIILOR, nr. 29 | GR | 0.005 | 0.004899 | 0 | 0.4 | CFp | CBC | E-Distributie Muntenia | 17882409 |  | RO001E131400959/2 | 2023-07-31 | 2023
12139 | jud. BUCURESTI, loc. SECTOR 5, ALEEA Vasile Musca, nr. 15 | B | 0.003 | 0.00284 | 0 | 0.4 | CFp | CBC | E-Distributie Muntenia | 17886747 |  | RO001E107697505/2 | 2023-07-31 | 2023
12140 | jud. ILFOV, loc. JILAVA, Strada Fagului, nr. 28 | IF | 0.003 | 0.002939 | 0 | 0.4 | CFp | CBC | E-Distributie Muntenia | 17885842 |  | RO001E142815602/2 | 2023-07-21 | 2023
12141 | jud. BUCURESTI, loc. SECTOR 2, Strada Silvestru, nr. 69, sc. A | B | 0.005 | 0.005 | 0 | 0.4 | CFp | CBC | E-Distributie Muntenia | 17891728 |  | RO001E100894709/2 | 2023-07-31 | 2023
12142 | jud. ILFOV, loc. DUDU, Strada Preot Sebe Costin, nr. 29H | IF | 0.01215 | 0.011857 | 0 | 0.4 | CFp | CBC | E-Distributie Muntenia | 17877593 |  | RO001E142606442/2 | 2023-07-17 | 2023
12143 | jud. ILFOV, loc. VOLUNTARI, Strada Serban Cantacuzino, nr. 57J | IF | 0.006 | 0.005879 | 0 | 0.4 | CFp | CBC | E-Distributie Muntenia | 17884739 |  | RO001E400167671/4 | 2023-07-21 | 2023
12144 | jud. BUCURESTI, loc. SECTOR 1, Strada Soimarestilor, nr. 19, ap. AP 1 | B | 0.003 | 0.003 | 0 | 0.4 | CFp | CBC | E-Distributie Muntenia | 17878758 |  | RO001E100414448/2 | 2023-07-27 | 2023
12145 | jud. ILFOV, loc. BRAGADIRU, Strada Granitului, nr. 5, bl. C2 | IF | 0.00405 | 0.003968 | 0 | 0.4 | CFp | CBC | E-Distributie Muntenia | 17873813 |  | RO001E142377009/2 | 2023-07-19 | 2023
12146 | jud. ILFOV, loc. OTOPENI, Intrarea Mesteacanului, nr. 18 "O", ap. LOCUINTA 2 | IF | 0.00531 | 0.005184 | 0 | 0.4 | CFp | CBC | E-Distributie Muntenia | 17877508 |  | RO001E142177513/1 | 2023-07-26 | 2023
12147 | jud. GIURGIU, loc. GIURGIU, Strada Dudului, nr. 14 | GR | 0.004905 | 0.004789 | 0 | 0.4 | CFp | CBC | E-Distributie Muntenia | 17933516 |  | RO001E300052246/2 | 2023-07-26 | 2023
12148 | jud. ILFOV, loc. VIDRA, Strada Intravilan, nr. 2766-/15 N, bl. T23, sc. P326/11/2, | IF | 0.01485 | 0.014548 | 0 | 0.4 | CFp | CBC | E-Distributie Muntenia | 17936682 |  | RO001E143011735/2 | 2023-07-28 | 2023
12149 | jud. ILFOV, loc. GRUIU, Strada Voda Cuza, nr. 8 | IF | 0.006 | 0.00587 | 0 | 0.4 | CFp | CBC | E-Distributie Muntenia | 17926846 |  | RO001E400776655/3 | 2023-07-28 | 2023
12150 | jud. ILFOV, loc. BERCENI, Strada Duplexurilor, nr. 2B | IF | 0.005 | 0.00488 | 0 | 0.4 | CFp | CBC | E-Distributie Muntenia | 17924377 |  | RO001E141244999/2 | 2023-07-28 | 2023
12151 | jud. ILFOV, loc. VOLUNTARI, Strada Popa Sapca, nr. 8B | IF | 0.00777 | 0.007603 | 0 | 0.4 | CFp | CBC | E-Distributie Muntenia | 17935756 |  | RO001E141982842/2 | 2023-07-26 | 2023
12152 | jud. BUCURESTI, loc. SECTOR 5, Strada Corbita, nr. 32 | B | 0.0099 | 0.009701 | 0 | 0.4 | CFp | CBC | E-Distributie Muntenia | 17952358 |  | RO001E119771958/2 | 2023-07-28 | 2023
12153 | jud. ILFOV, loc. VOLUNTARI, Strada A.I.Cuza, nr. 8 | IF | 0.0198 | 0.019394 | 0 | 0.4 | CFp | CBC | E-Distributie Muntenia | 17270246 | 2023-05-25 | RO001E400166973/2 | 2023-07-12 | 2023
12154 | jud. ILFOV, loc. CHIAJNA, Strada Viilor, nr. 35 | IF | 0.00736 | 0.007212 | 0 | 0.4 | CFp | CBC | E-Distributie Muntenia | 17427499 | 2023-06-12 | RO001E141491342/3 | 2023-07-10 | 2023
12155 | jud. ILFOV, loc. PANTELIMON, Strada Libelulelor, nr. 4 | IF | 0.0064 | 0.006271 | 0 | 0.23 | CFp | CBC | E-Distributie Muntenia | 17502843 | 2023-06-12 | RO001E141931284/3 | 2023-07-24 | 2023
12156 | jud. GIURGIU, loc. ULMI, Strada Tenisului, nr. 321 | GR | 0.020475 | 0.020065 | 0 | 0.4 | CFp | CBC | E-Distributie Muntenia | 17495358 | 2023-05-26 | RO001E131333583/4 | 2023-07-10 | 2023
12157 | jud. ILFOV, loc. CORNETU, Strada Garoafei, nr. 65 | IF | 0.009 | 0.008819 | 0 | 0.4 | CFp | CBC | E-Distributie Muntenia | 17502772 | 2023-06-12 | RO001E141193891/3 | 2023-07-31 | 2023
12158 | jud. GIURGIU, loc. BOLINTIN-DEAL, ULITA Marasti, nr. 31A | GR | 0.00778 | 0.007623 | 0 | 0.4 | CFp | CBC | E-Distributie Muntenia | 17544773 | 2023-06-13 | RO001E301253598/4 | 2023-07-12 | 2023
12159 | jud. BUCURESTI, loc. SECTOR 1, Strada Dornei, nr. 10 | B | 0.0082 | 0.0082 | 0 | 0.4 | CFp | CBC | E-Distributie Muntenia | 17548945 | 2023-06-12 | RO001E100547726/2 | 2023-07-10 | 2023
12160 | jud. ILFOV, loc. MAGURELE, Strada Alunis, nr. 261 E | IF | 0.006 | 0.00578 | 0 | 0.4 | CFp | CBC | E-Distributie Muntenia | 17549534 | 2023-06-12 | RO001E142569664/3 | 2023-07-27 | 2023
12161 | jud. BUCURESTI, loc. SECTOR 5, Strada Paunasul Codrilor, nr. 27B | B | 0.008 | 0.007785 | 0 | 0.4 | CFp | CBC | E-Distributie Muntenia | 17622591 | 2023-06-26 | RO001E109067137/2 | 2023-07-12 | 2023
12162 | jud. GIURGIU, loc. GHIMPATI, Strada Gradinitei, nr. 3 | GR | 0.005 | 0.004899 | 0 | 0.4 | CFp | CBC | E-Distributie Muntenia | 17613622 | 2023-06-22 | RO001E301158840/3 | 2023-07-26 | 2023
12163 | jud. ILFOV, loc. 1 DECEMBRIE, Strada Artistilor, nr. 63 | IF | 0.01702 | 0.016678 | 0 | 0.4 | CFp | CBC | E-Distributie Muntenia | 17612964 | 2023-06-15 | RO001E400504799/2 | 2023-07-10 | 2023
12164 | jud. ILFOV, loc. BERCENI, DRUMUL DE, nr. T7, bl. P416,417 | IF | 0.0132 | 0.012931 | 0 | 0.4 | CFp | CBC | E-Distributie Muntenia | 17653480 | 2023-06-19 | RO001E141363474/2 | 2023-07-07 | 2023
12165 | jud. BUCURESTI, loc. SECTOR 6, DRUMUL Valea Furcii, nr. 124 | B | 0.0112 | 0.010975 | 0 | 0.4 | CFp | CBC | E-Distributie Muntenia | 17703338 | 2023-06-29 | RO001E109039327/4 | 2023-07-11 | 2023
12166 | jud. CALARASI, loc. FUNDENI, Strada Intravilan, nr. FN | CL | 0.99 | 0 | 0 | 20 | CFp | CBC | E-Distributie Muntenia | 11919262 | 2023-04-06 | RO001E142922522/2 | 2023-07-05 | 2023
12167 | jud. ILFOV, loc. OTOPENI, Strada ARDEALULUI, nr. 9D | IF | 0.038 | 0.03674 | 16 | 0.4 | CFp | CBC | E-Distributie Muntenia | 11910748 | 2022-12-12 | RO001E400945798/1 | 2023-07-14 | 2023
12168 | jud. ILFOV, loc. BALOTESTI, Strada Cantonului, nr. 12 | IF | 0.1 | 0.0975 | 0 | 20 | CFp | CBC | E-Distributie Muntenia | 12300957 | 2022-10-18 | RO001E141616341/6 | 2023-07-07 | 2023
12169 | jud. ILFOV, loc. VOLUNTARI, Strada Emil Garleanu, nr. 11, bl. C2 | IF | 0.097875 | 0.095618 | 300 | 0.4 | CFp | CBC | E-Distributie Muntenia | 11227139 | 2022-09-29 | RO001E401150719/2 | 2023-07-19 | 2023
12170 | jud. ILFOV, loc. BALOTESTI, Strada Broscari, nr. 103 | IF | 0.015 | 0.014699 | 0 | 0.4 | CFp | CBC | E-Distributie Muntenia | 14757158 | 2023-01-06 | RO001E143099371/2 | 2023-07-28 | 2023
12171 | jud. ILFOV, loc. PANTELIMON, Strada Rascoalei, nr. 17 | IF | 0.03 | 0.0289 | 16 | 20 | CFp | CBC | E-Distributie Muntenia | 12157966 | 2022-12-12 | RO001E401074422/2 | 2023-07-07 | 2023
12172 | jud. ILFOV, loc. POPESTI-LEORDENI, Strada Taberei, nr. 1 | IF | 0.1 | 0.097995 | 0 | 20 | CFp | CBC | E-Distributie Muntenia | 13130506 | 2022-11-11 | RO001E141194375/2 | 2023-07-16 | 2023
12173 | jud. ILFOV, loc. DOMNESTI, Strada George Cosbuc, nr. 2 BIS | IF | 0.01 | 0.00979 | 0 | 0.4 | CFp | CBC | E-Distributie Muntenia | 17187336 | 2023-05-26 | RO001E400353724/5 | 2023-07-11 | 2023
12174 | jud. ILFOV, loc. VOLUNTARI, Strada Vasile Alecsandri, nr. 32C | IF | 0.01558 | 0.015258 | 0 | 0.4 | CFp | CBC | E-Distributie Muntenia | 17310464 | 2023-06-14 | RO001E141719479/2 | 2023-07-13 | 2023
12175 | jud. ILFOV, loc. CHITILA, Strada Castanilor, nr. 2D | IF | 0.008 | 0.00783 | 0 | 0.4 | CFp | CBC | E-Distributie Muntenia | 17418750 | 2023-05-29 | RO001E401082982/5 | 2023-07-11 | 2023
12176 | jud. BUCURESTI, loc. SECTOR 3, Strada Trandafirul Rosu, nr. 75 | B | 0.005 | 0.004899 | 0 | 0.23 | CFp | CBC | E-Distributie Muntenia | 17415708 | 2023-05-29 | RO001E104855711/3 | 2023-07-10 | 2023
12177 | jud. BUCURESTI, loc. SECTOR 1, Strada Trifesti, nr. 8 | B | 0.008 | 0.008 | 0 | 0.4 | CFp | CBC | E-Distributie Muntenia | 17392795 | 2023-05-04 | RO001E101154541/2 | 2023-07-25 | 2023
12178 | jud. GIURGIU, loc. MIHAI BRAVU, Strada Tangreni, nr. 29 | GR | 0.003 | 0.00289 | 0 | 0.4 | CFp | CBC | E-Distributie Muntenia | 17455076 | 2023-06-06 | RO001E300542903/3 | 2023-07-26 | 2023
12179 | jud. GIURGIU, loc. SABARENI, Strada Cereanca, nr. 64B, bl. Lot 2 | GR | 0.008 | 0.007839 | 0 | 0.4 | CFp | CBC | E-Distributie Muntenia | 17531448 | 2023-06-12 | RO001E131360954/4 | 2023-07-19 | 2023
12180 | jud. ILFOV, loc. CHIAJNA, Strada Luceafarului, nr. 35D | IF | 0.005 | 0.004899 | 0 | 0.23 | CFp | CBC | E-Distributie Muntenia | 17536046 | 2023-06-06 | RO001E142054113/2 | 2023-07-10 | 2023
12181 | jud. BUCURESTI, loc. SECTOR 2, Intrarea Precupetii Vechi, nr. 6, sc. A | B | 0.009 | 0.008819 | 0 | 0.4 | CFp | CBC | E-Distributie Muntenia | 17536181 | 2023-06-13 | RO001E100909122/2 | 2023-07-25 | 2023
12182 | jud. BUCURESTI, loc. SECTOR 5, SOSEAUA Bucuresti-Magurele, nr. 21 C | B | 0.009 | 0.008819 | 0 | 0.4 | CFp | CBC | E-Distributie Muntenia | 17579216 | 2023-06-20 | RO001E109080356/3 | 2023-07-12 | 2023
12183 | jud. GIURGIU, loc. ULMI, SOSEAUA Principala, nr. 3 | GR | 0.006 | 0.00586 | 21.7 | 0.4 | CFp | CBC | E-Distributie Muntenia | 17573211 | 2023-06-19 | RO001E301198754/3 | 2023-07-07 | 2023
12184 | jud. GIURGIU, loc. CALUGARENI, SOSEAUA Bucuresti-Giurgiu, nr. 38 | GR | 0.0162 | 0.015875 | 0 | 0.4 | CFp | CBC | E-Distributie Muntenia | 17567497 | 2023-06-12 | RO001E300574896/5 | 2023-07-06 | 2023
12185 | jud. BUCURESTI, loc. SECTOR 4, Strada Colnicului, nr. 40 | B | 0.0082 | 0.008035 | 0 | 0.4 | CFp | CBC | E-Distributie Muntenia | 17593641 | 2023-06-22 | RO001E102234462/3 | 2023-07-19 | 2023
12186 | jud. BUCURESTI, loc. SECTOR 6, Strada Dumitru Pera, nr. 3 | B | 0.009 | 0.008814 | 0 | 0.4 | CFp | CBC | E-Distributie Muntenia | 17579863 | 2023-06-08 | RO001E108297243/4 | 2023-07-10 | 2023
12187 | jud. BUCURESTI, loc. SECTOR 2, Strada Barbat Voievod, nr. 23, bl. LOT II | B | 0.006 | 0.00586 | 0 | 0.23 | CFp | CBC | E-Distributie Muntenia | 17585816 | 2023-06-20 | RO001E111445431/3 | 2023-07-10 | 2023
12188 | jud. BUCURESTI, loc. SECTOR 3, Strada Rosu Nicolae, nr. 25 | B | 0.01488 | 0.014577 | 0 | 0.4 | CFp | CBC | E-Distributie Muntenia | 17630280 | 2023-06-13 | RO001E108808139/2 | 2023-07-07 | 2023
12189 | jud. BUCURESTI, loc. SECTOR 1, Strada Dobrogeanu-Gherea Constantin, nr. 90A, sc. A, ap. AP 50 | B | 0.008 | 0.008 | 0 | 0.4 | CFp | CBC | E-Distributie Muntenia | 17646500 | 2023-06-27 | RO001E101145046/2 | 2023-07-12 | 2023
12190 | jud. ILFOV, loc. BRAGADIRU, Strada JIULUI, nr. 16 | IF | 0.01 | 0.009799 | 0 | 0.4 | CFp | CBC | E-Distributie Muntenia | 17673156 | 2023-06-29 | RO001E141936111/2 | 2023-07-25 | 2023
12191 | jud. BUCURESTI, loc. SECTOR 3, Strada Rosu Nicolae, nr. 24, sc. 0 | B | 0.02495 | 0.024446 | 0 | 0.4 | CFp | CBC | E-Distributie Muntenia | 17684021 | 2023-06-26 | RO001E108441019/3 | 2023-07-07 | 2023
12192 | jud. BUCURESTI, loc. SECTOR 6, PRELUNGIREA Ghencea, nr. 145 | B | 0.012 | 0.01175 | 0 | 0.4 | CFp | CBC | E-Distributie Muntenia | 17675714 | 2023-06-26 | RO001E108779091/3 | 2023-07-05 | 2023
12193 | jud. ILFOV, loc. GLINA, Strada Dezrobirii, nr. 58 | IF | 0.005 | 0.004899 | 0 | 0.23 | CFp | CBC | E-Distributie Muntenia | 17675142 | 2023-06-19 | RO001E141788992/2 | 2023-07-27 | 2023
12194 | jud. BUCURESTI, loc. SECTOR 1, Strada Buciumat Gheorghe, sold., nr. 14B | B | 0.011 | 0.011 | 0 | 0.4 | CFp | CBC | E-Distributie Muntenia | 17545809 | 2023-06-13 | RO001E108881949/5 | 2023-07-06 | 2023
12195 | jud. BUCURESTI, loc. SECTOR 1, Strada Darza, nr. 16 | B | 0.008 | 0.008 | 0 | 0.4 | CFp | CBC | E-Distributie Muntenia | 17674133 | 2023-06-27 | RO001E100640652/2 | 2023-07-06 | 2023
12196 | jud. ILFOV, loc. MOGOSOAIA, DRUMUL Garii, nr. 21, bl. T41 - P330 | IF | 0.6968 | 0 | 0 | 20 | CFp | CBC | E-Distributie Muntenia | 17109674 | 2023-04-28 | RO001E141949373/4 | 2023-07-06 | 2023
12197 | jud. ILFOV, loc. OTOPENI, Strada Campului, nr. 20 D | IF | 0.015 | 0.014698 | 0 | 0.4 | CFp | CBC | E-Distributie Muntenia | 17200888 | 2023-05-05 | RO001E400938059/2 | 2023-07-13 | 2023
12198 | jud. ILFOV, loc. BALOTESTI, Strada Unirii, nr. 41A | IF | 0.01 | 0.009799 | 0 | 0.4 | CFp | CBC | E-Distributie Muntenia | 17199731 | 2023-05-02 | RO001E401014684/3 | 2023-07-10 | 2023
12199 | jud. ILFOV, loc. CLINCENI, Strada Str. Cuibul cu dor 4, nr. 4, ap. 2 | IF | 0.006 | 0.005879 | 0 | 0.4 | CFp | CBC | E-Distributie Muntenia | 17270236 | 2023-05-25 | RO001E143118676/3 | 2023-07-11 | 2023
12200 | jud. Bucuresti, loc. SECTOR 6, Strada Viscolului, nr. 81C | B | 0.02 | 0.0195 | 0 | 0.4 | CFp | CBC | E-Distributie Muntenia | 17272189 | 2023-05-03 | RO001E110511759/2 | 2023-07-03 | 2023
12201 | jud. ILFOV, loc. POPESTI-LEORDENI, Strada Echinoctiului, nr. 1 | IF | 0.0082 | 0.008035 | 0 | 0.4 | CFp | CBC | E-Distributie Muntenia | 17269957 | 2023-05-03 | RO001E401094503/1 | 2023-07-10 | 2023
12202 | jud. ILFOV, loc. VOLUNTARI, Strada EROU IANCU NICOLAE, nr. 111 | IF | 0.01 | 0.009799 | 0 | 0.4 | CFp | CBC | E-Distributie Muntenia | 17268002 | 2023-05-08 | RO001E400191533/3 | 2023-07-20 | 2023
12203 | jud. ILFOV, loc. GRUIU, SOSEAUA Gruiu-Snagov, nr. 94A | IF | 0.004 | 0.003919 | 0 | 0.4 | CFp | CBC | E-Distributie Muntenia | 17266107 | 2023-05-29 | RO001E400773304/4 | 2023-07-13 | 2023
12204 | jud. BUCURESTI, loc. SECTOR 2, Strada Ciobanasului, nr. 8 | B | 0.017 | 0.016658 | 0 | 0.4 | CFp | CBC | E-Distributie Muntenia | 17377547 | 2023-05-08 | RO001E110021643/2 | 2023-07-17 | 2023
12205 | jud. ILFOV, loc. TAMASI, Strada Molidului, nr. 22 | IF | 0.02615 | 0.025626 | 0 | 0.4 | CFp | CBC | E-Distributie Muntenia | 17446343 | 2023-05-23 | RO001E142416182/3 | 2023-07-17 | 2023
12206 | jud. GIURGIU, loc. COMANA, Strada Cumani, nr. 465 | GR | 0.1 | 0.097999 | 100 | 20 | CFp | CBC | E-Distributie Muntenia | 17427765 | 2023-05-17 | RO001E301148704/5 | 2023-07-27 | 2023
12207 | jud. ILFOV, loc. ROSU, DRUMUL BACRIULUI, nr. 23B | IF | 0.008 | 0.00778 | 0 | 0.4 | CFp | CBC | E-Distributie Muntenia | 17436592 | 2023-05-23 | RO001E141826232/3 | 2023-07-27 | 2023
12208 | jud. Ilfov, loc. TUNARI, Strada Maria Calimachi, nr. 2A, ap. C3 | IF | 0.005 | 0.004899 | 0 | 0.23 | CFp | CBC | E-Distributie Muntenia | 17483613 | 2023-05-30 | RO001E142324078/2 | 2023-07-14 | 2023
12209 | jud. ILFOV, loc. GLINA, Intrarea Libertatii, nr. 3 | IF | 0.015 | 0.014699 | 0 | 0.4 | CFp | CBC | E-Distributie Muntenia | 17503820 | 2023-05-29 | RO001E141330074/2 | 2023-07-13 | 2023
12210 | jud. ILFOV, loc. OTOPENI, Strada Marin Preda, nr. 49 | IF | 0.04 | 0.03918 | 16 | 0.4 | CFp | CBC | E-Distributie Muntenia | 11716935 | 2022-11-17 | RO001E142094757/2 | 2023-07-12 | 2023
12211 | jud. BUCURESTI, loc. SECTOR 1, Strada Cronicar Ion Neculce, nr. 79 | B | 0.0082 | 0.0082 | 0 | 0.4 | CFp | CBC | E-Distributie Muntenia | 16291894 | 2023-04-18 | RO001E100430277/2 | 2023-07-05 | 2023
12212 | jud. ILFOV, loc. DUDU, Strada Salcamilor, nr. 3A, ap. VILA 2 | IF | 0.00498 | 0.004879 | 0 | 0.23 | CFp | CBC | E-Distributie Muntenia | 12095046 | 2022-10-26 | RO001E141597743/2 | 2023-07-11 | 2023
12213 | jud. ILFOV, loc. VOLUNTARI, Strada V-Nicolae Balcescu, nr. 49 | IF | 0.016 | 0.015679 | 0 | 0.4 | CFp | CBC | E-Distributie Muntenia | 16209170 | 2023-03-19 | RO001E109057743/3 | 2023-07-07 | 2023
12214 | jud. ILFOV, loc. CORNETU, Strada Rasaritului, nr. 9 | IF | 0.01 | 0.009798 | 0 | 0.4 | CFp | CBC | E-Distributie Muntenia | 17146971 | 2023-05-10 | RO001E141768417/4 | 2023-07-27 | 2023
12215 | jud. GIURGIU, loc. FACAU, Strada Plopilor, nr. 1 | GR | 0.003 | 0.00292 | 0 | 0.4 | CFp | CBC | E-Distributie Muntenia | 17370526 | 2023-05-10 | RO001E300611630/2 | 2023-07-10 | 2023
12216 | jud. ILFOV, loc. POPESTI-LEORDENI, Strada Cheiul Dambovitei, nr. 26, bl. VILA C63 | IF | 0.005 | 0.00488 | 0 | 0.4 | CFp | CBC | E-Distributie Muntenia | 17317708 | 2023-05-05 | RO001E142010159/3 | 2023-07-17 | 2023
12217 | jud. ILFOV, loc. BRAGADIRU, Strada Plevnei, nr. 18 | IF | 0.01 | 0.00978 | 0 | 0.4 | CFp | CBC | E-Distributie Muntenia | 17419186 | 2023-05-11 | RO001E141307360/2 | 2023-07-04 | 2023
12218 | jud. BUCURESTI, loc. SECTOR 5, Strada Antiaeriana, nr. 6A49, bl. VILA 6V | B | 0.008 | 0.007839 | 0 | 0.4 | CFp | CBC | E-Distributie Muntenia | 17410257 | 2023-05-18 | RO001E110039596/2 | 2023-07-10 | 2023
12219 | jud. GIURGIU, loc. MIHAI VODA, Bulevardul 1 Mai, nr. 2 | GR | 0.008 | 0.00776 | 0 | 0.4 | CFp | CBC | E-Distributie Muntenia | 17414342 | 2023-05-15 | RO001E301229760/4 | 2023-07-05 | 2023
12220 | jud. ILFOV, loc. BALOTESTI, Strada Daliei, nr. 2A | IF | 0.0081 | 0.007838 | 0 | 0.4 | CFp | CBC | E-Distributie Muntenia | 17476919 | 2023-05-22 | RO001E141793011/3 | 2023-07-13 | 2023
12221 | jud. ILFOV, loc. BRAGADIRU, SOSEAUA Clinceni, nr. 75 | IF | 0.004 | 0.003915 | 0 | 0.23 | CFp | CBC | E-Distributie Muntenia | 16735591 | 2023-04-05 | RO001E400321213/2 | 2023-07-13 | 2023
12222 | jud. ILFOV, loc. CORBEANCA, Strada Unirii, nr. 287A | IF | 0.0098 | 0.009594 | 0 | 0.4 | CFp | CBC | E-Distributie Muntenia | 16942342 | 2023-04-10 | RO001E401004302/4 | 2023-07-03 | 2023
12223 | jud. ILFOV, loc. BERCENI, Strada Marasesti, nr. 14A | IF | 0.01001 | 0.009809 | 0 | 0.4 | CFp | CBC | E-Distributie Muntenia | 16944914 | 2023-04-05 | RO001E141447499/2 | 2023-07-05 | 2023
12224 | jud. ILFOV, loc. JILAVA, Strada Piersicilor, nr. 146 | IF | 0.01 | 0.009799 | 0 | 0.4 | CFp | CBC | E-Distributie Muntenia | 17194949 | 2023-04-10 | RO001E141836749/3 | 2023-07-31 | 2023
12225 | jud. ILFOV, loc. GHERMANESTI, Strada Calugareni, nr. 35 | IF | 0.013 | 0.01273 | 0 | 0.4 | CFp | CBC | E-Distributie Muntenia | 12029092 | 2023-04-11 | RO001E141369234/3 | 2023-07-21 | 2023
12226 | jud. ILFOV, loc. SANTU-FLORESTI, Strada Stavilarului, nr. 32A | IF | 0.01 | 0.009798 | 0 | 0.4 | CFp | CBC | E-Distributie Muntenia | 12025932 | 2023-04-04 | RO001E141442551/3 | 2023-07-06 | 2023
12227 | jud. ILFOV, loc. PANTELIMON, Strada BIRUINTEI, nr. 90 | IF | 0.66 | 0 | 0 | 20 | CFp | CBC | E-Distributie Muntenia | 15864656 | 2023-03-14 | RO001E401147047/2 | 2023-07-11 | 2023
12228 | jud. ILFOV, loc. VOLUNTARI, Bulevardul EROILOR, nr. 122 A | IF | 0.02071 | 0.02022 | 0 | 0.4 | CFp | CBC | E-Distributie Muntenia | 11599521 | 2022-12-12 | RO001E105329976/3 | 2023-07-17 | 2023
12229 | jud. ILFOV, loc. CORBEANCA, Strada Laguna Albastra, nr. 58 | IF | 0.01938 | 0.018912 | 0 | 0.4 | CFp | CBC | E-Distributie Muntenia | 13447145 | 2023-01-12 | RO001E400956813/2 | 2023-07-27 | 2023
12230 | jud. BUCURESTI, loc. SECTOR 3, Bulevardul 1 Decembrie 1918, nr. 56B | B | 0.03 | 0.02939 | 0 | 0.4 | CFp | CBC | E-Distributie Muntenia | 10669878 | 2022-08-17 | RO001E119587964/2 | 2023-07-13 | 2023
12231 | jud. ILFOV, loc. POPESTI-LEORDENI, Strada Industriei, nr. 21 | IF | 0.1 | 0.097 | 0 | 20 | CFp | CBC | E-Distributie Muntenia | 12135644 | 2022-10-18 | RO001E142082710/2 | 2023-07-03 | 2023
12232 | jud. ILFOV, loc. DOMNESTI, SOSEAUA Tudor Vladimirescu, nr. 280E | IF | 0.01458 | 0.014088 | 0 | 0.4 | CFp | CBC | E-Distributie Muntenia | 16260435 | 2023-03-15 | RO001E141803024/3 | 2023-07-11 | 2023
12233 | jud. ILFOV, loc. CLINCENI, Strada Fortului, nr. 17H, ap. C2 | IF | 0.003 | 0.002934 | 0 | 0.4 | CFp | CBC | E-Distributie Muntenia | 13096438 | 2022-11-14 | RO001E142479585/3 | 2023-07-10 | 2023
12234 | jud. ILFOV, loc. ROSU, Strada ACVILEI, nr. 9F | IF | 0.01196 | 0.011711 | 0 | 0.4 | CFp | CBC | E-Distributie Muntenia | 15430266 | 2023-03-07 | RO001E141602740/2 | 2023-07-04 | 2023
12235 | jud. ILFOV, loc. BALTA NEAGRA, Strada FRASINULUI, nr. 12 | IF | 0.005 | 0.004899 | 0 | 0.4 | CFp | CBC | E-Distributie Muntenia | 16996094 | 2023-04-10 | RO001E400797007/3 | 2023-07-19 | 2023
12236 | jud. ILFOV, loc. VOLUNTARI, DRUMUL Bisericii, nr. 48 | IF | 0.005 | 0.004845 | 0 | 0.4 | CFp | CBC | E-Distributie Muntenia | 17144563 | 2023-04-13 | RO001E142924805/1 | 2023-07-11 | 2023
12237 | jud. BUCURESTI, loc. SECTOR 1, DRUMUL Homorod, nr. 4 | B | 0.01189 | 0.011597 | 0 | 0.4 | CFp | CBC | E-Distributie Muntenia | 17243602 | 2023-04-25 | RO001E110200125/3 | 2023-07-19 | 2023
12238 | jud. ILFOV, loc. DOMNESTI, Intrarea Amara, nr. 12 | IF | 0.005 | 0.004845 | 0 | 0.4 | CFp | CBC | E-Distributie Muntenia | 16416645 | 2023-03-22 | RO001E401121874/3 | 2023-07-07 | 2023
12239 | jud. ILFOV, loc. DUMITRANA, Strada Revolutiei, nr. 10 | IF | 0.027 | 0.02643 | 0 | 0.4 | CFp | CBC | E-Distributie Muntenia | 12613636 | 2022-12-27 | RO001E141204715/2 | 2023-07-05 | 2023
12240 | jud. ILFOV, loc. OTOPENI, Strada Nichita Stanescu, nr. 12 | IF | 0.027 | 0.026459 | 0 | 0.4 | CFp | CBC | E-Distributie Muntenia | 11347427 | 2022-11-09 | RO001E142751397/2 | 2023-07-07 | 2023
12241 | jud. ILFOV, loc. BALOTESTI, Strada Unirii, nr. 129 | IF | 0.02 | 0.019595 | 0 | 0.4 | CFp | CBC | E-Distributie Muntenia | 13479866 | 2022-12-22 | RO001E400595991/2 | 2023-07-04 | 2023
12242 | jud. ILFOV, loc. VOLUNTARI, Strada Iasomiei, nr. 9, ap. C6 | IF | 0.006 | 0.005875 | 0 | 0.4 | CFp | CBC | E-Distributie Muntenia | 13548491 | 2022-12-29 | RO001E142063607/2 | 2023-07-11 | 2023
12243 | jud. ILFOV, loc. CORNETU, Strada Scolii, nr. 9 | IF | 0.0075 | 0.007342 | 0 | 0.4 | CFp | CBC | E-Distributie Muntenia | 15757667 | 2023-03-03 | RO001E400371780/2 | 2023-07-07 | 2023
12244 | jud. ILFOV, loc. BERCENI, Strada Padurea Craiului, nr. 61 | IF | 0.006 | 0.005825 | 0 | 0.4 | CFp | CBC | E-Distributie Muntenia | 16523174 | 2023-03-02 | RO001E141603550/3 | 2023-07-03 | 2023
12245 | jud. ILFOV, loc. TUNARI, Strada 1 Decembrie, nr. 62906-CAD, bl. T38, sc. L 17 18 19, ap. C8 | IF | 0.00729 | 0.007084 | 200 | 0.4 | CFp | CBC | E-Distributie Muntenia | 16649966 | 2023-03-21 | RO001E143233191/2 | 2023-07-13 | 2023
12246 | jud. ILFOV, loc. MAGURELE, Strada Livezii, nr. 15A, bl. lot 1 | IF | 0.00546 | 0.005341 | 0 | 0.23 | CFp | CBC | E-Distributie Muntenia | 16646305 | 2023-03-17 | RO001E142226721/2 | 2023-07-10 | 2023
12247 | jud. ILFOV, loc. PANTELIMON, Intrarea Prutului, nr. 6 | IF | 0.008 | 0.00783 | 0 | 0.23 | CFp | CBC | E-Distributie Muntenia | 16618521 | 2023-03-21 | RO001E142389002/3 | 2023-07-22 | 2023
12248 | jud. ILFOV, loc. PETRESTI, Strada Padure, nr. 7 | IF | 0.02 | 0.019599 | 0 | 0.4 | CFp | CBC | E-Distributie Muntenia | 15013025 | 2023-02-08 | RO001E400582267/2 | 2023-07-31 | 2023
12249 | jud. ILFOV, loc. VOLUNTARI, Strada Iancu de Hunedoara, nr. 9B | IF | 0.006 | 0.005878 | 0 | 0.4 | CFp | CBC | E-Distributie Muntenia | 14945599 | 2023-01-25 | RO001E141803709/3 | 2023-07-10 | 2023
12250 | jud. ILFOV, loc. PANTELIMON, Strada Depozitului, nr. 4 | IF | 0.05 | 0.04898 | 0 | 0.4 | CFp | CBC | E-Distributie Muntenia | 15232017 | 2023-01-27 | RO001E141488573/3 | 2023-07-10 | 2023
12251 | jud. GIURGIU, loc. GRADINARI, Strada Garii, nr. 273N | GR | 0.0144 | 0.014111 | 0 | 0.4 | CFp | CBC | E-Distributie Muntenia | 12823417 | 2022-12-16 | RO001E131347397/2 | 2023-07-12 | 2023
12252 | jud. ILFOV, loc. BALOTESTI, Strada Daliei, nr. 2C, bl. -, sc. -, et. -, ap. - | IF | 0.02 | 0.019595 | 0 | 0.4 | CFp | CBC | E-Distributie Muntenia | 15358679 | 2023-01-26 | RO001E141789207/3 | 2023-07-13 | 2023
12253 | jud. BUCURESTI, loc. SECTOR 1, SOSEAUA Ionescu-Sisesti Gheorghe, nr. 225C, bl. FN, sc. 1, et. 5, ap. 151 | B | 0.00819 | 0.008016 | 0 | 0.4 | CFp | CBC | E-Distributie Muntenia | 15033943 | 2023-01-25 | RO001E110741664/2 | 2023-07-13 | 2023
12254 | jud. ILFOV, loc. GRADISTEA, Strada SPERANTEI, nr. 56 | IF | 0.006 | 0.005879 | 0 | 0.4 | CFp | CBC | E-Distributie Muntenia | 14478323 | 2023-01-04 | RO001E400925864/3 | 2023-07-13 | 2023
12255 | jud. ILFOV, loc. MOARA VLASIEI, Strada Eroilor, nr. 32 | IF | 0.01 | 0.009799 | 0 | 0.4 | CFp | CBC | E-Distributie Muntenia | 13924961 | 2022-12-30 | RO001E401123393/2 | 2023-07-04 | 2023
12256 | jud. BUCURESTI, loc. SECTOR 1, Strada Jandarmeriei, nr. 255-259 | B | 0.0186 | 0.018208 | 0 | 0.4 | CFp | CBC | E-Distributie Muntenia | 13756687 | 2023-01-25 | RO001E401004582/2 | 2023-07-31 | 2023
12257 | jud. ILFOV, loc. POPESTI-LEORDENI, SOSEAUA Oltenitei, nr. 13J | IF | 0.00729 | 0.007134 | 0 | 0.4 | CFp | CBC | E-Distributie Muntenia | 13759227 | 2022-12-14 | RO001E141696642/4 | 2023-07-14 | 2023
12258 | jud. ILFOV, loc. OTOPENI, Strada I.L.Caragiale, nr. 7 D | IF | 0.01 | 0.00978 | 10 | 0.4 | CFp | CBC | E-Distributie Muntenia | 13473500 | 2022-12-15 | RO001E400949141/2 | 2023-07-26 | 2023
12259 | jud. ILFOV, loc. BUFTEA, Strada Manesti, nr. 41 | IF | 0.015 | 0.01465 | 0 | 0.4 | CFp | CBC | E-Distributie Muntenia | 12976040 | 2022-11-15 | RO001E143080865/2 | 2023-07-28 | 2023
12260 | jud. ILFOV, loc. MOGOSOAIA, Strada Martha Bibescu, nr. 121 A | IF | 0.01 | 0.00975 | 0 | 0.4 | CFp | CBC | E-Distributie Muntenia | 13424053 | 2022-12-16 | RO001E141643644/2 | 2023-07-19 | 2023
12261 | jud. ILFOV, loc. SAFTICA, Calea BUCURESTI, nr. 14 | IF | 0.01 | 0.00977 | 0 | 0.4 | CFp | CBC | E-Distributie Muntenia | 12808403 | 2022-12-15 | RO001E400600213/3 | 2023-07-31 | 2023
12262 | jud. ILFOV, loc. MOGOSOAIA, Strada Martha Bibescu, nr. 121 F | IF | 0.0108 | 0.010534 | 0 | 0.4 | CFp | CBC | E-Distributie Muntenia | 13229361 | 2022-11-15 | RO001E141287570/2 | 2023-07-11 | 2023
12263 | jud. ILFOV, loc. MOGOSOAIA, Strada Crinului, nr. 4A, ap. 2 | IF | 0.006 | 0.005878 | 0 | 0.4 | CFp | CBC | E-Distributie Muntenia | 12075020 | 2022-11-15 | RO001E141470439/4 | 2023-07-19 | 2023
12264 | jud. ILFOV, loc. CORBEANCA, SOSEAUA Unirii, nr. 325 | IF | 0.06 | 0.05879 | 12.5 | 0.4 | CFp | CBC | E-Distributie Muntenia | 11795993 | 2022-10-11 | RO001E142461698/3 | 2023-07-24 | 2023
12265 | jud. ILFOV, loc. FUNDENI, Strada Melodiei, nr. 56 | IF | 0.01326 | 0.012985 | 0 | 0.4 | CFp | CBC | E-Distributie Muntenia | 11692957 | 2022-11-15 | RO001E108775110/3 | 2023-07-10 | 2023
12266 | jud. BUCURESTI, loc. SECTOR 1, Strada Serbanescu Alexandru, cpt. av., nr. 27 | B | 0.03 | 0.03 | 0 | 0.4 | CFp | CBC | E-Distributie Muntenia | 12056368 | 2022-09-23 | RO001E110632001/2 | 2023-07-13 | 2023
12267 | jud. Bucuresti, loc. SECTOR 3, Strada Malva, nr. 35, et. Mansarda, ap. Tehnic 1 | B | 0.0048 | 0.004604 | 0 | 0.4 | CFp | CBC | E-Distributie Muntenia | 11344512 | 2022-09-14 | RO001E110561439/3 | 2023-07-24 | 2023
12268 | jud. ILFOV, loc. DRAGOMIRESTI-DEAL, ALEEA Costanza, nr. 6 | IF | 0.20839 | 0.166 | 0 | 0.4 | CFp | CBC | E-Distributie Muntenia | 10240330 | 2022-10-03 | RO001E141504044/2 | 2023-07-19 | 2023
12269 | jud. ILFOV, loc. OTOPENI, Strada Vuia Traian, nr. 5 B | IF | 0.003 | 0.00291 | 0 | 0.4 | CFp | CBC | E-Distributie Muntenia | 09206738 | 2022-01-25 | RO001E401018284/3 | 2023-07-07 | 2023
12270 | jud. BUCURESTI, loc. SECTOR 4, Strada David Ilie,Sergent, nr. 33 | B | 0.0121 | 0.011848 | 0 | 0.4 | CFp | CBC | E-Distributie Muntenia | 10068709 | 2022-06-06 | RO001E109320544/3 | 2023-07-26 | 2023
12271 | jud. ILFOV, loc. OTOPENI, Strada ARDEALULUI, nr. 9B | IF | 0.09975 | 0.096855 | 0 | 0.4 | CFp | CBC | E-Distributie Muntenia | 09625002 | 2022-03-24 | RO001E400914974/3 | 2023-07-13 | 2023
12272 | jud. ILFOV, loc. MOARA VLASIEI, Strada Liviu Rebreanu, nr. 19 | IF | 0.01 | 0.009799 | 0 | 0.4 | CFp | CBC | E-Distributie Muntenia | 09662785 | 2022-03-11 | RO001E141529119/2 | 2023-07-28 | 2023
12273 | jud. ILFOV, loc. MOARA VLASIEI, SOSEAUA Eroilor, nr. 252 | IF | 0.02 | 0.019599 | 0 | 0.4 | CFp | CBC | E-Distributie Muntenia | 09662792 | 2022-03-11 | RO001E141410264/2 | 2023-07-17 | 2023
12274 | jud. BUCURESTI, loc. SECTOR 2, Strada Barbu Vacarescu, nr. 164A | B | 0.1 | 0.1 | 165 | 0.4 | CFp | CBC | E-Distributie Muntenia | 17608472 | 2023-06-21 | RO001E109374734/3 | 2023-06-27 | 2023
12275 | jud. ILFOV, loc. OTOPENI, DRUMUL Garii Odai, nr. 15, ap. 2 | IF | 0.006 | 0.005815 | 0 | 0.4 | CFp | CBC | E-Distributie Muntenia | 17426327 | 2023-05-29 | RO001E141235562/3 | 2023-06-12 | 2023
12276 | jud. ILFOV, loc. VOLUNTARI, Strada LIBERTATII, nr. 6 | IF | 0.01 | 0.009799 | 0 | 0.4 | CFp | CBC | E-Distributie Muntenia | 17424099 | 2023-06-07 | RO001E108718768/2 | 2023-06-19 | 2023
12277 | jud. ILFOV, loc. SINDRILITA, Strada Livezilor, nr. 12, bl. T13, sc. P40/1, et. P40/2 | IF | 0.0099 | 0.009692 | 0 | 0.4 | CFp | CBC | E-Distributie Muntenia | 17433244 | 2023-06-07 | RO001E143049006/2 | 2023-06-15 | 2023
12278 | jud. ILFOV, loc. BERCENI, Strada Lebedelor, nr. 151d | IF | 0.01595 | 0.015626 | 0 | 0.4 | CFp | CBC | E-Distributie Muntenia | 17511195 | 2023-06-07 | RO001E141745287/2 | 2023-06-13 | 2023
12279 | jud. BUCURESTI, loc. SECTOR 1, Strada Timisului, nr. 52A | B | 0.0099 | 0.0099 | 0 | 0.4 | CFp | CBC | E-Distributie Muntenia | 17506389 | 2023-06-07 | RO001E119869338/2 | 2023-06-20 | 2023
12280 | jud. GIURGIU, loc. BRANISTARI, SOSEAUA SOS CALUGARENI-COMANA, nr. 114 | GR | 0.00492 | 0.004812 | 0 | 0.4 | CFp | CBC | E-Distributie Muntenia | 17495988 | 2023-06-06 | RO001E300510638/6 | 2023-06-29 | 2023
12281 | jud. GIURGIU, loc. BACU, Strada TINERETULUI, nr. 58 | GR | 0.0082 | 0.008035 | 0 | 0.4 | CFp | CBC | E-Distributie Muntenia | 17548415 | 2023-06-19 | RO001E131375040/2 | 2023-06-29 | 2023
12282 | jud. GIURGIU, loc. FALASTOACA, SOSEAUA Principala, nr. 48 | GR | 0.01705 | 0.016707 | 0 | 0.4 | CFp | CBC | E-Distributie Muntenia | 17549486 | 2023-06-06 | RO001E300530012/2 | 2023-06-29 | 2023
12283 | jud. ILFOV, loc. BRAGADIRU, Strada Rubinului, nr. 11A, ap. 16 | IF | 0.003185 | 0.003119 | 0 | 0.4 | CFp | CBC | E-Distributie Muntenia | 17547216 | 2023-06-12 | RO001E142626804/2 | 2023-06-30 | 2023
12284 | jud. ILFOV, loc. BRAGADIRU, Strada Celofibrei, nr. 44, bl. VILA 5, ap. C2 | IF | 0.01 | 0.00979 | 0 | 0.4 | CFp | CBC | E-Distributie Muntenia | 17623798 | 2023-06-19 | RO001E142951287/3 | 2023-06-29 | 2023
12285 | jud. BUCURESTI, loc. SECTOR 6, Bulevardul Iuliu Maniu, nr. 8 A | B | 0.12 | 0.11758 | 100 | 0.4 | CFp | CBC | E-Distributie Muntenia | 17660834 | 2023-06-19 | RO001E109346632/3 | 2023-06-22 | 2023
12286 | jud. ILFOV, loc. CORBEANCA, ALEEA LASTARISULUI, nr. 1B | IF | 0.008 | 0.007838 | 0 | 0.4 | CFp | CBC | E-Distributie Muntenia | 17703870 | 2023-06-20 | RO001E141185410/4 | 2023-06-23 | 2023
12287 | jud. GIURGIU, loc. BOLINTIN-VALE, Strada Poarta Luncii, nr. 27 | GR | 0.016 | 0.015679 | 0 | 0.4 | CFp | CBC | E-Distributie Muntenia | 12724418 | 2023-06-02 | RO001E131365195/3 | 2023-06-15 | 2023
12288 | jud. ILFOV, loc. DUDU, Strada I.L.CARAGIALE, nr. 108 | IF | 0.006 | 0.006 | 0 | 0.4 | CFp | CBC | E-Distributie Muntenia | 10368691 | 2022-12-12 | RO001E400252249/4 | 2023-06-30 | 2023
12289 | jud. ILFOV, loc. MOGOSOAIA, Strada Aeroportului, nr. 53 | IF | 0.6 | 0 | 0 | 20 | CFp | CBC | E-Distributie Muntenia | 17394548 | 2023-05-26 | RO001E401074972/5 | 2023-06-15 | 2023
12290 | jud. ILFOV, loc. BRAGADIRU, Strada Diamantului, nr. 61, bl. VILA3 | IF | 0.005 | 0.004899 | 0 | 0.4 | CFp | CBC | E-Distributie Muntenia | 17415615 | 2023-06-07 | RO001E142157566/1 | 2023-06-28 | 2023
12291 | jud. ILFOV, loc. CORBEANCA, Strada Laguna Albastra, nr. 51G | IF | 0.01 | 0.009799 | 0 | 0.4 | CFp | CBC | E-Distributie Muntenia | 17471497 | 2023-06-07 | RO001E141243527/2 | 2023-06-22 | 2023
12292 | jud. ILFOV, loc. OLTENI, Strada Putul Olteni, nr. 49 | IF | 0.02 | 0.019599 | 0 | 0.4 | CFp | CBC | E-Distributie Muntenia | 17469018 | 2023-05-31 | RO001E400319748/3 | 2023-06-15 | 2023
12293 | jud. ILFOV, loc. OSTRATU, Strada Padurii, nr. 5 | IF | 0.0152 | 0.014892 | 0 | 0.4 | CFp | CBC | E-Distributie Muntenia | 17523449 | 2023-06-07 | RO001E400908494/3 | 2023-06-30 | 2023
12294 | jud. GIURGIU, loc. BOLINTIN-VALE, SATUL MALU SPART, nr. 69 | GR | 0.008 | 0.007839 | 0 | 0.4 | CFp | CBC | E-Distributie Muntenia | 17527478 | 2023-06-06 | RO001E300925346/2 | 2023-06-29 | 2023
12295 | jud. ILFOV, loc. BERCENI, Strada Intravilan, nr. NC 65702, bl. LOT 1/1 | IF | 0.01815 | 0.017782 | 0 | 0.4 | CFp | CBC | E-Distributie Muntenia | 17527167 | 2023-06-06 | RO001E142512268/2 | 2023-06-14 | 2023
12296 | jud. ILFOV, loc. BRAGADIRU, Strada Parfumului, nr. 19B, ap. CASA 6 | IF | 0.005 | 0.004899 | 0 | 0.4 | CFp | CBC | E-Distributie Muntenia | 17570210 | 2023-06-08 | RO001E142564120/3 | 2023-06-30 | 2023
12297 | jud. GIURGIU, loc. BOLINTIN-VALE, Strada Sperantei, nr. 3 | GR | 0.009 | 0.008819 | 0 | 0.4 | CFp | CBC | E-Distributie Muntenia | 17596283 | 2023-06-22 | RO001E301079471/3 | 2023-06-30 | 2023
12298 | jud. GIURGIU, loc. MOGOSESTI, Strada VIILOR, nr. 9 | GR | 0.0082 | 0.008035 | 0 | 0.4 | CFp | CBC | E-Distributie Muntenia | 17580812 | 2023-06-06 | RO001E300499061/3 | 2023-06-29 | 2023
12299 | jud. GIURGIU, loc. COMANA, Strada Radu Serban, nr. 392 | GR | 0.03 | 0.02932 | 0 | 20 | CFp | CBC | E-Distributie Muntenia | 16710446 |  | RO001E301148513/4 | 2023-06-02 | 2023
12300 | jud. ILFOV, loc. POPESTI-LEORDENI, Strada Cheiul Dambovitei, nr. 26, ap. CLADIRE CO | IF | 0.0198 | 0.019399 | 0 | 0.4 | CFp | CBC | E-Distributie Muntenia | 16739049 |  | RO001E142583794/2 | 2023-06-16 | 2023
12301 | jud. ILFOV, loc. TUNARI, Strada Balta Pasarea, nr. 36 | IF | 0.005 | 0.00489 | 0 | 0.4 | CFp | CBC | E-Distributie Muntenia | 16941538 |  | RO001E142988579/2 | 2023-06-22 | 2023
12302 | jud. ILFOV, loc. PANTELIMON, Strada Sfantul Andrei, nr. 2 | IF | 0.006 | 0.005879 | 0 | 0.4 | CFp | CBC | E-Distributie Muntenia | 16917575 |  | RO001E143079469/3 | 2023-06-16 | 2023
12303 | jud. ILFOV, loc. TAMASI, Strada Unirii, nr. 286 | IF | 0.003 | 0.002934 | 0 | 0.4 | CFp | CBC | E-Distributie Muntenia | 16886668 |  | RO001E141209978/2 | 2023-06-26 | 2023
12304 | jud. ILFOV, loc. POPESTI-LEORDENI, SOSEAUA Oltenitei, nr. 181 | IF | 0.3 | 0.29385 | 0 | 0.4 | CFp | CBC | E-Distributie Muntenia | 17193100 |  | RO001E401075153/3 | 2023-06-08 | 2023
12305 | jud. ILFOV, loc. OTOPENI, Strada Basarabiei, nr. 33 | IF | 0.00495 | 0.004845 | 0 | 0.4 | CFp | CBC | E-Distributie Muntenia | 17208511 |  | RO001E401156568/3 | 2023-06-06 | 2023
12306 | jud. ILFOV, loc. DOMNESTI, Strada Intravilan, nr. CF109860 | IF | 0.25 | 0.245 | 0 | 10 | CFp | CBC | E-Distributie Muntenia | 17260294 |  | RO001E143115325/2 | 2023-06-22 | 2023
12307 | jud. ILFOV, loc. STEFANESTII DE JOS, Strada Crinilor, nr. 17 | IF | 0.01 | 0.009799 | 0 | 0.4 | CFp | CBC | E-Distributie Muntenia | 17426170 |  | RO001E401126947/2 | 2023-06-16 | 2023
12308 | jud. BUCURESTI, loc. SECTOR 1, DRUMUL Padurea Mogosoaia, nr. 31-41 | B | 0.08 | 0.078399 | 0 | 20 | CFp | CBC | E-Distributie Muntenia | 17423607 |  | RO001E111288672/2 | 2023-06-22 | 2023
12309 | jud. ILFOV, loc. OTOPENI, Strada Ion Creanga, nr. 19, bl. C1 | IF | 0.00368 | 0.003596 | 0 | 0.4 | CFp | CBC | E-Distributie Muntenia | 17504073 |  | RO001E142653040/2 | 2023-06-02 | 2023
12310 | jud. ILFOV, loc. STEFANESTII DE JOS, Strada Timisoara, nr. 18 | IF | 0.006 | 0.005879 | 0 | 0.4 | CFp | CBC | E-Distributie Muntenia | 17489017 |  | RO001E400944090/2 | 2023-06-16 | 2023
12311 | jud. BUCURESTI, loc. SECTOR 1, Strada Sinca, nr. 27 | B | 0.006 | 0.006 | 0 | 0.4 | CFp | CBC | E-Distributie Muntenia | 17498557 |  | RO001E100701290/2 | 2023-06-13 | 2023
12312 | jud. BUCURESTI, loc. SECTOR 1, Strada Sanatescu Stefan,Maior Aviator, nr. 53 A, ap. AP 1 | B | 0.00581 | 0.00581 | 0 | 0.4 | CFp | CBC | E-Distributie Muntenia | 17507614 |  | RO001E100006984/2 | 2023-06-07 | 2023
12313 | jud. ILFOV, loc. IZVORANI, Strada Nicolae Grigorescu, nr. 72L | IF | 0.0153 | 0.014993 | 0 | 0.4 | CFp | CBC | E-Distributie Muntenia | 17488122 |  | RO001E141836301/2 | 2023-06-27 | 2023
12314 | jud. ILFOV, loc. TUNARI, Calea Bucuresti, nr. 69 | IF | 0.012 | 0.01171 | 0 | 0.4 | CFp | CBC | E-Distributie Muntenia | 17557411 |  | RO001E401036598/3 | 2023-06-13 | 2023
12315 | jud. BUCURESTI, loc. SECTOR 3, Strada Marului, nr. 133D | B | 0.01 | 0.00979 | 0 | 0.4 | CFp | CBC | E-Distributie Muntenia | 17559512 |  | RO001E111392959/2 | 2023-06-14 | 2023
12316 | jud. ILFOV, loc. DOBROESTI, Strada CAISULUI, nr. 19C | IF | 0.003 | 0.002939 | 0 | 0.4 | CFp | CBC | E-Distributie Muntenia | 17546981 |  | RO001E109152682/3 | 2023-06-09 | 2023
12317 | jud. ILFOV, loc. PANTELIMON, Strada VEVERITEI, nr. 36A | IF | 0.008 | 0.00783 | 0 | 0.4 | CFp | CBC | E-Distributie Muntenia | 17546121 |  | RO001E142028260/3 | 2023-06-13 | 2023
12318 | jud. BUCURESTI, loc. SECTOR 1, Strada Bucegi, nr. 69 | B | 0.005 | 0.005 | 0 | 0.4 | CFp | CBC | E-Distributie Muntenia | 17619342 |  | RO001E100552632/2 | 2023-06-16 | 2023
12319 | jud. ILFOV, loc. TUNARI, Strada Infratirii, nr. 6A | IF | 0.006 | 0.00587 | 0 | 0.4 | CFp | CBC | E-Distributie Muntenia | 17624314 |  | RO001E142387370/2 | 2023-06-26 | 2023
12320 | jud. ILFOV, loc. OTOPENI, Strada Avram Iancu, nr. 76D | IF | 0.00375 | 0.003665 | 0 | 0.4 | CFp | CBC | E-Distributie Muntenia | 17614142 |  | RO001E142807265/2 | 2023-06-22 | 2023
12321 | jud. BUCURESTI, loc. SECTOR 1, Intrarea Blaj, nr. 3 | B | 0.00533 | 0.00533 | 0 | 0.4 | CFp | CBC | E-Distributie Muntenia | 17624333 |  | RO001E100310342/2 | 2023-06-16 | 2023
12322 | jud. ILFOV, loc. VOLUNTARI, Strada Galata, nr. 83 D | IF | 0.008 | 0.00764 | 0 | 0.4 | CFp | CBC | E-Distributie Muntenia | 17614727 |  | RO001E109349231/2 | 2023-06-26 | 2023
12323 | jud. ILFOV, loc. BRANESTI, Strada HALELOR, nr. 35 A | IF | 0.39731 | 0.38934 | 0 | 20 | CFp | CBC | E-Distributie Muntenia | 17624673 |  | RO001E142808604/2 | 2023-06-27 | 2023
12324 | jud. BUCURESTI, loc. SECTOR 2, ALEEA Tibiscum, nr. 22 -28 | B | 0.007 | 0.006858 | 0 | 0.4 | CFp | CBC | E-Distributie Muntenia | 17623861 |  | RO001E109346698/2 | 2023-06-27 | 2023
12325 | jud. BUCURESTI, loc. SECTOR 4, Strada Dealul Mare, nr. 22 B | B | 0.006 | 0.00587 | 0 | 0.4 | CFp | CBC | E-Distributie Muntenia | 17654049 |  | RO001E109461056/2 | 2023-06-29 | 2023
12326 | jud. ILFOV, loc. BRAGADIRU, Strada Monumentului, nr. 14, ap. VILA 3 | IF | 0.005 | 0.00488 | 0 | 0.4 | CFp | CBC | E-Distributie Muntenia | 17664736 |  | RO001E141691131/2 | 2023-06-29 | 2023
12327 | jud. BUCURESTI, loc. SECTOR 1, Intrarea ZAMFIRESCU LEONIDA ELIZA, nr. 9, ap. 2 | B | 0.006 | 0.00675 | 0 | 0.4 | CFp | CBC | E-Distributie Muntenia | 17666537 |  | RO001E100094048/4 | 2023-06-28 | 2023
12328 | jud. BUCURESTI, loc. SECTOR 3, Strada Teodorescu Dem. Gheorghe, nr. 44-46 | B | 0.015 | 0.014697 | 0 | 0.4 | CFp | CBC | E-Distributie Muntenia | 17653463 |  | RO001E110120430/2 | 2023-06-29 | 2023
12329 | jud. ILFOV, loc. OTOPENI, Strada Campului, nr. 33 | IF | 0.01 | 0.00972 | 0 | 0.4 | CFp | CBC | E-Distributie Muntenia | 17668198 |  | RO001E401029253/2 | 2023-06-28 | 2023
12330 | jud. ILFOV, loc. TUNARI, Strada Codrului, nr. 35A | IF | 0.006 | 0.00586 | 0 | 0.4 | CFp | CBC | E-Distributie Muntenia | 17652569 |  | RO001E142369831/2 | 2023-06-27 | 2023
12331 | jud. ILFOV, loc. POPESTI-LEORDENI, Strada DRUMUL FERMEI, nr. 105 | IF | 0.006 | 0.00587 | 0 | 0.4 | CFp | CBC | E-Distributie Muntenia | 17651037 |  | RO001E109446240/2 | 2023-06-29 | 2023
12332 | jud. ILFOV, loc. DOBROESTI, Strada STEJARULUI, nr. 30 D | IF | 0.005 | 0.004899 | 0 | 0.4 | CFp | CBC | E-Distributie Muntenia | 17654798 |  | RO001E109366038/2 | 2023-06-28 | 2023
12333 | jud. BUCURESTI, loc. Sector 1, Strada clucereasa elena, nr. 50 | B | 0.01 | 0.01 | 0 | 0.4 | CFp | CBC | E-Distributie Muntenia | 17704785 |  | RO001E119916533/3 | 2023-06-29 | 2023
12334 | jud. ILFOV, loc. VOLUNTARI, Bulevardul PIPERA, nr. 4C | IF | 0.01 | 0.00979 | 0 | 0.4 | CFp | CBC | E-Distributie Muntenia | 13034793 |  | RO001E143193141/2 | 2023-06-27 | 2023
12335 | jud. ILFOV, loc. VOLUNTARI, Strada Pipera Tunari, nr. 5A | IF | 0.01 | 0.009799 | 0 | 0.4 | CFp | CBC | E-Distributie Muntenia | 13974432 |  | RO001E141675391/3 | 2023-06-07 | 2023
12336 | jud. BUCURESTI, loc. SECTOR 6, Bulevardul Iuliu Maniu, nr. 572, bl. 572 574, et. V | B | 0.31104 | 0.30472 | 0 | 0.4 | CFp | CBC | E-Distributie Muntenia | 15675190 |  | RO001E400901475/2 | 2023-06-06 | 2023
12337 | jud. ILFOV, loc. BRANESTI, Strada Salcamului, nr. 10BIS | IF | 0.0081 | 0.007928 | 0 | 0.4 | CFp | CBC | E-Distributie Muntenia | 16261059 |  | RO001E143103625/2 | 2023-06-16 | 2023
12338 | jud. ILFOV, loc. VOLUNTARI, Strada Erou Iancu Nicolae, nr. 103, bl. VILA F3A, ap. lot F3A | IF | 0.008 | 0.007835 | 9 | 0.4 | CFp | CBC | E-Distributie Muntenia | 13096597 |  | RO001E143191622/2 | 2023-06-29 | 2023
12339 | jud. ILFOV, loc. PANTELIMON, Strada George Tarnea, nr. 5 | IF | 0.004 | 0.003865 | 0 | 0.4 | CFp | CBC | E-Distributie Muntenia | 15787932 |  | RO001E400168582/2 | 2023-06-27 | 2023
12340 | jud. ILFOV, loc. OTOPENI, Strada 1 Mai, nr. 44E, bl. -, sc. -, et. -, ap. - | IF | 0.00684 | 0.006697 | 0 | 0.4 | CFp | CBC | E-Distributie Muntenia | 16156547 |  | RO001E141337510/3 | 2023-06-27 | 2023
12341 | jud. ILFOV, loc. VOLUNTARI, Strada EROU IANCU NICOLAE, nr. 43 C | IF | 0.0082 | 0.008035 | 600 | 0.4 | CFp | CBC | E-Distributie Muntenia | 15445094 |  | RO001E400172666/2 | 2023-06-20 | 2023
12342 | jud. BUCURESTI, loc. SECTOR 1, Bulevardul Bucurestii Noi, nr. 9 | B | 0.03 | 0.03 | 0 | 0.4 | CFp | CBC | E-Distributie Muntenia | 16968971 |  | RO001E118438036/2 | 2023-06-16 | 2023
12343 | jud. BUCURESTI, loc. SECTOR 2, Strada Baicului, nr. 50 | B | 0.08 | 0.07834 | 0 | 0.4 | CFp | CBC | E-Distributie Muntenia | 17179357 |  | RO001E110297626/3 | 2023-06-22 | 2023
12344 | jud. ILFOV, loc. AFUMATI, SOSEAUA Bucuresti - Urziceni, nr. 16 | IF | 0.39934 | 0.39133 | 0 | 20 | CFp | CBC | E-Distributie Muntenia | 17252537 |  | RO001E141474040/2 | 2023-06-19 | 2023
12345 | jud. ILFOV, loc. OTOPENI, Strada Mures, nr. 5, bl. B3, sc. 1, ap. 1 | IF | 0.0046 | 0.004507 | 0 | 0.4 | CFp | CBC | E-Distributie Muntenia | 17224692 |  | RO001E400162687/6 | 2023-06-16 | 2023
12346 | jud. BUCURESTI, loc. SECTOR 6, SPLAIUL Independentei, nr. 235 | B | 0.27 | 0.2586 | 0 | 20 | CFp | CBC | E-Distributie Muntenia | 17371139 |  | RO001E109433414/2 | 2023-06-30 | 2023
12347 | jud. GIURGIU, loc. ICOANA, Strada Extravilan, nr. NC 30885 | GR | 0.01 | 0.00978 | 0 | 20 | CFp | CBC | E-Distributie Muntenia | 17415640 |  | RO001E131400881/2 | 2023-06-13 | 2023
12348 | jud. ILFOV, loc. BRAGADIRU, Strada Leordeni, nr. 7 | IF | 0.15 | 0.14698 | 0 | 20 | CFp | CBC | E-Distributie Muntenia | 17410470 |  | RO001E401075704/2 | 2023-06-19 | 2023
12349 | jud. ILFOV, loc. JILAVA, Strada Piersicilor, nr. 91 | IF | 0.12 | 0.11756 | 0 | 20 | CFp | CBC | E-Distributie Muntenia | 17417268 |  | RO001E142528782/2 | 2023-06-15 | 2023
12350 | jud. ILFOV, loc. TUNARI, Strada Ciresului, nr. 10 | IF | 0.01 | 0.00975 | 0 | 0.4 | CFp | CBC | E-Distributie Muntenia | 17478953 |  | RO001E142751847/2 | 2023-06-28 | 2023
12351 | jud. ILFOV, loc. GANEASA, Strada Stefan cel Mare, nr. 15 | IF | 0.0198 | 0.019354 | 0 | 0.4 | CFp | CBC | E-Distributie Muntenia | 17452135 |  | RO001E141304255/3 | 2023-06-19 | 2023
12352 | jud. ILFOV, loc. OTOPENI, Strada 23 August, nr. 67 | IF | 0.0046 | 0.004507 | 0 | 0.4 | CFp | CBC | E-Distributie Muntenia | 17471192 |  | RO001E400086187/2 | 2023-06-16 | 2023
12353 | jud. BUCURESTI, loc. SECTOR 1, Strada Siret, nr. 45 | B | 0.004 | 0.004 | 0 | 0.4 | CFp | CBC | E-Distributie Muntenia | 17532071 |  | RO001E100517161/2 | 2023-06-09 | 2023
12354 | jud. ILFOV, loc. BRANESTI, Strada Petre Ionel, nr. 293 A | IF | 0.024 | 0.02334 | 800 | 0.4 | CFp | CBC | E-Distributie Muntenia | 17528859 |  | RO001E401103391/3 | 2023-06-13 | 2023
12355 | jud. BUCURESTI, loc. SECTOR 2, Strada Tepes Voda, nr. 23, ap. AP1 | B | 0.004 | 0.003918 | 0 | 0.4 | CFp | CBC | E-Distributie Muntenia | 17527960 |  | RO001E104441431/2 | 2023-06-09 | 2023
12356 | jud. ILFOV, loc. OTOPENI, DRUMUL Odai, nr. 29, bl. LOT 1 | IF | 0.06 | 0.0587 | 0 | 20 | CFp | CBC | E-Distributie Muntenia | 17517557 |  | RO001E142720416/2 | 2023-06-21 | 2023
12357 | jud. ILFOV, loc. OTOPENI, Calea Bucurestilor, nr. 105 | IF | 0.06683 | 0.065393 | 0 | 20 | CFp | CBC | E-Distributie Muntenia | 17517556 |  | RO001E143023064/2 | 2023-06-21 | 2023
12358 | jud. ILFOV, loc. MOARA VLASIEI, Strada Mesteacanului, nr. fn | IF | 0.006 | 0.00587 | 0 | 0.4 | CFp | CBC | E-Distributie Muntenia | 17524490 |  | RO001E143175714/2 | 2023-06-22 | 2023
12359 | jud. BUCURESTI, loc. SECTOR 1, Strada Sandu-Aldea Constantin, nr. 95 | B | 0.0081 | 0.008 | 200 | 0.4 | CFp | CBC | E-Distributie Muntenia | 17582012 |  | RO001E100018572/2 | 2023-06-13 | 2023
12360 | jud. ILFOV, loc. OTOPENI, Strada 23 August, nr. 217 | IF | 0.006 | 0.00587 | 0 | 0.4 | CFp | CBC | E-Distributie Muntenia | 17570333 |  | RO001E141429781/2 | 2023-06-16 | 2023
12361 | jud. ILFOV, loc. STEFANESTII DE SUS, Strada Stanjeneilor, nr. 9 | IF | 0.00322 | 0.003146 | 0 | 0.4 | CFp | CBC | E-Distributie Muntenia | 17581213 |  | RO001E401129423/2 | 2023-06-19 | 2023
12362 | jud. BUCURESTI, loc. SECTOR 3, Strada Pascu Nicolae,Locotenent, nr. 61 MARE, bl. - | B | 0.23 | 0.2253 | 0 | 0.4 | CFp | CBC | E-Distributie Muntenia | 17579931 |  | RO001E109173944/2 | 2023-06-16 | 2023
12363 | jud. ILFOV, loc. POPESTI-LEORDENI, Strada LEORDENI, nr. 159 C BIS, ap. C1 | IF | 0.006 | 0.00586 | 0 | 0.4 | CFp | CBC | E-Distributie Muntenia | 17583568 |  | RO001E142475198/2 | 2023-06-19 | 2023
12364 | jud. ILFOV, loc. POPESTI-LEORDENI, Strada LEORDENI, nr. 159 C BIS, ap. C2 | IF | 0.006 | 0.00586 | 0 | 0.4 | CFp | CBC | E-Distributie Muntenia | 17583560 |  | RO001E142475200/2 | 2023-06-19 | 2023
12365 | jud. ILFOV, loc. DOBROESTI, Strada TRIFOIULUI, nr. 20D | IF | 0.004905 | 0.004806 | 0 | 0.4 | CFp | CBC | E-Distributie Muntenia | 17625029 |  | RO001E142554219/2 | 2023-06-28 | 2023
12366 | jud. ILFOV, loc. GANEASA, Strada TROITEI, nr. 7 | IF | 0.004 | 0.00391 | 0 | 0.4 | CFp | CBC | E-Distributie Muntenia | 17630995 |  | RO001E401165119/3 | 2023-06-26 | 2023
12367 | jud. BUCURESTI, loc. SECTOR 6, Strada drum. Ciorogarla, nr. 213E | B | 0.005 | 0.004899 | 0 | 0.4 | CFp | CBC | E-Distributie Muntenia | 17638493 |  | RO001E111200272/2 | 2023-06-22 | 2023
12368 | jud. ILFOV, loc. BERCENI, Bulevardul 1 Mai, nr. 283 | IF | 0.0143 | 0.014009 | 0 | 0.4 | CFp | CBC | E-Distributie Muntenia | 17631556 |  | RO001E143305067/2 | 2023-06-26 | 2023
12369 | jud. BUCURESTI, loc. SECTOR 3, Strada Ilioara, nr. 41A | B | 0.01701 | 0.016669 | 0 | 0.4 | CFp | CBC | E-Distributie Muntenia | 17635590 |  | RO001E115338694/3 | 2023-06-29 | 2023
12370 | jud. BUCURESTI, loc. SECTOR 1, Strada Clabucet, nr. 27 | B | 0.006 | 0.006 | 0 | 0.4 | CFp | CBC | E-Distributie Muntenia | 17646091 |  | RO001E105392673/2 | 2023-06-20 | 2023
12371 | jud. ILFOV, loc. DOBROESTI, Strada TRIFOIULUI, nr. 20E | IF | 0.004905 | 0.004806 | 0 | 0.4 | CFp | CBC | E-Distributie Muntenia | 17628460 |  | RO001E142554220/2 | 2023-06-27 | 2023
12372 | jud. BUCURESTI, loc. SECTOR 1, Bulevardul Apicultorilor, nr. 19 | B | 0.01 | 0.01 | 0 | 0.4 | CFp | CBC | E-Distributie Muntenia | 17625033 |  | RO001E110891682/2 | 2023-06-27 | 2023
12373 | jud. ILFOV, loc. FUNDENI, Strada VICTORIEI, nr. 4A | IF | 0.005 | 0.00489 | 0 | 0.4 | CFp | CBC | E-Distributie Muntenia | 17687284 |  | RO001E108956481/4 | 2023-06-22 | 2023
12374 | jud. ILFOV, loc. CIOFLICENI, Strada Serban Cantacuzino, nr. 6C | IF | 0.006 | 0.00586 | 0 | 0.4 | CFp | CBC | E-Distributie Muntenia | 16739521 |  | RO001E142804385/3 | 2023-06-16 | 2023
12375 | jud. BUCURESTI, loc. BUCURESTI, SPLAIUL Independentei, nr. 319 B | B | 0.2 | 0.19592 | 0 | 10 | CFp | CBC | E-Distributie Muntenia | 16886625 |  | RO001E109430545/2 | 2023-06-14 | 2023
12376 | jud. ILFOV, loc. BRAGADIRU, Strada Topaz, nr. 10-D, ap. C5 | IF | 0.005 | 0.00489 | 0 | 0.4 | CFp | CBC | E-Distributie Muntenia | 16918857 |  | RO001E143013995/2 | 2023-06-02 | 2023
12377 | jud. ILFOV, loc. BRAGADIRU, Strada Iederei, nr. 62-66, bl. VILA 5 | IF | 0.003 | 0.00293 | 0 | 0.4 | CFp | CBC | E-Distributie Muntenia | 16938812 |  | RO001E142180696/2 | 2023-06-09 | 2023
12378 | jud. ILFOV, loc. MOARA VLASIEI, Strada Eroilor, nr. 245 | IF | 0.015 | 0.01469 | 0 | 0.4 | CFp | CBC | E-Distributie Muntenia | 17033490 |  | RO001E400941682/4 | 2023-06-07 | 2023
12379 | jud. ILFOV, loc. CIOROGARLA, Strada Scolii, nr. 62A2 | IF | 0.006 | 0.00587 | 0 | 0.4 | CFp | CBC | E-Distributie Muntenia | 17027948 |  | RO001E142743983/3 | 2023-06-19 | 2023
12380 | jud. ILFOV, loc. BERCENI, Strada Tudor Vladimirescu, nr. 40 | IF | 0.005 | 0.004899 | 0 | 0.4 | CFp | CBC | E-Distributie Muntenia | 17210200 |  | RO001E400473233/3 | 2023-06-07 | 2023
12381 | jud. ILFOV, loc. TUNARI, Strada 1 Decembrie, nr. 136 | IF | 0.003 | 0.002938 | 0 | 0.4 | CFp | CBC | E-Distributie Muntenia | 17206319 |  | RO001E141880490/2 | 2023-06-21 | 2023
12382 | jud. ILFOV, loc. BRAGADIRU, Strada Parfumului, nr. 23, ap. 10 | IF | 0.004 | 0.00382 | 0 | 0.4 | CFp | CBC | E-Distributie Muntenia | 17201500 |  | RO001E142422370/2 | 2023-06-26 | 2023
12383 | jud. ILFOV, loc. VOLUNTARI, Strada Matei Basarab, nr. 27, ap. VILA B20 | IF | 0.01 | 0.009799 | 0 | 0.4 | CFp | CBC | E-Distributie Muntenia | 17203039 |  | RO001E143143135/2 | 2023-06-08 | 2023
12384 | jud. GIURGIU, loc. ADUNATII-COPACENI, Strada Norilor, nr. 31, bl. lot 2 | GR | 0.006 | 0.00587 | 0 | 0.4 | CFp | CBC | E-Distributie Muntenia | 17191180 |  | RO001E131273306/3 | 2023-06-16 | 2023
12385 | jud. BUCURESTI, loc. BUCURESTI, Strada MARASESTI, nr. 125 | B | 0.0085 | 0.008329 | 0 | 0.4 | CFp | CBC | E-Distributie Muntenia | 17257790 |  | RO001E108476321/2 | 2023-06-13 | 2023
12386 | jud. ILFOV, loc. POPESTI-LEORDENI, Strada Apusului, nr. 29B | IF | 0.003 | 0.00274 | 0 | 0.4 | CFp | CBC | E-Distributie Muntenia | 17260822 |  | RO001E141895115/2 | 2023-06-02 | 2023
12387 | jud. ILFOV, loc. CORBEANCA, Strada Fermei, nr. 2 | IF | 0.01 | 0.0096 | 25 | 0.4 | CFp | CBC | E-Distributie Muntenia | 17267552 |  | RO001E142434474/2 | 2023-06-21 | 2023
12388 | jud. BUCURESTI, loc. SECTOR 4, DRUMUL Binelui, nr. 55--57 | B | 0.25 | 0.245 | 0 | 20 | CFp | CBC | E-Distributie Muntenia | 17258105 |  | RO001E111389315/2 | 2023-06-08 | 2023
12389 | jud. ILFOV, loc. TEGHES, Strada ARGESULUI, nr. 17 | IF | 0.005 | 0.004898 | 0 | 0.4 | CFp | CBC | E-Distributie Muntenia | 17273752 |  | RO001E400337052/2 | 2023-06-20 | 2023
12390 | jud. ILFOV, loc. CORNETU, Strada Macesului, nr. 14 | IF | 0.00546 | 0.00535 | 0 | 0.4 | CFp | CBC | E-Distributie Muntenia | 17264835 |  | RO001E400946238/3 | 2023-06-08 | 2023
12391 | jud. ILFOV, loc. VOLUNTARI, Strada Stefan cel Mare, nr. 18 | IF | 0.01 | 0.00975 | 0 | 0.4 | CFp | CBC | E-Distributie Muntenia | 17270206 |  | RO001E401042630/2 | 2023-06-06 | 2023
12392 | jud. BUCURESTI, loc. Sector 1, Strada Stahi D. Constantin, pictor, nr. 5-7 | B | 0.03984 | 0.03984 | 0 | 0.4 | CFp | CBC | E-Distributie Muntenia | 17380622 |  | RO001E109190538/2 | 2023-06-08 | 2023
12393 | jud. ILFOV, loc. DUDU, Strada Rezervelor, nr. 22H | IF | 0.01 | 0.009799 | 0 | 0.4 | CFp | CBC | E-Distributie Muntenia | 17385290 |  | RO001E401012941/3 | 2023-06-09 | 2023
12394 | jud. ILFOV, loc. BRAGADIRU, Strada Topaz, nr. 5E | IF | 0.006 | 0.005878 | 0 | 0.4 | CFp | CBC | E-Distributie Muntenia | 17389689 |  | RO001E141637669/2 | 2023-06-12 | 2023
12395 | jud. BUCURESTI, loc. SECTOR 5, Strada Creanga Ion, nr. 13 | B | 0.02916 | 0.028277 | 0 | 0.4 | CFp | CBC | E-Distributie Muntenia | 17385784 |  | RO001E109123691/2 | 2023-06-26 | 2023
12396 | jud. ILFOV, loc. TUNARI, Strada Orientului, nr. 11, ap. CASA 1 | IF | 0.003 | 0.002939 | 0 | 0.4 | CFp | CBC | E-Distributie Muntenia | 17377619 |  | RO001E142833219/2 | 2023-06-02 | 2023
12397 | jud. ILFOV, loc. CALDARARU, PRELUNGIREA GARII CATELU, nr. 12A | IF | 0.003 | 0.002939 | 0 | 0.4 | CFp | CBC | E-Distributie Muntenia | 17377991 |  | RO001E142115133/2 | 2023-06-07 | 2023
12398 | jud. ILFOV, loc. CHIAJNA, Intrarea Nicolae Iorga, nr. 62J | IF | 0.009 | 0.00872 | 0 | 0.4 | CFp | CBC | E-Distributie Muntenia | 17384813 |  | RO001E141735376/2 | 2023-06-02 | 2023
12399 | jud. BUCURESTI, loc. SECTOR 2, Strada Georgian Constantin, nr. 4, sc. A, ap. AP3 | B | 0.003 | 0.002939 | 0 | 0.23 | CFp | CBC | E-Distributie Muntenia | 17378131 |  | RO001E104253094/2 | 2023-06-19 | 2023
12400 | jud. BUCURESTI, loc. SECTOR 2, Strada Ricinului, nr. 82 | B | 0.003 | 0.002939 | 0 | 0.23 | CFp | CBC | E-Distributie Muntenia | 17378157 |  | RO001E104300480/2 | 2023-06-20 | 2023
12401 | jud. BUCURESTI, loc. SECTOR 3, DRUMUL Gura Calitei, nr. 80 C | B | 0.003 | 0.002939 | 0 | 0.4 | CFp | CBC | E-Distributie Muntenia | 17378066 |  | RO001E111096680/2 | 2023-06-19 | 2023
12402 | jud. ILFOV, loc. 1 DECEMBRIE, Strada 17, nr. 18 | IF | 0.005 | 0.004899 | 0 | 0.4 | CFp | CBC | E-Distributie Muntenia | 17386764 |  | RO001E141800100/2 | 2023-06-06 | 2023
12403 | jud. BUCURESTI, loc. SECTOR 1, Strada Petru Rares, nr. 12, et. 8, ap. A802 | B | 0.02 | 0.02 | 0 | 0.4 | CFp | CBC | E-Distributie Muntenia | 17451146 |  | RO001E111256082/3 | 2023-06-07 | 2023
12404 | jud. ILFOV, loc. BERCENI, Intrarea CRINILOR, nr. 35, bl. lut 7 | IF | 0.003185 | 0.003071 | 0 | 0.4 | CFp | CBC | E-Distributie Muntenia | 17444073 |  | RO001E142053202/2 | 2023-06-20 | 2023
12405 | jud. ILFOV, loc. MOARA VLASIEI, Strada Straduintei, nr. 9 | IF | 0.0038 | 0.003674 | 0 | 0.4 | CFp | CBC | E-Distributie Muntenia | 17443815 |  | RO001E400666473/2 | 2023-06-07 | 2023
12406 | jud. BUCURESTI, loc. SECTOR 1, Strada Cocarascu Octavian, Cpt., nr. 88, ap. AP 1 | B | 0.01 | 0.01 | 0 | 0.4 | CFp | CBC | E-Distributie Muntenia | 17423009 |  | RO001E100421312/2 | 2023-06-21 | 2023
12407 | jud. ILFOV, loc. CORBEANCA, Strada Laguna Albastra, nr. 14 A | IF | 0.00375 | 0.003665 | 0 | 0.4 | CFp | CBC | E-Distributie Muntenia | 17437266 |  | RO001E401019814/4 | 2023-06-07 | 2023
12408 | jud. BUCURESTI, loc. SECTOR 5, Intrarea Batasani, nr. 1A | B | 0.006 | 0.00587 | 0 | 0.4 | CFp | CBC | E-Distributie Muntenia | 17429104 |  | RO001E108179073/2 | 2023-06-22 | 2023
12409 | jud. BUCURESTI, loc. SECTOR 4, SOSEAUA Berceni, nr. 54 | B | 0.024 | 0.02334 | 400 | 0.4 | CFp | CBC | E-Distributie Muntenia | 17442026 |  | RO001E119664623/3 | 2023-06-08 | 2023
12410 | jud. ILFOV, loc. FUNDENI, Strada STEJARULUI, nr. 31A | IF | 0.005 | 0.00485 | 0 | 0.4 | CFp | CBC | E-Distributie Muntenia | 17433366 |  | RO001E141898028/2 | 2023-06-21 | 2023
12411 | jud. ILFOV, loc. 1 DECEMBRIE, Strada 6, nr. 1 | IF | 0.005 | 0.004894 | 0 | 0.4 | CFp | CBC | E-Distributie Muntenia | 17501569 |  | RO001E141792155/2 | 2023-06-07 | 2023
12412 | jud. BUCURESTI, loc. SECTOR 6, Strada Apusului, nr. 50 | B | 0.02788 | 0.027222 | 0 | 0.4 | CFp | CBC | E-Distributie Muntenia | 17502235 |  | RO001E119555217/2 | 2023-06-08 | 2023
12413 | jud. BUCURESTI, loc. SECTOR 3, Strada Traian, nr. 124, ap. 3 | B | 0.006 | 0.005855 | 0 | 0.23 | CFp | CBC | E-Distributie Muntenia | 17490594 |  | RO001E104645561/2 | 2023-06-02 | 2023
12414 | jud. Giurgiu, loc. GAISEANCA, Strada Nica, nr. 185 | GR | 0.003 | 0.002938 | 0 | 0.4 | CFp | CBC | E-Distributie Muntenia | 17505266 |  | RO001E300951053/3 | 2023-06-08 | 2023
12415 | jud. ILFOV, loc. OTOPENI, Strada Nalbei, nr. 9C | IF | 0.00605 | 0.005909 | 0 | 0.4 | CFp | CBC | E-Distributie Muntenia | 17505519 |  | RO001E400089775/3 | 2023-06-08 | 2023
12416 | jud. ILFOV, loc. DOMNESTI, Strada Zodiacului, nr. 14, bl. T16, sc. P67/53, et. NC114768, ap. C4 | IF | 0.003 | 0.002934 | 0 | 0.4 | CFp | CBC | E-Distributie Muntenia | 17499857 |  | RO001E142839417/2 | 2023-06-12 | 2023
12417 | jud. ILFOV, loc. CLINCENI, Strada Putul Olteni, nr. 27J | IF | 0.005 | 0.004897 | 0 | 0.4 | CFp | CBC | E-Distributie Muntenia | 17506371 |  | RO001E401028285/2 | 2023-06-07 | 2023
12418 | jud. ILFOV, loc. MOGOSOAIA, Strada Buiacului, nr. 21 | IF | 0.101 | 0.098976 | 0 | 0.4 | CFp | CBC | E-Distributie Muntenia | 17504402 |  | RO001E142443496/3 | 2023-06-13 | 2023
12419 | jud. GIURGIU, loc. CREVEDIA MARE, Strada BAULOAICA, nr. 295A | GR | 0.003 | 0.002938 | 0 | 0.4 | CFp | CBC | E-Distributie Muntenia | 17507162 |  | RO001E131327474/3 | 2023-06-08 | 2023
12420 | jud. ILFOV, loc. PANTELIMON, Strada Curmalilor, nr. 8 | IF | 0.003 | 0.002934 | 0 | 0.4 | CFp | CBC | E-Distributie Muntenia | 17510423 |  | RO001E142433732/3 | 2023-06-08 | 2023
12421 | jud. GIURGIU, loc. BACU, Strada DJ 601 A, nr. 157A, bl. DJ601A | GR | 0.003 | 0.002939 | 0 | 0.4 | CFp | CBC | E-Distributie Muntenia | 17512030 |  | RO001E131330715/2 | 2023-06-13 | 2023
12422 | jud. GIURGIU, loc. ZORILE, Strada Scolii, nr. 89 | GR | 0.006 | 0.0058 | 0 | 0.4 | CFp | CBC | E-Distributie Muntenia | 17501171 |  | RO001E301024707/3 | 2023-06-12 | 2023
12423 | jud. ILFOV, loc. TANGANU, Strada George Cosbuc, nr. 1 | IF | 0.004 | 0.003914 | 0 | 0.4 | CFp | CBC | E-Distributie Muntenia | 17503044 |  | RO001E401106642/2 | 2023-06-07 | 2023
12424 | jud. ILFOV, loc. POPESTI-LEORDENI, Strada Rasaritului, nr. 9 | IF | 0.015 | 0.014697 | 0 | 0.4 | CFp | CBC | E-Distributie Muntenia | 17481524 |  | RO001E141942006/3 | 2023-06-08 | 2023
12425 | jud. GIURGIU, loc. MARSA, ULITA Monument, nr. 753 | GR | 0.003 | 0.002934 | 0 | 0.4 | CFp | CBC | E-Distributie Muntenia | 17503702 |  | RO001E300830857/2 | 2023-06-08 | 2023
12426 | jud. BUCURESTI, loc. SECTOR 3, Bulevardul BASARABIA, nr. 101 | B | 0.0574 | 0.056152 | 0 | 0.4 | CFp | CBC | E-Distributie Muntenia | 17512926 |  | RO001E110185611/2 | 2023-06-14 | 2023
12427 | jud. ILFOV, loc. DOBROESTI, Strada 6 Martie, nr. 88 | IF | 0.0102 | 0.009995 | 0 | 0.4 | CFp | CBC | E-Distributie Muntenia | 17479651 |  | RO001E108758829/2 | 2023-06-19 | 2023
12428 | jud. GIURGIU, loc. GIURGIU, Strada Stupilor, nr. 22 | GR | 0.006 | 0.00578 | 0 | 0.4 | CFp | CBC | E-Distributie Muntenia | 17505255 |  | RO001E300045327/2 | 2023-06-12 | 2023
12429 | jud. ILFOV, loc. OSTRATU, Strada Smochinului, nr. 8 | IF | 0.003 | 0.00292 | 0 | 0.4 | CFp | CBC | E-Distributie Muntenia | 17481223 |  | RO001E401032606/2 | 2023-06-07 | 2023
12430 | jud. ILFOV, loc. TAMASI, Strada Lizierei, nr. 4A | IF | 0.004 | 0.003914 | 0 | 0.4 | CFp | CBC | E-Distributie Muntenia | 17507798 |  | RO001E141772366/2 | 2023-06-08 | 2023
12431 | jud. ILFOV, loc. TAMASI, Strada Trifoiului, nr. 20 | IF | 0.00456 | 0.004463 | 0 | 0.4 | CFp | CBC | E-Distributie Muntenia | 17502336 |  | RO001E141888364/2 | 2023-06-06 | 2023
12432 | jud. ILFOV, loc. POPESTI-LEORDENI, Strada DRUMUL FERMEI, nr. 117B, ap. 2 | IF | 0.003 | 0.002939 | 0 | 0.4 | CFp | CBC | E-Distributie Muntenia | 17501669 |  | RO001E142816120/2 | 2023-06-02 | 2023
12433 | jud. ILFOV, loc. ROSU, Strada Daliei, nr. 5A | IF | 0.01 | 0.009798 | 0 | 0.4 | CFp | CBC | E-Distributie Muntenia | 17487533 |  | RO001E400257862/4 | 2023-06-02 | 2023
12434 | jud. ILFOV, loc. TUNARI, Strada NORDULUI, nr. 9, ap. VILA C6 | IF | 0.005995 | 0.005775 | 0 | 0.4 | CFp | CBC | E-Distributie Muntenia | 17503159 |  | RO001E143239546/2 | 2023-06-07 | 2023
12435 | jud. ILFOV, loc. DUDU, Strada Dr. Macovei Eftimie, nr. 22 | IF | 0.005 | 0.004894 | 0 | 0.4 | CFp | CBC | E-Distributie Muntenia | 17502377 |  | RO001E141415742/3 | 2023-06-13 | 2023
12436 | jud. GIURGIU, loc. ULMI, Strada DELENI, nr. 23 | GR | 0.006 | 0.005825 | 0 | 0.4 | CFp | CBC | E-Distributie Muntenia | 17502983 |  | RO001E301203694/3 | 2023-06-06 | 2023
12437 | jud. ILFOV, loc. DRAGOMIRESTI-DEAL, Strada Republicii, nr. 250B | IF | 0.003 | 0.002939 | 0 | 0.4 | CFp | CBC | E-Distributie Muntenia | 17502741 |  | RO001E142092496/1 | 2023-06-09 | 2023
12438 | jud. ILFOV, loc. CLINCENI, Intrarea Dispensarului, nr. 11 | IF | 0.003 | 0.002939 | 0 | 0.4 | CFp | CBC | E-Distributie Muntenia | 17500663 |  | RO001E400335184/2 | 2023-06-14 | 2023
12439 | jud. ILFOV, loc. BERCENI, Strada Rozelor, nr. 17 | IF | 0.004 | 0.00372 | 0 | 0.4 | CFp | CBC | E-Distributie Muntenia | 17486277 |  | RO001E141222298/3 | 2023-06-09 | 2023
12440 | jud. ILFOV, loc. BRANESTI, Strada Timisoara, nr. 23 | IF | 0.00546 | 0.005251 | 0 | 0.4 | CFp | CBC | E-Distributie Muntenia | 17496591 |  | RO001E400986456/3 | 2023-06-14 | 2023
12441 | jud. BUCURESTI, loc. SECTOR 1, Strada Cricovului, nr. 72, ap. AP 1 | B | 0.00492 | 0.00492 | 0 | 0.4 | CFp | CBC | E-Distributie Muntenia | 17485403 |  | RO001E100652554/2 | 2023-06-09 | 2023
12442 | jud. BUCURESTI, loc. SECTOR 4, Strada Cimpoierilor, nr. 5 | B | 0.00308 | 0.003012 | 0 | 0.4 | CFp | CBC | E-Distributie Muntenia | 17502706 |  | RO001E108968024/2 | 2023-06-13 | 2023
12443 | jud. ILFOV, loc. BUFTEA, SOSEAUA Bucuresti-Targoviste, nr. 80 | IF | 0.01 | 0.00979 | 0 | 0.4 | CFp | CBC | E-Distributie Muntenia | 17500602 |  | RO001E142134796/2 | 2023-06-07 | 2023
12444 | jud. ILFOV, loc. DUDU, Strada Campului, nr. 15E | IF | 0.005 | 0.004899 | 0 | 0.4 | CFp | CBC | E-Distributie Muntenia | 17499809 |  | RO001E400946025/3 | 2023-06-06 | 2023
12445 | jud. GIURGIU, loc. SABARENI, Strada Padurii, nr. 1350 T88, bl. P647/2 | GR | 0.00779 | 0.007632 | 0 | 0.4 | CFp | CBC | E-Distributie Muntenia | 17483983 |  | RO001E131295883/3 | 2023-06-08 | 2023
12446 | jud. ILFOV, loc. TAMASI, Strada Trifoiului, nr. 17 | IF | 0.005 | 0.004894 | 0 | 0.4 | CFp | CBC | E-Distributie Muntenia | 17500760 |  | RO001E141890479/2 | 2023-06-07 | 2023
12447 | jud. GIURGIU, loc. SABARENI, ULITA Banichii, nr. 51 | GR | 0.005 | 0.00489 | 0 | 0.4 | CFp | CBC | E-Distributie Muntenia | 17501194 |  | RO001E300931006/2 | 2023-06-08 | 2023
12448 | jud. BUCURESTI, loc. SECTOR 1, SOSEAUA Bucuresti-Ploiesti, nr. 135F | B | 0.018 | 0.01763 | 300 | 0.4 | CFp | CBC | E-Distributie Muntenia | 17505230 |  | RO001E400015796/3 | 2023-06-02 | 2023
12449 | jud. BUCURESTI, loc. SECTOR 2, Strada Stiucii, nr. 46-B | B | 0.014985 | 0.014675 | 0 | 0.4 | CFp | CBC | E-Distributie Muntenia | 17488732 |  | RO001E111534317/2 | 2023-06-08 | 2023
12450 | jud. ILFOV, loc. BRAGADIRU, Strada VERII, nr. 34 F | IF | 0.005 | 0.004899 | 0 | 0.4 | CFp | CBC | E-Distributie Muntenia | 17504577 |  | RO001E401020715/2 | 2023-06-02 | 2023
12451 | jud. ILFOV, loc. OTOPENI, Strada Mihai Viteazu, nr. 11A | IF | 0.006 | 0.00587 | 0 | 0.4 | CFp | CBC | E-Distributie Muntenia | 17503830 |  | RO001E141502323/3 | 2023-06-02 | 2023
12452 | jud. BUCURESTI, loc. SECTOR 6, Strada Apusului, nr. 50 | B | 0.02788 | 0.027222 | 0 | 0.4 | CFp | CBC | E-Distributie Muntenia | 17502570 |  | RO001E119759392/2 | 2023-06-08 | 2023
12453 | jud. ILFOV, loc. TUNARI, Strada NORDULUI, nr. 9, ap. VILA C1 | IF | 0.005995 | 0.005775 | 0 | 0.4 | CFp | CBC | E-Distributie Muntenia | 17504735 |  | RO001E143239489/2 | 2023-06-09 | 2023
12454 | jud. ILFOV, loc. TAMASI, Strada Lizierei, nr. 4 | IF | 0.004 | 0.003914 | 0 | 0.4 | CFp | CBC | E-Distributie Muntenia | 17484149 |  | RO001E141772838/2 | 2023-06-07 | 2023
12455 | jud. ILFOV, loc. DOBROESTI, Strada SOLDAT GHEORGHE NICOLAE, nr. 4 | IF | 0.005 | 0.00485 | 0 | 0.4 | CFp | CBC | E-Distributie Muntenia | 17498839 |  | RO001E108426674/3 | 2023-06-16 | 2023
12456 | jud. GIURGIU, loc. VARASTI, Strada Narcisei, nr. 33 | GR | 0.003 | 0.002939 | 0 | 0.4 | CFp | CBC | E-Distributie Muntenia | 17490669 |  | RO001E300783292/3 | 2023-06-26 | 2023
12457 | jud. BUCURESTI, loc. SECTOR 1, Intrarea NITULESCU VASILE, nr. 5 | B | 0.006 | 0.006 | 0 | 0.4 | CFp | CBC | E-Distributie Muntenia | 17544325 |  | RO001E110412816/2 | 2023-06-09 | 2023
12458 | jud. ILFOV, loc. OTOPENI, Strada Ciprian Porumbescu, nr. 42 | IF | 0.01 | 0.0097 | 0 | 0.4 | CFp | CBC | E-Distributie Muntenia | 17561252 |  | RO001E142444295/3 | 2023-06-26 | 2023
12459 | jud. GIURGIU, loc. FRASINU, Strada DORNEI, nr. 3 | GR | 0.003 | 0.002939 | 0 | 0.4 | CFp | CBC | E-Distributie Muntenia | 17563440 |  | RO001E300235711/3 | 2023-06-13 | 2023
12460 | jud. ILFOV, loc. TUNARI, Strada 9 MAI, nr. 7B | IF | 0.006 | 0.005879 | 0 | 0.4 | CFp | CBC | E-Distributie Muntenia | 17552674 |  | RO001E142108371/2 | 2023-06-13 | 2023
12461 | jud. BUCURESTI, loc. SECTOR 1, Strada Nuferilor, nr. 32-36 | B | 0.006 | 0.006 | 0 | 0.4 | CFp | CBC | E-Distributie Muntenia | 17543269 |  | RO001E108987496/2 | 2023-06-09 | 2023
12462 | jud. ILFOV, loc. DOMNESTI, Strada CRENGUTEI, nr. 65A | IF | 0.0099 | 0.009602 | 0 | 0.4 | CFp | CBC | E-Distributie Muntenia | 17564041 |  | RO001E142402536/3 | 2023-06-14 | 2023
12463 | jud. BUCURESTI, loc. SECTOR 2, Strada Bulandra Tony, nr. 34 | B | 0.006 | 0.00587 | 0 | 0.4 | CFp | CBC | E-Distributie Muntenia | 17560212 |  | RO001E104354243/2 | 2023-06-16 | 2023
12464 | jud. ILFOV, loc. BRAGADIRU, Strada IERNII, nr. 10N | IF | 0.005 | 0.004895 | 0 | 0.4 | CFp | CBC | E-Distributie Muntenia | 17545702 |  | RO001E142751555/2 | 2023-06-16 | 2023
12465 | jud. ILFOV, loc. BALOTESTI, Strada Fantanei, nr. 31A, bl. t95,pA320,, sc. LOT 8 | IF | 0.00324 | 0.003174 | 0 | 0.4 | CFp | CBC | E-Distributie Muntenia | 17544851 |  | RO001E142318835/3 | 2023-06-12 | 2023
12466 | jud. ILFOV, loc. MOGOSOAIA, Strada Valea Parcului, nr. 20 | IF | 0.00486 | 0.004762 | 0 | 0.4 | CFp | CBC | E-Distributie Muntenia | 17557370 |  | RO001E400678049/2 | 2023-06-16 | 2023
12467 | jud. ILFOV, loc. PERIS, Strada Sondei, nr. 76 | IF | 0.0042 | 0.004096 | 0 | 0.4 | CFp | CBC | E-Distributie Muntenia | 17553864 |  | RO001E400608705/3 | 2023-06-19 | 2023
12468 | jud. GIURGIU, loc. STANESTI, Strada PUTULUI, nr. 2 | GR | 0.003 | 0.002939 | 0 | 0.4 | CFp | CBC | E-Distributie Muntenia | 17555050 |  | RO001E300352250/3 | 2023-06-14 | 2023
12469 | jud. ILFOV, loc. BERCENI, Strada Lacramioarei, nr. 41 H, ap. LOT 9,10 | IF | 0.003 | 0.002939 | 0 | 0.4 | CFp | CBC | E-Distributie Muntenia | 17545253 |  | RO001E142331177/3 | 2023-06-21 | 2023
12470 | jud. ILFOV, loc. TAMASI, Bulevardul Platanilor, nr. 14 | IF | 0.004 | 0.00391 | 0 | 0.4 | CFp | CBC | E-Distributie Muntenia | 17552904 |  | RO001E141822991/2 | 2023-06-29 | 2023
12471 | jud. BUCURESTI, loc. SECTOR 5, Intrarea Veseliei, nr. 44 | B | 0.003 | 0.002935 | 0 | 0.4 | CFp | CBC | E-Distributie Muntenia | 17545612 |  | RO001E107544315/2 | 2023-06-08 | 2023
12472 | jud. ILFOV, loc. TUNARI, Strada Nicolae Iorga, nr. 106, bl. LOT 1, ap. CASA 5 | IF | 0.00322 | 0.003146 | 0 | 0.4 | CFp | CBC | E-Distributie Muntenia | 17546278 |  | RO001E142433271/2 | 2023-06-12 | 2023
12473 | jud. ILFOV, loc. PIPERA (VOLUNTARI), Strada CAMPUL PIPERA, nr. 107 D | IF | 0.006 | 0.00582 | 0 | 0.4 | CFp | CBC | E-Distributie Muntenia | 17552296 |  | RO001E400912152/2 | 2023-06-13 | 2023
12474 | jud. ILFOV, loc. DRAGOMIRESTI-DEAL, DRUMUL DE, nr. T51/2,P50 | IF | 0.005 | 0.004899 | 0 | 0.4 | CFp | CBC | E-Distributie Muntenia | 17556148 |  | RO001E141289190/2 | 2023-06-16 | 2023
12475 | jud. ILFOV, loc. DASCALU, Strada Libertatii, nr. 2C | IF | 0.005 | 0.00489 | 0 | 0.4 | CFp | CBC | E-Distributie Muntenia | 17552820 |  | RO001E141994542/3 | 2023-06-12 | 2023
12476 | jud. BUCURESTI, loc. SECTOR 1, DRUMUL Agatului, nr. 58 A | B | 0.008 | 0.007839 | 0 | 0.4 | CFp | CBC | E-Distributie Muntenia | 17547467 |  | RO001E401063655/2 | 2023-06-16 | 2023
12477 | jud. BUCURESTI, loc. SECTOR 5, Intrarea Luptatorilor Antifascisti, nr. 1G | B | 0.004 | 0.003915 | 0 | 0.4 | CFp | CBC | E-Distributie Muntenia | 17551164 |  | RO001E110588876/2 | 2023-06-13 | 2023
12478 | jud. ILFOV, loc. TANCABESTI, Strada I.C.Baicoianu, nr. 222 | IF | 0.01 | 0.00978 | 0 | 0.4 | CFp | CBC | E-Distributie Muntenia | 17560412 |  | RO001E400753650/4 | 2023-06-27 | 2023
12479 | jud. ILFOV, loc. CORBEANCA, Strada Viitorului, nr. 6 D | IF | 0.0082 | 0.008035 | 0 | 0.4 | CFp | CBC | E-Distributie Muntenia | 17564438 |  | RO001E143231807/3 | 2023-06-16 | 2023
12480 | jud. BUCURESTI, loc. SECTOR 2, Strada Balteni, nr. 26 | B | 0.005 | 0.005 | 0 | 0.4 | CFp | CBC | E-Distributie Muntenia | 17554207 |  | RO001E101037462/3 | 2023-06-09 | 2023
12481 | jud. ILFOV, loc. JILAVA, Strada Libertatii, nr. 55 | IF | 0.005 | 0.004899 | 0 | 0.4 | CFp | CBC | E-Distributie Muntenia | 17547007 |  | RO001E142108573/2 | 2023-06-13 | 2023
12482 | jud. GIURGIU, loc. BACU, Strada Ciorogarlei, nr. 101E | GR | 0.005 | 0.004899 | 0 | 0.4 | CFp | CBC | E-Distributie Muntenia | 17546599 |  | RO001E131406124/4 | 2023-06-13 | 2023
12483 | jud. BUCURESTI, loc. SECTOR 6, Strada Djuvara Ernest,Doctor, nr. 4, ap. AP182 | B | 0.005 | 0.00488 | 312 | 0.4 | CFp | CBC | E-Distributie Muntenia | 17561711 |  | RO001E107327820/2 | 2023-06-16 | 2023
12484 | jud. GIURGIU, loc. FRATESTI, Strada ULITA MARE, nr. 63 | GR | 0.005 | 0.004899 | 0 | 0.4 | CFp | CBC | E-Distributie Muntenia | 17545829 |  | RO001E301249289/2 | 2023-06-13 | 2023
12485 | jud. Ilfov, loc. TUNARI, Strada Anna Karenina, nr. 37 | IF | 0.006 | 0.00587 | 0 | 0.4 | CFp | CBC | E-Distributie Muntenia | 17549011 |  | RO001E142294276/3 | 2023-06-22 | 2023
12486 | jud. GIURGIU, loc. CLEJANI, Strada VALCEA, nr. 9 | GR | 0.003 | 0.002939 | 0 | 0.4 | CFp | CBC | E-Distributie Muntenia | 17564657 |  | RO001E301086862/3 | 2023-06-29 | 2023
12487 | jud. ILFOV, loc. VOLUNTARI, Strada SIMION MINDRESCU, nr. 7 | IF | 0.005 | 0.004899 | 0 | 0.4 | CFp | CBC | E-Distributie Muntenia | 17562518 |  | RO001E400916527/3 | 2023-06-02 | 2023
12488 | jud. ILFOV, loc. CORBEANCA, ALEEA Leandrului, nr. 9 | IF | 0.006 | 0.00587 | 0 | 0.4 | CFp | CBC | E-Distributie Muntenia | 17553169 |  | RO001E141393275/2 | 2023-06-14 | 2023
12489 | jud. GIURGIU, loc. PLOPSORU, Strada Alunului, nr. 11 | GR | 0.003 | 0.002939 | 0 | 0.4 | CFp | CBC | E-Distributie Muntenia | 17553039 |  | RO001E131353619/2 | 2023-06-06 | 2023
12490 | jud. ILFOV, loc. JILAVA, Strada Libertatii, nr. 64 | IF | 0.006 | 0.005879 | 0 | 0.4 | CFp | CBC | E-Distributie Muntenia | 17553397 |  | RO001E400999102/2 | 2023-06-09 | 2023
12491 | jud. ILFOV, loc. POPESTI-LEORDENI, DRUMUL Fermei, nr. 111 BIS, ap. CASA 5 | IF | 0.003 | 0.002939 | 0 | 0.4 | CFp | CBC | E-Distributie Muntenia | 17561414 |  | RO001E141547478/2 | 2023-06-14 | 2023
12492 | jud. GIURGIU, loc. ADUNATII-COPACENI, Intrarea ZAMBILEI, nr. 6 | GR | 0.005 | 0.004899 | 0 | 0.4 | CFp | CBC | E-Distributie Muntenia | 17554290 |  | RO001E300483806/3 | 2023-06-12 | 2023
12493 | jud. ILFOV, loc. CORBEANCA, Strada Viitorului, nr. 32H | IF | 0.005 | 0.0047 | 0 | 0.4 | CFp | CBC | E-Distributie Muntenia | 17554814 |  | RO001E141758652/3 | 2023-06-28 | 2023
12494 | jud. GIURGIU, loc. BOLINTIN-VALE, Strada BANCII, nr. 17 B | GR | 0.003 | 0.002937 | 0 | 0.4 | CFp | CBC | E-Distributie Muntenia | 17546269 |  | RO001E131423336/2 | 2023-06-27 | 2023
12495 | jud. GIURGIU, loc. MALU, PRELUNGIREA Luncii, nr. 4 | GR | 0.003 | 0.002939 | 0 | 0.4 | CFp | CBC | E-Distributie Muntenia | 17552012 |  | RO001E300384592/2 | 2023-06-13 | 2023
12496 | jud. ILFOV, loc. 1 DECEMBRIE, Strada 13, nr. 17 | IF | 0.0057 | 0.005585 | 0 | 0.4 | CFp | CBC | E-Distributie Muntenia | 17552423 |  | RO001E141792526/2 | 2023-06-19 | 2023
12497 | jud. ILFOV, loc. DOBROESTI, Strada Nicolae Balcescu, nr. 101H | IF | 0.00304 | 0.002929 | 0 | 0.4 | CFp | CBC | E-Distributie Muntenia | 17548381 |  | RO001E142693224/3 | 2023-06-09 | 2023
12498 | jud. ILFOV, loc. OTOPENI, Strada Tibles, nr. 19G | IF | 0.006 | 0.00587 | 0 | 0.4 | CFp | CBC | E-Distributie Muntenia | 17546887 |  | RO001E141504123/2 | 2023-06-12 | 2023
12499 | jud. ILFOV, loc. DARVARI, Strada 1 Mai, nr. 79 | IF | 0.005 | 0.004899 | 0 | 0.4 | CFp | CBC | E-Distributie Muntenia | 17554255 |  | RO001E400387103/2 | 2023-06-14 | 2023
12500 | jud. ILFOV, loc. POPESTI-LEORDENI, Strada Oituz, nr. 44M, sc. 44M | IF | 0.005 | 0.004899 | 0 | 0.4 | CFp | CBC | E-Distributie Muntenia | 17602680 |  | RO001E141256778/3 | 2023-06-22 | 2023
12501 | jud. ILFOV, loc. JILAVA, ALEEA Dumbravei, nr. 30 | IF | 0.0099 | 0.009692 | 0 | 0.4 | CFp | CBC | E-Distributie Muntenia | 17620379 |  | RO001E141733970/2 | 2023-06-26 | 2023
12502 | jud. ILFOV, loc. CHIAJNA, Strada Luceafarului, nr. 19, bl. VILA2 | IF | 0.003 | 0.002939 | 0 | 0.4 | CFp | CBC | E-Distributie Muntenia | 17613550 |  | RO001E141616509/2 | 2023-06-21 | 2023
12503 | jud. ILFOV, loc. BRANESTI, Strada Ilfov, nr. 95E | IF | 0.00324 | 0.003174 | 0 | 0.4 | CFp | CBC | E-Distributie Muntenia | 17614139 |  | RO001E141404649/3 | 2023-06-26 | 2023
12504 | jud. GIURGIU, loc. GIURGIU, Bulevardul Eroilor, nr. 188 | GR | 0.005 | 0.004899 | 0 | 0.4 | CFp | CBC | E-Distributie Muntenia | 17617922 |  | RO001E300092037/2 | 2023-06-26 | 2023
12505 | jud. ILFOV, loc. PERIS, Strada Grigore Alexandrescu, nr. 29 | IF | 0.003 | 0.002939 | 0 | 0.4 | CFp | CBC | E-Distributie Muntenia | 17610350 |  | RO001E400602855/2 | 2023-06-22 | 2023
12506 | jud. ILFOV, loc. BALTENI, ALEEA Biserica Sf. Stefan, nr. 1 | IF | 0.008 | 0.007839 | 0 | 0.4 | CFp | CBC | E-Distributie Muntenia | 17607454 |  | RO001E401053733/3 | 2023-06-21 | 2023
12507 | jud. BUCURESTI, loc. SECTOR 2, Strada Ottoi Calin, dr., nr. 5 | B | 0.00798 | 0.007819 | 0 | 0.4 | CFp | CBC | E-Distributie Muntenia | 17620298 |  | RO001E111550865/2 | 2023-06-27 | 2023
12508 | jud. GIURGIU, loc. GIURGIU, Strada Calugareni, nr. 13 | GR | 0.003 | 0.002939 | 0 | 0.4 | CFp | CBC | E-Distributie Muntenia | 17619283 |  | RO001E300008540/2 | 2023-06-26 | 2023
12509 | jud. ILFOV, loc. DOMNESTI, Strada CALELOR, nr. 15 | IF | 0.0101 | 0.009798 | 0 | 0.4 | CFp | CBC | E-Distributie Muntenia | 17600095 |  | RO001E142710695/3 | 2023-06-12 | 2023
12510 | jud. ILFOV, loc. VOLUNTARI, Strada Vasile Alecsandri, nr. 38B | IF | 0.00322 | 0.003096 | 0 | 0.4 | CFp | CBC | E-Distributie Muntenia | 17611689 |  | RO001E142016863/2 | 2023-06-22 | 2023
12511 | jud. ILFOV, loc. BUFTEA, Strada Ciresilor, nr. 5 | IF | 0.006 | 0.00582 | 0 | 0.4 | CFp | CBC | E-Distributie Muntenia | 17620600 |  | RO001E400718347/3 | 2023-06-22 | 2023
12512 | jud. BUCURESTI, loc. SECTOR 4, DRUMUL Jilavei, nr. 87 A | B | 0.005 | 0.004899 | 0 | 0.4 | CFp | CBC | E-Distributie Muntenia | 17602869 |  | RO001E109095699/2 | 2023-06-14 | 2023
12513 | jud. ILFOV, loc. DUDU, Strada Preot Sebe Costin, nr. 17K | IF | 0.003 | 0.00292 | 0 | 0.4 | CFp | CBC | E-Distributie Muntenia | 17617077 |  | RO001E141669439/2 | 2023-06-22 | 2023
12514 | jud. GIURGIU, loc. MIHAILESTI, Calea Bucuresti, nr. 181 | GR | 0.0088 | 0.008623 | 0 | 0.4 | CFp | CBC | E-Distributie Muntenia | 17599838 |  | RO001E301156400/3 | 2023-06-26 | 2023
12515 | jud. GIURGIU, loc. VARLAAM, SOSEAUA Victoriei, nr. 22 | GR | 0.0033 | 0.003233 | 0 | 0.4 | CFp | CBC | E-Distributie Muntenia | 17613814 |  | RO001E300487608/3 | 2023-06-12 | 2023
12516 | jud. ILFOV, loc. TUNARI, Strada Castanului, nr. 19 | IF | 0.01 | 0.009795 | 0 | 0.4 | CFp | CBC | E-Distributie Muntenia | 17610822 |  | RO001E142335531/3 | 2023-06-29 | 2023
12517 | jud. ILFOV, loc. PANTELIMON, Strada Dobrogeanu Gherea, nr. 27 | IF | 0.004875 | 0.004775 | 0 | 0.4 | CFp | CBC | E-Distributie Muntenia | 17622022 |  | RO001E104883419/2 | 2023-06-26 | 2023
12518 | jud. BUCURESTI, loc. SECTOR 1, Strada Linistei, nr. 55 | B | 0.0078 | 0.0078 | 0 | 0.4 | CFp | CBC | E-Distributie Muntenia | 17619360 |  | RO001E100562992/3 | 2023-06-21 | 2023
12519 | jud. BUCURESTI, loc. SECTOR 3, Strada Rotaru Ion,Sergent, nr. 16 | B | 0.003 | 0.002939 | 0 | 0.23 | CFp | CBC | E-Distributie Muntenia | 17606250 |  | RO001E103840703/2 | 2023-06-22 | 2023
12520 | jud. BUCURESTI, loc. SECTOR 3, Strada Eretelui, nr. 14 | B | 0.005 | 0.004898 | 0 | 0.23 | CFp | CBC | E-Distributie Muntenia | 17619787 |  | RO001E104841288/2 | 2023-06-29 | 2023
12521 | jud. BUCURESTI, loc. SECTOR 1, Intrarea Sagna, nr. 4, ap. 86 | B | 0.005 | 0.005 | 0 | 0.4 | CFp | CBC | E-Distributie Muntenia | 17600192 |  | RO001E100139475/2 | 2023-06-16 | 2023
12522 | jud. ILFOV, loc. VOLUNTARI, Bulevardul Mircea Veroiu, nr. 220V | IF | 0.006 | 0.006 | 0 | 0.4 | CFp | CBC | E-Distributie Muntenia | 17614157 |  | RO001E141686449/3 | 2023-06-16 | 2023
12523 | jud. ILFOV, loc. SITARU, Strada Rozelor, nr. 14B | IF | 0.00872 | 0.008486 | 0 | 0.4 | CFp | CBC | E-Distributie Muntenia | 17612814 |  | RO001E141296255/3 | 2023-06-26 | 2023
12524 | jud. BUCURESTI, loc. SECTOR 5, Strada Darniciei, nr. 28 | B | 0.005 | 0.004899 | 10 | 0.4 | CFp | CBC | E-Distributie Muntenia | 17603361 |  | RO001E107804831/2 | 2023-06-22 | 2023
12525 | jud. Ilfov, loc. BRAGADIRU, Strada Verii, nr. 36P | IF | 0.005 | 0.00484 | 0 | 0.4 | CFp | CBC | E-Distributie Muntenia | 17614779 |  | RO001E142396314/2 | 2023-06-22 | 2023
12526 | jud. BUCURESTI, loc. SECTOR 6, Strada Teodorescu Nicolae,Inginer, nr. 14 | B | 0.00324 | 0.003174 | 0 | 0.23 | CFp | CBC | E-Distributie Muntenia | 17613703 |  | RO001E103169998/2 | 2023-06-26 | 2023
12527 | jud. ILFOV, loc. BRAGADIRU, Strada Ghidiceni, nr. 27A | IF | 0.003 | 0.002938 | 0 | 0.4 | CFp | CBC | E-Distributie Muntenia | 17613832 |  | RO001E142531393/2 | 2023-06-26 | 2023
12528 | jud. ILFOV, loc. PETRESTI, Strada Ghioceilor, nr. 32A | IF | 0.00532 | 0.005213 | 0 | 0.4 | CFp | CBC | E-Distributie Muntenia | 17614269 |  | RO001E142873280/2 | 2023-06-22 | 2023
12529 | jud. BUCURESTI, loc. SECTOR 1, Strada Grigore Alexandrescu, nr. 45 | B | 0.01 | 0.01 | 0 | 0.4 | CFp | CBC | E-Distributie Muntenia | 17614706 |  | RO001E101215044/3 | 2023-06-16 | 2023
12530 | jud. BUCURESTI, loc. SECTOR 5, Strada Gheorghieni, nr. 12 | B | 0.003 | 0.002939 | 0 | 0.4 | CFp | CBC | E-Distributie Muntenia | 17614740 |  | RO001E107504557/2 | 2023-06-22 | 2023
12531 | jud. BUCURESTI, loc. SECTOR 1, Strada Somesul Rece, nr. 85 | B | 0.017 | 0.017 | 0 | 0.4 | CFp | CBC | E-Distributie Muntenia | 17615722 |  | RO001E101145686/3 | 2023-06-16 | 2023
12532 | jud. ILFOV, loc. BERCENI, Strada Martisor, nr. 2 | IF | 0.008 | 0.00783 | 0 | 0.4 | CFp | CBC | E-Distributie Muntenia | 17617205 |  | RO001E141341784/3 | 2023-06-26 | 2023
12533 | jud. GIURGIU, loc. OINACU, Strada Centurii, nr. 2 | GR | 0.003 | 0.002939 | 0 | 0.4 | CFp | CBC | E-Distributie Muntenia | 17618312 |  | RO001E301215844/3 | 2023-06-28 | 2023
12534 | jud. ILFOV, loc. ROSU, Strada Gospodari, nr. 35 | IF | 0.00598 | 0.0058 | 0 | 0.4 | CFp | CBC | E-Distributie Muntenia | 17616880 |  | RO001E400261610/2 | 2023-06-26 | 2023
12535 | jud. BUCURESTI, loc. SECTOR 4, Strada Olimpului, nr. 44 | B | 0.01 | 0.009799 | 0 | 0.4 | CFp | CBC | E-Distributie Muntenia | 17617901 |  | RO001E108801479/2 | 2023-06-22 | 2023
12536 | jud. ILFOV, loc. BRAGADIRU, Strada Ghioceilor, nr. 9 | IF | 0.006 | 0.005879 | 0 | 0.4 | CFp | CBC | E-Distributie Muntenia | 17613182 |  | RO001E141875674/2 | 2023-06-16 | 2023
12537 | jud. Ilfov, loc. DOMNESTI, Strada Astrelor, nr. 13, bl. C8 | IF | 0.006 | 0.00586 | 0 | 0.4 | CFp | CBC | E-Distributie Muntenia | 17608032 |  | RO001E142273622/3 | 2023-06-22 | 2023
12538 | jud. ILFOV, loc. DOBROESTI, Strada VICTORIEI, nr. 6 | IF | 0.005 | 0.00489 | 0 | 0.4 | CFp | CBC | E-Distributie Muntenia | 17620201 |  | RO001E108967382/3 | 2023-06-26 | 2023
12539 | jud. BUCURESTI, loc. SECTOR 3, Strada Malva, nr. 8-8A | B | 0.012 | 0.011759 | 0 | 0.4 | CFp | CBC | E-Distributie Muntenia | 17616639 |  | RO001E103803386/3 | 2023-06-29 | 2023
12540 | jud. GIURGIU, loc. PODU DOAMNEI, Strada Coturilor, nr. 2 | GR | 0.003 | 0.002939 | 0 | 0.4 | CFp | CBC | E-Distributie Muntenia | 17607099 |  | RO001E301074139/3 | 2023-06-21 | 2023
12541 | jud. BUCURESTI, loc. SECTOR 2, Strada Otesani, nr. 9 | B | 0.00825 | 0.00825 | 0 | 0.4 | CFp | CBC | E-Distributie Muntenia | 17609832 |  | RO001E110789880/2 | 2023-06-16 | 2023
12542 | jud. ILFOV, loc. VOLUNTARI, Strada Lucaci, nr. 9 | IF | 0.003 | 0.00293 | 0 | 0.4 | CFp | CBC | E-Distributie Muntenia | 17620669 |  | RO001E105345390/2 | 2023-06-26 | 2023
12543 | jud. BUCURESTI, loc. SECTOR 6, SPLAIUL Independentei, nr. 211 | B | 0.003 | 0.002938 | 0 | 0.4 | CFp | CBC | E-Distributie Muntenia | 17603296 |  | RO001E107327954/2 | 2023-06-09 | 2023
12544 | jud. ILFOV, loc. MOGOSOAIA, Strada Ciresilor, nr. 4 | IF | 0.01 | 0.009796 | 0 | 0.4 | CFp | CBC | E-Distributie Muntenia | 17617250 |  | RO001E400689715/2 | 2023-06-08 | 2023
12545 | jud. BUCURESTI, loc. SECTOR 6, Strada Babesti, nr. 31 | B | 0.003 | 0.002938 | 0 | 0.4 | CFp | CBC | E-Distributie Muntenia | 17604104 |  | RO001E108920202/3 | 2023-06-13 | 2023
12546 | jud. ILFOV, loc. DOMNESTI, Strada Curtea Domneasca, nr. 68 | IF | 0.008 | 0.00783 | 0 | 0.4 | CFp | CBC | E-Distributie Muntenia | 17617383 |  | RO001E141713305/2 | 2023-06-08 | 2023
12547 | jud. BUCURESTI, loc. SECTOR 6, Artera PASAREA MAIASTRA, nr. 14 | B | 0.005 | 0.004899 | 0 | 0.4 | CFp | CBC | E-Distributie Muntenia | 17619430 |  | RO001E119963951/3 | 2023-06-13 | 2023
12548 | jud. BUCURESTI, loc. SECTOR 4, Strada Podarului, nr. 15 | B | 0.008 | 0.00764 | 0 | 0.4 | CFp | CBC | E-Distributie Muntenia | 17611489 |  | RO001E101970930/2 | 2023-06-14 | 2023
12549 | jud. ILFOV, loc. DUDU, Strada Rezervelor, nr. 2 | IF | 0.005 | 0.00485 | 0 | 0.4 | CFp | CBC | E-Distributie Muntenia | 17616877 |  | RO001E141962604/2 | 2023-06-13 | 2023
12550 | jud. BUCURESTI, loc. SECTOR 1, Strada Navigatiei, nr. 92 | B | 0.00351 | 0.00351 | 0 | 0.4 | CFp | CBC | E-Distributie Muntenia | 17619883 |  | RO001E100564477/2 | 2023-06-21 | 2023
12551 | jud. GIURGIU, loc. ADUNATII-COPACENI, Strada Ulmului, nr. 15C | GR | 0.006 | 0.00586 | 45 | 0.4 | CFp | CBC | E-Distributie Muntenia | 17615730 |  | RO001E131333460/3 | 2023-06-28 | 2023
12552 | jud. ILFOV, loc. BALOTESTI, Strada Privighetorilor, nr. FN | IF | 0.0055 | 0.00531 | 0 | 0.4 | CFp | CBC | E-Distributie Muntenia | 17668175 |  | RO001E141314380/2 | 2023-06-29 | 2023
12553 | jud. ILFOV, loc. BERCENI, Strada Zinelor, nr. 151P, ap. LOT 14 | IF | 0.005 | 0.00489 | 0 | 0.4 | CFp | CBC | E-Distributie Muntenia | 17651841 |  | RO001E141731473/3 | 2023-06-29 | 2023
12554 | jud. ILFOV, loc. GANEASA, Strada Mihai Viteazu, nr. 28 | IF | 0.01 | 0.009798 | 0 | 0.4 | CFp | CBC | E-Distributie Muntenia | 17662359 |  | RO001E400063395/3 | 2023-06-28 | 2023
12555 | jud. GIURGIU, loc. BANEASA, Strada Morii, nr. 10 | GR | 0.006 | 0.005879 | 0 | 0.4 | CFp | CBC | E-Distributie Muntenia | 17666474 |  | RO001E300228511/3 | 2023-06-16 | 2023
12556 | jud. ILFOV, loc. AFUMATI, SOSEAUA Stefanesti, nr. 57 | IF | 0.01 | 0.009799 | 0 | 0.4 | CFp | CBC | E-Distributie Muntenia | 17664568 |  | RO001E141469707/2 | 2023-06-28 | 2023
12557 | jud. ILFOV, loc. DRAGOMIRESTI-DEAL, Strada BUJORULUI, nr. 7F | IF | 0.005 | 0.004899 | 0 | 0.4 | CFp | CBC | E-Distributie Muntenia | 17663284 |  | RO001E142804936/2 | 2023-06-27 | 2023
12558 | jud. BUCURESTI, loc. SECTOR 2, Strada Dragos Voda, nr. 11, ap. CORP C2 | B | 0.005 | 0.005 | 0 | 0.4 | CFp | CBC | E-Distributie Muntenia | 17662720 |  | RO001E110253178/2 | 2023-06-22 | 2023
12559 | jud. GIURGIU, loc. ZORILE, ULITA Garii, nr. 110 | GR | 0.003 | 0.002937 | 0 | 0.4 | CFp | CBC | E-Distributie Muntenia | 17652923 |  | RO001E301198349/2 | 2023-06-27 | 2023
12560 | jud. GIURGIU, loc. NAIPU, Strada Raul Calnistea, nr. 14 | GR | 0.005 | 0.004899 | 0 | 0.4 | CFp | CBC | E-Distributie Muntenia | 17657626 |  | RO001E300613777/2 | 2023-06-16 | 2023
12561 | jud. BUCURESTI, loc. SECTOR 1, Strada Macului, nr. 50 | B | 0.006 | 0.006 | 0 | 0.4 | CFp | CBC | E-Distributie Muntenia | 17663697 |  | RO001E100589924/2 | 2023-06-22 | 2023
12562 | jud. ILFOV, loc. VOLUNTARI, Strada FLORIAN PITTIS, nr. 39 | IF | 0.005 | 0.005 | 0 | 0.4 | CFp | CBC | E-Distributie Muntenia | 17656213 |  | RO001E141578821/3 | 2023-06-21 | 2023
12563 | jud. GIURGIU, loc. MALU, Strada BADIEI, nr. 24 | GR | 0.003 | 0.002938 | 0 | 0.4 | CFp | CBC | E-Distributie Muntenia | 17659735 |  | RO001E300382220/3 | 2023-06-26 | 2023
12564 | jud. GIURGIU, loc. BALANU, Strada SCOLII, nr. 9 | GR | 0.01 | 0.009799 | 0 | 0.4 | CFp | CBC | E-Distributie Muntenia | 17656741 |  | RO001E301206855/4 | 2023-06-26 | 2023
12565 | jud. ILFOV, loc. PANTELIMON, Calea Bucurestilor, nr. FN | IF | 0.01 | 0.009799 | 0 | 0.4 | CFp | CBC | E-Distributie Muntenia | 17665217 |  | RO001E142814634/2 | 2023-06-14 | 2023
12566 | jud. GIURGIU, loc. DAIA, Strada PROF.IOAN P.MANESCU, nr. 5 | GR | 0.003 | 0.002939 | 0 | 0.4 | CFp | CBC | E-Distributie Muntenia | 17650259 |  | RO001E300256231/2 | 2023-06-29 | 2023
12567 | jud. ILFOV, loc. MOGOSOAIA, Strada Basculei, nr. 21A | IF | 0.0072 | 0.007023 | 100 | 0.4 | CFp | CBC | E-Distributie Muntenia | 17650310 |  | RO001E141514315/2 | 2023-06-29 | 2023
12568 | jud. BUCURESTI, loc. SECTOR 1, DRUMUL Plaiu Campinei, nr. 27A | B | 0.017 | 0.017 | 0 | 0.4 | CFp | CBC | E-Distributie Muntenia | 17656994 |  | RO001E119144154/2 | 2023-06-21 | 2023
12569 | jud. BUCURESTI, loc. SECTOR 1, Strada Arad, nr. 26 | B | 0.003 | 0.003 | 0 | 0.4 | CFp | CBC | E-Distributie Muntenia | 17664127 |  | RO001E100545915/2 | 2023-06-22 | 2023
12570 | jud. ILFOV, loc. MOGOSOAIA, Strada Chitila-Padure, nr. 1 | IF | 0.01161 | 0.011368 | 0 | 0.4 | CFp | CBC | E-Distributie Muntenia | 17654088 |  | RO001E400881584/2 | 2023-06-26 | 2023
12571 | jud. ILFOV, loc. BRAGADIRU, Strada Primaverii, nr. 2A | IF | 0.003 | 0.002939 | 0 | 0.4 | CFp | CBC | E-Distributie Muntenia | 17655690 |  | RO001E141361988/2 | 2023-06-27 | 2023
12572 | jud. GIURGIU, loc. GIURGIU, Strada Prutului, nr. 4 | GR | 0.006 | 0.005879 | 0 | 0.4 | CFp | CBC | E-Distributie Muntenia | 17651962 |  | RO001E300055610/2 | 2023-06-29 | 2023
12573 | jud. BUCURESTI, loc. SECTOR 1, Strada Garlei, nr. 47C, ap. PC | B | 0.017 | 0.017 | 0 | 0.4 | CFp | CBC | E-Distributie Muntenia | 17654089 |  | RO001E119943577/2 | 2023-06-27 | 2023
12574 | jud. ILFOV, loc. BALOTESTI, Strada Raului, nr. 30 | IF | 0.00828 | 0.008104 | 0 | 0.4 | CFp | CBC | E-Distributie Muntenia | 17653958 |  | RO001E141456219/2 | 2023-06-27 | 2023
12575 | jud. ILFOV, loc. BERCENI, Strada Miorita, nr. 65 | IF | 0.003 | 0.002939 | 0 | 0.4 | CFp | CBC | E-Distributie Muntenia | 17666295 |  | RO001E142075790/2 | 2023-06-28 | 2023
12576 | jud. BUCURESTI, loc. SECTOR 1, Strada Mihai Viteazul, nr. 84 | B | 0.003 | 0.003 | 0 | 0.4 | CFp | CBC | E-Distributie Muntenia | 17665896 |  | RO001E100634879/2 | 2023-06-22 | 2023
12577 | jud. GIURGIU, loc. MIHAI BRAVU, Strada Alunisului, nr. 11 | GR | 0.005 | 0.004899 | 0 | 0.4 | CFp | CBC | E-Distributie Muntenia | 17650745 |  | RO001E300540383/3 | 2023-06-16 | 2023
12578 | jud. ILFOV, loc. SAFTICA, Strada FLAMINGO, nr. 50/5.6 | IF | 0.005 | 0.004899 | 0 | 0.4 | CFp | CBC | E-Distributie Muntenia | 17714607 |  | RO001E142089830/3 | 2023-06-28 | 2023
12579 | jud. ILFOV, loc. BRAGADIRU, Strada Vointei, nr. 4 | IF | 0.00966 | 0.009447 | 0 | 0.4 | CFp | CBC | E-Distributie Muntenia | 17698522 |  | RO001E141289033/2 | 2023-06-29 | 2023
12580 | jud. BUCURESTI, loc. SECTOR 1, Strada Aninului, nr. 17 | B | 0.005 | 0.004899 | 0 | 0.4 | CFp | CBC | E-Distributie Muntenia | 17710662 |  | RO001E103244699/2 | 2023-06-29 | 2023
12581 | jud. ILFOV, loc. ROSU, Strada GOSPODARI, nr. 45 | IF | 0.003 | 0.002939 | 0 | 0.4 | CFp | CBC | E-Distributie Muntenia | 17708510 |  | RO001E401051775/2 | 2023-06-26 | 2023
12582 | jud. GIURGIU, loc. VARASTI, Strada Salcamilor, nr. 7 | GR | 0.005 | 0.004897 | 0 | 0.4 | CFp | CBC | E-Distributie Muntenia | 17728037 |  | RO001E131299944/4 | 2023-06-26 | 2023
12583 | jud. ILFOV, loc. TAMASI, Strada Unirii, nr. 318 J | IF | 0.003 | 0.002939 | 0 | 0.4 | CFp | CBC | E-Distributie Muntenia | 17711454 |  | RO001E401172083/2 | 2023-06-28 | 2023
12584 | jud. BUCURESTI, loc. SECTOR 1, DRUMUL Plaiu Nucului, nr. 14 -20, ap. AP3 | B | 0.0055 | 0.0055 | 0 | 0.4 | CFp | CBC | E-Distributie Muntenia | 17707292 |  | RO001E108920662/2 | 2023-06-29 | 2023
12585 | jud. GIURGIU, loc. BANEASA, Strada Principala, nr. 201A | GR | 0.003 | 0.002939 | 0 | 0.4 | CFp | CBC | E-Distributie Muntenia | 17706892 |  | RO001E300230873/3 | 2023-06-26 | 2023
12586 | jud. ILFOV, loc. VOLUNTARI, Strada Mircea Veroiu, nr. 125V | IF | 0.005 | 0.005 | 0 | 0.4 | CFp | CBC | E-Distributie Muntenia | 17708549 |  | RO001E141463330/3 | 2023-06-29 | 2023
12587 | jud. ILFOV, loc. SITARU, Strada Soimului, nr. 25 | IF | 0.005 | 0.0048 | 0 | 0.4 | CFp | CBC | E-Distributie Muntenia | 12723374 |  | RO001E400622385/3 | 2023-06-07 | 2023
12588 | jud. ILFOV, loc. CORBEANCA, SOSEAUA Unirii, nr. 81 | IF | 0.01 | 0.009799 | 0 | 0.4 | CFp | CBC | E-Distributie Muntenia | 11875302 |  | RO001E142877262/2 | 2023-06-20 | 2023
12589 | jud. ILFOV, loc. GRUIU, SOSEAUA SOSEAUA GRUIU-SNAGOV, nr. 263A | IF | 0.00819 | 0.008016 | 50 | 0.4 | CFp | CBC | E-Distributie Muntenia | 12652692 |  | RO001E400905200/3 | 2023-06-29 | 2023
12590 | jud. ILFOV, loc. MOARA VLASIEI, Strada George Cosbuc, nr. 24 | IF | 0.015 | 0.014699 | 0 | 0.4 | CFp | CBC | E-Distributie Muntenia | 11998678 |  | RO001E142968432/1 | 2023-06-07 | 2023
12591 | jud. ILFOV, loc. BRAGADIRU, Strada IERNII, nr. 19H | IF | 0.00232 | 0.002273 | 0 | 0.4 | CFp | CBC | E-Distributie Muntenia | 12307879 |  | RO001E141871142/2 | 2023-06-07 | 2023
12592 | jud. ILFOV, loc. TAMASI, Strada MOLIDULUI, nr. 10 D | IF | 0.01 | 0.00978 | 0 | 0.4 | CFp | CBC | E-Distributie Muntenia | 14262865 |  | RO001E143079346/2 | 2023-06-02 | 2023
12593 | jud. ILFOV, loc. ROSU, Strada Rezervelor, nr. 19S, bl. C1, sc. -, et. -, ap. 2 | IF | 0.005 | 0.004899 | 0 | 0.23 | CFp | CBC | E-Distributie Muntenia | 14278543 |  | RO001E142293747/3 | 2023-06-08 | 2023
12594 | jud. ILFOV, loc. CIOFLICENI, Strada Stefanita Voda, nr. 7 | IF | 0.005 | 0.004899 | 0 | 0.4 | CFp | CBC | E-Distributie Muntenia | 14196125 |  | RO001E401162093/2 | 2023-06-26 | 2023
12595 | jud. ILFOV, loc. MOGOSOAIA, Strada VANATORILOR, nr. 2i | IF | 0.01 | 0.00979 | 0 | 0.4 | CFp | CBC | E-Distributie Muntenia | 12994432 |  | RO001E142044774/3 | 2023-06-09 | 2023
12596 | jud. BUCURESTI, loc. SECTOR 2, Strada Gheata Constantin, nr. 3 | B | 0.006 | 0.005874 | 0 | 0.23 | CFp | CBC | E-Distributie Muntenia | 15913351 |  | RO001E105266358/2 | 2023-06-12 | 2023
12597 | jud. ILFOV, loc. BRAGADIRU, Strada Verii, nr. 34 | IF | 0.003 | 0.002939 | 0 | 0.4 | CFp | CBC | E-Distributie Muntenia | 15877595 |  | RO001E401021154/2 | 2023-06-16 | 2023
12598 | jud. ILFOV, loc. DUDU, Strada Preot Sebe Costin, nr. NC1730/1 | IF | 0.003 | 0.002934 | 0 | 0.4 | CFp | CBC | E-Distributie Muntenia | 14564237 |  | RO001E141402052/2 | 2023-06-27 | 2023
12599 | jud. ILFOV, loc. POPESTI-LEORDENI, Strada 1 Mai, nr. 8 | IF | 0.005 | 0.004899 | 0 | 0.4 | CFp | CBC | E-Distributie Muntenia | 14523896 |  | RO001E400115247/2 | 2023-06-08 | 2023
12600 | jud. ILFOV, loc. TUNARI, Strada Avram Iancu, nr. 17, bl. -, sc. -, et. -, ap. - | IF | 0.003 | 0.002934 | 0 | 0.4 | CFp | CBC | E-Distributie Muntenia | 14529777 |  | RO001E142295211/3 | 2023-06-09 | 2023
12601 | jud. ILFOV, loc. PETRESTI, Strada Codrului, nr. 11 | IF | 0.00988 | 0.009672 | 0 | 0.4 | CFp | CBC | E-Distributie Muntenia | 14565953 |  | RO001E400968883/2 | 2023-06-16 | 2023
12602 | jud. ILFOV, loc. POPESTI-LEORDENI, Strada IOSIF TRANCIOVEANU, nr. 11 | IF | 0.006 | 0.00587 | 0 | 0.4 | CFp | CBC | E-Distributie Muntenia | 14346046 |  | RO001E400112604/2 | 2023-06-07 | 2023
12603 | jud. ILFOV, loc. VIDRA, Strada Campului, nr. 17A | IF | 0.005 | 0.00489 | 0 | 0.23 | CFp | CBC | E-Distributie Muntenia | 13425200 |  | RO001E401124327/2 | 2023-06-07 | 2023
12604 | jud. ILFOV, loc. MOGOSOAIA, Strada Doinei, nr. 34 | IF | 0.01 | 0.00976 | 0 | 0.4 | CFp | CBC | E-Distributie Muntenia | 13726182 |  | RO001E142278425/3 | 2023-06-08 | 2023
12605 | jud. ILFOV, loc. VOLUNTARI, Bulevardul PIPERA, nr. 141, bl. VILA 54 | IF | 0.03 | 0.0293 | 0 | 0.4 | CFp | CBC | E-Distributie Muntenia | 14781749 |  | RO001E142238128/3 | 2023-06-20 | 2023
12606 | jud. ILFOV, loc. OTOPENI, Strada Valea Pasarii, nr. 20 | IF | 0.00644 | 0.006291 | 100 | 0.4 | CFp | CBC | E-Distributie Muntenia | 13557022 |  | RO001E400154857/2 | 2023-06-14 | 2023
12607 | jud. ILFOV, loc. VOLUNTARI, Strada Amza Pellea, nr. 9 A | IF | 0.00492 | 0.004802 | 0 | 0.4 | CFp | CBC | E-Distributie Muntenia | 13590391 |  | RO001E105371759/3 | 2023-06-19 | 2023
12608 | jud. ILFOV, loc. VOLUNTARI, Strada Serban Cantacuzino, nr. 53R-1 | IF | 0.01 | 0.009799 | 0 | 0.4 | CFp | CBC | E-Distributie Muntenia | 15259572 |  | RO001E400156400/4 | 2023-06-06 | 2023
12609 | jud. ILFOV, loc. OSTRATU, Strada STEJARULUI, nr. 14B | IF | 0.0125 | 0.01224 | 0 | 0.4 | CFp | CBC | E-Distributie Muntenia | 15248779 |  | RO001E142234304/2 | 2023-06-13 | 2023
12610 | jud. ILFOV, loc. SAFTICA, Calea BUCURESTI, nr. 103B | IF | 0.00884 | 0.008658 | 0 | 0.4 | CFp | CBC | E-Distributie Muntenia | 12467157 |  | RO001E401128512/4 | 2023-06-07 | 2023
12611 | jud. ILFOV, loc. PANTELIMON, Strada Campului, nr. 59T, bl. P616 | IF | 0.00984 | 0.009633 | 0 | 0.4 | CFp | CBC | E-Distributie Muntenia | 12927981 |  | RO001E401000397/3 | 2023-06-07 | 2023
12612 | jud. ILFOV, loc. STEFANESTII DE JOS, Strada Sinaia, nr. 53B | IF | 0.225 | 0.22049 | 0 | 20 | CFp | CBC | E-Distributie Muntenia | 16338915 |  | RO001E142466671/3 | 2023-06-14 | 2023
12613 | jud. ILFOV, loc. ROSU, Strada Crizantemelor, nr. 10 | IF | 0.0046 | 0.004408 | 0 | 0.4 | CFp | CBC | E-Distributie Muntenia | 13935223 |  | RO001E141591859/2 | 2023-06-13 | 2023
12614 | jud. ILFOV, loc. CACIULATI, Strada Linia Teiului, nr. NC53307 | IF | 0.015 | 0.01469 | 0 | 0.4 | CFp | CBC | E-Distributie Muntenia | 13403658 |  | RO001E142022512/2 | 2023-06-26 | 2023
12615 | jud. ILFOV, loc. PETRESTI, Strada Socului, nr. 49A, ap. Vila 1 | IF | 0.006 | 0.005875 | 0 | 0.4 | CFp | CBC | E-Distributie Muntenia | 13851983 |  | RO001E142816096/3 | 2023-06-21 | 2023
12616 | jud. BUCURESTI, loc. SECTOR 1, Strada Cotnari, nr. 12 | B | 0.008 | 0.00783 | 0 | 0.4 | CFp | CBC | E-Distributie Muntenia | 15688404 |  | RO001E400961549/2 | 2023-06-28 | 2023
12617 | jud. ILFOV, loc. VOLUNTARI, Strada Emil Racovita, nr. 70 | IF | 0.005 | 0.004845 | 0 | 0.4 | CFp | CBC | E-Distributie Muntenia | 15704589 |  | RO001E141790478/2 | 2023-06-07 | 2023
12618 | jud. ILFOV, loc. MAGURELE, Strada Zorelelor, nr. 2 | IF | 0.009 | 0.008819 | 0 | 0.4 | CFp | CBC | E-Distributie Muntenia | 16208662 |  | RO001E142274319/2 | 2023-06-13 | 2023
12619 | jud. ILFOV, loc. PETRESTI, Strada Ghioceilor, nr. 4C BIS | IF | 0.008 | 0.007835 | 0 | 0.4 | CFp | CBC | E-Distributie Muntenia | 16236052 |  | RO001E401068076/2 | 2023-06-07 | 2023
12620 | jud. ILFOV, loc. DUMBRAVENI, Strada Ion Lahovari, nr. 98/2 | IF | 0.01 | 0.00978 | 0 | 0.4 | CFp | CBC | E-Distributie Muntenia | 13549764 |  | RO001E141516407/2 | 2023-06-22 | 2023
12621 | jud. ILFOV, loc. DARASTI-ILFOV, Strada Mihai Eminescu, nr. 124 | IF | 0.005 | 0.004899 | 0 | 0.4 | CFp | CBC | E-Distributie Muntenia | 13523711 |  | RO001E400449179/3 | 2023-06-16 | 2023
12622 | jud. BUCURESTI, loc. SECTOR 5, Strada Mihai Stan,Sergent, nr. 29 | B | 0.00546 | 0.00535 | 0 | 0.4 | CFp | CBC | E-Distributie Muntenia | 14140134 |  | RO001E108156348/2 | 2023-06-22 | 2023
12623 | jud. ILFOV, loc. PETRACHIOAIA, SOSEAUA Afumati, nr. 818E | IF | 0.005 | 0.00489 | 0 | 0.4 | CFp | CBC | E-Distributie Muntenia | 13319870 |  | RO001E141681815/3 | 2023-06-26 | 2023
12624 | jud. ILFOV, loc. DOMNESTI, Strada Zavoiului, nr. 11 | IF | 0.006 | 0.00578 | 0 | 0.4 | CFp | CBC | E-Distributie Muntenia | 13296967 |  | RO001E401008137/3 | 2023-06-07 | 2023
12625 | jud. ILFOV, loc. CIOFLICENI, Intrarea Traian, nr. 5A | IF | 0.01 | 0.00979 | 0 | 0.4 | CFp | CBC | E-Distributie Muntenia | 13295710 |  | RO001E401022672/3 | 2023-06-26 | 2023
12626 | jud. ILFOV, loc. POPESTI-LEORDENI, Strada Ion Scortaru, nr. 17A | IF | 0.005 | 0.00485 | 0 | 0.4 | CFp | CBC | E-Distributie Muntenia | 14469552 |  | RO001E401068852/3 | 2023-06-16 | 2023
12627 | jud. BUCURESTI, loc. SECTOR 1, Strada Petru si Pavel, nr. 62 | B | 0.008784 | 0.008784 | 0 | 0.4 | CFp | CBC | E-Distributie Muntenia | 11522264 |  | RO001E119584332/2 | 2023-06-09 | 2023
12628 | jud. ILFOV, loc. CERNICA, Strada Luceafarul, nr. 7 | IF | 0.00455 | 0.004449 | 0 | 0.4 | CFp | CBC | E-Distributie Muntenia | 15786876 |  | RO001E401164680/3 | 2023-06-26 | 2023
12629 | jud. ILFOV, loc. CHITILA, Intrarea Banatului, nr. 2-BIS, ap. CVRT 57 | IF | 0.006 | 0.005874 | 0 | 0.4 | CFp | CBC | E-Distributie Muntenia | 15787132 |  | RO001E143032907/2 | 2023-06-22 | 2023
12630 | jud. ILFOV, loc. PANTELIMON, Strada Randunicii, nr. 26 | IF | 0.0077 | 0.007545 | 0 | 0.4 | CFp | CBC | E-Distributie Muntenia | 15811845 |  | RO001E142233943/3 | 2023-06-16 | 2023
12631 | jud. ILFOV, loc. BUFTEA, Strada Ion Vlad, nr. 19 | IF | 0.008 | 0.00783 | 0 | 0.4 | CFp | CBC | E-Distributie Muntenia | 16179483 |  | RO001E141883774/3 | 2023-06-21 | 2023
12632 | jud. ILFOV, loc. OTOPENI, Strada Oituz, nr. 9 | IF | 0.00225 | 0.002175 | 400 | 0.4 | CFp | CBC | E-Distributie Muntenia | 16424672 |  | RO001E400937597/2 | 2023-06-06 | 2023
12633 | jud. ILFOV, loc. BALOTESTI, Strada Unitatii, nr. 3-/55 | IF | 0.006 | 0.00587 | 0 | 0.4 | CFp | CBC | E-Distributie Muntenia | 12753446 |  | RO001E143063125/2 | 2023-06-02 | 2023
12634 | jud. ILFOV, loc. SAFTICA, Strada Fermei, nr. fn | IF | 0.006825 | 0.006649 | 0 | 0.4 | CFp | CBC | E-Distributie Muntenia | 16155061 |  | RO001E142041973/2 | 2023-06-08 | 2023
12635 | jud. ILFOV, loc. DOMNESTI, Strada INCLINATA, nr. 14 | IF | 0.00368 | 0.003596 | 0 | 0.4 | CFp | CBC | E-Distributie Muntenia | 16143950 |  | RO001E142797858/2 | 2023-06-07 | 2023
12636 | jud. ILFOV, loc. OTOPENI, Strada Ciprian Porumbescu, nr. 5K | IF | 0.003 | 0.002938 | 0 | 0.4 | CFp | CBC | E-Distributie Muntenia | 15407282 |  | RO001E142524834/2 | 2023-06-08 | 2023
12637 | jud. ILFOV, loc. BERCENI, Strada VRAJITORULUI, nr. 6H | IF | 0.00455 | 0.004457 | 0 | 0.4 | CFp | CBC | E-Distributie Muntenia | 16534755 |  | RO001E141890907/4 | 2023-06-19 | 2023
12638 | jud. GIURGIU, loc. MIHAILESTI, ULITA Violetelor, nr. T47 | GR | 0.01 | 0.009799 | 0 | 0.4 | CFp | CBC | E-Distributie Muntenia | 16717468 |  | RO001E131271573/2 | 2023-06-26 | 2023
12639 | jud. ILFOV, loc. VOLUNTARI, STATIA SERBAN CANTACUZINO, nr. 53E1-5 | IF | 0.012 | 0.011759 | 0 | 0.4 | CFp | CBC | E-Distributie Muntenia | 16736448 |  | RO001E141643105/1 | 2023-06-07 | 2023
12640 | jud. ILFOV, loc. SNAGOV, Intrarea Lacramioarelor, nr. 2 | IF | 0.02 | 0.019598 | 0 | 0.4 | CFp | CBC | E-Distributie Muntenia | 16973548 |  | RO001E143081653/2 | 2023-06-27 | 2023
12641 | jud. ILFOV, loc. MOARA VLASIEI, Strada Primaverii, nr. 28 | IF | 0.006 | 0.00587 | 0 | 0.4 | CFp | CBC | E-Distributie Muntenia | 16980777 |  | RO001E401082926/3 | 2023-06-07 | 2023
12642 | jud. ILFOV, loc. MOARA VLASIEI, Strada DRUMUL TARLA, nr. T130 P530 | IF | 0.02 | 0.0194 | 0 | 0.4 | CFp | CBC | E-Distributie Muntenia | 17004567 |  | RO001E142411907/3 | 2023-06-13 | 2023
12643 | jud. ILFOV, loc. TUNARI, Strada Ceair, nr. 7A | IF | 0.005 | 0.004894 | 0 | 0.4 | CFp | CBC | E-Distributie Muntenia | 17190056 |  | RO001E142477695/3 | 2023-06-12 | 2023
12644 | jud. ILFOV, loc. CIOROGARLA, Strada Lacului, nr. 33 | IF | 0.01368 | 0.013396 | 0 | 0.4 | CFp | CBC | E-Distributie Muntenia | 17129513 |  | RO001E143226733/2 | 2023-06-02 | 2023
12645 | jud. ILFOV, loc. PETRESTI, Strada Socului, nr. 45G | IF | 0.006075 | 0.005934 | 0 | 0.4 | CFp | CBC | E-Distributie Muntenia | 17158237 |  | RO001E142195861/1 | 2023-06-20 | 2023
12646 | jud. ILFOV, loc. PETRESTI, Strada Socului, nr. 13 | IF | 0.02 | 0.019599 | 0 | 0.4 | CFp | CBC | E-Distributie Muntenia | 17182023 |  | RO001E400713757/3 | 2023-06-16 | 2023
12647 | jud. ILFOV, loc. STEFANESTII DE JOS, SOSEAUA Stefanesti, nr. 8,8A | IF | 0.33 | 0.32338 | 0 | 20 | CFp | CBC | E-Distributie Muntenia | 17222277 |  | RO001E142623272/2 | 2023-06-14 | 2023
12648 | jud. BUCURESTI, loc. SECTOR 1, Strada Verbinelor, nr. 37 | B | 0.0096 | 0.009398 | 0 | 0.4 | CFp | CBC | E-Distributie Muntenia | 17218909 |  | RO001E400981361/2 | 2023-06-16 | 2023
12649 | jud. ILFOV, loc. GHERMANESTI, Strada Plevnei, nr. 27E | IF | 0.005 | 0.004899 | 0 | 0.4 | CFp | CBC | E-Distributie Muntenia | 17217756 |  | RO001E141176634/2 | 2023-06-08 | 2023
12650 | jud. ILFOV, loc. CHIAJNA, Strada Viilor, nr. 4B | IF | 0.0091 | 0.008868 | 0 | 0.4 | CFp | CBC | E-Distributie Muntenia | 17231296 |  | RO001E141373420/2 | 2023-06-08 | 2023
12651 | jud. ILFOV, loc. DRAGOMIRESTI-DEAL, Strada Republicii, nr. 122 | IF | 0.005 | 0.004899 | 0 | 0.4 | CFp | CBC | E-Distributie Muntenia | 17307259 |  | RO001E400381972/2 | 2023-06-13 | 2023
12652 | jud. ILFOV, loc. GANEASA, Strada KOTZEBUE, nr. 8E | IF | 0.01 | 0.009798 | 0 | 0.4 | CFp | CBC | E-Distributie Muntenia | 17356649 |  | RO001E141684919/3 | 2023-06-22 | 2023
12653 | jud. ILFOV, loc. CLINCENI, Strada Fortului, nr. 17E | IF | 0.003 | 0.002939 | 0 | 0.4 | CFp | CBC | E-Distributie Muntenia | 17352050 |  | RO001E142276669/3 | 2023-06-26 | 2023
12654 | jud. ILFOV, loc. CALDARARU, Strada Prunilor, nr. 8 | IF | 0.008 | 0.007839 | 0 | 0.4 | CFp | CBC | E-Distributie Muntenia | 17353147 |  | RO001E141257207/3 | 2023-06-16 | 2023
12655 | jud. ILFOV, loc. OTOPENI, Strada Matei Basarab, nr. 15E | IF | 0.0099 | 0.009602 | 0 | 0.4 | CFp | CBC | E-Distributie Muntenia | 17356127 |  | RO001E141335013/2 | 2023-06-20 | 2023
12656 | jud. ILFOV, loc. VOLUNTARI, Strada Emil Racovita, nr. 45, ap. CASA 16 | IF | 0.004 | 0.003919 | 0 | 0.4 | CFp | CBC | E-Distributie Muntenia | 17351334 |  | RO001E142854694/2 | 2023-06-29 | 2023
12657 | jud. ILFOV, loc. PANTELIMON, Strada Vatra Dornei, nr. 35, bl. /19/762/13 | IF | 0.008 | 0.00782 | 0 | 0.4 | CFp | CBC | E-Distributie Muntenia | 17300309 |  | RO001E141648515/3 | 2023-06-09 | 2023
12658 | jud. BUCURESTI, loc. SECTOR 1, SOSEAUA Bucuresti-Ploiesti, nr. 42-44 | B | 0.13 | 0.13 | 0 | 0.4 | CFp | CBC | E-Distributie Muntenia | 17354573 |  | RO001E119947762/2 | 2023-06-26 | 2023
12659 | jud. ILFOV, loc. CLINCENI, Strada Fortului, nr. 17i | IF | 0.003 | 0.002939 | 0 | 0.4 | CFp | CBC | E-Distributie Muntenia | 17350739 |  | RO001E142479596/3 | 2023-06-26 | 2023
12660 | jud. ILFOV, loc. DOMNESTI, Strada Tudor Vladimirescu, nr. 309, bl. VILA 29 | IF | 0.01 | 0.00979 | 0 | 0.4 | CFp | CBC | E-Distributie Muntenia | 17374577 |  | RO001E401039603/3 | 2023-06-26 | 2023
12661 | jud. BUCURESTI, loc. SECTOR 3, Bulevardul Theodor Pallady, nr. 133B | B | 0.05992 | 0.058622 | 0 | 0.4 | CFp | CBC | E-Distributie Muntenia | 17355001 |  | RO001E119984066/2 | 2023-06-27 | 2023
12662 | jud. BUCURESTI, loc. SECTOR 2, Strada Predescu Vasile,Sergent, nr. 83-87 | B | 0.4 | 0.388 | 0 | 10 | CFp | CBC | E-Distributie Muntenia | 17317393 |  | RO001E109194341/2 | 2023-06-08 | 2023
12663 | jud. ILFOV, loc. DOMNESTI, SOSEAUA Bucuresti-Domnesti, nr. 0 | IF | 0.29975 | 0.29315 | 0 | 20 | CFp | CBC | E-Distributie Muntenia | 17415921 |  | RO001E400900856/2 | 2023-06-13 | 2023
12664 | jud. ILFOV, loc. OTOPENI, Strada Ciprian Porumbescu, nr. 5-M | IF | 0.003 | 0.002938 | 0 | 0.4 | CFp | CBC | E-Distributie Muntenia | 17410865 |  | RO001E143016055/2 | 2023-06-22 | 2023
12665 | jud. ILFOV, loc. DOBROESTI, ALEEA GRADINII, nr. 8D | IF | 0.0054 | 0.005282 | 0 | 0.4 | CFp | CBC | E-Distributie Muntenia | 17406524 |  | RO001E108747658/3 | 2023-06-09 | 2023
12666 | jud. ILFOV, loc. MOARA VLASIEI, Strada VLASIA, nr. 13 | IF | 0.003 | 0.002939 | 0 | 0.4 | CFp | CBC | E-Distributie Muntenia | 17418898 |  | RO001E141272169/3 | 2023-06-02 | 2023
12667 | jud. GIURGIU, loc. NAIPU, SOSEAUA Bucuresti-Alexandria, nr. 16 | GR | 0.0034 | 0.003322 | 0 | 0.4 | CFp | CBC | E-Distributie Muntenia | 17413280 |  | RO001E300617568/3 | 2023-06-13 | 2023
12668 | jud. BUCURESTI, loc. SECTOR 4, Strada Turnu Magurele, nr. 244 A | B | 0.04 | 0.039188 | 0 | 0.4 | CFp | CBC | E-Distributie Muntenia | 17394447 |  | RO001E119928222/3 | 2023-06-23 | 2023
12669 | jud. BUCURESTI, loc. SECTOR 1, SOSEAUA Ionescu-Sisesti Gheorghe, nr. 8A | B | 0.09 | 0.09 | 0 | 0.4 | CFp | CBC | E-Distributie Muntenia | 17418040 |  | RO001E110030766/1 | 2023-06-08 | 2023
12670 | jud. ILFOV, loc. BRAGADIRU, Strada Eroilor, nr. 42 A | IF | 0.006 | 0.005878 | 0 | 0.4 | CFp | CBC | E-Distributie Muntenia | 17413250 |  | RO001E401166907/3 | 2023-06-26 | 2023
12671 | jud. ILFOV, loc. GRADISTEA, Strada Garii, nr. 22 | IF | 0.003 | 0.002939 | 0 | 0.4 | CFp | CBC | E-Distributie Muntenia | 17411860 |  | RO001E401003378/2 | 2023-06-16 | 2023
12672 | jud. ILFOV, loc. LIPIA, Strada Malu Rosu, nr. 78 | IF | 0.003375 | 0.003306 | 0 | 0.4 | CFp | CBC | E-Distributie Muntenia | 17416379 |  | RO001E400811767/2 | 2023-06-28 | 2023
12673 | jud. ILFOV, loc. MOARA VLASIEI, Strada Sondei, nr. 24 | IF | 0.006 | 0.005879 | 0 | 0.4 | CFp | CBC | E-Distributie Muntenia | 17405019 |  | RO001E142238296/1 | 2023-06-29 | 2023
12674 | jud. ILFOV, loc. POPESTI-LEORDENI, Strada Amurgului, nr. 62 | IF | 0.003 | 0.00292 | 0 | 0.4 | CFp | CBC | E-Distributie Muntenia | 17457458 |  | RO001E141491836/2 | 2023-06-02 | 2023
12675 | jud. ILFOV, loc. BUFTEA, Strada Stejarului, nr. 35 | IF | 0.006 | 0.00568 | 0 | 0.4 | CFp | CBC | E-Distributie Muntenia | 17476172 |  | RO001E142219486/2 | 2023-06-02 | 2023
12676 | jud. ILFOV, loc. BERCENI, Strada Marasesti, nr. 139 | IF | 0.006 | 0.00587 | 0 | 0.4 | CFp | CBC | E-Distributie Muntenia | 17476764 |  | RO001E400461768/3 | 2023-06-08 | 2023
12677 | jud. ILFOV, loc. OTOPENI, Strada Marasti, nr. 22 | IF | 0.0046 | 0.004507 | 0 | 0.4 | CFp | CBC | E-Distributie Muntenia | 17470755 |  | RO001E400087830/2 | 2023-06-14 | 2023
12678 | jud. GIURGIU, loc. ZORILE, Strada Barajului, nr. 63 | GR | 0.00984 | 0.009641 | 0 | 0.4 | CFp | CBC | E-Distributie Muntenia | 17453274 |  | RO001E301025315/3 | 2023-06-02 | 2023
12679 | jud. BUCURESTI, loc. SECTOR 1, Strada Aurelian s. Petre, nr. 33A | B | 0.00984 | 0.00984 | 0 | 0.4 | CFp | CBC | E-Distributie Muntenia | 17458494 |  | RO001E111025109/2 | 2023-06-12 | 2023
12680 | jud. GIURGIU, loc. VANATORII MICI, Strada Principala, nr. 8 | GR | 0.003 | 0.002939 | 0 | 0.4 | CFp | CBC | E-Distributie Muntenia | 17477448 |  | RO001E301048556/3 | 2023-06-02 | 2023
12681 | jud. ILFOV, loc. MOGOSOAIA, Strada Livezilor, nr. 51J | IF | 0.015 | 0.01467 | 10 | 0.4 | CFp | CBC | E-Distributie Muntenia | 17475351 |  | RO001E141596685/2 | 2023-06-09 | 2023
12682 | jud. BUCURESTI, loc. SECTOR 3, DRUMUL Lunca Ilvei, nr. 62-64 | B | 0.006 | 0.00578 | 0 | 0.4 | CFp | CBC | E-Distributie Muntenia | 17478452 |  | RO001E111320400/2 | 2023-06-02 | 2023
12683 | jud. ILFOV, loc. DRAGOMIRESTI-VALE, Strada Lacramioarelor, nr. 3 | IF | 0.005 | 0.0045 | 0 | 0.4 | CFp | CBC | E-Distributie Muntenia | 17464492 |  | RO001E142950118/2 | 2023-06-26 | 2023
12684 | jud. ILFOV, loc. BALACEANCA, Strada OGORULUI, nr. 24t | IF | 0.006 | 0.005874 | 0 | 0.4 | CFp | CBC | E-Distributie Muntenia | 17455301 |  | RO001E142078366/2 | 2023-06-07 | 2023
12685 | jud. ILFOV, loc. BUFTEA, Strada Crisan, nr. 47B | IF | 0.006 | 0.005874 | 0 | 0.4 | CFp | CBC | E-Distributie Muntenia | 17465777 |  | RO001E141937594/3 | 2023-06-08 | 2023
12686 | jud. BUCURESTI, loc. SECTOR 3, Strada Floare Albastra, nr. 7B | B | 0.01 | 0.009795 | 0 | 0.4 | CFp | CBC | E-Distributie Muntenia | 17477875 |  | RO001E109059510/3 | 2023-06-07 | 2023
12687 | jud. GIURGIU, loc. BOLINTIN-DEAL, Strada 23 AUGUST, nr. 95 | GR | 0.003 | 0.002939 | 0 | 0.4 | CFp | CBC | E-Distributie Muntenia | 17540829 |  | RO001E300887736/3 | 2023-06-13 | 2023
12688 | jud. BUCURESTI, loc. SECTOR 1, Strada Gheorghe Stefan, nr. 23 | B | 0.006 | 0.006 | 0 | 0.4 | CFp | CBC | E-Distributie Muntenia | 17539602 |  | RO001E109096858/2 | 2023-06-09 | 2023
12689 | jud. GIURGIU, loc. IZVORU (VANATORII MICI), Strada Laptariei, nr. 43 | GR | 0.003 | 0.002939 | 0 | 0.4 | CFp | CBC | E-Distributie Muntenia | 17535849 |  | RO001E301053451/3 | 2023-06-12 | 2023
12690 | jud. BUCURESTI, loc. SECTOR 3, DRUMUL Lunca Ozunului, nr. 32 CASA 4 | B | 0.00495 | 0.004751 | 0 | 0.23 | CFp | CBC | E-Distributie Muntenia | 17531907 |  | RO001E110394174/2 | 2023-06-09 | 2023
12691 | jud. ILFOV, loc. PETRESTI, Strada Ghioceilor, nr. 16H | IF | 0.006 | 0.00583 | 0 | 0.4 | CFp | CBC | E-Distributie Muntenia | 17520927 |  | RO001E142387763/2 | 2023-06-07 | 2023
12692 | jud. BUCURESTI, loc. SECTOR 5, Strada Filiasi, nr. 27 | B | 0.00567 | 0.005556 | 0 | 0.4 | CFp | CBC | E-Distributie Muntenia | 17541013 |  | RO001E108202508/2 | 2023-06-08 | 2023
12693 | jud. ILFOV, loc. TUNARI, Strada Campului, nr. 38 | IF | 0.005 | 0.00489 | 0 | 0.4 | CFp | CBC | E-Distributie Muntenia | 17537195 |  | RO001E142578103/2 | 2023-06-12 | 2023
12694 | jud. ILFOV, loc. PERIS, Strada str. Petre Ispirescu, nr. 1-i | IF | 0.003 | 0.002939 | 0 | 0.4 | CFp | CBC | E-Distributie Muntenia | 17541222 |  | RO001E143269280/2 | 2023-06-12 | 2023
12695 | jud. ILFOV, loc. BALOTESTI, Strada Privighetorilor, nr. 12-14/1 | IF | 0.005 | 0.004899 | 0 | 0.4 | CFp | CBC | E-Distributie Muntenia | 17531792 |  | RO001E141403008/3 | 2023-06-09 | 2023
12696 | jud. Ilfov, loc. MAGURELE, Strada Narciselor, nr. 8 | IF | 0.004 | 0.00388 | 0 | 0.4 | CFp | CBC | E-Distributie Muntenia | 17532134 |  | RO001E142286086/2 | 2023-06-13 | 2023
12697 | jud. ILFOV, loc. BUFTEA, Strada Garii, nr. 2, bl. E | IF | 0.01 | 0.00979 | 0 | 0.4 | CFp | CBC | E-Distributie Muntenia | 17532806 |  | RO001E401131033/2 | 2023-06-20 | 2023
12698 | jud. BUCURESTI, loc. SECTOR 1, Strada Ciugureanu Daniel, nr. 29, ap. AP 1 | B | 0.003 | 0.003 | 0 | 0.4 | CFp | CBC | E-Distributie Muntenia | 17532920 |  | RO001E100524642/2 | 2023-06-08 | 2023
12699 | jud. GIURGIU, loc. BOLINTIN-DEAL, Strada Doinei, nr. 32 | GR | 0.005 | 0.004894 | 0 | 0.4 | CFp | CBC | E-Distributie Muntenia | 17526810 |  | RO001E301097718/3 | 2023-06-12 | 2023
12700 | jud. BUCURESTI, loc. SECTOR 5, Strada Teius, nr. 175F | B | 0.006 | 0.0058 | 0 | 0.4 | CFp | CBC | E-Distributie Muntenia | 17534944 |  | RO001E119867617/2 | 2023-06-08 | 2023
12701 | jud. ILFOV, loc. FUNDENI, Strada Ghirlandei, nr. 9 | IF | 0.005 | 0.004899 | 0 | 0.4 | CFp | CBC | E-Distributie Muntenia | 17542982 |  | RO001E104928004/3 | 2023-06-09 | 2023
12702 | jud. ILFOV, loc. DARASTI-ILFOV, Strada 1 Decembrie 1918, nr. 24 | IF | 0.006 | 0.00586 | 0 | 0.4 | CFp | CBC | E-Distributie Muntenia | 17520793 |  | RO001E400452027/2 | 2023-06-12 | 2023
12703 | jud. ILFOV, loc. MOGOSOAIA, Strada Narciselor, nr. 8 | IF | 0.006 | 0.005879 | 0 | 0.4 | CFp | CBC | E-Distributie Muntenia | 17539233 |  | RO001E141375152/3 | 2023-06-09 | 2023
12704 | jud. ILFOV, loc. DUDU, Strada Campului, nr. 15 | IF | 0.003 | 0.002939 | 0 | 0.4 | CFp | CBC | E-Distributie Muntenia | 17536106 |  | RO001E400961718/2 | 2023-06-09 | 2023
12705 | jud. BUCURESTI, loc. SECTOR 1, Strada Siret, nr. 71 | B | 0.003 | 0.003 | 0 | 0.4 | CFp | CBC | E-Distributie Muntenia | 17532620 |  | RO001E100516575/2 | 2023-06-09 | 2023
12706 | jud. ILFOV, loc. DOMNESTI, Strada Martisor, nr. 47 A | IF | 0.008 | 0.00776 | 0 | 0.4 | CFp | CBC | E-Distributie Muntenia | 17540605 |  | RO001E141410422/3 | 2023-06-28 | 2023
12707 | jud. BUCURESTI, loc. SECTOR 5, Strada Odoarei, nr. 9 | B | 0.003 | 0.00292 | 0 | 0.4 | CFp | CBC | E-Distributie Muntenia | 17526007 |  | RO001E109235729/2 | 2023-06-07 | 2023
12708 | jud. BUCURESTI, loc. SECTOR 2, Strada Podul Neagului, nr. 4 | B | 0.006 | 0.00587 | 0 | 0.23 | CFp | CBC | E-Distributie Muntenia | 17524105 |  | RO001E104506534/2 | 2023-06-09 | 2023
12709 | jud. ILFOV, loc. VARTEJU, Strada TURTURELELOR, nr. 1 | IF | 0.003 | 0.002939 | 0 | 0.4 | CFp | CBC | E-Distributie Muntenia | 17526060 |  | RO001E142220691/2 | 2023-06-07 | 2023
12710 | jud. BUCURESTI, loc. SECTOR 2, Strada Zamfir Nicolae, nr. 7B | B | 0.006 | 0.00586 | 0 | 0.23 | CFp | CBC | E-Distributie Muntenia | 17535418 |  | RO001E119537622/2 | 2023-06-12 | 2023
12711 | jud. ILFOV, loc. PETRESTI, ALEEA Campul cu Maci, nr. 2 | IF | 0.012 | 0.01175 | 0 | 0.4 | CFp | CBC | E-Distributie Muntenia | 17526275 |  | RO001E401114719/2 | 2023-06-08 | 2023
12712 | jud. GIURGIU, loc. GIURGIU, Strada Andreescu, pictor, nr. 55 | GR | 0.004 | 0.003919 | 0 | 0.4 | CFp | CBC | E-Distributie Muntenia | 17535814 |  | RO001E301246444/3 | 2023-06-13 | 2023
12713 | jud. ILFOV, loc. BRAGADIRU, Strada Margelelor, nr. 42, ap. C1 | IF | 0.004 | 0.003919 | 0 | 0.4 | CFp | CBC | E-Distributie Muntenia | 17530818 |  | RO001E142596912/2 | 2023-06-16 | 2023
12714 | jud. ILFOV, loc. PANTELIMON, Intrarea Campului, nr. 7 A | IF | 0.005 | 0.00489 | 0 | 0.4 | CFp | CBC | E-Distributie Muntenia | 17532219 |  | RO001E400910318/2 | 2023-06-08 | 2023
12715 | jud. ILFOV, loc. TUNARI, Strada NORDULUI, nr. 9, ap. C8 | IF | 0.01199 | 0.01165 | 0 | 0.4 | CFp | CBC | E-Distributie Muntenia | 17522761 |  | RO001E143239568/2 | 2023-06-13 | 2023
12716 | jud. BUCURESTI, loc. SECTOR 1, SOSEAUA Nordului, nr. 94L, bl. /, sc. /, ap. / | B | 0.00492 | 0.00492 | 0 | 0.4 | CFp | CBC | E-Distributie Muntenia | 17536948 |  | RO001E110037325/2 | 2023-06-09 | 2023
12717 | jud. BUCURESTI, loc. SECTOR 4, Intrarea Lunca Barzesti, nr. 3 | B | 0.005 | 0.0047 | 0 | 0.4 | CFp | CBC | E-Distributie Muntenia | 17525428 |  | RO001E104063239/2 | 2023-06-08 | 2023
12718 | jud. ILFOV, loc. PETRESTI, Intrarea Florilor, nr. 1 | IF | 0.005 | 0.004899 | 0 | 0.4 | CFp | CBC | E-Distributie Muntenia | 17532193 |  | RO001E400986490/3 | 2023-06-22 | 2023
12719 | jud. BUCURESTI, loc. SECTOR 1, Bulevardul Laminorului, nr. 142A | B | 0.003 | 0.003 | 0 | 0.4 | CFp | CBC | E-Distributie Muntenia | 17541218 |  | RO001E100667921/3 | 2023-06-09 | 2023
12720 | jud. BUCURESTI, loc. SECTOR 2, Strada Pancota, nr. 121 | B | 0.003 | 0.002939 | 0 | 0.4 | CFp | CBC | E-Distributie Muntenia | 17531251 |  | RO001E104471164/2 | 2023-06-09 | 2023
12721 | jud. ILFOV, loc. CHIAJNA, Strada Stelelor, nr. 66J | IF | 0.005 | 0.0048 | 0 | 0.4 | CFp | CBC | E-Distributie Muntenia | 17526544 |  | RO001E141893663/3 | 2023-06-07 | 2023
12722 | jud. GIURGIU, loc. ULMI, Strada Magnoliei, nr. 18, bl. LOT 43, ap. VILA B3 | GR | 0.003 | 0.002939 | 0 | 0.4 | CFp | CBC | E-Distributie Muntenia | 17541120 |  | RO001E131430424/2 | 2023-06-08 | 2023
12723 | jud. BUCURESTI, loc. SECTOR 1, Strada Peluzei, nr. 15 | B | 0.003 | 0.003 | 0 | 0.4 | CFp | CBC | E-Distributie Muntenia | 17532014 |  | RO001E109368928/2 | 2023-06-09 | 2023
12724 | jud. BUCURESTI, loc. SECTOR 3, ALEEA Cindrel, nr. 19 | B | 0.003375 | 0.003306 | 0 | 0.4 | CFp | CBC | E-Distributie Muntenia | 17538848 |  | RO001E108872758/2 | 2023-06-12 | 2023
12725 | jud. GIURGIU, loc. BACU, Strada Ciorogarlei, nr. 190 H | GR | 0.003 | 0.002939 | 0 | 0.4 | CFp | CBC | E-Distributie Muntenia | 17527415 |  | RO001E131427251/2 | 2023-06-08 | 2023
12726 | jud. ILFOV, loc. MOGOSOAIA, Strada Dr. C. Tanasescu, nr. 4C | IF | 0.003 | 0.002934 | 0 | 0.4 | CFp | CBC | E-Distributie Muntenia | 17527553 |  | RO001E141351000/2 | 2023-06-16 | 2023
12727 | jud. ILFOV, loc. VOLUNTARI, Strada STEFAN CIUBOTARASUL, nr. NC111066, bl. LOT 858 | IF | 0.01 | 0.01 | 0 | 0.4 | CFp | CBC | E-Distributie Muntenia | 17541907 |  | RO001E142811169/2 | 2023-06-09 | 2023
12728 | jud. ILFOV, loc. CERNICA, Strada Lacul Tei, nr. 16 | IF | 0.01 | 0.009799 | 0 | 0.4 | CFp | CBC | E-Distributie Muntenia | 17539161 |  | RO001E401125823/3 | 2023-06-08 | 2023
12729 | jud. ILFOV, loc. DOMNESTI, Intrarea Macilor, nr. 11 | IF | 0.008 | 0.00783 | 0 | 0.4 | CFp | CBC | E-Distributie Muntenia | 17529130 |  | RO001E141310296/3 | 2023-06-09 | 2023
12730 | jud. ILFOV, loc. POPESTI-LEORDENI, Strada Oituz, nr. 44G | IF | 0.005 | 0.004899 | 0 | 0.4 | CFp | CBC | E-Distributie Muntenia | 17542456 |  | RO001E141282878/3 | 2023-06-13 | 2023
12731 | jud. ILFOV, loc. CHIAJNA, DRUMUL Bacriului, nr. 1, ap. CASA 2 | IF | 0.003185 | 0.002921 | 0 | 0.4 | CFp | CBC | E-Distributie Muntenia | 17530716 |  | RO001E142634083/2 | 2023-06-20 | 2023
12732 | jud. ILFOV, loc. BUFTEA, Strada Ciresilor, nr. 2C | IF | 0.005 | 0.00489 | 0 | 0.4 | CFp | CBC | E-Distributie Muntenia | 17537940 |  | RO001E141429949/2 | 2023-06-09 | 2023
12733 | jud. GIURGIU, loc. ICOANA, Intrarea STOENESTI, nr. 99 | GR | 0.005 | 0.004899 | 0 | 0.4 | CFp | CBC | E-Distributie Muntenia | 17540878 |  | RO001E301012478/3 | 2023-06-13 | 2023
12734 | jud. GIURGIU, loc. MALU, SOSEAUA Giurgiului, nr. 201 | GR | 0.003 | 0.002939 | 0 | 0.4 | CFp | CBC | E-Distributie Muntenia | 17540542 |  | RO001E300380262/2 | 2023-06-12 | 2023
12735 | jud. ILFOV, loc. OSTRATU, Strada Primaverii, nr. 15A | IF | 0.01 | 0.009798 | 0 | 0.4 | CFp | CBC | E-Distributie Muntenia | 17531368 |  | RO001E142906052/2 | 2023-06-19 | 2023
12736 | jud. ILFOV, loc. CHITILA, Strada Pacii, nr. 35 | IF | 0.005 | 0.004899 | 0 | 0.4 | CFp | CBC | E-Distributie Muntenia | 17525371 |  | RO001E400276346/2 | 2023-06-19 | 2023
12737 | jud. BUCURESTI, loc. SECTOR 1, Strada Baia, nr. 16 | B | 0.006 | 0.006 | 0 | 0.4 | CFp | CBC | E-Distributie Muntenia | 17519915 |  | RO001E100667471/2 | 2023-06-07 | 2023
12738 | jud. GIURGIU, loc. GIURGIU, Strada Iorga Nicolae, nr. 75 | GR | 0.003 | 0.00292 | 0 | 0.4 | CFp | CBC | E-Distributie Muntenia | 17540747 |  | RO001E300087042/2 | 2023-06-08 | 2023
12739 | jud. BUCURESTI, loc. SECTOR 1, Strada Aeromodelului, nr. 10 | B | 0.006 | 0.006 | 0 | 0.4 | CFp | CBC | E-Distributie Muntenia | 17536877 |  | RO001E100637591/2 | 2023-06-09 | 2023
12740 | jud. BUCURESTI, loc. SECTOR 1, DRUMUL Plaiu Nucului, nr. 14 -20, ap. AP.2 | B | 0.00297 | 0.00297 | 0 | 0.4 | CFp | CBC | E-Distributie Muntenia | 17580106 |  | RO001E108920651/2 | 2023-06-09 | 2023
12741 | jud. BUCURESTI, loc. SECTOR 2, Strada Plumbuita, nr. 61 | B | 0.004 | 0.00391 | 0 | 0.23 | CFp | CBC | E-Distributie Muntenia | 17571519 |  | RO001E104303146/2 | 2023-06-16 | 2023
12742 | jud. GIURGIU, loc. REMUS, Strada Scolii, nr. 77 | GR | 0.011 | 0.010779 | 0 | 0.4 | CFp | CBC | E-Distributie Muntenia | 17587554 |  | RO001E300225866/4 | 2023-06-19 | 2023
12743 | jud. ILFOV, loc. BERCENI, Strada Intre Vii, nr. 25A | IF | 0.004 | 0.00387 | 0 | 0.4 | CFp | CBC | E-Distributie Muntenia | 17593337 |  | RO001E142729066/4 | 2023-06-21 | 2023
12744 | jud. BUCURESTI, loc. SECTOR 1, Strada Virgil Madgearu, nr. 3 | B | 0.0072 | 0.0072 | 0 | 0.4 | CFp | CBC | E-Distributie Muntenia | 17571427 |  | RO001E101154282/2 | 2023-06-13 | 2023
12745 | jud. ILFOV, loc. TANGANU, Strada Mihail Kogalniceanu, nr. 7A | IF | 0.003 | 0.002939 | 0 | 0.4 | CFp | CBC | E-Distributie Muntenia | 17589119 |  | RO001E141641642/3 | 2023-06-13 | 2023
12746 | jud. ILFOV, loc. OSTRATU, Strada Platanului, nr. 10 | IF | 0.004 | 0.00391 | 0 | 0.4 | CFp | CBC | E-Distributie Muntenia | 17567044 |  | RO001E400957229/2 | 2023-06-16 | 2023
12747 | jud. ILFOV, loc. OTOPENI, Strada George Enescu, nr. 10F | IF | 0.01 | 0.00979 | 0 | 0.4 | CFp | CBC | E-Distributie Muntenia | 17592652 |  | RO001E401027475/3 | 2023-06-22 | 2023
12748 | jud. ILFOV, loc. CHIAJNA, Strada Luceafarului, nr. 33 B | IF | 0.006 | 0.00576 | 0 | 0.4 | CFp | CBC | E-Distributie Muntenia | 17573255 |  | RO001E141604911/3 | 2023-06-22 | 2023
12749 | jud. ILFOV, loc. BRAGADIRU, Strada Zorilor, nr. 71 | IF | 0.006 | 0.00582 | 0 | 0.4 | CFp | CBC | E-Distributie Muntenia | 17580944 |  | RO001E142038339/2 | 2023-06-19 | 2023
12750 | jud. ILFOV, loc. TAMASI, Strada Hystria, nr. 13 | IF | 0.008 | 0.007839 | 0 | 0.4 | CFp | CBC | E-Distributie Muntenia | 17593684 |  | RO001E401119679/3 | 2023-06-20 | 2023
12751 | jud. ILFOV, loc. BRAGADIRU, Strada Parfumului, nr. 27, ap. CASA 10 | IF | 0.003 | 0.002939 | 0 | 0.4 | CFp | CBC | E-Distributie Muntenia | 17588059 |  | RO001E142358390/2 | 2023-06-13 | 2023
12752 | jud. ILFOV, loc. OSTRATU, Strada Toamnei, nr. 15 | IF | 0.0085 | 0.008325 | 0 | 0.4 | CFp | CBC | E-Distributie Muntenia | 17573933 |  | RO001E400948027/2 | 2023-06-22 | 2023
12753 | jud. ILFOV, loc. MAGURELE, Strada SPINULUI, nr. 8 | IF | 0.003 | 0.00292 | 0 | 0.4 | CFp | CBC | E-Distributie Muntenia | 17575721 |  | RO001E142429973/2 | 2023-06-09 | 2023
12754 | jud. BUCURESTI, loc. SECTOR 5, Strada Zori De Zi, nr. 31 | B | 0.005 | 0.004895 | 0 | 0.4 | CFp | CBC | E-Distributie Muntenia | 17581594 |  | RO001E107674511/2 | 2023-06-16 | 2023
12755 | jud. ILFOV, loc. BRAGADIRU, Strada Parfumului, nr. 43B, et. - | IF | 0.006 | 0.005879 | 0 | 0.4 | CFp | CBC | E-Distributie Muntenia | 17585367 |  | RO001E142082596/2 | 2023-06-12 | 2023
12756 | jud. ILFOV, loc. OSTRATU, Strada Toamnei, nr. 13 | IF | 0.01 | 0.009795 | 0 | 0.4 | CFp | CBC | E-Distributie Muntenia | 17567496 |  | RO001E400932064/3 | 2023-06-22 | 2023
12757 | jud. ILFOV, loc. CHIAJNA, Strada Viilor, nr. 41i | IF | 0.003 | 0.00292 | 0 | 0.4 | CFp | CBC | E-Distributie Muntenia | 17572623 |  | RO001E142010283/2 | 2023-06-09 | 2023
12758 | jud. ILFOV, loc. STEFANESTII DE SUS, Strada Crinilor, nr. 2 | IF | 0.00322 | 0.003146 | 0 | 0.4 | CFp | CBC | E-Distributie Muntenia | 17581008 |  | RO001E142314774/3 | 2023-06-19 | 2023
12759 | jud. ILFOV, loc. CHIAJNA, Strada Libertatii, nr. 2 | IF | 0.003 | 0.00293 | 0 | 0.4 | CFp | CBC | E-Distributie Muntenia | 17593307 |  | RO001E400244587/2 | 2023-06-20 | 2023
12760 | jud. ILFOV, loc. MOGOSOAIA, Intrarea Noua, nr. 28 | IF | 0.008075 | 0.007913 | 0 | 0.4 | CFp | CBC | E-Distributie Muntenia | 17581249 |  | RO001E400689142/2 | 2023-06-28 | 2023
12761 | jud. GIURGIU, loc. GIURGIU, ULITA Malu, nr. 3 | GR | 0.003 | 0.00293 | 0 | 0.4 | CFp | CBC | E-Distributie Muntenia | 17591147 |  | RO001E300120815/3 | 2023-06-16 | 2023
12762 | jud. ILFOV, loc. OTOPENI, Strada Campului, nr. 18-7 | IF | 0.006 | 0.00587 | 0 | 0.4 | CFp | CBC | E-Distributie Muntenia | 17566963 |  | RO001E141829662/2 | 2023-06-26 | 2023
12763 | jud. ILFOV, loc. CORBEANCA, Intrarea Cantonului, nr. 14J | IF | 0.005 | 0.004899 | 0 | 0.4 | CFp | CBC | E-Distributie Muntenia | 17594789 |  | RO001E401016147/2 | 2023-06-22 | 2023
12764 | jud. GIURGIU, loc. PALANCA, Strada ION IONESCU BRAILA, nr. 19 | GR | 0.003 | 0.002939 | 0 | 0.4 | CFp | CBC | E-Distributie Muntenia | 17571659 |  | RO001E300974340/3 | 2023-06-16 | 2023
12765 | jud. ILFOV, loc. BRAGADIRU, Strada Safirului, nr. 191 H | IF | 0.005 | 0.004899 | 0 | 0.4 | CFp | CBC | E-Distributie Muntenia | 17586543 |  | RO001E141373958/2 | 2023-06-13 | 2023
12766 | jud. BUCURESTI, loc. SECTOR 2, Strada Tugomir Voievod, nr. 18A | B | 0.00232 | 0.00232 | 0 | 0.23 | CFp | CBC | E-Distributie Muntenia | 17568867 |  | RO001E104500246/3 | 2023-06-27 | 2023
12767 | jud. BUCURESTI, loc. SECTOR 1, DRUMUL Plaiu Nucului, nr. 14 -20 | B | 0.00396 | 0.00396 | 0 | 0.4 | CFp | CBC | E-Distributie Muntenia | 17580709 |  | RO001E108920639/2 | 2023-06-09 | 2023
12768 | jud. ILFOV, loc. POPESTI-LEORDENI, Strada Amurgului, nr. 62, ap. C1 | IF | 0.005 | 0.004898 | 0 | 0.4 | CFp | CBC | E-Distributie Muntenia | 17584114 |  | RO001E141491779/2 | 2023-06-22 | 2023
12769 | jud. ILFOV, loc. BRAGADIRU, Strada Monumentului, nr. 2D | IF | 0.008 | 0.00776 | 0 | 0.4 | CFp | CBC | E-Distributie Muntenia | 17585982 |  | RO001E401129513/3 | 2023-06-26 | 2023
12770 | jud. ILFOV, loc. DUDU, Strada Salcamilor, nr. 44C | IF | 0.00648 | 0.006349 | 0 | 0.4 | CFp | CBC | E-Distributie Muntenia | 17576869 |  | RO001E141345362/3 | 2023-06-13 | 2023
12771 | jud. ILFOV, loc. BERCENI, Strada Tuberozelor, nr. 71L | IF | 0.006 | 0.00587 | 0 | 0.4 | CFp | CBC | E-Distributie Muntenia | 17571945 |  | RO001E142597654/2 | 2023-06-16 | 2023
12772 | jud. ILFOV, loc. DUDU, Strada Stejarului, nr. 5-A | IF | 0.01 | 0.009799 | 0 | 0.4 | CFp | CBC | E-Distributie Muntenia | 17588874 |  | RO001E143055384/2 | 2023-06-19 | 2023
12773 | jud. ILFOV, loc. BALOTESTI, Strada Lunii, nr. 135/9 | IF | 0.005 | 0.00485 | 0 | 0.4 | CFp | CBC | E-Distributie Muntenia | 17593290 |  | RO001E141689239/2 | 2023-06-22 | 2023
12774 | jud. GIURGIU, loc. ADUNATII-COPACENI, Strada Campului, nr. 29 | GR | 0.005 | 0.004899 | 0 | 0.4 | CFp | CBC | E-Distributie Muntenia | 17581583 |  | RO001E131337576/2 | 2023-06-13 | 2023
12775 | jud. ILFOV, loc. MOGOSOAIA, Strada Nichita Stanescu, nr. 64 H | IF | 0.0054 | 0.005212 | 0 | 0.4 | CFp | CBC | E-Distributie Muntenia | 17583715 |  | RO001E142592109/2 | 2023-06-22 | 2023
12776 | jud. BUCURESTI, loc. SECTOR 4, Strada Simion Stefan,Soldat, nr. 25 | B | 0.01 | 0.00978 | 0 | 0.4 | CFp | CBC | E-Distributie Muntenia | 17572073 |  | RO001E118486534/2 | 2023-06-12 | 2023
12777 | jud. BUCURESTI, loc. SECTOR 1, Strada Zablovschi, ing, nr. 10, ap. AP 3 | B | 0.005 | 0.006 | 0 | 0.4 | CFp | CBC | E-Distributie Muntenia | 17573267 |  | RO001E100438905/2 | 2023-06-16 | 2023
12778 | jud. BUCURESTI, loc. SECTOR 6, Strada Elena Farago, nr. 13 | B | 0.005 | 0.004898 | 0 | 0.4 | CFp | CBC | E-Distributie Muntenia | 17586454 |  | RO001E103179775/2 | 2023-06-08 | 2023
12779 | jud. BUCURESTI, loc. SECTOR 5, Intrarea Batasani, nr. 1 A | B | 0.006 | 0.00587 | 0 | 0.4 | CFp | CBC | E-Distributie Muntenia | 17580972 |  | RO001E109449883/2 | 2023-06-14 | 2023
12780 | jud. ILFOV, loc. PANTELIMON, Strada Ialomita, nr. 46-48 | IF | 0.008 | 0.007839 | 0 | 0.4 | CFp | CBC | E-Distributie Muntenia | 17585379 |  | RO001E142236687/3 | 2023-06-21 | 2023
12781 | jud. ILFOV, loc. VOLUNTARI, DRUMUL Regimentului, nr. 20A | IF | 0.004 | 0.00391 | 0 | 0.4 | CFp | CBC | E-Distributie Muntenia | 17586268 |  | RO001E400172172/3 | 2023-06-19 | 2023
12782 | jud. ILFOV, loc. TUNARI, Strada I.L.Caragiale, nr. 2A, ap. 2 | IF | 0.005 | 0.004899 | 0 | 0.4 | CFp | CBC | E-Distributie Muntenia | 17579977 |  | RO001E142700324/3 | 2023-06-13 | 2023
12783 | jud. ILFOV, loc. DASCALU, Strada Campina, nr. 16 | IF | 0.006 | 0.005879 | 0 | 0.4 | CFp | CBC | E-Distributie Muntenia | 17582416 |  | RO001E142224000/2 | 2023-06-13 | 2023
12784 | jud. ILFOV, loc. BALOTESTI, Strada Margaretelor, nr. 41C20 | IF | 0.003 | 0.002939 | 0 | 0.4 | CFp | CBC | E-Distributie Muntenia | 17580030 |  | RO001E401172566/4 | 2023-06-13 | 2023
12785 | jud. BUCURESTI, loc. SECTOR 1, Strada Istrati Panait, nr. 16 | B | 0.006 | 0.006 | 0 | 0.4 | CFp | CBC | E-Distributie Muntenia | 17588634 |  | RO001E110734879/2 | 2023-06-16 | 2023
12786 | jud. ILFOV, loc. BALTENI, Intrarea Racului, nr. 14 | IF | 0.012 | 0.01171 | 0 | 0.4 | CFp | CBC | E-Distributie Muntenia | 17570090 |  | RO001E142171113/3 | 2023-06-16 | 2023
12787 | jud. ILFOV, loc. CHIAJNA, Strada Pacii, nr. 20 | IF | 0.003 | 0.00293 | 0 | 0.4 | CFp | CBC | E-Distributie Muntenia | 17571010 |  | RO001E142668451/3 | 2023-06-02 | 2023
12788 | jud. ILFOV, loc. CHIAJNA, Strada Luceafarului, nr. 35A | IF | 0.004005 | 0.003924 | 0 | 0.4 | CFp | CBC | E-Distributie Muntenia | 17589358 |  | RO001E141504189/3 | 2023-06-19 | 2023
12789 | jud. GIURGIU, loc. OGREZENI, Strada Principala, nr. 424 | GR | 0.012 | 0.011759 | 0 | 0.4 | CFp | CBC | E-Distributie Muntenia | 17568443 |  | RO001E301245601/3 | 2023-06-20 | 2023
12790 | jud. GIURGIU, loc. DARASTI-VLASCA, Strada ARGESULUI, nr. 12A | GR | 0.006 | 0.005879 | 0 | 0.4 | CFp | CBC | E-Distributie Muntenia | 17571381 |  | RO001E300495720/3 | 2023-06-22 | 2023
12791 | jud. BUCURESTI, loc. SECTOR 5, SOSEAUA Bucuresti-Magurele, nr. 21 D | B | 0.003 | 0.002939 | 0 | 0.4 | CFp | CBC | E-Distributie Muntenia | 17577564 |  | RO001E119949618/2 | 2023-06-12 | 2023
12792 | jud. BUCURESTI, loc. SECTOR 3, DRUMUL Lunca Prutului, nr. 58 | B | 0.01 | 0.009795 | 0 | 0.4 | CFp | CBC | E-Distributie Muntenia | 17572064 |  | RO001E115476507/2 | 2023-06-16 | 2023
12793 | jud. ILFOV, loc. DOMNESTI, SOSEAUA Caragea Voda, nr. 185 | IF | 0.003 | 0.00293 | 0 | 0.4 | CFp | CBC | E-Distributie Muntenia | 17595443 |  | RO001E141346374/3 | 2023-06-12 | 2023
12794 | jud. ILFOV, loc. BRAGADIRU, Strada Vitejiei, nr. 16 | IF | 0.005 | 0.004899 | 0 | 0.4 | CFp | CBC | E-Distributie Muntenia | 17571551 |  | RO001E141392320/2 | 2023-06-19 | 2023
12795 | jud. GIURGIU, loc. FRATESTI, Strada Garii, nr. 15 | GR | 0.0242 | 0.023715 | 0 | 0.4 | CFp | CBC | E-Distributie Muntenia | 17579918 |  | RO001E131420748/2 | 2023-06-16 | 2023
12796 | jud. GIURGIU, loc. BOLINTIN-VALE, Strada DIMITRIE BOLINTINEANU, nr. 20D | GR | 0.005 | 0.004899 | 0 | 0.4 | CFp | CBC | E-Distributie Muntenia | 17595856 |  | RO001E301208004/3 | 2023-06-20 | 2023
12797 | jud. GIURGIU, loc. ICOANA, Strada Principala, nr. 61 | GR | 0.003 | 0.002939 | 0 | 0.4 | CFp | CBC | E-Distributie Muntenia | 17579807 |  | RO001E301013042/3 | 2023-06-27 | 2023
12798 | jud. ILFOV, loc. DUDU, Strada Salcamilor, nr. 42B | IF | 0.006 | 0.005879 | 0 | 0.4 | CFp | CBC | E-Distributie Muntenia | 17587748 |  | RO001E141345373/3 | 2023-06-13 | 2023
12799 | jud. ILFOV, loc. VOLUNTARI, Bulevardul EROILOR, nr. 158 | IF | 0.02 | 0.01959 | 0 | 0.4 | CFp | CBC | E-Distributie Muntenia | 17589486 |  | RO001E108951262/2 | 2023-06-22 | 2023
12800 | jud. ILFOV, loc. SILISTEA SNAGOVULUI, Strada Antim Ivireanul, nr. 23 | IF | 0.005 | 0.004899 | 0 | 0.4 | CFp | CBC | E-Distributie Muntenia | 17593466 |  | RO001E400787387/3 | 2023-06-12 | 2023
12801 | jud. ILFOV, loc. BRAGADIRU, Strada DANTELEI, nr. 60, ap. C2 | IF | 0.003 | 0.00274 | 0 | 0.4 | CFp | CBC | E-Distributie Muntenia | 17573297 |  | RO001E142745806/2 | 2023-06-16 | 2023
12802 | jud. ILFOV, loc. TUNARI, Strada PETRE ISPIRESCU, nr. 25, ap. casa 4 | IF | 0.003 | 0.00291 | 0 | 0.4 | CFp | CBC | E-Distributie Muntenia | 17578957 |  | RO001E142656661/2 | 2023-06-12 | 2023
12803 | jud. ILFOV, loc. BERCENI, Strada Padurea Craiului, nr. 80C | IF | 0.005 | 0.00489 | 0 | 0.4 | CFp | CBC | E-Distributie Muntenia | 17631006 |  | RO001E141920158/2 | 2023-06-26 | 2023
12804 | jud. ILFOV, loc. MOGOSOAIA, Strada Constantin Tanasescu, nr. 8C, ap. 2 | IF | 0.004 | 0.00372 | 0 | 0.4 | CFp | CBC | E-Distributie Muntenia | 17631306 |  | RO001E401049299/3 | 2023-06-27 | 2023
12805 | jud. ILFOV, loc. BRAGADIRU, Strada Libertatii, nr. 86BIS | IF | 0.004 | 0.00391 | 0 | 0.4 | CFp | CBC | E-Distributie Muntenia | 17639284 |  | RO001E141690028/2 | 2023-06-26 | 2023
12806 | jud. ILFOV, loc. BUFTEA, Strada Artelor, nr. 10 | IF | 0.006 | 0.005879 | 0 | 0.4 | CFp | CBC | E-Distributie Muntenia | 17649516 |  | RO001E400534028/2 | 2023-06-13 | 2023
12807 | jud. ILFOV, loc. CIOROGARLA, Strada Zoe Samurcasi, nr. 13F | IF | 0.004 | 0.00391 | 0 | 0.4 | CFp | CBC | E-Distributie Muntenia | 17649927 |  | RO001E142203872/1 | 2023-06-26 | 2023
12808 | jud. ILFOV, loc. OSTRATU, Strada VIOLETEI, nr. 13 | IF | 0.00825 | 0.008035 | 0 | 0.4 | CFp | CBC | E-Distributie Muntenia | 17629667 |  | RO001E141323481/2 | 2023-06-26 | 2023
12809 | jud. ILFOV, loc. VOLUNTARI, ALEEA Ardealului, nr. 20A, bl. A | IF | 0.003 | 0.002939 | 0 | 0.4 | CFp | CBC | E-Distributie Muntenia | 17647290 |  | RO001E109462440/3 | 2023-06-26 | 2023
12810 | jud. BUCURESTI, loc. SECTOR 3, Strada Lemnisorului, nr. 3 | B | 0.01 | 0.009799 | 0 | 0.4 | CFp | CBC | E-Distributie Muntenia | 17640473 |  | RO001E108600948/2 | 2023-06-26 | 2023
12811 | jud. BUCURESTI, loc. SECTOR 4, Strada Dumitru Dumitru,Fruntas, nr. 22 | B | 0.005 | 0.004899 | 0 | 0.4 | CFp | CBC | E-Distributie Muntenia | 17645794 |  | RO001E110373519/2 | 2023-06-27 | 2023
12812 | jud. ILFOV, loc. BRAGADIRU, Strada Safirului, nr. 63-67R | IF | 0.0082 | 0.008035 | 0 | 0.4 | CFp | CBC | E-Distributie Muntenia | 17647040 |  | RO001E141945919/4 | 2023-06-26 | 2023
12813 | jud. BUCURESTI, loc. SECTOR 6, Strada Popovat Petre, g-ral., nr. 74 | B | 0.005 | 0.004898 | 0 | 0.4 | CFp | CBC | E-Distributie Muntenia | 17643870 |  | RO001E109055482/2 | 2023-06-19 | 2023
12814 | jud. ILFOV, loc. ROSU, Strada Locotenent Erou Silache Gheorghe, nr. 45 | IF | 0.0072 | 0.007023 | 232 | 0.4 | CFp | CBC | E-Distributie Muntenia | 17638269 |  | RO001E400263410/2 | 2023-06-29 | 2023
12815 | jud. BUCURESTI, loc. SECTOR 1, SOSEAUA Chitilei, nr. 215 | B | 0.0051 | 0.0051 | 0 | 0.4 | CFp | CBC | E-Distributie Muntenia | 17626230 |  | RO001E100558683/2 | 2023-06-16 | 2023
12816 | jud. BUCURESTI, loc. SECTOR 1, Strada Emanoil Porumbaru, nr. 77 | B | 0.00304 | 0.00304 | 0 | 0.4 | CFp | CBC | E-Distributie Muntenia | 17640539 |  | RO001E108959372/2 | 2023-06-16 | 2023
12817 | jud. Ilfov, loc. ROSU, Strada ACVILEI, nr. 35, bl. CORP 1, ap. C10 | IF | 0.003 | 0.002939 | 0 | 0.4 | CFp | CBC | E-Distributie Muntenia | 17641908 |  | RO001E142267940/2 | 2023-06-26 | 2023
12818 | jud. BUCURESTI, loc. SECTOR 3, Strada Fetesti, nr. 2T | B | 0.00972 | 0.00972 | 0 | 0.4 | CFp | CBC | E-Distributie Muntenia | 17630738 |  | RO001E119747423/2 | 2023-06-27 | 2023
12819 | jud. BUCURESTI, loc. SECTOR 1, Strada Bucegi, nr. 26 | B | 0.003 | 0.003 | 0 | 0.4 | CFp | CBC | E-Distributie Muntenia | 17642270 |  | RO001E100553082/2 | 2023-06-16 | 2023
12820 | jud. ILFOV, loc. DOMNESTI, Strada CHIMIRULUI, nr. 11A | IF | 0.004 | 0.00387 | 0 | 0.4 | CFp | CBC | E-Distributie Muntenia | 17638357 |  | RO001E141663983/2 | 2023-06-29 | 2023
12821 | jud. GIURGIU, loc. ZORILE, Strada Barajului, nr. 69 | GR | 0.006 | 0.005879 | 0 | 0.4 | CFp | CBC | E-Distributie Muntenia | 17629179 |  | RO001E301024178/3 | 2023-06-26 | 2023
12822 | jud. ILFOV, loc. PETRESTI, Strada Ghioceilor, nr. 22M, ap. 6 | IF | 0.005 | 0.004899 | 0 | 0.4 | CFp | CBC | E-Distributie Muntenia | 17636848 |  | RO001E142305268/3 | 2023-06-26 | 2023
12823 | jud. BUCURESTI, loc. SECTOR 1, Strada Emanoil Porumbaru, nr. 77 | B | 0.003 | 0.003 | 0 | 0.4 | CFp | CBC | E-Distributie Muntenia | 17640550 |  | RO001E110034827/2 | 2023-06-16 | 2023
12824 | jud. ILFOV, loc. BRAGADIRU, Strada Oituz, nr. 27, ap. casa 2 | IF | 0.003 | 0.00293 | 0 | 0.4 | CFp | CBC | E-Distributie Muntenia | 17646199 |  | RO001E141986790/2 | 2023-06-26 | 2023
12825 | jud. ILFOV, loc. 1 DECEMBRIE, Strada Crisana, nr. 24A | IF | 0.00828 | 0.008054 | 0 | 0.4 | CFp | CBC | E-Distributie Muntenia | 17637181 |  | RO001E400505453/3 | 2023-06-26 | 2023
12826 | jud. ILFOV, loc. BRAGADIRU, Strada Cactusului, nr. 10C, ap. VILA 3 | IF | 0.004 | 0.00391 | 0 | 0.4 | CFp | CBC | E-Distributie Muntenia | 17638906 |  | RO001E142006716/3 | 2023-06-08 | 2023
12827 | jud. ILFOV, loc. BRAGADIRU, Strada CRISUL REPEDE, nr. 38, bl. VILA 14, ap. C1 | IF | 0.003 | 0.002939 | 0 | 0.4 | CFp | CBC | E-Distributie Muntenia | 17636138 |  | RO001E142284174/2 | 2023-06-29 | 2023
12828 | jud. ILFOV, loc. MAGURELE, Strada IOAN SLAVICI, nr. 40 | IF | 0.01 | 0.009799 | 0 | 0.4 | CFp | CBC | E-Distributie Muntenia | 17641261 |  | RO001E401111121/2 | 2023-06-26 | 2023
12829 | jud. BUCURESTI, loc. SECTOR 1, Strada Emanoil Porumbaru, nr. 77 | B | 0.00532 | 0.00532 | 0 | 0.4 | CFp | CBC | E-Distributie Muntenia | 17640535 |  | RO001E108959349/2 | 2023-06-16 | 2023
12830 | jud. BUCURESTI, loc. SECTOR 1, Strada Jiului, nr. 2 | B | 0.006 | 0.006 | 0 | 0.4 | CFp | CBC | E-Distributie Muntenia | 17646977 |  | RO001E111649460/2 | 2023-06-16 | 2023
12831 | jud. ILFOV, loc. POPESTI-LEORDENI, Strada Timocului, nr. 19B | IF | 0.01104 | 0.010818 | 0 | 0.4 | CFp | CBC | E-Distributie Muntenia | 17650006 |  | RO001E143015065/3 | 2023-06-25 | 2023
12832 | jud. ILFOV, loc. ROSU, Strada Carciumareselor, nr. 22 | IF | 0.008 | 0.007839 | 0 | 0.4 | CFp | CBC | E-Distributie Muntenia | 17646788 |  | RO001E400940535/2 | 2023-06-26 | 2023
12833 | jud. ILFOV, loc. BUCIUMENI, SOSEAUA Bucuresti-Targoviste, nr. 51 | IF | 0.005 | 0.004899 | 0 | 0.4 | CFp | CBC | E-Distributie Muntenia | 17639413 |  | RO001E400575977/2 | 2023-06-26 | 2023
12834 | jud. BUCURESTI, loc. SECTOR 4, Strada Ramasagului, nr. 12 | B | 0.00825 | 0.008075 | 0 | 0.4 | CFp | CBC | E-Distributie Muntenia | 17641962 |  | RO001E108481305/2 | 2023-06-22 | 2023
12835 | jud. Ilfov, loc. TEGHES, Strada JARISTEI, nr. 8 | IF | 0.003 | 0.00293 | 0 | 0.4 | CFp | CBC | E-Distributie Muntenia | 17631013 |  | RO001E141344226/3 | 2023-06-12 | 2023
12836 | jud. ILFOV, loc. DOBROESTI, Strada SOLDAT GHEORGHE NICOLAE, nr. 3-5 | IF | 0.003 | 0.00293 | 0 | 0.4 | CFp | CBC | E-Distributie Muntenia | 17639134 |  | RO001E104931389/4 | 2023-06-28 | 2023
12837 | jud. ILFOV, loc. BRAGADIRU, Strada Sperantei, nr. 18 | IF | 0.005 | 0.004899 | 0 | 0.4 | CFp | CBC | E-Distributie Muntenia | 17645431 |  | RO001E141694572/2 | 2023-06-27 | 2023
12838 | jud. GIURGIU, loc. DOBRENI, Strada Vasile Militaru, nr. 132 | GR | 0.003 | 0.002939 | 0 | 0.4 | CFp | CBC | E-Distributie Muntenia | 17637111 |  | RO001E300791415/3 | 2023-06-22 | 2023
12839 | jud. ILFOV, loc. BRANESTI, Strada Violetelor, nr. 1K | IF | 0.003 | 0.002939 | 0 | 0.4 | CFp | CBC | E-Distributie Muntenia | 17646372 |  | RO001E141466524/2 | 2023-06-26 | 2023
12840 | jud. ILFOV, loc. OTOPENI, Strada Grivita, nr. 10K | IF | 0.003 | 0.002939 | 0 | 0.4 | CFp | CBC | E-Distributie Muntenia | 17645776 |  | RO001E141796531/2 | 2023-06-26 | 2023
12841 | jud. BUCURESTI, loc. SECTOR 1, Strada Plopului, nr. 17 | B | 0.003 | 0.002935 | 0 | 0.4 | CFp | CBC | E-Distributie Muntenia | 17629234 |  | RO001E100620391/2 | 2023-06-19 | 2023
12842 | jud. ILFOV, loc. DOMNESTI, Strada Alexandru Ioan Cuza, nr. 311 | IF | 0.004 | 0.00391 | 0 | 0.4 | CFp | CBC | E-Distributie Muntenia | 17676466 |  | RO001E400344421/3 | 2023-06-29 | 2023
12843 | jud. ILFOV, loc. TAMASI, SOSEAUA UNIRII, nr. 308 | IF | 0.02 | 0.019599 | 0 | 0.4 | CFp | CBC | E-Distributie Muntenia | 17678065 |  | RO001E400584090/3 | 2023-06-29 | 2023
12844 | jud. ILFOV, loc. MAGURELE, Strada Begoniei, nr. 22A | IF | 0.004 | 0.00391 | 0 | 0.4 | CFp | CBC | E-Distributie Muntenia | 17668987 |  | RO001E142217631/3 | 2023-06-28 | 2023
12845 | jud. ILFOV, loc. BRAGADIRU, Strada MARTISOR, nr. 58, ap. casa 16 | IF | 0.005 | 0.00489 | 0 | 0.4 | CFp | CBC | E-Distributie Muntenia | 17693365 |  | RO001E143012354/3 | 2023-06-29 | 2023
12846 | jud. ILFOV, loc. DUMBRAVENI, Strada Ion Lahovari, nr. 87C12/24 | IF | 0.003 | 0.002939 | 0 | 0.4 | CFp | CBC | E-Distributie Muntenia | 17672525 |  | RO001E141519815/2 | 2023-06-28 | 2023
12847 | jud. BUCURESTI, loc. SECTOR 6, Strada Cetatea De Balta, nr. 101A | B | 0.00492 | 0.004784 | 0 | 0.4 | CFp | CBC | E-Distributie Muntenia | 17672038 |  | RO001E107339777/2 | 2023-06-29 | 2023
12848 | jud. ILFOV, loc. TUNARI, Strada 1 Decembrie, nr. 136, ap. VILA 20.3 | IF | 0.003 | 0.002939 | 0 | 0.4 | CFp | CBC | E-Distributie Muntenia | 17671348 |  | RO001E141277658/3 | 2023-06-28 | 2023
12849 | jud. ILFOV, loc. BRAGADIRU, Strada Izvor, nr. 26 | IF | 0.005 | 0.00489 | 0 | 0.4 | CFp | CBC | E-Distributie Muntenia | 17686113 |  | RO001E401012884/2 | 2023-06-29 | 2023
12850 | jud. ILFOV, loc. CORNETU, Strada TRANDAFIRILOR, nr. 109 | IF | 0.006 | 0.005879 | 0 | 0.4 | CFp | CBC | E-Distributie Muntenia | 17694715 |  | RO001E401020018/4 | 2023-06-29 | 2023
12851 | jud. GIURGIU, loc. GIURGIU, FUNDATURA Linului, nr. 5 | GR | 0.005 | 0.004899 | 0 | 0.4 | CFp | CBC | E-Distributie Muntenia | 17671805 |  | RO001E300090686/2 | 2023-06-27 | 2023
12852 | jud. BUCURESTI, loc. SECTOR 1, Strada Limanului, nr. 18 | B | 0.006 | 0.006 | 0 | 0.4 | CFp | CBC | E-Distributie Muntenia | 17691818 |  | RO001E100609477/3 | 2023-06-28 | 2023
12853 | jud. GIURGIU, loc. REMUS, Strada Scolii, nr. 61 | GR | 0.003 | 0.002939 | 0 | 0.4 | CFp | CBC | E-Distributie Muntenia | 17678947 |  | RO001E300220423/3 | 2023-06-28 | 2023
12854 | jud. ILFOV, loc. ROSU, Strada Alexandru Ioan Cuza, nr. 40 | IF | 0.006 | 0.005879 | 0 | 0.4 | CFp | CBC | E-Distributie Muntenia | 17692087 |  | RO001E400260552/2 | 2023-06-29 | 2023
12855 | jud. ILFOV, loc. TUNARI, Strada IOAN SLAVICI, nr. 53, bl. CASA C20 | IF | 0.006 | 0.00587 | 0 | 0.4 | CFp | CBC | E-Distributie Muntenia | 17691809 |  | RO001E143173262/3 | 2023-06-29 | 2023
12856 | jud. ILFOV, loc. GHERMANESTI, Strada Sarmisegetuza, nr. 50-52 | IF | 0.01992 | 0.019521 | 0 | 0.4 | CFp | CBC | E-Distributie Muntenia | 17680310 |  | RO001E400895196/4 | 2023-06-29 | 2023
12857 | jud. GIURGIU, loc. STOENESTI (FLORESTI-STOENESTI), Strada GARLEI, nr. 18 | GR | 0.004 | 0.003919 | 0 | 0.4 | CFp | CBC | E-Distributie Muntenia | 17679308 |  | RO001E131383780/2 | 2023-06-28 | 2023
12858 | jud. ILFOV, loc. SAFTICA, Strada FLAMINGO, nr. 50/3.14 | IF | 0.006 | 0.005879 | 0 | 0.4 | CFp | CBC | E-Distributie Muntenia | 17688039 |  | RO001E142451529/2 | 2023-06-29 | 2023
12859 | jud. ILFOV, loc. DOMNESTI, Intrarea PLATINEI, nr. 7 | IF | 0.005 | 0.004899 | 0 | 0.4 | CFp | CBC | E-Distributie Muntenia | 17677446 |  | RO001E401165883/2 | 2023-06-28 | 2023
12860 | jud. ILFOV, loc. CORBEANCA, Strada Ankara, nr. 2F, ap. VILA1 | IF | 0.008 | 0.007835 | 0 | 0.4 | CFp | CBC | E-Distributie Muntenia | 17674487 |  | RO001E141769069/3 | 2023-06-22 | 2023
12861 | jud. BUCURESTI, loc. SECTOR 1, Strada Amforei, nr. 14 | B | 0.005 | 0.005 | 0 | 0.4 | CFp | CBC | E-Distributie Muntenia | 17674331 |  | RO001E100611627/2 | 2023-06-22 | 2023
12862 | jud. BUCURESTI, loc. SECTOR 5, Strada BULGARUS, nr. 27 | B | 0.01365 | 0.013367 | 0 | 0.4 | CFp | CBC | E-Distributie Muntenia | 17671062 |  | RO001E108873737/3 | 2023-06-27 | 2023
12863 | jud. ILFOV, loc. OTOPENI, Strada 23 August, nr. 232X, bl. -, sc. -, et. -, ap. - | IF | 0.018 | 0.017635 | 0 | 0.4 | CFp | CBC | E-Distributie Muntenia | 17674413 |  | RO001E141283903/4 | 2023-06-29 | 2023
12864 | jud. ILFOV, loc. 1 DECEMBRIE, Strada 13, nr. 21 | IF | 0.00595 | 0.005821 | 0 | 0.4 | CFp | CBC | E-Distributie Muntenia | 17691725 |  | RO001E142456029/1 | 2023-06-29 | 2023
12865 | jud. BUCURESTI, loc. SECTOR 1, Strada Cameliei, nr. 37 | B | 0.0267 | 0.0267 | 0 | 0.4 | CFp | CBC | E-Distributie Muntenia | 17679285 |  | RO001E109028516/2 | 2023-06-28 | 2023
12866 | jud. GIURGIU, loc. RASUCENI, Strada Tavalasi, nr. 32 | GR | 0.005 | 0.004898 | 0 | 0.4 | CFp | CBC | E-Distributie Muntenia | 17753936 |  | RO001E300635377/5 | 2023-06-29 | 2023
12867 | jud. BUCURESTI, loc. SECTOR 2, Strada Teleajen, nr. 51 | B | 0.015015 | 0.014713 | 0 | 0.4 | CFp | CBC | E-Distributie Muntenia | 17737508 |  | RO001E108620018/3 | 2023-06-29 | 2023
12868 | jud. ILFOV, loc. OLTENI, Strada Casa Noua, nr. 10 | IF | 0.009 | 0.008819 | 0 | 0.4 | CFp | CBC | E-Distributie Muntenia | 17582007 |  | RO001E141420737/2 | 2023-06-19 | 2023
12869 | jud. ILFOV, loc. MOGOSOAIA, Strada Luceafarului, nr. 18 | IF | 0.009 | 0.008819 | 0 | 0.4 | CFp | CBC | E-Distributie Muntenia | 16791663 | 2023-05-26 | RO001E141926200/4 | 2023-06-19 | 2023
12870 | jud. GIURGIU, loc. GAUJANI, SOSEAUA Principala Dn, nr. 37 | GR | 0.006 | 0.005879 | 0 | 0.4 | CFp | CBC | E-Distributie Muntenia | 16921089 | 2023-05-10 | RO001E131311039/3 | 2023-06-06 | 2023
12871 | jud. GIURGIU, loc. MIHAILESTI, Calea Bucuresti, nr. 395 | GR | 0.005 | 0.004899 | 0 | 0.4 | CFp | CBC | E-Distributie Muntenia | 17199889 | 2023-04-28 | RO001E301216250/3 | 2023-06-09 | 2023
12872 | jud. GIURGIU, loc. JOITA, Calea Bucuresti, nr. 70A | GR | 0.006 | 0.005879 | 0 | 0.4 | CFp | CBC | E-Distributie Muntenia | 17265922 | 2023-04-28 | RO001E131346453/4 | 2023-06-26 | 2023
12873 | jud. ILFOV, loc. CORBEANCA, Intrarea Fermei F, nr. 6 | IF | 0.008 | 0.007839 | 10 | 0.4 | CFp | CBC | E-Distributie Muntenia | 17263118 | 2023-05-25 | RO001E400994433/4 | 2023-06-15 | 2023
12874 | jud. ILFOV, loc. GHERMANESTI, Strada Razboieni, nr. 2 | IF | 0.01547 | 0.01516 | 0 | 0.4 | CFp | CBC | E-Distributie Muntenia | 17274217 | 2023-05-29 | RO001E400772123/2 | 2023-06-07 | 2023
12875 | jud. ILFOV, loc. DOBROESTI, Strada Salcamului, nr. 2, ap. 2 | IF | 0.0082 | 0.008035 | 0 | 0.4 | CFp | CBC | E-Distributie Muntenia | 17266592 | 2023-05-25 | RO001E143002296/2 | 2023-06-02 | 2023
12876 | jud. GIURGIU, loc. BULBUCATA, Strada VELEA, nr. 126 | GR | 0.01 | 0.00975 | 0 | 0.4 | CFp | CBC | E-Distributie Muntenia | 17449843 | 2023-05-23 | RO001E131393815/2 | 2023-06-07 | 2023
12877 | jud. GIURGIU, loc. BACU, ULITA Bisericii, nr. 354 | GR | 0.006 | 0.00587 | 0 | 0.4 | CFp | CBC | E-Distributie Muntenia | 17505144 | 2023-05-26 | RO001E301216069/2 | 2023-06-27 | 2023
12878 | jud. ILFOV, loc. CHITILA, ALEEA Artarilor, nr. 1 | IF | 0.008 | 0.00783 | 16.66 | 0.4 | CFp | CBC | E-Distributie Muntenia | 17504243 | 2023-05-30 | RO001E141436419/3 | 2023-06-22 | 2023
12879 | jud. BUCURESTI, loc. SECTOR 4, SOSEAUA Berceni, nr. 8, et. parter, ap. 2 | B | 0.0524 | 0.0524 | 220 | 0.4 | CFp | CBC | E-Distributie Muntenia | 11971573 | 2022-09-14 | RO001E111516384/2 | 2023-06-06 | 2023
12880 | jud. GIURGIU, loc. BILA, ULITA Principala, nr. 8888, bl. C1 | GR | 0.07007 | 0.068612 | 97.65 | 0.4 | CFp | CBC | E-Distributie Muntenia | 11699265 | 2022-09-23 | RO001E301186267/3 | 2023-06-13 | 2023
12881 | jud. BUCURESTI, loc. SECTOR 3, Bulevardul Energeticienilor, nr. 9-11, bl. M6 | B | 0.09963 | 0.097437 | 220 | 0.4 | CFp | CBC | E-Distributie Muntenia | 11779860 | 2022-09-26 | RO001E110129620/2 | 2023-06-13 | 2023
12882 | jud. BUCURESTI, loc. SECTOR 1, Strada Elocintei, nr. 2 | B | 0.01395 | 0.01395 | 0 | 0.4 | CFp | CBC | E-Distributie Muntenia | 16014206 | 2023-03-01 | RO001E100351101/2 | 2023-06-07 | 2023
12883 | jud. ILFOV, loc. DUDU, Strada Campului, nr. 29 | IF | 0.01045 | 0.010239 | 0 | 0.4 | CFp | CBC | E-Distributie Muntenia | 16045623 | 2023-03-03 | RO001E400998167/3 | 2023-06-23 | 2023
12884 | jud. GIURGIU, loc. POPESTI, Strada Dacia, nr. 2D | GR | 0.03 | 0.03229 | 22 | 20 | CFp | CBC | E-Distributie Muntenia | 13670095 | 2022-12-21 | RO001E131367670/4 | 2023-06-16 | 2023
12885 | jud. BUCURESTI, loc. SECTOR 2, SOSEAUA Pantelimon, nr. 361 | B | 0.1 | 0.097 | 200 | 0.4 | CFp | CBC | E-Distributie Muntenia | 10077624 | 2022-11-03 | RO001E119983751/2 | 2023-06-12 | 2023
12886 | jud. ILFOV, loc. CHITILA, Strada Oxigenului, nr. 2 | IF | 0.093375 | 0.091488 | 16 | 20 | CFp | CBC | E-Distributie Muntenia | 16274689 | 2023-03-15 | RO001E401106451/2 | 2023-06-19 | 2023
12887 | jud. GIURGIU, loc. GIURGIU, SOSEAUA Bucuresti, nr. 120 | GR | 0.1 | 0.097999 | 100 | 0.4 | CFp | CBC | E-Distributie Muntenia | 13367160 | 2022-11-28 | RO001E301195324/3 | 2023-06-16 | 2023
12888 | jud. ILFOV, loc. PANTELIMON, Strada Dobrogeanu Gherea, nr. 73 | IF | 0.00498 | 0.00487 | 0 | 0.4 | CFp | CBC | E-Distributie Muntenia | 12845108 | 2023-02-16 | RO001E108855524/2 | 2023-06-13 | 2023
12889 | jud. ILFOV, loc. MANOLACHE, Strada Caminului, nr. 71 | IF | 0.1 | 0.097999 | 0 | 0.4 | CFp | CBC | E-Distributie Muntenia | 12840573 | 2022-11-09 | RO001E141926941/3 | 2023-06-15 | 2023
12890 | jud. ILFOV, loc. POPESTI-LEORDENI, Strada PAVEL CEAMUR, nr. 2 | IF | 0.04712 | 0.046158 | 0 | 0.4 | CFp | CBC | E-Distributie Muntenia | 11042505 | 2022-09-15 | RO001E142123727/1 | 2023-06-15 | 2023
12891 | jud. ILFOV, loc. CHITILA, Strada Gorunului, nr. 16A | IF | 0.005 | 0.004898 | 0 | 0.4 | CFp | CBC | E-Distributie Muntenia | 10266155 | 2023-04-25 | RO001E141491432/3 | 2023-06-21 | 2023
12892 | jud. ILFOV, loc. BRAGADIRU, SOSEAUA CENTURII, nr. 2-8 | IF | 0.03515 | 0.034495 | 37.5 | 0.4 | CFp | CBC | E-Distributie Muntenia | 11521148 | 2022-09-21 | RO001E142123806/2 | 2023-06-07 | 2023
12893 | jud. ILFOV, loc. POPESTI-LEORDENI, SOSEAUA Oltenitei, nr. 206F | IF | 0.0275 | 0.02694 | 40 | 0.4 | CFp | CBC | E-Distributie Muntenia | 10034964 | 2022-09-08 | RO001E141397112/3 | 2023-06-15 | 2023
12894 | jud. GIURGIU, loc. CARPENISU, Strada PRINCIPALA, nr. 211 bis | GR | 0.1 | 0.097999 | 0 | 20 | CFp | CBC | E-Distributie Muntenia | 11820148 | 2022-09-27 | RO001E131450819/1 | 2023-06-09 | 2023
12895 | jud. ILFOV, loc. 1 DECEMBRIE, Strada Victoriei, nr. 24 | IF | 0.00782 | 0.007662 | 0 | 0.23 | CFp | CBC | E-Distributie Muntenia | 15383450 | 2023-05-15 | RO001E400505510/2 | 2023-06-07 | 2023
12896 | jud. ILFOV, loc. BRAGADIRU, Strada Dumbravei, nr. 2 J | IF | 0.02484 | 0.02444 | 0 | 0.4 | CFp | CBC | E-Distributie Muntenia | 17218850 | 2023-04-25 | RO001E141410556/2 | 2023-06-29 | 2023
12897 | jud. BUCURESTI, loc. SECTOR 5, Strada Venus, nr. 18 | B | 0.01 | 0.009798 | 37.5 | 0.4 | CFp | CBC | E-Distributie Muntenia | 17229104 | 2023-04-24 | RO001E110003676/3 | 2023-06-13 | 2023
12898 | jud. ILFOV, loc. BERCENI, Bulevardul 1 Mai, nr. 57 | IF | 0.0238 | 0.023269 | 1200 | 0.4 | CFp | CBC | E-Distributie Muntenia | 17249123 | 2023-05-25 | RO001E400997852/5 | 2023-06-19 | 2023
12899 | jud. ILFOV, loc. VOLUNTARI, Strada EROU IANCU NICOLAE, nr. 98 | IF | 0.02695 | 0.026406 | 0 | 0.4 | CFp | CBC | E-Distributie Muntenia | 17252738 | 2023-05-18 | RO001E400854225/3 | 2023-06-29 | 2023
12900 | jud. GIURGIU, loc. CRIVINA, SOSEAUA Principala, nr. 250 | GR | 0.01 | 0.009799 | 0 | 0.4 | CFp | CBC | E-Distributie Muntenia | 17371340 | 2023-05-08 | RO001E301235408/3 | 2023-06-09 | 2023
12901 | jud. ILFOV, loc. BALOTESTI, SOSEAUA Unirii, nr. 324/2 | IF | 0.02 | 0.019599 | 0 | 0.4 | CFp | CBC | E-Distributie Muntenia | 17374613 | 2023-05-11 | RO001E141215986/5 | 2023-06-20 | 2023
12902 | jud. GIURGIU, loc. VALEA PLOPILOR, Strada Castelului, nr. 2 | GR | 0.006 | 0.00587 | 0 | 0.4 | CFp | CBC | E-Distributie Muntenia | 17372409 | 2023-05-10 | RO001E301257503/4 | 2023-06-12 | 2023
12903 | jud. ILFOV, loc. DUDU, Strada Preot Sebe Costin, nr. 19H | IF | 0.006 | 0.005879 | 0 | 0.23 | CFp | CBC | E-Distributie Muntenia | 17399072 | 2023-05-15 | RO001E141628805/2 | 2023-06-07 | 2023
12904 | jud. ILFOV, loc. TUNARI, Strada A.I.Cuza, nr. 20, ap. vila 20 | IF | 0.0075 | 0.00725 | 0 | 0.4 | CFp | CBC | E-Distributie Muntenia | 17399057 | 2023-05-10 | RO001E143269909/2 | 2023-06-15 | 2023
12905 | jud. ILFOV, loc. CIOROGARLA, Strada PATRIARH MIRON CRISTEA, nr. 28 | IF | 0.011 | 0.01073 | 0 | 0.4 | CFp | CBC | E-Distributie Muntenia | 17407793 | 2023-05-25 | RO001E141631832/2 | 2023-06-29 | 2023
12906 | jud. BUCURESTI, loc. SECTOR 1, Strada Malul Mare, nr. 29 | B | 0.004 | 0.004 | 0 | 0.4 | CFp | CBC | E-Distributie Muntenia | 17398133 | 2023-05-05 | RO001E100643699/3 | 2023-06-07 | 2023
12907 | jud. BUCURESTI, loc. SECTOR 2, Strada Delea Veche, nr. 24, et. Subsol, ap. 1-2 | B | 0.054 | 0.05282 | 0 | 0.4 | CFp | CBC | E-Distributie Muntenia | 17413888 | 2023-05-15 | RO001E119906295/3 | 2023-06-13 | 2023
12908 | jud. ILFOV, loc. 1 DECEMBRIE, Strada 19, nr. 15 | IF | 0.006 | 0.005879 | 0 | 0.23 | CFp | CBC | E-Distributie Muntenia | 17399887 | 2023-05-29 | RO001E142628569/2 | 2023-06-07 | 2023
12909 | jud. GIURGIU, loc. COMANA, Strada Gheorghe Radulescu, nr. 518 | GR | 0.01 | 0.00975 | 0 | 0.4 | CFp | CBC | E-Distributie Muntenia | 17394454 | 2023-05-04 | RO001E300573378/3 | 2023-06-09 | 2023
12910 | jud. GIURGIU, loc. BRANISTARI, SOSEAUA Principala, nr. 666 | GR | 0.008 | 0.007839 | 0 | 0.4 | CFp | CBC | E-Distributie Muntenia | 17455599 | 2023-05-19 | RO001E131267983/3 | 2023-06-09 | 2023
12911 | jud. GIURGIU, loc. ULMI, Strada Tenisului, nr. 326A | GR | 0.01 | 0.00979 | 0 | 0.4 | CFp | CBC | E-Distributie Muntenia | 17464754 | 2023-05-26 | RO001E131407620/4 | 2023-06-26 | 2023
12912 | jud. BUCURESTI, loc. SECTOR 1, Strada Menuetului, nr. 8, ap. PC | B | 0.035 | 0.0342 | 220 | 0.4 | CFp | CBC | E-Distributie Muntenia | 17580964 | 2023-05-29 | RO001E110984742/2 | 2023-06-07 | 2023
12913 | jud. ILFOV, loc. MOGOSOAIA, Strada Eugen Barbu, nr. 16 | IF | 0.02 | 0.019594 | 0 | 0.4 | CFp | CBC | E-Distributie Muntenia | 16921795 | 2023-04-05 | RO001E400982092/7 | 2023-06-15 | 2023
12914 | jud. ILFOV, loc. POPESTI-LEORDENI, SOSEAUA Leordeni, nr. 86C | IF | 0.008 | 0.007839 | 0 | 0.4 | CFp | CBC | E-Distributie Muntenia | 16910177 | 2023-04-05 | RO001E401023033/4 | 2023-06-27 | 2023
12915 | jud. ILFOV, loc. CERNICA, Strada Tudor Arghezi, nr. 4 | IF | 0.005 | 0.004899 | 0 | 0.4 | CFp | CBC | E-Distributie Muntenia | 17088460 | 2023-04-13 | RO001E401052473/2 | 2023-06-16 | 2023
12916 | jud. ILFOV, loc. BERCENI, Strada Lacramioarei, nr. 47B | IF | 0.005 | 0.004899 | 0 | 0.23 | CFp | CBC | E-Distributie Muntenia | 17058817 | 2023-04-06 | RO001E142776484/3 | 2023-06-27 | 2023
12917 | jud. ILFOV, loc. BRAGADIRU, Strada Plevnei, nr. 13, ap. VILA 9 | IF | 0.005 | 0.004899 | 0 | 0.23 | CFp | CBC | E-Distributie Muntenia | 17191873 | 2023-04-06 | RO001E142164845/2 | 2023-06-21 | 2023
12918 | jud. ILFOV, loc. PANTELIMON, Bulevardul Biruintei, nr. 89 | IF | 0.07688 | 0.075322 | 0 | 0.4 | CFp | CBC | E-Distributie Muntenia | 11591492 | 2022-10-12 | RO001E400952404/5 | 2023-06-19 | 2023
12919 | jud. ILFOV, loc. OTOPENI, Strada Avram Iancu, nr. 30 D | IF | 0.0272 | 0.026655 | 0 | 0.4 | CFp | CBC | E-Distributie Muntenia | 12125502 | 2022-11-10 | RO001E141296244/2 | 2023-06-23 | 2023
12920 | jud. ILFOV, loc. RUDENI, Strada Tarla, nr. Tarla41, sc. P181/1 | IF | 0.1 | 0.097997 | 0 | 0.4 | CFp | CBC | E-Distributie Muntenia | 10173090 | 2022-07-26 | RO001E141833735/1 | 2023-06-27 | 2023
12921 | jud. ILFOV, loc. AFUMATI, SOSEAUA Dn 2, nr. 72, bl. KM14 | IF | 0.15015 | 0.14709 | 97.65 | 20 | CFp | CBC | E-Distributie Muntenia | 11521112 | 2022-09-21 | RO001E141491959/3 | 2023-06-16 | 2023
12922 | jud. ILFOV, loc. PANTELIMON, SOSEAUA Centura, nr. 48A, bl. -, sc. -, et. -, ap. - | IF | 0.06 | 0.058739 | 0 | 20 | CFp | CBC | E-Distributie Muntenia | 13078680 | 2022-11-11 | RO001E142105985/3 | 2023-06-16 | 2023
12923 | jud. BUCURESTI, loc. SECTOR 6, PRELUNGIREA Ghencea, nr. 270 B | B | 0.02849 | 0.027865 | 0 | 0.4 | CFp | CBC | E-Distributie Muntenia | 11872466 | 2022-09-29 | RO001E119584309/2 | 2023-06-07 | 2023
12924 | jud. BUCURESTI, loc. SECTOR 2, ALEEA Dobrina, nr. 1-3 | B | 0.1 | 0.097 | 0 | 10 | CFp | CBC | E-Distributie Muntenia | 11797776 | 2022-09-16 | RO001E119835274/2 | 2023-06-21 | 2023
12925 | jud. ILFOV, loc. PETRESTI, Strada Ghioceilor, nr. 11 | IF | 0.008 | 0.00782 | 0 | 0.4 | CFp | CBC | E-Distributie Muntenia | 16751089 | 2023-04-04 | RO001E142307350/3 | 2023-06-02 | 2023
12926 | jud. BUCURESTI, loc. SECTOR 5, Strada Brebenei, nr. 20 | B | 0.02 | 0.019599 | 0 | 0.4 | CFp | CBC | E-Distributie Muntenia | 16864075 | 2023-04-05 | RO001E107700409/2 | 2023-06-30 | 2023
12927 | jud. BUCURESTI, loc. SECTOR 1, DRUMUL Cavnic, nr. 23 | B | 0.013 | 0.012739 | 0 | 0.4 | CFp | CBC | E-Distributie Muntenia | 16816918 | 2023-04-05 | RO001E401031582/3 | 2023-06-15 | 2023
12928 | jud. ILFOV, loc. OTOPENI, Strada Oasului, nr. 14C, bl. LOCUINTA 2 | IF | 0.01127 | 0.011044 | 0 | 0.4 | CFp | CBC | E-Distributie Muntenia | 16996239 | 2023-04-07 | RO001E141872053/3 | 2023-06-13 | 2023
12929 | jud. ILFOV, loc. CHITILA, SOSEAUA BANATULUI, nr. 174A | IF | 0.008 | 0.00782 | 0 | 0.4 | CFp | CBC | E-Distributie Muntenia | 16997004 | 2023-04-10 | RO001E400280352/2 | 2023-06-12 | 2023
12930 | jud. ILFOV, loc. GANEASA, Strada Rezervorului, nr. 23 | IF | 0.025 | 0.024 | 0 | 0.4 | CFp | CBC | E-Distributie Muntenia | 17144008 | 2023-04-13 | RO001E141542631/3 | 2023-06-12 | 2023
12931 | jud. ILFOV, loc. AFUMATI, SOSEAUA Bucuresti - Urziceni, nr. 107 A | IF | 0.01 | 0.00975 | 0 | 0.4 | CFp | CBC | E-Distributie Muntenia | 17189199 | 2023-04-21 | RO001E400188416/3 | 2023-06-28 | 2023
12932 | jud. ILFOV, loc. BUFTEA, Strada RASARITULUI, nr. 38 | IF | 0.02 | 0.01955 | 0 | 0.4 | CFp | CBC | E-Distributie Muntenia | 17221659 | 2023-04-21 | RO001E400877387/3 | 2023-06-15 | 2023
12933 | jud. ILFOV, loc. DUMBRAVENI, Strada Tuberozelor, nr. 1, ap. CASA 13 | IF | 0.006 | 0.00578 | 0 | 0.4 | CFp | CBC | E-Distributie Muntenia | 17221994 | 2023-04-25 | RO001E143122468/2 | 2023-06-29 | 2023
12934 | jud. ILFOV, loc. OTOPENI, Strada Ferme D, nr. 18D | IF | 0.0164 | 0.016062 | 0 | 0.4 | CFp | CBC | E-Distributie Muntenia | 16728251 | 2023-03-29 | RO001E400196998/2 | 2023-06-26 | 2023
12935 | jud. BUCURESTI, loc. SECTOR 4, Strada Condurache I. Gheorghe, serg., nr. 43A, ap. 14 | B | 0.006 | 0.00587 | 16.66 | 0.4 | CFp | CBC | E-Distributie Muntenia | 14951812 | 2023-01-25 | RO001E111198593/2 | 2023-06-30 | 2023
12936 | jud. ILFOV, loc. BALOTESTI, Strada Broscari, nr. 7 | IF | 0.01183 | 0.011583 | 0 | 0.4 | CFp | CBC | E-Distributie Muntenia | 16234544 | 2023-03-13 | RO001E141415371/2 | 2023-06-16 | 2023
12937 | jud. ILFOV, loc. PANTELIMON, Intrarea MEHEDINTI, nr. 6B | IF | 0.0082 | 0.008035 | 0 | 0.4 | CFp | CBC | E-Distributie Muntenia | 16261117 | 2023-03-17 | RO001E142231323/5 | 2023-06-14 | 2023
12938 | jud. ILFOV, loc. ROSU, Strada Narciselor, nr. 8A | IF | 0.005 | 0.004899 | 0 | 0.4 | CFp | CBC | E-Distributie Muntenia | 16644202 | 2023-03-29 | RO001E400257503/4 | 2023-06-19 | 2023
12939 | jud. ILFOV, loc. BUFTEA, Strada Santierului, nr. 14B, ap. 10 | IF | 0.00756 | 0.007408 | 0 | 0.4 | CFp | CBC | E-Distributie Muntenia | 14808723 | 2023-01-12 | RO001E142601289/2 | 2023-06-20 | 2023
12940 | jud. ILFOV, loc. OSTRATU, ALEEA Plopului, nr. 2 | IF | 0.02 | 0.019595 | 0 | 0.4 | CFp | CBC | E-Distributie Muntenia | 15042132 | 2023-02-02 | RO001E400715063/2 | 2023-06-26 | 2023
12941 | jud. BUCURESTI, loc. SECTOR 3, Strada Postavarul, nr. 86-90 | B | 0.036855 | 0.036116 | 0 | 0.4 | CFp | CBC | E-Distributie Muntenia | 11939006 | 2022-10-26 | RO001E109023735/3 | 2023-06-15 | 2023
12942 | jud. ILFOV, loc. OTOPENI, Strada 23 August, nr. 244-46 | IF | 0.008 | 0.00779 | 0 | 0.4 | CFp | CBC | E-Distributie Muntenia | 15009842 | 2023-01-31 | RO001E142350190/2 | 2023-06-07 | 2023
12943 | jud. ILFOV, loc. TAMASI, Strada CAISULUI, nr. 4 | IF | 0.0112 | 0.010974 | 0 | 0.4 | CFp | CBC | E-Distributie Muntenia | 14227924 | 2023-01-23 | RO001E141805060/2 | 2023-06-29 | 2023
12944 | jud. BUCURESTI, loc. SECTOR 1, SOSEAUA Pipera, nr. 21-23, bl. III E | B | 0.02457 | 0.02457 | 0 | 0.4 | CFp | CBC | E-Distributie Muntenia | 13424542 | 2022-11-28 | RO001E108387614/2 | 2023-06-27 | 2023
12945 | jud. ILFOV, loc. POPESTI-LEORDENI, Strada Cheiul Dambovitei, nr. 26, ap. C98 | IF | 0.005 | 0.005 | 0 | 0.4 | CFp | CBC | E-Distributie Muntenia | 13695228 | 2022-12-14 | RO001E142267771/2 | 2023-06-07 | 2023
12946 | jud. ILFOV, loc. CHIAJNA, Strada INDUSTRIILOR, nr. 141 | IF | 0.041 | 0.040177 | 25 | 20 | CFp | CBC | E-Distributie Muntenia | 11447366 | 2022-09-30 | RO001E142482040/3 | 2023-06-22 | 2023
12947 | jud. ILFOV, loc. CORBEANCA, Strada Ankara, nr. 2F | IF | 0.015 | 0.014695 | 0 | 0.4 | CFp | CBC | E-Distributie Muntenia | 13973815 | 2023-01-04 | RO001E141769058/2 | 2023-06-23 | 2023
12948 | jud. ILFOV, loc. MAGURELE, Strada Milcov, nr. 89C | IF | 0.02 | 0.01959 | 0 | 0.4 | CFp | CBC | E-Distributie Muntenia | 13380500 | 2022-12-13 | RO001E142086398/2 | 2023-06-13 | 2023
12949 | jud. GIURGIU, loc. ADUNATII-COPACENI, Strada Orhideei, nr. FN, bl. NR.CAD.36346 | GR | 0.01 | 0.009799 | 0 | 0.4 | CFp | CBC | E-Distributie Muntenia | 13390335 | 2022-12-14 | RO001E131379066/1 | 2023-06-29 | 2023
12950 | jud. ILFOV, loc. SAFTICA, Strada Merilor, nr. 2 | IF | 0.019 | 0.01842 | 0 | 0.4 | CFp | CBC | E-Distributie Muntenia | 15686352 | 2023-02-24 | RO001E401172768/4 | 2023-06-20 | 2023
12951 | jud. ILFOV, loc. CLINCENI, Strada Narciselor, nr. 6 | IF | 0.027 | 0.026459 | 330 | 0.4 | CFp | CBC | E-Distributie Muntenia | 12125203 | 2022-10-20 | RO001E142567257/4 | 2023-06-09 | 2023
12952 | jud. BUCURESTI, loc. SECTOR 6, DRUMUL Ciorogarla, nr. 291-295, bl. 1, ap. PC | B | 0.06 | 0.058798 | 0 | 0.4 | CFp | CBC | E-Distributie Muntenia | 12095110 | 2022-10-31 | RO001E110817691/2 | 2023-06-12 | 2023
12953 | jud. ILFOV, loc. JILAVA, Strada Ungureni, nr. 42 | IF | 0.0055 | 0.005388 | 0 | 0.4 | CFp | CBC | E-Distributie Muntenia | 14478700 | 2023-01-25 | RO001E400443285/2 | 2023-06-02 | 2023
12954 | jud. ILFOV, loc. OTOPENI, Calea Bucurestilor, nr. 12A | IF | 0.01665 | 0.016307 | 0 | 0.4 | CFp | CBC | E-Distributie Muntenia | 14490997 | 2023-01-12 | RO001E141205592/2 | 2023-06-13 | 2023
12955 | jud. ILFOV, loc. CIOFLICENI, Strada Ciofliceni, nr. 227 | IF | 0.0054 | 0.005262 | 100 | 0.4 | CFp | CBC | E-Distributie Muntenia | 15571543 | 2023-02-07 | RO001E400764203/3 | 2023-06-22 | 2023
12956 | jud. ILFOV, loc. PRUNI, Strada Arges, nr. 54C | IF | 0.00798 | 0.007819 | 0 | 0.4 | CFp | CBC | E-Distributie Muntenia | 15445515 | 2023-02-09 | RO001E142770657/4 | 2023-06-14 | 2023
12957 | jud. ILFOV, loc. BALOTESTI, Strada Unirii, nr. 304 | IF | 0.01394 | 0.01366 | 0 | 0.4 | CFp | CBC | E-Distributie Muntenia | 14339672 | 2023-01-09 | RO001E400590480/2 | 2023-06-09 | 2023
12958 | jud. ILFOV, loc. BRAGADIRU, Strada Safirului, nr. 63-67B | IF | 0.0054 | 0.005282 | 0 | 0.4 | CFp | CBC | E-Distributie Muntenia | 14291438 | 2023-01-05 | RO001E142599915/2 | 2023-06-29 | 2023
12959 | jud. ILFOV, loc. PETRESTI, Strada Ghioceilor, nr. 1A | IF | 0.01 | 0.009798 | 0 | 0.4 | CFp | CBC | E-Distributie Muntenia | 12974112 | 2023-01-06 | RO001E142010250/2 | 2023-06-30 | 2023
12960 | jud. ILFOV, loc. CERNICA, Strada De 199/7, nr. 1A | IF | 0.01 | 0.009795 | 0 | 0.4 | CFp | CBC | E-Distributie Muntenia | 12477033 | 2023-01-17 | RO001E400915694/3 | 2023-06-22 | 2023
12961 | jud. ILFOV, loc. ORDOREANU, DRUMUL Obstii, nr. nc 1040/2 | IF | 0.008 | 0.007839 | 0 | 0.4 | CFp | CBC | E-Distributie Muntenia | 11826118 | 2022-10-27 | RO001E141954953/2 | 2023-06-02 | 2023
12962 | jud. ILFOV, loc. CIOFLICENI, Intrarea Traian, nr. 8 | IF | 0.008 | 0.007835 | 0 | 0.4 | CFp | CBC | E-Distributie Muntenia | 09547553 | 2022-03-07 | RO001E141718580/4 | 2023-06-06 | 2023
12963 | jud. GIURGIU, loc. VARASTI, Strada Extravilan, nr. T35/1 | GR | 0.84 | 0.7569 | 0 | 20 | CFp | NA | E-Distributie Muntenia | 08581097 | 2022-01-28 | RO001E131440256/1 | 2023-06-19 | 2023
12964 | jud. GIURGIU, loc. VARASTI, Strada Extravilan, nr. T35/1 | GR | 0.84 | 0.7569 | 0 | 20 | CFp | NA | E-Distributie Muntenia | 08580571 | 2022-01-28 | RO001E131440267/1 | 2023-06-19 | 2023
12965 | jud. ILFOV, loc. CORBEANCA, Intrarea PADURII, nr. 2A | IF | 0.01 | 0.009798 | 0 | 0.4 | CFp | CBC | E-Distributie Muntenia | 13720641 | 2022-12-20 | RO001E141934737/2 | 2023-06-16 | 2023
12966 | jud. ILFOV, loc. DOMNESTI, Intrarea FABULEI, nr. 4 | IF | 0.006 | 0.00583 | 0 | 0.4 | CFp | CBC | E-Distributie Muntenia | 13254187 | 2022-12-07 | RO001E141583782/3 | 2023-06-29 | 2023
12967 | jud. GIURGIU, loc. VLAD TEPES, Strada DE 100, nr. 1 | GR | 0.1 | 0.097999 | 100 | 20 | CFp | CBC | E-Distributie Muntenia | 12926699 | 2022-11-02 | RO001E131406270/3 | 2023-06-02 | 2023
12968 | jud. ILFOV, loc. CHIAJNA, Intrarea Nicolae Iorga, nr. 38M, bl. -, sc. -, et. -, ap. - | IF | 0.007 | 0.00685 | 0 | 0.23 | CFp | CBC | E-Distributie Muntenia | 12173585 | 2022-11-08 | RO001E141687945/2 | 2023-06-07 | 2023
12969 | jud. ILFOV, loc. BALOTESTI, Strada Amurgului, nr. 134/22 | IF | 0.00648 | 0.00633 | 0 | 0.4 | CFp | CBC | E-Distributie Muntenia | 11777974 | 2022-10-03 | RO001E142615802/5 | 2023-06-15 | 2023
12970 | jud. GIURGIU, loc. BOLINTIN-DEAL, Strada DC149, nr. 2 | GR | 3.1 | 2.68 | 0 | 20 | CFp | CBC | E-Distributie Muntenia | 10735977 | 2022-12-02 | RO001E131374410/4 | 2023-06-28 | 2023
12971 | jud. GIURGIU, loc. BOLINTIN-DEAL, Strada ION RATIU, nr. 9 | GR | 1.1 | 0.981 | 0 | 20 | CFp | CBC | E-Distributie Muntenia | 10265241 | 2022-11-10 | RO001E131374803/1 | 2023-06-29 | 2023
12972 | jud. GIURGIU, loc. BOLINTIN-DEAL, Strada ION RATIU, nr. FN | GR | 4.6 | 4.1 | 0 | 20 | CFp | CBC | E-Distributie Muntenia | 09878247 | 2022-11-09 | RO001E131394399/2 | 2023-06-28 | 2023
12973 | jud. ILFOV, loc. PANTELIMON, Strada Fericirii, nr. 18A, ap. 1 | IF | 0.00492 | 0.004802 | 0 | 0.23 | CFp | CBC | E-Distributie Muntenia | 13225177 | 2022-11-28 | RO001E142125246/2 | 2023-06-02 | 2023
12974 | jud. BUCURESTI, loc. SECTOR 6, Strada Sadinei, nr. 22 G, ap. C8 | B | 0.00598 | 0.00581 | 0 | 0.4 | CFp | CBC | E-Distributie Muntenia | 12678307 | 2022-11-04 | RO001E110907680/2 | 2023-06-15 | 2023
12975 | jud. ILFOV, loc. SANTU-FLORESTI, Strada Bazei, nr. 53 | IF | 0.0099 | 0.009692 | 0 | 0.4 | CFp | CBC | E-Distributie Muntenia | 12070574 | 2022-10-21 | RO001E400833277/3 | 2023-06-15 | 2023
12976 | jud. ILFOV, loc. BRAGADIRU, Strada Maracineni, nr. 26 F | IF | 0.00795 | 0.00779 | 0 | 0.4 | CFp | CBC | E-Distributie Muntenia | 11160193 | 2022-09-07 | RO001E141261033/2 | 2023-06-28 | 2023
12977 | jud. ILFOV, loc. SILISTEA SNAGOVULUI, Strada Tarla, nr. T25II, bl. P145/II/27 | IF | 0.0111 | 0.010873 | 50 | 0.4 | CFp | CBC | E-Distributie Muntenia | 10106353 | 2022-08-17 | RO001E141634734/2 | 2023-06-14 | 2023
12978 | jud. BUCURESTI, loc. SECTOR 4, Strada Elena Cuza, nr. 4 | B | 0.006 | 0.00582 | 0 | 0.4 | CFp | CBC | E-Distributie Muntenia | 09467597 | 2022-02-17 | RO001E102105571/2 | 2023-06-20 | 2023
12979 | jud. ILFOV, loc. SAFTICA, Strada Ciocarliei, nr. 3 | IF | 0.00486 | 0.004743 | 0 | 0.4 | CFp | CBC | E-Distributie Muntenia | 09350542 | 2022-01-19 | RO001E400598275/2 | 2023-06-21 | 2023
12980 | jud. BUCURESTI, loc. SECTOR 5, DRUMUL Sanpaul, nr. 20E, ap. C2 | B | 0.008 | 0.007839 | 0 | 0.4 | CFp | CBC | E-Distributie Muntenia | 17263933 | 2023-04-26 | RO001E111283385/3 | 2023-05-31 | 2023
12981 | jud. ILFOV, loc. VOLUNTARI, Strada Erou Iancu Nicolae 113, nr. 113 | IF | 0.03 | 0.0293 | 0 | 0.4 | CFp | CBC | E-Distributie Muntenia | 17439905 | 2023-05-15 | RO001E401013807/2 | 2023-05-31 | 2023
12982 | jud. BUCURESTI, loc. SECTOR 6, Bulevardul Timisoara, nr. 52, bl. -, sc. - | B | 0.1 | 0.09799 | 50 | 10 | CFp | CBC | E-Distributie Muntenia | 11949633 | 2022-10-04 | RO001E109171863/2 | 2023-05-29 | 2023
12983 | jud. ILFOV, loc. SINDRILITA, Strada T 61, nr. N.C1197, bl. P221/11 | IF | 0.04968 | 0.048685 | 0 | 0.4 | CFp | CBC | E-Distributie Muntenia | 17171938 | 2023-04-27 | RO001E141489877/1 | 2023-05-29 | 2023
12984 | jud. GIURGIU, loc. PLOPSORU, DRUMUL Comunal, nr. 19 | GR | 0.005 | 0.004899 | 0 | 0.4 | CFp | CBC | E-Distributie Muntenia | 17355351 | 2023-05-15 | RO001E300265848/3 | 2023-05-25 | 2023
12985 | jud. GIURGIU, loc. ADUNATII-COPACENI, Strada VIILOR, nr. 11 | GR | 0.00763 | 0.007476 | 0 | 0.4 | CFp | CBC | E-Distributie Muntenia | 17471184 | 2023-05-23 | RO001E131361371/2 | 2023-05-31 | 2023
12986 | jud. BUCURESTI, loc. SECTOR 4, Strada Luica, nr. 170 SPEC, bl. 134 | B | 0.12042 | 0.11796 | 94 | 0.4 | CFp | CBC | E-Distributie Muntenia | 17535785 | 2023-05-19 | RO001E108644430/3 | 2023-05-26 | 2023
12987 | jud. BUCURESTI, loc. SECTOR 2, Strada Reinvierii, nr. 3 -5 | B | 0.03 | 0.03 | 0 | 0.4 | CFp | CBC | E-Distributie Muntenia | 16769416 | 2023-03-24 | RO001E109029832/2 | 2023-05-23 | 2023
12988 | jud. ILFOV, loc. BRAGADIRU, Strada Plevnei, nr. 17, bl. VILA 18 | IF | 0.01 | 0.00979 | 0 | 0.4 | CFp | CBC | E-Distributie Muntenia | 17210410 | 2023-04-13 | RO001E141948833/3 | 2023-05-18 | 2023
12989 | jud. GIURGIU, loc. BOLINTIN-VALE, Strada REPUBLICII, nr. 58 | GR | 0.027 | 0.02645 | 0 | 0.4 | CFp | CBC | E-Distributie Muntenia | 17205137 | 2023-04-26 | RO001E301171014/3 | 2023-05-11 | 2023
12990 | jud. ILFOV, loc. VOLUNTARI, Strada Titu Maiorescu, nr. 27 | IF | 0.02673 | 0.026194 | 0 | 0.4 | CFp | CBC | E-Distributie Muntenia | 17264259 | 2023-05-03 | RO001E400965251/2 | 2023-05-18 | 2023
12991 | jud. GIURGIU, loc. GAISEANCA, Strada PRINCIPALA, nr. 115 | GR | 0.005 | 0.00489 | 0 | 0.4 | CFp | CBC | E-Distributie Muntenia | 17265855 | 2023-04-28 | RO001E300952032/3 | 2023-05-18 | 2023
12992 | jud. ILFOV, loc. CLINCENI, Strada Tudor Vladimirescu, nr. 56 | IF | 0.01 | 0.009799 | 0 | 0.4 | CFp | CBC | E-Distributie Muntenia | 17274642 | 2023-05-15 | RO001E400372556/3 | 2023-05-23 | 2023
12993 | jud. BUCURESTI, loc. SECTOR 5, Strada Cupidon, nr. 28 | B | 0.0082 | 0.008035 | 0 | 0.4 | CFp | CBC | E-Distributie Muntenia | 17436277 | 2023-05-22 | RO001E108206063/2 | 2023-05-29 | 2023
12994 | jud. BUCURESTI, loc. SECTOR 5, Strada Nutu Anghel, nr. 17 | B | 0.008 | 0.007839 | 0 | 0.4 | CFp | CBC | E-Distributie Muntenia | 17438991 | 2023-05-19 | RO001E105535076/2 | 2023-05-30 | 2023
12995 | jud. ILFOV, loc. JILAVA, SOSEAUA Giurgiului, nr. 48H | IF | 0.0324 | 0.0324 | 220 | 6 | CFp | CBC | E-Distributie Muntenia | 11982447 | 2022-10-31 | RO001E109344427/2 | 2023-05-30 | 2023
12996 | jud. BUCURESTI, loc. SECTOR 1, Strada Pajurei, nr. 13 | B | 0.015 | 0.015 | 0 | 0.4 | CFp | CBC | E-Distributie Muntenia | 15348360 | 2023-02-21 | RO001E108372551/2 | 2023-05-18 | 2023
12997 | jud. ILFOV, loc. DUMITRANA, Strada Duzilor, nr. 118 | IF | 0.005 | 0.004898 | 0 | 0.4 | CFp | CBC | E-Distributie Muntenia | 16074583 | 2023-03-06 | RO001E400303370/2 | 2023-05-29 | 2023
12998 | jud. ILFOV, loc. JILAVA, SOSEAUA Centurii, nr. 29, et. V | IF | 0.035 | 0.034297 | 50 | 20 | CFp | CBC | E-Distributie Muntenia | 11023634 | 2022-09-22 | RO001E401097281/2 | 2023-05-17 | 2023
12999 | jud. ILFOV, loc. BRAGADIRU, Strada Maracineni, nr. 59A | IF | 0.013 | 0.01273 | 0 | 0.4 | CFp | CBC | E-Distributie Muntenia | 17246982 | 2023-04-28 | RO001E141921340/3 | 2023-05-18 | 2023
13000 | jud. ILFOV, loc. OSTRATU, Strada ALUNULUI, nr. 16 | IF | 0.008 | 0.007838 | 0 | 0.4 | CFp | CBC | E-Distributie Muntenia | 17250610 | 2023-05-15 | RO001E142017101/3 | 2023-05-31 | 2023
13001 | jud. ILFOV, loc. OLTENI, SOSEAUA Bucuresti-Domnesti, nr. 88A | IF | 0.01628 | 0.015953 | 0 | 0.4 | CFp | CBC | E-Distributie Muntenia | 17319021 | 2023-05-05 | RO001E400319995/4 | 2023-05-23 | 2023
13002 | jud. GIURGIU, loc. DAIA, Strada Margaretelor, nr. 4 | GR | 0.01 | 0.009798 | 0 | 0.4 | CFp | CBC | E-Distributie Muntenia | 17358576 | 2023-05-03 | RO001E300259830/5 | 2023-05-11 | 2023
13003 | jud. GIURGIU, loc. SINGURENI, SOSEAUA Principala, nr. 421 | GR | 0.004 | 0.00391 | 0 | 0.4 | CFp | CBC | E-Distributie Muntenia | 17318879 | 2023-05-10 | RO001E300549573/3 | 2023-05-25 | 2023
13004 | jud. ILFOV, loc. ORDOREANU, SOSEAUA Clinceni - Ordoreanu, nr. 7D | IF | 0.018 | 0.01763 | 0 | 0.4 | CFp | CBC | E-Distributie Muntenia | 17351013 | 2023-05-10 | RO001E141416046/4 | 2023-05-31 | 2023
13005 | jud. GIURGIU, loc. ADUNATII-COPACENI, Strada Gradinari, nr. 2 | GR | 0.01 | 0.009795 | 0 | 0.4 | CFp | CBC | E-Distributie Muntenia | 17395249 | 2023-05-04 | RO001E131335125/2 | 2023-05-11 | 2023
13006 | jud. BUCURESTI, loc. SECTOR 1, Strada Robanesti, nr. 3 | B | 0.006 | 0.006 | 0 | 0.4 | CFp | CBC | E-Distributie Muntenia | 17393114 | 2023-05-04 | RO001E100687507/3 | 2023-05-19 | 2023
13007 | jud. ILFOV, loc. BERCENI, Strada Eroilor, nr. 12 | IF | 0.01862 | 0.018247 | 0 | 0.4 | CFp | CBC | E-Distributie Muntenia | 17411808 | 2023-05-23 | RO001E400998190/4 | 2023-05-29 | 2023
13008 | jud. ILFOV, loc. STEFANESTII DE JOS, SOSEAUA Stefanesti, nr. 47-B, bl. T41, sc. P329/4, ap. NC63468 | IF | 0.012 | 0.01171 | 0 | 0.4 | CFp | CBC | E-Distributie Muntenia | 16443438 |  | RO001E143195626/2 | 2023-05-05 | 2023
13009 | jud. ILFOV, loc. BALACEANCA, Strada Izvorului, nr. 14A | IF | 0.01 | 0.0097 | 0 | 0.4 | CFp | CBC | E-Distributie Muntenia | 16611989 |  | RO001E142597979/2 | 2023-05-05 | 2023
13010 | jud. ILFOV, loc. POPESTI-LEORDENI, Strada Timocului, nr. 18, bl. T54/2,P4 | IF | 0.00654 | 0.006406 | 0 | 0.4 | CFp | CBC | E-Distributie Muntenia | 17101625 |  | RO001E141416574/2 | 2023-05-22 | 2023
13011 | jud. ILFOV, loc. BRAGADIRU, Strada Demnitatii, nr. 8 | IF | 0.005 | 0.00488 | 0 | 0.4 | CFp | CBC | E-Distributie Muntenia | 17086915 |  | RO001E141602874/2 | 2023-05-04 | 2023
13012 | jud. BUCURESTI, loc. SECTOR 6, Bulevardul Iuliu Maniu, nr. 367-379 | B | 0.11979 | 0.11738 | 0 | 10 | CFp | CBC | E-Distributie Muntenia | 17097978 |  | RO001E109419723/2 | 2023-05-11 | 2023
13013 | jud. BUCURESTI, loc. SECTOR 1, Strada Nades, nr. 36A | B | 0.00912 | 0.008937 | 10 | 0.4 | CFp | CBC | E-Distributie Muntenia | 17214750 |  | RO001E400970965/2 | 2023-05-26 | 2023
13014 | jud. ILFOV, loc. TUNARI, Strada 1 Decembrie, nr. 161, bl. Vila 11 | IF | 0.017 | 0.01665 | 0 | 0.4 | CFp | CBC | E-Distributie Muntenia | 17205059 |  | RO001E142185635/1 | 2023-05-05 | 2023
13015 | jud. BUCURESTI, loc. SECTOR 3, DRUMUL Murgului, nr. 3, et. 1, ap. 2 | B | 0.004 | 0.00387 | 0 | 0.4 | CFp | CBC | E-Distributie Muntenia | 17277827 |  | RO001E110507170/2 | 2023-05-09 | 2023
13016 | jud. ILFOV, loc. OTOPENI, Intrarea Tufanului, nr. 8A | IF | 0.003 | 0.002934 | 0 | 0.4 | CFp | CBC | E-Distributie Muntenia | 17263743 |  | RO001E401120211/3 | 2023-05-05 | 2023
13017 | jud. ILFOV, loc. VIDRA, Strada Tarla, nr. T25/P357/2/10/3 | IF | 0.003 | 0.00292 | 0 | 0.4 | CFp | CBC | E-Distributie Muntenia | 17271271 |  | RO001E141525384/4 | 2023-05-23 | 2023
13018 | jud. ILFOV, loc. BRANESTI, Strada Nufarului, nr. FN | IF | 0.003 | 0.002934 | 0 | 0.4 | CFp | CBC | E-Distributie Muntenia | 17261211 |  | RO001E141676943/3 | 2023-05-30 | 2023
13019 | jud. ILFOV, loc. CALDARARU, DRUMUL INTRE TARLALE, nr. 19B, ap. HALA C1 | IF | 0.047 | 0.04596 | 0 | 0.4 | CFp | CBC | E-Distributie Muntenia | 17274501 |  | RO001E142941703/2 | 2023-05-19 | 2023
13020 | jud. ILFOV, loc. TUNARI, Strada Ceair, nr. 10D | IF | 0.00462 | 0.004527 | 0 | 0.4 | CFp | CBC | E-Distributie Muntenia | 17255897 |  | RO001E142131366/2 | 2023-05-23 | 2023
13021 | jud. ILFOV, loc. AFUMATI, SOSEAUA Bucuresti - Urziceni, nr. 6C | IF | 0.01992 | 0.019322 | 16.666 | 0.4 | CFp | CBC | E-Distributie Muntenia | 17272100 |  | RO001E142815938/2 | 2023-05-16 | 2023
13022 | jud. BUCURESTI, loc. SECTOR 1, DRUMUL Varful Berivoiul Mare, nr. 68-76 | B | 0.01 | 0.009799 | 0 | 0.4 | CFp | CBC | E-Distributie Muntenia | 17253253 |  | RO001E110095789/3 | 2023-05-18 | 2023
13023 | jud. ILFOV, loc. OSTRATU, Strada Romanitei, nr. 6 | IF | 0.00756 | 0.007408 | 0 | 0.4 | CFp | CBC | E-Distributie Muntenia | 17288127 |  | RO001E401049165/2 | 2023-05-11 | 2023
13024 | jud. ILFOV, loc. POPESTI-LEORDENI, SOSEAUA Oltenitei, nr. 35 C | IF | 0.003 | 0.00293 | 0 | 0.4 | CFp | CBC | E-Distributie Muntenia | 17377512 |  | RO001E141410848/2 | 2023-05-10 | 2023
13025 | jud. BUCURESTI, loc. Sector 1, Strada Caraiman, nr. 51D | B | 0.005 | 0.005 | 0 | 0.4 | CFp | CBC | E-Distributie Muntenia | 17384255 |  | RO001E108759853/2 | 2023-05-18 | 2023
13026 | jud. ILFOV, loc. PANTELIMON, Strada VIDREI, nr. 6 | IF | 0.006 | 0.005879 | 0 | 0.4 | CFp | CBC | E-Distributie Muntenia | 17377483 |  | RO001E141346116/3 | 2023-05-19 | 2023
13027 | jud. ILFOV, loc. TUNARI, Strada BALTII, nr. 27-29D | IF | 0.005 | 0.004899 | 0 | 0.4 | CFp | CBC | E-Distributie Muntenia | 17390461 |  | RO001E142778532/3 | 2023-05-11 | 2023
13028 | jud. ILFOV, loc. STEFANESTII DE JOS, Strada Sinaia, nr. 53B | IF | 0.20475 | 0.20064 | 0 | 20 | CFp | CBC | E-Distributie Muntenia | 17424373 |  | RO001E142321952/4 | 2023-05-29 | 2023
13029 | jud. ILFOV, loc. SILISTEA SNAGOVULUI, Strada Snagov, nr. 3A | IF | 0.008 | 0.00782 | 0 | 0.4 | CFp | CBC | E-Distributie Muntenia | 17433018 |  | RO001E400817448/4 | 2023-05-17 | 2023
13030 | jud. GIURGIU, loc. CALUGARENI, Strada Academician Nicolae Cartojan nr 57, nr. 57 | GR | 0.005 | 0.004899 | 0 | 0.4 | CFp | CBC | E-Distributie Muntenia | 17441597 |  | RO001E131321603/4 | 2023-05-22 | 2023
13031 | jud. ILFOV, loc. ROSU, Strada ACVILEI, nr. 4L | IF | 0.0044 | 0.004311 | 0 | 0.4 | CFp | CBC | E-Distributie Muntenia | 17427049 |  | RO001E142230007/2 | 2023-05-23 | 2023
13032 | jud. ILFOV, loc. OTOPENI, Strada Grivita, nr. 47B | IF | 0.006 | 0.00582 | 0 | 0.4 | CFp | CBC | E-Distributie Muntenia | 17427194 |  | RO001E142436049/2 | 2023-05-24 | 2023
13033 | jud. ILFOV, loc. OTOPENI, Strada GRIVITA, nr. 42-4 | IF | 0.005 | 0.00485 | 0 | 0.4 | CFp | CBC | E-Distributie Muntenia | 17423521 |  | RO001E142221591/2 | 2023-05-19 | 2023
13034 | jud. ILFOV, loc. OTOPENI, Strada Stefan cel Mare, nr. 59A | IF | 0.003 | 0.002939 | 0 | 0.4 | CFp | CBC | E-Distributie Muntenia | 17425049 |  | RO001E141987544/2 | 2023-05-23 | 2023
13035 | jud. ILFOV, loc. DOBROESTI, Strada CAISULUI, nr. 31 | IF | 0.00972 | 0.009524 | 0 | 0.4 | CFp | CBC | E-Distributie Muntenia | 17431124 |  | RO001E141830507/2 | 2023-05-24 | 2023
13036 | jud. ILFOV, loc. DOBROESTI, Strada SOLDAT GIURCA CONSTANTIN, nr. 9A | IF | 0.0056 | 0.005468 | 0 | 0.4 | CFp | CBC | E-Distributie Muntenia | 17436409 |  | RO001E104920107/3 | 2023-05-19 | 2023
13037 | jud. ILFOV, loc. POPESTI-LEORDENI, Strada Amurgului, nr. 62 B, ap. Vila C3 | IF | 0.003 | 0.00292 | 0 | 0.4 | CFp | CBC | E-Distributie Muntenia | 17424332 |  | RO001E141867710/2 | 2023-05-10 | 2023
13038 | jud. ILFOV, loc. PASAREA, Strada Constanta, nr. 5 | IF | 0.01 | 0.009799 | 0 | 0.4 | CFp | CBC | E-Distributie Muntenia | 17448433 |  | RO001E401106619/2 | 2023-05-24 | 2023
13039 | jud. ILFOV, loc. AFUMATI, Strada Mihai Bravu, nr. 8 | IF | 0.006 | 0.00587 | 0 | 0.4 | CFp | CBC | E-Distributie Muntenia | 17444387 |  | RO001E400002848/2 | 2023-05-26 | 2023
13040 | jud. BUCURESTI, loc. SECTOR 3, Strada Danubiu, nr. 26D, bl. -, sc. -, et. -, ap. - | B | 0.00595 | 0.005826 | 50 | 0.4 | CFp | CBC | E-Distributie Muntenia | 17445145 |  | RO001E111407776/2 | 2023-05-24 | 2023
13041 | jud. ILFOV, loc. BALACEANCA, Strada Atheneului, nr. 2 | IF | 0.003 | 0.002939 | 0 | 0.4 | CFp | CBC | E-Distributie Muntenia | 17507572 |  | RO001E141555848/3 | 2023-05-26 | 2023
13042 | jud. GIURGIU, loc. PIETRISU, SOSEAUA Giurgiului, nr. 51 | GR | 0.003 | 0.002939 | 0 | 0.4 | CFp | CBC | E-Distributie Muntenia | 17496965 |  | RO001E300277616/3 | 2023-05-30 | 2023
13043 | jud. BUCURESTI, loc. SECTOR 5, Strada Lacul Pasarea, nr. 20-30 | B | 0.01 | 0.009798 | 0 | 0.4 | CFp | CBC | E-Distributie Muntenia | 17486420 |  | RO001E111264081/2 | 2023-05-30 | 2023
13044 | jud. BUCURESTI, loc. SECTOR 2, Strada Dragos Voda, nr. 63 A, sc. A, ap. AP 42 | B | 0.003 | 0.003 | 0 | 0.4 | CFp | CBC | E-Distributie Muntenia | 17486984 |  | RO001E100906613/2 | 2023-05-30 | 2023
13045 | jud. BUCURESTI, loc. SECTOR 6, Strada Dambovita, nr. 108 -110 | B | 0.01 | 0.009795 | 0 | 0.4 | CFp | CBC | E-Distributie Muntenia | 17499844 |  | RO001E108826667/2 | 2023-05-30 | 2023
13046 | jud. GIURGIU, loc. FRATESTI, Strada Bibita, nr. 56A | GR | 0.003 | 0.002939 | 0 | 0.4 | CFp | CBC | E-Distributie Muntenia | 17495345 |  | RO001E131287457/3 | 2023-05-30 | 2023
13047 | jud. ILFOV, loc. OTOPENI, Strada George Enescu, nr. 42 B | IF | 0.006 | 0.00587 | 0 | 0.4 | CFp | CBC | E-Distributie Muntenia | 17489048 |  | RO001E141269895/2 | 2023-05-30 | 2023
13048 | jud. ILFOV, loc. BALACEANCA, Strada Eroilor, nr. 33 | IF | 0.003 | 0.002939 | 0 | 0.4 | CFp | CBC | E-Distributie Muntenia | 17503001 |  | RO001E142917953/2 | 2023-05-24 | 2023
13049 | jud. ILFOV, loc. OTOPENI, DRUMUL Garii Otopeni, nr. 32-36 | IF | 0.0495 | 0.04835 | 0 | 0.4 | CFp | CBC | E-Distributie Muntenia | 17481761 |  | RO001E142448187/2 | 2023-05-23 | 2023
13050 | jud. ILFOV, loc. OTOPENI, Strada Ion Creanga, nr. 19A, bl. C1 | IF | 0.003 | 0.00293 | 0 | 0.4 | CFp | CBC | E-Distributie Muntenia | 17503983 |  | RO001E142653062/2 | 2023-05-31 | 2023
13051 | jud. GIURGIU, loc. FRATESTI, Strada Bibita, nr. 56 | GR | 0.003 | 0.002939 | 0 | 0.4 | CFp | CBC | E-Distributie Muntenia | 17484815 |  | RO001E131316652/3 | 2023-05-30 | 2023
13052 | jud. ILFOV, loc. TUNARI, Strada Stefan cel Mare, nr. 50606 | IF | 0.008 | 0.007838 | 0 | 0.4 | CFp | CBC | E-Distributie Muntenia | 17488772 |  | RO001E143160606/2 | 2023-05-31 | 2023
13053 | jud. GIURGIU, loc. FRATESTI, Strada Bibita, nr. 39 | GR | 0.003 | 0.002939 | 0 | 0.4 | CFp | CBC | E-Distributie Muntenia | 17496148 |  | RO001E300212862/3 | 2023-05-30 | 2023
13054 | jud. GIURGIU, loc. GIURGIU, Strada Eminescu Mihai, nr. 6 | GR | 0.003 | 0.002938 | 0 | 0.4 | CFp | CBC | E-Distributie Muntenia | 17482137 |  | RO001E300199125/2 | 2023-05-31 | 2023
13055 | jud. ILFOV, loc. VOLUNTARI, Strada EROU IANCU NICOLAE, nr. 27 | IF | 0.006 | 0.00587 | 0 | 0.4 | CFp | CBC | E-Distributie Muntenia | 17497020 |  | RO001E400195447/2 | 2023-05-31 | 2023
13056 | jud. ILFOV, loc. PANTELIMON, Strada Dumitru N. Dumitru, nr. 6 | IF | 0.003 | 0.002939 | 0 | 0.4 | CFp | CBC | E-Distributie Muntenia | 17502690 |  | RO001E401158548/3 | 2023-05-26 | 2023
13057 | jud. GIURGIU, loc. DOBRENI, Strada Castelului, nr. 8 | GR | 0.005 | 0.004899 | 0 | 0.4 | CFp | CBC | E-Distributie Muntenia | 17557008 |  | RO001E131295760/4 | 2023-05-30 | 2023
13058 | jud. BUCURESTI, loc. SECTOR 1, Strada Petru Rares, nr. 12, et. 8, ap. A801 | B | 0.00546 | 0.0048 | 0 | 0.4 | CFp | CBC | E-Distributie Muntenia | 17555033 |  | RO001E111256071/3 | 2023-05-31 | 2023
13059 | jud. ILFOV, loc. OTOPENI, Strada Ciprian Porumbescu, nr. 15A | IF | 0.003 | 0.002939 | 0 | 0.4 | CFp | CBC | E-Distributie Muntenia | 17547526 |  | RO001E141898893/2 | 2023-05-26 | 2023
13060 | jud. ILFOV, loc. OSTRATU, Strada Romanitei, nr. 1 | IF | 0.00975 | 0.009545 | 0 | 0.4 | CFp | CBC | E-Distributie Muntenia | 14929931 |  | RO001E400990136/2 | 2023-05-11 | 2023
13061 | jud. ILFOV, loc. OTOPENI, Strada Stefan cel Mare, nr. 13C2, bl. LOCUINTA 2 | IF | 0.006 | 0.00583 | 0 | 0.23 | CFp | CBC | E-Distributie Muntenia | 15012057 |  | RO001E141934557/3 | 2023-05-24 | 2023
13062 | jud. ILFOV, loc. MOGOSOAIA, Strada Zorelelor, nr. 1 | IF | 0.006 | 0.00587 | 0 | 0.4 | CFp | CBC | E-Distributie Muntenia | 15005620 |  | RO001E141486784/2 | 2023-05-16 | 2023
13063 | jud. BUCURESTI, loc. SECTOR 1, Strada Islaz, nr. 21 | B | 0.0045 | 0.0045 | 0 | 0.4 | CFp | CBC | E-Distributie Muntenia | 15569904 |  | RO001E100505641/3 | 2023-05-30 | 2023
13064 | jud. ILFOV, loc. STEFANESTII DE JOS, Strada SINAIA, nr. 31-35 | IF | 0.1998 | 0.1958 | 0 | 20 | CFp | CBC | E-Distributie Muntenia | 15555830 |  | RO001E141545847/2 | 2023-05-17 | 2023
13065 | jud. BUCURESTI, loc. SECTOR 2, Bulevardul Basarabia, nr. 250 | B | 0.1 | 0 | 0 | 10 | CFp | CBC | E-Distributie Muntenia | 16015967 |  | RO001E111278873/2 | 2023-05-05 | 2023
13066 | jud. BUCURESTI, loc. SECTOR 1, Calea Victoriei, nr. 224 | B | 0.01 | 0.009798 | 0 | 0.4 | CFp | CBC | E-Distributie Muntenia | 14332913 |  | RO001E100221297/2 | 2023-05-17 | 2023
13067 | jud. ILFOV, loc. AFUMATI, Strada Nr. 2, nr. 49 | IF | 0.04 | 0.03919 | 0 | 0.4 | CFp | CBC | E-Distributie Muntenia | 14811024 |  | RO001E141364150/3 | 2023-05-08 | 2023
13068 | jud. GIURGIU, loc. HOTARELE, SOSEAUA Basarabia, nr. 58 | GR | 0.00455 | 0.004449 | 4.8 | 0.4 | CFp | CBC | E-Distributie Muntenia | 12468772 |  | RO001E300751646/2 | 2023-05-31 | 2023
13069 | jud. ILFOV, loc. OTOPENI, Strada Constantin Brancoveanu, nr. 5H | IF | 0.01 | 0.00977 | 100 | 0.4 | CFp | CBC | E-Distributie Muntenia | 16316740 |  | RO001E142028495/3 | 2023-05-26 | 2023
13070 | jud. ILFOV, loc. STEFANESTII DE JOS, SOSEAUA Stefanesti, nr. 8 , 8A | IF | 0.1092 | 0.10701 | 0 | 20 | CFp | CBC | E-Distributie Muntenia | 16336445 |  | RO001E142697857/2 | 2023-05-24 | 2023
13071 | jud. ILFOV, loc. STEFANESTII DE JOS, SOSEAUA Stefanesti, nr. 8-8A | IF | 0.22 | 0.21559 | 0 | 20 | CFp | CBC | E-Distributie Muntenia | 16338052 |  | RO001E142697868/2 | 2023-05-24 | 2023
13072 | jud. ILFOV, loc. MANASTIREA, Strada TARLA, nr. 10 | IF | 0.01 | 0.009799 | 0 | 0.4 | CFp | CBC | E-Distributie Muntenia | 13406888 |  | RO001E401031302/2 | 2023-05-03 | 2023
13073 | jud. ILFOV, loc. VOLUNTARI, Strada EROU IANCU NICOLAE, nr. 77A | IF | 0.2 | 0.19592 | 0 | 0.4 | CFp | CBC | E-Distributie Muntenia | 15158756 |  | RO001E401147991/4 | 2023-05-24 | 2023
13074 | jud. ILFOV, loc. PANTELIMON, Strada Sfantul Pantelimon, nr. FN, ap. LOT 1 | IF | 0.006 | 0.005879 | 0 | 0.4 | CFp | CBC | E-Distributie Muntenia | 15167526 |  | RO001E141540336/2 | 2023-05-19 | 2023
13075 | jud. ILFOV, loc. PANTELIMON, Strada Intravilan, nr. T55 P528/6 | IF | 0.0088 | 0.008623 | 0 | 0.4 | CFp | CBC | E-Distributie Muntenia | 15621398 |  | RO001E142235956/2 | 2023-05-10 | 2023
13076 | jud. ILFOV, loc. GLINA, Intrarea Libertatii, nr. 8 | IF | 0.006 | 0.00586 | 0 | 0.4 | CFp | CBC | E-Distributie Muntenia | 14450355 |  | RO001E400068413/2 | 2023-05-26 | 2023
13077 | jud. ILFOV, loc. VOLUNTARI, Strada Serban Cantacuzino, nr. 53 | IF | 0.01 | 0.0097 | 0 | 0.4 | CFp | CBC | E-Distributie Muntenia | 14486570 |  | RO001E400191139/3 | 2023-05-19 | 2023
13078 | jud. ILFOV, loc. STEFANESTII DE JOS, Strada Padurii, nr. 5-BIS | IF | 0.1 | 0.097995 | 0 | 20 | CFp | CBC | E-Distributie Muntenia | 12524207 |  | RO001E142950804/2 | 2023-05-11 | 2023
13079 | jud. ILFOV, loc. MOARA DOMNEASCA, Strada Nicolae Balcescu, nr. 25B | IF | 0.016975 | 0.016616 | 0 | 0.4 | CFp | CBC | E-Distributie Muntenia | 11506542 |  | RO001E142867373/2 | 2023-05-30 | 2023
13080 | jud. ILFOV, loc. PANTELIMON, Strada Basarabia, nr. 14 | IF | 0.008 | 0.00783 | 0 | 0.4 | CFp | CBC | E-Distributie Muntenia | 13111351 |  | RO001E142608589/2 | 2023-05-03 | 2023
13081 | jud. ILFOV, loc. POPESTI-LEORDENI, Strada Sfantul Gheorghe, nr. 10 | IF | 0.005 | 0.004899 | 0 | 0.4 | CFp | CBC | E-Distributie Muntenia | 10237571 |  | RO001E141343179/2 | 2023-05-11 | 2023
13082 | jud. ILFOV, loc. POPESTI-LEORDENI, Strada Posada, nr. 18 | IF | 0.003 | 0.002934 | 0 | 0.4 | CFp | CBC | E-Distributie Muntenia | 15769937 |  | RO001E400125530/2 | 2023-05-19 | 2023
13083 | jud. BUCURESTI, loc. SECTOR 1, Strada Eraclie Arion, nr. 19 A | B | 0.015 | 0.014695 | 0 | 0.4 | CFp | CBC | E-Distributie Muntenia | 15769548 |  | RO001E400946968/2 | 2023-05-18 | 2023
13084 | jud. BUCURESTI, loc. SECTOR 4, Strada Izvorul Rece, nr. 30-32 | B | 0.03 | 0.0293 | 0 | 0.4 | CFp | CBC | E-Distributie Muntenia | 16646446 |  | RO001E111002799/2 | 2023-05-30 | 2023
13085 | jud. BUCURESTI, loc. SECTOR 1, DRUMUL Agatului, nr. 78C | B | 0.005 | 0.004894 | 0 | 0.4 | CFp | CBC | E-Distributie Muntenia | 16764640 |  | RO001E110158082/2 | 2023-05-30 | 2023
13086 | jud. BUCURESTI, loc. SECTOR 3, Strada Industriilor, nr. 28, bl. N.C. 211019 | B | 0.095 | 0.093 | 0 | 10 | CFp | CBC | E-Distributie Muntenia | 16955889 |  | RO001E110107783/3 | 2023-05-08 | 2023
13087 | jud. BUCURESTI, loc. SECTOR 1, Intrarea Berheci, nr. 33 | B | 0.041 | 0.041 | 0 | 0.4 | CFp | CBC | E-Distributie Muntenia | 16970098 |  | RO001E111651092/2 | 2023-05-30 | 2023
13088 | jud. ILFOV, loc. CLINCENI, Strada Ortansei, nr. 115A | IF | 0.005 | 0.00485 | 0 | 0.4 | CFp | CBC | E-Distributie Muntenia | 16997605 |  | RO001E141356117/3 | 2023-05-29 | 2023
13089 | jud. BUCURESTI, loc. SECTOR 1, Strada Mihaileni, nr. 12 | B | 0.005 | 0.005 | 0 | 0.4 | CFp | CBC | E-Distributie Muntenia | 17179401 |  | RO001E100700200/2 | 2023-05-31 | 2023
13090 | jud. ILFOV, loc. SNAGOV, SOSEAUA Snagov, nr. 229 | IF | 0.01 | 0.009798 | 0 | 0.4 | CFp | CBC | E-Distributie Muntenia | 17120720 |  | RO001E400928834/3 | 2023-05-31 | 2023
13091 | jud. ILFOV, loc. AFUMATI, Strada Garoafelor, nr. 1 | IF | 0.006 | 0.005874 | 0 | 0.4 | CFp | CBC | E-Distributie Muntenia | 17178537 |  | RO001E400007270/2 | 2023-05-30 | 2023
13092 | jud. ILFOV, loc. POPESTI-LEORDENI, Strada Sfantul Ioan, nr. 22 | IF | 0.005 | 0.004897 | 0 | 0.4 | CFp | CBC | E-Distributie Muntenia | 17251142 |  | RO001E400192455/2 | 2023-05-29 | 2023
13093 | jud. ILFOV, loc. MAGURELE, Strada Leului, nr. 4 | IF | 0.01 | 0.00978 | 0 | 0.4 | CFp | CBC | E-Distributie Muntenia | 17356536 |  | RO001E141465152/2 | 2023-05-30 | 2023
13094 | jud. GIURGIU, loc. BOLINTIN-DEAL, Strada Tarla, nr. T11-P23 | GR | 0.31122 | 0.30497 | 0 | 20 | CFp | CBC | E-Distributie Muntenia | 17375759 |  | RO001E131316821/2 | 2023-05-15 | 2023
13095 | jud. ILFOV, loc. 1 DECEMBRIE, Strada 13, nr. 21 | IF | 0.00595 | 0.005821 | 0 | 0.4 | CFp | CBC | E-Distributie Muntenia | 17349919 |  | RO001E107652629/2 | 2023-05-09 | 2023
13096 | jud. ILFOV, loc. STEFANESTII DE JOS, Strada Linia de Centura, nr. 50, bl. N36B1, ap. 003 | IF | 0.005 | 0.004899 | 0 | 0.4 | CFp | CBC | E-Distributie Muntenia | 17355097 |  | RO001E143061077/2 | 2023-05-05 | 2023
13097 | jud. ILFOV, loc. VADU ANEI, Strada STEJARULUI, nr. 17 | IF | 0.008 | 0.007838 | 0 | 0.4 | CFp | CBC | E-Distributie Muntenia | 17308936 |  | RO001E143121108/2 | 2023-05-05 | 2023
13098 | jud. BUCURESTI, loc. SECTOR 3, Strada Constantinescu Mitrita, prof., nr. 13, et. parter, ap. parter | B | 0.015 | 0.014694 | 0 | 0.4 | CFp | CBC | E-Distributie Muntenia | 17320613 |  | RO001E104667554/3 | 2023-05-09 | 2023
13099 | jud. BUCURESTI, loc. SECTOR 2, Strada Doamna Ghica, nr. 309 | B | 0.015 | 0.01465 | 0 | 0.4 | CFp | CBC | E-Distributie Muntenia | 17395124 |  | RO001E111092349/2 | 2023-05-17 | 2023
13100 | jud. ILFOV, loc. POPESTI-LEORDENI, Strada Cristian, nr. 2 | IF | 0.002792 | 0.002704 | 0 | 0.4 | CFp | CBC | E-Distributie Muntenia | 17400308 |  | RO001E400107888/3 | 2023-05-24 | 2023
13101 | jud. ILFOV, loc. FUNDENI, Strada DOINEI, nr. 44H | IF | 0.005 | 0.004894 | 0 | 0.4 | CFp | CBC | E-Distributie Muntenia | 17419101 |  | RO001E142485986/2 | 2023-05-19 | 2023
13102 | jud. BUCURESTI, loc. SECTOR 1, Strada Traian Vasile,Aviator, nr. 76 | B | 0.00741 | 0.00741 | 30.75 | 0.4 | CFp | CBC | E-Distributie Muntenia | 17416129 |  | RO001E100031713/2 | 2023-05-30 | 2023
13103 | jud. BUCURESTI, loc. SECTOR 2, Strada Existentei, nr. 22 | B | 0.003 | 0.002938 | 0 | 0.23 | CFp | CBC | E-Distributie Muntenia | 17415856 |  | RO001E105268316/2 | 2023-05-18 | 2023
13104 | jud. ILFOV, loc. PANTELIMON, Strada Intravilan, nr. 102712-nc, bl. NC102712 | IF | 0.01 | 0.009799 | 0 | 0.4 | CFp | CBC | E-Distributie Muntenia | 17398562 |  | RO001E143055171/2 | 2023-05-09 | 2023
13105 | jud. ILFOV, loc. VOLUNTARI, CAMPUL Pipera, nr. LOT 304 | IF | 0.00828 | 0.008054 | 0 | 0.4 | CFp | CBC | E-Distributie Muntenia | 17392286 |  | RO001E119185317/2 | 2023-05-11 | 2023
13106 | jud. ILFOV, loc. MOARA DOMNEASCA, PRELUNGIREA Kotzebue, nr. 108I | IF | 0.008 | 0.00782 | 0 | 0.4 | CFp | CBC | E-Distributie Muntenia | 17397171 |  | RO001E142186120/2 | 2023-05-11 | 2023
13107 | jud. BUCURESTI, loc. SECTOR 3, Strada Vasile Voiculescu, nr. 6 | B | 0.0099 | 0.009697 | 0 | 0.4 | CFp | CBC | E-Distributie Muntenia | 17398454 |  | RO001E101635343/3 | 2023-05-15 | 2023
13108 | jud. ILFOV, loc. PASAREA, Strada Alexandru Branisteanu, nr. 8 | IF | 0.01 | 0.009799 | 0 | 0.4 | CFp | CBC | E-Distributie Muntenia | 17397458 |  | RO001E401152249/2 | 2023-05-09 | 2023
13109 | jud. ILFOV, loc. PANTELIMON, Strada Mihai Viteazu, nr. 5A, ap. 1 | IF | 0.005 | 0.004894 | 0 | 0.4 | CFp | CBC | E-Distributie Muntenia | 17421121 |  | RO001E142348265/3 | 2023-05-19 | 2023
13110 | jud. BUCURESTI, loc. SECTOR 4, Strada Turnu Magurele, nr. 250-270 | B | 0.03 | 0.0293 | 0 | 0.4 | CFp | CBC | E-Distributie Muntenia | 17415485 |  | RO001E110185622/2 | 2023-05-30 | 2023
13111 | jud. BUCURESTI, loc. SECTOR 2, SOSEAUA Vergului, nr. 14A | B | 0.05236 | 0.051301 | 40 | 10 | CFp | CBC | E-Distributie Muntenia | 17421665 |  | RO001E109199964/2 | 2023-05-23 | 2023
13112 | jud. BUCURESTI, loc. SECTOR 1, Strada Lemnarilor, nr. 119 | B | 0.005 | 0.004899 | 0 | 0.4 | CFp | CBC | E-Distributie Muntenia | 17416573 |  | RO001E110045920/2 | 2023-05-18 | 2023
13113 | jud. BUCURESTI, loc. SECTOR 2, Bulevardul Basarabia, nr. 4 | B | 0.006 | 0.005879 | 0 | 0.4 | CFp | CBC | E-Distributie Muntenia | 17475258 |  | RO001E104680425/2 | 2023-05-31 | 2023
13114 | jud. ILFOV, loc. MOGOSOAIA, Strada Chitila-Padure, nr. 18 | IF | 0.003 | 0.002938 | 0 | 0.4 | CFp | CBC | E-Distributie Muntenia | 17465046 |  | RO001E400689771/2 | 2023-05-31 | 2023
13115 | jud. ILFOV, loc. DOBROESTI, Strada Craitelor, nr. 1 | IF | 0.003 | 0.002934 | 0 | 0.4 | CFp | CBC | E-Distributie Muntenia | 17461664 |  | RO001E105172905/2 | 2023-05-25 | 2023
13116 | jud. BUCURESTI, loc. SECTOR 1, Strada Sandu -Aldea Constantin, nr. 30 | B | 0.01001 | 0.0098 | 0 | 0.4 | CFp | CBC | E-Distributie Muntenia | 17454073 |  | RO001E110123309/2 | 2023-05-24 | 2023
13117 | jud. ILFOV, loc. POPESTI-LEORDENI, Strada Oituz, nr. 47 | IF | 0.003 | 0.00292 | 0 | 0.4 | CFp | CBC | E-Distributie Muntenia | 17455146 |  | RO001E141305470/2 | 2023-05-22 | 2023
13118 | jud. BUCURESTI, loc. SECTOR 2, Strada Radu de la Afumati, nr. 51 A | B | 0.006 | 0.00586 | 0 | 0.23 | CFp | CBC | E-Distributie Muntenia | 17463785 |  | RO001E119711592/3 | 2023-05-29 | 2023
13119 | jud. GIURGIU, loc. VANATORII MICI, Strada Principala, nr. 105 | GR | 0.003 | 0.002939 | 0 | 0.4 | CFp | CBC | E-Distributie Muntenia | 17477622 |  | RO001E301046868/3 | 2023-05-30 | 2023
13120 | jud. BUCURESTI, loc. SECTOR 2, Strada Grigore Gabrielescu, nr. 15 | B | 0.005 | 0.00489 | 0 | 0.23 | CFp | CBC | E-Distributie Muntenia | 17470134 |  | RO001E104333374/2 | 2023-05-31 | 2023
13121 | jud. BUCURESTI, loc. SECTOR 3, Bulevardul Nicolae Grigorescu, nr. 149 -151 | B | 0.00492 | 0.004812 | 0 | 0.23 | CFp | CBC | E-Distributie Muntenia | 17456340 |  | RO001E108988251/2 | 2023-05-26 | 2023
13122 | jud. ILFOV, loc. CORBEANCA, Strada LAGUNA ALBASTRA, nr. 82 | IF | 0.01 | 0.009799 | 0 | 0.4 | CFp | CBC | E-Distributie Muntenia | 17459834 |  | RO001E400712093/3 | 2023-05-30 | 2023
13123 | jud. BUCURESTI, loc. SECTOR 3, Strada Marului, nr. 79D | B | 0.006 | 0.005878 | 0 | 0.4 | CFp | CBC | E-Distributie Muntenia | 17472235 |  | RO001E110673589/3 | 2023-05-30 | 2023
13124 | jud. ILFOV, loc. POPESTI-LEORDENI, Strada Pantazica Gabriel, nr. 13 A | IF | 0.00492 | 0.004767 | 0 | 0.4 | CFp | CBC | E-Distributie Muntenia | 17465560 |  | RO001E401109500/2 | 2023-05-30 | 2023
13125 | jud. ILFOV, loc. OTOPENI, Strada Avram Iancu, nr. 69 | IF | 0.005 | 0.00489 | 0 | 0.4 | CFp | CBC | E-Distributie Muntenia | 17470956 |  | RO001E141306505/2 | 2023-05-29 | 2023
13126 | jud. ILFOV, loc. DARVARI, Strada 1 Mai, nr. 55A | IF | 0.005 | 0.004899 | 0 | 0.4 | CFp | CBC | E-Distributie Muntenia | 17477608 |  | RO001E141207640/3 | 2023-05-31 | 2023
13127 | jud. ILFOV, loc. OTOPENI, Strada Primaverii, nr. 13-15 | IF | 0.004 | 0.00391 | 0 | 0.4 | CFp | CBC | E-Distributie Muntenia | 17470787 |  | RO001E141933905/4 | 2023-05-30 | 2023
13128 | jud. ILFOV, loc. DOBROESTI, Strada Nicolae Balcescu, nr. 46 | IF | 0.01 | 0.0097 | 0 | 0.4 | CFp | CBC | E-Distributie Muntenia | 17463514 |  | RO001E104925405/2 | 2023-05-24 | 2023
13129 | jud. ILFOV, loc. TUNARI, Strada Revolutionarilor, nr. 23-25 | IF | 0.003 | 0.002939 | 0 | 0.4 | CFp | CBC | E-Distributie Muntenia | 17461069 |  | RO001E142073394/3 | 2023-05-29 | 2023
13130 | jud. ILFOV, loc. PANTELIMON, Strada BUJORULUI, nr. 7 A | IF | 0.006 | 0.00583 | 0 | 0.4 | CFp | CBC | E-Distributie Muntenia | 17453389 |  | RO001E104909395/2 | 2023-05-24 | 2023
13131 | jud. ILFOV, loc. OTOPENI, Calea Bucurestilor, nr. 305/A24 | IF | 0.003 | 0.00292 | 0 | 0.4 | CFp | CBC | E-Distributie Muntenia | 17460085 |  | RO001E142793461/2 | 2023-05-26 | 2023
13132 | jud. ILFOV, loc. DUMBRAVENI, Strada Tuberozelor, nr. 10 | IF | 0.00988 | 0.009662 | 0 | 0.4 | CFp | CBC | E-Distributie Muntenia | 17461741 |  | RO001E141793022/2 | 2023-05-10 | 2023
13133 | jud. ILFOV, loc. PERIS, Strada Lebedei, nr. 4 | IF | 0.006 | 0.00586 | 0 | 0.4 | CFp | CBC | E-Distributie Muntenia | 17471147 |  | RO001E400707974/3 | 2023-05-30 | 2023
13134 | jud. ILFOV, loc. OTOPENI, Calea Bucurestilor, nr. 305A16 | IF | 0.005 | 0.00488 | 0 | 0.4 | CFp | CBC | E-Distributie Muntenia | 17465437 |  | RO001E400996312/4 | 2023-05-26 | 2023
13135 | jud. ILFOV, loc. TUNARI, Strada Stejarului, nr. 14A | IF | 0.0096 | 0.009312 | 0 | 0.4 | CFp | CBC | E-Distributie Muntenia | 17468066 |  | RO001E143119666/3 | 2023-05-29 | 2023
13136 | jud. ILFOV, loc. VOLUNTARI, SOSEAUA Pipera-Tunari, nr. 141, bl. LOT C13 | IF | 0.01 | 0.00978 | 0 | 0.4 | CFp | CBC | E-Distributie Muntenia | 17460515 |  | RO001E141343584/2 | 2023-05-30 | 2023
13137 | jud. ILFOV, loc. AFUMATI, Strada Traian, nr. 73 | IF | 0.005 | 0.004899 | 0 | 0.4 | CFp | CBC | E-Distributie Muntenia | 17539621 |  | RO001E400002589/3 | 2023-05-30 | 2023
13138 | jud. GIURGIU, loc. CUCURUZU, Strada LINIA MARE, nr. 1 | GR | 0.003 | 0.002939 | 0 | 0.4 | CFp | CBC | E-Distributie Muntenia | 17534915 |  | RO001E300646953/3 | 2023-05-31 | 2023
13139 | jud. GIURGIU, loc. MILCOVATU, SOSEAUA GAIESTI, nr. 36 | GR | 0.003 | 0.002939 | 0 | 0.4 | CFp | CBC | E-Distributie Muntenia | 17534849 |  | RO001E300681480/3 | 2023-05-30 | 2023
13140 | jud. GIURGIU, loc. DOBRENI, Strada Constantin Serban Carnu, nr. 27 | GR | 0.006 | 0.00586 | 0 | 0.4 | CFp | CBC | E-Distributie Muntenia | 17527292 |  | RO001E300789917/3 | 2023-05-31 | 2023
13141 | jud. ILFOV, loc. DOMNESTI, Strada Baboi, nr. 96 | IF | 0.006 | 0.005879 | 0 | 0.4 | CFp | CBC | E-Distributie Muntenia | 17534538 |  | RO001E401013560/3 | 2023-05-30 | 2023
13142 | jud. ILFOV, loc. VADU ANEI, Strada STOICIULUI, nr. 20-C, ap. 53537-CF | IF | 0.01 | 0.009799 | 0 | 0.4 | CFp | CBC | E-Distributie Muntenia | 17538924 |  | RO001E143045888/2 | 2023-05-26 | 2023
13143 | jud. BUCURESTI, loc. SECTOR 6, DRUMUL Drumul La Rosu, nr. 25A | B | 0.003 | 0.00274 | 0 | 0.4 | CFp | CBC | E-Distributie Muntenia | 17541573 |  | RO001E119560145/2 | 2023-05-23 | 2023
13144 | jud. ILFOV, loc. PANTELIMON, Strada Busteni, nr. 14 | IF | 0.006 | 0.0058 | 0 | 0.4 | CFp | CBC | E-Distributie Muntenia | 17539050 |  | RO001E141274307/2 | 2023-05-19 | 2023
13145 | jud. Ilfov, loc. TUNARI, Strada MADRID, nr. 15 | IF | 0.005 | 0.004899 | 0 | 0.4 | CFp | CBC | E-Distributie Muntenia | 17531380 |  | RO001E142309813/2 | 2023-05-26 | 2023
13146 | jud. GIURGIU, loc. HERASTI, Strada Muzeului, nr. 2 | GR | 0.005 | 0.00489 | 0 | 0.4 | CFp | CBC | E-Distributie Muntenia | 17532294 |  | RO001E300760781/4 | 2023-05-30 | 2023
13147 | jud. ILFOV, loc. BRANESTI, Strada Petre Ionel, nr. 157 | IF | 0.003 | 0.002939 | 0 | 0.4 | CFp | CBC | E-Distributie Muntenia | 17524320 |  | RO001E401159932/2 | 2023-05-26 | 2023
13148 | jud. ILFOV, loc. PETRESTI, Strada Balantei, nr. 8, ap. CASA 1 | IF | 0.006 | 0.005879 | 0 | 0.4 | CFp | CBC | E-Distributie Muntenia | 17541084 |  | RO001E143256556/2 | 2023-05-26 | 2023
13149 | jud. ILFOV, loc. GHERMANESTI, Strada PELICANILOR, nr. 2, ap. VILA 1 | IF | 0.02 | 0.01958 | 0 | 0.4 | CFp | CBC | E-Distributie Muntenia | 16395420 |  | RO001E142994802/4 | 2023-05-22 | 2023
13150 | jud. ILFOV, loc. SNAGOV, Strada Crinului, nr. 10A | IF | 0.00525 | 0.005065 | 0 | 0.4 | CFp | CBC | E-Distributie Muntenia | 16366071 |  | RO001E142027326/2 | 2023-05-09 | 2023
13151 | jud. ILFOV, loc. BALOTESTI, Strada Amurgului, nr. 162/11 | IF | 0.00756 | 0.007408 | 0 | 0.4 | CFp | CBC | E-Distributie Muntenia | 16571109 |  | RO001E141686281/2 | 2023-05-05 | 2023
13152 | jud. BUCURESTI, loc. SECTOR 5, Strada Florica, nr. 46 | B | 0.006 | 0.005879 | 0 | 0.4 | CFp | CBC | E-Distributie Muntenia | 16740046 |  | RO001E107668851/2 | 2023-05-02 | 2023
13153 | jud. ILFOV, loc. CIOROGARLA, Strada Gheorghe Doja, nr. 94 | IF | 0.003 | 0.002938 | 0 | 0.4 | CFp | CBC | E-Distributie Muntenia | 16772025 |  | RO001E401021693/2 | 2023-05-09 | 2023
13154 | jud. ILFOV, loc. GHERMANESTI, Strada Tismana, nr. 10 | IF | 0.0144 | 0.014057 | 0 | 0.4 | CFp | CBC | E-Distributie Muntenia | 16789198 |  | RO001E141975079/2 | 2023-05-17 | 2023
13155 | jud. Ilfov, loc. OTOPENI, Strada Constantin Brancoveanu, nr. 17M | IF | 0.005 | 0.004894 | 0 | 0.4 | CFp | CBC | E-Distributie Muntenia | 16818072 |  | RO001E142361888/3 | 2023-05-17 | 2023
13156 | jud. ILFOV, loc. MAGURELE, Strada Berbecului, nr. 30 | IF | 0.005 | 0.004898 | 0 | 0.4 | CFp | CBC | E-Distributie Muntenia | 16820738 |  | RO001E141816242/2 | 2023-05-11 | 2023
13157 | jud. GIURGIU, loc. BOLINTIN-DEAL, Bulevardul REPUBLICII, nr. 32 | GR | 0.004 | 0.00387 | 0 | 0.4 | CFp | CBC | E-Distributie Muntenia | 16743211 |  | RO001E300883237/3 | 2023-05-19 | 2023
13158 | jud. ILFOV, loc. CHITILA, Strada IASOMIEI, nr. 11 | IF | 0.008 | 0.00783 | 0 | 0.4 | CFp | CBC | E-Distributie Muntenia | 16818390 |  | RO001E142502616/2 | 2023-05-24 | 2023
13159 | jud. ILFOV, loc. MAGURELE, Strada Lastarului, nr. 8 | IF | 0.02376 | 0.023283 | 0 | 0.4 | CFp | CBC | E-Distributie Muntenia | 16745074 |  | RO001E142694214/3 | 2023-05-17 | 2023
13160 | jud. ILFOV, loc. MAGURELE, Strada Spicului, nr. 23 | IF | 0.01 | 0.009995 | 0 | 0.4 | CFp | CBC | E-Distributie Muntenia | 16739003 |  | RO001E142582344/2 | 2023-05-30 | 2023
13161 | jud. ILFOV, loc. GRUIU, Strada Marginei, nr. 13 | IF | 0.003 | 0.00293 | 0 | 0.4 | CFp | CBC | E-Distributie Muntenia | 16818302 |  | RO001E400777487/3 | 2023-05-26 | 2023
13162 | jud. ILFOV, loc. VOLUNTARI, Intrarea GICA PETRESCU, nr. 6 | IF | 0.005 | 0.005 | 0 | 0.4 | CFp | CBC | E-Distributie Muntenia | 16883731 |  | RO001E142181888/1 | 2023-05-15 | 2023
13163 | jud. ILFOV, loc. MOGOSOAIA, Strada Fagului, nr. 7 | IF | 0.02 | 0.019598 | 0 | 0.4 | CFp | CBC | E-Distributie Muntenia | 16764306 |  | RO001E141595190/3 | 2023-05-26 | 2023
13164 | jud. ILFOV, loc. BERCENI, Strada Libertatii, nr. 17 | IF | 0.003 | 0.002934 | 0 | 0.4 | CFp | CBC | E-Distributie Muntenia | 16817911 |  | RO001E400475684/2 | 2023-05-17 | 2023
13165 | jud. ILFOV, loc. TANCABESTI, Strada I.C.Baicoianu, nr. 82 | IF | 0.00456 | 0.004449 | 0 | 0.4 | CFp | CBC | E-Distributie Muntenia | 16946154 |  | RO001E401069145/2 | 2023-05-10 | 2023
13166 | jud. ILFOV, loc. CIOLPANI, Calea Bucuresti, nr. 16E | IF | 0.003 | 0.002934 | 0 | 0.4 | CFp | CBC | E-Distributie Muntenia | 16939933 |  | RO001E401113369/3 | 2023-05-19 | 2023
13167 | jud. ILFOV, loc. 1 DECEMBRIE, Strada 8 Martie, nr. 32 | IF | 0.003 | 0.002939 | 0 | 0.4 | CFp | CBC | E-Distributie Muntenia | 16945973 |  | RO001E400507174/2 | 2023-05-09 | 2023
13168 | jud. ILFOV, loc. ROSU, Strada Arh.Iulius Iordan, nr. 16 | IF | 0.007695 | 0.007521 | 0 | 0.4 | CFp | CBC | E-Distributie Muntenia | 16911118 |  | RO001E400912769/2 | 2023-05-09 | 2023
13169 | jud. ILFOV, loc. CHITILA, Strada Macului, nr. 17 | IF | 0.05346 | 0.052211 | 0 | 0.4 | CFp | CBC | E-Distributie Muntenia | 16901247 |  | RO001E141942387/3 | 2023-05-11 | 2023
13170 | jud. ILFOV, loc. CIOROGARLA, SOSEAUA Bucuresti, nr. 242A | IF | 0.004895 | 6e-06 | 0 | 0.4 | CFp | CBC | E-Distributie Muntenia | 16893075 |  | RO001E141643004/3 | 2023-05-04 | 2023
13171 | jud. ILFOV, loc. POPESTI-LEORDENI, Strada Constantin Mille, nr. 8A | IF | 0.006 | 0.005874 | 0 | 0.4 | CFp | CBC | E-Distributie Muntenia | 16885166 |  | RO001E400115607/3 | 2023-05-16 | 2023
13172 | jud. ILFOV, loc. VIDRA, Strada STRADA MANASTIRII, nr. 74-C | IF | 0.003 | 0.002939 | 0 | 0.4 | CFp | CBC | E-Distributie Muntenia | 16922722 |  | RO001E142979782/2 | 2023-05-19 | 2023
13173 | jud. ILFOV, loc. AFUMATI, Strada Mircea Voda, nr. 19A | IF | 0.015 | 0.01469 | 0 | 0.4 | CFp | CBC | E-Distributie Muntenia | 16927125 |  | RO001E142130534/2 | 2023-05-24 | 2023
13174 | jud. ILFOV, loc. BRAGADIRU, Strada Toamnei, nr. 23C | IF | 0.003 | 0.002938 | 0 | 0.4 | CFp | CBC | E-Distributie Muntenia | 16894318 |  | RO001E141794506/4 | 2023-05-09 | 2023
13175 | jud. GIURGIU, loc. BOLINTIN-VALE, Strada Palanca, nr. FN | GR | 0.0294 | 0.028811 | 0 | 0.4 | CFp | CBC | E-Distributie Muntenia | 16919412 |  | RO001E131446869/2 | 2023-05-09 | 2023
13176 | jud. ILFOV, loc. OTOPENI, Strada Sofia, nr. 96 | IF | 0.01 | 0.009799 | 0 | 0.4 | CFp | CBC | E-Distributie Muntenia | 16947299 |  | RO001E141458390/4 | 2023-05-23 | 2023
13177 | jud. ILFOV, loc. JILAVA, ALEEA Garii, nr. 89C | IF | 0.005 | 0.004894 | 0 | 0.4 | CFp | CBC | E-Distributie Muntenia | 16894002 |  | RO001E141227765/2 | 2023-05-23 | 2023
13178 | jud. ILFOV, loc. MAGURELE, Strada Vulturului, nr. 12 | IF | 0.0066 | 0.006448 | 0 | 0.4 | CFp | CBC | E-Distributie Muntenia | 17059660 |  | RO001E142582254/3 | 2023-05-19 | 2023
13179 | jud. ILFOV, loc. VOLUNTARI, Strada Simion Mandrescu, nr. 17 | IF | 0.008 | 0.00764 | 0 | 0.4 | CFp | CBC | E-Distributie Muntenia | 17032414 |  | RO001E400914109/2 | 2023-05-17 | 2023
13180 | jud. ILFOV, loc. MOGOSOAIA, Strada Livezilor, nr. 8A | IF | 0.005 | 0.004894 | 0 | 0.4 | CFp | CBC | E-Distributie Muntenia | 17110817 |  | RO001E141501827/2 | 2023-05-19 | 2023
13181 | jud. BUCURESTI, loc. SECTOR 1, Strada Zorileanu Mircea,Aviator, nr. 61, ap. PC | B | 0.0081 | 0.0081 | 0 | 0.4 | CFp | CBC | E-Distributie Muntenia | 17048397 |  | RO001E118524111/2 | 2023-05-11 | 2023
13182 | jud. ILFOV, loc. MOGOSOAIA, Strada Stadionului, nr. 3J | IF | 0.006 | 0.005874 | 0 | 0.4 | CFp | CBC | E-Distributie Muntenia | 17086304 |  | RO001E142054191/4 | 2023-05-04 | 2023
13183 | jud. GIURGIU, loc. GIURGIU, SOSEAUA Portului, nr. 1, bl. CORP C1 | GR | 0.39928 | 0.39119 | 0 | 20 | CFp | CBC | E-Distributie Muntenia | 17089201 |  | RO001E131344316/4 | 2023-05-11 | 2023
13184 | jud. GIURGIU, loc. DARASTI-VLASCA, Strada CATUNULUI, nr. 53 | GR | 0.003 | 0.002937 | 0 | 0.4 | CFp | CBC | E-Distributie Muntenia | 17084515 |  | RO001E300495102/3 | 2023-05-02 | 2023
13185 | jud. ILFOV, loc. BERCENI, Strada Primaverii, nr. 86S | IF | 0.010355 | 0.009998 | 0 | 0.4 | CFp | CBC | E-Distributie Muntenia | 17083055 |  | RO001E142927819/4 | 2023-05-19 | 2023
13186 | jud. ILFOV, loc. ROSU, Strada Aviator Vasile Sebe, nr. 15 | IF | 0.01 | 0.009798 | 0 | 0.4 | CFp | CBC | E-Distributie Muntenia | 17086444 |  | RO001E400255769/3 | 2023-05-04 | 2023
13187 | jud. GIURGIU, loc. MALU SPART, ULITA Vale G-Ral Dan, nr. 343 | GR | 0.00968 | 0.009406 | 0 | 0.4 | CFp | CBC | E-Distributie Muntenia | 17091457 |  | RO001E301086109/2 | 2023-05-05 | 2023
13188 | jud. BUCURESTI, loc. SECTOR 1, Strada Popa Tatu, nr. 31 | B | 0.02 | 0.02 | 0 | 0.4 | CFp | CBC | E-Distributie Muntenia | 17111473 |  | RO001E110439477/1 | 2023-05-16 | 2023
13189 | jud. BUCURESTI, loc. SECTOR 1, Strada Aldeni, nr. 51 | B | 0.011 | 0.01075 | 300 | 0.4 | CFp | CBC | E-Distributie Muntenia | 17028165 |  | RO001E400731083/3 | 2023-05-31 | 2023
13190 | jud. BUCURESTI, loc. SECTOR 1, Calea Plevnei, nr. 139 B, bl. SPEC, ap. CORP A | B | 0.0432 | 0.042256 | 0 | 0.4 | CFp | CBC | E-Distributie Muntenia | 17094809 |  | RO001E109054201/2 | 2023-05-30 | 2023
13191 | jud. GIURGIU, loc. ADUNATII-COPACENI, Artera ALEEA TROITEI, nr. 34C | GR | 0.003 | 0.002937 | 0 | 0.4 | CFp | CBC | E-Distributie Muntenia | 17080574 |  | RO001E131418239/2 | 2023-05-02 | 2023
13192 | jud. GIURGIU, loc. BOLINTIN-DEAL, Strada Ciresului, nr. 10 | GR | 0.01 | 0.00978 | 0 | 0.4 | CFp | CBC | E-Distributie Muntenia | 17209717 |  | RO001E131407686/2 | 2023-05-11 | 2023
13193 | jud. ILFOV, loc. POPESTI-LEORDENI, Strada Miraslau, nr. 22 | IF | 0.003 | 0.002934 | 0 | 0.4 | CFp | CBC | E-Distributie Muntenia | 17192807 |  | RO001E141268085/2 | 2023-05-02 | 2023
13194 | jud. ILFOV, loc. CIOROGARLA, Strada Zoe Samurcasi, nr. 3A1, bl. TEL 0772223368 | IF | 0.006 | 0.005875 | 0 | 0.4 | CFp | CBC | E-Distributie Muntenia | 17207812 |  | RO001E141661699/3 | 2023-05-09 | 2023
13195 | jud. ILFOV, loc. PANTELIMON, Strada MIHAI EMINESCU, nr. 23 | IF | 0.005 | 0.004845 | 0 | 0.4 | CFp | CBC | E-Distributie Muntenia | 17207954 |  | RO001E104908776/2 | 2023-05-02 | 2023
13196 | jud. ILFOV, loc. VOLUNTARI, Intrarea NICU STAN, nr. 4 | IF | 0.006 | 0.006 | 0 | 0.4 | CFp | CBC | E-Distributie Muntenia | 17203315 |  | RO001E141463251/3 | 2023-05-15 | 2023
13197 | jud. GIURGIU, loc. ZORILE, Strada Barajului, nr. 46 | GR | 0.006 | 0.005879 | 0 | 0.4 | CFp | CBC | E-Distributie Muntenia | 17215068 |  | RO001E301024011/2 | 2023-05-19 | 2023
13198 | jud. BUCURESTI, loc. SECTOR 2, Strada Dumitrana, nr. 20 A | B | 0.003 | 0.003 | 0 | 0.4 | CFp | CBC | E-Distributie Muntenia | 17209408 |  | RO001E100958463/3 | 2023-05-16 | 2023
13199 | jud. ILFOV, loc. MOGOSOAIA, Strada ARICIULUI, nr. 2A | IF | 0.003 | 0.002939 | 0 | 0.4 | CFp | CBC | E-Distributie Muntenia | 17213477 |  | RO001E141935514/3 | 2023-05-03 | 2023
13200 | jud. GIURGIU, loc. GIURGIU, Strada Unirii, nr. 8 | GR | 0.003 | 0.002939 | 0 | 0.4 | CFp | CBC | E-Distributie Muntenia | 17203719 |  | RO001E301105684/3 | 2023-05-17 | 2023
13201 | jud. ILFOV, loc. PANTELIMON, Strada Londra, nr. 6 | IF | 0.006 | 0.005878 | 0 | 0.4 | CFp | CBC | E-Distributie Muntenia | 17204988 |  | RO001E401023707/2 | 2023-05-19 | 2023
13202 | jud. ILFOV, loc. BUFTEA, Strada Poienii, nr. 4 | IF | 0.00984 | 0.009593 | 0 | 0.4 | CFp | CBC | E-Distributie Muntenia | 17195418 |  | RO001E142040893/2 | 2023-05-04 | 2023
13203 | jud. ILFOV, loc. 1 DECEMBRIE, Strada 16, nr. 29 | IF | 0.006 | 0.005875 | 0 | 0.4 | CFp | CBC | E-Distributie Muntenia | 17206666 |  | RO001E141792065/2 | 2023-05-18 | 2023
13204 | jud. ILFOV, loc. TUNARI, Strada Orientului, nr. 1, ap. LocuintaC4 | IF | 0.003 | 0.002939 | 0 | 0.4 | CFp | CBC | E-Distributie Muntenia | 17216107 |  | RO001E142216045/2 | 2023-05-30 | 2023
13205 | jud. BUCURESTI, loc. SECTOR 1, Strada Izbiceni, nr. 84, ap. AP.1 | B | 0.01 | 0.01 | 0 | 0.4 | CFp | CBC | E-Distributie Muntenia | 17194904 |  | RO001E109061962/2 | 2023-05-05 | 2023
13206 | jud. ILFOV, loc. POPESTI-LEORDENI, Intrarea Vulpii, nr. 2 | IF | 0.006 | 0.00587 | 0 | 0.4 | CFp | CBC | E-Distributie Muntenia | 17194921 |  | RO001E143118542/2 | 2023-05-03 | 2023
13207 | jud. BUCURESTI, loc. SECTOR 6, Strada Pestera Dambovicioara, nr. 12 | B | 0.03913 | 0.038297 | 0 | 0.4 | CFp | CBC | E-Distributie Muntenia | 17211404 |  | RO001E108648535/3 | 2023-05-08 | 2023
13208 | jud. ILFOV, loc. VOLUNTARI, Strada MATEI MILLO, nr. 124E-1 | IF | 0.00732 | 0.007173 | 0 | 0.4 | CFp | CBC | E-Distributie Muntenia | 17214103 |  | RO001E142274184/4 | 2023-05-04 | 2023
13209 | jud. BUCURESTI, loc. SECTOR 5, Strada Ciubotica Cucului, nr. 12 A | B | 0.006 | 0.00584 | 0 | 0.4 | CFp | CBC | E-Distributie Muntenia | 17201910 |  | RO001E109045964/2 | 2023-05-05 | 2023
13210 | jud. ILFOV, loc. CORNETU, Strada Salcimilor, nr. 13D | IF | 0.003 | 0.002939 | 0 | 0.4 | CFp | CBC | E-Distributie Muntenia | 17215559 |  | RO001E141181450/3 | 2023-05-04 | 2023
13211 | jud. ILFOV, loc. CIOROGARLA, Strada Bucuresti, nr. T23/1, bl. P34 | IF | 0.008 | 0.00764 | 0 | 0.4 | CFp | CBC | E-Distributie Muntenia | 17198939 |  | RO001E141194195/2 | 2023-05-03 | 2023
13212 | jud. ILFOV, loc. BERCENI, Intrarea CIULIN, nr. 25B | IF | 0.006 | 0.00587 | 0 | 0.4 | CFp | CBC | E-Distributie Muntenia | 17197283 |  | RO001E141818581/2 | 2023-05-09 | 2023
13213 | jud. ILFOV, loc. DOMNESTI, Strada COLOANA INFINITULUI, nr. 20 | IF | 0.004 | 0.003919 | 0 | 0.4 | CFp | CBC | E-Distributie Muntenia | 17266342 |  | RO001E142758800/3 | 2023-05-18 | 2023
13214 | jud. ILFOV, loc. SNAGOV, Strada Nucului, nr. 15 | IF | 0.00644 | 0.006261 | 0 | 0.4 | CFp | CBC | E-Distributie Muntenia | 17268816 |  | RO001E400968175/3 | 2023-05-03 | 2023
13215 | jud. ILFOV, loc. VARTEJU, Intrarea Nefliu, nr. 5 | IF | 0.003 | 0.00274 | 0 | 0.4 | CFp | CBC | E-Distributie Muntenia | 17255113 |  | RO001E400310851/2 | 2023-05-11 | 2023
13216 | jud. GIURGIU, loc. ROATA DE JOS, SOSEAUA Principala, nr. 11 | GR | 0.003 | 0.00292 | 0 | 0.4 | CFp | CBC | E-Distributie Muntenia | 17265343 |  | RO001E301095963/3 | 2023-05-30 | 2023
13217 | jud. ILFOV, loc. DOMNESTI, Intrarea BALADEI, nr. 17B | IF | 0.005 | 0.00485 | 0 | 0.4 | CFp | CBC | E-Distributie Muntenia | 17274799 |  | RO001E142206123/1 | 2023-05-04 | 2023
13218 | jud. GIURGIU, loc. BOLINTIN-VALE, ULITA Poarta Luncii, nr. 35 | GR | 0.02 | 0.0195 | 0 | 0.4 | CFp | CBC | E-Distributie Muntenia | 17276881 |  | RO001E131292880/3 | 2023-05-15 | 2023
13219 | jud. ILFOV, loc. OTOPENI, Intrarea Socului, nr. 1 | IF | 0.01 | 0.009799 | 0 | 0.4 | CFp | CBC | E-Distributie Muntenia | 17270760 |  | RO001E142482376/2 | 2023-05-04 | 2023
13220 | jud. ILFOV, loc. OTOPENI, Strada Valea Pasarii, nr. 13 | IF | 0.00364 | 0.003566 | 0 | 0.4 | CFp | CBC | E-Distributie Muntenia | 17262705 |  | RO001E401045262/2 | 2023-05-05 | 2023
13221 | jud. GIURGIU, loc. GIURGIU, Strada Pastorului, nr. 31M | GR | 0.005 | 0.004899 | 0 | 0.4 | CFp | CBC | E-Distributie Muntenia | 17269991 |  | RO001E131309609/4 | 2023-05-03 | 2023
13222 | jud. ILFOV, loc. VOLUNTARI, Strada V-Revolutiei, nr. 12, ap. AP109 | IF | 0.0099 | 0.009602 | 0 | 0.4 | CFp | CBC | E-Distributie Muntenia | 17256259 |  | RO001E105330158/2 | 2023-05-04 | 2023
13223 | jud. ILFOV, loc. BRAGADIRU, Strada Safirului, nr. 10B | IF | 0.00988 | 0.009681 | 0 | 0.4 | CFp | CBC | E-Distributie Muntenia | 17278252 |  | RO001E141909751/2 | 2023-05-04 | 2023
13224 | jud. GIURGIU, loc. VEDEA, Strada PRIMAVERII, nr. 20 | GR | 0.003 | 0.002939 | 0 | 0.4 | CFp | CBC | E-Distributie Muntenia | 17265133 |  | RO001E300368505/3 | 2023-05-02 | 2023
13225 | jud. GIURGIU, loc. CREVEDIA MARE, Strada PRINCIPALA, nr. 59 | GR | 0.003 | 0.002939 | 0 | 0.4 | CFp | CBC | E-Distributie Muntenia | 17259795 |  | RO001E300941995/3 | 2023-05-11 | 2023
13226 | jud. ILFOV, loc. DOBROESTI, Strada MAGNOLIILOR, nr. 6 | IF | 0.008 | 0.00776 | 0 | 0.4 | CFp | CBC | E-Distributie Muntenia | 17253975 |  | RO001E109018942/3 | 2023-05-02 | 2023
13227 | jud. GIURGIU, loc. GIURGIU, Bulevardul MIHAI VITEAZU, nr. 4A | GR | 0.01045 | 0.010239 | 0 | 0.4 | CFp | CBC | E-Distributie Muntenia | 17276238 |  | RO001E131350829/2 | 2023-05-09 | 2023
13228 | jud. GIURGIU, loc. DOBRENI, SOSEAUA Principala, nr. 56 | GR | 0.00375 | 0.003655 | 0 | 0.4 | CFp | CBC | E-Distributie Muntenia | 17255301 |  | RO001E300788860/2 | 2023-05-19 | 2023
13229 | jud. ILFOV, loc. DOBROESTI, Strada MAGNOLIILOR, nr. 6 | IF | 0.008 | 0.00776 | 0 | 0.4 | CFp | CBC | E-Distributie Muntenia | 17253995 |  | RO001E142449212/2 | 2023-05-02 | 2023
13230 | jud. ILFOV, loc. ROSU, Strada Viitorului, nr. 23D | IF | 0.005 | 0.00485 | 0 | 0.4 | CFp | CBC | E-Distributie Muntenia | 17272312 |  | RO001E400365693/3 | 2023-05-03 | 2023
13231 | jud. ILFOV, loc. VOLUNTARI, Intrarea NICU STAN, nr. 6 | IF | 0.005 | 0.005 | 0 | 0.4 | CFp | CBC | E-Distributie Muntenia | 17278118 |  | RO001E141560787/3 | 2023-05-04 | 2023
13232 | jud. GIURGIU, loc. FLORESTI, Strada BUJORULUI, nr. 10 | GR | 0.003 | 0.002939 | 0 | 0.4 | CFp | CBC | E-Distributie Muntenia | 17258329 |  | RO001E131353934/3 | 2023-05-19 | 2023
13233 | jud. ILFOV, loc. VOLUNTARI, Strada George Bacovia, nr. 27 | IF | 0.00552 | 0.005409 | 0 | 0.4 | CFp | CBC | E-Distributie Muntenia | 17275169 |  | RO001E400167132/2 | 2023-05-03 | 2023
13234 | jud. BUCURESTI, loc. SECTOR 4, Strada Poieni, nr. 14 | B | 0.01968 | 0.019284 | 0 | 0.4 | CFp | CBC | E-Distributie Muntenia | 17281791 |  | RO001E110071963/2 | 2023-05-26 | 2023
13235 | jud. BUCURESTI, loc. SECTOR 6, ALEEA Pasarea de Aur, nr. 28 | B | 0.008 | 0.007839 | 0 | 0.4 | CFp | CBC | E-Distributie Muntenia | 17269431 |  | RO001E119863196/2 | 2023-05-11 | 2023
13236 | jud. BUCURESTI, loc. SECTOR 3, DRUMUL Murgului, nr. 3, et. 4, ap. 5 | B | 0.004 | 0.00387 | 0 | 0.4 | CFp | CBC | E-Distributie Muntenia | 17277943 |  | RO001E110610546/2 | 2023-05-04 | 2023
13237 | jud. ILFOV, loc. CORBEANCA, Intrarea Padurii, nr. 5 | IF | 0.005 | 0.00485 | 10 | 0.4 | CFp | CBC | E-Distributie Muntenia | 17277638 |  | RO001E142093734/2 | 2023-05-11 | 2023
13238 | jud. BUCURESTI, loc. SECTOR 2, Strada Ronda, nr. 5, ap. AP1 | B | 0.006 | 0.005879 | 0 | 0.23 | CFp | CBC | E-Distributie Muntenia | 17271123 |  | RO001E104401606/2 | 2023-05-04 | 2023
13239 | jud. BUCURESTI, loc. SECTOR 1, Strada Nades, nr. 36 B | B | 0.0076 | 0.007447 | 10 | 0.4 | CFp | CBC | E-Distributie Muntenia | 17254834 |  | RO001E400971348/2 | 2023-05-04 | 2023
13240 | jud. GIURGIU, loc. CREVEDIA MARE, SOSEAUA BUCURESTI, nr. 460 | GR | 0.003 | 0.002938 | 0 | 0.4 | CFp | CBC | E-Distributie Muntenia | 17268247 |  | RO001E131322884/4 | 2023-05-24 | 2023
13241 | jud. ILFOV, loc. CIOFLICENI, SOSEAUA Ciofliceni, nr. 135C | IF | 0.01 | 0.009795 | 0 | 0.4 | CFp | CBC | E-Distributie Muntenia | 17269352 |  | RO001E143230345/2 | 2023-05-09 | 2023
13242 | jud. BUCURESTI, loc. SECTOR 3, DRUMUL Murgului, nr. 3, et. 3, ap. 4 | B | 0.004 | 0.00387 | 0 | 0.4 | CFp | CBC | E-Distributie Muntenia | 17277850 |  | RO001E110507192/2 | 2023-05-05 | 2023
13243 | jud. ILFOV, loc. POPESTI-LEORDENI, Strada Rosiori, nr. 5 B | IF | 0.004 | 0.003865 | 0 | 0.4 | CFp | CBC | E-Distributie Muntenia | 17274146 |  | RO001E401047624/2 | 2023-05-04 | 2023
13244 | jud. BUCURESTI, loc. SECTOR 3, Strada Burlusi, nr. 45C | B | 0.006 | 0.005879 | 0 | 0.4 | CFp | CBC | E-Distributie Muntenia | 17282098 |  | RO001E110105354/3 | 2023-05-19 | 2023
13245 | jud. GIURGIU, loc. SABARENI, Strada Principala, nr. 92 | GR | 0.003 | 0.002939 | 0 | 0.4 | CFp | CBC | E-Distributie Muntenia | 17280882 |  | RO001E300928417/3 | 2023-05-19 | 2023
13246 | jud. BUCURESTI, loc. SECTOR 6, Strada Entuziasmului, nr. 5 A | B | 0.003 | 0.002939 | 0 | 0.4 | CFp | CBC | E-Distributie Muntenia | 17281316 |  | RO001E103217194/2 | 2023-05-17 | 2023
13247 | jud. ILFOV, loc. DUDU, Strada Nicolae Iorga, nr. 139C | IF | 0.005 | 0.00485 | 0 | 0.4 | CFp | CBC | E-Distributie Muntenia | 17268929 |  | RO001E401159471/3 | 2023-05-09 | 2023
13248 | jud. ILFOV, loc. VOLUNTARI, Strada Mircea Eliade, nr. 14, ap. VILA 5 | IF | 0.005 | 0.00488 | 0 | 0.4 | CFp | CBC | E-Distributie Muntenia | 17265841 |  | RO001E142437466/3 | 2023-05-18 | 2023
13249 | jud. ILFOV, loc. BRANESTI, Strada Oituz, nr. 133 | IF | 0.01288 | 0.01262 | 0 | 0.4 | CFp | CBC | E-Distributie Muntenia | 17272958 |  | RO001E141527320/3 | 2023-05-17 | 2023
13250 | jud. ILFOV, loc. CLINCENI, Strada Principala, nr. 142 | IF | 0.003 | 0.002939 | 0 | 0.4 | CFp | CBC | E-Distributie Muntenia | 17261427 |  | RO001E400325712/3 | 2023-05-09 | 2023
13251 | jud. GIURGIU, loc. MALU, Strada Verii, nr. 7 | GR | 0.003 | 0.002939 | 0 | 0.4 | CFp | CBC | E-Distributie Muntenia | 17263856 |  | RO001E300379608/2 | 2023-05-02 | 2023
13252 | jud. BUCURESTI, loc. SECTOR 1, Strada Caraiman, nr. 125 | B | 0.005 | 0.005 | 0 | 0.4 | CFp | CBC | E-Distributie Muntenia | 17270695 |  | RO001E100512267/2 | 2023-05-02 | 2023
13253 | jud. ILFOV, loc. CHIAJNA, Strada Viilor, nr. 41C, bl. sat Dudu | IF | 0.00324 | 0.003165 | 0 | 0.4 | CFp | CBC | E-Distributie Muntenia | 17275455 |  | RO001E142278470/3 | 2023-05-12 | 2023
13254 | jud. ILFOV, loc. BRAGADIRU, SOSEAUA Alexandriei, nr. 320A | IF | 0.006 | 0.00587 | 0 | 0.4 | CFp | CBC | E-Distributie Muntenia | 17262198 |  | RO001E141377356/2 | 2023-05-04 | 2023
13255 | jud. ILFOV, loc. MOGOSOAIA, Strada 8 Martie, nr. 45 | IF | 0.003 | 0.002934 | 0 | 0.4 | CFp | CBC | E-Distributie Muntenia | 17276145 |  | RO001E400688084/2 | 2023-05-17 | 2023
13256 | jud. GIURGIU, loc. MIHAI VODA, Strada JUSTITIEI, nr. 6 | GR | 0.00588 | 0.005761 | 0 | 0.4 | CFp | CBC | E-Distributie Muntenia | 17263148 |  | RO001E131363070/3 | 2023-05-15 | 2023
13257 | jud. GIURGIU, loc. BUTURUGENI, Strada ORHIDEEI, nr. 46 | GR | 0.003 | 0.002939 | 0 | 0.4 | CFp | CBC | E-Distributie Muntenia | 17275397 |  | RO001E300870020/3 | 2023-05-09 | 2023
13258 | jud. ILFOV, loc. OSTRATU, Strada Apusului, nr. 18 | IF | 0.005 | 0.00484 | 0 | 0.4 | CFp | CBC | E-Distributie Muntenia | 17270685 |  | RO001E400716547/2 | 2023-05-03 | 2023
13259 | jud. ILFOV, loc. CLINCENI, Strada Rasaritului, nr. 23 | IF | 0.003 | 0.00291 | 0 | 0.4 | CFp | CBC | E-Distributie Muntenia | 17256027 |  | RO001E400328805/2 | 2023-05-17 | 2023
13260 | jud. ILFOV, loc. BERCENI, Strada Fabrica de Mobila, nr. 4 | IF | 0.008 | 0.007839 | 0 | 0.4 | CFp | CBC | E-Distributie Muntenia | 17275762 |  | RO001E401123911/2 | 2023-05-04 | 2023
13261 | jud. ILFOV, loc. POPESTI-LEORDENI, Strada Orizontului, nr. 90E | IF | 0.006 | 0.00582 | 0 | 0.4 | CFp | CBC | E-Distributie Muntenia | 17259304 |  | RO001E142220815/3 | 2023-05-02 | 2023
13262 | jud. GIURGIU, loc. BOLINTIN-VALE, ULITA Poarta Luncii, nr. 35 | GR | 0.06 | 0.0587 | 0 | 0.4 | CFp | CBC | E-Distributie Muntenia | 17277354 |  | RO001E131292879/3 | 2023-05-30 | 2023
13263 | jud. BUCURESTI, loc. SECTOR 4, Strada Lamaitei, nr. 14 | B | 0.005 | 0.00488 | 0 | 0.4 | CFp | CBC | E-Distributie Muntenia | 17272005 |  | RO001E106140901/2 | 2023-05-02 | 2023
13264 | jud. GIURGIU, loc. VEDEA, Strada TOAMNEI, nr. 11 | GR | 0.006 | 0.005879 | 0 | 0.4 | CFp | CBC | E-Distributie Muntenia | 17262388 |  | RO001E300373309/3 | 2023-05-02 | 2023
13265 | jud. BUCURESTI, loc. SECTOR 2, Strada Educatiei, nr. 27 | B | 0.005 | 0.005 | 0 | 0.4 | CFp | CBC | E-Distributie Muntenia | 17281213 |  | RO001E100874033/2 | 2023-05-11 | 2023
13266 | jud. BUCURESTI, loc. SECTOR 3, DRUMUL Murgului, nr. 3, et. P, ap. 1 | B | 0.004 | 0.00387 | 0 | 0.4 | CFp | CBC | E-Distributie Muntenia | 17277568 |  | RO001E110507215/2 | 2023-05-04 | 2023
13267 | jud. BUCURESTI, loc. SECTOR 3, DRUMUL Murgului, nr. 3, ap. PC | B | 0.004 | 0.00387 | 0 | 0.4 | CFp | CBC | E-Distributie Muntenia | 17277953 |  | RO001E110507158/2 | 2023-05-05 | 2023
13268 | jud. ILFOV, loc. PANTELIMON, Strada Vulturului, nr. 11 | IF | 0.003 | 0.002939 | 0 | 0.4 | CFp | CBC | E-Distributie Muntenia | 17259083 |  | RO001E142187491/1 | 2023-05-04 | 2023
13269 | jud. GIURGIU, loc. MOGOSESTI, SOSEAUA Principala, nr. LOT 123 | GR | 0.01 | 0.00975 | 0 | 0.4 | CFp | CBC | E-Distributie Muntenia | 17255920 |  | RO001E131295052/2 | 2023-05-02 | 2023
13270 | jud. ILFOV, loc. CIOLPANI, SOSEAUA Bucuresti-Ploiesti, nr. 60 | IF | 0.01 | 0.00979 | 0 | 0.4 | CFp | CBC | E-Distributie Muntenia | 17389719 |  | RO001E400834122/2 | 2023-05-24 | 2023
13271 | jud. BUCURESTI, loc. SECTOR 5, Strada Zorilor, nr. 26 | B | 0.006 | 0.00586 | 0 | 0.4 | CFp | CBC | E-Distributie Muntenia | 17384428 |  | RO001E107755465/2 | 2023-05-05 | 2023
13272 | jud. ILFOV, loc. OTOPENI, Strada Grivita, nr. 28C | IF | 0.0046 | 0.004498 | 0 | 0.4 | CFp | CBC | E-Distributie Muntenia | 17384322 |  | RO001E141823127/3 | 2023-05-11 | 2023
13273 | jud. BUCURESTI, loc. SECTOR 3, Strada Gheorghe Doja, nr. 35 | B | 0.003 | 0.002939 | 0 | 0.23 | CFp | CBC | E-Distributie Muntenia | 17377434 |  | RO001E109054908/2 | 2023-05-18 | 2023
13274 | jud. ILFOV, loc. DOMNESTI, Strada Duculescu, nr. 61 A, ap. L2 | IF | 0.003 | 0.002934 | 0 | 0.4 | CFp | CBC | E-Distributie Muntenia | 17388091 |  | RO001E142580454/3 | 2023-05-12 | 2023
13275 | jud. ILFOV, loc. BRAGADIRU, Strada Rubinului, nr. 11, ap. VILA7 | IF | 0.003 | 0.002939 | 0 | 0.4 | CFp | CBC | E-Distributie Muntenia | 17377191 |  | RO001E142149680/2 | 2023-05-17 | 2023
13276 | jud. ILFOV, loc. DOBROESTI, Strada MAGNOLIILOR, nr. 19 | IF | 0.008 | 0.00776 | 0 | 0.4 | CFp | CBC | E-Distributie Muntenia | 17386362 |  | RO001E108781229/2 | 2023-05-11 | 2023
13277 | jud. ILFOV, loc. DOMNESTI, Strada Afirmarii, nr. 13, ap. CASA 2 | IF | 0.003 | 0.002939 | 0 | 0.4 | CFp | CBC | E-Distributie Muntenia | 17377756 |  | RO001E141951938/2 | 2023-05-10 | 2023
13278 | jud. ILFOV, loc. GRADISTEA, Strada Carbid, nr. 600 | IF | 0.00711 | 0.006967 | 0 | 0.4 | CFp | CBC | E-Distributie Muntenia | 17378836 |  | RO001E400946081/2 | 2023-05-17 | 2023
13279 | jud. BUCURESTI, loc. SECTOR 5, Strada Consecventei, nr. 33A | B | 0.005 | 0.004875 | 0 | 0.4 | CFp | CBC | E-Distributie Muntenia | 17377147 |  | RO001E108196106/3 | 2023-05-05 | 2023
13280 | jud. BUCURESTI, loc. SECTOR 1, Intrarea Tribunei, nr. 15 | B | 0.003 | 0.002939 | 0 | 0.4 | CFp | CBC | E-Distributie Muntenia | 17378422 |  | RO001E400726526/2 | 2023-05-18 | 2023
13281 | jud. ILFOV, loc. BERCENI, Strada Tarla, nr. 3082/7, bl. T35, sc. P1636, et. LOT 7 | IF | 0.006 | 0.00583 | 0 | 0.4 | CFp | CBC | E-Distributie Muntenia | 17381514 |  | RO001E142535162/2 | 2023-05-19 | 2023
13282 | jud. GIURGIU, loc. MALU, Strada Gorjeanului, nr. 2 | GR | 0.003 | 0.002939 | 0 | 0.4 | CFp | CBC | E-Distributie Muntenia | 17389093 |  | RO001E300380150/2 | 2023-05-10 | 2023
13283 | jud. BUCURESTI, loc. SECTOR 1, Strada Neajlovului, nr. 84 | B | 0.006 | 0.006 | 0 | 0.4 | CFp | CBC | E-Distributie Muntenia | 17386850 |  | RO001E100685033/3 | 2023-05-17 | 2023
13284 | jud. GIURGIU, loc. SABARENI, Strada Ghioceilor, nr. 9E | GR | 0.003 | 0.002939 | 0 | 0.4 | CFp | CBC | E-Distributie Muntenia | 17377063 |  | RO001E131356241/2 | 2023-05-17 | 2023
13285 | jud. ILFOV, loc. DUMITRANA, Strada Afinului, nr. 13 | IF | 0.003 | 0.002939 | 0 | 0.4 | CFp | CBC | E-Distributie Muntenia | 17376923 |  | RO001E142045269/2 | 2023-05-17 | 2023
13286 | jud. GIURGIU, loc. SABARENI, Strada Principala, nr. 151S | GR | 0.003 | 0.002939 | 0 | 0.4 | CFp | CBC | E-Distributie Muntenia | 17376708 |  | RO001E131375253/2 | 2023-05-19 | 2023
13287 | jud. ILFOV, loc. BRAGADIRU, Strada Safirului, nr. 233-237 C, bl. C3 | IF | 0.003 | 0.002934 | 0 | 0.4 | CFp | CBC | E-Distributie Muntenia | 17390098 |  | RO001E142814858/3 | 2023-05-09 | 2023
13288 | jud. ILFOV, loc. CLINCENI, Strada Principala, nr. 189 | IF | 0.003 | 0.002939 | 0 | 0.4 | CFp | CBC | E-Distributie Muntenia | 17377565 |  | RO001E401174760/2 | 2023-05-17 | 2023
13289 | jud. BUCURESTI, loc. SECTOR 5, SOSEAUA Bucuresti-Magurele, nr. 70V | B | 0.01288 | 0.012599 | 0 | 0.4 | CFp | CBC | E-Distributie Muntenia | 17386642 |  | RO001E110596897/3 | 2023-05-17 | 2023
13290 | jud. ILFOV, loc. GRADISTEA, Strada Nuferilor, nr. 40 | IF | 0.00711 | 0.006967 | 0 | 0.4 | CFp | CBC | E-Distributie Muntenia | 17378173 |  | RO001E142805858/2 | 2023-05-17 | 2023
13291 | jud. GIURGIU, loc. JOITA, Strada CAMPIEI, nr. 159A1 | GR | 0.003 | 0.002939 | 0 | 0.4 | CFp | CBC | E-Distributie Muntenia | 17377219 |  | RO001E131426788/3 | 2023-05-30 | 2023
13292 | jud. ILFOV, loc. JILAVA, Strada ODAI, nr. 93 | IF | 0.003 | 0.002939 | 0 | 0.4 | CFp | CBC | E-Distributie Muntenia | 17377511 |  | RO001E400431260/2 | 2023-05-17 | 2023
13293 | jud. GIURGIU, loc. MALU, Strada Gradinarilor, nr. 10 | GR | 0.003 | 0.002939 | 0 | 0.4 | CFp | CBC | E-Distributie Muntenia | 17388610 |  | RO001E300379259/2 | 2023-05-09 | 2023
13294 | jud. ILFOV, loc. ROSU, Intrarea Padurenilor, nr. 9 | IF | 0.004 | 0.003919 | 0 | 0.4 | CFp | CBC | E-Distributie Muntenia | 17391042 |  | RO001E400998987/3 | 2023-05-19 | 2023
13295 | jud. ILFOV, loc. POPESTI-LEORDENI, Strada Campului, nr. 11 | IF | 0.003 | 0.002939 | 0 | 0.4 | CFp | CBC | E-Distributie Muntenia | 17378416 |  | RO001E401003424/2 | 2023-05-18 | 2023
13296 | jud. ILFOV, loc. VIDRA, Strada Linistei, nr. 22A | IF | 0.003 | 0.002939 | 0 | 0.4 | CFp | CBC | E-Distributie Muntenia | 17378331 |  | RO001E142377481/2 | 2023-05-30 | 2023
13297 | jud. ILFOV, loc. DOMNESTI, DRUMUL Targului, nr. 64 bis | IF | 0.003 | 0.002939 | 0 | 0.4 | CFp | CBC | E-Distributie Muntenia | 17377573 |  | RO001E142222086/3 | 2023-05-10 | 2023
13298 | jud. GIURGIU, loc. PLOPSORU, Strada Bradului, nr. 40A | GR | 0.025 | 0.024499 | 0 | 0.4 | CFp | CBC | E-Distributie Muntenia | 17382642 |  | RO001E131347386/6 | 2023-05-05 | 2023
13299 | jud. BUCURESTI, loc. SECTOR 4, DRUMUL Cheile Turzii, nr. 92 | B | 0.003 | 0.002939 | 0 | 0.4 | CFp | CBC | E-Distributie Muntenia | 17378170 |  | RO001E103967141/2 | 2023-05-29 | 2023
13300 | jud. BUCURESTI, loc. SECTOR 1, Strada Navigatiei, nr. 99 | B | 0.006 | 0.006 | 0 | 0.4 | CFp | CBC | E-Distributie Muntenia | 17387803 |  | RO001E100563904/2 | 2023-05-05 | 2023
13301 | jud. ILFOV, loc. BERCENI, Strada Padurea Craiului, nr. 80A | IF | 0.003 | 0.002939 | 0 | 0.4 | CFp | CBC | E-Distributie Muntenia | 17377647 |  | RO001E142030667/2 | 2023-05-17 | 2023
13302 | jud. ILFOV, loc. OTOPENI, Strada Grivita, nr. 42-2 | IF | 0.005 | 0.004894 | 0 | 0.4 | CFp | CBC | E-Distributie Muntenia | 17386496 |  | RO001E142221603/3 | 2023-05-30 | 2023
13303 | jud. GIURGIU, loc. MALU, SOSEAUA Giurgiului, nr. 205 | GR | 0.003 | 0.002939 | 0 | 0.4 | CFp | CBC | E-Distributie Muntenia | 17388769 |  | RO001E300380565/2 | 2023-05-10 | 2023
13304 | jud. ILFOV, loc. BERCENI, Strada Fluturilor, nr. 54F BIS | IF | 0.003 | 0.002939 | 0 | 0.4 | CFp | CBC | E-Distributie Muntenia | 17377693 |  | RO001E142522764/4 | 2023-05-10 | 2023
13305 | jud. BUCURESTI, loc. SECTOR 5, Strada Cupidon, nr. 1bis | B | 0.005 | 0.004899 | 0 | 0.4 | CFp | CBC | E-Distributie Muntenia | 17378372 |  | RO001E108205758/3 | 2023-05-02 | 2023
13306 | jud. GIURGIU, loc. ICOANA, Strada PALANCA, nr. 30 | GR | 0.003 | 0.002939 | 0 | 0.4 | CFp | CBC | E-Distributie Muntenia | 17391356 |  | RO001E301013222/3 | 2023-05-10 | 2023
13307 | jud. ILFOV, loc. BRAGADIRU, Strada Parfumului, nr. 23, ap. CASA 15 | IF | 0.003 | 0.002939 | 0 | 0.4 | CFp | CBC | E-Distributie Muntenia | 17377175 |  | RO001E142422426/2 | 2023-05-10 | 2023
13308 | jud. GIURGIU, loc. MILOSESTI, Strada MILOS OBRENOVICI, nr. 21 | GR | 0.003 | 0.002939 | 0 | 0.4 | CFp | CBC | E-Distributie Muntenia | 17377575 |  | RO001E300769184/3 | 2023-05-17 | 2023
13309 | jud. BUCURESTI, loc. SECTOR 1, Strada Arad, nr. 9 BIS, ap. AP 2 | B | 0.0048 | 0.0048 | 0 | 0.4 | CFp | CBC | E-Distributie Muntenia | 17378947 |  | RO001E100545173/2 | 2023-05-08 | 2023
13310 | jud. BUCURESTI, loc. SECTOR 3, ALEEA Taifunului, nr. 19A, bl. CASA2 | B | 0.005 | 0.004898 | 0 | 0.4 | CFp | CBC | E-Distributie Muntenia | 17384254 |  | RO001E110506247/2 | 2023-05-12 | 2023
13311 | jud. GIURGIU, loc. CALUGARENI, Strada Preda Buzescu, nr. 27 | GR | 0.003 | 0.003322 | 0 | 0.4 | CFp | CBC | E-Distributie Muntenia | 17378329 |  | RO001E300573536/4 | 2023-05-09 | 2023
13312 | jud. GIURGIU, loc. MALU, Strada Profesor Petre Sebe, nr. 14 | GR | 0.003 | 0.002939 | 0 | 0.4 | CFp | CBC | E-Distributie Muntenia | 17387675 |  | RO001E300382758/2 | 2023-05-09 | 2023
13313 | jud. ILFOV, loc. DRAGOMIRESTI-DEAL, Strada Margaretelor, nr. 33, bl. P83/1/60 | IF | 0.003 | 0.002939 | 0 | 0.4 | CFp | CBC | E-Distributie Muntenia | 17378222 |  | RO001E142006783/3 | 2023-05-26 | 2023
13314 | jud. BUCURESTI, loc. SECTOR 6, Strada Albitei, nr. 2 N | B | 0.00545 | 0.00534 | 0 | 0.4 | CFp | CBC | E-Distributie Muntenia | 17384997 |  | RO001E109333469/2 | 2023-05-04 | 2023
13315 | jud. ILFOV, loc. JILAVA, Strada ODAI, nr. 93 | IF | 0.003 | 0.002939 | 0 | 0.4 | CFp | CBC | E-Distributie Muntenia | 17377531 |  | RO001E400431259/2 | 2023-05-17 | 2023
13316 | jud. GIURGIU, loc. BACU, Strada TARLA, nr. NC31367, bl. T62,P507/6 | GR | 0.006 | 0.00578 | 0 | 0.4 | CFp | CBC | E-Distributie Muntenia | 17384855 |  | RO001E131396919/2 | 2023-05-16 | 2023
13317 | jud. GIURGIU, loc. GIURGIU, Strada ION ANDREESCU, PICTOR, nr. 19A | GR | 0.005 | 0.004898 | 0 | 0.4 | CFp | CBC | E-Distributie Muntenia | 17431349 |  | RO001E301247221/3 | 2023-05-24 | 2023
13318 | jud. GIURGIU, loc. FLORESTI, Strada RADIOFARULUI, nr. 6 | GR | 0.003 | 0.002939 | 0 | 0.4 | CFp | CBC | E-Distributie Muntenia | 17423248 |  | RO001E300966879/2 | 2023-05-18 | 2023
13319 | jud. ILFOV, loc. SNAGOV, Strada Plopilor, nr. 51 | IF | 0.01 | 0.009799 | 0 | 0.4 | CFp | CBC | E-Distributie Muntenia | 17438418 |  | RO001E400830601/3 | 2023-05-18 | 2023
13320 | jud. BUCURESTI, loc. SECTOR 1, Strada Aninului, nr. 36 | B | 0.00836 | 0.008192 | 0 | 0.4 | CFp | CBC | E-Distributie Muntenia | 17451231 |  | RO001E110041960/2 | 2023-05-19 | 2023
13321 | jud. ILFOV, loc. DUMBRAVENI, Strada Tuberozelor, nr. 2, ap. C13 | IF | 0.005 | 0.004899 | 0 | 0.4 | CFp | CBC | E-Distributie Muntenia | 17435274 |  | RO001E143279135/2 | 2023-05-24 | 2023
13322 | jud. GIURGIU, loc. SLOBOZIA, Strada Drumul Morii, nr. 336 | GR | 0.006 | 0.005879 | 0 | 0.4 | CFp | CBC | E-Distributie Muntenia | 17439700 |  | RO001E300389384/3 | 2023-05-24 | 2023
13323 | jud. GIURGIU, loc. BRANISTARI, SOSEAUA Calugareni-Comana, nr. 41 | GR | 0.00609 | 0.005967 | 0 | 0.4 | CFp | CBC | E-Distributie Muntenia | 17439224 |  | RO001E131441011/2 | 2023-05-31 | 2023
13324 | jud. BUCURESTI, loc. SECTOR 3, Strada Magatti Alexandru,Soldat, nr. 19 | B | 0.006 | 0.005879 | 0 | 0.4 | CFp | CBC | E-Distributie Muntenia | 17447060 |  | RO001E104697254/2 | 2023-05-26 | 2023
13325 | jud. ILFOV, loc. BRAGADIRU, Strada DIAMANTULUI, nr. 58R | IF | 0.008 | 0.00782 | 0 | 0.4 | CFp | CBC | E-Distributie Muntenia | 17423924 |  | RO001E141662274/2 | 2023-05-10 | 2023
13326 | jud. GIURGIU, loc. MALU, SOSEAUA Giurgiului, nr. 163 | GR | 0.005 | 0.004899 | 0 | 0.4 | CFp | CBC | E-Distributie Muntenia | 17446877 |  | RO001E300379978/3 | 2023-05-22 | 2023
13327 | jud. GIURGIU, loc. JOITA, Strada PRIMAVERII, nr. 102D | GR | 0.01 | 0.00979 | 0 | 0.4 | CFp | CBC | E-Distributie Muntenia | 17450188 |  | RO001E131336014/3 | 2023-05-19 | 2023
13328 | jud. BUCURESTI, loc. SECTOR 4, Strada Alunisului, nr. 34 | B | 0.003115 | 0.003052 | 0 | 0.4 | CFp | CBC | E-Distributie Muntenia | 17425625 |  | RO001E105762584/2 | 2023-05-24 | 2023
13329 | jud. ILFOV, loc. 1 DECEMBRIE, PRELUNGIREA Oituz, nr. 43 | IF | 0.005 | 0.00489 | 0 | 0.4 | CFp | CBC | E-Distributie Muntenia | 17442027 |  | RO001E400512978/2 | 2023-05-23 | 2023
13330 | jud. ILFOV, loc. SAFTICA, Strada Poiana Soarelui, nr. 24C | IF | 0.003115 | 0.003052 | 0 | 0.4 | CFp | CBC | E-Distributie Muntenia | 17424576 |  | RO001E142006019/2 | 2023-05-30 | 2023
13331 | jud. BUCURESTI, loc. SECTOR 1, Strada Automatizarii, nr. 6 | B | 0.003 | 0.003 | 0 | 0.4 | CFp | CBC | E-Distributie Muntenia | 17428467 |  | RO001E101149196/2 | 2023-05-17 | 2023
13332 | jud. ILFOV, loc. DARASTI-ILFOV, Strada Sarbi, nr. 50-52 | IF | 0.005 | 0.00488 | 0 | 0.4 | CFp | CBC | E-Distributie Muntenia | 17424475 |  | RO001E400935865/2 | 2023-05-10 | 2023
13333 | jud. GIURGIU, loc. GIURGIU, Bulevardul BUCURESTI, nr. 57 | GR | 0.01 | 0.009799 | 0 | 0.4 | CFp | CBC | E-Distributie Muntenia | 17423612 |  | RO001E131267286/2 | 2023-05-18 | 2023
13334 | jud. GIURGIU, loc. BOLINTIN-DEAL, Strada Lacramioarelor, nr. 7 | GR | 0.003 | 0.002939 | 0 | 0.4 | CFp | CBC | E-Distributie Muntenia | 17451366 |  | RO001E131298561/3 | 2023-05-19 | 2023
13335 | jud. ILFOV, loc. BRAGADIRU, Strada IERNII, nr. 21-B, bl. CASA 4 | IF | 0.00546 | 0.005341 | 0 | 0.4 | CFp | CBC | E-Distributie Muntenia | 17449836 |  | RO001E143241325/2 | 2023-05-29 | 2023
13336 | jud. GIURGIU, loc. MIHAI BRAVU, Strada Lunca Neajlovului, nr. 11 | GR | 0.004 | 0.003865 | 0 | 0.4 | CFp | CBC | E-Distributie Muntenia | 17429618 |  | RO001E300535589/3 | 2023-05-22 | 2023
13337 | jud. ILFOV, loc. PASAREA, Strada Calea Bucuresti, nr. 16 | IF | 0.00675 | 0.006614 | 200 | 0.4 | CFp | CBC | E-Distributie Muntenia | 17424478 |  | RO001E400176918/2 | 2023-05-19 | 2023
13338 | jud. ILFOV, loc. CIOFLICENI, Strada Basarab, nr. 6 | IF | 0.006 | 0.005879 | 0 | 0.4 | CFp | CBC | E-Distributie Muntenia | 17448228 |  | RO001E141578337/2 | 2023-05-18 | 2023
13339 | jud. ILFOV, loc. BRAGADIRU, Strada Ghioceilor, nr. 7A | IF | 0.003 | 0.002939 | 0 | 0.4 | CFp | CBC | E-Distributie Muntenia | 17437768 |  | RO001E141524608/2 | 2023-05-19 | 2023
13340 | jud. GIURGIU, loc. OGREZENI, FUNDATURA Fundatura, nr. 123 | GR | 0.005 | 0.004899 | 0 | 0.4 | CFp | CBC | E-Distributie Muntenia | 17422845 |  | RO001E300995916/3 | 2023-05-29 | 2023
13341 | jud. GIURGIU, loc. BOLINTIN-VALE, Strada BISERICII, nr. 6 | GR | 0.005 | 0.004899 | 0 | 0.4 | CFp | CBC | E-Distributie Muntenia | 17451598 |  | RO001E301203379/3 | 2023-05-31 | 2023
13342 | jud. BUCURESTI, loc. SECTOR 4, Strada Martisor, nr. 54-54 A | B | 0.008 | 0.00779 | 0 | 0.4 | CFp | CBC | E-Distributie Muntenia | 17448668 |  | RO001E111457603/2 | 2023-05-22 | 2023
13343 | jud. ILFOV, loc. BERCENI, Strada Radu Voda, nr. 12E | IF | 0.005 | 0.00484 | 0 | 0.4 | CFp | CBC | E-Distributie Muntenia | 17428569 |  | RO001E141354654/2 | 2023-05-24 | 2023
13344 | jud. ILFOV, loc. MOGOSOAIA, Strada Fagului, nr. 10 | IF | 0.005 | 0.004899 | 0 | 0.4 | CFp | CBC | E-Distributie Muntenia | 17424633 |  | RO001E400956284/2 | 2023-05-19 | 2023
13345 | jud. BUCURESTI, loc. SECTOR 6, Strada Zinca Golescu, nr. 9 | B | 0.005 | 0.004899 | 0 | 0.4 | CFp | CBC | E-Distributie Muntenia | 17424707 |  | RO001E103174398/2 | 2023-05-19 | 2023
13346 | jud. ILFOV, loc. BRAGADIRU, Strada Vitejiei, nr. 6 | IF | 0.005 | 0.004899 | 0 | 0.4 | CFp | CBC | E-Distributie Muntenia | 17430634 |  | RO001E141944020/2 | 2023-05-18 | 2023
13347 | jud. ILFOV, loc. MOARA VLASIEI, Strada George Cosbuc, nr. 15 | IF | 0.003 | 0.002939 | 0 | 0.4 | CFp | CBC | E-Distributie Muntenia | 17449438 |  | RO001E141524945/3 | 2023-05-17 | 2023
13348 | jud. BUCURESTI, loc. SECTOR 1, DRUMUL Plaiu Cornului, nr. 27 | B | 0.0048 | 0.0048 | 0 | 0.4 | CFp | CBC | E-Distributie Muntenia | 17431929 |  | RO001E108898307/2 | 2023-05-04 | 2023
13349 | jud. BUCURESTI, loc. SECTOR 1, Strada Inovatorilor, nr. 22 | B | 0.0056 | 0.005288 | 0 | 0.4 | CFp | CBC | E-Distributie Muntenia | 17425871 |  | RO001E100560776/3 | 2023-05-30 | 2023
13350 | jud. GIURGIU, loc. ROATA DE JOS, Strada Constitutiei, nr. 3 | GR | 0.003 | 0.00293 | 0 | 0.4 | CFp | CBC | E-Distributie Muntenia | 17423955 |  | RO001E301095143/3 | 2023-05-24 | 2023
13351 | jud. BUCURESTI, loc. SECTOR 1, Strada Gheorghe Stefan, nr. 51A | B | 0.005 | 0.005 | 0 | 0.4 | CFp | CBC | E-Distributie Muntenia | 17450582 |  | RO001E101151278/4 | 2023-05-19 | 2023
13352 | jud. ILFOV, loc. DOBROESTI, Strada STEJARULUI, nr. 31A | IF | 0.005 | 0.00489 | 0 | 0.4 | CFp | CBC | E-Distributie Muntenia | 17431751 |  | RO001E142204255/1 | 2023-05-24 | 2023
13353 | jud. ILFOV, loc. MAGURELE, Strada Sarbilor, nr. 36, bl. C3 | IF | 0.005 | 0.004899 | 0 | 0.4 | CFp | CBC | E-Distributie Muntenia | 17429514 |  | RO001E143279988/2 | 2023-05-17 | 2023
13354 | jud. ILFOV, loc. CIOROGARLA, SOSEAUA Bucuresti, nr. 110 | IF | 0.006 | 0.005879 | 0 | 0.4 | CFp | CBC | E-Distributie Muntenia | 17445110 |  | RO001E400424442/2 | 2023-05-24 | 2023
13355 | jud. GIURGIU, loc. SLOBOZIA, SOSEAUA Principala Dn, nr. 753 | GR | 0.01 | 0.009799 | 0 | 0.4 | CFp | CBC | E-Distributie Muntenia | 17448045 |  | RO001E131292295/2 | 2023-05-22 | 2023
13356 | jud. GIURGIU, loc. GIURGIU, SOSEAUA Alexandriei, nr. 93 | GR | 0.006 | 0.005879 | 0 | 0.4 | CFp | CBC | E-Distributie Muntenia | 17434393 |  | RO001E301251158/2 | 2023-05-22 | 2023
13357 | jud. ILFOV, loc. VOLUNTARI, Strada Gheorghe Halmageanu, nr. 7 | IF | 0.003 | 0.002939 | 0 | 0.4 | CFp | CBC | E-Distributie Muntenia | 17479497 |  | RO001E105351634/2 | 2023-05-24 | 2023
13358 | jud. ILFOV, loc. 1 DECEMBRIE, Strada 20, nr. 21 | IF | 0.005 | 0.004845 | 0 | 0.4 | CFp | CBC | E-Distributie Muntenia | 17496282 |  | RO001E141800481/2 | 2023-05-31 | 2023
13359 | jud. ILFOV, loc. SANTU-FLORESTI, Strada Garii, nr. 90 | IF | 0.0082 | 0.008035 | 0 | 0.4 | CFp | CBC | E-Distributie Muntenia | 17494624 |  | RO001E401060821/2 | 2023-05-18 | 2023
13360 | jud. ILFOV, loc. BRAGADIRU, Strada Toamnei, nr. 39, bl. VILA NR.14 | IF | 0.003 | 0.002939 | 0 | 0.4 | CFp | CBC | E-Distributie Muntenia | 17495327 |  | RO001E141468335/2 | 2023-05-26 | 2023
13361 | jud. GIURGIU, loc. MIHAI VODA, Strada Padurii, nr. 2 | GR | 0.003 | 0.002939 | 0 | 0.4 | CFp | CBC | E-Distributie Muntenia | 17487347 |  | RO001E300898255/3 | 2023-05-31 | 2023
13362 | jud. GIURGIU, loc. HERASTI, Strada Linia Mare, nr. 52 | GR | 0.003 | 0.002939 | 0 | 0.4 | CFp | CBC | E-Distributie Muntenia | 17497824 |  | RO001E300757631/3 | 2023-05-24 | 2023
13363 | jud. GIURGIU, loc. DRAGANESCU, Strada Abatorului, nr. 2C | GR | 0.005 | 0.004899 | 0 | 0.4 | CFp | CBC | E-Distributie Muntenia | 17512614 |  | RO001E131317956/3 | 2023-05-22 | 2023
13364 | jud. ILFOV, loc. TAMASI, Strada PRAGA, nr. 16, ap. LOT 35 | IF | 0.003 | 0.002939 | 0 | 0.4 | CFp | CBC | E-Distributie Muntenia | 17483947 |  | RO001E142900179/2 | 2023-05-22 | 2023
13365 | jud. GIURGIU, loc. VEDEA, Strada ARSACHE, nr. 334 | GR | 0.003 | 0.002939 | 0 | 0.4 | CFp | CBC | E-Distributie Muntenia | 17489330 |  | RO001E300364556/2 | 2023-05-31 | 2023
13366 | jud. Ilfov, loc. DUDU, Strada Preot Sebe Costin, nr. 27J, ap. VILA 4 | IF | 0.006 | 0.005879 | 0 | 0.4 | CFp | CBC | E-Distributie Muntenia | 17500808 |  | RO001E142274645/3 | 2023-05-26 | 2023
13367 | jud. ILFOV, loc. BRAGADIRU, Strada Sipetului, nr. 6 | IF | 0.0092 | 0.008996 | 0 | 0.4 | CFp | CBC | E-Distributie Muntenia | 17489071 |  | RO001E141366523/2 | 2023-05-30 | 2023
13368 | jud. ILFOV, loc. BERCENI, Strada Salcioarei, nr. 39 | IF | 0.009 | 0.008819 | 0 | 0.4 | CFp | CBC | E-Distributie Muntenia | 17493747 |  | RO001E401135149/3 | 2023-05-31 | 2023
13369 | jud. ILFOV, loc. BALOTESTI, Strada Ficusului, nr. 1, ap. L32 | IF | 0.0082 | 0.008035 | 0 | 0.4 | CFp | CBC | E-Distributie Muntenia | 17494318 |  | RO001E141290888/2 | 2023-05-17 | 2023
13370 | jud. BUCURESTI, loc. SECTOR 4, Strada Dealul Mare, nr. 29 | B | 0.00364 | 0.003557 | 0 | 0.4 | CFp | CBC | E-Distributie Muntenia | 17487232 |  | RO001E111727377/2 | 2023-05-30 | 2023
13371 | jud. ILFOV, loc. DARASTI-ILFOV, Strada 1 DECEMBRIE 1918, nr. 180 | IF | 0.005 | 0.004899 | 0 | 0.4 | CFp | CBC | E-Distributie Muntenia | 17485854 |  | RO001E400450407/2 | 2023-05-26 | 2023
13372 | jud. ILFOV, loc. CHIAJNA, Strada Viilor, nr. 50E | IF | 0.003 | 0.002939 | 0 | 0.4 | CFp | CBC | E-Distributie Muntenia | 17496440 |  | RO001E141613438/2 | 2023-05-26 | 2023
13373 | jud. BUCURESTI, loc. SECTOR 6, PRELUNGIREA Ghencea, nr. 165H | B | 0.005 | 0.004894 | 0 | 0.4 | CFp | CBC | E-Distributie Muntenia | 17510076 |  | RO001E110103240/2 | 2023-05-22 | 2023
13374 | jud. GIURGIU, loc. BACU, Strada CALEA BUCURESTI, nr. 151B | GR | 0.00368 | 0.003605 | 0 | 0.4 | CFp | CBC | E-Distributie Muntenia | 17503607 |  | RO001E131419476/2 | 2023-05-30 | 2023
13375 | jud. ILFOV, loc. BRAGADIRU, Strada Margelelor, nr. 36T | IF | 0.008 | 0.00783 | 0 | 0.4 | CFp | CBC | E-Distributie Muntenia | 17548937 |  | RO001E142337184/2 | 2023-05-26 | 2023
13376 | jud. ILFOV, loc. DUDU, Strada Ion Luca Caragiale, nr. 92 | IF | 0.005 | 0.00489 | 0 | 0.4 | CFp | CBC | E-Distributie Muntenia | 17545951 |  | RO001E400251697/2 | 2023-05-26 | 2023
13377 | jud. ILFOV, loc. OTOPENI, Calea Bucurestilor, nr. 305 A1 | IF | 0.005 | 0.00488 | 0 | 0.4 | CFp | CBC | E-Distributie Muntenia | 17549242 |  | RO001E400996367/3 | 2023-05-30 | 2023
13378 | jud. BUCURESTI, loc. SECTOR 6, ALEEA Lacul Morii, nr. 141-B | B | 0.003 | 0.002939 | 0 | 0.4 | CFp | CBC | E-Distributie Muntenia | 17545582 |  | RO001E111533596/2 | 2023-05-22 | 2023
13379 | jud. GIURGIU, loc. JOITA, Strada Drumul Primaverii, nr. 118D | GR | 0.005 | 0.004899 | 0 | 0.4 | CFp | CBC | E-Distributie Muntenia | 17552428 |  | RO001E131318362/4 | 2023-05-30 | 2023
13380 | jud. ILFOV, loc. BERCENI, Strada Intravilan, nr. NC3350/23 | IF | 0.00702 | 0.0068 | 0 | 0.4 | CFp | CBC | E-Distributie Muntenia | 17549477 |  | RO001E141915646/2 | 2023-05-29 | 2023
13381 | jud. BUCURESTI, loc. SECTOR 1, Strada Prahova, nr. 34 | B | 0.006 | 0.006 | 0 | 0.4 | CFp | CBC | E-Distributie Muntenia | 12688106 |  | RO001E100561766/2 | 2023-05-19 | 2023
13382 | jud. ILFOV, loc. PERIS-BRATULESTI, Strada str. PRINCIPALA, nr. 137 | IF | 0.02 | 0.019599 | 0 | 0.4 | CFp | CBC | E-Distributie Muntenia | 13223938 |  | RO001E142552790/2 | 2023-05-26 | 2023
13383 | jud. ILFOV, loc. TAMASI, Strada Sofia, nr. 17 | IF | 0.005 | 0.004895 | 0 | 0.4 | CFp | CBC | E-Distributie Muntenia | 15071254 |  | RO001E143017102/2 | 2023-05-04 | 2023
13384 | jud. ILFOV, loc. 1 DECEMBRIE, PRELUNGIREA Oituz, nr. 22 | IF | 0.00984 | 0.009788 | 0 | 0.4 | CFp | CBC | E-Distributie Muntenia | 11875062 |  | RO001E141701852/2 | 2023-05-02 | 2023
13385 | jud. ILFOV, loc. VOLUNTARI, Strada V-Frasinului, nr. 5, ap. AP113 | IF | 0.008 | 0.00783 | 0 | 0.4 | CFp | CBC | E-Distributie Muntenia | 14072461 |  | RO001E105330192/2 | 2023-05-04 | 2023
13386 | jud. ILFOV, loc. PERIS, Strada Principala, nr. 336 | IF | 0.003 | 0.00293 | 0 | 0.4 | CFp | CBC | E-Distributie Muntenia | 14031569 |  | RO001E400606893/2 | 2023-05-19 | 2023
13387 | jud. ILFOV, loc. DUMITRANA, Strada Tigaretei, nr. 8 | IF | 0.00616 | 0.006036 | 0 | 0.4 | CFp | CBC | E-Distributie Muntenia | 15558791 |  | RO001E141362169/2 | 2023-05-23 | 2023
13388 | jud. ILFOV, loc. VIDRA, Strada Crinului, nr. 15 | IF | 0.00495 | 0.004841 | 0 | 0.4 | CFp | CBC | E-Distributie Muntenia | 15510982 |  | RO001E141513561/3 | 2023-05-05 | 2023
13389 | jud. ILFOV, loc. TAMASI, ALEEA VERONICA, nr. 7 | IF | 0.01 | 0.009794 | 0 | 0.4 | CFp | CBC | E-Distributie Muntenia | 12311007 |  | RO001E400921196/2 | 2023-05-24 | 2023
13390 | jud. ILFOV, loc. ROSU, Strada Rezervelor, nr. 19F | IF | 0.005 | 0.004898 | 0 | 0.23 | CFp | CBC | E-Distributie Muntenia | 15953494 |  | RO001E141551383/2 | 2023-05-05 | 2023
13391 | jud. ILFOV, loc. MOGOSOAIA, Strada Poieni, nr. 49C | IF | 0.00445 | 0.00436 | 0 | 0.4 | CFp | CBC | E-Distributie Muntenia | 15989534 |  | RO001E400951368/3 | 2023-05-31 | 2023
13392 | jud. ILFOV, loc. BRAGADIRU, Strada Topaz, nr. 30, ap. CASA 13 | IF | 0.006 | 0.005879 | 0 | 0.4 | CFp | CBC | E-Distributie Muntenia | 16011055 |  | RO001E142866002/3 | 2023-05-23 | 2023
13393 | jud. ILFOV, loc. DOBROESTI, Strada STEJARULUI, nr. 41-F, ap. C5 | IF | 0.006 | 0.00587 | 0 | 0.4 | CFp | CBC | E-Distributie Muntenia | 16054249 |  | RO001E143040029/2 | 2023-05-16 | 2023
13394 | jud. ILFOV, loc. POPESTI-LEORDENI, Strada Pavlicheni, nr. 112 A | IF | 0.008 | 0.007839 | 0 | 0.4 | CFp | CBC | E-Distributie Muntenia | 16041944 |  | RO001E141200991/2 | 2023-05-19 | 2023
13395 | jud. ILFOV, loc. TUNARI, Strada Nichita Stanescu, nr. 10, ap. ap 1 | IF | 0.009 | 0.00879 | 0 | 0.4 | CFp | CBC | E-Distributie Muntenia | 14256159 |  | RO001E401119938/2 | 2023-05-30 | 2023
13396 | jud. ILFOV, loc. BERCENI, Strada Tuberozelor, nr. 9F, bl. T11, sc. LOT 2/7 | IF | 0.00455 | 0.004549 | 0 | 0.4 | CFp | CBC | E-Distributie Muntenia | 15292510 |  | RO001E143060346/3 | 2023-05-09 | 2023
13397 | jud. ILFOV, loc. OSTRATU, Strada Nufarului, nr. 10 | IF | 0.00525 | 0.005135 | 0 | 0.4 | CFp | CBC | E-Distributie Muntenia | 12979928 |  | RO001E143070910/2 | 2023-05-03 | 2023
13398 | jud. ILFOV, loc. ROSU, Strada ACVILEI, nr. 36G, bl. C1 | IF | 0.00364 | 0.003557 | 0 | 0.23 | CFp | CBC | E-Distributie Muntenia | 15852925 |  | RO001E142011295/2 | 2023-05-04 | 2023
13399 | jud. ILFOV, loc. MOGOSOAIA, Strada VANATORILOR, nr. 46, ap. LOT 12 | IF | 0.00304 | 0.002973 | 0 | 0.4 | CFp | CBC | E-Distributie Muntenia | 15851912 |  | RO001E141382868/2 | 2023-05-10 | 2023
13400 | jud. ILFOV, loc. ROSU, Strada 1864, nr. 57A | IF | 0.006 | 0.00583 | 0 | 0.4 | CFp | CBC | E-Distributie Muntenia | 15851449 |  | RO001E141228519/2 | 2023-05-05 | 2023
13401 | jud. ILFOV, loc. COZIENI, Intrarea Unirii, nr. 14 | IF | 0.006 | 0.005879 | 0 | 0.4 | CFp | CBC | E-Distributie Muntenia | 15906210 |  | RO001E400065870/4 | 2023-05-18 | 2023
13402 | jud. Ilfov, loc. BRAGADIRU, Strada Iederei, nr. 62-66, bl. VILA 27, ap. LOT 10 | IF | 0.005 | 0.004899 | 0 | 0.4 | CFp | CBC | E-Distributie Muntenia | 14524851 |  | RO001E142246745/2 | 2023-05-26 | 2023
13403 | jud. ILFOV, loc. PETRESTI, ALEEA Mistretului, nr. 4 | IF | 0.01 | 0.009799 | 0 | 0.4 | CFp | CBC | E-Distributie Muntenia | 14608624 |  | RO001E400713881/3 | 2023-05-03 | 2023
13404 | jud. ILFOV, loc. MOGOSOAIA, Strada Fuiorului, nr. 12B | IF | 0.005 | 0.00485 | 0 | 0.4 | CFp | CBC | E-Distributie Muntenia | 14525781 |  | RO001E141658257/3 | 2023-05-09 | 2023
13405 | jud. ILFOV, loc. OTOPENI, Intrarea Zorelelor, nr. 15, ap. 2 | IF | 0.006 | 0.005879 | 0 | 0.23 | CFp | CBC | E-Distributie Muntenia | 14515496 |  | RO001E141805914/2 | 2023-05-18 | 2023
13406 | jud. ILFOV, loc. BUFTEA, Strada Milano, nr. 45 | IF | 0.006 | 0.00587 | 0 | 0.4 | CFp | CBC | E-Distributie Muntenia | 13425381 |  | RO001E142890290/2 | 2023-05-31 | 2023
13407 | jud. ILFOV, loc. OTOPENI, Strada Oituz, nr. 12A | IF | 0.006 | 0.00587 | 0 | 0.23 | CFp | CBC | E-Distributie Muntenia | 14298540 |  | RO001E400089124/2 | 2023-05-15 | 2023
13408 | jud. ILFOV, loc. MOGOSOAIA, Strada Martha Bibescu, nr. 1 | IF | 0.005 | 0.00489 | 0 | 0.4 | CFp | CBC | E-Distributie Muntenia | 13425653 |  | RO001E400715715/2 | 2023-05-31 | 2023
13409 | jud. ILFOV, loc. OTOPENI, Strada Carpatilor, nr. 7C | IF | 0.004 | 0.00391 | 0 | 0.4 | CFp | CBC | E-Distributie Muntenia | 13695038 |  | RO001E141702156/3 | 2023-05-05 | 2023
13410 | jud. ILFOV, loc. BUFTEA, Strada Doctor Moscovici, nr. 9 | IF | 0.00267 | 0.002612 | 0 | 0.4 | CFp | CBC | E-Distributie Muntenia | 13757033 |  | RO001E400570073/2 | 2023-05-11 | 2023
13411 | jud. ILFOV, loc. MERII PETCHII, Strada Crinilor, nr. 9A | IF | 0.0099 | 0.0097 | 0 | 0.4 | CFp | CBC | E-Distributie Muntenia | 11447549 |  | RO001E141200058/2 | 2023-05-26 | 2023
13412 | jud. ILFOV, loc. VOLUNTARI, DRUMUL Regimentului, nr. 20 | IF | 0.016 | 0.01558 | 0 | 0.4 | CFp | CBC | E-Distributie Muntenia | 13592384 |  | RO001E400191364/2 | 2023-05-30 | 2023
13413 | jud. ILFOV, loc. MOGOSOAIA, SOSEAUA Bucuresti - Targoviste, nr. 51A | IF | 0.018 | 0.01758 | 0 | 0.4 | CFp | CBC | E-Distributie Muntenia | 13569420 |  | RO001E400881797/3 | 2023-05-05 | 2023
13414 | jud. ILFOV, loc. VIDRA, Strada Principala, nr. 157 | IF | 0.005 | 0.004899 | 0 | 0.23 | CFp | CBC | E-Distributie Muntenia | 13555196 |  | RO001E400495349/2 | 2023-05-19 | 2023
13415 | jud. ILFOV, loc. DOBROESTI, Intrarea D-Doinei, nr. 79 A | IF | 0.006 | 0.005879 | 0 | 0.4 | CFp | CBC | E-Distributie Muntenia | 13600053 |  | RO001E109164797/2 | 2023-05-11 | 2023
13416 | jud. ILFOV, loc. OLTENI, Strada Putul Olteni, nr. 75 | IF | 0.005 | 0.004899 | 0 | 0.4 | CFp | CBC | E-Distributie Muntenia | 15265134 |  | RO001E401062070/2 | 2023-05-24 | 2023
13417 | jud. BUCURESTI, loc. SECTOR 3, DRUMUL Gura Ariesului, nr. 149 C | B | 0.01 | 0.009798 | 0 | 0.4 | CFp | CBC | E-Distributie Muntenia | 15232500 |  | RO001E111121409/2 | 2023-05-11 | 2023
13418 | jud. ILFOV, loc. VOLUNTARI, Strada POTCOAVEI, nr. 59C | IF | 0.00711 | 0.006958 | 0 | 0.4 | CFp | CBC | E-Distributie Muntenia | 15245248 |  | RO001E400195335/3 | 2023-05-17 | 2023
13419 | jud. ILFOV, loc. BERCENI, SOSEAUA Centura, nr. 1 S | IF | 0.1 | 0.097998 | 0 | 20 | CFp | CBC | E-Distributie Muntenia | 15230286 |  | RO001E401147834/2 | 2023-05-03 | 2023
13420 | jud. ILFOV, loc. CHIAJNA, Strada Eroului, nr. 12 | IF | 0.005 | 0.0048 | 0 | 0.23 | CFp | CBC | E-Distributie Muntenia | 13643015 |  | RO001E400243047/2 | 2023-05-29 | 2023
13421 | jud. ILFOV, loc. PANTELIMON, Strada Viilor, nr. 57 | IF | 0.006 | 0.005875 | 0 | 0.4 | CFp | CBC | E-Distributie Muntenia | 09861197 |  | RO001E109437307/2 | 2023-05-03 | 2023
13422 | jud. ILFOV, loc. MERII PETCHII, Strada Macesului, nr. 11 | IF | 0.006 | 0.00587 | 0 | 0.4 | CFp | CBC | E-Distributie Muntenia | 13931292 |  | RO001E141292824/3 | 2023-05-09 | 2023
13423 | jud. ILFOV, loc. OSTRATU, Strada Hipodromului, nr. 32D | IF | 0.008 | 0.00781 | 0 | 0.4 | CFp | CBC | E-Distributie Muntenia | 13946617 |  | RO001E142274128/2 | 2023-05-08 | 2023
13424 | jud. ILFOV, loc. VOLUNTARI, Strada POTCOAVEI, nr. 55 | IF | 0.005 | 0.004898 | 0 | 0.4 | CFp | CBC | E-Distributie Muntenia | 13368554 |  | RO001E401046072/2 | 2023-05-15 | 2023
13425 | jud. ILFOV, loc. BALOTESTI, Strada Broscari, nr. 41 | IF | 0.006 | 0.00586 | 0 | 0.4 | CFp | CBC | E-Distributie Muntenia | 13406441 |  | RO001E400591267/2 | 2023-05-15 | 2023
13426 | jud. ILFOV, loc. MOGOSOAIA, Strada Poieni, nr. 12 | IF | 0.00498 | 0.00487 | 0 | 0.4 | CFp | CBC | E-Distributie Muntenia | 12866795 |  | RO001E401166547/2 | 2023-05-16 | 2023
13427 | jud. ILFOV, loc. BALOTESTI, Strada I.C.Bratianu, nr. 16 | IF | 0.00498 | 0.00487 | 0 | 0.4 | CFp | CBC | E-Distributie Muntenia | 12822137 |  | RO001E400592134/2 | 2023-05-26 | 2023
13428 | jud. ILFOV, loc. SNAGOV, Strada Tarla, nr. 105119 | IF | 0.00304 | 0.002969 | 0 | 0.4 | CFp | CBC | E-Distributie Muntenia | 13803908 |  | RO001E143031029/2 | 2023-05-25 | 2023
13429 | jud. ILFOV, loc. TAMASI, Strada Astrelor, nr. 23A | IF | 0.0082 | 0.008035 | 0 | 0.4 | CFp | CBC | E-Distributie Muntenia | 14641154 |  | RO001E141601862/2 | 2023-05-19 | 2023
13430 | jud. ILFOV, loc. BALTENI, Strada Calugarului, nr. 8 | IF | 0.015 | 0.01468 | 0 | 0.4 | CFp | CBC | E-Distributie Muntenia | 14618053 |  | RO001E142609052/2 | 2023-05-16 | 2023
13431 | jud. ILFOV, loc. TUNARI, Strada 1 Decembrie, nr. 161, ap. VILA 17 | IF | 0.01 | 0.00979 | 0 | 0.4 | CFp | CBC | E-Distributie Muntenia | 14640639 |  | RO001E142150862/3 | 2023-05-04 | 2023
13432 | jud. ILFOV, loc. BRAGADIRU, Strada Topaz, nr. 11, ap. vila 5 | IF | 0.004875 | 0.004768 | 0 | 0.4 | CFp | CBC | E-Distributie Muntenia | 14628425 |  | RO001E142012555/2 | 2023-05-05 | 2023
13433 | jud. ILFOV, loc. BRAGADIRU, Strada Obaie, nr. 9A | IF | 0.005 | 0.004899 | 0 | 0.4 | CFp | CBC | E-Distributie Muntenia | 15182493 |  | RO001E141605530/2 | 2023-05-23 | 2023
13434 | jud. ILFOV, loc. BERCENI, Strada Lacramioarei, nr. 41B | IF | 0.0036 | 0.003527 | 0 | 0.23 | CFp | CBC | E-Distributie Muntenia | 15677259 |  | RO001E142256410/3 | 2023-05-04 | 2023
13435 | jud. ILFOV, loc. BRAGADIRU, Strada Sperantei, nr. 12-14 | IF | 0.025 | 0.02449 | 0 | 0.4 | CFp | CBC | E-Distributie Muntenia | 15598388 |  | RO001E142799737/2 | 2023-05-16 | 2023
13436 | jud. ILFOV, loc. BRAGADIRU, Strada Sperantei, nr. 12-14 | IF | 0.025 | 0.02449 | 0 | 0.4 | CFp | CBC | E-Distributie Muntenia | 15597934 |  | RO001E142799715/2 | 2023-05-16 | 2023
13437 | jud. ILFOV, loc. BERCENI, Strada Primaverii, nr. 117M | IF | 0.00455 | 0.004449 | 0 | 0.4 | CFp | CBC | E-Distributie Muntenia | 16210078 |  | RO001E142676944/3 | 2023-05-04 | 2023
13438 | jud. BUCURESTI, loc. SECTOR 1, SOSEAUA Chitilei, nr. 431B | B | 0.1188 | 0.11642 | 0 | 0.4 | CFp | CBC | E-Distributie Muntenia | 16232174 |  | RO001E111112353/2 | 2023-05-31 | 2023
13439 | jud. ILFOV, loc. POPESTI-LEORDENI, Strada Sfantul Ioan, nr. 21A | IF | 0.005 | 0.0047 | 0 | 0.4 | CFp | CBC | E-Distributie Muntenia | 16200456 |  | RO001E401064623/3 | 2023-05-17 | 2023
13440 | jud. ILFOV, loc. CLINCENI, Strada Putul Olteni, nr. 41 H | IF | 0.00972 | 0.009326 | 0 | 0.4 | CFp | CBC | E-Distributie Muntenia | 16236372 |  | RO001E142494458/3 | 2023-05-30 | 2023
13441 | jud. BUCURESTI, loc. SECTOR 1, Strada Mihaileni, nr. 11 | B | 0.01 | 0.01 | 0 | 0.4 | CFp | CBC | E-Distributie Muntenia | 16233184 |  | RO001E109023386/2 | 2023-05-05 | 2023
13442 | jud. ILFOV, loc. SILISTEA SNAGOVULUI, DRUMUL COADELOR, nr. 85 | IF | 0.005 | 0.00489 | 0 | 0.4 | CFp | CBC | E-Distributie Muntenia | 13547818 |  | RO001E142439727/3 | 2023-05-24 | 2023
13443 | jud. BUCURESTI, loc. SECTOR 1, SOSEAUA Odai, nr. 197 | B | 0.006 | 0.00568 | 0 | 0.4 | CFp | CBC | E-Distributie Muntenia | 14184752 |  | RO001E400207216/3 | 2023-05-03 | 2023
13444 | jud. ILFOV, loc. BUDA, Strada Scolii, nr. 88 | IF | 0.0045 | 0.004409 | 0 | 0.4 | CFp | CBC | E-Distributie Muntenia | 14479719 |  | RO001E141744455/2 | 2023-05-15 | 2023
13445 | jud. ILFOV, loc. BALOTESTI, Strada Fantanei, nr. 11A | IF | 0.02 | 0.01959 | 0 | 0.4 | CFp | CBC | E-Distributie Muntenia | 12168837 |  | RO001E141769306/3 | 2023-05-30 | 2023
13446 | jud. ILFOV, loc. BALOTESTI, Strada Ficusului, nr. 1, et. VILA72, ap. VILA 1C72 | IF | 0.01 | 0.0097 | 0 | 0.4 | CFp | CBC | E-Distributie Muntenia | 13129906 |  | RO001E401097146/2 | 2023-05-10 | 2023
13447 | jud. ILFOV, loc. CIOFLICENI, Strada Dimitrie Cantemir, nr. 1 | IF | 0.017 | 0.01665 | 0 | 0.4 | CFp | CBC | E-Distributie Muntenia | 13095078 |  | RO001E400764247/4 | 2023-05-12 | 2023
13448 | jud. ILFOV, loc. MAGURELE, Strada Reactorului, nr. 28 | IF | 0.01 | 0.0094 | 0 | 0.4 | CFp | CBC | E-Distributie Muntenia | 13079103 |  | RO001E400926786/2 | 2023-05-29 | 2023
13449 | jud. ILFOV, loc. TANCABESTI, Strada I.C.Baicoianu, nr. 94 B | IF | 0.012 | 0.01175 | 0 | 0.4 | CFp | CBC | E-Distributie Muntenia | 13126946 |  | RO001E400932536/2 | 2023-05-15 | 2023
13450 | jud. BUCURESTI, loc. SECTOR 1, Strada VOLGA, nr. 9 | B | 0.01 | 0.01 | 0 | 0.4 | CFp | CBC | E-Distributie Muntenia | 12819947 |  | RO001E100460898/2 | 2023-05-23 | 2023
13451 | jud. ILFOV, loc. SNAGOV, Strada Crinului, nr. 29A | IF | 0.008 | 0.007839 | 0 | 0.4 | CFp | CBC | E-Distributie Muntenia | 15818308 |  | RO001E142988412/2 | 2023-05-30 | 2023
13452 | jud. ILFOV, loc. MOGOSOAIA, Strada Campului, nr. 20 | IF | 0.003 | 0.00289 | 0 | 0.4 | CFp | CBC | E-Distributie Muntenia | 15812095 |  | RO001E400672694/3 | 2023-05-17 | 2023
13453 | jud. ILFOV, loc. VOLUNTARI, CAMPUL Pipera, nr. LOT 188 | IF | 0.008 | 0.007839 | 0 | 0.4 | CFp | CBC | E-Distributie Muntenia | 16148685 |  | RO001E115349843/2 | 2023-05-15 | 2023
13454 | jud. ILFOV, loc. MOARA VLASIEI, Strada Liviu Rebreanu, nr. 7A | IF | 0.005 | 0.004899 | 0 | 0.4 | CFp | CBC | E-Distributie Muntenia | 16186821 |  | RO001E141206560/2 | 2023-05-19 | 2023
13455 | jud. BUCURESTI, loc. SECTOR 3, Intrarea Horbotei, nr. 12, bl. 1, et. PARTER, ap. 1/1 | B | 0.01 | 0.00975 | 0 | 0.4 | CFp | CBC | E-Distributie Muntenia | 16175292 |  | RO001E119604245/3 | 2023-05-11 | 2023
13456 | jud. BUCURESTI, loc. SECTOR 1, Calea Grivitei, nr. 391 A | B | 0.13 | 0.13 | 0 | 20 | CFp | CBC | E-Distributie Muntenia | 16180389 |  | RO001E109196758/2 | 2023-05-16 | 2023
13457 | jud. ILFOV, loc. POPESTI-LEORDENI, Strada Paraul Rece, nr. 7 | IF | 0.006 | 0.005879 | 0 | 0.4 | CFp | CBC | E-Distributie Muntenia | 16151297 |  | RO001E400118183/2 | 2023-05-23 | 2023
13458 | jud. ILFOV, loc. MAGURELE, Strada Preciziei, nr. 1A, bl. HALA NR 2 | IF | 0.03 | 0.0289 | 0 | 0.4 | CFp | CBC | E-Distributie Muntenia | 16531685 |  | RO001E141710571/1 | 2023-05-09 | 2023
13459 | jud. ILFOV, loc. BERCENI, Strada Lacramioarei, nr. 39C | IF | 0.005 | 0.004899 | 0 | 0.4 | CFp | CBC | E-Distributie Muntenia | 16481952 |  | RO001E142443339/3 | 2023-05-05 | 2023
13460 | jud. ILFOV, loc. BRAGADIRU, Strada DIAMANTULUI, nr. 66-70 R, bl. Vila 1 | IF | 0.005 | 0.004898 | 0 | 0.4 | CFp | CBC | E-Distributie Muntenia | 16535433 |  | RO001E141898141/2 | 2023-05-04 | 2023
13461 | jud. ILFOV, loc. VIDRA, Strada Florilor, nr. 3 | IF | 0.01 | 0.009798 | 0 | 0.4 | CFp | CBC | E-Distributie Muntenia | 16817873 |  | RO001E141341582/3 | 2023-05-26 | 2023
13462 | jud. ILFOV, loc. PANTELIMON, Strada Sf.Gheorghe, nr. 46 | IF | 0.03 | 0.02939 | 0 | 0.4 | CFp | CBC | E-Distributie Muntenia | 16770029 |  | RO001E141632833/1 | 2023-05-11 | 2023
13463 | jud. ILFOV, loc. TAMASI, Strada Sofia, nr. 19, ap. 2 | IF | 0.005 | 0.004898 | 0 | 0.4 | CFp | CBC | E-Distributie Muntenia | 16737861 |  | RO001E141835119/2 | 2023-05-11 | 2023
13464 | jud. BUCURESTI, loc. SECTOR 2, Strada Magura Vulturului, nr. 1 | B | 0.04 | 0.0391 | 0 | 0.4 | CFp | CBC | E-Distributie Muntenia | 16816701 |  | RO001E119410723/2 | 2023-05-11 | 2023
13465 | jud. ILFOV, loc. PERIS, Strada SFANTUL STEFAN, nr. 57, et. NC55223 | IF | 0.0132 | 0.012916 | 0 | 0.4 | CFp | CBC | E-Distributie Muntenia | 16780108 |  | RO001E143181339/2 | 2023-05-09 | 2023
13466 | jud. ILFOV, loc. BALOTESTI, Strada poiana soarelui, nr. 9 | IF | 0.005 | 0.004898 | 0 | 0.4 | CFp | CBC | E-Distributie Muntenia | 16736770 |  | RO001E141833409/2 | 2023-05-31 | 2023
13467 | jud. ILFOV, loc. BALACEANCA, Strada Atheneului, nr. 16 | IF | 0.00574 | 0.005615 | 0 | 0.4 | CFp | CBC | E-Distributie Muntenia | 16738482 |  | RO001E141344967/3 | 2023-05-09 | 2023
13468 | jud. ILFOV, loc. CIOFLICENI, Strada Stefanita Voda, nr. 8 | IF | 0.006 | 0.005825 | 0 | 0.4 | CFp | CBC | E-Distributie Muntenia | 16739276 |  | RO001E141298336/3 | 2023-05-26 | 2023
13469 | jud. ILFOV, loc. BUFTEA, Strada BUCURESTI-TARGOVISTE, nr. 292B | IF | 0.004 | 0.00391 | 0 | 0.4 | CFp | CBC | E-Distributie Muntenia | 16818546 |  | RO001E400538369/3 | 2023-05-26 | 2023
13470 | jud. ILFOV, loc. TAMASI, Strada Visinului, nr. 16, ap. VILA2 | IF | 0.003 | 0.002934 | 0 | 0.4 | CFp | CBC | E-Distributie Muntenia | 16766587 |  | RO001E141445509/2 | 2023-05-11 | 2023
13471 | jud. ILFOV, loc. 1 DECEMBRIE, Strada Victoriei, nr. 24 | IF | 0.02 | 0.019598 | 0 | 0.4 | CFp | CBC | E-Distributie Muntenia | 16761850 |  | RO001E141603493/2 | 2023-05-05 | 2023
13472 | jud. ILFOV, loc. PANTELIMON, Strada Migdalilor, nr. 2 C, bl. CASA2 | IF | 0.005 | 0.004898 | 0 | 0.4 | CFp | CBC | E-Distributie Muntenia | 16972856 |  | RO001E142191081/3 | 2023-05-03 | 2023
13473 | jud. ILFOV, loc. BALOTESTI, Strada Broscari, nr. 139 | IF | 0.01 | 0.009795 | 0 | 0.4 | CFp | CBC | E-Distributie Muntenia | 16968503 |  | RO001E400591818/4 | 2023-05-03 | 2023
13474 | jud. BUCURESTI, loc. SECTOR 1, Strada Garlei, nr. 190A | B | 0.02 | 0.02 | 0 | 0.4 | CFp | CBC | E-Distributie Muntenia | 17007870 |  | RO001E119576355/1 | 2023-05-23 | 2023
13475 | jud. GIURGIU, loc. SABARENI, Strada Intravilan, nr. NC 33294 | GR | 0.005 | 0.00489 | 0 | 0.4 | CFp | CBC | E-Distributie Muntenia | 17004739 |  | RO001E131420399/2 | 2023-05-02 | 2023
13476 | jud. BUCURESTI, loc. SECTOR 5, Strada CELOFIBREI, nr. 40B | B | 0.0055 | 0.00538 | 0 | 0.4 | CFp | CBC | E-Distributie Muntenia | 16948826 |  | RO001E109097309/3 | 2023-05-17 | 2023
13477 | jud. ILFOV, loc. VOLUNTARI, SOSEAUA Erou Iancu Nicolae, nr. 10 | IF | 0.01 | 0.00979 | 0 | 0.4 | CFp | CBC | E-Distributie Muntenia | 16998947 |  | RO001E400170664/3 | 2023-05-09 | 2023
13478 | jud. GIURGIU, loc. BUTURUGENI, Strada DJ 412 A, nr. 54 | GR | 0.003 | 0.00292 | 0 | 0.4 | CFp | CBC | E-Distributie Muntenia | 16995412 |  | RO001E131333291/2 | 2023-05-09 | 2023
13479 | jud. BUCURESTI, loc. SECTOR 2, Bulevardul Basarabia, nr. 101B | B | 0.05104 | 0.049959 | 0 | 0.4 | CFp | CBC | E-Distributie Muntenia | 16977064 |  | RO001E111267668/2 | 2023-05-24 | 2023
13480 | jud. ILFOV, loc. BALOTESTI, Strada Ficusului, nr. 1C20, et. VIL20 | IF | 0.01 | 0.00979 | 0 | 0.4 | CFp | CBC | E-Distributie Muntenia | 16971712 |  | RO001E401096943/3 | 2023-05-31 | 2023
13481 | jud. BUCURESTI, loc. SECTOR 4, Strada Salcetului, nr. 64 | B | 0.0083 | 0.008133 | 0 | 0.4 | CFp | CBC | E-Distributie Muntenia | 17189137 |  | RO001E108941890/3 | 2023-05-02 | 2023
13482 | jud. GIURGIU, loc. RALESTI, Strada Burnazului, nr. 22 | GR | 0.003 | 0.002939 | 0 | 0.4 | CFp | CBC | E-Distributie Muntenia | 17187912 |  | RO001E300293018/4 | 2023-05-02 | 2023
13483 | jud. BUCURESTI, loc. SECTOR 5, Strada Calniste, nr. 26 | B | 0.00656 | 0.006339 | 0 | 0.4 | CFp | CBC | E-Distributie Muntenia | 17177629 |  | RO001E105474012/2 | 2023-05-05 | 2023
13484 | jud. ILFOV, loc. CHIAJNA, Intrarea Nicolae Iorga, nr. 71c, bl. LOT 4 | IF | 0.003 | 0.00274 | 0 | 0.4 | CFp | CBC | E-Distributie Muntenia | 17183788 |  | RO001E142173452/2 | 2023-05-09 | 2023
13485 | jud. ILFOV, loc. PANTELIMON, Strada Olimp, nr. 11A | IF | 0.003 | 0.002939 | 0 | 0.4 | CFp | CBC | E-Distributie Muntenia | 17183805 |  | RO001E141795877/3 | 2023-05-18 | 2023
13486 | jud. ILFOV, loc. VARTEJU, Strada Sirbilor, nr. 62 | IF | 0.003 | 0.002938 | 0 | 0.4 | CFp | CBC | E-Distributie Muntenia | 17140820 |  | RO001E400306520/2 | 2023-05-19 | 2023
13487 | jud. ILFOV, loc. CIOROGARLA, Strada D.E.12/1, nr. FN | IF | 0.00492 | 0.004819 | 0 | 0.4 | CFp | CBC | E-Distributie Muntenia | 17161645 |  | RO001E142313492/2 | 2023-05-24 | 2023
13488 | jud. ILFOV, loc. MOGOSOAIA, Strada Helesteului, nr. 7A | IF | 0.003 | 0.002934 | 0 | 0.4 | CFp | CBC | E-Distributie Muntenia | 17188462 |  | RO001E142206235/1 | 2023-05-15 | 2023
13489 | jud. ILFOV, loc. OTOPENI, Intrarea Scolii, nr. 15A | IF | 0.01 | 0.0096 | 400 | 0.4 | CFp | CBC | E-Distributie Muntenia | 17251780 |  | RO001E401062856/3 | 2023-05-05 | 2023
13490 | jud. ILFOV, loc. MICSUNESTII MARI, Strada Bujor, nr. 24 | IF | 0.005 | 0.004899 | 0 | 0.4 | CFp | CBC | E-Distributie Muntenia | 17229561 |  | RO001E400794082/3 | 2023-05-04 | 2023
13491 | jud. ILFOV, loc. BRAGADIRU, Strada Iederei, nr. 78-80A, ap. 2 | IF | 0.0045 | 0.0044 | 0 | 0.23 | CFp | CBC | E-Distributie Muntenia | 17231094 |  | RO001E141383645/2 | 2023-05-10 | 2023
13492 | jud. ILFOV, loc. MAGURELE, Strada PARAULUI, nr. 5 | IF | 0.005 | 0.004894 | 0 | 0.4 | CFp | CBC | E-Distributie Muntenia | 17225167 |  | RO001E401057298/3 | 2023-05-29 | 2023
13493 | jud. ILFOV, loc. DUMBRAVENI, Strada Iasomiei, nr. 17B/1 | IF | 0.003 | 0.002939 | 0 | 0.4 | CFp | CBC | E-Distributie Muntenia | 17251594 |  | RO001E142447704/2 | 2023-05-11 | 2023
13494 | jud. ILFOV, loc. OTOPENI, Strada George Toparceanu, nr. 13-13A | IF | 0.004 | 0.003919 | 0 | 0.4 | CFp | CBC | E-Distributie Muntenia | 17249815 |  | RO001E141301533/3 | 2023-05-23 | 2023
13495 | jud. BUCURESTI, loc. SECTOR 4, Strada Persu Aurel, nr. 146D | B | 0.01 | 0.009799 | 0 | 0.4 | CFp | CBC | E-Distributie Muntenia | 17250534 |  | RO001E111656457/3 | 2023-05-05 | 2023
13496 | jud. BUCURESTI, loc. SECTOR 4, Strada Turnu Magurele, nr. 50-90 | B | 0.22 | 0 | 0 | 10 | CFp | CBC | E-Distributie Muntenia | 17228666 |  | RO001E111004678/2 | 2023-05-05 | 2023
13497 | jud. ILFOV, loc. 1 DECEMBRIE, Strada 11, nr. 2 | IF | 0.005 | 0.004899 | 0 | 0.4 | CFp | CBC | E-Distributie Muntenia | 17223141 |  | RO001E142403481/2 | 2023-05-11 | 2023
13498 | jud. ILFOV, loc. OTOPENI, DRUMUL Garii Balotesti, nr. 58-62, ap. CASA 112 | IF | 0.003 | 0.002939 | 0 | 0.4 | CFp | CBC | E-Distributie Muntenia | 17252025 |  | RO001E142752006/2 | 2023-05-30 | 2023
13499 | jud. ILFOV, loc. BRAGADIRU, Strada Verii, nr. 7A, ap. VILA 56 | IF | 0.005 | 0.004899 | 0 | 0.23 | CFp | CBC | E-Distributie Muntenia | 17246399 |  | RO001E142059174/2 | 2023-05-29 | 2023
13500 | jud. ILFOV, loc. DRAGOMIRESTI-DEAL, Strada TEILOR, nr. 41K | IF | 0.005 | 0.004899 | 0 | 0.4 | CFp | CBC | E-Distributie Muntenia | 17218921 |  | RO001E142954864/2 | 2023-05-23 | 2023
13501 | jud. ILFOV, loc. OLTENI, Strada Putul Olteni, nr. 57526-NC | IF | 0.008 | 0.00779 | 0 | 0.4 | CFp | CBC | E-Distributie Muntenia | 17247080 |  | RO001E143107797/2 | 2023-05-08 | 2023
13502 | jud. GIURGIU, loc. BOLINTIN-VALE, Strada ARGESULUI, nr. 63 | GR | 0.01 | 0.009799 | 0 | 0.4 | CFp | CBC | E-Distributie Muntenia | 17222560 |  | RO001E131442955/2 | 2023-05-05 | 2023
13503 | jud. BUCURESTI, loc. SECTOR 3, Strada Burnitei, nr. 6 A | B | 0.008 | 0.00764 | 0 | 0.4 | CFp | CBC | E-Distributie Muntenia | 17234221 |  | RO001E109078702/2 | 2023-05-02 | 2023
13504 | jud. ILFOV, loc. BRAGADIRU, Strada Odei, nr. 12, bl. T43 PARCELA 194/1 | IF | 0.004 | 0.00372 | 0 | 0.23 | CFp | CBC | E-Distributie Muntenia | 17229179 |  | RO001E400984814/2 | 2023-05-04 | 2023
13505 | jud. BUCURESTI, loc. SECTOR 5, Strada Coman Ion, sold., nr. 31 | B | 0.003 | 0.00289 | 0 | 0.4 | CFp | CBC | E-Distributie Muntenia | 17247070 |  | RO001E107814258/2 | 2023-05-04 | 2023
13506 | jud. ILFOV, loc. VOLUNTARI, SOSEAUA V-Stefanesti, nr. 6 | IF | 0.025 | 0.02449 | 0 | 0.4 | CFp | CBC | E-Distributie Muntenia | 17226416 |  | RO001E108754195/2 | 2023-05-03 | 2023
13507 | jud. ILFOV, loc. MOGOSOAIA, Strada Turmelor, nr. 4A | IF | 0.006 | 0.005879 | 0 | 0.4 | CFp | CBC | E-Distributie Muntenia | 17228158 |  | RO001E142098548/1 | 2023-05-04 | 2023
13508 | jud. ILFOV, loc. BRAGADIRU, SOSEAUA CENTURII, nr. 5--7 | IF | 0.014105 | 0.013723 | 100 | 0.4 | CFp | CBC | E-Distributie Muntenia | 17226675 |  | RO001E143043730/2 | 2023-05-19 | 2023
13509 | jud. ILFOV, loc. DRAGOMIRESTI-VALE, Strada Begoniei, nr. 44 | IF | 0.006 | 0.00586 | 0 | 0.4 | CFp | CBC | E-Distributie Muntenia | 17243190 |  | RO001E401174524/3 | 2023-05-10 | 2023
13510 | jud. ILFOV, loc. TEGHES, Strada Orhideelor, nr. 8 | IF | 0.00492 | 0.004821 | 156 | 0.4 | CFp | CBC | E-Distributie Muntenia | 17225175 |  | RO001E141356296/2 | 2023-05-04 | 2023
13511 | jud. ILFOV, loc. BALACEANCA, Strada Garii, nr. 55 | IF | 0.01 | 0.0096 | 0 | 0.4 | CFp | CBC | E-Distributie Muntenia | 17217987 |  | RO001E401016079/3 | 2023-05-04 | 2023
13512 | jud. ILFOV, loc. AFUMATI, SOSEAUA Stefanesti, nr. 11 | IF | 0.01782 | 0.017444 | 0 | 0.4 | CFp | CBC | E-Distributie Muntenia | 17373328 |  | RO001E142971481/2 | 2023-05-09 | 2023
13513 | jud. ILFOV, loc. PETRESTI, Artera Campul cu Maci, nr. 6 | IF | 0.006 | 0.00587 | 0 | 0.4 | CFp | CBC | E-Distributie Muntenia | 17311530 |  | RO001E141478909/3 | 2023-05-24 | 2023
13514 | jud. ILFOV, loc. DRAGOMIRESTI-DEAL, Strada Scolii, nr. 26 | IF | 0.005 | 0.004894 | 0 | 0.4 | CFp | CBC | E-Distributie Muntenia | 17376091 |  | RO001E141222164/3 | 2023-05-11 | 2023
13515 | jud. ILFOV, loc. BRAGADIRU, Strada Ofrandei, nr. 12-14 | IF | 0.00552 | 0.0054 | 0 | 0.4 | CFp | CBC | E-Distributie Muntenia | 17315153 |  | RO001E141277041/2 | 2023-05-05 | 2023
13516 | jud. BUCURESTI, loc. SECTOR 2, Strada Ronda, nr. 40, ap. AP31 | B | 0.003 | 0.00293 | 0 | 0.23 | CFp | CBC | E-Distributie Muntenia | 17376181 |  | RO001E104403046/2 | 2023-05-11 | 2023
13517 | jud. ILFOV, loc. BRAGADIRU, Strada Maracineni, nr. 68E | IF | 0.006 | 0.005879 | 0 | 0.23 | CFp | CBC | E-Distributie Muntenia | 17315908 |  | RO001E141901506/3 | 2023-05-04 | 2023
13518 | jud. ILFOV, loc. BRAGADIRU, Strada Crisu Repede, nr. 117A, ap. C7 | IF | 0.003 | 0.002939 | 0 | 0.4 | CFp | CBC | E-Distributie Muntenia | 17372399 |  | RO001E142834085/2 | 2023-05-08 | 2023
13519 | jud. ILFOV, loc. DOBROESTI, Strada CAISULUI, nr. 1D | IF | 0.005 | 0.00484 | 0 | 0.4 | CFp | CBC | E-Distributie Muntenia | 17374287 |  | RO001E141189414/3 | 2023-05-05 | 2023
13520 | jud. BUCURESTI, loc. SECTOR 1, Strada Natatiei, nr. 77 | B | 0.0082 | 0.0082 | 0 | 0.4 | CFp | CBC | E-Distributie Muntenia | 17310666 |  | RO001E109083618/3 | 2023-05-04 | 2023
13521 | jud. GIURGIU, loc. SABARENI, Strada Padurii, nr. 86 | GR | 0.003 | 0.002939 | 0 | 0.4 | CFp | CBC | E-Distributie Muntenia | 17321175 |  | RO001E301217622/3 | 2023-05-24 | 2023
13522 | jud. BUCURESTI, loc. SECTOR 2, Strada Moroeni, nr. 60B | B | 0.015 | 0.014699 | 0 | 0.4 | CFp | CBC | E-Distributie Muntenia | 17347259 |  | RO001E110231938/2 | 2023-05-11 | 2023
13523 | jud. ILFOV, loc. DOMNESTI, Strada Ciutaci, nr. 538 | IF | 0.00782 | 0.007663 | 0 | 0.4 | CFp | CBC | E-Distributie Muntenia | 17347678 |  | RO001E400353623/2 | 2023-05-17 | 2023
13524 | jud. BUCURESTI, loc. SECTOR 6, DRUMUL Valea Furcii, nr. 107 -111 | B | 0.003 | 0.002934 | 0 | 0.4 | CFp | CBC | E-Distributie Muntenia | 17313692 |  | RO001E109029089/2 | 2023-05-03 | 2023
13525 | jud. ILFOV, loc. STEFANESTII DE JOS, Strada Linia de Centura, nr. 50, bl. N28B001 | IF | 0.006 | 0.00586 | 0 | 0.4 | CFp | CBC | E-Distributie Muntenia | 17321177 |  | RO001E142859442/2 | 2023-05-09 | 2023
13526 | jud. GIURGIU, loc. HOTARELE, Strada Viilor, nr. 44 | GR | 0.003 | 0.00292 | 0 | 0.4 | CFp | CBC | E-Distributie Muntenia | 17308472 |  | RO001E300747292/3 | 2023-05-09 | 2023
13527 | jud. ILFOV, loc. CORNETU, Strada AVIATIEI, nr. 41J | IF | 0.005 | 0.00489 | 0 | 0.4 | CFp | CBC | E-Distributie Muntenia | 17371063 |  | RO001E141966945/3 | 2023-05-11 | 2023
13528 | jud. ILFOV, loc. VOLUNTARI, Strada A.I.Cuza, nr. 25A | IF | 0.00545 | 0.005321 | 0 | 0.4 | CFp | CBC | E-Distributie Muntenia | 17370453 |  | RO001E400194941/2 | 2023-05-11 | 2023
13529 | jud. BUCURESTI, loc. SECTOR 1, Strada Duetului, nr. 53-A, ap. 1 | B | 0.005 | 0.005 | 0 | 0.4 | CFp | CBC | E-Distributie Muntenia | 17374275 |  | RO001E111403345/2 | 2023-05-05 | 2023
13530 | jud. BUCURESTI, loc. SECTOR 5, Strada Dragu Teodor, ing., nr. 3 | B | 0.006 | 0.005879 | 0 | 0.4 | CFp | CBC | E-Distributie Muntenia | 17355628 |  | RO001E107564496/2 | 2023-05-17 | 2023
13531 | jud. ILFOV, loc. 1 DECEMBRIE, Strada Narciselor, nr. 46 | IF | 0.008025 | 0.007765 | 0 | 0.4 | CFp | CBC | E-Distributie Muntenia | 17321416 |  | RO001E141526082/2 | 2023-05-16 | 2023
13532 | jud. ILFOV, loc. BRAGADIRU, Strada Coralului, nr. 2 | IF | 0.03 | 0.02938 | 0 | 0.4 | CFp | CBC | E-Distributie Muntenia | 17328359 |  | RO001E142345464/2 | 2023-05-29 | 2023
13533 | jud. ILFOV, loc. CHITILA, Strada IASOMIEI, nr. 3 | IF | 0.003 | 0.00293 | 0 | 0.4 | CFp | CBC | E-Distributie Muntenia | 17318221 |  | RO001E142146272/2 | 2023-05-05 | 2023
13534 | jud. ILFOV, loc. PANTELIMON, DRUMUL Garii, nr. 100 | IF | 0.003 | 0.00293 | 0 | 0.4 | CFp | CBC | E-Distributie Muntenia | 17351372 |  | RO001E104906279/2 | 2023-05-09 | 2023
13535 | jud. GIURGIU, loc. GIURGIU, DRUMUL Catunului, nr. 14 | GR | 0.005 | 0.004898 | 0 | 0.4 | CFp | CBC | E-Distributie Muntenia | 17297137 |  | RO001E300098572/2 | 2023-05-09 | 2023
13536 | jud. ILFOV, loc. PANTELIMON, Strada TIGRULUI, nr. 25 | IF | 0.00729 | 0.007142 | 0 | 0.4 | CFp | CBC | E-Distributie Muntenia | 17371207 |  | RO001E141911721/4 | 2023-05-17 | 2023
13537 | jud. GIURGIU, loc. VANATORII MICI, Strada Principala, nr. 76 | GR | 0.003 | 0.00293 | 0 | 0.4 | CFp | CBC | E-Distributie Muntenia | 17353641 |  | RO001E301046880/2 | 2023-05-09 | 2023
13538 | jud. GIURGIU, loc. LETCA NOUA, Strada CROITORULUI, nr. 22 | GR | 0.0055 | 0.00538 | 0 | 0.4 | CFp | CBC | E-Distributie Muntenia | 17370438 |  | RO001E300703373/3 | 2023-05-02 | 2023
13539 | jud. ILFOV, loc. CALDARARU, Strada Independentei, nr. 106 | IF | 0.008 | 0.007839 | 0 | 0.4 | CFp | CBC | E-Distributie Muntenia | 17374619 |  | RO001E142529839/2 | 2023-05-09 | 2023
13540 | jud. ILFOV, loc. BERCENI, Strada Sperantei, nr. 6R | IF | 0.005 | 0.004898 | 0 | 0.4 | CFp | CBC | E-Distributie Muntenia | 17356840 |  | RO001E142780625/3 | 2023-05-15 | 2023
13541 | jud. BUCURESTI, loc. SECTOR 1, Strada Mirea G.D.,Pictor, nr. 9A, ap. AP1 | B | 0.010614 | 0.010614 | 0 | 0.4 | CFp | CBC | E-Distributie Muntenia | 17375424 |  | RO001E108957998/2 | 2023-05-05 | 2023
13542 | jud. GIURGIU, loc. ROATA DE JOS, Strada Industriilor, nr. 5 | GR | 0.03 | 0.029399 | 0 | 0.4 | CFp | CBC | E-Distributie Muntenia | 17356039 |  | RO001E301244914/2 | 2023-05-30 | 2023
13543 | jud. ILFOV, loc. VOLUNTARI, Strada Emil Racovita, nr. 31-33, bl. VILA PI14 | IF | 0.003 | 0.002934 | 0 | 0.4 | CFp | CBC | E-Distributie Muntenia | 17308315 |  | RO001E141388392/2 | 2023-05-05 | 2023
13544 | jud. BUCURESTI, loc. SECTOR 6, Strada Leaota, nr. 13 | B | 0.007 | 0.00684 | 0 | 0.4 | CFp | CBC | E-Distributie Muntenia | 17374429 |  | RO001E108977697/2 | 2023-05-04 | 2023
13545 | jud. ILFOV, loc. OTOPENI, Strada Steaua Rosie, nr. 6 | IF | 0.01196 | 0.011661 | 0 | 0.4 | CFp | CBC | E-Distributie Muntenia | 17373275 |  | RO001E141544655/2 | 2023-05-09 | 2023
13546 | jud. GIURGIU, loc. MIHAILESTI, Strada Chiculesti, nr. 13 | GR | 0.003 | 0.00292 | 0 | 0.4 | CFp | CBC | E-Distributie Muntenia | 17348812 |  | RO001E131340592/2 | 2023-05-09 | 2023
13547 | jud. BUCURESTI, loc. SECTOR 2, Strada Luntrei, nr. 3, bl. 10, sc. 1 | B | 0.005 | 0.005 | 0 | 0.4 | CFp | CBC | E-Distributie Muntenia | 17375651 |  | RO001E101020239/3 | 2023-05-04 | 2023
13548 | jud. ILFOV, loc. PANTELIMON, Strada George Tarnea, nr. 66 | IF | 0.0081 | 0.007936 | 0 | 0.4 | CFp | CBC | E-Distributie Muntenia | 17370881 |  | RO001E141687361/5 | 2023-05-17 | 2023
13549 | jud. ILFOV, loc. DOMNESTI, Strada Frumoasa, nr. 3 | IF | 0.005 | 0.00485 | 0 | 0.4 | CFp | CBC | E-Distributie Muntenia | 17329407 |  | RO001E143030950/2 | 2023-05-16 | 2023
13550 | jud. ILFOV, loc. TANCABESTI, Strada Soseaua Bucuresti - Ploiesti, nr. 333 | IF | 0.0088 | 0.008604 | 0 | 0.4 | CFp | CBC | E-Distributie Muntenia | 17376119 |  | RO001E141578630/2 | 2023-05-17 | 2023
13551 | jud. ILFOV, loc. BRAGADIRU, Strada SOS . ALEXANDRIEI, nr. 243A | IF | 0.09 | 0.08814 | 0 | 0.4 | CFp | CBC | E-Distributie Muntenia | 17328656 |  | RO001E400857554/4 | 2023-05-23 | 2023
13552 | jud. ILFOV, loc. TEGHES, SOSEAUA Caragea Voda, nr. 21 | IF | 0.006 | 0.00587 | 0 | 0.4 | CFp | CBC | E-Distributie Muntenia | 17317638 |  | RO001E400336264/2 | 2023-05-04 | 2023
13553 | jud. ILFOV, loc. VOLUNTARI, Strada Matei Millo, nr. 124 i1 | IF | 0.02 | 0.01959 | 0 | 0.4 | CFp | CBC | E-Distributie Muntenia | 17374084 |  | RO001E142751612/4 | 2023-05-17 | 2023
13554 | jud. ILFOV, loc. DOMNESTI, Intrarea Macilor, nr. 1 | IF | 0.005 | 0.004899 | 0 | 0.4 | CFp | CBC | E-Distributie Muntenia | 17374636 |  | RO001E142265971/2 | 2023-05-11 | 2023
13555 | jud. ILFOV, loc. POPESTI-LEORDENI, Strada DRUMUL FERMEI, nr. 107 | IF | 0.003 | 0.002939 | 0 | 0.4 | CFp | CBC | E-Distributie Muntenia | 17322652 |  | RO001E109448770/2 | 2023-05-02 | 2023
13556 | jud. ILFOV, loc. VOLUNTARI, Strada Matei Millo, nr. 124J | IF | 0.01 | 0.00979 | 0 | 0.4 | CFp | CBC | E-Distributie Muntenia | 17374215 |  | RO001E142751601/3 | 2023-05-17 | 2023
13557 | jud. GIURGIU, loc. BACU, Strada Trandafirilor, nr. 8 | GR | 0.005 | 0.00488 | 0 | 0.4 | CFp | CBC | E-Distributie Muntenia | 17352729 |  | RO001E131379695/4 | 2023-05-09 | 2023
13558 | jud. BUCURESTI, loc. SECTOR 5, SOSEAUA Bucuresti-Magurele, nr. 47B | B | 0.39911 | 0.39077 | 0 | 10 | CFp | CBC | E-Distributie Muntenia | 17322486 |  | RO001E119558175/2 | 2023-05-24 | 2023
13559 | jud. GIURGIU, loc. BUTURUGENI, Strada DC 134 BUTURUGENI, nr. 33 | GR | 0.005 | 0.004899 | 0 | 0.4 | CFp | CBC | E-Distributie Muntenia | 17372637 |  | RO001E301204831/4 | 2023-05-08 | 2023
13560 | jud. BUCURESTI, loc. SECTOR 1, Strada Somesul Rece, nr. 35, sc. A | B | 0.01 | 0.01 | 0 | 0.4 | CFp | CBC | E-Distributie Muntenia | 17349855 |  | RO001E109048585/2 | 2023-05-04 | 2023
13561 | jud. BUCURESTI, loc. SECTOR 1, Strada Buciumat Gheorghe, sold., nr. 8 | B | 0.006 | 0.006 | 0 | 0.4 | CFp | CBC | E-Distributie Muntenia | 17349798 |  | RO001E108824249/2 | 2023-05-04 | 2023
13562 | jud. GIURGIU, loc. CALUGARENI, Strada Notar Pascale Ionescu, nr. 1 | GR | 0.01705 | 0.016707 | 0 | 0.4 | CFp | CBC | E-Distributie Muntenia | 17420017 |  | RO001E131295355/3 | 2023-05-09 | 2023
13563 | jud. BUCURESTI, loc. SECTOR 6, Strada Prelungirea Ghencea, nr. 193A | B | 0.005 | 0.004899 | 0 | 0.4 | CFp | CBC | E-Distributie Muntenia | 17417762 |  | RO001E108987340/3 | 2023-05-16 | 2023
13564 | jud. ILFOV, loc. POPESTI-LEORDENI, Strada Pavlicheni, nr. 97 | IF | 0.0082 | 0.008006 | 0 | 0.4 | CFp | CBC | E-Distributie Muntenia | 17413266 |  | RO001E401128871/2 | 2023-05-30 | 2023
13565 | jud. ILFOV, loc. VOLUNTARI, Strada GALATA, nr. 81E | IF | 0.006 | 0.005879 | 0 | 0.4 | CFp | CBC | E-Distributie Muntenia | 17422192 |  | RO001E142048509/5 | 2023-05-19 | 2023
13566 | jud. BUCURESTI, loc. Sector 1, Strada STRADA TURNU ROSU NR. 16, nr. 16 | B | 0.003 | 0.003 | 0 | 0.4 | CFp | CBC | E-Distributie Muntenia | 17422342 |  | RO001E108373833/2 | 2023-05-17 | 2023
13567 | jud. BUCURESTI, loc. SECTOR 3, Strada Vasile Toneanu, nr. 1 | B | 0.006 | 0.00587 | 0 | 0.4 | CFp | CBC | E-Distributie Muntenia | 17408705 |  | RO001E111606531/2 | 2023-05-18 | 2023
13568 | jud. BUCURESTI, loc. SECTOR 1, Strada Fabrica De Caramida, nr. 1A, bl. VILA 8 | B | 0.005 | 0.005 | 0 | 0.4 | CFp | CBC | E-Distributie Muntenia | 17413828 |  | RO001E108926422/4 | 2023-05-11 | 2023
13569 | jud. ILFOV, loc. MOGOSOAIA, Strada Campului, nr. 4 | IF | 0.003 | 0.00292 | 0 | 0.4 | CFp | CBC | E-Distributie Muntenia | 17418148 |  | RO001E401112379/2 | 2023-05-11 | 2023
13570 | jud. BUCURESTI, loc. SECTOR 6, Strada Torcatoarelor, nr. 9 | B | 0.003 | 0.002934 | 0 | 0.4 | CFp | CBC | E-Distributie Muntenia | 17409110 |  | RO001E107357654/3 | 2023-05-16 | 2023
13571 | jud. GIURGIU, loc. CARTOJANI, Strada Republicii, nr. 104 | GR | 0.003 | 0.00293 | 0 | 0.4 | CFp | CBC | E-Distributie Muntenia | 17395678 |  | RO001E300809279/3 | 2023-05-10 | 2023
13572 | jud. BUCURESTI, loc. SECTOR 2, Strada Sachelarie Visarion, lt., nr. 67 | B | 0.003 | 0.00293 | 0 | 0.23 | CFp | CBC | E-Distributie Muntenia | 17404030 |  | RO001E104327883/2 | 2023-05-15 | 2023
13573 | jud. ILFOV, loc. OTOPENI, Strada 1 Mai, nr. 63H | IF | 0.003 | 0.00292 | 0 | 0.4 | CFp | CBC | E-Distributie Muntenia | 17399924 |  | RO001E142215796/2 | 2023-05-11 | 2023
13574 | jud. GIURGIU, loc. BALANU, Strada STADIONULUI, nr. 12 | GR | 0.006 | 0.00587 | 0 | 0.4 | CFp | CBC | E-Distributie Muntenia | 17394754 |  | RO001E300356692/2 | 2023-05-11 | 2023
13575 | jud. GIURGIU, loc. BOLINTIN-VALE, ULITA Poarta Luncii, nr. 136A, bl. -, sc. -, et. -, ap. - | GR | 0.003 | 0.002934 | 0 | 0.4 | CFp | CBC | E-Distributie Muntenia | 17391458 |  | RO001E301232506/4 | 2023-05-15 | 2023
13576 | jud. BUCURESTI, loc. SECTOR 6, DRUMUL Bacriului, nr. 35G | B | 0.00495 | 0.004651 | 0 | 0.4 | CFp | CBC | E-Distributie Muntenia | 17415836 |  | RO001E119987755/2 | 2023-05-18 | 2023
13577 | jud. ILFOV, loc. PERIS, Strada Mihail Sebastian, nr. 14 | IF | 0.006 | 0.005874 | 0 | 0.4 | CFp | CBC | E-Distributie Muntenia | 17418315 |  | RO001E141370337/2 | 2023-05-09 | 2023
13578 | jud. BUCURESTI, loc. SECTOR 4, Strada Gladiolelor, nr. 17 | B | 0.003 | 0.002939 | 0 | 0.4 | CFp | CBC | E-Distributie Muntenia | 17419006 |  | RO001E108180491/4 | 2023-05-17 | 2023
13579 | jud. BUCURESTI, loc. SECTOR 1, Strada Mendeleev D.I., nr. 26 | B | 0.016 | 0.016 | 0 | 0.4 | CFp | CBC | E-Distributie Muntenia | 17400161 |  | RO001E110810739/2 | 2023-05-17 | 2023
13580 | jud. ILFOV, loc. TAMASI, Bulevardul Platanilor, nr. 24 | IF | 0.006 | 0.00587 | 25 | 0.4 | CFp | CBC | E-Distributie Muntenia | 17392844 |  | RO001E142372217/3 | 2023-05-11 | 2023
13581 | jud. GIURGIU, loc. BUTURUGENI, Strada DJ412A, nr. 243 | GR | 0.005 | 0.004899 | 0 | 0.4 | CFp | CBC | E-Distributie Muntenia | 17413774 |  | RO001E300867745/3 | 2023-05-29 | 2023
13582 | jud. ILFOV, loc. VARTEJU, Strada OLIMP, nr. 2 | IF | 0.006 | 0.005874 | 0 | 0.4 | CFp | CBC | E-Distributie Muntenia | 17399674 |  | RO001E400307486/3 | 2023-05-12 | 2023
13583 | jud. ILFOV, loc. PANTELIMON, Strada Fericirii, nr. 20 | IF | 0.015 | 0.014699 | 0 | 0.4 | CFp | CBC | E-Distributie Muntenia | 17417048 |  | RO001E141487505/3 | 2023-05-18 | 2023
13584 | jud. GIURGIU, loc. DRAGHICEANU, Strada JIANCA, nr. 2 | GR | 0.01 | 0.009799 | 0 | 0.4 | CFp | CBC | E-Distributie Muntenia | 17402113 |  | RO001E131289718/4 | 2023-05-12 | 2023
13585 | jud. ILFOV, loc. CLINCENI, Strada Sabarului, nr. 114A-B | IF | 0.003 | 0.00292 | 0 | 0.4 | CFp | CBC | E-Distributie Muntenia | 17402202 |  | RO001E141881086/2 | 2023-05-10 | 2023
13586 | jud. ILFOV, loc. OTOPENI, Strada 23 August, nr. 244-18A | IF | 0.003 | 0.002939 | 0 | 0.4 | CFp | CBC | E-Distributie Muntenia | 17402634 |  | RO001E142130871/2 | 2023-05-09 | 2023
13587 | jud. ILFOV, loc. MAGURELE, Strada Marasesti, nr. 44A | IF | 0.003 | 0.002939 | 0 | 0.4 | CFp | CBC | E-Distributie Muntenia | 17418857 |  | RO001E400964643/3 | 2023-05-10 | 2023
13588 | jud. ILFOV, loc. JILAVA, Strada Morii, nr. 62 | IF | 0.0041 | 0.003618 | 0 | 0.4 | CFp | CBC | E-Distributie Muntenia | 17400503 |  | RO001E143272565/2 | 2023-05-24 | 2023
13589 | jud. ILFOV, loc. BERCENI, Bulevardul 1 Mai, nr. 102 | IF | 0.0082 | 0.008035 | 0 | 0.4 | CFp | CBC | E-Distributie Muntenia | 17415586 |  | RO001E143272699/2 | 2023-05-23 | 2023
13590 | jud. ILFOV, loc. CLINCENI, Strada Monumentul Eroilor, nr. 84A | IF | 0.0099 | 0.009701 | 0 | 0.4 | CFp | CBC | E-Distributie Muntenia | 17392802 |  | RO001E141205413/2 | 2023-05-17 | 2023
13591 | jud. GIURGIU, loc. VANATORII MICI, Strada Primaverii, nr. 18 | GR | 0.003 | 0.00293 | 0 | 0.4 | CFp | CBC | E-Distributie Muntenia | 17395878 |  | RO001E301047522/3 | 2023-05-16 | 2023
13592 | jud. GIURGIU, loc. BACU, ULITA Ciorogarla, nr. 187 | GR | 0.003 | 0.002937 | 0 | 0.4 | CFp | CBC | E-Distributie Muntenia | 17403294 |  | RO001E300880638/2 | 2023-05-16 | 2023
13593 | jud. GIURGIU, loc. PIETRISU, SOSEAUA Giurgiului, nr. 99 | GR | 0.003 | 0.002939 | 0 | 0.4 | CFp | CBC | E-Distributie Muntenia | 17417652 |  | RO001E300280171/2 | 2023-05-18 | 2023
13594 | jud. BUCURESTI, loc. SECTOR 3, Strada Fetesti, nr. 2J | B | 0.015 | 0.0146 | 0 | 0.4 | CFp | CBC | E-Distributie Muntenia | 17395111 |  | RO001E109013958/3 | 2023-05-22 | 2023
13595 | jud. Ilfov, loc. POPESTI-LEORDENI, Strada Sperantei, nr. 40C, ap. CASA 1 | IF | 0.003 | 0.002939 | 0 | 0.4 | CFp | CBC | E-Distributie Muntenia | 17409729 |  | RO001E142245676/2 | 2023-05-08 | 2023
13596 | jud. BUCURESTI, loc. SECTOR 4, DRUMUL Binelui, nr. 8C | B | 0.005 | 0.004899 | 0 | 0.4 | CFp | CBC | E-Distributie Muntenia | 17417969 |  | RO001E118650425/2 | 2023-05-18 | 2023
13597 | jud. GIURGIU, loc. CASCIOARELE (GAISENI), Strada ARGESULUI, nr. 38 | GR | 0.003 | 0.002939 | 0 | 0.4 | CFp | CBC | E-Distributie Muntenia | 17418744 |  | RO001E300991978/3 | 2023-05-18 | 2023
13598 | jud. GIURGIU, loc. VEDEA, Strada Plopilor, nr. 68 | GR | 0.0034 | 0.003322 | 0 | 0.4 | CFp | CBC | E-Distributie Muntenia | 17404772 |  | RO001E300374962/3 | 2023-05-16 | 2023
13599 | jud. GIURGIU, loc. IZVORU (VANATORII MICI), Strada Bisericii, nr. 9 | GR | 0.003 | 0.00293 | 0 | 0.4 | CFp | CBC | E-Distributie Muntenia | 17405020 |  | RO001E301054654/3 | 2023-05-16 | 2023
13600 | jud. ILFOV, loc. VOLUNTARI, Strada GALATA, nr. 81 | IF | 0.006 | 0.00587 | 0 | 0.4 | CFp | CBC | E-Distributie Muntenia | 17405255 |  | RO001E141710111/3 | 2023-05-16 | 2023
13601 | jud. ILFOV, loc. OSTRATU, Strada Rasaritului, nr. 12 | IF | 0.006 | 0.0058 | 0 | 0.4 | CFp | CBC | E-Distributie Muntenia | 17420356 |  | RO001E141275577/2 | 2023-05-19 | 2023
13602 | jud. BUCURESTI, loc. SECTOR 1, Strada Neajlovului, nr. 44 | B | 0.00492 | 0.00492 | 0 | 0.4 | CFp | CBC | E-Distributie Muntenia | 17405396 |  | RO001E100684852/4 | 2023-05-15 | 2023
13603 | jud. GIURGIU, loc. BUTURUGENI, Strada MAGNOLIEI, nr. 13 | GR | 0.005 | 0.004899 | 0 | 0.4 | CFp | CBC | E-Distributie Muntenia | 17413322 |  | RO001E131348477/3 | 2023-05-16 | 2023
13604 | jud. ILFOV, loc. NUCI, Strada Magnoliei, nr. 8 | IF | 0.02 | 0.019599 | 0 | 0.4 | CFp | CBC | E-Distributie Muntenia | 17416296 |  | RO001E142220578/3 | 2023-05-17 | 2023
13605 | jud. ILFOV, loc. TAMASI, Bulevardul Platanilor, nr. 54 | IF | 0.003 | 0.002934 | 0 | 0.4 | CFp | CBC | E-Distributie Muntenia | 17408755 |  | RO001E141489721/2 | 2023-05-09 | 2023
13606 | jud. GIURGIU, loc. BACU, Strada Ciorogirlei, nr. 103AF | GR | 0.003 | 0.00274 | 0 | 0.4 | CFp | CBC | E-Distributie Muntenia | 17401218 |  | RO001E131394311/2 | 2023-05-19 | 2023
13607 | jud. GIURGIU, loc. TRESTIENI, Strada Deleni, nr. 265 | GR | 0.003375 | 0.003306 | 0 | 0.4 | CFp | CBC | E-Distributie Muntenia | 17411550 |  | RO001E301038195/3 | 2023-05-19 | 2023
13608 | jud. GIURGIU, loc. BACU, Strada Ciorogarlei, nr. 5 | GR | 0.005 | 0.004899 | 0 | 0.4 | CFp | CBC | E-Distributie Muntenia | 17403877 |  | RO001E301090081/3 | 2023-05-31 | 2023
13609 | jud. GIURGIU, loc. FALASTOACA, SOSEAUA Principala, nr. 220 | GR | 0.006 | 0.005879 | 0 | 0.4 | CFp | CBC | E-Distributie Muntenia | 17402133 |  | RO001E300532902/3 | 2023-05-11 | 2023
13610 | jud. GIURGIU, loc. VARASTI, Strada Morii, nr. 13 | GR | 0.003 | 0.002939 | 0 | 0.4 | CFp | CBC | E-Distributie Muntenia | 17418759 |  | RO001E301214999/3 | 2023-05-17 | 2023
13611 | jud. GIURGIU, loc. CLEJANI, Strada Blocului, nr. 26 | GR | 0.003 | 0.002937 | 0 | 0.4 | CFp | CBC | E-Distributie Muntenia | 17418354 |  | RO001E300821587/2 | 2023-05-19 | 2023
13612 | jud. ILFOV, loc. CLINCENI, Strada Orhideei, nr. 117I | IF | 0.003 | 0.002939 | 0 | 0.4 | CFp | CBC | E-Distributie Muntenia | 17418699 |  | RO001E141383500/3 | 2023-05-17 | 2023
13613 | jud. GIURGIU, loc. VALEA PLOPILOR, Strada Castelului, nr. 2, bl. TARLA 169 | GR | 0.006 | 0.00587 | 0 | 0.4 | CFp | CBC | E-Distributie Muntenia | 17404956 |  | RO001E300691896/4 | 2023-05-11 | 2023
13614 | jud. ILFOV, loc. CIOROGARLA, Strada Salcamilor, nr. 28 | IF | 0.005 | 0.004899 | 0 | 0.4 | CFp | CBC | E-Distributie Muntenia | 17422062 |  | RO001E141456691/2 | 2023-05-09 | 2023
13615 | jud. BUCURESTI, loc. SECTOR 1, SOSEAUA Ionescu-Sisesti Gheorghe, nr. 8A | B | 0.02 | 0.02 | 0 | 0.4 | CFp | CBC | E-Distributie Muntenia | 17418002 |  | RO001E110087870/1 | 2023-05-15 | 2023
13616 | jud. ILFOV, loc. DOMNESTI, Strada Voronet, nr. 14 | IF | 0.003 | 0.002934 | 0 | 0.4 | CFp | CBC | E-Distributie Muntenia | 17415587 |  | RO001E141350032/2 | 2023-05-18 | 2023
13617 | jud. ILFOV, loc. BALOTESTI, Strada Rozelor, nr. NC62315 | IF | 0.0099 | 0.009672 | 0 | 0.4 | CFp | CBC | E-Distributie Muntenia | 17420389 |  | RO001E142726647/2 | 2023-05-18 | 2023
13618 | jud. ILFOV, loc. OSTRATU, Strada Primaverii, nr. 130 | IF | 0.005 | 0.004899 | 0 | 0.4 | CFp | CBC | E-Distributie Muntenia | 17410368 |  | RO001E401050167/2 | 2023-05-17 | 2023
13619 | jud. ILFOV, loc. TUNARI, Strada I.L.Caragiale, nr. 31 | IF | 0.006 | 0.005879 | 0 | 0.4 | CFp | CBC | E-Distributie Muntenia | 17411666 |  | RO001E142962807/2 | 2023-05-09 | 2023
13620 | jud. ILFOV, loc. PANTELIMON, Strada Primaverii, nr. 3 | IF | 0.006 | 0.00587 | 0 | 0.4 | CFp | CBC | E-Distributie Muntenia | 17404545 |  | RO001E141233560/2 | 2023-05-16 | 2023
13621 | jud. ILFOV, loc. DOMNESTI, Strada Tudor Vladimirescu, nr. 309 | IF | 0.003 | 0.002934 | 0 | 0.4 | CFp | CBC | E-Distributie Muntenia | 17398082 |  | RO001E141236697/3 | 2023-05-10 | 2023
13622 | jud. ILFOV, loc. AFUMATI, SOSEAUA Bucuresti - Urziceni, nr. 54 | IF | 0.06 | 0.058799 | 0 | 20 | CFp | CBC | E-Distributie Muntenia | 17405124 |  | RO001E400949040/2 | 2023-05-23 | 2023
13623 | jud. ILFOV, loc. BRAGADIRU, Strada Iederei, nr. 2A | IF | 0.006 | 0.00587 | 0 | 0.4 | CFp | CBC | E-Distributie Muntenia | 17398639 |  | RO001E141545577/2 | 2023-05-18 | 2023
13624 | jud. GIURGIU, loc. GAISEANCA, SOSEAUA Principala, nr. 131 | GR | 0.003 | 0.002938 | 0 | 0.4 | CFp | CBC | E-Distributie Muntenia | 17396629 |  | RO001E300950793/2 | 2023-05-22 | 2023
13625 | jud. GIURGIU, loc. SABARENI, Strada Magnoliei, nr. 3 | GR | 0.005 | 0.00488 | 0 | 0.4 | CFp | CBC | E-Distributie Muntenia | 17413734 |  | RO001E301254601/2 | 2023-05-10 | 2023
13626 | jud. BUCURESTI, loc. SECTOR 3, DRUMUL Lunca Priporului, nr. 130 | B | 0.012 | 0.011759 | 0 | 0.4 | CFp | CBC | E-Distributie Muntenia | 17409974 |  | RO001E114929521/3 | 2023-05-18 | 2023
13627 | jud. BUCURESTI, loc. SECTOR 3, Strada Esarfei, nr. 62 A | B | 0.025 | 0.024499 | 0 | 0.4 | CFp | CBC | E-Distributie Muntenia | 17412019 |  | RO001E110258038/3 | 2023-05-04 | 2023
13628 | jud. GIURGIU, loc. BOLINTIN-VALE, Strada ARGESULUI, nr. 47 | GR | 0.003 | 0.002939 | 0 | 0.4 | CFp | CBC | E-Distributie Muntenia | 17419116 |  | RO001E300907593/2 | 2023-05-18 | 2023
13629 | jud. BUCURESTI, loc. SECTOR 1, Strada Ludescu Stoica, nr. 58 A | B | 0.003 | 0.003 | 0 | 0.4 | CFp | CBC | E-Distributie Muntenia | 17416466 |  | RO001E100415102/2 | 2023-05-15 | 2023
13630 | jud. ILFOV, loc. BRAGADIRU, Strada Libertatii, nr. 1F | IF | 0.003 | 0.002939 | 0 | 0.4 | CFp | CBC | E-Distributie Muntenia | 17419220 |  | RO001E401174636/3 | 2023-05-17 | 2023
13631 | jud. ILFOV, loc. VOLUNTARI, Strada 1_SOS.PIPERA-TUNARI, nr. 121 | IF | 0.00595 | 0.005821 | 0 | 0.4 | CFp | CBC | E-Distributie Muntenia | 17394579 |  | RO001E400919047/3 | 2023-05-11 | 2023
13632 | jud. GIURGIU, loc. BACU, Strada Ciorogarlei, nr. 111B | GR | 0.003 | 0.003292 | 0 | 0.4 | CFp | CBC | E-Distributie Muntenia | 17392202 |  | RO001E131311905/3 | 2023-05-24 | 2023
13633 | jud. BUCURESTI, loc. SECTOR 3, Strada Marului, nr. 10 | B | 0.00324 | 0.003174 | 0 | 0.4 | CFp | CBC | E-Distributie Muntenia | 17410169 |  | RO001E111095005/3 | 2023-05-18 | 2023
13634 | jud. ILFOV, loc. BERCENI, Strada Fabrica de Mobila, nr. 3L | IF | 0.005 | 0.00488 | 0 | 0.4 | CFp | CBC | E-Distributie Muntenia | 17418796 |  | RO001E141525249/2 | 2023-05-10 | 2023
13635 | jud. ILFOV, loc. BRAGADIRU, Strada Orizontului, nr. 39, ap. CASA 1 | IF | 0.00405 | 0.003968 | 0 | 0.4 | CFp | CBC | E-Distributie Muntenia | 17398298 |  | RO001E142390936/2 | 2023-05-10 | 2023
13636 | jud. BUCURESTI, loc. SECTOR 6, Intrarea Angelinei, nr. 3 | B | 0.006 | 0.00583 | 0 | 0.4 | CFp | CBC | E-Distributie Muntenia | 17417203 |  | RO001E107342478/2 | 2023-05-18 | 2023
13637 | jud. BUCURESTI, loc. SECTOR 2, Strada Melodiei, nr. 61, bl. A | B | 0.008625 | 0.008452 | 0 | 0.4 | CFp | CBC | E-Distributie Muntenia | 17397045 |  | RO001E108865132/2 | 2023-05-15 | 2023
13638 | jud. GIURGIU, loc. BOLINTIN-DEAL, Strada TINERETULUI, nr. 11 | GR | 0.005 | 0.004897 | 0 | 0.4 | CFp | CBC | E-Distributie Muntenia | 17417764 |  | RO001E301207496/3 | 2023-05-19 | 2023
13639 | jud. BUCURESTI, loc. SECTOR 4, Strada Nicolinei, nr. 6 | B | 0.006 | 0.00582 | 0 | 0.4 | CFp | CBC | E-Distributie Muntenia | 17404878 |  | RO001E105705929/2 | 2023-05-18 | 2023
13640 | jud. GIURGIU, loc. MIHAILESTI, Strada Lacramioarei, nr. 35A | GR | 0.006 | 0.00587 | 0 | 0.4 | CFp | CBC | E-Distributie Muntenia | 17405117 |  | RO001E131342842/2 | 2023-05-11 | 2023
13641 | jud. ILFOV, loc. BRAGADIRU, Strada Maracineni, nr. 2A | IF | 0.01 | 0.009799 | 0 | 0.4 | CFp | CBC | E-Distributie Muntenia | 17392197 |  | RO001E108986440/2 | 2023-05-11 | 2023
13642 | jud. ILFOV, loc. DOMNESTI, Intrarea PRIETENIEI, nr. 3 | IF | 0.00324 | 0.003155 | 0 | 0.4 | CFp | CBC | E-Distributie Muntenia | 17406875 |  | RO001E400353207/4 | 2023-05-24 | 2023
13643 | jud. BUCURESTI, loc. SECTOR 5, SOSEAUA Alexandria, nr. 182 | B | 0.01 | 0.00979 | 0 | 0.4 | CFp | CBC | E-Distributie Muntenia | 17409217 |  | RO001E108200348/2 | 2023-05-16 | 2023
13644 | jud. ILFOV, loc. VOLUNTARI, DRUMUL Negru, nr. 28 | IF | 0.02378 | 0.023303 | 0 | 0.4 | CFp | CBC | E-Distributie Muntenia | 17402890 |  | RO001E400921231/3 | 2023-05-10 | 2023
13645 | jud. BUCURESTI, loc. SECTOR 5, Strada Rozetului, nr. 29 | B | 0.006 | 0.00582 | 0 | 0.4 | CFp | CBC | E-Distributie Muntenia | 17401948 |  | RO001E118795054/2 | 2023-05-09 | 2023
13646 | jud. GIURGIU, loc. BACU, Strada Ciorogarlei, nr. 103B | GR | 0.003 | 0.00292 | 0 | 0.4 | CFp | CBC | E-Distributie Muntenia | 17394595 |  | RO001E131303748/3 | 2023-05-22 | 2023
13647 | jud. ILFOV, loc. OTOPENI, Strada 23 August, nr. 248E | IF | 0.005 | 0.004899 | 0 | 0.4 | CFp | CBC | E-Distributie Muntenia | 17397992 |  | RO001E142370484/2 | 2023-05-09 | 2023
13648 | jud. ILFOV, loc. VOLUNTARI, Strada Andrei Muresanu,Poet, nr. 2 | IF | 0.003 | 0.00293 | 0 | 0.4 | CFp | CBC | E-Distributie Muntenia | 17417341 |  | RO001E105341318/2 | 2023-05-24 | 2023
13649 | jud. GIURGIU, loc. GIURGIU, Strada TUDOR VLADIMIRESCU, nr. 50 | GR | 0.003 | 0.002939 | 0 | 0.4 | CFp | CBC | E-Distributie Muntenia | 17417357 |  | RO001E300036608/2 | 2023-05-16 | 2023
13650 | jud. ILFOV, loc. BERCENI, Strada ION LUCA CARAGIALE, nr. 84C | IF | 0.006 | 0.00587 | 0 | 0.4 | CFp | CBC | E-Distributie Muntenia | 17395232 |  | RO001E141289572/3 | 2023-05-19 | 2023
13651 | jud. ILFOV, loc. BRAGADIRU, Strada DANTELEI, nr. 60, bl. C3 | IF | 0.003 | 0.00292 | 0 | 0.4 | CFp | CBC | E-Distributie Muntenia | 17407131 |  | RO001E142745817/2 | 2023-05-19 | 2023
13652 | jud. BUCURESTI, loc. SECTOR 6, PRELUNGIREA Ghencea, nr. 143 D | B | 0.014175 | 0.013882 | 0 | 0.4 | CFp | CBC | E-Distributie Muntenia | 17400795 |  | RO001E109119630/2 | 2023-05-17 | 2023
13653 | jud. ILFOV, loc. CORNETU, Strada Galbenele, nr. 1 | IF | 0.01 | 0.00975 | 0 | 0.4 | CFp | CBC | E-Distributie Muntenia | 17414851 |  | RO001E142027168/2 | 2023-05-10 | 2023
13654 | jud. ILFOV, loc. 1 DECEMBRIE, Strada 17, nr. 5 | IF | 0.003 | 0.002939 | 0 | 0.4 | CFp | CBC | E-Distributie Muntenia | 17417899 |  | RO001E141791996/2 | 2023-05-10 | 2023
13655 | jud. BUCURESTI, loc. SECTOR 3, DRUMUL Gura Putnei, nr. 155D | B | 0.0082 | 0.008026 | 0 | 0.4 | CFp | CBC | E-Distributie Muntenia | 17421562 |  | RO001E110465173/2 | 2023-05-19 | 2023
13656 | jud. ILFOV, loc. BERCENI, DRUMUL DE, nr. T3, bl. PP11/29, sc. L9 | IF | 0.00532 | 0.005213 | 0 | 0.4 | CFp | CBC | E-Distributie Muntenia | 17398879 |  | RO001E141338319/2 | 2023-05-17 | 2023
13657 | jud. ILFOV, loc. TUNARI, Strada Orientului, nr. 1, ap. VILA 33 | IF | 0.006 | 0.005879 | 0 | 0.4 | CFp | CBC | E-Distributie Muntenia | 17398901 |  | RO001E142215774/4 | 2023-05-12 | 2023
13658 | jud. GIURGIU, loc. RASUCENI, Strada Complexului, nr. 14 | GR | 0.003 | 0.002939 | 0 | 0.4 | CFp | CBC | E-Distributie Muntenia | 17412089 |  | RO001E300633162/3 | 2023-05-09 | 2023
13659 | jud. ILFOV, loc. CHIAJNA, Strada 9 Mai, nr. 58 | IF | 0.00405 | 0.003968 | 0 | 0.4 | CFp | CBC | E-Distributie Muntenia | 17403184 |  | RO001E400242158/2 | 2023-05-10 | 2023
13660 | jud. ILFOV, loc. DOMNESTI, Strada Ciocarliei, nr. 66B | IF | 0.003 | 0.002934 | 0 | 0.4 | CFp | CBC | E-Distributie Muntenia | 17393678 |  | RO001E142824882/3 | 2023-05-11 | 2023
13661 | jud. BUCURESTI, loc. SECTOR 1, Strada Mihaileni, nr. 15 | B | 0.003 | 0.003 | 0 | 0.4 | CFp | CBC | E-Distributie Muntenia | 17419594 |  | RO001E100700671/2 | 2023-05-15 | 2023
13662 | jud. GIURGIU, loc. VEDEA, Strada ARSACHE, nr. 49 | GR | 0.003 | 0.002939 | 0 | 0.4 | CFp | CBC | E-Distributie Muntenia | 17411465 |  | RO001E300366222/3 | 2023-05-17 | 2023
13663 | jud. GIURGIU, loc. GIURGIU, Intrarea IALOMICIOAREI, nr. 4 | GR | 0.005 | 0.004899 | 0 | 0.4 | CFp | CBC | E-Distributie Muntenia | 17393509 |  | RO001E300119699/4 | 2023-05-10 | 2023
13664 | jud. ILFOV, loc. CIOROGARLA, SOSEAUA Bucuresti, nr. 504 | IF | 0.006 | 0.00587 | 0 | 0.4 | CFp | CBC | E-Distributie Muntenia | 17394819 |  | RO001E141559044/2 | 2023-05-11 | 2023
13665 | jud. ILFOV, loc. 1 DECEMBRIE, Strada 19, nr. 14 | IF | 0.006 | 0.005879 | 100 | 0.4 | CFp | CBC | E-Distributie Muntenia | 17416663 |  | RO001E141800043/2 | 2023-05-18 | 2023
13666 | jud. ILFOV, loc. CHITILA, Strada Ronda, nr. 13 | IF | 0.00324 | 0.003174 | 0 | 0.4 | CFp | CBC | E-Distributie Muntenia | 17405204 |  | RO001E141603044/2 | 2023-05-15 | 2023
13667 | jud. BUCURESTI, loc. SECTOR 2, Strada Atletilor, nr. 7 A | B | 0.005 | 0.004845 | 0 | 0.23 | CFp | CBC | E-Distributie Muntenia | 17392678 |  | RO001E105310055/2 | 2023-05-11 | 2023
13668 | jud. ILFOV, loc. BALOTESTI, Strada Amurgului, nr. 13410 | IF | 0.003 | 0.002939 | 0 | 0.4 | CFp | CBC | E-Distributie Muntenia | 17418916 |  | RO001E142615969/4 | 2023-05-18 | 2023
13669 | jud. GIURGIU, loc. SINGURENI, Strada AGRICULTORILOR, nr. 858 | GR | 0.003 | 0.00293 | 0 | 0.4 | CFp | CBC | E-Distributie Muntenia | 17396985 |  | RO001E300545287/3 | 2023-05-15 | 2023
13670 | jud. ILFOV, loc. POPESTI-LEORDENI, DRUMUL Fermei, nr. 83i | IF | 0.005 | 0.004899 | 0 | 0.4 | CFp | CBC | E-Distributie Muntenia | 17396295 |  | RO001E141198650/2 | 2023-05-17 | 2023
13671 | jud. BUCURESTI, loc. SECTOR 5, Strada Arefu, nr. 22 | B | 0.00574 | 0.005624 | 0 | 0.4 | CFp | CBC | E-Distributie Muntenia | 17398456 |  | RO001E106172096/2 | 2023-05-17 | 2023
13672 | jud. ILFOV, loc. BRAGADIRU, Strada POVERNEI, nr. 110 | IF | 0.006 | 0.005879 | 0 | 0.4 | CFp | CBC | E-Distributie Muntenia | 17410668 |  | RO001E400236971/2 | 2023-05-19 | 2023
13673 | jud. GIURGIU, loc. ICOANA, Strada PALANCA, nr. 36 | GR | 0.00567 | 0.005556 | 0 | 0.4 | CFp | CBC | E-Distributie Muntenia | 17420148 |  | RO001E301013345/2 | 2023-05-04 | 2023
13674 | jud. GIURGIU, loc. BALANU, Strada Viilor, nr. 6 | GR | 0.003 | 0.00293 | 0 | 0.4 | CFp | CBC | E-Distributie Muntenia | 17396380 |  | RO001E131419353/3 | 2023-05-16 | 2023
13675 | jud. ILFOV, loc. BRAGADIRU, Strada Iederei, nr. 52-60 | IF | 0.003 | 0.002939 | 0 | 0.4 | CFp | CBC | E-Distributie Muntenia | 17402284 |  | RO001E142535263/2 | 2023-05-19 | 2023
13676 | jud. BUCURESTI, loc. SECTOR 2, Strada Plantelor, nr. 27 | B | 0.01 | 0.009799 | 0 | 0.4 | CFp | CBC | E-Distributie Muntenia | 17409247 |  | RO001E104607660/2 | 2023-05-17 | 2023
13677 | jud. GIURGIU, loc. CRANGURI, Strada Calugarenilor, nr. 91, bl. EM3, sc. 3, et. 3 | GR | 0.00445 | 0.004261 | 0 | 0.4 | CFp | CBC | E-Distributie Muntenia | 17418297 |  | RO001E300552005/2 | 2023-05-23 | 2023
13678 | jud. BUCURESTI, loc. SECTOR 1, Strada Renasterii, nr. 27 | B | 0.0144 | 0.0144 | 0 | 0.4 | CFp | CBC | E-Distributie Muntenia | 17394054 |  | RO001E119925623/2 | 2023-05-09 | 2023
13679 | jud. BUCURESTI, loc. SECTOR 5, Strada Greaca, nr. 26, ap. AP1 | B | 0.006 | 0.00578 | 0 | 0.4 | CFp | CBC | E-Distributie Muntenia | 17421625 |  | RO001E105470827/2 | 2023-05-09 | 2023
13680 | jud. ILFOV, loc. DUMBRAVENI, Strada Ion Lahovari, nr. 53 B | IF | 0.00968 | 0.009476 | 0 | 0.4 | CFp | CBC | E-Distributie Muntenia | 17406554 |  | RO001E400713274/2 | 2023-05-15 | 2023
13681 | jud. ILFOV, loc. OTOPENI, Strada Ciprian Porumbescu, nr. 11B, ap. C9 | IF | 0.005 | 0.004899 | 0 | 0.4 | CFp | CBC | E-Distributie Muntenia | 17410206 |  | RO001E142659912/2 | 2023-05-09 | 2023
13682 | jud. BUCURESTI, loc. SECTOR 6, Strada Furtunei, nr. 7 | B | 0.005 | 0.004899 | 0 | 0.4 | CFp | CBC | E-Distributie Muntenia | 17463775 |  | RO001E107355719/2 | 2023-05-26 | 2023
13683 | jud. ILFOV, loc. OTOPENI, Calea Bucurestilor, nr. 305 A2 | IF | 0.003 | 0.00292 | 0 | 0.4 | CFp | CBC | E-Distributie Muntenia | 17460439 |  | RO001E400996356/2 | 2023-05-10 | 2023
13684 | jud. GIURGIU, loc. BOLINTIN-VALE, Strada 23 August, nr. 24 | GR | 0.004 | 0.003919 | 0 | 0.4 | CFp | CBC | E-Distributie Muntenia | 17469728 |  | RO001E301079392/3 | 2023-05-30 | 2023
13685 | jud. BUCURESTI, loc. SECTOR 1, Strada Mihai Viteazul, nr. 33 | B | 0.0041 | 0.003998 | 0 | 0.4 | CFp | CBC | E-Distributie Muntenia | 17466713 |  | RO001E100635151/2 | 2023-05-29 | 2023
13686 | jud. BUCURESTI, loc. SECTOR 1, Strada Cotrus Aron, nr. 55A, bl. TERASA 1, et. 6, ap. 6.1 (T.1) | B | 0.01 | 0.01 | 0 | 0.4 | CFp | CBC | E-Distributie Muntenia | 17457644 |  | RO001E119588358/2 | 2023-05-24 | 2023
13687 | jud. ILFOV, loc. VOLUNTARI, Strada Drumul Becheanului, nr. 15B-1 | IF | 0.005 | 0.004899 | 0 | 0.4 | CFp | CBC | E-Distributie Muntenia | 17456470 |  | RO001E141853894/2 | 2023-05-24 | 2023
13688 | jud. ILFOV, loc. BURIAS, Strada INVATATOR GHEORGHE PETRE, nr. 80 | IF | 0.003 | 0.00293 | 0 | 0.4 | CFp | CBC | E-Distributie Muntenia | 17470763 |  | RO001E400630047/3 | 2023-05-30 | 2023
13689 | jud. GIURGIU, loc. JOITA, Strada Intravilan, nr. nc 36036 | GR | 0.005 | 0.004899 | 0 | 0.4 | CFp | CBC | E-Distributie Muntenia | 17456100 |  | RO001E131426216/3 | 2023-05-31 | 2023
13690 | jud. GIURGIU, loc. BACU, Strada CRANGULUI, nr. 59I | GR | 0.003 | 0.002939 | 0 | 0.4 | CFp | CBC | E-Distributie Muntenia | 17469492 |  | RO001E131423673/4 | 2023-05-31 | 2023
13691 | jud. GIURGIU, loc. DARASTI-VLASCA, SOSEAUA Principala, nr. 61 | GR | 0.01 | 0.00978 | 0 | 0.4 | CFp | CBC | E-Distributie Muntenia | 17453851 |  | RO001E131303209/4 | 2023-05-26 | 2023
13692 | jud. GIURGIU, loc. CALUGARENI, SOSEAUA Acad. Nicolae Cartojan, nr. 67A | GR | 0.008 | 0.00782 | 0 | 0.4 | CFp | CBC | E-Distributie Muntenia | 17456385 |  | RO001E131319622/4 | 2023-05-10 | 2023
13693 | jud. ILFOV, loc. OSTRATU, Strada ARTELOR, nr. 21 | IF | 0.005 | 0.00488 | 0 | 0.4 | CFp | CBC | E-Distributie Muntenia | 17459855 |  | RO001E142608590/2 | 2023-05-10 | 2023
13694 | jud. BUCURESTI, loc. SECTOR 3, Strada Burnitei, nr. 51-53 | B | 0.003 | 0.00292 | 0 | 0.4 | CFp | CBC | E-Distributie Muntenia | 17467437 |  | RO001E119623897/3 | 2023-05-29 | 2023
13695 | jud. GIURGIU, loc. HOTARELE, SOSEAUA Muntenia, nr. 92 | GR | 0.003 | 0.00292 | 0 | 0.4 | CFp | CBC | E-Distributie Muntenia | 17467058 |  | RO001E300745133/3 | 2023-05-22 | 2023
13696 | jud. Ilfov, loc. CLINCENI, SOSEAUA Bucuresti-Domnesti, nr. 87Z | IF | 0.006 | 0.005878 | 0 | 0.4 | CFp | CBC | E-Distributie Muntenia | 17476309 |  | RO001E142265645/4 | 2023-05-22 | 2023
13697 | jud. GIURGIU, loc. BRANISTARI, Strada AVRAM, nr. 1 | GR | 0.00495 | 0.00485 | 0 | 0.4 | CFp | CBC | E-Distributie Muntenia | 17476592 |  | RO001E301210872/4 | 2023-05-12 | 2023
13698 | jud. BUCURESTI, loc. SECTOR 4, Strada Mitropolitul Iosif, nr. 69 | B | 0.008 | 0.00782 | 0 | 0.4 | CFp | CBC | E-Distributie Muntenia | 17460750 |  | RO001E106125397/3 | 2023-05-23 | 2023
13699 | jud. GIURGIU, loc. BOLINTIN-VALE, Strada ARGESULUI, nr. 69 | GR | 0.003 | 0.002939 | 0 | 0.4 | CFp | CBC | E-Distributie Muntenia | 17469455 |  | RO001E300907784/2 | 2023-05-26 | 2023
13700 | jud. BUCURESTI, loc. SECTOR 1, Strada Lisabona, nr. 4 | B | 0.008655 | 0.008655 | 0 | 0.4 | CFp | CBC | E-Distributie Muntenia | 17455408 |  | RO001E100293308/2 | 2023-05-10 | 2023
13701 | jud. ILFOV, loc. OTOPENI, Intrarea Mesteacanului, nr. 6-29, ap. CASA 26 | IF | 0.005 | 0.004894 | 0 | 0.4 | CFp | CBC | E-Distributie Muntenia | 17462382 |  | RO001E142969578/3 | 2023-05-22 | 2023
13702 | jud. ILFOV, loc. TAMASI, Strada CAISULUI, nr. 59 | IF | 0.00364 | 0.003557 | 0 | 0.4 | CFp | CBC | E-Distributie Muntenia | 17462687 |  | RO001E142053336/2 | 2023-05-29 | 2023
13703 | jud. GIURGIU, loc. HULUBESTI, Intrarea PRIMAVERII, nr. 1 | GR | 0.01 | 0.009799 | 0 | 0.4 | CFp | CBC | E-Distributie Muntenia | 17455696 |  | RO001E300518502/4 | 2023-05-16 | 2023
13704 | jud. GIURGIU, loc. GIURGIU, Strada NICOLAE IORGA, nr. 63 | GR | 0.006 | 0.005879 | 0 | 0.4 | CFp | CBC | E-Distributie Muntenia | 17476142 |  | RO001E300087536/2 | 2023-05-26 | 2023
13705 | jud. BUCURESTI, loc. SECTOR 5, Strada Sanatoriului, nr. 57 | B | 0.005 | 0.004899 | 0 | 0.4 | CFp | CBC | E-Distributie Muntenia | 17465095 |  | RO001E109388559/2 | 2023-05-26 | 2023
13706 | jud. ILFOV, loc. CORBEANCA, Strada Lastarisului, nr. 1A, ap. LOT 1 | IF | 0.01 | 0.009795 | 13.04 | 0.4 | CFp | CBC | E-Distributie Muntenia | 17454300 |  | RO001E141185409/4 | 2023-05-10 | 2023
13707 | jud. ILFOV, loc. BERCENI, Strada ZANELOR, nr. 52-K | IF | 0.003 | 0.002939 | 0 | 0.4 | CFp | CBC | E-Distributie Muntenia | 17462083 |  | RO001E142973652/2 | 2023-05-18 | 2023
13708 | jud. ILFOV, loc. BRAGADIRU, Strada Maracineni, nr. 24B | IF | 0.005 | 0.00484 | 0 | 0.4 | CFp | CBC | E-Distributie Muntenia | 17466760 |  | RO001E109103598/3 | 2023-05-24 | 2023
13709 | jud. ILFOV, loc. BRAGADIRU, SOSEAUA Clinceni, nr. 54C | IF | 0.003 | 0.002939 | 10 | 0.4 | CFp | CBC | E-Distributie Muntenia | 17454728 |  | RO001E141325438/2 | 2023-05-24 | 2023
13710 | jud. ILFOV, loc. CRETESTI, Strada Viorelelor, nr. 1 | IF | 0.008 | 0.007834 | 0 | 0.4 | CFp | CBC | E-Distributie Muntenia | 17462595 |  | RO001E142188852/2 | 2023-05-18 | 2023
13711 | jud. ILFOV, loc. SAFTICA, ALEEA LUCEAFARUL, nr. 15 | IF | 0.006 | 0.00568 | 0 | 0.4 | CFp | CBC | E-Distributie Muntenia | 17461547 |  | RO001E400964856/3 | 2023-05-30 | 2023
13712 | jud. ILFOV, loc. BERCENI, Strada Intravilan, nr. nc 64364, bl. lot 5 | IF | 0.008 | 0.00783 | 0 | 0.4 | CFp | CBC | E-Distributie Muntenia | 17463649 |  | RO001E142608815/2 | 2023-05-26 | 2023
13713 | jud. BUCURESTI, loc. SECTOR 2, Strada Cremenita, nr. 41 | B | 0.008 | 0.00776 | 0 | 0.4 | CFp | CBC | E-Distributie Muntenia | 17459113 |  | RO001E108909254/2 | 2023-05-26 | 2023
13714 | jud. GIURGIU, loc. GIURGIU, Strada DINICU GOLESCU, nr. 15 | GR | 0.006 | 0.005879 | 0 | 0.4 | CFp | CBC | E-Distributie Muntenia | 17459037 |  | RO001E300042335/2 | 2023-05-24 | 2023
13715 | jud. ILFOV, loc. DOMNESTI, SOSEAUA Centura, nr. KM53+100 | IF | 0.0957 | 0.093586 | 0 | 20 | CFp | CBC | E-Distributie Muntenia | 17475064 |  | RO001E142258760/2 | 2023-05-29 | 2023
13716 | jud. ILFOV, loc. MAGURELE, Strada TUBEROZEI, nr. 1 | IF | 0.00405 | 0.003968 | 0 | 0.4 | CFp | CBC | E-Distributie Muntenia | 17460551 |  | RO001E141296682/3 | 2023-05-17 | 2023
13717 | jud. ILFOV, loc. VOLUNTARI, Strada Ciprian Porumbescu, nr. 6 | IF | 0.006 | 0.005879 | 0 | 0.4 | CFp | CBC | E-Distributie Muntenia | 17454048 |  | RO001E108759493/2 | 2023-05-24 | 2023
13718 | jud. ILFOV, loc. CRETESTI, Strada Crangului, nr. 10-12, ap. 1 | IF | 0.006 | 0.00582 | 8.333 | 0.4 | CFp | CBC | E-Distributie Muntenia | 17459785 |  | RO001E143041817/2 | 2023-05-16 | 2023
13719 | jud. ILFOV, loc. CLINCENI, Strada Fortului, nr. 19 D | IF | 0.003 | 0.002938 | 0 | 0.4 | CFp | CBC | E-Distributie Muntenia | 17457990 |  | RO001E142479664/3 | 2023-05-31 | 2023
13720 | jud. GIURGIU, loc. BOLINTIN-DEAL, Strada 23 AUGUST, nr. 1A | GR | 0.006 | 0.005879 | 0 | 0.4 | CFp | CBC | E-Distributie Muntenia | 17454496 |  | RO001E131273474/5 | 2023-05-24 | 2023
13721 | jud. ILFOV, loc. CORNETU, Strada Crizantemelor, nr. 55 | IF | 0.003 | 0.002939 | 0 | 0.4 | CFp | CBC | E-Distributie Muntenia | 17469652 |  | RO001E141875179/2 | 2023-05-26 | 2023
13722 | jud. BUCURESTI, loc. SECTOR 5, Strada Tamasoaia, nr. 28 | B | 0.006 | 0.00587 | 0 | 0.4 | CFp | CBC | E-Distributie Muntenia | 17456920 |  | RO001E108231780/3 | 2023-05-09 | 2023
13723 | jud. ILFOV, loc. OSTRATU, Strada STEJARULUI, nr. 6 | IF | 0.01 | 0.00979 | 0 | 0.4 | CFp | CBC | E-Distributie Muntenia | 17467109 |  | RO001E141333819/2 | 2023-05-30 | 2023
13724 | jud. BUCURESTI, loc. SECTOR 4, Strada Trivale, nr. 25 A | B | 0.008 | 0.00782 | 0 | 0.4 | CFp | CBC | E-Distributie Muntenia | 17458517 |  | RO001E109162201/2 | 2023-05-26 | 2023
13725 | jud. ILFOV, loc. DRAGOMIRESTI-DEAL, Strada TEILOR, nr. 47 | IF | 0.00492 | 0.004821 | 0 | 0.4 | CFp | CBC | E-Distributie Muntenia | 17458547 |  | RO001E141909694/3 | 2023-05-26 | 2023
13726 | jud. BUCURESTI, loc. SECTOR 4, Strada Puscariu Ion, nr. 12 | B | 0.006 | 0.005879 | 0 | 0.4 | CFp | CBC | E-Distributie Muntenia | 17469743 |  | RO001E106114531/3 | 2023-05-26 | 2023
13727 | jud. BUCURESTI, loc. SECTOR 6, PRELUNGIREA Ghencea, nr. 95 E, sc. F | B | 0.003 | 0.002939 | 0 | 0.4 | CFp | CBC | E-Distributie Muntenia | 17467120 |  | RO001E106164839/2 | 2023-05-24 | 2023
13728 | jud. BUCURESTI, loc. SECTOR 3, DRUMUL Lunca Ilvei, nr. 25 | B | 0.006 | 0.005878 | 0 | 0.4 | CFp | CBC | E-Distributie Muntenia | 17462665 |  | RO001E119422715/2 | 2023-05-29 | 2023
13729 | jud. BUCURESTI, loc. SECTOR 1, Strada Miercani, nr. 61 | B | 0.01 | 0.009799 | 0 | 0.4 | CFp | CBC | E-Distributie Muntenia | 17463226 |  | RO001E110160535/2 | 2023-05-29 | 2023
13730 | jud. BUCURESTI, loc. SECTOR 6, PRELUNGIREA Ghencea, nr. 95 F | B | 0.0083 | 0.008132 | 0 | 0.4 | CFp | CBC | E-Distributie Muntenia | 17456262 |  | RO001E108740729/2 | 2023-05-18 | 2023
13731 | jud. BUCURESTI, loc. SECTOR 5, Strada Croitoru Vasile,Soldat, nr. 38 | B | 0.003 | 0.00292 | 0 | 0.4 | CFp | CBC | E-Distributie Muntenia | 17465806 |  | RO001E119811278/2 | 2023-05-26 | 2023
13732 | jud. BUCURESTI, loc. SECTOR 1, Strada Argentina, nr. 20, ap. AP 1 | B | 0.006 | 0.006 | 0 | 0.4 | CFp | CBC | E-Distributie Muntenia | 17456274 |  | RO001E100259906/2 | 2023-05-16 | 2023
13733 | jud. GIURGIU, loc. VIERU, SOSEAUA GIURGIULUI, nr. 110 | GR | 0.006 | 0.005879 | 0 | 0.4 | CFp | CBC | E-Distributie Muntenia | 17461194 |  | RO001E301213561/2 | 2023-05-25 | 2023
13734 | jud. GIURGIU, loc. OBEDENI, SOSEAUA Principala, nr. 78 | GR | 0.008 | 0.007834 | 0 | 0.4 | CFp | CBC | E-Distributie Muntenia | 17456210 |  | RO001E300863459/3 | 2023-05-31 | 2023
13735 | jud. BUCURESTI, loc. SECTOR 6, DRUMUL Ciorogarla, nr. 151B | B | 0.008 | 0.007839 | 0 | 0.4 | CFp | CBC | E-Distributie Muntenia | 17537762 |  | RO001E110082527/2 | 2023-05-31 | 2023
13736 | jud. ILFOV, loc. VOLUNTARI, ALEEA Freziilor, nr. 2C | IF | 0.006 | 0.005879 | 0 | 0.4 | CFp | CBC | E-Distributie Muntenia | 17532839 |  | RO001E400166557/3 | 2023-05-26 | 2023
13737 | jud. ILFOV, loc. ROSU, Strada Mihai Eminescu, nr. 29 | IF | 0.005 | 0.004899 | 0 | 0.4 | CFp | CBC | E-Distributie Muntenia | 17524042 |  | RO001E400940906/2 | 2023-05-26 | 2023
13738 | jud. ILFOV, loc. ROSU, DRUMUL BACRIULUI, nr. 24A, bl. NC1897/2 | IF | 0.003 | 0.002939 | 0 | 0.4 | CFp | CBC | E-Distributie Muntenia | 17535179 |  | RO001E141294242/3 | 2023-05-26 | 2023
13739 | jud. ILFOV, loc. BALOTESTI, Strada Ficusului, nr. 1C, bl. VIL28 | IF | 0.0082 | 0.008035 | 0 | 0.4 | CFp | CBC | E-Distributie Muntenia | 17540710 |  | RO001E141180527/2 | 2023-05-30 | 2023
13740 | jud. GIURGIU, loc. MIHAILESTI, ULITA Ing. Petre Calinescu, nr. 9 | GR | 0.005 | 0.004899 | 0 | 0.4 | CFp | CBC | E-Distributie Muntenia | 17529770 |  | RO001E300593123/2 | 2023-05-23 | 2023
13741 | jud. ILFOV, loc. BRANESTI, Strada Tudor Vladimirescu, nr. 1 | IF | 0.005 | 0.004899 | 0 | 0.4 | CFp | CBC | E-Distributie Muntenia | 17523299 |  | RO001E400030535/2 | 2023-05-16 | 2023
13742 | jud. ILFOV, loc. CIOLPANI, Strada Nicolae Grigorescu, nr. 74F | IF | 0.01 | 0.009799 | 0 | 0.4 | CFp | CBC | E-Distributie Muntenia | 17519617 |  | RO001E142428118/2 | 2023-05-31 | 2023
13743 | jud. ILFOV, loc. DRAGOMIRESTI-DEAL, Strada Republicii, nr. 148 | IF | 0.006 | 0.00587 | 0 | 0.4 | CFp | CBC | E-Distributie Muntenia | 17528012 |  | RO001E400381433/3 | 2023-05-30 | 2023
13744 | jud. ILFOV, loc. BERCENI, Bulevardul 1 Mai, nr. 352 | IF | 0.005 | 0.00489 | 0 | 0.4 | CFp | CBC | E-Distributie Muntenia | 17572670 |  | RO001E401044744/3 | 2023-05-30 | 2023
13745 | jud. ILFOV, loc. BRAGADIRU, Strada Topaz, nr. 11, bl. VILA 33 | IF | 0.00336 | 0.003273 | 0 | 0.4 | CFp | CBC | E-Distributie Muntenia | 17567017 |  | RO001E141862535/2 | 2023-05-30 | 2023
13746 | jud. GIURGIU, loc. BACU, Strada Ciorogarlei, nr. 190A | GR | 0.01932 | 0.018932 | 0 | 0.4 | CFp | CBC | E-Distributie Muntenia | 16369286 | 2023-04-10 | RO001E131379886/1 | 2023-05-09 | 2023
13747 | jud. GIURGIU, loc. BACU, Calea Bucuresti, nr. 2A NC31656 | GR | 0.03956 | 0.038768 | 0 | 0.4 | CFp | CBC | E-Distributie Muntenia | 16369485 | 2023-04-21 | RO001E131335563/3 | 2023-05-09 | 2023
13748 | jud. BUCURESTI, loc. SECTOR 2, Strada Sandu Enache, nr. 18 | B | 0.0082 | 0.008035 | 0 | 0.23 | CFp | CBC | E-Distributie Muntenia | 16816277 | 2023-04-05 | RO001E105294067/2 | 2023-05-18 | 2023
13749 | jud. BUCURESTI, loc. SECTOR 2, Strada Existentei, nr. 20 | B | 0.009 | 0.008765 | 0 | 0.4 | CFp | CBC | E-Distributie Muntenia | 16821927 | 2023-04-03 | RO001E109012148/3 | 2023-05-09 | 2023
13750 | jud. ILFOV, loc. CORBEANCA, Strada DOMULUI, nr. 14 | IF | 0.008 | 0.007839 | 0 | 0.4 | CFp | CBC | E-Distributie Muntenia | 16823726 | 2023-04-05 | RO001E142751544/2 | 2023-05-17 | 2023
13751 | jud. GIURGIU, loc. SABARENI, Strada BANICHII, nr. 80R | GR | 0.00765 | 0.007496 | 0 | 0.4 | CFp | CBC | E-Distributie Muntenia | 16926181 | 2023-04-05 | RO001E131431975/3 | 2023-05-10 | 2023
13752 | jud. BUCURESTI, loc. SECTOR 1, SOSEAUA Chitilei, nr. 196 | B | 0.096 | 0.096 | 0 | 0.4 | CFp | CBC | E-Distributie Muntenia | 16890645 | 2023-04-06 | RO001E110939045/3 | 2023-05-17 | 2023
13753 | jud. BUCURESTI, loc. SECTOR 4, Calea Serban Voda, nr. 203 | B | 0.008 | 0.007785 | 0 | 0.4 | CFp | CBC | E-Distributie Muntenia | 16918649 | 2023-04-03 | RO001E106111516/3 | 2023-05-04 | 2023
13754 | jud. GIURGIU, loc. JOITA, Strada Tarla, nr. SOLA 43 P2 | GR | 0.008 | 0.007839 | 0 | 0.4 | CFp | CBC | E-Distributie Muntenia | 16885094 | 2023-04-05 | RO001E131306279/2 | 2023-05-17 | 2023
13755 | jud. BUCURESTI, loc. SECTOR 2, Strada Seneslav Voievod, nr. 67, bl. -, sc. -, et. -, ap. - | B | 0.006 | 0.005872 | 100 | 0.23 | CFp | CBC | E-Distributie Muntenia | 16928034 | 2023-04-05 | RO001E104498815/2 | 2023-05-09 | 2023
13756 | jud. GIURGIU, loc. SABARENI, ULITA Popesti, nr. 155 | GR | 0.006 | 0.00586 | 0 | 0.4 | CFp | CBC | E-Distributie Muntenia | 17096828 | 2023-04-10 | RO001E301216867/2 | 2023-05-11 | 2023
13757 | jud. ILFOV, loc. BRAGADIRU, Strada MARTISOR, nr. 58, ap. VILA 4 | IF | 0.004 | 0.00391 | 0 | 0.4 | CFp | CBC | E-Distributie Muntenia | 17213551 | 2023-04-21 | RO001E142937966/2 | 2023-05-11 | 2023
13758 | jud. ILFOV, loc. CHIAJNA, Strada Eroului, nr. 91 | IF | 0.00819 | 0.007926 | 0 | 0.4 | CFp | CBC | E-Distributie Muntenia | 17202251 | 2023-04-26 | RO001E400243575/2 | 2023-05-12 | 2023
13759 | jud. BUCURESTI, loc. SECTOR 3, DRUMUL Lunca Ozunului, nr. 28E, bl. CORP C | B | 0.005 | 0.004899 | 0 | 0.4 | CFp | CBC | E-Distributie Muntenia | 17192305 | 2023-04-13 | RO001E110810010/2 | 2023-05-09 | 2023
13760 | jud. BUCURESTI, loc. SECTOR 3, Calea Vitan, nr. 216-218 | B | 0.025 | 0.02444 | 0 | 0.4 | CFp | CBC | E-Distributie Muntenia | 17258661 | 2023-04-13 | RO001E119751103/2 | 2023-05-18 | 2023
13761 | jud. ILFOV, loc. BRANESTI, Strada Ilfov, nr. 81A | IF | 0.009 | 0.008818 | 0 | 0.4 | CFp | CBC | E-Distributie Muntenia | 16023219 | 2023-03-01 | RO001E141487516/3 | 2023-05-03 | 2023
13762 | jud. ILFOV, loc. GANEASA, Strada Stefan cel Mare, nr. 6 | IF | 0.02 | 0.019599 | 0 | 0.4 | CFp | CBC | E-Distributie Muntenia | 15850137 | 2023-03-28 | RO001E400173432/4 | 2023-05-04 | 2023
13763 | jud. ILFOV, loc. PANTELIMON, Strada Trambulinei, nr. 4 | IF | 0.008 | 0.007839 | 200 | 0.23 | CFp | CBC | E-Distributie Muntenia | 13720050 | 2023-03-27 | RO001E142456759/4 | 2023-05-11 | 2023
13764 | jud. ILFOV, loc. MOGOSOAIA, Strada Buiacului, nr. 11 | IF | 0.39858 | 0.39051 | 220 | 20 | CFp | CBC | E-Distributie Muntenia | 12976013 | 2022-11-14 | RO001E141903676/3 | 2023-05-26 | 2023
13765 | jud. BUCURESTI, loc. SECTOR 3, Strada Dumitru Petre, sold., nr. 1 | B | 0.008 | 0.00774 | 0 | 0.4 | CFp | CBC | E-Distributie Muntenia | 13974957 | 2023-02-06 | RO001E109458041/3 | 2023-05-09 | 2023
13766 | jud. BUCURESTI, loc. SECTOR 3, Strada Traian, nr. 66 | B | 0.0275 | 0.026949 | 11 | 0.4 | CFp | CBC | E-Distributie Muntenia | 10817287 | 2022-08-22 | RO001E110325752/2 | 2023-05-09 | 2023
13767 | jud. ILFOV, loc. PANTELIMON, Bulevardul Biruintei, nr. 253-257 | IF | 0.252 | 0.24693 | 0 | 20 | CFp | CBC | E-Distributie Muntenia | 15680521 | 2023-02-14 | RO001E400979144/4 | 2023-05-02 | 2023
13768 | jud. BUCURESTI, loc. SECTOR 2, Strada Teleajen, nr. 20 | B | 0.005 | 0.00489 | 0 | 0.4 | CFp | CBC | E-Distributie Muntenia | 15124498 | 2023-02-27 | RO001E108739659/5 | 2023-05-23 | 2023
13769 | jud. ILFOV, loc. COZIENI, Strada Lacului, nr. 2 | IF | 0.008 | 0.007838 | 0 | 0.4 | CFp | CBC | E-Distributie Muntenia | 15476486 | 2023-02-03 | RO001E400909271/2 | 2023-05-04 | 2023
13770 | jud. BUCURESTI, loc. SECTOR 2, Intrarea Ziduri Intre Vii, nr. 24 | B | 0.066 | 0.064676 | 25 | 10 | CFp | CBC | E-Distributie Muntenia | 12521213 | 2022-11-11 | RO001E119901188/2 | 2023-05-31 | 2023
13771 | jud. BUCURESTI, loc. SECTOR 2, Strada Bradescu Barbu, nr. 26 | B | 0.0182 | 0.017834 | 0 | 0.4 | CFp | CBC | E-Distributie Muntenia | 13115420 | 2022-11-24 | RO001E108759527/2 | 2023-05-31 | 2023
13772 | jud. ILFOV, loc. TAMASI, Strada Astrelor, nr. 16B | IF | 0.01 | 0.009799 | 0 | 0.4 | CFp | CBC | E-Distributie Muntenia | 16584175 | 2023-03-24 | RO001E401005886/4 | 2023-05-30 | 2023
13773 | jud. BUCURESTI, loc. SECTOR 1, Strada Alexandru Lapusneanu, nr. 76 | B | 0.0132 | 0.0132 | 0 | 0.4 | CFp | CBC | E-Distributie Muntenia | 16752833 | 2023-04-03 | RO001E100610851/2 | 2023-05-22 | 2023
13774 | jud. ILFOV, loc. CHITILA, Strada Trandafirilor, nr. 6 | IF | 0.008 | 0.00783 | 0 | 0.4 | CFp | CBC | E-Distributie Muntenia | 16823315 | 2023-04-03 | RO001E142136754/3 | 2023-05-09 | 2023
13775 | jud. ILFOV, loc. MOGOSOAIA, Strada VANATORILOR, nr. T56-NC5195 | IF | 0.008 | 0.009545 | 0 | 0.4 | CFp | CBC | E-Distributie Muntenia | 16823922 | 2023-04-03 | RO001E142868093/4 | 2023-05-22 | 2023
13776 | jud. ILFOV, loc. DUDU, Strada Apeductului, nr. 61C | IF | 0.005 | 0.004899 | 0 | 0.4 | CFp | CBC | E-Distributie Muntenia | 16815508 | 2023-04-04 | RO001E141418026/4 | 2023-05-17 | 2023
13777 | jud. ILFOV, loc. POPESTI-LEORDENI, Strada SF AGNES, nr. 122 C4, bl. C4 | IF | 0.005 | 0.00488 | 0 | 0.4 | CFp | CBC | E-Distributie Muntenia | 16975086 | 2023-04-04 | RO001E141748785/2 | 2023-05-05 | 2023
13778 | jud. ILFOV, loc. BERCENI, Strada Stadionului, nr. 28 | IF | 0.04593 | 0.044991 | 0 | 0.4 | CFp | CBC | E-Distributie Muntenia | 16977147 | 2023-04-10 | RO001E401009857/3 | 2023-05-25 | 2023
13779 | jud. GIURGIU, loc. DAIA, SOSEAUA Bucuresti, nr. 15 | GR | 0.02 | 0.019598 | 0 | 0.4 | CFp | CBC | E-Distributie Muntenia | 17153472 | 2023-04-13 | RO001E301208622/3 | 2023-05-11 | 2023
13780 | jud. GIURGIU, loc. MOSTENI-ULMI, Strada Mosteni - PTA 1101, nr. 178 | GR | 0.0161 | 0.015777 | 0 | 0.4 | CFp | CBC | E-Distributie Muntenia | 17119541 | 2023-04-21 | RO001E131392229/2 | 2023-05-22 | 2023
13781 | jud. ILFOV, loc. ROSU, Strada Rezervelor, nr. 31D | IF | 0.01 | 0.009799 | 0 | 0.4 | CFp | CBC | E-Distributie Muntenia | 17175052 | 2023-04-13 | RO001E141827457/3 | 2023-05-04 | 2023
13782 | jud. ILFOV, loc. BALOTESTI, Strada Rozelor, nr. 88/4 | IF | 0.01 | 0.009799 | 0 | 0.4 | CFp | CBC | E-Distributie Muntenia | 17189419 | 2023-04-10 | RO001E141936694/2 | 2023-05-10 | 2023
13783 | jud. ILFOV, loc. CLINCENI, Strada Fortului, nr. 17J | IF | 0.006 | 0.00587 | 0 | 0.4 | CFp | CBC | E-Distributie Muntenia | 17149996 | 2023-04-21 | RO001E142479608/3 | 2023-05-22 | 2023
13784 | jud. ILFOV, loc. BRAGADIRU, Strada Ghioceilor, nr. 22 | IF | 0.018 | 0.01754 | 0 | 0.4 | CFp | CBC | E-Distributie Muntenia | 17133859 | 2023-04-05 | RO001E400992150/4 | 2023-05-17 | 2023
13785 | jud. ILFOV, loc. VOLUNTARI, Strada PRAHOVA, nr. 11 B | IF | 0.015 | 0.014694 | 0 | 0.4 | CFp | CBC | E-Distributie Muntenia | 17221693 | 2023-04-27 | RO001E108820975/2 | 2023-05-23 | 2023
13786 | jud. BUCURESTI, loc. SECTOR 3, Strada Rosianu, nr. 43 | B | 0.015 | 0.014698 | 0 | 0.4 | CFp | CBC | E-Distributie Muntenia | 17250088 | 2023-04-26 | RO001E102353745/2 | 2023-05-18 | 2023
13787 | jud. ILFOV, loc. POPESTI-LEORDENI, Strada Sfanta Agnes, nr. 15 | IF | 0.0121 | 0.011848 | 0 | 0.4 | CFp | CBC | E-Distributie Muntenia | 17222471 | 2023-04-20 | RO001E401002692/2 | 2023-05-17 | 2023
13788 | jud. ILFOV, loc. BRAGADIRU, Strada Orizontului, nr. 37, ap. CASA 1 | IF | 0.009 | 0.008819 | 0 | 0.4 | CFp | CBC | E-Distributie Muntenia | 17251549 | 2023-04-18 | RO001E142463320/3 | 2023-05-18 | 2023
13789 | jud. BUCURESTI, loc. SECTOR 1, Strada Constantin Stere, nr. 16 A | B | 0.005 | 0.005 | 0 | 0.4 | CFp | CBC | E-Distributie Muntenia | 17374446 | 2023-04-13 | RO001E100529401/3 | 2023-05-22 | 2023
13790 | jud. BUCURESTI, loc. SECTOR 5, Strada Popa Stefan, nr. 9-11 | B | 0.008 | 0.007839 | 0 | 0.4 | CFp | CBC | E-Distributie Muntenia | 16816169 | 2023-04-20 | RO001E107552235/2 | 2023-05-05 | 2023
13791 | jud. GIURGIU, loc. PODU ILFOVATULUI, Strada BRANDUSEI, nr. 21 | GR | 0.005 | 0.00489 | 0 | 0.4 | CFp | CBC | E-Distributie Muntenia | 17199640 | 2023-04-18 | RO001E301087065/4 | 2023-05-03 | 2023
13792 | jud. BUCURESTI, loc. SECTOR 5, Intrarea CASCIOARELE, nr. 18 | B | 0.005 | 0.0048 | 0 | 0.4 | CFp | CBC | E-Distributie Muntenia | 17215667 | 2023-04-25 | RO001E110052063/2 | 2023-05-03 | 2023
13793 | jud. GIURGIU, loc. DAITA, Strada Molidului, nr. 20 | GR | 0.005 | 0.004899 | 0 | 0.4 | CFp | CBC | E-Distributie Muntenia | 16971247 | 2023-04-10 | RO001E300261204/3 | 2023-05-04 | 2023
13794 | jud. ILFOV, loc. TAMASI, ALEEA VERONICA, nr. 8, bl. A | IF | 0.019625 | 0.019231 | 200 | 0.4 | CFp | CBC | E-Distributie Muntenia | 16374065 | 2023-03-20 | RO001E400936642/3 | 2023-05-29 | 2023
13795 | jud. ILFOV, loc. CERNICA, SOSEAUA Decebal, nr. 174 | IF | 0.015 | 0.014699 | 0 | 0.4 | CFp | CBC | E-Distributie Muntenia | 16621164 | 2023-03-24 | RO001E401000285/2 | 2023-05-11 | 2023
13796 | jud. ILFOV, loc. OTOPENI, Strada George Enescu, nr. 12 | IF | 0.008 | 0.007838 | 0 | 0.4 | CFp | CBC | E-Distributie Muntenia | 16566197 | 2023-03-21 | RO001E141712685/3 | 2023-05-24 | 2023
13797 | jud. ILFOV, loc. DOMNESTI, Intrarea VOINTEI, nr. 34 | IF | 0.006 | 0.005879 | 0 | 0.4 | CFp | CBC | E-Distributie Muntenia | 16715112 | 2023-03-27 | RO001E141576212/4 | 2023-05-11 | 2023
13798 | jud. BUCURESTI, loc. SECTOR 3, Strada Petrache Florea,Sergent, nr. 14 | B | 0.0072 | 0.007006 | 0 | 0.23 | CFp | CBC | E-Distributie Muntenia | 16739633 | 2023-03-27 | RO001E103822680/2 | 2023-05-17 | 2023
13799 | jud. ILFOV, loc. VOLUNTARI, Strada CIPRIAN PORUMBESCU, nr. 15A | IF | 0.013 | 0.0127 | 0 | 0.4 | CFp | CBC | E-Distributie Muntenia | 16748316 | 2023-03-29 | RO001E141524091/3 | 2023-05-17 | 2023
13800 | jud. BUCURESTI, loc. SECTOR 1, Intrarea Fabulistului, nr. 6 | B | 0.0072 | 0.0072 | 0 | 0.4 | CFp | CBC | E-Distributie Muntenia | 16892815 | 2023-03-29 | RO001E108900244/2 | 2023-05-22 | 2023
13801 | jud. ILFOV, loc. PANTELIMON, Strada Borsec, nr. 18 | IF | 0.025 | 0.0243 | 0 | 0.4 | CFp | CBC | E-Distributie Muntenia | 11943649 | 2023-01-12 | RO001E401024797/3 | 2023-05-16 | 2023
13802 | jud. ILFOV, loc. BERCENI, Bulevardul 1 Mai, nr. 1, ap. CAM.2,3 | IF | 0.0999 | 0.097702 | 220 | 20 | CFp | CBC | E-Distributie Muntenia | 11780503 | 2022-09-14 | RO001E401075681/3 | 2023-05-03 | 2023
13803 | jud. ILFOV, loc. VOLUNTARI, Bulevardul EROILOR, nr. 4 | IF | 0.06 | 0.058797 | 0 | 0.4 | CFp | CBC | E-Distributie Muntenia | 11323087 | 2022-09-29 | RO001E109175485/2 | 2023-05-11 | 2023
13804 | jud. ILFOV, loc. OTOPENI, Strada Grivita, nr. 42-8 | IF | 0.006 | 0.005879 | 0 | 0.4 | CFp | CBC | E-Distributie Muntenia | 15984532 | 2023-03-01 | RO001E142360382/3 | 2023-05-17 | 2023
13805 | jud. ILFOV, loc. BRAGADIRU, Strada Topaz, nr. 2H | IF | 0.017 | 0.01665 | 0 | 0.4 | CFp | CBC | E-Distributie Muntenia | 15966479 | 2023-02-21 | RO001E141462014/2 | 2023-05-09 | 2023
13806 | jud. ILFOV, loc. BRAGADIRU, Strada Campia Libertatii, nr. 21 | IF | 0.01 | 0.009799 | 0 | 0.4 | CFp | CBC | E-Distributie Muntenia | 16038411 | 2023-03-03 | RO001E141276714/3 | 2023-05-03 | 2023
13807 | jud. GIURGIU, loc. MIRONESTI, Strada PINILOR, nr. 5 | GR | 0.0082 | 0.008035 | 0 | 0.4 | CFp | CBC | E-Distributie Muntenia | 15874903 | 2023-02-23 | RO001E300731914/3 | 2023-05-17 | 2023
13808 | jud. ILFOV, loc. OTOPENI, Strada Ion Creanga, nr. 23 | IF | 0.01962 | 0.019192 | 0 | 0.4 | CFp | CBC | E-Distributie Muntenia | 14750189 | 2023-01-25 | RO001E141307450/2 | 2023-05-31 | 2023
13809 | jud. ILFOV, loc. CORBEANCA, Strada Independentei, nr. 65 | IF | 0.01196 | 0.011711 | 0 | 0.4 | CFp | CBC | E-Distributie Muntenia | 12957324 | 2022-12-14 | RO001E400952628/3 | 2023-05-11 | 2023
13810 | jud. GIURGIU, loc. VALTER MARACINEANU, SOSEAUA Principala, nr. 4 | GR | 0.0046 | 0.004507 | 0 | 0.4 | CFp | CBC | E-Distributie Muntenia | 16321977 | 2023-03-21 | RO001E300652657/2 | 2023-05-18 | 2023
13811 | jud. ILFOV, loc. VOLUNTARI, ALEEA Aviatiei, nr. 17 | IF | 0.016875 | 0.016458 | 0 | 0.4 | CFp | CBC | E-Distributie Muntenia | 10399361 | 2022-09-19 | RO001E400166760/2 | 2023-05-09 | 2023
13812 | jud. ILFOV, loc. DOMNESTI, Strada George Cosbuc, nr. 24 | IF | 0.01 | 0.00975 | 0 | 0.4 | CFp | CBC | E-Distributie Muntenia | 13757937 | 2023-01-09 | RO001E400349460/2 | 2023-05-23 | 2023
13813 | jud. BUCURESTI, loc. SECTOR 6, Bulevardul Timisoara, nr. 80B | B | 0.04 | 0.039199 | 0 | 0.4 | CFp | CBC | E-Distributie Muntenia | 12123017 | 2022-10-28 | RO001E108825554/2 | 2023-05-03 | 2023
13814 | jud. BUCURESTI, loc. SECTOR 6, Strada Preciziei, nr. 3 | B | 0.0999 | 0.097899 | 0 | 10 | CFp | CBC | E-Distributie Muntenia | 12071841 | 2022-10-11 | RO001E109431074/2 | 2023-05-03 | 2023
13815 | jud. BUCURESTI, loc. SECTOR 3, Strada Lucieni, nr. 22 | B | 0.0138 | 0.013523 | 0 | 0.4 | CFp | CBC | E-Distributie Muntenia | 16260055 | 2023-03-14 | RO001E118638218/2 | 2023-05-09 | 2023
13816 | jud. ILFOV, loc. TUNARI, Strada Nichita Stanescu, nr. 18 | IF | 0.01215 | 0.011906 | 0 | 0.4 | CFp | CBC | E-Distributie Muntenia | 14158513 | 2023-03-21 | RO001E141620751/2 | 2023-05-18 | 2023
13817 | jud. ILFOV, loc. VOLUNTARI, Strada Matei Millo, nr. 118, ap. Vila B6 | IF | 0.00385 | 0.003772 | 0 | 0.4 | CFp | CBC | E-Distributie Muntenia | 13076236 | 2022-11-24 | RO001E142222738/3 | 2023-05-17 | 2023
13818 | jud. BUCURESTI, loc. BUCURESTI, Strada Expozitiei, nr. 2 | B | 0.0975 | 0.09276 | 50 | 10 | CFp | CBC | E-Distributie Muntenia | 10021716 | 2022-09-26 | RO001E109430859/2 | 2023-05-11 | 2023
13819 | jud. ILFOV, loc. BRAGADIRU, Strada Diamantului, nr. 61 | IF | 0.006 | 0.005879 | 0 | 0.4 | CFp | CBC | E-Distributie Muntenia | 15762443 | 2023-02-03 | RO001E142087131/3 | 2023-05-25 | 2023
13820 | jud. ILFOV, loc. PANTELIMON, Intrarea Biruintei, nr. 22 | IF | 0.017 | 0.01646 | 0 | 0.4 | CFp | CBC | E-Distributie Muntenia | 15819626 | 2023-03-02 | RO001E401144633/2 | 2023-05-12 | 2023
13821 | jud. GIURGIU, loc. ADUNATII-COPACENI, SOSEAUA Principala, nr. 8888 | GR | 0.015 | 0.014699 | 0 | 0.4 | CFp | CBC | E-Distributie Muntenia | 16131658 | 2023-03-03 | RO001E300489149/2 | 2023-05-12 | 2023
13822 | jud. ILFOV, loc. CLINCENI, Strada Sabarului, nr. 117 | IF | 0.006 | 0.005879 | 0 | 0.4 | CFp | CBC | E-Distributie Muntenia | 16728249 | 2023-03-27 | RO001E400328322/2 | 2023-05-11 | 2023
13823 | jud. ILFOV, loc. BERCENI, Strada Eroilor, nr. 31B | IF | 0.013 | 0.012734 | 0 | 0.4 | CFp | CBC | E-Distributie Muntenia | 14841252 | 2023-02-15 | RO001E141818233/3 | 2023-05-18 | 2023
13824 | jud. ILFOV, loc. STEFANESTII DE JOS, SOSEAUA Stefanesti, nr. 30 A | IF | 0.01 | 0.00955 | 0 | 0.4 | CFp | CBC | E-Distributie Muntenia | 15955550 | 2023-02-22 | RO001E141411906/3 | 2023-05-26 | 2023
13825 | jud. ILFOV, loc. BRAGADIRU, Strada Margelelor, nr. 20B | IF | 0.011 | 0.010998 | 0 | 0.4 | CFp | CBC | E-Distributie Muntenia | 14278503 | 2023-01-23 | RO001E401039131/4 | 2023-05-12 | 2023
13826 | jud. ILFOV, loc. POPESTI-LEORDENI, Strada Pavlicheni, nr. 79 BIS, ap. CASA 3 | IF | 0.006 | 0.005879 | 0 | 0.4 | CFp | CBC | E-Distributie Muntenia | 15352907 | 2023-02-02 | RO001E142495482/2 | 2023-05-17 | 2023
13827 | jud. ILFOV, loc. MANOLACHE, Strada Caminului, nr. 82 | IF | 0.02754 | 0.026987 | 660 | 0.4 | CFp | CBC | E-Distributie Muntenia | 11594900 | 2022-09-26 | RO001E141593053/2 | 2023-05-12 | 2023
13828 | jud. GIURGIU, loc. COMANA, Strada Vlad Tepes, nr. 38 | GR | 0.003 | 0.002939 | 0 | 0.4 | CFp | CBC | E-Distributie Muntenia | 13718833 | 2022-12-15 | RO001E300563557/4 | 2023-05-25 | 2023
13829 | jud. GIURGIU, loc. COMANA, Strada Gelu Naum, nr. 556 | GR | 0.003 | 0.002939 | 0 | 0.4 | CFp | CBC | E-Distributie Muntenia | 13720129 | 2022-12-16 | RO001E300561016/4 | 2023-05-25 | 2023
13830 | jud. ILFOV, loc. POPESTI-LEORDENI, Strada MECANIZARII, nr. 33 | IF | 0.0999 | 0.097852 | 200 | 20 | CFp | CBC | E-Distributie Muntenia | 11466624 | 2022-09-14 | RO001E141578562/4 | 2023-05-25 | 2023
13831 | jud. ILFOV, loc. CHIAJNA, Strada Pacii, nr. 21, bl. -, sc. -, ap. - | IF | 0.0096 | 0.009208 | 0 | 0.4 | CFp | CBC | E-Distributie Muntenia | 10115136 | 2022-06-16 | RO001E400364759/2 | 2023-05-18 | 2023
13832 | jud. BUCURESTI, loc. SECTOR 2, ALEEA Tibiscum, nr. 3, bl. MY12, sc. 2, ap. 12 | B | 0.0182 | 0.017736 | 0 | 0.4 | CFp | CBC | E-Distributie Muntenia | 12952678 | 2022-11-29 | RO001E108984055/2 | 2023-05-04 | 2023
13833 | jud. ILFOV, loc. OTOPENI, Strada Ion Creanga, nr. 14B | IF | 0.015 | 0.01469 | 0 | 0.4 | CFp | CBC | E-Distributie Muntenia | 13381595 | 2022-12-09 | RO001E142766629/2 | 2023-05-29 | 2023
13834 | jud. ILFOV, loc. VANATORI, Strada Libertatii, nr. 347 | IF | 0.01 | 0.009745 | 0 | 0.4 | CFp | CBC | E-Distributie Muntenia | 13882821 | 2023-02-07 | RO001E400722735/2 | 2023-05-04 | 2023
13835 | jud. ILFOV, loc. VOLUNTARI, Strada Constantin Brancoveanu, nr. 15 | IF | 0.015 | 0.01467 | 0 | 0.4 | CFp | CBC | E-Distributie Muntenia | 12889755 | 2022-12-16 | RO001E400191252/2 | 2023-05-25 | 2023
13836 | jud. ILFOV, loc. DUDU, Intrarea Trandafirilor, nr. 6 | IF | 0.008 | 0.00783 | 0 | 0.4 | CFp | CBC | E-Distributie Muntenia | 15158637 | 2023-02-06 | RO001E400952639/3 | 2023-05-04 | 2023
13837 | jud. ILFOV, loc. DUDU, Strada Orhideelor, nr. 17C | IF | 0.00847 | 0.0083 | 0 | 0.4 | CFp | CBC | E-Distributie Muntenia | 15150655 | 2023-02-06 | RO001E141350357/3 | 2023-05-31 | 2023
13838 | jud. ILFOV, loc. ROSU, Strada General Praporgescu, nr. 38 | IF | 0.006 | 0.00587 | 0 | 0.23 | CFp | CBC | E-Distributie Muntenia | 12080502 | 2022-12-15 | RO001E400259369/2 | 2023-05-18 | 2023
13839 | jud. ILFOV, loc. CHIAJNA, Intrarea NICOLAE IORGA, nr. 39J | IF | 0.02 | 0.0196 | 0 | 0.4 | CFp | CBC | E-Distributie Muntenia | 13551644 | 2023-01-27 | RO001E141382655/4 | 2023-05-03 | 2023
13840 | jud. ILFOV, loc. CLINCENI, Strada Fortului, nr. FN, bl. CASA 5 | IF | 0.00484 | 0.004663 | 0 | 0.4 | CFp | CBC | E-Distributie Muntenia | 14186336 | 2023-01-16 | RO001E142479619/2 | 2023-05-22 | 2023
13841 | jud. ILFOV, loc. CERNICA, SOSEAUA Bucuresti-Cernica, nr. 16 | IF | 0.15 | 0.1455 | 0 | 0.4 | CFp | CBC | E-Distributie Muntenia | 14473792 | 2023-01-04 | RO001E400839701/2 | 2023-05-24 | 2023
13842 | jud. ILFOV, loc. VOLUNTARI, Strada Teodor Burada, nr. 7 A | IF | 0.005 | 0.004899 | 0 | 0.4 | CFp | CBC | E-Distributie Muntenia | 15509950 | 2023-02-02 | RO001E400189305/2 | 2023-05-17 | 2023
13843 | jud. ILFOV, loc. BALOTESTI, Strada Castanilor, nr. 12A | IF | 0.0046 | 0.004408 | 0 | 0.4 | CFp | CBC | E-Distributie Muntenia | 13089737 | 2022-12-12 | RO001E400904928/3 | 2023-05-10 | 2023
13844 | jud. ILFOV, loc. BRAGADIRU, Strada Iederei, nr. 78-80J, ap. 1 | IF | 0.006 | 0.005879 | 0 | 0.4 | CFp | CBC | E-Distributie Muntenia | 15765015 | 2023-02-16 | RO001E142100058/3 | 2023-05-18 | 2023
13845 | jud. ILFOV, loc. MOARA VLASIEI, Strada Eroilor, nr. 186 | IF | 0.008 | 0.007839 | 0 | 0.4 | CFp | CBC | E-Distributie Muntenia | 15783913 | 2023-02-17 | RO001E400666901/2 | 2023-05-31 | 2023
13846 | jud. ILFOV, loc. ORDOREANU, Strada Tudor Vladimirescu, nr. 66B | IF | 0.015 | 0.014699 | 0 | 0.4 | CFp | CBC | E-Distributie Muntenia | 15817311 | 2023-02-24 | RO001E401022122/4 | 2023-05-22 | 2023
13847 | jud. ILFOV, loc. OSTRATU, Strada Gagului, nr. 15 | IF | 0.01 | 0.00978 | 0 | 0.4 | CFp | CBC | E-Distributie Muntenia | 16173610 | 2023-02-28 | RO001E141761094/2 | 2023-05-17 | 2023
13848 | jud. ILFOV, loc. CIOFLICENI, Strada Stefanita Voda, nr. NC 110711 | IF | 0.01443 | 0.013991 | 0 | 0.4 | CFp | CBC | E-Distributie Muntenia | 15120777 | 2023-01-25 | RO001E142434609/2 | 2023-05-03 | 2023
13849 | jud. ILFOV, loc. MOGOSOAIA, Strada Stadionului, nr. 3G, ap. C6 | IF | 0.004 | 0.00391 | 0 | 0.4 | CFp | CBC | E-Distributie Muntenia | 14945225 | 2023-01-12 | RO001E142054203/2 | 2023-05-09 | 2023
13850 | jud. ILFOV, loc. TAMASI, Strada Belgrad, nr. 1 | IF | 0.006 | 0.005879 | 0 | 0.4 | CFp | CBC | E-Distributie Muntenia | 14808717 | 2023-01-06 | RO001E142711797/2 | 2023-05-09 | 2023
13851 | jud. ILFOV, loc. TAMASI, Strada Sofia, nr. 8 | IF | 0.00594 | 0.005816 | 0 | 0.4 | CFp | CBC | E-Distributie Muntenia | 14338628 | 2023-01-06 | RO001E141704136/2 | 2023-05-19 | 2023
13852 | jud. ILFOV, loc. MOGOSOAIA, Strada MUSETELULUI, nr. 16, bl. corp G, Vila G1 | IF | 0.00594 | 0.005811 | 0 | 0.4 | CFp | CBC | E-Distributie Muntenia | 14181947 | 2022-12-28 | RO001E142973719/2 | 2023-05-29 | 2023
13853 | jud. ILFOV, loc. DRAGOMIRESTI-DEAL, Strada VIOLETELOR, nr. 2 | IF | 0.01001 | 0.00977 | 25.97 | 0.23 | CFp | CBC | E-Distributie Muntenia | 13739189 | 2023-01-11 | RO001E141539176/4 | 2023-05-25 | 2023
13854 | jud. ILFOV, loc. CORBEANCA, Strada Fermei, nr. 5 | IF | 0.012 | 0.01175 | 0 | 0.4 | CFp | CBC | E-Distributie Muntenia | 13591435 | 2023-01-25 | RO001E400964788/2 | 2023-05-22 | 2023
13855 | jud. ILFOV, loc. BRAGADIRU, Strada Ghidiceni, nr. 59, bl. VILA 6 | IF | 0.00455 | 0.004449 | 0 | 0.4 | CFp | CBC | E-Distributie Muntenia | 13549010 | 2022-12-12 | RO001E142866080/2 | 2023-05-25 | 2023
13856 | jud. ILFOV, loc. CACIULATI, Strada Londra, nr. 17 | IF | 0.01 | 0.009798 | 0 | 0.4 | CFp | CBC | E-Distributie Muntenia | 13298963 | 2022-12-16 | RO001E142234506/4 | 2023-05-18 | 2023
13857 | jud. ILFOV, loc. BALOTESTI, DRUMUL DE 313/1, nr. T93,P316/3, ap. CASA 25 | IF | 0.009 | 0.0088 | 0 | 0.4 | CFp | CBC | E-Distributie Muntenia | 13347897 | 2022-12-30 | RO001E142615789/4 | 2023-05-08 | 2023
13858 | jud. Bucuresti, loc. SECTOR 6, DRUMUL Ciorogarla, nr. 173, ap. 24 | B | 0.006 | 0.00578 | 0 | 0.4 | CFp | CBC | E-Distributie Muntenia | 13234124 | 2022-11-29 | RO001E110519106/2 | 2023-05-23 | 2023
13859 | jud. ILFOV, loc. BALOTESTI, Strada Amurgului, nr. 141A | IF | 0.0153 | 0.014956 | 0 | 0.4 | CFp | CBC | E-Distributie Muntenia | 13090478 | 2022-12-28 | RO001E142275219/3 | 2023-05-12 | 2023
13860 | jud. GIURGIU, loc. COLIBASI, ULITA Iii (Linia Mica), nr. 28 | GR | 0.01944 | 0.01905 | 0 | 0.4 | CFp | CBC | E-Distributie Muntenia | 12936093 | 2022-12-08 | RO001E300718492/2 | 2023-05-18 | 2023
13861 | jud. BUCURESTI, loc. SECTOR 1, Strada Nicoleanu Nicolae,Poet, nr. 18, bl. B3, ap. U8 | B | 0.008 | 0.007839 | 200 | 0.4 | CFp | CBC | E-Distributie Muntenia | 12524390 | 2022-12-16 | RO001E111149094/2 | 2023-05-10 | 2023
13862 | jud. ILFOV, loc. PANTELIMON, Strada Aviator Constantin Cantacuzino, nr. 10, bl. P626 | IF | 0.015 | 0.014699 | 0 | 0.4 | CFp | CBC | E-Distributie Muntenia | 12565555 | 2022-11-29 | RO001E141506620/3 | 2023-05-25 | 2023
13863 | jud. GIURGIU, loc. CASCIOARELE (GAISENI), Strada Monumentului, nr. 136 | GR | 0.009 | 0.008819 | 0 | 0.4 | CFp | CBC | E-Distributie Muntenia | 12471208 | 2022-11-03 | RO001E300991811/3 | 2023-05-31 | 2023
13864 | jud. ILFOV, loc. DOMNESTI, Strada Vatra Dornei, nr. 10 | IF | 0.011 | 0.006968 | 0 | 0.4 | CFp | CBC | E-Distributie Muntenia | 10976518 | 2022-12-16 | RO001E141421929/2 | 2023-05-12 | 2023
13865 | jud. BUCURESTI, loc. SECTOR 2, Strada Botez Eugen, c-dor., nr. 30 | B | 0.0036 | 0.0036 | 0 | 0.4 | CFp | CBC | E-Distributie Muntenia | 09205635 | 2022-01-20 | RO001E101408576/2 | 2023-05-23 | 2023
13866 | jud. ILFOV, loc. OTOPENI, Strada Marasti, nr. 3 | IF | 0.005 | 0.004895 | 0 | 0.4 | CFp | CBC | E-Distributie Muntenia | 13202908 | 2022-11-24 | RO001E400088088/3 | 2023-05-12 | 2023
13867 | jud. GIURGIU, loc. COLIBASI, Strada LINIA MICA, nr. 80 | GR | 0.01944 | 0.01905 | 0 | 0.4 | CFp | CBC | E-Distributie Muntenia | 13115887 | 2022-11-17 | RO001E300713802/3 | 2023-05-18 | 2023
13868 | jud. BUCURESTI, loc. SECTOR 1, Strada Somesul Rece, nr. 5 | B | 0.025 | 0.025 | 0 | 0.4 | CFp | CBC | E-Distributie Muntenia | 12698608 | 2022-11-09 | RO001E101141288/2 | 2023-05-08 | 2023
13869 | jud. GIURGIU, loc. DARASTI-VLASCA, ULITA X (Casei Parohiale), nr. 11 | GR | 0.02904 | 0.028458 | 0 | 0.4 | CFp | CBC | E-Distributie Muntenia | 11667190 | 2022-09-27 | RO001E301146599/2 | 2023-05-25 | 2023
13870 | jud. ILFOV, loc. CHIAJNA, SOSEAUA Centura, nr. 1BIS | IF | 0.10072 | 0.098691 | 0 | 20 | CFp | CBC | E-Distributie Muntenia | 11487218 | 2022-10-12 | RO001E401076312/4 | 2023-05-18 | 2023
13871 | jud. ILFOV, loc. OTOPENI, Strada Craitelor, nr. 67-C | IF | 0.01 | 0.009799 | 0 | 0.4 | CFp | CBC | E-Distributie Muntenia | 11180865 | 2022-10-05 | RO001E143006616/2 | 2023-05-17 | 2023
13872 | jud. ILFOV, loc. ZURBAUA, Strada Ghioceilor, nr. 140 | IF | 0.02 | 0.01959 | 0 | 0.4 | CFp | CBC | E-Distributie Muntenia | 10839722 | 2022-09-12 | RO001E141648841/2 | 2023-05-19 | 2023
13873 | jud. ILFOV, loc. CLINCENI, Strada Orhideei, nr. 91E | IF | 0.01 | 0.009798 | 0 | 0.4 | CFp | CBC | E-Distributie Muntenia | 12844124 | 2022-11-08 | RO001E141338960/3 | 2023-05-10 | 2023
13874 | jud. ILFOV, loc. OTOPENI, Strada I.I.C. BRATIANU, nr. 10E | IF | 0.008 | 0.00783 | 0 | 0.4 | CFp | CBC | E-Distributie Muntenia | 12780232 | 2022-11-10 | RO001E400986186/2 | 2023-05-29 | 2023
13875 | jud. GIURGIU, loc. GIURGIU, Strada Miron Costin, nr. 53 E | GR | 0.01496 | 0.01466 | 0 | 0.4 | CFp | CBC | E-Distributie Muntenia | 12757287 | 2022-11-04 | RO001E131316168/5 | 2023-05-05 | 2023
13876 | jud. ILFOV, loc. CORBEANCA, Strada STEJARULUI, nr. 10 | IF | 0.003 | 0.00291 | 0 | 0.4 | CFp | CBC | E-Distributie Muntenia | 09525023 | 2022-03-01 | RO001E401044496/3 | 2023-05-02 | 2023
13877 | jud. BUCURESTI, loc. SECTOR 3, Bulevardul Theodor Pallady, nr. 40N | B | 0.019845 | 0.019444 | 200 | 0.4 | CFp | CBC | E-Distributie Muntenia | 12072363 | 2022-10-10 | RO001E110745736/2 | 2023-05-25 | 2023
13878 | jud. ILFOV, loc. BRANESTI, DRUMUL D.N. 3, nr. FN, bl. T 110, sc. P 436/7 | IF | 0.02904 | 0.028439 | 0 | 0.4 | CFp | CBC | E-Distributie Muntenia | 12026088 | 2022-11-03 | RO001E141210846/2 | 2023-05-18 | 2023
13879 | jud. ILFOV, loc. CORBEANCA, Strada Campului, nr. 51, ap. 2 | IF | 0.008 | 0.007838 | 5 | 0.4 | CFp | CBC | E-Distributie Muntenia | 10869235 | 2022-10-03 | RO001E142204569/3 | 2023-05-08 | 2023
13880 | jud. ILFOV, loc. MOGOSOAIA, Strada Chitila-Padure, nr. 46 | IF | 0.027 | 0.026459 | 0 | 0.4 | CFp | CBC | E-Distributie Muntenia | 10413067 | 2022-07-21 | RO001E400673437/2 | 2023-05-04 | 2023
13881 | jud. ILFOV, loc. STEFANESTII DE JOS, SOSEAUA Centura, nr. 6 | IF | 0.07524 | 0.073695 | 0 | 0.4 | CFp | CBC | E-Distributie Muntenia | 11370865 | 2022-09-19 | RO001E401074882/2 | 2023-05-19 | 2023
13882 | jud. BUCURESTI, loc. SECTOR 6, Bulevardul Iuliu Maniu, nr. 7-11 | B | 0.099 | 0.09984 | 0 | 0.4 | CFp | CBC | E-Distributie Muntenia | 11322346 | 2022-09-15 | RO001E108521276/2 | 2023-05-30 | 2023
13883 | jud. ILFOV, loc. CIOROGARLA, Strada Luceafarului, nr. 15 | IF | 0.03003 | 0.029425 | 0 | 0.4 | CFp | CBC | E-Distributie Muntenia | 11206113 | 2022-10-14 | RO001E141466029/2 | 2023-05-09 | 2023
13884 | jud. ILFOV, loc. BALOTESTI, DRUMUL DE 313/1, nr. T93,P316/3, ap. CASA 28 | IF | 0.01053 | 0.010299 | 0 | 0.4 | CFp | CBC | E-Distributie Muntenia | 11127093 | 2022-08-24 | RO001E142615824/4 | 2023-05-10 | 2023
13885 | jud. ILFOV, loc. CIOLPANI, SOSEAUA Bucuresti-Ploiesti, nr. 190 -A | IF | 0.02736 | 0.026793 | 0 | 20 | CFp | CBC | E-Distributie Muntenia | 11371011 | 2022-09-14 | RO001E401112425/2 | 2023-05-31 | 2023
13886 | jud. ILFOV, loc. BUFTEA, Strada 23 AUGUST, nr. 100BIS | IF | 0.1 | 0.09796 | 0 | 20 | CFp | CBC | E-Distributie Muntenia | 11182797 | 2022-09-15 | RO001E401147058/2 | 2023-05-18 | 2023
13887 | jud. BUCURESTI, loc. SECTOR 5, DRUMUL Ghindari, nr. 41A | B | 0.01 | 0.009799 | 0 | 0.4 | CFp | CBC | E-Distributie Muntenia | 11182845 | 2022-09-16 | RO001E109089782/2 | 2023-05-25 | 2023
13888 | jud. ILFOV, loc. OTOPENI, Strada HORIA, CLOSCA SI CRISAN, nr. 2 | IF | 0.01 | 0.00975 | 0 | 0.4 | CFp | CBC | E-Distributie Muntenia | 10066897 | 2022-06-10 | RO001E400151922/2 | 2023-05-25 | 2023
13889 | jud. ILFOV, loc. BRANESTI, Strada Ilfov, nr. 69 | IF | 0.003 | 0.00293 | 0 | 0.4 | CFp | CBC | E-Distributie Muntenia | 09735424 | 2022-03-28 | RO001E400177515/3 | 2023-05-10 | 2023
13890 | jud. ILFOV, loc. PASAREA, Intrarea Constanta, nr. 1 | IF | 0.02 | 0.01954 | 0 | 0.4 | CFp | CBC | E-Distributie Muntenia | 09914329 | 2022-05-18 | RO001E400921501/4 | 2023-05-22 | 2023
13891 | jud. ILFOV, loc. POPESTI-LEORDENI, Strada Timocului, nr. 11 | IF | 0.01 | 0.009797 | 0 | 0.4 | CFp | CBC | E-Distributie Muntenia | 09886710 | 2022-05-11 | RO001E141679632/3 | 2023-05-03 | 2023
13892 | jud. ILFOV, loc. CORNETU, Strada Rasaritului, nr. 22 | IF | 0.0078 | 0.007624 | 0 | 0.4 | CFp | CBC | E-Distributie Muntenia | 09230148 | 2022-01-17 | RO001E141206403/3 | 2023-05-26 | 2023
13893 | jud. GIURGIU, loc. UZUNU, Strada Intravilan, nr. FN | GR | 49.6 | 48 | 0 | 110 | CFp | NA | E-Distributie Muntenia | 06426082 | 2021-04-22 | RO001E131429916/1 | 2023-05-08 | 2023
13894 | jud. ILFOV, loc. POPESTI-LEORDENI, SOSEAUA Oltenitei, nr. 208 | IF | 1.1 | 0 | 0 | 20 | CFp | CBC | E-Distributie Muntenia | 17202804 | 2023-04-07 | RO001E142993777/5 | 2023-04-25 | 2023
13895 | jud. ILFOV, loc. PANTELIMON, Bulevardul Biruintei, nr. 103 | IF | 0.20898 | 0.20477 | 0 | 20 | CFp | CBC | E-Distributie Muntenia | 15680095 | 2023-02-14 | RO001E401073904/2 | 2023-04-25 | 2023
13896 | jud. ILFOV, loc. TUNARI, Strada Tudor Vladimirescu, nr. 12B | IF | 0.011 | 0.01074 | 0 | 0.4 | CFp | CBC | E-Distributie Muntenia | 16216102 | 2023-03-28 | RO001E142630573/4 | 2023-04-21 | 2023
13897 | jud. ILFOV, loc. CORBEANCA, Strada Viitorului, nr. 30 | IF | 0.015 | 0.01469 | 0 | 0.4 | CFp | CBC | E-Distributie Muntenia | 16727117 | 2023-04-03 | RO001E400587161/3 | 2023-04-07 | 2023
13898 | jud. ILFOV, loc. TUNARI, Strada Nicolae Iorga, nr. 73 | IF | 0.01 | 0.00979 | 0 | 0.4 | CFp | CBC | E-Distributie Muntenia | 16816566 | 2023-04-03 | RO001E400194244/2 | 2023-04-07 | 2023
13899 | jud. BUCURESTI, loc. SECTOR 5, Strada Ghidigeni, nr. 140A | B | 0.007 | 0.006858 | 0 | 0.4 | CFp | CBC | E-Distributie Muntenia | 16887000 | 2023-04-13 | RO001E110689867/4 | 2023-04-27 | 2023
13900 | jud. BUCURESTI, loc. SECTOR 1, Intrarea Ecaterina Teodoroiu, nr. 7 | B | 0.01 | 0.01 | 0 | 0.4 | CFp | CBC | E-Distributie Muntenia | 16885697 | 2023-04-05 | RO001E100197222/5 | 2023-04-27 | 2023
13901 | jud. GIURGIU, loc. POENARI, ULITA Centru, nr. 8888 | GR | 0.0099 | 0.009692 | 0 | 0.4 | CFp | CBC | E-Distributie Muntenia | 16889609 | 2023-04-05 | RO001E301175041/2 | 2023-04-27 | 2023
13902 | jud. GIURGIU, loc. HOTARELE, Strada Viilor, nr. 46 | GR | 0.003 | 0.00292 | 0 | 0.4 | CFp | CBC | E-Distributie Muntenia | 17111915 | 2023-04-06 | RO001E300747304/3 | 2023-04-27 | 2023
13903 | jud. GIURGIU, loc. HOTARELE, Strada Craitei, nr. 1 | GR | 0.003 | 0.00292 | 0 | 0.4 | CFp | CBC | E-Distributie Muntenia | 17110793 | 2023-04-03 | RO001E300807626/3 | 2023-04-19 | 2023
13904 | jud. ILFOV, loc. POPESTI-LEORDENI, SOSEAUA Oltenitei, nr. 208 | IF | 0.386 | 0.37748 | 1200 | 20 | CFp | CBC | E-Distributie Muntenia | 17202512 | 2023-04-06 | RO001E401128703/5 | 2023-04-25 | 2023
13905 | jud. GIURGIU, loc. IZVORU (VANATORII MICI), Strada Libertatii, nr. 99 | GR | 0.004 | 0.00391 | 0 | 0.4 | CFp | CBC | E-Distributie Muntenia | 17210799 | 2023-04-18 | RO001E301052450/3 | 2023-04-28 | 2023
13906 | jud. GIURGIU, loc. MIHAILESTI, Strada Violetelor, nr. 15 | GR | 0.006 | 0.005879 | 0 | 0.4 | CFp | CBC | E-Distributie Muntenia | 17200643 | 2023-04-10 | RO001E300593707/3 | 2023-04-28 | 2023
13907 | jud. ILFOV, loc. SAFTICA, Strada Fermei, nr. 43A | IF | 0.012 | 0.01172 | 0 | 0.4 | CFp | CBC | E-Distributie Muntenia | 13720662 | 2023-03-21 | RO001E400710620/3 | 2023-04-18 | 2023
13908 | jud. ILFOV, loc. BERCENI, Strada Intravilan, nr. NC51010 | IF | 0.01 | 0.00979 | 0 | 0.4 | CFp | CBC | E-Distributie Muntenia | 15390640 | 2023-02-16 | RO001E142068411/2 | 2023-04-06 | 2023
13909 | jud. BUCURESTI, loc. SECTOR 6, Strada Preciziei, nr. 1 C | B | 0.02 | 0.019595 | 0 | 0.4 | CFp | CBC | E-Distributie Muntenia | 16763101 | 2023-04-03 | RO001E108516955/2 | 2023-04-12 | 2023
13910 | jud. BUCURESTI, loc. SECTOR 5, DRUMUL Sanpaul, nr. 20C, ap. CASA 1 | B | 0.005 | 0.004899 | 0 | 0.4 | CFp | CBC | E-Distributie Muntenia | 16772260 | 2023-04-03 | RO001E111231120/2 | 2023-04-18 | 2023
13911 | jud. GIURGIU, loc. TANTAVA, Strada Argesului, nr. 470B | GR | 0.01 | 0.009799 | 0 | 0.4 | CFp | CBC | E-Distributie Muntenia | 16791561 | 2023-04-03 | RO001E131302275/3 | 2023-04-12 | 2023
13912 | jud. ILFOV, loc. PERIS, Strada Principala, nr. 169 | IF | 0.006 | 0.00587 | 0 | 0.4 | CFp | CBC | E-Distributie Muntenia | 16764906 | 2023-04-03 | RO001E400602226/2 | 2023-04-06 | 2023
13913 | jud. GIURGIU, loc. BOLINTIN-VALE, Strada 1 Mai, nr. 24A | GR | 0.01 | 0.009799 | 0 | 0.4 | CFp | CBC | E-Distributie Muntenia | 16782248 | 2023-04-04 | RO001E301095053/4 | 2023-04-19 | 2023
13914 | jud. BUCURESTI, loc. SECTOR 4, Strada Alunisului, nr. 110 | B | 0.01068 | 0.010465 | 0 | 0.4 | CFp | CBC | E-Distributie Muntenia | 17001698 | 2023-04-05 | RO001E105762944/4 | 2023-04-18 | 2023
13915 | jud. ILFOV, loc. VOLUNTARI, Strada GARII PANTELIMON, nr. 40 | IF | 0.005 | 0.0047 | 0 | 0.4 | CFp | CBC | E-Distributie Muntenia | 17152554 | 2023-04-19 | RO001E105370691/2 | 2023-04-27 | 2023
13916 | jud. BUCURESTI, loc. SECTOR 1, Intrarea Zapada Mieilor, nr. 13 | B | 0.02 | 0.02 | 300 | 0.4 | CFp | CBC | E-Distributie Muntenia | 17182778 | 2023-04-03 | RO001E110349837/2 | 2023-04-06 | 2023
13917 | jud. BUCURESTI, loc. SECTOR 1, Strada Jandarmeriei, nr. 237-245, ap. CORP B | B | 0.003 | 0.002934 | 0 | 0.4 | CFp | CBC | E-Distributie Muntenia | 16448190 |  | RO001E400190396/2 | 2023-04-20 | 2023
13918 | jud. BUCURESTI, loc. SECTOR 1, Strada Jimbolia, nr. 115, ap. AP1 | B | 0.04 | 0.04 | 0 | 0.4 | CFp | CBC | E-Distributie Muntenia | 16742247 |  | RO001E108941328/2 | 2023-04-21 | 2023
13919 | jud. ILFOV, loc. OTOPENI, Strada Mihai Eminescu, nr. 3N | IF | 0.005 | 0.004898 | 0 | 0.4 | CFp | CBC | E-Distributie Muntenia | 16773864 |  | RO001E141682928/2 | 2023-04-28 | 2023
13920 | jud. ILFOV, loc. PANTELIMON, Strada Baile Herculane, nr. 19A | IF | 0.006 | 0.005879 | 0 | 0.4 | CFp | CBC | E-Distributie Muntenia | 16769373 |  | RO001E142774077/2 | 2023-04-03 | 2023
13921 | jud. ILFOV, loc. OTOPENI, Strada Constantin Brancoveanu, nr. 19G | IF | 0.005 | 0.004898 | 0 | 0.4 | CFp | CBC | E-Distributie Muntenia | 16770753 |  | RO001E141423505/2 | 2023-04-21 | 2023
13922 | jud. ILFOV, loc. OTOPENI, Strada Grivita, nr. 28 P | IF | 0.009 | 0.00881 | 0 | 0.4 | CFp | CBC | E-Distributie Muntenia | 16926678 |  | RO001E401032673/2 | 2023-04-24 | 2023
13923 | jud. BUCURESTI, loc. SECTOR 3, Strada Papazoglu Dumitru,Lt.Colonel, nr. 84, bl. SPECI, sc. B | B | 0.0198 | 0.019403 | 0 | 0.4 | CFp | CBC | E-Distributie Muntenia | 16886664 |  | RO001E108637904/2 | 2023-04-05 | 2023
13924 | jud. ILFOV, loc. VOLUNTARI, CAMPUL Pipera, nr. 101R | IF | 0.00891 | 0.00873 | 0 | 0.4 | CFp | CBC | E-Distributie Muntenia | 16908538 |  | RO001E141239184/2 | 2023-04-13 | 2023
13925 | jud. ILFOV, loc. TAMASI, Strada Sportului, nr. 6G | IF | 0.008 | 0.00783 | 0 | 0.4 | CFp | CBC | E-Distributie Muntenia | 16917229 |  | RO001E401034990/2 | 2023-04-24 | 2023
13926 | jud. ILFOV, loc. CERNICA, Strada Lacul Tei, nr. 8C | IF | 0.01 | 0.00978 | 0 | 0.4 | CFp | CBC | E-Distributie Muntenia | 17084261 |  | RO001E141209967/3 | 2023-04-03 | 2023
13927 | jud. ILFOV, loc. VOLUNTARI, Bulevardul VOLUNTARI, nr. 82-B | IF | 0.27 | 0 | 0 | 20 | CFp | CBC | E-Distributie Muntenia | 17114393 |  | RO001E142913689/2 | 2023-04-27 | 2023
13928 | jud. BUCURESTI, loc. SECTOR 3, Strada Radu Calomfirescu, nr. 5, ap. 1 | B | 0.006 | 0.006 | 0 | 0.4 | CFp | CBC | E-Distributie Muntenia | 17114936 |  | RO001E110293699/2 | 2023-04-24 | 2023
13929 | jud. ILFOV, loc. TANCABESTI, SOSEAUA Bucuresti-Ploiesti, nr. 23 | IF | 0.003645 | 0.003571 | 0 | 0.4 | CFp | CBC | E-Distributie Muntenia | 17115982 |  | RO001E401068582/2 | 2023-04-13 | 2023
13930 | jud. ILFOV, loc. SNAGOV, SATUL Tancabesti, nr. FN | IF | 0.005 | 0.004899 | 0 | 0.4 | CFp | CBC | E-Distributie Muntenia | 17204763 |  | RO001E141662690/2 | 2023-04-05 | 2023
13931 | jud. ILFOV, loc. CIOLPANI, SOSEAUA Bucuresti-Ploiesti, nr. 268 | IF | 0.008 | 0.00774 | 0 | 0.4 | CFp | CBC | E-Distributie Muntenia | 17216975 |  | RO001E142217057/1 | 2023-04-25 | 2023
13932 | jud. ILFOV, loc. VOLUNTARI, Strada Lucian Blaga, nr. 4-A | IF | 0.008 | 0.007822 | 0 | 0.4 | CFp | CBC | E-Distributie Muntenia | 17191468 |  | RO001E142946810/2 | 2023-04-21 | 2023
13933 | jud. ILFOV, loc. VOLUNTARI, Strada Lucian Blaga, nr. 4 | IF | 0.008 | 0.007822 | 0 | 0.4 | CFp | CBC | E-Distributie Muntenia | 17191565 |  | RO001E141594795/2 | 2023-04-21 | 2023
13934 | jud. ILFOV, loc. FUNDENI, Strada PARULUI, nr. 8D | IF | 0.003 | 0.002938 | 0 | 0.4 | CFp | CBC | E-Distributie Muntenia | 17207960 |  | RO001E142488406/3 | 2023-04-25 | 2023
13935 | jud. BUCURESTI, loc. SECTOR 3, Strada Dragan Constantin,Soldat, nr. 25 | B | 0.003 | 0.00289 | 0 | 0.23 | CFp | CBC | E-Distributie Muntenia | 17209398 |  | RO001E104852112/2 | 2023-04-21 | 2023
13936 | jud. ILFOV, loc. OTOPENI, DRUMUL Viilor, nr. 9-C, ap. CASA 6 | IF | 0.006 | 0.00587 | 0 | 0.4 | CFp | CBC | E-Distributie Muntenia | 17197288 |  | RO001E143194603/2 | 2023-04-25 | 2023
13937 | jud. BUCURESTI, loc. SECTOR 1, Strada Fruntasului, nr. 1, ap. AP 1 | B | 0.004 | 0.003919 | 0 | 0.4 | CFp | CBC | E-Distributie Muntenia | 17207017 |  | RO001E100517240/2 | 2023-04-11 | 2023
13938 | jud. ILFOV, loc. VOLUNTARI, Strada Costache Radu, Erou, nr. 15BIS | IF | 0.02 | 0.019598 | 0 | 0.4 | CFp | CBC | E-Distributie Muntenia | 17214999 |  | RO001E141276129/4 | 2023-04-28 | 2023
13939 | jud. ILFOV, loc. BALOTESTI, SOSEAUA Unirii, nr. 291O | IF | 0.009 | 0.00879 | 0 | 0.4 | CFp | CBC | E-Distributie Muntenia | 17196916 |  | RO001E142053785/2 | 2023-04-21 | 2023
13940 | jud. ILFOV, loc. BRAGADIRU, Strada Safirului, nr. 10J | IF | 0.00615 | 0.005927 | 0 | 0.4 | CFp | CBC | E-Distributie Muntenia | 17214971 |  | RO001E142536455/3 | 2023-04-20 | 2023
13941 | jud. ILFOV, loc. DOBROESTI, Strada Nicolae Balcescu, nr. 93 -95 | IF | 0.005 | 0.004899 | 0 | 0.4 | CFp | CBC | E-Distributie Muntenia | 17257039 |  | RO001E109307831/2 | 2023-04-28 | 2023
13942 | jud. ILFOV, loc. VOLUNTARI, Strada Matei Millo, nr. 82 | IF | 0.0082 | 0.007936 | 0 | 0.4 | CFp | CBC | E-Distributie Muntenia | 17257347 |  | RO001E108721032/3 | 2023-04-28 | 2023
13943 | jud. BUCURESTI, loc. SECTOR 1, Strada Marinarilor, nr. 30, ap. PC | B | 0.00498 | 0.00498 | 0 | 0.4 | CFp | CBC | E-Distributie Muntenia | 17278018 |  | RO001E111053830/2 | 2023-04-28 | 2023
13944 | jud. ILFOV, loc. SINDRILITA, Strada Perilor, nr. 2A | IF | 0.006 | 0.00587 | 0 | 0.4 | CFp | CBC | E-Distributie Muntenia | 17265728 |  | RO001E142149309/1 | 2023-04-28 | 2023
13945 | jud. ILFOV, loc. BRAGADIRU, Strada Primaverii, nr. 5 | IF | 0.003 | 0.002939 | 0 | 0.4 | CFp | CBC | E-Distributie Muntenia | 17255709 |  | RO001E109104869/2 | 2023-04-28 | 2023
13946 | jud. ILFOV, loc. SINDRILITA, Strada Perilor, nr. 2 | IF | 0.006 | 0.00587 | 0 | 0.4 | CFp | CBC | E-Distributie Muntenia | 17265988 |  | RO001E400230302/2 | 2023-04-28 | 2023
13947 | jud. ILFOV, loc. BRAGADIRU, Strada DRAGANULUI, nr. 26-28, bl. -, sc. -, et. -, ap. - | IF | 0.003 | 0.002934 | 0 | 0.4 | CFp | CBC | E-Distributie Muntenia | 17253110 |  | RO001E141788936/2 | 2023-04-25 | 2023
13948 | jud. ILFOV, loc. VOLUNTARI, CARTIERUL Henri Coanda, nr. LOT 707 | IF | 0.006 | 0.006 | 0 | 0.4 | CFp | CBC | E-Distributie Muntenia | 17253198 |  | RO001E141473241/1 | 2023-04-24 | 2023
13949 | jud. BUCURESTI, loc. SECTOR 1, Strada Infratirii, nr. 15 | B | 0.012 | 0.012 | 0 | 0.4 | CFp | CBC | E-Distributie Muntenia | 17259277 |  | RO001E118438564/2 | 2023-04-28 | 2023
13950 | jud. BUCURESTI, loc. SECTOR 1, Strada Clucereasa Elena, nr. 51A | B | 0.006 | 0.006 | 0 | 0.4 | CFp | CBC | E-Distributie Muntenia | 17263430 |  | RO001E110192451/2 | 2023-04-24 | 2023
13951 | jud. BUCURESTI, loc. SECTOR 2, Strada Salcamilor, nr. 22, sc. A | B | 0.012 | 0.012 | 400 | 0.4 | CFp | CBC | E-Distributie Muntenia | 17257926 |  | RO001E100897421/3 | 2023-04-24 | 2023
13952 | jud. BUCURESTI, loc. SECTOR 1, Strada Mures, nr. 12A | B | 0.005 | 0.005 | 0 | 0.4 | CFp | CBC | E-Distributie Muntenia | 17265597 |  | RO001E100540202/2 | 2023-04-24 | 2023
13953 | jud. ILFOV, loc. PANTELIMON, Strada Bucurestilor, nr. 8 | IF | 0.006 | 0.00587 | 0 | 0.4 | CFp | CBC | E-Distributie Muntenia | 17257892 |  | RO001E141911732/3 | 2023-04-07 | 2023
13954 | jud. ILFOV, loc. OTOPENI, Strada Constantin Brancoveanu, nr. 8-K, ap. LOCUINTA 2 | IF | 0.01 | 0.00979 | 0 | 0.4 | CFp | CBC | E-Distributie Muntenia | 17253033 |  | RO001E143142099/2 | 2023-04-28 | 2023
13955 | jud. ILFOV, loc. VOLUNTARI, DRUMUL Negru, nr. 56F | IF | 0.003 | 0.00292 | 0 | 0.4 | CFp | CBC | E-Distributie Muntenia | 17256295 |  | RO001E401109667/2 | 2023-04-20 | 2023
13956 | jud. BUCURESTI, loc. SECTOR 1, SOSEAUA Nordului, nr. 96N, bl. /, sc. /, ap. 1 | B | 0.00984 | 0.00984 | 0 | 0.4 | CFp | CBC | E-Distributie Muntenia | 17287244 |  | RO001E110036537/2 | 2023-04-28 | 2023
13957 | jud. ILFOV, loc. CACIULATI, SOSEAUA Unirii, nr. 211G | IF | 0.003 | 0.002939 | 0 | 0.4 | CFp | CBC | E-Distributie Muntenia | 17376974 |  | RO001E142862064/2 | 2023-04-28 | 2023
13958 | jud. ILFOV, loc. SANTU-FLORESTI, Strada Ungureni, nr. 43 | IF | 0.01485 | 0.014543 | 0 | 0.4 | CFp | CBC | E-Distributie Muntenia | 13159754 |  | RO001E400779715/4 | 2023-04-25 | 2023
13959 | jud. ILFOV, loc. ISLAZ, Strada 1 Decembrie, nr. 6A | IF | 0.008 | 0.007838 | 0 | 0.4 | CFp | CBC | E-Distributie Muntenia | 15020372 |  | RO001E141608959/3 | 2023-04-21 | 2023
13960 | jud. ILFOV, loc. MOARA DOMNEASCA, Strada Brebeneilor, nr. 19 | IF | 0.008 | 0.007835 | 0 | 0.4 | CFp | CBC | E-Distributie Muntenia | 15036895 |  | RO001E141470507/2 | 2023-04-26 | 2023
13961 | jud. ILFOV, loc. VOLUNTARI, Strada Serban Cantacuzino, nr. 53E1-3A | IF | 0.012 | 0.011754 | 0 | 0.4 | CFp | CBC | E-Distributie Muntenia | 12623230 |  | RO001E141798117/3 | 2023-04-06 | 2023
13962 | jud. ILFOV, loc. IZVORANI, Strada STR GENERAL AL. AVERESCU, nr. 28D | IF | 0.01 | 0.009799 | 0 | 0.4 | CFp | CBC | E-Distributie Muntenia | 15557000 |  | RO001E142143785/1 | 2023-04-20 | 2023
13963 | jud. ILFOV, loc. STEFANESTII DE JOS, Strada Linia de Centura, nr. 50, bl. NC 54/83 | IF | 0.005005 | 0.004885 | 0 | 0.4 | CFp | CBC | E-Distributie Muntenia | 12306080 |  | RO001E141347050/2 | 2023-04-26 | 2023
13964 | jud. GIURGIU, loc. HERASTI, SOSEAUA Principala, nr. 107 | GR | 0.2 | 0.196 | 0 | 0.4 | CFp | CBC | E-Distributie Muntenia | 15963330 |  | RO001E131270336/2 | 2023-04-27 | 2023
13965 | jud. BUCURESTI, loc. SECTOR 1, SOSEAUA Odai, nr. 463A | B | 0.012 | 0.011758 | 0 | 0.4 | CFp | CBC | E-Distributie Muntenia | 14233333 |  | RO001E119819658/2 | 2023-04-25 | 2023
13966 | jud. ILFOV, loc. VOLUNTARI, DRUMUL Potcoavei, nr. 53E1 | IF | 0.008 | 0.00782 | 0 | 0.4 | CFp | CBC | E-Distributie Muntenia | 15364905 |  | RO001E141553048/2 | 2023-04-04 | 2023
13967 | jud. ILFOV, loc. OTOPENI, Strada 9 Mai, nr. 5 B | IF | 0.006 | 0.00583 | 0 | 0.23 | CFp | CBC | E-Distributie Muntenia | 12997163 |  | RO001E400200062/3 | 2023-04-13 | 2023
13968 | jud. ILFOV, loc. VOLUNTARI, Bulevardul Pipera, nr. 4 C | IF | 0.006 | 0.00583 | 0 | 0.4 | CFp | CBC | E-Distributie Muntenia | 12996307 |  | RO001E143189775/2 | 2023-04-05 | 2023
13969 | jud. ILFOV, loc. OTOPENI, Strada Garofitelor, nr. 20 | IF | 0.003 | 0.002937 | 0 | 0.23 | CFp | CBC | E-Distributie Muntenia | 15852724 |  | RO001E400090058/2 | 2023-04-27 | 2023
13970 | jud. ILFOV, loc. STEFANESTII DE JOS, Strada FERICIRII, nr. 1, bl. N16A2, ap. 003 | IF | 0.00495 | 0.00485 | 0 | 0.4 | CFp | CBC | E-Distributie Muntenia | 13617600 |  | RO001E142305000/2 | 2023-04-28 | 2023
13971 | jud. ILFOV, loc. OTOPENI, Strada Oasului, nr. 22B | IF | 0.0294 | 0.028712 | 0 | 0.4 | CFp | CBC | E-Distributie Muntenia | 12386094 |  | RO001E142969444/2 | 2023-04-25 | 2023
13972 | jud. ILFOV, loc. AFUMATI, SOSEAUA Stefanesti, nr. 89 | IF | 0.014685 | 0.014311 | 0 | 0.4 | CFp | CBC | E-Distributie Muntenia | 16289930 |  | RO001E142919629/2 | 2023-04-25 | 2023
13973 | jud. ILFOV, loc. STEFANESTII DE JOS, Strada Caprioarei, nr. 29, ap. Casa 1 | IF | 0.007565 | 0.007334 | 0 | 0.4 | CFp | CBC | E-Distributie Muntenia | 16290943 |  | RO001E142230243/4 | 2023-04-25 | 2023
13974 | jud. ILFOV, loc. STEFANESTII DE JOS, Strada Caprioarei, nr. 29, ap. Casa 2 | IF | 0.005785 | 0.005589 | 0 | 0.4 | CFp | CBC | E-Distributie Muntenia | 16290965 |  | RO001E142230131/4 | 2023-04-25 | 2023
13975 | jud. ILFOV, loc. POPESTI-LEORDENI, Strada Bateriei, nr. 46 D | IF | 0.006 | 0.00586 | 0 | 0.4 | CFp | CBC | E-Distributie Muntenia | 13975784 |  | RO001E400913041/2 | 2023-04-26 | 2023
13976 | jud. ILFOV, loc. BALOTESTI, Strada Margaretelor, nr. 14/1 | IF | 0.02 | 0.02 | 0 | 0.4 | CFp | CBC | E-Distributie Muntenia | 11077926 |  | RO001E141964695/2 | 2023-04-26 | 2023
13977 | jud. BUCURESTI, loc. SECTOR 3, Strada Mihail Tarnoveanu, nr. 3, sc. 0 | B | 0.02 | 0.019594 | 0 | 0.4 | CFp | CBC | E-Distributie Muntenia | 16070864 |  | RO001E108440063/2 | 2023-04-28 | 2023
13978 | jud. ILFOV, loc. POPESTI-LEORDENI, Strada Bateriei, nr. 73-bis | IF | 0.012 | 0.01168 | 0 | 0.4 | CFp | CBC | E-Distributie Muntenia | 16093330 |  | RO001E143080630/2 | 2023-04-21 | 2023
13979 | jud. ILFOV, loc. VOLUNTARI, Strada Virtejului, nr. 7B | IF | 0.008 | 0.00782 | 0 | 0.4 | CFp | CBC | E-Distributie Muntenia | 13884298 |  | RO001E141395277/3 | 2023-04-28 | 2023
13980 | jud. ILFOV, loc. OTOPENI, Strada Sofia, nr. 13 | IF | 0.0099 | 0.009697 | 100 | 0.4 | CFp | CBC | E-Distributie Muntenia | 16096972 |  | RO001E400164948/2 | 2023-04-28 | 2023
13981 | jud. ILFOV, loc. IZVORANI, Strada Maresal Averescu, nr. 28E | IF | 0.0082 | 0.008035 | 0 | 0.4 | CFp | CBC | E-Distributie Muntenia | 13851766 |  | RO001E142070672/3 | 2023-04-06 | 2023
13982 | jud. ILFOV, loc. BALOTESTI, Strada Raului, nr. 25/7 | IF | 0.008 | 0.00778 | 0 | 0.4 | CFp | CBC | E-Distributie Muntenia | 13792632 |  | RO001E142743703/2 | 2023-04-18 | 2023
13983 | jud. ILFOV, loc. OTOPENI, Strada Ion Creanga, nr. T30,P358 | IF | 0.005 | 0.00488 | 0 | 0.4 | CFp | CBC | E-Distributie Muntenia | 15677566 |  | RO001E141463756/3 | 2023-04-26 | 2023
13984 | jud. ILFOV, loc. OTOPENI, Strada Ferme M, nr. 16 | IF | 0.005 | 0.004899 | 0 | 0.4 | CFp | CBC | E-Distributie Muntenia | 15192288 |  | RO001E400943707/2 | 2023-04-13 | 2023
13985 | jud. ILFOV, loc. OTOPENI, Strada Ion Creanga, nr. 10K | IF | 0.01328 | 0.013013 | 0 | 0.4 | CFp | CBC | E-Distributie Muntenia | 16209193 |  | RO001E401056635/2 | 2023-04-12 | 2023
13986 | jud. BUCURESTI, loc. SECTOR 1, DRUMUL Sarmas, nr. 16 | B | 0.008 | 0.007835 | 0 | 0.4 | CFp | CBC | E-Distributie Muntenia | 16261595 |  | RO001E119147359/2 | 2023-04-25 | 2023
13987 | jud. ILFOV, loc. CORBEANCA, Strada Soarelui, nr. 1 | IF | 0.005 | 0.00485 | 0 | 0.4 | CFp | CBC | E-Distributie Muntenia | 14187812 |  | RO001E141724981/2 | 2023-04-25 | 2023
13988 | jud. ILFOV, loc. OSTRATU, Bulevardul PARADISUL VERDE, nr. 6 | IF | 0.005 | 0.004899 | 0 | 0.4 | CFp | CBC | E-Distributie Muntenia | 13299186 |  | RO001E143002094/2 | 2023-04-12 | 2023
13989 | jud. ILFOV, loc. STEFANESTII DE JOS, Strada Linia de Centura, nr. 50, bl. N27B, et. P+1, ap. 004 | IF | 0.006 | 0.005879 | 0 | 0.4 | CFp | CBC | E-Distributie Muntenia | 13304641 |  | RO001E142859846/2 | 2023-04-27 | 2023
13990 | jud. ILFOV, loc. TUNARI, Strada Vasile Lupu, nr. 5A, ap. 2 | IF | 0.00495 | 0.004849 | 0 | 0.4 | CFp | CBC | E-Distributie Muntenia | 14479361 |  | RO001E141977723/3 | 2023-04-27 | 2023
13991 | jud. ILFOV, loc. TAMASI, Strada Amsterdam, nr. 14 | IF | 0.00364 | 0.003557 | 0 | 0.4 | CFp | CBC | E-Distributie Muntenia | 13110047 |  | RO001E142713553/2 | 2023-04-25 | 2023
13992 | jud. ILFOV, loc. MERII PETCHII, Strada Macesului, nr. 10 | IF | 0.005 | 0.004895 | 0 | 0.4 | CFp | CBC | E-Distributie Muntenia | 13080120 |  | RO001E142870759/2 | 2023-04-11 | 2023
13993 | jud. ILFOV, loc. PANTELIMON, Strada CERNICA, nr. 75-5 | IF | 0.01 | 0.009799 | 0 | 0.4 | CFp | CBC | E-Distributie Muntenia | 15760971 |  | RO001E401035339/2 | 2023-04-04 | 2023
13994 | jud. BUCURESTI, loc. SECTOR 4, SOSEAUA Giurgiului, nr. 59-61 | B | 0.04368 | 0.042406 | 0 | 0.4 | CFp | CBC | E-Distributie Muntenia | 16453947 |  | RO001E110312411/3 | 2023-04-05 | 2023
13995 | jud. ILFOV, loc. VOLUNTARI, Strada Constantin Brancoveanu, nr. 24C | IF | 0.006 | 0.005879 | 0 | 0.4 | CFp | CBC | E-Distributie Muntenia | 16385994 |  | RO001E400171733/3 | 2023-04-04 | 2023
13996 | jud. ILFOV, loc. VOLUNTARI, Strada Erou Iancu Nicolae, nr. 103, ap. lot H20 | IF | 0.005 | 0.00489 | 0 | 0.4 | CFp | CBC | E-Distributie Muntenia | 15382587 |  | RO001E143194816/2 | 2023-04-27 | 2023
13997 | jud. ILFOV, loc. CALDARARU, Strada Tarla, nr. 12 P.164 | IF | 0.2 | 0.19598 | 0 | 20 | CFp | CBC | E-Distributie Muntenia | 16609908 |  | RO001E141948923/2 | 2023-04-13 | 2023
13998 | jud. ILFOV, loc. OTOPENI, Strada Belgrad, nr. 26 | IF | 0.003 | 0.002938 | 0 | 0.4 | CFp | CBC | E-Distributie Muntenia | 16713227 |  | RO001E400204246/2 | 2023-04-24 | 2023
13999 | jud. ILFOV, loc. TUNARI, Strada Primaverii, nr. 62 | IF | 0.005 | 0.004898 | 0 | 0.4 | CFp | CBC | E-Distributie Muntenia | 16766910 |  | RO001E142665728/2 | 2023-04-26 | 2023
14000 | jud. ILFOV, loc. OTOPENI, Strada Craitelor, nr. 39-13, bl. LOT16/2 | IF | 0.00308 | 0.003012 | 0 | 0.4 | CFp | CBC | E-Distributie Muntenia | 16740539 |  | RO001E142258872/3 | 2023-04-12 | 2023
14001 | jud. ILFOV, loc. OTOPENI, Strada Ion Creanga, nr. 19 F | IF | 0.005 | 0.004845 | 0 | 0.4 | CFp | CBC | E-Distributie Muntenia | 16972722 |  | RO001E401016013/2 | 2023-04-10 | 2023
14002 | jud. ILFOV, loc. CIOLPANI, Strada Scolii, nr. 143 A | IF | 0.005 | 0.004894 | 0 | 0.4 | CFp | CBC | E-Distributie Muntenia | 16997379 |  | RO001E400977490/2 | 2023-04-13 | 2023
14003 | jud. ILFOV, loc. OTOPENI, Strada Constantin Brancoveanu, nr. 1A | IF | 0.003 | 0.002939 | 0 | 0.4 | CFp | CBC | E-Distributie Muntenia | 16949340 |  | RO001E141897498/3 | 2023-04-10 | 2023
14004 | jud. ILFOV, loc. DOBROESTI, Strada Nicolae Balcescu, nr. 78 | IF | 0.009 | 0.008819 | 0 | 0.4 | CFp | CBC | E-Distributie Muntenia | 16998307 |  | RO001E142004679/2 | 2023-04-11 | 2023
14005 | jud. ILFOV, loc. OTOPENI, Strada Constantin Brancoveanu, nr. 18 | IF | 0.005 | 0.004898 | 0 | 0.4 | CFp | CBC | E-Distributie Muntenia | 16973008 |  | RO001E142037899/2 | 2023-04-26 | 2023
14006 | jud. ILFOV, loc. VOLUNTARI, DRUMUL Potcoavei, nr. 62D | IF | 0.005 | 0.004898 | 0 | 0.4 | CFp | CBC | E-Distributie Muntenia | 16972229 |  | RO001E142568247/2 | 2023-04-20 | 2023
14007 | jud. BUCURESTI, loc. SECTOR 2, Strada Hirjeu D.,Arhitect, nr. 30 | B | 0.008 | 0.00783 | 0 | 0.4 | CFp | CBC | E-Distributie Muntenia | 16974234 |  | RO001E108870879/2 | 2023-04-11 | 2023
14008 | jud. ILFOV, loc. TAMASI, Strada Burlacului, nr. 16 | IF | 0.003 | 0.002939 | 0 | 0.4 | CFp | CBC | E-Distributie Muntenia | 16948341 |  | RO001E142870265/2 | 2023-04-13 | 2023
14009 | jud. ILFOV, loc. VOLUNTARI, Strada Emil Racovita, nr. 35-39, bl. VILA AD08 | IF | 0.00729 | 0.007143 | 0 | 0.4 | CFp | CBC | E-Distributie Muntenia | 17148731 |  | RO001E141389124/2 | 2023-04-13 | 2023
14010 | jud. ILFOV, loc. VOLUNTARI, DRUMUL Bisericii, nr. 21-25 | IF | 0.00486 | 0.004762 | 0 | 0.4 | CFp | CBC | E-Distributie Muntenia | 17178626 |  | RO001E401014448/3 | 2023-04-20 | 2023
14011 | jud. ILFOV, loc. VOLUNTARI, CAMPUL Pipera, nr. 101 L | IF | 0.006 | 0.005879 | 0 | 0.4 | CFp | CBC | E-Distributie Muntenia | 17182363 |  | RO001E141377952/2 | 2023-04-13 | 2023
14012 | jud. ILFOV, loc. SAFTICA, Strada Fermei, nr. 17A | IF | 0.008 | 0.00764 | 0 | 0.4 | CFp | CBC | E-Distributie Muntenia | 17143737 |  | RO001E401002007/3 | 2023-04-21 | 2023
14013 | jud. BUCURESTI, loc. SECTOR 2, SOSEAUA Andronache, nr. 51 A | B | 0.01 | 0.0097 | 0 | 0.4 | CFp | CBC | E-Distributie Muntenia | 17228176 |  | RO001E108985708/3 | 2023-04-25 | 2023
14014 | jud. BUCURESTI, loc. SECTOR 1, Strada Siret, nr. 64, sc. 1, et. 1, ap. 2 | B | 0.006 | 0.006 | 0 | 0.4 | CFp | CBC | E-Distributie Muntenia | 17232793 |  | RO001E110948450/2 | 2023-04-24 | 2023
14015 | jud. BUCURESTI, loc. SECTOR 5, DRUMUL VULTURESTI, nr. 22 | B | 0.005 | 0.0048 | 100 | 0.4 | CFp | CBC | E-Distributie Muntenia | 17226672 |  | RO001E111214323/2 | 2023-04-25 | 2023
14016 | jud. BUCURESTI, loc. SECTOR 3, Strada Octavian, nr. 12, sc. A, ap. AP 1 | B | 0.006 | 0.00582 | 0 | 0.4 | CFp | CBC | E-Distributie Muntenia | 17220548 |  | RO001E101585785/3 | 2023-04-25 | 2023
14017 | jud. ILFOV, loc. VOLUNTARI, CAMPUL Pipera, nr. 101 | IF | 0.00534 | 0.005223 | 0 | 0.4 | CFp | CBC | E-Distributie Muntenia | 17247074 |  | RO001E141994362/2 | 2023-04-26 | 2023
14018 | jud. BUCURESTI, loc. SECTOR 2, Strada Teofil, nr. 15 | B | 0.005 | 0.00485 | 0 | 0.4 | CFp | CBC | E-Distributie Muntenia | 17229176 |  | RO001E104486126/3 | 2023-04-27 | 2023
14019 | jud. BUCURESTI, loc. SECTOR 1, Strada Garlei, nr. 130A | B | 0.005 | 0.005 | 0 | 0.4 | CFp | CBC | E-Distributie Muntenia | 17250613 |  | RO001E119955749/2 | 2023-04-24 | 2023
14020 | jud. ILFOV, loc. DUMBRAVENI, Strada Ion Lahovari, nr. 90H21 | IF | 0.00637 | 0.006241 | 0 | 0.4 | CFp | CBC | E-Distributie Muntenia | 17249216 |  | RO001E142182104/2 | 2023-04-26 | 2023
14021 | jud. ILFOV, loc. OTOPENI, Strada Avram Iancu, nr. 56 | IF | 0.015 | 0.014696 | 0 | 0.4 | CFp | CBC | E-Distributie Muntenia | 17243161 |  | RO001E141520233/3 | 2023-04-28 | 2023
14022 | jud. ILFOV, loc. BALACEANCA, Strada TINDEI, nr. 2 | IF | 0.008 | 0.007785 | 0 | 0.4 | CFp | CBC | E-Distributie Muntenia | 17221672 |  | RO001E141355723/2 | 2023-04-25 | 2023
14023 | jud. ILFOV, loc. FUNDENI, Strada Spicului, nr. 10A | IF | 0.0082 | 0.008026 | 0 | 0.4 | CFp | CBC | E-Distributie Muntenia | 17218733 |  | RO001E104928857/3 | 2023-04-25 | 2023
14024 | jud. BUCURESTI, loc. SECTOR 2, Strada Cornisei, nr. 51 | B | 0.006 | 0.00587 | 0 | 0.23 | CFp | CBC | E-Distributie Muntenia | 17250406 |  | RO001E105264996/2 | 2023-04-26 | 2023
14025 | jud. BUCURESTI, loc. SECTOR 1, Strada Gheorghe Stefan, nr. 24 | B | 0.004 | 0.004 | 0 | 0.4 | CFp | CBC | E-Distributie Muntenia | 17310477 |  | RO001E114884217/2 | 2023-04-28 | 2023
14026 | jud. BUCURESTI, loc. SECTOR 2, Strada Sfanta Ana, nr. 18 | B | 0.006 | 0.006 | 0 | 0.4 | CFp | CBC | E-Distributie Muntenia | 17359883 |  | RO001E100919897/2 | 2023-04-28 | 2023
14027 | jud. ILFOV, loc. DOMNESTI, Strada Sos. Alexandru Ioan Cuza, nr. 395 | IF | 0.00656 | 0.006426 | 0 | 0.4 | CFp | CBC | E-Distributie Muntenia | 16540074 |  | RO001E400964047/3 | 2023-04-13 | 2023
14028 | jud. ILFOV, loc. CACIULATI, SOSEAUA Unirii, nr. 211C | IF | 0.003 | 0.002939 | 0 | 0.4 | CFp | CBC | E-Distributie Muntenia | 17155578 |  | RO001E142862143/2 | 2023-04-05 | 2023
14029 | jud. ILFOV, loc. AFUMATI, Strada Revolutiei, nr. 9 | IF | 0.003 | 0.00288 | 0 | 0.4 | CFp | CBC | E-Distributie Muntenia | 17153165 |  | RO001E141617904/2 | 2023-04-13 | 2023
14030 | jud. BUCURESTI, loc. SECTOR 2, Strada Galvani Luigi, fizician, nr. 75 | B | 0.00405 | 0.00405 | 0 | 0.4 | CFp | CBC | E-Distributie Muntenia | 17156310 |  | RO001E108785379/2 | 2023-04-21 | 2023
14031 | jud. ILFOV, loc. BRAGADIRU, Strada Gladiolelor, nr. 15, ap. AP1 | IF | 0.003 | 0.002939 | 0 | 0.4 | CFp | CBC | E-Distributie Muntenia | 17155467 |  | RO001E108180468/4 | 2023-04-25 | 2023
14032 | jud. ILFOV, loc. VOLUNTARI, Strada V-Mircea Marinescu, Erou, nr. 3 | IF | 0.033 | 0.03224 | 0 | 10 | CFp | CBC | E-Distributie Muntenia | 16388705 |  | RO001E141479124/2 | 2023-04-21 | 2023
14033 | jud. ILFOV, loc. BRAGADIRU, Strada DIAMANTULUI, nr. 66-70 D | IF | 0.005 | 0.004898 | 0 | 0.4 | CFp | CBC | E-Distributie Muntenia | 16368270 |  | RO001E141860702/2 | 2023-04-10 | 2023
14034 | jud. ILFOV, loc. BRAGADIRU, Strada Celofibrei, nr. 25-27A | IF | 0.005 | 0.004899 | 0 | 0.4 | CFp | CBC | E-Distributie Muntenia | 16393800 |  | RO001E141661082/2 | 2023-04-11 | 2023
14035 | jud. GIURGIU, loc. FRATESTI, Strada Scolii, nr. 37C | GR | 0.006 | 0.00587 | 0 | 0.4 | CFp | CBC | E-Distributie Muntenia | 16623625 |  | RO001E131448748/2 | 2023-04-03 | 2023
14036 | jud. ILFOV, loc. TAMASI, SOSEAUA UNIRII, nr. 342 | IF | 0.004 | 0.003919 | 0 | 0.4 | CFp | CBC | E-Distributie Muntenia | 16645318 |  | RO001E400905277/3 | 2023-04-03 | 2023
14037 | jud. BUCURESTI, loc. SECTOR 2, Strada Sandu Enache, nr. 11 | B | 0.003 | 0.00292 | 0 | 0.4 | CFp | CBC | E-Distributie Muntenia | 16821928 |  | RO001E109089827/3 | 2023-04-04 | 2023
14038 | jud. ILFOV, loc. BERCENI, Strada Poiana Verde, nr. 17 | IF | 0.0072 | 0.007046 | 0 | 0.4 | CFp | CBC | E-Distributie Muntenia | 16820910 |  | RO001E141602526/2 | 2023-04-13 | 2023
14039 | jud. ILFOV, loc. ROSU, Strada Rezervelor, nr. 39 N | IF | 0.005 | 0.00488 | 0 | 0.4 | CFp | CBC | E-Distributie Muntenia | 16741706 |  | RO001E141430536/2 | 2023-04-11 | 2023
14040 | jud. ILFOV, loc. ROSU, Strada Crizantemelor, nr. 21 | IF | 0.006 | 0.00568 | 0 | 0.4 | CFp | CBC | E-Distributie Muntenia | 16861982 |  | RO001E401044968/2 | 2023-04-21 | 2023
14041 | jud. BUCURESTI, loc. SECTOR 6, SPLAIUL Independentei, nr. 287 | B | 0.015 | 0.014699 | 0 | 0.4 | CFp | CBC | E-Distributie Muntenia | 16821924 |  | RO001E109233312/2 | 2023-04-10 | 2023
14042 | jud. ILFOV, loc. DRAGOMIRESTI-DEAL, Strada Garofitei, nr. 59-61, ap. CASA2 | IF | 0.006 | 0.00578 | 0 | 0.4 | CFp | CBC | E-Distributie Muntenia | 16736035 |  | RO001E143260551/2 | 2023-04-26 | 2023
14043 | jud. ILFOV, loc. OTOPENI, Strada I.I.C. BRATIANU, nr. 24 C | IF | 0.006 | 0.005879 | 0 | 0.4 | CFp | CBC | E-Distributie Muntenia | 16739391 |  | RO001E400959748/2 | 2023-04-04 | 2023
14044 | jud. ILFOV, loc. TUNARI, Strada Codrului, nr. 48A | IF | 0.003 | 0.00292 | 0 | 0.4 | CFp | CBC | E-Distributie Muntenia | 16746942 |  | RO001E142645625/4 | 2023-04-03 | 2023
14045 | jud. ILFOV, loc. BALOTESTI, Strada Ficusului, nr. 1 C70, et. VIL70 | IF | 0.003 | 0.002934 | 0 | 0.4 | CFp | CBC | E-Distributie Muntenia | 16767488 |  | RO001E401097124/3 | 2023-04-18 | 2023
14046 | jud. ILFOV, loc. PANTELIMON, Strada Magnoliei, nr. 18 | IF | 0.006 | 0.005879 | 0 | 0.4 | CFp | CBC | E-Distributie Muntenia | 16823802 |  | RO001E109095521/2 | 2023-04-03 | 2023
14047 | jud. ILFOV, loc. BRANESTI, Strada Violetelor, nr. 60 | IF | 0.003 | 0.002939 | 0 | 0.4 | CFp | CBC | E-Distributie Muntenia | 16740019 |  | RO001E141677393/3 | 2023-04-03 | 2023
14048 | jud. BUCURESTI, loc. SECTOR 3, ALEEA Apahida, nr. 21, et. 3, ap. 17 | B | 0.01494 | 0.014639 | 0 | 0.4 | CFp | CBC | E-Distributie Muntenia | 16789204 |  | RO001E110680116/4 | 2023-04-03 | 2023
14049 | jud. GIURGIU, loc. BACU, Strada Ciorogarlei, nr. 111M | GR | 0.003 | 0.002939 | 0 | 0.4 | CFp | CBC | E-Distributie Muntenia | 16792051 |  | RO001E131326653/3 | 2023-04-07 | 2023
14050 | jud. ILFOV, loc. MOGOSOAIA, Strada Colentina, nr. 24A | IF | 0.003 | 0.002934 | 0 | 0.4 | CFp | CBC | E-Distributie Muntenia | 16768602 |  | RO001E141802696/2 | 2023-04-26 | 2023
14051 | jud. BUCURESTI, loc. SECTOR 1, Calea Floreasca, nr. 242L | B | 0.01 | 0.01 | 0 | 0.4 | CFp | CBC | E-Distributie Muntenia | 16782238 |  | RO001E110517520/2 | 2023-04-06 | 2023
14052 | jud. BUCURESTI, loc. SECTOR 2, Strada Valea Magurei, nr. 13 | B | 0.005 | 0.004845 | 0 | 0.23 | CFp | CBC | E-Distributie Muntenia | 16791834 |  | RO001E105311191/2 | 2023-04-03 | 2023
14053 | jud. ILFOV, loc. BRAGADIRU, Strada Solidaritatii, nr. 3 | IF | 0.006 | 0.00583 | 20 | 0.4 | CFp | CBC | E-Distributie Muntenia | 16770720 |  | RO001E141920967/2 | 2023-04-11 | 2023
14054 | jud. GIURGIU, loc. VARLAAM, Strada Intravilan, nr. FN, bl. T92, sc. P1355, et. NC36793 | GR | 0.01 | 0.0097 | 0 | 0.4 | CFp | CBC | E-Distributie Muntenia | 16815778 |  | RO001E131437904/2 | 2023-04-04 | 2023
14055 | jud. ILFOV, loc. SILISTEA SNAGOVULUI, Strada Baza Sportiva, nr. 0 | IF | 0.008 | 0.007838 | 0 | 0.4 | CFp | CBC | E-Distributie Muntenia | 16816783 |  | RO001E400833716/2 | 2023-04-26 | 2023
14056 | jud. ILFOV, loc. VOLUNTARI, Strada NICOLAE LEONARD, nr. 34 | IF | 0.006 | 0.005874 | 0 | 0.4 | CFp | CBC | E-Distributie Muntenia | 16821055 |  | RO001E105356662/2 | 2023-04-03 | 2023
14057 | jud. ILFOV, loc. POPESTI-LEORDENI, Strada CAMPULUI, nr. 35 | IF | 0.005 | 0.00489 | 0 | 0.4 | CFp | CBC | E-Distributie Muntenia | 16821590 |  | RO001E142680118/3 | 2023-04-03 | 2023
14058 | jud. ILFOV, loc. LIPIA, Strada Cabanei Caldarusani, nr. 22 | IF | 0.003 | 0.00293 | 0 | 0.4 | CFp | CBC | E-Distributie Muntenia | 16768760 |  | RO001E400817167/2 | 2023-04-26 | 2023
14059 | jud. ILFOV, loc. OTOPENI, Strada Scolii, nr. 21A | IF | 0.01 | 0.009799 | 0 | 0.4 | CFp | CBC | E-Distributie Muntenia | 16746787 |  | RO001E401059166/4 | 2023-04-04 | 2023
14060 | jud. ILFOV, loc. VIDRA, SATUL Sintesti, nr. lot nr. 44 | IF | 0.0089 | 0.008721 | 0 | 0.4 | CFp | CBC | E-Distributie Muntenia | 16841953 |  | RO001E143074824/2 | 2023-04-11 | 2023
14061 | jud. BUCURESTI, loc. SECTOR 2, ALEEA Argedava, nr. 18 | B | 0.005 | 0.004894 | 0 | 0.23 | CFp | CBC | E-Distributie Muntenia | 16738501 |  | RO001E109048361/2 | 2023-04-03 | 2023
14062 | jud. ILFOV, loc. MECHEAUA, Strada Viitorului, nr. 28A | IF | 0.01 | 0.00975 | 0 | 0.4 | CFp | CBC | E-Distributie Muntenia | 16946423 |  | RO001E141287558/3 | 2023-04-20 | 2023
14063 | jud. ILFOV, loc. PERIS, Strada Principala, nr. 388 | IF | 0.003 | 0.00293 | 0 | 0.4 | CFp | CBC | E-Distributie Muntenia | 16945930 |  | RO001E400607344/2 | 2023-04-06 | 2023
14064 | jud. BUCURESTI, loc. SECTOR 5, Strada Harniciei, nr. 7 | B | 0.003 | 0.002939 | 0 | 0.4 | CFp | CBC | E-Distributie Muntenia | 16946597 |  | RO001E107697268/2 | 2023-04-10 | 2023
14065 | jud. BUCURESTI, loc. SECTOR 5, Strada Davila Ana, nr. 24C | B | 0.012 | 0.011758 | 0 | 0.4 | CFp | CBC | E-Distributie Muntenia | 16915290 |  | RO001E107315669/2 | 2023-04-05 | 2023
14066 | jud. ILFOV, loc. CHIAJNA, Strada Eroului, nr. 54 | IF | 0.003 | 0.002939 | 0 | 0.4 | CFp | CBC | E-Distributie Muntenia | 16940581 |  | RO001E400243362/2 | 2023-04-05 | 2023
14067 | jud. ILFOV, loc. VOLUNTARI, Strada JIULUI, nr. 84 | IF | 0.005 | 0.004894 | 0 | 0.4 | CFp | CBC | E-Distributie Muntenia | 16918337 |  | RO001E141308844/2 | 2023-04-06 | 2023
14068 | jud. ILFOV, loc. CHITILA, Strada Vrancei, nr. 19 | IF | 0.006 | 0.00587 | 0 | 0.4 | CFp | CBC | E-Distributie Muntenia | 16939119 |  | RO001E400275873/2 | 2023-04-05 | 2023
14069 | jud. ILFOV, loc. ROSU, Strada Weiner Palada, nr. 33B | IF | 0.008 | 0.007839 | 0 | 0.4 | CFp | CBC | E-Distributie Muntenia | 16891364 |  | RO001E141649202/2 | 2023-04-03 | 2023
14070 | jud. ILFOV, loc. DOBROESTI, Strada CAISULUI, nr. 10K | IF | 0.006 | 0.00586 | 0 | 0.4 | CFp | CBC | E-Distributie Muntenia | 16898153 |  | RO001E142082822/2 | 2023-04-03 | 2023
14071 | jud. ILFOV, loc. BALOTESTI, Strada FLAMINGO, nr. 50/5.1 | IF | 0.008 | 0.00734 | 0 | 0.4 | CFp | CBC | E-Distributie Muntenia | 16939029 |  | RO001E142510851/2 | 2023-04-11 | 2023
14072 | jud. ILFOV, loc. GLINA, Strada ICOANEI, nr. 8 | IF | 0.005 | 0.00488 | 0 | 0.4 | CFp | CBC | E-Distributie Muntenia | 16889400 |  | RO001E141560147/2 | 2023-04-27 | 2023
14073 | jud. ILFOV, loc. 1 DECEMBRIE, Strada Victoriei, nr. 34A, bl. -, sc. -, ap. - | IF | 0.003 | 0.002939 | 0 | 0.4 | CFp | CBC | E-Distributie Muntenia | 16941377 |  | RO001E141855638/2 | 2023-04-13 | 2023
14074 | jud. BUCURESTI, loc. SECTOR 3, Strada Vitioara, nr. 143D | B | 0.01 | 0.009799 | 0 | 0.4 | CFp | CBC | E-Distributie Muntenia | 16944114 |  | RO001E110751542/2 | 2023-04-06 | 2023
14075 | jud. ILFOV, loc. PANTELIMON, Strada MARIN PREDA, nr. 30 | IF | 0.003 | 0.002939 | 0 | 0.4 | CFp | CBC | E-Distributie Muntenia | 16912705 |  | RO001E141476907/2 | 2023-04-06 | 2023
14076 | jud. GIURGIU, loc. BOLINTIN-DEAL, Strada Ciresului, nr. 34A | GR | 0.006 | 0.00587 | 0 | 0.4 | CFp | CBC | E-Distributie Muntenia | 16945797 |  | RO001E301255466/4 | 2023-04-28 | 2023
14077 | jud. ILFOV, loc. CIOROGARLA, Strada Narciselor, nr. 29E, bl. CASA 6 | IF | 0.0092 | 0.009015 | 0 | 0.4 | CFp | CBC | E-Distributie Muntenia | 16887835 |  | RO001E141766314/2 | 2023-04-04 | 2023
14078 | jud. BUCURESTI, loc. SECTOR 5, Strada Carutei, nr. 58 | B | 0.003 | 0.002939 | 0 | 0.4 | CFp | CBC | E-Distributie Muntenia | 16889551 |  | RO001E105401887/2 | 2023-04-03 | 2023
14079 | jud. ILFOV, loc. TANGANU, Strada Vlad Tepes, nr. 2 | IF | 0.006 | 0.005879 | 0 | 0.4 | CFp | CBC | E-Distributie Muntenia | 16945708 |  | RO001E400058502/3 | 2023-04-20 | 2023
14080 | jud. BUCURESTI, loc. SECTOR 5, Strada Grecescu Dimitrie,Doctor, nr. 18, ap. AP1 | B | 0.005 | 0.004899 | 0 | 0.4 | CFp | CBC | E-Distributie Muntenia | 16892780 |  | RO001E107300258/2 | 2023-04-11 | 2023
14081 | jud. ILFOV, loc. SILISTEA SNAGOVULUI, Strada Pescari, nr. 127 | IF | 0.006 | 0.005879 | 0 | 0.4 | CFp | CBC | E-Distributie Muntenia | 16915647 |  | RO001E141288795/3 | 2023-04-05 | 2023
14082 | jud. ILFOV, loc. CORBEANCA, SOSEAUA Unirii, nr. 234 | IF | 0.005 | 0.004899 | 0 | 0.4 | CFp | CBC | E-Distributie Muntenia | 16943002 |  | RO001E142023524/2 | 2023-04-20 | 2023
14083 | jud. ILFOV, loc. TAMASI, Strada ZAGREB, nr. 27, ap. LOT 27 | IF | 0.003 | 0.002939 | 0 | 0.4 | CFp | CBC | E-Distributie Muntenia | 16938602 |  | RO001E142900045/2 | 2023-04-05 | 2023
14084 | jud. ILFOV, loc. DUDU, Strada Apeductului, nr. 59bisA | IF | 0.005 | 0.004894 | 0 | 0.4 | CFp | CBC | E-Distributie Muntenia | 16884745 |  | RO001E142020352/2 | 2023-04-03 | 2023
14085 | jud. GIURGIU, loc. MARSA, Strada MONUMENTULUI, nr. 208, bl. -, sc. -, et. -, ap. - | GR | 0.003 | 0.002934 | 0 | 0.4 | CFp | CBC | E-Distributie Muntenia | 16915984 |  | RO001E131399002/2 | 2023-04-06 | 2023
14086 | jud. ILFOV, loc. CRETESTI, Strada PRUNULUI, nr. 12 | IF | 0.003 | 0.002934 | 0 | 0.4 | CFp | CBC | E-Distributie Muntenia | 16889076 |  | RO001E142730079/2 | 2023-04-04 | 2023
14087 | jud. ILFOV, loc. CHIAJNA, Strada Zorelelor, nr. 16 | IF | 0.005 | 0.004894 | 0 | 0.4 | CFp | CBC | E-Distributie Muntenia | 16919178 |  | RO001E400357953/2 | 2023-04-13 | 2023
14088 | jud. ILFOV, loc. ROSU, Strada Crinului, nr. 56D | IF | 0.005 | 0.00485 | 0 | 0.4 | CFp | CBC | E-Distributie Muntenia | 16898661 |  | RO001E141958339/3 | 2023-04-04 | 2023
14089 | jud. ILFOV, loc. CLINCENI, Strada Digului, nr. 5 | IF | 0.008 | 0.007834 | 0 | 0.4 | CFp | CBC | E-Distributie Muntenia | 16911606 |  | RO001E400336040/3 | 2023-04-13 | 2023
14090 | jud. BUCURESTI, loc. SECTOR 5, Strada Anul 1821, nr. 20 | B | 0.00498 | 0.00487 | 0 | 0.4 | CFp | CBC | E-Distributie Muntenia | 16940716 |  | RO001E108244694/2 | 2023-04-05 | 2023
14091 | jud. ILFOV, loc. BRAGADIRU, Strada Celofibrei, nr. 40 | IF | 0.0088 | 0.008623 | 0 | 0.4 | CFp | CBC | E-Distributie Muntenia | 16913788 |  | RO001E109425517/2 | 2023-04-04 | 2023
14092 | jud. ILFOV, loc. CORBEANCA, Strada Zepelinului, nr. 22 | IF | 0.01 | 0.009799 | 0 | 0.4 | CFp | CBC | E-Distributie Muntenia | 16947553 |  | RO001E401065084/2 | 2023-04-06 | 2023
14093 | jud. BUCURESTI, loc. SECTOR 4, Strada MITROPOLIT NIFON, nr. 24, bl. CORP B, et. P, ap. 1 | B | 0.006 | 0.00583 | 0 | 0.4 | CFp | CBC | E-Distributie Muntenia | 16909700 |  | RO001E106142936/2 | 2023-04-04 | 2023
14094 | jud. BUCURESTI, loc. SECTOR 6, PRELUNGIREA Ghencea, nr. 95L | B | 0.084 | 0.08222 | 0 | 0.4 | CFp | CBC | E-Distributie Muntenia | 16918454 |  | RO001E110294432/3 | 2023-04-12 | 2023
14095 | jud. ILFOV, loc. DOMNESTI, Strada Zefirului, nr. 22 | IF | 0.00574 | 0.005615 | 0 | 0.4 | CFp | CBC | E-Distributie Muntenia | 16939281 |  | RO001E142233268/3 | 2023-04-28 | 2023
14096 | jud. ILFOV, loc. BALTENI, Strada Haraboc, nr. 91 | IF | 0.003 | 0.00293 | 0 | 0.4 | CFp | CBC | E-Distributie Muntenia | 16942850 |  | RO001E400709875/3 | 2023-04-04 | 2023
14097 | jud. ILFOV, loc. CHIAJNA, Strada Luceafarului, nr. 8D | IF | 0.005 | 0.004899 | 0 | 0.4 | CFp | CBC | E-Distributie Muntenia | 16885514 |  | RO001E141484131/3 | 2023-04-13 | 2023
14098 | jud. BUCURESTI, loc. SECTOR 5, Strada Calniste, nr. 21 | B | 0.005 | 0.004899 | 0 | 0.4 | CFp | CBC | E-Distributie Muntenia | 16941639 |  | RO001E105473617/2 | 2023-04-05 | 2023
14099 | jud. BUCURESTI, loc. SECTOR 5, Strada Ogorului, nr. 12 | B | 0.00456 | 0.004449 | 0 | 0.4 | CFp | CBC | E-Distributie Muntenia | 16942229 |  | RO001E105414027/2 | 2023-04-05 | 2023
14100 | jud. ILFOV, loc. DOMNESTI, Strada Ghioceilor, nr. 10 | IF | 0.01 | 0.009799 | 0 | 0.4 | CFp | CBC | E-Distributie Muntenia | 16884386 |  | RO001E400345220/2 | 2023-04-18 | 2023
14101 | jud. ILFOV, loc. TAMASI, Strada NORDULUI, nr. 15 | IF | 0.005 | 0.004899 | 0 | 0.4 | CFp | CBC | E-Distributie Muntenia | 16917489 |  | RO001E142068264/2 | 2023-04-05 | 2023
14102 | jud. BUCURESTI, loc. SECTOR 3, Intrarea Lacul Lala, nr. 15 | B | 0.006 | 0.005879 | 0 | 0.4 | CFp | CBC | E-Distributie Muntenia | 16946678 |  | RO001E119711873/2 | 2023-04-06 | 2023
14103 | jud. ILFOV, loc. POPESTI-LEORDENI, Strada Pantazica Gabriel, nr. 23A | IF | 0.006 | 0.005825 | 0 | 0.4 | CFp | CBC | E-Distributie Muntenia | 16911705 |  | RO001E141395053/2 | 2023-04-03 | 2023
14104 | jud. GIURGIU, loc. MIHAILESTI, ULITA Brazilor, nr. 20 | GR | 0.00532 | 0.005213 | 0 | 0.4 | CFp | CBC | E-Distributie Muntenia | 16891218 |  | RO001E300589173/3 | 2023-04-06 | 2023
14105 | jud. ILFOV, loc. Clinceni, Strada Drumul Mare, nr. 118K, bl. T9/2,P40/2, sc. LOT9 | IF | 0.00418 | 0.00409 | 0 | 0.4 | CFp | CBC | E-Distributie Muntenia | 16917886 |  | RO001E141297526/3 | 2023-04-13 | 2023
14106 | jud. ILFOV, loc. DOBROESTI, Strada Orizontului, nr. 27 | IF | 0.00574 | 0.005525 | 0 | 0.4 | CFp | CBC | E-Distributie Muntenia | 16918965 |  | RO001E141233199/2 | 2023-04-06 | 2023
14107 | jud. GIURGIU, loc. BACU, Strada BACU, nr. T72, bl. P644, sc. Lot13 | GR | 0.005 | 0.004899 | 0 | 0.4 | CFp | CBC | E-Distributie Muntenia | 16886358 |  | RO001E131392689/3 | 2023-04-07 | 2023
14108 | jud. Ilfov, loc. ROSU, Strada ACVILEI, nr. 35, bl. CORP 1, ap. C5 | IF | 0.003 | 0.002934 | 0 | 0.4 | CFp | CBC | E-Distributie Muntenia | 16886022 |  | RO001E142267917/2 | 2023-04-05 | 2023
14109 | jud. ILFOV, loc. VOLUNTARI, Intrarea V-Pompiliu Stefu, nr. 27 | IF | 0.006 | 0.005879 | 0 | 0.4 | CFp | CBC | E-Distributie Muntenia | 16898159 |  | RO001E105357731/2 | 2023-04-05 | 2023
14110 | jud. GIURGIU, loc. BACU, SOSEAUA Ciorogarlei, nr. 73 A | GR | 0.015 | 0.014685 | 0 | 0.4 | CFp | CBC | E-Distributie Muntenia | 16944948 |  | RO001E131413289/3 | 2023-04-28 | 2023
14111 | jud. BUCURESTI, loc. SECTOR 4, Strada Cutitul De Argint, nr. 44 | B | 0.004 | 0.003919 | 0 | 0.4 | CFp | CBC | E-Distributie Muntenia | 16946012 |  | RO001E108804450/2 | 2023-04-05 | 2023
14112 | jud. ILFOV, loc. PANTELIMON, Strada George Tarnea, nr. 8L | IF | 0.00324 | 0.003174 | 0 | 0.4 | CFp | CBC | E-Distributie Muntenia | 16916521 |  | RO001E142928955/3 | 2023-04-03 | 2023
14113 | jud. ILFOV, loc. TEGHES, Strada OLTENITEI, nr. 46 | IF | 0.006 | 0.005879 | 14 | 0.4 | CFp | CBC | E-Distributie Muntenia | 16888299 |  | RO001E142586674/2 | 2023-04-04 | 2023
14114 | jud. BUCURESTI, loc. SECTOR 1, Strada Tolstoi Lev Nikolaevici,scriitor, nr. 26, ap. PC | B | 0.012 | 0.012 | 0 | 0.4 | CFp | CBC | E-Distributie Muntenia | 16889402 |  | RO001E111581139/2 | 2023-04-05 | 2023
14115 | jud. ILFOV, loc. ROSU, Strada ACVILEI, nr. 32 | IF | 0.003 | 0.002934 | 0 | 0.4 | CFp | CBC | E-Distributie Muntenia | 16917112 |  | RO001E141936773/2 | 2023-04-18 | 2023
14116 | jud. BUCURESTI, loc. SECTOR 4, Strada Trivale, nr. 30 | B | 0.006 | 0.00587 | 0 | 0.4 | CFp | CBC | E-Distributie Muntenia | 16885183 |  | RO001E108765232/2 | 2023-04-04 | 2023
14117 | jud. GIURGIU, loc. BACU, Strada Fara Nume, nr. T72 | GR | 0.005 | 0.00488 | 0 | 0.4 | CFp | CBC | E-Distributie Muntenia | 16893220 |  | RO001E131381687/1 | 2023-04-13 | 2023
14118 | jud. GIURGIU, loc. GHIONEA, Strada Cocosu Rosu, nr. FN | GR | 0.00996 | 0.009751 | 0 | 0.4 | CFp | CBC | E-Distributie Muntenia | 17063965 |  | RO001E131426306/3 | 2023-04-07 | 2023
14119 | jud. GIURGIU, loc. COPACIU, Strada ECATERINA PETRASCU, nr. 17 | GR | 0.003 | 0.002939 | 0 | 0.4 | CFp | CBC | E-Distributie Muntenia | 17115062 |  | RO001E300576045/3 | 2023-04-10 | 2023
14120 | jud. GIURGIU, loc. ADUNATII-COPACENI, Strada Troitei, nr. FN, bl. T67/1, sc. P 1081, et. LOT 1 | GR | 0.005 | 0.004899 | 0 | 0.4 | CFp | CBC | E-Distributie Muntenia | 17087896 |  | RO001E131422403/3 | 2023-04-11 | 2023
14121 | jud. ILFOV, loc. OSTRATU, Strada Platanului, nr. 32 | IF | 0.01 | 0.009799 | 0 | 0.4 | CFp | CBC | E-Distributie Muntenia | 17063115 |  | RO001E400953731/2 | 2023-04-11 | 2023
14122 | jud. BUCURESTI, loc. SECTOR 4, Strada Alunisului, nr. 130 | B | 0.005 | 0.004899 | 0 | 0.4 | CFp | CBC | E-Distributie Muntenia | 17081164 |  | RO001E105763046/2 | 2023-04-13 | 2023
14123 | jud. ILFOV, loc. MAGURELE, Strada Orei, nr. 29 | IF | 0.01485 | 0.014453 | 0 | 0.4 | CFp | CBC | E-Distributie Muntenia | 17112214 |  | RO001E142522315/3 | 2023-04-24 | 2023
14124 | jud. ILFOV, loc. PANTELIMON, Strada Piersicului, nr. 29 | IF | 0.003 | 0.00292 | 0 | 0.4 | CFp | CBC | E-Distributie Muntenia | 17115313 |  | RO001E109001821/2 | 2023-04-03 | 2023
14125 | jud. GIURGIU, loc. MALU, Strada Daiestilor, nr. 5 | GR | 0.003 | 0.002939 | 0 | 0.4 | CFp | CBC | E-Distributie Muntenia | 17085286 |  | RO001E300380666/3 | 2023-04-04 | 2023
14126 | jud. GIURGIU, loc. PALANCA, Strada Ograda, nr. 4 | GR | 0.00996 | 0.009751 | 0 | 0.4 | CFp | CBC | E-Distributie Muntenia | 17064257 |  | RO001E300979468/3 | 2023-04-06 | 2023
14127 | jud. BUCURESTI, loc. SECTOR 5, Intrarea Livezilor, nr. 33 | B | 0.003 | 0.00292 | 0 | 0.4 | CFp | CBC | E-Distributie Muntenia | 17114130 |  | RO001E107687784/3 | 2023-04-11 | 2023
14128 | jud. GIURGIU, loc. GIURGIU, Strada Stupilor, nr. 21B | GR | 0.005 | 0.00485 | 0 | 0.4 | CFp | CBC | E-Distributie Muntenia | 17113527 |  | RO001E300045293/2 | 2023-04-13 | 2023
14129 | jud. ILFOV, loc. BRANESTI, Strada Oituz, nr. 17 | IF | 0.005 | 0.00488 | 0 | 0.4 | CFp | CBC | E-Distributie Muntenia | 17089784 |  | RO001E400025652/2 | 2023-04-05 | 2023
14130 | jud. BUCURESTI, loc. SECTOR 1, Intrarea Buciumat Gheorghe, sold., nr. 10, sc. A, ap. AP 62 | B | 0.003 | 0.003 | 0 | 0.4 | CFp | CBC | E-Distributie Muntenia | 17090386 |  | RO001E101423797/2 | 2023-04-05 | 2023
14131 | jud. GIURGIU, loc. GIURGIU, Strada Selari, nr. 19 | GR | 0.003 | 0.002939 | 0 | 0.4 | CFp | CBC | E-Distributie Muntenia | 17116017 |  | RO001E300081248/2 | 2023-04-05 | 2023
14132 | jud. GIURGIU, loc. HOTARELE, Strada Lacului, nr. 12 | GR | 0.003 | 0.00292 | 0 | 0.4 | CFp | CBC | E-Distributie Muntenia | 17092422 |  | RO001E300747359/4 | 2023-04-03 | 2023
14133 | jud. ILFOV, loc. BRANESTI, Strada Infratirii, nr. 4A | IF | 0.003 | 0.00292 | 0 | 0.4 | CFp | CBC | E-Distributie Muntenia | 17083079 |  | RO001E141436723/3 | 2023-04-03 | 2023
14134 | jud. ILFOV, loc. DUDU, Strada Preot Sebe Costin, nr. 21L | IF | 0.003 | 0.002934 | 0 | 0.4 | CFp | CBC | E-Distributie Muntenia | 17083922 |  | RO001E142193397/1 | 2023-04-13 | 2023
14135 | jud. ILFOV, loc. CIOROGARLA, Strada Teiului, nr. 11A | IF | 0.005 | 0.004845 | 0 | 0.4 | CFp | CBC | E-Distributie Muntenia | 17109213 |  | RO001E141755176/2 | 2023-04-13 | 2023
14136 | jud. BUCURESTI, loc. SECTOR 5, Strada Floare de Gheata, nr. 77 | B | 0.00972 | 0.009525 | 0 | 0.4 | CFp | CBC | E-Distributie Muntenia | 17081539 |  | RO001E110433189/2 | 2023-04-20 | 2023
14137 | jud. BUCURESTI, loc. SECTOR 2, Strada Matac Gheorghe,Soldat, nr. 19 | B | 0.02392 | 0.02392 | 0 | 0.4 | CFp | CBC | E-Distributie Muntenia | 17040600 |  | RO001E109128056/2 | 2023-04-04 | 2023
14138 | jud. ILFOV, loc. PANTELIMON, Strada BINELUI, nr. 38 | IF | 0.003 | 0.00292 | 0 | 0.4 | CFp | CBC | E-Distributie Muntenia | 17086243 |  | RO001E142491152/3 | 2023-04-03 | 2023
14139 | jud. Ilfov, loc. MAGURELE, Strada TURTURELELOR, nr. 3 | IF | 0.003 | 0.002934 | 0 | 0.4 | CFp | CBC | E-Distributie Muntenia | 17110016 |  | RO001E142239152/2 | 2023-04-13 | 2023
14140 | jud. ILFOV, loc. BRAGADIRU, Strada Toamnei, nr. 29 | IF | 0.02 | 0.019599 | 0 | 0.4 | CFp | CBC | E-Distributie Muntenia | 17095246 |  | RO001E141873436/3 | 2023-04-06 | 2023
14141 | jud. ILFOV, loc. VOLUNTARI, Intrarea V-Pompiliu Stefu, nr. 34 | IF | 0.006 | 0.0058 | 0 | 0.4 | CFp | CBC | E-Distributie Muntenia | 17082943 |  | RO001E105357900/2 | 2023-04-11 | 2023
14142 | jud. BUCURESTI, loc. SECTOR 1, Strada Berthelot Henri Mathias, g-ral., nr. 88, bl. CORP B | B | 0.02 | 0.02 | 0 | 0.4 | CFp | CBC | E-Distributie Muntenia | 17115591 |  | RO001E103142292/3 | 2023-04-25 | 2023
14143 | jud. GIURGIU, loc. JOITA, Calea Bucuresti, nr. 5 | GR | 0.005 | 0.00488 | 0 | 0.4 | CFp | CBC | E-Distributie Muntenia | 17080869 |  | RO001E301069188/4 | 2023-04-11 | 2023
14144 | jud. ILFOV, loc. GHERMANESTI, Strada NICOPOLE, nr. 52 | IF | 0.01 | 0.009799 | 0 | 0.4 | CFp | CBC | E-Distributie Muntenia | 17111722 |  | RO001E141671825/4 | 2023-04-13 | 2023
14145 | jud. ILFOV, loc. DRAGOMIRESTI-VALE, Strada Cicoarei, nr. 21D, bl. CASA 11 | IF | 0.003 | 0.002939 | 0 | 0.4 | CFp | CBC | E-Distributie Muntenia | 17082780 |  | RO001E142080493/2 | 2023-04-11 | 2023
14146 | jud. BUCURESTI, loc. SECTOR 4, DRUMUL Campeni, nr. 72-74, bl. VILA 3 | B | 0.003 | 0.002939 | 0 | 0.4 | CFp | CBC | E-Distributie Muntenia | 17081213 |  | RO001E110101732/2 | 2023-04-10 | 2023
14147 | jud. GIURGIU, loc. HOTARELE, Strada Postei, nr. 7 | GR | 0.003 | 0.00292 | 0 | 0.4 | CFp | CBC | E-Distributie Muntenia | 17091350 |  | RO001E300754357/3 | 2023-04-03 | 2023
14148 | jud. ILFOV, loc. POPESTI-LEORDENI, Strada Oituz, nr. 56-B | IF | 0.006 | 0.005879 | 0 | 0.4 | CFp | CBC | E-Distributie Muntenia | 17109928 |  | RO001E143076590/2 | 2023-04-13 | 2023
14149 | jud. BUCURESTI, loc. SECTOR 5, Strada Muntii Carpati, nr. 123 B | B | 0.00492 | 0.004812 | 0 | 0.4 | CFp | CBC | E-Distributie Muntenia | 17115110 |  | RO001E108157754/2 | 2023-04-06 | 2023
14150 | jud. BUCURESTI, loc. SECTOR 3, Strada Marului, nr. 47 B | B | 0.00436 | 0.004272 | 0 | 0.4 | CFp | CBC | E-Distributie Muntenia | 17091986 |  | RO001E110439769/1 | 2023-04-13 | 2023
14151 | jud. BUCURESTI, loc. SECTOR 5, Strada Mitropolitul Dosoftei, nr. 73 | B | 0.006 | 0.005879 | 0 | 0.4 | CFp | CBC | E-Distributie Muntenia | 17086269 |  | RO001E106124486/2 | 2023-04-11 | 2023
14152 | jud. BUCURESTI, loc. SECTOR 2, Strada Escalei, nr. 27A | B | 0.004 | 0.00388 | 0 | 0.23 | CFp | CBC | E-Distributie Muntenia | 17083159 |  | RO001E105261476/2 | 2023-04-03 | 2023
14153 | jud. BUCURESTI, loc. SECTOR 2, Strada Johann Sebastian Bach, nr. 5A | B | 0.004 | 0.004 | 0 | 0.4 | CFp | CBC | E-Distributie Muntenia | 17110719 |  | RO001E119689686/2 | 2023-04-06 | 2023
14154 | jud. GIURGIU, loc. MIHAI VODA, Strada Pictor Ion Luchian, nr. 27 | GR | 0.005 | 0.004899 | 0 | 0.4 | CFp | CBC | E-Distributie Muntenia | 17089098 |  | RO001E300894093/2 | 2023-04-20 | 2023
14155 | jud. BUCURESTI, loc. SECTOR 1, Strada Virgiliu, nr. 34 | B | 0.006 | 0.006 | 0 | 0.4 | CFp | CBC | E-Distributie Muntenia | 17200931 |  | RO001E119719736/2 | 2023-04-10 | 2023
14156 | jud. BUCURESTI, loc. SECTOR 6, Strada Dezrobirii, nr. 142 A | B | 0.008 | 0.007839 | 0 | 0.4 | CFp | CBC | E-Distributie Muntenia | 17216464 |  | RO001E109056157/2 | 2023-04-20 | 2023
14157 | jud. BUCURESTI, loc. SECTOR 6, Calea Giulesti, nr. 518 | B | 0.00594 | 0.005816 | 0 | 0.4 | CFp | CBC | E-Distributie Muntenia | 17206873 |  | RO001E103201849/2 | 2023-04-25 | 2023
14158 | jud. BUCURESTI, loc. SECTOR 2, Strada Balasescu Nifon, prof., nr. 10 | B | 0.00456 | 0.004468 | 0 | 0.23 | CFp | CBC | E-Distributie Muntenia | 17205909 |  | RO001E104243273/2 | 2023-04-21 | 2023
14159 | jud. ILFOV, loc. VOLUNTARI, Strada GALATA, nr. 20-22 | IF | 0.02349 | 0.023015 | 0 | 0.4 | CFp | CBC | E-Distributie Muntenia | 17207961 |  | RO001E141603910/3 | 2023-04-25 | 2023
14160 | jud. BUCURESTI, loc. SECTOR 1, Strada Izbiceni, nr. 84, ap. AP.2 | B | 0.01 | 0.01 | 0 | 0.4 | CFp | CBC | E-Distributie Muntenia | 17194789 |  | RO001E109063391/2 | 2023-04-20 | 2023
14161 | jud. ILFOV, loc. BRAGADIRU, Strada Toamnei, nr. 39, bl. VILA NR.35 | IF | 0.004 | 0.00384 | 0 | 0.4 | CFp | CBC | E-Distributie Muntenia | 17194176 |  | RO001E141468111/2 | 2023-04-13 | 2023
14162 | jud. BUCURESTI, loc. SECTOR 1, Strada Fabrica De Caramida, nr. 9A | B | 0.007225 | 0.007225 | 0 | 0.4 | CFp | CBC | E-Distributie Muntenia | 17205864 |  | RO001E111101968/2 | 2023-04-11 | 2023
14163 | jud. BUCURESTI, loc. SECTOR 4, Intrarea Naruja, nr. 7 | B | 0.003 | 0.00292 | 0 | 0.4 | CFp | CBC | E-Distributie Muntenia | 17208619 |  | RO001E105538013/2 | 2023-04-11 | 2023
14164 | jud. BUCURESTI, loc. SECTOR 4, Strada Fratii Fagarasanu, nr. 47 | B | 0.003 | 0.002939 | 0 | 0.4 | CFp | CBC | E-Distributie Muntenia | 17193089 |  | RO001E108938010/2 | 2023-04-12 | 2023
14165 | jud. BUCURESTI, loc. SECTOR 1, Bulevardul Marasti, nr. 2 | B | 0.0198 | 0.0198 | 0 | 0.4 | CFp | CBC | E-Distributie Muntenia | 17216588 |  | RO001E119850136/2 | 2023-04-24 | 2023
14166 | jud. BUCURESTI, loc. SECTOR 6, DRUMUL Belsugului, nr. 51 B | B | 0.006 | 0.005855 | 0 | 0.4 | CFp | CBC | E-Distributie Muntenia | 17204460 |  | RO001E109330286/2 | 2023-04-06 | 2023
14167 | jud. BUCURESTI, loc. SECTOR 1, Intrarea Iliescu Teodor,Aviator, nr. 17, ap. AP 1 | B | 0.005 | 0.005 | 0 | 0.4 | CFp | CBC | E-Distributie Muntenia | 17216646 |  | RO001E100331794/2 | 2023-04-20 | 2023
14168 | jud. BUCURESTI, loc. SECTOR 1, Strada Clucereasa Elena, nr. 51 | B | 0.006 | 0.006 | 0 | 0.4 | CFp | CBC | E-Distributie Muntenia | 17212012 |  | RO001E100511198/2 | 2023-04-24 | 2023
14169 | jud. BUCURESTI, loc. SECTOR 4, Strada Boian, nr. 69 | B | 0.006 | 0.00587 | 0 | 0.4 | CFp | CBC | E-Distributie Muntenia | 17207524 |  | RO001E103917034/2 | 2023-04-12 | 2023
14170 | jud. ILFOV, loc. BERCENI, Intrarea CRINILOR, nr. 16 | IF | 0.003 | 0.002939 | 0 | 0.4 | CFp | CBC | E-Distributie Muntenia | 17204152 |  | RO001E141506697/3 | 2023-04-24 | 2023
14171 | jud. ILFOV, loc. DRAGOMIRESTI-VALE, Strada CAMELIEI, nr. 8 | IF | 0.005 | 0.00488 | 0 | 0.4 | CFp | CBC | E-Distributie Muntenia | 17209709 |  | RO001E142180775/2 | 2023-04-20 | 2023
14172 | jud. ILFOV, loc. CHIAJNA, Strada Sperantei, nr. 30A | IF | 0.005 | 0.00489 | 0 | 0.4 | CFp | CBC | E-Distributie Muntenia | 17204221 |  | RO001E142263441/2 | 2023-04-24 | 2023
14173 | jud. BUCURESTI, loc. SECTOR 1, Strada Durbac Dumitru Raducu,Lt.Col., nr. 47 | B | 0.006 | 0.006 | 0 | 0.4 | CFp | CBC | E-Distributie Muntenia | 17201082 |  | RO001E108906756/2 | 2023-04-06 | 2023
14174 | jud. ILFOV, loc. BRAGADIRU, Strada Parfumului, nr. 23, ap. CASA 16 | IF | 0.003 | 0.002939 | 0 | 0.4 | CFp | CBC | E-Distributie Muntenia | 17216516 |  | RO001E142422437/2 | 2023-04-24 | 2023
14175 | jud. ILFOV, loc. PANTELIMON, Strada Migdalilor, nr. 4 | IF | 0.003 | 0.002939 | 0 | 0.4 | CFp | CBC | E-Distributie Muntenia | 17197199 |  | RO001E142060547/2 | 2023-04-20 | 2023
14176 | jud. BUCURESTI, loc. SECTOR 4, DRUMUL Campeni, nr. 6 | B | 0.01 | 0.00979 | 0 | 0.4 | CFp | CBC | E-Distributie Muntenia | 17213838 |  | RO001E119920819/2 | 2023-04-12 | 2023
14177 | jud. ILFOV, loc. MANASTIREA, Strada Uzinei, nr. 160 B8 | IF | 0.005 | 0.004899 | 0 | 0.4 | CFp | CBC | E-Distributie Muntenia | 17206999 |  | RO001E141934748/3 | 2023-04-04 | 2023
14178 | jud. GIURGIU, loc. MIHAI BRAVU, Strada Principala, nr. 36 | GR | 0.003 | 0.002939 | 0 | 0.4 | CFp | CBC | E-Distributie Muntenia | 17216636 |  | RO001E300542105/4 | 2023-04-24 | 2023
14179 | jud. GIURGIU, loc. VANATORII MICI, Strada Luncii, nr. 4 | GR | 0.00324 | 0.003174 | 0 | 0.4 | CFp | CBC | E-Distributie Muntenia | 17216113 |  | RO001E301047892/3 | 2023-04-24 | 2023
14180 | jud. ILFOV, loc. DOMNESTI, Strada Toamnei, nr. 6 | IF | 0.005 | 0.004899 | 0 | 0.4 | CFp | CBC | E-Distributie Muntenia | 17204666 |  | RO001E401118049/3 | 2023-04-20 | 2023
14181 | jud. BUCURESTI, loc. SECTOR 1, Strada Brezoianu Ion, actor, nr. 27 | B | 0.01 | 0.009797 | 0 | 0.4 | CFp | CBC | E-Distributie Muntenia | 17195933 |  | RO001E109180380/2 | 2023-04-21 | 2023
14182 | jud. ILFOV, loc. DRAGOMIRESTI-VALE, Strada Micsunelelor, nr. 176 | IF | 0.003 | 0.002939 | 0 | 0.4 | CFp | CBC | E-Distributie Muntenia | 17199874 |  | RO001E400401436/2 | 2023-04-20 | 2023
14183 | jud. ILFOV, loc. CLINCENI, Strada Fortului, nr. 248, ap. CASA 3 | IF | 0.003 | 0.002939 | 0 | 0.4 | CFp | CBC | E-Distributie Muntenia | 17203295 |  | RO001E142779803/3 | 2023-04-20 | 2023
14184 | jud. ILFOV, loc. BERCENI, Strada BISTRITA, nr. 15F | IF | 0.015 | 0.0146 | 0 | 0.4 | CFp | CBC | E-Distributie Muntenia | 17211374 |  | RO001E142287425/4 | 2023-04-26 | 2023
14185 | jud. ILFOV, loc. CORBEANCA, Strada Spiralei, nr. 6A | IF | 0.005 | 0.004899 | 0 | 0.4 | CFp | CBC | E-Distributie Muntenia | 17192947 |  | RO001E141431223/2 | 2023-04-18 | 2023
14186 | jud. BUCURESTI, loc. SECTOR 5, Strada Boicescu Alexandru, dr., nr. 9 | B | 0.01 | 0.009791 | 0 | 0.4 | CFp | CBC | E-Distributie Muntenia | 17217120 |  | RO001E110262594/2 | 2023-04-26 | 2023
14187 | jud. BUCURESTI, loc. SECTOR 1, Bulevardul Oaspetilor, nr. 49A | B | 0.015 | 0.015 | 0 | 0.4 | CFp | CBC | E-Distributie Muntenia | 17193156 |  | RO001E114904221/3 | 2023-04-05 | 2023
14188 | jud. BUCURESTI, loc. SECTOR 1, ALEEA Scrovistea, nr. 15 -17 | B | 0.01 | 0.01 | 0 | 0.4 | CFp | CBC | E-Distributie Muntenia | 17194328 |  | RO001E109005690/2 | 2023-04-10 | 2023
14189 | jud. BUCURESTI, loc. SECTOR 1, Strada Caderea Bastiliei, nr. 41 | B | 0.005 | 0.005 | 0 | 0.4 | CFp | CBC | E-Distributie Muntenia | 17205127 |  | RO001E118997227/2 | 2023-04-20 | 2023
14190 | jud. ILFOV, loc. TAMASI, Strada Potcovari, nr. 24, bl. VIL2 | IF | 0.006 | 0.005874 | 0 | 0.4 | CFp | CBC | E-Distributie Muntenia | 17206841 |  | RO001E141196333/2 | 2023-04-20 | 2023
14191 | jud. GIURGIU, loc. ADUNATII-COPACENI, SOSEAUA Principala, nr. 23 | GR | 0.005 | 0.00488 | 0 | 0.4 | CFp | CBC | E-Distributie Muntenia | 17209094 |  | RO001E300488968/3 | 2023-04-11 | 2023
14192 | jud. BUCURESTI, loc. SECTOR 4, Strada Soimus, nr. 79 | B | 0.00364 | 0.003557 | 0 | 0.4 | CFp | CBC | E-Distributie Muntenia | 17209257 |  | RO001E105706379/2 | 2023-04-12 | 2023
14193 | jud. ILFOV, loc. CORBEANCA, Strada Planorului, nr. 23, ap. VILA 2 | IF | 0.01 | 0.0096 | 0 | 0.4 | CFp | CBC | E-Distributie Muntenia | 17196340 |  | RO001E142698296/3 | 2023-04-18 | 2023
14194 | jud. BUCURESTI, loc. SECTOR 6, Strada Boisoara, nr. 24 | B | 0.00322 | 0.003155 | 0 | 0.4 | CFp | CBC | E-Distributie Muntenia | 17193711 |  | RO001E103171171/2 | 2023-04-24 | 2023
14195 | jud. BUCURESTI, loc. SECTOR 6, Strada Severin Emanoil Mihail,General, nr. 2-4, ap. CAM5 | B | 0.02 | 0.0194 | 0 | 0.4 | CFp | CBC | E-Distributie Muntenia | 17200805 |  | RO001E110019684/3 | 2023-04-05 | 2023
14196 | jud. GIURGIU, loc. MIHAILESTI, Strada Complexului, nr. 17F | GR | 0.005 | 0.00488 | 0 | 0.4 | CFp | CBC | E-Distributie Muntenia | 17210619 |  | RO001E131313839/2 | 2023-04-11 | 2023
14197 | jud. ILFOV, loc. SAFTICA, Strada TREI LACURI, nr. 40-/25 | IF | 0.01 | 0.009798 | 0 | 0.4 | CFp | CBC | E-Distributie Muntenia | 17193702 |  | RO001E143248423/2 | 2023-04-25 | 2023
14198 | jud. GIURGIU, loc. MIHAILESTI, Calea Bucuresti, nr. 395 | GR | 0.015 | 0.014699 | 0 | 0.4 | CFp | CBC | E-Distributie Muntenia | 17200961 |  | RO001E301228680/2 | 2023-04-28 | 2023
14199 | jud. ILFOV, loc. TANCABESTI, Strada Drumul Tarinei, nr. 2A | IF | 0.01 | 0.00979 | 0 | 0.4 | CFp | CBC | E-Distributie Muntenia | 17200756 |  | RO001E141747728/2 | 2023-04-24 | 2023
14200 | jud. ILFOV, loc. MICSUNESTI-MOARA, SOSEAUA PRIMAVERII, nr. 123 | IF | 0.003 | 0.002939 | 0 | 0.4 | CFp | CBC | E-Distributie Muntenia | 17193023 |  | RO001E400791663/3 | 2023-04-04 | 2023
14201 | jud. ILFOV, loc. CIOROGARLA, Strada MARE, nr. 133 | IF | 0.006 | 0.00586 | 0 | 0.4 | CFp | CBC | E-Distributie Muntenia | 17196761 |  | RO001E142204165/3 | 2023-04-27 | 2023
14202 | jud. ILFOV, loc. PANTELIMON, ALEEA Selimbar, nr. 1 | IF | 0.00425 | 0.004155 | 0 | 0.4 | CFp | CBC | E-Distributie Muntenia | 17209037 |  | RO001E401130391/4 | 2023-04-21 | 2023
14203 | jud. BUCURESTI, loc. SECTOR 2, Strada Radu de la Afumati, nr. 26 | B | 0.0076 | 0.0076 | 0 | 0.4 | CFp | CBC | E-Distributie Muntenia | 17200495 |  | RO001E100834141/2 | 2023-04-06 | 2023
14204 | jud. ILFOV, loc. DUDU, Strada Orhideelor, nr. 28V | IF | 0.003 | 0.002939 | 0 | 0.4 | CFp | CBC | E-Distributie Muntenia | 17206198 |  | RO001E141906668/2 | 2023-04-20 | 2023
14205 | jud. BUCURESTI, loc. SECTOR 5, Strada Pucheni, nr. 103 E | B | 0.005 | 0.00489 | 0 | 0.4 | CFp | CBC | E-Distributie Muntenia | 17213437 |  | RO001E109439589/2 | 2023-04-13 | 2023
14206 | jud. BUCURESTI, loc. SECTOR 1, Strada Londra, nr. 22 | B | 0.01 | 0.01 | 0 | 0.4 | CFp | CBC | E-Distributie Muntenia | 17205131 |  | RO001E110103509/3 | 2023-04-21 | 2023
14207 | jud. ILFOV, loc. DUDU, Strada Viilor, nr. 21E | IF | 0.003 | 0.002937 | 0 | 0.4 | CFp | CBC | E-Distributie Muntenia | 17215480 |  | RO001E141807444/2 | 2023-04-28 | 2023
14208 | jud. BUCURESTI, loc. SECTOR 3, Strada Vitioara, nr. 38 A-40 | B | 0.009 | 0.008817 | 0 | 0.4 | CFp | CBC | E-Distributie Muntenia | 17197057 |  | RO001E109360863/2 | 2023-04-24 | 2023
14209 | jud. BUCURESTI, loc. SECTOR 6, Strada Eucaliptului, nr. 10 | B | 0.005 | 0.004899 | 0 | 0.4 | CFp | CBC | E-Distributie Muntenia | 17201064 |  | RO001E107349734/2 | 2023-04-20 | 2023
14210 | jud. ILFOV, loc. DOMNESTI, SOSEAUA Alexandru Ioan Cuza, nr. 15 | IF | 0.003 | 0.002939 | 0 | 0.4 | CFp | CBC | E-Distributie Muntenia | 17214040 |  | RO001E400348188/2 | 2023-04-25 | 2023
14211 | jud. ILFOV, loc. BALOTESTI, Strada Amurgului, nr. 150-14 | IF | 0.005 | 0.00489 | 0 | 0.4 | CFp | CBC | E-Distributie Muntenia | 17191451 |  | RO001E142896500/3 | 2023-04-18 | 2023
14212 | jud. GIURGIU, loc. MALU, Strada Colonel Stelea Neagu, nr. 20 | GR | 0.00648 | 0.006349 | 0 | 0.4 | CFp | CBC | E-Distributie Muntenia | 17210102 |  | RO001E300384705/3 | 2023-04-04 | 2023
14213 | jud. GIURGIU, loc. SLOBOZIA, Strada Crinului-DC 121, nr. 486 | GR | 0.003 | 0.002939 | 0 | 0.4 | CFp | CBC | E-Distributie Muntenia | 17256619 |  | RO001E300456053/3 | 2023-04-28 | 2023
14214 | jud. ILFOV, loc. CACIULATI, SOSEAUA Unirii, nr. 201-203A | IF | 0.003 | 0.002939 | 0 | 0.4 | CFp | CBC | E-Distributie Muntenia | 17269146 |  | RO001E141942499/2 | 2023-04-20 | 2023
14215 | jud. ILFOV, loc. BUFTEA, Strada BUCURESTI-TARGOVISTE, nr. 23A | IF | 0.005 | 0.004899 | 0 | 0.4 | CFp | CBC | E-Distributie Muntenia | 17258184 |  | RO001E400536480/4 | 2023-04-20 | 2023
14216 | jud. ILFOV, loc. SILISTEA SNAGOVULUI, SOSEAUA Silistea-Ciolpani, nr. 2A | IF | 0.006 | 0.005825 | 0 | 0.4 | CFp | CBC | E-Distributie Muntenia | 17254523 |  | RO001E141639672/2 | 2023-04-26 | 2023
14217 | jud. BUCURESTI, loc. SECTOR 1, Strada Carpati, nr. 16 | B | 0.003 | 0.003 | 0 | 0.4 | CFp | CBC | E-Distributie Muntenia | 17258306 |  | RO001E108931530/2 | 2023-04-21 | 2023
14218 | jud. BUCURESTI, loc. SECTOR 5, Strada Docolina, nr. 57 | B | 0.008 | 0.00783 | 0 | 0.4 | CFp | CBC | E-Distributie Muntenia | 17258899 |  | RO001E107815697/3 | 2023-04-12 | 2023
14219 | jud. ILFOV, loc. BALOTESTI, Strada CAMELIEI, nr. 31G, ap. C7 | IF | 0.005 | 0.004899 | 0 | 0.4 | CFp | CBC | E-Distributie Muntenia | 17254393 |  | RO001E142608231/3 | 2023-04-20 | 2023
14220 | jud. ILFOV, loc. CHIAJNA, Strada ORHIDEELOR, nr. 70J | IF | 0.006 | 0.005879 | 0 | 0.4 | CFp | CBC | E-Distributie Muntenia | 17258700 |  | RO001E141874909/2 | 2023-04-24 | 2023
14221 | jud. GIURGIU, loc. VEDEA, Strada ARSACHE, nr. 340 | GR | 0.003 | 0.002939 | 0 | 0.4 | CFp | CBC | E-Distributie Muntenia | 17254838 |  | RO001E300364501/3 | 2023-04-28 | 2023
14222 | jud. BUCURESTI, loc. SECTOR 1, Strada Niagara, nr. 76 | B | 0.00943 | 0.00943 | 0 | 0.4 | CFp | CBC | E-Distributie Muntenia | 17263305 |  | RO001E119148136/2 | 2023-04-28 | 2023
14223 | jud. BUCURESTI, loc. SECTOR 5, Strada Tiparnitei, nr. 29A | B | 0.005 | 0.004899 | 0 | 0.4 | CFp | CBC | E-Distributie Muntenia | 17266248 |  | RO001E108738704/3 | 2023-04-25 | 2023
14224 | jud. BUCURESTI, loc. SECTOR 4, Strada Florescu Nicolae,Sergent, nr. 120 -122 | B | 0.01 | 0.009799 | 0 | 0.4 | CFp | CBC | E-Distributie Muntenia | 17263579 |  | RO001E108802188/2 | 2023-04-26 | 2023
14225 | jud. ILFOV, loc. BRAGADIRU, Strada Diamantului, nr. 84J | IF | 0.003 | 0.002939 | 0 | 0.4 | CFp | CBC | E-Distributie Muntenia | 17272190 |  | RO001E142491107/2 | 2023-04-21 | 2023
14226 | jud. ILFOV, loc. CORBEANCA, Strada Dispensarului, nr. 2 | IF | 0.003 | 0.002939 | 0 | 0.4 | CFp | CBC | E-Distributie Muntenia | 17258997 |  | RO001E401026845/3 | 2023-04-21 | 2023
14227 | jud. GIURGIU, loc. BUTURUGENI, Strada MAGNOLIEI, nr. 7 | GR | 0.005 | 0.004899 | 0 | 0.4 | CFp | CBC | E-Distributie Muntenia | 17275522 |  | RO001E300870480/5 | 2023-04-25 | 2023
14228 | jud. ILFOV, loc. VOLUNTARI, Bulevardul PIPERA, nr. 99 | IF | 0.01 | 0.009745 | 37.5 | 0.4 | CFp | CBC | E-Distributie Muntenia | 17278696 |  | RO001E142855943/2 | 2023-04-24 | 2023
14229 | jud. ILFOV, loc. POPESTI-LEORDENI, Strada Oituz, nr. 42A-42B | IF | 0.005525 | 0.005414 | 0 | 0.4 | CFp | CBC | E-Distributie Muntenia | 17264522 |  | RO001E141609501/3 | 2023-04-28 | 2023
14230 | jud. ILFOV, loc. ROSU, Intrarea Magnoliei, nr. 3 A | IF | 0.005 | 0.004899 | 0 | 0.4 | CFp | CBC | E-Distributie Muntenia | 17264078 |  | RO001E141318340/2 | 2023-04-28 | 2023
14231 | jud. ILFOV, loc. BRAGADIRU, Strada Orizontului, nr. 8 | IF | 0.006 | 0.005879 | 0 | 0.23 | CFp | CBC | E-Distributie Muntenia | 17263833 |  | RO001E141708253/2 | 2023-04-13 | 2023
14232 | jud. ILFOV, loc. CORBEANCA, Strada Laguna Albastra, nr. 30 | IF | 0.006 | 0.005878 | 0 | 0.4 | CFp | CBC | E-Distributie Muntenia | 17255611 |  | RO001E141916805/3 | 2023-04-28 | 2023
14233 | jud. BUCURESTI, loc. SECTOR 2, Strada Sarafinesti, nr. 25 | B | 0.005 | 0.00485 | 0 | 0.23 | CFp | CBC | E-Distributie Muntenia | 17261910 |  | RO001E104331248/2 | 2023-04-28 | 2023
14234 | jud. ILFOV, loc. DUDU, Strada Salcamilor, nr. 48D | IF | 0.003 | 0.002939 | 0 | 0.4 | CFp | CBC | E-Distributie Muntenia | 17269097 |  | RO001E141458660/2 | 2023-04-21 | 2023
14235 | jud. ILFOV, loc. PANTELIMON, SOSEAUA Bucuresti-Cernica, nr. 2 | IF | 0.01 | 0.009799 | 0 | 0.4 | CFp | CBC | E-Distributie Muntenia | 17260931 |  | RO001E400093792/2 | 2023-04-06 | 2023
14236 | jud. GIURGIU, loc. ADUNATII-COPACENI, SOSEAUA Giurgiului, nr. 162 | GR | 0.004 | 0.00391 | 0 | 0.4 | CFp | CBC | E-Distributie Muntenia | 17277338 |  | RO001E300484919/2 | 2023-04-25 | 2023
14237 | jud. ILFOV, loc. BERCENI, Strada Dumbrava Rosie, nr. 16, ap. 1 | IF | 0.003 | 0.002939 | 0 | 0.4 | CFp | CBC | E-Distributie Muntenia | 17257643 |  | RO001E142271237/3 | 2023-04-20 | 2023
14238 | jud. BUCURESTI, loc. SECTOR 1, Strada Oastei, nr. 30 | B | 0.006 | 0.006 | 0 | 0.4 | CFp | CBC | E-Distributie Muntenia | 17255083 |  | RO001E100613382/2 | 2023-04-21 | 2023
14239 | jud. GIURGIU, loc. BALANU, SOSEAUA Principala, nr. 34 | GR | 0.003 | 0.002939 | 0 | 0.4 | CFp | CBC | E-Distributie Muntenia | 17257380 |  | RO001E301215158/2 | 2023-04-28 | 2023
14240 | jud. ILFOV, loc. SAFTICA, ALEEA POIANA SOARELUI, nr. 8 | IF | 0.006 | 0.005879 | 0 | 0.4 | CFp | CBC | E-Distributie Muntenia | 17263981 |  | RO001E401024191/2 | 2023-04-21 | 2023
14241 | jud. ILFOV, loc. OSTRATU, Strada Romanitei, nr. 19 | IF | 0.003 | 0.002939 | 0 | 0.4 | CFp | CBC | E-Distributie Muntenia | 17259180 |  | RO001E401044531/2 | 2023-04-21 | 2023
14242 | jud. BUCURESTI, loc. SECTOR 5, SPLAIUL Independentei, nr. 111 | B | 0.006 | 0.005878 | 0 | 0.4 | CFp | CBC | E-Distributie Muntenia | 17274913 |  | RO001E109338914/2 | 2023-04-27 | 2023
14243 | jud. Ilfov, loc. SILISTEA SNAGOVULUI, Strada Snagov, nr. 2 | IF | 0.02668 | 0.026145 | 0 | 0.4 | CFp | CBC | E-Distributie Muntenia | 17275360 |  | RO001E142275938/3 | 2023-04-26 | 2023
14244 | jud. GIURGIU, loc. GHIMPATI, Strada Ogradei, nr. 35 | GR | 0.003 | 0.002939 | 0 | 0.4 | CFp | CBC | E-Distributie Muntenia | 17269069 |  | RO001E300676327/4 | 2023-04-25 | 2023
14245 | jud. ILFOV, loc. DOMNESTI, Intrarea Trandafirilor, nr. 4 | IF | 0.003 | 0.002934 | 0 | 0.4 | CFp | CBC | E-Distributie Muntenia | 17264493 |  | RO001E141385119/2 | 2023-04-21 | 2023
14246 | jud. BUCURESTI, loc. SECTOR 4, Strada Istrati I. Constantin, dr., nr. 28 | B | 0.005 | 0.004894 | 0 | 0.4 | CFp | CBC | E-Distributie Muntenia | 17261726 |  | RO001E106140316/2 | 2023-04-26 | 2023
14247 | jud. GIURGIU, loc. NAIPU, SOSEAUA Bucuresti-Alexandria, nr. 51 | GR | 0.003 | 0.002939 | 0 | 0.4 | CFp | CBC | E-Distributie Muntenia | 17255434 |  | RO001E131268861/2 | 2023-04-25 | 2023
14248 | jud. ILFOV, loc. 1 DECEMBRIE, Strada Artistilor, nr. 30 | IF | 0.006 | 0.00587 | 0 | 0.23 | CFp | CBC | E-Distributie Muntenia | 17266663 |  | RO001E401056107/2 | 2023-04-13 | 2023
14249 | jud. BUCURESTI, loc. SECTOR 2, Strada Arbustului, nr. 18 | B | 0.005 | 0.00489 | 0 | 0.23 | CFp | CBC | E-Distributie Muntenia | 17256023 |  | RO001E105289623/2 | 2023-04-26 | 2023
14250 | jud. GIURGIU, loc. GREACA, Strada Ulita Xiv, nr. 60 | GR | 0.0099 | 0.00985 | 0 | 0.4 | CFp | CBC | E-Distributie Muntenia | 17253257 |  | RO001E300755707/2 | 2023-04-24 | 2023
14251 | jud. ILFOV, loc. BRAGADIRU, Strada Ghidiceni, nr. 43B, ap. CASA 3 | IF | 0.005 | 0.004899 | 0 | 0.4 | CFp | CBC | E-Distributie Muntenia | 17378218 |  | RO001E143213694/3 | 2023-04-27 | 2023
14252 | jud. GIURGIU, loc. FALASTOACA, SOSEAUA Principala, nr. 98 | GR | 0.005 | 0.00489 | 0 | 0.4 | CFp | CBC | E-Distributie Muntenia | 17377796 |  | RO001E300530393/3 | 2023-04-25 | 2023
14253 | jud. ILFOV, loc. BRAGADIRU, Strada Ghidiceni, nr. 43B, ap. CASA 2 | IF | 0.005 | 0.004899 | 0 | 0.4 | CFp | CBC | E-Distributie Muntenia | 17378326 |  | RO001E143213728/3 | 2023-04-27 | 2023
14254 | jud. ILFOV, loc. OTOPENI, Strada 9 Mai, nr. 18 | IF | 0.006 | 0.005879 | 0 | 0.4 | CFp | CBC | E-Distributie Muntenia | 13151553 |  | RO001E400200163/2 | 2023-04-03 | 2023
14255 | jud. BUCURESTI, loc. SECTOR 1, DRUMUL Lapus, nr. 106 A | B | 0.007 | 0.00681 | 0 | 0.4 | CFp | CBC | E-Distributie Muntenia | 13156763 |  | RO001E400950446/2 | 2023-04-18 | 2023
14256 | jud. ILFOV, loc. CIOLPANI, SOSEAUA Bucuresti-Ploiesti, nr. 314 | IF | 0.0049 | 0.004792 | 0 | 0.4 | CFp | CBC | E-Distributie Muntenia | 13160387 |  | RO001E400944472/3 | 2023-04-07 | 2023
14257 | jud. BUCURESTI, loc. SECTOR 1, DRUMUL Lapus, nr. 106 B | B | 0.00864 | 0.008417 | 0 | 0.4 | CFp | CBC | E-Distributie Muntenia | 13156609 |  | RO001E400950457/2 | 2023-04-18 | 2023
14258 | jud. ILFOV, loc. CORBEANCA, Strada Cantonului, nr. 14G | IF | 0.015 | 0.01469 | 0 | 0.4 | CFp | CBC | E-Distributie Muntenia | 13277476 |  | RO001E400988278/2 | 2023-04-26 | 2023
14259 | jud. ILFOV, loc. DUMBRAVENI, Strada Ion LAHOVARI, nr. 90H5, et. . | IF | 0.005 | 0.004899 | 0 | 0.4 | CFp | CBC | E-Distributie Muntenia | 13224759 |  | RO001E142234472/3 | 2023-04-21 | 2023
14260 | jud. ILFOV, loc. CACIULATI, SOSEAUA Unirii, nr. 205A | IF | 0.0036 | 0.003473 | 0 | 0.4 | CFp | CBC | E-Distributie Muntenia | 15030607 |  | RO001E141813823/2 | 2023-04-06 | 2023
14261 | jud. ILFOV, loc. BUFTEA, Strada 23 AUGUST, nr. 3 | IF | 0.01 | 0.009745 | 0 | 0.4 | CFp | CBC | E-Distributie Muntenia | 15035604 |  | RO001E400873675/3 | 2023-04-06 | 2023
14262 | jud. ILFOV, loc. BRAGADIRU, Strada Curcubeului, nr. 9B | IF | 0.005 | 0.00489 | 0 | 0.4 | CFp | CBC | E-Distributie Muntenia | 15010378 |  | RO001E142077657/3 | 2023-04-05 | 2023
14263 | jud. BUCURESTI, loc. SECTOR 1, DRUMUL Muntele Gaina, nr. 79 | B | 0.0099 | 0.009697 | 0 | 0.4 | CFp | CBC | E-Distributie Muntenia | 14009287 |  | RO001E401115035/2 | 2023-04-03 | 2023
14264 | jud. ILFOV, loc. PANTELIMON, Strada Sinaia, nr. 9 | IF | 0.0123 | 0.012044 | 0 | 0.4 | CFp | CBC | E-Distributie Muntenia | 14975789 |  | RO001E141517071/4 | 2023-04-12 | 2023
14265 | jud. ILFOV, loc. OTOPENI, Strada Ion Minulescu, nr. 1 | IF | 0.005 | 0.004895 | 0 | 0.4 | CFp | CBC | E-Distributie Muntenia | 14847622 |  | RO001E141196782/2 | 2023-04-13 | 2023
14266 | jud. ILFOV, loc. SILISTEA SNAGOVULUI, Strada Magazinului, nr. 7 | IF | 0.00594 | 0.005811 | 0 | 0.4 | CFp | CBC | E-Distributie Muntenia | 11704204 |  | RO001E400784698/2 | 2023-04-10 | 2023
14267 | jud. ILFOV, loc. BERCENI, Strada Duplexurilor, nr. 9A | IF | 0.005 | 0.004895 | 0 | 0.23 | CFp | CBC | E-Distributie Muntenia | 15474778 |  | RO001E141396650/2 | 2023-04-10 | 2023
14268 | jud. ILFOV, loc. VOLUNTARI, Strada Maxim Gorki, nr. 38, ap. 121 | IF | 0.00495 | 0.004849 | 0 | 0.4 | CFp | CBC | E-Distributie Muntenia | 12057402 |  | RO001E105365617/3 | 2023-04-25 | 2023
14269 | jud. ILFOV, loc. TAMASI, ALEEA VERONICA, nr. 39 | IF | 0.00738 | 0.007231 | 0 | 0.4 | CFp | CBC | E-Distributie Muntenia | 11352891 |  | RO001E141871366/3 | 2023-04-13 | 2023
14270 | jud. GIURGIU, loc. FRATESTI, ULITA 39, nr. 867 | GR | 0.003 | 0.00293 | 0 | 0.4 | CFp | CBC | E-Distributie Muntenia | 10459399 |  | RO001E300212873/2 | 2023-04-28 | 2023
14271 | jud. ILFOV, loc. VOLUNTARI, Strada Erou Iancu Nicolae, nr. 103, ap. lot G12-13 | IF | 0.008 | 0.007839 | 100 | 0.4 | CFp | CBC | E-Distributie Muntenia | 15988896 |  | RO001E143192083/2 | 2023-04-03 | 2023
14272 | jud. ILFOV, loc. CHITILA, Strada Bujorului, nr. 14 | IF | 0.006 | 0.00586 | 0 | 0.23 | CFp | CBC | E-Distributie Muntenia | 15955201 |  | RO001E400274085/2 | 2023-04-04 | 2023
14273 | jud. ILFOV, loc. OTOPENI, Strada 23 August, nr. 190 | IF | 0.007695 | 0.00754 | 0 | 0.4 | CFp | CBC | E-Distributie Muntenia | 15986669 |  | RO001E401011333/2 | 2023-04-04 | 2023
14274 | jud. ILFOV, loc. BRAGADIRU, Strada Margelelor, nr. 2 | IF | 0.009375 | 0.009178 | 0 | 0.4 | CFp | CBC | E-Distributie Muntenia | 15965300 |  | RO001E401062362/2 | 2023-04-03 | 2023
14275 | jud. ILFOV, loc. VARTEJU, Strada Stejarului, nr. 8 | IF | 0.0069 | 0.006362 | 0 | 0.4 | CFp | CBC | E-Distributie Muntenia | 15927950 |  | RO001E401018510/2 | 2023-04-25 | 2023
14276 | jud. ILFOV, loc. GHERMANESTI, Strada Calugareni, nr. 71 | IF | 0.00925 | 0.008965 | 0 | 0.4 | CFp | CBC | E-Distributie Muntenia | 16010527 |  | RO001E141286524/2 | 2023-04-11 | 2023
14277 | jud. ILFOV, loc. CLINCENI, Intrarea Dispensarului, nr. 12B | IF | 0.005 | 0.004899 | 0 | 0.4 | CFp | CBC | E-Distributie Muntenia | 16010758 |  | RO001E401106136/4 | 2023-04-21 | 2023
14278 | jud. ILFOV, loc. PERIS, Strada Primaverii, nr. 19 BIS | IF | 0.01 | 0.00976 | 0 | 0.4 | CFp | CBC | E-Distributie Muntenia | 14286281 |  | RO001E400973632/4 | 2023-04-11 | 2023
14279 | jud. ILFOV, loc. TUNARI, Strada Maria Calimachi, nr. 19 | IF | 0.008 | 0.00782 | 0 | 0.4 | CFp | CBC | E-Distributie Muntenia | 14243308 |  | RO001E141343461/2 | 2023-04-20 | 2023
14280 | jud. ILFOV, loc. BERCENI, Intrarea MARASESTI, nr. 7 | IF | 0.005 | 0.00485 | 0 | 0.4 | CFp | CBC | E-Distributie Muntenia | 14228896 |  | RO001E400461566/2 | 2023-04-05 | 2023
14281 | jud. ILFOV, loc. PERIS, Strada Principala, nr. 433 | IF | 0.00474 | 0.004445 | 0 | 0.4 | CFp | CBC | E-Distributie Muntenia | 14279940 |  | RO001E401120255/3 | 2023-04-13 | 2023
14282 | jud. ILFOV, loc. DOMNESTI, SOSEAUA Alexandru Ioan Cuza, nr. 159 | IF | 0.0099 | 0.009692 | 0 | 0.4 | CFp | CBC | E-Distributie Muntenia | 14282160 |  | RO001E400347110/3 | 2023-04-13 | 2023
14283 | jud. ILFOV, loc. VARTEJU, Strada Unirii, nr. 129 | IF | 0.0065 | 0.00631 | 100 | 0.23 | CFp | CBC | E-Distributie Muntenia | 15349765 |  | RO001E401020478/2 | 2023-04-20 | 2023
14284 | jud. ILFOV, loc. CORBEANCA, Strada Sperantei, nr. 10 | IF | 0.008 | 0.007839 | 0 | 0.4 | CFp | CBC | E-Distributie Muntenia | 15357289 |  | RO001E141304198/2 | 2023-04-04 | 2023
14285 | jud. ILFOV, loc. BRANESTI, Strada Brazi, nr. 43 | IF | 0.01 | 0.009799 | 0 | 0.4 | CFp | CBC | E-Distributie Muntenia | 15304335 |  | RO001E141508284/3 | 2023-04-03 | 2023
14286 | jud. ILFOV, loc. MAGURELE, Strada Begoniei, nr. 26 | IF | 0.006 | 0.005879 | 0 | 0.4 | CFp | CBC | E-Distributie Muntenia | 13053436 |  | RO001E141311635/2 | 2023-04-13 | 2023
14287 | jud. BUCURESTI, loc. SECTOR 1, Strada Avionului, nr. 26 | B | 0.00972 | 0.00972 | 0 | 0.4 | CFp | CBC | E-Distributie Muntenia | 15882769 |  | RO001E114887018/2 | 2023-04-21 | 2023
14288 | jud. ILFOV, loc. CHIAJNA, Strada Libertatii, nr. 13 | IF | 0.005 | 0.004899 | 100 | 0.23 | CFp | CBC | E-Distributie Muntenia | 15875214 |  | RO001E400244699/2 | 2023-04-26 | 2023
14289 | jud. ILFOV, loc. VOLUNTARI, Strada Erou Iancu Nicolae, nr. 103, ap. lot F18 | IF | 0.005 | 0.004899 | 0 | 0.4 | CFp | CBC | E-Distributie Muntenia | 15883629 |  | RO001E143191778/2 | 2023-04-04 | 2023
14290 | jud. ILFOV, loc. CIOFLICENI, Strada Serban Cantacuzino, nr. 39A, bl. -, sc. -, et. -, ap. - | IF | 0.005 | 0.004894 | 0 | 0.4 | CFp | CBC | E-Distributie Muntenia | 14565141 |  | RO001E141450213/3 | 2023-04-20 | 2023
14291 | jud. ILFOV, loc. BERCENI, Strada Lacramioarei, nr. 39H | IF | 0.003 | 0.002937 | 0 | 0.23 | CFp | CBC | E-Distributie Muntenia | 14529723 |  | RO001E142287391/3 | 2023-04-13 | 2023
14292 | jud. ILFOV, loc. OTOPENI, Strada Marin Sorescu, nr. 6 | IF | 0.01 | 0.00979 | 0 | 0.4 | CFp | CBC | E-Distributie Muntenia | 14561690 |  | RO001E142015615/2 | 2023-04-03 | 2023
14293 | jud. ILFOV, loc. BRAGADIRU, Strada Verii, nr. 4, ap. 1 | IF | 0.00455 | 0.004449 | 0 | 0.23 | CFp | CBC | E-Distributie Muntenia | 14327820 |  | RO001E141836165/3 | 2023-04-12 | 2023
14294 | jud. ILFOV, loc. MOGOSOAIA, Strada Brazilor, nr. 40 | IF | 0.006 | 0.00586 | 0 | 0.4 | CFp | CBC | E-Distributie Muntenia | 13450195 |  | RO001E401003198/2 | 2023-04-27 | 2023
14295 | jud. ILFOV, loc. OTOPENI, Strada Craitelor, nr. 12D | IF | 0.00354 | 0.003449 | 0 | 0.4 | CFp | CBC | E-Distributie Muntenia | 14302729 |  | RO001E141643116/4 | 2023-04-03 | 2023
14296 | jud. ILFOV, loc. BALOTESTI, Strada G-Ral Mr. Stefan Bardan, nr. 29 | IF | 0.01482 | 0.014484 | 0 | 0.4 | CFp | CBC | E-Distributie Muntenia | 13422676 |  | RO001E400986737/2 | 2023-04-03 | 2023
14297 | jud. ILFOV, loc. OTOPENI, Strada Nicolae Iorga, nr. 24 | IF | 0.005 | 0.004898 | 0 | 0.4 | CFp | CBC | E-Distributie Muntenia | 13724890 |  | RO001E141203972/3 | 2023-04-03 | 2023
14298 | jud. ILFOV, loc. MOGOSOAIA, Strada Toamnei, nr. 16 | IF | 0.005 | 0.004845 | 0 | 0.4 | CFp | CBC | E-Distributie Muntenia | 14774041 |  | RO001E400676250/2 | 2023-04-06 | 2023
14299 | jud. ILFOV, loc. OTOPENI, Strada 1 Mai, nr. 2 | IF | 0.005 | 0.004899 | 0 | 0.4 | CFp | CBC | E-Distributie Muntenia | 14790455 |  | RO001E400969817/2 | 2023-04-05 | 2023
14300 | jud. ILFOV, loc. BRANESTI, Strada Brazi, nr. 18 | IF | 0.005 | 0.004899 | 0 | 0.4 | CFp | CBC | E-Distributie Muntenia | 14721173 |  | RO001E141381261/3 | 2023-04-07 | 2023
14301 | jud. ILFOV, loc. OTOPENI, Strada 1 Mai, nr. 4A | IF | 0.005 | 0.004899 | 0 | 0.4 | CFp | CBC | E-Distributie Muntenia | 14807888 |  | RO001E141432314/2 | 2023-04-05 | 2023
14302 | jud. ILFOV, loc. PERIS, Strada Grigore Alexandrescu, nr. 16B | IF | 0.00972 | 0.009426 | 0 | 0.4 | CFp | CBC | E-Distributie Muntenia | 13576289 |  | RO001E142766641/2 | 2023-04-07 | 2023
14303 | jud. ILFOV, loc. OSTRATU, Strada Cerului, nr. 6 | IF | 0.008 | 0.007839 | 0 | 0.4 | CFp | CBC | E-Distributie Muntenia | 13569557 |  | RO001E141942512/2 | 2023-04-12 | 2023
14304 | jud. ILFOV, loc. CHITILA, Strada Troitei, nr. 10A, bl. CASA 4 | IF | 0.01 | 0.0096 | 0 | 0.4 | CFp | CBC | E-Distributie Muntenia | 15265639 |  | RO001E401007417/3 | 2023-04-13 | 2023
14305 | jud. ILFOV, loc. CORNETU, Strada Rasaritului, nr. 5C, bl. -, sc. -, et. -, ap. - | IF | 0.006 | 0.005874 | 0 | 0.4 | CFp | CBC | E-Distributie Muntenia | 15273206 |  | RO001E401147119/3 | 2023-04-03 | 2023
14306 | jud. ILFOV, loc. SNAGOV, Strada CODRII VLASIEI, nr. 2 | IF | 0.144 | 0.14111 | 0 | 0.4 | CFp | CBC | E-Distributie Muntenia | 15244956 |  | RO001E141639593/2 | 2023-04-11 | 2023
14307 | jud. ILFOV, loc. MAGURELE, Strada Alunis, nr. 10 | IF | 0.01 | 0.00975 | 0 | 0.4 | CFp | CBC | E-Distributie Muntenia | 13617886 |  | RO001E400911072/3 | 2023-04-05 | 2023
14308 | jud. BUCURESTI, loc. SECTOR 1, Strada Nades, nr. 1 -A | B | 0.02 | 0.019598 | 0 | 0.4 | CFp | CBC | E-Distributie Muntenia | 12926896 |  | RO001E400881922/1 | 2023-04-07 | 2023
14309 | jud. ILFOV, loc. OSTRATU, Strada Scolii, nr. 44, bl. VILA 57, ap. 1 | IF | 0.005 | 0.004899 | 0 | 0.4 | CFp | CBC | E-Distributie Muntenia | 12362661 |  | RO001E142438489/2 | 2023-04-20 | 2023
14310 | jud. ILFOV, loc. DUDU, Strada Florilor, nr. 2 | IF | 0.004 | 0.003919 | 0 | 0.4 | CFp | CBC | E-Distributie Muntenia | 13904652 |  | RO001E400931344/2 | 2023-04-20 | 2023
14311 | jud. ILFOV, loc. PANTELIMON, Strada Fericirii, nr. 21A, ap. C1 | IF | 0.006 | 0.005878 | 0 | 0.4 | CFp | CBC | E-Distributie Muntenia | 13381560 |  | RO001E142366759/3 | 2023-04-25 | 2023
14312 | jud. ILFOV, loc. CORNETU, Strada ALEXANDRIEI, nr. 24 B | IF | 0.003 | 0.00292 | 0 | 0.4 | CFp | CBC | E-Distributie Muntenia | 16071735 |  | RO001E401045116/3 | 2023-04-26 | 2023
14313 | jud. ILFOV, loc. SAFTICA, Strada ELECTRICIENILOR, nr. 3 | IF | 0.00364 | 0.003557 | 0 | 0.4 | CFp | CBC | E-Distributie Muntenia | 13381016 |  | RO001E400715681/3 | 2023-04-25 | 2023
14314 | jud. ILFOV, loc. PASAREA, Strada Agricultori, nr. 8U | IF | 0.0083 | 0.008133 | 0 | 0.4 | CFp | CBC | E-Distributie Muntenia | 13382785 |  | RO001E142221748/2 | 2023-04-04 | 2023
14315 | jud. ILFOV, loc. BRAGADIRU, Strada CRISUL REPEDE, nr. 35 | IF | 0.00405 | 0.003914 | 0 | 0.4 | CFp | CBC | E-Distributie Muntenia | 16074666 |  | RO001E142828808/2 | 2023-04-03 | 2023
14316 | jud. ILFOV, loc. GRUIU, Intrarea Dispensarului, nr. 6 | IF | 0.006 | 0.005825 | 0 | 0.4 | CFp | CBC | E-Distributie Muntenia | 13404762 |  | RO001E401017520/2 | 2023-04-05 | 2023
14317 | jud. BUCURESTI, loc. SECTOR 1, Strada Libelulei, nr. 17 | B | 0.0044 | 0.004212 | 0 | 0.4 | CFp | CBC | E-Distributie Muntenia | 13380701 |  | RO001E400735199/2 | 2023-04-26 | 2023
14318 | jud. ILFOV, loc. PERIS, Strada ANTON PANN, nr. 26A | IF | 0.006 | 0.00587 | 0 | 0.4 | CFp | CBC | E-Distributie Muntenia | 13844806 |  | RO001E141642856/3 | 2023-04-27 | 2023
14319 | jud. ILFOV, loc. MOARA VLASIEI, Strada Gradinilor, nr. 9 | IF | 0.008 | 0.00783 | 0 | 0.4 | CFp | CBC | E-Distributie Muntenia | 13883795 |  | RO001E141453788/3 | 2023-04-27 | 2023
14320 | jud. BUCURESTI, loc. SECTOR 1, Strada Lebedei, nr. 13 | B | 0.01066 | 0.01066 | 0 | 0.4 | CFp | CBC | E-Distributie Muntenia | 12839417 |  | RO001E115347751/2 | 2023-04-11 | 2023
14321 | jud. BUCURESTI, loc. SECTOR 1, Strada Ionescu-Sisesti Gheorghe, nr. 140 E | B | 0.005 | 0.004899 | 0 | 0.4 | CFp | CBC | E-Distributie Muntenia | 12841160 |  | RO001E400966959/2 | 2023-04-12 | 2023
14322 | jud. ILFOV, loc. TUNARI, Strada 1 Decembrie, nr. 161, ap. 16 | IF | 0.00606 | 0.005929 | 0 | 0.4 | CFp | CBC | E-Distributie Muntenia | 14641621 |  | RO001E142185679/2 | 2023-04-03 | 2023
14323 | jud. ILFOV, loc. ISLAZ, Strada Timis, nr. 46A | IF | 0.005 | 0.004845 | 0 | 0.4 | CFp | CBC | E-Distributie Muntenia | 14614237 |  | RO001E142313188/2 | 2023-04-03 | 2023
14324 | jud. BUCURESTI, loc. SECTOR 1, SOSEAUA Ionescu-Sisesti Gheorghe, nr. 266 B | B | 0.015 | 0.01469 | 0 | 0.4 | CFp | CBC | E-Distributie Muntenia | 15670736 |  | RO001E119982389/3 | 2023-04-24 | 2023
14325 | jud. ILFOV, loc. CERNICA, Strada LUCEAFARULUI, nr. 6C | IF | 0.006 | 0.005879 | 0 | 0.4 | CFp | CBC | E-Distributie Muntenia | 14638908 |  | RO001E400925235/3 | 2023-04-21 | 2023
14326 | jud. ILFOV, loc. ROSU, Strada 1 Decembrie 1918, nr. 199-201 | IF | 0.025 | 0.024499 | 0 | 0.4 | CFp | CBC | E-Distributie Muntenia | 15752171 |  | RO001E142840790/3 | 2023-04-05 | 2023
14327 | jud. ILFOV, loc. MOGOSOAIA, Strada BIBESCU MARTHA, nr. 65 | IF | 0.01 | 0.00975 | 0 | 0.4 | CFp | CBC | E-Distributie Muntenia | 15182195 |  | RO001E141812697/4 | 2023-04-06 | 2023
14328 | jud. ILFOV, loc. PANTELIMON, Strada VELEI, nr. FN | IF | 0.005 | 0.00489 | 0 | 0.4 | CFp | CBC | E-Distributie Muntenia | 15125570 |  | RO001E142970660/2 | 2023-04-25 | 2023
14329 | jud. ILFOV, loc. BERCENI, Strada Intravilan, nr. 143, bl. C, ap. LOT3 | IF | 0.006 | 0.00586 | 0 | 0.23 | CFp | CBC | E-Distributie Muntenia | 15188368 |  | RO001E141883314/2 | 2023-04-20 | 2023
14330 | jud. ILFOV, loc. BERCENI, Strada NUCULUI, nr. 39, bl. CASA 7 | IF | 0.01 | 0.00979 | 0 | 0.4 | CFp | CBC | E-Distributie Muntenia | 15672410 |  | RO001E143160358/2 | 2023-04-04 | 2023
14331 | jud. ILFOV, loc. MOARA VLASIEI, Strada Eroilor, nr. 1556 | IF | 0.008 | 0.00783 | 50 | 0.4 | CFp | CBC | E-Distributie Muntenia | 15185334 |  | RO001E142042772/2 | 2023-04-12 | 2023
14332 | jud. ILFOV, loc. BERCENI, Strada NUCULUI, nr. 39, ap. CASA 6 | IF | 0.01 | 0.00979 | 0 | 0.4 | CFp | CBC | E-Distributie Muntenia | 15754069 |  | RO001E143160370/2 | 2023-04-04 | 2023
14333 | jud. ILFOV, loc. TUNARI, Strada Nicolae Iorga, nr. 57 | IF | 0.00304 | 0.002978 | 0 | 0.4 | CFp | CBC | E-Distributie Muntenia | 15157816 |  | RO001E141444957/2 | 2023-04-06 | 2023
14334 | jud. ILFOV, loc. PETRESTI, Strada Ghioceilor, nr. 9E, ap. CASA 1 | IF | 0.01183 | 0.011583 | 0 | 0.4 | CFp | CBC | E-Distributie Muntenia | 11133081 |  | RO001E142698892/2 | 2023-04-12 | 2023
14335 | jud. ILFOV, loc. DOMNESTI, Strada DOINEI, nr. 36, bl. T46, sc. P181/1/23, ap. NC2725/32 | IF | 0.0099 | 0.009602 | 0 | 0.4 | CFp | CBC | E-Distributie Muntenia | 15656828 |  | RO001E143096974/3 | 2023-04-20 | 2023
14336 | jud. ILFOV, loc. NUCI, Strada Principala, nr. 95 | IF | 0.006 | 0.005879 | 0 | 0.4 | CFp | CBC | E-Distributie Muntenia | 15642298 |  | RO001E400794835/2 | 2023-04-04 | 2023
14337 | jud. BUCURESTI, loc. SECTOR 1, SOSEAUA Chitilei, nr. 423N | B | 0.09 | 0.08818 | 0 | 20 | CFp | CBC | E-Distributie Muntenia | 15650464 |  | RO001E401072992/2 | 2023-04-26 | 2023
14338 | jud. ILFOV, loc. PASAREA, Strada Aviatori, nr. 12 A | IF | 0.006 | 0.005879 | 0 | 0.4 | CFp | CBC | E-Distributie Muntenia | 16263080 |  | RO001E401108037/2 | 2023-04-04 | 2023
14339 | jud. ILFOV, loc. OTOPENI, Intrarea Craitelor, nr. 4X | IF | 0.01 | 0.009799 | 0 | 0.4 | CFp | CBC | E-Distributie Muntenia | 16226766 |  | RO001E141483208/2 | 2023-04-03 | 2023
14340 | jud. ILFOV, loc. CIOFLICENI, Strada Dimitrie Cantemir, nr. 37 | IF | 0.00592 | 0.0058 | 0 | 0.4 | CFp | CBC | E-Distributie Muntenia | 16227155 |  | RO001E142052739/2 | 2023-04-26 | 2023
14341 | jud. ILFOV, loc. DASCALU, Strada CARPATI, nr. 13B | IF | 0.005 | 0.004899 | 0 | 0.4 | CFp | CBC | E-Distributie Muntenia | 16259322 |  | RO001E142476391/2 | 2023-04-13 | 2023
14342 | jud. ILFOV, loc. TUNARI, Strada Vasile Alecsandri, nr. 1 | IF | 0.003645 | 0.003571 | 0 | 0.4 | CFp | CBC | E-Distributie Muntenia | 16257181 |  | RO001E142770578/2 | 2023-04-03 | 2023
14343 | jud. ILFOV, loc. DOMNESTI, Strada Curtea Domneasca, nr. 7 | IF | 0.004 | 0.00391 | 0 | 0.4 | CFp | CBC | E-Distributie Muntenia | 13500457 |  | RO001E400347963/3 | 2023-04-10 | 2023
14344 | jud. ILFOV, loc. CHIAJNA, Strada Viitorului, nr. 12G, bl. T78, sc. P4/1+5 | IF | 0.01 | 0.009795 | 0 | 0.4 | CFp | CBC | E-Distributie Muntenia | 13494442 |  | RO001E141585694/3 | 2023-04-05 | 2023
14345 | jud. ILFOV, loc. DOMNESTI, SOSEAUA Tudor Vladimirescu, nr. 309, et. LOT99 | IF | 0.01288 | 0.012612 | 0 | 0.4 | CFp | CBC | E-Distributie Muntenia | 16239136 |  | RO001E401037678/3 | 2023-04-26 | 2023
14346 | jud. ILFOV, loc. POPESTI-LEORDENI, DRUMUL Fermei, nr. 35 | IF | 0.0083 | 0.008124 | 0 | 0.4 | CFp | CBC | E-Distributie Muntenia | 13546586 |  | RO001E400192444/2 | 2023-04-19 | 2023
14347 | jud. ILFOV, loc. MAGURELE, Strada PESTILOR, nr. 61 | IF | 0.01 | 0.00979 | 0 | 0.4 | CFp | CBC | E-Distributie Muntenia | 16228976 |  | RO001E141963953/2 | 2023-04-04 | 2023
14348 | jud. ILFOV, loc. CIOFLICENI, Strada Bisericii, nr. 30 | IF | 0.0081 | 0.007932 | 0 | 0.4 | CFp | CBC | E-Distributie Muntenia | 09872191 |  | RO001E401034866/2 | 2023-04-04 | 2023
14349 | jud. ILFOV, loc. CORBEANCA, Strada Independentei, nr. 54 | IF | 0.005 | 0.004845 | 0 | 0.4 | CFp | CBC | E-Distributie Muntenia | 14143068 |  | RO001E400586014/3 | 2023-04-06 | 2023
14350 | jud. ILFOV, loc. BERCENI, Strada Duplexurilor, nr. 14 | IF | 0.005 | 0.004899 | 0 | 0.23 | CFp | CBC | E-Distributie Muntenia | 14140930 |  | RO001E141420827/2 | 2023-04-27 | 2023
14351 | jud. ILFOV, loc. CORBEANCA, Strada Laguna Albastra, nr. 114A | IF | 0.005 | 0.004899 | 0 | 0.4 | CFp | CBC | E-Distributie Muntenia | 14145910 |  | RO001E401095795/2 | 2023-04-03 | 2023
14352 | jud. ILFOV, loc. PETRESTI, Strada Ghioceilor, nr. 9B | IF | 0.006 | 0.00582 | 0 | 0.4 | CFp | CBC | E-Distributie Muntenia | 14190282 |  | RO001E142272744/2 | 2023-04-12 | 2023
14353 | jud. ILFOV, loc. CACIULATI, Strada Latea, nr. 10 | IF | 0.012 | 0.011758 | 0 | 0.4 | CFp | CBC | E-Distributie Muntenia | 14137856 |  | RO001E142947170/2 | 2023-04-24 | 2023
14354 | jud. ILFOV, loc. SAFTICA, Strada Poiana Soarelui, nr. 30/1 | IF | 0.008 | 0.00783 | 0 | 0.4 | CFp | CBC | E-Distributie Muntenia | 14158694 |  | RO001E142231154/3 | 2023-04-10 | 2023
14355 | jud. ILFOV, loc. CIOLPANI, Strada Stadionului, nr. 8 | IF | 0.008 | 0.00779 | 0 | 0.4 | CFp | CBC | E-Distributie Muntenia | 14188916 |  | RO001E400736268/3 | 2023-04-03 | 2023
14356 | jud. ILFOV, loc. CHIAJNA, Strada Luceafarului, nr. 33H | IF | 0.01 | 0.0097 | 0 | 0.4 | CFp | CBC | E-Distributie Muntenia | 13294541 |  | RO001E142041412/3 | 2023-04-07 | 2023
14357 | jud. ILFOV, loc. OTOPENI, Strada Nichita Stanescu, nr. 20 E | IF | 0.005 | 0.00488 | 0 | 0.4 | CFp | CBC | E-Distributie Muntenia | 13298340 |  | RO001E401136858/2 | 2023-04-03 | 2023
14358 | jud. ILFOV, loc. TUNARI, Strada Campului, nr. 95 D | IF | 0.00702 | 0.00678 | 0 | 0.4 | CFp | CBC | E-Distributie Muntenia | 13317674 |  | RO001E401009307/3 | 2023-04-13 | 2023
14359 | jud. ILFOV, loc. DOMNESTI, Strada Sagetatorului, nr. 5 | IF | 0.0091 | 0.008908 | 0 | 0.4 | CFp | CBC | E-Distributie Muntenia | 14476715 |  | RO001E400354905/3 | 2023-04-25 | 2023
14360 | jud. ILFOV, loc. OTOPENI, Strada AVIATOR ADRIAN IOVAN, nr. 42C | IF | 0.0036 | 0.003527 | 0 | 0.23 | CFp | CBC | E-Distributie Muntenia | 14473524 |  | RO001E141796924/2 | 2023-04-03 | 2023
14361 | jud. ILFOV, loc. OSTRATU, Strada Lacului, nr. 9 | IF | 0.012 | 0.01175 | 0 | 0.4 | CFp | CBC | E-Distributie Muntenia | 14397268 |  | RO001E142994813/2 | 2023-04-25 | 2023
14362 | jud. ILFOV, loc. MOGOSOAIA, Strada NUFERILOR, nr. 9 | IF | 0.0121 | 0.011856 | 0 | 0.4 | CFp | CBC | E-Distributie Muntenia | 14478680 |  | RO001E141198357/3 | 2023-04-06 | 2023
14363 | jud. ILFOV, loc. BALOTESTI, Strada Fabricii, nr. 10 | IF | 0.006 | 0.00587 | 0 | 0.4 | CFp | CBC | E-Distributie Muntenia | 12169413 |  | RO001E400587419/3 | 2023-04-06 | 2023
14364 | jud. ILFOV, loc. GLINA, Strada SF. VASILE, nr. 13 | IF | 0.00637 | 0.006233 | 0 | 0.23 | CFp | CBC | E-Distributie Muntenia | 15557732 |  | RO001E142438546/3 | 2023-04-03 | 2023
14365 | jud. ILFOV, loc. MAGURELE, Strada ATMOSFEREI, nr. 2 | IF | 0.008 | 0.00764 | 0 | 20 | CFp | CBC | E-Distributie Muntenia | 12517651 |  | RO001E142377559/3 | 2023-04-25 | 2023
14366 | jud. ILFOV, loc. VOLUNTARI, CAMPUL Pipera, nr. 99F | IF | 0.005 | 0.004899 | 0 | 0.4 | CFp | CBC | E-Distributie Muntenia | 12521732 |  | RO001E401046308/3 | 2023-04-03 | 2023
14367 | jud. GIURGIU, loc. VLASIN, Strada BERZEI, nr. 11 | GR | 0.0082 | 0.007986 | 0 | 0.4 | CFp | CBC | E-Distributie Muntenia | 12537126 |  | RO001E300582435/3 | 2023-04-06 | 2023
14368 | jud. ILFOV, loc. CORBEANCA, Strada Cerului, nr. 15 | IF | 0.005 | 0.004899 | 0 | 0.4 | CFp | CBC | E-Distributie Muntenia | 13112672 |  | RO001E142612887/2 | 2023-04-13 | 2023
14369 | jud. ILFOV, loc. PASAREA, Strada Agricultori, nr. 8R | IF | 0.00525 | 0.004945 | 0 | 0.4 | CFp | CBC | E-Distributie Muntenia | 13127226 |  | RO001E141286120/4 | 2023-04-11 | 2023
14370 | jud. ILFOV, loc. CRETESTI, Strada Izvor, nr. 19 | IF | 0.00546 | 0.005341 | 0 | 0.4 | CFp | CBC | E-Distributie Muntenia | 15818912 |  | RO001E141350458/2 | 2023-04-25 | 2023
14371 | jud. ILFOV, loc. BERCENI, Strada Miorita, nr. 212Z | IF | 0.003 | 0.002937 | 0 | 0.23 | CFp | CBC | E-Distributie Muntenia | 15816261 |  | RO001E142717254/3 | 2023-04-13 | 2023
14372 | jud. ILFOV, loc. MAGURELE, Strada PARAULUI, nr. 39, bl. CASA 2 | IF | 0.003 | 0.002937 | 0 | 0.23 | CFp | CBC | E-Distributie Muntenia | 15818262 |  | RO001E142530123/4 | 2023-04-11 | 2023
14373 | jud. ILFOV, loc. STEFANESTII DE JOS, Strada Gladiolelor, nr. 12 | IF | 0.01 | 0.009799 | 0 | 0.4 | CFp | CBC | E-Distributie Muntenia | 16158402 |  | RO001E401121818/3 | 2023-04-03 | 2023
14374 | jud. ILFOV, loc. POPESTI-LEORDENI, Strada Fermei, nr. 39D | IF | 0.003 | 0.002939 | 0 | 0.4 | CFp | CBC | E-Distributie Muntenia | 16151260 |  | RO001E401143216/3 | 2023-04-03 | 2023
14375 | jud. ILFOV, loc. ROSU, Intrarea Padurenilor, nr. 9 | IF | 0.004 | 0.003919 | 0 | 0.4 | CFp | CBC | E-Distributie Muntenia | 16180268 |  | RO001E400998943/3 | 2023-04-21 | 2023
14376 | jud. ILFOV, loc. TUNARI, Strada Nicolae Balcescu, nr. 24A | IF | 0.0091 | 0.008913 | 0 | 0.4 | CFp | CBC | E-Distributie Muntenia | 16361641 |  | RO001E400179012/3 | 2023-04-18 | 2023
14377 | jud. ILFOV, loc. DOMNESTI, Intrarea FLOARE DE LOTUS, nr. 4-6, ap. C2 | IF | 0.0022 | 0.001956 | 0 | 0.4 | CFp | CBC | E-Distributie Muntenia | 16456339 |  | RO001E142660475/3 | 2023-04-11 | 2023
14378 | jud. BUCURESTI, loc. SECTOR 2, Strada Ispir Petre,Cap., nr. 10 | B | 0.006 | 0.006 | 0 | 0.4 | CFp | CBC | E-Distributie Muntenia | 16391410 |  | RO001E110346586/1 | 2023-04-24 | 2023
14379 | jud. ILFOV, loc. OTOPENI, Strada Nicolae Iorga, nr. 39B, ap. CASA 2 | IF | 0.006 | 0.00586 | 0 | 0.4 | CFp | CBC | E-Distributie Muntenia | 11848438 |  | RO001E142902148/2 | 2023-04-20 | 2023
14380 | jud. ILFOV, loc. OTOPENI, Strada I.I.C. BRATIANU, nr. 24B | IF | 0.00976 | 0.009065 | 0 | 0.4 | CFp | CBC | E-Distributie Muntenia | 16174076 |  | RO001E141938494/2 | 2023-04-06 | 2023
14381 | jud. ILFOV, loc. TUNARI, Strada Tudor Arghezi, nr. 7 | IF | 0.003 | 0.002939 | 0 | 0.4 | CFp | CBC | E-Distributie Muntenia | 16152334 |  | RO001E401113796/2 | 2023-04-03 | 2023
14382 | jud. ILFOV, loc. ROSU, Intrarea Padurenilor, nr. 9 | IF | 0.004 | 0.003919 | 0 | 0.4 | CFp | CBC | E-Distributie Muntenia | 16179909 |  | RO001E400998921/3 | 2023-04-11 | 2023
14383 | jud. ILFOV, loc. TUNARI, Strada Nicolae Iorga, nr. 110 | IF | 0.006 | 0.005879 | 0 | 0.4 | CFp | CBC | E-Distributie Muntenia | 16174764 |  | RO001E142511245/3 | 2023-04-03 | 2023
14384 | jud. ILFOV, loc. STEFANESTII DE SUS, Strada Fagetului, nr. 374 | IF | 0.00486 | 0.004762 | 0 | 0.4 | CFp | CBC | E-Distributie Muntenia | 16159127 |  | RO001E400128162/2 | 2023-04-03 | 2023
14385 | jud. ILFOV, loc. TAMASI, Strada Trifoiului, nr. 19 | IF | 0.004125 | 0.004037 | 0 | 0.4 | CFp | CBC | E-Distributie Muntenia | 16153441 |  | RO001E141890457/2 | 2023-04-24 | 2023
14386 | jud. ILFOV, loc. MOGOSOAIA, Strada Martha Bibescu, nr. 85A | IF | 0.003 | 0.002938 | 0 | 0.4 | CFp | CBC | E-Distributie Muntenia | 16149896 |  | RO001E141995363/2 | 2023-04-27 | 2023
14387 | jud. ILFOV, loc. BRAGADIRU, Strada Margelelor, nr. 2A | IF | 0.005 | 0.004899 | 0 | 0.4 | CFp | CBC | E-Distributie Muntenia | 15407284 |  | RO001E401098901/3 | 2023-04-24 | 2023
14388 | jud. ILFOV, loc. OLTENI, Strada Ciurari, nr. 83B | IF | 0.008 | 0.00734 | 0 | 0.4 | CFp | CBC | E-Distributie Muntenia | 15444256 |  | RO001E400934673/3 | 2023-04-04 | 2023
14389 | jud. ILFOV, loc. PERIS, Strada PELICANULUI, nr. 10 | IF | 0.006 | 0.005879 | 0 | 0.4 | CFp | CBC | E-Distributie Muntenia | 15419284 |  | RO001E400626660/2 | 2023-04-13 | 2023
14390 | jud. BUCURESTI, loc. SECTOR 3, Strada Fetesti, nr. 46 H | B | 0.004895 | 0.004767 | 0 | 0.4 | CFp | CBC | E-Distributie Muntenia | 16534393 |  | RO001E109055628/3 | 2023-04-06 | 2023
14391 | jud. ILFOV, loc. DUDU, Strada Sperantei, nr. 3Ebis | IF | 0.004 | 0.00387 | 0 | 0.4 | CFp | CBC | E-Distributie Muntenia | 16528153 |  | RO001E142132682/1 | 2023-04-13 | 2023
14392 | jud. ILFOV, loc. DOMNESTI, Strada Diana, nr. 22 | IF | 0.0089 | 0.008716 | 0 | 0.4 | CFp | CBC | E-Distributie Muntenia | 16608320 |  | RO001E141336597/3 | 2023-04-06 | 2023
14393 | jud. GIURGIU, loc. GIURGIU, Strada Tineretului, nr. 80A-80B | GR | 0.027 | 0.02645 | 0 | 0.4 | CFp | CBC | E-Distributie Muntenia | 16601220 |  | RO001E301101703/4 | 2023-04-05 | 2023
14394 | jud. BUCURESTI, loc. SECTOR 3, Strada Lazareni, nr. 46 | B | 0.00975 | 0.009549 | 0 | 0.4 | CFp | CBC | E-Distributie Muntenia | 16649901 |  | RO001E119340231/3 | 2023-04-25 | 2023
14395 | jud. ILFOV, loc. ZURBAUA, Strada Ghioceilor, nr. 51 | IF | 0.008 | 0.007839 | 0 | 0.4 | CFp | CBC | E-Distributie Muntenia | 16746041 |  | RO001E401101995/2 | 2023-04-11 | 2023
14396 | jud. BUCURESTI, loc. SECTOR 3, Bulevardul Theodor Pallady, nr. 287 | B | 0.06985 | 0.068443 | 0 | 0.4 | CFp | CBC | E-Distributie Muntenia | 16775197 |  | RO001E110094104/2 | 2023-04-13 | 2023
14397 | jud. BUCURESTI, loc. SECTOR 1, Strada Grigore Alexandrescu, nr. 66 | B | 0.01 | 0.01 | 0 | 0.4 | CFp | CBC | E-Distributie Muntenia | 16765549 |  | RO001E110108245/3 | 2023-04-25 | 2023
14398 | jud. BUCURESTI, loc. SECTOR 1, DRUMUL Lapus, nr. 54C | B | 0.01 | 0.00979 | 0 | 0.4 | CFp | CBC | E-Distributie Muntenia | 16766835 |  | RO001E119651191/2 | 2023-04-13 | 2023
14399 | jud. ILFOV, loc. CHIAJNA, Strada EROULUI, nr. 8 | IF | 0.0176 | 0.017008 | 0 | 0.4 | CFp | CBC | E-Distributie Muntenia | 16767651 |  | RO001E400243003/3 | 2023-04-10 | 2023
14400 | jud. BUCURESTI, loc. SECTOR 3, DRUMUL Gura Fagetului, nr. 51-55 | B | 0.01 | 0.0097 | 0 | 0.4 | CFp | CBC | E-Distributie Muntenia | 16870319 |  | RO001E119066528/2 | 2023-04-10 | 2023
14401 | jud. ILFOV, loc. DOMNESTI, Strada Teiului, nr. 81 | IF | 0.005 | 0.004899 | 0 | 0.4 | CFp | CBC | E-Distributie Muntenia | 16819887 |  | RO001E142694405/2 | 2023-04-13 | 2023
14402 | jud. ILFOV, loc. BERCENI, Strada Miorita, nr. 200N, bl. Vila 14 | IF | 0.003 | 0.002937 | 0 | 0.4 | CFp | CBC | E-Distributie Muntenia | 16747366 |  | RO001E142207809/1 | 2023-04-03 | 2023
14403 | jud. BUCURESTI, loc. BUCURESTI, Strada Dedulesti, nr. 11 | B | 0.02 | 0.019597 | 0 | 0.4 | CFp | CBC | E-Distributie Muntenia | 16749216 |  | RO001E108793727/3 | 2023-04-13 | 2023
14404 | jud. ILFOV, loc. VARTEJU, Strada Bucuresti, nr. 81D | IF | 0.005 | 0.004899 | 0 | 0.4 | CFp | CBC | E-Distributie Muntenia | 16772340 |  | RO001E141423246/3 | 2023-04-11 | 2023
14405 | jud. ILFOV, loc. TANCABESTI, Strada Inv.Mihai Moga, nr. 164 | IF | 0.0168 | 0.016444 | 0 | 0.4 | CFp | CBC | E-Distributie Muntenia | 16817490 |  | RO001E141309294/4 | 2023-04-12 | 2023
14406 | jud. BUCURESTI, loc. SECTOR 3, Strada Stirului, nr. 13 | B | 0.0108 | 0.010564 | 0 | 0.4 | CFp | CBC | E-Distributie Muntenia | 16775704 |  | RO001E109054302/2 | 2023-04-03 | 2023
14407 | jud. ILFOV, loc. CHIAJNA, Strada Viilor, nr. 41 | IF | 0.005 | 0.004899 | 0 | 0.4 | CFp | CBC | E-Distributie Muntenia | 16883903 |  | RO001E401109678/3 | 2023-04-04 | 2023
14408 | jud. ILFOV, loc. CHIAJNA, Strada Crinului, nr. 37F | IF | 0.00909 | 0.008708 | 0 | 0.4 | CFp | CBC | E-Distributie Muntenia | 16816008 |  | RO001E141208236/2 | 2023-04-25 | 2023
14409 | jud. ILFOV, loc. DASCALU, Strada Campina, nr. 15 | IF | 0.005 | 0.004894 | 0 | 0.4 | CFp | CBC | E-Distributie Muntenia | 16745169 |  | RO001E400957487/2 | 2023-04-03 | 2023
14410 | jud. ILFOV, loc. CHIAJNA, Strada Caporal Pipercu, nr. 92 | IF | 0.006 | 0.005875 | 0 | 0.4 | CFp | CBC | E-Distributie Muntenia | 16816029 |  | RO001E400913298/2 | 2023-04-03 | 2023
14411 | jud. ILFOV, loc. BUCIUMENI, Strada Razboieni, nr. 11E | IF | 0.01 | 0.00979 | 0 | 0.4 | CFp | CBC | E-Distributie Muntenia | 16771474 |  | RO001E401052596/3 | 2023-04-27 | 2023
14412 | jud. BUCURESTI, loc. SECTOR 4, SPLAIUL Unirii, nr. 160A | B | 0.06 | 0.058798 | 0 | 0.4 | CFp | CBC | E-Distributie Muntenia | 16742712 |  | RO001E109430297/1 | 2023-04-20 | 2023
14413 | jud. ILFOV, loc. TUNARI, Strada SALCAMULUI, nr. 26 | IF | 0.01 | 0.0097 | 0 | 0.4 | CFp | CBC | E-Distributie Muntenia | 16818586 |  | RO001E142969859/3 | 2023-04-10 | 2023
14414 | jud. ILFOV, loc. BALOTESTI, Strada Liliacului, nr. 11 | IF | 0.005 | 0.004898 | 0 | 0.4 | CFp | CBC | E-Distributie Muntenia | 16765766 |  | RO001E401174894/2 | 2023-04-26 | 2023
14415 | jud. ILFOV, loc. DOBROESTI, Strada Cuza Voda, nr. 40 | IF | 0.003 | 0.002934 | 0 | 0.23 | CFp | CBC | E-Distributie Muntenia | 16762552 |  | RO001E104924954/2 | 2023-04-03 | 2023
14416 | jud. ILFOV, loc. PANTELIMON, Strada Cotofenei, nr. 22A | IF | 0.003 | 0.002939 | 0 | 0.4 | CFp | CBC | E-Distributie Muntenia | 16789108 |  | RO001E142268198/3 | 2023-04-04 | 2023
14417 | jud. ILFOV, loc. VOLUNTARI, Strada Pinului, nr. 28 | IF | 0.07866 | 0.077086 | 0 | 10 | CFp | CBC | E-Distributie Muntenia | 16736182 |  | RO001E142577618/2 | 2023-04-20 | 2023
14418 | jud. ILFOV, loc. BUFTEA, Strada Closca, nr. 35 BIS | IF | 0.005 | 0.00489 | 0 | 0.4 | CFp | CBC | E-Distributie Muntenia | 16779205 |  | RO001E400564751/3 | 2023-04-26 | 2023
14419 | jud. ILFOV, loc. CORBEANCA, Strada Cantonului, nr. 58B | IF | 0.01 | 0.00975 | 0 | 0.4 | CFp | CBC | E-Distributie Muntenia | 16786996 |  | RO001E142922881/2 | 2023-04-12 | 2023
14420 | jud. ILFOV, loc. TUNARI, Strada 1 Decembrie, nr. 100A | IF | 0.01472 | 0.014425 | 0 | 0.4 | CFp | CBC | E-Distributie Muntenia | 17002869 |  | RO001E141663646/2 | 2023-04-06 | 2023
14421 | jud. BUCURESTI, loc. SECTOR 1, Strada Crinului, nr. 48 | B | 0.008 | 0.008 | 0 | 0.4 | CFp | CBC | E-Distributie Muntenia | 16965734 |  | RO001E109059936/2 | 2023-04-05 | 2023
14422 | jud. ILFOV, loc. BRAGADIRU, Strada Obaie, nr. 9E | IF | 0.003 | 0.002939 | 0 | 0.4 | CFp | CBC | E-Distributie Muntenia | 16966682 |  | RO001E141639289/2 | 2023-04-13 | 2023
14423 | jud. ILFOV, loc. PANTELIMON, Strada Sinaia, nr. 19A | IF | 0.008 | 0.00782 | 0 | 0.4 | CFp | CBC | E-Distributie Muntenia | 16998948 |  | RO001E141822698/3 | 2023-04-10 | 2023
14424 | jud. ILFOV, loc. MAGURELE, Strada PESTILOR, nr. 53 | IF | 0.003 | 0.002939 | 0 | 0.4 | CFp | CBC | E-Distributie Muntenia | 16949218 |  | RO001E141924501/2 | 2023-04-13 | 2023
14425 | jud. ILFOV, loc. POPESTI-LEORDENI, Strada Golesti, nr. 29 | IF | 0.003 | 0.00292 | 0 | 0.4 | CFp | CBC | E-Distributie Muntenia | 16976199 |  | RO001E401099609/2 | 2023-04-03 | 2023
14426 | jud. BUCURESTI, loc. SECTOR 6, DRUMUL La Rosu, nr. 9A | B | 0.003 | 0.002939 | 0 | 0.4 | CFp | CBC | E-Distributie Muntenia | 16966698 |  | RO001E119535215/2 | 2023-04-04 | 2023
14427 | jud. ILFOV, loc. CORBEANCA, Strada Aviatorilor, nr. 28 | IF | 0.006 | 0.005879 | 0 | 0.4 | CFp | CBC | E-Distributie Muntenia | 16976617 |  | RO001E400712127/4 | 2023-04-10 | 2023
14428 | jud. ILFOV, loc. 1 DECEMBRIE, Strada Primaverii, nr. 9 | IF | 0.014 | 0.01371 | 0 | 0.4 | CFp | CBC | E-Distributie Muntenia | 16976847 |  | RO001E141321939/3 | 2023-04-06 | 2023
14429 | jud. ILFOV, loc. BRAGADIRU, Strada Iederei, nr. 96-98C | IF | 0.003 | 0.00292 | 0 | 0.23 | CFp | CBC | E-Distributie Muntenia | 16973292 |  | RO001E141966327/2 | 2023-04-04 | 2023
14430 | jud. ILFOV, loc. CLINCENI, Intrarea PRIVIGHETORII, nr. 11D | IF | 0.003 | 0.002939 | 0 | 0.4 | CFp | CBC | E-Distributie Muntenia | 16948839 |  | RO001E142656571/3 | 2023-04-13 | 2023
14431 | jud. BUCURESTI, loc. SECTOR 5, Strada Aron Pumnu, nr. 84, bl. - | B | 0.0099 | 0.009202 | 0 | 0.4 | CFp | CBC | E-Distributie Muntenia | 17003428 |  | RO001E105467564/3 | 2023-04-10 | 2023
14432 | jud. ILFOV, loc. DARVARI, Strada 1 Mai, nr. 145 | IF | 0.003 | 0.002939 | 0 | 0.4 | CFp | CBC | E-Distributie Muntenia | 16951232 |  | RO001E141795899/2 | 2023-04-12 | 2023
14433 | jud. ILFOV, loc. VOLUNTARI, Strada Zimnicea, nr. 71, ap. CASA 16 | IF | 0.009 | 0.00862 | 148 | 0.4 | CFp | CBC | E-Distributie Muntenia | 16995846 |  | RO001E143032884/3 | 2023-04-11 | 2023
14434 | jud. GIURGIU, loc. SABARENI, Strada Principala, nr. 104G, bl. NC 34066 | GR | 0.003 | 0.002939 | 0 | 0.4 | CFp | CBC | E-Distributie Muntenia | 16967303 |  | RO001E131413144/2 | 2023-04-24 | 2023
14435 | jud. ILFOV, loc. BERCENI, Strada Miorita, nr. 200 C | IF | 0.003 | 0.00292 | 0 | 0.23 | CFp | CBC | E-Distributie Muntenia | 16999319 |  | RO001E142145686/1 | 2023-04-03 | 2023
14436 | jud. ILFOV, loc. VOLUNTARI, Strada V-Pascani, nr. 23 B | IF | 0.00404 | 0.003949 | 0 | 0.4 | CFp | CBC | E-Distributie Muntenia | 17013250 |  | RO001E105361646/2 | 2023-04-06 | 2023
14437 | jud. GIURGIU, loc. BACU, Strada Trandafirilor, nr. 9 | GR | 0.005 | 0.00488 | 0 | 0.4 | CFp | CBC | E-Distributie Muntenia | 16974332 |  | RO001E131379662/3 | 2023-04-04 | 2023
14438 | jud. ILFOV, loc. CORNETU, Strada Garoafei, nr. 75 | IF | 0.003 | 0.00289 | 0 | 0.4 | CFp | CBC | E-Distributie Muntenia | 16968098 |  | RO001E400392378/2 | 2023-04-10 | 2023
14439 | jud. GIURGIU, loc. GREACA, Strada PRINCIPALA, nr. 65 | GR | 0.0153 | 0.014993 | 0 | 0.4 | CFp | CBC | E-Distributie Muntenia | 16971879 |  | RO001E300734333/4 | 2023-04-04 | 2023
14440 | jud. ILFOV, loc. CORBEANCA, Strada Ogorului, nr. 10 | IF | 0.006 | 0.005879 | 0 | 0.4 | CFp | CBC | E-Distributie Muntenia | 16969394 |  | RO001E400957252/2 | 2023-04-05 | 2023
14441 | jud. ILFOV, loc. VOLUNTARI, Strada Matei Millo, nr. 126586, bl. -, sc. -, et. -, ap. CASA 11 | IF | 0.009 | 0.00862 | 370 | 0.4 | CFp | CBC | E-Distributie Muntenia | 16994336 |  | RO001E143032750/2 | 2023-04-06 | 2023
14442 | jud. BUCURESTI, loc. SECTOR 6, Strada Teodorescu Nicolae,Inginer, nr. 11 | B | 0.003 | 0.002939 | 0 | 0.4 | CFp | CBC | E-Distributie Muntenia | 16970608 |  | RO001E103169606/2 | 2023-04-27 | 2023
14443 | jud. BUCURESTI, loc. SECTOR 1, Strada 16 Februarie, nr. 29-31 | B | 0.005 | 0.005 | 0 | 0.4 | CFp | CBC | E-Distributie Muntenia | 16970035 |  | RO001E100639212/3 | 2023-04-05 | 2023
14444 | jud. ILFOV, loc. PANTELIMON, Strada Migdalilor, nr. 35A | IF | 0.003 | 0.002939 | 0 | 0.4 | CFp | CBC | E-Distributie Muntenia | 16966502 |  | RO001E141787542/2 | 2023-04-11 | 2023
14445 | jud. ILFOV, loc. DUDU, Strada Tineretului, nr. 21F | IF | 0.003 | 0.002939 | 0 | 0.4 | CFp | CBC | E-Distributie Muntenia | 16981224 |  | RO001E141924590/2 | 2023-04-20 | 2023
14446 | jud. BUCURESTI, loc. SECTOR 3, Strada Cazangiilor, nr. 20, bl. -, sc. -, et. -, ap. - | B | 0.00522 | 0.005115 | 0 | 0.4 | CFp | CBC | E-Distributie Muntenia | 16947835 |  | RO001E115349630/2 | 2023-04-18 | 2023
14447 | jud. BUCURESTI, loc. SECTOR 5, Strada Valea Timisului, nr. 30 | B | 0.005 | 0.004892 | 0 | 0.4 | CFp | CBC | E-Distributie Muntenia | 16975265 |  | RO001E108894897/2 | 2023-04-10 | 2023
14448 | jud. ILFOV, loc. DOMNESTI, Strada Tudor Vladimirescu, nr. 339A, ap. CASA 1 | IF | 0.00532 | 0.005213 | 0 | 0.4 | CFp | CBC | E-Distributie Muntenia | 16972251 |  | RO001E142230614/2 | 2023-04-20 | 2023
14449 | jud. ILFOV, loc. BUDA, Strada Scolii, nr. 140 | IF | 0.003 | 0.002938 | 0 | 0.4 | CFp | CBC | E-Distributie Muntenia | 16967084 |  | RO001E142810742/2 | 2023-04-11 | 2023
14450 | jud. ILFOV, loc. BERCENI, Strada Campului, nr. 33H | IF | 0.003 | 0.00292 | 0 | 0.4 | CFp | CBC | E-Distributie Muntenia | 16998096 |  | RO001E142566706/3 | 2023-04-03 | 2023
14451 | jud. ILFOV, loc. JILAVA, SOSEAUA Giurgiului, nr. 48 A | IF | 0.00756 | 0.007408 | 0 | 0.4 | CFp | CBC | E-Distributie Muntenia | 17007844 |  | RO001E105396363/2 | 2023-04-10 | 2023
14452 | jud. GIURGIU, loc. JOITA, Strada Podul Banului, nr. 44 | GR | 0.006 | 0.005879 | 0 | 0.4 | CFp | CBC | E-Distributie Muntenia | 16970810 |  | RO001E301218746/4 | 2023-04-06 | 2023
14453 | jud. ILFOV, loc. BALOTESTI, Strada Unirii, nr. 351/32, ap. CASA 32 A | IF | 0.003 | 0.00293 | 0 | 0.4 | CFp | CBC | E-Distributie Muntenia | 16950014 |  | RO001E142817671/2 | 2023-04-06 | 2023
14454 | jud. GIURGIU, loc. SINGURENI, Strada CECULUI, nr. 1021 | GR | 0.003 | 0.002935 | 0 | 0.4 | CFp | CBC | E-Distributie Muntenia | 16999123 |  | RO001E131281259/2 | 2023-04-06 | 2023
14455 | jud. ILFOV, loc. DUDU, Strada Preot Sebe Costin, nr. 27C | IF | 0.008 | 0.00975 | 0 | 0.4 | CFp | CBC | E-Distributie Muntenia | 16977272 |  | RO001E141345137/2 | 2023-04-10 | 2023
14456 | jud. ILFOV, loc. PERIS, Strada Sondei, nr. 84 | IF | 0.00364 | 0.003557 | 0 | 0.4 | CFp | CBC | E-Distributie Muntenia | 16949551 |  | RO001E400608884/3 | 2023-04-10 | 2023
14457 | jud. BUCURESTI, loc. SECTOR 4, Strada Raul Vedea, nr. 24-A | B | 0.015 | 0.01469 | 0 | 0.4 | CFp | CBC | E-Distributie Muntenia | 16963192 |  | RO001E111655221/2 | 2023-04-05 | 2023
14458 | jud. ILFOV, loc. TANCABESTI, Strada I.C.Baicoianu, nr. 68 | IF | 0.0125 | 0.012249 | 0 | 0.4 | CFp | CBC | E-Distributie Muntenia | 16994873 |  | RO001E400831422/3 | 2023-04-25 | 2023
14459 | jud. ILFOV, loc. DUDU, Strada str. Campului, nr. 15G | IF | 0.005 | 0.004899 | 0 | 0.4 | CFp | CBC | E-Distributie Muntenia | 17001179 |  | RO001E142165879/2 | 2023-04-13 | 2023
14460 | jud. ILFOV, loc. VOLUNTARI, Strada Pericle Papahagi, nr. 8 | IF | 0.006 | 0.00587 | 0 | 0.4 | CFp | CBC | E-Distributie Muntenia | 17002680 |  | RO001E142021971/1 | 2023-04-10 | 2023
14461 | jud. ILFOV, loc. BRAGADIRU, Strada Eroilor, nr. 36 | IF | 0.01 | 0.00979 | 0 | 0.4 | CFp | CBC | E-Distributie Muntenia | 16973968 |  | RO001E141191147/2 | 2023-04-28 | 2023
14462 | jud. ILFOV, loc. DOMNESTI, Strada Sagetatorului, nr. 1 | IF | 0.00798 | 0.007819 | 0 | 0.4 | CFp | CBC | E-Distributie Muntenia | 16974564 |  | RO001E400354916/3 | 2023-04-06 | 2023
14463 | jud. ILFOV, loc. POPESTI-LEORDENI, Strada Alexandru Conduratu, nr. 59 | IF | 0.01 | 0.009798 | 10.2 | 0.4 | CFp | CBC | E-Distributie Muntenia | 16948028 |  | RO001E401001130/2 | 2023-04-06 | 2023
14464 | jud. BUCURESTI, loc. SECTOR 2, Strada Sica Alexandrescu, nr. 12 | B | 0.006 | 0.00583 | 0 | 0.4 | CFp | CBC | E-Distributie Muntenia | 16949939 |  | RO001E104358540/2 | 2023-04-05 | 2023
14465 | jud. ILFOV, loc. Corbeanca, Strada Liliacului, nr. 20 | IF | 0.006 | 0.005879 | 0 | 0.4 | CFp | CBC | E-Distributie Muntenia | 16974259 |  | RO001E401149920/3 | 2023-04-06 | 2023
14466 | jud. GIURGIU, loc. BALANU, SOSEAUA Principala, nr. 36 | GR | 0.003 | 0.00293 | 0 | 0.4 | CFp | CBC | E-Distributie Muntenia | 16949239 |  | RO001E300356872/3 | 2023-04-05 | 2023
14467 | jud. BUCURESTI, loc. SECTOR 3, DRUMUL Lunca Tarnavei, nr. 26 C | B | 0.006 | 0.00587 | 0 | 0.4 | CFp | CBC | E-Distributie Muntenia | 16972654 |  | RO001E109421513/2 | 2023-04-11 | 2023
14468 | jud. ILFOV, loc. DUDU, Strada Rasaritului, nr. 11 | IF | 0.008 | 0.00783 | 0 | 0.4 | CFp | CBC | E-Distributie Muntenia | 16972926 |  | RO001E401066906/3 | 2023-04-25 | 2023
14469 | jud. GIURGIU, loc. FRATESTI, Strada DN 5B, nr. KM 12, bl. FERMA 6, ap. 2 | GR | 0.01 | 0.0097 | 0 | 0.4 | CFp | CBC | E-Distributie Muntenia | 16950972 |  | RO001E131329454/2 | 2023-04-06 | 2023
14470 | jud. ILFOV, loc. PANTELIMON, Strada Fericirii, nr. 22 | IF | 0.00832 | 0.008146 | 0 | 0.4 | CFp | CBC | E-Distributie Muntenia | 16976403 |  | RO001E142673491/2 | 2023-04-03 | 2023
14471 | jud. ILFOV, loc. MOGOSOAIA, Strada VANATORILOR, nr. 50B | IF | 0.006 | 0.005879 | 0 | 0.4 | CFp | CBC | E-Distributie Muntenia | 16998304 |  | RO001E142126652/2 | 2023-04-05 | 2023
14472 | jud. ILFOV, loc. VOLUNTARI, Strada POTCOAVEI, nr. 29R | IF | 0.008 | 0.00782 | 200 | 0.4 | CFp | CBC | E-Distributie Muntenia | 16997955 |  | RO001E400955340/3 | 2023-04-11 | 2023
14473 | jud. BUCURESTI, loc. SECTOR 4, Strada Peroni, nr. 54 | B | 0.003 | 0.002939 | 0 | 0.4 | CFp | CBC | E-Distributie Muntenia | 16997436 |  | RO001E105767343/2 | 2023-04-04 | 2023
14474 | jud. GIURGIU, loc. COLIBASI, Strada Ecluzei, nr. 4 | GR | 0.1 | 0.097998 | 0 | 20 | CFp | CBC | E-Distributie Muntenia | 16999329 |  | RO001E131427071/2 | 2023-04-19 | 2023
14475 | jud. GIURGIU, loc. BACU, Strada Trandafirilor, nr. 6 | GR | 0.005 | 0.00488 | 0 | 0.4 | CFp | CBC | E-Distributie Muntenia | 16972255 |  | RO001E131379718/4 | 2023-04-05 | 2023
14476 | jud. BUCURESTI, loc. SECTOR 6, DRUMUL La Rosu, nr. 9 | B | 0.003 | 0.002939 | 0 | 0.4 | CFp | CBC | E-Distributie Muntenia | 16950888 |  | RO001E119535226/2 | 2023-04-03 | 2023
14477 | jud. ILFOV, loc. CHIAJNA, Strada Luceafarului, nr. 22B, ap. C5 | IF | 0.00364 | 0.003557 | 0 | 0.4 | CFp | CBC | E-Distributie Muntenia | 16949469 |  | RO001E142154945/2 | 2023-04-25 | 2023
14478 | jud. ILFOV, loc. DOBROESTI, Strada Orizontului, nr. 30 | IF | 0.006 | 0.005878 | 0 | 0.4 | CFp | CBC | E-Distributie Muntenia | 16970462 |  | RO001E143110690/3 | 2023-04-06 | 2023
14479 | jud. BUCURESTI, loc. SECTOR 1, Strada Clucerului, nr. 82 F, ap. AP1 | B | 0.0091 | 0.0091 | 0 | 0.4 | CFp | CBC | E-Distributie Muntenia | 17008204 |  | RO001E108959945/2 | 2023-04-06 | 2023
14480 | jud. BUCURESTI, loc. SECTOR 1, Strada Dornei, nr. 51 | B | 0.006 | 0.006 | 0 | 0.4 | CFp | CBC | E-Distributie Muntenia | 16971410 |  | RO001E100548604/2 | 2023-04-05 | 2023
14481 | jud. ILFOV, loc. ROSU, Strada Simion Ghinea, nr. 4 | IF | 0.005 | 0.00485 | 0 | 0.4 | CFp | CBC | E-Distributie Muntenia | 16972576 |  | RO001E141827446/2 | 2023-04-13 | 2023
14482 | jud. ILFOV, loc. PETRESTI, Strada Ghioceilor, nr. 8E | IF | 0.00648 | 0.006349 | 0 | 0.4 | CFp | CBC | E-Distributie Muntenia | 17189285 |  | RO001E142652128/2 | 2023-04-04 | 2023
14483 | jud. ILFOV, loc. VIDRA, Strada Campului, nr. 1 | IF | 0.003 | 0.00292 | 0 | 0.4 | CFp | CBC | E-Distributie Muntenia | 17154809 |  | RO001E401060113/2 | 2023-04-13 | 2023
14484 | jud. GIURGIU, loc. GIURGIU, Strada Selari, nr. 1 | GR | 0.003 | 0.002939 | 0 | 0.4 | CFp | CBC | E-Distributie Muntenia | 17142109 |  | RO001E300081136/2 | 2023-04-13 | 2023
14485 | jud. BUCURESTI, loc. SECTOR 1, Strada Nuferilor, nr. 10, ap. AP 3 | B | 0.006 | 0.006 | 0 | 0.4 | CFp | CBC | E-Distributie Muntenia | 17157488 |  | RO001E100182776/2 | 2023-04-11 | 2023
14486 | jud. ILFOV, loc. BRAGADIRU, Strada Margelelor, nr. 19B | IF | 0.003 | 0.002939 | 0 | 0.23 | CFp | CBC | E-Distributie Muntenia | 17188724 |  | RO001E142060390/2 | 2023-04-13 | 2023
14487 | jud. ILFOV, loc. TUNARI, Strada Ceair, nr. 30 | IF | 0.003 | 0.002934 | 0 | 0.4 | CFp | CBC | E-Distributie Muntenia | 17151021 |  | RO001E141871209/2 | 2023-04-13 | 2023
14488 | jud. BUCURESTI, loc. SECTOR 4, Strada Lunca Barzesti, nr. 1A | B | 0.006 | 0.005878 | 0 | 0.4 | CFp | CBC | E-Distributie Muntenia | 17189957 |  | RO001E108808779/2 | 2023-04-13 | 2023
14489 | jud. BUCURESTI, loc. SECTOR 1, Strada Oastei, nr. 14 A | B | 0.006 | 0.006 | 0 | 0.4 | CFp | CBC | E-Distributie Muntenia | 17189165 |  | RO001E100613258/2 | 2023-04-06 | 2023
14490 | jud. ILFOV, loc. DOBROESTI, Strada Piersicului, nr. 11C | IF | 0.003 | 0.002939 | 0 | 0.4 | CFp | CBC | E-Distributie Muntenia | 17149531 |  | RO001E141528310/2 | 2023-04-13 | 2023
14491 | jud. ILFOV, loc. ROSU, Strada ACVILEI, nr. 38, bl. 21 | IF | 0.006 | 0.005879 | 0 | 0.4 | CFp | CBC | E-Distributie Muntenia | 17174155 |  | RO001E142520852/2 | 2023-04-13 | 2023
14492 | jud. ILFOV, loc. BERCENI, Strada Fluturilor, nr. 11 | IF | 0.005 | 0.004894 | 0 | 0.4 | CFp | CBC | E-Distributie Muntenia | 17143757 |  | RO001E142510772/3 | 2023-04-25 | 2023
14493 | jud. GIURGIU, loc. GIURGIU, Strada Paltinului, nr. 9 | GR | 0.005 | 0.00489 | 0 | 0.4 | CFp | CBC | E-Distributie Muntenia | 17141534 |  | RO001E131366062/4 | 2023-04-13 | 2023
14494 | jud. ILFOV, loc. BRAGADIRU, Strada Ghioceilor, nr. 15 | IF | 0.008 | 0.00774 | 0 | 0.4 | CFp | CBC | E-Distributie Muntenia | 17178156 |  | RO001E141257544/2 | 2023-04-25 | 2023
14495 | jud. BUCURESTI, loc. SECTOR 3, Strada Calistrat Hogas, nr. 41 | B | 0.005 | 0.004898 | 0 | 0.4 | CFp | CBC | E-Distributie Muntenia | 17177807 |  | RO001E108791152/2 | 2023-04-18 | 2023
14496 | jud. GIURGIU, loc. GIURGIU, Strada Soarelui, nr. 20 | GR | 0.005 | 0.00489 | 0 | 0.4 | CFp | CBC | E-Distributie Muntenia | 17151099 |  | RO001E300038532/2 | 2023-04-13 | 2023
14497 | jud. BUCURESTI, loc. SECTOR 2, Strada Calafat, nr. 45-47, bl. 1, sc. A | B | 0.005 | 0.005 | 0 | 0.4 | CFp | CBC | E-Distributie Muntenia | 17154331 |  | RO001E109009661/3 | 2023-04-06 | 2023
14498 | jud. BUCURESTI, loc. SECTOR 2, Strada Toamnei, nr. 38, sc. A | B | 0.003 | 0.003 | 0 | 0.4 | CFp | CBC | E-Distributie Muntenia | 17187857 |  | RO001E100893944/2 | 2023-04-05 | 2023
14499 | jud. ILFOV, loc. CHIAJNA, Intrarea Nicolae Iorga, nr. 36A | IF | 0.003 | 0.002939 | 0 | 0.4 | CFp | CBC | E-Distributie Muntenia | 17153366 |  | RO001E141420232/4 | 2023-04-13 | 2023
14500 | jud. BUCURESTI, loc. SECTOR 5, Strada Nehoiasi, nr. 3, ap. AP1 | B | 0.005 | 0.004899 | 0 | 0.4 | CFp | CBC | E-Distributie Muntenia | 17174574 |  | RO001E105466541/2 | 2023-04-06 | 2023
14501 | jud. ILFOV, loc. CORBEANCA, Strada Artelor, nr. 17 | IF | 0.003 | 0.002939 | 0 | 0.4 | CFp | CBC | E-Distributie Muntenia | 17155832 |  | RO001E142296649/2 | 2023-04-21 | 2023
14502 | jud. ILFOV, loc. VOLUNTARI, Strada Galata, nr. 77 A | IF | 0.003 | 0.002934 | 0 | 0.4 | CFp | CBC | E-Distributie Muntenia | 17179678 |  | RO001E109116569/2 | 2023-04-18 | 2023
14503 | jud. BUCURESTI, loc. SECTOR 5, SOSEAUA Bucuresti-Magurele, nr. 21, sc. A | B | 0.006 | 0.005855 | 0 | 0.4 | CFp | CBC | E-Distributie Muntenia | 17126386 |  | RO001E108769810/2 | 2023-04-06 | 2023
14504 | jud. ILFOV, loc. BALOTESTI, SOSEAUA Unirii, nr. 351/33B | IF | 0.003 | 0.00292 | 0 | 0.4 | CFp | CBC | E-Distributie Muntenia | 17185219 |  | RO001E142851231/3 | 2023-04-20 | 2023
14505 | jud. GIURGIU, loc. GIURGIU, FUNDATURA 1907, nr. 2 | GR | 0.006 | 0.005879 | 0 | 0.4 | CFp | CBC | E-Distributie Muntenia | 17189248 |  | RO001E300088391/2 | 2023-04-20 | 2023
14506 | jud. BUCURESTI, loc. SECTOR 2, Strada Viitorului, nr. 162-164 | B | 0.005 | 0.005 | 0 | 0.4 | CFp | CBC | E-Distributie Muntenia | 17123475 |  | RO001E108806957/3 | 2023-04-06 | 2023
14507 | jud. ILFOV, loc. DRAGOMIRESTI-DEAL, Strada Garofitei, nr. 2 | IF | 0.003 | 0.002939 | 0 | 0.4 | CFp | CBC | E-Distributie Muntenia | 17176879 |  | RO001E401166626/3 | 2023-04-18 | 2023
14508 | jud. BUCURESTI, loc. SECTOR 1, Bulevardul Luptatorilor, nr. 2 | B | 0.005 | 0.005 | 0 | 0.4 | CFp | CBC | E-Distributie Muntenia | 17157074 |  | RO001E108950069/2 | 2023-04-20 | 2023
14509 | jud. ILFOV, loc. BRAGADIRU, Strada Unirii, nr. 68C, bl. VILA 1 | IF | 0.00765 | 0.007487 | 0 | 0.4 | CFp | CBC | E-Distributie Muntenia | 17190899 |  | RO001E142162810/2 | 2023-04-20 | 2023
14510 | jud. BUCURESTI, loc. SECTOR 4, Strada Chiperesti, nr. 11 | B | 0.008 | 0.00764 | 0 | 0.4 | CFp | CBC | E-Distributie Muntenia | 17126154 |  | RO001E101970053/3 | 2023-04-06 | 2023
14511 | jud. ILFOV, loc. MOGOSOAIA, Strada Martha Bibescu, nr. 21B | IF | 0.003 | 0.002939 | 0 | 0.4 | CFp | CBC | E-Distributie Muntenia | 17118199 |  | RO001E142448233/3 | 2023-04-03 | 2023
14512 | jud. GIURGIU, loc. LETCA NOUA, Strada CIMITIRULUI, nr. 22 | GR | 0.003 | 0.00292 | 0 | 0.4 | CFp | CBC | E-Distributie Muntenia | 17178509 |  | RO001E300688982/3 | 2023-04-26 | 2023
14513 | jud. ILFOV, loc. PANTELIMON, Strada CERNICA, nr. 75, ap. vila 17 | IF | 0.008 | 0.007839 | 0 | 0.4 | CFp | CBC | E-Distributie Muntenia | 17143683 |  | RO001E401035700/2 | 2023-04-13 | 2023
14514 | jud. ILFOV, loc. BRAGADIRU, Strada Ghidiceni, nr. 39 | IF | 0.005005 | 0.004904 | 0 | 0.4 | CFp | CBC | E-Distributie Muntenia | 17180767 |  | RO001E400945631/2 | 2023-04-13 | 2023
14515 | jud. ILFOV, loc. MOARA VLASIEI, Strada Biserica Sf.Maria, nr. 20 | IF | 0.003 | 0.002939 | 0 | 0.4 | CFp | CBC | E-Distributie Muntenia | 17154993 |  | RO001E400936710/2 | 2023-04-20 | 2023
14516 | jud. BUCURESTI, loc. SECTOR 6, Strada Dezrobirii, nr. 69 | B | 0.00486 | 0.004758 | 0 | 0.4 | CFp | CBC | E-Distributie Muntenia | 17175381 |  | RO001E107333209/2 | 2023-04-06 | 2023
14517 | jud. ILFOV, loc. BALOTESTI, SOSEAUA Unirii, nr. 351/7 | IF | 0.005 | 0.00488 | 0 | 0.4 | CFp | CBC | E-Distributie Muntenia | 17146282 |  | RO001E142851286/2 | 2023-04-13 | 2023
14518 | jud. ILFOV, loc. BRAGADIRU, Strada DIAMANTULUI, nr. 61, bl. VILA1 | IF | 0.003 | 0.002939 | 0 | 0.4 | CFp | CBC | E-Distributie Muntenia | 17147155 |  | RO001E142157577/2 | 2023-04-13 | 2023
14519 | jud. BUCURESTI, loc. Sector 5, Strada LINTES PETRE, nr. 27 | B | 0.005 | 0.004899 | 0 | 0.4 | CFp | CBC | E-Distributie Muntenia | 17141595 |  | RO001E107511285/2 | 2023-04-06 | 2023
14520 | jud. ILFOV, loc. SAFTICA, Strada Ciocarliei, nr. 3A | IF | 0.01 | 0.00972 | 0 | 0.4 | CFp | CBC | E-Distributie Muntenia | 17181505 |  | RO001E141689329/2 | 2023-04-18 | 2023
14521 | jud. ILFOV, loc. GANEASA, Strada GANESII, nr. 55 | IF | 0.005 | 0.00488 | 0 | 0.4 | CFp | CBC | E-Distributie Muntenia | 17177799 |  | RO001E400065937/2 | 2023-04-13 | 2023
14522 | jud. BUCURESTI, loc. SECTOR 3, Strada Gheorghe Doja, nr. 27 | B | 0.00418 | 0.004076 | 0 | 0.4 | CFp | CBC | E-Distributie Muntenia | 17148190 |  | RO001E104838880/2 | 2023-04-13 | 2023
14523 | jud. GIURGIU, loc. FRATESTI, Strada UNIRII, nr. 31 | GR | 0.005 | 0.00489 | 0 | 0.4 | CFp | CBC | E-Distributie Muntenia | 17149027 |  | RO001E301211918/3 | 2023-04-13 | 2023
14524 | jud. ILFOV, loc. BRAGADIRU, Strada Facliei, nr. 22 | IF | 0.003 | 0.002937 | 0 | 0.4 | CFp | CBC | E-Distributie Muntenia | 17177340 |  | RO001E141931341/3 | 2023-04-26 | 2023
14525 | jud. ILFOV, loc. PANTELIMON, Strada Vulturului, nr. 3 | IF | 0.005 | 0.004899 | 0 | 0.4 | CFp | CBC | E-Distributie Muntenia | 17187397 |  | RO001E141451966/2 | 2023-04-18 | 2023
14526 | jud. ILFOV, loc. OSTRATU, Strada Margaritarului, nr. 14 | IF | 0.01 | 0.009795 | 0 | 0.4 | CFp | CBC | E-Distributie Muntenia | 17191018 |  | RO001E143037092/2 | 2023-04-18 | 2023
14527 | jud. ILFOV, loc. VOLUNTARI, Strada Pericle Papahagi, nr. 13 | IF | 0.00486 | 0.004762 | 0 | 0.4 | CFp | CBC | E-Distributie Muntenia | 17151105 |  | RO001E141235450/3 | 2023-04-13 | 2023
14528 | jud. ILFOV, loc. OTOPENI, Strada 23 August, nr. 244-43 | IF | 0.005 | 0.004899 | 0 | 0.4 | CFp | CBC | E-Distributie Muntenia | 17188505 |  | RO001E142214616/1 | 2023-04-20 | 2023
14529 | jud. BUCURESTI, loc. SECTOR 2, Strada Austrului, nr. 56 | B | 0.005 | 0.0048 | 0 | 0.4 | CFp | CBC | E-Distributie Muntenia | 17123071 |  | RO001E108889587/2 | 2023-04-13 | 2023
14530 | jud. ILFOV, loc. 1 DECEMBRIE, SOSEAUA Giurgiului, nr. 102 | IF | 0.02 | 0.019599 | 0 | 0.4 | CFp | CBC | E-Distributie Muntenia | 17148311 |  | RO001E141543766/2 | 2023-04-13 | 2023
14531 | jud. ILFOV, loc. ROSU, Strada Gura Leului, nr. 36 | IF | 0.007735 | 0.007578 | 0 | 0.4 | CFp | CBC | E-Distributie Muntenia | 17148315 |  | RO001E400906324/2 | 2023-04-26 | 2023
14532 | jud. ILFOV, loc. DOMNESTI, Strada ROZMARIN, nr. 13 | IF | 0.003 | 0.002939 | 0 | 0.4 | CFp | CBC | E-Distributie Muntenia | 17155513 |  | RO001E142187817/3 | 2023-04-20 | 2023
14533 | jud. GIURGIU, loc. BRANISTEA, Strada CIOBANILOR, nr. 11 | GR | 0.005 | 0.00489 | 0 | 0.4 | CFp | CBC | E-Distributie Muntenia | 17153708 |  | RO001E300327926/3 | 2023-04-03 | 2023
14534 | jud. BUCURESTI, loc. SECTOR 4, Strada Justitiei, nr. 10-12 | B | 0.006 | 0.005879 | 0 | 0.4 | CFp | CBC | E-Distributie Muntenia | 17149318 |  | RO001E106150261/2 | 2023-04-12 | 2023
14535 | jud. GIURGIU, loc. MALU, Strada Varvarei, nr. 3 | GR | 0.003 | 0.00293 | 0 | 0.4 | CFp | CBC | E-Distributie Muntenia | 17120113 |  | RO001E300382589/3 | 2023-04-05 | 2023
14536 | jud. BUCURESTI, loc. SECTOR 1, Strada Elanului, nr. 20 | B | 0.005925 | 0.005925 | 0 | 0.4 | CFp | CBC | E-Distributie Muntenia | 17156655 |  | RO001E100698239/2 | 2023-04-06 | 2023
14537 | jud. BUCURESTI, loc. SECTOR 2, Strada Arhiereul Calist, nr. 11, ap. 1 | B | 0.01 | 0.009795 | 0 | 0.4 | CFp | CBC | E-Distributie Muntenia | 17151336 |  | RO001E104429291/4 | 2023-04-13 | 2023
14538 | jud. ILFOV, loc. CIOFLICENI, Strada Dimitrie Cantemir, nr. 17 | IF | 0.003 | 0.002939 | 0 | 0.4 | CFp | CBC | E-Distributie Muntenia | 17155717 |  | RO001E401161586/3 | 2023-04-25 | 2023
14539 | jud. BUCURESTI, loc. SECTOR 1, Strada STRADA CAROL KNAPPE, nr. 67 | B | 0.008 | 0.008 | 0 | 0.4 | CFp | CBC | E-Distributie Muntenia | 17122351 |  | RO001E110093226/2 | 2023-04-06 | 2023
14540 | jud. ILFOV, loc. MOARA VLASIEI, Strada Tineretului, nr. 2 | IF | 0.005 | 0.004899 | 0 | 0.4 | CFp | CBC | E-Distributie Muntenia | 17142582 |  | RO001E400654560/2 | 2023-04-21 | 2023
14541 | jud. BUCURESTI, loc. SECTOR 6, Strada Sabiutei, nr. 14 A | B | 0.003 | 0.002939 | 0 | 0.4 | CFp | CBC | E-Distributie Muntenia | 17155253 |  | RO001E108236112/2 | 2023-04-27 | 2023
14542 | jud. ILFOV, loc. MOGOSOAIA, Strada Doinei, nr. 2 | IF | 0.003 | 0.002939 | 0 | 0.4 | CFp | CBC | E-Distributie Muntenia | 17154595 |  | RO001E142497877/3 | 2023-04-05 | 2023
14543 | jud. BUCURESTI, loc. SECTOR 6, Strada Albitei, nr. 2D | B | 0.005 | 0.004894 | 0 | 0.4 | CFp | CBC | E-Distributie Muntenia | 17174111 |  | RO001E119575602/2 | 2023-04-05 | 2023
14544 | jud. ILFOV, loc. BRAGADIRU, SOSEAUA Alexandriei, nr. 191 | IF | 0.003 | 0.002939 | 0 | 0.23 | CFp | CBC | E-Distributie Muntenia | 17189013 |  | RO001E400233068/2 | 2023-04-13 | 2023
14545 | jud. ILFOV, loc. MOGOSOAIA, Strada Doinei, nr. 9E | IF | 0.01 | 0.00975 | 0 | 0.4 | CFp | CBC | E-Distributie Muntenia | 17230392 |  | RO001E142319500/4 | 2023-04-24 | 2023
14546 | jud. BUCURESTI, loc. SECTOR 2, Strada Odorhei, nr. 8 | B | 0.00574 | 0.005623 | 0 | 0.23 | CFp | CBC | E-Distributie Muntenia | 17252115 |  | RO001E104483112/2 | 2023-04-26 | 2023
14547 | jud. GIURGIU, loc. SLOBOZIA, Strada DRUMUL MORII, nr. 298 | GR | 0.006 | 0.005879 | 0 | 0.4 | CFp | CBC | E-Distributie Muntenia | 17224576 |  | RO001E300392445/3 | 2023-04-25 | 2023
14548 | jud. GIURGIU, loc. JOITA, Strada PRIMAVERII, nr. 122 M | GR | 0.00486 | 0.004762 | 0 | 0.4 | CFp | CBC | E-Distributie Muntenia | 17217437 |  | RO001E131377873/2 | 2023-04-24 | 2023
14549 | jud. ILFOV, loc. CHIAJNA, Strada Acvilei, nr. 4 I | IF | 0.005 | 0.004898 | 0 | 0.4 | CFp | CBC | E-Distributie Muntenia | 17221593 |  | RO001E142159232/3 | 2023-04-20 | 2023
14550 | jud. ILFOV, loc. BRAGADIRU, Strada Eroilor, nr. 32A | IF | 0.003 | 0.002938 | 0 | 0.23 | CFp | CBC | E-Distributie Muntenia | 17250199 |  | RO001E400989145/3 | 2023-04-13 | 2023
14551 | jud. BUCURESTI, loc. SECTOR 1, Intrarea Victor Daimaca, nr. 12 | B | 0.01 | 0.01 | 0 | 0.4 | CFp | CBC | E-Distributie Muntenia | 17232419 |  | RO001E110798903/2 | 2023-04-20 | 2023
14552 | jud. BUCURESTI, loc. SECTOR 2, Strada Vidin, nr. 62-64 | B | 0.01 | 0.01 | 0 | 0.4 | CFp | CBC | E-Distributie Muntenia | 17250910 |  | RO001E108994225/2 | 2023-04-21 | 2023
14553 | jud. BUCURESTI, loc. SECTOR 1, Strada Iacob Negruzzi, nr. 22-24 | B | 0.008 | 0.008 | 0 | 0.4 | CFp | CBC | E-Distributie Muntenia | 17217497 |  | RO001E110617813/2 | 2023-04-20 | 2023
14554 | jud. BUCURESTI, loc. SECTOR 1, Strada Durau, nr. 45 | B | 0.005 | 0.005 | 0 | 0.4 | CFp | CBC | E-Distributie Muntenia | 17248833 |  | RO001E108804696/3 | 2023-04-20 | 2023
14555 | jud. ILFOV, loc. OTOPENI, Strada TEBEA, nr. 3 | IF | 0.02398 | 0.02348 | 0 | 0.4 | CFp | CBC | E-Distributie Muntenia | 17221596 |  | RO001E142649674/2 | 2023-04-28 | 2023
14556 | jud. BUCURESTI, loc. SECTOR 3, Strada Popa Nan, nr. 173 | B | 0.003 | 0.002938 | 0 | 0.4 | CFp | CBC | E-Distributie Muntenia | 17249522 |  | RO001E119868551/3 | 2023-04-26 | 2023
14557 | jud. BUCURESTI, loc. SECTOR 5, Strada Trompetului, nr. 113 A | B | 0.005 | 0.004899 | 0 | 0.4 | CFp | CBC | E-Distributie Muntenia | 17231399 |  | RO001E107688426/3 | 2023-04-11 | 2023
14558 | jud. ILFOV, loc. BRAGADIRU, Strada Campia Libertatii, nr. 29 | IF | 0.005 | 0.004898 | 0 | 0.4 | CFp | CBC | E-Distributie Muntenia | 17249820 |  | RO001E141311411/2 | 2023-04-26 | 2023
14559 | jud. BUCURESTI, loc. SECTOR 2, Strada Avrig, nr. 12 | B | 0.01 | 0.0097 | 0 | 0.4 | CFp | CBC | E-Distributie Muntenia | 17228274 |  | RO001E109406752/2 | 2023-04-25 | 2023
14560 | jud. BUCURESTI, loc. SECTOR 1, Strada Siret, nr. 64 | B | 0.006 | 0.006 | 0 | 0.4 | CFp | CBC | E-Distributie Muntenia | 17232521 |  | RO001E109312208/2 | 2023-04-28 | 2023
14561 | jud. ILFOV, loc. BRAGADIRU, Strada CRISUL REPEDE, nr. 38, bl. vila 14, ap. c2 | IF | 0.003 | 0.002939 | 0 | 0.23 | CFp | CBC | E-Distributie Muntenia | 17230553 |  | RO001E142284219/2 | 2023-04-13 | 2023
14562 | jud. ILFOV, loc. DUDU, Strada Preot Sebe Costin, nr. 27L, ap. 1 | IF | 0.003 | 0.00264 | 0 | 0.4 | CFp | CBC | E-Distributie Muntenia | 17219925 |  | RO001E142302984/2 | 2023-04-20 | 2023
14563 | jud. ILFOV, loc. VOLUNTARI, Strada Stefan Mihailescu-Braila, nr. 25 | IF | 0.008 | 0.008 | 0 | 0.4 | CFp | CBC | E-Distributie Muntenia | 17243687 |  | RO001E141553532/3 | 2023-04-20 | 2023
14564 | jud. BUCURESTI, loc. SECTOR 2, Strada Pasarani, nr. 24 | B | 0.005 | 0.004899 | 0 | 0.23 | CFp | CBC | E-Distributie Muntenia | 17226616 |  | RO001E105296799/2 | 2023-04-25 | 2023
14565 | jud. GIURGIU, loc. GHIMPATI, Artera ALEEA BISERICII, nr. 4 | GR | 0.003 | 0.002939 | 0 | 0.4 | CFp | CBC | E-Distributie Muntenia | 17229803 |  | RO001E131344989/2 | 2023-04-10 | 2023
14566 | jud. BUCURESTI, loc. SECTOR 2, Strada Avrig, nr. 12 | B | 0.01 | 0.0097 | 0 | 0.4 | CFp | CBC | E-Distributie Muntenia | 17225418 |  | RO001E109406718/2 | 2023-04-25 | 2023
14567 | jud. BUCURESTI, loc. SECTOR 1, Strada Marsa, nr. 14 | B | 0.005 | 0.005 | 0 | 0.4 | CFp | CBC | E-Distributie Muntenia | 17237765 |  | RO001E100697755/2 | 2023-04-24 | 2023
14568 | jud. BUCURESTI, loc. SECTOR 1, Intrarea Setrarului, nr. 5 | B | 0.01012 | 0.01012 | 0 | 0.4 | CFp | CBC | E-Distributie Muntenia | 17226574 |  | RO001E108716643/2 | 2023-04-20 | 2023
14569 | jud. BUCURESTI, loc. SECTOR 2, Bulevardul Ghica Tei, nr. 53 | B | 0.006 | 0.006 | 0 | 0.4 | CFp | CBC | E-Distributie Muntenia | 17221086 |  | RO001E100922363/2 | 2023-04-20 | 2023
14570 | jud. BUCURESTI, loc. SECTOR 3, DRUMUL Lunca Merilor, nr. 36B | B | 0.008 | 0.007839 | 0 | 0.4 | CFp | CBC | E-Distributie Muntenia | 17251811 |  | RO001E119811414/2 | 2023-04-27 | 2023
14571 | jud. ILFOV, loc. DRAGOMIRESTI-DEAL, Strada Zambilelor, nr. 23A | IF | 0.005005 | 0.004904 | 0 | 0.4 | CFp | CBC | E-Distributie Muntenia | 17223849 |  | RO001E401122864/2 | 2023-04-20 | 2023
14572 | jud. BUCURESTI, loc. SECTOR 2, Strada Juverdeanu, cpt., nr. 100-102 | B | 0.015 | 0.014699 | 0 | 0.4 | CFp | CBC | E-Distributie Muntenia | 17219994 |  | RO001E119958528/2 | 2023-04-24 | 2023
14573 | jud. GIURGIU, loc. GHIMPATI, Strada Plajei, nr. 3 | GR | 0.003 | 0.002939 | 0 | 0.4 | CFp | CBC | E-Distributie Muntenia | 17251894 |  | RO001E300677339/3 | 2023-04-21 | 2023
14574 | jud. GIURGIU, loc. GIURGIU, Strada Uzunu, nr. 66 | GR | 0.003 | 0.002939 | 0 | 0.4 | CFp | CBC | E-Distributie Muntenia | 17224730 |  | RO001E300083734/2 | 2023-04-25 | 2023
14575 | jud. ILFOV, loc. BRAGADIRU, Strada Ghidiceni, nr. 43B, ap. CASA 1 | IF | 0.005 | 0.004899 | 0 | 0.4 | CFp | CBC | E-Distributie Muntenia | 17231711 |  | RO001E143213717/3 | 2023-04-25 | 2023
14576 | jud. BUCURESTI, loc. SECTOR 4, Strada Costescu Petre, cap., nr. 3 | B | 0.0048 | 0.004604 | 0 | 0.4 | CFp | CBC | E-Distributie Muntenia | 17226185 |  | RO001E104011883/2 | 2023-04-13 | 2023
14577 | jud. ILFOV, loc. BRAGADIRU, Strada Margelelor, nr. 2A, bl. VILA 2 | IF | 0.01 | 0.009799 | 0 | 0.4 | CFp | CBC | E-Distributie Muntenia | 17246938 |  | RO001E141717264/3 | 2023-04-20 | 2023
14578 | jud. GIURGIU, loc. NOVACI, Strada Baba Novac, nr. 216 | GR | 0.01 | 0.0096 | 0 | 0.4 | CFp | CBC | E-Distributie Muntenia | 17226172 |  | RO001E301226903/3 | 2023-04-25 | 2023
14579 | jud. BUCURESTI, loc. SECTOR 1, Intrarea Bitolia, nr. 31, ap. AP 1 | B | 0.005 | 0.005 | 0 | 0.4 | CFp | CBC | E-Distributie Muntenia | 17249095 |  | RO001E100330131/2 | 2023-04-20 | 2023
14580 | jud. ILFOV, loc. VOLUNTARI, Strada Emil Racovita, nr. 31-33, bl. VILA F04 | IF | 0.009 | 0.00881 | 0 | 0.4 | CFp | CBC | E-Distributie Muntenia | 17248541 |  | RO001E141388550/3 | 2023-04-10 | 2023
14581 | jud. ILFOV, loc. CHIAJNA, Strada Viilor, nr. 21D | IF | 0.003 | 0.002937 | 0 | 0.4 | CFp | CBC | E-Distributie Muntenia | 17250457 |  | RO001E141806140/2 | 2023-04-28 | 2023
14582 | jud. ILFOV, loc. BALOTESTI, SOSEAUA Unirii, nr. 351/7B | IF | 0.003 | 0.00292 | 0 | 0.4 | CFp | CBC | E-Distributie Muntenia | 17223420 |  | RO001E142851297/3 | 2023-04-20 | 2023
14583 | jud. GIURGIU, loc. VARASTI, ULITA Iii (Drum Mare), nr. 53 | GR | 0.005 | 0.004899 | 0 | 0.4 | CFp | CBC | E-Distributie Muntenia | 17225609 |  | RO001E300786880/2 | 2023-04-28 | 2023
14584 | jud. BUCURESTI, loc. SECTOR 1, Strada Robanesti, nr. 33 | B | 0.003 | 0.003 | 0 | 0.4 | CFp | CBC | E-Distributie Muntenia | 17250384 |  | RO001E100687361/2 | 2023-04-20 | 2023
14585 | jud. GIURGIU, loc. SABARENI, Strada Teilor, nr. 30 | GR | 0.005 | 0.004899 | 0 | 0.4 | CFp | CBC | E-Distributie Muntenia | 17222286 |  | RO001E131419207/3 | 2023-04-26 | 2023
14586 | jud. ILFOV, loc. BERCENI, Strada Calugareni, nr. 67 | IF | 0.005 | 0.004899 | 0 | 0.4 | CFp | CBC | E-Distributie Muntenia | 17252050 |  | RO001E142514529/2 | 2023-04-20 | 2023
14587 | jud. ILFOV, loc. TAMASI, Strada Unirii, nr. 419D | IF | 0.00432 | 0.004233 | 0 | 0.4 | CFp | CBC | E-Distributie Muntenia | 17226637 |  | RO001E141758854/2 | 2023-04-21 | 2023
14588 | jud. ILFOV, loc. PETRESTI, Strada Socului, nr. 11B | IF | 0.003 | 0.00293 | 0 | 0.4 | CFp | CBC | E-Distributie Muntenia | 17221706 |  | RO001E401007215/4 | 2023-04-26 | 2023
14589 | jud. ILFOV, loc. VOLUNTARI, Strada Hotarului, nr. 7 | IF | 0.00888 | 0.008701 | 0 | 0.4 | CFp | CBC | E-Distributie Muntenia | 17224414 |  | RO001E141390272/2 | 2023-04-25 | 2023
14590 | jud. ILFOV, loc. BRAGADIRU, Strada Ghioceilor, nr. 14 | IF | 0.008835 | 0.008638 | 0 | 0.4 | CFp | CBC | E-Distributie Muntenia | 17252301 |  | RO001E109385972/2 | 2023-04-26 | 2023
14591 | jud. ILFOV, loc. BRAGADIRU, Strada CRISUL REPEDE, nr. 20H, ap. C1 | IF | 0.003 | 0.002939 | 0 | 0.23 | CFp | CBC | E-Distributie Muntenia | 17250607 |  | RO001E142796532/2 | 2023-04-13 | 2023
14592 | jud. ILFOV, loc. ROSU, Strada Rezervelor, nr. 19R, ap. 2 | IF | 0.005 | 0.00485 | 0 | 0.4 | CFp | CBC | E-Distributie Muntenia | 17226237 |  | RO001E142178064/2 | 2023-04-25 | 2023
14593 | jud. BUCURESTI, loc. SECTOR 1, Strada Triumfului, nr. 59, ap. AP 1 | B | 0.005 | 0.005 | 0 | 0.4 | CFp | CBC | E-Distributie Muntenia | 17251076 |  | RO001E100572937/2 | 2023-04-21 | 2023
14594 | jud. BUCURESTI, loc. SECTOR 3, Strada Spiesti, nr. 48 | B | 0.003 | 0.002934 | 0 | 0.4 | CFp | CBC | E-Distributie Muntenia | 17316065 |  | RO001E102580646/2 | 2023-04-21 | 2023
14595 | jud. GIURGIU, loc. BUTURUGENI, Strada DJ4112A, nr. 235 | GR | 0.005 | 0.004899 | 0 | 0.4 | CFp | CBC | E-Distributie Muntenia | 17356529 |  | RO001E300867532/4 | 2023-04-25 | 2023
14596 | jud. ILFOV, loc. BALOTESTI, Strada Amurgului, nr. 140/5, ap. CASA 92 | IF | 0.003 | 0.002939 | 0 | 0.4 | CFp | CBC | E-Distributie Muntenia | 17308303 |  | RO001E142616500/5 | 2023-04-21 | 2023
14597 | jud. GIURGIU, loc. BULBUCATA, Strada Scolii, nr. 14 | GR | 0.0082 | 0.008034 | 0 | 0.4 | CFp | CBC | E-Distributie Muntenia | 17359194 |  | RO001E131370832/2 | 2023-04-25 | 2023
14598 | jud. ILFOV, loc. MOGOSOAIA, Strada Luceafarului, nr. 24 | IF | 0.004 | 0.00391 | 0 | 0.4 | CFp | CBC | E-Distributie Muntenia | 17351937 |  | RO001E401108880/2 | 2023-04-24 | 2023
14599 | jud. GIURGIU, loc. MIHAILESTI, Strada Campului, nr. 7 | GR | 0.003 | 0.002939 | 0 | 0.4 | CFp | CBC | E-Distributie Muntenia | 17373615 |  | RO001E131289606/2 | 2023-04-25 | 2023
14600 | jud. GIURGIU, loc. ADUNATII-COPACENI, SOSEAUA Giurgiului, nr. 127 | GR | 0.003 | 0.00293 | 0 | 0.4 | CFp | CBC | E-Distributie Muntenia | 17372470 |  | RO001E300478844/3 | 2023-04-25 | 2023
14601 | jud. BUCURESTI, loc. SECTOR 1, Strada Zablovschi, ing, nr. 49 | B | 0.006 | 0.006 | 0 | 0.4 | CFp | CBC | E-Distributie Muntenia | 17319315 |  | RO001E100437601/2 | 2023-04-28 | 2023
14602 | jud. BUCURESTI, loc. SECTOR 5, Strada Suzana, nr. 50 | B | 0.006 | 0.00587 | 0 | 0.4 | CFp | CBC | E-Distributie Muntenia | 17307851 |  | RO001E107812289/2 | 2023-04-24 | 2023
14603 | jud. GIURGIU, loc. OGREZENI, Strada Principala, nr. 353 | GR | 0.006 | 0.005879 | 0 | 0.4 | CFp | CBC | E-Distributie Muntenia | 16366333 | 2023-03-15 | RO001E301219152/3 | 2023-04-04 | 2023
14604 | jud. GIURGIU, loc. MOGOSESTI, SOSEAUA Principala, nr. 104 | GR | 0.01188 | 0.011632 | 0 | 0.4 | CFp | CBC | E-Distributie Muntenia | 16393211 | 2023-03-14 | RO001E301244802/2 | 2023-04-13 | 2023
14605 | jud. GIURGIU, loc. TRESTIENI, Strada Castanului, nr. 606 | GR | 0.006 | 0.005878 | 0 | 0.4 | CFp | CBC | E-Distributie Muntenia | 16388277 | 2023-03-29 | RO001E301040862/3 | 2023-04-04 | 2023
14606 | jud. GIURGIU, loc. MIHAILESTI, Calea Bucuresti, nr. 106A | GR | 0.01 | 0.00975 | 0 | 0.4 | CFp | CBC | E-Distributie Muntenia | 16643538 | 2023-03-22 | RO001E131336474/2 | 2023-04-11 | 2023
14607 | jud. BUCURESTI, loc. SECTOR 5, Strada Stefanescu Ion, nr. 31 | B | 0.009 | 0.008819 | 0 | 0.4 | CFp | CBC | E-Distributie Muntenia | 16644650 | 2023-03-24 | RO001E105413789/3 | 2023-04-06 | 2023
14608 | jud. ILFOV, loc. DOMNESTI, SOSEAUA Tudor Vladimirescu, nr. 309, bl. LOT18 | IF | 0.015 | 0.01469 | 0 | 0.4 | CFp | CBC | E-Distributie Muntenia | 16612203 | 2023-03-14 | RO001E141189391/3 | 2023-04-27 | 2023
14609 | jud. ILFOV, loc. TUNARI, Strada Ciresului, nr. 3 | IF | 0.009 | 0.008818 | 0 | 0.4 | CFp | CBC | E-Distributie Muntenia | 14983257 | 2023-01-27 | RO001E142682569/3 | 2023-04-07 | 2023
14610 | jud. ILFOV, loc. CLINCENI, Strada Principala, nr. 26 | IF | 0.02736 | 0.026812 | 0 | 0.4 | CFp | CBC | E-Distributie Muntenia | 12035054 | 2023-03-07 | RO001E401140718/2 | 2023-04-05 | 2023
14611 | jud. ILFOV, loc. MAGURELE, Strada Prunilor, nr. 37 | IF | 0.0105 | 0.01009 | 0 | 0.4 | CFp | CBC | E-Distributie Muntenia | 15960471 | 2023-03-06 | RO001E141430097/3 | 2023-04-04 | 2023
14612 | jud. ILFOV, loc. VOLUNTARI, Strada DRUMUL POTCOAVEI, nr. 27R | IF | 0.015 | 0.014699 | 0 | 0.4 | CFp | CBC | E-Distributie Muntenia | 15959757 | 2023-03-01 | RO001E400194952/2 | 2023-04-12 | 2023
14613 | jud. BUCURESTI, loc. SECTOR 4, Strada Sacasel, nr. 24 A | B | 0.03 | 0.0291 | 200 | 0.4 | CFp | CBC | E-Distributie Muntenia | 11669355 | 2022-09-23 | RO001E108879115/2 | 2023-04-05 | 2023
14614 | jud. BUCURESTI, loc. SECTOR 3, Bulevardul Theodor Pallady, nr. 287, bl. NC 4837/29 | B | 0.0765 | 0.07496 | 0 | 0.4 | CFp | CBC | E-Distributie Muntenia | 11595119 | 2022-09-23 | RO001E110021766/3 | 2023-04-12 | 2023
14615 | jud. ILFOV, loc. CLINCENI, Strada Sabarului, nr. 186 A | IF | 0.01 | 0.009799 | 0 | 0.4 | CFp | CBC | E-Distributie Muntenia | 15227372 | 2023-03-07 | RO001E401007361/3 | 2023-04-27 | 2023
14616 | jud. GIURGIU, loc. DAIA, SOSEAUA Bucuresti, nr. 96 | GR | 0.009555 | 0.009362 | 0 | 0.4 | CFp | CBC | E-Distributie Muntenia | 12387250 | 2023-02-10 | RO001E301194783/5 | 2023-04-04 | 2023
14617 | jud. BUCURESTI, loc. SECTOR 5, Strada Perinita, nr. 31 | B | 0.0182 | 0.017835 | 0 | 0.4 | CFp | CBC | E-Distributie Muntenia | 13973189 | 2023-03-15 | RO001E110625496/3 | 2023-04-12 | 2023
14618 | jud. BUCURESTI, loc. SECTOR 2, SOSEAUA Fabrica De Glucoza, nr. 21 | B | 0.12 | 0.12 | 200 | 10 | CFp | CBC | E-Distributie Muntenia | 10674657 | 2022-08-31 | RO001E119480584/2 | 2023-04-11 | 2023
14619 | jud. ILFOV, loc. CALDARARU, PRELUNGIREA GARII CATELU, nr. 16 | IF | 0.0273 | 0.026753 | 0 | 0.4 | CFp | CBC | E-Distributie Muntenia | 16259678 | 2023-03-15 | RO001E141726657/2 | 2023-04-18 | 2023
14620 | jud. ILFOV, loc. DOMNESTI, Strada IRISULUI, nr. 25, bl. T20, sc. P110/2/30, ap. LOT3 | IF | 0.0187 | 0.018226 | 0 | 0.4 | CFp | CBC | E-Distributie Muntenia | 09884945 | 2023-03-07 | RO001E142313087/2 | 2023-04-27 | 2023
14621 | jud. ILFOV, loc. SAFTICA, Calea BUCURESTI, nr. 111A | IF | 0.02754 | 0.026969 | 0 | 0.4 | CFp | CBC | E-Distributie Muntenia | 13131840 | 2022-11-11 | RO001E142020431/4 | 2023-04-12 | 2023
14622 | jud. GIURGIU, loc. BUCSANI, SOSEAUA Principala, nr. 228 | GR | 0.006 | 0.00538 | 0 | 0.4 | CFp | CBC | E-Distributie Muntenia | 16176024 | 2023-03-14 | RO001E300935415/3 | 2023-04-06 | 2023
14623 | jud. ILFOV, loc. OTOPENI, Strada Craitelor, nr. 2B | IF | 0.00904 | 0.008843 | 0 | 0.4 | CFp | CBC | E-Distributie Muntenia | 16150845 | 2023-03-07 | RO001E400959805/3 | 2023-04-03 | 2023
14624 | jud. BUCURESTI, loc. SECTOR 3, Strada Sapte Drumuri, nr. 1 | B | 0.015 | 0.014699 | 0 | 0.4 | CFp | CBC | E-Distributie Muntenia | 16393663 | 2023-03-19 | RO001E104718371/2 | 2023-04-13 | 2023
14625 | jud. GIURGIU, loc. IZVORU (VANATORII MICI), Strada SOSEAUA PRINCIPALA, nr. 2 | GR | 0.005 | 0.00489 | 0 | 0.4 | CFp | CBC | E-Distributie Muntenia | 16199413 | 2023-03-08 | RO001E301214674/3 | 2023-04-04 | 2023
14626 | jud. ILFOV, loc. CHITILA, Strada Trandafirilor, nr. 7 | IF | 0.008 | 0.00783 | 0 | 0.4 | CFp | CBC | E-Distributie Muntenia | 16641454 | 2023-03-28 | RO001E400961370/3 | 2023-04-07 | 2023
14627 | jud. ILFOV, loc. TUNARI, Calea Bucuresti, nr. 94 | IF | 0.009 | 0.008819 | 0 | 0.4 | CFp | CBC | E-Distributie Muntenia | 16647328 | 2023-03-16 | RO001E141967160/3 | 2023-04-04 | 2023
14628 | jud. GIURGIU, loc. STALPU, Strada Scolii, nr. 1 | GR | 0.005 | 0.004898 | 0 | 0.4 | CFp | CBC | E-Distributie Muntenia | 16765154 | 2023-03-22 | RO001E301229816/3 | 2023-04-18 | 2023
14629 | jud. ILFOV, loc. BERCENI, Bulevardul 1 Mai, nr. 134, bl. -, sc. -, ap. - | IF | 0.01 | 0.009795 | 0 | 0.4 | CFp | CBC | E-Distributie Muntenia | 16763968 | 2023-03-24 | RO001E141812732/3 | 2023-04-28 | 2023
14630 | jud. GIURGIU, loc. BANEASA, SOSEAUA Principala, nr. 30 | GR | 0.01404 | 0.013709 | 0 | 0.4 | CFp | CBC | E-Distributie Muntenia | 16373332 | 2023-03-21 | RO001E301230920/2 | 2023-04-04 | 2023
14631 | jud. ILFOV, loc. DUDU, Intrarea Irisului, nr. 24 | IF | 0.013 | 0.01269 | 0 | 0.4 | CFp | CBC | E-Distributie Muntenia | 16173748 | 2023-03-15 | RO001E142032928/3 | 2023-04-04 | 2023
14632 | jud. BUCURESTI, loc. SECTOR 4, DRUMUL Gilaului, nr. 5 | B | 0.010935 | 0.010713 | 200 | 0.4 | CFp | CBC | E-Distributie Muntenia | 16713289 | 2023-03-27 | RO001E109109729/2 | 2023-04-03 | 2023
14633 | jud. GIURGIU, loc. PUTINEIU, SOSEAUA Principala, nr. 1 | GR | 0.03 | 0.02938 | 0 | 0.4 | CFp | CBC | E-Distributie Muntenia | 16771278 | 2023-03-27 | RO001E301123864/2 | 2023-04-03 | 2023
14634 | jud. ILFOV, loc. OTOPENI, Strada George Enescu, nr. 20E | IF | 0.01 | 0.009799 | 0 | 0.4 | CFp | CBC | E-Distributie Muntenia | 13248753 | 2022-12-21 | RO001E141212466/4 | 2023-04-05 | 2023
14635 | jud. ILFOV, loc. OTOPENI, Strada Petre Ispirescu, nr. 6 | IF | 0.027 | 0.02636 | 0 | 0.4 | CFp | CBC | E-Distributie Muntenia | 12027934 | 2022-11-04 | RO001E141290596/1 | 2023-04-06 | 2023
14636 | jud. BUCURESTI, loc. SECTOR 4, Strada Grigore Marin,Cap., nr. 15A | B | 0.018375 | 0.017998 | 0 | 0.4 | CFp | CBC | E-Distributie Muntenia | 12055301 | 2022-12-29 | RO001E108778001/2 | 2023-04-06 | 2023
14637 | jud. ILFOV, loc. CIOFLICENI, Strada Vlad Tepes, nr. 14 | IF | 0.012 | 0.011722 | 0 | 0.4 | CFp | CBC | E-Distributie Muntenia | 12300490 | 2022-11-25 | RO001E142068107/2 | 2023-04-07 | 2023
14638 | jud. ILFOV, loc. GANEASA, Strada Plevnei, nr. 17 | IF | 0.003 | 0.002939 | 0 | 0.4 | CFp | CBC | E-Distributie Muntenia | 15876089 | 2023-02-22 | RO001E400064059/2 | 2023-04-05 | 2023
14639 | jud. ILFOV, loc. BRANESTI, Strada SUBLOCOTENENT PETRE IONEL, nr. 277 | IF | 0.008 | 0.007839 | 0 | 0.4 | CFp | CBC | E-Distributie Muntenia | 15858676 | 2023-02-07 | RO001E400935720/4 | 2023-04-04 | 2023
14640 | jud. ILFOV, loc. POPESTI-LEORDENI, Strada Fermei, nr. 22 | IF | 0.028665 | 0.027592 | 0 | 0.4 | CFp | CBC | E-Distributie Muntenia | 13693027 | 2023-01-04 | RO001E141203501/2 | 2023-04-24 | 2023
14641 | jud. ILFOV, loc. DOMNESTI, Strada Occidentului, nr. 35 | IF | 0.006 | 0.00587 | 0 | 0.4 | CFp | CBC | E-Distributie Muntenia | 13692829 | 2022-12-22 | RO001E400353364/3 | 2023-04-06 | 2023
14642 | jud. ILFOV, loc. CIOROGARLA, SOSEAUA Bucuresti, nr. 97F | IF | 0.01426 | 0.013875 | 0 | 0.4 | CFp | CBC | E-Distributie Muntenia | 15204115 | 2023-02-08 | RO001E400988199/3 | 2023-04-05 | 2023
14643 | jud. ILFOV, loc. JILAVA, Strada Steaua Sudului, nr. 15 | IF | 0.0999 | 0.097899 | 0 | 20 | CFp | CBC | E-Distributie Muntenia | 12413782 | 2022-10-25 | RO001E141320220/4 | 2023-04-12 | 2023
14644 | jud. ILFOV, loc. BERCENI, Strada Ion Agirbiceanu, nr. 5A | IF | 0.014525 | 0.014234 | 0 | 0.4 | CFp | CBC | E-Distributie Muntenia | 13934731 | 2023-01-30 | RO001E141611212/3 | 2023-04-12 | 2023
14645 | jud. BUCURESTI, loc. SECTOR 2, Strada Peris, nr. 79A, et. mansarda, ap. 9 | B | 0.0082 | 0.008035 | 0 | 0.23 | CFp | CBC | E-Distributie Muntenia | 10147837 | 2022-10-13 | RO001E110353359/2 | 2023-04-20 | 2023
14646 | jud. ILFOV, loc. OTOPENI, Strada Tudor Vladimirescu, nr. 53A | IF | 0.006 | 0.00587 | 0 | 0.4 | CFp | CBC | E-Distributie Muntenia | 12867786 | 2022-12-27 | RO001E400208509/3 | 2023-04-06 | 2023
14647 | jud. ILFOV, loc. BRAGADIRU, Strada Ghidiceni, nr. 59, bl. C5 | IF | 0.00504 | 0.004938 | 0 | 0.4 | CFp | CBC | E-Distributie Muntenia | 12842902 | 2023-01-30 | RO001E142866079/2 | 2023-04-03 | 2023
14648 | jud. ILFOV, loc. POPESTI-LEORDENI, Strada Stefan Cluceru, nr. 11 | IF | 0.006 | 0.0058 | 0 | 0.4 | CFp | CBC | E-Distributie Muntenia | 15674843 | 2023-02-10 | RO001E400111973/2 | 2023-04-07 | 2023
14649 | jud. ILFOV, loc. TUNARI, Strada Ceair, nr. 18-20 | IF | 0.005 | 0.004899 | 0 | 0.4 | CFp | CBC | E-Distributie Muntenia | 15184344 | 2023-02-02 | RO001E142455152/3 | 2023-04-24 | 2023
14650 | jud. BUCURESTI, loc. SECTOR 6, Bulevardul Timisoara, nr. 98 E | B | 0.07544 | 0.073751 | 10.2 | 0.4 | CFp | CBC | E-Distributie Muntenia | 12202126 | 2022-12-15 | RO001E108519363/2 | 2023-04-05 | 2023
14651 | jud. ILFOV, loc. OTOPENI, Strada Nalbei, nr. 2, bl. A 117, ap. 3 | IF | 0.006 | 0.005879 | 0 | 0.4 | CFp | CBC | E-Distributie Muntenia | 13090282 | 2023-01-27 | RO001E400218814/3 | 2023-04-05 | 2023
14652 | jud. ILFOV, loc. AFUMATI, Strada Stefan cel Mare, nr. 75 A | IF | 0.015 | 0.014882 | 0 | 0.4 | CFp | CBC | E-Distributie Muntenia | 15758052 | 2023-02-22 | RO001E400991171/3 | 2023-04-27 | 2023
14653 | jud. BUCURESTI, loc. SECTOR 3, Strada Varasti, nr. 39 | B | 0.0082 | 0.008035 | 0 | 0.23 | CFp | CBC | E-Distributie Muntenia | 14954644 | 2023-01-25 | RO001E102899942/2 | 2023-04-13 | 2023
14654 | jud. ILFOV, loc. POPESTI-LEORDENI, Strada Gheorghe Costaforu, nr. 24 | IF | 0.006 | 0.00587 | 0 | 0.4 | CFp | CBC | E-Distributie Muntenia | 14350022 | 2023-01-05 | RO001E400948128/2 | 2023-04-03 | 2023
14655 | jud. ILFOV, loc. MAGURELE, Strada Milcov, nr. 10 | IF | 0.005 | 0.00485 | 0 | 0.23 | CFp | CBC | E-Distributie Muntenia | 14236274 | 2023-01-03 | RO001E400292401/2 | 2023-04-18 | 2023
14656 | jud. ILFOV, loc. BUFTEA, Intrarea Bucuresti-Targoviste, nr. 8C | IF | 0.01157 | 0.011329 | 0 | 0.4 | CFp | CBC | E-Distributie Muntenia | 12298685 | 2022-11-08 | RO001E142396448/2 | 2023-04-12 | 2023
14657 | jud. ILFOV, loc. OTOPENI, Strada Avram Iancu, nr. 22-26 | IF | 0.082635 | 0.080969 | 0 | 0.4 | CFp | CBC | E-Distributie Muntenia | 11464990 | 2022-08-31 | RO001E141547186/2 | 2023-04-03 | 2023
14658 | jud. BUCURESTI, loc. SECTOR 1, Intrarea Iliescu Teodor,Aviator, nr. 37, ap. AP 1 | B | 0.0082 | 0.0082 | 0 | 0.4 | CFp | CBC | E-Distributie Muntenia | 14474211 | 2022-12-22 | RO001E100332032/2 | 2023-04-03 | 2023
14659 | jud. BUCURESTI, loc. SECTOR 1, DRUMUL Agatului, nr. 68 | B | 0.013 | 0.012739 | 0 | 0.4 | CFp | CBC | E-Distributie Muntenia | 13719088 | 2022-12-20 | RO001E111112959/3 | 2023-04-12 | 2023
14660 | jud. ILFOV, loc. BUFTEA, Strada Marasesti, nr. 17 | IF | 0.009 | 0.008765 | 0 | 0.4 | CFp | CBC | E-Distributie Muntenia | 13568172 | 2022-11-29 | RO001E141189593/2 | 2023-04-06 | 2023
14661 | jud. GIURGIU, loc. MIHAILESTI, Calea Bucuresti, nr. 341 | GR | 0.01353 | 0.013258 | 0 | 0.4 | CFp | CBC | E-Distributie Muntenia | 13426338 | 2022-12-14 | RO001E301156972/3 | 2023-04-18 | 2023
14662 | jud. ILFOV, loc. SANTU-FLORESTI, Strada Ungureni, nr. 96 | IF | 0.02 | 0.01959 | 0 | 0.4 | CFp | CBC | E-Distributie Muntenia | 13317959 | 2022-11-29 | RO001E401151989/2 | 2023-04-04 | 2023
14663 | jud. ILFOV, loc. CALDARARU, Strada LACRAMIOAREI, nr. 7, bl. 1 | IF | 0.006 | 0.005879 | 0 | 0.4 | CFp | CBC | E-Distributie Muntenia | 13110346 | 2022-12-23 | RO001E400051011/3 | 2023-04-05 | 2023
14664 | jud. ILFOV, loc. ROSU, Strada Mihai Eminescu, nr. 31 | IF | 0.015 | 0.014699 | 0 | 0.4 | CFp | CBC | E-Distributie Muntenia | 13111323 | 2022-11-28 | RO001E400262712/2 | 2023-04-12 | 2023
14665 | jud. ILFOV, loc. BUFTEA, Strada Castanilor, nr. 40 | IF | 0.00304 | 0.002969 | 0 | 0.4 | CFp | CBC | E-Distributie Muntenia | 12933624 | 2022-11-29 | RO001E142007784/2 | 2023-04-27 | 2023
14666 | jud. ILFOV, loc. GAGU, Strada Cozia, nr. 17 | IF | 0.05 | 0.048945 | 18.75 | 0.4 | CFp | CBC | E-Distributie Muntenia | 12817270 | 2022-12-14 | RO001E141239544/1 | 2023-04-21 | 2023
14667 | jud. ILFOV, loc. OSTRATU, ALEEA Mesteacanului, nr. 2 | IF | 0.0132 | 0.012926 | 0 | 0.4 | CFp | CBC | E-Distributie Muntenia | 12720447 | 2022-12-12 | RO001E400715186/2 | 2023-04-12 | 2023
14668 | jud. ILFOV, loc. POPESTI-LEORDENI, Strada Paraul Rece, nr. 1E | IF | 0.015 | 0.014699 | 0 | 0.4 | CFp | CBC | E-Distributie Muntenia | 12700391 | 2022-12-15 | RO001E141295209/3 | 2023-04-06 | 2023
14669 | jud. ILFOV, loc. OTOPENI, Strada Daliei, nr. 10 | IF | 0.015 | 0.01464 | 0 | 0.4 | CFp | CBC | E-Distributie Muntenia | 12495972 | 2022-11-08 | RO001E400943505/2 | 2023-04-05 | 2023
14670 | jud. ILFOV, loc. VOLUNTARI, Strada Vasile Alecsandri, nr. 1/11A | IF | 0.02 | 0.019599 | 0 | 0.4 | CFp | CBC | E-Distributie Muntenia | 12228980 | 2022-10-21 | RO001E401100512/3 | 2023-04-05 | 2023
14671 | jud. ILFOV, loc. VOLUNTARI, ALEEA Aviatiei, nr. 21 | IF | 0.0135 | 0.01315 | 0 | 0.4 | CFp | CBC | E-Distributie Muntenia | 11715719 | 2022-10-17 | RO001E400194547/2 | 2023-04-12 | 2023
14672 | jud. BUCURESTI, loc. SECTOR 5, Calea Ferentari, nr. 122-124 | B | 0.0726 | 0.071146 | 300 | 10 | CFp | CBC | E-Distributie Muntenia | 11078983 | 2022-09-14 | RO001E115339875/1 | 2023-04-03 | 2023
14673 | jud. BUCURESTI, loc. SECTOR 1, Strada Durbac Dumitru Raducu,Lt.Col., nr. 51 | B | 0.01 | 0.01 | 0 | 0.4 | CFp | CBC | E-Distributie Muntenia | 12341178 | 2022-10-12 | RO001E100632798/4 | 2023-04-05 | 2023
14674 | jud. ILFOV, loc. SNAGOV, Strada Intrarea Plopilor, nr. 1 | IF | 0.08 | 0.078389 | 0 | 0.4 | CFp | CBC | E-Distributie Muntenia | 11345063 | 2022-09-23 | RO001E141266005/1 | 2023-04-25 | 2023
14675 | jud. BUCURESTI, loc. SECTOR 2, Strada Claudian Laurentiu, mr. dr., nr. 39, bl. -, sc. -, et. -, ap. - | B | 0.008 | 0.007839 | 200 | 0.4 | CFp | CBC | E-Distributie Muntenia | 10234267 | 2022-07-19 | RO001E104334421/2 | 2023-04-20 | 2023
14676 | jud. GIURGIU, loc. MOGOSESTI, SOSEAUA VICTORIEI, nr. 99, ap. LOT 13 | GR | 0.03 | 0.0294 | 0 | 0.4 | CFp | CBC | E-Distributie Muntenia | 10998898 | 2022-09-05 | RO001E131449389/1 | 2023-04-21 | 2023
14677 | jud. ILFOV, loc. BALOTESTI, Strada Castanilor, nr. 27 | IF | 0.01728 | 0.016734 | 0 | 0.4 | CFp | CBC | E-Distributie Muntenia | 10303489 | 2022-07-29 | RO001E141270796/2 | 2023-04-13 | 2023
14678 | jud. BUCURESTI, loc. SECTOR 1, DRUMUL Dracea Marin, nr. 19 A | B | 0.02 | 0.019598 | 0 | 0.4 | CFp | CBC | E-Distributie Muntenia | 10349932 | 2022-08-19 | RO001E109298391/2 | 2023-04-05 | 2023
14679 | jud. ILFOV, loc. GRUIU, Strada Gorunului, nr. 5 | IF | 0.01705 | 0.016699 | 0 | 0.4 | CFp | CBC | E-Distributie Muntenia | 10488052 | 2022-07-25 | RO001E400772909/4 | 2023-04-11 | 2023
14680 | jud. ILFOV, loc. TANCABESTI, Strada Mihai Eminescu, nr. 45C | IF | 0.0058 | 0.005584 | 0 | 0.4 | CFp | CBC | E-Distributie Muntenia | 10058673 | 2022-06-08 | RO001E141569450/4 | 2023-04-05 | 2023
14681 | jud. ILFOV, loc. SANTU-FLORESTI, Strada Intravilan, nr. FN | IF | 0.0048 | 0.004654 | 0 | 0.23 | CFp | CBC | E-Distributie Muntenia | 09464127 | 2022-02-23 | RO001E400814906/3 | 2023-04-24 | 2023
14682 | jud. BUCURESTI, loc. SECTOR 5, Strada Iancu Jianu, nr. 64 | B | 0.003 | 0.00291 | 0 | 0.4 | CFp | CBC | E-Distributie Muntenia | 09203238 | 2021-12-15 | RO001E107966391/2 | 2023-04-12 | 2023
14683 | jud. BUCURESTI, loc. SECTOR 2, Strada Maior Dr. Laurentiu Claudian, nr. 33 | B | 0.003 | 0.00291 | 0 | 0.4 | CFp | CBC | E-Distributie Muntenia | 09205597 | 2021-12-21 | RO001E104334397/2 | 2023-04-03 | 2023
14684 | jud. ILFOV, loc. 1 DECEMBRIE, Strada Independentei, nr. 10C | IF | 0.005 | 0.004895 | 0 | 0.4 | CFp | CBC | E-Distributie Muntenia | 09504476 | 2022-03-03 | RO001E141735231/2 | 2023-04-28 | 2023
14685 | jud. ILFOV, loc. SNAGOV, Intrarea Margaretelor, nr. 2A | IF | 0.006 | 0.00582 | 0 | 0.4 | CFp | CBC | E-Distributie Muntenia | 09506785 | 2022-02-28 | RO001E142649540/2 | 2023-04-26 | 2023
14686 | jud. BUCURESTI, loc. SECTOR 4, SOSEAUA Vitan Barzesti, nr. 5, bl. -, sc. -, et. -, ap. - | B | 0.95 | 0.93096 | 0 | 20 | CFp | CBC | E-Distributie Muntenia | 08423534 | 2021-11-08 | RO001E400899842/3 | 2023-04-25 | 2023
14687 | jud. ILFOV, loc. CHIAJNA, Strada Luceafarului, nr. 26k | IF | 0.006 | 0.005879 | 0 | 0.23 | CFp | CBC | E-Distributie Muntenia | 14237704 | 2023-01-12 | RO001E142402895/2 | 2023-04-05 | 2023
14688 | jud. ILFOV, loc. PETRESTI, Strada Socului, nr. 49A, bl. LOT 1, ap. 2 | IF | 0.006 | 0.00586 | 0 | 0.4 | CFp | CBC | E-Distributie Muntenia | 12956765 | 2022-11-29 | RO001E142718895/2 | 2023-04-21 | 2023
14689 | jud. ILFOV, loc. BRAGADIRU, Strada Dumbravei, nr. 2 A | IF | 0.01995 | 0.019549 | 0 | 0.4 | CFp | CBC | E-Distributie Muntenia | 12057203 | 2023-03-16 | RO001E401166828/2 | 2023-03-30 | 2023
14690 | jud. ILFOV, loc. AFUMATI, Strada Mihail Sadoveanu, nr. 8 | IF | 0.006 | 0.00587 | 0 | 0.4 | CFp | CBC | E-Distributie Muntenia | 15202825 | 2023-02-06 | RO001E142496652/2 | 2023-03-27 | 2023
14691 | jud. ILFOV, loc. OSTRATU, Strada Pescarusului, nr. 24 | IF | 0.008 | 0.007839 | 0 | 0.4 | CFp | CBC | E-Distributie Muntenia | 13520823 | 2023-03-23 | RO001E141379123/3 | 2023-03-30 | 2023
14692 | jud. ILFOV, loc. STEFANESTII DE JOS, Strada Centura, nr. 2 | IF | 0.107 | 0.10236 | 700 | 20 | CFp | CBC | E-Distributie Muntenia | 14466916 | 2023-01-25 | RO001E401153813/3 | 2023-03-28 | 2023
14693 | jud. ILFOV, loc. BALOTESTI, Strada Broscari, nr. 120 | IF | 0.006 | 0.005878 | 0 | 0.4 | CFp | CBC | E-Distributie Muntenia | 15569203 | 2023-02-24 | RO001E400961910/4 | 2023-03-29 | 2023
14694 | jud. BUCURESTI, loc. SECTOR 1, Strada Andreescu Marcel, lt. av., nr. 22 | B | 0.00942 | 0.00942 | 0 | 0.4 | CFp | CBC | E-Distributie Muntenia | 16604778 | 2023-03-15 | RO001E100338465/3 | 2023-03-29 | 2023
14695 | jud. BUCURESTI, loc. SECTOR 5, Strada Baionetei, nr. 3 | B | 0.0082 | 0.008035 | 0 | 0.4 | CFp | CBC | E-Distributie Muntenia | 16366304 | 2023-03-06 | RO001E108296602/2 | 2023-03-14 | 2023
14696 | jud. BUCURESTI, loc. SECTOR 2, Strada Sandu Enache, nr. 23 -25 | B | 0.008 | 0.007839 | 0 | 0.23 | CFp | CBC | E-Distributie Muntenia | 16890369 | 2023-03-14 | RO001E108825802/2 | 2023-03-23 | 2023
14697 | jud. ILFOV, loc. OSTRATU, Strada Paradisul Verde, nr. 4 | IF | 0.04428 | 0.043393 | 0 | 0.4 | CFp | CBC | E-Distributie Muntenia | 12699921 | 2022-10-31 | RO001E141222546/3 | 2023-03-28 | 2023
14698 | jud. GIURGIU, loc. GIURGIU, Strada Vladimirescu Tudor, nr. 49 | GR | 0.003 | 0.00293 | 0 | 0.4 | CFp | CBC | E-Distributie Muntenia | 11717872 | 2023-02-01 | RO001E300033638/2 | 2023-03-16 | 2023
14699 | jud. ILFOV, loc. CIOROGARLA, Strada Policlinicii, nr. 7 | IF | 0.008 | 0.00778 | 0 | 0.4 | CFp | CBC | E-Distributie Muntenia | 15856935 | 2023-02-24 | RO001E400374659/3 | 2023-03-23 | 2023
14700 | jud. GIURGIU, loc. BOLINTIN-DEAL, Strada DE, nr. T6;P13, bl. C1,2,3 | GR | 0.0524 | 0.050007 | 660 | 0.4 | CFp | CBC | E-Distributie Muntenia | 12500390 | 2022-10-27 | RO001E131331176/2 | 2023-03-15 | 2023
14701 | jud. ILFOV, loc. DOMNESTI, Strada FLOAREA SOARELUI, nr. 11 | IF | 0.01494 | 0.014639 | 0 | 0.4 | CFp | CBC | E-Distributie Muntenia | 16333557 | 2023-02-27 | RO001E141646670/5 | 2023-03-16 | 2023
14702 | jud. ILFOV, loc. PANTELIMON, Strada P-Tudor Vladimirescu, nr. 18 | IF | 0.006 | 0.00587 | 0 | 0.4 | CFp | CBC | E-Distributie Muntenia | 16318019 | 2023-03-02 | RO001E104913547/3 | 2023-03-17 | 2023
14703 | jud. ILFOV, loc. ROSU, Strada Viitorului, nr. 14 | IF | 0.013125 | 0.012783 | 0 | 0.4 | CFp | CBC | E-Distributie Muntenia | 16094271 | 2023-03-06 | RO001E400263678/2 | 2023-03-27 | 2023
14704 | jud. ILFOV, loc. OSTRATU, Strada Platanului, nr. 21 | IF | 0.007 | 0.006859 | 0 | 0.4 | CFp | CBC | E-Distributie Muntenia | 16206107 | 2023-03-08 | RO001E400950110/3 | 2023-03-13 | 2023
14705 | jud. BUCURESTI, loc. SECTOR 2, Strada Paulescu Alexandru, lt., nr. 29 | B | 0.02 | 0.019598 | 0 | 0.4 | CFp | CBC | E-Distributie Muntenia | 16265079 | 2023-03-15 | RO001E104413508/2 | 2023-03-29 | 2023
14706 | jud. ILFOV, loc. DOBROESTI, Strada ZORILOR, nr. 88 | IF | 0.0082 | 0.008035 | 0 | 0.4 | CFp | CBC | E-Distributie Muntenia | 09612664 | 2022-03-08 | RO001E143015526/2 | 2023-03-10 | 2023
14707 | jud. BUCURESTI, loc. SECTOR 1, Strada Herastrau, nr. 24 | B | 0.022 | 0.022 | 8.33 | 0.4 | CFp | CBC | E-Distributie Muntenia | 15456048 | 2023-02-09 | RO001E100262685/2 | 2023-03-24 | 2023
14708 | jud. ILFOV, loc. BRAGADIRU, PRELUNGIREA Ghencea, nr. 33 | IF | 0.08 | 0.07838 | 0 | 10 | CFp | CBC | E-Distributie Muntenia | 15783776 | 2023-03-06 | RO001E106816507/3 | 2023-03-20 | 2023
14709 | jud. BUCURESTI, loc. SECTOR 3, Strada Doamna Chiajna, nr. 11 | B | 0.0138 | 0.013523 | 0 | 0.4 | CFp | CBC | E-Distributie Muntenia | 16150101 | 2023-03-06 | RO001E101585280/2 | 2023-03-14 | 2023
14710 | jud. ILFOV, loc. BERCENI, Strada 1 Mai, nr. 61 | IF | 0.01 | 0.009799 | 0 | 0.4 | CFp | CBC | E-Distributie Muntenia | 16400248 | 2023-03-01 | RO001E401004166/2 | 2023-03-23 | 2023
14711 | jud. GIURGIU, loc. IZVOARELE, SOSEAUA Principala, nr. 30028 | GR | 0.014625 | 0.014283 | 0 | 0.4 | CFp | CBC | E-Distributie Muntenia | 11873924 | 2023-02-20 | RO001E131298134/2 | 2023-03-21 | 2023
14712 | jud. BUCURESTI, loc. SECTOR 5, Strada Paltinoasa, nr. 12 | B | 0.006 | 0.005825 | 0 | 0.4 | CFp | CBC | E-Distributie Muntenia | 16528946 | 2023-03-07 | RO001E108212442/2 | 2023-03-27 | 2023
14713 | jud. ILFOV, loc. BALOTESTI, Strada Broscari, nr. 113 | IF | 0.0125 | 0.012248 | 0 | 0.4 | CFp | CBC | E-Distributie Muntenia | 16555522 | 2023-03-22 | RO001E401034518/4 | 2023-03-30 | 2023
14714 | jud. ILFOV, loc. OTOPENI, Strada Campului, nr. 20 D | IF | 0.01 | 0.009798 | 0 | 0.4 | CFp | CBC | E-Distributie Muntenia | 16358727 |  | RO001E401056736/2 | 2023-03-29 | 2023
14715 | jud. BUCURESTI, loc. SECTOR 1, ALEEA Panama, nr. 5 | B | 0.003 | 0.003 | 0 | 0.4 | CFp | CBC | E-Distributie Muntenia | 16605735 |  | RO001E109353348/2 | 2023-03-10 | 2023
14716 | jud. ILFOV, loc. DOBROESTI, Strada Mesteacanului, nr. 12F | IF | 0.012 | 0.01164 | 0 | 0.4 | CFp | CBC | E-Distributie Muntenia | 16716116 |  | RO001E141503087/3 | 2023-03-30 | 2023
14717 | jud. ILFOV, loc. TUNARI, Calea Bucuresti, nr. 58 | IF | 0.006 | 0.00578 | 0 | 0.4 | CFp | CBC | E-Distributie Muntenia | 16779983 |  | RO001E400141718/2 | 2023-03-28 | 2023
14718 | jud. BUCURESTI, loc. SECTOR 3, Strada Fizicienilor, nr. 38 | B | 0.01215 | 0.011906 | 0 | 0.4 | CFp | CBC | E-Distributie Muntenia | 16779854 |  | RO001E109239891/2 | 2023-03-31 | 2023
14719 | jud. ILFOV, loc. PANTELIMON, Strada AMBROZIEI, nr. T26, bl. P579, sc. P579/1 | IF | 0.00405 | 0.003959 | 0 | 0.4 | CFp | CBC | E-Distributie Muntenia | 16725630 |  | RO001E142589363/2 | 2023-03-30 | 2023
14720 | jud. ILFOV, loc. VARTEJU, Strada Bucuresti, nr. 81M | IF | 0.003 | 0.00292 | 0 | 0.4 | CFp | CBC | E-Distributie Muntenia | 16773375 |  | RO001E142543666/2 | 2023-03-30 | 2023
14721 | jud. ILFOV, loc. BRAGADIRU, Strada Curcubeului, nr. 23, ap. casa 1 | IF | 0.003 | 0.00292 | 0 | 0.4 | CFp | CBC | E-Distributie Muntenia | 16745865 |  | RO001E142093712/2 | 2023-03-30 | 2023
14722 | jud. ILFOV, loc. BRAGADIRU, SOSEAUA Alexandriei, nr. 544, bl. C9 | IF | 0.02 | 0.0191 | 0 | 0.4 | CFp | CBC | E-Distributie Muntenia | 16818966 |  | RO001E141939596/2 | 2023-03-30 | 2023
14723 | jud. ILFOV, loc. OTOPENI, Strada Grivita, nr. 42-18, ap. C4 | IF | 0.00304 | 0.002959 | 0 | 0.4 | CFp | CBC | E-Distributie Muntenia | 16771358 |  | RO001E142786924/3 | 2023-03-30 | 2023
14724 | jud. BUCURESTI, loc. SECTOR 2, Strada Zamfir Nicolae, nr. 7B | B | 0.005 | 0.00488 | 0 | 0.23 | CFp | CBC | E-Distributie Muntenia | 16767711 |  | RO001E105243791/2 | 2023-03-30 | 2023
14725 | jud. ILFOV, loc. POPESTI-LEORDENI, Strada Cazanesti, nr. 20 | IF | 0.005 | 0.004899 | 100 | 0.4 | CFp | CBC | E-Distributie Muntenia | 16779515 |  | RO001E400963697/2 | 2023-03-23 | 2023
14726 | jud. ILFOV, loc. VOLUNTARI, Strada EROU IANCU NICOLAE, nr. 83 | IF | 0.01 | 0.009794 | 0 | 0.4 | CFp | CBC | E-Distributie Muntenia | 16767345 |  | RO001E141309328/2 | 2023-03-29 | 2023
14727 | jud. BUCURESTI, loc. SECTOR 1, Strada Caraiman, nr. 121 | B | 0.00598 | 0.00598 | 0 | 0.4 | CFp | CBC | E-Distributie Muntenia | 16744897 |  | RO001E100512289/2 | 2023-03-24 | 2023
14728 | jud. ILFOV, loc. AFUMATI, Strada Macului, nr. 21 | IF | 0.006 | 0.005825 | 0 | 0.4 | CFp | CBC | E-Distributie Muntenia | 16735297 |  | RO001E401108813/2 | 2023-03-21 | 2023
14729 | jud. BUCURESTI, loc. SECTOR 3, DRUMUL Lunca Merilor, nr. 38C | B | 0.005 | 0.004898 | 0 | 0.4 | CFp | CBC | E-Distributie Muntenia | 16743023 |  | RO001E110793199/3 | 2023-03-30 | 2023
14730 | jud. ILFOV, loc. BRANESTI, Strada Victoriei, nr. 47 | IF | 0.003 | 0.002938 | 0 | 0.4 | CFp | CBC | E-Distributie Muntenia | 16767265 |  | RO001E400028947/3 | 2023-03-24 | 2023
14731 | jud. GIURGIU, loc. ICOANA, Strada Principala, nr. 65 | GR | 0.003 | 0.002939 | 0 | 0.4 | CFp | CBC | E-Distributie Muntenia | 16885489 |  | RO001E301012951/3 | 2023-03-29 | 2023
14732 | jud. ILFOV, loc. GANEASA, Strada Stefan cel Mare, nr. 137 | IF | 0.003 | 0.00292 | 0 | 0.4 | CFp | CBC | E-Distributie Muntenia | 16890535 |  | RO001E401065714/2 | 2023-03-31 | 2023
14733 | jud. ILFOV, loc. SAFTICA, ALEEA POIANA SOARELUI, nr. 28 | IF | 0.00715 | 0.006997 | 0 | 0.4 | CFp | CBC | E-Distributie Muntenia | 16886709 |  | RO001E141416260/2 | 2023-03-30 | 2023
14734 | jud. BUCURESTI, loc. SECTOR 4, Strada Trivale, nr. 34 | B | 0.008 | 0.00783 | 0 | 0.4 | CFp | CBC | E-Distributie Muntenia | 16887245 |  | RO001E108947256/2 | 2023-03-30 | 2023
14735 | jud. BUCURESTI, loc. SECTOR 1, Strada Mircea Petre,Capitan Aviator, nr. 26 | B | 0.005 | 0.005 | 0 | 0.4 | CFp | CBC | E-Distributie Muntenia | 16920374 |  | RO001E100029282/2 | 2023-03-29 | 2023
14736 | jud. BUCURESTI, loc. SECTOR 1, Strada Ciugureanu Daniel, nr. 39, ap. AP 1 | B | 0.01 | 0.01 | 0 | 0.4 | CFp | CBC | E-Distributie Muntenia | 16887260 |  | RO001E100524697/3 | 2023-03-29 | 2023
14737 | jud. GIURGIU, loc. HOBAIA, Strada DUNA, nr. 231 | GR | 0.006 | 0.005879 | 0 | 0.4 | CFp | CBC | E-Distributie Muntenia | 16887011 |  | RO001E301005638/4 | 2023-03-29 | 2023
14738 | jud. BUCURESTI, loc. SECTOR 1, Strada Petru si Pavel, nr. 72 | B | 0.003 | 0.003 | 0 | 0.4 | CFp | CBC | E-Distributie Muntenia | 17053795 |  | RO001E118747073/2 | 2023-03-30 | 2023
14739 | jud. ILFOV, loc. DUDU, Strada Viilor, nr. 41C | IF | 0.008 | 0.007839 | 0 | 0.4 | CFp | CBC | E-Distributie Muntenia | 12703387 |  | RO001E141641169/2 | 2023-03-31 | 2023
14740 | jud. ILFOV, loc. CIOFLICENI, Strada CIOFLICENI, nr. 1 | IF | 0.007 | 0.006859 | 0 | 0.4 | CFp | CBC | E-Distributie Muntenia | 12717401 |  | RO001E400767385/2 | 2023-03-30 | 2023
14741 | jud. ILFOV, loc. AFUMATI, Strada Albastrelelor, nr. 22 | IF | 0.0088 | 0.008544 | 0 | 0.4 | CFp | CBC | E-Distributie Muntenia | 13271914 |  | RO001E400011949/2 | 2023-03-30 | 2023
14742 | jud. ILFOV, loc. CHIAJNA, Strada Italia, nr. 13 | IF | 0.04365 | 0.042277 | 0 | 20 | CFp | CBC | E-Distributie Muntenia | 15122199 |  | RO001E401076851/2 | 2023-03-24 | 2023
14743 | jud. ILFOV, loc. CLINCENI, SOSEAUA DE CENTURA, nr. 6 | IF | 0.39637 | 0.3884 | 0 | 20 | CFp | CBC | E-Distributie Muntenia | 15033014 |  | RO001E401076198/4 | 2023-03-15 | 2023
14744 | jud. ILFOV, loc. CIOFLICENI, Strada Dimitrie Cantemir, nr. FN | IF | 0.006 | 0.00587 | 0 | 0.4 | CFp | CBC | E-Distributie Muntenia | 12622552 |  | RO001E142823061/2 | 2023-03-28 | 2023
14745 | jud. ILFOV, loc. PANTELIMON, Bulevardul Biruintei, nr. 1628, bl. 1 | IF | 0.132 | 0.12926 | 0 | 0.4 | CFp | CBC | E-Distributie Muntenia | 12613823 |  | RO001E401074253/2 | 2023-03-16 | 2023
14746 | jud. ILFOV, loc. POPESTI-LEORDENI, Strada SFINTUL VASILE, nr. 11 | IF | 0.01 | 0.009799 | 0 | 0.4 | CFp | CBC | E-Distributie Muntenia | 14980079 |  | RO001E401096684/2 | 2023-03-27 | 2023
14747 | jud. ILFOV, loc. CORBEANCA, Strada CENTRALA, nr. 3 | IF | 0.006 | 0.0058 | 0 | 0.4 | CFp | CBC | E-Distributie Muntenia | 14840362 |  | RO001E143037137/2 | 2023-03-17 | 2023
14748 | jud. BUCURESTI, loc. SECTOR 3, SOSEAUA Dudesti-Pantelimon, nr. 2-40 | B | 0.35 | 0.34299 | 0 | 10 | CFp | CBC | E-Distributie Muntenia | 15954294 |  | RO001E110120788/4 | 2023-03-15 | 2023
14749 | jud. ILFOV, loc. VOLUNTARI, Strada Matei Basarab, nr. 39 | IF | 0.012 | 0.01175 | 0 | 0.4 | CFp | CBC | E-Distributie Muntenia | 16039560 |  | RO001E400970538/2 | 2023-03-20 | 2023
14750 | jud. ILFOV, loc. BRAGADIRU, Strada Rubinului, nr. 27, bl. CORP 1 | IF | 0.004 | 0.003919 | 0 | 0.4 | CFp | CBC | E-Distributie Muntenia | 16006870 |  | RO001E142798545/2 | 2023-03-30 | 2023
14751 | jud. ILFOV, loc. OSTRATU, ALEEA Pinului, nr. 4 | IF | 0.00975 | 0.009554 | 0 | 0.4 | CFp | CBC | E-Distributie Muntenia | 14233464 |  | RO001E400715153/2 | 2023-03-27 | 2023
14752 | jud. ILFOV, loc. BRANESTI, Strada I.C.BRATIANU, nr. 178 | IF | 0.0793 | 0.077704 | 0 | 20 | CFp | CBC | E-Distributie Muntenia | 09122981 |  | RO001E142583615/2 | 2023-03-28 | 2023
14753 | jud. ILFOV, loc. OTOPENI, Strada 23 August, nr. 234-238 | IF | 0.05 | 0.04899 | 0 | 20 | CFp | CBC | E-Distributie Muntenia | 09122397 |  | RO001E142563792/2 | 2023-03-28 | 2023
14754 | jud. ILFOV, loc. POPESTI-LEORDENI, Strada Laurentiu Raiciu, nr. 13 | IF | 0.005 | 0.004899 | 0 | 0.4 | CFp | CBC | E-Distributie Muntenia | 14236852 |  | RO001E401068919/2 | 2023-03-22 | 2023
14755 | jud. ILFOV, loc. OTOPENI, Strada Campului, nr. 8-10 si 14 | IF | 0.0104 | 0.01019 | 0 | 0.4 | CFp | CBC | E-Distributie Muntenia | 14286237 |  | RO001E141990414/2 | 2023-03-10 | 2023
14756 | jud. GIURGIU, loc. ADUNATII-COPACENI, SOSEAUA Principala, nr. 23 | GR | 0.15 | 0.145 | 0 | 20 | CFp | CBC | E-Distributie Muntenia | 15352800 |  | RO001E301234395/2 | 2023-03-01 | 2023
14757 | jud. ILFOV, loc. STEFANESTII DE SUS, Strada Crizantemelor, nr. 10 | IF | 0.005 | 0.004897 | 0 | 0.4 | CFp | CBC | E-Distributie Muntenia | 15850334 |  | RO001E141618309/2 | 2023-03-17 | 2023
14758 | jud. ILFOV, loc. BRANESTI, Strada Crisana, nr. 22 | IF | 0.005 | 0.004899 | 0 | 0.4 | CFp | CBC | E-Distributie Muntenia | 15855956 |  | RO001E400026136/3 | 2023-03-31 | 2023
14759 | jud. ILFOV, loc. POPESTI-LEORDENI, Strada Sfantul Andrei, nr. 2A | IF | 0.005 | 0.004899 | 0 | 0.4 | CFp | CBC | E-Distributie Muntenia | 14515056 |  | RO001E141334865/2 | 2023-03-24 | 2023
14760 | jud. ILFOV, loc. POPESTI-LEORDENI, Strada Cheiul Dambovitei, nr. 26, bl. VILA C9 | IF | 0.005 | 0.004899 | 0 | 0.4 | CFp | CBC | E-Distributie Muntenia | 13424162 |  | RO001E141990111/2 | 2023-03-28 | 2023
14761 | jud. ILFOV, loc. BRANESTI, Strada I.C.BRATIANU, nr. 26 | IF | 0.005 | 0.004899 | 0 | 0.4 | CFp | CBC | E-Distributie Muntenia | 13724383 |  | RO001E400016540/2 | 2023-03-21 | 2023
14762 | jud. ILFOV, loc. SAFTICA, Calea BUCURESTI, nr. 93 | IF | 0.02 | 0.019545 | 0 | 0.4 | CFp | CBC | E-Distributie Muntenia | 13694778 |  | RO001E401101119/3 | 2023-03-29 | 2023
14763 | jud. ILFOV, loc. POPESTI-LEORDENI, Strada Cheiul Dambovitei, nr. 26, bl. VILA B13 | IF | 0.005 | 0.004899 | 0 | 0.4 | CFp | CBC | E-Distributie Muntenia | 14815859 |  | RO001E141990021/2 | 2023-03-27 | 2023
14764 | jud. ILFOV, loc. BALACEANCA, Strada Libertatii, nr. 34 | IF | 0.008 | 0.00783 | 0 | 0.4 | CFp | CBC | E-Distributie Muntenia | 13588261 |  | RO001E142402929/2 | 2023-03-23 | 2023
14765 | jud. ILFOV, loc. POPESTI-LEORDENI, Strada Sfantul Ioan, nr. 20, ap. VILA 10 | IF | 0.005 | 0.004899 | 0 | 0.4 | CFp | CBC | E-Distributie Muntenia | 13576056 |  | RO001E142195322/1 | 2023-03-24 | 2023
14766 | jud. ILFOV, loc. OTOPENI, Strada I.L.Caragiale, nr. 45A | IF | 0.00616 | 0.006036 | 0 | 0.4 | CFp | CBC | E-Distributie Muntenia | 15882701 |  | RO001E141866641/2 | 2023-03-27 | 2023
14767 | jud. ILFOV, loc. BERCENI, DRUMUL DE, nr. T16 | IF | 0.006 | 0.005879 | 0 | 0.4 | CFp | CBC | E-Distributie Muntenia | 13566636 |  | RO001E141485794/2 | 2023-03-09 | 2023
14768 | jud. ILFOV, loc. POPESTI-LEORDENI, Strada SF AGNES, nr. 17, ap. CASA 8 | IF | 0.003 | 0.002934 | 0 | 0.4 | CFp | CBC | E-Distributie Muntenia | 15235095 |  | RO001E141531651/2 | 2023-03-17 | 2023
14769 | jud. ILFOV, loc. CORNETU, Strada Zavoiului, nr. 24 | IF | 0.006 | 0.005825 | 0 | 0.4 | CFp | CBC | E-Distributie Muntenia | 15233102 |  | RO001E400394426/3 | 2023-03-27 | 2023
14770 | jud. ILFOV, loc. MAGURELE, Strada Livezii, nr. 8 | IF | 0.07 | 0.06859 | 0 | 20 | CFp | CBC | E-Distributie Muntenia | 15268271 |  | RO001E401130111/3 | 2023-03-30 | 2023
14771 | jud. ILFOV, loc. BRAGADIRU, Strada Garofitei, nr. 20 | IF | 0.008 | 0.007839 | 0 | 0.4 | CFp | CBC | E-Distributie Muntenia | 15204781 |  | RO001E401029488/2 | 2023-03-15 | 2023
14772 | jud. ILFOV, loc. CIOFLICENI, SOSEAUA Ciofliceni, nr. 125B | IF | 0.005265 | 0.005159 | 0 | 0.4 | CFp | CBC | E-Distributie Muntenia | 12975507 |  | RO001E142865146/2 | 2023-03-28 | 2023
14773 | jud. ILFOV, loc. VOLUNTARI, Strada VARTEJULUI, nr. 3 H | IF | 0.02 | 0.019599 | 0 | 0.4 | CFp | CBC | E-Distributie Muntenia | 12358703 |  | RO001E400974497/2 | 2023-03-27 | 2023
14774 | jud. BUCURESTI, loc. SECTOR 2, Strada Gheorghe Titeica, nr. 91 | B | 0.00693 | 0.00693 | 0 | 0.4 | CFp | CBC | E-Distributie Muntenia | 16314798 |  | RO001E108411599/2 | 2023-03-03 | 2023
14775 | jud. ILFOV, loc. BUFTEA, Strada BUCURESTI-TARGOVISTE, nr. 78 | IF | 0.00324 | 0.003174 | 0 | 0.4 | CFp | CBC | E-Distributie Muntenia | 13967754 |  | RO001E400538404/2 | 2023-03-24 | 2023
14776 | jud. ILFOV, loc. TUNARI, Strada Nicolae Iorga, nr. 92 | IF | 0.006 | 0.005879 | 0 | 0.4 | CFp | CBC | E-Distributie Muntenia | 13380191 |  | RO001E141627927/2 | 2023-03-24 | 2023
14777 | jud. ILFOV, loc. OSTRATU, ALEEA Castanului, nr. 1 | IF | 0.005 | 0.004899 | 0 | 0.4 | CFp | CBC | E-Distributie Muntenia | 13405795 |  | RO001E400715232/2 | 2023-03-30 | 2023
14778 | jud. ILFOV, loc. POPESTI-LEORDENI, Strada Popesti-Romani, nr. 60 | IF | 0.006 | 0.00587 | 0 | 0.4 | CFp | CBC | E-Distributie Muntenia | 13383466 |  | RO001E141726949/2 | 2023-03-20 | 2023
14779 | jud. ILFOV, loc. CATELU, Strada Apusului, nr. 5 | IF | 0.0319 | 0.031162 | 0 | 20 | CFp | CBC | E-Distributie Muntenia | 12867803 |  | RO001E141230590/2 | 2023-03-15 | 2023
14780 | jud. ILFOV, loc. TUNARI, Strada PETRE ISPIRESCU, nr. 28, ap. C13 | IF | 0.00484 | 0.004742 | 0 | 0.4 | CFp | CBC | E-Distributie Muntenia | 14618248 |  | RO001E143042098/2 | 2023-03-19 | 2023
14781 | jud. ILFOV, loc. OTOPENI, Strada Ferme-G, nr. 16 | IF | 0.005 | 0.00485 | 0 | 0.23 | CFp | CBC | E-Distributie Muntenia | 15673425 |  | RO001E400151720/3 | 2023-03-27 | 2023
14782 | jud. ILFOV, loc. BRANESTI, Strada Brazi, nr. 41 | IF | 0.01 | 0.009745 | 0 | 0.4 | CFp | CBC | E-Distributie Muntenia | 15148700 |  | RO001E141908615/3 | 2023-03-17 | 2023
14783 | jud. ILFOV, loc. VOLUNTARI, CAMPUL Pipera, nr. 63 | IF | 0.01575 | 0.015355 | 0 | 0.4 | CFp | CBC | E-Distributie Muntenia | 11127903 |  | RO001E141224199/2 | 2023-03-09 | 2023
14784 | jud. ILFOV, loc. VOLUNTARI, Strada EROU IANCU NICOLAE, nr. 67 A, bl. VILA 9 | IF | 0.008 | 0.00764 | 0 | 0.4 | CFp | CBC | E-Distributie Muntenia | 12125854 |  | RO001E400943156/3 | 2023-03-23 | 2023
14785 | jud. GIURGIU, loc. CALUGARENI, SOSEAUA Bucuresti-Giurgiu, nr. 103 | GR | 0.02982 | 0.029223 | 0 | 20 | CFp | CBC | E-Distributie Muntenia | 16226836 |  | RO001E301149884/3 | 2023-03-13 | 2023
14786 | jud. BUCURESTI, loc. SECTOR 2, Strada Popa Nicolae, nr. 1B | B | 0.00492 | 0.004812 | 0 | 0.23 | CFp | CBC | E-Distributie Muntenia | 16260497 |  | RO001E104508727/3 | 2023-03-21 | 2023
14787 | jud. ILFOV, loc. PANTELIMON, Strada Dumitru N. Dumitru, nr. 58 | IF | 0.00498 | 0.00486 | 0 | 0.4 | CFp | CBC | E-Distributie Muntenia | 13550115 |  | RO001E141518779/2 | 2023-03-31 | 2023
14788 | jud. BUCURESTI, loc. SECTOR 3, ALEEA Varful Cu Dor, nr. 6 | B | 0.01 | 0.0097 | 0 | 0.4 | CFp | CBC | E-Distributie Muntenia | 16234777 |  | RO001E108951992/2 | 2023-03-15 | 2023
14789 | jud. ILFOV, loc. TUNARI, Strada ANNA KARENINA, nr. 35 | IF | 0.004875 | 0.004768 | 0 | 0.4 | CFp | CBC | E-Distributie Muntenia | 14142408 |  | RO001E142313436/4 | 2023-03-21 | 2023
14790 | jud. ILFOV, loc. OTOPENI, Strada Matei Basarab, nr. 17-1, ap. NC110756 | IF | 0.006 | 0.005879 | 0 | 0.23 | CFp | CBC | E-Distributie Muntenia | 14182481 |  | RO001E142033413/3 | 2023-03-27 | 2023
14791 | jud. ILFOV, loc. AFUMATI, Strada Albastrelelor, nr. 18 B | IF | 0.0088 | 0.008544 | 0 | 0.4 | CFp | CBC | E-Distributie Muntenia | 13319190 |  | RO001E400945316/2 | 2023-03-30 | 2023
14792 | jud. Ilfov, loc. ISLAZ, Strada DOINA, nr. 31A | IF | 0.006 | 0.005879 | 0 | 0.4 | CFp | CBC | E-Distributie Muntenia | 14473108 |  | RO001E142350684/2 | 2023-03-29 | 2023
14793 | jud. ILFOV, loc. IZVORANI, Strada Alexandru Avramescu, nr. 0 | IF | 0.005265 | 0.00514 | 0 | 0.4 | CFp | CBC | E-Distributie Muntenia | 13111390 |  | RO001E400834166/2 | 2023-03-30 | 2023
14794 | jud. ILFOV, loc. OSTRATU, Strada Platanului, nr. 12 | IF | 0.00648 | 0.006349 | 0 | 0.4 | CFp | CBC | E-Distributie Muntenia | 13076485 |  | RO001E400959366/2 | 2023-03-24 | 2023
14795 | jud. ILFOV, loc. TUNARI, Strada Balta Pasarea, nr. 36 | IF | 0.00364 | 0.003557 | 0 | 0.4 | CFp | CBC | E-Distributie Muntenia | 13124634 |  | RO001E142991562/2 | 2023-03-14 | 2023
14796 | jud. ILFOV, loc. GLINA, Strada Rasaritului, nr. 10 | IF | 0.004 | 0.003919 | 0 | 0.4 | CFp | CBC | E-Distributie Muntenia | 13076249 |  | RO001E400071237/2 | 2023-03-30 | 2023
14797 | jud. ILFOV, loc. STEFANESTII DE JOS, SOSEAUA Stefanesti, nr. 54A | IF | 0.093 | 0.09113 | 0 | 20 | CFp | CBC | E-Distributie Muntenia | 09185483 |  | RO001E142724601/2 | 2023-03-28 | 2023
14798 | jud. ILFOV, loc. BERCENI, Strada Serelor, nr. 6D | IF | 0.003 | 0.002939 | 0 | 0.23 | CFp | CBC | E-Distributie Muntenia | 16150191 |  | RO001E142180911/3 | 2023-03-31 | 2023
14799 | jud. ILFOV, loc. CORBEANCA, Strada Ficusului, nr. 2E | IF | 0.003 | 0.00293 | 0 | 0.4 | CFp | CBC | E-Distributie Muntenia | 16179392 |  | RO001E141429286/2 | 2023-03-17 | 2023
14800 | jud. BUCURESTI, loc. SECTOR 1, SOSEAUA Ionescu-Sisesti Gheorghe, nr. 70 -N | B | 0.01 | 0.00978 | 0 | 0.4 | CFp | CBC | E-Distributie Muntenia | 16395852 |  | RO001E401130177/2 | 2023-03-10 | 2023
14801 | jud. ILFOV, loc. PANTELIMON, Strada Randunicii, nr. 24 | IF | 0.00828 | 0.008113 | 0 | 0.4 | CFp | CBC | E-Distributie Muntenia | 15385359 |  | RO001E142009854/3 | 2023-03-30 | 2023
14802 | jud. ILFOV, loc. AFUMATI, Strada Nr. 3, nr. 51 | IF | 0.02 | 0.01959 | 0 | 0.4 | CFp | CBC | E-Distributie Muntenia | 15426583 |  | RO001E142324865/3 | 2023-03-21 | 2023
14803 | jud. ILFOV, loc. BRAGADIRU, Strada Toamnei, nr. 6D | IF | 0.01 | 0.009798 | 0 | 0.4 | CFp | CBC | E-Distributie Muntenia | 15442910 |  | RO001E141769249/3 | 2023-03-30 | 2023
14804 | jud. ILFOV, loc. AFUMATI, SOSEAUA Ganeasa, nr. 54A | IF | 0.005 | 0.004875 | 0 | 0.4 | CFp | CBC | E-Distributie Muntenia | 16509138 |  | RO001E401153611/3 | 2023-03-21 | 2023
14805 | jud. ILFOV, loc. VOLUNTARI, Strada Erou Iancu Nicolae, nr. 103, ap. lot F36 | IF | 0.003 | 0.002939 | 0 | 0.4 | CFp | CBC | E-Distributie Muntenia | 16600412 |  | RO001E143191958/2 | 2023-03-23 | 2023
14806 | jud. ILFOV, loc. TUNARI, Strada Orientului, nr. 1, ap. VILA 35 | IF | 0.008 | 0.007839 | 0 | 0.4 | CFp | CBC | E-Distributie Muntenia | 16817130 |  | RO001E142215695/3 | 2023-03-30 | 2023
14807 | jud. BUCURESTI, loc. SECTOR 3, Strada Gura Ialomitei, nr. 4 A, ap. 1 | B | 0.005 | 0.00488 | 0 | 0.4 | CFp | CBC | E-Distributie Muntenia | 16739039 |  | RO001E109050566/2 | 2023-03-29 | 2023
14808 | jud. ILFOV, loc. POPESTI-LEORDENI, Strada Oituz, nr. 42 D | IF | 0.005 | 0.004895 | 0 | 0.4 | CFp | CBC | E-Distributie Muntenia | 16767394 |  | RO001E109391351/2 | 2023-03-29 | 2023
14809 | jud. ILFOV, loc. POPESTI-LEORDENI, Strada Orizontului, nr. 23, ap. CASA 1 | IF | 0.005 | 0.00489 | 0 | 0.4 | CFp | CBC | E-Distributie Muntenia | 16821569 |  | RO001E142105244/1 | 2023-03-23 | 2023
14810 | jud. ILFOV, loc. GANEASA, Strada Stefan cel Mare, nr. 16 | IF | 0.004 | 0.00391 | 0 | 0.4 | CFp | CBC | E-Distributie Muntenia | 16765746 |  | RO001E400063991/2 | 2023-03-27 | 2023
14811 | jud. BUCURESTI, loc. SECTOR 1, Strada Pavlov Ivan Petrovici, nr. 72-74 | B | 0.008 | 0.008 | 0 | 0.4 | CFp | CBC | E-Distributie Muntenia | 16762863 |  | RO001E100522022/3 | 2023-03-24 | 2023
14812 | jud. ILFOV, loc. POPESTI-LEORDENI, ALEEA Liliacului, nr. 6 | IF | 0.008 | 0.00783 | 0 | 0.4 | CFp | CBC | E-Distributie Muntenia | 16849422 |  | RO001E141615812/2 | 2023-03-27 | 2023
14813 | jud. ILFOV, loc. BRANESTI, Strada Violetelor, nr. 97A | IF | 0.006 | 0.005874 | 0 | 0.4 | CFp | CBC | E-Distributie Muntenia | 16762439 |  | RO001E401040278/3 | 2023-03-23 | 2023
14814 | jud. ILFOV, loc. PANTELIMON, Strada Stupilor, nr. 18 | IF | 0.004 | 0.00388 | 0 | 0.4 | CFp | CBC | E-Distributie Muntenia | 16817627 |  | RO001E142411626/2 | 2023-03-29 | 2023
14815 | jud. ILFOV, loc. DOBROESTI, ALEEA GRADINII, nr. 8B | IF | 0.005 | 0.004898 | 0 | 0.4 | CFp | CBC | E-Distributie Muntenia | 16766456 |  | RO001E141648638/2 | 2023-03-29 | 2023
14816 | jud. BUCURESTI, loc. SECTOR 3, Strada Popa Stoica din Farcas, nr. 76 | B | 0.01035 | 0.010043 | 0 | 0.4 | CFp | CBC | E-Distributie Muntenia | 16742244 |  | RO001E101772918/2 | 2023-03-30 | 2023
14817 | jud. ILFOV, loc. PASAREA, Strada Arad, nr. 6 | IF | 0.005 | 0.00485 | 0 | 0.4 | CFp | CBC | E-Distributie Muntenia | 16816511 |  | RO001E400977568/2 | 2023-03-29 | 2023
14818 | jud. ILFOV, loc. MOGOSOAIA, Strada Crizantemelor, nr. 10 | IF | 0.008 | 0.00782 | 0 | 0.4 | CFp | CBC | E-Distributie Muntenia | 16996078 |  | RO001E400715861/2 | 2023-03-30 | 2023
14819 | jud. ILFOV, loc. CACIULATI, Strada Paris, nr. 13 | IF | 0.0075 | 0.007349 | 0 | 0.4 | CFp | CBC | E-Distributie Muntenia | 16953255 |  | RO001E143182464/2 | 2023-03-27 | 2023
14820 | jud. BUCURESTI, loc. SECTOR 1, SOSEAUA Straulesti, nr. 158-160 | B | 0.01 | 0.01 | 0 | 0.4 | CFp | CBC | E-Distributie Muntenia | 16972878 |  | RO001E108377949/3 | 2023-03-30 | 2023
14821 | jud. BUCURESTI, loc. SECTOR 1, Bulevardul Luptatorilor, nr. 87 | B | 0.003 | 0.003 | 0 | 0.4 | CFp | CBC | E-Distributie Muntenia | 16998910 |  | RO001E110643609/2 | 2023-03-30 | 2023
14822 | jud. BUCURESTI, loc. SECTOR 2, Strada Bratului, nr. 19 | B | 0.005 | 0.005 | 0 | 0.4 | CFp | CBC | E-Distributie Muntenia | 16996484 |  | RO001E101269649/2 | 2023-03-30 | 2023
14823 | jud. BUCURESTI, loc. SECTOR 6, DRUMUL Valea Furcii, nr. 156-158, bl. C1, sc. 1, et. 4, ap. 26 | B | 0.0035 | 0.003429 | 0 | 0.4 | CFp | CBC | E-Distributie Muntenia | 16438389 |  | RO001E110823069/2 | 2023-03-10 | 2023
14824 | jud. ILFOV, loc. TAMASI, Strada Belgrad, nr. 11 | IF | 0.00324 | 0.003174 | 0 | 0.4 | CFp | CBC | E-Distributie Muntenia | 16398756 |  | RO001E142711775/2 | 2023-03-15 | 2023
14825 | jud. ILFOV, loc. CIOROGARLA, Strada Magnoliei, nr. 58 | IF | 0.006 | 0.00587 | 0 | 0.4 | CFp | CBC | E-Distributie Muntenia | 16364642 |  | RO001E141659843/3 | 2023-03-22 | 2023
14826 | jud. BUCURESTI, loc. SECTOR 1, Strada Balacescu Constantin, nr. 19 | B | 0.003 | 0.003 | 0 | 0.4 | CFp | CBC | E-Distributie Muntenia | 16443360 |  | RO001E108531075/2 | 2023-03-07 | 2023
14827 | jud. ILFOV, loc. CALDARARU, Strada Independentei, nr. 2 | IF | 0.00968 | 0.009485 | 0 | 0.4 | CFp | CBC | E-Distributie Muntenia | 16393207 |  | RO001E400051088/2 | 2023-03-19 | 2023
14828 | jud. BUCURESTI, loc. SECTOR 3, Strada Valea Sadului, nr. 17A | B | 0.006 | 0.005879 | 0 | 0.23 | CFp | CBC | E-Distributie Muntenia | 16416189 |  | RO001E111219957/2 | 2023-03-21 | 2023
14829 | jud. ILFOV, loc. TAMASI, Strada Atena, nr. 4B | IF | 0.003 | 0.002939 | 0 | 0.4 | CFp | CBC | E-Distributie Muntenia | 16427849 |  | RO001E141515529/2 | 2023-03-10 | 2023
14830 | jud. ILFOV, loc. MANOLACHE, Strada Lanului, nr. 2A | IF | 0.00322 | 0.003106 | 0 | 0.4 | CFp | CBC | E-Distributie Muntenia | 16365809 |  | RO001E401002287/3 | 2023-03-10 | 2023
14831 | jud. ILFOV, loc. DOMNESTI, Strada Calugareni, nr. 20A | IF | 0.01 | 0.009799 | 0 | 0.4 | CFp | CBC | E-Distributie Muntenia | 16386405 |  | RO001E141342639/3 | 2023-03-07 | 2023
14832 | jud. GIURGIU, loc. BULBUCATA, Strada Scolii, nr. 1 | GR | 0.006 | 0.005878 | 0 | 0.4 | CFp | CBC | E-Distributie Muntenia | 16422255 |  | RO001E301228826/4 | 2023-03-17 | 2023
14833 | jud. GIURGIU, loc. MALU, ULITA 10 C.A.P., nr. 1154 | GR | 0.02 | 0.01955 | 0 | 0.4 | CFp | CBC | E-Distributie Muntenia | 16416829 |  | RO001E301125372/2 | 2023-03-06 | 2023
14834 | jud. ILFOV, loc. CORBEANCA, Strada Laguna Albastra, nr. 55D | IF | 0.00414 | 0.003997 | 0 | 0.4 | CFp | CBC | E-Distributie Muntenia | 16366069 |  | RO001E142150301/1 | 2023-03-10 | 2023
14835 | jud. GIURGIU, loc. POENARI, Strada PRINCIPALA, nr. 190 | GR | 0.003 | 0.002939 | 0 | 0.4 | CFp | CBC | E-Distributie Muntenia | 16446190 |  | RO001E301034517/2 | 2023-03-16 | 2023
14836 | jud. ILFOV, loc. TANCABESTI, CARTIERUL Belvedere, nr. 25 | IF | 0.005 | 0.004899 | 0 | 0.4 | CFp | CBC | E-Distributie Muntenia | 16384396 |  | RO001E400831309/2 | 2023-03-14 | 2023
14837 | jud. ILFOV, loc. OTOPENI, Strada Belgrad, nr. 30C | IF | 0.003 | 0.00288 | 0 | 0.4 | CFp | CBC | E-Distributie Muntenia | 16388635 |  | RO001E400960234/3 | 2023-03-09 | 2023
14838 | jud. BUCURESTI, loc. SECTOR 6, DRUMUL Valea Furcii, nr. 156-158, bl. C1, et. 4, ap. 24 | B | 0.0035 | 0.003429 | 0 | 0.4 | CFp | CBC | E-Distributie Muntenia | 16438731 |  | RO001E110822855/2 | 2023-03-10 | 2023
14839 | jud. ILFOV, loc. MAGURELE, Strada IOAN SLAVICI, nr. 18 | IF | 0.003 | 0.002939 | 0 | 0.4 | CFp | CBC | E-Distributie Muntenia | 16394636 |  | RO001E142028473/2 | 2023-03-07 | 2023
14840 | jud. BUCURESTI, loc. SECTOR 6, Strada Drajna, nr. 10 | B | 0.01 | 0.00975 | 22 | 0.4 | CFp | CBC | E-Distributie Muntenia | 16417823 |  | RO001E108903438/2 | 2023-03-14 | 2023
14841 | jud. ILFOV, loc. OLTENI, Strada Garoafei, nr. 2D | IF | 0.005 | 0.00485 | 0 | 0.4 | CFp | CBC | E-Distributie Muntenia | 16366238 |  | RO001E142077882/3 | 2023-03-24 | 2023
14842 | jud. ILFOV, loc. BRAGADIRU, Strada Libertatii, nr. 83F | IF | 0.0076 | 0.007447 | 0 | 0.4 | CFp | CBC | E-Distributie Muntenia | 16390240 |  | RO001E141332223/2 | 2023-03-14 | 2023
14843 | jud. ILFOV, loc. MAGURELE, Strada Atomistilor, nr. 293A | IF | 0.01 | 0.00972 | 0 | 0.4 | CFp | CBC | E-Distributie Muntenia | 16440453 |  | RO001E141897735/3 | 2023-03-07 | 2023
14844 | jud. BUCURESTI, loc. SECTOR 1, Strada Natatiei, nr. 71 | B | 0.02 | 0.02 | 0 | 0.4 | CFp | CBC | E-Distributie Muntenia | 16648021 |  | RO001E109081010/3 | 2023-03-10 | 2023
14845 | jud. ILFOV, loc. MAGURELE, Strada IOAN SLAVICI, nr. 11 | IF | 0.005 | 0.004898 | 0 | 0.4 | CFp | CBC | E-Distributie Muntenia | 16628435 |  | RO001E401069853/2 | 2023-03-14 | 2023
14846 | jud. BUCURESTI, loc. SECTOR 5, Strada Dragu Teodor, ing., nr. 22 | B | 0.006 | 0.005879 | 0 | 0.4 | CFp | CBC | E-Distributie Muntenia | 16642025 |  | RO001E107566791/2 | 2023-03-22 | 2023
14847 | jud. ILFOV, loc. MOGOSOAIA, Strada Nichita Stanescu, nr. 72, bl. 1, ap. 1 | IF | 0.00486 | 0.004762 | 0 | 0.4 | CFp | CBC | E-Distributie Muntenia | 16628489 |  | RO001E142444745/2 | 2023-03-07 | 2023
14848 | jud. ILFOV, loc. MOARA VLASIEI, Strada Liviu Rebreanu, nr. 29 | IF | 0.008 | 0.007838 | 0 | 0.4 | CFp | CBC | E-Distributie Muntenia | 16607763 |  | RO001E141211106/3 | 2023-03-03 | 2023
14849 | jud. ILFOV, loc. STEFANESTII DE JOS, Strada Branduselor, nr. 16 | IF | 0.00525 | 0.005142 | 0 | 0.4 | CFp | CBC | E-Distributie Muntenia | 16642682 |  | RO001E141295254/2 | 2023-03-17 | 2023
14850 | jud. ILFOV, loc. SILISTEA SNAGOVULUI, DRUMUL Coadele, nr. 118 | IF | 0.006 | 0.005878 | 0 | 0.4 | CFp | CBC | E-Distributie Muntenia | 16630090 |  | RO001E401061989/2 | 2023-03-15 | 2023
14851 | jud. ILFOV, loc. BALOTESTI, Strada Ficusului, nr. 1 C, et. VIL64 | IF | 0.007 | 0.006858 | 0 | 0.4 | CFp | CBC | E-Distributie Muntenia | 16631309 |  | RO001E401037847/2 | 2023-03-28 | 2023
14852 | jud. GIURGIU, loc. FRATESTI, Strada Scolii, nr. 37 | GR | 0.006 | 0.00587 | 0 | 0.4 | CFp | CBC | E-Distributie Muntenia | 16641401 |  | RO001E131449749/2 | 2023-03-28 | 2023
14853 | jud. ILFOV, loc. ROSU, Strada GOSPODARI, nr. 47 | IF | 0.008 | 0.00779 | 0 | 0.4 | CFp | CBC | E-Distributie Muntenia | 16603919 |  | RO001E401061103/2 | 2023-03-23 | 2023
14854 | jud. ILFOV, loc. DOMNESTI, Intrarea Malinului, nr. 4 | IF | 0.005 | 0.004898 | 0 | 0.4 | CFp | CBC | E-Distributie Muntenia | 16716859 |  | RO001E142297897/3 | 2023-03-27 | 2023
14855 | jud. GIURGIU, loc. VLAD TEPES, Strada Dispensarului, nr. 673 | GR | 0.003 | 0.00293 | 0 | 0.4 | CFp | CBC | E-Distributie Muntenia | 16601747 |  | RO001E300249457/2 | 2023-03-07 | 2023
14856 | jud. BUCURESTI, loc. SECTOR 1, SOSEAUA Kiseleff Pavel Dimitrievici, nr. 13, et. mansarda | B | 0.011 | 0.011 | 0 | 0.4 | CFp | CBC | E-Distributie Muntenia | 16692926 |  | RO001E111335541/2 | 2023-03-14 | 2023
14857 | jud. GIURGIU, loc. CAMPURELU, SOSEAUA Principala, nr. 105 | GR | 0.003 | 0.002939 | 0 | 0.4 | CFp | CBC | E-Distributie Muntenia | 16619259 |  | RO001E131304895/2 | 2023-03-22 | 2023
14858 | jud. GIURGIU, loc. GAISENI, Strada PRINCIPALA, nr. 32 | GR | 0.008 | 0.00782 | 0 | 0.4 | CFp | CBC | E-Distributie Muntenia | 16817573 |  | RO001E301179629/4 | 2023-03-30 | 2023
14859 | jud. BUCURESTI, loc. SECTOR 5, Strada Teius, nr. 81 | B | 0.006 | 0.005879 | 0 | 0.4 | CFp | CBC | E-Distributie Muntenia | 16770613 |  | RO001E108131442/2 | 2023-03-24 | 2023
14860 | jud. BUCURESTI, loc. SECTOR 4, Strada Nitu Vasile,Sergent, nr. 53C | B | 0.004 | 0.00387 | 0 | 0.4 | CFp | CBC | E-Distributie Muntenia | 16816744 |  | RO001E102045989/3 | 2023-03-29 | 2023
14861 | jud. ILFOV, loc. BRAGADIRU, Strada IERNII, nr. 12 | IF | 0.003 | 0.00274 | 0 | 0.4 | CFp | CBC | E-Distributie Muntenia | 16788593 |  | RO001E142448671/2 | 2023-03-28 | 2023
14862 | jud. ILFOV, loc. BRAGADIRU, Strada DRUMUL DE SONDE, nr. 20 | IF | 0.003 | 0.002939 | 0 | 0.4 | CFp | CBC | E-Distributie Muntenia | 16768240 |  | RO001E141320286/2 | 2023-03-28 | 2023
14863 | jud. GIURGIU, loc. ADUNATII-COPACENI, Strada Victoriei, nr. 18 | GR | 0.005 | 0.004894 | 0 | 0.4 | CFp | CBC | E-Distributie Muntenia | 16761758 |  | RO001E131297717/3 | 2023-03-30 | 2023
14864 | jud. ILFOV, loc. OSTRATU, Strada Nufarului, nr. 15 | IF | 0.005 | 0.0047 | 0 | 0.4 | CFp | CBC | E-Distributie Muntenia | 16817972 |  | RO001E142842815/2 | 2023-03-29 | 2023
14865 | jud. BUCURESTI, loc. SECTOR 1, Strada Smochinului, nr. 30 | B | 0.003 | 0.002939 | 0 | 0.4 | CFp | CBC | E-Distributie Muntenia | 16861316 |  | RO001E103238355/2 | 2023-03-24 | 2023
14866 | jud. BUCURESTI, loc. SECTOR 1, Strada Popescu Romeo,Aviator, nr. 75 | B | 0.003 | 0.003 | 0 | 0.4 | CFp | CBC | E-Distributie Muntenia | 16742441 |  | RO001E100649022/2 | 2023-03-24 | 2023
14867 | jud. BUCURESTI, loc. SECTOR 1, Strada Manzului, nr. 6 | B | 0.005 | 0.00489 | 200 | 0.4 | CFp | CBC | E-Distributie Muntenia | 16743537 |  | RO001E103237242/2 | 2023-03-24 | 2023
14868 | jud. BUCURESTI, loc. SECTOR 5, DRUMUL Cooperativei, nr. 100B | B | 0.003 | 0.002939 | 0 | 0.4 | CFp | CBC | E-Distributie Muntenia | 16738302 |  | RO001E110583994/2 | 2023-03-17 | 2023
14869 | jud. ILFOV, loc. RUDENI, Strada Panduri, nr. 16 | IF | 0.006 | 0.005879 | 0 | 0.4 | CFp | CBC | E-Distributie Muntenia | 16862116 |  | RO001E400289597/2 | 2023-03-15 | 2023
14870 | jud. ILFOV, loc. BRAGADIRU, Strada Diamantului, nr. 31 | IF | 0.03 | 0.029399 | 0 | 0.4 | CFp | CBC | E-Distributie Muntenia | 16846173 |  | RO001E142436432/3 | 2023-03-24 | 2023
14871 | jud. ILFOV, loc. VOLUNTARI, Strada Dambovita, nr. 75 | IF | 0.004 | 0.003865 | 0 | 0.4 | CFp | CBC | E-Distributie Muntenia | 16767915 |  | RO001E141833678/2 | 2023-03-30 | 2023
14872 | jud. ILFOV, loc. DRAGOMIRESTI-DEAL, Strada Pinului, nr. 64G | IF | 0.00308 | 0.003017 | 0 | 0.4 | CFp | CBC | E-Distributie Muntenia | 16739992 |  | RO001E141985823/2 | 2023-03-22 | 2023
14873 | jud. BUCURESTI, loc. SECTOR 4, Intrarea Graiului, nr. 7 | B | 0.0046 | 0.004503 | 0 | 0.4 | CFp | CBC | E-Distributie Muntenia | 16753085 |  | RO001E101970772/2 | 2023-03-28 | 2023
14874 | jud. BUCURESTI, loc. SECTOR 3, DRUMUL Gura Calmatui, nr. 14-20 | B | 0.003 | 0.002938 | 0 | 0.4 | CFp | CBC | E-Distributie Muntenia | 16764434 |  | RO001E110970556/2 | 2023-03-30 | 2023
14875 | jud. ILFOV, loc. DUDU, Strada Sperantei, nr. 3F | IF | 0.00598 | 0.00581 | 0 | 0.4 | CFp | CBC | E-Distributie Muntenia | 16816220 |  | RO001E141811764/2 | 2023-03-29 | 2023
14876 | jud. BUCURESTI, loc. SECTOR 2, Strada Popa Iancu, nr. 26 | B | 0.003 | 0.002939 | 0 | 0.23 | CFp | CBC | E-Distributie Muntenia | 16771674 |  | RO001E104485349/2 | 2023-03-30 | 2023
14877 | jud. GIURGIU, loc. TRESTIENI, Strada MAGNOLIEI, nr. 431 | GR | 0.003 | 0.002939 | 0 | 0.4 | CFp | CBC | E-Distributie Muntenia | 16859763 |  | RO001E301039804/3 | 2023-03-29 | 2023
14878 | jud. GIURGIU, loc. SLOBOZIA, Strada DRUMUL MORII, nr. 249 | GR | 0.003 | 0.002939 | 0 | 0.4 | CFp | CBC | E-Distributie Muntenia | 16739400 |  | RO001E300391567/2 | 2023-03-15 | 2023
14879 | jud. GIURGIU, loc. VALTER MARACINEANU, SOSEAUA Principala, nr. 115 | GR | 0.005 | 0.004899 | 0 | 0.4 | CFp | CBC | E-Distributie Muntenia | 16750210 |  | RO001E131336733/2 | 2023-03-30 | 2023
14880 | jud. ILFOV, loc. VOLUNTARI, Strada Popa Sapca, nr. 35 A | IF | 0.005 | 0.00488 | 0 | 0.4 | CFp | CBC | E-Distributie Muntenia | 16741029 |  | RO001E105365246/2 | 2023-03-30 | 2023
14881 | jud. GIURGIU, loc. MIHAI BRAVU, Strada PRIMAVERII, nr. 22 | GR | 0.0082 | 0.008035 | 0 | 0.4 | CFp | CBC | E-Distributie Muntenia | 16736247 |  | RO001E131277759/2 | 2023-03-17 | 2023
14882 | jud. ILFOV, loc. DOMNESTI, Strada Frumoasa, nr. 10 | IF | 0.01 | 0.00975 | 0 | 0.4 | CFp | CBC | E-Distributie Muntenia | 16862778 |  | RO001E400973733/4 | 2023-03-14 | 2023
14883 | jud. BUCURESTI, loc. SECTOR 6, Strada Sadinei, nr. 22A | B | 0.006 | 0.005879 | 0 | 0.4 | CFp | CBC | E-Distributie Muntenia | 16861747 |  | RO001E115390793/2 | 2023-03-24 | 2023
14884 | jud. ILFOV, loc. TAMASI, Strada NORDULUI, nr. 18 | IF | 0.003 | 0.00292 | 0 | 0.4 | CFp | CBC | E-Distributie Muntenia | 16738617 |  | RO001E142068534/2 | 2023-03-30 | 2023
14885 | jud. BUCURESTI, loc. SECTOR 3, DRUMUL Lunca Ozunului, nr. 28E, bl. CORP B | B | 0.003 | 0.002939 | 0 | 0.4 | CFp | CBC | E-Distributie Muntenia | 16739994 |  | RO001E110810032/2 | 2023-03-27 | 2023
14886 | jud. BUCURESTI, loc. SECTOR 6, Strada Filimon Nicolae, nr. 29 | B | 0.01 | 0.009799 | 0 | 0.4 | CFp | CBC | E-Distributie Muntenia | 16827413 |  | RO001E103178145/3 | 2023-03-30 | 2023
14887 | jud. ILFOV, loc. VARTEJU, Strada Sirbilor, nr. 60 | IF | 0.003 | 0.002938 | 0 | 0.4 | CFp | CBC | E-Distributie Muntenia | 16763465 |  | RO001E400996761/2 | 2023-03-24 | 2023
14888 | jud. ILFOV, loc. CHIAJNA, Strada Eroului, nr. 184 | IF | 0.006 | 0.00586 | 0 | 0.4 | CFp | CBC | E-Distributie Muntenia | 16753260 |  | RO001E400244486/2 | 2023-03-24 | 2023
14889 | jud. BUCURESTI, loc. SECTOR 6, DRUMUL Valea Furcii, nr. 36A | B | 0.003 | 0.002939 | 0 | 0.4 | CFp | CBC | E-Distributie Muntenia | 16775480 |  | RO001E119811784/2 | 2023-03-29 | 2023
14890 | jud. BUCURESTI, loc. SECTOR 1, Strada Palisandrului, nr. 73 | B | 0.00495 | 0.00495 | 0 | 0.4 | CFp | CBC | E-Distributie Muntenia | 16740624 |  | RO001E111644083/2 | 2023-03-28 | 2023
14891 | jud. BUCURESTI, loc. SECTOR 6, Bulevardul 1 Mai, nr. 28 | B | 0.02788 | 0.027222 | 0 | 0.4 | CFp | CBC | E-Distributie Muntenia | 16741211 |  | RO001E114907819/2 | 2023-03-27 | 2023
14892 | jud. ILFOV, loc. CHIAJNA, Strada Nicolae Iorga, nr. 141 | IF | 0.012 | 0.011758 | 0 | 0.4 | CFp | CBC | E-Distributie Muntenia | 16791638 |  | RO001E400364793/3 | 2023-03-10 | 2023
14893 | jud. BUCURESTI, loc. SECTOR 4, Strada Alunisului, nr. 168 | B | 0.005 | 0.004894 | 0 | 0.4 | CFp | CBC | E-Distributie Muntenia | 16737541 |  | RO001E105763237/2 | 2023-03-24 | 2023
14894 | jud. BUCURESTI, loc. SECTOR 1, DRUMUL Plaiu Campinei, nr. 20 | B | 0.006 | 0.006 | 0 | 0.4 | CFp | CBC | E-Distributie Muntenia | 16736640 |  | RO001E109018964/2 | 2023-03-23 | 2023
14895 | jud. BUCURESTI, loc. SECTOR 3, Strada Idealului, nr. 23 | B | 0.00506 | 0.004909 | 0 | 0.23 | CFp | CBC | E-Distributie Muntenia | 16746404 |  | RO001E104842537/2 | 2023-03-30 | 2023
14896 | jud. GIURGIU, loc. REMUS, Strada FLORILOR, nr. 23 | GR | 0.003 | 0.002939 | 0 | 0.4 | CFp | CBC | E-Distributie Muntenia | 16790255 |  | RO001E300218813/4 | 2023-03-15 | 2023
14897 | jud. ILFOV, loc. DUDU, Strada Salcamilor, nr. 38G | IF | 0.00506 | 0.004909 | 0 | 0.4 | CFp | CBC | E-Distributie Muntenia | 16745886 |  | RO001E142389800/3 | 2023-03-24 | 2023
14898 | jud. GIURGIU, loc. GIURGIU, Strada TARLAUA 22, nr. 22 | GR | 0.003 | 0.002939 | 0 | 0.4 | CFp | CBC | E-Distributie Muntenia | 16741791 |  | RO001E131394041/2 | 2023-03-14 | 2023
14899 | jud. BUCURESTI, loc. SECTOR 1, Strada Ardeziei, nr. 14, bl. 1, sc. A, ap. AP 118 | B | 0.006 | 0.006 | 0 | 0.4 | CFp | CBC | E-Distributie Muntenia | 16772788 |  | RO001E101420301/2 | 2023-03-24 | 2023
14900 | jud. BUCURESTI, loc. SECTOR 4, Strada Muntele Mare, nr. 15 | B | 0.00588 | 0.005732 | 0 | 0.4 | CFp | CBC | E-Distributie Muntenia | 16792587 |  | RO001E110457871/1 | 2023-03-29 | 2023
14901 | jud. BUCURESTI, loc. SECTOR 6, Strada Nicodim, nr. 20 | B | 0.015 | 0.014698 | 0 | 0.4 | CFp | CBC | E-Distributie Muntenia | 16738828 |  | RO001E108889576/3 | 2023-03-09 | 2023
14902 | jud. BUCURESTI, loc. SECTOR 6, DRUMUL Belsugului, nr. 94 | B | 0.00495 | 0.004821 | 0 | 0.4 | CFp | CBC | E-Distributie Muntenia | 16766772 |  | RO001E109110170/2 | 2023-03-29 | 2023
14903 | jud. BUCURESTI, loc. SECTOR 3, Strada GURA FAGETULI, nr. 104 | B | 0.008 | 0.007839 | 0 | 0.4 | CFp | CBC | E-Distributie Muntenia | 16746186 |  | RO001E110517867/2 | 2023-03-30 | 2023
14904 | jud. BUCURESTI, loc. SECTOR 4, Strada Colnicului, nr. 26 | B | 0.006 | 0.005825 | 0 | 0.4 | CFp | CBC | E-Distributie Muntenia | 16740404 |  | RO001E108742226/2 | 2023-03-24 | 2023
14905 | jud. BUCURESTI, loc. SECTOR 2, ALEEA Sucidava, nr. 61 -63 | B | 0.01 | 0.00975 | 0 | 0.4 | CFp | CBC | E-Distributie Muntenia | 16740825 |  | RO001E109246114/2 | 2023-03-29 | 2023
14906 | jud. ILFOV, loc. CERNICA, Strada PRELUNGIREA GARII CATELU, nr. 37, ap. PC | IF | 0.005 | 0.004899 | 0 | 0.4 | CFp | CBC | E-Distributie Muntenia | 16915799 |  | RO001E143050356/2 | 2023-03-21 | 2023
14907 | jud. ILFOV, loc. CHIAJNA, Strada VLAD TEPES, nr. 133 | IF | 0.006 | 0.005879 | 0 | 0.4 | CFp | CBC | E-Distributie Muntenia | 16889123 |  | RO001E400246668/2 | 2023-03-15 | 2023
14908 | jud. GIURGIU, loc. IZVORU (VANATORII MICI), Strada LAPTARIEI, nr. 27 | GR | 0.003 | 0.002934 | 0 | 0.4 | CFp | CBC | E-Distributie Muntenia | 16897129 |  | RO001E301053383/3 | 2023-03-30 | 2023
14909 | jud. BUCURESTI, loc. SECTOR 6, ALEEA Domnisoara Pogany, nr. 14 | B | 0.0099 | 0.009602 | 0 | 0.4 | CFp | CBC | E-Distributie Muntenia | 16923992 |  | RO001E110534215/2 | 2023-03-30 | 2023
14910 | jud. BUCURESTI, loc. SECTOR 1, Strada Baesu Aurel, Pictor, nr. 31 | B | 0.003 | 0.003 | 0 | 0.4 | CFp | CBC | E-Distributie Muntenia | 16919350 |  | RO001E100682344/3 | 2023-03-29 | 2023
14911 | jud. BUCURESTI, loc. SECTOR 5, DRUMUL Ghindari, nr. 50E, bl. LOCUINTA 1 | B | 0.01 | 0.00979 | 0 | 0.4 | CFp | CBC | E-Distributie Muntenia | 16914545 |  | RO001E111235630/3 | 2023-03-30 | 2023
14912 | jud. BUCURESTI, loc. SECTOR 6, Strada Vijeliei, nr. 4 A | B | 0.003 | 0.002939 | 0 | 0.4 | CFp | CBC | E-Distributie Muntenia | 16892744 |  | RO001E107353481/2 | 2023-03-20 | 2023
14913 | jud. ILFOV, loc. PERIS, Strada PLANTELOR, nr. 7 | IF | 0.005 | 0.00489 | 0 | 0.4 | CFp | CBC | E-Distributie Muntenia | 16885872 |  | RO001E400612340/2 | 2023-03-30 | 2023
14914 | jud. GIURGIU, loc. VLAD TEPES, Strada Ghiocelului, nr. 36 | GR | 0.003 | 0.002939 | 0 | 0.4 | CFp | CBC | E-Distributie Muntenia | 16887054 |  | RO001E300248243/3 | 2023-03-21 | 2023
14915 | jud. GIURGIU, loc. BALANU, Strada SCOLII, nr. 3 | GR | 0.01 | 0.009799 | 0 | 0.4 | CFp | CBC | E-Distributie Muntenia | 16945127 |  | RO001E131306820/4 | 2023-03-22 | 2023
14916 | jud. ILFOV, loc. PANTELIMON, Strada Sfantul Andrei, nr. 6A | IF | 0.01 | 0.009798 | 0 | 0.4 | CFp | CBC | E-Distributie Muntenia | 16945638 |  | RO001E141346127/3 | 2023-03-24 | 2023
14917 | jud. BUCURESTI, loc. SECTOR 1, Strada Triumfului, nr. 93 | B | 0.00594 | 0.00594 | 0 | 0.4 | CFp | CBC | E-Distributie Muntenia | 16900284 |  | RO001E100572724/2 | 2023-03-28 | 2023
14918 | jud. ILFOV, loc. MOGOSOAIA, Strada Zamfirei, nr. 31 | IF | 0.008 | 0.00783 | 0 | 0.4 | CFp | CBC | E-Distributie Muntenia | 16946371 |  | RO001E400981844/2 | 2023-03-31 | 2023
14919 | jud. GIURGIU, loc. GIURGIU, Strada Dreptatii, nr. 12 | GR | 0.005 | 0.004899 | 0 | 0.4 | CFp | CBC | E-Distributie Muntenia | 16913378 |  | RO001E300085512/2 | 2023-03-24 | 2023
14920 | jud. BUCURESTI, loc. SECTOR 3, Strada Morilor, nr. 44 | B | 0.003 | 0.002939 | 0 | 0.4 | CFp | CBC | E-Distributie Muntenia | 16914226 |  | RO001E101586607/2 | 2023-03-14 | 2023
14921 | jud. GIURGIU, loc. MOSTENI-ULMI, Strada Spiridon, nr. 228 | GR | 0.005 | 0.004899 | 0 | 0.4 | CFp | CBC | E-Distributie Muntenia | 16921269 |  | RO001E301037217/2 | 2023-03-28 | 2023
14922 | jud. BUCURESTI, loc. Sector 5, Intrarea Ghidigeni, nr. 24 | B | 0.003 | 0.00292 | 0 | 0.4 | CFp | CBC | E-Distributie Muntenia | 16892165 |  | RO001E106174931/2 | 2023-03-23 | 2023
14923 | jud. BUCURESTI, loc. SECTOR 5, Strada Borsec, nr. 13 | B | 0.008 | 0.00782 | 0 | 0.4 | CFp | CBC | E-Distributie Muntenia | 16889809 |  | RO001E110894832/2 | 2023-03-21 | 2023
14924 | jud. BUCURESTI, loc. SECTOR 5, Intrarea Comanesti, nr. 2, ap. AP401 | B | 0.006 | 0.00586 | 0 | 0.4 | CFp | CBC | E-Distributie Muntenia | 17060062 |  | RO001E108235717/2 | 2023-03-29 | 2023
14925 | jud. ILFOV, loc. PANTELIMON, Strada Primaverii, nr. 27 | IF | 0.01 | 0.00979 | 0 | 0.4 | CFp | CBC | E-Distributie Muntenia | 12677713 |  | RO001E141909683/2 | 2023-03-02 | 2023
14926 | jud. ILFOV, loc. VOLUNTARI, Strada G-ral Arion Enache, nr. 19 | IF | 0.008 | 0.007839 | 0 | 0.4 | CFp | CBC | E-Distributie Muntenia | 12699386 |  | RO001E400190880/2 | 2023-03-16 | 2023
14927 | jud. BUCURESTI, loc. SECTOR 1, Strada DRUMUL REGIMENTULUI, nr. 69-71 | B | 0.0072 | 0.007006 | 0 | 0.4 | CFp | CBC | E-Distributie Muntenia | 13153686 |  | RO001E400172442/4 | 2023-03-03 | 2023
14928 | jud. ILFOV, loc. Mogosoaia, Strada Frumoasa, nr. 5B | IF | 0.006 | 0.005879 | 0 | 0.4 | CFp | CBC | E-Distributie Muntenia | 13250477 |  | RO001E400676643/3 | 2023-03-16 | 2023
14929 | jud. ILFOV, loc. TAMASI, Bulevardul Platanilor, nr. 52, bl. LOT 20, sc. NC101861 | IF | 0.00728 | 0.007124 | 0 | 0.4 | CFp | CBC | E-Distributie Muntenia | 13252969 |  | RO001E141489709/2 | 2023-03-30 | 2023
14930 | jud. BUCURESTI, loc. SECTOR 1, Strada Ionescu-Sisesti Gheorghe, nr. 140 C | B | 0.008 | 0.007832 | 0 | 0.4 | CFp | CBC | E-Distributie Muntenia | 13222390 |  | RO001E400966948/2 | 2023-03-22 | 2023
14931 | jud. ILFOV, loc. VOLUNTARI, Strada POTCOAVEI, nr. 114 | IF | 0.006 | 0.00587 | 0 | 0.4 | CFp | CBC | E-Distributie Muntenia | 13277388 |  | RO001E401049761/2 | 2023-03-06 | 2023
14932 | jud. ILFOV, loc. PASAREA, Strada Ion Creanga, nr. fn | IF | 0.01 | 0.00979 | 0 | 0.4 | CFp | CBC | E-Distributie Muntenia | 13228076 |  | RO001E142238926/2 | 2023-03-22 | 2023
14933 | jud. ILFOV, loc. CORBEANCA, Strada Viitorului, nr. 45 | IF | 0.01 | 0.009799 | 0 | 0.4 | CFp | CBC | E-Distributie Muntenia | 13249286 |  | RO001E141218844/3 | 2023-03-27 | 2023
14934 | jud. ILFOV, loc. VOLUNTARI, Strada EROU IANCU NICOLAE, nr. 85 | IF | 0.00846 | 0.008241 | 0 | 0.4 | CFp | CBC | E-Distributie Muntenia | 13257655 |  | RO001E400190565/2 | 2023-03-03 | 2023
14935 | jud. ILFOV, loc. TUNARI, Strada 1 Decembrie, nr. 161, ap. VILA 13 | IF | 0.012 | 0.01175 | 0 | 0.4 | CFp | CBC | E-Distributie Muntenia | 15037108 |  | RO001E142185646/4 | 2023-03-21 | 2023
14936 | jud. ILFOV, loc. CIOROGARLA, Strada Teiului, nr. 11 | IF | 0.003 | 0.002885 | 0 | 0.23 | CFp | CBC | E-Distributie Muntenia | 15116386 |  | RO001E141758821/2 | 2023-03-07 | 2023
14937 | jud. ILFOV, loc. MOGOSOAIA, Strada Nichita Stanescu, nr. 76, ap. D1 | IF | 0.005 | 0.004899 | 0 | 0.4 | CFp | CBC | E-Distributie Muntenia | 15016306 |  | RO001E142667607/3 | 2023-03-10 | 2023
14938 | jud. ILFOV, loc. STEFANESTII DE SUS, Strada Borangicului, nr. 334 | IF | 0.00492 | 0.004812 | 0 | 0.23 | CFp | CBC | E-Distributie Muntenia | 13228188 |  | RO001E400128690/3 | 2023-03-21 | 2023
14939 | jud. ILFOV, loc. DOMNESTI, Strada Baboi, nr. 55 | IF | 0.005 | 0.0048 | 0 | 0.4 | CFp | CBC | E-Distributie Muntenia | 15029525 |  | RO001E141184453/3 | 2023-03-07 | 2023
14940 | jud. ILFOV, loc. CIOROGARLA, Strada Pamfil Seicaru, nr. 19A | IF | 0.003 | 0.002934 | 0 | 0.23 | CFp | CBC | E-Distributie Muntenia | 15035776 |  | RO001E142272339/3 | 2023-03-21 | 2023
14941 | jud. ILFOV, loc. TUNARI, Strada 1 Decembrie, nr. 161, ap. VILA 12 | IF | 0.01 | 0.00979 | 0 | 0.4 | CFp | CBC | E-Distributie Muntenia | 15036775 |  | RO001E142185602/2 | 2023-03-17 | 2023
14942 | jud. ILFOV, loc. SNAGOV, Strada Zorelelor, nr. 8 | IF | 0.008 | 0.007838 | 0 | 0.4 | CFp | CBC | E-Distributie Muntenia | 12618560 |  | RO001E141689318/2 | 2023-03-07 | 2023
14943 | jud. ILFOV, loc. PANTELIMON, Strada Pitigoiului, nr. 20 | IF | 0.01335 | 0.013082 | 0 | 0.4 | CFp | CBC | E-Distributie Muntenia | 12597935 |  | RO001E141576380/2 | 2023-03-17 | 2023
14944 | jud. ILFOV, loc. CIOLPANI, SOSEAUA Complex Olimpic, nr. 29 A, bl. Vila 5 | IF | 0.009 | 0.00881 | 0 | 0.4 | CFp | CBC | E-Distributie Muntenia | 14960083 |  | RO001E141256543/3 | 2023-03-22 | 2023
14945 | jud. ILFOV, loc. OTOPENI, Strada Maramures, nr. 11 | IF | 0.007875 | 0.007712 | 0 | 0.4 | CFp | CBC | E-Distributie Muntenia | 15011152 |  | RO001E141958115/2 | 2023-03-14 | 2023
14946 | jud. ILFOV, loc. SNAGOV, Strada Florilor, nr. 8 | IF | 0.006 | 0.005875 | 0 | 0.4 | CFp | CBC | E-Distributie Muntenia | 15009167 |  | RO001E400758824/3 | 2023-03-15 | 2023
14947 | jud. ILFOV, loc. DOMNESTI, DRUMUL Targului, nr. 89 | IF | 0.00574 | 0.005624 | 0 | 0.4 | CFp | CBC | E-Distributie Muntenia | 14012473 |  | RO001E142258973/2 | 2023-03-02 | 2023
14948 | jud. ILFOV, loc. CHIAJNA, Strada Stefan cel Mare, nr. 1 | IF | 0.00574 | 0.005615 | 0 | 0.23 | CFp | CBC | E-Distributie Muntenia | 14010062 |  | RO001E400240493/2 | 2023-03-07 | 2023
14949 | jud. ILFOV, loc. ZURBAUA, Strada Albastrelelor, nr. 123 | IF | 0.005 | 0.004899 | 0 | 0.4 | CFp | CBC | E-Distributie Muntenia | 14991218 |  | RO001E142831565/2 | 2023-03-20 | 2023
14950 | jud. ILFOV, loc. CIOROGARLA, Strada Magnoliei, nr. 68B | IF | 0.005 | 0.004899 | 0 | 0.4 | CFp | CBC | E-Distributie Muntenia | 14977467 |  | RO001E141248117/4 | 2023-03-03 | 2023
14951 | jud. GIURGIU, loc. BOLINTIN-VALE, Strada Progresului, nr. 4 | GR | 0.00828 | 0.008113 | 0 | 0.4 | CFp | CBC | E-Distributie Muntenia | 15008731 |  | RO001E301100410/2 | 2023-03-06 | 2023
14952 | jud. ILFOV, loc. BRAGADIRU, Strada DUNARII, nr. 144A | IF | 0.01656 | 0.016219 | 0 | 0.4 | CFp | CBC | E-Distributie Muntenia | 15006450 |  | RO001E142243067/2 | 2023-03-24 | 2023
14953 | jud. ILFOV, loc. BERCENI, Strada Tarla, nr. 2381251-NC | IF | 0.012 | 0.011755 | 0 | 0.4 | CFp | CBC | E-Distributie Muntenia | 14949411 |  | RO001E142959612/2 | 2023-03-24 | 2023
14954 | jud. ILFOV, loc. TUNARI, Strada 1 Decembrie, nr. 161, bl. vila3 | IF | 0.01 | 0.00979 | 0 | 0.4 | CFp | CBC | E-Distributie Muntenia | 14990921 |  | RO001E141863176/2 | 2023-03-20 | 2023
14955 | jud. ILFOV, loc. VOLUNTARI, Strada EROU IANCU NICOLAE, nr. 69-71, bl. VILA 28 | IF | 0.0075 | 0.007349 | 0 | 0.4 | CFp | CBC | E-Distributie Muntenia | 14014077 |  | RO001E141325573/2 | 2023-03-24 | 2023
14956 | jud. BUCURESTI, loc. SECTOR 5, Bulevardul Marinescu Gh.Gheorghe,Prof.Dr., nr. 8, et. 1, ap. 3 | B | 0.005 | 0.00489 | 0 | 0.4 | CFp | CBC | E-Distributie Muntenia | 14847823 |  | RO001E109020361/2 | 2023-03-09 | 2023
14957 | jud. ILFOV, loc. DUMITRANA, Strada Duzilor, nr. 55F | IF | 0.005 | 0.004895 | 0 | 0.23 | CFp | CBC | E-Distributie Muntenia | 14843860 |  | RO001E401058064/2 | 2023-03-24 | 2023
14958 | jud. ILFOV, loc. CACIULATI, Strada Libertatii, nr. 54 | IF | 0.004 | 0.003919 | 0 | 0.4 | CFp | CBC | E-Distributie Muntenia | 14848019 |  | RO001E400652096/2 | 2023-03-10 | 2023
14959 | jud. GIURGIU, loc. BALANOAIA, Strada Ulita Garii, nr. 5 | GR | 0.006 | 0.005879 | 0 | 0.4 | CFp | CBC | E-Distributie Muntenia | 14842073 |  | RO001E300204526/2 | 2023-03-03 | 2023
14960 | jud. ILFOV, loc. CHIAJNA, Strada Viilor, nr. 6D, bl. T35,P1, sc. LOT5 | IF | 0.00354 | 0.003449 | 0 | 0.4 | CFp | CBC | E-Distributie Muntenia | 14851755 |  | RO001E141688991/2 | 2023-03-07 | 2023
14961 | jud. ILFOV, loc. OTOPENI, Strada Ciprian Porumbescu, nr. 48B | IF | 0.006 | 0.005875 | 11.11 | 0.23 | CFp | CBC | E-Distributie Muntenia | 14847929 |  | RO001E142443384/2 | 2023-03-15 | 2023
14962 | jud. ILFOV, loc. CHIAJNA, SOSEAUA Centura, nr. 51 | IF | 0.02633 | 0.025793 | 0 | 20 | CFp | CBC | E-Distributie Muntenia | 14852578 |  | RO001E400936721/2 | 2023-03-15 | 2023
14963 | jud. GIURGIU, loc. IZVOARELE, Strada Extravilan, nr. NC 55 | GR | 0.04 | 0.03915 | 0 | 20 | CFp | CBC | E-Distributie Muntenia | 11768841 |  | RO001E131388842/2 | 2023-03-15 | 2023
14964 | jud. ILFOV, loc. CIOROGARLA, Strada Salcamilor, nr. 28F | IF | 0.005005 | 0.004885 | 0 | 0.4 | CFp | CBC | E-Distributie Muntenia | 15452402 |  | RO001E141773749/2 | 2023-03-21 | 2023
14965 | jud. ILFOV, loc. TUNARI, Strada Orientului, nr. 23A | IF | 0.00304 | 0.002977 | 0 | 0.4 | CFp | CBC | E-Distributie Muntenia | 15448651 |  | RO001E142855112/2 | 2023-03-10 | 2023
14966 | jud. ILFOV, loc. DOMNESTI, CARTIERUL Nou, nr. 16A | IF | 0.01 | 0.009799 | 0 | 0.4 | CFp | CBC | E-Distributie Muntenia | 15561388 |  | RO001E141197851/2 | 2023-03-27 | 2023
14967 | jud. ILFOV, loc. CLINCENI, Strada Sabarului, nr. 107E | IF | 0.003 | 0.002938 | 0 | 0.4 | CFp | CBC | E-Distributie Muntenia | 15451130 |  | RO001E141876697/3 | 2023-03-06 | 2023
14968 | jud. ILFOV, loc. PANTELIMON, Strada Baile Herculane, nr. 30G | IF | 0.003 | 0.002939 | 0 | 0.4 | CFp | CBC | E-Distributie Muntenia | 15477216 |  | RO001E142065586/2 | 2023-03-07 | 2023
14969 | jud. ILFOV, loc. SNAGOV, Strada Constantin C. Nottara, nr. 16 | IF | 0.01 | 0.009795 | 37 | 0.4 | CFp | CBC | E-Distributie Muntenia | 15449733 |  | RO001E401057793/4 | 2023-03-15 | 2023
14970 | jud. ILFOV, loc. PERIS, Strada Sondei, nr. 500 | IF | 0.003 | 0.002939 | 0 | 0.4 | CFp | CBC | E-Distributie Muntenia | 11322947 |  | RO001E141189919/2 | 2023-03-22 | 2023
14971 | jud. ILFOV, loc. OTOPENI, Strada Ciprian Porumbescu, nr. 21 E | IF | 0.006 | 0.00587 | 0 | 0.4 | CFp | CBC | E-Distributie Muntenia | 11354117 |  | RO001E142290362/2 | 2023-03-16 | 2023
14972 | jud. ILFOV, loc. DRAGOMIRESTI-VALE, Strada Micsunelelor, nr. 61 | IF | 0.00728 | 0.007132 | 0 | 0.4 | CFp | CBC | E-Distributie Muntenia | 12311221 |  | RO001E141734218/2 | 2023-03-29 | 2023
14973 | jud. ILFOV, loc. DOBROESTI, Strada Zorilor, nr. 48A | IF | 0.006 | 0.00586 | 0 | 0.4 | CFp | CBC | E-Distributie Muntenia | 15982280 |  | RO001E109151355/3 | 2023-03-07 | 2023
14974 | jud. ILFOV, loc. BUDA, Strada Zorilor, nr. 87A | IF | 0.01 | 0.009799 | 0 | 0.4 | CFp | CBC | E-Distributie Muntenia | 15954620 |  | RO001E142556794/2 | 2023-03-15 | 2023
14975 | jud. ILFOV, loc. CHIAJNA, Strada Caporal Pipercu, nr. 11 | IF | 0.008 | 0.007839 | 0 | 0.4 | CFp | CBC | E-Distributie Muntenia | 15981381 |  | RO001E400953900/2 | 2023-03-02 | 2023
14976 | jud. GIURGIU, loc. TINGARU, SOSEAUA Principala, nr. 43 | GR | 0.006 | 0.00587 | 0 | 0.4 | CFp | CBC | E-Distributie Muntenia | 15988397 |  | RO001E300473906/2 | 2023-03-07 | 2023
14977 | jud. ILFOV, loc. DUDU, Strada Sperantei, nr. 3R | IF | 0.006 | 0.005879 | 0 | 0.23 | CFp | CBC | E-Distributie Muntenia | 15986633 |  | RO001E142364094/4 | 2023-03-02 | 2023
14978 | jud. BUCURESTI, loc. SECTOR 1, Strada Bilciuresti, nr. 20-22 | B | 0.03 | 0.03 | 0 | 0.4 | CFp | CBC | E-Distributie Muntenia | 15996103 |  | RO001E109200428/2 | 2023-03-16 | 2023
14979 | jud. GIURGIU, loc. BUCSANI, SOSEAUA Principala, nr. 255 | GR | 0.022 | 0.02148 | 0 | 20 | CFp | CBC | E-Distributie Muntenia | 15981637 |  | RO001E301208464/2 | 2023-03-07 | 2023
14980 | jud. ILFOV, loc. DUDU, Strada Salcamilor, nr. 46D | IF | 0.005 | 0.004899 | 0 | 0.4 | CFp | CBC | E-Distributie Muntenia | 15980961 |  | RO001E141458671/3 | 2023-03-07 | 2023
14981 | jud. GIURGIU, loc. SABARENI, Strada BANICHII, nr. 80G | GR | 0.006 | 0.00587 | 0 | 0.4 | CFp | CBC | E-Distributie Muntenia | 15966789 |  | RO001E131421244/3 | 2023-03-02 | 2023
14982 | jud. ILFOV, loc. BERCENI, Strada Tarla, nr. 69260, bl. T22,P53/1, sc. L9,10,11 | IF | 0.015 | 0.01467 | 0 | 0.4 | CFp | CBC | E-Distributie Muntenia | 15957017 |  | RO001E142897691/2 | 2023-03-24 | 2023
14983 | jud. GIURGIU, loc. BULBUCATA, SOSEAUA Principala, nr. 87 | GR | 0.003 | 0.00289 | 0 | 0.4 | CFp | CBC | E-Distributie Muntenia | 15984239 |  | RO001E300656651/2 | 2023-03-07 | 2023
14984 | jud. GIURGIU, loc. BOLINTIN-DEAL, SOSEAUA Principala, nr. 1261 | GR | 0.005 | 0.004899 | 150 | 0.4 | CFp | CBC | E-Distributie Muntenia | 15989148 |  | RO001E301245993/2 | 2023-03-15 | 2023
14985 | jud. ILFOV, loc. CORNETU, Strada Molidului, nr. 6A | IF | 0.003 | 0.002939 | 0 | 0.4 | CFp | CBC | E-Distributie Muntenia | 15958713 |  | RO001E141635296/2 | 2023-03-07 | 2023
14986 | jud. ILFOV, loc. BALOTESTI, Strada I.C.Bratianu, nr. 76 | IF | 0.003 | 0.002939 | 0 | 0.4 | CFp | CBC | E-Distributie Muntenia | 15985612 |  | RO001E400592796/3 | 2023-03-27 | 2023
14987 | jud. ILFOV, loc. VADU ANEI, Strada Razboieni, nr. 12 | IF | 0.019 | 0.01858 | 0 | 0.4 | CFp | CBC | E-Distributie Muntenia | 15930761 |  | RO001E400032953/3 | 2023-03-07 | 2023
14988 | jud. GIURGIU, loc. HOTARELE, Strada Bucuresti, nr. 98 | GR | 0.003 | 0.002938 | 0 | 0.4 | CFp | CBC | E-Distributie Muntenia | 15957179 |  | RO001E131263798/3 | 2023-03-17 | 2023
14989 | jud. ILFOV, loc. VOLUNTARI, Bulevardul PIPERA, nr. 1-H, ap. VILA O20A | IF | 0.014625 | 0.014323 | 0 | 0.4 | CFp | CBC | E-Distributie Muntenia | 15964567 |  | RO001E143227004/2 | 2023-03-09 | 2023
14990 | jud. BUCURESTI, loc. SECTOR 2, Strada Culmea Fagarasului, nr. 4 | B | 0.006 | 0.00586 | 0 | 0.23 | CFp | CBC | E-Distributie Muntenia | 15957527 |  | RO001E104300918/2 | 2023-03-14 | 2023
14991 | jud. ILFOV, loc. DOMNESTI, Strada Tarla, nr. T114, bl. P4473,4476, sc. NC1249/1/1 | IF | 0.009 | 0.00862 | 0 | 0.4 | CFp | CBC | E-Distributie Muntenia | 16015645 |  | RO001E141540145/2 | 2023-03-24 | 2023
14992 | jud. ILFOV, loc. ROSU, Strada Weiner Palada, nr. 13 D | IF | 0.003 | 0.002938 | 0 | 0.23 | CFp | CBC | E-Distributie Muntenia | 16009726 |  | RO001E142192150/2 | 2023-03-07 | 2023
14993 | jud. BUCURESTI, loc. SECTOR 2, Strada Tunari, nr. 26 | B | 0.0297 | 0.0297 | 0 | 0.4 | CFp | CBC | E-Distributie Muntenia | 16046653 |  | RO001E108401543/2 | 2023-03-16 | 2023
14994 | jud. ILFOV, loc. CORBEANCA, Strada ARCASILOR, nr. 15 | IF | 0.006 | 0.00587 | 0 | 0.4 | CFp | CBC | E-Distributie Muntenia | 16066446 |  | RO001E142452957/2 | 2023-03-02 | 2023
14995 | jud. GIURGIU, loc. SABARENI, SOSEAUA Principala, nr. FN | GR | 0.006 | 0.005879 | 0 | 0.4 | CFp | CBC | E-Distributie Muntenia | 16038321 |  | RO001E131303243/2 | 2023-03-02 | 2023
14996 | jud. BUCURESTI, loc. SECTOR 2, Strada Frunzei, nr. 16 A, sc. A | B | 0.01 | 0.00965 | 0 | 0.4 | CFp | CBC | E-Distributie Muntenia | 16007431 |  | RO001E108718106/3 | 2023-03-15 | 2023
14997 | jud. BUCURESTI, loc. SECTOR 6, Strada Furtunei, nr. 9 A | B | 0.003 | 0.002939 | 0 | 0.4 | CFp | CBC | E-Distributie Muntenia | 16010896 |  | RO001E107355708/2 | 2023-03-02 | 2023
14998 | jud. ILFOV, loc. CERNICA, Strada TARLA 1 ,PARCELA 18, nr. 57838 cf, bl. T1 P18 | IF | 0.03488 | 0.034181 | 0 | 0.4 | CFp | CBC | E-Distributie Muntenia | 16044829 |  | RO001E142963561/2 | 2023-03-16 | 2023
14999 | jud. ILFOV, loc. BRAGADIRU, Strada MARTISOR, nr. 16 | IF | 0.01 | 0.00978 | 0 | 0.4 | CFp | CBC | E-Distributie Muntenia | 16008547 |  | RO001E143057511/1 | 2023-03-02 | 2023
15000 | jud. ILFOV, loc. MAGURELE, Strada spicului, nr. 21A | IF | 0.0144 | 0.01411 | 0 | 0.4 | CFp | CBC | E-Distributie Muntenia | 16064183 |  | RO001E143160493/2 | 2023-03-09 | 2023
15001 | jud. ILFOV, loc. BRAGADIRU, Strada Crisu Repede, nr. 18, bl. casa 2 | IF | 0.003 | 0.002939 | 0 | 0.4 | CFp | CBC | E-Distributie Muntenia | 16046933 |  | RO001E142309273/2 | 2023-03-15 | 2023
15002 | jud. ILFOV, loc. TUNARI, SOSEAUA Centura, nr. 42A | IF | 0.03 | 0.029399 | 0 | 20 | CFp | CBC | E-Distributie Muntenia | 16067393 |  | RO001E142008976/2 | 2023-03-10 | 2023
15003 | jud. BUCURESTI, loc. SECTOR 4, Intrarea Caltuna, nr. 4 -6 | B | 0.00792 | 0.007752 | 0 | 0.4 | CFp | CBC | E-Distributie Muntenia | 16013164 |  | RO001E108940091/2 | 2023-03-07 | 2023
15004 | jud. ILFOV, loc. BALOTESTI, Strada I.C.Bratianu, nr. 58 | IF | 0.005 | 0.004899 | 0 | 0.4 | CFp | CBC | E-Distributie Muntenia | 16065151 |  | RO001E400592594/2 | 2023-03-17 | 2023
15005 | jud. ILFOV, loc. BRAGADIRU, Strada Facliei, nr. 2A | IF | 0.003 | 0.002939 | 0 | 0.4 | CFp | CBC | E-Distributie Muntenia | 16006854 |  | RO001E141765829/2 | 2023-03-07 | 2023
15006 | jud. ILFOV, loc. DOMNESTI, Strada Cararuia, nr. 2, ap. C1 | IF | 0.003 | 0.002939 | 0 | 0.4 | CFp | CBC | E-Distributie Muntenia | 16039468 |  | RO001E142107730/2 | 2023-03-07 | 2023
15007 | jud. BUCURESTI, loc. SECTOR 5, Strada Nabucului, nr. 16 | B | 0.006 | 0.00587 | 0 | 0.4 | CFp | CBC | E-Distributie Muntenia | 16043176 |  | RO001E111112847/2 | 2023-03-02 | 2023
15008 | jud. ILFOV, loc. DOMNESTI, Strada Garii, nr. 872 | IF | 0.01962 | 0.019218 | 0 | 0.4 | CFp | CBC | E-Distributie Muntenia | 16066672 |  | RO001E400352745/3 | 2023-03-07 | 2023
15009 | jud. ILFOV, loc. DOMNESTI, Strada MUGURAS, nr. 4 | IF | 0.003 | 0.00293 | 0 | 0.4 | CFp | CBC | E-Distributie Muntenia | 16065730 |  | RO001E141279638/4 | 2023-03-15 | 2023
15010 | jud. BUCURESTI, loc. SECTOR 6, Strada George Ranetti, nr. 2-8, bl. -, sc. T2, et. 8, ap. 2801 | B | 0.006 | 0.005872 | 0 | 0.23 | CFp | CBC | E-Distributie Muntenia | 15998305 |  | RO001E110460943/1 | 2023-03-02 | 2023
15011 | jud. ILFOV, loc. MOGOSOAIA, Strada Doinei, nr. 30 | IF | 0.022 | 0.021552 | 800 | 0.4 | CFp | CBC | E-Distributie Muntenia | 16018581 |  | RO001E142814320/2 | 2023-03-14 | 2023
15012 | jud. ILFOV, loc. VOLUNTARI, DRUMUL Potcoavei, nr. 57BIS | IF | 0.01 | 0.009798 | 0 | 0.4 | CFp | CBC | E-Distributie Muntenia | 14288424 |  | RO001E400907864/3 | 2023-03-07 | 2023
15013 | jud. ILFOV, loc. OTOPENI, Strada 23 August, nr. 244-43A | IF | 0.006 | 0.005879 | 0 | 0.23 | CFp | CBC | E-Distributie Muntenia | 14202221 |  | RO001E142214605/1 | 2023-03-09 | 2023
15014 | jud. ILFOV, loc. BRAGADIRU, Strada Plevnei, nr. 17, bl. vila 14 | IF | 0.009 | 0.008819 | 0 | 0.4 | CFp | CBC | E-Distributie Muntenia | 14241106 |  | RO001E141780466/2 | 2023-03-29 | 2023
15015 | jud. ILFOV, loc. OSTRATU, Strada Primaverii, nr. 110 | IF | 0.00525 | 0.005135 | 0 | 0.4 | CFp | CBC | E-Distributie Muntenia | 14204683 |  | RO001E141304750/2 | 2023-03-15 | 2023
15016 | jud. ILFOV, loc. BRANESTI, Strada Milcov, nr. 10 | IF | 0.01 | 0.009799 | 0 | 0.4 | CFp | CBC | E-Distributie Muntenia | 15379436 |  | RO001E400017507/2 | 2023-03-15 | 2023
15017 | jud. ILFOV, loc. PANTELIMON, Strada TRANSILVANIA, nr. 1 | IF | 0.006 | 0.005879 | 0 | 0.4 | CFp | CBC | E-Distributie Muntenia | 15377045 |  | RO001E141784897/3 | 2023-03-21 | 2023
15018 | jud. ILFOV, loc. BERCENI, Strada Salcioarei, nr. 48, et. LOT48 | IF | 0.009 | 0.00881 | 0 | 0.4 | CFp | CBC | E-Distributie Muntenia | 15364888 |  | RO001E400990383/3 | 2023-03-27 | 2023
15019 | jud. ILFOV, loc. VARTEJU, Strada Bucuresti, nr. 59 | IF | 0.008 | 0.007785 | 0 | 0.4 | CFp | CBC | E-Distributie Muntenia | 15350931 |  | RO001E401059346/2 | 2023-03-24 | 2023
15020 | jud. ILFOV, loc. SINTESTI, SOSEAUA Principala, nr. 95 | IF | 0.00492 | 0.004767 | 0 | 0.23 | CFp | CBC | E-Distributie Muntenia | 15353520 |  | RO001E400482031/2 | 2023-03-15 | 2023
15021 | jud. ILFOV, loc. MOGOSOAIA, Strada Livezilor, nr. 55G | IF | 0.009555 | 0.009363 | 0 | 0.4 | CFp | CBC | E-Distributie Muntenia | 12992978 |  | RO001E142369808/2 | 2023-03-29 | 2023
15022 | jud. ILFOV, loc. DARASTI-ILFOV, Strada Victoriei, nr. 54 | IF | 0.01476 | 0.014464 | 0 | 0.4 | CFp | CBC | E-Distributie Muntenia | 12996093 |  | RO001E142347017/2 | 2023-03-03 | 2023
15023 | jud. ILFOV, loc. DOMNESTI, Strada ASTRELOR, nr. 15 | IF | 0.006 | 0.005879 | 0 | 0.4 | CFp | CBC | E-Distributie Muntenia | 15849228 |  | RO001E142273677/3 | 2023-03-17 | 2023
15024 | jud. GIURGIU, loc. MIHAI VODA, Strada Padurii, nr. 4A | GR | 0.005 | 0.004899 | 0 | 0.4 | CFp | CBC | E-Distributie Muntenia | 15851642 |  | RO001E300898277/2 | 2023-03-01 | 2023
15025 | jud. ILFOV, loc. CHIAJNA, Intrarea Nicolae Iorga, nr. 36C | IF | 0.004 | 0.003919 | 0 | 0.4 | CFp | CBC | E-Distributie Muntenia | 15853737 |  | RO001E141420221/3 | 2023-03-07 | 2023
15026 | jud. GIURGIU, loc. BOLINTIN-VALE, Strada Libertatii, nr. 104 | GR | 0.003 | 0.002934 | 0 | 0.4 | CFp | CBC | E-Distributie Muntenia | 15853642 |  | RO001E300909517/3 | 2023-03-01 | 2023
15027 | jud. ILFOV, loc. DARVARI, Strada Alexandru Ioan Cuza, nr. 11 S | IF | 0.00308 | 0.003017 | 0 | 0.4 | CFp | CBC | E-Distributie Muntenia | 15853191 |  | RO001E141666717/2 | 2023-03-06 | 2023
15028 | jud. GIURGIU, loc. COSOBA, Strada PLOPILOR, nr. 566A | GR | 0.01 | 0.0097 | 0 | 0.4 | CFp | CBC | E-Distributie Muntenia | 15850265 |  | RO001E131418060/2 | 2023-03-01 | 2023
15029 | jud. ILFOV, loc. DUDU, Strada Preot Sebe Costin, nr. 29E | IF | 0.003 | 0.002939 | 0 | 0.23 | CFp | CBC | E-Distributie Muntenia | 15883045 |  | RO001E141551620/3 | 2023-03-21 | 2023
15030 | jud. ILFOV, loc. CHITILA, Strada Garofitei, nr. 5 | IF | 0.005 | 0.00489 | 0 | 0.23 | CFp | CBC | E-Distributie Muntenia | 15852946 |  | RO001E400276896/2 | 2023-03-01 | 2023
15031 | jud. ILFOV, loc. AFUMATI, Strada Dacia, nr. 6 | IF | 0.0081 | 0.007937 | 0 | 0.4 | CFp | CBC | E-Distributie Muntenia | 11601033 |  | RO001E141542585/2 | 2023-03-13 | 2023
15032 | jud. ILFOV, loc. TUNARI, Strada 1 Decembrie, nr. 14A | IF | 0.00492 | 0.00482 | 0 | 0.23 | CFp | CBC | E-Distributie Muntenia | 11595484 |  | RO001E400179067/3 | 2023-03-10 | 2023
15033 | jud. ILFOV, loc. BALOTESTI, Strada I.C.Bratianu, nr. 122 | IF | 0.0045 | 0.00436 | 0 | 0.4 | CFp | CBC | E-Distributie Muntenia | 14565497 |  | RO001E400593191/2 | 2023-03-30 | 2023
15034 | jud. BUCURESTI, loc. SECTOR 1, Strada Florian Pittis, nr. 52 | B | 0.00972 | 0.009506 | 0 | 0.4 | CFp | CBC | E-Distributie Muntenia | 14546735 |  | RO001E118407223/2 | 2023-03-06 | 2023
15035 | jud. ILFOV, loc. BALOTESTI, Strada Iris, nr. 9/2 | IF | 0.005 | 0.00489 | 0 | 0.4 | CFp | CBC | E-Distributie Muntenia | 14568271 |  | RO001E142668765/3 | 2023-03-15 | 2023
15036 | jud. ILFOV, loc. CIOLPANI, Calea Bucuresti, nr. 328 | IF | 0.005 | 0.004898 | 0 | 0.4 | CFp | CBC | E-Distributie Muntenia | 14522270 |  | RO001E401005189/3 | 2023-03-07 | 2023
15037 | jud. ILFOV, loc. CHITILA, Strada Pacii, nr. 11 | IF | 0.005925 | 0.005797 | 0 | 0.4 | CFp | CBC | E-Distributie Muntenia | 14574755 |  | RO001E400276188/2 | 2023-03-07 | 2023
15038 | jud. ILFOV, loc. BERCENI, Strada Primaverii, nr. 101D | IF | 0.004 | 0.003919 | 0 | 0.23 | CFp | CBC | E-Distributie Muntenia | 14563018 |  | RO001E141806410/2 | 2023-03-29 | 2023
15039 | jud. ILFOV, loc. CHIAJNA, Strada Viilor, nr. 15B | IF | 0.009 | 0.00872 | 0 | 0.4 | CFp | CBC | E-Distributie Muntenia | 14557810 |  | RO001E141642621/5 | 2023-03-21 | 2023
15040 | jud. ILFOV, loc. VOLUNTARI, SOSEAUA Pipera-Tunari, nr. 176 | IF | 0.005 | 0.004899 | 0 | 0.4 | CFp | CBC | E-Distributie Muntenia | 14567828 |  | RO001E400166704/2 | 2023-03-21 | 2023
15041 | jud. ILFOV, loc. CHIAJNA, Strada Pipercu Dumitru,Cap, nr. 98B | IF | 0.008 | 0.007839 | 0 | 0.4 | CFp | CBC | E-Distributie Muntenia | 14607732 |  | RO001E142070391/2 | 2023-03-27 | 2023
15042 | jud. ILFOV, loc. BRAGADIRU, Strada Rahovei, nr. 52 | IF | 0.008 | 0.007839 | 0 | 0.4 | CFp | CBC | E-Distributie Muntenia | 14517668 |  | RO001E401005549/2 | 2023-03-07 | 2023
15043 | jud. ILFOV, loc. CERNICA, Strada DECEBAL OGRAZI, nr. 66B | IF | 0.006 | 0.00586 | 0 | 0.4 | CFp | CBC | E-Distributie Muntenia | 13434982 |  | RO001E401076952/3 | 2023-03-15 | 2023
15044 | jud. ILFOV, loc. BALOTESTI, Strada Crinilor, nr. 6 | IF | 0.02 | 0.019598 | 0 | 0.4 | CFp | CBC | E-Distributie Muntenia | 13456547 |  | RO001E400594338/3 | 2023-03-07 | 2023
15045 | jud. ILFOV, loc. VOLUNTARI, Strada Musat,Caporal, nr. 27 | IF | 0.006 | 0.00583 | 0 | 0.4 | CFp | CBC | E-Distributie Muntenia | 13452314 |  | RO001E105321495/2 | 2023-03-21 | 2023
15046 | jud. ILFOV, loc. 1 DECEMBRIE, Strada Micsunelelor, nr. 12 | IF | 0.013 | 0.012738 | 0 | 0.4 | CFp | CBC | E-Distributie Muntenia | 14332996 |  | RO001E142978949/2 | 2023-03-08 | 2023
15047 | jud. ILFOV, loc. BRANESTI, Strada Noua, nr. 51 | IF | 0.015 | 0.01469 | 0 | 0.4 | CFp | CBC | E-Distributie Muntenia | 14343351 |  | RO001E142287560/2 | 2023-03-07 | 2023
15048 | jud. ILFOV, loc. AFUMATI, Strada Petrechioaia, nr. 59 | IF | 0.006 | 0.005879 | 0 | 0.4 | CFp | CBC | E-Distributie Muntenia | 14331193 |  | RO001E400197528/2 | 2023-03-15 | 2023
15049 | jud. ILFOV, loc. PANTELIMON, Strada Dumitru N. Dumitru, nr. 9 | IF | 0.008 | 0.007839 | 5 | 0.4 | CFp | CBC | E-Distributie Muntenia | 13696382 |  | RO001E401158593/3 | 2023-03-24 | 2023
15050 | jud. ILFOV, loc. BUFTEA, Strada Sticlariei, nr. 5 | IF | 0.003 | 0.002939 | 0 | 0.4 | CFp | CBC | E-Distributie Muntenia | 13707273 |  | RO001E400998459/2 | 2023-03-30 | 2023
15051 | jud. ILFOV, loc. CHIAJNA, Strada Acvilei, nr. 40J+40H | IF | 0.00891 | 0.00873 | 0 | 0.4 | CFp | CBC | E-Distributie Muntenia | 13690252 |  | RO001E141640685/3 | 2023-03-03 | 2023
15052 | jud. ILFOV, loc. BUFTEA, Intrarea Teilor, nr. 20 | IF | 0.005 | 0.00489 | 0 | 0.4 | CFp | CBC | E-Distributie Muntenia | 13723348 |  | RO001E401062643/3 | 2023-03-06 | 2023
15053 | jud. ILFOV, loc. ROSU, Strada Aviator Vasile Sebe, nr. 26 | IF | 0.015 | 0.01469 | 0 | 0.4 | CFp | CBC | E-Distributie Muntenia | 14294592 |  | RO001E400933728/3 | 2023-03-20 | 2023
15054 | jud. BUCURESTI, loc. SECTOR 6, Intrarea Jarului, nr. 9, bl. -, sc. -, et. -, ap. - | B | 0.006 | 0.00587 | 10 | 0.4 | CFp | CBC | E-Distributie Muntenia | 13697294 |  | RO001E107348159/2 | 2023-03-29 | 2023
15055 | jud. GIURGIU, loc. COMASCA, Strada Banului, nr. 7A | GR | 0.005 | 0.00482 | 0 | 0.4 | CFp | CBC | E-Distributie Muntenia | 13695422 |  | RO001E131296996/3 | 2023-03-21 | 2023
15056 | jud. ILFOV, loc. CHIAJNA, Strada Stefan cel Mare, nr. 72 | IF | 0.01 | 0.009799 | 0 | 0.4 | CFp | CBC | E-Distributie Muntenia | 13692474 |  | RO001E400241258/2 | 2023-03-29 | 2023
15057 | jud. ILFOV, loc. OTOPENI, Strada George Toparceanu, nr. 12, bl. B | IF | 0.02576 | 0.025045 | 0 | 0.4 | CFp | CBC | E-Distributie Muntenia | 11300362 |  | RO001E400905042/3 | 2023-03-16 | 2023
15058 | jud. ILFOV, loc. OTOPENI, Strada Spiru Haret, nr. 23 | IF | 0.01932 | 0.018734 | 0 | 0.4 | CFp | CBC | E-Distributie Muntenia | 11300779 |  | RO001E400942357/3 | 2023-03-16 | 2023
15059 | jud. ILFOV, loc. SILISTEA SNAGOVULUI, Strada Socului, nr. 8 | IF | 0.00492 | 0.004812 | 0 | 0.4 | CFp | CBC | E-Distributie Muntenia | 11475501 |  | RO001E141981436/2 | 2023-03-29 | 2023
15060 | jud. ILFOV, loc. DUDU, Strada Salcamilor, nr. 36K, bl. AP 1, sc. LOT 1 | IF | 0.0048 | 0.004694 | 0 | 0.4 | CFp | CBC | E-Distributie Muntenia | 14747221 |  | RO001E142482556/2 | 2023-03-21 | 2023
15061 | jud. ILFOV, loc. VOLUNTARI, Bulevardul PIPERA, nr. 141, bl. VILA 100 | IF | 0.01394 | 0.013561 | 0 | 0.4 | CFp | CBC | E-Distributie Muntenia | 14782162 |  | RO001E142242460/2 | 2023-03-15 | 2023
15062 | jud. ILFOV, loc. PANTELIMON, Strada Padurii, nr. 3 | IF | 0.008 | 0.007839 | 0 | 0.4 | CFp | CBC | E-Distributie Muntenia | 14779683 |  | RO001E401006405/2 | 2023-03-15 | 2023
15063 | jud. ILFOV, loc. CLINCENI, Strada Garoafei, nr. 56A | IF | 0.005 | 0.00485 | 0 | 0.4 | CFp | CBC | E-Distributie Muntenia | 13571442 |  | RO001E141923612/3 | 2023-03-30 | 2023
15064 | jud. ILFOV, loc. CLINCENI, Strada Principala, nr. 149 | IF | 0.005 | 0.00488 | 0 | 0.4 | CFp | CBC | E-Distributie Muntenia | 13553371 |  | RO001E400325846/3 | 2023-03-02 | 2023
15065 | jud. ILFOV, loc. BRAGADIRU, Strada Diamantului, nr. 202 | IF | 0.003 | 0.002935 | 0 | 0.23 | CFp | CBC | E-Distributie Muntenia | 15237552 |  | RO001E142064248/2 | 2023-03-24 | 2023
15066 | jud. BUCURESTI, loc. SECTOR 1, Strada Aurelian s. Petre, nr. 64, bl. VILA 5 | B | 0.01 | 0.01 | 9 | 0.4 | CFp | CBC | E-Distributie Muntenia | 15232614 |  | RO001E119574005/3 | 2023-03-09 | 2023
15067 | jud. ILFOV, loc. CHIAJNA, Strada Macesilor, nr. 8, bl. P86 | IF | 0.005 | 0.004899 | 0 | 0.4 | CFp | CBC | E-Distributie Muntenia | 15266598 |  | RO001E401096303/3 | 2023-03-30 | 2023
15068 | jud. ILFOV, loc. MOARA VLASIEI, Strada Plopului, nr. 27 | IF | 0.015 | 0.014699 | 0 | 0.4 | CFp | CBC | E-Distributie Muntenia | 15266493 |  | RO001E142288000/3 | 2023-03-14 | 2023
15069 | jud. ILFOV, loc. MAGURELE, Strada CALUGARENI, nr. 69, bl. -, sc. -, et. -, ap. - | IF | 0.004 | 0.003914 | 0 | 0.4 | CFp | CBC | E-Distributie Muntenia | 15271748 |  | RO001E401129186/2 | 2023-03-29 | 2023
15070 | jud. ILFOV, loc. CHIAJNA, Strada Narciselor, nr. 4 | IF | 0.0042 | 0.004066 | 0 | 0.4 | CFp | CBC | E-Distributie Muntenia | 15266133 |  | RO001E400912781/2 | 2023-03-10 | 2023
15071 | jud. ILFOV, loc. CIOROGARLA, Strada Cartonari, nr. 25 | IF | 0.006 | 0.00583 | 0 | 0.4 | CFp | CBC | E-Distributie Muntenia | 15265749 |  | RO001E141480643/2 | 2023-03-10 | 2023
15072 | jud. ILFOV, loc. TUNARI, Strada Nicolae Iorga, nr. 12 | IF | 0.00552 | 0.00536 | 0 | 0.4 | CFp | CBC | E-Distributie Muntenia | 15266500 |  | RO001E400179483/2 | 2023-03-21 | 2023
15073 | jud. ILFOV, loc. DUDU, Strada Sperantei, nr. 26, ap. vila 8 | IF | 0.006 | 0.005879 | 0 | 0.23 | CFp | CBC | E-Distributie Muntenia | 15227268 |  | RO001E141745748/4 | 2023-03-07 | 2023
15074 | jud. ILFOV, loc. POPESTI-LEORDENI, Strada Sperantei, nr. 23 | IF | 0.009 | 0.008998 | 0 | 0.4 | CFp | CBC | E-Distributie Muntenia | 15232245 |  | RO001E141827660/2 | 2023-03-14 | 2023
15075 | jud. ILFOV, loc. ROSU, Strada Narciselor, nr. 4, ap. 1 | IF | 0.0042 | 0.004066 | 0 | 0.23 | CFp | CBC | E-Distributie Muntenia | 15266373 |  | RO001E142881122/2 | 2023-03-10 | 2023
15076 | jud. ILFOV, loc. BALOTESTI, Strada Amurgului, nr. 150/8 | IF | 0.00405 | 0.003919 | 0 | 0.4 | CFp | CBC | E-Distributie Muntenia | 13619730 |  | RO001E142896533/3 | 2023-03-09 | 2023
15077 | jud. ILFOV, loc. DUMBRAVENI, Strada Ion Lahovari, nr. 88/12 | IF | 0.00918 | 0.008995 | 0 | 0.4 | CFp | CBC | E-Distributie Muntenia | 12496097 |  | RO001E141431739/3 | 2023-03-29 | 2023
15078 | jud. ILFOV, loc. PANTELIMON, Intrarea Rascoalei, nr. 10 | IF | 0.006 | 0.00582 | 0 | 0.23 | CFp | CBC | E-Distributie Muntenia | 12414579 |  | RO001E141813485/2 | 2023-03-13 | 2023
15079 | jud. ILFOV, loc. ROSU, Strada ACVILEI, nr. 4G | IF | 0.003 | 0.002938 | 0 | 0.4 | CFp | CBC | E-Distributie Muntenia | 16330336 |  | RO001E141995633/3 | 2023-03-07 | 2023
15080 | jud. ILFOV, loc. JILAVA, Strada Tineretului, nr. 31 BIS | IF | 0.006 | 0.005879 | 0 | 0.4 | CFp | CBC | E-Distributie Muntenia | 16337285 |  | RO001E141402030/3 | 2023-03-07 | 2023
15081 | jud. BUCURESTI, loc. SECTOR 5, Strada Roznov, nr. 5 | B | 0.003 | 0.00293 | 0 | 0.4 | CFp | CBC | E-Distributie Muntenia | 16346758 |  | RO001E106133396/2 | 2023-03-07 | 2023
15082 | jud. GIURGIU, loc. BANEASA, Strada Morii, nr. 1 | GR | 0.004 | 0.00391 | 0 | 0.4 | CFp | CBC | E-Distributie Muntenia | 16338361 |  | RO001E300234013/2 | 2023-03-02 | 2023
15083 | jud. BUCURESTI, loc. SECTOR 2, Strada Agricultori, nr. 58-60 | B | 0.0171 | 0.016756 | 0 | 0.4 | CFp | CBC | E-Distributie Muntenia | 16298017 |  | RO001E108752777/3 | 2023-03-14 | 2023
15084 | jud. BUCURESTI, loc. SECTOR 2, Strada Paroseni, nr. 12 | B | 0.006 | 0.006 | 0 | 0.4 | CFp | CBC | E-Distributie Muntenia | 16339562 |  | RO001E101069805/2 | 2023-03-03 | 2023
15085 | jud. BUCURESTI, loc. SECTOR 1, Strada Mihai Viteazul, nr. 25 | B | 0.003 | 0.003 | 0 | 0.4 | CFp | CBC | E-Distributie Muntenia | 16331173 |  | RO001E110210069/2 | 2023-03-07 | 2023
15086 | jud. BUCURESTI, loc. SECTOR 1, Strada Racordarii, nr. 12-18 | B | 0.015 | 0.01 | 7.5 | 0.4 | CFp | CBC | E-Distributie Muntenia | 16337339 |  | RO001E110034760/3 | 2023-03-06 | 2023
15087 | jud. ILFOV, loc. MAGURELE, Strada Atomistilor, nr. 237, bl. C2, ap. 15 | IF | 0.00396 | 0.003801 | 0 | 0.4 | CFp | CBC | E-Distributie Muntenia | 16317608 |  | RO001E142944256/2 | 2023-03-09 | 2023
15088 | jud. GIURGIU, loc. GIURGIU, Strada Titulescu Nicolae, nr. 166 | GR | 0.005 | 0.00489 | 0 | 0.4 | CFp | CBC | E-Distributie Muntenia | 16337134 |  | RO001E300093960/2 | 2023-03-02 | 2023
15089 | jud. ILFOV, loc. OSTRATU, Strada Raiului, nr. 5 | IF | 0.01232 | 0.012054 | 50 | 0.4 | CFp | CBC | E-Distributie Muntenia | 16347541 |  | RO001E142528647/2 | 2023-03-09 | 2023
15090 | jud. BUCURESTI, loc. SECTOR 2, Strada Mateevici Alecu, nr. 7 | B | 0.00455 | 0.004457 | 0 | 0.4 | CFp | CBC | E-Distributie Muntenia | 16337600 |  | RO001E104358753/2 | 2023-03-14 | 2023
15091 | jud. ILFOV, loc. DOBROESTI, Strada D-Avram Iancu, nr. 5c | IF | 0.00972 | 0.009525 | 0 | 0.4 | CFp | CBC | E-Distributie Muntenia | 16333520 |  | RO001E109020620/3 | 2023-03-17 | 2023
15092 | jud. ILFOV, loc. MECHEAUA, Strada Musetelului, nr. 6 | IF | 0.023 | 0.022529 | 0 | 0.4 | CFp | CBC | E-Distributie Muntenia | 16331402 |  | RO001E401031829/3 | 2023-03-29 | 2023
15093 | jud. BUCURESTI, loc. SECTOR 1, Strada Herastrau, nr. 14 | B | 0.008 | 0.008 | 0 | 0.4 | CFp | CBC | E-Distributie Muntenia | 16337059 |  | RO001E100263338/2 | 2023-03-06 | 2023
15094 | jud. BUCURESTI, loc. SECTOR 6, DRUMUL Valea Ursului, nr. 32 -34 | B | 0.006 | 0.005879 | 0 | 0.4 | CFp | CBC | E-Distributie Muntenia | 16337372 |  | RO001E108826904/2 | 2023-03-09 | 2023
15095 | jud. ILFOV, loc. OTOPENI, Strada Ciprian Porumbescu, nr. 5L | IF | 0.006 | 0.00587 | 0 | 0.4 | CFp | CBC | E-Distributie Muntenia | 16324352 |  | RO001E142773953/2 | 2023-03-09 | 2023
15096 | jud. GIURGIU, loc. OINACU, Strada Vaporului, nr. 4 | GR | 0.003 | 0.002939 | 0 | 0.4 | CFp | CBC | E-Distributie Muntenia | 16333010 |  | RO001E300322099/2 | 2023-03-06 | 2023
15097 | jud. GIURGIU, loc. DOBRENI, Strada Filip Corlatescu, nr. 102 | GR | 0.005 | 0.004899 | 0 | 0.4 | CFp | CBC | E-Distributie Muntenia | 16332518 |  | RO001E300790942/3 | 2023-03-07 | 2023
15098 | jud. BUCURESTI, loc. SECTOR 5, Strada Sebastian Mihail,scriitor, nr. 43 | B | 0.02 | 0.01958 | 0 | 0.4 | CFp | CBC | E-Distributie Muntenia | 16286012 |  | RO001E119943308/2 | 2023-03-15 | 2023
15099 | jud. ILFOV, loc. PANTELIMON, Strada MIHAI EMINESCU, nr. 24B | IF | 0.0039 | 0.003815 | 0 | 0.23 | CFp | CBC | E-Distributie Muntenia | 10358630 |  | RO001E141473050/2 | 2023-03-21 | 2023
15100 | jud. ILFOV, loc. BERCENI, Strada Miorita, nr. 36E | IF | 0.006 | 0.005879 | 0 | 0.4 | CFp | CBC | E-Distributie Muntenia | 13974027 |  | RO001E141450235/2 | 2023-03-24 | 2023
15101 | jud. ILFOV, loc. GHERMANESTI, Strada Razboieni, nr. 44 | IF | 0.008 | 0.007785 | 0 | 0.4 | CFp | CBC | E-Distributie Muntenia | 13922588 |  | RO001E141793088/2 | 2023-03-30 | 2023
15102 | jud. ILFOV, loc. PISCU, ALEEA LACRAMIOARA, nr. 6 | IF | 0.005 | 0.004845 | 0 | 0.4 | CFp | CBC | E-Distributie Muntenia | 13923235 |  | RO001E142697835/3 | 2023-03-15 | 2023
15103 | jud. ILFOV, loc. BUFTEA, ALEEA Liliacului, nr. 10 | IF | 0.0099 | 0.009697 | 0 | 0.4 | CFp | CBC | E-Distributie Muntenia | 13892969 |  | RO001E400570084/2 | 2023-03-24 | 2023
15104 | jud. ILFOV, loc. OTOPENI, Strada Ferme M, nr. 14 | IF | 0.012 | 0.011758 | 0 | 0.4 | CFp | CBC | E-Distributie Muntenia | 13890586 |  | RO001E400154947/3 | 2023-03-02 | 2023
15105 | jud. ILFOV, loc. BRANESTI, Strada Alexandru Branisteanu, nr. FN | IF | 0.005 | 0.004899 | 0 | 0.4 | CFp | CBC | E-Distributie Muntenia | 13891516 |  | RO001E142143268/2 | 2023-03-09 | 2023
15106 | jud. ILFOV, loc. MOGOSOAIA, Strada Doinei, nr. 26 | IF | 0.005 | 0.004895 | 0 | 0.4 | CFp | CBC | E-Distributie Muntenia | 13927381 |  | RO001E142534969/2 | 2023-03-15 | 2023
15107 | jud. ILFOV, loc. MOGOSOAIA, Strada Zamfirei, nr. FN | IF | 0.006 | 0.005878 | 0 | 0.4 | CFp | CBC | E-Distributie Muntenia | 13364991 |  | RO001E142198213/1 | 2023-03-07 | 2023
15108 | jud. ILFOV, loc. DOMNESTI, Strada Tudor Vladimirescu, nr. 41E | IF | 0.005 | 0.004899 | 0 | 0.4 | CFp | CBC | E-Distributie Muntenia | 13363450 |  | RO001E142215606/2 | 2023-03-07 | 2023
15109 | jud. ILFOV, loc. CHIAJNA, Strada str. Drumul Bacriului, nr. 101, ap. 2 | IF | 0.008 | 0.007839 | 0 | 0.4 | CFp | CBC | E-Distributie Muntenia | 13365743 |  | RO001E141293072/2 | 2023-03-02 | 2023
15110 | jud. BUCURESTI, loc. SECTOR 1, Strada Madrigalului, nr. 2 | B | 0.01704 | 0.01704 | 0 | 0.4 | CFp | CBC | E-Distributie Muntenia | 13384462 |  | RO001E118639613/2 | 2023-03-03 | 2023
15111 | jud. GIURGIU, loc. MILCOVATU, Strada STEFENI, nr. 23 | GR | 0.003 | 0.00289 | 0 | 0.4 | CFp | CBC | E-Distributie Muntenia | 16074752 |  | RO001E301212144/3 | 2023-03-07 | 2023
15112 | jud. GIURGIU, loc. VARLAAM, SOSEAUA Victoriei, nr. 19 | GR | 0.006 | 0.00587 | 0 | 0.4 | CFp | CBC | E-Distributie Muntenia | 16068504 |  | RO001E300487529/3 | 2023-03-22 | 2023
15113 | jud. ILFOV, loc. TUNARI, Strada Maria Calimachi, nr. 23C | IF | 0.005 | 0.00489 | 0 | 0.4 | CFp | CBC | E-Distributie Muntenia | 13364965 |  | RO001E141571914/3 | 2023-03-27 | 2023
15114 | jud. ILFOV, loc. PANTELIMON, Strada Plantelor, nr. 65L | IF | 0.008 | 0.00783 | 0 | 0.4 | CFp | CBC | E-Distributie Muntenia | 13364543 |  | RO001E142580768/3 | 2023-03-01 | 2023
15115 | jud. ILFOV, loc. VOLUNTARI, Strada Serban Cantacuzino, nr. 53V | IF | 0.01 | 0.0097 | 8.33 | 0.4 | CFp | CBC | E-Distributie Muntenia | 13403965 |  | RO001E142822981/2 | 2023-03-02 | 2023
15116 | jud. ILFOV, loc. BRAGADIRU, Strada Toamnei, nr. 39, bl. vila 22 | IF | 0.004 | 0.003919 | 0 | 0.23 | CFp | CBC | E-Distributie Muntenia | 16075724 |  | RO001E141468245/3 | 2023-03-07 | 2023
15117 | jud. ILFOV, loc. BALTENI, SOSEAUA BALTENI, nr. 14 | IF | 0.003 | 0.002939 | 0 | 0.4 | CFp | CBC | E-Distributie Muntenia | 16067557 |  | RO001E400628763/3 | 2023-03-16 | 2023
15118 | jud. ILFOV, loc. VOLUNTARI, Strada POTCOAVEI, nr. 118 | IF | 0.01 | 0.00979 | 0 | 0.4 | CFp | CBC | E-Distributie Muntenia | 16074086 |  | RO001E400156309/3 | 2023-03-15 | 2023
15119 | jud. ILFOV, loc. OSTRATU, Strada Toamnei, nr. 19, bl. VILA 2-1 | IF | 0.008 | 0.007839 | 0 | 0.4 | CFp | CBC | E-Distributie Muntenia | 13886287 |  | RO001E401107395/3 | 2023-03-24 | 2023
15120 | jud. ILFOV, loc. CLINCENI, Strada Ortansei, nr. 118D, ap. CASA 5 | IF | 0.01 | 0.00975 | 0 | 0.4 | CFp | CBC | E-Distributie Muntenia | 16074391 |  | RO001E142935155/3 | 2023-03-23 | 2023
15121 | jud. ILFOV, loc. SITARU, Strada Marului, nr. 6A | IF | 0.003 | 0.002939 | 0 | 0.4 | CFp | CBC | E-Distributie Muntenia | 16094452 |  | RO001E141187175/2 | 2023-03-15 | 2023
15122 | jud. GIURGIU, loc. VARASTI, Strada SONDELOR, nr. 43 | GR | 0.00495 | 0.00485 | 0 | 0.4 | CFp | CBC | E-Distributie Muntenia | 16075024 |  | RO001E300786408/3 | 2023-03-07 | 2023
15123 | jud. ILFOV, loc. CIOROGARLA, Strada PATRIARH MIRON CRISTEA, nr. 22N, bl. T36,P36/1, sc. LOT 17 | IF | 0.006 | 0.00587 | 0 | 0.4 | CFp | CBC | E-Distributie Muntenia | 10812616 |  | RO001E141667886/3 | 2023-03-16 | 2023
15124 | jud. ILFOV, loc. CHITILA, DRUMUL Centura Chitila Mogosoaia, nr. 15 C, ap. CASA 1 | IF | 0.00592 | 0.0058 | 0 | 0.4 | CFp | CBC | E-Distributie Muntenia | 12824225 |  | RO001E142503145/2 | 2023-03-29 | 2023
15125 | jud. ILFOV, loc. PETRESTI, Strada Codrului, nr. 7 | IF | 0.01 | 0.00979 | 0 | 0.4 | CFp | CBC | E-Distributie Muntenia | 12866132 |  | RO001E400968849/2 | 2023-03-24 | 2023
15126 | jud. ILFOV, loc. VLADICEASCA, Strada George Enescu, nr. 47 | IF | 0.006 | 0.00568 | 0 | 0.4 | CFp | CBC | E-Distributie Muntenia | 12864552 |  | RO001E141207224/2 | 2023-03-13 | 2023
15127 | jud. ILFOV, loc. VOLUNTARI, Bulevardul PIPERA, nr. 141, ap. VILA 67 | IF | 0.00738 | 0.007132 | 0 | 0.4 | CFp | CBC | E-Distributie Muntenia | 12821709 |  | RO001E142150446/2 | 2023-03-09 | 2023
15128 | jud. ILFOV, loc. GHERMANESTI, Strada Sarmisegetuza, nr. 68 | IF | 0.01501 | 0.014709 | 0 | 0.4 | CFp | CBC | E-Distributie Muntenia | 12869371 |  | RO001E400772516/3 | 2023-03-28 | 2023
15129 | jud. ILFOV, loc. DOMNESTI, Strada Ciutaci, nr. 75 | IF | 0.00545 | 0.00534 | 100 | 0.4 | CFp | CBC | E-Distributie Muntenia | 13761271 |  | RO001E400343026/3 | 2023-03-09 | 2023
15130 | jud. ILFOV, loc. OTOPENI, Strada Constantin Brancoveanu, nr. 19L | IF | 0.0081 | 0.007937 | 0 | 0.4 | CFp | CBC | E-Distributie Muntenia | 14619048 |  | RO001E142175892/2 | 2023-03-22 | 2023
15131 | jud. ILFOV, loc. DOMNESTI, Strada Sere Canal, nr. 13 | IF | 0.00364 | 0.003557 | 0 | 0.4 | CFp | CBC | E-Distributie Muntenia | 14616952 |  | RO001E400946092/2 | 2023-03-07 | 2023
15132 | jud. ILFOV, loc. BUDA, Strada PODISOR, nr. 37A | IF | 0.007 | 0.006855 | 0 | 0.4 | CFp | CBC | E-Distributie Muntenia | 14637444 |  | RO001E142514305/2 | 2023-03-06 | 2023
15133 | jud. ILFOV, loc. TUNARI, Strada 1 Decembrie, nr. 161, bl. VILA 20 | IF | 0.01 | 0.00979 | 0 | 0.4 | CFp | CBC | E-Distributie Muntenia | 14637659 |  | RO001E142407834/2 | 2023-03-21 | 2023
15134 | jud. Ilfov, loc. OTOPENI, DRUMUL Viilor, nr. 9, bl. C1 | IF | 0.003 | 0.002939 | 0 | 0.23 | CFp | CBC | E-Distributie Muntenia | 15675962 |  | RO001E142337375/2 | 2023-03-07 | 2023
15135 | jud. ILFOV, loc. 1 DECEMBRIE, Strada Orhideelor, nr. 9 | IF | 0.012 | 0.011759 | 0 | 0.4 | CFp | CBC | E-Distributie Muntenia | 15162028 |  | RO001E142604383/2 | 2023-03-09 | 2023
15136 | jud. ILFOV, loc. STEFANESTII DE SUS, Strada Stupilor, nr. 50 | IF | 0.00814 | 0.007957 | 0 | 0.4 | CFp | CBC | E-Distributie Muntenia | 15734378 |  | RO001E400128397/4 | 2023-03-14 | 2023
15137 | jud. ILFOV, loc. TUNARI, Strada NORDULUI, nr. 3, ap. C7 | IF | 0.005 | 0.0048 | 0 | 0.4 | CFp | CBC | E-Distributie Muntenia | 15674830 |  | RO001E142912598/3 | 2023-03-09 | 2023
15138 | jud. ILFOV, loc. BERCENI, Strada BISTRITA, nr. 64 | IF | 0.003 | 0.002934 | 0 | 0.23 | CFp | CBC | E-Distributie Muntenia | 15700401 |  | RO001E142611910/3 | 2023-03-23 | 2023
15139 | jud. ILFOV, loc. CRETESTI, Strada CAMELIEI, nr. 14 | IF | 0.005 | 0.004894 | 0 | 0.4 | CFp | CBC | E-Distributie Muntenia | 15196680 |  | RO001E142759519/3 | 2023-03-24 | 2023
15140 | jud. ILFOV, loc. DRAGOMIRESTI-DEAL, Strada 1 Decembrie 1918, nr. 113A | IF | 0.005 | 0.004899 | 0 | 0.23 | CFp | CBC | E-Distributie Muntenia | 15193159 |  | RO001E401020636/3 | 2023-03-10 | 2023
15141 | jud. ILFOV, loc. BALOTESTI, Strada Unitatii, nr. 3/22 | IF | 0.005 | 0.00485 | 0 | 0.4 | CFp | CBC | E-Distributie Muntenia | 15193044 |  | RO001E141744343/2 | 2023-03-15 | 2023
15142 | jud. ILFOV, loc. CRETESTI, Strada Tarla, nr. T5 P36/1/3, bl. LOT7 | IF | 0.016 | 0.01564 | 200 | 0.4 | CFp | CBC | E-Distributie Muntenia | 15137474 |  | RO001E142877048/2 | 2023-03-15 | 2023
15143 | jud. ILFOV, loc. CHITILA, Strada Cartierului, nr. 2,2A,2B | IF | 0.25 | 0.2447 | 0 | 20 | CFp | CBC | E-Distributie Muntenia | 15125526 |  | RO001E401075692/3 | 2023-03-23 | 2023
15144 | jud. BUCURESTI, loc. SECTOR 3, Intrarea Aniversarii, nr. 2 C | B | 0.006 | 0.00586 | 0 | 0.4 | CFp | CBC | E-Distributie Muntenia | 15186306 |  | RO001E101784911/2 | 2023-03-03 | 2023
15145 | jud. ILFOV, loc. OTOPENI, Strada 7 Noiembrie, nr. 10 T, bl. P192 | IF | 0.006 | 0.00587 | 0 | 0.4 | CFp | CBC | E-Distributie Muntenia | 15156855 |  | RO001E400979504/2 | 2023-03-06 | 2023
15146 | jud. ILFOV, loc. DOMNESTI, Strada CHIMIRULUI, nr. 7A | IF | 0.006 | 0.00578 | 0 | 0.4 | CFp | CBC | E-Distributie Muntenia | 15131204 |  | RO001E141980604/3 | 2023-03-16 | 2023
15147 | jud. ILFOV, loc. GLINA, Strada Dezrobirii, nr. 49 | IF | 0.01 | 0.00976 | 0 | 0.4 | CFp | CBC | E-Distributie Muntenia | 15136579 |  | RO001E142496247/2 | 2023-03-21 | 2023
15148 | jud. GIURGIU, loc. DAITA, Strada DUDULUI, nr. 7 | GR | 0.03 | 0.029399 | 0 | 0.4 | CFp | CBC | E-Distributie Muntenia | 15621819 |  | RO001E131275577/3 | 2023-03-09 | 2023
15149 | jud. ILFOV, loc. BERCENI, DRUMUL D.J.401, nr. 1294 | IF | 0.009 | 0.008819 | 0 | 0.4 | CFp | CBC | E-Distributie Muntenia | 15652167 |  | RO001E401043552/2 | 2023-03-29 | 2023
15150 | jud. GIURGIU, loc. MIHAI BRAVU, Strada LACUL RUSII, nr. 3 | GR | 0.016 | 0.01566 | 21.73 | 0.4 | CFp | CBC | E-Distributie Muntenia | 15650090 |  | RO001E300540811/4 | 2023-03-07 | 2023
15151 | jud. BUCURESTI, loc. SECTOR 6, ALEEA Lacul Morii, nr. 3 | B | 0.06 | 0.0585 | 0 | 0.4 | CFp | CBC | E-Distributie Muntenia | 16207424 |  | RO001E109035693/2 | 2023-03-09 | 2023
15152 | jud. ILFOV, loc. TUNARI, Strada Nicolae Iorga, nr. 106, bl. LOT 2, ap. CASA 1 | IF | 0.003 | 0.00293 | 0 | 0.4 | CFp | CBC | E-Distributie Muntenia | 16263642 |  | RO001E142474276/2 | 2023-03-03 | 2023
15153 | jud. BUCURESTI, loc. SECTOR 6, Strada Cornului, nr. 67 A | B | 0.008 | 0.00774 | 0 | 0.4 | CFp | CBC | E-Distributie Muntenia | 16206737 |  | RO001E109349983/2 | 2023-03-07 | 2023
15154 | jud. GIURGIU, loc. BUTURUGENI, Strada DJ 412 A, nr. 69 | GR | 0.005 | 0.004899 | 0 | 0.4 | CFp | CBC | E-Distributie Muntenia | 16254792 |  | RO001E131434866/2 | 2023-03-10 | 2023
15155 | jud. ILFOV, loc. CORNETU, Strada ALEXANDRIEI, nr. 27 | IF | 0.005 | 0.004899 | 0 | 0.4 | CFp | CBC | E-Distributie Muntenia | 16255947 |  | RO001E400390242/2 | 2023-03-07 | 2023
15156 | jud. BUCURESTI, loc. SECTOR 5, Strada Ilie Nedelcu, nr. 2, sc. A, ap. AP2 | B | 0.005 | 0.004899 | 0 | 0.4 | CFp | CBC | E-Distributie Muntenia | 16260636 |  | RO001E107808228/3 | 2023-03-03 | 2023
15157 | jud. BUCURESTI, loc. SECTOR 6, Intrarea Fosnetului, nr. 6, ap. AP72 | B | 0.004455 | 0.004365 | 0 | 0.4 | CFp | CBC | E-Distributie Muntenia | 16212311 |  | RO001E107340049/2 | 2023-03-06 | 2023
15158 | jud. ILFOV, loc. BALOTESTI, Strada Lunii, nr. 133/9 | IF | 0.005 | 0.004899 | 0 | 0.4 | CFp | CBC | E-Distributie Muntenia | 16228270 |  | RO001E141785540/2 | 2023-03-15 | 2023
15159 | jud. BUCURESTI, loc. SECTOR 1, Strada Mitropolitul Varlaam, nr. 6 | B | 0.00567 | 0.00567 | 0 | 0.4 | CFp | CBC | E-Distributie Muntenia | 16207700 |  | RO001E119966550/2 | 2023-03-03 | 2023
15160 | jud. BUCURESTI, loc. SECTOR 2, Strada Vidin, nr. 81 | B | 0.01 | 0.01 | 0 | 0.4 | CFp | CBC | E-Distributie Muntenia | 16268735 |  | RO001E108753576/2 | 2023-03-06 | 2023
15161 | jud. BUCURESTI, loc. SECTOR 2, Strada Zlatescu Constantin, medic, nr. 11-15 | B | 0.008 | 0.00782 | 0 | 0.4 | CFp | CBC | E-Distributie Muntenia | 16203797 |  | RO001E108626249/3 | 2023-03-10 | 2023
15162 | jud. ILFOV, loc. GRADISTEA, Strada Nuferilor, nr. 13 | IF | 0.007695 | 0.00754 | 0 | 0.4 | CFp | CBC | E-Distributie Muntenia | 16263800 |  | RO001E142036719/3 | 2023-03-15 | 2023
15163 | jud. BUCURESTI, loc. SECTOR 5, Strada Corbita, nr. 7 A | B | 0.01 | 0.009799 | 0 | 0.4 | CFp | CBC | E-Distributie Muntenia | 16255160 |  | RO001E108944882/2 | 2023-03-02 | 2023
15164 | jud. GIURGIU, loc. MIHAILESTI, Strada Violetelor, nr. 36 | GR | 0.00486 | 0.004762 | 0 | 0.4 | CFp | CBC | E-Distributie Muntenia | 16234959 |  | RO001E131380114/1 | 2023-03-07 | 2023
15165 | jud. GIURGIU, loc. BUTURUGENI, ULITA Prisiceni, nr. 577 | GR | 0.005 | 0.004899 | 0 | 0.4 | CFp | CBC | E-Distributie Muntenia | 16255340 |  | RO001E300869321/2 | 2023-03-13 | 2023
15166 | jud. BUCURESTI, loc. SECTOR 1, Strada MANOLE MARCUS, nr. 13 | B | 0.006 | 0.006 | 0 | 0.4 | CFp | CBC | E-Distributie Muntenia | 16201063 |  | RO001E110166193/3 | 2023-03-06 | 2023
15167 | jud. GIURGIU, loc. HOTARELE, Strada PARULUI, nr. 2 | GR | 0.004 | 0.00391 | 0 | 0.4 | CFp | CBC | E-Distributie Muntenia | 16206838 |  | RO001E300744536/3 | 2023-03-07 | 2023
15168 | jud. GIURGIU, loc. HERASTI, ULITA Ix (Scolii), nr. 11 | GR | 0.006 | 0.00587 | 0 | 0.4 | CFp | CBC | E-Distributie Muntenia | 16206028 |  | RO001E300759734/2 | 2023-03-17 | 2023
15169 | jud. ILFOV, loc. DUMBRAVENI, Strada Ion Lahovari, nr. 74 | IF | 0.005 | 0.004899 | 0 | 0.4 | CFp | CBC | E-Distributie Muntenia | 16253939 |  | RO001E400596802/2 | 2023-03-15 | 2023
15170 | jud. BUCURESTI, loc. SECTOR 3, Strada FRT. CONSTANTIN TUDOR, nr. 16 | B | 0.00902 | 0.00874 | 30.75 | 0.4 | CFp | CBC | E-Distributie Muntenia | 16202398 |  | RO001E102353802/3 | 2023-03-09 | 2023
15171 | jud. ILFOV, loc. VOLUNTARI, Strada Petru Rares, nr. 2, bl. -, sc. -, et. -, ap. - | IF | 0.006 | 0.005874 | 0 | 0.4 | CFp | CBC | E-Distributie Muntenia | 16234191 |  | RO001E400968388/2 | 2023-03-07 | 2023
15172 | jud. ILFOV, loc. DOMNESTI, Intrarea FABULEI, nr. 14 | IF | 0.005 | 0.004898 | 0 | 0.4 | CFp | CBC | E-Distributie Muntenia | 16254193 |  | RO001E141697069/2 | 2023-03-07 | 2023
15173 | jud. BUCURESTI, loc. SECTOR 5, SOSEAUA Bucuresti-Magurele, nr. 70 N | B | 0.005 | 0.00489 | 0 | 0.4 | CFp | CBC | E-Distributie Muntenia | 16262291 |  | RO001E109393599/2 | 2023-03-06 | 2023
15174 | jud. GIURGIU, loc. CREVEDIA MARE, Strada PRINCIPALA, nr. 107 | GR | 0.003 | 0.002939 | 0 | 0.4 | CFp | CBC | E-Distributie Muntenia | 16260444 |  | RO001E300943391/2 | 2023-03-09 | 2023
15175 | jud. ILFOV, loc. BALOTESTI, Strada I.C.Bratianu, nr. 56A | IF | 0.01 | 0.00978 | 0 | 0.4 | CFp | CBC | E-Distributie Muntenia | 16201307 |  | RO001E141925142/4 | 2023-03-07 | 2023
15176 | jud. ILFOV, loc. VOLUNTARI, DRUMUL Negru, nr. 40D | IF | 0.006 | 0.005879 | 0 | 0.4 | CFp | CBC | E-Distributie Muntenia | 13520346 |  | RO001E400191511/2 | 2023-03-15 | 2023
15177 | jud. ILFOV, loc. CORBEANCA, Strada Viitorului, nr. 43B | IF | 0.01 | 0.009799 | 200 | 0.4 | CFp | CBC | E-Distributie Muntenia | 13546839 |  | RO001E401174221/4 | 2023-03-24 | 2023
15178 | jud. ILFOV, loc. DRAGOMIRESTI-DEAL, Strada Garofitei, nr. 72 | IF | 0.003 | 0.002939 | 0 | 0.4 | CFp | CBC | E-Distributie Muntenia | 16210897 |  | RO001E141915017/3 | 2023-03-07 | 2023
15179 | jud. GIURGIU, loc. BOLINTIN-DEAL, Bulevardul REPUBLICII, nr. 91 | GR | 0.006 | 0.005825 | 0 | 0.4 | CFp | CBC | E-Distributie Muntenia | 16254298 |  | RO001E300882955/2 | 2023-03-10 | 2023
15180 | jud. ILFOV, loc. BALOTESTI, Strada Viselor, nr. 98, ap. Ap 1 | IF | 0.005 | 0.004899 | 0 | 0.4 | CFp | CBC | E-Distributie Muntenia | 16235546 |  | RO001E142360214/3 | 2023-03-15 | 2023
15181 | jud. ILFOV, loc. TUNARI, SOSEAUA PIPERA, nr. 4C, bl. LOT C4 | IF | 0.005 | 0.004899 | 0 | 0.4 | CFp | CBC | E-Distributie Muntenia | 16208135 |  | RO001E143190070/2 | 2023-03-02 | 2023
15182 | jud. BUCURESTI, loc. SECTOR 1, Strada Ionescu-Sisesti Gheorghe, nr. 258A | B | 0.01 | 0.0097 | 0 | 0.4 | CFp | CBC | E-Distributie Muntenia | 16204644 |  | RO001E401028959/3 | 2023-03-07 | 2023
15183 | jud. ILFOV, loc. TAMASI, ALEEA VERONICA, nr. 10 | IF | 0.003 | 0.00292 | 0 | 0.4 | CFp | CBC | E-Distributie Muntenia | 16254489 |  | RO001E400712947/3 | 2023-03-07 | 2023
15184 | jud. ILFOV, loc. FUNDENI, Strada Zorilor, nr. 46B | IF | 0.005 | 0.004899 | 0 | 0.4 | CFp | CBC | E-Distributie Muntenia | 16264544 |  | RO001E141794270/2 | 2023-03-10 | 2023
15185 | jud. ILFOV, loc. COPACENI, Strada Padurii, nr. 125 | IF | 0.005 | 0.004899 | 0 | 0.4 | CFp | CBC | E-Distributie Muntenia | 16211296 |  | RO001E141325584/3 | 2023-03-07 | 2023
15186 | jud. ILFOV, loc. PERIS, Strada Morii, nr. 23B | IF | 0.017 | 0.016659 | 0 | 0.4 | CFp | CBC | E-Distributie Muntenia | 13522114 |  | RO001E401140853/4 | 2023-03-01 | 2023
15187 | jud. BUCURESTI, loc. SECTOR 3, Strada Papiu-Ilarian Alexandru, ist., nr. 31 | B | 0.0036 | 0.003527 | 0 | 0.4 | CFp | CBC | E-Distributie Muntenia | 16255230 |  | RO001E119560561/1 | 2023-03-14 | 2023
15188 | jud. GIURGIU, loc. CRANGURI, SOSEAUA CALUGARENILOR, nr. 173 | GR | 0.003 | 0.00293 | 0 | 0.4 | CFp | CBC | E-Distributie Muntenia | 16210023 |  | RO001E300552915/3 | 2023-03-02 | 2023
15189 | jud. ILFOV, loc. PANTELIMON, Strada NEREI, nr. 7 | IF | 0.005 | 0.004899 | 0 | 0.23 | CFp | CBC | E-Distributie Muntenia | 16211704 |  | RO001E142733588/3 | 2023-03-09 | 2023
15190 | jud. ILFOV, loc. BERCENI, Strada George Cosbuc, nr. 26 | IF | 0.003 | 0.002939 | 0 | 0.23 | CFp | CBC | E-Distributie Muntenia | 16234630 |  | RO001E141911518/3 | 2023-03-07 | 2023
15191 | jud. BUCURESTI, loc. SECTOR 1, Bulevardul Oaspetilor, nr. 22A | B | 0.02759 | 0.02759 | 0 | 10 | CFp | CBC | E-Distributie Muntenia | 16229550 |  | RO001E109181033/2 | 2023-03-16 | 2023
15192 | jud. ILFOV, loc. BUFTEA, Intrarea Bucuresti-Targoviste, nr. 22C1 | IF | 0.00486 | 0.004753 | 0 | 0.4 | CFp | CBC | E-Distributie Muntenia | 10279315 |  | RO001E141885518/3 | 2023-03-18 | 2023
15193 | jud. ILFOV, loc. PANTELIMON, ALEEA Grigore Ghica, nr. 2 | IF | 0.00498 | 0.004879 | 0 | 0.4 | CFp | CBC | E-Distributie Muntenia | 14141031 |  | RO001E400999269/2 | 2023-03-07 | 2023
15194 | jud. BUCURESTI, loc. SECTOR 1, Strada Almas, nr. 2-8 | B | 0.016895 | 0.016895 | 12.8 | 0.4 | CFp | CBC | E-Distributie Muntenia | 14145862 |  | RO001E108376836/2 | 2023-03-14 | 2023
15195 | jud. ILFOV, loc. DUMBRAVENI, Strada LAHOVARI, nr. 87C8/30 | IF | 0.0055 | 0.005389 | 0 | 0.4 | CFp | CBC | E-Distributie Muntenia | 14186460 |  | RO001E141772805/3 | 2023-03-10 | 2023
15196 | jud. ILFOV, loc. OSTRATU, Strada Primaverii, nr. 71 | IF | 0.006 | 0.00568 | 0 | 0.4 | CFp | CBC | E-Distributie Muntenia | 14183326 |  | RO001E400579544/3 | 2023-03-10 | 2023
15197 | jud. ILFOV, loc. BRANESTI, Strada Petre Ionel, nr. 50 | IF | 0.00492 | 0.004812 | 0 | 0.4 | CFp | CBC | E-Distributie Muntenia | 14139192 |  | RO001E400031806/2 | 2023-03-15 | 2023
15198 | jud. ILFOV, loc. POPESTI-LEORDENI, SOSEAUA Leordeni, nr. 161I | IF | 0.005 | 0.00489 | 0 | 0.4 | CFp | CBC | E-Distributie Muntenia | 14146120 |  | RO001E141756065/2 | 2023-03-20 | 2023
15199 | jud. ILFOV, loc. BUFTEA, Strada Fulger, nr. 44A | IF | 0.00637 | 0.006233 | 0 | 0.4 | CFp | CBC | E-Distributie Muntenia | 14192187 |  | RO001E400976084/3 | 2023-03-16 | 2023
15200 | jud. ILFOV, loc. BALOTESTI, Strada Broscari, nr. 6 | IF | 0.009875 | 0.009677 | 0 | 0.4 | CFp | CBC | E-Distributie Muntenia | 13334125 |  | RO001E141182800/2 | 2023-03-01 | 2023
15201 | jud. ILFOV, loc. PANTELIMON, Strada CERNICA, nr. 94 | IF | 0.00872 | 0.008446 | 0 | 0.4 | CFp | CBC | E-Distributie Muntenia | 13341009 |  | RO001E142231446/2 | 2023-03-03 | 2023
15202 | jud. ILFOV, loc. VOLUNTARI, DRUMUL Negru, nr. 42E | IF | 0.0092 | 0.009015 | 0 | 0.4 | CFp | CBC | E-Distributie Muntenia | 13304180 |  | RO001E400172532/3 | 2023-03-15 | 2023
15203 | jud. ILFOV, loc. OSTRATU, ALEEA Fagului, nr. 7 | IF | 0.01 | 0.009799 | 0 | 0.4 | CFp | CBC | E-Distributie Muntenia | 13319669 |  | RO001E400884947/2 | 2023-03-24 | 2023
15204 | jud. ILFOV, loc. VOLUNTARI, Bulevardul PIPERA, nr. 1H, bl. VILA T06, ap. vila t6 | IF | 0.006 | 0.005879 | 0 | 0.4 | CFp | CBC | E-Distributie Muntenia | 14469175 |  | RO001E141477953/2 | 2023-03-15 | 2023
15205 | jud. ILFOV, loc. DOMNESTI, Strada Occidentului, nr. 2 | IF | 0.00615 | 0.005927 | 0 | 0.4 | CFp | CBC | E-Distributie Muntenia | 14473180 |  | RO001E141949474/2 | 2023-03-22 | 2023
15206 | jud. ILFOV, loc. MOGOSOAIA, Strada Fuiorului, nr. 10 | IF | 0.0064 | 0.006262 | 0 | 0.4 | CFp | CBC | E-Distributie Muntenia | 14435359 |  | RO001E142086118/2 | 2023-03-06 | 2023
15207 | jud. ILFOV, loc. VOLUNTARI, Strada Vatejului, nr. 7D-2 | IF | 0.01 | 0.009799 | 0 | 0.4 | CFp | CBC | E-Distributie Muntenia | 12232375 |  | RO001E141618365/2 | 2023-03-07 | 2023
15208 | jud. ILFOV, loc. PETRESTI, Intrarea Ghioceilor, nr. 12 | IF | 0.005 | 0.004899 | 0 | 0.4 | CFp | CBC | E-Distributie Muntenia | 15516180 |  | RO001E401095166/2 | 2023-03-09 | 2023
15209 | jud. ILFOV, loc. BUFTEA, Strada Aviatiei, nr. 23 | IF | 0.027 | 0.026459 | 0 | 0.4 | CFp | CBC | E-Distributie Muntenia | 15473306 |  | RO001E141284869/2 | 2023-03-15 | 2023
15210 | jud. ILFOV, loc. JILAVA, Strada Sabarului, nr. 2 | IF | 0.005 | 0.00489 | 0 | 0.23 | CFp | CBC | E-Distributie Muntenia | 15459553 |  | RO001E400439268/2 | 2023-03-21 | 2023
15211 | jud. ILFOV, loc. PANTELIMON, Strada Venus, nr. 11 | IF | 0.008 | 0.00782 | 0 | 0.4 | CFp | CBC | E-Distributie Muntenia | 12535235 |  | RO001E401057030/2 | 2023-03-08 | 2023
15212 | jud. BUCURESTI, loc. SECTOR 1, Strada Eraclie Arion, nr. 24 | B | 0.0099 | 0.009701 | 0 | 0.4 | CFp | CBC | E-Distributie Muntenia | 12528314 |  | RO001E400155948/2 | 2023-03-15 | 2023
15213 | jud. ILFOV, loc. OTOPENI, Strada Campului, nr. 20D | IF | 0.01 | 0.009798 | 0 | 0.4 | CFp | CBC | E-Distributie Muntenia | 13126406 |  | RO001E400941389/2 | 2023-03-10 | 2023
15214 | jud. ILFOV, loc. VOLUNTARI, Strada DRUMUL POTCOAVEI, nr. 29S | IF | 0.009875 | 0.009668 | 0 | 0.4 | CFp | CBC | E-Distributie Muntenia | 13108924 |  | RO001E400928733/3 | 2023-03-16 | 2023
15215 | jud. ILFOV, loc. VOLUNTARI, Strada EROU IANCU NICOLAE, nr. 87-2F | IF | 0.005 | 0.004899 | 0 | 0.4 | CFp | CBC | E-Distributie Muntenia | 13112585 |  | RO001E141480676/3 | 2023-03-09 | 2023
15216 | jud. ILFOV, loc. CIOLPANI, ALEEA LACRAMIOAREI, nr. 2 BIS | IF | 0.005 | 0.004845 | 0 | 0.4 | CFp | CBC | E-Distributie Muntenia | 13075349 |  | RO001E142523181/3 | 2023-03-29 | 2023
15217 | jud. ILFOV, loc. OTOPENI, Strada George Enescu, nr. T31, bl. LOT 15, ap. VILA 2 | IF | 0.008 | 0.00774 | 30.75 | 0.4 | CFp | CBC | E-Distributie Muntenia | 13130088 |  | RO001E141212477/2 | 2023-03-15 | 2023
15218 | jud. ILFOV, loc. BALOTESTI, Strada Ficusului, nr. 1, bl. VILA 1C21 | IF | 0.01 | 0.0097 | 0 | 0.4 | CFp | CBC | E-Distributie Muntenia | 13130306 |  | RO001E401096954/2 | 2023-03-29 | 2023
15219 | jud. ILFOV, loc. CIOFLICENI, SOSEAUA Ciofliceni, nr. 35A, bl. Corp C1 | IF | 0.005 | 0.004899 | 0 | 0.4 | CFp | CBC | E-Distributie Muntenia | 13124458 |  | RO001E401127566/3 | 2023-03-21 | 2023
15220 | jud. ILFOV, loc. CIOLPANI, Calea Bucuresti, nr. 155A, bl. NC 50350 | IF | 0.005 | 0.004895 | 0 | 0.4 | CFp | CBC | E-Distributie Muntenia | 13077072 |  | RO001E141430244/3 | 2023-03-29 | 2023
15221 | jud. ILFOV, loc. BUFTEA, Strada Independentei, nr. 127A | IF | 0.005 | 0.00489 | 0 | 0.4 | CFp | CBC | E-Distributie Muntenia | 13130337 |  | RO001E401133495/3 | 2023-03-07 | 2023
15222 | jud. ILFOV, loc. PETRESTI, Strada Socului, nr. 5 | IF | 0.01 | 0.00978 | 0 | 0.4 | CFp | CBC | E-Distributie Muntenia | 13125265 |  | RO001E400582436/2 | 2023-03-10 | 2023
15223 | jud. ILFOV, loc. OTOPENI, Strada Grigore Antipa, nr. 26, ap. HALA 1 | IF | 0.01512 | 0.014817 | 0 | 0.4 | CFp | CBC | E-Distributie Muntenia | 13080401 |  | RO001E142569855/2 | 2023-03-28 | 2023
15224 | jud. ILFOV, loc. PANTELIMON, Strada Basarabia, nr. 14/14A | IF | 0.008 | 0.00783 | 0 | 0.4 | CFp | CBC | E-Distributie Muntenia | 13108811 |  | RO001E142389822/2 | 2023-03-22 | 2023
15225 | jud. GIURGIU, loc. GIURGIU, SOSEAUA Bucuresti, nr. 5 | GR | 0.02 | 0.019599 | 0 | 20 | CFp | CBC | E-Distributie Muntenia | 10238096 |  | RO001E301136318/3 | 2023-03-02 | 2023
15226 | jud. BUCURESTI, loc. SECTOR 1, Strada Ionescu-Sisesti Gheorghe, nr. 142 C | B | 0.00918 | 0.008995 | 0 | 0.4 | CFp | CBC | E-Distributie Muntenia | 12795499 |  | RO001E400949017/2 | 2023-03-16 | 2023
15227 | jud. ILFOV, loc. OTOPENI, Strada Ferme A, nr. 12 | IF | 0.01 | 0.00978 | 24 | 0.4 | CFp | CBC | E-Distributie Muntenia | 11820913 |  | RO001E141436565/2 | 2023-03-15 | 2023
15228 | jud. ILFOV, loc. VOLUNTARI, Strada Mircea Eliade, nr. 16, bl. CASA 26 | IF | 0.005 | 0.00489 | 0 | 0.4 | CFp | CBC | E-Distributie Muntenia | 11824474 |  | RO001E142156431/2 | 2023-03-17 | 2023
15229 | jud. ILFOV, loc. OTOPENI, Strada Carpatilor, nr. 11, ap. VILA 8 | IF | 0.008 | 0.00782 | 24 | 0.4 | CFp | CBC | E-Distributie Muntenia | 11821099 |  | RO001E141294040/2 | 2023-03-09 | 2023
15230 | jud. BUCURESTI, loc. SECTOR 1, Strada Ionescu-Sisesti Gheorghe, nr. 142 D | B | 0.00918 | 0.008995 | 0 | 0.4 | CFp | CBC | E-Distributie Muntenia | 12795709 |  | RO001E400949129/2 | 2023-03-16 | 2023
15231 | jud. ILFOV, loc. STEFANESTII DE JOS, Strada HORTENSIEI, nr. 1, bl. G11A, ap. 002 | IF | 0.01 | 0.0097 | 0 | 0.4 | CFp | CBC | E-Distributie Muntenia | 11848116 |  | RO001E142305202/2 | 2023-03-27 | 2023
15232 | jud. ILFOV, loc. CORNETU, Strada Cornilor, nr. 80B | IF | 0.0198 | 0.019304 | 0 | 0.4 | CFp | CBC | E-Distributie Muntenia | 15793038 |  | RO001E142581185/4 | 2023-03-23 | 2023
15233 | jud. ILFOV, loc. DOBROESTI, Strada D-Avram Iancu, nr. 7 | IF | 0.0099 | 0.009701 | 0 | 0.4 | CFp | CBC | E-Distributie Muntenia | 15811859 |  | RO001E108900705/2 | 2023-03-10 | 2023
15234 | jud. ILFOV, loc. DASCALU, Strada Jiului, nr. 3A | IF | 0.008855 | 0.008677 | 0 | 0.4 | CFp | CBC | E-Distributie Muntenia | 15810946 |  | RO001E142038340/2 | 2023-03-21 | 2023
15235 | jud. BUCURESTI, loc. SECTOR 2, Strada Nita Ene,Soldat, nr. 54B | B | 0.005 | 0.004845 | 0 | 0.23 | CFp | CBC | E-Distributie Muntenia | 15761673 |  | RO001E105296014/3 | 2023-03-21 | 2023
15236 | jud. ILFOV, loc. ROSU, Strada 1 Decembrie 1918, nr. 154 B | IF | 0.005335 | 0.005208 | 0 | 0.4 | CFp | CBC | E-Distributie Muntenia | 15769613 |  | RO001E400948555/2 | 2023-03-22 | 2023
15237 | jud. ILFOV, loc. CORNETU, Strada Stejarului, nr. FN | IF | 0.005 | 0.00489 | 0 | 0.4 | CFp | CBC | E-Distributie Muntenia | 15771325 |  | RO001E141693278/2 | 2023-03-29 | 2023
15238 | jud. ILFOV, loc. COPACENI, Strada Miron Cristea, nr. 20A | IF | 0.02 | 0.01959 | 0 | 0.4 | CFp | CBC | E-Distributie Muntenia | 15759244 |  | RO001E142522685/3 | 2023-03-15 | 2023
15239 | jud. ILFOV, loc. MOGOSOAIA, Strada MUSETELULUI, nr. 14, ap. VILA A3 | IF | 0.005 | 0.004899 | 0 | 0.4 | CFp | CBC | E-Distributie Muntenia | 15816057 |  | RO001E142667393/3 | 2023-03-09 | 2023
15240 | jud. ILFOV, loc. VOLUNTARI, Strada SPORTIV CATALIN BERCU, nr. 13 | IF | 0.01 | 0.00978 | 0 | 0.4 | CFp | CBC | E-Distributie Muntenia | 15784487 |  | RO001E141540213/3 | 2023-03-17 | 2023
15241 | jud. ILFOV, loc. VOLUNTARI, Strada Serban Ion, nr. 14 | IF | 0.01 | 0.009799 | 0 | 0.4 | CFp | CBC | E-Distributie Muntenia | 15813074 |  | RO001E141191541/2 | 2023-03-27 | 2023
15242 | jud. ILFOV, loc. JILAVA, Strada Piersicilor, nr. 48A | IF | 0.01008 | 0.009877 | 0 | 0.4 | CFp | CBC | E-Distributie Muntenia | 15787388 |  | RO001E142539919/2 | 2023-03-30 | 2023
15243 | jud. BUCURESTI, loc. SECTOR 1, DRUMUL Nadlac, nr. 14 A | B | 0.00414 | 0.003997 | 0 | 0.4 | CFp | CBC | E-Distributie Muntenia | 15762648 |  | RO001E110378761/1 | 2023-03-24 | 2023
15244 | jud. BUCURESTI, loc. SECTOR 6, Intrarea Pitulicii, nr. 16, ap. AP13 | B | 0.006 | 0.005879 | 0 | 0.4 | CFp | CBC | E-Distributie Muntenia | 16155969 |  | RO001E107331599/2 | 2023-03-06 | 2023
15245 | jud. ILFOV, loc. SILISTEA SNAGOVULUI, SOSEAUA Silistea-Ciolpani, nr. 80 | IF | 0.005 | 0.00485 | 0 | 0.4 | CFp | CBC | E-Distributie Muntenia | 16147245 |  | RO001E400788467/3 | 2023-03-24 | 2023
15246 | jud. ILFOV, loc. BUFTEA, Strada Crisan, nr. 55A | IF | 0.00405 | 0.003968 | 0 | 0.4 | CFp | CBC | E-Distributie Muntenia | 16181095 |  | RO001E141797879/3 | 2023-03-15 | 2023
15247 | jud. BUCURESTI, loc. SECTOR 1, Strada Boghiu Constantin, serg., nr. 17-19 | B | 0.02 | 0.02 | 0 | 0.4 | CFp | CBC | E-Distributie Muntenia | 16179353 |  | RO001E111382240/2 | 2023-03-01 | 2023
15248 | jud. BUCURESTI, loc. SECTOR 4, Bulevardul Dimitrie Cantemir, nr. 22 -24 | B | 0.01 | 0.0097 | 0 | 0.4 | CFp | CBC | E-Distributie Muntenia | 16132130 |  | RO001E108733945/3 | 2023-03-07 | 2023
15249 | jud. ILFOV, loc. VOLUNTARI, Strada Vasile Alecsandri, nr. 1BIS, ap. VILA 33 | IF | 0.005 | 0.0048 | 25 | 0.4 | CFp | CBC | E-Distributie Muntenia | 16173013 |  | RO001E142828460/4 | 2023-03-07 | 2023
15250 | jud. GIURGIU, loc. GIURGIU, Strada Negru Voda, nr. 93A | GR | 0.01 | 0.009799 | 0 | 0.4 | CFp | CBC | E-Distributie Muntenia | 16175303 |  | RO001E131377299/3 | 2023-03-06 | 2023
15251 | jud. ILFOV, loc. STEFANESTII DE JOS, Strada Linia de Centura, nr. 50, bl. N32C, et. PARTER+1, ap. 004 | IF | 0.004095 | 0.004012 | 0 | 0.4 | CFp | CBC | E-Distributie Muntenia | 16431262 |  | RO001E143062630/2 | 2023-03-10 | 2023
15252 | jud. ILFOV, loc. DOBROESTI, Strada COPACUL CU FLORI, nr. 6-A | IF | 0.004 | 0.00387 | 0 | 0.23 | CFp | CBC | E-Distributie Muntenia | 16447524 |  | RO001E143185838/2 | 2023-03-21 | 2023
15253 | jud. ILFOV, loc. VOLUNTARI, Strada Erou Iancu Nicolae, nr. 67A | IF | 0.01368 | 0.013306 | 0 | 0.4 | CFp | CBC | E-Distributie Muntenia | 16447519 |  | RO001E141239162/3 | 2023-03-22 | 2023
15254 | jud. BUCURESTI, loc. SECTOR 6, DRUMUL Valea Furcii, nr. 156-158, bl. C1, sc. 1, et. 4, ap. 25 | B | 0.0035 | 0.003429 | 0 | 0.4 | CFp | CBC | E-Distributie Muntenia | 16434448 |  | RO001E110822811/2 | 2023-03-10 | 2023
15255 | jud. ILFOV, loc. BALOTESTI, Strada Margaretelor, nr. 6/7 | IF | 0.008 | 0.007839 | 0 | 0.4 | CFp | CBC | E-Distributie Muntenia | 16385191 |  | RO001E142080448/2 | 2023-03-09 | 2023
15256 | jud. BUCURESTI, loc. SECTOR 1, Strada Garlei, nr. 84 | B | 0.00972 | 0.00972 | 0 | 0.4 | CFp | CBC | E-Distributie Muntenia | 16371300 |  | RO001E101142065/3 | 2023-03-06 | 2023
15257 | jud. BUCURESTI, loc. SECTOR 6, Intrarea Caramidariei, nr. 19 | B | 0.004 | 0.00391 | 0 | 0.4 | CFp | CBC | E-Distributie Muntenia | 16422117 |  | RO001E103226082/2 | 2023-03-14 | 2023
15258 | jud. BUCURESTI, loc. SECTOR 6, PRELUNGIREA Ghencea, nr. 261 -265 | B | 0.006 | 0.005879 | 0 | 0.4 | CFp | CBC | E-Distributie Muntenia | 16424893 |  | RO001E108944590/2 | 2023-03-14 | 2023
15259 | jud. ILFOV, loc. VOLUNTARI, Strada Pericle Papahagi, nr. 15, bl. LOT1 | IF | 0.005 | 0.004899 | 0 | 0.4 | CFp | CBC | E-Distributie Muntenia | 16387954 |  | RO001E142235912/3 | 2023-03-09 | 2023
15260 | jud. BUCURESTI, loc. SECTOR 1, Bulevardul Bucurestii Noi, nr. 141 -143, bl. SP, sc. 82 | B | 0.02 | 0.02 | 0 | 0.4 | CFp | CBC | E-Distributie Muntenia | 16359697 |  | RO001E109005319/2 | 2023-03-06 | 2023
15261 | jud. BUCURESTI, loc. SECTOR 5, Intrarea Plopeni, nr. 27, ap. AP72 | B | 0.00546 | 0.005341 | 0 | 0.4 | CFp | CBC | E-Distributie Muntenia | 16401917 |  | RO001E105464493/2 | 2023-03-14 | 2023
15262 | jud. ILFOV, loc. DUMBRAVENI, Strada Ion Lahovari, nr. 88/10A | IF | 0.008 | 0.007839 | 0 | 0.4 | CFp | CBC | E-Distributie Muntenia | 16364780 |  | RO001E141960141/3 | 2023-03-10 | 2023
15263 | jud. ILFOV, loc. VIDRA, Strada Intravilan, nr. FN, bl. T22, sc. P318, ap. LOT 7 | IF | 0.0046 | 0.004503 | 0 | 0.4 | CFp | CBC | E-Distributie Muntenia | 16369049 |  | RO001E142987152/2 | 2023-03-02 | 2023
15264 | jud. ILFOV, loc. OTOPENI, Strada Sofia, nr. 22 A | IF | 0.00728 | 0.007124 | 0 | 0.4 | CFp | CBC | E-Distributie Muntenia | 16390029 |  | RO001E400989381/3 | 2023-03-09 | 2023
15265 | jud. ILFOV, loc. OTOPENI, Intrarea Craitelor, nr. 4Z | IF | 0.01 | 0.009799 | 0 | 0.4 | CFp | CBC | E-Distributie Muntenia | 16366005 |  | RO001E141483499/2 | 2023-03-10 | 2023
15266 | jud. ILFOV, loc. OTOPENI, Strada Oasului, nr. 29 | IF | 0.011 | 0.01077 | 0 | 0.4 | CFp | CBC | E-Distributie Muntenia | 11847806 |  | RO001E141934478/1 | 2023-03-07 | 2023
15267 | jud. ILFOV, loc. DARVARI, Strada 1 Mai, nr. 85 | IF | 0.006 | 0.00587 | 0 | 0.4 | CFp | CBC | E-Distributie Muntenia | 16148382 |  | RO001E400387158/2 | 2023-03-03 | 2023
15268 | jud. ILFOV, loc. CHIAJNA, Strada Rezervelor, nr. 18G, ap. NC 1340 | IF | 0.01 | 0.00979 | 0 | 0.4 | CFp | CBC | E-Distributie Muntenia | 16180191 |  | RO001E141363812/3 | 2023-03-06 | 2023
15269 | jud. BUCURESTI, loc. SECTOR 1, Strada Stirbei Voda, nr. 32 -34 | B | 0.01328 | 0.01328 | 0 | 0.4 | CFp | CBC | E-Distributie Muntenia | 16144589 |  | RO001E108648681/1 | 2023-03-07 | 2023
15270 | jud. GIURGIU, loc. BOLINTIN-DEAL, Strada INDEPENDENTEI, nr. 13 | GR | 0.036 | 0.035279 | 0 | 0.4 | CFp | CBC | E-Distributie Muntenia | 16174327 |  | RO001E131383049/2 | 2023-03-20 | 2023
15271 | jud. ILFOV, loc. MAGURELE, Strada Vulturului, nr. 12A | IF | 0.005 | 0.004899 | 0 | 0.4 | CFp | CBC | E-Distributie Muntenia | 16148221 |  | RO001E142641957/2 | 2023-03-02 | 2023
15272 | jud. ILFOV, loc. MAGURELE, Strada Malinului, nr. 171I | IF | 0.005 | 0.00489 | 0 | 0.4 | CFp | CBC | E-Distributie Muntenia | 16147566 |  | RO001E141445969/2 | 2023-03-17 | 2023
15273 | jud. ILFOV, loc. BUDA, SOSEAUA AEROPORTULUI, nr. 50 | IF | 0.01 | 0.009799 | 0 | 0.4 | CFp | CBC | E-Distributie Muntenia | 16152002 |  | RO001E400955968/2 | 2023-03-07 | 2023
15274 | jud. BUCURESTI, loc. SECTOR 6, Calea Crangasi, nr. 23, bl. 13, sc. 2, et. 2, ap. AP10 | B | 0.00273 | 0.002665 | 0 | 0.4 | CFp | CBC | E-Distributie Muntenia | 16153074 |  | RO001E103394695/2 | 2023-03-06 | 2023
15275 | jud. ILFOV, loc. BRAGADIRU, Strada Diamantului, nr. 50-54 N | IF | 0.005 | 0.004899 | 0 | 0.4 | CFp | CBC | E-Distributie Muntenia | 16151037 |  | RO001E142727480/2 | 2023-03-02 | 2023
15276 | jud. ILFOV, loc. FUNDENI, Strada DOINEI, nr. 46I | IF | 0.00332 | 0.003244 | 0 | 0.4 | CFp | CBC | E-Distributie Muntenia | 16150969 |  | RO001E109126458/3 | 2023-03-06 | 2023
15277 | jud. BUCURESTI, loc. SECTOR 5, Strada Sucevita, nr. 32 | B | 0.005 | 0.00489 | 0 | 0.4 | CFp | CBC | E-Distributie Muntenia | 16127464 |  | RO001E108167957/2 | 2023-03-01 | 2023
15278 | jud. ILFOV, loc. CHIAJNA, Intrarea Nicolae Iorga, nr. T35/1, bl. P10, sc. L14/1 | IF | 0.005 | 0.00489 | 0 | 0.4 | CFp | CBC | E-Distributie Muntenia | 16146187 |  | RO001E141513606/2 | 2023-03-17 | 2023
15279 | jud. ILFOV, loc. TAMASI, Strada Caminului, nr. 33 | IF | 0.005 | 0.004899 | 0 | 0.4 | CFp | CBC | E-Distributie Muntenia | 15442313 |  | RO001E141945908/2 | 2023-03-07 | 2023
15280 | jud. ILFOV, loc. VOLUNTARI, DRUMUL Negru, nr. 32 | IF | 0.00616 | 0.006036 | 0 | 0.4 | CFp | CBC | E-Distributie Muntenia | 15443650 |  | RO001E141487774/2 | 2023-03-10 | 2023
15281 | jud. ILFOV, loc. VOLUNTARI, DRUMUL Potcoavei, nr. 38C-2 | IF | 0.01 | 0.009799 | 0 | 0.4 | CFp | CBC | E-Distributie Muntenia | 15411307 |  | RO001E141883987/3 | 2023-03-30 | 2023
15282 | jud. BUCURESTI, loc. SECTOR 4, SOSEAUA Giurgiului, nr. 5 | B | 0.02616 | 0.025632 | 0 | 6 | CFp | CBC | E-Distributie Muntenia | 15392466 |  | RO001E109170941/2 | 2023-03-07 | 2023
15283 | jud. ILFOV, loc. MOGOSOAIA, Strada Brazilor, nr. 30, ap. 1 | IF | 0.00495 | 0.004846 | 0 | 0.4 | CFp | CBC | E-Distributie Muntenia | 15389896 |  | RO001E142661825/2 | 2023-03-06 | 2023
15284 | jud. ILFOV, loc. MOARA VLASIEI, Strada Colnic, nr. 1 | IF | 0.006 | 0.005878 | 0 | 0.4 | CFp | CBC | E-Distributie Muntenia | 15407791 |  | RO001E400666765/3 | 2023-03-01 | 2023
15285 | jud. ILFOV, loc. TUNARI, Strada Orientului, nr. 23A, ap. CASA 7 | IF | 0.003 | 0.002938 | 0 | 0.4 | CFp | CBC | E-Distributie Muntenia | 15446987 |  | RO001E142855123/2 | 2023-03-17 | 2023
15286 | jud. ILFOV, loc. PANTELIMON, Strada Av.Alexandru Serbanescu, nr. 24 | IF | 0.007315 | 0.007168 | 0 | 0.4 | CFp | CBC | E-Distributie Muntenia | 15407995 |  | RO001E141506765/2 | 2023-03-17 | 2023
15287 | jud. ILFOV, loc. OSTRATU, Strada ALUNULUI, nr. 14 | IF | 0.004095 | 0.004012 | 0 | 0.4 | CFp | CBC | E-Distributie Muntenia | 15415846 |  | RO001E142149073/2 | 2023-03-27 | 2023
15288 | jud. ILFOV, loc. BRAGADIRU, Strada Toamnei, nr. 43B | IF | 0.005775 | 0.005659 | 0 | 0.4 | CFp | CBC | E-Distributie Muntenia | 15383216 |  | RO001E141230130/2 | 2023-03-06 | 2023
15289 | jud. BUCURESTI, loc. SECTOR 5, Strada Topologului, nr. 42 | B | 0.00567 | 0.005357 | 0 | 0.4 | CFp | CBC | E-Distributie Muntenia | 16533154 |  | RO001E111344192/2 | 2023-03-20 | 2023
15290 | jud. ILFOV, loc. DOMNESTI, Strada Toamnei, nr. 9, bl. P181/2/1 | IF | 0.00462 | 0.004527 | 0 | 0.4 | CFp | CBC | E-Distributie Muntenia | 16536808 |  | RO001E141427149/4 | 2023-03-14 | 2023
15291 | jud. ILFOV, loc. PANTELIMON, Strada Albatrosului, nr. 46 | IF | 0.006 | 0.005879 | 0 | 0.4 | CFp | CBC | E-Distributie Muntenia | 16536095 |  | RO001E141805509/2 | 2023-03-22 | 2023
15292 | jud. BUCURESTI, loc. SECTOR 5, Strada N.D. Cocea, nr. 29D | B | 0.023 | 0.022539 | 0 | 0.4 | CFp | CBC | E-Distributie Muntenia | 16532324 |  | RO001E110361853/3 | 2023-03-07 | 2023
15293 | jud. BUCURESTI, loc. SECTOR 3, Strada Vitioara, nr. 13C | B | 0.006 | 0.005879 | 0 | 0.4 | CFp | CBC | E-Distributie Muntenia | 16534898 |  | RO001E119783490/2 | 2023-03-22 | 2023
15294 | jud. BUCURESTI, loc. SECTOR 1, Strada Mihaileni, nr. 9 | B | 0.01 | 0.01 | 0 | 0.4 | CFp | CBC | E-Distributie Muntenia | 16525945 |  | RO001E108868214/3 | 2023-03-09 | 2023
15295 | jud. BUCURESTI, loc. SECTOR 1, Strada Miercani, nr. 117 | B | 0.006 | 0.006 | 0 | 0.4 | CFp | CBC | E-Distributie Muntenia | 16544119 |  | RO001E100673759/2 | 2023-03-07 | 2023
15296 | jud. BUCURESTI, loc. SECTOR 4, Strada Vitejescu, nr. 14 | B | 0.015 | 0.014699 | 0 | 0.4 | CFp | CBC | E-Distributie Muntenia | 16558932 |  | RO001E108933431/3 | 2023-03-22 | 2023
15297 | jud. ILFOV, loc. DRAGOMIRESTI-VALE, Strada Begoniei, nr. 61F | IF | 0.005 | 0.004899 | 0 | 0.4 | CFp | CBC | E-Distributie Muntenia | 16557405 |  | RO001E142828897/2 | 2023-03-07 | 2023
15298 | jud. ILFOV, loc. BRAGADIRU, Strada Maracineni, nr. 28G, bl. VILA 2 | IF | 0.006 | 0.0058 | 0 | 0.4 | CFp | CBC | E-Distributie Muntenia | 16554679 |  | RO001E141990863/2 | 2023-03-17 | 2023
15299 | jud. ILFOV, loc. OTOPENI, Strada Toma Caragiu, nr. 15-A | IF | 0.006 | 0.005879 | 200 | 0.4 | CFp | CBC | E-Distributie Muntenia | 16625111 |  | RO001E142928045/3 | 2023-03-14 | 2023
15300 | jud. ILFOV, loc. DUMBRAVENI, Strada Ion Lahovari, nr. FN | IF | 0.01 | 0.009798 | 0 | 0.4 | CFp | CBC | E-Distributie Muntenia | 16629986 |  | RO001E142065463/1 | 2023-03-16 | 2023
15301 | jud. ILFOV, loc. BRAGADIRU, Strada Rubinului, nr. 7B, ap. CASA 11 | IF | 0.003185 | 0.003061 | 0 | 0.4 | CFp | CBC | E-Distributie Muntenia | 16624657 |  | RO001E142131007/2 | 2023-03-24 | 2023
15302 | jud. ILFOV, loc. BERCENI, Intrarea Valea Culii, nr. 2B-1 | IF | 0.003 | 0.002939 | 0 | 0.4 | CFp | CBC | E-Distributie Muntenia | 16623045 |  | RO001E141871298/2 | 2023-03-07 | 2023
15303 | jud. ILFOV, loc. CHIAJNA, Strada Viilor, nr. 48P, bl. C1 | IF | 0.003 | 0.002939 | 0 | 0.4 | CFp | CBC | E-Distributie Muntenia | 16642376 |  | RO001E142381734/3 | 2023-03-24 | 2023
15304 | jud. BUCURESTI, loc. SECTOR 1, Strada Fabrica De Caramida, nr. 9, bl. CF274230 | B | 0.004 | 0.004 | 0 | 0.4 | CFp | CBC | E-Distributie Muntenia | 16718616 |  | RO001E111313244/2 | 2023-03-14 | 2023
15305 | jud. BUCURESTI, loc. SECTOR 2, Strada Pancota, nr. 146 | B | 0.0045 | 0.004408 | 0 | 0.23 | CFp | CBC | E-Distributie Muntenia | 16718027 |  | RO001E104473199/2 | 2023-03-27 | 2023
15306 | jud. ILFOV, loc. CHIAJNA, Intrarea Nicolae Iorga, nr. 75A | IF | 0.004 | 0.00391 | 0 | 0.4 | CFp | CBC | E-Distributie Muntenia | 16746579 |  | RO001E142028899/3 | 2023-03-23 | 2023
15307 | jud. ILFOV, loc. CIOROGARLA, Strada Fierari, nr. 4 | IF | 0.006 | 0.00587 | 0 | 0.4 | CFp | CBC | E-Distributie Muntenia | 16773725 |  | RO001E400426309/2 | 2023-03-28 | 2023
15308 | jud. BUCURESTI, loc. SECTOR 2, Strada Salcamilor, nr. 6A | B | 0.02 | 0.02 | 0 | 0.4 | CFp | CBC | E-Distributie Muntenia | 16746029 |  | RO001E109081335/3 | 2023-03-24 | 2023
15309 | jud. Ilfov, loc. ROSU, Strada ACVILEI, nr. 35, bl. CORP 1, ap. C6 | IF | 0.003 | 0.00289 | 0 | 0.4 | CFp | CBC | E-Distributie Muntenia | 16722151 |  | RO001E142267906/2 | 2023-03-27 | 2023
15310 | jud. GIURGIU, loc. ZORILE, ULITA Linia Mare, nr. 295 | GR | 0.006 | 0.0058 | 0 | 0.4 | CFp | CBC | E-Distributie Muntenia | 16751838 |  | RO001E301024606/2 | 2023-03-29 | 2023
15311 | jud. ILFOV, loc. BRAGADIRU, Strada Libertatii, nr. 50 | IF | 0.008 | 0.00776 | 0 | 0.4 | CFp | CBC | E-Distributie Muntenia | 16751305 |  | RO001E401097821/2 | 2023-03-24 | 2023
15312 | jud. BUCURESTI, loc. SECTOR 2, Strada Heliade Intre Vii, nr. 8 | B | 0.003 | 0.002939 | 0 | 0.23 | CFp | CBC | E-Distributie Muntenia | 16742802 |  | RO001E104507490/2 | 2023-03-30 | 2023
15313 | jud. ILFOV, loc. CACIULATI, Strada Londra, nr. 20 | IF | 0.005 | 0.004899 | 0 | 0.4 | CFp | CBC | E-Distributie Muntenia | 16776003 |  | RO001E141701212/2 | 2023-03-15 | 2023
15314 | jud. BUCURESTI, loc. SECTOR 5, Strada Iordache Nastase, nr. 30 | B | 0.003 | 0.002934 | 0 | 0.4 | CFp | CBC | E-Distributie Muntenia | 16790458 |  | RO001E105534727/2 | 2023-03-27 | 2023
15315 | jud. GIURGIU, loc. GIURGIU, ULITA SALCAMILOR, nr. 17 | GR | 0.008 | 0.007839 | 0 | 0.4 | CFp | CBC | E-Distributie Muntenia | 16767764 |  | RO001E300105605/3 | 2023-03-14 | 2023
15316 | jud. BUCURESTI, loc. SECTOR 5, SOSEAUA Salaj, nr. 131 D | B | 0.02 | 0.019597 | 0 | 0.4 | CFp | CBC | E-Distributie Muntenia | 16747871 |  | RO001E109046268/1 | 2023-03-24 | 2023
15317 | jud. BUCURESTI, loc. SECTOR 2, Strada Reinvierii, nr. 3 -5 | B | 0.01722 | 0.01722 | 0 | 0.4 | CFp | CBC | E-Distributie Muntenia | 16790403 |  | RO001E108991592/2 | 2023-03-24 | 2023
15318 | jud. BUCURESTI, loc. SECTOR 6, Strada Nicodim, nr. 19, et. 2, ap. 9 | B | 0.006 | 0.00578 | 0 | 0.4 | CFp | CBC | E-Distributie Muntenia | 16741912 |  | RO001E111013184/3 | 2023-03-29 | 2023
15319 | jud. BUCURESTI, loc. SECTOR 2, Strada Silvia, nr. 87, ap. AP1 | B | 0.006 | 0.00582 | 0 | 0.23 | CFp | CBC | E-Distributie Muntenia | 16738448 |  | RO001E104504341/2 | 2023-03-29 | 2023
15320 | jud. GIURGIU, loc. GIURGIU, Strada Golescu Dinicu, nr. 11 | GR | 0.003 | 0.002939 | 0 | 0.4 | CFp | CBC | E-Distributie Muntenia | 16765100 |  | RO001E300042313/2 | 2023-03-14 | 2023
15321 | jud. BUCURESTI, loc. SECTOR 6, Strada Castranova, nr. 4 | B | 0.008 | 0.007838 | 0 | 0.4 | CFp | CBC | E-Distributie Muntenia | 16816975 |  | RO001E107347844/4 | 2023-03-28 | 2023
15322 | jud. GIURGIU, loc. CHIRIACU, SOSEAUA GIURGIULUI, nr. 3 | GR | 0.003 | 0.00289 | 0 | 0.4 | CFp | CBC | E-Distributie Muntenia | 16740902 |  | RO001E300313460/3 | 2023-03-16 | 2023
15323 | jud. BUCURESTI, loc. SECTOR 4, Strada Marin Calugaru, nr. 32 | B | 0.005915 | 0.005795 | 0 | 0.4 | CFp | CBC | E-Distributie Muntenia | 16845232 |  | RO001E105703758/2 | 2023-03-28 | 2023
15324 | jud. BUCURESTI, loc. SECTOR 2, Bulevardul Dacia, nr. 126 | B | 0.006 | 0.006 | 0 | 0.4 | CFp | CBC | E-Distributie Muntenia | 16767725 |  | RO001E100898433/2 | 2023-03-24 | 2023
15325 | jud. ILFOV, loc. DUDU, Intrarea Trandafirilor, nr. 16 | IF | 0.00308 | 0.003012 | 0 | 0.4 | CFp | CBC | E-Distributie Muntenia | 16743445 |  | RO001E400964182/2 | 2023-03-23 | 2023
15326 | jud. ILFOV, loc. MOGOSOAIA, Strada Ghioceilor, nr. 10 | IF | 0.005 | 0.00484 | 0 | 0.4 | CFp | CBC | E-Distributie Muntenia | 16772544 |  | RO001E400672874/3 | 2023-03-24 | 2023
15327 | jud. BUCURESTI, loc. SECTOR 1, Strada Radu Dragos,Cpt.Post Mortem, nr. 59 | B | 0.00594 | 0.00594 | 0 | 0.4 | CFp | CBC | E-Distributie Muntenia | 16842169 |  | RO001E100632013/2 | 2023-03-29 | 2023
15328 | jud. ILFOV, loc. MOARA VLASIEI, Strada Liviu Rebreanu, nr. 6 | IF | 0.005 | 0.00488 | 0 | 0.4 | CFp | CBC | E-Distributie Muntenia | 16823192 |  | RO001E141214109/4 | 2023-03-30 | 2023
15329 | jud. GIURGIU, loc. GIURGIU, Strada SMIRDEI, nr. 19 | GR | 0.006 | 0.005879 | 0 | 0.4 | CFp | CBC | E-Distributie Muntenia | 16737333 |  | RO001E300037104/2 | 2023-03-14 | 2023
15330 | jud. ILFOV, loc. CHIAJNA, Strada PREOT SEBE COSTIN, nr. 21N | IF | 0.003 | 0.002939 | 0 | 0.4 | CFp | CBC | E-Distributie Muntenia | 16743230 |  | RO001E142260875/2 | 2023-03-23 | 2023
15331 | jud. BUCURESTI, loc. SECTOR 3, DRUMUL Gura Crivatului, nr. 29-31 | B | 0.006 | 0.005878 | 0 | 0.4 | CFp | CBC | E-Distributie Muntenia | 16764951 |  | RO001E110782502/2 | 2023-03-21 | 2023
15332 | jud. GIURGIU, loc. CETATEA, Strada Frumoasei, nr. 2 | GR | 0.003 | 0.002939 | 0 | 0.4 | CFp | CBC | E-Distributie Muntenia | 16772256 |  | RO001E300206191/3 | 2023-03-21 | 2023
15333 | jud. ILFOV, loc. CORBEANCA, Strada Piscului, nr. 43A | IF | 0.008 | 0.007839 | 0 | 0.4 | CFp | CBC | E-Distributie Muntenia | 16846269 |  | RO001E141521560/2 | 2023-03-30 | 2023
15334 | jud. ILFOV, loc. CIOFLICENI, Strada Serban Cantacuzino, nr. 68 | IF | 0.005 | 0.004899 | 0 | 0.4 | CFp | CBC | E-Distributie Muntenia | 16748904 |  | RO001E401140459/3 | 2023-03-17 | 2023
15335 | jud. ILFOV, loc. 1 DECEMBRIE, Strada 16, nr. 5 | IF | 0.00455 | 0.004457 | 0 | 0.4 | CFp | CBC | E-Distributie Muntenia | 16791229 |  | RO001E141824803/2 | 2023-03-29 | 2023
15336 | jud. GIURGIU, loc. ICOANA, Strada Principala, nr. 66 | GR | 0.003 | 0.002939 | 0 | 0.4 | CFp | CBC | E-Distributie Muntenia | 16864455 |  | RO001E301012939/3 | 2023-03-28 | 2023
15337 | jud. ILFOV, loc. DOMNESTI, Strada CRENGUTEI, nr. 83 | IF | 0.006 | 0.005874 | 0 | 0.4 | CFp | CBC | E-Distributie Muntenia | 16763760 |  | RO001E141449828/2 | 2023-03-27 | 2023
15338 | jud. BUCURESTI, loc. SECTOR 2, Strada Valea Magurei, nr. 11 | B | 0.005 | 0.004845 | 0 | 0.23 | CFp | CBC | E-Distributie Muntenia | 16761983 |  | RO001E105311180/2 | 2023-03-30 | 2023
15339 | jud. ILFOV, loc. MAGURELE, Strada George Calinescu, nr. 9A | IF | 0.003 | 0.002934 | 0 | 0.4 | CFp | CBC | E-Distributie Muntenia | 16816097 |  | RO001E141570092/2 | 2023-03-29 | 2023
15340 | jud. BUCURESTI, loc. SECTOR 6, Calea Giulesti, nr. 434 | B | 0.00498 | 0.00487 | 0 | 0.4 | CFp | CBC | E-Distributie Muntenia | 16818828 |  | RO001E108989049/2 | 2023-03-30 | 2023
15341 | jud. ILFOV, loc. BRAGADIRU, Strada Salciei, nr. 72, bl. CASA C1 | IF | 0.005 | 0.004894 | 0 | 0.4 | CFp | CBC | E-Distributie Muntenia | 16744835 |  | RO001E142972831/2 | 2023-03-23 | 2023
15342 | jud. ILFOV, loc. POPESTI-LEORDENI, Strada Cazanesti, nr. 34 | IF | 0.01 | 0.0097 | 0 | 0.4 | CFp | CBC | E-Distributie Muntenia | 16726352 |  | RO001E401105629/3 | 2023-03-15 | 2023
15343 | jud. BUCURESTI, loc. SECTOR 2, Strada Bulugea Gh. Gheorghe, cap., nr. 16, bl. 1, sc. A, ap. AP 1 | B | 0.01 | 0.01 | 0 | 0.4 | CFp | CBC | E-Distributie Muntenia | 16752299 |  | RO001E101402491/3 | 2023-03-28 | 2023
15344 | jud. ILFOV, loc. MAGURELE, Strada Fecioarei, nr. 10A | IF | 0.005 | 0.004895 | 0 | 0.4 | CFp | CBC | E-Distributie Muntenia | 16772053 |  | RO001E141515585/2 | 2023-03-29 | 2023
15345 | jud. ILFOV, loc. 1 DECEMBRIE, Strada Prunilor, nr. 5 | IF | 0.01 | 0.009799 | 0 | 0.4 | CFp | CBC | E-Distributie Muntenia | 16738345 |  | RO001E141832161/2 | 2023-03-22 | 2023
15346 | jud. BUCURESTI, loc. SECTOR 6, Strada Viscolului, nr. 75G | B | 0.00984 | 0.009623 | 0 | 0.4 | CFp | CBC | E-Distributie Muntenia | 16779823 |  | RO001E119489415/3 | 2023-03-21 | 2023
15347 | jud. BUCURESTI, loc. SECTOR 1, Strada Campinita, nr. 14 | B | 0.006 | 0.006 | 0 | 0.4 | CFp | CBC | E-Distributie Muntenia | 16874209 |  | RO001E101148937/2 | 2023-03-24 | 2023
15348 | jud. BUCURESTI, loc. SECTOR 1, Strada Dobrogeanu-Gherea Constantin, nr. 51, bl. C2, et. POD, ap. LOT9-POD(L | B | 0.005 | 0.005 | 0 | 0.4 | CFp | CBC | E-Distributie Muntenia | 16727229 |  | RO001E111692637/2 | 2023-03-14 | 2023
15349 | jud. BUCURESTI, loc. SECTOR 1, Strada Campinita, nr. 50, ap. 2 | B | 0.012 | 0.012 | 0 | 0.4 | CFp | CBC | E-Distributie Muntenia | 16839430 |  | RO001E109066866/3 | 2023-03-29 | 2023
15350 | jud. GIURGIU, loc. VEDEA, Strada ARSACHE, nr. 248 | GR | 0.003 | 0.002939 | 0 | 0.4 | CFp | CBC | E-Distributie Muntenia | 16770125 |  | RO001E300371419/2 | 2023-03-15 | 2023
15351 | jud. ILFOV, loc. ROSU, Strada Crinului, nr. 66I | IF | 0.003 | 0.002938 | 0 | 0.4 | CFp | CBC | E-Distributie Muntenia | 16764070 |  | RO001E142302715/2 | 2023-03-27 | 2023
15352 | jud. BUCURESTI, loc. SECTOR 4, Strada Prasilei, nr. 68 | B | 0.005 | 0.004894 | 0 | 0.4 | CFp | CBC | E-Distributie Muntenia | 16745873 |  | RO001E108919930/2 | 2023-03-28 | 2023
15353 | jud. ILFOV, loc. PERIS, Strada Pelicanului, nr. 6 | IF | 0.004 | 0.00391 | 0 | 0.4 | CFp | CBC | E-Distributie Muntenia | 16819563 |  | RO001E400943785/3 | 2023-03-30 | 2023
15354 | jud. ILFOV, loc. VOLUNTARI, Strada Craiovei, nr. 83 | IF | 0.005 | 0.00489 | 0 | 0.4 | CFp | CBC | E-Distributie Muntenia | 16726624 |  | RO001E141301599/2 | 2023-03-29 | 2023
15355 | jud. ILFOV, loc. DUMBRAVENI, Strada Ion Lahovari, nr. 81 | IF | 0.004095 | 0.004003 | 0 | 0.4 | CFp | CBC | E-Distributie Muntenia | 16744434 |  | RO001E400596701/2 | 2023-03-23 | 2023
15356 | jud. ILFOV, loc. DOMNESTI, Strada Mimozei, nr. 20 | IF | 0.003 | 0.002939 | 0 | 0.4 | CFp | CBC | E-Distributie Muntenia | 16742050 |  | RO001E401043439/3 | 2023-03-24 | 2023
15357 | jud. GIURGIU, loc. BACU, Strada orhideelor, nr. 2 | GR | 0.005 | 0.00488 | 0 | 0.4 | CFp | CBC | E-Distributie Muntenia | 16821543 |  | RO001E131381373/1 | 2023-03-28 | 2023
15358 | jud. GIURGIU, loc. SABARENI, Strada Banichii, nr. 48D, bl. LOT 5, sc. TARLA 12 | GR | 0.004 | 0.003919 | 0 | 0.4 | CFp | CBC | E-Distributie Muntenia | 16742660 |  | RO001E131360684/3 | 2023-03-24 | 2023
15359 | jud. BUCURESTI, loc. SECTOR 1, Bulevardul Bucurestii Noi, nr. 9 | B | 0.025 | 0.025 | 0 | 0.4 | CFp | CBC | E-Distributie Muntenia | 16967864 |  | RO001E115370791/2 | 2023-03-30 | 2023
15360 | jud. BUCURESTI, loc. SECTOR 6, PRELUNGIREA Ghencea, nr. 261B, bl. B | B | 0.00495 | 0.00485 | 0 | 0.4 | CFp | CBC | E-Distributie Muntenia | 16953747 |  | RO001E108921203/3 | 2023-03-29 | 2023
15361 | jud. BUCURESTI, loc. SECTOR 6, Strada Stoicescu Atanasie Economu,Pre, nr. 23 | B | 0.006 | 0.005878 | 0 | 0.4 | CFp | CBC | E-Distributie Muntenia | 16973769 |  | RO001E108777077/2 | 2023-03-30 | 2023
15362 | jud. ILFOV, loc. BUFTEA, Intrarea Bucuresti-Targoviste, nr. 31 | IF | 0.006 | 0.00587 | 8.333 | 0.4 | CFp | CBC | E-Distributie Muntenia | 16975316 |  | RO001E142826008/3 | 2023-03-31 | 2023
15363 | jud. BUCURESTI, loc. SECTOR 1, SOSEAUA Kiseleff Pavel Dimitrievici, nr. 43 | B | 0.01 | 0.01 | 0 | 0.4 | CFp | CBC | E-Distributie Muntenia | 16998489 |  | RO001E100356780/2 | 2023-03-31 | 2023
15364 | jud. ILFOV, loc. BUFTEA, PRELUNGIREA MANESTI, nr. 1 | IF | 0.003 | 0.002939 | 0 | 0.4 | CFp | CBC | E-Distributie Muntenia | 16966395 |  | RO001E142862503/2 | 2023-03-29 | 2023
15365 | jud. ILFOV, loc. MOGOSOAIA, Intrarea Noua, nr. 30 | IF | 0.005525 | 0.005414 | 0 | 0.4 | CFp | CBC | E-Distributie Muntenia | 17002945 |  | RO001E400689164/2 | 2023-03-29 | 2023
15366 | jud. GIURGIU, loc. MIHAILESTI, Strada Campului, nr. 9A | GR | 0.005 | 0.004899 | 0 | 0.4 | CFp | CBC | E-Distributie Muntenia | 16950716 |  | RO001E131299146/3 | 2023-03-29 | 2023
15367 | jud. BUCURESTI, loc. SECTOR 2, Strada Toamnei, nr. 117, sc. A, ap. 2 | B | 0.00616 | 0.00616 | 0 | 0.4 | CFp | CBC | E-Distributie Muntenia | 16966413 |  | RO001E100912238/3 | 2023-03-29 | 2023
15368 | jud. GIURGIU, loc. MILOSESTI, ULITA Iv Lunca, nr. 8 | GR | 0.006 | 0.005879 | 0 | 0.4 | CFp | CBC | E-Distributie Muntenia | 16997238 |  | RO001E300769577/2 | 2023-03-30 | 2023
15369 | jud. ILFOV, loc. GHERMANESTI, Strada Tismana, nr. 2C | IF | 0.02 | 0.019599 | 0 | 0.4 | CFp | CBC | E-Distributie Muntenia | 13275051 | 2022-12-07 | RO001E141213265/3 | 2023-03-02 | 2023
15370 | jud. BUCURESTI, loc. SECTOR 6, Strada Cetatea De Balta, nr. 149, ap. AP58 | B | 0.0144 | 0.013968 | 0 | 0.4 | CFp | CBC | E-Distributie Muntenia | 15014195 | 2023-01-26 | RO001E107340869/2 | 2023-03-07 | 2023
15371 | jud. GIURGIU, loc. MIHAILESTI, Calea Bucuresti, nr. 54 | GR | 0.01539 | 0.015081 | 0 | 0.4 | CFp | CBC | E-Distributie Muntenia | 15093435 | 2023-01-26 | RO001E300593785/3 | 2023-03-06 | 2023
15372 | jud. GIURGIU, loc. BACU, Calea BUCURESTI DJ 601A, nr. 115 | GR | 0.004 | 0.003918 | 0 | 0.4 | CFp | CBC | E-Distributie Muntenia | 15460782 | 2023-02-27 | RO001E300879074/2 | 2023-03-09 | 2023
15373 | jud. ILFOV, loc. MAGURELE, Strada Morii, nr. 63A | IF | 0.00332 | 0.003244 | 0 | 0.4 | CFp | CBC | E-Distributie Muntenia | 15963808 | 2023-02-27 | RO001E141671207/3 | 2023-03-03 | 2023
15374 | jud. GIURGIU, loc. ADUNATII-COPACENI, Strada ISLAZ, nr. 48B | GR | 0.006 | 0.005879 | 0 | 0.4 | CFp | CBC | E-Distributie Muntenia | 15983068 | 2023-02-22 | RO001E131405033/4 | 2023-03-07 | 2023
15375 | jud. ILFOV, loc. BERCENI, Bulevardul 1 Mai, nr. 132 | IF | 0.0055 | 0.005385 | 0 | 0.4 | CFp | CBC | E-Distributie Muntenia | 15991770 | 2023-02-28 | RO001E400467944/2 | 2023-03-02 | 2023
15376 | jud. ILFOV, loc. 1 DECEMBRIE, Strada Oituz, nr. 3 | IF | 0.003 | 0.00293 | 0 | 0.23 | CFp | CBC | E-Distributie Muntenia | 16015565 | 2023-02-13 | RO001E400508096/2 | 2023-03-30 | 2023
15377 | jud. GIURGIU, loc. OGREZENI, Strada Principala, nr. 157 | GR | 0.006 | 0.005879 | 0 | 0.4 | CFp | CBC | E-Distributie Muntenia | 14234004 | 2023-02-13 | RO001E300999471/3 | 2023-03-09 | 2023
15378 | jud. BUCURESTI, loc. SECTOR 1, Strada Comana, nr. 10 | B | 0.008 | 0.008 | 0 | 0.4 | CFp | CBC | E-Distributie Muntenia | 13425045 | 2023-02-21 | RO001E100427330/3 | 2023-03-15 | 2023
15379 | jud. BUCURESTI, loc. SECTOR 3, Strada Lacramioarei, nr. 43 | B | 0.02 | 0.0199 | 0 | 0.4 | CFp | CBC | E-Distributie Muntenia | 13431640 | 2023-02-20 | RO001E119816183/3 | 2023-03-16 | 2023
15380 | jud. ILFOV, loc. CHIAJNA, SOSEAUA Centura, nr. 5 6 | IF | 0.1 | 0.09799 | 100 | 20 | CFp | CBC | E-Distributie Muntenia | 11250215 | 2022-09-21 | RO001E400901565/2 | 2023-03-16 | 2023
15381 | jud. ILFOV, loc. POPESTI-LEORDENI, Strada Alexandru Conduratu, nr. 8 | IF | 0.02 | 0.01959 | 0 | 0.4 | CFp | CBC | E-Distributie Muntenia | 13571324 | 2023-01-20 | RO001E400192859/2 | 2023-03-29 | 2023
15382 | jud. GIURGIU, loc. BOLINTIN-VALE, Strada REPUBLICII, nr. 112 | GR | 0.01 | 0.009799 | 0 | 0.4 | CFp | CBC | E-Distributie Muntenia | 15267878 | 2023-02-17 | RO001E301085366/4 | 2023-03-17 | 2023
15383 | jud. ILFOV, loc. ROSU, Strada ACVILEI, nr. 9, ap. 1 | IF | 0.006 | 0.00578 | 0 | 0.23 | CFp | CBC | E-Distributie Muntenia | 15251370 | 2023-02-03 | RO001E143169672/2 | 2023-03-21 | 2023
15384 | jud. ILFOV, loc. CIOFLICENI, Strada Dimitrie Cantemir, nr. 3 | IF | 0.01 | 0.009762 | 0 | 0.23 | CFp | CBC | E-Distributie Muntenia | 12974904 | 2022-12-20 | RO001E400831905/3 | 2023-03-20 | 2023
15385 | jud. BUCURESTI, loc. SECTOR 1, SOSEAUA Chitilei, nr. 207 | B | 0.025 | 0.025 | 0 | 0.4 | CFp | CBC | E-Distributie Muntenia | 13850484 | 2022-12-22 | RO001E119723326/2 | 2023-03-03 | 2023
15386 | jud. ILFOV, loc. 1 DECEMBRIE, Strada Primaverii, nr. 17 | IF | 0.02 | 0.019599 | 0 | 0.4 | CFp | CBC | E-Distributie Muntenia | 16072626 | 2023-02-16 | RO001E401028476/4 | 2023-03-14 | 2023
15387 | jud. BUCURESTI, loc. SECTOR 1, ALEEA Teisani, nr. 75 | B | 0.02 | 0.01957 | 0 | 0.4 | CFp | CBC | E-Distributie Muntenia | 10604204 | 2023-01-03 | RO001E400929431/2 | 2023-03-22 | 2023
15388 | jud. ILFOV, loc. ROSU, Strada ACVILEI, nr. 9, ap. 2 | IF | 0.006 | 0.00587 | 0 | 0.23 | CFp | CBC | E-Distributie Muntenia | 15193750 | 2023-02-06 | RO001E143169683/2 | 2023-03-23 | 2023
15389 | jud. ILFOV, loc. MAGURELE, Strada Selimbar, nr. 18-20 | IF | 0.008 | 0.00782 | 0 | 0.4 | CFp | CBC | E-Distributie Muntenia | 15126139 | 2023-01-26 | RO001E401151080/4 | 2023-03-13 | 2023
15390 | jud. ILFOV, loc. POPESTI-LEORDENI, Strada Campului, nr. 31 | IF | 0.008 | 0.00776 | 0 | 0.4 | CFp | CBC | E-Distributie Muntenia | 11135854 | 2022-09-19 | RO001E400196875/2 | 2023-03-01 | 2023
15391 | jud. ILFOV, loc. ROSU, Strada General Praporgescu, nr. 42 | IF | 0.003 | 0.00293 | 0 | 0.23 | CFp | CBC | E-Distributie Muntenia | 15621259 | 2023-02-24 | RO001E400259381/2 | 2023-03-06 | 2023
15392 | jud. ILFOV, loc. TUNARI, Strada MIHAI EMINESCU, nr. 73 A, ap. VILA 1 | IF | 0.005 | 0.004899 | 0 | 0.4 | CFp | CBC | E-Distributie Muntenia | 15481170 | 2023-02-13 | RO001E142601627/3 | 2023-03-27 | 2023
15393 | jud. ILFOV, loc. BUFTEA, Strada industriei, nr. 3 | IF | 0.05 | 0.04899 | 25 | 20 | CFp | CBC | E-Distributie Muntenia | 15783937 | 2023-02-22 | RO001E141192003/2 | 2023-03-30 | 2023
15394 | jud. ILFOV, loc. BRAGADIRU, Strada Lacramioarelor, nr. 13-13A | IF | 0.015 | 0.014699 | 0 | 0.4 | CFp | CBC | E-Distributie Muntenia | 15768350 | 2023-02-17 | RO001E401165995/5 | 2023-03-21 | 2023
15395 | jud. BUCURESTI, loc. SECTOR 3, Strada Vitioara, nr. 143-145 | B | 0.0175 | 0.017149 | 0 | 0.4 | CFp | CBC | E-Distributie Muntenia | 15816943 | 2023-02-27 | RO001E119504558/3 | 2023-03-14 | 2023
15396 | jud. BUCURESTI, loc. SECTOR 6, Calea Crangasi, nr. 29, bl. CORP A1,A2,A5 | B | 0.16 | 0.146 | 16 | 10 | CFp | CBC | E-Distributie Muntenia | 11873033 | 2022-10-12 | RO001E119617744/3 | 2023-03-01 | 2023
15397 | jud. ILFOV, loc. STEFANESTII DE JOS, Strada Linia de Centura, nr. 50, bl. N29C, et. PARTER+1, ap. 001 | IF | 0.0082 | 0.008035 | 0 | 0.4 | CFp | CBC | E-Distributie Muntenia | 15445363 | 2023-02-07 | RO001E143058714/2 | 2023-03-27 | 2023
15398 | jud. BUCURESTI, loc. SECTOR 6, Strada George Ranetti, nr. 2-8, bl. -, sc. T1, et. -, ap. PC | B | 0.015 | 0.014692 | 0 | 0.4 | CFp | CBC | E-Distributie Muntenia | 15493442 | 2023-02-13 | RO001E110456421/1 | 2023-03-01 | 2023
15399 | jud. BUCURESTI, loc. SECTOR 6, Strada George Ranetti, nr. 2-8, bl. -, sc. T2, et. -, ap. PC | B | 0.0144 | 0.014104 | 0 | 0.4 | CFp | CBC | E-Distributie Muntenia | 15493686 | 2023-02-13 | RO001E110456432/1 | 2023-03-01 | 2023
15400 | jud. ILFOV, loc. VOLUNTARI, Bulevardul PIPERA, nr. 31bis | IF | 0.01 | 0.009799 | 0 | 0.4 | CFp | CBC | E-Distributie Muntenia | 12568376 | 2023-02-15 | RO001E401078189/4 | 2023-03-01 | 2023
15401 | jud. ILFOV, loc. OLTENI, Strada Crizantemelor, nr. 9 | IF | 0.0102 | 0.009946 | 0 | 0.4 | CFp | CBC | E-Distributie Muntenia | 15354698 | 2023-01-31 | RO001E400909440/3 | 2023-03-29 | 2023
15402 | jud. BUCURESTI, loc. SECTOR 2, Strada Heliade-Radulescu Ion, nr. 22, ap. AP80 | B | 0.0082 | 0.008035 | 0 | 0.4 | CFp | CBC | E-Distributie Muntenia | 14614700 | 2023-01-17 | RO001E104231472/2 | 2023-03-21 | 2023
15403 | jud. ILFOV, loc. POPESTI-LEORDENI, Strada Cheiul Dambovitei, nr. 26, ap. VILA C165 | IF | 0.00484 | 0.004643 | 0 | 0.4 | CFp | CBC | E-Distributie Muntenia | 14615949 | 2023-01-09 | RO001E142754750/2 | 2023-03-22 | 2023
15404 | jud. ILFOV, loc. VOLUNTARI, Strada VARTEJULUI, nr. 6 A | IF | 0.01035 | 0.010093 | 0 | 0.4 | CFp | CBC | E-Distributie Muntenia | 14516447 | 2023-01-20 | RO001E400099349/3 | 2023-03-23 | 2023
15405 | jud. ILFOV, loc. PANTELIMON, Strada Popa Sapca, nr. 12 | IF | 0.0036 | 0.003473 | 0 | 0.4 | CFp | CBC | E-Distributie Muntenia | 14570077 | 2023-01-23 | RO001E104914380/2 | 2023-03-01 | 2023
15406 | jud. BUCURESTI, loc. SECTOR 5, Strada Epigonilor, nr. 85 | B | 0.008 | 0.0078 | 0 | 0.4 | CFp | CBC | E-Distributie Muntenia | 14328966 | 2023-01-19 | RO001E110027504/3 | 2023-03-29 | 2023
15407 | jud. ILFOV, loc. DIMIENI, Strada Florilor, nr. 25A | IF | 0.01 | 0.009799 | 0 | 0.4 | CFp | CBC | E-Distributie Muntenia | 14330912 | 2023-01-12 | RO001E141721674/3 | 2023-03-24 | 2023
15408 | jud. ILFOV, loc. OTOPENI, Strada Constantin Brancoveanu, nr. 17R | IF | 0.017985 | 0.017622 | 0 | 0.4 | CFp | CBC | E-Distributie Muntenia | 14281776 | 2023-01-25 | RO001E142988243/3 | 2023-03-27 | 2023
15409 | jud. ILFOV, loc. BERCENI, Strada Mihai Bravu, nr. 9 | IF | 0.0082 | 0.008035 | 0 | 0.23 | CFp | CBC | E-Distributie Muntenia | 13976453 | 2023-01-03 | RO001E400472388/3 | 2023-03-23 | 2023
15410 | jud. ILFOV, loc. CIOFLICENI, Strada Ciofliceni, nr. 0 | IF | 0.00492 | 0.004821 | 0 | 0.4 | CFp | CBC | E-Distributie Muntenia | 13697028 | 2023-01-06 | RO001E400763493/2 | 2023-03-14 | 2023
15411 | jud. BUCURESTI, loc. SECTOR 3, Strada Lazareni, nr. 58 | B | 0.0082 | 0.008016 | 0 | 0.23 | CFp | CBC | E-Distributie Muntenia | 13769775 | 2023-01-23 | RO001E108440995/2 | 2023-03-01 | 2023
15412 | jud. BUCURESTI, loc. SECTOR 6, Strada Moanga Vasile,Capitan, nr. 7, ap. PC | B | 0.0099 | 0.009672 | 0 | 0.4 | CFp | CBC | E-Distributie Muntenia | 13590591 | 2022-12-20 | RO001E119986068/3 | 2023-03-20 | 2023
15413 | jud. BUCURESTI, loc. SECTOR 1, SOSEAUA Nordului, nr. 80, bl. VILA L5 | B | 0.01183 | 0.01183 | 0 | 0.4 | CFp | CBC | E-Distributie Muntenia | 13521534 | 2022-12-29 | RO001E119509878/2 | 2023-03-17 | 2023
15414 | jud. ILFOV, loc. VLADICEASCA, SOSEAUA Vladiceasca, nr. 27A | IF | 0.01 | 0.009799 | 0 | 0.4 | CFp | CBC | E-Distributie Muntenia | 13521986 | 2022-12-29 | RO001E400757485/2 | 2023-03-22 | 2023
15415 | jud. BUCURESTI, loc. SECTOR 3, Strada Gheorghe Doja, nr. 79 | B | 0.005 | 0.00489 | 0 | 0.23 | CFp | CBC | E-Distributie Muntenia | 13433489 | 2023-01-13 | RO001E104839139/2 | 2023-03-01 | 2023
15416 | jud. ILFOV, loc. OSTRATU, Strada Apusului, nr. 5A | IF | 0.012 | 0.011757 | 200 | 0.4 | CFp | CBC | E-Distributie Muntenia | 13297163 | 2023-01-20 | RO001E401069314/3 | 2023-03-29 | 2023
15417 | jud. ILFOV, loc. BRAGADIRU, Strada Garofitei, nr. 38E | IF | 0.01001 | 0.009809 | 0 | 0.4 | CFp | CBC | E-Distributie Muntenia | 13222060 | 2022-12-29 | RO001E142597632/2 | 2023-03-31 | 2023
15418 | jud. ILFOV, loc. VOLUNTARI, Strada POTCOAVEI, nr. 18 | IF | 0.01 | 0.009799 | 0 | 0.4 | CFp | CBC | E-Distributie Muntenia | 13282596 | 2022-12-16 | RO001E400921332/2 | 2023-03-10 | 2023
15419 | jud. BUCURESTI, loc. SECTOR 1, Strada Saveni, nr. 36 | B | 0.006 | 0.005879 | 0 | 0.4 | CFp | CBC | E-Distributie Muntenia | 13124861 | 2023-01-04 | RO001E111690691/1 | 2023-03-13 | 2023
15420 | jud. ILFOV, loc. POPESTI-LEORDENI, ALEEA Oituz, nr. 26 | IF | 0.004875 | 0.004758 | 0 | 0.4 | CFp | CBC | E-Distributie Muntenia | 13096267 | 2022-12-06 | RO001E109367163/4 | 2023-03-24 | 2023
15421 | jud. ILFOV, loc. OTOPENI, Strada Nicolae Iorga, nr. 27 | IF | 0.02 | 0.01953 | 0 | 0.4 | CFp | CBC | E-Distributie Muntenia | 13036434 | 2022-11-29 | RO001E141245989/2 | 2023-03-16 | 2023
15422 | jud. ILFOV, loc. CHITILA, Strada Gorunului, nr. 1 | IF | 0.008 | 0.00783 | 0 | 0.4 | CFp | CBC | E-Distributie Muntenia | 12773805 | 2023-01-25 | RO001E141243145/3 | 2023-03-16 | 2023
15423 | jud. BUCURESTI, loc. SECTOR 1, Strada Jandarmeriei, nr. 141 | B | 0.01 | 0.009798 | 0 | 0.4 | CFp | CBC | E-Distributie Muntenia | 12476292 | 2022-11-09 | RO001E111016299/4 | 2023-03-16 | 2023
15424 | jud. ILFOV, loc. SAFTICA, Strada Fermei, nr. 34 | IF | 0.017 | 0.0166 | 0 | 0.4 | CFp | CBC | E-Distributie Muntenia | 10025656 | 2022-08-25 | RO001E401043765/2 | 2023-03-14 | 2023
15425 | jud. ILFOV, loc. BERCENI, Strada Intre Vii, nr. 10A | IF | 0.01 | 0.00977 | 0 | 0.4 | CFp | CBC | E-Distributie Muntenia | 12151369 | 2023-01-31 | RO001E141927379/2 | 2023-03-21 | 2023
15426 | jud. BUCURESTI, loc. SECTOR 2, Strada Fluierului, nr. 11 | B | 0.003 | 0.002939 | 0 | 0.4 | CFp | CBC | E-Distributie Muntenia | 11820291 | 2022-09-29 | RO001E104320549/2 | 2023-03-01 | 2023
15427 | jud. ILFOV, loc. CORBEANCA, Strada Viitorului, nr. 26E | IF | 0.01326 | 0.012975 | 100 | 0.4 | CFp | CBC | E-Distributie Muntenia | 11428856 | 2022-12-08 | RO001E142294456/2 | 2023-03-13 | 2023
15428 | jud. ILFOV, loc. BERCENI, Strada Miorita, nr. 71F, ap. lot7 | IF | 0.012 | 0.011759 | 0 | 0.4 | CFp | CBC | E-Distributie Muntenia | 11445200 | 2022-10-24 | RO001E141928325/3 | 2023-03-17 | 2023
15429 | jud. BUCURESTI, loc. SECTOR 6, Bulevardul Iuliu Maniu, nr. 7 | B | 0.0999 | 0.097852 | 200 | 10 | CFp | CBC | E-Distributie Muntenia | 11465279 | 2022-09-09 | RO001E109168410/2 | 2023-03-31 | 2023
15430 | jud. BUCURESTI, loc. SECTOR 2, Strada Pancota, nr. 82, ap. 1 | B | 0.005 | 0.004899 | 0 | 0.4 | CFp | CBC | E-Distributie Muntenia | 11448750 | 2023-01-10 | RO001E110967899/2 | 2023-03-14 | 2023
15431 | jud. BUCURESTI, loc. SECTOR 2, ALEEA Campul Mosilor, nr. 5, bl. MARE, sc. - | B | 0.0999 | 0.097892 | 0 | 10 | CFp | CBC | E-Distributie Muntenia | 10544093 | 2022-09-26 | RO001E109173483/4 | 2023-03-13 | 2023
15432 | jud. ILFOV, loc. VOLUNTARI, Bulevardul Dunarii, nr. 41 | IF | 0.003 | 0.002938 | 0 | 0.4 | CFp | CBC | E-Distributie Muntenia | 09358775 | 2022-01-31 | RO001E105394383/4 | 2023-03-01 | 2023
15433 | jud. BUCURESTI, loc. SECTOR 2, Strada Bratasanu Ghinea, nr. 11 | B | 0.003 | 0.002939 | 0 | 0.23 | CFp | CBC | E-Distributie Muntenia | 09369109 | 2022-02-25 | RO001E104502877/2 | 2023-03-01 | 2023
15434 | jud. ILFOV, loc. DUDU, Strada Bisericii, nr. 21 | IF | 0.003 | 0.002939 | 0 | 0.4 | CFp | CBC | E-Distributie Muntenia | 09606989 | 2022-03-08 | RO001E400250304/2 | 2023-03-01 | 2023
15435 | jud. ILFOV, loc. BALOTESTI, SOSEAUA Unirii, nr. 190 | IF | 0.0082 | 0.008035 | 0 | 0.4 | CFp | CBC | E-Distributie Muntenia | 14018956 | 2022-12-28 | RO001E400588779/2 | 2023-03-02 | 2023
15436 | jud. ILFOV, loc. VOLUNTARI, Strada Stejarului, nr. 36 | IF | 0.005 | 0.00485 | 0 | 0.4 | CFp | CBC | E-Distributie Muntenia | 13720896 | 2022-12-22 | RO001E105362782/2 | 2023-03-03 | 2023
15437 | jud. ILFOV, loc. TUNARI, Strada IOAN SLAVICI, nr. 53, bl. CASA C12 | IF | 0.005 | 0.00489 | 0 | 0.23 | CFp | CBC | E-Distributie Muntenia | 13426667 | 2022-12-13 | RO001E143173183/2 | 2023-03-28 | 2023
15438 | jud. ILFOV, loc. CATELU, Strada Viilor, nr. 42 | IF | 0.008 | 0.007839 | 0 | 0.4 | CFp | CBC | E-Distributie Muntenia | 13427322 | 2022-12-15 | RO001E400083465/2 | 2023-03-28 | 2023
15439 | jud. ILFOV, loc. AFUMATI, Strada Marasesti, nr. 14 | IF | 0.005 | 0.004899 | 0 | 0.23 | CFp | CBC | E-Distributie Muntenia | 13452271 | 2022-12-13 | RO001E400012771/2 | 2023-03-29 | 2023
15440 | jud. ILFOV, loc. VOLUNTARI, Strada EROU IANCU NICOLAE, nr. 107 B | IF | 0.0132 | 0.012926 | 0 | 0.4 | CFp | CBC | E-Distributie Muntenia | 13364907 | 2022-12-22 | RO001E400187268/3 | 2023-03-23 | 2023
15441 | jud. ILFOV, loc. DOMNESTI, DRUMUL Targului, nr. 32-A, bl. casa 3 | IF | 0.005 | 0.004899 | 0 | 0.4 | CFp | CBC | E-Distributie Muntenia | 13366006 | 2022-12-07 | RO001E143078288/2 | 2023-03-16 | 2023
15442 | jud. ILFOV, loc. BRANESTI, Strada Violetelor, nr. 59A | IF | 0.0096 | 0.009398 | 0 | 0.4 | CFp | CBC | E-Distributie Muntenia | 13348477 | 2022-12-14 | RO001E141543777/2 | 2023-03-01 | 2023
15443 | jud. ILFOV, loc. MAGURELE, Strada Codrului, nr. 19 | IF | 0.01296 | 0.012699 | 0 | 0.4 | CFp | CBC | E-Distributie Muntenia | 13138646 | 2022-12-07 | RO001E400296450/2 | 2023-03-06 | 2023
15444 | jud. ILFOV, loc. BRAGADIRU, Strada Mugurelui, nr. 3A | IF | 0.00648 | 0.006348 | 0 | 0.4 | CFp | CBC | E-Distributie Muntenia | 13083673 | 2022-12-14 | RO001E400959669/3 | 2023-03-07 | 2023
15445 | jud. ILFOV, loc. BRAGADIRU, Strada Mugurelui, nr. 44, ap. VILA 7 | IF | 0.005 | 0.0048 | 0 | 0.4 | CFp | CBC | E-Distributie Muntenia | 12930381 | 2022-12-13 | RO001E142704575/2 | 2023-03-01 | 2023
15446 | jud. ILFOV, loc. BALOTESTI, Strada I.C.Bratianu, nr. 121 | IF | 0.005 | 0.00488 | 0 | 0.4 | CFp | CBC | E-Distributie Muntenia | 12877466 | 2022-12-07 | RO001E400593359/2 | 2023-03-16 | 2023
15447 | jud. ILFOV, loc. BRAGADIRU, Strada Alunului, nr. 25H, bl. CORP B, sc. Vila 1 | IF | 0.01 | 0.00978 | 0 | 0.4 | CFp | CBC | E-Distributie Muntenia | 12877654 | 2022-12-16 | RO001E141575660/2 | 2023-03-01 | 2023
15448 | jud. ILFOV, loc. ORDOREANU, Strada Tudor Vladimirescu, nr. 68 | IF | 0.008 | 0.007839 | 0 | 0.4 | CFp | CBC | E-Distributie Muntenia | 12229316 | 2022-12-08 | RO001E141613494/4 | 2023-03-01 | 2023
15449 | jud. ILFOV, loc. CHIAJNA, SOSEAUA Centura, nr. 3A | IF | 0.081 | 0.07937 | 27.77 | 20 | CFp | CBC | E-Distributie Muntenia | 11820587 | 2022-09-23 | RO001E400859365/2 | 2023-03-24 | 2023
15450 | jud. ILFOV, loc. OLTENI, Strada Ortansei, nr. 56 | IF | 0.01001 | 0.009808 | 0 | 0.4 | CFp | CBC | E-Distributie Muntenia | 11691413 | 2022-10-20 | RO001E141494097/4 | 2023-03-19 | 2023
15451 | jud. ILFOV, loc. AFUMATI, SOSEAUA Bucuresti - Urziceni, nr. 21 | IF | 0.03 | 0.02939 | 100 | 0.4 | CFp | CBC | E-Distributie Muntenia | 11250120 | 2022-09-23 | RO001E401072790/1 | 2023-03-31 | 2023
15452 | jud. ILFOV, loc. VOLUNTARI, Strada VARTEJULUI, nr. 5C | IF | 0.01 | 0.00978 | 0 | 0.4 | CFp | CBC | E-Distributie Muntenia | 10764722 | 2022-12-14 | RO001E401024056/2 | 2023-03-01 | 2023
15453 | jud. ILFOV, loc. MICSUNESTII MARI, Strada Orhideelor, nr. 18 | IF | 0.008 | 0.00778 | 0 | 0.4 | CFp | CBC | E-Distributie Muntenia | 09929878 | 2022-12-15 | RO001E400791977/3 | 2023-03-01 | 2023
15454 | jud. ILFOV, loc. BRAGADIRU, Strada Safirului, nr. 16C | IF | 0.003 | 0.002934 | 0 | 0.4 | CFp | CBC | E-Distributie Muntenia | 09493052 | 2022-02-28 | RO001E141628131/2 | 2023-03-01 | 2023
15455 | jud. ILFOV, loc. BALOTESTI, Strada Privighetorilor, nr. 12-14/26 | IF | 0.008 | 0.007839 | 0 | 0.4 | CFp | CBC | E-Distributie Muntenia | 13316931 | 2022-11-25 | RO001E141521986/4 | 2023-03-10 | 2023
15456 | jud. ILFOV, loc. TUNARI, Calea Bucuresti, nr. 65 | IF | 0.01 | 0.00978 | 0 | 0.4 | CFp | CBC | E-Distributie Muntenia | 13108824 | 2022-11-28 | RO001E400997469/2 | 2023-03-28 | 2023
15457 | jud. ILFOV, loc. BRAGADIRU, Strada Eroilor, nr. 27 | IF | 0.01 | 0.00978 | 0 | 0.4 | CFp | CBC | E-Distributie Muntenia | 12851326 | 2022-11-08 | RO001E141621729/2 | 2023-03-06 | 2023
15458 | jud. ILFOV, loc. BUFTEA, Intrarea Tartasesti, nr. 6 | IF | 0.00972 | 0.009525 | 0 | 0.4 | CFp | CBC | E-Distributie Muntenia | 12841804 | 2022-11-24 | RO001E142599117/3 | 2023-03-06 | 2023
15459 | jud. ILFOV, loc. GANEASA, Strada Cameliei, nr. 2 | IF | 0.02 | 0.019599 | 0 | 0.4 | CFp | CBC | E-Distributie Muntenia | 12774958 | 2022-11-24 | RO001E400064015/2 | 2023-03-20 | 2023
15460 | jud. ILFOV, loc. BRAGADIRU, Strada GHIOCEILOR, nr. 20A, bl. vila 4 | IF | 0.005 | 0.004899 | 0 | 0.4 | CFp | CBC | E-Distributie Muntenia | 12616506 | 2022-11-11 | RO001E141785494/3 | 2023-03-07 | 2023
15461 | jud. ILFOV, loc. JILAVA, Strada Sabarului, nr. 6 | IF | 0.027 | 0.02636 | 0 | 20 | CFp | CBC | E-Distributie Muntenia | 12653206 | 2022-11-08 | RO001E141249242/2 | 2023-03-16 | 2023
15462 | jud. ILFOV, loc. POPESTI-LEORDENI, Strada Viilor, nr. 22A | IF | 0.00819 | 0.008024 | 0 | 0.4 | CFp | CBC | E-Distributie Muntenia | 12503933 | 2022-11-03 | RO001E141511198/2 | 2023-03-16 | 2023
15463 | jud. ILFOV, loc. BERCENI, Strada Oituz, nr. 49 | IF | 0.012 | 0.011758 | 0 | 0.4 | CFp | CBC | E-Distributie Muntenia | 12229466 | 2022-11-08 | RO001E142007751/3 | 2023-03-21 | 2023
15464 | jud. BUCURESTI, loc. SECTOR 3, DRUMUL Lunca Sateasca, nr. 87 | B | 0.01274 | 0.012445 | 5 | 0.4 | CFp | CBC | E-Distributie Muntenia | 12002997 | 2022-10-18 | RO001E119788079/3 | 2023-03-01 | 2023
15465 | jud. GIURGIU, loc. GHIONEA, Strada Lalelelor, nr. 156 | GR | 0.02 | 0.0194 | 0 | 0.4 | CFp | CBC | E-Distributie Muntenia | 11969149 | 2022-11-14 | RO001E131315224/3 | 2023-03-03 | 2023
15466 | jud. ILFOV, loc. CIOLPANI, Strada Fermei, nr. 85 | IF | 0.006 | 0.00586 | 0 | 0.4 | CFp | CBC | E-Distributie Muntenia | 11157097 | 2022-11-16 | RO001E400751287/2 | 2023-03-07 | 2023
15467 | jud. BUCURESTI, loc. SECTOR 3, Strada Gura Ialomitei, nr. 12A | B | 0.01296 | 0.012681 | 0 | 0.4 | CFp | CBC | E-Distributie Muntenia | 10458940 | 2022-11-08 | RO001E108770834/3 | 2023-03-16 | 2023
15468 | jud. ILFOV, loc. CLINCENI, Strada Toamnei, nr. 25 | IF | 0.0082 | 0.0082 | 0 | 0.4 | CFp | CBC | E-Distributie Muntenia | 09558167 | 2022-03-09 | RO001E400329299/3 | 2023-03-02 | 2023
15469 | jud. GIURGIU, loc. CALUGARENI, Strada NOTAR PASCALE IONESCU, nr. 32 | GR | 0.02 | 0.019599 | 0 | 0.4 | CFp | CBC | E-Distributie Muntenia | 11695031 | 2022-09-30 | RO001E300574054/3 | 2023-03-23 | 2023
15470 | jud. ILFOV, loc. SAFTICA, Strada TREI LACURI, nr. 60245 | IF | 0.01 | 0.0093 | 0 | 0.4 | CFp | CBC | E-Distributie Muntenia | 11346023 | 2022-09-30 | RO001E142524902/2 | 2023-03-14 | 2023
15471 | jud. BUCURESTI, loc. SECTOR 1, Strada Timisului, nr. 52 | B | 0.008 | 0.008 | 0 | 0.4 | CFp | CBC | E-Distributie Muntenia | 11180658 | 2022-09-07 | RO001E100561250/2 | 2023-03-16 | 2023
15472 | jud. BUCURESTI, loc. SECTOR 2, Strada VASELOR, nr. 53, bl. CORP A, et. 1, ap. 2 | B | 0.009 | 0.00879 | 0 | 0.23 | CFp | CBC | E-Distributie Muntenia | 11160635 | 2022-09-20 | RO001E104206137/2 | 2023-03-13 | 2023
15473 | jud. ILFOV, loc. VOLUNTARI, Strada EROU IANCU NICOLAE, nr. 93/3 | IF | 0.02 | 0.01958 | 0 | 0.4 | CFp | CBC | E-Distributie Muntenia | 10991304 | 2022-10-12 | RO001E400187190/3 | 2023-03-31 | 2023
15474 | jud. ILFOV, loc. POPESTI LEORDENI, Strada Sabarului, nr. 30 | IF | 0.0082 | 0.008035 | 0 | 0.23 | CFp | CBC | E-Distributie Muntenia | 10438591 | 2022-08-18 | RO001E401034721/2 | 2023-03-16 | 2023
15475 | jud. ILFOV, loc. VOLUNTARI, DRUMUL Negru, nr. 7 | IF | 0.0204 | 0.019991 | 0 | 0.4 | CFp | CBC | E-Distributie Muntenia | 10336587 | 2022-10-12 | RO001E400170002/2 | 2023-03-01 | 2023
15476 | jud. ILFOV, loc. BRANESTI, Strada SUBLOCOTENENT PETRE IONEL, nr. 291E | IF | 0.003 | 0.002939 | 0 | 0.4 | CFp | CBC | E-Distributie Muntenia | 09614161 | 2022-03-18 | RO001E142187536/4 | 2023-03-27 | 2023
15477 | jud. ILFOV, loc. MAGURELE, Strada Florilor, nr. 8 | IF | 0.003 | 0.00289 | 0 | 0.4 | CFp | CBC | E-Distributie Muntenia | 09401654 | 2022-02-03 | RO001E141210408/2 | 2023-03-16 | 2023
15478 | jud. ILFOV, loc. POPESTI-LEORDENI, Strada Lt.Maj.Tanase Banciu, nr. 39 | IF | 0.1 | 0.09796 | 0 | 20 | CFp | CBC | E-Distributie Muntenia | 11501699 | 2022-09-20 | RO001E141956236/3 | 2023-03-17 | 2023
15479 | jud. BUCURESTI, loc. SECTOR 5, Strada Turceni, nr. 17-19A, bl. C1 | B | 0.012 | 0.011759 | 0 | 0.4 | CFp | CBC | E-Distributie Muntenia | 10555955 | 2022-08-10 | RO001E105470142/2 | 2023-03-22 | 2023
15480 | jud. ILFOV, loc. CLINCENI, Strada Unirii, nr. 9 | IF | 0.00746 | 0.005878 | 0 | 0.23 | CFp | CBC | E-Distributie Muntenia | 10328893 | 2022-08-09 | RO001E400335533/2 | 2023-03-28 | 2023
15481 | jud. ILFOV, loc. OTOPENI, Calea Bucurestilor, nr. 1 | IF | 0.1 | 0.09796 | 0 | 20 | CFp | CBC | E-Distributie Muntenia | 10171901 | 2022-09-20 | RO001E400900441/3 | 2023-03-10 | 2023
15482 | jud. BUCURESTI, loc. SECTOR 2, Strada Stiucii, nr. 56A | B | 0.01 | 0.006 | 0 | 0.23 | CFp | CBC | E-Distributie Muntenia | 09644529 | 2022-04-05 | RO001E108896619/2 | 2023-03-01 | 2023
15483 | jud. GIURGIU, loc. MIHAILESTI, Strada Meiului, nr. 12 | GR | 0.008 | 0.007839 | 0 | 0.4 | CFp | CBC | E-Distributie Muntenia | 10296454 | 2022-07-05 | RO001E131319217/3 | 2023-03-01 | 2023
15484 | jud. BUCURESTI, loc. SECTOR 4, DRUMUL Gilaului, nr. 142 | B | 0.0119 | 0.011582 | 0 | 0.4 | CFp | CBC | E-Distributie Muntenia | 10054495 | 2022-06-08 | RO001E108920943/2 | 2023-03-24 | 2023
15485 | jud. BUCURESTI, loc. SECTOR 6, Calea Giulesti, nr. 313 A | B | 0.012 | 0.01175 | 0 | 0.4 | CFp | CBC | E-Distributie Muntenia | 09988990 | 2022-06-08 | RO001E108790713/2 | 2023-03-13 | 2023
15486 | jud. ILFOV, loc. MOGOSOAIA, Strada Astronomului, nr. 4 A | IF | 0.006 | 0.005879 | 0 | 0.4 | CFp | CBC | E-Distributie Muntenia | 09987981 | 2022-05-19 | RO001E141274600/3 | 2023-03-16 | 2023
15487 | jud. ILFOV, loc. JILAVA, Strada Morii, nr. 9BIS | IF | 0.02 | 0.019599 | 0 | 0.4 | CFp | CBC | E-Distributie Muntenia | 09860036 | 2022-05-11 | RO001E141230578/2 | 2023-03-23 | 2023
15488 | jud. BUCURESTI, loc. SECTOR 5, Strada N.D. Cocea, nr. 14 | B | 0.003 | 0.00291 | 0 | 0.4 | CFp | CBC | E-Distributie Muntenia | 09494187 | 2022-02-16 | RO001E107540726/2 | 2023-03-17 | 2023
15489 | jud. ILFOV, loc. DRAGOMIRESTI-DEAL, ALEEA GORUNULUI, nr. 8 | IF | 0.003 | 0.00292 | 0 | 0.4 | CFp | CBC | E-Distributie Muntenia | 09457063 | 2022-03-09 | RO001E401150438/3 | 2023-03-07 | 2023
15490 | jud. ILFOV, loc. VOLUNTARI, Strada Emil Garleanu, nr. 6A | IF | 0.003 | 0.002939 | 0 | 0.4 | CFp | CBC | E-Distributie Muntenia | 09625598 | 2022-03-08 | RO001E401011221/3 | 2023-03-01 | 2023
15491 | jud. ILFOV, loc. TUNARI, Strada ECATERINA TEODOROIU, nr. 13 | IF | 0.005 | 0.004899 | 0 | 0.23 | CFp | CBC | E-Distributie Muntenia | 09396310 | 2022-02-04 | RO001E400137948/2 | 2023-03-01 | 2023
15492 | jud. ILFOV, loc. CERNICA, Strada Decebal, nr. 178 | IF | 0.003 | 0.002939 | 0 | 0.4 | CFp | CBC | E-Distributie Muntenia | 09368252 | 2022-01-27 | RO001E400839543/2 | 2023-03-01 | 2023
15493 | jud. ILFOV, loc. SILISTEA SNAGOVULUI, DRUMUL Coadelor, nr. 10B | IF | 0.003 | 0.002939 | 0 | 0.4 | CFp | CBC | E-Distributie Muntenia | 09365472 | 2022-01-21 | RO001E401153699/3 | 2023-03-01 | 2023
15494 | jud. ILFOV, loc. OTOPENI, Strada 1 Mai, nr. 54 | IF | 0.003 | 0.002939 | 0 | 0.4 | CFp | CBC | E-Distributie Muntenia | 09430148 | 2022-02-10 | RO001E141425013/2 | 2023-03-01 | 2023
15495 | jud. BUCURESTI, loc. SECTOR 6, Strada Muntii Gurghiului, nr. 23 | B | 0.005 | 0.004899 | 0 | 0.4 | CFp | CBC | E-Distributie Muntenia | 09465014 | 2022-02-15 | RO001E103181600/2 | 2023-03-30 | 2023
15496 | jud. ILFOV, loc. BALACEANCA, Strada TINDEI, nr. 45 | IF | 0.003 | 0.00291 | 0 | 0.23 | CFp | CBC | E-Distributie Muntenia | 06437328 | 2020-09-30 | RO001E400048703/2 | 2023-03-17 | 2023
15497 | jud. GIURGIU, loc. GIURGIU, SOSEAUA Portului, nr. 1 | GR | 0.3256 | 0.3256 | 0 | 20 | CFp | CBC | E-Distributie Muntenia | 05456386 | 2020-04-14 | RO001E131354250/3 | 2023-03-01 | 2023
15498 | jud. GIURGIU, loc. COMANA, Strada Serban Cantacuzino, nr. 50 | GR | 0.02 | 0.019599 | 0 | 0.4 | CFp | CBC | E-Distributie Muntenia | 12470981 | 2023-01-25 | RO001E131360796/2 | 2023-02-28 | 2023
15499 | jud. ILFOV, loc. VOLUNTARI, Strada Iasomiei, nr. 2, ap. CASA2 | IF | 0.015045 | 0.014743 | 0 | 0.4 | CFp | CBC | E-Distributie Muntenia | 14644435 | 2023-01-26 | RO001E141857809/2 | 2023-02-28 | 2023
15500 | jud. GIURGIU, loc. MIHAILESTI, Strada Orizont, nr. 14 | GR | 0.01 | 0.009792 | 0 | 0.4 | CFp | CBC | E-Distributie Muntenia | 10700389 | 2022-08-16 | RO001E131292970/2 | 2023-02-28 | 2023
15501 | jud. ILFOV, loc. OTOPENI, Strada Nicolae Iorga, nr. 28 | IF | 0.01 | 0.00977 | 0 | 0.4 | CFp | CBC | E-Distributie Muntenia | 13319739 | 2022-12-07 | RO001E141291799/2 | 2023-02-21 | 2023
15502 | jud. ILFOV, loc. CIOFLICENI, Strada Bisericii, nr. 4 | IF | 0.012 | 0.011756 | 0 | 0.4 | CFp | CBC | E-Distributie Muntenia | 15472285 | 2023-02-10 | RO001E400831994/3 | 2023-02-17 | 2023
15503 | jud. GIURGIU, loc. MIHAILESTI, SOSEAUA Tufa, nr. 49 | GR | 0.0152 | 0.014895 | 0 | 0.4 | CFp | CBC | E-Distributie Muntenia | 15953245 | 2023-02-09 | RO001E131294242/4 | 2023-02-21 | 2023
15504 | jud. ILFOV, loc. BERCENI, Strada 1 Mai, nr. 134 | IF | 0.0055 | 0.005385 | 0 | 0.23 | CFp | CBC | E-Distributie Muntenia | 15929638 | 2023-02-17 | RO001E400467955/2 | 2023-02-24 | 2023
15505 | jud. ILFOV, loc. VARTEJU, Strada Bucuresti, nr. 81G, ap. 1 | IF | 0.01 | 0.009799 | 0 | 0.4 | CFp | CBC | E-Distributie Muntenia | 14203742 | 2023-01-25 | RO001E141320264/2 | 2023-02-10 | 2023
15506 | jud. ILFOV, loc. VOLUNTARI, Strada Tarnava, nr. 91 C | IF | 0.006 | 0.00578 | 0 | 0.4 | CFp | CBC | E-Distributie Muntenia | 14568749 | 2023-01-26 | RO001E105384494/3 | 2023-02-22 | 2023
15507 | jud. BUCURESTI, loc. SECTOR 4, Intrarea Smaranda, nr. 7 | B | 0.01368 | 0.013405 | 0 | 0.4 | CFp | CBC | E-Distributie Muntenia | 14524883 | 2023-01-19 | RO001E105744315/4 | 2023-02-15 | 2023
15508 | jud. BUCURESTI, loc. SECTOR 5, SOSEAUA Bucuresti-Magurele, nr. 121 | B | 0.01512 | 0.014768 | 0 | 0.4 | CFp | CBC | E-Distributie Muntenia | 14301976 | 2023-01-20 | RO001E108187500/2 | 2023-02-21 | 2023
15509 | jud. ILFOV, loc. ROSU, Strada Weiner Palada, nr. 11 | IF | 0.009395 | 0.009147 | 0 | 0.4 | CFp | CBC | E-Distributie Muntenia | 13733545 | 2023-01-18 | RO001E142174082/2 | 2023-02-08 | 2023
15510 | jud. ILFOV, loc. OLTENI, Strada Putul Olteni, nr. 54 | IF | 0.02 | 0.01959 | 0 | 0.4 | CFp | CBC | E-Distributie Muntenia | 15238825 | 2023-02-01 | RO001E401019498/4 | 2023-02-14 | 2023
15511 | jud. ILFOV, loc. GLINA, Strada Victoriei, nr. 21, bl. C2, ap. 2 | IF | 0.006 | 0.005879 | 0 | 0.4 | CFp | CBC | E-Distributie Muntenia | 13642286 | 2023-02-03 | RO001E141908154/3 | 2023-02-13 | 2023
15512 | jud. ILFOV, loc. SAFTICA, Strada FLAMINGO, nr. 50/5.12 | IF | 0.0136 | 0.022 | 0 | 0.4 | CFp | CBC | E-Distributie Muntenia | 13388588 | 2023-01-09 | RO001E142451473/2 | 2023-02-09 | 2023
15513 | jud. BUCURESTI, loc. SECTOR 2, Strada Vasile Lascar, nr. 202, bl. CORP B, ap. B.3.4 | B | 0.006 | 0.006 | 0 | 0.4 | CFp | CBC | E-Distributie Muntenia | 13847407 | 2023-01-31 | RO001E110770992/2 | 2023-02-22 | 2023
15514 | jud. BUCURESTI, loc. SECTOR 3, Strada Lazareanu Barbu, nr. 2, ap. 8 | B | 0.005 | 0.004899 | 0 | 0.23 | CFp | CBC | E-Distributie Muntenia | 15189049 | 2023-02-02 | RO001E111367816/2 | 2023-02-28 | 2023
15515 | jud. ILFOV, loc. CORBEANCA, Strada Ogorului, nr. 57-C1 | IF | 0.003 | 0.002939 | 0 | 0.4 | CFp | CBC | E-Distributie Muntenia | 12118934 | 2022-12-15 | RO001E142352507/5 | 2023-02-28 | 2023
15516 | jud. ILFOV, loc. VOLUNTARI, Strada EROU IANCU NICOLAE, nr. 11, bl. 19. | IF | 0.0081 | 0.007858 | 0 | 0.4 | CFp | CBC | E-Distributie Muntenia | 12118983 | 2022-12-15 | RO001E401159965/2 | 2023-02-22 | 2023
15517 | jud. GIURGIU, loc. VLAD TEPES, Strada CANTONULUI, nr. 580 | GR | 0.006 | 0.005879 | 0 | 0.4 | CFp | CBC | E-Distributie Muntenia | 14191695 | 2023-01-25 | RO001E301222640/3 | 2023-02-10 | 2023
15518 | jud. ILFOV, loc. BRAGADIRU, Strada CRISUL REPEDE, nr. 42H | IF | 0.00729 | 0.007143 | 0 | 0.4 | CFp | CBC | E-Distributie Muntenia | 15765991 | 2023-02-03 | RO001E141184587/3 | 2023-02-23 | 2023
15519 | jud. ILFOV, loc. MAGURELE, Strada Miraslau, nr. 55-57 | IF | 0.015 | 0.01465 | 0 | 0.4 | CFp | CBC | E-Distributie Muntenia | 15445256 | 2023-02-06 | RO001E141671285/2 | 2023-02-28 | 2023
15520 | jud. ILFOV, loc. CORBEANCA, SOSEAUA Unirii, nr. 331 | IF | 0.01368 | 0.013386 | 0 | 0.4 | CFp | CBC | E-Distributie Muntenia | 15445518 | 2023-01-26 | RO001E400707301/3 | 2023-02-10 | 2023
15521 | jud. ILFOV, loc. SNAGOV, Strada Narciselor, nr. 17 | IF | 0.0194 | 0.019011 | 0 | 0.4 | CFp | CBC | E-Distributie Muntenia | 15413003 | 2023-02-08 | RO001E400830487/2 | 2023-02-16 | 2023
15522 | jud. BUCURESTI, loc. SECTOR 3, Strada Ghetu Anghel,Soldat, nr. 90D | B | 0.02 | 0.019598 | 0 | 0.4 | CFp | CBC | E-Distributie Muntenia | 13256458 |  | RO001E119617205/2 | 2023-02-22 | 2023
15523 | jud. ILFOV, loc. BRAGADIRU, Strada Vitejiei, nr. 3, ap. VILA 5 | IF | 0.005 | 0.004897 | 0 | 0.4 | CFp | CBC | E-Distributie Muntenia | 13280244 |  | RO001E141889646/2 | 2023-02-03 | 2023
15524 | jud. ILFOV, loc. VOLUNTARI, Strada VOLUNTARI, nr. FN, bl. T25/1, sc. P447/5 | IF | 0.3 | 0.291 | 0 | 20 | CFp | CBC | E-Distributie Muntenia | 14012327 |  | RO001E142964034/3 | 2023-02-27 | 2023
15525 | jud. ILFOV, loc. PANTELIMON, Strada BIRUINTEI, nr. 99 | IF | 0.054 | 0.052918 | 0 | 20 | CFp | CBC | E-Distributie Muntenia | 10340140 |  | RO001E141183812/2 | 2023-02-03 | 2023
15526 | jud. ILFOV, loc. VOLUNTARI, Strada HARGHITA, nr. 2 | IF | 0.005 | 0.00489 | 0 | 0.4 | CFp | CBC | E-Distributie Muntenia | 15933168 |  | RO001E109027818/3 | 2023-02-27 | 2023
15527 | jud. BUCURESTI, loc. SECTOR 2, Strada Spatarul Gorgan, nr. 67 | B | 0.006 | 0.005879 | 100 | 0.23 | CFp | CBC | E-Distributie Muntenia | 15930200 |  | RO001E105273008/2 | 2023-02-27 | 2023
15528 | jud. BUCURESTI, loc. SECTOR 6, Strada Zamfirescu George Mihai, nr. 47, ap. AP3 | B | 0.006 | 0.00583 | 0 | 0.4 | CFp | CBC | E-Distributie Muntenia | 15953688 |  | RO001E103178752/2 | 2023-02-28 | 2023
15529 | jud. ILFOV, loc. BRAGADIRU, Strada DIAMANTULUI, nr. 46 | IF | 0.005 | 0.004899 | 0 | 0.4 | CFp | CBC | E-Distributie Muntenia | 15954125 |  | RO001E141518331/2 | 2023-02-28 | 2023
15530 | jud. ILFOV, loc. CLINCENI, Strada Monumentul Eroilor, nr. 157 | IF | 0.008 | 0.00783 | 0 | 0.4 | CFp | CBC | E-Distributie Muntenia | 15986480 |  | RO001E400324126/3 | 2023-02-28 | 2023
15531 | jud. BUCURESTI, loc. SECTOR 1, Strada Delavrancea Barbu, nr. 4 | B | 0.006425 | 0.006425 | 0 | 0.4 | CFp | CBC | E-Distributie Muntenia | 16054384 |  | RO001E119984853/3 | 2023-02-24 | 2023
15532 | jud. BUCURESTI, loc. SECTOR 6, PRELUNGIREA Ghencea, nr. 107 C | B | 0.02 | 0.0194 | 0 | 0.4 | CFp | CBC | E-Distributie Muntenia | 16035382 |  | RO001E109438599/1 | 2023-02-27 | 2023
15533 | jud. BUCURESTI, loc. SECTOR 1, Strada Clucereasa Elena, nr. 54 | B | 0.003 | 0.003 | 0 | 0.4 | CFp | CBC | E-Distributie Muntenia | 16064690 |  | RO001E100510782/2 | 2023-02-24 | 2023
15534 | jud. BUCURESTI, loc. SECTOR 2, Intrarea Viitorului, nr. 167 | B | 0.003 | 0.003 | 0 | 0.4 | CFp | CBC | E-Distributie Muntenia | 16050866 |  | RO001E100833724/2 | 2023-02-24 | 2023
15535 | jud. ILFOV, loc. PANTELIMON, Strada Soimului, nr. 5 | IF | 0.005 | 0.00489 | 0 | 0.4 | CFp | CBC | E-Distributie Muntenia | 16024862 |  | RO001E141769238/2 | 2023-02-28 | 2023
15536 | jud. BUCURESTI, loc. SECTOR 2, Strada Rodica, nr. 24D | B | 0.006 | 0.00586 | 0 | 0.23 | CFp | CBC | E-Distributie Muntenia | 16018952 |  | RO001E104255265/3 | 2023-02-28 | 2023
15537 | jud. BUCURESTI, loc. SECTOR 1, Strada Izbiceni, nr. 102 C | B | 0.004 | 0.004 | 0 | 0.4 | CFp | CBC | E-Distributie Muntenia | 16013903 |  | RO001E109132815/2 | 2023-02-24 | 2023
15538 | jud. ILFOV, loc. CHIAJNA, Intrarea Pacii, nr. 1 | IF | 0.005 | 0.00485 | 0 | 0.23 | CFp | CBC | E-Distributie Muntenia | 14239280 |  | RO001E400248064/3 | 2023-02-28 | 2023
15539 | jud. GIURGIU, loc. COMANA, Strada Gelu Naum, nr. 607 | GR | 0.05 | 0.048999 | 0 | 0.4 | CFp | CBC | E-Distributie Muntenia | 15346781 |  | RO001E301252856/4 | 2023-02-15 | 2023
15540 | jud. BUCURESTI, loc. SECTOR 1, Strada Radu Dragos,Cpt.Post Mortem, nr. 49C | B | 0.003 | 0.003 | 0 | 0.4 | CFp | CBC | E-Distributie Muntenia | 15380072 |  | RO001E100632079/3 | 2023-02-07 | 2023
15541 | jud. ILFOV, loc. CHITILA, Strada TUDOR VLADIMIRESCU, nr. 9 | IF | 0.00304 | 0.002978 | 0 | 0.23 | CFp | CBC | E-Distributie Muntenia | 15320498 |  | RO001E400282938/2 | 2023-02-28 | 2023
15542 | jud. ILFOV, loc. POPESTI-LEORDENI, Strada Greaca, nr. 34 | IF | 0.005 | 0.00489 | 0 | 0.4 | CFp | CBC | E-Distributie Muntenia | 14280863 |  | RO001E400926933/2 | 2023-02-02 | 2023
15543 | jud. BUCURESTI, loc. SECTOR 2, Strada Oituz, nr. 60A, ap. AP45 | B | 0.006 | 0.005879 | 0 | 0.23 | CFp | CBC | E-Distributie Muntenia | 15877351 |  | RO001E105245838/2 | 2023-02-27 | 2023
15544 | jud. BUCURESTI, loc. SECTOR 4, Strada Lalosu, nr. 44 | B | 0.01 | 0.009799 | 0 | 0.4 | CFp | CBC | E-Distributie Muntenia | 11616069 |  | RO001E118639129/2 | 2023-02-02 | 2023
15545 | jud. ILFOV, loc. TUNARI, Strada Marasesti, nr. 56 | IF | 0.006 | 0.00578 | 0 | 0.4 | CFp | CBC | E-Distributie Muntenia | 10408611 |  | RO001E141221477/2 | 2023-02-06 | 2023
15546 | jud. ILFOV, loc. DOMNESTI, Strada Rubinului, nr. 33 | IF | 0.005 | 0.004899 | 0 | 0.4 | CFp | CBC | E-Distributie Muntenia | 14525295 |  | RO001E400993735/2 | 2023-02-16 | 2023
15547 | jud. ILFOV, loc. TUNARI, Strada Ion Slavici, nr. 25 A, ap. 2 | IF | 0.004 | 0.00391 | 0 | 0.4 | CFp | CBC | E-Distributie Muntenia | 14527362 |  | RO001E141448074/3 | 2023-02-03 | 2023
15548 | jud. ILFOV, loc. MOGOSOAIA, Strada Lupu, nr. 3 | IF | 0.003 | 0.002939 | 0 | 0.4 | CFp | CBC | E-Distributie Muntenia | 14330514 |  | RO001E141309036/2 | 2023-02-21 | 2023
15549 | jud. ILFOV, loc. VOLUNTARI, Bulevardul VOLUNTARI, nr. 85 | IF | 0.0296 | 0.028998 | 0 | 0.4 | CFp | CBC | E-Distributie Muntenia | 14763401 |  | RO001E109100382/2 | 2023-02-22 | 2023
15550 | jud. ILFOV, loc. TUNARI, Strada ROMA, nr. 6 | IF | 0.003 | 0.002939 | 0 | 0.4 | CFp | CBC | E-Distributie Muntenia | 14809893 |  | RO001E142761354/3 | 2023-02-20 | 2023
15551 | jud. ILFOV, loc. BRANESTI, Strada Gradinii, nr. 29 | IF | 0.005 | 0.004845 | 0 | 0.4 | CFp | CBC | E-Distributie Muntenia | 14755727 |  | RO001E142085724/2 | 2023-02-28 | 2023
15552 | jud. ILFOV, loc. STEFANESTII DE JOS, Strada Sinaia, nr. 8 | IF | 0.19983 | 0.19563 | 0 | 20 | CFp | CBC | E-Distributie Muntenia | 13593284 |  | RO001E401103380/2 | 2023-02-21 | 2023
15553 | jud. ILFOV, loc. MOGOSOAIA, Strada Martha Bibescu, nr. 133 | IF | 0.003 | 0.00284 | 0 | 0.4 | CFp | CBC | E-Distributie Muntenia | 08952000 |  | RO001E142577584/1 | 2023-02-03 | 2023
15554 | jud. ILFOV, loc. STEFANESTII DE JOS, Strada Sinaia, nr. 8 | IF | 0.19937 | 0.19519 | 0 | 20 | CFp | CBC | E-Distributie Muntenia | 13618078 |  | RO001E401074691/2 | 2023-02-08 | 2023
15555 | jud. ILFOV, loc. PANTELIMON, Bulevardul Biruintei, nr. 170 | IF | 0.35 | 0.3423 | 0 | 6 | CFp | CBC | E-Distributie Muntenia | 13619607 |  | RO001E109202475/4 | 2023-02-22 | 2023
15556 | jud. ILFOV, loc. VOLUNTARI, Strada Emil Racovita, nr. 70, bl. VILA 22C | IF | 0.00486 | 0.004683 | 0 | 0.4 | CFp | CBC | E-Distributie Muntenia | 12359200 |  | RO001E141800717/2 | 2023-02-13 | 2023
15557 | jud. ILFOV, loc. SINTESTI, SOSEAUA Principala, nr. 627 | IF | 0.003 | 0.00293 | 0 | 0.4 | CFp | CBC | E-Distributie Muntenia | 16300056 |  | RO001E400481928/3 | 2023-02-28 | 2023
15558 | jud. ILFOV, loc. DOMNESTI, SOSEAUA Alexandru Ioan Cuza, nr. 396A | IF | 0.01512 | 0.014738 | 0 | 0.4 | CFp | CBC | E-Distributie Muntenia | 16349211 |  | RO001E142607735/2 | 2023-02-28 | 2023
15559 | jud. ILFOV, loc. TUNARI, Strada IRISILOR, nr. 11 | IF | 0.00912 | 0.008928 | 0 | 0.4 | CFp | CBC | E-Distributie Muntenia | 11078695 |  | RO001E142934198/2 | 2023-02-06 | 2023
15560 | jud. ILFOV, loc. OTOPENI, Strada Craitelor, nr. 39-16 | IF | 0.008 | 0.007839 | 0 | 0.4 | CFp | CBC | E-Distributie Muntenia | 13929782 |  | RO001E142258951/4 | 2023-02-13 | 2023
15561 | jud. BUCURESTI, loc. SECTOR 3, Bulevardul Theodor Pallady, nr. 44B | B | 0.2 | 0.196 | 0 | 6 | CFp | CBC | E-Distributie Muntenia | 13928500 |  | RO001E109430994/2 | 2023-02-21 | 2023
15562 | jud. BUCURESTI, loc. SECTOR 1, Strada Comana, nr. 21, ap. AP 2 | B | 0.003 | 0.003 | 0 | 0.4 | CFp | CBC | E-Distributie Muntenia | 16076861 |  | RO001E100426452/2 | 2023-02-24 | 2023
15563 | jud. ILFOV, loc. SAFTICA, ALEEA POIANA SOARELUI, nr. 16 | IF | 0.006 | 0.005879 | 0 | 0.4 | CFp | CBC | E-Distributie Muntenia | 13887356 |  | RO001E401046140/2 | 2023-02-24 | 2023
15564 | jud. BUCURESTI, loc. SECTOR 1, DRUMUL Regimentului, nr. 79C, bl. T168, sc. PA13 | B | 0.01 | 0.00974 | 0 | 0.4 | CFp | CBC | E-Distributie Muntenia | 10164226 |  | RO001E115400290/2 | 2023-02-09 | 2023
15565 | jud. BUCURESTI, loc. SECTOR 3, Strada Burnitei, nr. 6 A | B | 0.006 | 0.00587 | 0 | 0.4 | CFp | CBC | E-Distributie Muntenia | 16081511 |  | RO001E109078690/2 | 2023-02-28 | 2023
15566 | jud. BUCURESTI, loc. SECTOR 6, DRUMUL Valea Doftanei, nr. 133, sc. D, et. 6, ap. 86 | B | 0.004 | 0.00391 | 0 | 0.4 | CFp | CBC | E-Distributie Muntenia | 12870689 |  | RO001E111190573/2 | 2023-02-27 | 2023
15567 | jud. ILFOV, loc. POPESTI-LEORDENI, Strada Rasaritului, nr. 61, ap. CASA 2 | IF | 0.005 | 0.004895 | 0 | 0.4 | CFp | CBC | E-Distributie Muntenia | 13772389 |  | RO001E142514215/2 | 2023-02-02 | 2023
15568 | jud. ILFOV, loc. TUNARI, Strada 1 Decembrie, nr. 165, ap. CASA 5 | IF | 0.004 | 0.00391 | 0 | 0.4 | CFp | CBC | E-Distributie Muntenia | 15676518 |  | RO001E142370642/3 | 2023-02-28 | 2023
15569 | jud. ILFOV, loc. AFUMATI, Strada TARLA 102, nr. T102/P388 | IF | 0.02 | 0.01959 | 0 | 0.4 | CFp | CBC | E-Distributie Muntenia | 14622956 |  | RO001E142324843/2 | 2023-02-02 | 2023
15570 | jud. GIURGIU, loc. GIURGIU, DRUMUL Plopilor, nr. 50D | GR | 0.005 | 0.004899 | 0 | 0.4 | CFp | CBC | E-Distributie Muntenia | 15673026 |  | RO001E131291878/2 | 2023-02-07 | 2023
15571 | jud. BUCURESTI, loc. SECTOR 5, Strada Focsani, nr. 28 - 30 | B | 0.025 | 0.02449 | 0 | 0.4 | CFp | CBC | E-Distributie Muntenia | 15687397 |  | RO001E108565410/3 | 2023-02-28 | 2023
15572 | jud. ILFOV, loc. VOLUNTARI, Strada Zimnicea, nr. 71, ap. casa 12 | IF | 0.009 | 0.00874 | 150 | 0.4 | CFp | CBC | E-Distributie Muntenia | 15195661 |  | RO001E143032738/3 | 2023-02-28 | 2023
15573 | jud. ILFOV, loc. OTOPENI, DRUMUL Garii Balotesti, nr. 58-62, ap. CASA 144 | IF | 0.003 | 0.002939 | 0 | 0.4 | CFp | CBC | E-Distributie Muntenia | 15184109 |  | RO001E142856113/2 | 2023-02-01 | 2023
15574 | jud. BUCURESTI, loc. SECTOR 3, Strada Vitioara, nr. 143C | B | 0.008 | 0.007839 | 0 | 0.4 | CFp | CBC | E-Distributie Muntenia | 15620895 |  | RO001E110751632/2 | 2023-02-17 | 2023
15575 | jud. GIURGIU, loc. HERASTI, Strada PRINCIPALA, nr. 44 | GR | 0.015 | 0.01468 | 0 | 20 | CFp | CBC | E-Distributie Muntenia | 15618911 |  | RO001E131381137/1 | 2023-02-24 | 2023
15576 | jud. BUCURESTI, loc. SECTOR 2, SOSEAUA Fundeni, nr. 262 A | B | 0.01 | 0.00974 | 0 | 0.4 | CFp | CBC | E-Distributie Muntenia | 16201397 |  | RO001E105308973/2 | 2023-02-28 | 2023
15577 | jud. ILFOV, loc. PANTELIMON, Bulevardul Biruintei, nr. 85 | IF | 0.1005 | 0.09844 | 0 | 20 | CFp | CBC | E-Distributie Muntenia | 13524244 |  | RO001E401076682/2 | 2023-02-28 | 2023
15578 | jud. ILFOV, loc. PANTELIMON, Strada Padurii, nr. 18 | IF | 0.012 | 0.01167 | 0 | 0.4 | CFp | CBC | E-Distributie Muntenia | 13525274 |  | RO001E141583658/2 | 2023-02-06 | 2023
15579 | jud. BUCURESTI, loc. SECTOR 3, Bulevardul Theodor Pallady, nr. 287 | B | 0.1 | 0.09796 | 0 | 0.4 | CFp | CBC | E-Distributie Muntenia | 14141908 |  | RO001E110220138/2 | 2023-02-28 | 2023
15580 | jud. ILFOV, loc. VOLUNTARI, Bulevardul VOLUNTARI, nr. 102 | IF | 0.297 | 0.29105 | 0 | 20 | CFp | CBC | E-Distributie Muntenia | 14191500 |  | RO001E400897491/3 | 2023-02-28 | 2023
15581 | jud. BUCURESTI, loc. SECTOR 2, SOSEAUA Pantelimon, nr. 448 B, sc. 0 | B | 0.05 | 0.048999 | 0 | 0.4 | CFp | CBC | E-Distributie Muntenia | 14178896 |  | RO001E108432323/2 | 2023-02-22 | 2023
15582 | jud. ILFOV, loc. PANTELIMON, Strada CERNICA, nr. 75-27 | IF | 0.01 | 0.00978 | 0 | 0.4 | CFp | CBC | E-Distributie Muntenia | 13324495 |  | RO001E141238521/3 | 2023-02-22 | 2023
15583 | jud. BUCURESTI, loc. BUCURESTI, Strada 1_Canea Nicolae, nr. 96 | B | 0.22 | 0.2156 | 0 | 10 | CFp | CBC | E-Distributie Muntenia | 13298533 |  | RO001E109431232/2 | 2023-02-23 | 2023
15584 | jud. ILFOV, loc. VOLUNTARI, Strada GALATA, nr. 42G | IF | 0.005 | 0.00488 | 0 | 0.4 | CFp | CBC | E-Distributie Muntenia | 13350666 |  | RO001E109423133/3 | 2023-02-27 | 2023
15585 | jud. BUCURESTI, loc. SECTOR 1, DRUMUL Muntele Gaina, nr. 118 | B | 0.0081 | 0.007937 | 0 | 0.4 | CFp | CBC | E-Distributie Muntenia | 13318626 |  | RO001E400156578/2 | 2023-02-06 | 2023
15586 | jud. BUCURESTI, loc. SECTOR 1, Strada Constantin Stere, nr. 52 | B | 0.006 | 0.006 | 0 | 0.4 | CFp | CBC | E-Distributie Muntenia | 15471715 |  | RO001E108741203/3 | 2023-02-24 | 2023
15587 | jud. ILFOV, loc. BERCENI, Strada Occidentului, nr. 2 | IF | 0.0046 | 0.004308 | 0 | 0.4 | CFp | CBC | E-Distributie Muntenia | 13130926 |  | RO001E141352247/2 | 2023-02-24 | 2023
15588 | jud. ILFOV, loc. SAFTICA, Strada Ion Lahovari, nr. 104 | IF | 0.00836 | 0.008173 | 0 | 0.4 | CFp | CBC | E-Distributie Muntenia | 13114838 |  | RO001E400936383/2 | 2023-02-13 | 2023
15589 | jud. ILFOV, loc. CHITILA, Strada Oxigenului, nr. 2, et. HALA | IF | 0.187 | 0.18226 | 0 | 20 | CFp | CBC | E-Distributie Muntenia | 13124584 |  | RO001E401106462/2 | 2023-02-28 | 2023
15590 | jud. BUCURESTI, loc. SECTOR 2, Strada Falticeni, nr. 48 | B | 0.005 | 0.00485 | 0 | 0.4 | CFp | CBC | E-Distributie Muntenia | 15757465 |  | RO001E118425313/2 | 2023-02-27 | 2023
15591 | jud. BUCURESTI, loc. SECTOR 2, Strada Zamfir A. Marcu, cap., nr. 11 | B | 0.006 | 0.005879 | 0 | 0.23 | CFp | CBC | E-Distributie Muntenia | 15790157 |  | RO001E105241115/2 | 2023-02-21 | 2023
15592 | jud. BUCURESTI, loc. SECTOR 1, Strada Comana, nr. 21, ap. 1 | B | 0.003 | 0.003 | 0 | 0.4 | CFp | CBC | E-Distributie Muntenia | 16173303 |  | RO001E100426441/2 | 2023-02-28 | 2023
15593 | jud. ILFOV, loc. DIMIENI, SOSEAUA Tunari-Balotesti, nr. 84 | IF | 0.00872 | 0.008396 | 0 | 0.4 | CFp | CBC | E-Distributie Muntenia | 12757819 |  | RO001E141226056/2 | 2023-02-16 | 2023
15594 | jud. BUCURESTI, loc. SECTOR 2, Strada Ciobanasului, nr. 7, ap. AP46 | B | 0.008 | 0.00782 | 0 | 0.4 | CFp | CBC | E-Distributie Muntenia | 16148262 |  | RO001E104407231/2 | 2023-02-28 | 2023
15595 | jud. BUCURESTI, loc. SECTOR 1, Strada Cluj, nr. 57, ap. AP 2 | B | 0.0055 | 0.0055 | 0 | 0.4 | CFp | CBC | E-Distributie Muntenia | 16182359 |  | RO001E100495201/2 | 2023-02-28 | 2023
15596 | jud. BUCURESTI, loc. SECTOR 3, Strada Pietroselului, nr. 13 | B | 0.0055 | 0.00537 | 0 | 0.23 | CFp | CBC | E-Distributie Muntenia | 16161038 |  | RO001E104829565/2 | 2023-02-28 | 2023
15597 | jud. BUCURESTI, loc. SECTOR 1, Strada Durau, nr. 15 | B | 0.00567 | 0.00567 | 0 | 0.4 | CFp | CBC | E-Distributie Muntenia | 16174840 |  | RO001E100674378/4 | 2023-02-28 | 2023
15598 | jud. ILFOV, loc. VOLUNTARI, Strada POTCOAVEI, nr. 19 | IF | 0.0072 | 0.006966 | 0 | 0.4 | CFp | CBC | E-Distributie Muntenia | 13153452 |  | RO001E400925190/2 | 2023-02-06 | 2023
15599 | jud. BUCURESTI, loc. SECTOR 2, Intrarea Topliceni, nr. 2, bl. A, ap. AP 29 | B | 0.003 | 0.003 | 0 | 0.4 | CFp | CBC | E-Distributie Muntenia | 13154264 |  | RO001E100895362/3 | 2023-02-24 | 2023
15600 | jud. ILFOV, loc. CLINCENI, Strada Morii, nr. 16A | IF | 0.01 | 0.009799 | 0 | 0.4 | CFp | CBC | E-Distributie Muntenia | 13273681 |  | RO001E401114416/3 | 2023-02-27 | 2023
15601 | jud. ILFOV, loc. BERCENI, Strada Floriilor, nr. 5A | IF | 0.008 | 0.007839 | 0 | 0.4 | CFp | CBC | E-Distributie Muntenia | 13260148 |  | RO001E141319385/4 | 2023-02-06 | 2023
15602 | jud. ILFOV, loc. DASCALU, Strada Ialomita, nr. 10 | IF | 0.004095 | 0.004012 | 0 | 0.4 | CFp | CBC | E-Distributie Muntenia | 13251378 |  | RO001E400640925/2 | 2023-02-02 | 2023
15603 | jud. ILFOV, loc. BALOTESTI, Strada Amurgului, nr. 162/13 | IF | 0.008 | 0.007839 | 0 | 0.4 | CFp | CBC | E-Distributie Muntenia | 13275113 |  | RO001E141883594/2 | 2023-02-14 | 2023
15604 | jud. BUCURESTI, loc. SECTOR 3, DRUMUL Gura Putnei, nr. 143-147 | B | 0.012 | 0.011758 | 0 | 0.4 | CFp | CBC | E-Distributie Muntenia | 15092206 |  | RO001E110244178/3 | 2023-02-01 | 2023
15605 | jud. BUCURESTI, loc. SECTOR 2, Strada Gheorghe Titeica, nr. 188B, sc. B | B | 0.0091 | 0.0091 | 0 | 0.4 | CFp | CBC | E-Distributie Muntenia | 15039559 |  | RO001E109077925/3 | 2023-02-07 | 2023
15606 | jud. BUCURESTI, loc. SECTOR 2, Strada Maiorescu Titu, nr. 24 | B | 0.005 | 0.004899 | 0 | 0.4 | CFp | CBC | E-Distributie Muntenia | 15037680 |  | RO001E104144745/2 | 2023-02-21 | 2023
15607 | jud. BUCURESTI, loc. SECTOR 1, Strada George Missail ,scriitor, nr. 109 | B | 0.005 | 0.005 | 12.5 | 0.4 | CFp | CBC | E-Distributie Muntenia | 15118018 |  | RO001E100508396/2 | 2023-02-10 | 2023
15608 | jud. ILFOV, loc. MOGOSOAIA, Strada Valea Merilor, nr. 2 | IF | 0.003 | 0.002939 | 0 | 0.4 | CFp | CBC | E-Distributie Muntenia | 15032753 |  | RO001E141418554/2 | 2023-02-21 | 2023
15609 | jud. ILFOV, loc. SNAGOV, Strada Nufarului, nr. 52 | IF | 0.005 | 0.00489 | 0 | 0.4 | CFp | CBC | E-Distributie Muntenia | 11972527 |  | RO001E400830465/2 | 2023-02-20 | 2023
15610 | jud. GIURGIU, loc. BOLINTIN-DEAL, Strada Ciresului, nr. 37A | GR | 0.00456 | 0.004449 | 0 | 0.4 | CFp | CBC | E-Distributie Muntenia | 11947322 |  | RO001E301226004/4 | 2023-02-02 | 2023
15611 | jud. ILFOV, loc. PANTELIMON, Strada Vatra Dornei, nr. 14 | IF | 0.0092 | 0.009015 | 0 | 0.4 | CFp | CBC | E-Distributie Muntenia | 12597795 |  | RO001E141422458/3 | 2023-02-28 | 2023
15612 | jud. BUCURESTI, loc. SECTOR 4, Strada Paltinisului, nr. 14 | B | 0.005 | 0.0048 | 0 | 0.4 | CFp | CBC | E-Distributie Muntenia | 15013531 |  | RO001E108765603/2 | 2023-02-01 | 2023
15613 | jud. ILFOV, loc. DOMNESTI, Intrarea CRENGUTEI, nr. 7, bl. curte | IF | 0.007 | 0.00685 | 0 | 0.4 | CFp | CBC | E-Distributie Muntenia | 14953685 |  | RO001E142350280/3 | 2023-02-27 | 2023
15614 | jud. ILFOV, loc. VOLUNTARI, Bulevardul PIPERA, nr. 99 | IF | 0.015 | 0.01465 | 22 | 0.4 | CFp | CBC | E-Distributie Muntenia | 14951098 |  | RO001E142062785/1 | 2023-02-13 | 2023
15615 | jud. ILFOV, loc. BUFTEA, Strada Crisan, nr. 19B | IF | 0.03024 | 0.029634 | 0 | 0.4 | CFp | CBC | E-Distributie Muntenia | 15005826 |  | RO001E142325631/3 | 2023-02-27 | 2023
15616 | jud. ILFOV, loc. CLINCENI, Strada Ciocarliei, nr. 73 | IF | 0.008 | 0.007835 | 0 | 0.4 | CFp | CBC | E-Distributie Muntenia | 14953702 |  | RO001E142355476/2 | 2023-02-03 | 2023
15617 | jud. BUCURESTI, loc. SECTOR 2, ALEEA Romula, nr. 64 | B | 0.025 | 0.024497 | 0 | 0.4 | CFp | CBC | E-Distributie Muntenia | 14821978 |  | RO001E111356588/3 | 2023-02-02 | 2023
15618 | jud. ILFOV, loc. AFUMATI, SOSEAUA Stefanesti, nr. 11 | IF | 0.017 | 0.01664 | 0 | 0.4 | CFp | CBC | E-Distributie Muntenia | 11740156 |  | RO001E400003906/3 | 2023-02-15 | 2023
15619 | jud. ILFOV, loc. BERCENI, Strada DELTEI, nr. 12 | IF | 0.003 | 0.00293 | 0 | 0.23 | CFp | CBC | E-Distributie Muntenia | 11717680 |  | RO001E141607723/2 | 2023-02-06 | 2023
15620 | jud. ILFOV, loc. OTOPENI, Strada Mihai Viteazu, nr. 25 E | IF | 0.00567 | 0.005556 | 0 | 0.4 | CFp | CBC | E-Distributie Muntenia | 11750812 |  | RO001E141423381/2 | 2023-02-08 | 2023
15621 | jud. ILFOV, loc. VOLUNTARI, Bulevardul IULIAN MIHU, nr. 203V | IF | 0.0082 | 0.0082 | 0 | 0.4 | CFp | CBC | E-Distributie Muntenia | 15482963 |  | RO001E141629794/4 | 2023-02-24 | 2023
15622 | jud. BUCURESTI, loc. SECTOR 2, Intrarea Maliuc, nr. 17 | B | 0.006 | 0.005879 | 0 | 0.23 | CFp | CBC | E-Distributie Muntenia | 15503549 |  | RO001E105270667/2 | 2023-02-14 | 2023
15623 | jud. BUCURESTI, loc. SECTOR 3, ALEEA Tudor Constantin,Fruntas, nr. 14 D | B | 0.00304 | 0.002976 | 0 | 0.4 | CFp | CBC | E-Distributie Muntenia | 15491031 |  | RO001E108948707/2 | 2023-02-14 | 2023
15624 | jud. BUCURESTI, loc. SECTOR 6, Strada Cimpoiului, nr. 14 | B | 0.00495 | 0.00485 | 0 | 0.4 | CFp | CBC | E-Distributie Muntenia | 15475408 |  | RO001E107331779/2 | 2023-02-27 | 2023
15625 | jud. BUCURESTI, loc. SECTOR 2, Strada Orzari, nr. 22 | B | 0.0045 | 0.004405 | 0 | 0.4 | CFp | CBC | E-Distributie Muntenia | 15481610 |  | RO001E104430259/2 | 2023-02-13 | 2023
15626 | jud. BUCURESTI, loc. SECTOR 6, Strada Agnita, nr. 4 | B | 0.005 | 0.00489 | 0 | 0.4 | CFp | CBC | E-Distributie Muntenia | 15556211 |  | RO001E109040453/2 | 2023-02-01 | 2023
15627 | jud. BUCURESTI, loc. SECTOR 2, Strada Maiorescu Ion,Profesor, nr. 67 | B | 0.006 | 0.006 | 0 | 0.4 | CFp | CBC | E-Distributie Muntenia | 15477446 |  | RO001E109055741/2 | 2023-02-06 | 2023
15628 | jud. BUCURESTI, loc. SECTOR 1, Strada Mitropolitul Andrei Saguna, nr. 98 | B | 0.01 | 0.01 | 8.33 | 0.4 | CFp | CBC | E-Distributie Muntenia | 15489341 |  | RO001E100672736/3 | 2023-02-06 | 2023
15629 | jud. ILFOV, loc. SINTESTI, Strada Monumentului, nr. 40 | IF | 0.005915 | 0.005717 | 0 | 0.23 | CFp | CBC | E-Distributie Muntenia | 15517332 |  | RO001E400484167/2 | 2023-02-09 | 2023
15630 | jud. BUCURESTI, loc. SECTOR 4, Strada Invatatorului, nr. 28 | B | 0.003 | 0.002934 | 0 | 0.4 | CFp | CBC | E-Distributie Muntenia | 15531919 |  | RO001E104135116/2 | 2023-02-14 | 2023
15631 | jud. GIURGIU, loc. PODISOR, Strada PRINCIPALA, nr. 6 | GR | 0.006 | 0.005879 | 0 | 0.4 | CFp | CBC | E-Distributie Muntenia | 15560314 |  | RO001E301077277/3 | 2023-02-21 | 2023
15632 | jud. BUCURESTI, loc. SECTOR 2, Strada Silvia, nr. 102 | B | 0.005 | 0.00489 | 0 | 0.23 | CFp | CBC | E-Distributie Muntenia | 15483477 |  | RO001E104504947/2 | 2023-02-14 | 2023
15633 | jud. BUCURESTI, loc. SECTOR 5, Strada Freamatului, nr. 9 | B | 0.006 | 0.00586 | 100 | 0.4 | CFp | CBC | E-Distributie Muntenia | 15454047 |  | RO001E107712907/2 | 2023-02-13 | 2023
15634 | jud. BUCURESTI, loc. SECTOR 5, DRUMUL Ghindari, nr. 62H | B | 0.008 | 0.00783 | 0 | 0.4 | CFp | CBC | E-Distributie Muntenia | 15447933 |  | RO001E119507797/2 | 2023-02-07 | 2023
15635 | jud. BUCURESTI, loc. SECTOR 6, PRELUNGIREA Ghencea, nr. 167 | B | 0.005 | 0.004899 | 0 | 0.4 | CFp | CBC | E-Distributie Muntenia | 15567084 |  | RO001E119801042/2 | 2023-02-01 | 2023
15636 | jud. ILFOV, loc. ROSU, Bulevardul 1864, nr. 4 | IF | 0.005 | 0.004899 | 0 | 0.23 | CFp | CBC | E-Distributie Muntenia | 15474709 |  | RO001E400256311/2 | 2023-02-06 | 2023
15637 | jud. BUCURESTI, loc. SECTOR 5, Strada Tataru Petre,Erou, nr. 49, ap. . | B | 0.015 | 0.01469 | 0 | 0.4 | CFp | CBC | E-Distributie Muntenia | 15449788 |  | RO001E108762497/3 | 2023-02-15 | 2023
15638 | jud. ILFOV, loc. VOLUNTARI, DRUMUL Bisericii, nr. 31 C | IF | 0.00553 | 0.00535 | 0 | 0.4 | CFp | CBC | E-Distributie Muntenia | 12030831 |  | RO001E400954068/3 | 2023-02-14 | 2023
15639 | jud. ILFOV, loc. TANCABESTI, Strada Mihai Eminescu, nr. 15N T204 | IF | 0.005 | 0.00488 | 50 | 0.4 | CFp | CBC | E-Distributie Muntenia | 10299560 |  | RO001E141628681/2 | 2023-02-24 | 2023
15640 | jud. ILFOV, loc. OTOPENI, Strada Mihai Eminescu, nr. 21 H, ap. 2 | IF | 0.01 | 0.009799 | 0 | 0.4 | CFp | CBC | E-Distributie Muntenia | 10314420 |  | RO001E141255362/2 | 2023-02-16 | 2023
15641 | jud. ILFOV, loc. GRUIU, Strada Lunca Garlitei, nr. 60 | IF | 0.005 | 0.004899 | 0 | 0.4 | CFp | CBC | E-Distributie Muntenia | 12304156 |  | RO001E401157288/2 | 2023-02-14 | 2023
15642 | jud. ILFOV, loc. VOLUNTARI, Strada MACEDONIEI, nr. 2BIS | IF | 0.0056 | 0.005468 | 0 | 0.4 | CFp | CBC | E-Distributie Muntenia | 10455553 |  | RO001E105342386/3 | 2023-02-06 | 2023
15643 | jud. GIURGIU, loc. SLOBOZIA, Strada ETERNITATII, nr. 78 | GR | 0.003 | 0.002939 | 0 | 0.4 | CFp | CBC | E-Distributie Muntenia | 15956001 |  | RO001E300390601/2 | 2023-02-15 | 2023
15644 | jud. BUCURESTI, loc. SECTOR 1, Strada Parcului, nr. 95 H | B | 0.01 | 0.01 | 0 | 0.4 | CFp | CBC | E-Distributie Muntenia | 15985806 |  | RO001E118638128/2 | 2023-02-24 | 2023
15645 | jud. ILFOV, loc. PANTELIMON, Strada AMBROZIEI, nr. 21 | IF | 0.00304 | 0.002978 | 0 | 0.4 | CFp | CBC | E-Distributie Muntenia | 15983767 |  | RO001E142491073/3 | 2023-02-28 | 2023
15646 | jud. ILFOV, loc. BERCENI, Strada Miorita, nr. 200 H | IF | 0.003 | 0.002939 | 0 | 0.4 | CFp | CBC | E-Distributie Muntenia | 15985610 |  | RO001E142156903/1 | 2023-02-28 | 2023
15647 | jud. ILFOV, loc. GRUIU, Strada Lalelelor, nr. 4 | IF | 0.005 | 0.00489 | 0 | 0.4 | CFp | CBC | E-Distributie Muntenia | 15988785 |  | RO001E400822174/2 | 2023-02-28 | 2023
15648 | jud. ILFOV, loc. SNAGOV, Strada Zorelelor, nr. 77 | IF | 0.02 | 0.0194 | 0 | 0.4 | CFp | CBC | E-Distributie Muntenia | 15982258 |  | RO001E400762874/3 | 2023-02-24 | 2023
15649 | jud. BUCURESTI, loc. SECTOR 1, Strada Dionisie Lupu, nr. 45 | B | 0.0091 | 0.0091 | 0 | 0.4 | CFp | CBC | E-Distributie Muntenia | 15981265 |  | RO001E101236621/3 | 2023-02-24 | 2023
15650 | jud. BUCURESTI, loc. SECTOR 6, Strada APELE VII, nr. 2 | B | 0.006 | 0.005879 | 100 | 0.4 | CFp | CBC | E-Distributie Muntenia | 15964144 |  | RO001E107347518/2 | 2023-02-23 | 2023
15651 | jud. ILFOV, loc. CORBEANCA, Strada Primaverii, nr. 89 | IF | 0.005 | 0.00489 | 0 | 0.4 | CFp | CBC | E-Distributie Muntenia | 15961599 |  | RO001E141270910/3 | 2023-02-28 | 2023
15652 | jud. ILFOV, loc. MOGOSOAIA, Strada Doinei, nr. 17C BIS | IF | 0.006 | 0.005879 | 0 | 0.4 | CFp | CBC | E-Distributie Muntenia | 15959509 |  | RO001E142273082/2 | 2023-02-17 | 2023
15653 | jud. BUCURESTI, loc. SECTOR 3, DRUMUL Lunca Priporului, nr. 140 | B | 0.02296 | 0.0225 | 0 | 0.4 | CFp | CBC | E-Distributie Muntenia | 15962930 |  | RO001E109301723/2 | 2023-02-24 | 2023
15654 | jud. ILFOV, loc. BRAGADIRU, Strada Orizontului, nr. 39 | IF | 0.00405 | 0.003968 | 0 | 0.4 | CFp | CBC | E-Distributie Muntenia | 15992534 |  | RO001E142626219/2 | 2023-02-27 | 2023
15655 | jud. ILFOV, loc. BRAGADIRU, Strada Grivitei, nr. 19 | IF | 0.003 | 0.002939 | 0 | 0.4 | CFp | CBC | E-Distributie Muntenia | 15979766 |  | RO001E142677237/2 | 2023-02-14 | 2023
15656 | jud. Ilfov, loc. VIDRA, PRELUNGIREA Garii, nr. 63 | IF | 0.003 | 0.002939 | 0 | 0.4 | CFp | CBC | E-Distributie Muntenia | 15984974 |  | RO001E142250728/2 | 2023-02-28 | 2023
15657 | jud. BUCURESTI, loc. SECTOR 3, DRUMUL Gura Calmatui, nr. 14-20, ap. 6 | B | 0.005 | 0.004894 | 0 | 0.23 | CFp | CBC | E-Distributie Muntenia | 16008782 |  | RO001E110970545/2 | 2023-02-28 | 2023
15658 | jud. ILFOV, loc. MOGOSOAIA, Strada VANATORILOR, nr. 46B9 | IF | 0.003 | 0.00293 | 0 | 0.4 | CFp | CBC | E-Distributie Muntenia | 16041525 |  | RO001E141573332/2 | 2023-02-28 | 2023
15659 | jud. ILFOV, loc. CACIULATI, SOSEAUA Unirii, nr. 201-203D | IF | 0.003 | 0.002939 | 0 | 0.4 | CFp | CBC | E-Distributie Muntenia | 16020977 |  | RO001E141942488/3 | 2023-02-16 | 2023
15660 | jud. GIURGIU, loc. SLOBOZIA, SOSEAUA Principala Dn, nr. 624 | GR | 0.00729 | 0.007143 | 0 | 0.4 | CFp | CBC | E-Distributie Muntenia | 16019934 |  | RO001E300393446/3 | 2023-02-21 | 2023
15661 | jud. BUCURESTI, loc. SECTOR 1, Strada Pietei, nr. 86 | B | 0.005 | 0.005 | 0 | 0.4 | CFp | CBC | E-Distributie Muntenia | 16016246 |  | RO001E100595415/2 | 2023-02-24 | 2023
15662 | jud. BUCURESTI, loc. SECTOR 1, Strada Mirea G.D.,Pictor, nr. 3, ap. AP 1 | B | 0.005 | 0.005 | 200 | 0.4 | CFp | CBC | E-Distributie Muntenia | 16042657 |  | RO001E100102958/2 | 2023-02-24 | 2023
15663 | jud. ILFOV, loc. BRAGADIRU, Strada Libertatii, nr. 1J | IF | 0.00405 | 0.003968 | 0 | 0.4 | CFp | CBC | E-Distributie Muntenia | 16020286 |  | RO001E141665918/2 | 2023-02-27 | 2023
15664 | jud. ILFOV, loc. CHITILA, Strada Trandafirilor, nr. 2 | IF | 0.006 | 0.00587 | 0 | 0.23 | CFp | CBC | E-Distributie Muntenia | 16016034 |  | RO001E401048377/2 | 2023-02-28 | 2023
15665 | jud. BUCURESTI, loc. SECTOR 6, Strada Elena Farago, nr. 4 | B | 0.01 | 0.009795 | 0 | 0.4 | CFp | CBC | E-Distributie Muntenia | 14286109 |  | RO001E111019247/2 | 2023-02-24 | 2023
15666 | jud. BUCURESTI, loc. SECTOR 6, Strada Apusului, nr. 51 | B | 0.01 | 0.0097 | 0 | 0.4 | CFp | CBC | E-Distributie Muntenia | 15378214 |  | RO001E107349958/2 | 2023-02-06 | 2023
15667 | jud. BUCURESTI, loc. SECTOR 3, DRUMUL Gura Putnei, nr. 55-57, ap. 4 | B | 0.004 | 0.003919 | 0 | 0.4 | CFp | CBC | E-Distributie Muntenia | 15326806 |  | RO001E110365600/3 | 2023-02-07 | 2023
15668 | jud. Bucuresti, loc. SECTOR 3, ALEEA TORNADEI, nr. 42 | B | 0.01 | 0.0093 | 0 | 0.4 | CFp | CBC | E-Distributie Muntenia | 15377611 |  | RO001E110511096/3 | 2023-02-13 | 2023
15669 | jud. BUCURESTI, loc. SECTOR 4, Strada Dambului, nr. 86-88 | B | 0.007875 | 0.007638 | 0 | 0.4 | CFp | CBC | E-Distributie Muntenia | 15379769 |  | RO001E110076564/2 | 2023-02-03 | 2023
15670 | jud. BUCURESTI, loc. SECTOR 5, SOSEAUA Alexandria, nr. 198A | B | 0.01 | 0.00979 | 0 | 0.4 | CFp | CBC | E-Distributie Muntenia | 15360046 |  | RO001E109053109/2 | 2023-02-08 | 2023
15671 | jud. ILFOV, loc. DOBROESTI, DRUMUL D-Dobroesti-Fundeni, nr. 9B | IF | 0.002 | 0.001955 | 0 | 0.4 | CFp | CBC | E-Distributie Muntenia | 15354199 |  | RO001E142130635/2 | 2023-02-17 | 2023
15672 | jud. Bucuresti, loc. SECTOR 3, ALEEA TORNADEI, nr. 44C | B | 0.005 | 0.0044 | 0 | 0.4 | CFp | CBC | E-Distributie Muntenia | 15377051 |  | RO001E110511108/2 | 2023-02-13 | 2023
15673 | jud. BUCURESTI, loc. SECTOR 1, Strada Transilvaniei, nr. 64, bl. CORP A, et. PARTER | B | 0.005 | 0.005 | 0 | 0.4 | CFp | CBC | E-Distributie Muntenia | 15349715 |  | RO001E103135395/2 | 2023-02-07 | 2023
15674 | jud. BUCURESTI, loc. SECTOR 2, Strada Mentiunii, nr. 80 | B | 0.00989 | 0.009691 | 0 | 0.4 | CFp | CBC | E-Distributie Muntenia | 15348801 |  | RO001E115362826/2 | 2023-02-14 | 2023
15675 | jud. BUCURESTI, loc. SECTOR 6, PRELUNGIREA Ghencea, nr. 197 C | B | 0.01 | 0.00975 | 22 | 0.4 | CFp | CBC | E-Distributie Muntenia | 15347776 |  | RO001E109127358/2 | 2023-02-06 | 2023
15676 | jud. BUCURESTI, loc. SECTOR 3, Strada Bonea Marin, serg., nr. 18 | B | 0.012 | 0.01164 | 0 | 0.4 | CFp | CBC | E-Distributie Muntenia | 15376018 |  | RO001E108866559/3 | 2023-02-08 | 2023
15677 | jud. BUCURESTI, loc. SECTOR 3, Strada Marului, nr. 133E | B | 0.006 | 0.00587 | 0 | 0.4 | CFp | CBC | E-Distributie Muntenia | 15365296 |  | RO001E110963200/2 | 2023-02-08 | 2023
15678 | jud. ILFOV, loc. VOLUNTARI, Strada V-Burghiului, nr. 14 A | IF | 0.0056 | 0.005468 | 0 | 0.4 | CFp | CBC | E-Distributie Muntenia | 15304921 |  | RO001E105369879/2 | 2023-02-08 | 2023
15679 | jud. BUCURESTI, loc. SECTOR 2, ALEEA Sargetia, nr. 43 | B | 0.009 | 0.00881 | 0 | 0.4 | CFp | CBC | E-Distributie Muntenia | 15364246 |  | RO001E108960813/2 | 2023-02-08 | 2023
15680 | jud. GIURGIU, loc. FALASTOACA, Strada Parului, nr. 233A | GR | 0.01 | 0.0093 | 0 | 0.4 | CFp | CBC | E-Distributie Muntenia | 15381184 |  | RO001E131361225/2 | 2023-02-13 | 2023
15681 | jud. ILFOV, loc. VOLUNTARI, Strada Titus Popovici, nr. 39 | IF | 0.01 | 0.00979 | 0 | 0.4 | CFp | CBC | E-Distributie Muntenia | 13035863 |  | RO001E115344624/3 | 2023-02-06 | 2023
15682 | jud. ILFOV, loc. CORBEANCA, Strada Paradisul Verde, nr. Cedrului 5 | IF | 0.014985 | 0.014684 | 0 | 0.4 | CFp | CBC | E-Distributie Muntenia | 13013663 |  | RO001E143026551/2 | 2023-02-09 | 2023
15683 | jud. GIURGIU, loc. BACU, SOSEAUA Ciorogarlei, nr. 103/11 | GR | 0.004 | 0.00372 | 0 | 0.4 | CFp | CBC | E-Distributie Muntenia | 15880425 |  | RO001E131348848/2 | 2023-02-28 | 2023
15684 | jud. BUCURESTI, loc. SECTOR 5, Strada Lespezi, nr. 34 | B | 0.005 | 0.004899 | 0 | 0.4 | CFp | CBC | E-Distributie Muntenia | 15854733 |  | RO001E107818353/2 | 2023-02-21 | 2023
15685 | jud. ILFOV, loc. OSTRATU, Strada Ciresului, nr. 9 | IF | 0.00324 | 0.003174 | 0 | 0.4 | CFp | CBC | E-Distributie Muntenia | 15876688 |  | RO001E400579230/3 | 2023-02-24 | 2023
15686 | jud. BUCURESTI, loc. SECTOR 6, Strada PRELUNGIREA GHENCEA, nr. 93T | B | 0.01 | 0.009799 | 0 | 0.4 | CFp | CBC | E-Distributie Muntenia | 15855223 |  | RO001E108720468/3 | 2023-02-16 | 2023
15687 | jud. ILFOV, loc. PANTELIMON, Strada HOTARULUI, nr. 21 | IF | 0.009765 | 0.009569 | 0 | 0.4 | CFp | CBC | E-Distributie Muntenia | 15852410 |  | RO001E142973977/3 | 2023-02-17 | 2023
15688 | jud. BUCURESTI, loc. SECTOR 1, Strada Mitropolitul Varlaam, nr. 101 | B | 0.00984 | 0.00984 | 0 | 0.4 | CFp | CBC | E-Distributie Muntenia | 15866577 |  | RO001E109020541/2 | 2023-02-13 | 2023
15689 | jud. ILFOV, loc. PETRACHIOAIA, Strada Petuniei, nr. 20 | IF | 0.006 | 0.005879 | 0 | 0.4 | CFp | CBC | E-Distributie Muntenia | 15909544 |  | RO001E400981541/3 | 2023-02-24 | 2023
15690 | jud. BUCURESTI, loc. SECTOR 2, Strada Melodiei, nr. 7 | B | 0.003 | 0.00292 | 0 | 0.4 | CFp | CBC | E-Distributie Muntenia | 15879948 |  | RO001E105284066/3 | 2023-02-27 | 2023
15691 | jud. GIURGIU, loc. VARASTI, Strada DUMBRAVA NOUA, nr. 15 | GR | 0.0036 | 0.003527 | 0 | 0.4 | CFp | CBC | E-Distributie Muntenia | 15864016 |  | RO001E300797398/3 | 2023-02-24 | 2023
15692 | jud. BUCURESTI, loc. SECTOR 3, DRUMUL Gura Siriului, nr. 35 | B | 0.00574 | 0.005615 | 0 | 0.4 | CFp | CBC | E-Distributie Muntenia | 15874515 |  | RO001E109129664/2 | 2023-02-27 | 2023
15693 | jud. ILFOV, loc. GHERMANESTI, Strada Tismana, nr. 12 | IF | 0.003 | 0.002939 | 0 | 0.4 | CFp | CBC | E-Distributie Muntenia | 15855744 |  | RO001E401094378/2 | 2023-02-24 | 2023
15694 | jud. BUCURESTI, loc. SECTOR 1, Strada Rocadei, nr. 10 | B | 0.01 | 0.01 | 0 | 0.4 | CFp | CBC | E-Distributie Muntenia | 15884251 |  | RO001E101144562/2 | 2023-02-24 | 2023
15695 | jud. BUCURESTI, loc. SECTOR 6, Strada Estacadei, nr. 1C | B | 0.003 | 0.002939 | 0 | 0.4 | CFp | CBC | E-Distributie Muntenia | 15908360 |  | RO001E110685065/2 | 2023-02-24 | 2023
15696 | jud. ILFOV, loc. BERCENI, Strada Cazanului, nr. 81A | IF | 0.003 | 0.002939 | 0 | 0.23 | CFp | CBC | E-Distributie Muntenia | 15877640 |  | RO001E142910934/3 | 2023-02-27 | 2023
15697 | jud. BUCURESTI, loc. SECTOR 6, Strada Lavandei, nr. 16 | B | 0.008 | 0.007835 | 0 | 0.4 | CFp | CBC | E-Distributie Muntenia | 15860947 |  | RO001E110432953/1 | 2023-02-14 | 2023
15698 | jud. BUCURESTI, loc. SECTOR 1, Strada Abus, nr. 14 | B | 0.003 | 0.003 | 0 | 0.4 | CFp | CBC | E-Distributie Muntenia | 15850133 |  | RO001E100621011/2 | 2023-02-13 | 2023
15699 | jud. ILFOV, loc. CHIAJNA, Strada Campului, nr. 11, bl. P9A si P9B | IF | 0.005 | 0.004899 | 0 | 0.4 | CFp | CBC | E-Distributie Muntenia | 15883820 |  | RO001E141226854/3 | 2023-02-27 | 2023
15700 | jud. GIURGIU, loc. BANEASA, Strada Principala, nr. 111 | GR | 0.012 | 0.011758 | 0 | 0.4 | CFp | CBC | E-Distributie Muntenia | 15879119 |  | RO001E131293072/2 | 2023-02-15 | 2023
15701 | jud. ILFOV, loc. CORBEANCA, SOSEAUA Unirii, nr. 238 | IF | 0.05 | 0.0489 | 0 | 0.4 | CFp | CBC | E-Distributie Muntenia | 11615748 |  | RO001E141549593/2 | 2023-02-14 | 2023
15702 | jud. ILFOV, loc. ROSU, Strada Rezervelor, nr. 19S, bl. C1, ap. CASA1 | IF | 0.00484 | 0.004663 | 0 | 0.23 | CFp | CBC | E-Distributie Muntenia | 14569302 |  | RO001E142293725/3 | 2023-02-20 | 2023
15703 | jud. BUCURESTI, loc. SECTOR 1, Strada Nades, nr. 30 B | B | 0.010125 | 0.00992 | 300 | 0.4 | CFp | CBC | E-Distributie Muntenia | 14571106 |  | RO001E400972305/3 | 2023-02-13 | 2023
15704 | jud. ILFOV, loc. 1 DECEMBRIE, Strada 16, nr. 9 | IF | 0.005 | 0.004899 | 0 | 0.23 | CFp | CBC | E-Distributie Muntenia | 14561171 |  | RO001E142438333/1 | 2023-02-17 | 2023
15705 | jud. BUCURESTI, loc. SECTOR 1, Strada GHEORGHE IONESCU SISESTI, nr. 142 B | B | 0.005655 | 0.005492 | 0 | 0.4 | CFp | CBC | E-Distributie Muntenia | 14563569 |  | RO001E400947891/2 | 2023-02-24 | 2023
15706 | jud. ILFOV, loc. BERCENI, ALEEA Alexandru cel Bun, nr. 7 | IF | 0.0099 | 0.009647 | 0 | 0.4 | CFp | CBC | E-Distributie Muntenia | 14564713 |  | RO001E141364284/4 | 2023-02-14 | 2023
15707 | jud. ILFOV, loc. COPACENI, Strada Argesului, nr. 8, bl. -, sc. -, et. -, ap. - | IF | 0.005 | 0.004895 | 0 | 0.23 | CFp | CBC | E-Distributie Muntenia | 14608131 |  | RO001E400519548/2 | 2023-02-27 | 2023
15708 | jud. GIURGIU, loc. GOGOSARI, Strada Ion Manea, nr. 16 | GR | 0.008 | 0.00779 | 0 | 0.4 | CFp | CBC | E-Distributie Muntenia | 14573189 |  | RO001E300284063/2 | 2023-02-08 | 2023
15709 | jud. BUCURESTI, loc. SECTOR 1, Strada Malul Mic, nr. 26-30, bl. C2, ap. 9 | B | 0.00492 | 0.004812 | 0 | 0.4 | CFp | CBC | E-Distributie Muntenia | 14565098 |  | RO001E110964830/2 | 2023-02-17 | 2023
15710 | jud. ILFOV, loc. CLINCENI, Strada Carierei, nr. 28 | IF | 0.01 | 0.009795 | 0 | 0.4 | CFp | CBC | E-Distributie Muntenia | 14573546 |  | RO001E400320739/4 | 2023-02-03 | 2023
15711 | jud. ILFOV, loc. MAGURELE, Strada Selimbar, nr. 23 | IF | 0.00819 | 0.008016 | 0 | 0.4 | CFp | CBC | E-Distributie Muntenia | 13426464 |  | RO001E141768394/2 | 2023-02-17 | 2023
15712 | jud. ILFOV, loc. DUMBRAVENI, Strada Ion Lahovari, nr. 88/12/7 | IF | 0.00918 | 0.008995 | 0 | 0.4 | CFp | CBC | E-Distributie Muntenia | 13451688 |  | RO001E141573657/3 | 2023-02-13 | 2023
15713 | jud. ILFOV, loc. CHIAJNA, Strada Luceafarului, nr. 26H | IF | 0.003 | 0.00293 | 0 | 0.4 | CFp | CBC | E-Distributie Muntenia | 13427403 |  | RO001E142263542/3 | 2023-02-22 | 2023
15714 | jud. ILFOV, loc. VOLUNTARI, Strada POTCOAVEI, nr. 114A | IF | 0.0079 | 0.007732 | 0 | 0.4 | CFp | CBC | E-Distributie Muntenia | 14338074 |  | RO001E400156297/3 | 2023-02-28 | 2023
15715 | jud. BUCURESTI, loc. SECTOR 1, Strada Dirijorului, nr. 31-33 | B | 0.006 | 0.005879 | 0 | 0.4 | CFp | CBC | E-Distributie Muntenia | 13427022 |  | RO001E400733782/3 | 2023-02-20 | 2023
15716 | jud. ILFOV, loc. CRETESTI, Strada Principala, nr. 319 | IF | 0.005 | 0.004899 | 0 | 0.23 | CFp | CBC | E-Distributie Muntenia | 14340922 |  | RO001E400491851/2 | 2023-02-13 | 2023
15717 | jud. ILFOV, loc. MOARA VLASIEI, Strada Artarului, nr. 4 | IF | 0.0082 | 0.008035 | 0 | 0.4 | CFp | CBC | E-Distributie Muntenia | 13697667 |  | RO001E142016144/2 | 2023-02-16 | 2023
15718 | jud. ILFOV, loc. CORNETU, Strada Scolii, nr. 3 | IF | 0.006 | 0.005879 | 0 | 0.4 | CFp | CBC | E-Distributie Muntenia | 13708103 |  | RO001E400399702/2 | 2023-02-13 | 2023
15719 | jud. ILFOV, loc. PANTELIMON, Strada Sfantul Pantelimon, nr. 8A | IF | 0.0104 | 0.010102 | 0 | 0.4 | CFp | CBC | E-Distributie Muntenia | 13731405 |  | RO001E400946812/3 | 2023-02-06 | 2023
15720 | jud. ILFOV, loc. DOMNESTI, SOSEAUA Bucuresti-Domnesti, nr. 24, bl. VILA35 | IF | 0.00598 | 0.00585 | 0 | 0.4 | CFp | CBC | E-Distributie Muntenia | 13724723 |  | RO001E141222276/2 | 2023-02-27 | 2023
15721 | jud. ILFOV, loc. DOMNESTI, Strada Soarelui, nr. 6 | IF | 0.008 | 0.00779 | 0 | 0.4 | CFp | CBC | E-Distributie Muntenia | 13692609 |  | RO001E141222210/4 | 2023-02-06 | 2023
15722 | jud. BUCURESTI, loc. SECTOR 5, Strada Limanul Corbului, nr. 3 | B | 0.006 | 0.00587 | 0 | 0.4 | CFp | CBC | E-Distributie Muntenia | 14386850 |  | RO001E108988105/2 | 2023-02-02 | 2023
15723 | jud. ILFOV, loc. ROSU, Strada Rezervelor, nr. 19S, bl. C1, ap. 4 | IF | 0.00481 | 0.004634 | 0 | 0.23 | CFp | CBC | E-Distributie Muntenia | 14381010 |  | RO001E142293680/3 | 2023-02-13 | 2023
15724 | jud. ILFOV, loc. BERCENI, Bulevardul 1 MAI, nr. 150 | IF | 0.02 | 0.0194 | 0 | 0.4 | CFp | CBC | E-Distributie Muntenia | 13723730 |  | RO001E142753579/4 | 2023-02-23 | 2023
15725 | jud. GIURGIU, loc. MIHAILESTI, Strada Lacului, nr. 5 | GR | 0.006 | 0.00587 | 0 | 0.4 | CFp | CBC | E-Distributie Muntenia | 13728779 |  | RO001E300590568/3 | 2023-02-06 | 2023
15726 | jud. ILFOV, loc. DRAGOMIRESTI-VALE, Strada Crizantemelor, nr. 31 | IF | 0.005 | 0.0047 | 0 | 0.4 | CFp | CBC | E-Distributie Muntenia | 11208939 |  | RO001E141411670/3 | 2023-02-16 | 2023
15727 | jud. ILFOV, loc. CORNETU, Strada Garoafei, nr. 142 | IF | 0.0038 | 0.003704 | 0 | 0.4 | CFp | CBC | E-Distributie Muntenia | 14759217 |  | RO001E400371702/4 | 2023-02-17 | 2023
15728 | jud. ILFOV, loc. SAFTICA, Strada Ion Lahovari, nr. 110 | IF | 0.005 | 0.00489 | 0 | 0.4 | CFp | CBC | E-Distributie Muntenia | 14754281 |  | RO001E400710956/2 | 2023-02-03 | 2023
15729 | jud. ILFOV, loc. OTOPENI, DRUMUL Garii Balotesti, nr. 58-62, ap. CASA 36 | IF | 0.005 | 0.004899 | 0 | 0.4 | CFp | CBC | E-Distributie Muntenia | 14751822 |  | RO001E142758169/2 | 2023-02-17 | 2023
15730 | jud. ILFOV, loc. DOBROESTI, Strada BALTII, nr. 23A | IF | 0.006 | 0.005878 | 0 | 0.4 | CFp | CBC | E-Distributie Muntenia | 13590768 |  | RO001E142563646/3 | 2023-02-14 | 2023
15731 | jud. ILFOV, loc. BALOTESTI, Strada Lunii, nr. 133/7, ap. CASA 3 | IF | 0.008 | 0.00783 | 100 | 0.4 | CFp | CBC | E-Distributie Muntenia | 13571674 |  | RO001E141785607/2 | 2023-02-24 | 2023
15732 | jud. ILFOV, loc. DUMBRAVENI, Strada Ion Lahovari, nr. 87/C8/11 | IF | 0.00722 | 0.007056 | 0 | 0.4 | CFp | CBC | E-Distributie Muntenia | 13596729 |  | RO001E141434518/2 | 2023-02-22 | 2023
15733 | jud. BUCURESTI, loc. SECTOR 6, DRUMUL Ciorogarla, nr. 213B | B | 0.003 | 0.002939 | 0 | 0.4 | CFp | CBC | E-Distributie Muntenia | 13615761 |  | RO001E111178782/2 | 2023-02-23 | 2023
15734 | jud. BUCURESTI, loc. SECTOR 5, Strada Conea Ion, nr. 44 | B | 0.01 | 0.009794 | 0 | 0.4 | CFp | CBC | E-Distributie Muntenia | 15268709 |  | RO001E108210530/2 | 2023-02-08 | 2023
15735 | jud. ILFOV, loc. PANTELIMON, Strada Fericirii, nr. 14 | IF | 0.005 | 0.004899 | 0 | 0.4 | CFp | CBC | E-Distributie Muntenia | 15267403 |  | RO001E143130580/2 | 2023-02-02 | 2023
15736 | jud. GIURGIU, loc. ADUNATII-COPACENI, Strada Victoriei, nr. 26 | GR | 0.00948 | 0.00909 | 0 | 0.4 | CFp | CBC | E-Distributie Muntenia | 15233293 |  | RO001E300476459/2 | 2023-02-15 | 2023
15737 | jud. BUCURESTI, loc. SECTOR 3, Strada Levantica, nr. 78 | B | 0.003815 | 0.003719 | 0 | 0.23 | CFp | CBC | E-Distributie Muntenia | 15272134 |  | RO001E101774505/2 | 2023-02-13 | 2023
15738 | jud. BUCURESTI, loc. SECTOR 3, Strada Rotaru Ion,Sergent, nr. 2, ap. AP1 | B | 0.004 | 0.003919 | 100 | 0.23 | CFp | CBC | E-Distributie Muntenia | 15247333 |  | RO001E103840646/2 | 2023-02-06 | 2023
15739 | jud. BUCURESTI, loc. SECTOR 5, Strada Teohari Anibal,Prof. Dr., nr. 17 | B | 0.005 | 0.004898 | 0 | 0.4 | CFp | CBC | E-Distributie Muntenia | 15234439 |  | RO001E107283551/2 | 2023-02-07 | 2023
15740 | jud. BUCURESTI, loc. SECTOR 6, Strada George Valsan, nr. 93 | B | 0.005 | 0.004895 | 0 | 0.4 | CFp | CBC | E-Distributie Muntenia | 15239841 |  | RO001E103403371/2 | 2023-02-02 | 2023
15741 | jud. GIURGIU, loc. DRAGANEASCA, Strada Floresti, nr. 67 | GR | 0.003 | 0.002934 | 0 | 0.4 | CFp | CBC | E-Distributie Muntenia | 15233301 |  | RO001E301030287/3 | 2023-02-14 | 2023
15742 | jud. GIURGIU, loc. MIHAILESTI, ULITA Industriilor, nr. 10 | GR | 0.006 | 0.00587 | 0 | 0.4 | CFp | CBC | E-Distributie Muntenia | 15243206 |  | RO001E301222695/2 | 2023-02-06 | 2023
15743 | jud. BUCURESTI, loc. SECTOR 4, Strada Dambului, nr. 90, ap. 3 | B | 0.003 | 0.00286 | 0 | 0.4 | CFp | CBC | E-Distributie Muntenia | 15265288 |  | RO001E110880365/2 | 2023-02-06 | 2023
15744 | jud. BUCURESTI, loc. SECTOR 4, Strada Dambului, nr. 90, ap. 5 | B | 0.003 | 0.00286 | 0 | 0.4 | CFp | CBC | E-Distributie Muntenia | 15264659 |  | RO001E110880400/2 | 2023-02-07 | 2023
15745 | jud. ILFOV, loc. BERCENI, Strada Campului, nr. 82D | IF | 0.006 | 0.00587 | 0 | 0.4 | CFp | CBC | E-Distributie Muntenia | 15199158 |  | RO001E142464130/2 | 2023-02-21 | 2023
15746 | jud. BUCURESTI, loc. SECTOR 4, Strada Dambului, nr. 90, ap. 4 | B | 0.003 | 0.00286 | 0 | 0.4 | CFp | CBC | E-Distributie Muntenia | 15265313 |  | RO001E110880387/2 | 2023-02-06 | 2023
15747 | jud. GIURGIU, loc. ULMI, Strada Principala, nr. 215 | GR | 0.006 | 0.005879 | 0 | 0.4 | CFp | CBC | E-Distributie Muntenia | 15268085 |  | RO001E131384365/2 | 2023-02-08 | 2023
15748 | jud. ILFOV, loc. DOBROESTI, Strada TRIFOIULUI, nr. 54, bl. CORP 5, ap. 5B | IF | 0.006 | 0.005879 | 0 | 0.4 | CFp | CBC | E-Distributie Muntenia | 15266456 |  | RO001E142793977/2 | 2023-02-09 | 2023
15749 | jud. BUCURESTI, loc. SECTOR 4, Strada Dambului, nr. 90, ap. AP 1 | B | 0.003 | 0.00286 | 0 | 0.4 | CFp | CBC | E-Distributie Muntenia | 15265078 |  | RO001E110880321/2 | 2023-02-06 | 2023
15750 | jud. BUCURESTI, loc. SECTOR 4, Strada Dambului, nr. 90, ap. 2 | B | 0.003 | 0.00286 | 0 | 0.4 | CFp | CBC | E-Distributie Muntenia | 15265166 |  | RO001E110880343/2 | 2023-02-06 | 2023
15751 | jud. BUCURESTI, loc. SECTOR 2, Strada Magura Vulturului, nr. 33 | B | 0.005 | 0.00482 | 0 | 0.23 | CFp | CBC | E-Distributie Muntenia | 15249933 |  | RO001E104340541/2 | 2023-02-08 | 2023
15752 | jud. BUCURESTI, loc. SECTOR 3, Bulevardul Nicolae Grigorescu, nr. 51 | B | 0.02 | 0.019599 | 0 | 0.4 | CFp | CBC | E-Distributie Muntenia | 15264706 |  | RO001E108867819/2 | 2023-02-02 | 2023
15753 | jud. ILFOV, loc. FUNDENI, Strada Nicolae Gheorghe,Soldat, nr. 48A | IF | 0.006 | 0.005879 | 0 | 0.4 | CFp | CBC | E-Distributie Muntenia | 15270021 |  | RO001E104932469/2 | 2023-02-08 | 2023
15754 | jud. ILFOV, loc. VOLUNTARI, Strada VARTEJULUI, nr. 7 C | IF | 0.005 | 0.004899 | 0 | 0.4 | CFp | CBC | E-Distributie Muntenia | 13616784 |  | RO001E400975522/2 | 2023-02-23 | 2023
15755 | jud. ILFOV, loc. PRUNI, Strada Arges, nr. 119A | IF | 0.005 | 0.00488 | 0 | 0.4 | CFp | CBC | E-Distributie Muntenia | 13665575 |  | RO001E401112672/2 | 2023-02-09 | 2023
15756 | jud. ILFOV, loc. ROSU, Strada Locotenent Erou Silache Gheorghe, nr. 9, bl. -, sc. -, et. -, ap. - | IF | 0.005 | 0.004897 | 0 | 0.4 | CFp | CBC | E-Distributie Muntenia | 13619220 |  | RO001E400932154/2 | 2023-02-15 | 2023
15757 | jud. ILFOV, loc. MOGOSOAIA, Strada Colentina, nr. 9 | IF | 0.008 | 0.00782 | 0 | 0.4 | CFp | CBC | E-Distributie Muntenia | 13642584 |  | RO001E141424450/2 | 2023-02-27 | 2023
15758 | jud. ILFOV, loc. BUFTEA, Strada Saua Verde, nr. 4B | IF | 0.005 | 0.004899 | 0 | 0.4 | CFp | CBC | E-Distributie Muntenia | 12467310 |  | RO001E401037735/3 | 2023-02-02 | 2023
15759 | jud. GIURGIU, loc. OINACU, Strada DJ 507, nr. 27 | GR | 0.01 | 0.00972 | 0 | 0.4 | CFp | CBC | E-Distributie Muntenia | 12501604 |  | RO001E300325564/4 | 2023-02-08 | 2023
15760 | jud. BUCURESTI, loc. SECTOR 1, Strada Cutescu-Stork Cecilia, nr. 22-24, bl. CORP B, ap. B1 | B | 0.00405 | 0.003968 | 0 | 0.4 | CFp | CBC | E-Distributie Muntenia | 12479012 |  | RO001E111034019/2 | 2023-02-07 | 2023
15761 | jud. ILFOV, loc. VIDRA, Strada Principala, nr. 192 | IF | 0.006 | 0.005879 | 0 | 0.4 | CFp | CBC | E-Distributie Muntenia | 12951365 |  | RO001E400499893/2 | 2023-02-20 | 2023
15762 | jud. ILFOV, loc. PERIS, Strada VIORELELOR, nr. 28 | IF | 0.01 | 0.0096 | 0 | 0.4 | CFp | CBC | E-Distributie Muntenia | 12908445 |  | RO001E401146826/3 | 2023-02-24 | 2023
15763 | jud. ILFOV, loc. CIOFLICENI, Strada ION VODA, nr. 5C | IF | 0.00729 | 0.007134 | 0 | 0.4 | CFp | CBC | E-Distributie Muntenia | 12359909 |  | RO001E142048666/2 | 2023-02-09 | 2023
15764 | jud. ILFOV, loc. SAFTICA, Intrarea Morarilor, nr. 1 | IF | 0.00534 | 0.005232 | 0 | 0.4 | CFp | CBC | E-Distributie Muntenia | 12385847 |  | RO001E401142877/2 | 2023-02-22 | 2023
15765 | jud. ILFOV, loc. OSTRATU, Strada Prunului, nr. 46A | IF | 0.005 | 0.00489 | 0 | 0.4 | CFp | CBC | E-Distributie Muntenia | 16320494 |  | RO001E143086131/2 | 2023-02-27 | 2023
15766 | jud. ILFOV, loc. CORBEANCA, ALEEA Leandrului, nr. 15 | IF | 0.005 | 0.00489 | 0 | 0.4 | CFp | CBC | E-Distributie Muntenia | 16339048 |  | RO001E141200070/2 | 2023-02-28 | 2023
15767 | jud. BUCURESTI, loc. SECTOR 1, Strada Trusesti, nr. 34A | B | 0.01 | 0.01 | 0 | 0.4 | CFp | CBC | E-Distributie Muntenia | 12384396 |  | RO001E110038753/3 | 2023-02-09 | 2023
15768 | jud. ILFOV, loc. OSTRATU, Strada ALUNULUI, nr. 12 | IF | 0.005 | 0.004899 | 0 | 0.4 | CFp | CBC | E-Distributie Muntenia | 12386279 |  | RO001E141555983/2 | 2023-02-14 | 2023
15769 | jud. ILFOV, loc. BERCENI, Strada Rarau, nr. 12, ap. 1 | IF | 0.006 | 0.00459 | 800 | 0.23 | CFp | CBC | E-Distributie Muntenia | 10359903 |  | RO001E142042749/2 | 2023-02-24 | 2023
15770 | jud. ILFOV, loc. SANTU-FLORESTI, Strada Stavilarului, nr. 24 | IF | 0.006 | 0.005878 | 0 | 0.4 | CFp | CBC | E-Distributie Muntenia | 10358884 |  | RO001E400833413/2 | 2023-02-16 | 2023
15771 | jud. ILFOV, loc. BALOTESTI, Strada Ficusului, nr. 1, ap. VILA 40 | IF | 0.0081 | 0.007937 | 0 | 0.4 | CFp | CBC | E-Distributie Muntenia | 13978719 |  | RO001E141341953/2 | 2023-02-28 | 2023
15772 | jud. ILFOV, loc. JILAVA, Strada Ciulini, nr. 116 | IF | 0.0057 | 0.005585 | 0 | 0.23 | CFp | CBC | E-Distributie Muntenia | 13893412 |  | RO001E400436973/2 | 2023-02-20 | 2023
15773 | jud. ILFOV, loc. VOLUNTARI, Strada V-Closca, nr. 7 | IF | 0.006 | 0.00587 | 0 | 0.4 | CFp | CBC | E-Distributie Muntenia | 13943479 |  | RO001E105344344/2 | 2023-02-06 | 2023
15774 | jud. ILFOV, loc. CLINCENI, DRUMUL Mare, nr. 154 | IF | 0.006 | 0.00587 | 0 | 0.4 | CFp | CBC | E-Distributie Muntenia | 13928940 |  | RO001E142335193/3 | 2023-02-20 | 2023
15775 | jud. ILFOV, loc. BALOTESTI, Strada Narciselor, nr. 54 | IF | 0.003 | 0.002939 | 0 | 0.4 | CFp | CBC | E-Distributie Muntenia | 13927547 |  | RO001E401070079/2 | 2023-02-23 | 2023
15776 | jud. ILFOV, loc. MOGOSOAIA, Strada VANATORILOR, nr. 9K | IF | 0.00506 | 0.004958 | 0 | 0.4 | CFp | CBC | E-Distributie Muntenia | 13933498 |  | RO001E141448388/2 | 2023-02-16 | 2023
15777 | jud. ILFOV, loc. DRAGOMIRESTI-DEAL, Calea CODRULUI, nr. 1, bl. FERMA 5 | IF | 0.02989 | 0.029192 | 0 | 0.4 | CFp | CBC | E-Distributie Muntenia | 13902354 |  | RO001E142821463/2 | 2023-02-08 | 2023
15778 | jud. ILFOV, loc. DOBROESTI, Strada CAISULUI, nr. 3 B | IF | 0.00546 | 0.005341 | 0 | 0.4 | CFp | CBC | E-Distributie Muntenia | 13381178 |  | RO001E109462563/2 | 2023-02-24 | 2023
15779 | jud. ILFOV, loc. VOLUNTARI, Strada EROU IANCU NICOLAE, nr. 65J | IF | 0.01 | 0.0097 | 24.99 | 0.4 | CFp | CBC | E-Distributie Muntenia | 13380279 |  | RO001E141793886/2 | 2023-02-21 | 2023
15780 | jud. ILFOV, loc. DUMBRAVENI, Strada Antenei, nr. 2C | IF | 0.01 | 0.00979 | 0 | 0.4 | CFp | CBC | E-Distributie Muntenia | 13381759 |  | RO001E142309701/2 | 2023-02-15 | 2023
15781 | jud. ILFOV, loc. CLINCENI, Strada Intravilan, nr. NC57882 | IF | 0.012 | 0.01171 | 0 | 0.4 | CFp | CBC | E-Distributie Muntenia | 13399888 |  | RO001E141926693/3 | 2023-02-24 | 2023
15782 | jud. ILFOV, loc. MAGURELE, Strada Venus, nr. 9 | IF | 0.01 | 0.00979 | 0 | 0.4 | CFp | CBC | E-Distributie Muntenia | 13367297 |  | RO001E142443452/2 | 2023-02-08 | 2023
15783 | jud. ILFOV, loc. SILISTEA SNAGOVULUI, Strada Antim Ivireanul, nr. 166 | IF | 0.00999 | 0.009789 | 0 | 0.4 | CFp | CBC | E-Distributie Muntenia | 10142211 |  | RO001E400786050/3 | 2023-02-13 | 2023
15784 | jud. BUCURESTI, loc. SECTOR 1, Strada Roma, nr. 48 | B | 0.015 | 0.015 | 0 | 0.4 | CFp | CBC | E-Distributie Muntenia | 16096465 |  | RO001E110611301/2 | 2023-02-24 | 2023
15785 | jud. ILFOV, loc. POPESTI-LEORDENI, Strada Pogoanelor, nr. 8 | IF | 0.0086 | 0.008427 | 0 | 0.4 | CFp | CBC | E-Distributie Muntenia | 13403973 |  | RO001E400126216/3 | 2023-02-16 | 2023
15786 | jud. ILFOV, loc. AFUMATI, SOSEAUA Stefanesti, nr. 116 | IF | 0.00792 | 0.007761 | 0 | 0.4 | CFp | CBC | E-Distributie Muntenia | 13400755 |  | RO001E141998704/2 | 2023-02-15 | 2023
15787 | jud. GIURGIU, loc. FLORESTI, Strada Cernele, nr. 4 | GR | 0.005 | 0.004899 | 0 | 0.4 | CFp | CBC | E-Distributie Muntenia | 13381183 |  | RO001E131351730/2 | 2023-02-16 | 2023
15788 | jud. ILFOV, loc. GRUIU, Strada Marginei, nr. 17 | IF | 0.003 | 0.00293 | 0 | 0.4 | CFp | CBC | E-Distributie Muntenia | 16072346 |  | RO001E400777511/3 | 2023-02-27 | 2023
15789 | jud. ILFOV, loc. ROSU, Strada Rezervelor, nr. 33G, sc. T76/2, et. P15,L1.5, ap. DUPLEX 1 | IF | 0.008 | 0.00783 | 0 | 0.4 | CFp | CBC | E-Distributie Muntenia | 13862587 |  | RO001E141429950/3 | 2023-02-09 | 2023
15790 | jud. BUCURESTI, loc. SECTOR 2, Strada Dascalului, nr. 74 | B | 0.005 | 0.004899 | 0 | 0.23 | CFp | CBC | E-Distributie Muntenia | 16093785 |  | RO001E110673691/2 | 2023-02-28 | 2023
15791 | jud. ILFOV, loc. CORNETU, Strada Flacara, nr. 3 | IF | 0.01989 | 0.019325 | 0 | 0.4 | CFp | CBC | E-Distributie Muntenia | 13888634 |  | RO001E400931524/3 | 2023-02-24 | 2023
15792 | jud. BUCURESTI, loc. SECTOR 2, Bulevardul Pompeiu Dimitrie, Mat, nr. 6 | B | 0.33 | 0.3204 | 0 | 10 | CFp | CBC | E-Distributie Muntenia | 13845406 |  | RO001E109200798/2 | 2023-02-02 | 2023
15793 | jud. BUCURESTI, loc. SECTOR 2, Bulevardul Pompeiu Dimitrie, Mat, nr. 6 | B | 0.14552 | 0.14061 | 0 | 10 | CFp | CBC | E-Distributie Muntenia | 13848022 |  | RO001E109202150/2 | 2023-02-03 | 2023
15794 | jud. ILFOV, loc. PANTELIMON, Strada Dimitrie Cantemir, nr. 8B | IF | 0.008 | 0.00775 | 0 | 0.4 | CFp | CBC | E-Distributie Muntenia | 13862442 |  | RO001E141318733/2 | 2023-02-06 | 2023
15795 | jud. BUCURESTI, loc. SECTOR 1, DRUMUL Regimentului, nr. 22V, bl. CF 201687 | B | 0.008 | 0.00783 | 16.66 | 0.4 | CFp | CBC | E-Distributie Muntenia | 12845367 |  | RO001E110537128/2 | 2023-02-07 | 2023
15796 | jud. ILFOV, loc. CORNETU, Strada Flacara, nr. 31G | IF | 0.007 | 0.00684 | 0 | 0.4 | CFp | CBC | E-Distributie Muntenia | 13763363 |  | RO001E141516913/3 | 2023-02-07 | 2023
15797 | jud. ILFOV, loc. CORBEANCA, Strada Iepurasului, nr. 5 | IF | 0.00675 | 0.006565 | 0 | 0.4 | CFp | CBC | E-Distributie Muntenia | 13759213 |  | RO001E142103118/2 | 2023-02-21 | 2023
15798 | jud. ILFOV, loc. BALOTESTI, Strada Daliei, nr. 5 | IF | 0.006 | 0.00586 | 0 | 0.4 | CFp | CBC | E-Distributie Muntenia | 13758202 |  | RO001E142182676/2 | 2023-02-17 | 2023
15799 | jud. GIURGIU, loc. TOPORU, Strada BUJORULUI, nr. 41 | GR | 0.00825 | 0.008055 | 100 | 0.4 | CFp | CBC | E-Distributie Muntenia | 14708992 |  | RO001E300627884/4 | 2023-02-15 | 2023
15800 | jud. ILFOV, loc. ORDOREANU, Strada Argesului, nr. NC.753/1/3 | IF | 0.0081 | 0.007932 | 0 | 0.4 | CFp | CBC | E-Distributie Muntenia | 14620702 |  | RO001E141602931/2 | 2023-02-15 | 2023
15801 | jud. ILFOV, loc. CORBEANCA, SOSEAUA Unirii, nr. 236G | IF | 0.004 | 0.003902 | 100 | 0.4 | CFp | CBC | E-Distributie Muntenia | 15753889 |  | RO001E142782740/2 | 2023-02-09 | 2023
15802 | jud. BUCURESTI, loc. SECTOR 5, Strada Lantului, nr. 7, et. 1, ap. 2 | B | 0.004 | 0.00391 | 0 | 0.4 | CFp | CBC | E-Distributie Muntenia | 15672346 |  | RO001E107514761/2 | 2023-02-13 | 2023
15803 | jud. BUCURESTI, loc. SECTOR 6, Strada Rasadnitei, nr. 77 A | B | 0.008 | 0.007838 | 0 | 0.4 | CFp | CBC | E-Distributie Muntenia | 15673334 |  | RO001E108951824/2 | 2023-02-10 | 2023
15804 | jud. ILFOV, loc. BUDA, Strada Aviatiei, nr. 41E | IF | 0.01 | 0.0097 | 0 | 0.4 | CFp | CBC | E-Distributie Muntenia | 15688019 |  | RO001E141915624/4 | 2023-02-23 | 2023
15805 | jud. ILFOV, loc. OTOPENI, Intrarea Sergiu Celibidache, nr. 9D | IF | 0.003115 | 0.003043 | 0 | 0.4 | CFp | CBC | E-Distributie Muntenia | 14616100 |  | RO001E141528017/3 | 2023-02-03 | 2023
15806 | jud. ILFOV, loc. CORBEANCA, Intrarea PADURII, nr. 2 | IF | 0.11 | 0.10775 | 0 | 20 | CFp | CBC | E-Distributie Muntenia | 14620925 |  | RO001E142761309/3 | 2023-02-09 | 2023
15807 | jud. BUCURESTI, loc. SECTOR 3, Strada Popescu Alexandru,Locotenent, nr. 14A | B | 0.005 | 0.004898 | 0 | 0.4 | CFp | CBC | E-Distributie Muntenia | 15672534 |  | RO001E110124344/2 | 2023-02-17 | 2023
15808 | jud. ILFOV, loc. VOLUNTARI, Strada PRAHOVA, nr. 101 | IF | 0.006 | 0.005879 | 0 | 0.4 | CFp | CBC | E-Distributie Muntenia | 15673782 |  | RO001E105392189/4 | 2023-02-15 | 2023
15809 | jud. ILFOV, loc. JILAVA, Strada 23 August, nr. 4 | IF | 0.006 | 0.00587 | 0 | 0.4 | CFp | CBC | E-Distributie Muntenia | 15671960 |  | RO001E401166244/2 | 2023-02-17 | 2023
15810 | jud. ILFOV, loc. BALOTESTI, SOSEAUA Unirii, nr. 303/2 | IF | 0.01 | 0.00979 | 0 | 0.4 | CFp | CBC | E-Distributie Muntenia | 15682407 |  | RO001E141533855/2 | 2023-02-06 | 2023
15811 | jud. BUCURESTI, loc. SECTOR 5, Strada Mitropolitul Dosoftei, nr. 40 | B | 0.006 | 0.00578 | 0 | 0.4 | CFp | CBC | E-Distributie Muntenia | 15733180 |  | RO001E106123878/2 | 2023-02-13 | 2023
15812 | jud. GIURGIU, loc. COMANA, Strada VALEA MORII, nr. 320 | GR | 0.003 | 0.002939 | 0 | 0.4 | CFp | CBC | E-Distributie Muntenia | 15674510 |  | RO001E300566112/2 | 2023-02-24 | 2023
15813 | jud. BUCURESTI, loc. SECTOR 2, Intrarea Mieilor, nr. 12 | B | 0.01 | 0.00979 | 0 | 0.4 | CFp | CBC | E-Distributie Muntenia | 15687808 |  | RO001E108618611/3 | 2023-02-20 | 2023
15814 | jud. BUCURESTI, loc. SECTOR 3, ALEEA Varful Cu Dor, nr. 6, ap. AP.1 | B | 0.01 | 0.009797 | 0 | 0.4 | CFp | CBC | E-Distributie Muntenia | 15711839 |  | RO001E108951981/2 | 2023-02-24 | 2023
15815 | jud. BUCURESTI, loc. SECTOR 6, Strada Apele Vii, nr. 14 | B | 0.01 | 0.009798 | 0 | 0.4 | CFp | CBC | E-Distributie Muntenia | 15753619 |  | RO001E114907268/2 | 2023-02-09 | 2023
15816 | jud. GIURGIU, loc. VARASTI, SOSEAUA Principala, nr. 293 | GR | 0.012 | 0.01175 | 0 | 0.4 | CFp | CBC | E-Distributie Muntenia | 15672749 |  | RO001E131375624/2 | 2023-02-24 | 2023
15817 | jud. GIURGIU, loc. IZVORU (GOGOSARI), Strada MARIN DRACEA, nr. 28 | GR | 0.005 | 0.004899 | 0 | 0.4 | CFp | CBC | E-Distributie Muntenia | 15679487 |  | RO001E301222369/2 | 2023-02-06 | 2023
15818 | jud. BUCURESTI, loc. Sector 1, Strada CRIVESTI, nr. 3 | B | 0.003 | 0.003 | 0 | 0.4 | CFp | CBC | E-Distributie Muntenia | 15680064 |  | RO001E101143640/2 | 2023-02-06 | 2023
15819 | jud. ILFOV, loc. BRAGADIRU, Strada Posada, nr. 4 | IF | 0.003 | 0.002938 | 0 | 0.23 | CFp | CBC | E-Distributie Muntenia | 15673980 |  | RO001E142259648/3 | 2023-02-06 | 2023
15820 | jud. ILFOV, loc. VOLUNTARI, Strada Pipera Tunari, nr. 29 | IF | 0.008 | 0.007839 | 0 | 0.4 | CFp | CBC | E-Distributie Muntenia | 15657038 |  | RO001E400912624/2 | 2023-02-15 | 2023
15821 | jud. ILFOV, loc. BERCENI, Strada Berzei, nr. 10, bl. . | IF | 0.006 | 0.00587 | 0 | 0.4 | CFp | CBC | E-Distributie Muntenia | 15165635 |  | RO001E141808760/3 | 2023-02-28 | 2023
15822 | jud. GIURGIU, loc. BANEASA, SOSEAUA Principala, nr. 234 | GR | 0.0135 | 0.013228 | 0 | 0.4 | CFp | CBC | E-Distributie Muntenia | 15136534 |  | RO001E301116552/4 | 2023-02-14 | 2023
15823 | jud. BUCURESTI, loc. SECTOR 3, Strada Rallet Dimitrie, nr. 42 | B | 0.005 | 0.004899 | 0 | 0.23 | CFp | CBC | E-Distributie Muntenia | 15126810 |  | RO001E104878918/2 | 2023-02-02 | 2023
15824 | jud. GIURGIU, loc. CARPENISU, Strada SABARULUI 2, nr. 4A | GR | 0.005 | 0.00482 | 0 | 0.4 | CFp | CBC | E-Distributie Muntenia | 15128592 |  | RO001E300986343/3 | 2023-02-08 | 2023
15825 | jud. ILFOV, loc. BRAGADIRU, Strada Monumentului, nr. 2C | IF | 0.00533 | 0.005143 | 0 | 0.4 | CFp | CBC | E-Distributie Muntenia | 15154056 |  | RO001E141689600/2 | 2023-02-13 | 2023
15826 | jud. BUCURESTI, loc. SECTOR 2, Strada Maica Domnului, nr. 1 bis, bl. SP, sc. 106 | B | 0.02 | 0.02 | 0 | 0.4 | CFp | CBC | E-Distributie Muntenia | 15154874 |  | RO001E108963579/2 | 2023-02-06 | 2023
15827 | jud. ILFOV, loc. CLINCENI, Strada Orhideei, nr. 143 | IF | 0.005 | 0.00484 | 0 | 0.4 | CFp | CBC | E-Distributie Muntenia | 15674391 |  | RO001E142649618/3 | 2023-02-27 | 2023
15828 | jud. BUCURESTI, loc. SECTOR 6, Strada Djuvara Ernest,Doctor, nr. 4 | B | 0.005 | 0.00488 | 312 | 0.4 | CFp | CBC | E-Distributie Muntenia | 15672735 |  | RO001E107327819/2 | 2023-02-08 | 2023
15829 | jud. ILFOV, loc. MOGOSOAIA, Strada Livezilor, nr. 36F | IF | 0.01 | 0.009799 | 0 | 0.4 | CFp | CBC | E-Distributie Muntenia | 15731912 |  | RO001E141330647/3 | 2023-02-15 | 2023
15830 | jud. BUCURESTI, loc. SECTOR 1, Strada Manzului, nr. 10 | B | 0.005 | 0.00488 | 0 | 0.4 | CFp | CBC | E-Distributie Muntenia | 15162417 |  | RO001E109156710/2 | 2023-02-02 | 2023
15831 | jud. ILFOV, loc. CRETESTI, Strada CAMELIEI, nr. 13 | IF | 0.005395 | 0.005277 | 0 | 0.23 | CFp | CBC | E-Distributie Muntenia | 15161648 |  | RO001E142754570/3 | 2023-02-07 | 2023
15832 | jud. GIURGIU, loc. ULMI, SOSEAUA Principala, nr. 185 | GR | 0.006 | 0.00586 | 0 | 0.4 | CFp | CBC | E-Distributie Muntenia | 15130060 |  | RO001E301026451/2 | 2023-02-02 | 2023
15833 | jud. BUCURESTI, loc. SECTOR 3, Strada Chilioara, nr. 38 | B | 0.006 | 0.00586 | 0 | 0.23 | CFp | CBC | E-Distributie Muntenia | 15129222 |  | RO001E104844933/2 | 2023-02-02 | 2023
15834 | jud. GIURGIU, loc. CUPELE, Strada Principala, nr. 16 | GR | 0.003 | 0.00293 | 0 | 0.4 | CFp | CBC | E-Distributie Muntenia | 15647832 |  | RO001E301049793/3 | 2023-02-14 | 2023
15835 | jud. BUCURESTI, loc. SECTOR 2, Strada Stefan Ciuca, nr. 61 | B | 0.003 | 0.00289 | 0 | 0.23 | CFp | CBC | E-Distributie Muntenia | 15643273 |  | RO001E105268934/2 | 2023-02-17 | 2023
15836 | jud. BUCURESTI, loc. SECTOR 4, Strada Enache Ion,Soldat, nr. 7 | B | 0.005 | 0.004845 | 0 | 0.4 | CFp | CBC | E-Distributie Muntenia | 15621628 |  | RO001E103964878/2 | 2023-02-14 | 2023
15837 | jud. ILFOV, loc. DUDU, Strada Salcamilor, nr. 42E | IF | 0.005 | 0.004899 | 0 | 0.4 | CFp | CBC | E-Distributie Muntenia | 15615782 |  | RO001E141368097/3 | 2023-02-17 | 2023
15838 | jud. BUCURESTI, loc. SECTOR 5, Strada Acvila, nr. 22-24 | B | 0.008 | 0.007785 | 0 | 0.4 | CFp | CBC | E-Distributie Muntenia | 15613175 |  | RO001E110026503/2 | 2023-02-15 | 2023
15839 | jud. ILFOV, loc. VOLUNTARI, Strada Matei Millo, nr. 126586, ap. CASA 9 | IF | 0.01 | 0.009798 | 0 | 0.4 | CFp | CBC | E-Distributie Muntenia | 15596504 |  | RO001E143032705/2 | 2023-02-14 | 2023
15840 | jud. BUCURESTI, loc. SECTOR 4, Strada Concordiei, nr. 7 | B | 0.006 | 0.005878 | 0 | 0.4 | CFp | CBC | E-Distributie Muntenia | 15651640 |  | RO001E106086539/4 | 2023-02-13 | 2023
15841 | jud. BUCURESTI, loc. SECTOR 2, Strada Calusei, nr. 69 | B | 0.005 | 0.0044 | 100 | 0.4 | CFp | CBC | E-Distributie Muntenia | 15642772 |  | RO001E119845095/2 | 2023-02-17 | 2023
15842 | jud. BUCURESTI, loc. SECTOR 5, Calea Rahovei, nr. 266 A, bl. SPEC, sc. 140 | B | 0.025 | 0.024499 | 0 | 0.4 | CFp | CBC | E-Distributie Muntenia | 15613271 |  | RO001E109026154/3 | 2023-02-13 | 2023
15843 | jud. BUCURESTI, loc. SECTOR 4, Strada Cuza Voda, nr. 131 | B | 0.008295 | 0.007929 | 0 | 0.4 | CFp | CBC | E-Distributie Muntenia | 15616652 |  | RO001E102084904/3 | 2023-02-14 | 2023
15844 | jud. BUCURESTI, loc. SECTOR 1, Strada Praga, nr. 11 | B | 0.006 | 0.006 | 0 | 0.4 | CFp | CBC | E-Distributie Muntenia | 15619815 |  | RO001E100358412/3 | 2023-02-06 | 2023
15845 | jud. BUCURESTI, loc. SECTOR 4, Strada Amara, nr. 8 | B | 0.0046 | 0.004506 | 0 | 0.4 | CFp | CBC | E-Distributie Muntenia | 15653390 |  | RO001E109144694/2 | 2023-02-15 | 2023
15846 | jud. GIURGIU, loc. GHIONEA, Strada Cocosu Rosu, nr. 69 B | GR | 0.006225 | 0.006091 | 0 | 0.4 | CFp | CBC | E-Distributie Muntenia | 15642024 |  | RO001E131411276/2 | 2023-02-14 | 2023
15847 | jud. ILFOV, loc. TUNARI, Strada Stefan cel Mare, nr. 17A | IF | 0.006 | 0.00587 | 0 | 0.4 | CFp | CBC | E-Distributie Muntenia | 12154435 |  | RO001E141303074/3 | 2023-02-06 | 2023
15848 | jud. BUCURESTI, loc. SECTOR 1, Strada Neagoe Voda, nr. 33, bl. 1, ap. 16 | B | 0.012 | 0.012 | 0 | 0.4 | CFp | CBC | E-Distributie Muntenia | 15623062 |  | RO001E108736409/4 | 2023-02-09 | 2023
15849 | jud. ILFOV, loc. CORNETU, Strada Aeroportului, nr. 59B | IF | 0.008 | 0.00783 | 0 | 0.4 | CFp | CBC | E-Distributie Muntenia | 15653495 |  | RO001E141181517/2 | 2023-02-20 | 2023
15850 | jud. BUCURESTI, loc. SECTOR 1, Strada Nades, nr. 30 F | B | 0.01 | 0.009799 | 10 | 0.4 | CFp | CBC | E-Distributie Muntenia | 15615451 |  | RO001E400968399/2 | 2023-02-24 | 2023
15851 | jud. BUCURESTI, loc. SECTOR 1, Intrarea Ionescu-Sisesti Gheorghe, nr. 51, ap. AP 62 | B | 0.00798 | 0.00798 | 0 | 0.4 | CFp | CBC | E-Distributie Muntenia | 15623851 |  | RO001E101152088/3 | 2023-02-06 | 2023
15852 | jud. BUCURESTI, loc. SECTOR 5, Strada Recrutului, nr. 20 | B | 0.006 | 0.005879 | 0 | 0.4 | CFp | CBC | E-Distributie Muntenia | 15620744 |  | RO001E107819130/2 | 2023-02-09 | 2023
15853 | jud. BUCURESTI, loc. SECTOR 4, Strada Trivale, nr. 32 | B | 0.006 | 0.00587 | 0 | 0.4 | CFp | CBC | E-Distributie Muntenia | 15649058 |  | RO001E101969297/2 | 2023-02-15 | 2023
15854 | jud. ILFOV, loc. SNAGOV, Intrarea Crinului, nr. 9 | IF | 0.0054 | 0.005192 | 0 | 0.4 | CFp | CBC | E-Distributie Muntenia | 12152474 |  | RO001E400832940/3 | 2023-02-21 | 2023
15855 | jud. ILFOV, loc. BRAGADIRU, Strada Ghioceilor, nr. 15 | IF | 0.008 | 0.008819 | 0 | 0.4 | CFp | CBC | E-Distributie Muntenia | 12094862 |  | RO001E141257577/2 | 2023-02-02 | 2023
15856 | jud. GIURGIU, loc. GIURGIU, Strada 1 Decembrie 1918, nr. 154 | GR | 0.003 | 0.002939 | 0 | 0.4 | CFp | CBC | E-Distributie Muntenia | 16203145 |  | RO001E300047497/3 | 2023-02-21 | 2023
15857 | jud. ILFOV, loc. BRAGADIRU, Strada Verii, nr. 29, bl. VILA 2 | IF | 0.005 | 0.004899 | 0 | 0.4 | CFp | CBC | E-Distributie Muntenia | 13519478 |  | RO001E141991853/2 | 2023-02-02 | 2023
15858 | jud. ILFOV, loc. 1 DECEMBRIE, Strada GLORIEI, nr. 143 | IF | 0.01 | 0.009799 | 0 | 0.4 | CFp | CBC | E-Distributie Muntenia | 13522371 |  | RO001E400503619/3 | 2023-02-09 | 2023
15859 | jud. ILFOV, loc. CORBEANCA, Strada Narciselor, nr. 27 | IF | 0.008 | 0.00783 | 0 | 0.4 | CFp | CBC | E-Distributie Muntenia | 16255207 |  | RO001E143248355/3 | 2023-02-27 | 2023
15860 | jud. ILFOV, loc. VOLUNTARI, Strada EROU IANCU NICOLAE, nr. 117 B, ap. vila 1 | IF | 0.00498 | 0.00479 | 0 | 0.4 | CFp | CBC | E-Distributie Muntenia | 13525083 |  | RO001E400927631/2 | 2023-02-06 | 2023
15861 | jud. GIURGIU, loc. LETCA NOUA, Strada Primariei, nr. 5 | GR | 0.01 | 0.00978 | 0 | 0.4 | CFp | CBC | E-Distributie Muntenia | 13548615 |  | RO001E300687497/4 | 2023-02-13 | 2023
15862 | jud. ILFOV, loc. VOLUNTARI, Strada EROU IANCU NICOLAE, nr. 117 B, bl. vila 6, ap. vila 6 | IF | 0.00498 | 0.00479 | 0 | 0.4 | CFp | CBC | E-Distributie Muntenia | 13524925 |  | RO001E400927620/2 | 2023-02-06 | 2023
15863 | jud. ILFOV, loc. MAGURELE, Strada Campul cu Maci, nr. 122 | IF | 0.01 | 0.0094 | 0 | 0.4 | CFp | CBC | E-Distributie Muntenia | 13532149 |  | RO001E142439828/2 | 2023-02-02 | 2023
15864 | jud. ILFOV, loc. PISCU, Strada Bisericii, nr. FN | IF | 0.006075 | 0.005951 | 165 | 0.4 | CFp | CBC | E-Distributie Muntenia | 13548389 |  | RO001E141940240/2 | 2023-02-09 | 2023
15865 | jud. ILFOV, loc. PANTELIMON, Strada Venus, nr. 17 | IF | 0.01 | 0.0093 | 0 | 0.4 | CFp | CBC | E-Distributie Muntenia | 13549829 |  | RO001E142186513/2 | 2023-02-17 | 2023
15866 | jud. BUCURESTI, loc. SECTOR 3, Intrarea Horbotei, nr. 12, bl. 1, ap. 201 | B | 0.01 | 0.00975 | 0 | 0.4 | CFp | CBC | E-Distributie Muntenia | 09889623 |  | RO001E119596346/2 | 2023-02-22 | 2023
15867 | jud. ILFOV, loc. CIOROGARLA, Strada Legumelor, nr. 5 | IF | 0.01 | 0.00979 | 0 | 0.4 | CFp | CBC | E-Distributie Muntenia | 14180977 |  | RO001E401110513/3 | 2023-02-13 | 2023
15868 | jud. BUCURESTI, loc. SECTOR 5, Strada Neptun, nr. 128 -136 | B | 0.005 | 0.004899 | 0 | 0.4 | CFp | CBC | E-Distributie Muntenia | 14193700 |  | RO001E109347970/2 | 2023-02-28 | 2023
15869 | jud. ILFOV, loc. TANCABESTI, SOSEAUA Bucuresti-Ploiesti, nr. 382 | IF | 0.003 | 0.00293 | 0 | 0.4 | CFp | CBC | E-Distributie Muntenia | 14142846 |  | RO001E400755393/2 | 2023-02-27 | 2023
15870 | jud. ILFOV, loc. OSTRATU, Strada Margaritarului, nr. 29A | IF | 0.01456 | 0.014189 | 0 | 0.4 | CFp | CBC | E-Distributie Muntenia | 14149340 |  | RO001E142031477/2 | 2023-02-03 | 2023
15871 | jud. ILFOV, loc. DOMNESTI, Strada CHIMIRULUI, nr. 5 | IF | 0.003 | 0.002939 | 0 | 0.4 | CFp | CBC | E-Distributie Muntenia | 14183328 |  | RO001E141980749/2 | 2023-02-24 | 2023
15872 | jud. ILFOV, loc. DOBROESTI, Strada STEJARULUI, nr. 41-F, bl. C6, sc. -, et. -, ap. C6 | IF | 0.006 | 0.00488 | 0 | 0.4 | CFp | CBC | E-Distributie Muntenia | 14181309 |  | RO001E143040018/2 | 2023-02-06 | 2023
15873 | jud. ILFOV, loc. PETRESTI, Strada Radarului, nr. 12D | IF | 0.01 | 0.00972 | 0 | 0.4 | CFp | CBC | E-Distributie Muntenia | 13334634 |  | RO001E400937384/2 | 2023-02-06 | 2023
15874 | jud. ILFOV, loc. RUDENI, SOSEAUA Centura, nr. 23 | IF | 0.389 | 0.38121 | 0 | 20 | CFp | CBC | E-Distributie Muntenia | 13316644 |  | RO001E401076211/2 | 2023-02-17 | 2023
15875 | jud. ILFOV, loc. PANTELIMON, ALEEA Codrului, nr. 7 | IF | 0.0079 | 0.007741 | 0 | 0.4 | CFp | CBC | E-Distributie Muntenia | 13334159 |  | RO001E141687215/2 | 2023-02-16 | 2023
15876 | jud. ILFOV, loc. DUMBRAVENI, Strada Ion Lahovari, nr. FN, ap. E6 | IF | 0.008 | 0.00782 | 0 | 0.4 | CFp | CBC | E-Distributie Muntenia | 13348885 |  | RO001E142608051/2 | 2023-02-20 | 2023
15877 | jud. ILFOV, loc. VOLUNTARI, Bulevardul PIPERA, nr. 1H | IF | 0.0097 | 0.009486 | 0 | 0.4 | CFp | CBC | E-Distributie Muntenia | 13335996 |  | RO001E141964662/1 | 2023-02-06 | 2023
15878 | jud. BUCURESTI, loc. SECTOR 4, Strada Popescu Candiano,General, nr. 75 | B | 0.0081 | 0.007488 | 22 | 0.4 | CFp | CBC | E-Distributie Muntenia | 14487995 |  | RO001E106102538/3 | 2023-02-15 | 2023
15879 | jud. ILFOV, loc. POPESTI-LEORDENI, DRUMUL Fermei, nr. 83 T | IF | 0.00684 | 0.006702 | 0 | 0.4 | CFp | CBC | E-Distributie Muntenia | 14475017 |  | RO001E141198683/2 | 2023-02-17 | 2023
15880 | jud. ILFOV, loc. TANCABESTI, Strada Marin Sorescu, nr. 36B, bl. A | IF | 0.008 | 0.007835 | 0 | 0.4 | CFp | CBC | E-Distributie Muntenia | 14473648 |  | RO001E401002681/4 | 2023-02-02 | 2023
15881 | jud. BUCURESTI, loc. SECTOR 1, Strada Cocarascu Octavian, Cpt., nr. 57 | B | 0.00495 | 0.00495 | 0 | 0.4 | CFp | CBC | E-Distributie Muntenia | 14472302 |  | RO001E100420838/2 | 2023-02-07 | 2023
15882 | jud. ILFOV, loc. BRAGADIRU, Strada Eroilor, nr. 38, ap. 107641-CF | IF | 0.01 | 0.00979 | 0 | 0.4 | CFp | CBC | E-Distributie Muntenia | 14474771 |  | RO001E143122974/2 | 2023-02-15 | 2023
15883 | jud. ILFOV, loc. BRAGADIRU, Strada Busuiocului, nr. 6 | IF | 0.01 | 0.00977 | 0 | 0.4 | CFp | CBC | E-Distributie Muntenia | 14454646 |  | RO001E401143597/3 | 2023-02-17 | 2023
15884 | jud. Ilfov, loc. PANTELIMON, Strada Intravilan, nr. T55 P524/9, bl. LOT 11 | IF | 0.006 | 0.00578 | 0 | 0.4 | CFp | CBC | E-Distributie Muntenia | 10167423 |  | RO001E142268648/2 | 2023-02-14 | 2023
15885 | jud. ILFOV, loc. OLTENI, Strada Putul Olteni, nr. 76 | IF | 0.01 | 0.00979 | 0 | 0.4 | CFp | CBC | E-Distributie Muntenia | 12230049 |  | RO001E400319940/2 | 2023-02-13 | 2023
15886 | jud. ILFOV, loc. POPESTI-LEORDENI, Strada Sperantei, nr. 10 | IF | 0.0045 | 0.004409 | 0 | 0.4 | CFp | CBC | E-Distributie Muntenia | 10199826 |  | RO001E401043068/2 | 2023-02-06 | 2023
15887 | jud. BUCURESTI, loc. SECTOR 2, ALEEA Sargetia, nr. 19 | B | 0.008 | 0.00783 | 0 | 0.4 | CFp | CBC | E-Distributie Muntenia | 15451353 |  | RO001E110439668/2 | 2023-02-13 | 2023
15888 | jud. BUCURESTI, loc. SECTOR 1, Strada Duetului, nr. 86 | B | 0.006 | 0.006 | 0 | 0.4 | CFp | CBC | E-Distributie Muntenia | 15474065 |  | RO001E109143941/2 | 2023-02-06 | 2023
15889 | jud. BUCURESTI, loc. SECTOR 5, Strada Hategana, nr. 20 | B | 0.005 | 0.004899 | 0 | 0.4 | CFp | CBC | E-Distributie Muntenia | 15473150 |  | RO001E115381524/2 | 2023-02-14 | 2023
15890 | jud. ILFOV, loc. DUDU, Strada SOARELUI, nr. 18 | IF | 0.003 | 0.002939 | 0 | 0.23 | CFp | CBC | E-Distributie Muntenia | 15475023 |  | RO001E141702886/2 | 2023-02-06 | 2023
15891 | jud. BUCURESTI, loc. SECTOR 2, Strada Ropotului, nr. 145 | B | 0.005 | 0.004899 | 0 | 0.4 | CFp | CBC | E-Distributie Muntenia | 15459077 |  | RO001E110429195/1 | 2023-02-15 | 2023
15892 | jud. ILFOV, loc. VOLUNTARI, ALEEA Aviatiei, nr. 17 | IF | 0.01 | 0.009799 | 0 | 0.4 | CFp | CBC | E-Distributie Muntenia | 15448235 |  | RO001E141653500/2 | 2023-02-16 | 2023
15893 | jud. BUCURESTI, loc. SECTOR 4, Calea Vacaresti, nr. 468, ap. AP 19 | B | 0.00308 | 0.003017 | 0 | 0.4 | CFp | CBC | E-Distributie Muntenia | 15559084 |  | RO001E102223921/2 | 2023-02-10 | 2023
15894 | jud. ILFOV, loc. CHIAJNA, Strada VLAD TEPES, nr. 15 | IF | 0.00828 | 0.008064 | 0 | 0.4 | CFp | CBC | E-Distributie Muntenia | 15486502 |  | RO001E400364894/2 | 2023-02-13 | 2023
15895 | jud. BUCURESTI, loc. SECTOR 4, DRUMUL Cheile Turzii, nr. 84 | B | 0.005 | 0.004898 | 0 | 0.4 | CFp | CBC | E-Distributie Muntenia | 15447939 |  | RO001E103967095/3 | 2023-02-02 | 2023
15896 | jud. BUCURESTI, loc. SECTOR 1, Strada Navigatiei, nr. 48 | B | 0.01 | 0.01 | 54 | 0.4 | CFp | CBC | E-Distributie Muntenia | 15471475 |  | RO001E109062659/2 | 2023-02-06 | 2023
15897 | jud. ILFOV, loc. VLADICEASCA, SOSEAUA Vladiceasca, nr. 35 | IF | 0.003 | 0.002939 | 0 | 0.4 | CFp | CBC | E-Distributie Muntenia | 15449812 |  | RO001E400833952/2 | 2023-02-02 | 2023
15898 | jud. BUCURESTI, loc. SECTOR 5, Strada Tataru Petre,Erou, nr. 51 | B | 0.015 | 0.01469 | 0 | 0.4 | CFp | CBC | E-Distributie Muntenia | 15449610 |  | RO001E107553089/4 | 2023-02-14 | 2023
15899 | jud. ILFOV, loc. VOLUNTARI, Strada Matei Basarab, nr. 39A | IF | 0.015 | 0.014697 | 0 | 0.4 | CFp | CBC | E-Distributie Muntenia | 12515195 |  | RO001E141206773/2 | 2023-02-09 | 2023
15900 | jud. ILFOV, loc. MOGOSOAIA, Strada Martha Bibescu, nr. 41B | IF | 0.006 | 0.005879 | 0 | 0.4 | CFp | CBC | E-Distributie Muntenia | 13077707 |  | RO001E142040882/2 | 2023-02-06 | 2023
15901 | jud. ILFOV, loc. PERIS, Strada SFANTUL STEFAN, nr. 93A | IF | 0.00984 | 0.009642 | 0 | 0.4 | CFp | CBC | E-Distributie Muntenia | 13082129 |  | RO001E142033895/2 | 2023-02-03 | 2023
15902 | jud. ILFOV, loc. MOGOSOAIA, PRELUNGIREA Colentina, nr. 50G, bl. G | IF | 0.00912 | 0.008937 | 0 | 0.4 | CFp | CBC | E-Distributie Muntenia | 13127811 |  | RO001E401057748/4 | 2023-02-23 | 2023
15903 | jud. ILFOV, loc. DOMNESTI, SOSEAUA Centura, nr. PARCELA14 | IF | 0.03 | 0.034809 | 0 | 0.4 | CFp | CBC | E-Distributie Muntenia | 10244894 |  | RO001E400868017/3 | 2023-02-07 | 2023
15904 | jud. BUCURESTI, loc. SECTOR 1, SOSEAUA Straulesti, nr. 115B | B | 0.02 | 0.022 | 0 | 0.4 | CFp | CBC | E-Distributie Muntenia | 12796795 |  | RO001E110952545/3 | 2023-02-02 | 2023
15905 | jud. ILFOV, loc. PANTELIMON, Intrarea Rascoalei, nr. 4 | IF | 0.005 | 0.004895 | 0 | 0.23 | CFp | CBC | E-Distributie Muntenia | 11794454 |  | RO001E400164768/2 | 2023-02-06 | 2023
15906 | jud. ILFOV, loc. DUMBRAVENI, Strada Ion Lahovari, nr. 91/19 | IF | 0.003 | 0.002939 | 0 | 0.4 | CFp | CBC | E-Distributie Muntenia | 15789434 |  | RO001E141482780/2 | 2023-02-16 | 2023
15907 | jud. ILFOV, loc. BUFTEA, Strada Artelor, nr. 9 | IF | 0.008 | 0.007839 | 0 | 0.4 | CFp | CBC | E-Distributie Muntenia | 15819784 |  | RO001E400534062/3 | 2023-02-16 | 2023
15908 | jud. ILFOV, loc. SURLARI, Strada Jiului, nr. 83A | IF | 0.005 | 0.004894 | 0 | 0.4 | CFp | CBC | E-Distributie Muntenia | 15819850 |  | RO001E401098079/3 | 2023-02-24 | 2023
15909 | jud. ILFOV, loc. ROSU, Intrarea CRAITEI, nr. 25 | IF | 0.005 | 0.00489 | 0 | 0.23 | CFp | CBC | E-Distributie Muntenia | 15771647 |  | RO001E142846550/2 | 2023-02-20 | 2023
15910 | jud. BUCURESTI, loc. SECTOR 1, Strada MIHAI CRACIUN, nr. 16 | B | 0.008 | 0.008 | 0 | 0.4 | CFp | CBC | E-Distributie Muntenia | 15813821 |  | RO001E100689251/3 | 2023-02-09 | 2023
15911 | jud. ILFOV, loc. ROSU, DRUMUL BACRIULUI, nr. 33A | IF | 0.003 | 0.002939 | 0 | 0.23 | CFp | CBC | E-Distributie Muntenia | 15791726 |  | RO001E141802955/2 | 2023-02-16 | 2023
15912 | jud. ILFOV, loc. CIOFLICENI, Strada Iancu De Hunedoara, nr. 24 | IF | 0.014175 | 0.013831 | 200 | 0.4 | CFp | CBC | E-Distributie Muntenia | 15766495 |  | RO001E143242674/2 | 2023-02-20 | 2023
15913 | jud. ILFOV, loc. ORDOREANU, Strada Argesului, nr. 19 | IF | 0.003 | 0.002939 | 0 | 0.4 | CFp | CBC | E-Distributie Muntenia | 15760448 |  | RO001E400335814/3 | 2023-02-17 | 2023
15914 | jud. ILFOV, loc. DUDU, Strada Bisericii, nr. 13A | IF | 0.003 | 0.00289 | 0 | 0.23 | CFp | CBC | E-Distributie Muntenia | 15762759 |  | RO001E400250214/3 | 2023-02-27 | 2023
15915 | jud. ILFOV, loc. VOLUNTARI, CARTIERUL Henri Coanda, nr. LOT 873 | IF | 0.015 | 0.015 | 0 | 0.4 | CFp | CBC | E-Distributie Muntenia | 15791316 |  | RO001E141677506/2 | 2023-02-09 | 2023
15916 | jud. BUCURESTI, loc. SECTOR 1, Strada Mirea G.D.,Pictor, nr. 11 | B | 0.015 | 0.015 | 0 | 0.4 | CFp | CBC | E-Distributie Muntenia | 15791604 |  | RO001E108859988/3 | 2023-02-09 | 2023
15917 | jud. GIURGIU, loc. BALANU, Strada Viilor, nr. 8 | GR | 0.003 | 0.002939 | 0 | 0.4 | CFp | CBC | E-Distributie Muntenia | 15810428 |  | RO001E300358054/3 | 2023-02-14 | 2023
15918 | jud. ILFOV, loc. DRAGOMIRESTI-DEAL, Strada 1 Decembrie 1918, nr. 183 A | IF | 0.0088 | 0.008544 | 0 | 0.4 | CFp | CBC | E-Distributie Muntenia | 15761415 |  | RO001E401024911/2 | 2023-02-27 | 2023
15919 | jud. BUCURESTI, loc. SECTOR 1, Strada Theodor Burada, nr. 10, ap. AP2 | B | 0.006 | 0.006 | 0 | 0.4 | CFp | CBC | E-Distributie Muntenia | 15765081 |  | RO001E103042202/2 | 2023-02-09 | 2023
15920 | jud. BUCURESTI, loc. SECTOR 4, Strada Stanei, nr. 19-21 | B | 0.003 | 0.002939 | 0 | 0.4 | CFp | CBC | E-Distributie Muntenia | 15786599 |  | RO001E102233821/3 | 2023-02-15 | 2023
15921 | jud. ILFOV, loc. VOLUNTARI, Strada Drumul Becheanului, nr. 15B-1 | IF | 0.005 | 0.00489 | 0 | 0.4 | CFp | CBC | E-Distributie Muntenia | 15820153 |  | RO001E141874987/2 | 2023-02-16 | 2023
15922 | jud. ILFOV, loc. BRAGADIRU, Strada Safirului, nr. 43-43A, bl. DUPLEX 2, ap. C1 | IF | 0.003 | 0.002939 | 0 | 0.23 | CFp | CBC | E-Distributie Muntenia | 15787342 |  | RO001E142608499/3 | 2023-02-09 | 2023
15923 | jud. GIURGIU, loc. PALANCA, Strada Eugen Boureanu, nr. 35 | GR | 0.006 | 0.0058 | 0 | 0.4 | CFp | CBC | E-Distributie Muntenia | 15785399 |  | RO001E300976476/2 | 2023-02-13 | 2023
15924 | jud. BUCURESTI, loc. SECTOR 6, Strada Muntilor, nr. 12 | B | 0.005 | 0.00485 | 0 | 0.4 | CFp | CBC | E-Distributie Muntenia | 15823284 |  | RO001E107359601/2 | 2023-02-09 | 2023
15925 | jud. BUCURESTI, loc. SECTOR 1, Strada Bauxitei, nr. 32 | B | 0.01 | 0.01 | 0 | 0.4 | CFp | CBC | E-Distributie Muntenia | 15824395 |  | RO001E100635511/3 | 2023-02-13 | 2023
15926 | jud. BUCURESTI, loc. SECTOR 2, Strada Otesani, nr. 24 | B | 0.006 | 0.006 | 0 | 0.4 | CFp | CBC | E-Distributie Muntenia | 15822011 |  | RO001E119864681/2 | 2023-02-09 | 2023
15927 | jud. GIURGIU, loc. OGREZENI, FUNDATURA Fundatura, nr. 44 | GR | 0.005 | 0.004899 | 0 | 0.4 | CFp | CBC | E-Distributie Muntenia | 15763005 |  | RO001E300995433/2 | 2023-02-14 | 2023
15928 | jud. BUCURESTI, loc. SECTOR 3, Bulevardul Theodor Pallady, nr. 50 | B | 0.35 | 0.3423 | 0 | 20 | CFp | CBC | E-Distributie Muntenia | 15790229 |  | RO001E110085991/3 | 2023-02-28 | 2023
15929 | jud. BUCURESTI, loc. SECTOR 6, Strada Caranda Gheorghe, lt. av., nr. 53 | B | 0.00696 | 0.00682 | 0 | 0.4 | CFp | CBC | E-Distributie Muntenia | 15811267 |  | RO001E108223770/3 | 2023-02-09 | 2023
15930 | jud. ILFOV, loc. PANTELIMON, Strada Migdalilor, nr. 48A, bl. C1 | IF | 0.00545 | 0.005331 | 0 | 0.4 | CFp | CBC | E-Distributie Muntenia | 15811151 |  | RO001E141364352/2 | 2023-02-14 | 2023
15931 | jud. ILFOV, loc. BERCENI, Strada Infratirii, nr. 39 | IF | 0.006 | 0.00586 | 0 | 0.4 | CFp | CBC | E-Distributie Muntenia | 16375922 |  | RO001E142066015/3 | 2023-02-28 | 2023
15932 | jud. ILFOV, loc. OSTRATU, Strada Nufarului, nr. 11 | IF | 0.005 | 0.004899 | 0 | 0.4 | CFp | CBC | E-Distributie Muntenia | 12773763 |  | RO001E142955292/2 | 2023-02-28 | 2023
15933 | jud. BUCURESTI, loc. SECTOR 1, Bulevardul Mircea Veroiu, nr. 30 | B | 0.006 | 0.006 | 0 | 0.4 | CFp | CBC | E-Distributie Muntenia | 16158130 |  | RO001E111433708/2 | 2023-02-28 | 2023
15934 | jud. ILFOV, loc. DUDU, Intrarea Irisului, nr. 19 | IF | 0.006 | 0.00587 | 0 | 0.4 | CFp | CBC | E-Distributie Muntenia | 15385646 |  | RO001E141426991/2 | 2023-02-16 | 2023
15935 | jud. BUCURESTI, loc. SECTOR 5, Strada Vasile Dumitrescu, nr. 49 | B | 0.006 | 0.005879 | 0 | 0.4 | CFp | CBC | E-Distributie Muntenia | 15444160 |  | RO001E108080423/3 | 2023-02-10 | 2023
15936 | jud. ILFOV, loc. CALDARARU, Strada OXIGENULUI, nr. 2C6 | IF | 0.008 | 0.007838 | 0 | 0.4 | CFp | CBC | E-Distributie Muntenia | 15416705 |  | RO001E142919865/3 | 2023-02-08 | 2023
15937 | jud. ILFOV, loc. VOLUNTARI, Strada Horia, nr. 12 | IF | 0.005 | 0.004898 | 0 | 0.4 | CFp | CBC | E-Distributie Muntenia | 15426075 |  | RO001E105344816/2 | 2023-02-09 | 2023
15938 | jud. BUCURESTI, loc. SECTOR 5, Strada Ernest Juvara, nr. 10 | B | 0.003 | 0.002939 | 0 | 0.4 | CFp | CBC | E-Distributie Muntenia | 15410360 |  | RO001E107327730/2 | 2023-02-09 | 2023
15939 | jud. ILFOV, loc. VLADICEASCA, Strada Constantin Nottara, nr. 29 | IF | 0.0194 | 0.019011 | 0 | 0.4 | CFp | CBC | E-Distributie Muntenia | 15413496 |  | RO001E401005617/3 | 2023-02-17 | 2023
15940 | jud. ILFOV, loc. POPESTI-LEORDENI, Strada DRUMUL FERMEI, nr. 105 D | IF | 0.005 | 0.004845 | 0 | 0.4 | CFp | CBC | E-Distributie Muntenia | 15442458 |  | RO001E109377041/2 | 2023-02-10 | 2023
15941 | jud. ILFOV, loc. POPESTI-LEORDENI, Strada Apusului, nr. 3 | IF | 0.005 | 0.004899 | 0 | 0.4 | CFp | CBC | E-Distributie Muntenia | 15387893 |  | RO001E400961842/2 | 2023-02-16 | 2023
15942 | jud. ILFOV, loc. CHITILA, Strada Trandafirilor, nr. 1 | IF | 0.005 | 0.00489 | 0 | 0.23 | CFp | CBC | E-Distributie Muntenia | 15413648 |  | RO001E141383847/2 | 2023-02-07 | 2023
15943 | jud. ILFOV, loc. DUMBRAVENI, Strada Iasomiei, nr. 17E | IF | 0.006 | 0.005879 | 0 | 0.4 | CFp | CBC | E-Distributie Muntenia | 15444690 |  | RO001E141853726/2 | 2023-02-02 | 2023
15944 | jud. GIURGIU, loc. SABARENI, Strada Principala, nr. 97 | GR | 0.003 | 0.002939 | 0 | 0.4 | CFp | CBC | E-Distributie Muntenia | 15386230 |  | RO001E301072373/2 | 2023-02-09 | 2023
15945 | jud. ILFOV, loc. MOGOSOAIA, Strada Fuiorului, nr. 3 | IF | 0.01 | 0.0097 | 0 | 0.4 | CFp | CBC | E-Distributie Muntenia | 15419294 |  | RO001E401172791/2 | 2023-02-24 | 2023
15946 | jud. GIURGIU, loc. MALU, Strada Piroi, nr. 1 | GR | 0.01 | 0.00975 | 0 | 0.4 | CFp | CBC | E-Distributie Muntenia | 15411107 |  | RO001E300380576/2 | 2023-02-10 | 2023
15947 | jud. BUCURESTI, loc. SECTOR 1, Strada Mirea G.D.,Pictor, nr. 3, ap. 1 | B | 0.0097 | 0.01 | 200 | 0.4 | CFp | CBC | E-Distributie Muntenia | 15405729 |  | RO001E119487862/2 | 2023-02-24 | 2023
15948 | jud. ILFOV, loc. BRAGADIRU, Strada Nazuintei, nr. 1A | IF | 0.008 | 0.00783 | 0 | 0.4 | CFp | CBC | E-Distributie Muntenia | 15419650 |  | RO001E141722899/2 | 2023-02-03 | 2023
15949 | jud. BUCURESTI, loc. SECTOR 2, Strada Barometrului, nr. 16 | B | 0.003 | 0.002939 | 0 | 0.23 | CFp | CBC | E-Distributie Muntenia | 15410682 |  | RO001E105315476/2 | 2023-02-15 | 2023
15950 | jud. ILFOV, loc. OLTENI, Strada Putul Olteni, nr. 52 | IF | 0.01 | 0.00979 | 0 | 0.4 | CFp | CBC | E-Distributie Muntenia | 15241359 | 2023-01-30 | RO001E400319793/2 | 2023-02-20 | 2023
15951 | jud. ILFOV, loc. BALACEANCA, Strada Eroilor, nr. 15C, ap. NC56051 | IF | 0.008 | 0.007838 | 0 | 0.4 | CFp | CBC | E-Distributie Muntenia | 14953044 | 2023-01-18 | RO001E142635365/3 | 2023-02-22 | 2023
15952 | jud. Ilfov, loc. Bragadiru, Strada Gladiolelor, nr. 31 A | IF | 0.015 | 0.014699 | 0 | 0.4 | CFp | CBC | E-Distributie Muntenia | 14854270 | 2023-01-19 | RO001E109327800/2 | 2023-02-06 | 2023
15953 | jud. BUCURESTI, loc. SECTOR 1, Strada Zorileanu Mircea,Aviator, nr. 10 -12 | B | 0.013 | 0.013 | 15 | 0.4 | CFp | CBC | E-Distributie Muntenia | 14822425 | 2023-01-16 | RO001E109435653/2 | 2023-02-15 | 2023
15954 | jud. ILFOV, loc. OTOPENI, Strada 1 Mai, nr. 71A | IF | 0.01416 | 0.013876 | 0 | 0.4 | CFp | CBC | E-Distributie Muntenia | 14618527 | 2022-12-29 | RO001E141589081/4 | 2023-02-22 | 2023
15955 | jud. ILFOV, loc. VOLUNTARI, Strada Margaretelor, nr. 5 | IF | 0.02244 | 0.021921 | 0 | 0.4 | CFp | CBC | E-Distributie Muntenia | 14645770 | 2023-01-16 | RO001E400171261/2 | 2023-02-21 | 2023
15956 | jud. Ilfov, loc. ISLAZ, Intrarea Doina, nr. 32 | IF | 0.006 | 0.00587 | 0 | 0.4 | CFp | CBC | E-Distributie Muntenia | 14471535 | 2023-01-12 | RO001E142287559/2 | 2023-02-14 | 2023
15957 | jud. ILFOV, loc. MAGURELE, Strada Magnoliei, nr. 8B | IF | 0.01815 | 0.017777 | 0 | 0.4 | CFp | CBC | E-Distributie Muntenia | 14227822 | 2023-01-06 | RO001E141212523/2 | 2023-02-02 | 2023
15958 | jud. ILFOV, loc. PERIS, Strada Principala, nr. 584 | IF | 0.009 | 0.00881 | 0 | 0.4 | CFp | CBC | E-Distributie Muntenia | 13966491 | 2023-01-06 | RO001E400624512/4 | 2023-02-02 | 2023
15959 | jud. ILFOV, loc. TUNARI, Strada George Cosbuc, nr. 9C | IF | 0.01 | 0.009799 | 0 | 0.4 | CFp | CBC | E-Distributie Muntenia | 13851006 | 2022-12-23 | RO001E141491038/3 | 2023-02-09 | 2023
15960 | jud. BUCURESTI, loc. SECTOR 5, Strada Sufaru Gheorghe, nr. 23-25 | B | 0.02 | 0.0194 | 0 | 0.4 | CFp | CBC | E-Distributie Muntenia | 13720652 | 2023-01-12 | RO001E108791613/3 | 2023-02-17 | 2023
15961 | jud. ILFOV, loc. BRANESTI, Strada Violetelor, nr. 22 | IF | 0.01275 | 0.012494 | 0 | 0.4 | CFp | CBC | E-Distributie Muntenia | 13696341 | 2022-12-13 | RO001E401096550/2 | 2023-02-03 | 2023
15962 | jud. ILFOV, loc. TUNARI, Strada A.I.Cuza, nr. 5 | IF | 0.01 | 0.0097 | 0 | 0.4 | CFp | CBC | E-Distributie Muntenia | 13722773 | 2022-12-22 | RO001E141638817/3 | 2023-02-15 | 2023
15963 | jud. ILFOV, loc. BRAGADIRU, Strada Campia Libertatii, nr. 20 | IF | 0.01 | 0.009799 | 0 | 0.4 | CFp | CBC | E-Distributie Muntenia | 13757335 | 2022-12-29 | RO001E141182248/2 | 2023-02-01 | 2023
15964 | jud. ILFOV, loc. PANTELIMON, Strada Campului, nr. 18 | IF | 0.01 | 0.00976 | 0 | 0.23 | CFp | CBC | E-Distributie Muntenia | 13600673 | 2022-12-30 | RO001E400930286/2 | 2023-02-22 | 2023
15965 | jud. GIURGIU, loc. SABARENI, Strada BANICHII, nr. 80F | GR | 0.006 | 0.00587 | 0 | 0.4 | CFp | CBC | E-Distributie Muntenia | 13231167 | 2023-01-13 | RO001E131421255/3 | 2023-02-21 | 2023
15966 | jud. ILFOV, loc. DUMBRAVENI, Strada Ion Lahovari, nr. 87C, bl. vila 8/3 | IF | 0.025 | 0.02446 | 0 | 0.4 | CFp | CBC | E-Distributie Muntenia | 13101180 | 2022-12-09 | RO001E141367838/2 | 2023-02-07 | 2023
15967 | jud. BUCURESTI, loc. SECTOR 2, Strada Badea Cartan, nr. 27-29, bl. corp C, sc. LOT 2 | B | 0.011205 | 0.011205 | 0 | 0.4 | CFp | CBC | E-Distributie Muntenia | 13128860 | 2022-11-17 | RO001E110263494/2 | 2023-02-14 | 2023
15968 | jud. ILFOV, loc. BRAGADIRU, Strada Maracineni, nr. 114-116, ap. VILA 52 | IF | 0.006 | 0.00587 | 0 | 0.4 | CFp | CBC | E-Distributie Muntenia | 13109243 | 2023-01-25 | RO001E141940543/2 | 2023-02-02 | 2023
15969 | jud. BUCURESTI, loc. SECTOR 5, Strada Posada, nr. 23 | B | 0.007365 | 0.007018 | 0 | 0.4 | CFp | CBC | E-Distributie Muntenia | 12968550 | 2022-12-29 | RO001E108204566/3 | 2023-02-15 | 2023
15970 | jud. ILFOV, loc. DOMNESTI, Strada Tarla, nr. T9 363/2T | IF | 0.11193 | 0.10968 | 0 | 0.4 | CFp | CBC | E-Distributie Muntenia | 12946777 | 2022-12-19 | RO001E141509364/3 | 2023-02-07 | 2023
15971 | jud. ILFOV, loc. DUMBRAVENI, Strada Zori de Zi, nr. 1, bl. VILA 26 | IF | 0.02 | 0.019599 | 0 | 0.4 | CFp | CBC | E-Distributie Muntenia | 12970441 | 2022-11-18 | RO001E142024772/2 | 2023-02-06 | 2023
15972 | jud. BUCURESTI, loc. SECTOR 4, Strada Nucetului, nr. 3 | B | 0.015 | 0.01468 | 0 | 0.4 | CFp | CBC | E-Distributie Muntenia | 12850328 | 2023-01-05 | RO001E108784660/2 | 2023-02-09 | 2023
15973 | jud. ILFOV, loc. CHIAJNA, Intrarea Nicolae Iorga, nr. 38J | IF | 0.008 | 0.00783 | 0 | 0.23 | CFp | CBC | E-Distributie Muntenia | 12797241 | 2022-11-08 | RO001E141616464/2 | 2023-02-13 | 2023
15974 | jud. GIURGIU, loc. MIHAILESTI, Calea Bucuresti, nr. 491 | GR | 0.08 | 0.07838 | 0 | 0.4 | CFp | CBC | E-Distributie Muntenia | 12655561 | 2022-11-03 | RO001E131317899/4 | 2023-02-02 | 2023
15975 | jud. ILFOV, loc. OTOPENI, Strada Nicolae Iorga, nr. 54 | IF | 0.03 | 0.029399 | 0 | 0.4 | CFp | CBC | E-Distributie Muntenia | 12565142 | 2022-11-04 | RO001E142341101/2 | 2023-02-02 | 2023
15976 | jud. BUCURESTI, loc. SECTOR 4, Strada Simion Stefan,Soldat, nr. 36 | B | 0.01 | 0.00975 | 0 | 0.4 | CFp | CBC | E-Distributie Muntenia | 12565454 | 2022-12-15 | RO001E106116005/2 | 2023-02-27 | 2023
15977 | jud. BUCURESTI, loc. SECTOR 1, Strada Serbanescu Alexandru, cpt. av., nr. 87 | B | 0.1 | 0.1 | 0 | 20 | CFp | CBC | E-Distributie Muntenia | 11624313 | 2022-10-26 | RO001E109198222/2 | 2023-02-16 | 2023
15978 | jud. BUCURESTI, loc. SECTOR 4, Bulevardul Metalurgiei, nr. 126 | B | 0.036 | 0.035277 | 0 | 0.4 | CFp | CBC | E-Distributie Muntenia | 11398265 | 2022-09-19 | RO001E119516483/3 | 2023-02-13 | 2023
15979 | jud. ILFOV, loc. ROSU, Strada Rezervelor, nr. 1855 | IF | 0.01705 | 0.016708 | 0 | 0.4 | CFp | CBC | E-Distributie Muntenia | 11159132 | 2023-01-12 | RO001E401108060/2 | 2023-02-27 | 2023
15980 | jud. BUCURESTI, loc. SECTOR 2, Strada Baicului, nr. 82 A | B | 0.06 | 0.058797 | 0 | 10 | CFp | CBC | E-Distributie Muntenia | 11161128 | 2022-09-08 | RO001E109180188/2 | 2023-02-14 | 2023
15981 | jud. ILFOV, loc. BRAGADIRU, Strada Perlelor, nr. 12C | IF | 0.003 | 0.002939 | 0 | 0.4 | CFp | CBC | E-Distributie Muntenia | 09644846 | 2022-03-09 | RO001E141721832/2 | 2023-02-09 | 2023
15982 | jud. BUCURESTI, loc. SECTOR 3, Strada Petrache Florea,Sergent, nr. 16 | B | 0.003 | 0.002939 | 0 | 0.23 | CFp | CBC | E-Distributie Muntenia | 09636614 | 2022-03-18 | RO001E103822691/2 | 2023-02-28 | 2023
15983 | jud. GIURGIU, loc. BACU, Strada Intravilan, nr. FNNC32632, bl. T67, sc. P530/13 | GR | 0.005 | 0.004898 | 0 | 0.4 | CFp | CBC | E-Distributie Muntenia | 15477705 | 2023-01-30 | RO001E131432875/4 | 2023-02-01 | 2023
15984 | jud. BUCURESTI, loc. SECTOR 6, Bulevardul Timisoara, nr. 104 SPEC | B | 0.1155 | 0.11319 | 0 | 0.4 | CFp | CBC | E-Distributie Muntenia | 15238477 | 2023-01-17 | RO001E108668560/2 | 2023-02-01 | 2023
15985 | jud. GIURGIU, loc. ROATA DE JOS, Strada Republicii, nr. 75 | GR | 0.0243 | 0.023813 | 0 | 0.4 | CFp | CBC | E-Distributie Muntenia | 14136919 | 2023-01-17 | RO001E131379314/2 | 2023-02-02 | 2023
15986 | jud. BUCURESTI, loc. SECTOR 2, Strada Paulescu Alexandru, lt., nr. 20-22 | B | 0.015 | 0.0146 | 0 | 0.4 | CFp | CBC | E-Distributie Muntenia | 13365075 | 2022-12-13 | RO001E104414655/2 | 2023-02-01 | 2023
15987 | jud. ILFOV, loc. BERCENI, Strada Padurea Craiului, nr. 9H | IF | 0.015 | 0.01469 | 0 | 0.4 | CFp | CBC | E-Distributie Muntenia | 14153488 | 2022-12-30 | RO001E141413010/3 | 2023-02-21 | 2023
15988 | jud. BUCURESTI, loc. SECTOR 1, Strada Sibiceanu Costache, nr. 35 | B | 0.015 | 0.015 | 0 | 0.4 | CFp | CBC | E-Distributie Muntenia | 13974383 | 2022-12-16 | RO001E100505528/2 | 2023-02-09 | 2023
15989 | jud. BUCURESTI, loc. SECTOR 5, Strada Bobului, nr. 61 -63 | B | 0.015 | 0.014645 | 0 | 0.4 | CFp | CBC | E-Distributie Muntenia | 13720605 | 2022-12-22 | RO001E108993785/2 | 2023-02-09 | 2023
15990 | jud. ILFOV, loc. CIOFLICENI, Strada Stefan cel Mare, nr. 13 Bis, bl. P698CC | IF | 0.02 | 0.01955 | 0 | 0.23 | CFp | CBC | E-Distributie Muntenia | 13398769 | 2022-12-16 | RO001E141750104/3 | 2023-02-28 | 2023
15991 | jud. ILFOV, loc. POPESTI-LEORDENI, Strada Rasaritului, nr. 5B | IF | 0.015 | 0.014699 | 0 | 0.4 | CFp | CBC | E-Distributie Muntenia | 13364797 | 2022-12-14 | RO001E141524237/2 | 2023-02-03 | 2023
15992 | jud. BUCURESTI, loc. SECTOR 5, Strada Negri Costache, nr. 25 | B | 0.015 | 0.01465 | 0 | 0.4 | CFp | CBC | E-Distributie Muntenia | 13295570 | 2022-12-13 | RO001E108814934/2 | 2023-02-22 | 2023
15993 | jud. GIURGIU, loc. CASCIOARELE (GAISENI), Strada Monumentului, nr. 45 | GR | 0.008 | 0.007839 | 0 | 0.4 | CFp | CBC | E-Distributie Muntenia | 13316497 | 2022-12-12 | RO001E131406461/2 | 2023-02-03 | 2023
15994 | jud. BUCURESTI, loc. SECTOR 1, Strada Constantin Stere, nr. 16A | B | 0.005 | 0.005 | 0 | 0.4 | CFp | CBC | E-Distributie Muntenia | 13154053 | 2022-12-23 | RO001E100529412/4 | 2023-02-09 | 2023
15995 | jud. ILFOV, loc. DUDU, Strada Viilor, nr. 43D | IF | 0.005 | 0.004899 | 0 | 0.23 | CFp | CBC | E-Distributie Muntenia | 13090884 | 2022-12-23 | RO001E141652329/2 | 2023-02-24 | 2023
15996 | jud. BUCURESTI, loc. SECTOR 6, Strada Viscolului, nr. 85D, bl. LOT 3 | B | 0.005 | 0.004899 | 0 | 0.4 | CFp | CBC | E-Distributie Muntenia | 13073625 | 2022-11-29 | RO001E110227944/2 | 2023-02-22 | 2023
15997 | jud. ILFOV, loc. PANTELIMON, Strada Dumitru N. Dumitru, nr. 8 | IF | 0.006 | 0.00587 | 0 | 0.4 | CFp | CBC | E-Distributie Muntenia | 13083603 | 2022-11-29 | RO001E401158571/2 | 2023-02-01 | 2023
15998 | jud. ILFOV, loc. PANTELIMON, Strada Pescarusului, nr. 4 | IF | 0.012285 | 0.012029 | 0 | 0.4 | CFp | CBC | E-Distributie Muntenia | 13035755 | 2022-12-07 | RO001E109106669/3 | 2023-02-28 | 2023
15999 | jud. ILFOV, loc. OSTRATU, Strada LAGUNA ALBASTRA, nr. 116 B | IF | 0.01836 | 0.017913 | 0 | 0.4 | CFp | CBC | E-Distributie Muntenia | 13059060 | 2022-12-27 | RO001E400956790/3 | 2023-02-09 | 2023
16000 | jud. BUCURESTI, loc. SECTOR 1, Strada Zosima Dumitru,Inginer, nr. 52 ABIS | B | 0.01 | 0.01 | 0 | 0.4 | CFp | CBC | E-Distributie Muntenia | 12958081 | 2022-12-14 | RO001E100507564/2 | 2023-02-16 | 2023
16001 | jud. ILFOV, loc. BALOTESTI, Strada Castanilor, nr. 12B | IF | 0.015 | 0.0146 | 0 | 0.4 | CFp | CBC | E-Distributie Muntenia | 12821735 | 2022-12-06 | RO001E141218811/3 | 2023-02-22 | 2023
16002 | jud. ILFOV, loc. TEGHES, Strada LIBERTATII, nr. 2 | IF | 0.004 | 0.00388 | 0 | 0.4 | CFp | CBC | E-Distributie Muntenia | 12822270 | 2022-11-11 | RO001E141726433/4 | 2023-02-09 | 2023
16003 | jud. ILFOV, loc. PANTELIMON, Strada Arges, nr. 1 | IF | 0.01638 | 0.016042 | 0 | 0.4 | CFp | CBC | E-Distributie Muntenia | 12626920 | 2022-11-09 | RO001E401115383/3 | 2023-02-28 | 2023
16004 | jud. ILFOV, loc. DOMNESTI, Intrarea Curtea Domneasca, nr. 12, bl. P171/1/14 | IF | 0.01 | 0.009799 | 0 | 0.4 | CFp | CBC | E-Distributie Muntenia | 12326249 | 2022-12-08 | RO001E141448546/2 | 2023-02-10 | 2023
16005 | jud. ILFOV, loc. CIOLPANI, Strada Sfanta Maria, nr. 40 | IF | 0.004005 | 0.003915 | 0 | 0.4 | CFp | CBC | E-Distributie Muntenia | 12232747 | 2022-12-08 | RO001E400739520/2 | 2023-02-09 | 2023
16006 | jud. ILFOV, loc. MAGURELE, Strada Dunei, nr. 18 | IF | 0.008 | 0.00783 | 0 | 0.4 | CFp | CBC | E-Distributie Muntenia | 12118182 | 2022-12-15 | RO001E141927414/3 | 2023-02-20 | 2023
16007 | jud. ILFOV, loc. OTOPENI, Strada Ferme I, nr. 3B | IF | 0.01166 | 0.010927 | 0 | 0.4 | CFp | CBC | E-Distributie Muntenia | 11938782 | 2022-10-25 | RO001E401046184/3 | 2023-02-03 | 2023
16008 | jud. ILFOV, loc. JILAVA, SOSEAUA Giurgiului, nr. 292, et. V | IF | 0.06 | 0.05879 | 0 | 20 | CFp | CBC | E-Distributie Muntenia | 11818478 | 2022-09-13 | RO001E400862741/3 | 2023-02-14 | 2023
16009 | jud. BUCURESTI, loc. SECTOR 3, Strada Cauzasi, nr. 27-27A,25 | B | 0.037125 | 0.036328 | 18.75 | 20 | CFp | CBC | E-Distributie Muntenia | 10871570 | 2022-09-08 | RO001E109445159/2 | 2023-02-17 | 2023
16010 | jud. ILFOV, loc. TUNARI, Strada I.L.Caragiale, nr. 32 | IF | 0.003 | 0.00288 | 0 | 0.4 | CFp | CBC | E-Distributie Muntenia | 09076770 | 2022-01-26 | RO001E400920397/2 | 2023-02-20 | 2023
16011 | jud. GIURGIU, loc. BOLINTIN-DEAL, Strada CAMPUL NOU, nr. 28 | GR | 0.0088 | 0.008614 | 0 | 0.4 | CFp | CBC | E-Distributie Muntenia | 11897914 | 2022-10-20 | RO001E131273407/4 | 2023-02-01 | 2023
16012 | jud. BUCURESTI, loc. SECTOR 3, Strada Fetesti, nr. 46 B | B | 0.006 | 0.00568 | 0 | 0.23 | CFp | CBC | E-Distributie Muntenia | 12564496 | 2022-11-11 | RO001E110690072/2 | 2023-02-14 | 2023
16013 | jud. BUCURESTI, loc. SECTOR 6, SOSEAUA Virtutii, nr. 1 | B | 0.0826 | 0.08349 | 0 | 10 | CFp | CBC | E-Distributie Muntenia | 12498155 | 2022-10-26 | RO001E109180728/2 | 2023-02-21 | 2023
16014 | jud. BUCURESTI, loc. SECTOR 5, Strada Nehoiasi, nr. 53 | B | 0.008 | 0.007838 | 0 | 0.4 | CFp | CBC | E-Distributie Muntenia | 12406744 | 2022-10-21 | RO001E105466248/3 | 2023-02-20 | 2023
16015 | jud. BUCURESTI, loc. SECTOR 6, SOSEAUA Orhideelor, nr. 12B | B | 0.043 | 0.044094 | 0 | 0.4 | CFp | CBC | E-Distributie Muntenia | 12358465 | 2022-10-31 | RO001E109199458/3 | 2023-02-21 | 2023
16016 | jud. ILFOV, loc. CHITILA, Strada Troitei, nr. 8A | IF | 0.006 | 0.00587 | 0 | 0.23 | CFp | CBC | E-Distributie Muntenia | 11928620 | 2022-11-08 | RO001E141236484/2 | 2023-02-27 | 2023
16017 | jud. BUCURESTI, loc. SECTOR 4, Intrarea Binelui, nr. 1 A | B | 0.1 | 0.097999 | 0 | 10 | CFp | CBC | E-Distributie Muntenia | 11498203 | 2022-09-16 | RO001E109171582/2 | 2023-02-28 | 2023
16018 | jud. ILFOV, loc. CORBEANCA, Intrarea Padurii, nr. 8 | IF | 0.020935 | 0.021032 | 0 | 0.4 | CFp | CBC | E-Distributie Muntenia | 11520289 | 2022-10-31 | RO001E141758898/4 | 2023-02-09 | 2023
16019 | jud. GIURGIU, loc. NOVACI, Strada Amurgului, nr. 77 | GR | 0.0999 | 0.097852 | 100 | 20 | CFp | CBC | E-Distributie Muntenia | 11487870 | 2022-09-21 | RO001E131308529/2 | 2023-02-17 | 2023
16020 | jud. BUCURESTI, loc. SECTOR 5, SOSEAUA Bucuresti-Magurele, nr. 21 | B | 0.0225 | 0.022049 | 0 | 0.4 | CFp | CBC | E-Distributie Muntenia | 11462100 | 2022-09-12 | RO001E108914373/2 | 2023-02-02 | 2023
16021 | jud. ILFOV, loc. BRAGADIRU, Strada Celofibrei, nr. 51, bl. VILA 4, ap. C2 | IF | 0.005 | 0.004899 | 0 | 0.4 | CFp | CBC | E-Distributie Muntenia | 10992309 | 2022-08-17 | RO001E142511335/2 | 2023-02-02 | 2023
16022 | jud. ILFOV, loc. CLINCENI, Strada Sabarului, nr. 213 | IF | 0.005 | 0.004899 | 0 | 0.4 | CFp | CBC | E-Distributie Muntenia | 10988527 | 2022-08-29 | RO001E400866150/3 | 2023-02-20 | 2023
16023 | jud. ILFOV, loc. MOGOSOAIA, Strada 1 Mai, nr. 33 | IF | 0.02 | 0.0191 | 0 | 0.4 | CFp | CBC | E-Distributie Muntenia | 10840906 | 2022-11-17 | RO001E400672166/2 | 2023-02-01 | 2023
16024 | jud. ILFOV, loc. SAFTICA, Strada Fermei, nr. 7K | IF | 0.003 | 0.00284 | 0 | 0.4 | CFp | CBC | E-Distributie Muntenia | 10814727 | 2022-11-02 | RO001E141336508/4 | 2023-02-09 | 2023
16025 | jud. ILFOV, loc. BUFTEA, Strada Turturelelor, nr. 10A | IF | 0.01264 | 0.012187 | 0 | 0.4 | CFp | CBC | E-Distributie Muntenia | 10302808 | 2022-11-17 | RO001E141907467/2 | 2023-02-20 | 2023
16026 | jud. ILFOV, loc. CORBEANCA, Strada Viitorului, nr. 3 | IF | 0.004 | 0.00388 | 0 | 0.4 | CFp | CBC | E-Distributie Muntenia | 09315805 | 2022-01-21 | RO001E400998897/2 | 2023-02-07 | 2023
16027 | jud. BUCURESTI, loc. SECTOR 1, Strada Abrud, nr. 14 | B | 0.005 | 0.005 | 0 | 0.4 | CFp | CBC | E-Distributie Muntenia | 09254133 | 2022-01-10 | RO001E100419498/2 | 2023-02-01 | 2023
16028 | jud. BUCURESTI, loc. SECTOR 4, Strada Zanoaga, nr. 14 | B | 0.0082 | 0.008034 | 0 | 0.4 | CFp | CBC | E-Distributie Muntenia | 12534039 | 2022-10-24 | RO001E105548339/2 | 2023-02-17 | 2023
16029 | jud. BUCURESTI, loc. SECTOR 5, DRUMUL Cooperativei, nr. 102A, ap. VILA 2 | B | 0.006 | 0.005878 | 0 | 0.4 | CFp | CBC | E-Distributie Muntenia | 11897473 | 2022-10-17 | RO001E110823913/4 | 2023-02-27 | 2023
16030 | jud. ILFOV, loc. OTOPENI, Intrarea Violetelor, nr. 10 | IF | 0.008 | 0.007785 | 0 | 0.4 | CFp | CBC | E-Distributie Muntenia | 11942864 | 2022-10-12 | RO001E141726983/2 | 2023-02-09 | 2023
16031 | jud. ILFOV, loc. MOGOSOAIA, Strada Aeroportului, nr. 38 | IF | 0.027 | 0.02645 | 0 | 0.4 | CFp | CBC | E-Distributie Muntenia | 11885167 | 2022-09-30 | RO001E142340076/3 | 2023-02-03 | 2023
16032 | jud. GIURGIU, loc. Stoenesti, Strada Principala, nr. 243 | GR | 0.01458 | 0.014287 | 0 | 0.4 | CFp | CBC | E-Distributie Muntenia | 11871236 | 2022-10-13 | RO001E301151191/3 | 2023-02-01 | 2023
16033 | jud. ILFOV, loc. POPESTI-LEORDENI, Strada Cheiul Dambovitei, nr. 26, ap. C92 | IF | 0.006 | 0.005879 | 0 | 0.4 | CFp | CBC | E-Distributie Muntenia | 11667552 | 2022-10-07 | RO001E142267715/2 | 2023-02-09 | 2023
16034 | jud. ILFOV, loc. CALDARARU, Strada DRUMUL INTRE TARLALE, nr. 1, bl. -, sc. -, et. -, ap. - | IF | 0.1 | 0.097996 | 0 | 0.4 | CFp | CBC | E-Distributie Muntenia | 11487970 | 2022-09-20 | RO001E109205018/2 | 2023-02-02 | 2023
16035 | jud. BUCURESTI, loc. SECTOR 2, Strada Zefirului, nr. 34 | B | 0.0145 | 0.01421 | 0 | 0.4 | CFp | CBC | E-Distributie Muntenia | 11373269 | 2022-10-21 | RO001E104643558/2 | 2023-02-10 | 2023
16036 | jud. ILFOV, loc. CORNETU, Strada Aeroportului, nr. 59D | IF | 0.008 | 0.00783 | 0 | 0.4 | CFp | CBC | E-Distributie Muntenia | 11064069 | 2022-08-22 | RO001E141970030/3 | 2023-02-23 | 2023
16037 | jud. ILFOV, loc. STEFANESTII DE JOS, Strada Sinaia, nr. FN | IF | 0.03 | 0.02932 | 0 | 0.4 | CFp | CBC | E-Distributie Muntenia | 10386438 | 2022-10-04 | RO001E142321895/1 | 2023-02-22 | 2023
16038 | jud. ILFOV, loc. MOARA DOMNEASCA, Strada A.I.Cuza, nr. 15A | IF | 0.02325 | 0.022705 | 0 | 0.4 | CFp | CBC | E-Distributie Muntenia | 10264476 | 2022-10-06 | RO001E401017249/4 | 2023-02-22 | 2023
16039 | jud. BUCURESTI, loc. SECTOR 5, Strada Balinesti, nr. 14A | B | 0.008 | 0.007839 | 0 | 0.4 | CFp | CBC | E-Distributie Muntenia | 09895633 | 2022-09-26 | RO001E119958900/3 | 2023-02-15 | 2023
16040 | jud. ILFOV, loc. BALOTESTI, Strada Viselor, nr. 1, bl. VILA 38 | IF | 0.00792 | 0.007682 | 0 | 0.4 | CFp | CBC | E-Distributie Muntenia | 09271608 | 2022-02-10 | RO001E141867170/2 | 2023-02-03 | 2023
16041 | jud. ILFOV, loc. CORBEANCA, Strada Artelor, nr. 22 | IF | 0.003 | 0.00291 | 0 | 0.4 | CFp | CBC | E-Distributie Muntenia | 09505983 | 2022-02-22 | RO001E142374073/2 | 2023-02-16 | 2023
16042 | jud. ILFOV, loc. POPESTI-LEORDENI, Strada Sfantul Ioan, nr. 26 | IF | 0.005 | 0.00489 | 0 | 0.4 | CFp | CBC | E-Distributie Muntenia | 11667310 | 2022-09-20 | RO001E400181701/2 | 2023-02-28 | 2023
16043 | jud. BUCURESTI, loc. SECTOR 2, Artera Campul Mosilor, nr. 5A | B | 0.0551 | 0.053978 | 0 | 0.4 | CFp | CBC | E-Distributie Muntenia | 11041562 | 2022-09-13 | RO001E110024602/3 | 2023-02-14 | 2023
16044 | jud. BUCURESTI, loc. SECTOR 1, Strada Fagului, nr. 47 | B | 0.003 | 0.00291 | 0 | 0.4 | CFp | CBC | E-Distributie Muntenia | 09203504 | 2021-12-28 | RO001E103239468/2 | 2023-02-22 | 2023
16045 | jud. ILFOV, loc. GRUIU, Strada Cantacuzino, nr. 7 | IF | 0.006 | 0.00586 | 0 | 0.4 | CFp | CBC | E-Distributie Muntenia | 11064439 | 2022-08-29 | RO001E400813040/4 | 2023-02-21 | 2023
16046 | jud. BUCURESTI, loc. SECTOR 3, Strada Balcesti, nr. 8, ap. AP4 | B | 0.01 | 0.01 | 0 | 0.4 | CFp | CBC | E-Distributie Muntenia | 10485801 | 2022-07-25 | RO001E106020098/4 | 2023-02-16 | 2023
16047 | jud. ILFOV, loc. CIOFLICENI, Strada Ciofliceni, nr. 188 | IF | 0.006 | 0.00587 | 0 | 0.4 | CFp | CBC | E-Distributie Muntenia | 10330613 | 2022-07-29 | RO001E400764427/3 | 2023-02-01 | 2023
16048 | jud. BUCURESTI, loc. SECTOR 1, Strada Gala Galaction, nr. 8-10 | B | 0.005 | 0.006 | 0 | 0.4 | CFp | CBC | E-Distributie Muntenia | 09509554 | 2022-02-10 | RO001E100437252/2 | 2023-02-17 | 2023
16049 | jud. ILFOV, loc. AFUMATI, SOSEAUA BAKU, nr. 9C | IF | 0.003 | 0.002935 | 0 | 0.23 | CFp | CBC | E-Distributie Muntenia | 08540192 | 2021-08-12 | RO001E142529480/2 | 2023-02-06 | 2023
16050 | jud. ILFOV, loc. CHIAJNA, Strada Nicolae Iorga, nr. 49 | IF | 0.005 | 0.004895 | 0 | 0.4 | CFp | CBC | E-Distributie Muntenia | 09426472 | 2022-02-11 | RO001E141283970/2 | 2023-02-01 | 2023
16051 | jud. ILFOV, loc. SURLARI, Strada Scolii, nr. 29A | IF | 0.003 | 0.00291 | 0 | 0.4 | CFp | CBC | E-Distributie Muntenia | 09233767 | 2022-01-06 | RO001E142452788/2 | 2023-02-02 | 2023
16052 | jud. ILFOV, loc. SNAGOV, Strada Principala, nr. 181 | IF | 0.003 | 0.00291 | 0 | 0.23 | CFp | CBC | E-Distributie Muntenia | 09163279 | 2021-12-16 | RO001E400760906/2 | 2023-02-01 | 2023
16053 | jud. ILFOV, loc. CORBEANCA, Strada Sportului, nr. 15 | IF | 0.003 | 0.002938 | 0 | 0.23 | CFp | CBC | E-Distributie Muntenia | 09140450 | 2021-12-14 | RO001E142194084/1 | 2023-02-01 | 2023
16054 | jud. ILFOV, loc. BALOTESTI, Strada Viselor, nr. 1, ap. VILA 68 | IF | 0.00364 | 0.003565 | 0 | 0.4 | CFp | CBC | E-Distributie Muntenia | 09144394 | 2021-12-15 | RO001E141867147/2 | 2023-02-01 | 2023
16055 | jud. BUCURESTI, loc. SECTOR 1, Strada Ardealului, nr. 41 A | B | 0.0036 | 0.0036 | 0 | 0.4 | CFp | CBC | E-Distributie Muntenia | 09150931 | 2021-12-03 | RO001E100670262/3 | 2023-02-02 | 2023
16056 | jud. BUCURESTI, loc. SECTOR 5, Strada Posada, nr. 22 | B | 0.003 | 0.00292 | 0 | 0.4 | CFp | CBC | E-Distributie Muntenia | 09446457 | 2022-02-08 | RO001E108205073/2 | 2023-02-28 | 2023
16057 | jud. ILFOV, loc. BRAGADIRU, Strada Libertatii, nr. 1H | IF | 0.003 | 0.002935 | 0 | 0.4 | CFp | CBC | E-Distributie Muntenia | 09618595 | 2022-03-15 | RO001E141532405/4 | 2023-02-22 | 2023
16058 | jud. ILFOV, loc. OLTENI, SOSEAUA Bucuresti-Domnesti, nr. 85E | IF | 0.003 | 0.00292 | 0 | 0.4 | CFp | CBC | E-Distributie Muntenia | 09611781 | 2022-03-09 | RO001E142413909/3 | 2023-02-13 | 2023
16059 | jud. ILFOV, loc. TUNARI, Strada Oituz, nr. 52 | IF | 0.004 | 0.003919 | 480 | 0.4 | CFp | CBC | E-Distributie Muntenia | 09409943 | 2022-02-28 | RO001E400137522/2 | 2023-02-02 | 2023
16060 | jud. ILFOV, loc. ISLAZ, Strada 24 Ianuarie, nr. 10 | IF | 0.003 | 0.002939 | 0 | 0.23 | CFp | CBC | E-Distributie Muntenia | 09370797 | 2022-01-26 | RO001E400036441/2 | 2023-02-28 | 2023
16061 | jud. BUCURESTI, loc. SECTOR 3, Strada Levantica, nr. 70 | B | 0.003 | 0.002939 | 0 | 0.23 | CFp | CBC | E-Distributie Muntenia | 09380407 | 2022-02-07 | RO001E101774460/2 | 2023-02-22 | 2023
16062 | jud. BUCURESTI, loc. SECTOR 2, Strada Campului, nr. 5, bl. 5 | B | 0.003 | 0.002939 | 0 | 0.23 | CFp | CBC | E-Distributie Muntenia | 09379656 | 2022-01-31 | RO001E108872680/2 | 2023-02-20 | 2023
16063 | jud. BUCURESTI, loc. SECTOR 1, Bulevardul Mihu Iulian, nr. 6 | B | 0.003 | 0.003 | 0 | 0.4 | CFp | CBC | E-Distributie Muntenia | 09248608 | 2022-01-05 | RO001E110503413/3 | 2023-02-01 | 2023
16064 | jud. ILFOV, loc. MOGOSOAIA, SOSEAUA Bucuresti - Targoviste, nr. 39 | IF | 0.003 | 0.002938 | 0 | 0.23 | CFp | CBC | E-Distributie Muntenia | 09249836 | 2022-01-18 | RO001E400668767/2 | 2023-02-16 | 2023
16065 | jud. ILFOV, loc. SILISTEA SNAGOVULUI, Strada Antim Ivireanul, nr. 122 | IF | 0.003 | 0.00292 | 0 | 0.23 | CFp | CBC | E-Distributie Muntenia | 09447123 | 2022-02-18 | RO001E400786296/2 | 2023-02-10 | 2023
16066 | jud. ILFOV, loc. SILISTEA SNAGOVULUI, Strada Antim Ivireanul, nr. 124 | IF | 0.003 | 0.00292 | 0 | 0.23 | CFp | CBC | E-Distributie Muntenia | 09446977 | 2022-02-18 | RO001E400786285/4 | 2023-02-10 | 2023
16067 | jud. BUCURESTI, loc. SECTOR 3, Bulevardul Theodor Pallady, nr. 40P | B | 0.003 | 0.00292 | 0 | 0.4 | CFp | CBC | E-Distributie Muntenia | 09432364 | 2022-02-09 | RO001E110457848/2 | 2023-02-15 | 2023
16068 | jud. ILFOV, loc. MOARA VLASIEI, Strada Tineretului, nr. 2 | IF | 0.003 | 0.002939 | 0 | 0.23 | CFp | CBC | E-Distributie Muntenia | 09466055 | 2022-02-21 | RO001E400654571/3 | 2023-02-15 | 2023
16069 | jud. BUCURESTI, loc. SECTOR 5, Strada Popa Stefan, nr. 30 | B | 0.005 | 0.00488 | 0 | 0.4 | CFp | CBC | E-Distributie Muntenia | 09464016 | 2022-02-17 | RO001E107551380/2 | 2023-02-10 | 2023
16070 | jud. ILFOV, loc. POPESTI-LEORDENI, SOSEAUA Leordeni, nr. 38A | IF | 0.003 | 0.00292 | 0 | 0.4 | CFp | CBC | E-Distributie Muntenia | 09348381 | 2022-01-14 | RO001E141528994/2 | 2023-02-06 | 2023
16071 | jud. ILFOV, loc. PETRESTI, Strada Balantei, nr. 15A | IF | 0.003 | 0.00292 | 0 | 0.4 | CFp | CBC | E-Distributie Muntenia | 09302912 | 2022-01-17 | RO001E141511761/2 | 2023-02-02 | 2023
16072 | jud. BUCURESTI, loc. SECTOR 6, Calea Giulesti, nr. 396A | B | 0.003 | 0.00292 | 0 | 0.4 | CFp | CBC | E-Distributie Muntenia | 09247900 | 2022-01-07 | RO001E119401600/2 | 2023-02-01 | 2023
16073 | jud. BUCURESTI, loc. SECTOR 5, Strada Teius, nr. 195E | B | 0.003 | 0.002934 | 0 | 0.4 | CFp | CBC | E-Distributie Muntenia | 09215907 | 2021-12-16 | RO001E119919020/2 | 2023-02-17 | 2023
16074 | jud. BUCURESTI, loc. SECTOR 5, DRUMUL Ghindari, nr. 78C | B | 0.003 | 0.00292 | 0 | 0.4 | CFp | CBC | E-Distributie Muntenia | 09227867 | 2021-12-28 | RO001E110033422/2 | 2023-02-01 | 2023
16075 | jud. BUCURESTI, loc. SECTOR 4, Strada Giovanni Boccaccio, nr. 69 | B | 0.003 | 0.00292 | 0 | 0.4 | CFp | CBC | E-Distributie Muntenia | 09229142 | 2021-12-23 | RO001E110005128/2 | 2023-02-10 | 2023
16076 | jud. ILFOV, loc. JILAVA, Strada Garii, nr. 155A-157 | IF | 0.0036 | 0.003526 | 0 | 0.23 | CFp | CBC | E-Distributie Muntenia | 09176827 | 2021-12-22 | RO001E400438997/3 | 2023-02-03 | 2023
16077 | jud. ILFOV, loc. POPESTI-LEORDENI, DRUMUL Fermei, nr. 64 | IF | 0.003 | 0.002938 | 0 | 0.4 | CFp | CBC | E-Distributie Muntenia | 09178133 | 2021-12-21 | RO001E401111424/2 | 2023-02-09 | 2023
16078 | jud. ILFOV, loc. VOLUNTARI-PIPERA, Strada Drumul Potcoavei, nr. 27 I | IF | 0.003 | 0.002934 | 0 | 0.4 | CFp | CBC | E-Distributie Muntenia | 09187011 | 2021-12-28 | RO001E400909675/2 | 2023-02-03 | 2023
16079 | jud. ILFOV, loc. OTOPENI, Strada 23 August, nr. 252X1 | IF | 0.003 | 0.002934 | 0 | 0.4 | CFp | CBC | E-Distributie Muntenia | 09072499 | 2021-11-26 | RO001E142221580/3 | 2023-02-08 | 2023
16080 | jud. ILFOV, loc. MOARA VLASIEI, Strada Sfatului, nr. 36 | IF | 0.003 | 0.002938 | 0 | 0.23 | CFp | CBC | E-Distributie Muntenia | 09097074 | 2021-11-25 | RO001E400659239/2 | 2023-02-23 | 2023
16081 | jud. BUCURESTI, loc. SECTOR 1, DRUMUL Varful Berivoiul Mare, nr. 72 | B | 0.00486 | 0.006001 | 0 | 0.4 | CFp | CBC | E-Distributie Muntenia | 09214928 | 2021-12-22 | RO001E110098872/2 | 2023-02-20 | 2023
16082 | jud. ILFOV, loc. BRAGADIRU, Strada Curcubeului, nr. 53G | IF | 0.003 | 0.00293 | 0 | 0.4 | CFp | CBC | E-Distributie Muntenia | 06212699 | 2020-08-18 | RO001E142770736/1 | 2023-02-01 | 2023
16083 | jud. BUCURESTI, loc. SECTOR 1, Strada Cernat Alexandru, g-ral, nr. 15 | B | 0.0046 | 0.0046 | 126 | 0.4 | CFp | CBC | E-Distributie Muntenia | 06224387 | 2020-09-14 | RO001E100141849/2 | 2023-02-15 | 2023
16084 | jud. ILFOV, loc. BRAGADIRU, Strada PRELUNGIREA GHENCEA, nr. 39-41 | IF | 0.1 | 0 | 0 | 0.4 | CFp | CBC | E-Distributie Muntenia | 05773261 | 2020-05-18 | RO001E142297246/2 | 2023-02-28 | 2023
16085 | jud. ILFOV, loc. DRAGOMIRESTI-DEAL, Strada T76 | IF | 1.909 | 1.41 | 0 | 20 | CFp | CBC | E-Distributie Muntenia | 809 actualizat in 25.02.2015 | 2012-11-10 | RO001E141921193/3 | 2023-02-24 | 2023
16086 | jud. ILFOV, loc. 1 DECEMBRIE, Strada 5, nr. 23 | IF | 0.0082 | 0.008034 | 0 | 0.23 | CFp | CBC | E-Distributie Muntenia | 10492703 | 2022-09-01 | RO001E141800526/2 | 2022-11-10 | 2022
16087 | jud. ILFOV, loc. PANTELIMON, Strada Vatra Dornei, nr. 33 | IF | 0.009 | 0.008819 | 0 | 0.23 | CFp | CBC | E-Distributie Muntenia | 13847627 | 2022-12-30 | RO001E141650293/2 | 2023-01-16 | 2023
16088 | jud. GIURGIU, loc. MIHAILESTI, ULITA Avicola, nr. 1 | GR | 0.396 | 0.38803 | 0 | 0.4 | CFp | CBC | E-Distributie Muntenia | 13573941 | 2023-01-03 | RO001E301234283/2 | 2023-01-20 | 2023
16089 | jud. ILFOV, loc. AFUMATI, Strada Petrechioaia, nr. 53 | IF | 0.00595 | 0.005828 | 0 | 0.4 | CFp | CBC | E-Distributie Muntenia | 13085679 | 2023-01-03 | RO001E400197450/2 | 2023-01-17 | 2023
16090 | jud. ILFOV, loc. ROSU, Strada Crinului, nr. 70 | IF | 0.01 | 0.0096 | 20 | 0.4 | CFp | CBC | E-Distributie Muntenia | 12721356 | 2022-12-29 | RO001E401171307/3 | 2023-01-25 | 2023
16091 | jud. ILFOV, loc. BERCENI, Intrarea PRIMAVERII, nr. 4 | IF | 0.01848 | 0.018109 | 800 | 0.4 | CFp | CBC | E-Distributie Muntenia | 10923198 | 2022-09-13 | RO001E401127690/2 | 2023-01-19 | 2023
16092 | jud. ILFOV, loc. POPESTI-LEORDENI, Strada Sfantul Gheorghe, nr. 2 3 | IF | 0.012 | 0.01175 | 0 | 0.4 | CFp | CBC | E-Distributie Muntenia | 14571192 | 2023-01-12 | RO001E400939230/2 | 2023-01-23 | 2023
16093 | jud. ILFOV, loc. DOMNESTI, Strada Baditei, nr. 14, ap. C1 | IF | 0.006 | 0.005878 | 0 | 0.4 | CFp | CBC | E-Distributie Muntenia | 14478731 | 2023-01-05 | RO001E142947844/2 | 2023-01-12 | 2023
16094 | jud. BUCURESTI, loc. SECTOR 2, Intrarea Calota Marin, sold., nr. 3 | B | 0.01615 | 0.015822 | 0 | 0.4 | CFp | CBC | E-Distributie Muntenia | 14143513 | 2023-01-06 | RO001E104383841/2 | 2023-01-18 | 2023
16095 | jud. GIURGIU, loc. GIURGIU, ALEEA Plantelor, nr. 25 | GR | 0.03 | 0.02939 | 0 | 0.4 | CFp | CBC | E-Distributie Muntenia | 14146291 | 2023-01-04 | RO001E301185109/3 | 2023-01-16 | 2023
16096 | jud. ILFOV, loc. TAMASI, Strada POMILOR, nr. 15 | IF | 0.01 | 0.009799 | 0 | 0.4 | CFp | CBC | E-Distributie Muntenia | 13772461 | 2022-12-30 | RO001E141806555/3 | 2023-01-06 | 2023
16097 | jud. GIURGIU, loc. MIHAI VODA, ULITA Mircesti, nr. 22 | GR | 0.004125 | 0.004033 | 0 | 0.4 | CFp | CBC | E-Distributie Muntenia | 13227605 | 2022-12-16 | RO001E301199126/3 | 2023-01-12 | 2023
16098 | jud. ILFOV, loc. SANTU-FLORESTI, Strada Popesti, nr. 38 | IF | 0.003 | 0.00292 | 0 | 0.23 | CFp | CBC | E-Distributie Muntenia | 09226690 | 2022-01-12 | RO001E400815064/3 | 2023-01-19 | 2023
16099 | jud. ILFOV, loc. BRAGADIRU, Strada Parfumului, nr. 19, ap. VILA 1A | IF | 0.008 | 0.007839 | 0 | 0.23 | CFp | CBC | E-Distributie Muntenia | 15453288 |  | RO001E142567718/4 | 2023-01-30 | 2023
16100 | jud. GIURGIU, loc. GIURGIU, Strada Daitei, nr. 4 | GR | 0.006 | 0.005879 | 0 | 0.4 | CFp | CBC | E-Distributie Muntenia | 15412255 |  | RO001E300064564/2 | 2023-01-31 | 2023
16101 | jud. ILFOV, loc. BERCENI, Strada Miorita, nr. 38T | IF | 0.01 | 0.00972 | 0 | 0.4 | CFp | CBC | E-Distributie Muntenia | 15377709 |  | RO001E141410174/4 | 2023-01-25 | 2023
16102 | jud. GIURGIU, loc. GIURGIU, Strada Pacii, nr. 8 | GR | 0.006 | 0.005879 | 0 | 0.4 | CFp | CBC | E-Distributie Muntenia | 15270950 |  | RO001E300034763/3 | 2023-01-30 | 2023
16103 | jud. ILFOV, loc. BRAGADIRU, Strada CRISUL REPEDE, nr. 46D, ap. Vila 1 | IF | 0.003 | 0.002939 | 0 | 0.23 | CFp | CBC | E-Distributie Muntenia | 15272956 |  | RO001E142442754/2 | 2023-01-30 | 2023
16104 | jud. ILFOV, loc. BERCENI, Strada Intravilan, nr. T5 P267/1, bl. 268/2, sc. LOT 1 | IF | 0.00996 | 0.009751 | 0 | 0.4 | CFp | CBC | E-Distributie Muntenia | 15200626 |  | RO001E142024323/3 | 2023-01-19 | 2023
16105 | jud. ILFOV, loc. DOBROESTI, Strada VICTORIEI, nr. 5A | IF | 0.006 | 0.005878 | 0 | 0.4 | CFp | CBC | E-Distributie Muntenia | 15124775 |  | RO001E141309924/2 | 2023-01-27 | 2023
16106 | jud. BUCURESTI, loc. SECTOR 1, Bulevardul Ionescu de la Brad Ion, nr. 53 | B | 0.01638 | 0.01638 | 0 | 0.4 | CFp | CBC | E-Distributie Muntenia | 15188199 |  | RO001E108806643/2 | 2023-01-19 | 2023
16107 | jud. BUCURESTI, loc. SECTOR 2, Strada Kepler K. Johannes, astronom, nr. 31 | B | 0.00304 | 0.00304 | 0 | 0.4 | CFp | CBC | E-Distributie Muntenia | 15168373 |  | RO001E119763825/2 | 2023-01-19 | 2023
16108 | jud. ILFOV, loc. CHIAJNA, Intrarea Nicolae Iorga, nr. 53D | IF | 0.008 | 0.00783 | 0 | 0.4 | CFp | CBC | E-Distributie Muntenia | 15121423 |  | RO001E401062328/3 | 2023-01-23 | 2023
16109 | jud. ILFOV, loc. PANTELIMON, Strada Prahova, nr. 16 | IF | 0.006 | 0.00587 | 0 | 0.4 | CFp | CBC | E-Distributie Muntenia | 15018137 |  | RO001E141516340/2 | 2023-01-27 | 2023
16110 | jud. BUCURESTI, loc. SECTOR 2, Strada Bulandra Tony, nr. 36 | B | 0.008 | 0.00783 | 0 | 0.4 | CFp | CBC | E-Distributie Muntenia | 15121973 |  | RO001E104354232/2 | 2023-01-31 | 2023
16111 | jud. BUCURESTI, loc. SECTOR 3, DRUMUL Gura Badicului, nr. 88 | B | 0.012 | 0.01175 | 0 | 0.4 | CFp | CBC | E-Distributie Muntenia | 15034024 |  | RO001E110008514/2 | 2023-01-31 | 2023
16112 | jud. ILFOV, loc. VOLUNTARI, DRUMUL BECHEANULUI, nr. 11E, ap. C1 | IF | 0.008 | 0.007839 | 0 | 0.4 | CFp | CBC | E-Distributie Muntenia | 15041180 |  | RO001E142496191/3 | 2023-01-27 | 2023
16113 | jud. ILFOV, loc. FUNDENI, Strada F-Doinei, nr. 44F | IF | 0.01 | 0.0097 | 0 | 0.4 | CFp | CBC | E-Distributie Muntenia | 15121933 |  | RO001E141625879/2 | 2023-01-27 | 2023
16114 | jud. BUCURESTI, loc. SECTOR 6, Strada Teodorescu Nicolae,Inginer, nr. 10 | B | 0.01 | 0.009795 | 0 | 0.4 | CFp | CBC | E-Distributie Muntenia | 15030270 |  | RO001E103170013/2 | 2023-01-31 | 2023
16115 | jud. GIURGIU, loc. BOLINTIN-DEAL, Strada ITHACA, nr. 520 | GR | 0.33 | 0.32335 | 0 | 20 | CFp | CBC | E-Distributie Muntenia | 15015935 |  | RO001E131309508/2 | 2023-01-30 | 2023
16116 | jud. GIURGIU, loc. VARASTI, Strada Romani, nr. 23 | GR | 0.003 | 0.002939 | 0 | 0.4 | CFp | CBC | E-Distributie Muntenia | 14974308 |  | RO001E300784417/3 | 2023-01-31 | 2023
16117 | jud. ILFOV, loc. PANTELIMON, Strada Vatra Dornei, nr. 24 | IF | 0.008 | 0.00783 | 0 | 0.4 | CFp | CBC | E-Distributie Muntenia | 14920417 |  | RO001E400979223/3 | 2023-01-23 | 2023
16118 | jud. ILFOV, loc. BRAGADIRU, Strada Puscasului, nr. 14 | IF | 0.006 | 0.005878 | 5 | 0.4 | CFp | CBC | E-Distributie Muntenia | 14817732 |  | RO001E142244989/2 | 2023-01-25 | 2023
16119 | jud. Ilfov, loc. TUNARI, Strada 1 Decembrie, nr. 161, bl. vila 8 | IF | 0.01 | 0.00974 | 0 | 0.4 | CFp | CBC | E-Distributie Muntenia | 14756511 |  | RO001E142259671/2 | 2023-01-18 | 2023
16120 | jud. ILFOV, loc. MAGURELE, Strada Inului, nr. 17 | IF | 0.005 | 0.004899 | 0 | 0.4 | CFp | CBC | E-Distributie Muntenia | 14753354 |  | RO001E401164073/3 | 2023-01-05 | 2023
16121 | jud. BUCURESTI, loc. SECTOR 1, DRUMUL PADUREA PUSTNICU, nr. 141 H | B | 0.003 | 0.002939 | 0 | 0.4 | CFp | CBC | E-Distributie Muntenia | 14780085 |  | RO001E119557275/2 | 2023-01-23 | 2023
16122 | jud. ILFOV, loc. MAGURELE, Strada Muncii, nr. 10 | IF | 0.008 | 0.007839 | 0 | 0.4 | CFp | CBC | E-Distributie Muntenia | 14787933 |  | RO001E141397415/2 | 2023-01-17 | 2023
16123 | jud. ILFOV, loc. TUNARI, Strada 1 Decembrie, nr. 195 | IF | 0.0874 | 0.085647 | 0 | 20 | CFp | CBC | E-Distributie Muntenia | 14620704 |  | RO001E142742735/2 | 2023-01-27 | 2023
16124 | jud. BUCURESTI, loc. SECTOR 1, SOSEAUA Bucuresti-Targoviste, nr. 22N | B | 0.006 | 0.005879 | 0 | 0.4 | CFp | CBC | E-Distributie Muntenia | 14613697 |  | RO001E400979942/2 | 2023-01-16 | 2023
16125 | jud. ILFOV, loc. VOLUNTARI, Strada George Enescu, nr. 2BIS | IF | 0.006 | 0.005879 | 0 | 0.4 | CFp | CBC | E-Distributie Muntenia | 14569283 |  | RO001E142310163/3 | 2023-01-13 | 2023
16126 | jud. ILFOV, loc. VOLUNTARI, Strada Iasomiei, nr. 2, bl. -, sc. -, et. -, ap. CASA1 | IF | 0.00551 | 0.005399 | 0 | 0.4 | CFp | CBC | E-Distributie Muntenia | 14572449 |  | RO001E141857797/3 | 2023-01-26 | 2023
16127 | jud. ILFOV, loc. ROSU, Strada Capitan Ion Ionescu, nr. 7 | IF | 0.00492 | 0.004821 | 0 | 0.4 | CFp | CBC | E-Distributie Muntenia | 14518922 |  | RO001E400365851/2 | 2023-01-13 | 2023
16128 | jud. ILFOV, loc. VOLUNTARI, DRUMUL Potcoavei, nr. T18/P358, ap. 2 | IF | 0.008 | 0.007839 | 0 | 0.4 | CFp | CBC | E-Distributie Muntenia | 14573246 |  | RO001E142769767/3 | 2023-01-16 | 2023
16129 | jud. BUCURESTI, loc. SECTOR 5, Intrarea Fedelesului, nr. 1 | B | 0.01 | 0.009799 | 0 | 0.4 | CFp | CBC | E-Distributie Muntenia | 14567575 |  | RO001E106167337/2 | 2023-01-11 | 2023
16130 | jud. BUCURESTI, loc. SECTOR 3, Strada Parfumului, nr. 15 | B | 0.01 | 0.009799 | 0 | 0.4 | CFp | CBC | E-Distributie Muntenia | 14513605 |  | RO001E119759538/2 | 2023-01-20 | 2023
16131 | jud. ILFOV, loc. VOLUNTARI, Strada Pipera Tunari, nr. 14A | IF | 0.02 | 0.019596 | 0 | 0.4 | CFp | CBC | E-Distributie Muntenia | 14514275 |  | RO001E400166210/4 | 2023-01-10 | 2023
16132 | jud. BUCURESTI, loc. SECTOR 3, Strada Balta Albina, nr. 7 | B | 0.05 | 0.048995 | 0 | 6 | CFp | CBC | E-Distributie Muntenia | 14494492 |  | RO001E110031295/2 | 2023-01-19 | 2023
16133 | jud. BUCURESTI, loc. SECTOR 6, Strada Preciziei, nr. 28 | B | 0.364 | 0.35671 | 0 | 10 | CFp | CBC | E-Distributie Muntenia | 14480894 |  | RO001E109429431/2 | 2023-01-17 | 2023
16134 | jud. BUCURESTI, loc. SECTOR 6, Strada Preciziei, nr. 36 | B | 0.01 | 0.009795 | 0 | 0.4 | CFp | CBC | E-Distributie Muntenia | 14476533 |  | RO001E108640076/1 | 2023-01-27 | 2023
16135 | jud. ILFOV, loc. VOLUNTARI, Strada GALATA, nr. 87 | IF | 0.0069 | 0.006761 | 0 | 0.4 | CFp | CBC | E-Distributie Muntenia | 14300618 |  | RO001E143080517/2 | 2023-01-27 | 2023
16136 | jud. ILFOV, loc. DOMNESTI, Strada CRENGUTEI, nr. 185 | IF | 0.0088 | 0.008623 | 0 | 0.4 | CFp | CBC | E-Distributie Muntenia | 14149195 |  | RO001E141722350/4 | 2023-01-23 | 2023
16137 | jud. ILFOV, loc. VOLUNTARI, Strada VARTEJULUI, nr. 6B | IF | 0.008 | 0.007839 | 0 | 0.4 | CFp | CBC | E-Distributie Muntenia | 14185632 |  | RO001E401145667/3 | 2023-01-16 | 2023
16138 | jud. BUCURESTI, loc. SECTOR 2, SOSEAUA Pantelimon, nr. 450 | B | 0.2 | 0.196 | 0 | 0.4 | CFp | CBC | E-Distributie Muntenia | 14179612 |  | RO001E109167565/2 | 2023-01-18 | 2023
16139 | jud. ILFOV, loc. SAFTICA, Strada BISERICA SFANTA TROITA, nr. 26-46 | IF | 0.006 | 0.005879 | 0 | 0.4 | CFp | CBC | E-Distributie Muntenia | 14182215 |  | RO001E142306876/2 | 2023-01-16 | 2023
16140 | jud. ILFOV, loc. VARTEJU, Strada Bucuresti, nr. 81G, ap. 2 | IF | 0.01 | 0.009799 | 0 | 0.4 | CFp | CBC | E-Distributie Muntenia | 14201703 |  | RO001E141515990/2 | 2023-01-19 | 2023
16141 | jud. BUCURESTI, loc. SECTOR 2, Strada Scortan Ion, nr. 59 | B | 0.00697 | 0.006828 | 0 | 0.4 | CFp | CBC | E-Distributie Muntenia | 13908378 |  | RO001E105256537/2 | 2023-01-06 | 2023
16142 | jud. ILFOV, loc. PANTELIMON, Bulevardul Biruintei, nr. 154 | IF | 0.015 | 0.014699 | 0 | 0.4 | CFp | CBC | E-Distributie Muntenia | 13929117 |  | RO001E142572769/2 | 2023-01-16 | 2023
16143 | jud. ILFOV, loc. VOLUNTARI, SOSEAUA Pipera-Tunari, nr. 141, bl. LOT C6 | IF | 0.01 | 0.009799 | 100 | 0.4 | CFp | CBC | E-Distributie Muntenia | 13937417 |  | RO001E141343517/2 | 2023-01-30 | 2023
16144 | jud. BUCURESTI, loc. SECTOR 1, DRUMUL Cavnic, nr. 71 | B | 0.004 | 0.00386 | 0 | 0.4 | CFp | CBC | E-Distributie Muntenia | 13852464 |  | RO001E119827747/2 | 2023-01-10 | 2023
16145 | jud. ILFOV, loc. VIDRA, Strada Trestiei, nr. 6 | IF | 0.01 | 0.00979 | 0 | 0.4 | CFp | CBC | E-Distributie Muntenia | 13733983 |  | RO001E141994081/3 | 2023-01-30 | 2023
16146 | jud. ILFOV, loc. ROSU, Strada Razorului, nr. 2 | IF | 0.01001 | 0.009809 | 0 | 0.4 | CFp | CBC | E-Distributie Muntenia | 13721257 |  | RO001E401135442/3 | 2023-01-30 | 2023
16147 | jud. GIURGIU, loc. BOLINTIN-DEAL, Strada INDUSTRIILOR, nr. 9 | GR | 0.3996 | 0.39156 | 0 | 20 | CFp | CBC | E-Distributie Muntenia | 13691201 |  | RO001E131280720/2 | 2023-01-04 | 2023
16148 | jud. ILFOV, loc. ROSU, Intrarea CRAITEI, nr. 27 | IF | 0.00637 | 0.006233 | 0 | 0.4 | CFp | CBC | E-Distributie Muntenia | 13698265 |  | RO001E142846606/2 | 2023-01-31 | 2023
16149 | jud. ILFOV, loc. POPESTI-LEORDENI, Strada Greaca, nr. 1 | IF | 0.0066 | 0.006467 | 0 | 0.4 | CFp | CBC | E-Distributie Muntenia | 13787034 |  | RO001E400116417/3 | 2023-01-30 | 2023
16150 | jud. ILFOV, loc. ROSU, Strada ACVILEI, nr. 29B | IF | 0.00738 | 0.007222 | 0 | 0.4 | CFp | CBC | E-Distributie Muntenia | 13619762 |  | RO001E142155856/2 | 2023-01-26 | 2023
16151 | jud. BUCURESTI, loc. SECTOR 1, Strada Susita, nr. 6 | B | 0.009315 | 0.009315 | 200 | 0.4 | CFp | CBC | E-Distributie Muntenia | 13651088 |  | RO001E109148610/2 | 2023-01-19 | 2023
16152 | jud. ILFOV, loc. DOMNESTI, Strada George Cosbuc, nr. 38 | IF | 0.006 | 0.00586 | 0 | 0.4 | CFp | CBC | E-Distributie Muntenia | 13604690 |  | RO001E142434755/2 | 2023-01-25 | 2023
16153 | jud. ILFOV, loc. CHIAJNA, Strada Nicolae Iorga, nr. 51E | IF | 0.008 | 0.007835 | 0 | 0.4 | CFp | CBC | E-Distributie Muntenia | 13592161 |  | RO001E141437690/3 | 2023-01-26 | 2023
16154 | jud. ILFOV, loc. BRAGADIRU, Strada Verii, nr. 4, ap. VILA 2 | IF | 0.00455 | 0.004449 | 0 | 0.4 | CFp | CBC | E-Distributie Muntenia | 13548771 |  | RO001E141875449/2 | 2023-01-30 | 2023
16155 | jud. ILFOV, loc. VOLUNTARI, Strada EROU IANCU NICOLAE, nr. 77, bl. VILA 10 | IF | 0.006 | 0.00538 | 100 | 0.4 | CFp | CBC | E-Distributie Muntenia | 13548919 |  | RO001E401000072/4 | 2023-01-16 | 2023
16156 | jud. ILFOV, loc. MAGURELE, Strada Stejarului, nr. 11 | IF | 0.004 | 0.003865 | 0 | 0.4 | CFp | CBC | E-Distributie Muntenia | 13520559 |  | RO001E141825815/2 | 2023-01-11 | 2023
16157 | jud. ILFOV, loc. VOLUNTARI, Strada Emil Racovita, nr. 31-33, bl. VILA J18 | IF | 0.005 | 0.00485 | 0 | 0.4 | CFp | CBC | E-Distributie Muntenia | 13550240 |  | RO001E141390137/2 | 2023-01-10 | 2023
16158 | jud. ILFOV, loc. VOLUNTARI, Strada DRUMUL BISERICII, nr. 48, bl. 85, ap. vila 85 | IF | 0.011 | 0.01077 | 0 | 0.4 | CFp | CBC | E-Distributie Muntenia | 13433220 |  | RO001E142977184/2 | 2023-01-26 | 2023
16159 | jud. ILFOV, loc. DRAGOMIRESTI-VALE, Strada Micsunelelor, nr. 288 | IF | 0.008 | 0.007839 | 41.667 | 0.4 | CFp | CBC | E-Distributie Muntenia | 13404442 |  | RO001E400401830/3 | 2023-01-25 | 2023
16160 | jud. ILFOV, loc. TUNARI, Strada Stefan cel Mare, nr. 95 | IF | 0.012 | 0.011759 | 0 | 0.4 | CFp | CBC | E-Distributie Muntenia | 13381627 |  | RO001E142400826/2 | 2023-01-09 | 2023
16161 | jud. ILFOV, loc. DOMNESTI, Strada Salciei, nr. 10 | IF | 0.015 | 0.014699 | 0 | 0.4 | CFp | CBC | E-Distributie Muntenia | 13398625 |  | RO001E142777317/2 | 2023-01-27 | 2023
16162 | jud. ILFOV, loc. VARTEJU, Strada Stejarului, nr. 10 | IF | 0.004 | 0.003915 | 0 | 0.4 | CFp | CBC | E-Distributie Muntenia | 13347457 |  | RO001E401014842/2 | 2023-01-26 | 2023
16163 | jud. ILFOV, loc. TUNARI, Strada BALTII, nr. 27-29A | IF | 0.00528 | 0.005173 | 0 | 0.4 | CFp | CBC | E-Distributie Muntenia | 13318684 |  | RO001E142780197/3 | 2023-01-31 | 2023
16164 | jud. ILFOV, loc. BRAGADIRU, Strada Onixului, nr. 12 | IF | 0.00494 | 0.00484 | 0 | 0.4 | CFp | CBC | E-Distributie Muntenia | 13276173 |  | RO001E141712922/2 | 2023-01-05 | 2023
16165 | jud. ILFOV, loc. CRETULEASCA, Strada Salcamului, nr. 10 | IF | 0.018095 | 0.017732 | 0 | 0.4 | CFp | CBC | E-Distributie Muntenia | 13277317 |  | RO001E400929453/4 | 2023-01-25 | 2023
16166 | jud. ILFOV, loc. DRAGOMIRESTI-DEAL, Strada Crizantemelor, nr. 89E | IF | 0.0082 | 0.008026 | 0 | 0.4 | CFp | CBC | E-Distributie Muntenia | 13227330 |  | RO001E143040502/3 | 2023-01-27 | 2023
16167 | jud. ILFOV, loc. DOMNESTI, Intrarea PARADISULUI, nr. 21 | IF | 0.00485 | 0.004733 | 0 | 0.4 | CFp | CBC | E-Distributie Muntenia | 13180705 |  | RO001E142255228/2 | 2023-01-25 | 2023
16168 | jud. ILFOV, loc. COPACENI, Strada SF IOAN, nr. 184 | IF | 0.0099 | 0.009662 | 0 | 0.4 | CFp | CBC | E-Distributie Muntenia | 13152731 |  | RO001E400521226/2 | 2023-01-25 | 2023
16169 | jud. ILFOV, loc. OTOPENI, Strada Grivita, nr. 42-3 | IF | 0.005 | 0.00489 | 0 | 0.23 | CFp | CBC | E-Distributie Muntenia | 13139602 |  | RO001E142185916/4 | 2023-01-25 | 2023
16170 | jud. ILFOV, loc. OTOPENI, Calea Bucurestilor, nr. 3A | IF | 0.086139 | 0.084411 | 0 | 0.4 | CFp | CBC | E-Distributie Muntenia | 13138607 |  | RO001E141270000/2 | 2023-01-27 | 2023
16171 | jud. ILFOV, loc. AFUMATI, SOSEAUA Bucuresti - Urziceni, nr. 17A | IF | 0.1 | 0.097999 | 0 | 20 | CFp | CBC | E-Distributie Muntenia | 13078426 |  | RO001E141300329/3 | 2023-01-27 | 2023
16172 | jud. ILFOV, loc. VOLUNTARI, DRUMUL Potcoavei, nr. 38E | IF | 0.012 | 0.011759 | 0 | 0.4 | CFp | CBC | E-Distributie Muntenia | 13073954 |  | RO001E141811258/3 | 2023-01-27 | 2023
16173 | jud. ILFOV, loc. VOLUNTARI, Strada Emil Racovita, nr. 70, bl. VILA 101C | IF | 0.006 | 0.005879 | 0 | 0.4 | CFp | CBC | E-Distributie Muntenia | 13111257 |  | RO001E141779093/2 | 2023-01-09 | 2023
16174 | jud. ILFOV, loc. VOLUNTARI, CAMPUL Pipera, nr. 99D | IF | 0.01 | 0.009799 | 0 | 0.4 | CFp | CBC | E-Distributie Muntenia | 13130458 |  | RO001E400924212/3 | 2023-01-10 | 2023
16175 | jud. ILFOV, loc. VOLUNTARI, Strada Emil Racovita, nr. 48A, ap. CASA 13 | IF | 0.005 | 0.004899 | 0 | 0.4 | CFp | CBC | E-Distributie Muntenia | 12976234 |  | RO001E142929866/2 | 2023-01-26 | 2023
16176 | jud. ILFOV, loc. OTOPENI, Strada Craitelor, nr. 17 | IF | 0.29975 | 0.29315 | 0 | 20 | CFp | CBC | E-Distributie Muntenia | 12979713 |  | RO001E141178928/2 | 2023-01-26 | 2023
16177 | jud. ILFOV, loc. ROSU, Strada Bacriului, nr. 25C | IF | 0.01 | 0.009897 | 0 | 0.4 | CFp | CBC | E-Distributie Muntenia | 13052682 |  | RO001E401018330/3 | 2023-01-25 | 2023
16178 | jud. ILFOV, loc. GANEASA, Strada Vlad Tepes, nr. 16 | IF | 0.02 | 0.01959 | 0 | 0.4 | CFp | CBC | E-Distributie Muntenia | 12972480 |  | RO001E401024786/3 | 2023-01-25 | 2023
16179 | jud. ILFOV, loc. VOLUNTARI, DRUMUL Potcoavei, nr. 51 | IF | 0.02 | 0.01958 | 0 | 0.4 | CFp | CBC | E-Distributie Muntenia | 12775201 |  | RO001E400921590/4 | 2023-01-11 | 2023
16180 | jud. ILFOV, loc. BUFTEA, Strada 23 AUGUST, nr. 174 | IF | 0.0429 | 0.041942 | 0 | 0.4 | CFp | CBC | E-Distributie Muntenia | 12820437 |  | RO001E141248881/2 | 2023-01-18 | 2023
16181 | jud. ILFOV, loc. PANTELIMON, Strada Randunicii, nr. FN, bl. T55, sc. P524/70 | IF | 0.008 | 0.00782 | 0 | 0.4 | CFp | CBC | E-Distributie Muntenia | 12743706 |  | RO001E141527094/2 | 2023-01-23 | 2023
16182 | jud. ILFOV, loc. VOLUNTARI, Strada Emil Racovita, nr. 70, bl. 6D1, ap. Vila 6D | IF | 0.003 | 0.00288 | 0 | 0.4 | CFp | CBC | E-Distributie Muntenia | 12699406 |  | RO001E141763704/2 | 2023-01-11 | 2023
16183 | jud. ILFOV, loc. VARTEJU, Strada Fulger, nr. 69 | IF | 0.007735 | 0.007578 | 0 | 0.4 | CFp | CBC | E-Distributie Muntenia | 12493032 |  | RO001E401019151/2 | 2023-01-03 | 2023
16184 | jud. BUCURESTI, loc. SECTOR 1, DRUMUL Regimentului, nr. 40A | B | 0.005 | 0.004899 | 0 | 0.4 | CFp | CBC | E-Distributie Muntenia | 12235254 |  | RO001E110436823/1 | 2023-01-10 | 2023
16185 | jud. ILFOV, loc. VOLUNTARI, Bulevardul PIPERA, nr. 141, bl. LOT 81, sc. VILA 81 | IF | 0.015 | 0.0146 | 0 | 0.4 | CFp | CBC | E-Distributie Muntenia | 12123113 |  | RO001E141406225/2 | 2023-01-13 | 2023
16186 | jud. ILFOV, loc. VOLUNTARI, SOSEAUA Erou Iancu Nicolae, nr. 31E | IF | 0.006 | 0.005879 | 0 | 0.4 | CFp | CBC | E-Distributie Muntenia | 12154386 |  | RO001E400190509/2 | 2023-01-30 | 2023
16187 | jud. ILFOV, loc. VOLUNTARI, DRUMUL Potcoavei, nr. 36H, bl. VILA 1 | IF | 0.01 | 0.009799 | 0 | 0.4 | CFp | CBC | E-Distributie Muntenia | 12059750 |  | RO001E141720651/2 | 2023-01-26 | 2023
16188 | jud. ILFOV, loc. VOLUNTARI, Strada Emil Racovita, nr. 39D | IF | 0.005 | 0.004845 | 0 | 0.4 | CFp | CBC | E-Distributie Muntenia | 12029698 |  | RO001E142114996/3 | 2023-01-25 | 2023
16189 | jud. ILFOV, loc. OTOPENI, ALEEA Panselutelor, nr. 1 | IF | 0.00864 | 0.008466 | 0 | 0.4 | CFp | CBC | E-Distributie Muntenia | 11876042 |  | RO001E141417889/2 | 2023-01-26 | 2023
16190 | jud. ILFOV, loc. STEFANESTII DE JOS, Strada HORTENSIEI, nr. 1, bl. G11A, ap. 001 | IF | 0.015 | 0.01455 | 0 | 0.4 | CFp | CBC | E-Distributie Muntenia | 11847901 |  | RO001E142305190/2 | 2023-01-26 | 2023
16191 | jud. ILFOV, loc. OTOPENI, Strada Nicolae Iorga, nr. 39A | IF | 0.006 | 0.00586 | 0 | 0.4 | CFp | CBC | E-Distributie Muntenia | 11849697 |  | RO001E142727637/2 | 2023-01-26 | 2023
16192 | jud. ILFOV, loc. BRAGADIRU, Strada Safirului, nr. 81B | IF | 0.00328 | 0.003204 | 0 | 0.4 | CFp | CBC | E-Distributie Muntenia | 11849944 |  | RO001E141687990/2 | 2023-01-18 | 2023
16193 | jud. ILFOV, loc. VOLUNTARI, Strada TARLA, nr. 24, bl. T24, sc. P445/6/4 | IF | 0.00574 | 0.005125 | 0 | 0.4 | CFp | CBC | E-Distributie Muntenia | 11126001 |  | RO001E141362260/2 | 2023-01-26 | 2023
16194 | jud. ILFOV, loc. OTOPENI, Strada Campului, nr. 20 H | IF | 0.005 | 0.00484 | 0 | 0.4 | CFp | CBC | E-Distributie Muntenia | 10303293 |  | RO001E400965295/2 | 2023-01-18 | 2023
16195 | jud. ILFOV, loc. MOGOSOAIA, Strada 8 Martie, nr. 20C | IF | 0.006 | 0.005874 | 0 | 0.4 | CFp | CBC | E-Distributie Muntenia | 10349930 |  | RO001E141550630/2 | 2023-01-25 | 2023
16196 | jud. ILFOV, loc. GLINA, Strada MARULUI, nr. 15 | IF | 0.00981 | 0.009554 | 0 | 0.4 | CFp | CBC | E-Distributie Muntenia | 09867555 |  | RO001E142982078/2 | 2023-01-18 | 2023
16197 | jud. BUCURESTI, loc. SECTOR 1, Strada CORALILOR, nr. 69 | B | 0.01 | 0.01 | 0 | 0.4 | CFp | CBC | E-Distributie Muntenia | 15539371 |  | RO001E109077363/2 | 2023-01-30 | 2023
16198 | jud. BUCURESTI, loc. SECTOR 1, Strada Zablovschi, ing, nr. 67 | B | 0.005 | 0.005 | 0 | 0.4 | CFp | CBC | E-Distributie Muntenia | 15534561 |  | RO001E100437713/2 | 2023-01-30 | 2023
16199 | jud. GIURGIU, loc. NAIPU, SOSEAUA Bucuresti-Alexandria, nr. 20 | GR | 0.01591 | 0.015587 | 0 | 0.4 | CFp | CBC | E-Distributie Muntenia | 15481305 |  | RO001E131332313/2 | 2023-01-31 | 2023
16200 | jud. BUCURESTI, loc. SECTOR 1, Strada Turnu Rosu, nr. 1 | B | 0.006 | 0.006 | 0 | 0.4 | CFp | CBC | E-Distributie Muntenia | 15483431 |  | RO001E100696620/2 | 2023-01-30 | 2023
16201 | jud. ILFOV, loc. BERCENI, Strada Lacramioarei, nr. 30H, bl. LOT1011 | IF | 0.004 | 0.00391 | 0 | 0.4 | CFp | CBC | E-Distributie Muntenia | 15533828 |  | RO001E142754547/3 | 2023-01-30 | 2023
16202 | jud. BUCURESTI, loc. SECTOR 1, Strada Amman, nr. 16 -18 | B | 0.01 | 0.01 | 0 | 0.4 | CFp | CBC | E-Distributie Muntenia | 15383138 |  | RO001E108773613/2 | 2023-01-30 | 2023
16203 | jud. GIURGIU, loc. VARLAAM, Strada Viilor, nr. 41 | GR | 0.003 | 0.002939 | 0 | 0.4 | CFp | CBC | E-Distributie Muntenia | 15390581 |  | RO001E131407248/2 | 2023-01-31 | 2023
16204 | jud. BUCURESTI, loc. SECTOR 1, Strada Popescu Romeo,Aviator, nr. 51B | B | 0.006 | 0.006 | 0 | 0.4 | CFp | CBC | E-Distributie Muntenia | 15302426 |  | RO001E100649156/2 | 2023-01-25 | 2023
16205 | jud. BUCURESTI, loc. SECTOR 2, Strada Fecioarei, nr. 18 | B | 0.005 | 0.005 | 0 | 0.4 | CFp | CBC | E-Distributie Muntenia | 15356813 |  | RO001E101259503/2 | 2023-01-30 | 2023
16206 | jud. ILFOV, loc. SNAGOV, Strada Narciselor, nr. 13 | IF | 0.004 | 0.00391 | 0 | 0.4 | CFp | CBC | E-Distributie Muntenia | 15355209 |  | RO001E401146411/2 | 2023-01-30 | 2023
16207 | jud. BUCURESTI, loc. SECTOR 1, Strada Navigatiei, nr. 53 | B | 0.006 | 0.006 | 0 | 0.4 | CFp | CBC | E-Distributie Muntenia | 15382199 |  | RO001E108740921/2 | 2023-01-30 | 2023
16208 | jud. ILFOV, loc. OSTRATU, Strada Lacului, nr. 7 | IF | 0.01 | 0.009799 | 0 | 0.4 | CFp | CBC | E-Distributie Muntenia | 15376535 |  | RO001E142994587/2 | 2023-01-25 | 2023
16209 | jud. ILFOV, loc. VOLUNTARI, Bulevardul IULIAN MIHU, nr. 207V | IF | 0.01 | 0.01 | 0 | 0.4 | CFp | CBC | E-Distributie Muntenia | 15272809 |  | RO001E141562330/2 | 2023-01-25 | 2023
16210 | jud. GIURGIU, loc. COLIBASI, Strada LINIA MICA, nr. 195 | GR | 0.006 | 0.005879 | 0 | 0.4 | CFp | CBC | E-Distributie Muntenia | 15267051 |  | RO001E300715107/2 | 2023-01-31 | 2023
16211 | jud. BUCURESTI, loc. SECTOR 1, Calea Grivitei, nr. 202B, ap. PC | B | 0.008 | 0.008 | 0 | 0.4 | CFp | CBC | E-Distributie Muntenia | 15266130 |  | RO001E110675019/2 | 2023-01-25 | 2023
16212 | jud. ILFOV, loc. POPESTI-LEORDENI, Strada Amurgului, nr. 73 A | IF | 0.008 | 0.007785 | 0 | 0.4 | CFp | CBC | E-Distributie Muntenia | 15265802 |  | RO001E109112789/2 | 2023-01-31 | 2023
16213 | jud. BUCURESTI, loc. SECTOR 1, Calea Grivitei, nr. 202B, ap. spatiu teh | B | 0.0165 | 0.0165 | 0 | 0.4 | CFp | CBC | E-Distributie Muntenia | 15266530 |  | RO001E110675042/2 | 2023-01-25 | 2023
16214 | jud. BUCURESTI, loc. SECTOR 5, Strada Penes Dumitru, av., nr. 22 | B | 0.00736 | 0.007212 | 0 | 0.4 | CFp | CBC | E-Distributie Muntenia | 15245884 |  | RO001E108166664/3 | 2023-01-26 | 2023
16215 | jud. ILFOV, loc. ROSU, Strada Crinului, nr. 6 | IF | 0.01056 | 0.010348 | 0 | 0.4 | CFp | CBC | E-Distributie Muntenia | 15239730 |  | RO001E400365626/3 | 2023-01-19 | 2023
16216 | jud. BUCURESTI, loc. SECTOR 1, Strada Bucegi, nr. 7 | B | 0.005 | 0.005 | 0 | 0.4 | CFp | CBC | E-Distributie Muntenia | 15227487 |  | RO001E100552182/2 | 2023-01-25 | 2023
16217 | jud. ILFOV, loc. DOBROESTI, Strada Closca, nr. 4 | IF | 0.00348 | 0.003409 | 0 | 0.4 | CFp | CBC | E-Distributie Muntenia | 15231946 |  | RO001E104920040/2 | 2023-01-17 | 2023
16218 | jud. GIURGIU, loc. POPESTI, Strada Dacia, nr. 84 | GR | 0.005 | 0.004899 | 0 | 0.4 | CFp | CBC | E-Distributie Muntenia | 15132373 |  | RO001E300704329/4 | 2023-01-17 | 2023
16219 | jud. BUCURESTI, loc. SECTOR 5, ALEEA Radaseni, nr. 5 B, sc. A, ap. AP1 | B | 0.003 | 0.002939 | 0 | 0.4 | CFp | CBC | E-Distributie Muntenia | 15157427 |  | RO001E108034095/3 | 2023-01-31 | 2023
16220 | jud. ILFOV, loc. BUFTEA, Intrarea Bucuresti-Targoviste, nr. 50 | IF | 0.01 | 0.00979 | 0 | 0.4 | CFp | CBC | E-Distributie Muntenia | 15188198 |  | RO001E141661745/2 | 2023-01-27 | 2023
16221 | jud. ILFOV, loc. DOBROESTI, Intrarea DREPTATII, nr. 18 | IF | 0.00348 | 0.00331 | 0 | 0.4 | CFp | CBC | E-Distributie Muntenia | 15168419 |  | RO001E142674470/3 | 2023-01-16 | 2023
16222 | jud. BUCURESTI, loc. SECTOR 1, Strada Oasului, nr. 53 | B | 0.003 | 0.003 | 0 | 0.4 | CFp | CBC | E-Distributie Muntenia | 15152844 |  | RO001E100637962/1 | 2023-01-19 | 2023
16223 | jud. BUCURESTI, loc. SECTOR 1, Strada Godeanu Constantin,Slt., nr. 34D | B | 0.01 | 0.01 | 0 | 0.4 | CFp | CBC | E-Distributie Muntenia | 15127069 |  | RO001E108882580/3 | 2023-01-13 | 2023
16224 | jud. BUCURESTI, loc. SECTOR 1, Strada Mircea Vulcanescu, nr. 89 | B | 0.003 | 0.002938 | 0 | 0.23 | CFp | CBC | E-Distributie Muntenia | 15126643 |  | RO001E108843453/3 | 2023-01-19 | 2023
16225 | jud. BUCURESTI, loc. SECTOR 1, Strada Mihaileni, nr. 15, et. 1 | B | 0.00704 | 0.00704 | 0 | 0.4 | CFp | CBC | E-Distributie Muntenia | 15183025 |  | RO001E111582680/2 | 2023-01-16 | 2023
16226 | jud. ILFOV, loc. CIOFLICENI, SOSEAUA Ciofliceni, nr. 177E | IF | 0.01 | 0.00979 | 300 | 0.4 | CFp | CBC | E-Distributie Muntenia | 15182199 |  | RO001E142689016/2 | 2023-01-27 | 2023
16227 | jud. ILFOV, loc. CLINCENI, Strada Privighetorii, nr. 7 | IF | 0.005 | 0.004899 | 0 | 0.4 | CFp | CBC | E-Distributie Muntenia | 15160241 |  | RO001E401058581/2 | 2023-01-16 | 2023
16228 | jud. ILFOV, loc. VOLUNTARI, Strada Chivu Dumitru, nr. 27 | IF | 0.0045 | 0.004408 | 0 | 0.4 | CFp | CBC | E-Distributie Muntenia | 15013978 |  | RO001E400194749/2 | 2023-01-16 | 2023
16229 | jud. BUCURESTI, loc. SECTOR 5, Bulevardul Marinescu Gh.Gheorghe,Prof.Dr., nr. 8, ap. 1 | B | 0.005 | 0.00489 | 0 | 0.4 | CFp | CBC | E-Distributie Muntenia | 15037215 |  | RO001E109020372/2 | 2023-01-19 | 2023
16230 | jud. ILFOV, loc. BALOTESTI, Strada Iris, nr. FN | IF | 0.008 | 0.007839 | 0 | 0.4 | CFp | CBC | E-Distributie Muntenia | 15018342 |  | RO001E142463623/2 | 2023-01-16 | 2023
16231 | jud. BUCURESTI, loc. SECTOR 6, DRUMUL Belsugului, nr. 147A | B | 0.005 | 0.004898 | 0 | 0.4 | CFp | CBC | E-Distributie Muntenia | 15118165 |  | RO001E119530119/2 | 2023-01-23 | 2023
16232 | jud. BUCURESTI, loc. SECTOR 2, Intrarea Staniloiu Constantin,Slt., nr. 8, ap. AP3 | B | 0.005 | 0.004899 | 0 | 0.4 | CFp | CBC | E-Distributie Muntenia | 15033936 |  | RO001E104394652/2 | 2023-01-31 | 2023
16233 | jud. GIURGIU, loc. BOLINTIN-VALE, Strada Palanca, nr. 87 | GR | 0.004 | 0.00391 | 0 | 0.4 | CFp | CBC | E-Distributie Muntenia | 15040772 |  | RO001E300903386/3 | 2023-01-19 | 2023
16234 | jud. GIURGIU, loc. FALASTOACA, SOSEAUA Principala, nr. 84 | GR | 0.003 | 0.002939 | 0 | 0.4 | CFp | CBC | E-Distributie Muntenia | 15018791 |  | RO001E300530269/4 | 2023-01-16 | 2023
16235 | jud. GIURGIU, loc. BOLINTIN-DEAL, Strada TINERETULUI, nr. 19 | GR | 0.0091 | 0.008908 | 0 | 0.4 | CFp | CBC | E-Distributie Muntenia | 15031674 |  | RO001E301206507/3 | 2023-01-30 | 2023
16236 | jud. BUCURESTI, loc. SECTOR 4, Intrarea Ciuruleasa, nr. 8 | B | 0.006 | 0.00586 | 0 | 0.4 | CFp | CBC | E-Distributie Muntenia | 15036452 |  | RO001E105547956/2 | 2023-01-25 | 2023
16237 | jud. Bucuresti, loc. SECTOR 6, DRUMUL Ciorogarla, nr. 175-181A, ap. 58 | B | 0.006 | 0.00578 | 0 | 0.4 | CFp | CBC | E-Distributie Muntenia | 15099468 |  | RO001E110521581/3 | 2023-01-18 | 2023
16238 | jud. ILFOV, loc. VOLUNTARI, Bulevardul PIPERA, nr. 1H, bl. VILA S02 | IF | 0.005 | 0.004899 | 0 | 0.4 | CFp | CBC | E-Distributie Muntenia | 14981416 |  | RO001E141387414/2 | 2023-01-17 | 2023
16239 | jud. GIURGIU, loc. TANTAVA, ULITA Bacanu, nr. 15 | GR | 0.012 | 0.011759 | 0 | 0.4 | CFp | CBC | E-Distributie Muntenia | 14955072 |  | RO001E301259190/2 | 2023-01-23 | 2023
16240 | jud. GIURGIU, loc. ULMI, Strada Principala, nr. 50A | GR | 0.003 | 0.002939 | 0 | 0.4 | CFp | CBC | E-Distributie Muntenia | 15012133 |  | RO001E131328273/2 | 2023-01-20 | 2023
16241 | jud. BUCURESTI, loc. SECTOR 1, Intrarea Girardi Nicolae, nr. 3 | B | 0.01066 | 0.01066 | 0 | 0.4 | CFp | CBC | E-Distributie Muntenia | 14951425 |  | RO001E119367544/2 | 2023-01-13 | 2023
16242 | jud. BUCURESTI, loc. SECTOR 5, Strada Muntii Carpati, nr. 11 | B | 0.005 | 0.004899 | 0 | 0.4 | CFp | CBC | E-Distributie Muntenia | 14973035 |  | RO001E108157079/2 | 2023-01-31 | 2023
16243 | jud. BUCURESTI, loc. SECTOR 6, Intrarea Carnavalului, nr. 16 | B | 0.01 | 0.0097 | 0 | 0.4 | CFp | CBC | E-Distributie Muntenia | 15012925 |  | RO001E118951924/2 | 2023-01-13 | 2023
16244 | jud. BUCURESTI, loc. SECTOR 6, Strada Viscolului, nr. 85D | B | 0.005 | 0.004899 | 0 | 0.4 | CFp | CBC | E-Distributie Muntenia | 14954334 |  | RO001E110214658/2 | 2023-01-18 | 2023
16245 | jud. BUCURESTI, loc. SECTOR 1, Strada Podului, nr. 29C | B | 0.00532 | 0.00532 | 0 | 0.23 | CFp | CBC | E-Distributie Muntenia | 14973169 |  | RO001E115171004/2 | 2023-01-16 | 2023
16246 | jud. BUCURESTI, loc. SECTOR 5, Strada Fratii Buzesti, nr. 20 | B | 0.00728 | 0.007124 | 0 | 0.4 | CFp | CBC | E-Distributie Muntenia | 15005910 |  | RO001E107806361/2 | 2023-01-16 | 2023
16247 | jud. BUCURESTI, loc. SECTOR 3, Intrarea Sectorului, nr. 2 | B | 0.008 | 0.00783 | 0 | 0.4 | CFp | CBC | E-Distributie Muntenia | 14949410 |  | RO001E104679074/2 | 2023-01-27 | 2023
16248 | jud. GIURGIU, loc. GORNENI, Strada Chita, nr. 13 | GR | 0.02 | 0.019545 | 0 | 0.4 | CFp | CBC | E-Distributie Muntenia | 14943677 |  | RO001E300637638/4 | 2023-01-30 | 2023
16249 | jud. BUCURESTI, loc. SECTOR 5, Strada Leonte Anastasievici,Doctor, nr. 22 | B | 0.01 | 0.009799 | 0 | 0.4 | CFp | CBC | E-Distributie Muntenia | 14946143 |  | RO001E107322465/3 | 2023-01-17 | 2023
16250 | jud. BUCURESTI, loc. SECTOR 6, PRELUNGIREA Ghencea, nr. 135 | B | 0.005 | 0.004898 | 0 | 0.4 | CFp | CBC | E-Distributie Muntenia | 14944486 |  | RO001E108829581/2 | 2023-01-10 | 2023
16251 | jud. BUCURESTI, loc. SECTOR 5, Strada Boldesti, nr. 43 -45 | B | 0.008 | 0.007839 | 0 | 0.4 | CFp | CBC | E-Distributie Muntenia | 15013361 |  | RO001E109415808/2 | 2023-01-26 | 2023
16252 | jud. BUCURESTI, loc. SECTOR 2, Strada Silvia, nr. 89 | B | 0.006 | 0.00578 | 0 | 0.23 | CFp | CBC | E-Distributie Muntenia | 14839161 |  | RO001E104504879/2 | 2023-01-26 | 2023
16253 | jud. ILFOV, loc. VOLUNTARI, CAMPUL Pipera, nr. 101 T | IF | 0.01 | 0.009799 | 0 | 0.4 | CFp | CBC | E-Distributie Muntenia | 14820556 |  | RO001E400989819/2 | 2023-01-17 | 2023
16254 | jud. BUCURESTI, loc. SECTOR 3, Strada Rosu Nicolae, nr. 5 | B | 0.00451 | 0.004419 | 0 | 0.23 | CFp | CBC | E-Distributie Muntenia | 14852581 |  | RO001E104845271/2 | 2023-01-23 | 2023
16255 | jud. ILFOV, loc. BALOTESTI, Strada Amurgului, nr. 132/24 | IF | 0.006 | 0.005879 | 0 | 0.4 | CFp | CBC | E-Distributie Muntenia | 14849510 |  | RO001E142615767/5 | 2023-01-05 | 2023
16256 | jud. GIURGIU, loc. GIURGIU, Strada LIBERTATII, nr. 12 | GR | 0.00825 | 0.008084 | 0 | 0.4 | CFp | CBC | E-Distributie Muntenia | 14820277 |  | RO001E300020634/3 | 2023-01-17 | 2023
16257 | jud. GIURGIU, loc. GIURGIU, FUNDATURA 1907, nr. 8 | GR | 0.006 | 0.005879 | 0 | 0.4 | CFp | CBC | E-Distributie Muntenia | 14775422 |  | RO001E300398070/2 | 2023-01-17 | 2023
16258 | jud. BUCURESTI, loc. SECTOR 2, Strada Ghiculeasa Maria, nr. 60 | B | 0.005 | 0.005 | 0 | 0.4 | CFp | CBC | E-Distributie Muntenia | 14758222 |  | RO001E100922464/2 | 2023-01-13 | 2023
16259 | jud. GIURGIU, loc. CRANGURI, SOSEAUA CALUGARENILOR, nr. 1563 | GR | 0.01 | 0.009799 | 0 | 0.4 | CFp | CBC | E-Distributie Muntenia | 14786677 |  | RO001E131405707/3 | 2023-01-16 | 2023
16260 | jud. ILFOV, loc. ROSU, Strada Arh.Iulius Iordan, nr. 10 | IF | 0.015 | 0.01469 | 0 | 0.4 | CFp | CBC | E-Distributie Muntenia | 14759636 |  | RO001E400926674/4 | 2023-01-23 | 2023
16261 | jud. BUCURESTI, loc. SECTOR 4, Strada Jirului, nr. 6 | B | 0.00738 | 0.007132 | 0 | 0.4 | CFp | CBC | E-Distributie Muntenia | 14818137 |  | RO001E109329510/2 | 2023-01-19 | 2023
16262 | jud. BUCURESTI, loc. SECTOR 2, Intrarea Gheorghe Pop De Basesti, nr. 7 | B | 0.00975 | 0.009455 | 0 | 0.4 | CFp | CBC | E-Distributie Muntenia | 14778511 |  | RO001E104751198/2 | 2023-01-19 | 2023
16263 | jud. ILFOV, loc. MOGOSOAIA, Strada Doinei, nr. 29 | IF | 0.008 | 0.007839 | 0 | 0.4 | CFp | CBC | E-Distributie Muntenia | 14783175 |  | RO001E141791569/2 | 2023-01-16 | 2023
16264 | jud. ILFOV, loc. BRAGADIRU, Strada Safirului, nr. 34C | IF | 0.003 | 0.00291 | 0 | 0.4 | CFp | CBC | E-Distributie Muntenia | 14814536 |  | RO001E141622405/2 | 2023-01-23 | 2023
16265 | jud. BUCURESTI, loc. SECTOR 5, Strada Slatina, nr. 23 F | B | 0.005 | 0.004899 | 0 | 0.4 | CFp | CBC | E-Distributie Muntenia | 14757270 |  | RO001E108184305/3 | 2023-01-17 | 2023
16266 | jud. BUCURESTI, loc. SECTOR 2, Bulevardul Ghica Tei, nr. 57 | B | 0.003 | 0.003 | 0 | 0.4 | CFp | CBC | E-Distributie Muntenia | 14758326 |  | RO001E100922396/2 | 2023-01-13 | 2023
16267 | jud. ILFOV, loc. VOLUNTARI, Strada Drumul Becheanului, nr. 21 BIS, bl. CASA 21 | IF | 0.009 | 0.00881 | 0 | 0.4 | CFp | CBC | E-Distributie Muntenia | 14785800 |  | RO001E142341932/3 | 2023-01-19 | 2023
16268 | jud. ILFOV, loc. BUFTEA, Strada Stirbei Voda, nr. 21 | IF | 0.0081 | 0.007937 | 0 | 0.4 | CFp | CBC | E-Distributie Muntenia | 14778038 |  | RO001E400534545/2 | 2023-01-16 | 2023
16269 | jud. ILFOV, loc. VOLUNTARI, Strada POTCOAVEI, nr. 25 | IF | 0.008 | 0.007839 | 0 | 0.4 | CFp | CBC | E-Distributie Muntenia | 14753123 |  | RO001E400929150/2 | 2023-01-17 | 2023
16270 | jud. ILFOV, loc. VOLUNTARI, Strada Alexandru cel Bun, nr. 36 | IF | 0.006 | 0.005879 | 0 | 0.4 | CFp | CBC | E-Distributie Muntenia | 14774422 |  | RO001E401019948/2 | 2023-01-17 | 2023
16271 | jud. BUCURESTI, loc. SECTOR 2, Strada Ghiculeasa Maria, nr. 58 | B | 0.0065 | 0.006 | 0 | 0.4 | CFp | CBC | E-Distributie Muntenia | 14758165 |  | RO001E100922475/2 | 2023-01-13 | 2023
16272 | jud. ILFOV, loc. DUMBRAVENI, Strada Zori de Zi, nr. 1, bl. VILA 5 | IF | 0.006 | 0.005879 | 0 | 0.4 | CFp | CBC | E-Distributie Muntenia | 14752671 |  | RO001E142024705/2 | 2023-01-11 | 2023
16273 | jud. BUCURESTI, loc. SECTOR 5, DRUMUL Ghindari, nr. 43A | B | 0.005 | 0.004899 | 0 | 0.4 | CFp | CBC | E-Distributie Muntenia | 14778670 |  | RO001E109462978/3 | 2023-01-09 | 2023
16274 | jud. BUCURESTI, loc. SECTOR 5, Strada Ofrandei, nr. 33, ap. AP1 | B | 0.0042 | 0.004115 | 0 | 0.4 | CFp | CBC | E-Distributie Muntenia | 14807523 |  | RO001E107703435/2 | 2023-01-18 | 2023
16275 | jud. ILFOV, loc. ROSU, Strada Weiner Palada, nr. 17 | IF | 0.005 | 0.004898 | 0 | 0.4 | CFp | CBC | E-Distributie Muntenia | 14779749 |  | RO001E141808344/2 | 2023-01-23 | 2023
16276 | jud. BUCURESTI, loc. SECTOR 6, DRUMUL Valea Doftanei, nr. 19 | B | 0.008 | 0.007839 | 0 | 0.4 | CFp | CBC | E-Distributie Muntenia | 14777283 |  | RO001E109094609/2 | 2023-01-18 | 2023
16277 | jud. GIURGIU, loc. GOSTINARI, Strada Bisericii, nr. 22 | GR | 0.012 | 0.01172 | 0 | 0.4 | CFp | CBC | E-Distributie Muntenia | 14790083 |  | RO001E131279728/4 | 2023-01-30 | 2023
16278 | jud. BUCURESTI, loc. SECTOR 5, Strada Gagesti, nr. 11 | B | 0.003 | 0.002934 | 0 | 0.4 | CFp | CBC | E-Distributie Muntenia | 14793529 |  | RO001E108187702/2 | 2023-01-26 | 2023
16279 | jud. ILFOV, loc. DUMBRAVENI, Strada Zori de Zi, nr. 1, bl. VILA 30 | IF | 0.006 | 0.005879 | 0 | 0.4 | CFp | CBC | E-Distributie Muntenia | 14788004 |  | RO001E142024637/2 | 2023-01-11 | 2023
16280 | jud. BUCURESTI, loc. SECTOR 1, Bulevardul Mihu Iulian, nr. 21 | B | 0.01 | 0.01 | 0 | 0.4 | CFp | CBC | E-Distributie Muntenia | 14783990 |  | RO001E111580082/2 | 2023-01-05 | 2023
16281 | jud. ILFOV, loc. TAMASI, Strada Ankara, nr. 23, ap. C1 | IF | 0.003 | 0.00289 | 0 | 0.4 | CFp | CBC | E-Distributie Muntenia | 14751776 |  | RO001E142820822/2 | 2023-01-11 | 2023
16282 | jud. BUCURESTI, loc. SECTOR 2, Strada Viitorului, nr. 87 | B | 0.01274 | 0.01274 | 0 | 0.4 | CFp | CBC | E-Distributie Muntenia | 14749881 |  | RO001E108843464/2 | 2023-01-05 | 2023
16283 | jud. BUCURESTI, loc. SECTOR 3, DRUMUL Gura Putnei, nr. 157D | B | 0.006 | 0.005878 | 0 | 0.4 | CFp | CBC | E-Distributie Muntenia | 14618303 |  | RO001E110395377/1 | 2023-01-16 | 2023
16284 | jud. ILFOV, loc. VOLUNTARI, Strada ZAMBILEI, nr. 30 | IF | 0.0058 | 0.005683 | 0 | 0.4 | CFp | CBC | E-Distributie Muntenia | 14643919 |  | RO001E143047105/2 | 2023-01-19 | 2023
16285 | jud. BUCURESTI, loc. SECTOR 3, Strada Cindrel, nr. 39 | B | 0.00495 | 0.004841 | 0 | 0.4 | CFp | CBC | E-Distributie Muntenia | 14651025 |  | RO001E108991042/2 | 2023-01-19 | 2023
16286 | jud. ILFOV, loc. PANTELIMON, Strada Ecaterina Mihaila, nr. 6 | IF | 0.003 | 0.002939 | 0 | 0.4 | CFp | CBC | E-Distributie Muntenia | 14637038 |  | RO001E142187514/1 | 2023-01-19 | 2023
16287 | jud. BUCURESTI, loc. SECTOR 4, Strada Eroii Neamului, nr. 17, ap. 1 | B | 0.003 | 0.002938 | 0 | 0.4 | CFp | CBC | E-Distributie Muntenia | 14637953 |  | RO001E111454701/2 | 2023-01-10 | 2023
16288 | jud. BUCURESTI, loc. SECTOR 4, Strada Eroii Neamului, nr. 17, ap. 3 | B | 0.003 | 0.002938 | 0 | 0.4 | CFp | CBC | E-Distributie Muntenia | 14637984 |  | RO001E111454677/2 | 2023-01-11 | 2023
16289 | jud. GIURGIU, loc. NOVACI, SOSEAUA Principala, nr. 134 | GR | 0.00486 | 0.004758 | 0 | 0.4 | CFp | CBC | E-Distributie Muntenia | 14641343 |  | RO001E301211222/2 | 2023-01-20 | 2023
16290 | jud. ILFOV, loc. PANTELIMON, Strada TUDOR VLADIMIRESCU, nr. 4A | IF | 0.003 | 0.002939 | 0 | 0.4 | CFp | CBC | E-Distributie Muntenia | 14620061 |  | RO001E104915235/2 | 2023-01-13 | 2023
16291 | jud. GIURGIU, loc. BOLINTIN-VALE, Strada AGRICULTORI, nr. 17 | GR | 0.005 | 0.004899 | 0 | 0.4 | CFp | CBC | E-Distributie Muntenia | 14616555 |  | RO001E301094197/3 | 2023-01-11 | 2023
16292 | jud. ILFOV, loc. PANTELIMON, Strada TUDOR VLADIMIRESCU, nr. 4 | IF | 0.003 | 0.002939 | 0 | 0.4 | CFp | CBC | E-Distributie Muntenia | 14620923 |  | RO001E104915224/2 | 2023-01-13 | 2023
16293 | jud. BUCURESTI, loc. SECTOR 4, Strada Orastie, nr. 5, bl. LOT1 | B | 0.0099 | 0.009692 | 0 | 0.4 | CFp | CBC | E-Distributie Muntenia | 14648939 |  | RO001E119335549/2 | 2023-01-16 | 2023
16294 | jud. ILFOV, loc. PETRESTI, Artera Gardenia, nr. 34 | IF | 0.004 | 0.00386 | 0 | 0.4 | CFp | CBC | E-Distributie Muntenia | 14618509 |  | RO001E401132179/2 | 2023-01-11 | 2023
16295 | jud. ILFOV, loc. OTOPENI, Strada 23 August, nr. 244-18 | IF | 0.003 | 0.002939 | 0 | 0.23 | CFp | CBC | E-Distributie Muntenia | 14639500 |  | RO001E142080561/2 | 2023-01-16 | 2023
16296 | jud. ILFOV, loc. VOLUNTARI, Intrarea Zambilei, nr. 30 | IF | 0.0058 | 0.005683 | 0 | 0.4 | CFp | CBC | E-Distributie Muntenia | 14643791 |  | RO001E142444420/2 | 2023-01-19 | 2023
16297 | jud. BUCURESTI, loc. SECTOR 3, Strada Voinicului, nr. 19 | B | 0.005 | 0.00482 | 0 | 0.4 | CFp | CBC | E-Distributie Muntenia | 14710442 |  | RO001E102337433/3 | 2023-01-23 | 2023
16298 | jud. ILFOV, loc. VOLUNTARI, Strada Rozelor, nr. 8 | IF | 0.009 | 0.00862 | 148 | 0.4 | CFp | CBC | E-Distributie Muntenia | 14644866 |  | RO001E143030815/2 | 2023-01-26 | 2023
16299 | jud. BUCURESTI, loc. SECTOR 2, Strada Erou Ion Calin, nr. 17A | B | 0.01 | 0.01 | 0 | 0.4 | CFp | CBC | E-Distributie Muntenia | 14666529 |  | RO001E101257411/4 | 2023-01-09 | 2023
16300 | jud. BUCURESTI, loc. SECTOR 3, Strada Magura Mare, nr. 35 | B | 0.01 | 0.009799 | 100 | 0.4 | CFp | CBC | E-Distributie Muntenia | 14639880 |  | RO001E111320444/2 | 2023-01-19 | 2023
16301 | jud. BUCURESTI, loc. SECTOR 4, Strada Eroii Neamului, nr. 17, ap. 4 | B | 0.003 | 0.002938 | 0 | 0.4 | CFp | CBC | E-Distributie Muntenia | 14638027 |  | RO001E111454712/2 | 2023-01-09 | 2023
16302 | jud. ILFOV, loc. MAGURELE, Strada Goraslau, nr. 4B | IF | 0.005 | 0.00489 | 0 | 0.4 | CFp | CBC | E-Distributie Muntenia | 14637568 |  | RO001E401009071/2 | 2023-01-11 | 2023
16303 | jud. BUCURESTI, loc. SECTOR 1, Strada Fabrica De Caramida, nr. 1A, bl. VILA 3 | B | 0.010125 | 0.010125 | 0 | 0.4 | CFp | CBC | E-Distributie Muntenia | 14640256 |  | RO001E109020787/2 | 2023-01-05 | 2023
16304 | jud. BUCURESTI, loc. SECTOR 5, Strada Nehoiasi, nr. 47 | B | 0.006 | 0.005879 | 0 | 0.4 | CFp | CBC | E-Distributie Muntenia | 14572495 |  | RO001E105465731/2 | 2023-01-10 | 2023
16305 | jud. BUCURESTI, loc. SECTOR 1, Strada Triumfului, nr. 94 | B | 0.006 | 0.006 | 0 | 0.4 | CFp | CBC | E-Distributie Muntenia | 14568061 |  | RO001E100571677/2 | 2023-01-05 | 2023
16306 | jud. BUCURESTI, loc. SECTOR 1, Strada Fabrica De Caramida, nr. 1A, bl. VILA 42 | B | 0.00528 | 0.00528 | 0 | 0.4 | CFp | CBC | E-Distributie Muntenia | 14559972 |  | RO001E108932272/2 | 2023-01-05 | 2023
16307 | jud. BUCURESTI, loc. SECTOR 2, Strada Cartojan N. Nicolae, prof., nr. 19 | B | 0.006 | 0.006 | 0 | 0.4 | CFp | CBC | E-Distributie Muntenia | 14515214 |  | RO001E101355151/2 | 2023-01-05 | 2023
16308 | jud. BUCURESTI, loc. SECTOR 2, Strada Judetului, nr. 18 | B | 0.0076 | 0.0076 | 0 | 0.4 | CFp | CBC | E-Distributie Muntenia | 14528350 |  | RO001E100952490/4 | 2023-01-05 | 2023
16309 | jud. ILFOV, loc. BRAGADIRU, Strada Ghioceilor, nr. 25 | IF | 0.008 | 0.00774 | 0 | 0.4 | CFp | CBC | E-Distributie Muntenia | 14588543 |  | RO001E401014864/3 | 2023-01-10 | 2023
16310 | jud. BUCURESTI, loc. SECTOR 2, Strada Raspantiilor, nr. 26 | B | 0.00984 | 0.00984 | 0 | 0.4 | CFp | CBC | E-Distributie Muntenia | 14562668 |  | RO001E101264419/2 | 2023-01-09 | 2023
16311 | jud. ILFOV, loc. TAMASI, Strada Amsterdam, nr. 23 | IF | 0.005 | 0.00485 | 0 | 0.4 | CFp | CBC | E-Distributie Muntenia | 14570600 |  | RO001E142713463/2 | 2023-01-11 | 2023
16312 | jud. BUCURESTI, loc. SECTOR 5, Strada Nehoiasi, nr. 45, ap. AP1 | B | 0.01 | 0.009799 | 0 | 0.4 | CFp | CBC | E-Distributie Muntenia | 14571300 |  | RO001E105466282/2 | 2023-01-09 | 2023
16313 | jud. GIURGIU, loc. VANATORII MICI, Strada Padurii, nr. 22 | GR | 0.006 | 0.00587 | 0 | 0.4 | CFp | CBC | E-Distributie Muntenia | 14565538 |  | RO001E301059086/2 | 2023-01-10 | 2023
16314 | jud. BUCURESTI, loc. SECTOR 2, Strada Peris, nr. 38 | B | 0.008 | 0.00783 | 0 | 0.4 | CFp | CBC | E-Distributie Muntenia | 14568172 |  | RO001E109344012/2 | 2023-01-17 | 2023
16315 | jud. GIURGIU, loc. SABARENI, Strada Principala, nr. 82I | GR | 0.006 | 0.005879 | 0 | 0.4 | CFp | CBC | E-Distributie Muntenia | 14573977 |  | RO001E131380024/1 | 2023-01-11 | 2023
16316 | jud. BUCURESTI, loc. SECTOR 1, Strada Surorilor, nr. 90 | B | 0.003 | 0.003 | 0 | 0.4 | CFp | CBC | E-Distributie Muntenia | 14611369 |  | RO001E100576391/2 | 2023-01-05 | 2023
16317 | jud. BUCURESTI, loc. SECTOR 3, DRUMUL Lunca Priporului, nr. 134-136 | B | 0.01 | 0.00979 | 0 | 0.4 | CFp | CBC | E-Distributie Muntenia | 14532831 |  | RO001E119535620/2 | 2023-01-16 | 2023
16318 | jud. BUCURESTI, loc. SECTOR 1, Strada Enescu Athanasie, nr. 27 | B | 0.005 | 0.005 | 0 | 0.4 | CFp | CBC | E-Distributie Muntenia | 14570639 |  | RO001E100519376/2 | 2023-01-05 | 2023
16319 | jud. BUCURESTI, loc. SECTOR 5, Strada Echinoctiului, nr. 41 | B | 0.01 | 0.009799 | 0 | 0.4 | CFp | CBC | E-Distributie Muntenia | 14563537 |  | RO001E109362348/2 | 2023-01-10 | 2023
16320 | jud. ILFOV, loc. CHIAJNA, Intrarea Nicolae Iorga, nr. 51G | IF | 0.004 | 0.00391 | 0 | 0.4 | CFp | CBC | E-Distributie Muntenia | 14613121 |  | RO001E141204276/2 | 2023-01-10 | 2023
16321 | jud. BUCURESTI, loc. SECTOR 1, Strada Palisandrului, nr. 43 A | B | 0.01 | 0.01 | 0 | 0.4 | CFp | CBC | E-Distributie Muntenia | 14519637 |  | RO001E109156620/2 | 2023-01-05 | 2023
16322 | jud. BUCURESTI, loc. SECTOR 1, Strada Agapia, nr. 20 | B | 0.005 | 0.005 | 0 | 0.4 | CFp | CBC | E-Distributie Muntenia | 14515554 |  | RO001E100607644/2 | 2023-01-05 | 2023
16323 | jud. ILFOV, loc. BRAGADIRU, ALEEA Simbolului, nr. 5 | IF | 0.006 | 0.005879 | 0 | 0.4 | CFp | CBC | E-Distributie Muntenia | 14524350 |  | RO001E401121234/2 | 2023-01-05 | 2023
16324 | jud. BUCURESTI, loc. SECTOR 4, Intrarea Slobozia, nr. 5A, bl. A, ap. 2 | B | 0.004 | 0.00391 | 0 | 0.4 | CFp | CBC | E-Distributie Muntenia | 14523825 |  | RO001E106137581/3 | 2023-01-10 | 2023
16325 | jud. BUCURESTI, loc. SECTOR 1, Bulevardul Mihu Iulian, nr. 52 | B | 0.008 | 0.008 | 0 | 0.4 | CFp | CBC | E-Distributie Muntenia | 14571272 |  | RO001E110279794/2 | 2023-01-13 | 2023
16326 | jud. BUCURESTI, loc. SECTOR 2, Strada Fainari, nr. 17B | B | 0.005 | 0.005 | 0 | 0.4 | CFp | CBC | E-Distributie Muntenia | 14527501 |  | RO001E100819559/2 | 2023-01-05 | 2023
16327 | jud. BUCURESTI, loc. SECTOR 1, Strada Banat, nr. 22 | B | 0.007 | 0.007 | 0 | 0.4 | CFp | CBC | E-Distributie Muntenia | 14515305 |  | RO001E103162698/2 | 2023-01-05 | 2023
16328 | jud. ILFOV, loc. DOMNESTI, Intrarea Macilor, nr. 4 | IF | 0.0072 | 0.007046 | 0 | 0.4 | CFp | CBC | E-Distributie Muntenia | 14579359 |  | RO001E401171262/2 | 2023-01-13 | 2023
16329 | jud. BUCURESTI, loc. SECTOR 4, Strada Odei, nr. 7 | B | 0.00872 | 0.008526 | 0 | 0.4 | CFp | CBC | E-Distributie Muntenia | 14565826 |  | RO001E119987205/2 | 2023-01-16 | 2023
16330 | jud. BUCURESTI, loc. SECTOR 2, Strada Cartojan N. Nicolae, prof., nr. 13 | B | 0.006 | 0.006 | 0 | 0.4 | CFp | CBC | E-Distributie Muntenia | 14566989 |  | RO001E101355128/2 | 2023-01-05 | 2023
16331 | jud. BUCURESTI, loc. SECTOR 2, Strada Ruschita, nr. 39 | B | 0.006 | 0.005879 | 0 | 0.4 | CFp | CBC | E-Distributie Muntenia | 14525477 |  | RO001E109434214/2 | 2023-01-17 | 2023
16332 | jud. ILFOV, loc. PERIS, Strada Olarului, nr. 6 | IF | 0.003 | 0.002939 | 0 | 0.4 | CFp | CBC | E-Distributie Muntenia | 14518877 |  | RO001E400606781/3 | 2023-01-17 | 2023
16333 | jud. BUCURESTI, loc. SECTOR 6, Bulevardul Timisoara, nr. 100P | B | 0.02 | 0.019599 | 0 | 0.4 | CFp | CBC | E-Distributie Muntenia | 14605652 |  | RO001E114930679/1 | 2023-01-12 | 2023
16334 | jud. BUCURESTI, loc. SECTOR 1, Strada Maslinului, nr. 24 | B | 0.003 | 0.003 | 0 | 0.4 | CFp | CBC | E-Distributie Muntenia | 14530275 |  | RO001E109022565/2 | 2023-01-05 | 2023
16335 | jud. ILFOV, loc. VOLUNTARI, Strada Matei Millo, nr. 118, ap. Vila B5 | IF | 0.00405 | 0.003965 | 11.11 | 0.4 | CFp | CBC | E-Distributie Muntenia | 14564044 |  | RO001E142222749/3 | 2023-01-13 | 2023
16336 | jud. BUCURESTI, loc. SECTOR 4, Bulevardul Marasesti, nr. 67 | B | 0.005 | 0.004898 | 0 | 0.4 | CFp | CBC | E-Distributie Muntenia | 14612586 |  | RO001E119540671/2 | 2023-01-09 | 2023
16337 | jud. BUCURESTI, loc. SECTOR 2, Intrarea Depoului, nr. 5 | B | 0.0038 | 0.0038 | 0 | 0.4 | CFp | CBC | E-Distributie Muntenia | 14563921 |  | RO001E100832699/3 | 2023-01-05 | 2023
16338 | jud. BUCURESTI, loc. SECTOR 2, Strada Oltetului, nr. 20 | B | 0.006 | 0.006 | 0 | 0.4 | CFp | CBC | E-Distributie Muntenia | 14567094 |  | RO001E101354903/2 | 2023-01-05 | 2023
16339 | jud. BUCURESTI, loc. SECTOR 4, SOSEAUA Giurgiului, nr. 176 | B | 0.03 | 0.02939 | 0 | 0.4 | CFp | CBC | E-Distributie Muntenia | 14561407 |  | RO001E114922276/1 | 2023-01-16 | 2023
16340 | jud. BUCURESTI, loc. SECTOR 1, Strada Sfintii Voievozi, nr. 6 | B | 0.003 | 0.003 | 0 | 0.4 | CFp | CBC | E-Distributie Muntenia | 14612886 |  | RO001E100193600/2 | 2023-01-05 | 2023
16341 | jud. BUCURESTI, loc. SECTOR 2, Strada Podul Neagului, nr. 5 | B | 0.006 | 0.00587 | 0 | 0.23 | CFp | CBC | E-Distributie Muntenia | 14532254 |  | RO001E104505937/2 | 2023-01-16 | 2023
16342 | jud. ILFOV, loc. OTOPENI, Strada 1 Mai, nr. 63D1 | IF | 0.005 | 0.00484 | 0 | 0.4 | CFp | CBC | E-Distributie Muntenia | 14571460 |  | RO001E141269648/2 | 2023-01-11 | 2023
16343 | jud. BUCURESTI, loc. SECTOR 4, DRUMUL Campeni, nr. 72F, ap. VILA 7 | B | 0.005 | 0.004899 | 0 | 0.4 | CFp | CBC | E-Distributie Muntenia | 14515306 |  | RO001E110101787/2 | 2023-01-10 | 2023
16344 | jud. ILFOV, loc. GRADISTEA, Strada SPERANTEI, nr. 54 | IF | 0.006 | 0.005879 | 0 | 0.4 | CFp | CBC | E-Distributie Muntenia | 14612214 |  | RO001E400620215/3 | 2023-01-17 | 2023
16345 | jud. GIURGIU, loc. ROATA DE JOS, Strada Lalelelor, nr. 13 | GR | 0.0036 | 0.003473 | 0 | 0.4 | CFp | CBC | E-Distributie Muntenia | 14517633 |  | RO001E300847912/3 | 2023-01-10 | 2023
16346 | jud. ILFOV, loc. VOLUNTARI, Strada Petre Ispirescu, nr. 17 | IF | 0.01 | 0.00979 | 0 | 0.4 | CFp | CBC | E-Distributie Muntenia | 14564978 |  | RO001E141260122/2 | 2023-01-13 | 2023
16347 | jud. BUCURESTI, loc. SECTOR 5, Strada Severeanu Constantin,Doctor, nr. 17, et. PARTER, ap. 1 | B | 0.006 | 0.00587 | 0 | 0.4 | CFp | CBC | E-Distributie Muntenia | 14476560 |  | RO001E107282932/2 | 2023-01-10 | 2023
16348 | jud. GIURGIU, loc. SABARENI, Strada EROILOR, nr. 7 | GR | 0.003 | 0.002939 | 0 | 0.4 | CFp | CBC | E-Distributie Muntenia | 14426598 |  | RO001E300928620/3 | 2023-01-11 | 2023
16349 | jud. GIURGIU, loc. SABARENI, Strada Magnoliei, nr. 5F | GR | 0.003 | 0.002939 | 0 | 0.4 | CFp | CBC | E-Distributie Muntenia | 14426267 |  | RO001E131408632/3 | 2023-01-11 | 2023
16350 | jud. BUCURESTI, loc. SECTOR 1, SOSEAUA Ionescu-Sisesti Gheorghe, nr. 61 A | B | 0.006 | 0.006 | 0 | 0.4 | CFp | CBC | E-Distributie Muntenia | 14468199 |  | RO001E109455295/2 | 2023-01-05 | 2023
16351 | jud. ILFOV, loc. TAMASI, Strada Belgrad, nr. 3 | IF | 0.003 | 0.002939 | 0 | 0.4 | CFp | CBC | E-Distributie Muntenia | 14427381 |  | RO001E142713575/2 | 2023-01-17 | 2023
16352 | jud. ILFOV, loc. ROSU, Strada Capitan Ion Ionescu, nr. 5 | IF | 0.005 | 0.004899 | 0 | 0.4 | CFp | CBC | E-Distributie Muntenia | 14479628 |  | RO001E400365716/2 | 2023-01-17 | 2023
16353 | jud. BUCURESTI, loc. SECTOR 4, Strada STRADA SOLD. ENACHE ION, NR. 28 I, nr. 28 I | B | 0.0044 | 0.004311 | 0 | 0.4 | CFp | CBC | E-Distributie Muntenia | 14472767 |  | RO001E109006062/2 | 2023-01-09 | 2023
16354 | jud. ILFOV, loc. DOMNESTI, Strada Mimozei, nr. 2 | IF | 0.01 | 0.009799 | 0 | 0.4 | CFp | CBC | E-Distributie Muntenia | 14477066 |  | RO001E142760320/2 | 2023-01-11 | 2023
16355 | jud. GIURGIU, loc. JOITA, SOSEAUA Principala, nr. 483 | GR | 0.0045 | 0.004408 | 0 | 0.4 | CFp | CBC | E-Distributie Muntenia | 14434216 |  | RO001E301098449/3 | 2023-01-11 | 2023
16356 | jud. BUCURESTI, loc. SECTOR 3, Strada Marului, nr. 119-121 | B | 0.005 | 0.004899 | 0 | 0.4 | CFp | CBC | E-Distributie Muntenia | 14467234 |  | RO001E118692836/2 | 2023-01-11 | 2023
16357 | jud. ILFOV, loc. FUNDENI, Strada DOINEI, nr. 68 C | IF | 0.006 | 0.005825 | 0 | 0.4 | CFp | CBC | E-Distributie Muntenia | 14468111 |  | RO001E109130655/3 | 2023-01-10 | 2023
16358 | jud. BUCURESTI, loc. SECTOR 5, Strada Pucheni, nr. 123 | B | 0.006 | 0.005879 | 0 | 0.4 | CFp | CBC | E-Distributie Muntenia | 14475449 |  | RO001E119000582/2 | 2023-01-10 | 2023
16359 | jud. BUCURESTI, loc. SECTOR 5, Strada Hagi Dina, nr. 19-21 | B | 0.00972 | 0.009522 | 0 | 0.4 | CFp | CBC | E-Distributie Muntenia | 14467010 |  | RO001E111354845/2 | 2023-01-09 | 2023
16360 | jud. ILFOV, loc. CHIAJNA, Strada Luceafarului, nr. 33 I | IF | 0.006 | 0.005879 | 0 | 0.4 | CFp | CBC | E-Distributie Muntenia | 14424986 |  | RO001E142041423/3 | 2023-01-09 | 2023
16361 | jud. ILFOV, loc. BALOTESTI, Strada Privighetorilor, nr. 12-14/15 | IF | 0.006 | 0.005879 | 0 | 0.4 | CFp | CBC | E-Distributie Muntenia | 14291673 |  | RO001E141354429/2 | 2023-01-16 | 2023
16362 | jud. BUCURESTI, loc. SECTOR 1, Strada Somesului, nr. 1, sc. Bir.Paz | B | 0.01 | 0.01 | 0 | 0.4 | CFp | CBC | E-Distributie Muntenia | 14336680 |  | RO001E108644193/1 | 2023-01-05 | 2023
16363 | jud. BUCURESTI, loc. SECTOR 2, Strada Ionescu Atanase, mr., nr. 20 -22 | B | 0.006 | 0.005879 | 0 | 0.4 | CFp | CBC | E-Distributie Muntenia | 14337692 |  | RO001E109273338/2 | 2023-01-11 | 2023
16364 | jud. GIURGIU, loc. SABARENI, Strada Principala, nr. 167 F | GR | 0.0038 | 0.003704 | 0 | 0.4 | CFp | CBC | E-Distributie Muntenia | 14330429 |  | RO001E131392320/2 | 2023-01-10 | 2023
16365 | jud. BUCURESTI, loc. SECTOR 1, Strada Oinei, nr. 10 | B | 0.006 | 0.006 | 0 | 0.4 | CFp | CBC | E-Distributie Muntenia | 14291726 |  | RO001E100687585/2 | 2023-01-05 | 2023
16366 | jud. ILFOV, loc. CALDARARU, PRELUNGIREA GARII CATELU, nr. 39C | IF | 0.03488 | 0.034181 | 0 | 0.4 | CFp | CBC | E-Distributie Muntenia | 14330627 |  | RO001E142963279/2 | 2023-01-16 | 2023
16367 | jud. ILFOV, loc. COPACENI, Strada Principala, nr. 184 | IF | 0.006 | 0.00587 | 0 | 0.23 | CFp | CBC | E-Distributie Muntenia | 14353023 |  | RO001E400514925/3 | 2023-01-20 | 2023
16368 | jud. ILFOV, loc. DOMNESTI, Intrarea Zambilelor, nr. 5 | IF | 0.01012 | 0.009838 | 0 | 0.4 | CFp | CBC | E-Distributie Muntenia | 14328623 |  | RO001E142810753/2 | 2023-01-27 | 2023
16369 | jud. ILFOV, loc. BRANESTI, Strada Violetelor, nr. 36 | IF | 0.015 | 0.01469 | 0 | 0.4 | CFp | CBC | E-Distributie Muntenia | 14330493 |  | RO001E401110164/3 | 2023-01-09 | 2023
16370 | jud. ILFOV, loc. CACIULATI, Strada PESCARILOR, nr. 5D | IF | 0.008 | 0.007839 | 0 | 0.4 | CFp | CBC | E-Distributie Muntenia | 14334759 |  | RO001E141405370/2 | 2023-01-16 | 2023
16371 | jud. ILFOV, loc. CORBEANCA, Strada Amurgului, nr. 8 | IF | 0.00738 | 0.007231 | 0 | 0.4 | CFp | CBC | E-Distributie Muntenia | 14340052 |  | RO001E142562375/2 | 2023-01-17 | 2023
16372 | jud. BUCURESTI, loc. SECTOR 4, DRUMUL Campeni, nr. 72-74, bl. VILA 8 | B | 0.005 | 0.004899 | 0 | 0.4 | CFp | CBC | E-Distributie Muntenia | 14340691 |  | RO001E110101798/2 | 2023-01-04 | 2023
16373 | jud. ILFOV, loc. PANTELIMON, Strada Curmalilor, nr. 11 | IF | 0.005 | 0.004897 | 0 | 0.4 | CFp | CBC | E-Distributie Muntenia | 14332191 |  | RO001E141480418/2 | 2023-01-19 | 2023
16374 | jud. ILFOV, loc. COPACENI, Strada Principala, nr. 182 | IF | 0.008 | 0.00783 | 0 | 0.4 | CFp | CBC | E-Distributie Muntenia | 14354038 |  | RO001E400514699/3 | 2023-01-23 | 2023
16375 | jud. ILFOV, loc. CHITILA, Strada Trandafirilor, nr. 1 | IF | 0.005 | 0.00489 | 0 | 0.4 | CFp | CBC | E-Distributie Muntenia | 14329363 |  | RO001E142982843/2 | 2023-01-11 | 2023
16376 | jud. ILFOV, loc. MAGURELE, Strada Mihai Eminescu, nr. 15 | IF | 0.006 | 0.005878 | 0 | 0.4 | CFp | CBC | E-Distributie Muntenia | 14329015 |  | RO001E401023011/2 | 2023-01-11 | 2023
16377 | jud. BUCURESTI, loc. Sector 1, Strada CALCARULUI, nr. 11 | B | 0.006 | 0.006 | 0 | 0.4 | CFp | CBC | E-Distributie Muntenia | 14337811 |  | RO001E100695595/2 | 2023-01-13 | 2023
16378 | jud. GIURGIU, loc. GIURGIU, Bulevardul C.F.R., nr. 56 | GR | 0.005 | 0.004899 | 0 | 0.4 | CFp | CBC | E-Distributie Muntenia | 14336666 |  | RO001E301104436/2 | 2023-01-17 | 2023
16379 | jud. ILFOV, loc. BRAGADIRU, Strada Margelelor, nr. 40k | IF | 0.015 | 0.014698 | 0 | 0.4 | CFp | CBC | E-Distributie Muntenia | 14178507 |  | RO001E142421616/3 | 2023-01-16 | 2023
16380 | jud. BUCURESTI, loc. SECTOR 3, DRUMUL Gura Putnei, nr. 110 | B | 0.004 | 0.00391 | 0 | 0.4 | CFp | CBC | E-Distributie Muntenia | 14181375 |  | RO001E111285400/2 | 2023-01-06 | 2023
16381 | jud. BUCURESTI, loc. SECTOR 1, Strada Nades, nr. 30 D | B | 0.00912 | 0.008937 | 20 | 0.4 | CFp | CBC | E-Distributie Muntenia | 14186995 |  | RO001E400968412/2 | 2023-01-23 | 2023
16382 | jud. BUCURESTI, loc. SECTOR 2, Strada Serban Gheorghe, nr. 92-94 | B | 0.006 | 0.006 | 0 | 0.4 | CFp | CBC | E-Distributie Muntenia | 14187571 |  | RO001E109042129/3 | 2023-01-05 | 2023
16383 | jud. ILFOV, loc. DOBROESTI, ALEEA Ciresului, nr. 54 C | IF | 0.00492 | 0.004812 | 0 | 0.4 | CFp | CBC | E-Distributie Muntenia | 14181865 |  | RO001E109367590/2 | 2023-01-09 | 2023
16384 | jud. ILFOV, loc. BRANESTI, Strada TRANDAFIRULUI, nr. 21 | IF | 0.01 | 0.00979 | 0 | 0.4 | CFp | CBC | E-Distributie Muntenia | 14184495 |  | RO001E141943658/2 | 2023-01-09 | 2023
16385 | jud. BUCURESTI, loc. SECTOR 5, Strada Tablan Dumitru,Sergent, nr. 4 | B | 0.003 | 0.00289 | 0 | 0.4 | CFp | CBC | E-Distributie Muntenia | 14190169 |  | RO001E108951318/2 | 2023-01-05 | 2023
16386 | jud. BUCURESTI, loc. SECTOR 1, Strada Nades, nr. 30 E | B | 0.01 | 0.009799 | 20 | 0.4 | CFp | CBC | E-Distributie Muntenia | 14184678 |  | RO001E400968423/2 | 2023-01-20 | 2023
16387 | jud. ILFOV, loc. BALOTESTI, Strada I.C.Bratianu, nr. 7 | IF | 0.0046 | 0.004488 | 0 | 0.4 | CFp | CBC | E-Distributie Muntenia | 14191540 |  | RO001E401106338/3 | 2023-01-18 | 2023
16388 | jud. GIURGIU, loc. BOLINTIN-DEAL, Strada Intravilan, nr. NC 4146 | GR | 0.01 | 0.00979 | 0 | 0.4 | CFp | CBC | E-Distributie Muntenia | 14181222 |  | RO001E131342392/2 | 2023-01-09 | 2023
16389 | jud. GIURGIU, loc. NAIPU, SOSEAUA Bucuresti-Alexandria, nr. 6 | GR | 0.01 | 0.0097 | 0 | 0.4 | CFp | CBC | E-Distributie Muntenia | 14187297 |  | RO001E131336935/3 | 2023-01-20 | 2023
16390 | jud. BUCURESTI, loc. SECTOR 2, Strada Canea Nicolae, nr. 31A | B | 0.011 | 0.010779 | 0 | 0.4 | CFp | CBC | E-Distributie Muntenia | 14187285 |  | RO001E110670597/3 | 2023-01-06 | 2023
16391 | jud. ILFOV, loc. ZURBAUA, Strada Albastrelelor, nr. 116 | IF | 0.008 | 0.007839 | 37.5 | 0.4 | CFp | CBC | E-Distributie Muntenia | 14143544 |  | RO001E143078390/3 | 2023-01-25 | 2023
16392 | jud. ILFOV, loc. DOBROESTI, Bulevardul Profesor Dr. Victor DUMITRESCU, nr. 64 B | IF | 0.005 | 0.00485 | 0 | 0.4 | CFp | CBC | E-Distributie Muntenia | 14182797 |  | RO001E109455138/2 | 2023-01-09 | 2023
16393 | jud. ILFOV, loc. VOLUNTARI, Strada Alexandru Vlahuta, nr. 49 | IF | 0.006 | 0.00583 | 0 | 0.4 | CFp | CBC | E-Distributie Muntenia | 14190616 |  | RO001E108993246/2 | 2023-01-09 | 2023
16394 | jud. ILFOV, loc. MAGURELE, Strada Unirii, nr. 182 C | IF | 0.0082 | 0.008026 | 0 | 0.4 | CFp | CBC | E-Distributie Muntenia | 14188793 |  | RO001E142223144/2 | 2023-01-17 | 2023
16395 | jud. ILFOV, loc. TAMASI, Strada PRAGA, nr. 6, ap. LOT 40 | IF | 0.003 | 0.002939 | 0 | 0.4 | CFp | CBC | E-Distributie Muntenia | 14189546 |  | RO001E142900416/2 | 2023-01-16 | 2023
16396 | jud. BUCURESTI, loc. SECTOR 3, DRUMUL Gura Siriului, nr. 63 C | B | 0.01 | 0.0097 | 0 | 0.4 | CFp | CBC | E-Distributie Muntenia | 14184356 |  | RO001E109419251/2 | 2023-01-09 | 2023
16397 | jud. ILFOV, loc. VOLUNTARI, Strada CRAIOVEI, nr. 43B | IF | 0.005 | 0.00489 | 0 | 0.4 | CFp | CBC | E-Distributie Muntenia | 14190550 |  | RO001E108980231/2 | 2023-01-06 | 2023
16398 | jud. ILFOV, loc. PANTELIMON, Strada Prahova, nr. 12 | IF | 0.008 | 0.00779 | 0 | 0.4 | CFp | CBC | E-Distributie Muntenia | 14183651 |  | RO001E109378198/2 | 2023-01-09 | 2023
16399 | jud. BUCURESTI, loc. SECTOR 3, Strada Liviu Rebreanu, nr. 37B | B | 0.01 | 0.009799 | 0 | 0.4 | CFp | CBC | E-Distributie Muntenia | 14188389 |  | RO001E109011136/2 | 2023-01-09 | 2023
16400 | jud. ILFOV, loc. PANTELIMON, Strada Maramures, nr. 13 | IF | 0.005 | 0.00485 | 0 | 0.4 | CFp | CBC | E-Distributie Muntenia | 14142823 |  | RO001E142082743/1 | 2023-01-03 | 2023
16401 | jud. BUCURESTI, loc. SECTOR 3, Strada Negostina, nr. 39A | B | 0.005 | 0.004899 | 0 | 0.4 | CFp | CBC | E-Distributie Muntenia | 14195319 |  | RO001E119968372/2 | 2023-01-09 | 2023
16402 | jud. ILFOV, loc. VOLUNTARI, SOSEAUA Pipera-Tunari, nr. 29 | IF | 0.01 | 0.009799 | 32 | 0.4 | CFp | CBC | E-Distributie Muntenia | 14247986 |  | RO001E400966724/2 | 2023-01-16 | 2023
16403 | jud. GIURGIU, loc. NOVACI, SOSEAUA PRINCIPALA, nr. 136 | GR | 0.006 | 0.005875 | 0 | 0.4 | CFp | CBC | E-Distributie Muntenia | 14275798 |  | RO001E300603192/2 | 2023-01-20 | 2023
16404 | jud. BUCURESTI, loc. SECTOR 3, Strada Prisaca Dornei, nr. 4 D, ap. AP 4 | B | 0.00979 | 0.009514 | 0 | 0.4 | CFp | CBC | E-Distributie Muntenia | 14244609 |  | RO001E108789047/2 | 2023-01-09 | 2023
16405 | jud. GIURGIU, loc. NOVACI, SOSEAUA Principala, nr. 134 | GR | 0.01 | 0.009795 | 0 | 0.4 | CFp | CBC | E-Distributie Muntenia | 14228187 |  | RO001E300603204/2 | 2023-01-23 | 2023
16406 | jud. ILFOV, loc. MAGURELE, Strada Baladei, nr. 9 | IF | 0.009555 | 0.009359 | 0 | 0.4 | CFp | CBC | E-Distributie Muntenia | 14288121 |  | RO001E142040466/2 | 2023-01-16 | 2023
16407 | jud. ILFOV, loc. VOLUNTARI, Strada SCOLII, nr. 40 | IF | 0.003 | 0.00288 | 0 | 0.4 | CFp | CBC | E-Distributie Muntenia | 14236609 |  | RO001E108944961/2 | 2023-01-06 | 2023
16408 | jud. GIURGIU, loc. PLOPSORU, SOSEAUA Oltenitei, nr. 48 | GR | 0.00304 | 0.002978 | 0 | 0.4 | CFp | CBC | E-Distributie Muntenia | 14281092 |  | RO001E300261686/4 | 2023-01-16 | 2023
16409 | jud. ILFOV, loc. CHITILA, Strada Vasile Bideac, nr. 3 | IF | 0.004 | 0.00391 | 0 | 0.4 | CFp | CBC | E-Distributie Muntenia | 14287440 |  | RO001E141416169/2 | 2023-01-11 | 2023
16410 | jud. ILFOV, loc. AFUMATI, SOSEAUA Stefanesti, nr. 87 | IF | 0.014685 | 0.014311 | 0 | 0.4 | CFp | CBC | E-Distributie Muntenia | 14199785 |  | RO001E142102386/2 | 2023-01-03 | 2023
16411 | jud. GIURGIU, loc. TRESTIENI, Strada Cosoba, nr. 578 | GR | 0.008 | 0.00776 | 0 | 0.4 | CFp | CBC | E-Distributie Muntenia | 14227959 |  | RO001E131406595/2 | 2023-01-09 | 2023
16412 | jud. GIURGIU, loc. HERASTI, DRUMUL Viilor, nr. 6A | GR | 0.00304 | 0.002978 | 0 | 0.4 | CFp | CBC | E-Distributie Muntenia | 14285345 |  | RO001E131379998/1 | 2023-01-20 | 2023
16413 | jud. BUCURESTI, loc. SECTOR 2, Strada Dumitru Cariagdi, nr. 7 | B | 0.005 | 0.004899 | 0 | 0.4 | CFp | CBC | E-Distributie Muntenia | 14233204 |  | RO001E119982053/2 | 2023-01-10 | 2023
16414 | jud. BUCURESTI, loc. SECTOR 6, Strada Moanga Vasile,Capitan, nr. 3 | B | 0.005 | 0.004899 | 0 | 0.4 | CFp | CBC | E-Distributie Muntenia | 14286094 |  | RO001E109317775/2 | 2023-01-04 | 2023
16415 | jud. ILFOV, loc. PANTELIMON, Strada Tarla 31, nr. P286/T31 | IF | 0.006 | 0.005879 | 0 | 0.4 | CFp | CBC | E-Distributie Muntenia | 14287620 |  | RO001E141936010/2 | 2023-01-09 | 2023
16416 | jud. GIURGIU, loc. GIURGIU, Strada Balanescu Nicolae, nr. 31 | GR | 0.005 | 0.00488 | 0 | 0.4 | CFp | CBC | E-Distributie Muntenia | 14235374 |  | RO001E300016943/2 | 2023-01-05 | 2023
16417 | jud. ILFOV, loc. DOBROESTI, Strada AGRICULTORILOR, nr. 26-28 | IF | 0.006 | 0.005878 | 0 | 0.4 | CFp | CBC | E-Distributie Muntenia | 14232505 |  | RO001E141456578/2 | 2023-01-09 | 2023
16418 | jud. ILFOV, loc. CHITILA, Strada Vasile Bideac, nr. 3 | IF | 0.005 | 0.00489 | 0 | 0.4 | CFp | CBC | E-Distributie Muntenia | 14288405 |  | RO001E141342864/2 | 2023-01-11 | 2023
16419 | jud. GIURGIU, loc. MIHAILESTI, Calea Bucuresti, nr. 327 | GR | 0.006 | 0.00583 | 0 | 0.4 | CFp | CBC | E-Distributie Muntenia | 14285479 |  | RO001E301193209/2 | 2023-01-23 | 2023
16420 | jud. ILFOV, loc. DOBROESTI, Strada Ana Ipatescu, nr. 25C, ap. 1 | IF | 0.00236 | 0.002303 | 0 | 0.4 | CFp | CBC | E-Distributie Muntenia | 14200664 |  | RO001E142443935/3 | 2023-01-10 | 2023
16421 | jud. ILFOV, loc. DOBROESTI, Strada STEJARULUI, nr. 81 E | IF | 0.01 | 0.00979 | 0 | 0.4 | CFp | CBC | E-Distributie Muntenia | 14070306 |  | RO001E142038766/3 | 2023-01-09 | 2023
16422 | jud. BUCURESTI, loc. SECTOR 2, ALEEA Sargetia, nr. 46 | B | 0.01 | 0.00979 | 0 | 0.4 | CFp | CBC | E-Distributie Muntenia | 14062938 |  | RO001E110031026/2 | 2023-01-03 | 2023
16423 | jud. BUCURESTI, loc. SECTOR 5, Strada Filofteia Gheorghiu, nr. 27 | B | 0.006 | 0.005879 | 200 | 0.4 | CFp | CBC | E-Distributie Muntenia | 14012012 |  | RO001E107562708/2 | 2023-01-31 | 2023
16424 | jud. BUCURESTI, loc. SECTOR 6, Strada Popescu Eugen,Maior, nr. 17 | B | 0.005 | 0.00485 | 0 | 0.4 | CFp | CBC | E-Distributie Muntenia | 14017559 |  | RO001E107334019/3 | 2023-01-03 | 2023
16425 | jud. GIURGIU, loc. GIURGIU, Strada preda buzescu, nr. 22A | GR | 0.003 | 0.002939 | 0 | 0.4 | CFp | CBC | E-Distributie Muntenia | 14012729 |  | RO001E300021208/3 | 2023-01-09 | 2023
16426 | jud. ILFOV, loc. BRAGADIRU, Strada Dezrobirii, nr. 8-10 | IF | 0.01 | 0.009798 | 0 | 0.4 | CFp | CBC | E-Distributie Muntenia | 14012832 |  | RO001E141706622/2 | 2023-01-11 | 2023
16427 | jud. BUCURESTI, loc. SECTOR 3, Intrarea Chimiei, nr. 1 | B | 0.006 | 0.005879 | 0 | 0.23 | CFp | CBC | E-Distributie Muntenia | 14010713 |  | RO001E104831502/3 | 2023-01-09 | 2023
16428 | jud. GIURGIU, loc. STANESTI, Strada Stadionului, nr. 10 | GR | 0.003 | 0.002939 | 0 | 0.4 | CFp | CBC | E-Distributie Muntenia | 14097840 |  | RO001E300349469/3 | 2023-01-03 | 2023
16429 | jud. ILFOV, loc. BRAGADIRU, Strada Topaz, nr. 47I, ap. CASA 4 | IF | 0.003 | 0.002939 | 0 | 0.23 | CFp | CBC | E-Distributie Muntenia | 14058711 |  | RO001E142532136/2 | 2023-01-16 | 2023
16430 | jud. BUCURESTI, loc. SECTOR 5, Strada Filofteia Gheorghiu, nr. 29, ap. 2 | B | 0.003 | 0.002939 | 100 | 0.4 | CFp | CBC | E-Distributie Muntenia | 14011677 |  | RO001E107562719/2 | 2023-01-04 | 2023
16431 | jud. GIURGIU, loc. DAIA, Strada Sos. Principala, nr. 344 | GR | 0.0132 | 0.012935 | 0 | 0.4 | CFp | CBC | E-Distributie Muntenia | 14016240 |  | RO001E300259863/3 | 2023-01-03 | 2023
16432 | jud. ILFOV, loc. VOLUNTARI, Strada TRANDAFIRILOR, nr. 5 A | IF | 0.006 | 0.00587 | 0 | 0.4 | CFp | CBC | E-Distributie Muntenia | 14018171 |  | RO001E105372873/2 | 2023-01-02 | 2023
16433 | jud. ILFOV, loc. DUMBRAVENI, Strada Zori de Zi, nr. 1, bl. VILA 45 | IF | 0.006 | 0.005879 | 0 | 0.4 | CFp | CBC | E-Distributie Muntenia | 14014688 |  | RO001E142024996/2 | 2023-01-10 | 2023
16434 | jud. ILFOV, loc. VOLUNTARI, Strada EROU IANCU NICOLAE, nr. 69-71, bl. VILA 35 | IF | 0.006 | 0.005879 | 0 | 0.4 | CFp | CBC | E-Distributie Muntenia | 14016348 |  | RO001E141326125/2 | 2023-01-17 | 2023
16435 | jud. GIURGIU, loc. COMANA, Strada Cumani, nr. 445 | GR | 0.005 | 0.004899 | 0 | 0.4 | CFp | CBC | E-Distributie Muntenia | 14011096 |  | RO001E300560420/3 | 2023-01-20 | 2023
16436 | jud. ILFOV, loc. VOLUNTARI, Strada LIBERTATII, nr. 11 | IF | 0.006 | 0.005879 | 0 | 0.4 | CFp | CBC | E-Distributie Muntenia | 14015404 |  | RO001E108775817/2 | 2023-01-03 | 2023
16437 | jud. ILFOV, loc. DOMNESTI, Strada Ceres, nr. 8 | IF | 0.00364 | 0.003565 | 0 | 0.4 | CFp | CBC | E-Distributie Muntenia | 13890741 |  | RO001E141654590/2 | 2023-01-11 | 2023
16438 | jud. GIURGIU, loc. CASCIOARELE (GAISENI), ULITA Vale, nr. 312 | GR | 0.006 | 0.005879 | 0 | 0.4 | CFp | CBC | E-Distributie Muntenia | 13974299 |  | RO001E300990023/2 | 2023-01-27 | 2023
16439 | jud. GIURGIU, loc. BACU, Intrarea Florilor, nr. 113A | GR | 0.01 | 0.009799 | 0 | 0.4 | CFp | CBC | E-Distributie Muntenia | 13923225 |  | RO001E131270606/3 | 2023-01-09 | 2023
16440 | jud. ILFOV, loc. SNAGOV, Strada Narciselor, nr. 3D | IF | 0.005 | 0.00489 | 0 | 0.4 | CFp | CBC | E-Distributie Muntenia | 13967902 |  | RO001E400909260/3 | 2023-01-16 | 2023
16441 | jud. ILFOV, loc. BALOTESTI, Strada Ficusului, nr. 1 C88, bl. VILA88 | IF | 0.006 | 0.005879 | 0 | 0.4 | CFp | CBC | E-Distributie Muntenia | 13891718 |  | RO001E401068425/2 | 2023-01-09 | 2023
16442 | jud. BUCURESTI, loc. SECTOR 2, Strada Calusei, nr. 69A | B | 0.016 | 0.01559 | 0 | 0.4 | CFp | CBC | E-Distributie Muntenia | 13928376 |  | RO001E109273046/2 | 2023-01-25 | 2023
16443 | jud. ILFOV, loc. CIOROGARLA, Strada Lacului, nr. 20 | IF | 0.00702 | 0.006879 | 0 | 0.4 | CFp | CBC | E-Distributie Muntenia | 13893466 |  | RO001E141459548/2 | 2023-01-20 | 2023
16444 | jud. BUCURESTI, loc. SECTOR 3, Strada Diligentei, nr. 33 | B | 0.006 | 0.00587 | 0 | 0.4 | CFp | CBC | E-Distributie Muntenia | 13891505 |  | RO001E119725698/2 | 2023-01-03 | 2023
16445 | jud. Ilfov, loc. ROSU, DRUMUL BACRIULUI, nr. 101 | IF | 0.0066 | 0.006458 | 0 | 0.4 | CFp | CBC | E-Distributie Muntenia | 13984624 |  | RO001E142294434/2 | 2023-01-04 | 2023
16446 | jud. ILFOV, loc. DOMNESTI, Strada Ciutaci, nr. 452 | IF | 0.006 | 0.005879 | 0 | 0.4 | CFp | CBC | E-Distributie Muntenia | 13969151 |  | RO001E400341451/2 | 2023-01-16 | 2023
16447 | jud. ILFOV, loc. BRAGADIRU, Strada Obaie, nr. 9R | IF | 0.005 | 0.004899 | 0 | 0.4 | CFp | CBC | E-Distributie Muntenia | 13887805 |  | RO001E141226540/3 | 2023-01-17 | 2023
16448 | jud. BUCURESTI, loc. SECTOR 3, Strada Ilioara, nr. 3 | B | 0.0033 | 0.003233 | 0 | 0.4 | CFp | CBC | E-Distributie Muntenia | 13887337 |  | RO001E108945276/2 | 2023-01-03 | 2023
16449 | jud. BUCURESTI, loc. SECTOR 5, Strada Gheorghieni, nr. 52, ap. AP1 | B | 0.006 | 0.005879 | 0 | 0.4 | CFp | CBC | E-Distributie Muntenia | 13885150 |  | RO001E107504917/2 | 2023-01-31 | 2023
16450 | jud. GIURGIU, loc. GIURGIU, SOSEAUA Sloboziei, nr. 90 | GR | 0.015 | 0.014699 | 0 | 0.4 | CFp | CBC | E-Distributie Muntenia | 13852831 |  | RO001E301203223/3 | 2023-01-03 | 2023
16451 | jud. ILFOV, loc. BRAGADIRU, Strada Obaie, nr. 11 H, ap. C2 | IF | 0.005 | 0.004899 | 0 | 0.23 | CFp | CBC | E-Distributie Muntenia | 13886006 |  | RO001E142732510/2 | 2023-01-16 | 2023
16452 | jud. GIURGIU, loc. STOENESTI, ULITA Iv D (Sub Coasta), nr. 14 | GR | 0.006 | 0.00587 | 400 | 0.4 | CFp | CBC | E-Distributie Muntenia | 13889500 |  | RO001E300465929/3 | 2023-01-18 | 2023
16453 | jud. ILFOV, loc. CHIAJNA, Strada Acvilei, nr. 12H | IF | 0.005 | 0.00484 | 0 | 0.4 | CFp | CBC | E-Distributie Muntenia | 13885698 |  | RO001E401168763/3 | 2023-01-09 | 2023
16454 | jud. BUCURESTI, loc. SECTOR 2, Intrarea Puietilor, nr. 5 | B | 0.006 | 0.005879 | 0 | 0.23 | CFp | CBC | E-Distributie Muntenia | 13883122 |  | RO001E105349079/3 | 2023-01-02 | 2023
16455 | jud. BUCURESTI, loc. SECTOR 3, Strada Paunesti, nr. 15 | B | 0.00574 | 0.005615 | 0 | 0.23 | CFp | CBC | E-Distributie Muntenia | 13887574 |  | RO001E104845787/2 | 2023-01-03 | 2023
16456 | jud. ILFOV, loc. PETRESTI, Strada Pelinului, nr. 3 | IF | 0.00598 | 0.0058 | 0 | 0.4 | CFp | CBC | E-Distributie Muntenia | 13697467 |  | RO001E401159796/3 | 2023-01-09 | 2023
16457 | jud. ILFOV, loc. BERCENI, Strada 1 Mai, nr. 150 | IF | 0.02 | 0.0194 | 0 | 0.4 | CFp | CBC | E-Distributie Muntenia | 13695808 |  | RO001E401049367/3 | 2023-01-05 | 2023
16458 | jud. ILFOV, loc. 1 DECEMBRIE, Strada 16, nr. 14 | IF | 0.005 | 0.004899 | 0 | 0.23 | CFp | CBC | E-Distributie Muntenia | 13720562 |  | RO001E141792021/2 | 2023-01-30 | 2023
16459 | jud. BUCURESTI, loc. SECTOR 6, Bulevardul 1 Mai, nr. 28 | B | 0.015 | 0.01461 | 0 | 0.4 | CFp | CBC | E-Distributie Muntenia | 13721371 |  | RO001E108503939/3 | 2023-01-11 | 2023
16460 | jud. ILFOV, loc. POPESTI-LEORDENI, Strada Gheorghe Costaforu, nr. 9 | IF | 0.01 | 0.00979 | 0 | 0.4 | CFp | CBC | E-Distributie Muntenia | 13702028 |  | RO001E400181453/2 | 2023-01-11 | 2023
16461 | jud. ILFOV, loc. TUNARI, Strada Pelicanului, nr. 13 | IF | 0.004 | 0.00386 | 0 | 0.4 | CFp | CBC | E-Distributie Muntenia | 13721108 |  | RO001E142231402/3 | 2023-01-09 | 2023
16462 | jud. ILFOV, loc. DUMBRAVENI, Strada Zori de Zi, nr. 1, bl. VILA 43 | IF | 0.01 | 0.009799 | 0 | 0.4 | CFp | CBC | E-Distributie Muntenia | 13721306 |  | RO001E142024794/2 | 2023-01-13 | 2023
16463 | jud. ILFOV, loc. ROSU, Intrarea CRAITEI, nr. 4 | IF | 0.008 | 0.00783 | 0 | 0.4 | CFp | CBC | E-Distributie Muntenia | 13731754 |  | RO001E142214571/2 | 2023-01-10 | 2023
16464 | jud. ILFOV, loc. CHIAJNA, Intrarea Nicolae Iorga, nr. 53B | IF | 0.006 | 0.00586 | 0 | 0.23 | CFp | CBC | E-Distributie Muntenia | 13732728 |  | RO001E401052800/3 | 2023-01-06 | 2023
16465 | jud. BUCURESTI, loc. SECTOR 6, Bulevardul Milea Vasile, g-ral., nr. 5 | B | 0.025 | 0.024499 | 0 | 0.4 | CFp | CBC | E-Distributie Muntenia | 13693006 |  | RO001E108643293/2 | 2023-01-27 | 2023
16466 | jud. ILFOV, loc. BERCENI, Strada Tarla, nr. T4/15/2/18, bl. LOT 2 | IF | 0.006 | 0.005879 | 0 | 0.4 | CFp | CBC | E-Distributie Muntenia | 13691157 |  | RO001E142650148/2 | 2023-01-16 | 2023
16467 | jud. ILFOV, loc. TUNARI, Strada Primaverii, nr. 14, bl. VILA 4 | IF | 0.005 | 0.00489 | 0 | 0.4 | CFp | CBC | E-Distributie Muntenia | 13722696 |  | RO001E142698780/2 | 2023-01-09 | 2023
16468 | jud. ILFOV, loc. BERCENI, Intrarea CIULIN, nr. 10M | IF | 0.005 | 0.00489 | 0 | 0.23 | CFp | CBC | E-Distributie Muntenia | 13776513 |  | RO001E142161112/2 | 2023-01-05 | 2023
16469 | jud. ILFOV, loc. STEFANESTII DE JOS, Strada HORTENSIEI, nr. 7, bl. VILA N12B2, ap. 001 | IF | 0.005 | 0.004899 | 0 | 0.4 | CFp | CBC | E-Distributie Muntenia | 13757976 |  | RO001E142133807/2 | 2023-01-09 | 2023
16470 | jud. ILFOV, loc. TAMASI, Strada PRAGA, nr. 11, bl. NC115703, ap. LOT 48 | IF | 0.003 | 0.002939 | 0 | 0.4 | CFp | CBC | E-Distributie Muntenia | 13618959 |  | RO001E142938035/2 | 2023-01-09 | 2023
16471 | jud. ILFOV, loc. OTOPENI, DRUMUL Viilor, nr. 9-C, ap. CASA 8 | IF | 0.006 | 0.00587 | 0 | 0.4 | CFp | CBC | E-Distributie Muntenia | 13678408 |  | RO001E143194625/2 | 2023-01-09 | 2023
16472 | jud. ILFOV, loc. OTOPENI, Strada Grivita, nr. 33F, ap. 3 | IF | 0.006 | 0.00587 | 0 | 0.4 | CFp | CBC | E-Distributie Muntenia | 13624354 |  | RO001E400927855/3 | 2023-01-06 | 2023
16473 | jud. BUCURESTI, loc. SECTOR 4, Strada Ciurului, nr. 20 | B | 0.04256 | 0.041708 | 0 | 0.4 | CFp | CBC | E-Distributie Muntenia | 13619656 |  | RO001E119847200/3 | 2023-01-18 | 2023
16474 | jud. ILFOV, loc. DOBROESTI, Strada D-Liliacului, nr. 4, bl. -, sc. -, et. -, ap. - | IF | 0.00348 | 0.003409 | 0 | 0.4 | CFp | CBC | E-Distributie Muntenia | 13620339 |  | RO001E141549818/2 | 2023-01-20 | 2023
16475 | jud. ILFOV, loc. DUDU, Strada Salcamilor, nr. 1 | IF | 0.008 | 0.00783 | 0 | 0.4 | CFp | CBC | E-Distributie Muntenia | 13663517 |  | RO001E400413226/2 | 2023-01-10 | 2023
16476 | jud. ILFOV, loc. CHITILA, Strada Liliacului, nr. 24 | IF | 0.005 | 0.004898 | 0 | 0.4 | CFp | CBC | E-Distributie Muntenia | 13665899 |  | RO001E141467446/2 | 2023-01-10 | 2023
16477 | jud. BUCURESTI, loc. SECTOR 2, Strada Mentiunii, nr. 29 A | B | 0.005 | 0.004894 | 0 | 0.4 | CFp | CBC | E-Distributie Muntenia | 13619678 |  | RO001E108870329/3 | 2023-01-16 | 2023
16478 | jud. BUCURESTI, loc. SECTOR 3, DRUMUL Gura Ariesului, nr. 30-40, bl. Corp A+Corp B | B | 0.03597 | 0.035201 | 0 | 0.4 | CFp | CBC | E-Distributie Muntenia | 13620880 |  | RO001E110056528/1 | 2023-01-18 | 2023
16479 | jud. BUCURESTI, loc. SECTOR 4, Strada Alunisului, nr. 86 | B | 0.008 | 0.007832 | 0 | 0.4 | CFp | CBC | E-Distributie Muntenia | 13643356 |  | RO001E105762854/2 | 2023-01-18 | 2023
16480 | jud. ILFOV, loc. OTOPENI, DRUMUL Viilor, nr. 9-C, ap. CASA 7 | IF | 0.008 | 0.00783 | 0 | 0.4 | CFp | CBC | E-Distributie Muntenia | 13675615 |  | RO001E143194614/2 | 2023-01-09 | 2023
16481 | jud. ILFOV, loc. BRAGADIRU, Strada Iederei, nr. 52-60 | IF | 0.005 | 0.004899 | 0 | 0.4 | CFp | CBC | E-Distributie Muntenia | 13566873 |  | RO001E142582502/2 | 2023-01-17 | 2023
16482 | jud. GIURGIU, loc. COMANA, Strada Gelu Naum, nr. 608A | GR | 0.0864 | 0.084671 | 0 | 0.4 | CFp | CBC | E-Distributie Muntenia | 13584418 |  | RO001E131336317/3 | 2023-01-11 | 2023
16483 | jud. GIURGIU, loc. COMANA, Strada Gelu Naum, nr. 607 | GR | 0.0864 | 0.084671 | 0 | 0.4 | CFp | CBC | E-Distributie Muntenia | 13587388 |  | RO001E301251620/4 | 2023-01-11 | 2023
16484 | jud. BUCURESTI, loc. SECTOR 5, Strada Lacul Mare, nr. 1 | B | 0.005 | 0.00489 | 0 | 0.4 | CFp | CBC | E-Distributie Muntenia | 13569433 |  | RO001E108200427/2 | 2023-01-10 | 2023
16485 | jud. GIURGIU, loc. BULBUCATA, SOSEAUA Principala, nr. 11, bl. 1A, sc. -, et. -, ap. - | GR | 0.006 | 0.005874 | 0 | 0.4 | CFp | CBC | E-Distributie Muntenia | 13571259 |  | RO001E301250506/3 | 2023-01-23 | 2023
16486 | jud. ILFOV, loc. BERCENI, Strada NUCULUI, nr. 39 | IF | 0.0032 | 0.003126 | 0 | 0.4 | CFp | CBC | E-Distributie Muntenia | 13578514 |  | RO001E143160336/2 | 2023-01-17 | 2023
16487 | jud. ILFOV, loc. GHERMANESTI, Strada Plevnei, nr. 10 | IF | 0.005 | 0.00485 | 0 | 0.4 | CFp | CBC | E-Distributie Muntenia | 13615351 |  | RO001E400945642/3 | 2023-01-03 | 2023
16488 | jud. ILFOV, loc. DOBROESTI, Strada Marului, nr. 15C, bl. CORP 1 | IF | 0.006 | 0.005879 | 0 | 0.4 | CFp | CBC | E-Distributie Muntenia | 13566115 |  | RO001E141784673/2 | 2023-01-19 | 2023
16489 | jud. BUCURESTI, loc. SECTOR 3, Intrarea Viseul De Sus, nr. 7A | B | 0.006 | 0.005879 | 0 | 0.23 | CFp | CBC | E-Distributie Muntenia | 13570026 |  | RO001E104880629/3 | 2023-01-05 | 2023
16490 | jud. ILFOV, loc. BERCENI, Strada Salcioarei, nr. 41 | IF | 0.009 | 0.008819 | 0 | 0.4 | CFp | CBC | E-Distributie Muntenia | 13567157 |  | RO001E401021255/3 | 2023-01-17 | 2023
16491 | jud. GIURGIU, loc. REMUS, Strada Popa Nuta, nr. 52 | GR | 0.0094 | 0.009211 | 0 | 0.4 | CFp | CBC | E-Distributie Muntenia | 13589687 |  | RO001E131319318/3 | 2023-01-03 | 2023
16492 | jud. ILFOV, loc. BERCENI, Strada Marasti, nr. 166 | IF | 0.005 | 0.00489 | 0 | 0.23 | CFp | CBC | E-Distributie Muntenia | 13573005 |  | RO001E400472018/2 | 2023-01-17 | 2023
16493 | jud. ILFOV, loc. BERCENI, Strada Cazanului, nr. 8 | IF | 0.015 | 0.014699 | 0 | 0.4 | CFp | CBC | E-Distributie Muntenia | 13617604 |  | RO001E401103582/2 | 2023-01-17 | 2023
16494 | jud. BUCURESTI, loc. SECTOR 4, Strada Plaiul Foii, nr. 7 | B | 0.007 | 0.00685 | 0 | 0.4 | CFp | CBC | E-Distributie Muntenia | 13590541 |  | RO001E114918495/2 | 2023-01-30 | 2023
16495 | jud. BUCURESTI, loc. SECTOR 3, SOSEAUA Garii Catelu, nr. 7 | B | 0.036 | 0.03518 | 0 | 0.4 | CFp | CBC | E-Distributie Muntenia | 13615606 |  | RO001E109098759/1 | 2023-01-11 | 2023
16496 | jud. GIURGIU, loc. MIHAILESTI, Strada Lacramioarei, nr. 4 | GR | 0.012 | 0.011755 | 0 | 0.4 | CFp | CBC | E-Distributie Muntenia | 13572134 |  | RO001E131398113/2 | 2023-01-20 | 2023
16497 | jud. ILFOV, loc. BRAGADIRU, Strada Safirului, nr. 81E | IF | 0.006 | 0.00586 | 200 | 0.4 | CFp | CBC | E-Distributie Muntenia | 13573447 |  | RO001E141267635/2 | 2023-01-16 | 2023
16498 | jud. ILFOV, loc. AFUMATI, Strada Macului, nr. 24 | IF | 0.01 | 0.0093 | 0 | 0.4 | CFp | CBC | E-Distributie Muntenia | 13547081 |  | RO001E141509533/2 | 2023-01-20 | 2023
16499 | jud. ILFOV, loc. ROSU, Strada sg tudor gheorghe, nr. 36 | IF | 0.0072 | 0.007055 | 0 | 0.4 | CFp | CBC | E-Distributie Muntenia | 13527204 |  | RO001E400924155/2 | 2023-01-12 | 2023
16500 | jud. ILFOV, loc. VOLUNTARI, DRUMUL Potcoavei, nr. 27K, bl. LOT 1, sc. P441/2 | IF | 0.01 | 0.009799 | 0 | 0.4 | CFp | CBC | E-Distributie Muntenia | 13254172 |  | RO001E141475670/2 | 2023-01-25 | 2023
16501 | jud. ILFOV, loc. CIOROGARLA, Strada Dacia, nr. 2 | IF | 0.008 | 0.007834 | 0 | 0.4 | CFp | CBC | E-Distributie Muntenia | 13523543 |  | RO001E142531753/3 | 2023-01-13 | 2023
16502 | jud. GIURGIU, loc. BUTURUGENI, Strada Principala, nr. 658 | GR | 0.005 | 0.004899 | 0 | 0.4 | CFp | CBC | E-Distributie Muntenia | 13550096 |  | RO001E300871100/3 | 2023-01-09 | 2023
16503 | jud. ILFOV, loc. BERCENI, Strada Occidentului, nr. 2C, ap. 1 | IF | 0.005 | 0.004899 | 0 | 0.23 | CFp | CBC | E-Distributie Muntenia | 13519481 |  | RO001E142189022/2 | 2023-01-20 | 2023
16504 | jud. ILFOV, loc. VOLUNTARI, DRUMUL Bisericii, nr. 48, ap. VILA 72 | IF | 0.008 | 0.00783 | 0 | 0.4 | CFp | CBC | E-Distributie Muntenia | 13546860 |  | RO001E142925839/1 | 2023-01-09 | 2023
16505 | jud. ILFOV, loc. BERCENI, Strada Campului, nr. 53C | IF | 0.005 | 0.004845 | 0 | 0.4 | CFp | CBC | E-Distributie Muntenia | 13521475 |  | RO001E141918302/3 | 2023-01-17 | 2023
16506 | jud. ILFOV, loc. OTOPENI, DRUMUL Viilor, nr. 4K | IF | 0.006 | 0.005879 | 0 | 0.4 | CFp | CBC | E-Distributie Muntenia | 13524074 |  | RO001E141350986/2 | 2023-01-10 | 2023
16507 | jud. BUCURESTI, loc. SECTOR 3, Strada Lemnisorului, nr. 13 | B | 0.006 | 0.00587 | 0 | 0.23 | CFp | CBC | E-Distributie Muntenia | 13520788 |  | RO001E103804231/2 | 2023-01-16 | 2023
16508 | jud. ILFOV, loc. BRAGADIRU, Strada Obaie, nr. 9S | IF | 0.005 | 0.004899 | 0 | 0.4 | CFp | CBC | E-Distributie Muntenia | 13447666 |  | RO001E141236877/3 | 2023-01-18 | 2023
16509 | jud. ILFOV, loc. BRAGADIRU, Strada Oituz, nr. 23, bl. C1 | IF | 0.00498 | 0.00487 | 0 | 0.4 | CFp | CBC | E-Distributie Muntenia | 13452169 |  | RO001E141433898/2 | 2023-01-12 | 2023
16510 | jud. ILFOV, loc. 1 DECEMBRIE, Strada 20, nr. 14 | IF | 0.003 | 0.002939 | 0 | 0.23 | CFp | CBC | E-Distributie Muntenia | 13425002 |  | RO001E142403335/2 | 2023-01-17 | 2023
16511 | jud. ILFOV, loc. CORBEANCA, Strada Primaverii, nr. 8E | IF | 0.008 | 0.007839 | 0 | 0.4 | CFp | CBC | E-Distributie Muntenia | 13449395 |  | RO001E400921433/3 | 2023-01-18 | 2023
16512 | jud. ILFOV, loc. BRAGADIRU, SOSEAUA Clinceni, nr. 133H | IF | 0.0086 | 0.008427 | 0 | 0.4 | CFp | CBC | E-Distributie Muntenia | 13424847 |  | RO001E141262821/3 | 2023-01-17 | 2023
16513 | jud. ILFOV, loc. BRAGADIRU, Strada Maracineni, nr. 22D | IF | 0.006 | 0.00578 | 61.5 | 0.4 | CFp | CBC | E-Distributie Muntenia | 13426449 |  | RO001E141407473/4 | 2023-01-17 | 2023
16514 | jud. ILFOV, loc. DOMNESTI, Strada LUCEAFARULUI, nr. 12 | IF | 0.01 | 0.00975 | 0 | 0.4 | CFp | CBC | E-Distributie Muntenia | 13426937 |  | RO001E142042918/3 | 2023-01-10 | 2023
16515 | jud. ILFOV, loc. CHIAJNA, Strada Nicolae Iorga, nr. FN, bl. T10, ap. P3118 | IF | 0.008 | 0.007802 | 0 | 0.4 | CFp | CBC | E-Distributie Muntenia | 13459523 |  | RO001E141783357/2 | 2023-01-12 | 2023
16516 | jud. Ilfov, loc. IZVORANI, Strada Maresal Averescu, nr. 50D | IF | 0.005 | 0.004899 | 0 | 0.4 | CFp | CBC | E-Distributie Muntenia | 13422488 |  | RO001E401120558/3 | 2023-01-16 | 2023
16517 | jud. ILFOV, loc. BUCIUMENI, Strada Garoafelor, nr. 8 | IF | 0.005 | 0.004899 | 0 | 0.4 | CFp | CBC | E-Distributie Muntenia | 13423681 |  | RO001E400572200/2 | 2023-01-10 | 2023
16518 | jud. ILFOV, loc. CHIAJNA, Intrarea Eroului, nr. 14-18 | IF | 0.01498 | 0.01458 | 0 | 0.4 | CFp | CBC | E-Distributie Muntenia | 13425747 |  | RO001E400858533/4 | 2023-01-17 | 2023
16519 | jud. ILFOV, loc. COPACENI, Strada Principala, nr. 430 | IF | 0.00336 | 0.003292 | 0 | 0.23 | CFp | CBC | E-Distributie Muntenia | 13474887 |  | RO001E400518671/4 | 2023-01-09 | 2023
16520 | jud. ILFOV, loc. 1 DECEMBRIE, Strada Tuberozelor, nr. 11 | IF | 0.01 | 0.009798 | 0 | 0.4 | CFp | CBC | E-Distributie Muntenia | 13450886 |  | RO001E142978848/2 | 2023-01-10 | 2023
16521 | jud. ILFOV, loc. BRAGADIRU, Strada Nazuintei, nr. 11A | IF | 0.008 | 0.00783 | 0 | 0.4 | CFp | CBC | E-Distributie Muntenia | 13452703 |  | RO001E141871377/2 | 2023-01-10 | 2023
16522 | jud. GIURGIU, loc. GIURGIU, Strada Pacii, nr. 60 | GR | 0.0248 | 0.024303 | 0 | 0.4 | CFp | CBC | E-Distributie Muntenia | 13451008 |  | RO001E301208295/3 | 2023-01-05 | 2023
16523 | jud. BUCURESTI, loc. SECTOR 2, Strada Crapului, nr. 87 | B | 0.01 | 0.00976 | 0 | 0.4 | CFp | CBC | E-Distributie Muntenia | 13427116 |  | RO001E110111519/2 | 2023-01-13 | 2023
16524 | jud. GIURGIU, loc. PALANCA, Strada Domneasca, nr. 142 | GR | 0.005 | 0.004899 | 0 | 0.4 | CFp | CBC | E-Distributie Muntenia | 13364571 |  | RO001E300978232/2 | 2023-01-06 | 2023
16525 | jud. ILFOV, loc. CLINCENI, Intrarea Ciorogarlei, nr. 11 | IF | 0.01804 | 0.017669 | 0 | 0.4 | CFp | CBC | E-Distributie Muntenia | 13364564 |  | RO001E143139286/2 | 2023-01-05 | 2023
16526 | jud. ILFOV, loc. BERCENI, Bulevardul 1 Mai, nr. 358 | IF | 0.005 | 0.004899 | 0 | 0.23 | CFp | CBC | E-Distributie Muntenia | 13382715 |  | RO001E401065635/3 | 2023-01-05 | 2023
16527 | jud. BUCURESTI, loc. SECTOR 3, Strada Cugir, nr. 3A | B | 0.00492 | 0.004812 | 0 | 0.23 | CFp | CBC | E-Distributie Muntenia | 13381638 |  | RO001E119586109/2 | 2023-01-05 | 2023
16528 | jud. ILFOV, loc. DRAGOMIRESTI-DEAL, Strada Crizantemelor, nr. FN | IF | 0.0077 | 0.007545 | 0 | 0.4 | CFp | CBC | E-Distributie Muntenia | 13380525 |  | RO001E141199550/2 | 2023-01-13 | 2023
16529 | jud. ILFOV, loc. PISCU, Strada Bisericii, nr. 27 | IF | 0.006 | 0.005877 | 0 | 0.4 | CFp | CBC | E-Distributie Muntenia | 13364533 |  | RO001E400747147/2 | 2023-01-10 | 2023
16530 | jud. GIURGIU, loc. MIHAILESTI, Strada SCOLII, nr. 25 | GR | 0.005 | 0.0048 | 0 | 0.4 | CFp | CBC | E-Distributie Muntenia | 13363357 |  | RO001E300589555/2 | 2023-01-26 | 2023
16531 | jud. ILFOV, loc. PANTELIMON, Strada Dumbravei, nr. 9 | IF | 0.005 | 0.004899 | 0 | 0.4 | CFp | CBC | E-Distributie Muntenia | 13399734 |  | RO001E141432123/3 | 2023-01-16 | 2023
16532 | jud. ILFOV, loc. PERIS, Strada Orhideelor, nr. 1A | IF | 0.01 | 0.00975 | 0 | 0.4 | CFp | CBC | E-Distributie Muntenia | 13363400 |  | RO001E142484862/3 | 2023-01-10 | 2023
16533 | jud. ILFOV, loc. DUDU, Strada Ion Luca Caragiale, nr. 96A | IF | 0.01 | 0.00974 | 0 | 0.4 | CFp | CBC | E-Distributie Muntenia | 13382542 |  | RO001E400252799/3 | 2023-01-05 | 2023
16534 | jud. ILFOV, loc. SANTU-FLORESTI, Strada Stavilarului, nr. 18 | IF | 0.01 | 0.009795 | 0 | 0.4 | CFp | CBC | E-Distributie Muntenia | 13369012 |  | RO001E142582322/2 | 2023-01-05 | 2023
16535 | jud. ILFOV, loc. TAMASI, Strada NORDULUI, nr. 4 | IF | 0.005 | 0.004899 | 0 | 0.4 | CFp | CBC | E-Distributie Muntenia | 13407733 |  | RO001E142068523/2 | 2023-01-23 | 2023
16536 | jud. BUCURESTI, loc. SECTOR 2, Strada Petricani, nr. 3A | B | 0.006 | 0.006 | 0 | 0.4 | CFp | CBC | E-Distributie Muntenia | 13298082 |  | RO001E108974481/2 | 2023-01-13 | 2023
16537 | jud. Ilfov, loc. PANTELIMON, Strada VELEI, nr. 7 | IF | 0.005 | 0.004899 | 0 | 0.4 | CFp | CBC | E-Distributie Muntenia | 13297115 |  | RO001E142296795/3 | 2023-01-09 | 2023
16538 | jud. ILFOV, loc. CORBEANCA, Strada Planorului, nr. 23 | IF | 0.0076 | 0.007446 | 0 | 0.4 | CFp | CBC | E-Distributie Muntenia | 13296013 |  | RO001E142698308/2 | 2023-01-13 | 2023
16539 | jud. ILFOV, loc. BERCENI, Strada Fluturilor, nr. 17 B | IF | 0.01 | 0.00975 | 0 | 0.4 | CFp | CBC | E-Distributie Muntenia | 13315617 |  | RO001E141306358/3 | 2023-01-09 | 2023
16540 | jud. ILFOV, loc. DUMBRAVENI, Strada Ion Lahovari, nr. 21 | IF | 0.003 | 0.00292 | 0 | 0.4 | CFp | CBC | E-Distributie Muntenia | 13334785 |  | RO001E400592426/2 | 2023-01-20 | 2023
16541 | jud. ILFOV, loc. OSTRATU, Strada Dumbravioarei, nr. 22 | IF | 0.00918 | 0.008995 | 22 | 0.4 | CFp | CBC | E-Distributie Muntenia | 13297173 |  | RO001E141205031/2 | 2023-01-26 | 2023
16542 | jud. ILFOV, loc. PETRESTI, Strada Balantei, nr. 36 | IF | 0.05 | 0.04898 | 0 | 20 | CFp | CBC | E-Distributie Muntenia | 13226824 |  | RO001E401074275/3 | 2023-01-18 | 2023
16543 | jud. ILFOV, loc. BRAGADIRU, Strada Curcubeului, nr. 53E | IF | 0.0099 | 0.009701 | 0 | 0.4 | CFp | CBC | E-Distributie Muntenia | 13253239 |  | RO001E141509375/2 | 2023-01-18 | 2023
16544 | jud. ILFOV, loc. BERCENI, Strada Câmpului, nr. 65, bl. L10 | IF | 0.008 | 0.007839 | 0 | 0.4 | CFp | CBC | E-Distributie Muntenia | 13230957 |  | RO001E141507373/3 | 2023-01-12 | 2023
16545 | jud. ILFOV, loc. OTOPENI, Strada George Enescu, nr. 48 | IF | 0.01 | 0.009799 | 0 | 0.4 | CFp | CBC | E-Distributie Muntenia | 13247161 |  | RO001E141175655/2 | 2023-01-09 | 2023
16546 | jud. ILFOV, loc. MOGOSOAIA, Strada Hele?teului, nr. 11C | IF | 0.005 | 0.004899 | 0 | 0.4 | CFp | CBC | E-Distributie Muntenia | 13247312 |  | RO001E142004961/2 | 2023-01-16 | 2023
16547 | jud. BUCURESTI, loc. SECTOR 1, DRUMUL Lapus, nr. 118 | B | 0.015 | 0.014698 | 0 | 0.4 | CFp | CBC | E-Distributie Muntenia | 13251292 |  | RO001E114884712/2 | 2023-01-16 | 2023
16548 | jud. ILFOV, loc. OTOPENI, Strada Ciprian Porumbescu, nr. 11C | IF | 0.006 | 0.005878 | 0 | 0.23 | CFp | CBC | E-Distributie Muntenia | 13151971 |  | RO001E142760904/2 | 2023-01-03 | 2023
16549 | jud. ILFOV, loc. BALOTESTI, Strada Broscari, nr. 76 | IF | 0.009 | 0.00878 | 0 | 0.4 | CFp | CBC | E-Distributie Muntenia | 13174919 |  | RO001E400924784/3 | 2023-01-18 | 2023
16550 | jud. ILFOV, loc. DUDU, Strada Salcamilor, nr. 48A | IF | 0.006 | 0.00578 | 0 | 0.4 | CFp | CBC | E-Distributie Muntenia | 13207769 |  | RO001E141458930/2 | 2023-01-05 | 2023
16551 | jud. ILFOV, loc. CORBEANCA, Strada Laguna Albastra, nr. 51P | IF | 0.008 | 0.00782 | 0 | 0.4 | CFp | CBC | E-Distributie Muntenia | 13152415 |  | RO001E142056171/3 | 2023-01-16 | 2023
16552 | jud. ILFOV, loc. SAFTICA, Strada Morarilor, nr. 24 | IF | 0.006 | 0.005878 | 0 | 0.4 | CFp | CBC | E-Distributie Muntenia | 13110207 |  | RO001E401134610/2 | 2023-01-03 | 2023
16553 | jud. BUCURESTI, loc. SECTOR 6, Strada StradaDrumul Ciorogarla Nr.177, nr. 177, ap. 57 | B | 0.006 | 0.00578 | 0 | 0.4 | CFp | CBC | E-Distributie Muntenia | 13134730 |  | RO001E110521514/4 | 2023-01-30 | 2023
16554 | jud. ILFOV, loc. OSTRATU, Strada Lacului, nr. 5-A | IF | 0.00648 | 0.006349 | 0 | 0.4 | CFp | CBC | E-Distributie Muntenia | 13078630 |  | RO001E142995061/2 | 2023-01-30 | 2023
16555 | jud. ILFOV, loc. CORNETU, Strada PODULUI, nr. 2B | IF | 0.006 | 0.005879 | 0 | 0.4 | CFp | CBC | E-Distributie Muntenia | 13091584 |  | RO001E141810178/2 | 2023-01-04 | 2023
16556 | jud. ILFOV, loc. MOARA VLASIEI, Strada Macesilor, nr. 13 | IF | 0.00981 | 0.009613 | 0 | 0.4 | CFp | CBC | E-Distributie Muntenia | 13077001 |  | RO001E142341167/2 | 2023-01-05 | 2023
16557 | jud. ILFOV, loc. PETRESTI, Strada Socului, nr. 11C | IF | 0.006 | 0.005879 | 0 | 0.4 | CFp | CBC | E-Distributie Muntenia | 13080648 |  | RO001E141744310/2 | 2023-01-26 | 2023
16558 | jud. BUCURESTI, loc. SECTOR 3, Strada Ilioara, nr. 54 | B | 0.03492 | 0.034132 | 0 | 0.4 | CFp | CBC | E-Distributie Muntenia | 13096254 |  | RO001E110442178/2 | 2023-01-18 | 2023
16559 | jud. ILFOV, loc. CHITILA, DRUMUL Stejarului, nr. 5 | IF | 0.0075 | 0.00727 | 0 | 0.4 | CFp | CBC | E-Distributie Muntenia | 13105865 |  | RO001E400945776/3 | 2023-01-09 | 2023
16560 | jud. BUCURESTI, loc. SECTOR 2, Strada Sorescu Stefan,Sergent Major, nr. 16 | B | 0.005 | 0.004898 | 0 | 0.4 | CFp | CBC | E-Distributie Muntenia | 13108263 |  | RO001E104339325/2 | 2023-01-09 | 2023
16561 | jud. ILFOV, loc. BRAGADIRU, Strada GLORIEI, nr. 43H, bl. L 2 | IF | 0.00495 | 0.004831 | 0 | 0.4 | CFp | CBC | E-Distributie Muntenia | 13084629 |  | RO001E142203007/1 | 2023-01-12 | 2023
16562 | jud. ILFOV, loc. OSTRATU, ALEEA Mesteacanului, nr. 6 | IF | 0.005 | 0.00484 | 0 | 0.4 | CFp | CBC | E-Distributie Muntenia | 12996117 |  | RO001E400715221/2 | 2023-01-11 | 2023
16563 | jud. ILFOV, loc. VOLUNTARI, Strada Margaretelor, nr. 7 | IF | 0.00492 | 0.004821 | 0 | 0.4 | CFp | CBC | E-Distributie Muntenia | 13016535 |  | RO001E400171205/2 | 2023-01-19 | 2023
16564 | jud. ILFOV, loc. OSTRATU, Strada Hipodromului, nr. 50 | IF | 0.0082 | 0.008035 | 0 | 0.4 | CFp | CBC | E-Distributie Muntenia | 13016683 |  | RO001E142514844/2 | 2023-01-03 | 2023
16565 | jud. ILFOV, loc. BRAGADIRU, SOSEAUA Clinceni, nr. 79 | IF | 0.005 | 0.00489 | 5 | 0.4 | CFp | CBC | E-Distributie Muntenia | 13017616 |  | RO001E400321112/2 | 2023-01-05 | 2023
16566 | jud. ILFOV, loc. OTOPENI, Strada Grivita, nr. 35D | IF | 0.01 | 0.00979 | 0 | 0.4 | CFp | CBC | E-Distributie Muntenia | 13012779 |  | RO001E401128983/2 | 2023-01-09 | 2023
16567 | jud. GIURGIU, loc. BACU, Strada Avicola, nr. 29C, bl. NC30296, sc. LOT4 | GR | 0.009 | 0.00881 | 0 | 0.4 | CFp | CBC | E-Distributie Muntenia | 12979486 |  | RO001E131284803/3 | 2023-01-30 | 2023
16568 | jud. ILFOV, loc. PANTELIMON, Strada Rascoalei, nr. 20 | IF | 0.017 | 0.01616 | 0 | 0.4 | CFp | CBC | E-Distributie Muntenia | 13015582 |  | RO001E401038837/2 | 2023-01-13 | 2023
16569 | jud. ILFOV, loc. CORNETU, Strada Taberei, nr. 25A | IF | 0.01 | 0.009799 | 0 | 0.4 | CFp | CBC | E-Distributie Muntenia | 12951853 |  | RO001E401124169/3 | 2023-01-04 | 2023
16570 | jud. ILFOV, loc. BALOTESTI, Strada Viselor, nr. 1L | IF | 0.00913 | 0.008937 | 0 | 0.4 | CFp | CBC | E-Distributie Muntenia | 12969858 |  | RO001E141867327/2 | 2023-01-27 | 2023
16571 | jud. GIURGIU, loc. COLIBASI, Strada Tractoarelor, nr. 7 | GR | 0.006 | 0.005879 | 0 | 0.4 | CFp | CBC | E-Distributie Muntenia | 12936519 |  | RO001E300717468/3 | 2023-01-25 | 2023
16572 | jud. ILFOV, loc. BERCENI, Strada Eroilor, nr. 3 | IF | 0.005 | 0.004845 | 0 | 0.23 | CFp | CBC | E-Distributie Muntenia | 12946761 |  | RO001E400476449/3 | 2023-01-10 | 2023
16573 | jud. ILFOV, loc. CORBEANCA, Strada Piscului, nr. 1 | IF | 0.02 | 0.0194 | 17 | 0.4 | CFp | CBC | E-Distributie Muntenia | 12843866 |  | RO001E400712194/3 | 2023-01-30 | 2023
16574 | jud. ILFOV, loc. TUNARI, Strada MIHAI EMINESCU, nr. 21 | IF | 0.005 | 0.004899 | 0 | 0.4 | CFp | CBC | E-Distributie Muntenia | 12866208 |  | RO001E141561722/2 | 2023-01-09 | 2023
16575 | jud. BUCURESTI, loc. SECTOR 5, Strada Sufaru Gheorghe, nr. 31A ,LOT2 | B | 0.006 | 0.00568 | 0 | 0.4 | CFp | CBC | E-Distributie Muntenia | 12869179 |  | RO001E110082572/2 | 2023-01-09 | 2023
16576 | jud. ILFOV, loc. CIOROGARLA, Strada Magnoliei, nr. 29 | IF | 0.01 | 0.009799 | 0 | 0.4 | CFp | CBC | E-Distributie Muntenia | 12751953 |  | RO001E141963942/3 | 2023-01-11 | 2023
16577 | jud. ILFOV, loc. DUDU, Strada Preot Sebe Costin, nr. 1 | IF | 0.006 | 0.005872 | 0 | 0.4 | CFp | CBC | E-Distributie Muntenia | 12723446 |  | RO001E400962180/2 | 2023-01-09 | 2023
16578 | jud. ILFOV, loc. SILISTEA SNAGOVULUI, Strada Parcului, nr. 8A | IF | 0.00762 | 0.007467 | 0 | 0.4 | CFp | CBC | E-Distributie Muntenia | 12718258 |  | RO001E141398865/2 | 2023-01-10 | 2023
16579 | jud. ILFOV, loc. CHIAJNA, Strada Acvilei, nr. 8G | IF | 0.005 | 0.0048 | 0 | 0.23 | CFp | CBC | E-Distributie Muntenia | 12678682 |  | RO001E141896228/2 | 2023-01-12 | 2023
16580 | jud. ILFOV, loc. DUDU, Strada Orhideelor, nr. 17E | IF | 0.006 | 0.00586 | 0 | 0.4 | CFp | CBC | E-Distributie Muntenia | 12703235 |  | RO001E141350302/2 | 2023-01-10 | 2023
16581 | jud. BUCURESTI, loc. SECTOR 1, SOSEAUA Bucuresti-Targoviste, nr. 22P | B | 0.01 | 0.009799 | 15 | 0.4 | CFp | CBC | E-Distributie Muntenia | 12619913 |  | RO001E400972439/2 | 2023-01-17 | 2023
16582 | jud. ILFOV, loc. OSTRATU, Strada Scolii, nr. 44, bl. VILA 60, ap. casa 1 | IF | 0.008 | 0.007839 | 0 | 0.4 | CFp | CBC | E-Distributie Muntenia | 12653473 |  | RO001E142297853/2 | 2023-01-30 | 2023
16583 | jud. BUCURESTI, loc. SECTOR 1, SOSEAUA Ionescu-Sisesti Gheorghe, nr. 229A | B | 0.005 | 0.00482 | 0 | 0.4 | CFp | CBC | E-Distributie Muntenia | 12648383 |  | RO001E110741136/2 | 2023-01-04 | 2023
16584 | jud. ILFOV, loc. BERCENI, Strada ZANELOR, nr. 14D | IF | 0.00492 | 0.004821 | 0 | 0.4 | CFp | CBC | E-Distributie Muntenia | 12652516 |  | RO001E141570216/3 | 2023-01-16 | 2023
16585 | jud. ILFOV, loc. OLTENI, Strada Orhideei, nr. 144A | IF | 0.01 | 0.009795 | 0 | 0.4 | CFp | CBC | E-Distributie Muntenia | 12597275 |  | RO001E141345171/3 | 2023-01-04 | 2023
16586 | jud. ILFOV, loc. POPESTI-LEORDENI, Strada Oituz, nr. 44P, sc. 44P | IF | 0.0099 | 0.009692 | 0 | 0.4 | CFp | CBC | E-Distributie Muntenia | 12517961 |  | RO001E141210734/3 | 2023-01-16 | 2023
16587 | jud. ILFOV, loc. BUFTEA, Strada Fulger, nr. 50 | IF | 0.006 | 0.00587 | 0 | 0.4 | CFp | CBC | E-Distributie Muntenia | 12560725 |  | RO001E142318880/3 | 2023-01-13 | 2023
16588 | jud. ILFOV, loc. VOLUNTARI, Strada Iancu de Hunedoara, nr. 10B | IF | 0.01 | 0.009798 | 10 | 0.4 | CFp | CBC | E-Distributie Muntenia | 12528710 |  | RO001E141936638/2 | 2023-01-16 | 2023
16589 | jud. ILFOV, loc. VOLUNTARI, Strada Lalelelor, nr. 2A | IF | 0.01 | 0.00979 | 0 | 0.4 | CFp | CBC | E-Distributie Muntenia | 12533009 |  | RO001E400942964/2 | 2023-01-16 | 2023
16590 | jud. ILFOV, loc. PANTELIMON, Strada Mihai Viteazu, nr. 5, bl. CASA 2 | IF | 0.005 | 0.00488 | 0 | 0.23 | CFp | CBC | E-Distributie Muntenia | 12518653 |  | RO001E142348254/3 | 2023-01-13 | 2023
16591 | jud. ILFOV, loc. BERCENI, Bulevardul 1 Mai, nr. 152 | IF | 0.005 | 0.004895 | 0 | 0.23 | CFp | CBC | E-Distributie Muntenia | 12408155 |  | RO001E400468192/2 | 2023-01-05 | 2023
16592 | jud. ILFOV, loc. PANTELIMON, Strada Mihai Viteazu, nr. 5, ap. 1 | IF | 0.005 | 0.00488 | 0 | 0.23 | CFp | CBC | E-Distributie Muntenia | 12415536 |  | RO001E142348232/3 | 2023-01-13 | 2023
16593 | jud. ILFOV, loc. BUFTEA, Strada Closca, nr. 22 | IF | 0.0054 | 0.005237 | 0 | 0.4 | CFp | CBC | E-Distributie Muntenia | 12411766 |  | RO001E400564964/2 | 2023-01-12 | 2023
16594 | jud. BUCURESTI, loc. SECTOR 1, Strada Ionescu-Sisesti Gheorghe, nr. 138 B | B | 0.005 | 0.004899 | 0 | 0.4 | CFp | CBC | E-Distributie Muntenia | 12361117 |  | RO001E400966869/2 | 2023-01-10 | 2023
16595 | jud. ILFOV, loc. BERCENI, Strada Tarlaua 12 (T 12), nr. P32/4,5,6,, bl. LOT 25, ap. NC65463 | IF | 0.0052 | 0.005094 | 0 | 0.4 | CFp | CBC | E-Distributie Muntenia | 12298584 |  | RO001E142516127/2 | 2023-01-18 | 2023
16596 | jud. BUCURESTI, loc. SECTOR 1, Strada Lonea, nr. 21-25 | B | 0.01 | 0.00978 | 0 | 0.4 | CFp | CBC | E-Distributie Muntenia | 12325608 |  | RO001E111042377/3 | 2023-01-23 | 2023
16597 | jud. ILFOV, loc. BRAGADIRU, Strada Iederei, nr. 62-66, bl. VILA 20 | IF | 0.006 | 0.005879 | 0 | 0.4 | CFp | CBC | E-Distributie Muntenia | 12227472 |  | RO001E142180663/2 | 2023-01-18 | 2023
16598 | jud. ILFOV, loc. TUNARI, Strada A.I.Cuza, nr. 3B | IF | 0.006 | 0.005879 | 0 | 0.4 | CFp | CBC | E-Distributie Muntenia | 12200483 |  | RO001E141499249/2 | 2023-01-17 | 2023
16599 | jud. BUCURESTI, loc. BUCURESTI, Strada Calugareni, nr. 10, et. 8, ap. 58 | B | 0.005 | 0.004892 | 0 | 0.4 | CFp | CBC | E-Distributie Muntenia | 12233009 |  | RO001E110124669/2 | 2023-01-31 | 2023
16600 | jud. ILFOV, loc. OTOPENI, Strada Ferme M, nr. 19 | IF | 0.004 | 0.00386 | 0 | 0.4 | CFp | CBC | E-Distributie Muntenia | 12170729 |  | RO001E400154688/3 | 2023-01-12 | 2023
16601 | jud. BUCURESTI, loc. SECTOR 5, Strada Sufaru Gheorghe, nr. 28 | B | 0.0099 | 0.009502 | 0 | 0.4 | CFp | CBC | E-Distributie Muntenia | 12149408 |  | RO001E109335360/3 | 2023-01-10 | 2023
16602 | jud. ILFOV, loc. DOMNESTI, Intrarea Condorului, nr. 16 | IF | 0.00924 | 0.008855 | 0 | 0.4 | CFp | CBC | E-Distributie Muntenia | 12001868 |  | RO001E141909706/2 | 2023-01-05 | 2023
16603 | jud. ILFOV, loc. OTOPENI, Strada Daliei, nr. 3 A | IF | 0.006 | 0.00582 | 0 | 0.4 | CFp | CBC | E-Distributie Muntenia | 11974346 |  | RO001E400164937/2 | 2023-01-11 | 2023
16604 | jud. ILFOV, loc. BRAGADIRU, Strada Dumbravei, nr. 1 C | IF | 0.006 | 0.005875 | 0 | 0.4 | CFp | CBC | E-Distributie Muntenia | 11817873 |  | RO001E141659629/2 | 2023-01-23 | 2023
16605 | jud. ILFOV, loc. MOARA DOMNEASCA, Strada Mihail Kogalniceanu, nr. 24A | IF | 0.006 | 0.00582 | 0 | 0.4 | CFp | CBC | E-Distributie Muntenia | 11873862 |  | RO001E141520525/2 | 2023-01-11 | 2023
16606 | jud. ILFOV, loc. MOGOSOAIA, Strada Martha Bibescu, nr. 172 | IF | 0.00864 | 0.008447 | 12.99 | 0.4 | CFp | CBC | E-Distributie Muntenia | 11673422 |  | RO001E401167065/2 | 2023-01-17 | 2023
16607 | jud. BUCURESTI, loc. SECTOR 1, Strada Jandarmeriei, nr. 377 | B | 0.02627 | 0.025445 | 0 | 0.4 | CFp | CBC | E-Distributie Muntenia | 11766586 |  | RO001E400952561/3 | 2023-01-16 | 2023
16608 | jud. GIURGIU, loc. GRADINARI, Strada Argesului, nr. 45 | GR | 0.00801 | 0.007849 | 0 | 0.4 | CFp | CBC | E-Distributie Muntenia | 11619884 |  | RO001E301015471/2 | 2023-01-31 | 2023
16609 | jud. ILFOV, loc. MOGOSOAIA, Strada Motocului, nr. 35A | IF | 0.008 | 0.007839 | 0 | 0.4 | CFp | CBC | E-Distributie Muntenia | 11593912 |  | RO001E142185455/3 | 2023-01-18 | 2023
16610 | jud. ILFOV, loc. BERCENI, Strada Bega, nr. 4C | IF | 0.01 | 0.00979 | 0 | 0.4 | CFp | CBC | E-Distributie Muntenia | 11485557 |  | RO001E141269930/3 | 2023-01-05 | 2023
16611 | jud. ILFOV, loc. TUNARI, Strada MURGULUI, nr. 5 | IF | 0.007 | 0.006859 | 0 | 0.4 | CFp | CBC | E-Distributie Muntenia | 11007225 |  | RO001E141808119/2 | 2023-01-05 | 2023
16612 | jud. BUCURESTI, loc. SECTOR 3, Strada Magatti Alexandru,Soldat, nr. 28 | B | 0.005 | 0.0042 | 0 | 0.4 | CFp | CBC | E-Distributie Muntenia | 10344635 |  | RO001E104697074/3 | 2023-01-03 | 2023
16613 | jud. ILFOV, loc. IZVORANI, Strada Mihai Eminescu, nr. 35E | IF | 0.01 | 0.009799 | 0 | 0.4 | CFp | CBC | E-Distributie Muntenia | 10203697 |  | RO001E141925096/3 | 2023-01-12 | 2023
16614 | jud. ILFOV, loc. BERCENI, Strada ZANELOR, nr. 8 B | IF | 0.005 | 0.00489 | 0 | 0.4 | CFp | CBC | E-Distributie Muntenia | 10158977 |  | RO001E141959307/2 | 2023-01-04 | 2023
16615 | jud. ILFOV, loc. CORNETU, Strada Rasaritului, nr. 49 | IF | 0.007 | 0.00661 | 0 | 0.4 | CFp | CBC | E-Distributie Muntenia | 10117929 |  | RO001E141978320/2 | 2023-01-18 | 2023
16616 | jud. BUCURESTI, loc. SECTOR 2, Strada Ciobanasului, nr. 17 | B | 0.01 | 0.00978 | 0 | 0.4 | CFp | CBC | E-Distributie Muntenia | 14144533 | 2022-12-19 | RO001E104407130/2 | 2023-01-05 | 2023
16617 | jud. ILFOV, loc. DUDU, Strada Sperantei, nr. 2 | IF | 0.006 | 0.005879 | 0 | 0.4 | CFp | CBC | E-Distributie Muntenia | 14011185 | 2022-12-29 | RO001E400980001/2 | 2023-01-16 | 2023
16618 | jud. GIURGIU, loc. SABARENI, Strada Principala, nr. 169J | GR | 0.006 | 0.005879 | 0 | 0.4 | CFp | CBC | E-Distributie Muntenia | 13894711 | 2022-12-28 | RO001E131409161/2 | 2023-01-26 | 2023
16619 | jud. GIURGIU, loc. REMUS, Strada FLORILOR, nr. 2 | GR | 0.01 | 0.011 | 0 | 0.4 | CFp | CBC | E-Distributie Muntenia | 13922082 | 2022-12-23 | RO001E300224854/6 | 2023-01-23 | 2023
16620 | jud. ILFOV, loc. GLINA, Strada Viitorului, nr. 59 | IF | 0.00946 | 0.009221 | 0 | 0.23 | CFp | CBC | E-Distributie Muntenia | 13924344 | 2022-12-28 | RO001E141788970/3 | 2023-01-30 | 2023
16621 | jud. ILFOV, loc. GHERMANESTI, SOSEAUA GHERMANESTI, nr. 42 | IF | 0.005 | 0.004899 | 0 | 0.23 | CFp | CBC | E-Distributie Muntenia | 13883957 | 2022-12-16 | RO001E400767835/2 | 2023-01-16 | 2023
16622 | jud. ILFOV, loc. BRAGADIRU, Strada Troitei, nr. 1 | IF | 0.015 | 0.014699 | 0 | 0.4 | CFp | CBC | E-Distributie Muntenia | 13768833 | 2022-12-22 | RO001E141188435/2 | 2023-01-26 | 2023
16623 | jud. ILFOV, loc. BUFTEA, ALEEA Brazilor, nr. 2B, bl. A BIS | IF | 0.01 | 0.00979 | 0 | 0.4 | CFp | CBC | E-Distributie Muntenia | 13586974 | 2022-11-29 | RO001E141193824/3 | 2023-01-30 | 2023
16624 | jud. BUCURESTI, loc. SECTOR 6, PRELUNGIREA Ghencea, nr. 93 G | B | 0.0136 | 0.013308 | 0 | 0.4 | CFp | CBC | E-Distributie Muntenia | 13526489 | 2022-12-12 | RO001E109420938/2 | 2023-01-30 | 2023
16625 | jud. GIURGIU, loc. FLORESTI-STOENESTI, Strada LEGANARI, nr. 49A | GR | 0.0228 | 0.022341 | 400 | 0.4 | CFp | CBC | E-Distributie Muntenia | 13520326 | 2022-12-14 | RO001E131377413/1 | 2023-01-11 | 2023
16626 | jud. ILFOV, loc. PANTELIMON, Strada Duzilor, nr. 34 A | IF | 0.006 | 0.005878 | 0 | 0.4 | CFp | CBC | E-Distributie Muntenia | 13524044 | 2022-12-15 | RO001E104894455/2 | 2023-01-16 | 2023
16627 | jud. BUCURESTI, loc. SECTOR 4, Strada Alpinesti, nr. 9 | B | 0.0135 | 0.013229 | 0 | 0.4 | CFp | CBC | E-Distributie Muntenia | 13425670 | 2022-12-02 | RO001E105770011/2 | 2023-01-23 | 2023
16628 | jud. GIURGIU, loc. BOLINTIN-DEAL, Strada Primaverii, nr. 21 A, bl. 1 | GR | 0.006 | 0.00583 | 0 | 0.4 | CFp | CBC | E-Distributie Muntenia | 13427729 | 2022-12-12 | RO001E301189002/3 | 2023-01-26 | 2023
16629 | jud. GIURGIU, loc. OGREZENI, ULITA Mare, nr. 142-144 | GR | 0.10692 | 0.10478 | 0 | 0.4 | CFp | CBC | E-Distributie Muntenia | 13367177 | 2022-12-15 | RO001E131265947/2 | 2023-01-26 | 2023
16630 | jud. ILFOV, loc. SILISTEA SNAGOVULUI, Strada Pod Palat, nr. 1002 | IF | 0.0057 | 0.005584 | 0 | 0.4 | CFp | CBC | E-Distributie Muntenia | 12971292 | 2022-11-15 | RO001E400817516/2 | 2023-01-27 | 2023
16631 | jud. BUCURESTI, loc. SECTOR 6, DRUMUL Valea Furcii, nr. 144 -146 | B | 0.0153 | 0.014914 | 0 | 0.4 | CFp | CBC | E-Distributie Muntenia | 12871635 | 2022-12-07 | RO001E108987643/2 | 2023-01-26 | 2023
16632 | jud. ILFOV, loc. DUDU, Strada Stejarilor, nr. 10 | IF | 0.01 | 0.009799 | 0 | 0.4 | CFp | CBC | E-Distributie Muntenia | 12817444 | 2022-11-23 | RO001E141604933/2 | 2023-01-18 | 2023
16633 | jud. ILFOV, loc. DUDU, Strada Teilor, nr. 21 | IF | 0.01 | 0.009799 | 0 | 0.4 | CFp | CBC | E-Distributie Muntenia | 12817518 | 2022-11-23 | RO001E141602896/2 | 2023-01-18 | 2023
16634 | jud. BUCURESTI, loc. SECTOR 1, Intrarea Roma, nr. 4, ap. AP 2 | B | 0.0162 | 0.0162 | 0 | 0.4 | CFp | CBC | E-Distributie Muntenia | 12586353 | 2022-12-09 | RO001E100290686/2 | 2023-01-19 | 2023
16635 | jud. BUCURESTI, loc. SECTOR 5, Strada Neptun, nr. 90C | B | 0.012 | 0.01175 | 0 | 0.4 | CFp | CBC | E-Distributie Muntenia | 12300334 | 2022-12-14 | RO001E119811256/2 | 2023-01-12 | 2023
16636 | jud. GIURGIU, loc. VANATORII MICI, Strada Principala, nr. 238 | GR | 0.0096 | 0.006 | 0 | 0.4 | CFp | CBC | E-Distributie Muntenia | 11616641 | 2022-12-21 | RO001E301260372/3 | 2023-01-12 | 2023
16637 | jud. ILFOV, loc. RUDENI, Strada Decebal, nr. 7 | IF | 0.0375 | 0.036748 | 0 | 0.4 | CFp | CBC | E-Distributie Muntenia | 10418913 | 2022-11-07 | RO001E141725533/2 | 2023-01-10 | 2023
16638 | jud. ILFOV, loc. AFUMATI, Strada Mihai Bravu, nr. 36 | IF | 0.003 | 0.002939 | 0 | 0.23 | CFp | CBC | E-Distributie Muntenia | 10068361 | 2022-11-29 | RO001E400003670/2 | 2023-01-30 | 2023
16639 | jud. ILFOV, loc. DOMNESTI, Strada Galaxiei, nr. 22 | IF | 0.003 | 0.002939 | 0 | 0.23 | CFp | CBC | E-Distributie Muntenia | 09250400 | 2022-01-12 | RO001E141836132/2 | 2023-01-31 | 2023
16640 | jud. ILFOV, loc. CIOROGARLA, Strada Teiului, nr. 46A | IF | 0.003 | 0.002934 | 0 | 0.4 | CFp | CBC | E-Distributie Muntenia | 09097347 | 2022-01-14 | RO001E142143202/2 | 2023-01-16 | 2023
16641 | jud. ILFOV, loc. BRAGADIRU, Strada Parfumului, nr. 19A, bl. CASA 4 | IF | 0.008 | 0.007839 | 0 | 0.4 | CFp | CBC | E-Distributie Muntenia | 14526682 | 2022-12-28 | RO001E142515351/4 | 2023-01-05 | 2023
16642 | jud. ILFOV, loc. CORBEANCA, Strada Laguna Albastra, nr. 50P | IF | 0.01 | 0.009799 | 0 | 0.4 | CFp | CBC | E-Distributie Muntenia | 13450961 | 2022-12-06 | RO001E141802595/2 | 2023-01-04 | 2023
16643 | jud. ILFOV, loc. CLINCENI, Strada Tarla, nr. T9/2,P40/2 | IF | 0.005 | 0.004899 | 0 | 0.23 | CFp | CBC | E-Distributie Muntenia | 09478992 | 2022-02-23 | RO001E141613089/2 | 2023-01-30 | 2023
16644 | jud. BUCURESTI, loc. SECTOR 3, DRUMUL Gura Putnei, nr. 111C, ap. 4 | B | 0.005 | 0.005 | 0 | 0.23 | CFp | CBC | E-Distributie Muntenia | 13524288 | 2022-11-22 | RO001E110978992/3 | 2023-01-09 | 2023
16645 | jud. BUCURESTI, loc. SECTOR 5, Strada Stanescu Irina, nr. 3-5 | B | 0.008 | 0.00782 | 0 | 0.4 | CFp | CBC | E-Distributie Muntenia | 13082310 | 2022-11-28 | RO001E109140072/4 | 2023-01-09 | 2023
16646 | jud. ILFOV, loc. TUNARI, Strada Ion Creanga, nr. 7 | IF | 0.005 | 0.004899 | 0 | 0.23 | CFp | CBC | E-Distributie Muntenia | 13014066 | 2022-11-24 | RO001E142193263/1 | 2023-01-23 | 2023
16647 | jud. ILFOV, loc. VOLUNTARI, Strada Chivu Dumitru, nr. 11B | IF | 0.01 | 0.009799 | 0 | 0.4 | CFp | CBC | E-Distributie Muntenia | 12866383 | 2022-11-24 | RO001E400921578/4 | 2023-01-16 | 2023
16648 | jud. BUCURESTI, loc. SECTOR 2, Strada Canea Nicolae, nr. 66 | B | 0.012 | 0.011754 | 0 | 0.4 | CFp | CBC | E-Distributie Muntenia | 12840810 | 2022-11-11 | RO001E118741325/2 | 2023-01-25 | 2023
16649 | jud. ILFOV, loc. PANTELIMON, Bulevardul Biruintei, nr. 165A | IF | 0.03 | 0.029398 | 0 | 0.4 | CFp | CBC | E-Distributie Muntenia | 12772965 | 2022-11-24 | RO001E141877823/3 | 2023-01-16 | 2023
16650 | jud. ILFOV, loc. DUMITRANA, Strada Duzilor, nr. 104 | IF | 0.005 | 0.004898 | 0 | 0.23 | CFp | CBC | E-Distributie Muntenia | 12678105 | 2022-11-08 | RO001E400303279/2 | 2023-01-04 | 2023
16651 | jud. ILFOV, loc. BUFTEA, Strada Viilor, nr. 47B | IF | 0.008 | 0.007839 | 0 | 0.4 | CFp | CBC | E-Distributie Muntenia | 12673404 | 2022-11-17 | RO001E141772692/2 | 2023-01-18 | 2023
16652 | jud. ILFOV, loc. MAGURELE, Strada Macesului, nr. 6, sc. A, ap. 10 | IF | 0.006 | 0.005879 | 0 | 0.23 | CFp | CBC | E-Distributie Muntenia | 12508995 | 2022-10-31 | RO001E142585774/2 | 2023-01-19 | 2023
16653 | jud. ILFOV, loc. VOLUNTARI, Strada Cumpenei, nr. 82C | IF | 0.0125 | 0.01224 | 0 | 0.4 | CFp | CBC | E-Distributie Muntenia | 12424934 | 2022-11-11 | RO001E141452080/2 | 2023-01-25 | 2023
16654 | jud. ILFOV, loc. DOMNESTI, Intrarea Macilor, nr. 2, bl. P101, sc. NUCILOR, ap. NR 2 | IF | 0.01276 | 0.012503 | 0 | 0.4 | CFp | CBC | E-Distributie Muntenia | 12468429 | 2022-11-07 | RO001E400981451/3 | 2023-01-12 | 2023
16655 | jud. ILFOV, loc. PASAREA, Strada Brasov, nr. 4 | IF | 0.012 | 0.01174 | 0 | 0.4 | CFp | CBC | E-Distributie Muntenia | 12234203 | 2022-11-11 | RO001E401031751/2 | 2023-01-26 | 2023
16656 | jud. ILFOV, loc. VOLUNTARI-PIPERA, Strada Erou Iancu Nicolae, nr. 107A | IF | 0.0128 | 0.012534 | 0 | 0.4 | CFp | CBC | E-Distributie Muntenia | 12202668 | 2022-10-27 | RO001E400187246/4 | 2023-01-12 | 2023
16657 | jud. ILFOV, loc. CERNICA, SOSEAUA Decebal, nr. 118 | IF | 0.00819 | 0.008024 | 0 | 0.4 | CFp | CBC | E-Distributie Muntenia | 12060848 | 2022-11-08 | RO001E400042314/2 | 2023-01-16 | 2023
16658 | jud. ILFOV, loc. OTOPENI, Strada Matei Basarab, nr. 17G, ap. 3 | IF | 0.0082 | 0.008016 | 0 | 0.23 | CFp | CBC | E-Distributie Muntenia | 11882282 | 2022-10-24 | RO001E141411164/2 | 2023-01-11 | 2023
16659 | jud. GIURGIU, loc. FLORESTI, Strada MIHAI VITEAZUL, nr. 241 | GR | 0.005 | 0.00488 | 0 | 0.4 | CFp | CBC | E-Distributie Muntenia | 11919248 | 2022-11-11 | RO001E300970290/2 | 2023-01-25 | 2023
16660 | jud. ILFOV, loc. PANTELIMON, Strada Azuga, nr. 7C | IF | 0.006 | 0.005879 | 0 | 0.23 | CFp | CBC | E-Distributie Muntenia | 11973508 | 2022-11-14 | RO001E141270066/3 | 2023-01-16 | 2023
16661 | jud. ILFOV, loc. PANTELIMON, Strada Azuga, nr. 7B | IF | 0.006 | 0.005879 | 0 | 0.23 | CFp | CBC | E-Distributie Muntenia | 11973433 | 2022-11-09 | RO001E141270123/3 | 2023-01-17 | 2023
16662 | jud. ILFOV, loc. PANTELIMON, Strada Azuga, nr. 7A | IF | 0.006 | 0.005879 | 0 | 0.23 | CFp | CBC | E-Distributie Muntenia | 11973357 | 2022-11-09 | RO001E141270101/3 | 2023-01-17 | 2023
16663 | jud. ILFOV, loc. TUNARI, Strada Camil Petrescu, nr. 21 | IF | 0.01 | 0.00978 | 0 | 0.4 | CFp | CBC | E-Distributie Muntenia | 11668254 | 2022-11-03 | RO001E400965879/3 | 2023-01-31 | 2023
16664 | jud. ILFOV, loc. OSTRATU, ALEEA Cedrului, nr. 1 | IF | 0.016 | 0.015679 | 0 | 0.4 | CFp | CBC | E-Distributie Muntenia | 11346372 | 2022-11-07 | RO001E400715287/2 | 2023-01-20 | 2023
16665 | jud. ILFOV, loc. CACIULATI, Strada Pacii, nr. 11 BIS, bl. 2B, sc. 2, et. 1, ap. 22 | IF | 0.00984 | 0.009633 | 0 | 0.4 | CFp | CBC | E-Distributie Muntenia | 10433544 | 2022-08-04 | RO001E401058086/2 | 2023-01-12 | 2023
16666 | jud. ILFOV, loc. DRAGOMIRESTI-DEAL, DRUMUL DE, nr. T78/2 P24 | IF | 0.00912 | 0.008936 | 0 | 0.4 | CFp | CBC | E-Distributie Muntenia | 09918081 | 2022-06-22 | RO001E141610660/2 | 2023-01-31 | 2023
16667 | jud. ILFOV, loc. TUNARI, Strada IOAN SLAVICI, nr. 42 | IF | 0.004 | 0.00388 | 0 | 0.4 | CFp | CBC | E-Distributie Muntenia | 09215254 | 2021-12-22 | RO001E141725757/2 | 2023-01-03 | 2023
16668 | jud. BUCURESTI, loc. SECTOR 1, Strada Lita, nr. 44 | B | 0.003 | 0.003 | 0 | 0.4 | CFp | CBC | E-Distributie Muntenia | 09085707 | 2021-11-17 | RO001E100700851/2 | 2023-01-27 | 2023
16669 | jud. BUCURESTI, loc. SECTOR 5, Strada Bascov, nr. 42 | B | 0.003 | 0.002939 | 0 | 0.4 | CFp | CBC | E-Distributie Muntenia | 09040799 | 2021-11-23 | RO001E108727432/3 | 2023-01-31 | 2023
16670 | jud. ILFOV, loc. OTOPENI, Calea Bucurestilor, nr. 225 | IF | 0.0048 | 0.004654 | 0 | 0.4 | CFp | CBC | E-Distributie Muntenia | 09471309 | 2022-02-22 | RO001E401148008/2 | 2023-01-27 | 2023
16671 | jud. ILFOV, loc. OSTRATU, Strada Prunului, nr. 47 | IF | 0.006 | 0.00582 | 0 | 0.4 | CFp | CBC | E-Distributie Muntenia | 12697125 | 2022-10-27 | RO001E142429467/3 | 2023-01-13 | 2023
16672 | jud. ILFOV, loc. BERCENI, Strada 1 Mai, nr. 46 | IF | 0.02457 | 0.024074 | 0 | 0.4 | CFp | CBC | E-Distributie Muntenia | 12311335 | 2022-10-21 | RO001E400941334/2 | 2023-01-25 | 2023
16673 | jud. ILFOV, loc. VOLUNTARI, ALEEA Aviatiei, nr. 19 | IF | 0.017 | 0.01658 | 0 | 0.4 | CFp | CBC | E-Distributie Muntenia | 12024079 | 2022-10-20 | RO001E400940782/2 | 2023-01-30 | 2023
16674 | jud. ILFOV, loc. BERCENI, Strada Mihai Eminescu, nr. 22A | IF | 0.01875 | 0.01837 | 0 | 0.4 | CFp | CBC | E-Distributie Muntenia | 11371829 | 2022-09-14 | RO001E400476618/4 | 2023-01-26 | 2023
16675 | jud. ILFOV, loc. OSTRATU, Strada Hipodromului, nr. 30F | IF | 0.01188 | 0.011641 | 0 | 0.4 | CFp | CBC | E-Distributie Muntenia | 11182254 | 2022-10-12 | RO001E401100770/2 | 2023-01-30 | 2023
16676 | jud. ILFOV, loc. OLTENI, Strada Putul Olteni, nr. 27N | IF | 0.01 | 0.009799 | 0 | 0.4 | CFp | CBC | E-Distributie Muntenia | 11137703 | 2022-08-26 | RO001E141543823/2 | 2023-01-10 | 2023
16677 | jud. ILFOV, loc. MAGURELE, Strada FABRICII, nr. 84 | IF | 0.02 | 0.01955 | 0 | 0.4 | CFp | CBC | E-Distributie Muntenia | 10895907 | 2022-10-12 | RO001E141437498/2 | 2023-01-12 | 2023
16678 | jud. ILFOV, loc. PERIS, Strada Pelicanului, nr. 50 | IF | 0.006 | 0.00586 | 0 | 0.23 | CFp | CBC | E-Distributie Muntenia | 10725837 | 2022-09-21 | RO001E400627403/2 | 2023-01-25 | 2023
16679 | jud. ILFOV, loc. SNAGOV, Intrarea Lotusului, nr. 12 | IF | 0.01 | 0.009799 | 0 | 0.4 | CFp | CBC | E-Distributie Muntenia | 09689991 | 2022-03-11 | RO001E141520312/3 | 2023-01-12 | 2023
16680 | jud. ILFOV, loc. MOGOSOAIA, Strada Basculei, nr. 13B | IF | 0.003 | 0.002939 | 0 | 0.23 | CFp | CBC | E-Distributie Muntenia | 09220373 | 2022-01-18 | RO001E143063349/1 | 2023-01-03 | 2023
16681 | jud. ILFOV, loc. VOLUNTARI, Strada Erou Nita Pintea, nr. 12 | IF | 0.003 | 0.002939 | 0 | 0.4 | CFp | CBC | E-Distributie Muntenia | 09191986 | 2021-12-21 | RO001E401024157/2 | 2023-01-04 | 2023
16682 | jud. ILFOV, loc. AFUMATI, SOSEAUA Ganeasa, nr. 9A | IF | 0.003 | 0.002939 | 0 | 0.23 | CFp | CBC | E-Distributie Muntenia | 09198494 | 2021-12-22 | RO001E400910600/3 | 2023-01-04 | 2023
16683 | jud. ILFOV, loc. BALOTESTI, Strada Liliacului, nr. 11A | IF | 0.006 | 0.005878 | 0 | 0.4 | CFp | CBC | E-Distributie Muntenia | 09481020 | 2022-02-28 | RO001E401174793/3 | 2023-01-12 | 2023
16684 | jud. BUCURESTI, loc. SECTOR 4, Strada Mitropolitul Iosif, nr. 70 | B | 0.004 | 0.00342 | 0 | 0.4 | CFp | CBC | E-Distributie Muntenia | 09524208 | 2022-03-03 | RO001E106125993/2 | 2023-01-12 | 2023
16685 | jud. BUCURESTI, loc. SECTOR 4, Strada Grigore Voda, nr. 11 | B | 0.003 | 0.002939 | 0 | 0.4 | CFp | CBC | E-Distributie Muntenia | 09394839 | 2022-01-31 | RO001E105705637/2 | 2023-01-23 | 2023
16686 | jud. ILFOV, loc. BRAGADIRU, Strada Maracineni, nr. 114-116, ap. Vila 20 | IF | 0.006 | 0.00587 | 0 | 0.4 | CFp | CBC | E-Distributie Muntenia | 11501121 | 2022-09-12 | RO001E141940970/2 | 2023-01-09 | 2023
16687 | jud. BUCURESTI, loc. SECTOR 5, Strada Indrumarii, nr. 45 B | B | 0.015 | 0.01465 | 0 | 0.4 | CFp | CBC | E-Distributie Muntenia | 11373897 | 2022-09-12 | RO001E106174492/2 | 2023-01-12 | 2023
16688 | jud. GIURGIU, loc. ADUNATII-COPACENI, SOSEAUA Giurgiului, nr. 263 - LOT1 | GR | 0.04712 | 0.046158 | 0 | 20 | CFp | CBC | E-Distributie Muntenia | 11182921 | 2022-09-08 | RO001E131329230/2 | 2023-01-10 | 2023
16689 | jud. ILFOV, loc. MOARA VLASIEI, Strada Artarului, nr. 4B | IF | 0.004 | 0.00388 | 0 | 0.4 | CFp | CBC | E-Distributie Muntenia | 10464994 | 2022-08-23 | RO001E142217024/2 | 2023-01-10 | 2023
16690 | jud. ILFOV, loc. BALOTESTI, Strada Ficusului, nr. 1C71 | IF | 0.012 | 0.011759 | 0 | 0.4 | CFp | CBC | E-Distributie Muntenia | 10102586 | 2022-06-20 | RO001E401097135/4 | 2023-01-18 | 2023
16691 | jud. ILFOV, loc. ROSU, Strada Crinului, nr. 47 | IF | 0.01 | 0.009799 | 0 | 0.4 | CFp | CBC | E-Distributie Muntenia | 09249788 | 2022-02-22 | RO001E400912387/2 | 2023-01-31 | 2023
16692 | jud. ILFOV, loc. BALOTESTI, Strada Fabricii, nr. 32 | IF | 0.003 | 0.00291 | 0 | 0.4 | CFp | CBC | E-Distributie Muntenia | 09184643 | 2022-01-06 | RO001E142360506/2 | 2023-01-13 | 2023
16693 | jud. ILFOV, loc. MOGOSOAIA, Strada Basculei, nr. 13 | IF | 0.006075 | 0.005953 | 200 | 0.4 | CFp | CBC | E-Distributie Muntenia | 10724610 | 2022-08-17 | RO001E141595505/2 | 2023-01-26 | 2023
16694 | jud. BUCURESTI, loc. SECTOR 5, Strada Cozieni, nr. 14, sc. 0 | B | 0.006 | 0.005879 | 0 | 0.4 | CFp | CBC | E-Distributie Muntenia | 10653561 | 2022-08-10 | RO001E108487884/2 | 2023-01-11 | 2023
16695 | jud. BUCURESTI, loc. SECTOR 1, Strada Jandarmeriei, nr. 295 | B | 0.01 | 0.009798 | 0 | 0.4 | CFp | CBC | E-Distributie Muntenia | 10510952 | 2022-08-19 | RO001E400928700/3 | 2023-01-16 | 2023
16696 | jud. ILFOV, loc. CLINCENI, Strada Tudor Vladimirescu, nr. 83 | IF | 0.005 | 0.004898 | 0 | 0.23 | CFp | CBC | E-Distributie Muntenia | 10394252 | 2022-08-09 | RO001E400372578/2 | 2023-01-25 | 2023
16697 | jud. BUCURESTI, loc. SECTOR 3, ALEEA Mizil, nr. 62 | B | 0.025 | 0.0243 | 0 | 0.4 | CFp | CBC | E-Distributie Muntenia | 10280619 | 2022-07-21 | RO001E109340838/2 | 2023-01-18 | 2023
16698 | jud. BUCURESTI, loc. SECTOR 6, Strada Cantarii, nr. 20 | B | 0.003 | 0.00291 | 0 | 0.4 | CFp | CBC | E-Distributie Muntenia | 09463023 | 2022-02-14 | RO001E109450942/2 | 2023-01-05 | 2023
16699 | jud. ILFOV, loc. SNAGOV, SOSEAUA Vladiceasca, nr. 20 | IF | 0.003 | 0.00291 | 0 | 0.4 | CFp | CBC | E-Distributie Muntenia | 09215537 | 2021-12-29 | RO001E400757430/2 | 2023-01-17 | 2023
16700 | jud. ILFOV, loc. CORNETU, Strada PODULUI, nr. 2D | IF | 0.003 | 0.00291 | 0 | 0.4 | CFp | CBC | E-Distributie Muntenia | 09438835 | 2022-02-23 | RO001E141775123/3 | 2023-01-16 | 2023
16701 | jud. ILFOV, loc. VOLUNTARI, Strada POTCOAVEI, nr. 71 R | IF | 0.003 | 0.00291 | 0 | 0.4 | CFp | CBC | E-Distributie Muntenia | 09472690 | 2022-02-22 | RO001E400921130/3 | 2023-01-16 | 2023
16702 | jud. ILFOV, loc. OLTENI, Strada Ciorogarla, nr. 23 | IF | 0.0054 | 0.005282 | 0 | 0.4 | CFp | CBC | E-Distributie Muntenia | 10128004 | 2022-06-16 | RO001E400332158/2 | 2023-01-11 | 2023
16703 | jud. ILFOV, loc. BRAGADIRU, Strada Podisor, nr. 23 | IF | 0.025 | 0.024499 | 0 | 0.4 | CFp | CBC | E-Distributie Muntenia | 10165098 | 2022-06-24 | RO001E141606632/2 | 2023-01-30 | 2023
16704 | jud. ILFOV, loc. MAGURELE, Strada Industriilor, nr. 42-46 | IF | 0.03 | 0.029398 | 0 | 0.4 | CFp | CBC | E-Distributie Muntenia | 09980498 | 2022-05-19 | RO001E142393782/2 | 2023-01-18 | 2023
16705 | jud. ILFOV, loc. POPESTI-LEORDENI, Strada Orizontului, nr. 90D, ap. 2 | IF | 0.004 | 0.00388 | 0 | 0.23 | CFp | CBC | E-Distributie Muntenia | 09381879 | 2022-01-25 | RO001E142220781/3 | 2023-01-12 | 2023
16706 | jud. ILFOV, loc. OSTRATU, ALEEA Trandafirilor, nr. 14 | IF | 0.005 | 0.00485 | 0 | 0.4 | CFp | CBC | E-Distributie Muntenia | 09460407 | 2022-02-21 | RO001E141254226/2 | 2023-01-12 | 2023
16707 | jud. ILFOV, loc. PETRESTI, Strada Balantei, nr. 15 | IF | 0.0048 | 0.004654 | 0 | 0.4 | CFp | CBC | E-Distributie Muntenia | 09422192 | 2022-02-16 | RO001E141615407/2 | 2023-01-25 | 2023
16708 | jud. ILFOV, loc. OTOPENI, Strada Steaua Rosie, nr. 6D | IF | 0.01 | 0.009799 | 0 | 0.4 | CFp | CBC | E-Distributie Muntenia | 09455849 | 2022-03-07 | RO001E400165310/3 | 2023-01-12 | 2023
16709 | jud. ILFOV, loc. OTOPENI, Strada Craitelor, nr. 71 | IF | 0.01 | 0.009799 | 0 | 0.4 | CFp | CBC | E-Distributie Muntenia | 09588838 | 2022-03-10 | RO001E141506653/3 | 2023-01-11 | 2023
16710 | jud. BUCURESTI, loc. SECTOR 1, DRUMUL Lapus, nr. 97 | B | 0.00798 | 0.0078 | 0 | 0.4 | CFp | CBC | E-Distributie Muntenia | 09526770 | 2022-03-04 | RO001E400934279/2 | 2023-01-26 | 2023
16711 | jud. ILFOV, loc. GLINA, Strada AGRICULTORILOR, nr. 2A | IF | 0.003 | 0.00292 | 0 | 0.4 | CFp | CBC | E-Distributie Muntenia | 09578355 | 2022-03-07 | RO001E142862682/2 | 2023-01-31 | 2023
16712 | jud. ILFOV, loc. CHITILA, SOSEAUA BANATULUI, nr. 47 | IF | 0.008 | 0.008 | 0 | 0.4 | CFp | CBC | E-Distributie Muntenia | 09205541 | 2022-01-26 | RO001E400271419/3 | 2023-01-05 | 2023
16713 | jud. ILFOV, loc. BRAGADIRU, Strada IERNII, nr. T13/8P60/1 | IF | 0.003 | 0.00356 | 0 | 0.23 | CFp | CBC | E-Distributie Muntenia | 09179289 | 2021-12-23 | RO001E141724835/2 | 2023-01-16 | 2023
16714 | jud. BUCURESTI, loc. SECTOR 3, Strada Vlad Judetul, nr. 32 | B | 0.003 | 0.002939 | 0 | 0.4 | CFp | CBC | E-Distributie Muntenia | 09526477 | 2022-03-08 | RO001E109225010/2 | 2023-01-17 | 2023
16715 | jud. ILFOV, loc. POPESTI-LEORDENI, Strada Sfanta Agnes, nr. 14 | IF | 0.003 | 0.00292 | 0 | 0.4 | CFp | CBC | E-Distributie Muntenia | 09613488 | 2022-03-08 | RO001E401131246/2 | 2023-01-31 | 2023
16716 | jud. ILFOV, loc. DARASTI-ILFOV, Strada Mihai Eminescu, nr. 75 | IF | 0.003 | 0.002939 | 0 | 0.4 | CFp | CBC | E-Distributie Muntenia | 09471061 | 2022-02-23 | RO001E400448842/2 | 2023-01-20 | 2023
16717 | jud. BUCURESTI, loc. SECTOR 2, Strada Nastase Pamfil,Sergent, nr. 37 | B | 0.005 | 0.005 | 0 | 0.4 | CFp | CBC | E-Distributie Muntenia | 09496117 | 2022-02-09 | RO001E119326684/2 | 2023-01-31 | 2023
16718 | jud. ILFOV, loc. VIDRA, Strada Principala, nr. 413 | IF | 0.003 | 0.00292 | 0 | 0.23 | CFp | CBC | E-Distributie Muntenia | 09496319 | 2022-02-23 | RO001E400497037/3 | 2023-01-23 | 2023
16719 | jud. ILFOV, loc. POPESTI-LEORDENI, Strada Posada, nr. 1 | IF | 0.00495 | 0.004831 | 0 | 0.23 | CFp | CBC | E-Distributie Muntenia | 09456957 | 2022-02-21 | RO001E400125305/2 | 2023-01-25 | 2023
16720 | jud. ILFOV, loc. POPESTI-LEORDENI, Strada Amurgului, nr. 4 G | IF | 0.003 | 0.00292 | 0 | 0.4 | CFp | CBC | E-Distributie Muntenia | 09450692 | 2022-02-18 | RO001E401173242/2 | 2023-01-17 | 2023
16721 | jud. ILFOV, loc. BRANESTI, Strada Brazi, nr. 23A | IF | 0.003 | 0.00292 | 0 | 0.4 | CFp | CBC | E-Distributie Muntenia | 09450737 | 2022-02-18 | RO001E141185858/2 | 2023-01-16 | 2023
16722 | jud. ILFOV, loc. SAFTICA, ALEEA POIANA SOARELUI, nr. 14 | IF | 0.003 | 0.00292 | 0 | 0.4 | CFp | CBC | E-Distributie Muntenia | 09456777 | 2022-02-21 | RO001E401046139/2 | 2023-01-25 | 2023
16723 | jud. BUCURESTI, loc. SECTOR 2, Strada SFANTUL PETRU TEI, nr. 33 | B | 0.003 | 0.003 | 0 | 0.4 | CFp | CBC | E-Distributie Muntenia | 09259807 | 2022-02-09 | RO001E101350943/2 | 2023-01-31 | 2023
16724 | jud. ILFOV, loc. CORBEANCA, Strada Primaverii, nr. 58 | IF | 0.003 | 0.00292 | 0 | 0.4 | CFp | CBC | E-Distributie Muntenia | 09446268 | 2022-02-18 | RO001E400580827/3 | 2023-01-25 | 2023
16725 | jud. ILFOV, loc. MOGOSOAIA, Strada Eugen Barbu, nr. 35 | IF | 0.005 | 0.00488 | 0 | 0.4 | CFp | CBC | E-Distributie Muntenia | 09446638 | 2022-02-18 | RO001E141652947/2 | 2023-01-25 | 2023
16726 | jud. ILFOV, loc. CLINCENI, Strada Izvorului, nr. 8A | IF | 0.0042 | 0.004114 | 0 | 0.23 | CFp | CBC | E-Distributie Muntenia | 09136157 | 2021-12-15 | RO001E142217855/4 | 2023-01-27 | 2023
16727 | jud. ILFOV, loc. PANTELIMON, Strada Libelulelor, nr. 15 | IF | 0.003 | 0.002938 | 0 | 0.23 | CFp | CBC | E-Distributie Muntenia | 09150377 | 2021-12-13 | RO001E141959565/2 | 2023-01-25 | 2023
16728 | jud. BUCURESTI, loc. SECTOR 1, Strada Modestiei, nr. 60 | B | 0.003 | 0.003 | 0 | 0.4 | CFp | CBC | E-Distributie Muntenia | 09095295 | 2021-11-17 | RO001E100565669/2 | 2023-01-09 | 2023
16729 | jud. ILFOV, loc. GLINA, Strada Viitorului, nr. 65A | IF | 0.003 | 0.00292 | 0 | 0.23 | CFp | CBC | E-Distributie Muntenia | 09435902 | 2022-02-17 | RO001E142132794/1 | 2023-01-26 | 2023
16730 | jud. BUCURESTI, loc. SECTOR 3, Strada Irisului, nr. 27 | B | 0.003 | 0.00292 | 0 | 0.23 | CFp | CBC | E-Distributie Muntenia | 09436258 | 2022-02-09 | RO001E104848443/2 | 2023-01-16 | 2023
16731 | jud. ILFOV, loc. ISLAZ, Strada NEAJLOV, nr. 14 | IF | 0.003 | 0.002938 | 0 | 0.4 | CFp | CBC | E-Distributie Muntenia | 09432922 | 2022-02-10 | RO001E400193995/3 | 2023-01-26 | 2023
16732 | jud. ILFOV, loc. POPESTI-LEORDENI, Strada Domnita Balasa, nr. 30 | IF | 0.00495 | 0.004831 | 0 | 0.23 | CFp | CBC | E-Distributie Muntenia | 09433086 | 2022-02-22 | RO001E400122267/3 | 2023-01-17 | 2023
16733 | jud. ILFOV, loc. CORNETU, Strada Garoafei, nr. 83 | IF | 0.003 | 0.00292 | 0 | 0.23 | CFp | CBC | E-Distributie Muntenia | 09457085 | 2022-02-22 | RO001E400392345/3 | 2023-01-17 | 2023
16734 | jud. BUCURESTI, loc. SECTOR 3, Strada Cercelus, nr. 53 | B | 0.003 | 0.002939 | 0 | 0.23 | CFp | CBC | E-Distributie Muntenia | 09415509 | 2022-02-07 | RO001E101774910/2 | 2023-01-19 | 2023
16735 | jud. ILFOV, loc. PANTELIMON, Strada CONDORULUI, nr. 11 | IF | 0.003 | 0.00292 | 0 | 0.23 | CFp | CBC | E-Distributie Muntenia | 09348433 | 2022-01-17 | RO001E142010104/2 | 2023-01-19 | 2023
16736 | jud. ILFOV, loc. PANTELIMON, Strada Gradinarilor, nr. 70 | IF | 0.003 | 0.00292 | 0 | 0.4 | CFp | CBC | E-Distributie Muntenia | 09348728 | 2022-01-17 | RO001E141733767/2 | 2023-01-16 | 2023
16737 | jud. ILFOV, loc. MOGOSOAIA, Strada Viilor, nr. 45 | IF | 0.00486 | 0.004743 | 0 | 0.23 | CFp | CBC | E-Distributie Muntenia | 09382088 | 2022-01-21 | RO001E400679297/2 | 2023-01-17 | 2023
16738 | jud. ILFOV, loc. ROSU, Strada Crinului, nr. 86 D | IF | 0.00495 | 0.004831 | 0 | 0.4 | CFp | CBC | E-Distributie Muntenia | 09231445 | 2022-01-06 | RO001E142183048/2 | 2023-01-16 | 2023
16739 | jud. BUCURESTI, loc. SECTOR 5, Strada Poloni Victor,Doctor, nr. 20, ap. 1 | B | 0.003 | 0.00292 | 0 | 0.4 | CFp | CBC | E-Distributie Muntenia | 09231614 | 2022-01-05 | RO001E107302755/3 | 2023-01-20 | 2023
16740 | jud. BUCURESTI, loc. SECTOR 5, Strada Antiaeriana, nr. 6A83 | B | 0.00495 | 0.004831 | 0 | 0.4 | CFp | CBC | E-Distributie Muntenia | 09237572 | 2022-01-07 | RO001E110039620/2 | 2023-01-06 | 2023
16741 | jud. ILFOV, loc. DUMBRAVENI, Strada LAHOVARI, nr. 88/12/4 | IF | 0.003 | 0.00292 | 0 | 0.4 | CFp | CBC | E-Distributie Muntenia | 09248323 | 2022-01-12 | RO001E141486593/3 | 2023-01-16 | 2023
16742 | jud. ILFOV, loc. POPESTI-LEORDENI, Strada Alexandru Conduratu, nr. 88 | IF | 0.003 | 0.003 | 0 | 0.23 | CFp | CBC | E-Distributie Muntenia | 09249009 | 2022-01-20 | RO001E400192938/2 | 2023-01-30 | 2023
16743 | jud. ILFOV, loc. BRAGADIRU, Strada Margelelor, nr. 4B, ap. Vila 3 | IF | 0.003 | 0.00292 | 0 | 0.23 | CFp | CBC | E-Distributie Muntenia | 09218387 | 2021-12-30 | RO001E142198684/1 | 2023-01-17 | 2023
16744 | jud. ILFOV, loc. MOGOSOAIA, PRELUNGIREA Colentina, nr. 42 | IF | 0.003 | 0.00292 | 0 | 0.4 | CFp | CBC | E-Distributie Muntenia | 09220560 | 2022-01-04 | RO001E141354991/2 | 2023-01-16 | 2023
16745 | jud. BUCURESTI, loc. SECTOR 2, Strada Invalid Suliga Ion, nr. 40 | B | 0.003 | 0.00292 | 0 | 0.23 | CFp | CBC | E-Distributie Muntenia | 09218057 | 2021-12-17 | RO001E105293145/2 | 2023-01-25 | 2023
16746 | jud. BUCURESTI, loc. SECTOR 6, DRUMUL Valea Furcii, nr. 34B | B | 0.00378 | 0.003684 | 0 | 0.4 | CFp | CBC | E-Distributie Muntenia | 09224872 | 2021-12-28 | RO001E109007210/3 | 2023-01-04 | 2023
16747 | jud. ILFOV, loc. MAGURELE, Strada Atomistilor, nr. 233 | IF | 0.003 | 0.00292 | 0 | 0.4 | CFp | CBC | E-Distributie Muntenia | 09224779 | 2022-01-11 | RO001E141938179/2 | 2023-01-17 | 2023
16748 | jud. BUCURESTI, loc. SECTOR 5, Strada Antiaeriana, nr. 79, ap. AP1 | B | 0.003 | 0.00292 | 0 | 0.4 | CFp | CBC | E-Distributie Muntenia | 09226945 | 2021-12-23 | RO001E107808767/2 | 2023-01-25 | 2023
16749 | jud. ILFOV, loc. BUFTEA, Strada Independentei, nr. 6 D | IF | 0.003 | 0.00292 | 0 | 0.4 | CFp | CBC | E-Distributie Muntenia | 09227494 | 2022-01-05 | RO001E400924920/2 | 2023-01-16 | 2023
16750 | jud. BUCURESTI, loc. SECTOR 5, Strada Zori De Zi, nr. 104 | B | 0.003 | 0.00292 | 0 | 0.4 | CFp | CBC | E-Distributie Muntenia | 09227407 | 2021-12-27 | RO001E107675275/2 | 2023-01-25 | 2023
16751 | jud. BUCURESTI, loc. SECTOR 1, Strada Maltopol, nr. 28 | B | 0.003 | 0.003 | 0 | 0.4 | CFp | CBC | E-Distributie Muntenia | 09076741 | 2021-11-17 | RO001E100142873/2 | 2023-01-31 | 2023
16752 | jud. BUCURESTI, loc. SECTOR 2, Strada Corabia, nr. 44 | B | 0.003 | 0.002934 | 0 | 0.4 | CFp | CBC | E-Distributie Muntenia | 09075786 | 2021-11-26 | RO001E104484629/3 | 2023-01-20 | 2023
16753 | jud. ILFOV, loc. SAFTICA, ALEEA Primariei, nr. 14 | IF | 0.003 | 0.00288 | 0 | 0.4 | CFp | CBC | E-Distributie Muntenia | 09045025 | 2021-11-29 | RO001E141676640/2 | 2023-01-16 | 2023
16754 | jud. BUCURESTI, loc. SECTOR 1, Strada Durbac Dumitru Raducu,Lt.Col., nr. 92A | B | 0.006 | 0.006 | 0 | 0.4 | CFp | CBC | E-Distributie Muntenia | 09175277 | 2021-12-17 | RO001E100633407/2 | 2023-01-12 | 2023
16755 | jud. ILFOV, loc. GHERMANESTI, Strada Piatra Craiului, nr. 20B | IF | 0.01 | 0.01 | 0 | 0.4 | CFp | CBC | E-Distributie Muntenia | 09561881 | 2022-03-09 | RO001E141955303/3 | 2022-12-28 | 2022
16756 | jud. BUCURESTI, loc. SECTOR 6, Strada Govodarva, nr. 1 | B | 0.02 | 0.019595 | 0 | 0.4 | CFp | CBC | E-Distributie Muntenia | 13704435 | 2022-12-21 | RO001E107348654/4 | 2022-12-28 | 2022
16757 | jud. ILFOV, loc. SINDRILITA, Strada Periilor, nr. 9A | IF | 0.027 | 0.02645 | 0 | 0.4 | CFp | CBC | E-Distributie Muntenia | 13569624 | 2022-12-12 | RO001E401029400/4 | 2022-12-23 | 2022
16758 | jud. GIURGIU, loc. BOLINTIN-VALE, Strada Poarta Luncii, nr. 132A | GR | 0.015 | 0.014699 | 0 | 0.4 | CFp | CBC | E-Distributie Muntenia | 13293336 | 2022-12-12 | RO001E301219220/3 | 2022-12-19 | 2022
16759 | jud. ILFOV, loc. TAMASI, Strada Amsterdam, nr. 12 | IF | 0.006 | 0.005879 | 0 | 0.4 | CFp | CBC | E-Distributie Muntenia | 13298569 | 2022-12-28 | RO001E142711809/2 | 2022-12-29 | 2022
16760 | jud. ILFOV, loc. VOLUNTARI, Strada V-Mircea Marinescu, Erou, nr. 10 | IF | 0.01 | 0.0097 | 0 | 0.4 | CFp | CBC | E-Distributie Muntenia | 13099273 | 2022-12-07 | RO001E108800164/2 | 2022-12-28 | 2022
16761 | jud. BUCURESTI, loc. SECTOR 1, Strada Somesul Rece, nr. 3, ap. P | B | 0.008 | 0.008 | 0 | 0.4 | CFp | CBC | E-Distributie Muntenia | 12997165 | 2022-11-16 | RO001E109152198/2 | 2022-12-27 | 2022
16762 | jud. ILFOV, loc. PERIS, PRELUNGIREA Sondei, nr. 8 | IF | 0.0099 | 0.009692 | 0 | 0.4 | CFp | CBC | E-Distributie Muntenia | 12842071 | 2022-11-02 | RO001E141872884/2 | 2022-12-12 | 2022
16763 | jud. ILFOV, loc. MOGOSOAIA, Strada Valea Parcului, nr. 14 | IF | 0.015 | 0.014699 | 0 | 0.4 | CFp | CBC | E-Distributie Muntenia | 12703203 | 2022-12-08 | RO001E141447804/3 | 2022-12-16 | 2022
16764 | jud. ILFOV, loc. CHITILA, Strada Vasile Bideac, nr. 2 | IF | 0.01 | 0.00979 | 0 | 0.4 | CFp | CBC | E-Distributie Muntenia | 12234348 | 2022-12-08 | RO001E401023099/2 | 2022-12-21 | 2022
16765 | jud. ILFOV, loc. TAMASI, Strada ZAGREB, nr. 14, ap. LOT 7 | IF | 0.005 | 0.004899 | 0 | 0.4 | CFp | CBC | E-Distributie Muntenia | 12151058 | 2022-12-08 | RO001E142900607/2 | 2022-12-21 | 2022
16766 | jud. ILFOV, loc. DOMNESTI, Strada Craitei, nr. 1 | IF | 0.0125 | 0.00748 | 0 | 0.23 | CFp | CBC | E-Distributie Muntenia | 11918733 | 2022-12-15 | RO001E400353511/3 | 2022-12-27 | 2022
16767 | jud. BUCURESTI, loc. SECTOR 2, Strada Sandu Enache, nr. 2 | B | 0.006 | 0.00586 | 0 | 0.23 | CFp | CBC | E-Distributie Muntenia | 14451700 |  | RO001E105294179/2 | 2022-12-27 | 2022
16768 | jud. ILFOV, loc. PANTELIMON, Intrarea BRADISULUI, nr. 4/A | IF | 0.006 | 0.00582 | 0 | 0.4 | CFp | CBC | E-Distributie Muntenia | 14137222 |  | RO001E141857630/3 | 2022-12-29 | 2022
16769 | jud. ILFOV, loc. VOLUNTARI, DRUMUL BECHEANULUI, nr. 11J, ap. VILA 12 | IF | 0.008 | 0.00774 | 0 | 0.4 | CFp | CBC | E-Distributie Muntenia | 14146424 |  | RO001E142701808/2 | 2022-12-29 | 2022
16770 | jud. BUCURESTI, loc. SECTOR 5, Strada Gheorghiu Pericle, nr. 47 | B | 0.01 | 0.009799 | 0 | 0.4 | CFp | CBC | E-Distributie Muntenia | 13890769 |  | RO001E119832608/2 | 2022-12-22 | 2022
16771 | jud. ILFOV, loc. VOLUNTARI, Strada EROU IANCU NICOLAE, nr. 35 | IF | 0.005 | 0.004899 | 0 | 0.4 | CFp | CBC | E-Distributie Muntenia | 13972719 |  | RO001E400966421/2 | 2022-12-30 | 2022
16772 | jud. ILFOV, loc. CHIAJNA, Strada INDUSTRIILOR, nr. 15 | IF | 0.1989 | 0.19491 | 0 | 20 | CFp | CBC | E-Distributie Muntenia | 13881726 |  | RO001E142756842/2 | 2022-12-30 | 2022
16773 | jud. BUCURESTI, loc. SECTOR 3, DRUMUL Lunca Sateasca, nr. 42 -44 | B | 0.005 | 0.004899 | 0 | 0.4 | CFp | CBC | E-Distributie Muntenia | 13847317 |  | RO001E109144368/2 | 2022-12-29 | 2022
16774 | jud. ILFOV, loc. 1 DECEMBRIE, Strada CAMPULUI, nr. 20-22 | IF | 0.008 | 0.007839 | 0 | 0.4 | CFp | CBC | E-Distributie Muntenia | 13885279 |  | RO001E141880265/3 | 2022-12-22 | 2022
16775 | jud. ILFOV, loc. POPESTI-LEORDENI, Strada Fermei, nr. 32 | IF | 0.005 | 0.004899 | 0 | 0.4 | CFp | CBC | E-Distributie Muntenia | 13889238 |  | RO001E400941985/3 | 2022-12-28 | 2022
16776 | jud. BUCURESTI, loc. SECTOR 2, Strada Frederic Chopin, nr. 44 A | B | 0.008 | 0.008 | 0 | 0.4 | CFp | CBC | E-Distributie Muntenia | 13885733 |  | RO001E108865198/2 | 2022-12-22 | 2022
16777 | jud. BUCURESTI, loc. SECTOR 6, ALEEA Moinesti, nr. 18 -20 | B | 0.005 | 0.004899 | 0 | 0.4 | CFp | CBC | E-Distributie Muntenia | 13843965 |  | RO001E108915510/2 | 2022-12-21 | 2022
16778 | jud. BUCURESTI, loc. SECTOR 3, Intrarea Muncii, nr. 17, ap. 1 | B | 0.006 | 0.005879 | 0 | 0.23 | CFp | CBC | E-Distributie Muntenia | 13850063 |  | RO001E102463567/3 | 2022-12-27 | 2022
16779 | jud. BUCURESTI, loc. SECTOR 1, Strada Dobrogeanu-Gherea Constantin, nr. 67 | B | 0.00988 | 0.00988 | 0 | 0.4 | CFp | CBC | E-Distributie Muntenia | 13828649 |  | RO001E101141569/2 | 2022-12-15 | 2022
16780 | jud. BUCURESTI, loc. SECTOR 3, Strada Miraslau, nr. 3, ap. AP 1 | B | 0.006 | 0.00568 | 0 | 0.23 | CFp | CBC | E-Distributie Muntenia | 13850277 |  | RO001E101635950/2 | 2022-12-29 | 2022
16781 | jud. ILFOV, loc. BRAGADIRU, Strada Magnoliei, nr. 24 | IF | 0.00984 | 0.009623 | 0 | 0.4 | CFp | CBC | E-Distributie Muntenia | 13858139 |  | RO001E108894336/2 | 2022-12-29 | 2022
16782 | jud. BUCURESTI, loc. SECTOR 3, Strada Darabani, nr. 42 | B | 0.005 | 0.00488 | 0 | 0.23 | CFp | CBC | E-Distributie Muntenia | 13693916 |  | RO001E104844304/2 | 2022-12-23 | 2022
16783 | jud. BUCURESTI, loc. SECTOR 3, Strada Vitioara, nr. 48, ap. PC | B | 0.01 | 0.009799 | 0 | 0.4 | CFp | CBC | E-Distributie Muntenia | 13695419 |  | RO001E110685728/2 | 2022-12-22 | 2022
16784 | jud. ILFOV, loc. DOBROESTI, Strada TRIFOIULUI, nr. 54, bl. CORP 3, ap. 3B | IF | 0.005 | 0.004899 | 0 | 0.4 | CFp | CBC | E-Distributie Muntenia | 13720598 |  | RO001E142793966/2 | 2022-12-22 | 2022
16785 | jud. ILFOV, loc. BERCENI, Strada Campului, nr. 63 | IF | 0.005 | 0.00488 | 0 | 0.23 | CFp | CBC | E-Distributie Muntenia | 13756729 |  | RO001E141650327/3 | 2022-12-27 | 2022
16786 | jud. BUCURESTI, loc. SECTOR 1, Strada Jiului, nr. 10A | B | 0.02 | 0.019599 | 0 | 0.4 | CFp | CBC | E-Distributie Muntenia | 13693690 |  | RO001E119722998/3 | 2022-12-28 | 2022
16787 | jud. BUCURESTI, loc. SECTOR 1, Strada Floreasca, nr. 79 | B | 0.00966 | 0.00966 | 0 | 0.4 | CFp | CBC | E-Distributie Muntenia | 13723061 |  | RO001E101406259/2 | 2022-12-16 | 2022
16788 | jud. BUCURESTI, loc. SECTOR 2, Strada Escalei, nr. 82 | B | 0.005 | 0.00485 | 0 | 0.23 | CFp | CBC | E-Distributie Muntenia | 13721973 |  | RO001E105262310/2 | 2022-12-23 | 2022
16789 | jud. ILFOV, loc. PERIS, Strada Lastunului, nr. 10 | IF | 0.00615 | 0.006017 | 0 | 0.4 | CFp | CBC | E-Distributie Muntenia | 13777419 |  | RO001E141285028/2 | 2022-12-29 | 2022
16790 | jud. ILFOV, loc. CERNICA, Strada Revedere, nr. 11 | IF | 0.006 | 0.00586 | 0 | 0.4 | CFp | CBC | E-Distributie Muntenia | 13766175 |  | RO001E400942188/2 | 2022-12-28 | 2022
16791 | jud. ILFOV, loc. 1 DECEMBRIE, Strada Pinului, nr. 12 | IF | 0.003 | 0.00293 | 0 | 0.4 | CFp | CBC | E-Distributie Muntenia | 13777537 |  | RO001E141810932/2 | 2022-12-22 | 2022
16792 | jud. BUCURESTI, loc. SECTOR 3, DRUMUL Lunca Merilor, nr. 32 | B | 0.01 | 0.009799 | 0 | 0.4 | CFp | CBC | E-Distributie Muntenia | 13789135 |  | RO001E109152693/2 | 2022-12-28 | 2022
16793 | jud. BUCURESTI, loc. SECTOR 3, Strada Drumul Lunca Merilor, nr. 32A | B | 0.01 | 0.009799 | 0 | 0.4 | CFp | CBC | E-Distributie Muntenia | 13762076 |  | RO001E109152479/2 | 2022-12-27 | 2022
16794 | jud. BUCURESTI, loc. SECTOR 6, Strada Elena Farago, nr. 51 | B | 0.008 | 0.00776 | 0 | 0.4 | CFp | CBC | E-Distributie Muntenia | 13590121 |  | RO001E103179922/2 | 2022-12-16 | 2022
16795 | jud. BUCURESTI, loc. SECTOR 4, Strada Mitropolitul Filaret, nr. 70-72 | B | 0.01 | 0.0096 | 0 | 0.4 | CFp | CBC | E-Distributie Muntenia | 13572857 |  | RO001E111016345/2 | 2022-12-28 | 2022
16796 | jud. ILFOV, loc. GHERMANESTI, Strada Piatra Craiului, nr. 22F | IF | 0.008 | 0.007839 | 0 | 0.4 | CFp | CBC | E-Distributie Muntenia | 13574746 |  | RO001E141883550/3 | 2022-12-16 | 2022
16797 | jud. ILFOV, loc. TANGANU, Strada Burebista, nr. 26 | IF | 0.006 | 0.00587 | 0 | 0.4 | CFp | CBC | E-Distributie Muntenia | 13602823 |  | RO001E400058647/2 | 2022-12-29 | 2022
16798 | jud. BUCURESTI, loc. SECTOR 5, Strada Iordache Nastase, nr. 23 | B | 0.005 | 0.004899 | 0 | 0.4 | CFp | CBC | E-Distributie Muntenia | 13615591 |  | RO001E108995394/2 | 2022-12-20 | 2022
16799 | jud. ILFOV, loc. VOLUNTARI, Strada CARPATI, nr. 73A | IF | 0.006 | 0.006 | 0 | 0.4 | CFp | CBC | E-Distributie Muntenia | 13615655 |  | RO001E105382098/4 | 2022-12-07 | 2022
16800 | jud. ILFOV, loc. DOMNESTI, Strada CRENGUTEI, nr. 88 | IF | 0.07 | 0.06856 | 0 | 0.4 | CFp | CBC | E-Distributie Muntenia | 13532599 |  | RO001E141531752/3 | 2022-12-29 | 2022
16801 | jud. BUCURESTI, loc. SECTOR 4, SOSEAUA Berceni, nr. 110 | B | 0.396 | 0.38803 | 0 | 0.4 | CFp | CBC | E-Distributie Muntenia | 13548488 |  | RO001E109431670/2 | 2022-12-22 | 2022
16802 | jud. ILFOV, loc. PANTELIMON, Strada Lebedei, nr. 16A | IF | 0.005 | 0.0048 | 0 | 0.4 | CFp | CBC | E-Distributie Muntenia | 13519996 |  | RO001E141984035/2 | 2022-12-19 | 2022
16803 | jud. ILFOV, loc. CLINCENI, DRUMUL Mare, nr. 118B | IF | 0.003 | 0.00293 | 0 | 0.4 | CFp | CBC | E-Distributie Muntenia | 13523340 |  | RO001E141530717/3 | 2022-12-22 | 2022
16804 | jud. BUCURESTI, loc. SECTOR 4, DRUMUL Cretestilor, nr. 102, bl. 8, ap. 81 | B | 0.015 | 0.014699 | 0 | 0.4 | CFp | CBC | E-Distributie Muntenia | 13430043 |  | RO001E111304693/3 | 2022-12-08 | 2022
16805 | jud. ILFOV, loc. OTOPENI, Strada 23 August, nr. 196-198 | IF | 0.0081 | 0.007908 | 0 | 0.4 | CFp | CBC | E-Distributie Muntenia | 13452374 |  | RO001E141813148/1 | 2022-12-29 | 2022
16806 | jud. ILFOV, loc. 1 DECEMBRIE, Strada Viitorului, nr. 1 A | IF | 0.0082 | 0.008035 | 0 | 0.4 | CFp | CBC | E-Distributie Muntenia | 13452064 |  | RO001E142588878/3 | 2022-12-14 | 2022
16807 | jud. BUCURESTI, loc. SECTOR 6, Strada Ametistului, nr. 2 A | B | 0.006 | 0.005879 | 0 | 0.4 | CFp | CBC | E-Distributie Muntenia | 13365090 |  | RO001E108514098/2 | 2022-12-12 | 2022
16808 | jud. ILFOV, loc. TEGHES, Strada Daciei, nr. 52, bl. C2 | IF | 0.0045 | 0.004409 | 0 | 0.4 | CFp | CBC | E-Distributie Muntenia | 13387528 |  | RO001E141956911/2 | 2022-12-07 | 2022
16809 | jud. BUCURESTI, loc. SECTOR 2, ALEEA Arubium, nr. 64 -66 | B | 0.006 | 0.00587 | 0 | 0.23 | CFp | CBC | E-Distributie Muntenia | 13403327 |  | RO001E109333548/2 | 2022-12-16 | 2022
16810 | jud. ILFOV, loc. MAGURELE, Strada Violetelor, nr. 26 | IF | 0.006 | 0.00578 | 0 | 0.4 | CFp | CBC | E-Distributie Muntenia | 13400885 |  | RO001E141569753/2 | 2022-12-29 | 2022
16811 | jud. BUCURESTI, loc. SECTOR 3, Strada STRADA DRUMETULUI NR. 24E, nr. 24E, bl. E | B | 0.005 | 0.004899 | 0 | 0.4 | CFp | CBC | E-Distributie Muntenia | 13294840 |  | RO001E108969698/3 | 2022-12-13 | 2022
16812 | jud. ILFOV, loc. OTOPENI, Strada Grivita, nr. 5 | IF | 0.01 | 0.009799 | 0 | 0.4 | CFp | CBC | E-Distributie Muntenia | 13248013 |  | RO001E400939779/2 | 2022-12-08 | 2022
16813 | jud. GIURGIU, loc. PODISOR, SOSEAUA Principala, nr. 1 | GR | 0.05 | 0.04899 | 0 | 0.4 | CFp | CBC | E-Distributie Muntenia | 13260993 |  | RO001E301171856/2 | 2022-12-08 | 2022
16814 | jud. ILFOV, loc. VOLUNTARI, Strada Mircea Eliade, nr. 12-C, bl. A, ap. 1 | IF | 0.01 | 0.00978 | 0 | 0.4 | CFp | CBC | E-Distributie Muntenia | 13255510 |  | RO001E142949217/2 | 2022-12-14 | 2022
16815 | jud. GIURGIU, loc. GIURGIU, Strada MIRON NICOLESCU, nr. 10 | GR | 0.1 | 0.099995 | 0 | 20 | CFp | CBC | E-Distributie Muntenia | 13282554 |  | RO001E131431032/2 | 2022-12-28 | 2022
16816 | jud. GIURGIU, loc. FLORESTI, Strada MIHAI VITEAZUL, nr. 202 | GR | 0.02475 | 0.024254 | 0 | 0.4 | CFp | CBC | E-Distributie Muntenia | 13247934 |  | RO001E301248918/3 | 2022-12-28 | 2022
16817 | jud. ILFOV, loc. PANTELIMON, Strada Poienitei, nr. 9 | IF | 0.02 | 0.01959 | 0 | 0.4 | CFp | CBC | E-Distributie Muntenia | 13248850 |  | RO001E141384613/4 | 2022-12-16 | 2022
16818 | jud. BUCURESTI, loc. SECTOR 5, Intrarea Veseliei, nr. 31, sc. A, ap. AP3 | B | 0.006 | 0.00578 | 0 | 0.4 | CFp | CBC | E-Distributie Muntenia | 13225816 |  | RO001E107544809/2 | 2022-12-06 | 2022
16819 | jud. BUCURESTI, loc. SECTOR 5, Strada str Iordache Nastase, nr. 40 A | B | 0.01 | 0.00966 | 0 | 0.4 | CFp | CBC | E-Distributie Muntenia | 13199804 |  | RO001E108486669/2 | 2022-12-27 | 2022
16820 | jud. ILFOV, loc. OLTENI, Strada Ciorogarla, nr. 57 | IF | 0.006 | 0.005878 | 0 | 0.4 | CFp | CBC | E-Distributie Muntenia | 13149597 |  | RO001E400331843/2 | 2022-12-27 | 2022
16821 | jud. ILFOV, loc. PANTELIMON, Strada VELEI, nr. 9A | IF | 0.006 | 0.005879 | 0 | 0.4 | CFp | CBC | E-Distributie Muntenia | 13079120 |  | RO001E142764447/3 | 2022-12-02 | 2022
16822 | jud. BUCURESTI, loc. SECTOR 6, Bulevardul Timisoara, nr. 58 D | B | 0.006 | 0.005878 | 0 | 0.4 | CFp | CBC | E-Distributie Muntenia | 13131214 |  | RO001E107357733/2 | 2022-12-09 | 2022
16823 | jud. ILFOV, loc. PANTELIMON, Strada Fericirii, nr. 25 | IF | 0.006 | 0.005879 | 0 | 0.4 | CFp | CBC | E-Distributie Muntenia | 13017392 |  | RO001E142553454/2 | 2022-12-08 | 2022
16824 | jud. ILFOV, loc. DOMNESTI, Strada Tarla, nr. T60, bl. P215/1/2 | IF | 0.01 | 0.009798 | 0 | 0.4 | CFp | CBC | E-Distributie Muntenia | 13014222 |  | RO001E141418082/2 | 2022-12-09 | 2022
16825 | jud. ILFOV, loc. MAGURELE, Strada Berbecului, nr. 10 | IF | 0.005 | 0.00489 | 0 | 0.4 | CFp | CBC | E-Distributie Muntenia | 13018010 |  | RO001E141727816/2 | 2022-12-29 | 2022
16826 | jud. ILFOV, loc. DRAGOMIRESTI-VALE, Strada Begoniei, nr. 67A | IF | 0.006 | 0.00584 | 0 | 0.4 | CFp | CBC | E-Distributie Muntenia | 13013124 |  | RO001E141724723/2 | 2022-12-21 | 2022
16827 | jud. ILFOV, loc. CHIAJNA, Intrarea Nicolae Iorga, nr. 92A | IF | 0.008 | 0.007839 | 0 | 0.4 | CFp | CBC | E-Distributie Muntenia | 12970340 |  | RO001E141787799/3 | 2022-12-22 | 2022
16828 | jud. BUCURESTI, loc. SECTOR 6, Calea Giulesti, nr. 267 | B | 0.012 | 0.011758 | 0 | 0.4 | CFp | CBC | E-Distributie Muntenia | 12888489 |  | RO001E110149554/2 | 2022-12-13 | 2022
16829 | jud. ILFOV, loc. CRETESTI, Strada Zorilor, nr. 16A | IF | 0.005 | 0.004899 | 0 | 0.4 | CFp | CBC | E-Distributie Muntenia | 12826835 |  | RO001E401169449/3 | 2022-12-22 | 2022
16830 | jud. BUCURESTI, loc. SECTOR 1, SOSEAUA Ionescu-Sisesti Gheorghe, nr. 142E | B | 0.00918 | 0.008995 | 0 | 0.4 | CFp | CBC | E-Distributie Muntenia | 12821848 |  | RO001E400968726/3 | 2022-12-19 | 2022
16831 | jud. BUCURESTI, loc. SECTOR 4, Intrarea Iarba Campului, nr. 43 | B | 0.00324 | 0.003173 | 0 | 0.4 | CFp | CBC | E-Distributie Muntenia | 12779827 |  | RO001E108715406/2 | 2022-12-21 | 2022
16832 | jud. ILFOV, loc. DOMNESTI, Strada LUCEAFARULUI, nr. 14-A | IF | 0.008 | 0.00779 | 0 | 0.4 | CFp | CBC | E-Distributie Muntenia | 12795380 |  | RO001E143120534/2 | 2022-12-19 | 2022
16833 | jud. ILFOV, loc. CLINCENI, Strada ROZELOR, nr. 21 | IF | 0.0091 | 0.008908 | 0 | 0.4 | CFp | CBC | E-Distributie Muntenia | 12774956 |  | RO001E401096370/3 | 2022-12-22 | 2022
16834 | jud. ILFOV, loc. ORDOREANU, Strada Tudor Vladimirescu, nr. 64B | IF | 0.00364 | 0.003557 | 0 | 0.4 | CFp | CBC | E-Distributie Muntenia | 12700231 |  | RO001E141288975/2 | 2022-12-05 | 2022
16835 | jud. ILFOV, loc. BUFTEA, Strada Razboieni, nr. 11G | IF | 0.008 | 0.00783 | 0 | 0.4 | CFp | CBC | E-Distributie Muntenia | 12570962 |  | RO001E401052631/4 | 2022-12-22 | 2022
16836 | jud. ILFOV, loc. VOLUNTARI, Strada Vasile Alecsandri, nr. 1A-24 | IF | 0.005 | 0.004899 | 0 | 0.4 | CFp | CBC | E-Distributie Muntenia | 12536345 |  | RO001E141274598/2 | 2022-12-23 | 2022
16837 | jud. ILFOV, loc. VOLUNTARI, SOSEAUA Pipera-Tunari, nr. 46 | IF | 0.015 | 0.014696 | 0 | 0.4 | CFp | CBC | E-Distributie Muntenia | 12536917 |  | RO001E400167693/3 | 2022-12-16 | 2022
16838 | jud. BUCURESTI, loc. SECTOR 1, Strada Limanului, nr. 20, ap. AP 1 | B | 0.004 | 0.004 | 0 | 0.4 | CFp | CBC | E-Distributie Muntenia | 12406470 |  | RO001E100609466/2 | 2022-12-27 | 2022
16839 | jud. ILFOV, loc. MAGURELE, Strada Milcov, nr. 107A | IF | 0.01 | 0.00975 | 0 | 0.4 | CFp | CBC | E-Distributie Muntenia | 12359462 |  | RO001E141267646/2 | 2022-12-19 | 2022
16840 | jud. ILFOV, loc. CLINCENI, Strada Sabarului, nr. 107 A | IF | 0.00814 | 0.007947 | 10 | 0.4 | CFp | CBC | E-Distributie Muntenia | 12366250 |  | RO001E141401264/2 | 2022-12-15 | 2022
16841 | jud. ILFOV, loc. GLINA, Strada Dezrobirii, nr. 29 | IF | 0.0054 | 0.005237 | 0 | 0.4 | CFp | CBC | E-Distributie Muntenia | 12325931 |  | RO001E401024258/3 | 2022-12-22 | 2022
16842 | jud. ILFOV, loc. DOMNESTI, Intrarea Bubuca, nr. 11A | IF | 0.003 | 0.002939 | 0 | 0.4 | CFp | CBC | E-Distributie Muntenia | 12325223 |  | RO001E401066478/3 | 2022-12-19 | 2022
16843 | jud. BUCURESTI, loc. SECTOR 6, Bulevardul Iuliu Maniu, nr. 432-442 | B | 0.1 | 0.097995 | 0 | 20 | CFp | CBC | E-Distributie Muntenia | 12310737 |  | RO001E111285332/2 | 2022-12-27 | 2022
16844 | jud. ILFOV, loc. OTOPENI, Calea Bucurestilor, nr. 275-277 | IF | 0.16 | 0.15679 | 0 | 0.4 | CFp | CBC | E-Distributie Muntenia | 12173569 |  | RO001E141261617/2 | 2022-12-08 | 2022
16845 | jud. ILFOV, loc. PANTELIMON, Strada George Tarnea, nr. 21G | IF | 0.005 | 0.00489 | 0 | 0.4 | CFp | CBC | E-Distributie Muntenia | 12233855 |  | RO001E142597676/2 | 2022-12-08 | 2022
16846 | jud. ILFOV, loc. PANTELIMON, Strada George Tarnea, nr. 21 H | IF | 0.005 | 0.00489 | 0 | 0.4 | CFp | CBC | E-Distributie Muntenia | 12233456 |  | RO001E142599993/3 | 2022-12-08 | 2022
16847 | jud. ILFOV, loc. OTOPENI, Strada Ferme F, nr. 19 | IF | 0.0045 | 0.004408 | 0 | 0.4 | CFp | CBC | E-Distributie Muntenia | 12131892 |  | RO001E141186770/2 | 2022-12-06 | 2022
16848 | jud. ILFOV, loc. DUMITRANA, Strada Duzilor, nr. 1 | IF | 0.008 | 0.007839 | 0 | 0.4 | CFp | CBC | E-Distributie Muntenia | 12147834 |  | RO001E400304607/2 | 2022-12-02 | 2022
16849 | jud. ILFOV, loc. DOMNESTI, Strada Diamantului, nr. 4A | IF | 0.0063 | 0.006136 | 0 | 0.4 | CFp | CBC | E-Distributie Muntenia | 12149713 |  | RO001E141829875/2 | 2022-12-02 | 2022
16850 | jud. ILFOV, loc. CIOROGARLA, Strada Viitorului, nr. 3 | IF | 0.005 | 0.00489 | 0 | 0.4 | CFp | CBC | E-Distributie Muntenia | 12054051 |  | RO001E400907336/2 | 2022-12-21 | 2022
16851 | jud. ILFOV, loc. VOLUNTARI, Bulevardul PIPERA, nr. 141 | IF | 0.015 | 0.014645 | 0 | 0.4 | CFp | CBC | E-Distributie Muntenia | 11970357 |  | RO001E142237767/3 | 2022-12-08 | 2022
16852 | jud. ILFOV, loc. VOLUNTARI, DRUMUL Negru, nr. 43 | IF | 0.012 | 0.011754 | 0 | 0.4 | CFp | CBC | E-Distributie Muntenia | 11976086 |  | RO001E400191780/3 | 2022-12-13 | 2022
16853 | jud. ILFOV, loc. DUMBRAVENI, Strada LAHOVARI, nr. 90H23 | IF | 0.01 | 0.009798 | 0 | 0.4 | CFp | CBC | E-Distributie Muntenia | 11520391 |  | RO001E142182137/4 | 2022-12-28 | 2022
16854 | jud. ILFOV, loc. CHITILA, Strada Cartierului, nr. 12 | IF | 0.16 | 0.1568 | 0 | 0.4 | CFp | CBC | E-Distributie Muntenia | 11462784 |  | RO001E141239904/2 | 2022-12-30 | 2022
16855 | jud. ILFOV, loc. BERCENI, Strada Tuberozelor, nr. 45 | IF | 0.0076 | 0.007447 | 0 | 0.4 | CFp | CBC | E-Distributie Muntenia | 11345022 |  | RO001E141406001/3 | 2022-12-27 | 2022
16856 | jud. BUCURESTI, loc. SECTOR 3, Strada Nicolae Teclu, nr. 55 | B | 0.19929 | 0.1953 | 0 | 6 | CFp | CBC | E-Distributie Muntenia | 11064090 |  | RO001E109457422/2 | 2022-12-27 | 2022
16857 | jud. ILFOV, loc. CHIAJNA, AUTOSTRADA A1, nr. KM 11-12 | IF | 0.15 | 0.14699 | 0 | 20 | CFp | CBC | E-Distributie Muntenia | 11062725 |  | RO001E142660015/3 | 2022-12-30 | 2022
16858 | jud. ILFOV, loc. TUNARI, Calea Bucuresti, nr. 74, bl. C3, et. Parter/1, ap. 1si5 | IF | 0.04 | 0.03918 | 0 | 20 | CFp | CBC | E-Distributie Muntenia | 10902435 |  | RO001E401073599/2 | 2022-12-08 | 2022
16859 | jud. ILFOV, loc. ROSU, Strada Razorului, nr. 23 | IF | 0.006 | 0.005879 | 0 | 0.4 | CFp | CBC | E-Distributie Muntenia | 10407988 |  | RO001E400947846/3 | 2022-12-15 | 2022
16860 | jud. ILFOV, loc. CORBEANCA, Strada Marului, nr. 12 | IF | 0.00912 | 0.008937 | 0 | 0.4 | CFp | CBC | E-Distributie Muntenia | 10187078 |  | RO001E142862042/2 | 2022-12-06 | 2022
16861 | jud. ILFOV, loc. BRAGADIRU, SOSEAUA Alexandriei, nr. 8888, bl. NR60 | IF | 0.3 | 0.294 | 0 | 20 | CFp | CBC | E-Distributie Muntenia | 09856383 |  | RO001E401074871/2 | 2022-12-23 | 2022
16862 | jud. ILFOV, loc. PANTELIMON, Bulevardul Biruintei, nr. 109 | IF | 0.15 | 0.147 | 0 | 20 | CFp | CBC | E-Distributie Muntenia | 09741014 |  | RO001E401075434/2 | 2022-12-06 | 2022
16863 | jud. ILFOV, loc. PANTELIMON, Strada Renului, nr. 23A | IF | 0.005 | 0.004899 | 0 | 0.23 | CFp | CBC | E-Distributie Muntenia | 12820159 |  | RO001E142388236/2 | 2022-12-28 | 2022
16864 | jud. ILFOV, loc. BERCENI, Strada Miorita, nr. 198F | IF | 0.003 | 0.002939 | 0 | 0.23 | CFp | CBC | E-Distributie Muntenia | 14638701 |  | RO001E142234203/3 | 2022-12-29 | 2022
16865 | jud. ILFOV, loc. BRAGADIRU, Strada Diamantului, nr. 61 | IF | 0.003 | 0.002939 | 0 | 0.23 | CFp | CBC | E-Distributie Muntenia | 14425910 |  | RO001E142086130/3 | 2022-12-28 | 2022
16866 | jud. ILFOV, loc. DOMNESTI, Strada Martisor, nr. 32 | IF | 0.0082 | 0.008035 | 0 | 0.4 | CFp | CBC | E-Distributie Muntenia | 14477471 |  | RO001E141447938/3 | 2022-12-27 | 2022
16867 | jud. ILFOV, loc. TEGHES, Strada Navodari, nr. 2 | IF | 0.003 | 0.002939 | 0 | 0.4 | CFp | CBC | E-Distributie Muntenia | 14425496 |  | RO001E141750003/3 | 2022-12-28 | 2022
16868 | jud. BUCURESTI, loc. SECTOR 1, Strada Caragiani Elena, nr. 17 | B | 0.006 | 0.006 | 0 | 0.4 | CFp | CBC | E-Distributie Muntenia | 14428826 |  | RO001E101421593/2 | 2022-12-22 | 2022
16869 | jud. ILFOV, loc. DOMNESTI, SOSEAUA Tudor Vladimirescu, nr. 276 | IF | 0.003 | 0.002939 | 0 | 0.4 | CFp | CBC | E-Distributie Muntenia | 14423816 |  | RO001E141566312/3 | 2022-12-29 | 2022
16870 | jud. ILFOV, loc. CHITILA, Strada Islaz, nr. 15 | IF | 0.01 | 0.00972 | 0 | 0.4 | CFp | CBC | E-Distributie Muntenia | 14150783 |  | RO001E401147029/2 | 2022-12-19 | 2022
16871 | jud. BUCURESTI, loc. SECTOR 1, Strada Renasterii, nr. 21 | B | 0.003 | 0.003 | 0 | 0.4 | CFp | CBC | E-Distributie Muntenia | 14183655 |  | RO001E108985113/2 | 2022-12-22 | 2022
16872 | jud. ILFOV, loc. VOLUNTARI, Strada Garoafelor, nr. 62 | IF | 0.00492 | 0.004812 | 0 | 0.4 | CFp | CBC | E-Distributie Muntenia | 14185100 |  | RO001E108926499/2 | 2022-12-16 | 2022
16873 | jud. BUCURESTI, loc. SECTOR 6, Strada Castranova, nr. 1 | B | 0.006 | 0.005878 | 0 | 0.4 | CFp | CBC | E-Distributie Muntenia | 14147239 |  | RO001E107347866/2 | 2022-12-27 | 2022
16874 | jud. ILFOV, loc. DOMNESTI, Strada Ciutaci, nr. 3 | IF | 0.003 | 0.002939 | 0 | 0.4 | CFp | CBC | E-Distributie Muntenia | 14182775 |  | RO001E400343396/3 | 2022-12-22 | 2022
16875 | jud. GIURGIU, loc. ZORILE, ULITA Linia Mare, nr. 255 | GR | 0.005 | 0.004899 | 0 | 0.4 | CFp | CBC | E-Distributie Muntenia | 14134869 |  | RO001E301024921/2 | 2022-12-16 | 2022
16876 | jud. BUCURESTI, loc. SECTOR 6, Strada Popescu Eugen,Maior, nr. 16 | B | 0.005 | 0.00485 | 0 | 0.4 | CFp | CBC | E-Distributie Muntenia | 14148136 |  | RO001E107333928/2 | 2022-12-27 | 2022
16877 | jud. BUCURESTI, loc. SECTOR 4, Strada Militaru Stoian, nr. 79 | B | 0.00874 | 0.008564 | 0 | 0.4 | CFp | CBC | E-Distributie Muntenia | 14180643 |  | RO001E105760997/3 | 2022-12-22 | 2022
16878 | jud. ILFOV, loc. BRAGADIRU, Strada POVERNEI, nr. 5 A | IF | 0.02 | 0.0194 | 0 | 0.4 | CFp | CBC | E-Distributie Muntenia | 14235241 |  | RO001E142386751/3 | 2022-12-19 | 2022
16879 | jud. BUCURESTI, loc. SECTOR 1, Strada Hagi Moscu Maria, nr. 20 | B | 0.006 | 0.006 | 0 | 0.4 | CFp | CBC | E-Distributie Muntenia | 14234067 |  | RO001E111054516/2 | 2022-12-22 | 2022
16880 | jud. BUCURESTI, loc. SECTOR 1, Strada Izbiceni, nr. 17, et. 1, ap. 1 | B | 0.01 | 0.01 | 0 | 0.4 | CFp | CBC | E-Distributie Muntenia | 14102835 |  | RO001E108793884/2 | 2022-12-23 | 2022
16881 | jud. BUCURESTI, loc. SECTOR 1, Strada Aurelian s. Petre, nr. 66 | B | 0.01 | 0.01 | 0 | 0.4 | CFp | CBC | E-Distributie Muntenia | 14010804 |  | RO001E119574421/2 | 2022-12-15 | 2022
16882 | jud. BUCURESTI, loc. SECTOR 1, Strada Simeria, nr. 27 | B | 0.01 | 0.01 | 0 | 0.4 | CFp | CBC | E-Distributie Muntenia | 14018509 |  | RO001E119668683/2 | 2022-12-16 | 2022
16883 | jud. BUCURESTI, loc. SECTOR 4, Strada Iancu Cojescu, nr. 9 | B | 0.005 | 0.004899 | 0 | 0.4 | CFp | CBC | E-Distributie Muntenia | 14012271 |  | RO001E105723918/2 | 2022-12-23 | 2022
16884 | jud. BUCURESTI, loc. SECTOR 1, Strada Caderea Bastiliei, nr. 19 B, bl. 1, sc. A, ap. AP 2 | B | 0.0075 | 0.0075 | 0 | 0.4 | CFp | CBC | E-Distributie Muntenia | 14006963 |  | RO001E101215932/3 | 2022-12-15 | 2022
16885 | jud. BUCURESTI, loc. SECTOR 1, DRUMUL Agatului, nr. 55 | B | 0.008 | 0.007838 | 0 | 0.4 | CFp | CBC | E-Distributie Muntenia | 14010763 |  | RO001E401164174/2 | 2022-12-16 | 2022
16886 | jud. BUCURESTI, loc. SECTOR 6, Strada DAMBOVITEI, nr. 10 B | B | 0.0979 | 0.095941 | 0 | 0.4 | CFp | CBC | E-Distributie Muntenia | 13923023 |  | RO001E109197603/1 | 2022-12-15 | 2022
16887 | jud. BUCURESTI, loc. SECTOR 6, Strada Prelungirea Ghencea, nr. 261A | B | 0.007875 | 0.007717 | 0 | 0.4 | CFp | CBC | E-Distributie Muntenia | 13929392 |  | RO001E108917130/4 | 2022-12-20 | 2022
16888 | jud. GIURGIU, loc. MIHAILESTI, Calea Bucuresti, nr. 238 | GR | 0.01 | 0.00979 | 0 | 0.4 | CFp | CBC | E-Distributie Muntenia | 13925946 |  | RO001E301155500/4 | 2022-12-29 | 2022
16889 | jud. GIURGIU, loc. VARASTI, Strada POSTEI, nr. 39 | GR | 0.003 | 0.002939 | 0 | 0.4 | CFp | CBC | E-Distributie Muntenia | 13964821 |  | RO001E300783999/3 | 2022-12-29 | 2022
16890 | jud. BUCURESTI, loc. SECTOR 6, Strada Lucacesti, nr. 46 | B | 0.005 | 0.004899 | 0 | 0.4 | CFp | CBC | E-Distributie Muntenia | 13973641 |  | RO001E103177537/2 | 2022-12-22 | 2022
16891 | jud. ILFOV, loc. BRAGADIRU, Strada Garofitei, nr. 38C | IF | 0.00847 | 0.0083 | 0 | 0.4 | CFp | CBC | E-Distributie Muntenia | 13921299 |  | RO001E142053707/2 | 2022-12-19 | 2022
16892 | jud. GIURGIU, loc. FRATESTI, Strada Caminului, nr. 8 | GR | 0.003 | 0.002939 | 0 | 0.4 | CFp | CBC | E-Distributie Muntenia | 13971187 |  | RO001E300207259/3 | 2022-12-22 | 2022
16893 | jud. BUCURESTI, loc. SECTOR 5, Strada Caracal, nr. 34H | B | 0.018 | 0.01762 | 0 | 0.4 | CFp | CBC | E-Distributie Muntenia | 13928216 |  | RO001E108562608/3 | 2022-12-22 | 2022
16894 | jud. ILFOV, loc. CHIAJNA, Strada Stefan cel Mare, nr. 32 | IF | 0.00498 | 0.00486 | 0 | 0.23 | CFp | CBC | E-Distributie Muntenia | 13892325 |  | RO001E400240831/2 | 2022-12-27 | 2022
16895 | jud. GIURGIU, loc. BALASOIENI, ULITA Matca, nr. 167 | GR | 0.01 | 0.009795 | 0 | 0.4 | CFp | CBC | E-Distributie Muntenia | 13894547 |  | RO001E301091891/2 | 2022-12-28 | 2022
16896 | jud. BUCURESTI, loc. SECTOR 4, DRUMUL Jilavei, nr. 55 | B | 0.006 | 0.005879 | 0 | 0.4 | CFp | CBC | E-Distributie Muntenia | 13890561 |  | RO001E103941503/2 | 2022-12-22 | 2022
16897 | jud. BUCURESTI, loc. SECTOR 2, Strada Vasile Lascar, nr. 198 | B | 0.006 | 0.006 | 0 | 0.4 | CFp | CBC | E-Distributie Muntenia | 13975940 |  | RO001E100877328/2 | 2022-12-15 | 2022
16898 | jud. BUCURESTI, loc. SECTOR 1, Strada Boghiu Constantin, serg., nr. 10A | B | 0.00819 | 0.00819 | 0 | 0.4 | CFp | CBC | E-Distributie Muntenia | 13900995 |  | RO001E101423641/3 | 2022-12-15 | 2022
16899 | jud. BUCURESTI, loc. SECTOR 1, Strada Modestiei, nr. 41 | B | 0.006 | 0.006 | 0 | 0.4 | CFp | CBC | E-Distributie Muntenia | 13975908 |  | RO001E100565399/2 | 2022-12-15 | 2022
16900 | jud. ILFOV, loc. CHIAJNA, Strada Luceafarului, nr. 26F | IF | 0.0033 | 0.003233 | 0 | 0.23 | CFp | CBC | E-Distributie Muntenia | 13849733 |  | RO001E142142403/3 | 2022-12-27 | 2022
16901 | jud. ILFOV, loc. GRUIU, SOSEAUA Gruiu-Snagov, nr. 266 | IF | 0.003 | 0.00293 | 0 | 0.4 | CFp | CBC | E-Distributie Muntenia | 13889366 |  | RO001E400775340/3 | 2022-12-22 | 2022
16902 | jud. Ilfov, loc. TUNARI, Strada Trandafirilor, nr. 64 | IF | 0.00332 | 0.003244 | 0 | 0.4 | CFp | CBC | E-Distributie Muntenia | 13889838 |  | RO001E142290799/2 | 2022-12-22 | 2022
16903 | jud. BUCURESTI, loc. SECTOR 1, Strada Boghiu Constantin, serg., nr. 11 | B | 0.01 | 0.01 | 0 | 0.4 | CFp | CBC | E-Distributie Muntenia | 13831436 |  | RO001E108946895/2 | 2022-12-15 | 2022
16904 | jud. BUCURESTI, loc. SECTOR 5, Strada Gutuilor, nr. 34 | B | 0.004 | 0.00391 | 0 | 0.4 | CFp | CBC | E-Distributie Muntenia | 13886436 |  | RO001E108215737/2 | 2022-12-22 | 2022
16905 | jud. BUCURESTI, loc. SECTOR 3, ALEEA Fizicienilor, nr. 2B | B | 0.01215 | 0.011906 | 0 | 0.4 | CFp | CBC | E-Distributie Muntenia | 13830539 |  | RO001E110981480/2 | 2022-12-29 | 2022
16906 | jud. BUCURESTI, loc. SECTOR 5, Strada Mos Adam, nr. 17 | B | 0.0033 | 0.003233 | 0 | 0.4 | CFp | CBC | E-Distributie Muntenia | 13846634 |  | RO001E107817273/2 | 2022-12-21 | 2022
16907 | jud. GIURGIU, loc. GOSTINU, Strada 7, nr. 32, bl. CF30131, ap. NC 30131 | GR | 0.00574 | 0.005619 | 0 | 0.4 | CFp | CBC | E-Distributie Muntenia | 13853009 |  | RO001E131407002/2 | 2022-12-30 | 2022
16908 | jud. BUCURESTI, loc. SECTOR 4, Calea Serban Voda, nr. 217 E | B | 0.015 | 0.01469 | 0 | 0.4 | CFp | CBC | E-Distributie Muntenia | 13882034 |  | RO001E108980758/2 | 2022-12-20 | 2022
16909 | jud. BUCURESTI, loc. SECTOR 1, Strada Parcului, nr. 77C | B | 0.006 | 0.006 | 0 | 0.4 | CFp | CBC | E-Distributie Muntenia | 13884222 |  | RO001E119517192/3 | 2022-12-15 | 2022
16910 | jud. BUCURESTI, loc. SECTOR 3, SOSEAUA MIHAI BRAVU, nr. 451-471, bl. B | B | 0.006 | 0.005879 | 0 | 0.4 | CFp | CBC | E-Distributie Muntenia | 13850242 |  | RO001E111175330/5 | 2022-12-28 | 2022
16911 | jud. BUCURESTI, loc. SECTOR 1, Strada Duetului, nr. 7 | B | 0.005 | 0.005 | 0 | 0.4 | CFp | CBC | E-Distributie Muntenia | 13885019 |  | RO001E100680487/2 | 2022-12-16 | 2022
16912 | jud. BUCURESTI, loc. SECTOR 4, DRUMUL Bercenarului, nr. 16 | B | 0.006825 | 0.006589 | 0 | 0.4 | CFp | CBC | E-Distributie Muntenia | 13851876 |  | RO001E109398909/2 | 2022-12-28 | 2022
16913 | jud. ILFOV, loc. TAMASI, Strada Burlacului, nr. 29 | IF | 0.005 | 0.004899 | 0 | 0.4 | CFp | CBC | E-Distributie Muntenia | 13843928 |  | RO001E141879982/3 | 2022-12-22 | 2022
16914 | jud. GIURGIU, loc. GAISENI, Strada BISERICII, nr. 1 | GR | 0.01296 | 0.012681 | 0 | 0.4 | CFp | CBC | E-Distributie Muntenia | 13883913 |  | RO001E301179797/4 | 2022-12-27 | 2022
16915 | jud. BUCURESTI, loc. SECTOR 2, Strada Stefan Luchian,Pictor, nr. 9, ap. AP1 | B | 0.004 | 0.00391 | 0 | 0.4 | CFp | CBC | E-Distributie Muntenia | 13692179 |  | RO001E104599682/2 | 2022-12-14 | 2022
16916 | jud. ILFOV, loc. VLADICEASCA, Strada RENASTERII, nr. 9 | IF | 0.005 | 0.00489 | 0 | 0.4 | CFp | CBC | E-Distributie Muntenia | 13695256 |  | RO001E401024203/3 | 2022-12-22 | 2022
16917 | jud. BUCURESTI, loc. SECTOR 2, Strada Fluierului, nr. 15, ap. 3 | B | 0.00585 | 0.005727 | 0 | 0.4 | CFp | CBC | E-Distributie Muntenia | 13695655 |  | RO001E110731955/2 | 2022-12-23 | 2022
16918 | jud. BUCURESTI, loc. SECTOR 2, Strada Banul Nicolae, nr. 65 | B | 0.0046 | 0.004507 | 0 | 0.23 | CFp | CBC | E-Distributie Muntenia | 13756908 |  | RO001E105278104/2 | 2022-12-27 | 2022
16919 | jud. BUCURESTI, loc. SECTOR 1, Strada Retortei, nr. 8 | B | 0.006 | 0.006 | 0 | 0.4 | CFp | CBC | E-Distributie Muntenia | 13722297 |  | RO001E108872871/2 | 2022-12-15 | 2022
16920 | jud. BUCURESTI, loc. SECTOR 2, SOSEAUA Fundeni, nr. 13 | B | 0.008 | 0.007839 | 0 | 0.4 | CFp | CBC | E-Distributie Muntenia | 13719170 |  | RO001E104824896/2 | 2022-12-22 | 2022
16921 | jud. BUCURESTI, loc. SECTOR 2, Strada Fluierului, nr. 15, ap. 1 | B | 0.0054 | 0.005286 | 0 | 0.4 | CFp | CBC | E-Distributie Muntenia | 13695190 |  | RO001E104320459/2 | 2022-12-22 | 2022
16922 | jud. BUCURESTI, loc. SECTOR 1, Strada Berveni, nr. 83A | B | 0.005 | 0.005 | 0 | 0.4 | CFp | CBC | E-Distributie Muntenia | 13691759 |  | RO001E108801929/2 | 2022-12-15 | 2022
16923 | jud. BUCURESTI, loc. SECTOR 1, Strada Sfanta Maria, nr. 31 | B | 0.005 | 0.005 | 0 | 0.4 | CFp | CBC | E-Distributie Muntenia | 13719011 |  | RO001E119650044/2 | 2022-12-15 | 2022
16924 | jud. BUCURESTI, loc. SECTOR 1, Strada Podului, nr. 33 | B | 0.009 | 0.009 | 0 | 0.4 | CFp | CBC | E-Distributie Muntenia | 13722071 |  | RO001E108983166/2 | 2022-12-15 | 2022
16925 | jud. GIURGIU, loc. SABARENI, SOSEAUA Principala, nr. 151 H | GR | 0.003 | 0.00293 | 0 | 0.4 | CFp | CBC | E-Distributie Muntenia | 13695300 |  | RO001E131378683/2 | 2022-12-27 | 2022
16926 | jud. BUCURESTI, loc. SECTOR 5, SOSEAUA Bucuresti-Magurele, nr. 72 D | B | 0.01 | 0.00975 | 0 | 0.4 | CFp | CBC | E-Distributie Muntenia | 13691363 |  | RO001E109044064/2 | 2022-12-20 | 2022
16927 | jud. BUCURESTI, loc. SECTOR 5, Strada Popa Stefan, nr. 13, sc. A, ap. AP1 | B | 0.006 | 0.00583 | 0 | 0.4 | CFp | CBC | E-Distributie Muntenia | 13719032 |  | RO001E107551807/2 | 2022-12-20 | 2022
16928 | jud. BUCURESTI, loc. SECTOR 4, Strada Gazelei, nr. 18-20 | B | 0.02 | 0.019599 | 0 | 0.4 | CFp | CBC | E-Distributie Muntenia | 13692518 |  | RO001E108773107/4 | 2022-12-29 | 2022
16929 | jud. ILFOV, loc. BUCIUMENI, Strada Agricultori, nr. 110A | IF | 0.005 | 0.00489 | 0 | 0.4 | CFp | CBC | E-Distributie Muntenia | 13696139 |  | RO001E401008294/3 | 2022-12-22 | 2022
16930 | jud. BUCURESTI, loc. SECTOR 6, Strada Sculptorilor, nr. 20C | B | 0.005 | 0.004899 | 0 | 0.4 | CFp | CBC | E-Distributie Muntenia | 13724056 |  | RO001E119610310/3 | 2022-12-22 | 2022
16931 | jud. Bucuresti, loc. SECTOR 3, Strada Pann Anton, nr. 29 | B | 0.005 | 0.00488 | 0 | 0.4 | CFp | CBC | E-Distributie Muntenia | 13699208 |  | RO001E110558873/2 | 2022-12-28 | 2022
16932 | jud. Bucuresti, loc. SECTOR 3, Strada Pann Anton, nr. 29, et. 2, ap. 2 | B | 0.008 | 0.00782 | 0 | 0.4 | CFp | CBC | E-Distributie Muntenia | 13699718 |  | RO001E110558895/2 | 2022-12-28 | 2022
16933 | jud. ILFOV, loc. BRAGADIRU, Strada Podisor, nr. 32 | IF | 0.005 | 0.004899 | 0 | 0.4 | CFp | CBC | E-Distributie Muntenia | 13690594 |  | RO001E401039175/2 | 2022-12-13 | 2022
16934 | jud. GIURGIU, loc. GIURGIU, Strada Negru Voda, nr. 65 | GR | 0.017 | 0.016659 | 0 | 0.4 | CFp | CBC | E-Distributie Muntenia | 13723894 |  | RO001E301141505/2 | 2022-12-27 | 2022
16935 | jud. BUCURESTI, loc. SECTOR 2, Strada Burghelea, dr., nr. 6, ap. 1 | B | 0.01215 | 0.011906 | 0 | 0.4 | CFp | CBC | E-Distributie Muntenia | 13756866 |  | RO001E104634727/3 | 2022-12-27 | 2022
16936 | jud. BUCURESTI, loc. SECTOR 5, DRUMUL Ghindari, nr. 47 | B | 0.006 | 0.005879 | 0 | 0.4 | CFp | CBC | E-Distributie Muntenia | 13722988 |  | RO001E109078780/2 | 2022-12-19 | 2022
16937 | jud. BUCURESTI, loc. SECTOR 1, Strada Dolomitului, nr. 21 | B | 0.006 | 0.006 | 0 | 0.4 | CFp | CBC | E-Distributie Muntenia | 13697659 |  | RO001E100624384/2 | 2022-12-15 | 2022
16938 | jud. BUCURESTI, loc. SECTOR 2, Strada Fluierului, nr. 15, ap. 2 | B | 0.0054 | 0.005287 | 0 | 0.4 | CFp | CBC | E-Distributie Muntenia | 13695367 |  | RO001E104320460/2 | 2022-12-22 | 2022
16939 | jud. ILFOV, loc. BRAGADIRU, Strada Topaz, nr. 44D | IF | 0.005 | 0.004899 | 0 | 0.4 | CFp | CBC | E-Distributie Muntenia | 13720479 |  | RO001E141416923/2 | 2022-12-19 | 2022
16940 | jud. GIURGIU, loc. POENARI, Strada Suseni, nr. 27 | GR | 0.005 | 0.00489 | 0 | 0.4 | CFp | CBC | E-Distributie Muntenia | 13696378 |  | RO001E301035349/2 | 2022-12-19 | 2022
16941 | jud. BUCURESTI, loc. SECTOR 1, Strada Biharia, nr. 54, ap. LOT178 | B | 0.01 | 0.01 | 0 | 0.4 | CFp | CBC | E-Distributie Muntenia | 13762037 |  | RO001E111355329/2 | 2022-12-22 | 2022
16942 | jud. ILFOV, loc. PANTELIMON, Intrarea Sfantul Gheorghe, nr. 67 B | IF | 0.006 | 0.005879 | 0 | 0.4 | CFp | CBC | E-Distributie Muntenia | 13763594 |  | RO001E141234550/2 | 2022-12-20 | 2022
16943 | jud. ILFOV, loc. TUNARI, Strada I.L.Caragiale, nr. 27A, ap. 1 | IF | 0.00448 | 0.004389 | 0 | 0.4 | CFp | CBC | E-Distributie Muntenia | 13774613 |  | RO001E142084868/3 | 2022-12-20 | 2022
16944 | jud. ILFOV, loc. VOLUNTARI, SOSEAUA V-Colentina, nr. 313-315 | IF | 0.01 | 0.00979 | 0 | 0.4 | CFp | CBC | E-Distributie Muntenia | 13762121 |  | RO001E105346964/3 | 2022-12-21 | 2022
16945 | jud. BUCURESTI, loc. SECTOR 6, DRUMUL Belsugului, nr. 147A | B | 0.005 | 0.004899 | 0 | 0.4 | CFp | CBC | E-Distributie Muntenia | 13757556 |  | RO001E119530096/2 | 2022-12-22 | 2022
16946 | jud. GIURGIU, loc. ADUNATII-COPACENI, SOSEAUA Victoriei, nr. 114 | GR | 0.00495 | 0.00485 | 0 | 0.4 | CFp | CBC | E-Distributie Muntenia | 13763461 |  | RO001E300480601/3 | 2022-12-27 | 2022
16947 | jud. ILFOV, loc. VOLUNTARI, Strada PAPUSA, nr. 2 | IF | 0.003185 | 0.00312 | 0 | 0.4 | CFp | CBC | E-Distributie Muntenia | 13777573 |  | RO001E142761398/2 | 2022-12-22 | 2022
16948 | jud. ILFOV, loc. CLINCENI, Strada SOLARIILOR, nr. 24A | IF | 0.005 | 0.004899 | 0 | 0.4 | CFp | CBC | E-Distributie Muntenia | 13663783 |  | RO001E141806533/2 | 2022-12-22 | 2022
16949 | jud. BUCURESTI, loc. SECTOR 1, Strada Dobrogeanu-Gherea Constantin, nr. 126 C | B | 0.0046 | 0.0046 | 0 | 0.4 | CFp | CBC | E-Distributie Muntenia | 13664773 |  | RO001E109371113/2 | 2022-12-15 | 2022
16950 | jud. GIURGIU, loc. MIHAILESTI, Calea Bucuresti, nr. 256 | GR | 0.01 | 0.00979 | 0 | 0.4 | CFp | CBC | E-Distributie Muntenia | 13618071 |  | RO001E300594191/2 | 2022-12-16 | 2022
16951 | jud. ILFOV, loc. OLTENI, Strada Casa Noua, nr. 17 | IF | 0.005 | 0.004899 | 0 | 0.4 | CFp | CBC | E-Distributie Muntenia | 13617051 |  | RO001E141306336/2 | 2022-12-21 | 2022
16952 | jud. BUCURESTI, loc. SECTOR 6, Strada Valea Furcii, nr. 70F | B | 0.008 | 0.00783 | 0 | 0.4 | CFp | CBC | E-Distributie Muntenia | 13619358 |  | RO001E110150118/2 | 2022-12-19 | 2022
16953 | jud. BUCURESTI, loc. SECTOR 2, Strada Declamarii, nr. 14 | B | 0.006 | 0.0057 | 0 | 0.23 | CFp | CBC | E-Distributie Muntenia | 13664026 |  | RO001E105345479/2 | 2022-12-22 | 2022
16954 | jud. ILFOV, loc. STEFANESTII DE JOS, Strada Fagaras, nr. 128 | IF | 0.01 | 0.009796 | 0 | 0.4 | CFp | CBC | E-Distributie Muntenia | 13642552 |  | RO001E142999009/2 | 2022-12-22 | 2022
16955 | jud. ILFOV, loc. ROSU, Strada Weiner Palada, nr. 51B, ap. CASA 2 | IF | 0.003 | 0.00293 | 0 | 0.23 | CFp | CBC | E-Distributie Muntenia | 13598965 |  | RO001E142319443/2 | 2022-12-23 | 2022
16956 | jud. ILFOV, loc. BRAGADIRU, Strada Diamantului, nr. 3 | IF | 0.006 | 0.005879 | 0 | 0.4 | CFp | CBC | E-Distributie Muntenia | 13570975 |  | RO001E109396042/2 | 2022-12-15 | 2022
16957 | jud. ILFOV, loc. POPESTI-LEORDENI, Strada Alexandru Conduratu, nr. 5 | IF | 0.0083 | 0.008124 | 0 | 0.4 | CFp | CBC | E-Distributie Muntenia | 13566592 |  | RO001E400192411/2 | 2022-12-08 | 2022
16958 | jud. GIURGIU, loc. ADUNATII-COPACENI, Strada Garofitelor, nr. 2 | GR | 0.006 | 0.005879 | 0 | 0.4 | CFp | CBC | E-Distributie Muntenia | 13615758 |  | RO001E131309227/4 | 2022-12-15 | 2022
16959 | jud. BUCURESTI, loc. SECTOR 1, Strada Cotrus Aron, nr. 77 | B | 0.015 | 0.015 | 0 | 0.4 | CFp | CBC | E-Distributie Muntenia | 13566952 |  | RO001E108782545/3 | 2022-12-15 | 2022
16960 | jud. ILFOV, loc. 1 DECEMBRIE, PRELUNGIREA Oituz, nr. 15 | IF | 0.005 | 0.004899 | 0 | 0.4 | CFp | CBC | E-Distributie Muntenia | 13589478 |  | RO001E401170474/2 | 2022-12-29 | 2022
16961 | jud. GIURGIU, loc. DARASTI-VLASCA, Strada Crividonului, nr. NC 37792 | GR | 0.006 | 0.005825 | 0 | 0.4 | CFp | CBC | E-Distributie Muntenia | 13590548 |  | RO001E131418824/2 | 2022-12-13 | 2022
16962 | jud. ILFOV, loc. VOLUNTARI, Bulevardul EROILOR, nr. 158C | IF | 0.01482 | 0.014523 | 0 | 0.4 | CFp | CBC | E-Distributie Muntenia | 13567632 |  | RO001E105330765/4 | 2022-12-20 | 2022
16963 | jud. ILFOV, loc. PANTELIMON, Strada Rasaritului, nr. 5B | IF | 0.005 | 0.004845 | 0 | 0.4 | CFp | CBC | E-Distributie Muntenia | 13566959 |  | RO001E142112321/3 | 2022-12-16 | 2022
16964 | jud. BUCURESTI, loc. SECTOR 6, Strada Margelelor, nr. 105D | B | 0.004 | 0.00387 | 0 | 0.4 | CFp | CBC | E-Distributie Muntenia | 13571741 |  | RO001E109439792/3 | 2022-12-16 | 2022
16965 | jud. BUCURESTI, loc. SECTOR 3, DRUMUL Gura Fagetului, nr. 140-144 | B | 0.01 | 0.009799 | 0 | 0.4 | CFp | CBC | E-Distributie Muntenia | 13573391 |  | RO001E110038832/2 | 2022-12-16 | 2022
16966 | jud. BUCURESTI, loc. SECTOR 4, Strada Rosiori, nr. 26 | B | 0.0099 | 0.009692 | 0 | 0.4 | CFp | CBC | E-Distributie Muntenia | 13576667 |  | RO001E109317405/2 | 2022-12-13 | 2022
16967 | jud. ILFOV, loc. ALUNISU, Strada NUCILOR, nr. 4, ap. 4 | IF | 0.004 | 0.003919 | 0 | 0.4 | CFp | CBC | E-Distributie Muntenia | 13589781 |  | RO001E142053505/2 | 2022-12-19 | 2022
16968 | jud. ILFOV, loc. ROSU, Strada Weiner Palada, nr. 33C | IF | 0.006 | 0.00587 | 0 | 0.4 | CFp | CBC | E-Distributie Muntenia | 13601023 |  | RO001E141649190/2 | 2022-12-22 | 2022
16969 | jud. ILFOV, loc. CLINCENI, Strada Trandafirilor, nr. 4 | IF | 0.006 | 0.00587 | 0 | 0.4 | CFp | CBC | E-Distributie Muntenia | 13602133 |  | RO001E141455432/2 | 2022-12-09 | 2022
16970 | jud. ILFOV, loc. OSTRATU, Strada Cerului, nr. 7 | IF | 0.0124 | 0.012149 | 0 | 0.4 | CFp | CBC | E-Distributie Muntenia | 13592203 |  | RO001E401115675/3 | 2022-12-21 | 2022
16971 | jud. ILFOV, loc. BERCENI, Strada Miorita, nr. 77A-1 | IF | 0.003 | 0.00293 | 0 | 0.23 | CFp | CBC | E-Distributie Muntenia | 13567330 |  | RO001E142680219/3 | 2022-12-15 | 2022
16972 | jud. GIURGIU, loc. BACU, Strada Teilor, nr. 37 | GR | 0.006 | 0.00558 | 0 | 0.4 | CFp | CBC | E-Distributie Muntenia | 13573048 |  | RO001E131414033/2 | 2022-12-19 | 2022
16973 | jud. ILFOV, loc. LIPIA, Strada Caldarusani, nr. 24 | IF | 0.01 | 0.00979 | 0 | 0.4 | CFp | CBC | E-Distributie Muntenia | 13596165 |  | RO001E400817156/4 | 2022-12-22 | 2022
16974 | jud. Ilfov, loc. PERIS, Intrarea SAGETATORULUI, nr. 1 | IF | 0.003 | 0.00293 | 0 | 0.4 | CFp | CBC | E-Distributie Muntenia | 13598013 |  | RO001E401028353/3 | 2022-12-22 | 2022
16975 | jud. GIURGIU, loc. GIURGIU, Strada Vasile Alecsandri, nr. 3 | GR | 0.003 | 0.002939 | 0 | 0.4 | CFp | CBC | E-Distributie Muntenia | 13584882 |  | RO001E300000317/3 | 2022-12-15 | 2022
16976 | jud. BUCURESTI, loc. SECTOR 1, Strada Delta Dunarii, nr. 7 | B | 0.005 | 0.005 | 0 | 0.4 | CFp | CBC | E-Distributie Muntenia | 13590984 |  | RO001E108852262/2 | 2022-12-06 | 2022
16977 | jud. GIURGIU, loc. REMUS, Strada Bucuresti, nr. 133 | GR | 0.00324 | 0.003174 | 0 | 0.4 | CFp | CBC | E-Distributie Muntenia | 13570885 |  | RO001E300225877/3 | 2022-12-16 | 2022
16978 | jud. BUCURESTI, loc. SECTOR 6, Strada Paduretu, nr. 35 | B | 0.00364 | 0.003557 | 0 | 0.4 | CFp | CBC | E-Distributie Muntenia | 13592899 |  | RO001E106177349/2 | 2022-12-07 | 2022
16979 | jud. BUCURESTI, loc. SECTOR 2, Strada Fibrei, nr. 12 | B | 0.006 | 0.006 | 0 | 0.4 | CFp | CBC | E-Distributie Muntenia | 13567955 |  | RO001E101348726/3 | 2022-12-02 | 2022
16980 | jud. GIURGIU, loc. JOITA, Calea Bucuresti, nr. 9 | GR | 0.01 | 0.00979 | 0 | 0.4 | CFp | CBC | E-Distributie Muntenia | 13555558 |  | RO001E301098472/3 | 2022-12-19 | 2022
16981 | jud. BUCURESTI, loc. SECTOR 4, Strada Elena Cuza, nr. 12 | B | 0.00984 | 0.009638 | 0 | 0.4 | CFp | CBC | E-Distributie Muntenia | 13525229 |  | RO001E102105649/2 | 2022-12-21 | 2022
16982 | jud. BUCURESTI, loc. SECTOR 1, Strada Rucar, nr. 25 | B | 0.005 | 0.005 | 0 | 0.4 | CFp | CBC | E-Distributie Muntenia | 13521869 |  | RO001E100529940/2 | 2022-12-08 | 2022
16983 | jud. ILFOV, loc. BALTENI, Intrarea ION GHICA, nr. 2 | IF | 0.004 | 0.00391 | 0 | 0.4 | CFp | CBC | E-Distributie Muntenia | 13524030 |  | RO001E400628426/2 | 2022-12-22 | 2022
16984 | jud. GIURGIU, loc. GIURGIU, Strada Neajlovului, nr. 7H | GR | 0.005 | 0.00482 | 0 | 0.4 | CFp | CBC | E-Distributie Muntenia | 13528139 |  | RO001E131381250/1 | 2022-12-16 | 2022
16985 | jud. GIURGIU, loc. COLIBASI, SOSEAUA Principala, nr. 134 | GR | 0.02 | 0.019598 | 0 | 0.4 | CFp | CBC | E-Distributie Muntenia | 13523947 |  | RO001E301160157/2 | 2022-12-16 | 2022
16986 | jud. BUCURESTI, loc. SECTOR 5, Strada Bratasanca, nr. 119 | B | 0.005 | 0.004899 | 0 | 0.4 | CFp | CBC | E-Distributie Muntenia | 13548761 |  | RO001E108916599/2 | 2022-12-14 | 2022
16987 | jud. BUCURESTI, loc. SECTOR 1, SOSEAUA Nordului, nr. 80, bl. VILA L2 | B | 0.01 | 0.01 | 0 | 0.4 | CFp | CBC | E-Distributie Muntenia | 13521156 |  | RO001E119509801/3 | 2022-12-08 | 2022
16988 | jud. BUCURESTI, loc. SECTOR 1, Calea Floreasca, nr. 77, sc. A | B | 0.012 | 0.012 | 0 | 0.4 | CFp | CBC | E-Distributie Muntenia | 13548281 |  | RO001E108854860/2 | 2022-12-15 | 2022
16989 | jud. BUCURESTI, loc. SECTOR 2, Strada Spatarul Gorgan, nr. 118 | B | 0.008 | 0.00774 | 0 | 0.4 | CFp | CBC | E-Distributie Muntenia | 13545498 |  | RO001E109058586/2 | 2022-12-22 | 2022
16990 | jud. GIURGIU, loc. COLIBASI, SOSEAUA Principala, nr. 132 | GR | 0.02 | 0.019598 | 0 | 0.4 | CFp | CBC | E-Distributie Muntenia | 13524612 |  | RO001E300712171/4 | 2022-12-13 | 2022
16991 | jud. GIURGIU, loc. BOLINTIN-VALE, Strada Poarta Luncii, nr. 26 | GR | 0.003 | 0.00293 | 0 | 0.4 | CFp | CBC | E-Distributie Muntenia | 13501088 |  | RO001E300900114/3 | 2022-12-19 | 2022
16992 | jud. BUCURESTI, loc. SECTOR 2, Strada Bulandra Tony, nr. 72 | B | 0.005 | 0.004899 | 0 | 0.23 | CFp | CBC | E-Distributie Muntenia | 13526235 |  | RO001E104354030/2 | 2022-12-16 | 2022
16993 | jud. ILFOV, loc. DOBROESTI, Strada Closca, nr. 2A | IF | 0.008 | 0.0078 | 0 | 0.4 | CFp | CBC | E-Distributie Muntenia | 13531276 |  | RO001E141720077/2 | 2022-12-19 | 2022
16994 | jud. ILFOV, loc. CRETESTI, Strada Cimitirului, nr. 7 | IF | 0.008 | 0.00783 | 0 | 0.4 | CFp | CBC | E-Distributie Muntenia | 13524279 |  | RO001E141408889/2 | 2022-12-28 | 2022
16995 | jud. Bucuresti, loc. SECTOR 5, Strada Slatina, nr. 21V | B | 0.00546 | 0.005349 | 0 | 0.4 | CFp | CBC | E-Distributie Muntenia | 13523742 |  | RO001E110566300/2 | 2022-12-13 | 2022
16996 | jud. BUCURESTI, loc. SECTOR 1, SOSEAUA Ionescu-Sisesti Gheorghe, nr. 65 | B | 0.01 | 0.01 | 0 | 0.4 | CFp | CBC | E-Distributie Muntenia | 13526282 |  | RO001E109441122/2 | 2022-12-06 | 2022
16997 | jud. BUCURESTI, loc. SECTOR 6, Strada Miroslavei, nr. 21 | B | 0.005 | 0.004898 | 0 | 0.4 | CFp | CBC | E-Distributie Muntenia | 13519763 |  | RO001E110830810/2 | 2022-12-13 | 2022
16998 | jud. GIURGIU, loc. BOLINTIN-VALE, Strada Palanca, nr. 21 | GR | 0.00712 | 0.006958 | 0 | 0.4 | CFp | CBC | E-Distributie Muntenia | 13522549 |  | RO001E301079628/3 | 2022-12-16 | 2022
16999 | jud. ILFOV, loc. BERCENI, Strada Serelor, nr. 19 | IF | 0.004 | 0.00391 | 0 | 0.23 | CFp | CBC | E-Distributie Muntenia | 13500876 |  | RO001E400468664/3 | 2022-12-29 | 2022
17000 | jud. ILFOV, loc. DUDU, Strada Toamnei, nr. 7 A | IF | 0.008 | 0.0078 | 0 | 0.4 | CFp | CBC | E-Distributie Muntenia | 13495748 |  | RO001E141425642/3 | 2022-12-21 | 2022
17001 | jud. ILFOV, loc. PANTELIMON, Strada Ecaterina Mihaila, nr. 46 | IF | 0.005 | 0.004899 | 0 | 0.4 | CFp | CBC | E-Distributie Muntenia | 13526141 |  | RO001E142350471/3 | 2022-12-19 | 2022
17002 | jud. BUCURESTI, loc. SECTOR 6, Strada Govodarva, nr. 21 | B | 0.01365 | 0.012877 | 0 | 0.4 | CFp | CBC | E-Distributie Muntenia | 13523926 |  | RO001E107348755/3 | 2022-12-13 | 2022
17003 | jud. BUCURESTI, loc. SECTOR 5, Strada Caracal, nr. 17 | B | 0.00485 | 0.004733 | 0 | 0.4 | CFp | CBC | E-Distributie Muntenia | 13494687 |  | RO001E108178667/2 | 2022-12-20 | 2022
17004 | jud. BUCURESTI, loc. SECTOR 4, Strada Gramont, nr. 29 | B | 0.01026 | 0.010045 | 0 | 0.4 | CFp | CBC | E-Distributie Muntenia | 13550840 |  | RO001E119699788/2 | 2022-12-15 | 2022
17005 | jud. ILFOV, loc. ROSU, Strada Acvilei, nr. 28 | IF | 0.006 | 0.005878 | 0 | 0.4 | CFp | CBC | E-Distributie Muntenia | 13521815 |  | RO001E141414796/3 | 2022-12-27 | 2022
17006 | jud. ILFOV, loc. DUMBRAVENI, Strada Tuberozelor, nr. 1, ap. CASA 12 | IF | 0.006 | 0.005879 | 0 | 0.4 | CFp | CBC | E-Distributie Muntenia | 13520233 |  | RO001E143122491/3 | 2022-12-05 | 2022
17007 | jud. BUCURESTI, loc. SECTOR 1, Strada Gheorghe Vitanidis, nr. 16 | B | 0.006 | 0.006 | 0 | 0.4 | CFp | CBC | E-Distributie Muntenia | 13524939 |  | RO001E141562969/2 | 2022-12-08 | 2022
17008 | jud. GIURGIU, loc. BOLINTIN-DEAL, Bulevardul REPUBLICII, nr. 79 | GR | 0.003 | 0.002939 | 0 | 0.4 | CFp | CBC | E-Distributie Muntenia | 13544859 |  | RO001E300882900/2 | 2022-12-19 | 2022
17009 | jud. ILFOV, loc. BRAGADIRU, Strada Libertatii, nr. 110 | IF | 0.01 | 0.009799 | 0 | 0.4 | CFp | CBC | E-Distributie Muntenia | 13551549 |  | RO001E141300644/3 | 2022-12-29 | 2022
17010 | jud. ILFOV, loc. BRAGADIRU, Strada Verii, nr. 14B | IF | 0.0082 | 0.008035 | 0 | 0.4 | CFp | CBC | E-Distributie Muntenia | 13422622 |  | RO001E141689442/2 | 2022-12-13 | 2022
17011 | jud. ILFOV, loc. SAFTICA, Strada FLAMINGO, nr. FN | IF | 0.01445 | 0.014159 | 0 | 0.4 | CFp | CBC | E-Distributie Muntenia | 13421000 |  | RO001E142802844/2 | 2022-12-20 | 2022
17012 | jud. GIURGIU, loc. FRATESTI, Strada Ciresului, nr. 24 | GR | 0.0057 | 0.005585 | 0 | 0.4 | CFp | CBC | E-Distributie Muntenia | 13449923 |  | RO001E300208968/3 | 2022-12-16 | 2022
17013 | jud. GIURGIU, loc. OINACU, Strada NARCISELOR, nr. 19 | GR | 0.003 | 0.002939 | 0 | 0.4 | CFp | CBC | E-Distributie Muntenia | 13451243 |  | RO001E300322628/3 | 2022-12-15 | 2022
17014 | jud. GIURGIU, loc. STOENESTI (FLORESTI-STOENESTI), Strada VALEA CRANGULUI, nr. 8 | GR | 0.003 | 0.002939 | 0 | 0.4 | CFp | CBC | E-Distributie Muntenia | 13449293 |  | RO001E301087795/3 | 2022-12-19 | 2022
17015 | jud. BUCURESTI, loc. SECTOR 2, Strada Tusnad, nr. 11 | B | 0.006 | 0.00586 | 0 | 0.23 | CFp | CBC | E-Distributie Muntenia | 13422735 |  | RO001E119389458/2 | 2022-12-13 | 2022
17016 | jud. BUCURESTI, loc. SECTOR 6, Strada Fagadau, nr. 12, ap. AP24 | B | 0.006 | 0.00583 | 0 | 0.4 | CFp | CBC | E-Distributie Muntenia | 13425356 |  | RO001E107332163/2 | 2022-12-12 | 2022
17017 | jud. BUCURESTI, loc. SECTOR 1, Strada Pietei, nr. 54 | B | 0.005 | 0.005 | 0 | 0.4 | CFp | CBC | E-Distributie Muntenia | 13423768 |  | RO001E100595257/2 | 2022-12-14 | 2022
17018 | jud. ILFOV, loc. DOBROESTI, ALEEA GRADINII, nr. 12 | IF | 0.00996 | 0.009751 | 0 | 0.4 | CFp | CBC | E-Distributie Muntenia | 13459921 |  | RO001E109018357/2 | 2022-12-20 | 2022
17019 | jud. ILFOV, loc. BALOTESTI, Strada Raului, nr. 25/3 | IF | 0.008 | 0.00764 | 0 | 0.4 | CFp | CBC | E-Distributie Muntenia | 13427148 |  | RO001E142609074/2 | 2022-12-30 | 2022
17020 | jud. GIURGIU, loc. GIURGIU, Bulevardul Dacia, nr. 33 | GR | 0.005 | 0.004899 | 0 | 0.4 | CFp | CBC | E-Distributie Muntenia | 13448569 |  | RO001E300052819/3 | 2022-12-16 | 2022
17021 | jud. GIURGIU, loc. BUCSANI, SOSEAUA Principala, nr. 224 | GR | 0.006 | 0.00583 | 0 | 0.4 | CFp | CBC | E-Distributie Muntenia | 13423451 |  | RO001E300935392/3 | 2022-12-13 | 2022
17022 | jud. ILFOV, loc. ROSU, Strada INTRAREA VIITORULUI, nr. 2C | IF | 0.0032 | 0.003096 | 0 | 0.4 | CFp | CBC | E-Distributie Muntenia | 13474591 |  | RO001E401027947/3 | 2022-12-21 | 2022
17023 | jud. ILFOV, loc. CHIAJNA, Strada Nicolae Iorga, nr. 53I | IF | 0.00564 | 0.005507 | 0 | 0.4 | CFp | CBC | E-Distributie Muntenia | 13434315 |  | RO001E141476008/3 | 2022-12-15 | 2022
17024 | jud. ILFOV, loc. BRAGADIRU, SOSEAUA Soseaua, nr. 121 - 121A | IF | 0.0222 | 0.021456 | 0 | 0.4 | CFp | CBC | E-Distributie Muntenia | 13423864 |  | RO001E142068589/4 | 2022-12-07 | 2022
17025 | jud. BUCURESTI, loc. SECTOR 6, Strada Parafinei, nr. 16B-16C | B | 0.005 | 0.004899 | 0 | 0.4 | CFp | CBC | E-Distributie Muntenia | 13425748 |  | RO001E107356079/3 | 2022-12-13 | 2022
17026 | jud. ILFOV, loc. POPESTI-LEORDENI, Strada Pavlicheni, nr. 80 | IF | 0.005 | 0.004899 | 0 | 0.4 | CFp | CBC | E-Distributie Muntenia | 13474563 |  | RO001E141798128/3 | 2022-12-13 | 2022
17027 | jud. ILFOV, loc. VOLUNTARI, Strada V-Constantin Tanase, nr. 2A, ap. AP42 | IF | 0.005005 | 0.004904 | 0 | 0.4 | CFp | CBC | E-Distributie Muntenia | 13449812 |  | RO001E105371489/2 | 2022-12-08 | 2022
17028 | jud. GIURGIU, loc. DAIA, SOSEAUA Bucuresti, nr. 106 | GR | 0.017 | 0.01665 | 0 | 0.4 | CFp | CBC | E-Distributie Muntenia | 13447966 |  | RO001E131348365/2 | 2022-12-15 | 2022
17029 | jud. GIURGIU, loc. GIURGIU, ULITA Farului, nr. 6 | GR | 0.003 | 0.002939 | 0 | 0.4 | CFp | CBC | E-Distributie Muntenia | 13451878 |  | RO001E300032389/2 | 2022-12-15 | 2022
17030 | jud. BUCURESTI, loc. SECTOR 2, Strada Calafat, nr. 75 | B | 0.01 | 0.01 | 0 | 0.4 | CFp | CBC | E-Distributie Muntenia | 13423942 |  | RO001E119528015/2 | 2022-12-27 | 2022
17031 | jud. GIURGIU, loc. FLORESTI-STOENESTI, Strada Petrolistilor, nr. 26A | GR | 0.025 | 0.024499 | 0 | 20 | CFp | CBC | E-Distributie Muntenia | 13424859 |  | RO001E131336621/2 | 2022-12-14 | 2022
17032 | jud. BUCURESTI, loc. SECTOR 5, Strada Davila Carol, nr. 23 A, ap. AP40 | B | 0.01 | 0.00979 | 0 | 0.4 | CFp | CBC | E-Distributie Muntenia | 13431335 |  | RO001E107303497/2 | 2022-12-12 | 2022
17033 | jud. Ilfov, loc. VOLUNTARI, CARTIERUL Henri Coanda, nr. LOT 634 | IF | 0.01064 | 0.01064 | 0 | 0.4 | CFp | CBC | E-Distributie Muntenia | 13425615 |  | RO001E142258456/2 | 2022-12-08 | 2022
17034 | jud. GIURGIU, loc. GIURGIU, Strada Iosif Stefan Octavian, nr. 8 | GR | 0.005 | 0.004894 | 0 | 0.4 | CFp | CBC | E-Distributie Muntenia | 13426902 |  | RO001E301223494/2 | 2022-12-14 | 2022
17035 | jud. BUCURESTI, loc. SECTOR 6, Bulevardul Timisoara, nr. 21 | B | 0.017675 | 0.017122 | 0 | 0.4 | CFp | CBC | E-Distributie Muntenia | 13421564 |  | RO001E119699058/1 | 2022-12-08 | 2022
17036 | jud. GIURGIU, loc. MIHAILESTI, Calea Bucuresti, nr. 341 | GR | 0.01353 | 0.013258 | 0 | 0.4 | CFp | CBC | E-Distributie Muntenia | 13424397 |  | RO001E131404278/2 | 2022-12-27 | 2022
17037 | jud. BUCURESTI, loc. SECTOR 6, DRUMUL Valea Cricovului, nr. 133B | B | 0.006 | 0.005879 | 0 | 0.4 | CFp | CBC | E-Distributie Muntenia | 13426006 |  | RO001E110544261/2 | 2022-12-13 | 2022
17038 | jud. BUCURESTI, loc. SECTOR 3, Strada Prevederii, nr. 14-18, ap. CASA 11 | B | 0.005 | 0.004899 | 0 | 0.4 | CFp | CBC | E-Distributie Muntenia | 13425359 |  | RO001E108828579/4 | 2022-12-14 | 2022
17039 | jud. ILFOV, loc. SAFTICA, Strada FLAMINGO, nr. 50.3.5.17 | IF | 0.01275 | 0.012493 | 0 | 0.4 | CFp | CBC | E-Distributie Muntenia | 13387568 |  | RO001E142802877/2 | 2022-12-20 | 2022
17040 | jud. GIURGIU, loc. FLORESTI, Strada 1 Decembrie 1918, nr. 78A | GR | 0.02475 | 0.024254 | 0 | 0.4 | CFp | CBC | E-Distributie Muntenia | 13379253 |  | RO001E301178774/4 | 2022-12-12 | 2022
17041 | jud. BUCURESTI, loc. SECTOR 6, Strada Croitoru Z. Eftimie, cap., nr. 33 | B | 0.00728 | 0.007132 | 0 | 0.4 | CFp | CBC | E-Distributie Muntenia | 13379375 |  | RO001E114907235/2 | 2022-12-07 | 2022
17042 | jud. ILFOV, loc. BERCENI, Strada Petru Rares, nr. 26J BIS | IF | 0.004 | 0.003902 | 165 | 0.23 | CFp | CBC | E-Distributie Muntenia | 13404202 |  | RO001E141622494/4 | 2022-12-22 | 2022
17043 | jud. BUCURESTI, loc. SECTOR 1, Strada Oinei, nr. 43 | B | 0.02 | 0.02 | 0 | 0.4 | CFp | CBC | E-Distributie Muntenia | 13367345 |  | RO001E108913170/2 | 2022-12-07 | 2022
17044 | jud. BUCURESTI, loc. SECTOR 3, Strada Marului, nr. 133G | B | 0.0096 | 0.009398 | 0 | 0.4 | CFp | CBC | E-Distributie Muntenia | 13380408 |  | RO001E110963738/2 | 2022-12-13 | 2022
17045 | jud. BUCURESTI, loc. SECTOR 5, Strada Davila Carol, nr. 94A, ap. AP153 | B | 0.006 | 0.00582 | 0 | 0.4 | CFp | CBC | E-Distributie Muntenia | 13383595 |  | RO001E107321600/3 | 2022-12-06 | 2022
17046 | jud. GIURGIU, loc. SLOBOZIA, Strada GIURGIULUI, nr. 825 | GR | 0.003 | 0.002939 | 0 | 0.4 | CFp | CBC | E-Distributie Muntenia | 13398808 |  | RO001E300457166/2 | 2022-12-13 | 2022
17047 | jud. ILFOV, loc. PANTELIMON, Strada LIVEZILOR, nr. 66 | IF | 0.00486 | 0.004762 | 0 | 0.4 | CFp | CBC | E-Distributie Muntenia | 13382825 |  | RO001E108432761/2 | 2022-12-22 | 2022
17048 | jud. BUCURESTI, loc. SECTOR 4, Strada George Bacovia, nr. 68 | B | 0.008 | 0.007838 | 0 | 0.4 | CFp | CBC | E-Distributie Muntenia | 13382637 |  | RO001E108854949/3 | 2022-12-06 | 2022
17049 | jud. GIURGIU, loc. TRESTIENI, Strada LABIRINTULUI, nr. 65 | GR | 0.007875 | 0.007708 | 0 | 0.4 | CFp | CBC | E-Distributie Muntenia | 13408740 |  | RO001E131427510/2 | 2022-12-13 | 2022
17050 | jud. ILFOV, loc. POPESTI-LEORDENI, Strada DRUMUL FERMEI, nr. 109B | IF | 0.00492 | 0.004722 | 0 | 0.4 | CFp | CBC | E-Distributie Muntenia | 13380107 |  | RO001E109437161/4 | 2022-12-23 | 2022
17051 | jud. BUCURESTI, loc. SECTOR 4, Strada Podarului, nr. 11B | B | 0.008 | 0.007839 | 0 | 0.4 | CFp | CBC | E-Distributie Muntenia | 13403870 |  | RO001E110000718/3 | 2022-12-07 | 2022
17052 | jud. GIURGIU, loc. VEDEA, Strada ARSACHE, nr. 368 | GR | 0.003 | 0.002939 | 0 | 0.4 | CFp | CBC | E-Distributie Muntenia | 13399110 |  | RO001E300363847/2 | 2022-12-13 | 2022
17053 | jud. ILFOV, loc. DUDU, Strada Preot Sebe Costin, nr. 20C | IF | 0.005 | 0.004899 | 0 | 0.23 | CFp | CBC | E-Distributie Muntenia | 13364805 |  | RO001E141555961/3 | 2022-12-13 | 2022
17054 | jud. BUCURESTI, loc. SECTOR 6, Strada Paduretu, nr. 7A | B | 0.00456 | 0.004449 | 0 | 0.4 | CFp | CBC | E-Distributie Muntenia | 13403568 |  | RO001E109090201/3 | 2022-12-12 | 2022
17055 | jud. BUCURESTI, loc. SECTOR 6, Strada Boziilor, nr. 7 | B | 0.006 | 0.005878 | 0 | 0.4 | CFp | CBC | E-Distributie Muntenia | 13366240 |  | RO001E103225935/2 | 2022-12-12 | 2022
17056 | jud. GIURGIU, loc. BACU, Calea Bucuresti, nr. 113C | GR | 0.00819 | 0.008025 | 0 | 0.4 | CFp | CBC | E-Distributie Muntenia | 13366960 |  | RO001E131267725/4 | 2022-12-14 | 2022
17057 | jud. BUCURESTI, loc. SECTOR 1, Strada Singerului, nr. 3 | B | 0.01 | 0.00979 | 0 | 0.4 | CFp | CBC | E-Distributie Muntenia | 13369194 |  | RO001E109056528/2 | 2022-12-06 | 2022
17058 | jud. ILFOV, loc. CORBEANCA, Strada Zepelinului, nr. 15 | IF | 0.008 | 0.00776 | 0 | 0.4 | CFp | CBC | E-Distributie Muntenia | 13371101 |  | RO001E141461642/2 | 2022-12-13 | 2022
17059 | jud. ILFOV, loc. TANCABESTI, Strada Marin Sorescu, nr. 36B | IF | 0.008 | 0.007839 | 0 | 0.4 | CFp | CBC | E-Distributie Muntenia | 13365613 |  | RO001E401002704/3 | 2022-12-05 | 2022
17060 | jud. GIURGIU, loc. GAUJANI, SOSEAUA Principala Dn, nr. 235 | GR | 0.003 | 0.002939 | 0 | 0.4 | CFp | CBC | E-Distributie Muntenia | 13366189 |  | RO001E300273027/2 | 2022-12-08 | 2022
17061 | jud. GIURGIU, loc. MIHAILESTI, Strada Randunicii, nr. 12 | GR | 0.003 | 0.002939 | 0 | 0.4 | CFp | CBC | E-Distributie Muntenia | 13400243 |  | RO001E301241270/2 | 2022-12-14 | 2022
17062 | jud. ILFOV, loc. MAGURELE, Strada Raului, nr. 30 | IF | 0.006 | 0.005879 | 0 | 0.23 | CFp | CBC | E-Distributie Muntenia | 13379679 |  | RO001E401068009/3 | 2022-12-22 | 2022
17063 | jud. BUCURESTI, loc. SECTOR 6, Strada Castranova, nr. 2 | B | 0.008 | 0.007838 | 0 | 0.4 | CFp | CBC | E-Distributie Muntenia | 13398976 |  | RO001E107347855/4 | 2022-12-13 | 2022
17064 | jud. ILFOV, loc. JILAVA, Strada Zorelelor, nr. 5 | IF | 0.005 | 0.004899 | 0 | 0.4 | CFp | CBC | E-Distributie Muntenia | 13363372 |  | RO001E105400639/2 | 2022-12-15 | 2022
17065 | jud. BUCURESTI, loc. SECTOR 2, Strada Savulescu Alexandru, arh., nr. 12 | B | 0.01 | 0.00979 | 0 | 0.4 | CFp | CBC | E-Distributie Muntenia | 13369750 |  | RO001E111111789/2 | 2022-12-08 | 2022
17066 | jud. BUCURESTI, loc. SECTOR 1, Strada VULCANESCU MIRCEA, nr. 45 | B | 0.00552 | 0.00552 | 0 | 0.4 | CFp | CBC | E-Distributie Muntenia | 13365707 |  | RO001E100186488/5 | 2022-12-02 | 2022
17067 | jud. ILFOV, loc. VOLUNTARI, Strada Tiberiu Olah, nr. 544 | IF | 0.01 | 0.01 | 0 | 0.4 | CFp | CBC | E-Distributie Muntenia | 13381747 |  | RO001E142061683/4 | 2022-12-08 | 2022
17068 | jud. GIURGIU, loc. SINGURENI, SOSEAUA Principala, nr. 1529 | GR | 0.01 | 0.009799 | 0 | 0.4 | CFp | CBC | E-Distributie Muntenia | 13401571 |  | RO001E131389472/2 | 2022-12-13 | 2022
17069 | jud. BUCURESTI, loc. SECTOR 3, Strada Vitioara, nr. 95 -97 | B | 0.006 | 0.005878 | 0 | 0.4 | CFp | CBC | E-Distributie Muntenia | 13404475 |  | RO001E109468806/2 | 2022-12-14 | 2022
17070 | jud. GIURGIU, loc. DOBRENI, Strada Filip Corlatescu, nr. TARLA 12 | GR | 0.0083 | 0.008124 | 0 | 0.4 | CFp | CBC | E-Distributie Muntenia | 13398868 |  | RO001E131360112/2 | 2022-12-15 | 2022
17071 | jud. GIURGIU, loc. TANTAVA, Strada Bacanu, nr. 366 | GR | 0.004 | 0.00387 | 0 | 0.4 | CFp | CBC | E-Distributie Muntenia | 13400899 |  | RO001E301019666/3 | 2022-12-13 | 2022
17072 | jud. BUCURESTI, loc. SECTOR 4, Strada Opris Ilie,Maior, nr. 45, ap. 1 | B | 0.005 | 0.00489 | 0 | 0.4 | CFp | CBC | E-Distributie Muntenia | 13379989 |  | RO001E105744876/2 | 2022-12-21 | 2022
17073 | jud. ILFOV, loc. BRAGADIRU, Strada Toamnei, nr. 14 | IF | 0.0082 | 0.008035 | 0 | 0.4 | CFp | CBC | E-Distributie Muntenia | 13363461 |  | RO001E141725678/2 | 2022-12-02 | 2022
17074 | jud. GIURGIU, loc. MIHAILESTI, Strada Violetelor, nr. 56A | GR | 0.01 | 0.00979 | 0 | 0.4 | CFp | CBC | E-Distributie Muntenia | 13319191 |  | RO001E300592852/3 | 2022-12-12 | 2022
17075 | jud. BUCURESTI, loc. SECTOR 4, Strada Popescu Eremia,Capitan, nr. 5 | B | 0.00972 | 0.009525 | 0 | 0.4 | CFp | CBC | E-Distributie Muntenia | 13334726 |  | RO001E104012301/4 | 2022-12-15 | 2022
17076 | jud. GIURGIU, loc. SLOBOZIA, Strada GIURGIULUI, nr. 53 | GR | 0.003 | 0.002939 | 0 | 0.4 | CFp | CBC | E-Distributie Muntenia | 13297337 |  | RO001E300393288/3 | 2022-12-15 | 2022
17077 | jud. BUCURESTI, loc. SECTOR 6, Strada Valea Oltului, nr. 87-91 | B | 0.005 | 0.00485 | 0 | 0.4 | CFp | CBC | E-Distributie Muntenia | 13298883 |  | RO001E106435357/3 | 2022-12-09 | 2022
17078 | jud. BUCURESTI, loc. SECTOR 1, Strada Crinului, nr. 80 A, ap. A | B | 0.006 | 0.006 | 0 | 0.4 | CFp | CBC | E-Distributie Muntenia | 13297899 |  | RO001E108730582/2 | 2022-12-09 | 2022
17079 | jud. GIURGIU, loc. CREVEDIA MICA, SOSEAUA Principala, nr. 318 | GR | 0.006 | 0.005879 | 0 | 0.4 | CFp | CBC | E-Distributie Muntenia | 13318227 |  | RO001E301090609/2 | 2022-12-12 | 2022
17080 | jud. BUCURESTI, loc. SECTOR 2, Strada Portile De Fier, nr. 38, sc. 0 | B | 0.006 | 0.00583 | 0 | 0.4 | CFp | CBC | E-Distributie Muntenia | 13316491 |  | RO001E109254663/2 | 2022-12-07 | 2022
17081 | jud. BUCURESTI, loc. SECTOR 3, DRUMUL Lunca Ilvei, nr. 59-61 | B | 0.01 | 0.00979 | 0 | 0.4 | CFp | CBC | E-Distributie Muntenia | 13348297 |  | RO001E110082224/2 | 2022-12-08 | 2022
17082 | jud. BUCURESTI, loc. SECTOR 2, Strada Petricani, nr. 1 S | B | 0.0118 | 0.0118 | 0 | 0.4 | CFp | CBC | E-Distributie Muntenia | 13295333 |  | RO001E109300238/3 | 2022-12-15 | 2022
17083 | jud. BUCURESTI, loc. SECTOR 5, Strada Toporasi, nr. 45 | B | 0.005 | 0.004899 | 0 | 0.4 | CFp | CBC | E-Distributie Muntenia | 13296793 |  | RO001E105417301/1 | 2022-12-21 | 2022
17084 | jud. BUCURESTI, loc. SECTOR 6, PRELUNGIREA Ghencea, nr. 157 | B | 0.01 | 0.009799 | 0 | 0.4 | CFp | CBC | E-Distributie Muntenia | 13298998 |  | RO001E109067968/2 | 2022-12-07 | 2022
17085 | jud. BUCURESTI, loc. SECTOR 6, Strada Valea Oltului, nr. 87-91 | B | 0.005 | 0.00485 | 0 | 0.4 | CFp | CBC | E-Distributie Muntenia | 13296084 |  | RO001E106435368/2 | 2022-12-09 | 2022
17086 | jud. ILFOV, loc. FUNDENI, Strada Melodiei, nr. 53 | IF | 0.006 | 0.00578 | 0 | 0.4 | CFp | CBC | E-Distributie Muntenia | 13317811 |  | RO001E108920808/2 | 2022-12-08 | 2022
17087 | jud. ILFOV, loc. DUMBRAVENI, Strada LAHOVARI, nr. 50339-CAD, bl. T43/P125 | IF | 0.00825 | 0.008084 | 0 | 0.4 | CFp | CBC | E-Distributie Muntenia | 13296469 |  | RO001E143133684/2 | 2022-12-28 | 2022
17088 | jud. BUCURESTI, loc. SECTOR 5, Strada Dantelei, nr. 9, ap. AP1 | B | 0.003 | 0.002939 | 0 | 0.4 | CFp | CBC | E-Distributie Muntenia | 13317524 |  | RO001E106168732/2 | 2022-12-02 | 2022
17089 | jud. BUCURESTI, loc. SECTOR 1, Strada Hagi Ghita, nr. 34, ap. AP 1 | B | 0.006 | 0.006 | 0 | 0.4 | CFp | CBC | E-Distributie Muntenia | 13297460 |  | RO001E100498349/2 | 2022-12-06 | 2022
17090 | jud. ILFOV, loc. CALDARARU, SOSEAUA GARII CATELU, nr. 3 | IF | 0.005 | 0.00489 | 0 | 0.4 | CFp | CBC | E-Distributie Muntenia | 13297232 |  | RO001E141769856/4 | 2022-12-07 | 2022
17091 | jud. ILFOV, loc. GHERMANESTI, Strada Calugareni, nr. 69 | IF | 0.012 | 0.01164 | 0 | 0.4 | CFp | CBC | E-Distributie Muntenia | 13319160 |  | RO001E141618398/2 | 2022-12-29 | 2022
17092 | jud. GIURGIU, loc. BACU, Strada Intravilan, nr. T67/P530/9 | GR | 0.005 | 0.004898 | 0 | 0.4 | CFp | CBC | E-Distributie Muntenia | 13362973 |  | RO001E131352168/2 | 2022-12-12 | 2022
17093 | jud. ILFOV, loc. BERCENI, Strada Octavian Goga, nr. 14 | IF | 0.0164 | 0.016071 | 0 | 0.4 | CFp | CBC | E-Distributie Muntenia | 13296746 |  | RO001E401028612/3 | 2022-12-07 | 2022
17094 | jud. ILFOV, loc. OTOPENI, Strada Tudor Vladimirescu, nr. 48 | IF | 0.006 | 0.0058 | 0 | 0.23 | CFp | CBC | E-Distributie Muntenia | 13296474 |  | RO001E400208431/3 | 2022-12-13 | 2022
17095 | jud. ILFOV, loc. VOLUNTARI, Strada Burghiului, nr. 35 | IF | 0.005 | 0.00488 | 0 | 0.4 | CFp | CBC | E-Distributie Muntenia | 13298635 |  | RO001E105370916/2 | 2022-12-08 | 2022
17096 | jud. GIURGIU, loc. PLOPSORU, Strada GUTUIULUI, nr. 61 | GR | 0.006 | 0.005879 | 0 | 0.4 | CFp | CBC | E-Distributie Muntenia | 13298608 |  | RO001E300266399/2 | 2022-12-22 | 2022
17097 | jud. ILFOV, loc. CHITILA, Strada Victoriei, nr. 35 | IF | 0.005 | 0.004899 | 0 | 0.23 | CFp | CBC | E-Distributie Muntenia | 13315613 |  | RO001E141724857/2 | 2022-12-06 | 2022
17098 | jud. BUCURESTI, loc. SECTOR 2, Bulevardul Ghica Tei, nr. 87 | B | 0.0091 | 0.0091 | 0 | 0.4 | CFp | CBC | E-Distributie Muntenia | 13298829 |  | RO001E100956113/2 | 2022-12-09 | 2022
17099 | jud. ILFOV, loc. DASCALU, Strada Crinului, nr. 44 | IF | 0.005 | 0.004899 | 0 | 0.4 | CFp | CBC | E-Distributie Muntenia | 13299520 |  | RO001E401112290/3 | 2022-12-07 | 2022
17100 | jud. GIURGIU, loc. PALANCA, Strada GOGORA, nr. 57 | GR | 0.006 | 0.005879 | 0 | 0.4 | CFp | CBC | E-Distributie Muntenia | 13294277 |  | RO001E300977624/2 | 2022-12-09 | 2022
17101 | jud. GIURGIU, loc. PALANCA, Strada Domneasca, nr. 202 | GR | 0.01 | 0.009799 | 0 | 0.4 | CFp | CBC | E-Distributie Muntenia | 13302556 |  | RO001E131443787/2 | 2022-12-08 | 2022
17102 | jud. ILFOV, loc. VOLUNTARI, Intrarea VASILICA TASTAMAN, nr. 1 | IF | 0.008 | 0.008 | 0 | 0.4 | CFp | CBC | E-Distributie Muntenia | 13347983 |  | RO001E141463239/3 | 2022-12-06 | 2022
17103 | jud. GIURGIU, loc. BULBUCATA, SOSEAUA Principala, nr. 1 | GR | 0.0153 | 0.014992 | 0 | 0.4 | CFp | CBC | E-Distributie Muntenia | 13296900 |  | RO001E301248929/3 | 2022-12-15 | 2022
17104 | jud. ILFOV, loc. OTOPENI, Strada Ciprian Porumbescu, nr. 11C | IF | 0.006 | 0.005878 | 0 | 0.23 | CFp | CBC | E-Distributie Muntenia | 13294828 |  | RO001E142760915/3 | 2022-12-14 | 2022
17105 | jud. BUCURESTI, loc. SECTOR 4, Strada Grigore Marin,Cap., nr. 19 | B | 0.01 | 0.009799 | 0 | 0.4 | CFp | CBC | E-Distributie Muntenia | 13334755 |  | RO001E104135600/2 | 2022-12-14 | 2022
17106 | jud. ILFOV, loc. VOLUNTARI, Strada Mircea Eliade, nr. 12-C, bl. A, ap. 2 | IF | 0.01 | 0.00978 | 0 | 0.4 | CFp | CBC | E-Distributie Muntenia | 13254947 |  | RO001E142949206/2 | 2022-12-13 | 2022
17107 | jud. ILFOV, loc. CIOROGARLA, Strada Lacului, nr. 27 | IF | 0.01 | 0.009799 | 0 | 0.4 | CFp | CBC | E-Distributie Muntenia | 13247992 |  | RO001E141809053/2 | 2022-12-02 | 2022
17108 | jud. ILFOV, loc. DOBROESTI, ALEEA GRADINII, nr. 18 | IF | 0.0088 | 0.008623 | 0 | 0.4 | CFp | CBC | E-Distributie Muntenia | 13275848 |  | RO001E109052591/2 | 2022-12-06 | 2022
17109 | jud. GIURGIU, loc. REMUS, Strada Bucuresti, nr. 45 | GR | 0.006 | 0.005879 | 0 | 0.4 | CFp | CBC | E-Distributie Muntenia | 13276720 |  | RO001E300220995/3 | 2022-12-08 | 2022
17110 | jud. GIURGIU, loc. CARTOJANI, Strada De Mijloc, nr. 25 | GR | 0.012 | 0.011759 | 0 | 0.4 | CFp | CBC | E-Distributie Muntenia | 13277083 |  | RO001E131293757/3 | 2022-12-06 | 2022
17111 | jud. ILFOV, loc. BRAGADIRU, Strada Vitejiei, nr. 3, bl. Vila 6 | IF | 0.005 | 0.004897 | 0 | 0.4 | CFp | CBC | E-Distributie Muntenia | 13257419 |  | RO001E141889679/2 | 2022-12-08 | 2022
17112 | jud. ILFOV, loc. DOMNESTI, Strada Tudor Vladimirescu, nr. 309 | IF | 0.008 | 0.00783 | 0 | 0.4 | CFp | CBC | E-Distributie Muntenia | 13260880 |  | RO001E141472868/4 | 2022-12-06 | 2022
17113 | jud. ILFOV, loc. POPESTI-LEORDENI, Strada Oituz, nr. 44, sc. 44 L | IF | 0.005 | 0.004898 | 0 | 0.4 | CFp | CBC | E-Distributie Muntenia | 13274780 |  | RO001E141314458/3 | 2022-12-13 | 2022
17114 | jud. ILFOV, loc. PANTELIMON, Strada Soimului, nr. 14 | IF | 0.00728 | 0.007124 | 0 | 0.4 | CFp | CBC | E-Distributie Muntenia | 13254133 |  | RO001E141669495/2 | 2022-12-02 | 2022
17115 | jud. BUCURESTI, loc. SECTOR 4, Strada Zanelor, nr. 7 | B | 0.01 | 0.009796 | 0 | 0.4 | CFp | CBC | E-Distributie Muntenia | 13225803 |  | RO001E102117529/4 | 2022-12-15 | 2022
17116 | jud. GIURGIU, loc. HOTARELE, Strada CASTANILOR, nr. 13 | GR | 0.012 | 0.01171 | 0 | 0.4 | CFp | CBC | E-Distributie Muntenia | 13274474 |  | RO001E300751905/4 | 2022-12-15 | 2022
17117 | jud. BUCURESTI, loc. SECTOR 4, Calea Serban Voda, nr. 231 SPECI | B | 0.013 | 0.012739 | 0 | 0.4 | CFp | CBC | E-Distributie Muntenia | 13223323 |  | RO001E108897058/2 | 2022-12-14 | 2022
17118 | jud. ILFOV, loc. CHITILA, Strada Dimitrie Cantemir, nr. 17 | IF | 0.012 | 0.01175 | 0 | 0.4 | CFp | CBC | E-Distributie Muntenia | 13248006 |  | RO001E401173646/2 | 2022-12-06 | 2022
17119 | jud. ILFOV, loc. VOLUNTARI, Strada STEFAN CIUBOTARASUL, nr. 40, bl. LOT 1094 | IF | 0.008 | 0.008 | 0 | 0.4 | CFp | CBC | E-Distributie Muntenia | 13252870 |  | RO001E143155183/2 | 2022-12-08 | 2022
17120 | jud. BUCURESTI, loc. SECTOR 1, Strada LILIACULUI, nr. 50 | B | 0.01 | 0.01 | 0 | 0.4 | CFp | CBC | E-Distributie Muntenia | 13226131 |  | RO001E119497908/2 | 2022-12-08 | 2022
17121 | jud. ILFOV, loc. PANTELIMON, Strada Lupului, nr. 4G | IF | 0.005 | 0.00489 | 0 | 0.23 | CFp | CBC | E-Distributie Muntenia | 13249066 |  | RO001E142380395/4 | 2022-12-16 | 2022
17122 | jud. BUCURESTI, loc. SECTOR 2, Strada Sica Alexandrescu, nr. 30 | B | 0.003 | 0.00284 | 0 | 0.23 | CFp | CBC | E-Distributie Muntenia | 13222555 |  | RO001E104358438/2 | 2022-12-06 | 2022
17123 | jud. BUCURESTI, loc. SECTOR 1, Strada Durau, nr. 2 | B | 0.005 | 0.005 | 0 | 0.4 | CFp | CBC | E-Distributie Muntenia | 13228664 |  | RO001E100675111/2 | 2022-12-02 | 2022
17124 | jud. ILFOV, loc. CORNETU, Strada Daliilor, nr. 49 | IF | 0.005 | 0.004845 | 0 | 0.4 | CFp | CBC | E-Distributie Muntenia | 13254123 |  | RO001E400962337/3 | 2022-12-06 | 2022
17125 | jud. BUCURESTI, loc. SECTOR 4, SOSEAUA Oltenitei, nr. 392 A | B | 0.015 | 0.0146 | 0 | 0.4 | CFp | CBC | E-Distributie Muntenia | 13226769 |  | RO001E108802638/3 | 2022-12-02 | 2022
17126 | jud. BUCURESTI, loc. SECTOR 2, Strada Maica Domnului, nr. 48 | B | 0.009 | 0.009 | 0 | 0.4 | CFp | CBC | E-Distributie Muntenia | 13249809 |  | RO001E108412095/2 | 2022-12-02 | 2022
17127 | jud. ILFOV, loc. SNAGOV, Strada Lalelelor, nr. 6 | IF | 0.013 | 0.012738 | 0 | 0.4 | CFp | CBC | E-Distributie Muntenia | 13273909 |  | RO001E400973722/3 | 2022-12-20 | 2022
17128 | jud. BUCURESTI, loc. SECTOR 2, Strada Stolnicul Vasile, nr. 4, ap. 1 | B | 0.00332 | 0.003244 | 0 | 0.23 | CFp | CBC | E-Distributie Muntenia | 13156160 |  | RO001E110271077/2 | 2022-12-05 | 2022
17129 | jud. BUCURESTI, loc. SECTOR 1, Strada Plutasilor, nr. 55 | B | 0.006 | 0.006 | 0 | 0.4 | CFp | CBC | E-Distributie Muntenia | 13151901 |  | RO001E100678260/2 | 2022-12-09 | 2022
17130 | jud. ILFOV, loc. CHITILA, Strada AUREL VLAICU, nr. 101, ap. 3 | IF | 0.005 | 0.00489 | 0 | 0.23 | CFp | CBC | E-Distributie Muntenia | 13153910 |  | RO001E141408610/2 | 2022-12-09 | 2022
17131 | jud. BUCURESTI, loc. SECTOR 2, Strada Dascalului, nr. 36 | B | 0.006 | 0.00587 | 0 | 0.23 | CFp | CBC | E-Distributie Muntenia | 13147802 |  | RO001E105283559/3 | 2022-12-06 | 2022
17132 | jud. BUCURESTI, loc. SECTOR 2, Strada Simetriei, nr. 102 | B | 0.005 | 0.00489 | 0 | 0.23 | CFp | CBC | E-Distributie Muntenia | 13160151 |  | RO001E105303035/2 | 2022-12-13 | 2022
17133 | jud. BUCURESTI, loc. SECTOR 3, Strada Prisaca Dornei, nr. 4F | B | 0.00979 | 0.009514 | 0 | 0.4 | CFp | CBC | E-Distributie Muntenia | 13177902 |  | RO001E108789036/2 | 2022-12-02 | 2022
17134 | jud. ILFOV, loc. CHITILA, Strada AUREL VLAICU, nr. 99-101 | IF | 0.01 | 0.00979 | 0 | 0.4 | CFp | CBC | E-Distributie Muntenia | 13153553 |  | RO001E141735309/2 | 2022-12-07 | 2022
17135 | jud. BUCURESTI, loc. SECTOR 3, Strada Foisorului, nr. 130 -132 | B | 0.01 | 0.0097 | 0 | 0.4 | CFp | CBC | E-Distributie Muntenia | 13170432 |  | RO001E109021069/2 | 2022-12-02 | 2022
17136 | jud. ILFOV, loc. BRAGADIRU, Strada Maracineni, nr. 114-116, ap. VILA 47 | IF | 0.005 | 0.00489 | 0 | 0.4 | CFp | CBC | E-Distributie Muntenia | 13175711 |  | RO001E141940598/2 | 2022-12-08 | 2022
17137 | jud. ILFOV, loc. BRAGADIRU, PRELUNGIREA Ghencea, nr. 43, ap. AP.2 | IF | 0.00972 | 0.009426 | 16.67 | 0.4 | CFp | CBC | E-Distributie Muntenia | 13154732 |  | RO001E109413806/2 | 2022-12-08 | 2022
17138 | jud. ILFOV, loc. CIOROGARLA, Strada NUFERILOR, nr. 3A | IF | 0.006 | 0.005879 | 0 | 0.23 | CFp | CBC | E-Distributie Muntenia | 13203517 |  | RO001E142817547/4 | 2022-12-06 | 2022
17139 | jud. ILFOV, loc. VOLUNTARI, Intrarea Aries, nr. 20A | IF | 0.00413 | 0.004027 | 0 | 0.4 | CFp | CBC | E-Distributie Muntenia | 13115676 |  | RO001E142464589/2 | 2022-12-08 | 2022
17140 | jud. ILFOV, loc. OTOPENI, Strada Intravilan, nr. NC 114715 | IF | 0.006 | 0.005879 | 0 | 0.4 | CFp | CBC | E-Distributie Muntenia | 13110816 |  | RO001E142536635/2 | 2022-12-08 | 2022
17141 | jud. BUCURESTI, loc. SECTOR 3, DRUMUL Lunca Ozunului, nr. 16 D | B | 0.01 | 0.009799 | 0 | 0.4 | CFp | CBC | E-Distributie Muntenia | 13094931 |  | RO001E115342431/2 | 2022-12-08 | 2022
17142 | jud. BUCURESTI, loc. SECTOR 6, ALEEA Pasarea de Aur, nr. 35 | B | 0.01 | 0.009798 | 0 | 0.4 | CFp | CBC | E-Distributie Muntenia | 13083147 |  | RO001E119909726/3 | 2022-12-08 | 2022
17143 | jud. BUCURESTI, loc. SECTOR 2, Strada Barometrului, nr. 20A | B | 0.008 | 0.00764 | 0 | 0.4 | CFp | CBC | E-Distributie Muntenia | 13114808 |  | RO001E110077127/2 | 2022-12-29 | 2022
17144 | jud. ILFOV, loc. POPESTI-LEORDENI, Strada Sfanta Agnes, nr. 254C | IF | 0.003 | 0.002939 | 0 | 0.4 | CFp | CBC | E-Distributie Muntenia | 13094792 |  | RO001E141535497/2 | 2022-12-08 | 2022
17145 | jud. ILFOV, loc. DARASTI-ILFOV, Strada 1 Decembrie 1918, nr. 21 | IF | 0.006 | 0.005825 | 0 | 0.4 | CFp | CBC | E-Distributie Muntenia | 13076131 |  | RO001E400452162/2 | 2022-12-08 | 2022
17146 | jud. ILFOV, loc. DOMNESTI, Strada Fortuna, nr. 8 | IF | 0.009 | 0.008819 | 0 | 0.4 | CFp | CBC | E-Distributie Muntenia | 13080770 |  | RO001E141670318/2 | 2022-12-06 | 2022
17147 | jud. ILFOV, loc. CHIAJNA, Strada Sfantul Nicolae, nr. 20 | IF | 0.01079 | 0.010564 | 0 | 0.4 | CFp | CBC | E-Distributie Muntenia | 13110933 |  | RO001E401065848/2 | 2022-12-06 | 2022
17148 | jud. BUCURESTI, loc. SECTOR 3, Intrarea Chimiei, nr. 2 | B | 0.005 | 0.00489 | 0 | 0.23 | CFp | CBC | E-Distributie Muntenia | 13134264 |  | RO001E104831591/2 | 2022-12-08 | 2022
17149 | jud. ILFOV, loc. BRAGADIRU, Strada IERNII, nr. 14, ap. C2 | IF | 0.003 | 0.00289 | 0 | 0.4 | CFp | CBC | E-Distributie Muntenia | 13126314 |  | RO001E142733005/2 | 2022-12-06 | 2022
17150 | jud. ILFOV, loc. TUNARI, Strada Pelicanului, nr. 7 | IF | 0.006 | 0.00587 | 0 | 0.4 | CFp | CBC | E-Distributie Muntenia | 13129830 |  | RO001E142131322/2 | 2022-12-22 | 2022
17151 | jud. BUCURESTI, loc. SECTOR 2, Strada TONY BULANDRA, nr. 44 | B | 0.005 | 0.004895 | 0 | 0.23 | CFp | CBC | E-Distributie Muntenia | 13097790 |  | RO001E104354175/2 | 2022-12-09 | 2022
17152 | jud. ILFOV, loc. ROSU, Strada Viitorului, nr. 12B | IF | 0.00608 | 0.005957 | 0 | 0.4 | CFp | CBC | E-Distributie Muntenia | 13130329 |  | RO001E400970516/3 | 2022-12-06 | 2022
17153 | jud. ILFOV, loc. ROSU, DRUMUL BACRIULUI, nr. 36F | IF | 0.005 | 0.004899 | 0 | 0.4 | CFp | CBC | E-Distributie Muntenia | 13099107 |  | RO001E141633812/2 | 2022-12-07 | 2022
17154 | jud. BUCURESTI, loc. SECTOR 5, Strada Nandru, nr. 42-44 | B | 0.01295 | 0.012681 | 0 | 0.4 | CFp | CBC | E-Distributie Muntenia | 13090305 |  | RO001E109107750/3 | 2022-12-09 | 2022
17155 | jud. BUCURESTI, loc. SECTOR 1, Strada Stirbei Voda, nr. 146 | B | 0.036 | 0.036 | 0 | 20 | CFp | CBC | E-Distributie Muntenia | 13099298 |  | RO001E110354529/1 | 2022-12-08 | 2022
17156 | jud. ILFOV, loc. OTOPENI, Strada Ferme M, nr. 14 | IF | 0.00637 | 0.006233 | 0 | 0.4 | CFp | CBC | E-Distributie Muntenia | 13090895 |  | RO001E142014591/2 | 2022-12-09 | 2022
17157 | jud. ILFOV, loc. DUDU, Strada Salcamilor, nr. 46A | IF | 0.006 | 0.00578 | 0 | 0.4 | CFp | CBC | E-Distributie Muntenia | 13094565 |  | RO001E141458659/2 | 2022-12-06 | 2022
17158 | jud. BUCURESTI, loc. SECTOR 6, Strada Drumul Ciorogarla, nr. 171A, ap. 11 | B | 0.006 | 0.00578 | 0 | 0.4 | CFp | CBC | E-Distributie Muntenia | 13117559 |  | RO001E110518497/3 | 2022-12-08 | 2022
17159 | jud. GIURGIU, loc. GIURGIU, Strada Ancorei, nr. 25 | GR | 0.003 | 0.002939 | 0 | 0.4 | CFp | CBC | E-Distributie Muntenia | 13090557 |  | RO001E300095579/2 | 2022-12-02 | 2022
17160 | jud. GIURGIU, loc. NOVACI, SOSEAUA Principala, nr. 131 | GR | 0.00495 | 0.004846 | 0 | 0.4 | CFp | CBC | E-Distributie Muntenia | 13079782 |  | RO001E300603114/2 | 2022-12-16 | 2022
17161 | jud. GIURGIU, loc. DAIA, ULITA Albastrelelor, nr. 20 | GR | 0.003 | 0.002939 | 0 | 0.4 | CFp | CBC | E-Distributie Muntenia | 13096189 |  | RO001E300259874/3 | 2022-12-09 | 2022
17162 | jud. ILFOV, loc. 1 DECEMBRIE, Strada 16, nr. 11 | IF | 0.005 | 0.004899 | 0 | 0.23 | CFp | CBC | E-Distributie Muntenia | 13130138 |  | RO001E142438243/2 | 2022-12-07 | 2022
17163 | jud. ILFOV, loc. MAGURELE, Strada Violetelor, nr. 13 | IF | 0.006 | 0.00587 | 0 | 0.23 | CFp | CBC | E-Distributie Muntenia | 13097116 |  | RO001E141300587/2 | 2022-12-06 | 2022
17164 | jud. BUCURESTI, loc. SECTOR 6, Bulevardul Anul 1864, nr. 45 B | B | 0.003 | 0.002939 | 0 | 0.4 | CFp | CBC | E-Distributie Muntenia | 13102282 |  | RO001E109108964/2 | 2022-12-09 | 2022
17165 | jud. BUCURESTI, loc. SECTOR 2, Intrarea Somnului, nr. 2 E | B | 0.006 | 0.005879 | 0 | 0.23 | CFp | CBC | E-Distributie Muntenia | 13080029 |  | RO001E109027537/2 | 2022-12-09 | 2022
17166 | jud. GIURGIU, loc. ULMI, Strada Principala, nr. 401 | GR | 0.006 | 0.00587 | 0 | 0.4 | CFp | CBC | E-Distributie Muntenia | 13098077 |  | RO001E301027351/2 | 2022-12-15 | 2022
17167 | jud. GIURGIU, loc. VIERU, SOSEAUA Principala, nr. 387 | GR | 0.005995 | 0.005874 | 0 | 0.4 | CFp | CBC | E-Distributie Muntenia | 13074879 |  | RO001E300348604/2 | 2022-12-13 | 2022
17168 | jud. ILFOV, loc. VOLUNTARI, Strada EROU IANCU NICOLAE, nr. 87; T-4 | IF | 0.0083 | 0.008124 | 0 | 0.4 | CFp | CBC | E-Distributie Muntenia | 13123195 |  | RO001E141870400/3 | 2022-12-12 | 2022
17169 | jud. ILFOV, loc. POPESTI-LEORDENI, Strada Cheiul Dambovitei, nr. 26, bl. VILA B8 | IF | 0.005 | 0.004899 | 0 | 0.4 | CFp | CBC | E-Distributie Muntenia | 13080278 |  | RO001E141986295/2 | 2022-12-02 | 2022
17170 | jud. ILFOV, loc. STEFANESTII DE SUS, Strada FRAGILOR, nr. 5A | IF | 0.005 | 0.004899 | 0 | 0.4 | CFp | CBC | E-Distributie Muntenia | 13097369 |  | RO001E141284588/3 | 2022-12-02 | 2022
17171 | jud. ILFOV, loc. MAGURELE, Strada PERILOR, nr. 11 | IF | 0.015 | 0.01468 | 0 | 0.4 | CFp | CBC | E-Distributie Muntenia | 13115443 |  | RO001E143097009/2 | 2022-12-05 | 2022
17172 | jud. ILFOV, loc. PANTELIMON, Strada STICLETELUI, nr. T55 P524/83, bl. T55, sc. P524/83 | IF | 0.006 | 0.005879 | 0 | 0.4 | CFp | CBC | E-Distributie Muntenia | 13126543 |  | RO001E141641620/2 | 2022-12-13 | 2022
17173 | jud. ILFOV, loc. BERCENI, Strada Sportului, nr. 33C | IF | 0.005 | 0.00489 | 0 | 0.4 | CFp | CBC | E-Distributie Muntenia | 13112096 |  | RO001E141818390/2 | 2022-12-06 | 2022
17174 | jud. BUCURESTI, loc. SECTOR 2, Intrarea Galenei, nr. 4 | B | 0.00984 | 0.009641 | 0 | 0.4 | CFp | CBC | E-Distributie Muntenia | 13074553 |  | RO001E119567681/2 | 2022-12-09 | 2022
17175 | jud. ILFOV, loc. BERCENI, Intrarea PERILOR, nr. 5 | IF | 0.01 | 0.009799 | 0 | 0.4 | CFp | CBC | E-Distributie Muntenia | 13108677 |  | RO001E141307315/2 | 2022-12-06 | 2022
17176 | jud. BUCURESTI, loc. SECTOR 4, Strada Raul Vedea, nr. 15 | B | 0.00819 | 0.008016 | 0 | 0.4 | CFp | CBC | E-Distributie Muntenia | 13110640 |  | RO001E104084276/2 | 2022-12-08 | 2022
17177 | jud. BUCURESTI, loc. SECTOR 6, Strada Szabo Gabriela, atleta, nr. 4, ap. AP86 | B | 0.005 | 0.004899 | 0 | 0.4 | CFp | CBC | E-Distributie Muntenia | 13108989 |  | RO001E107332770/2 | 2022-12-02 | 2022
17178 | jud. GIURGIU, loc. PODU DOAMNEI, Intrarea ISLAZULUI, nr. 9 | GR | 0.005 | 0.004899 | 0 | 0.4 | CFp | CBC | E-Distributie Muntenia | 13106885 |  | RO001E300835289/3 | 2022-12-08 | 2022
17179 | jud. ILFOV, loc. BRAGADIRU, Strada Obaie, nr. 9M | IF | 0.005 | 0.004899 | 0 | 0.4 | CFp | CBC | E-Distributie Muntenia | 13109052 |  | RO001E141324202/2 | 2022-12-09 | 2022
17180 | jud. ILFOV, loc. GHERMANESTI, Strada Podul Inalt, nr. 36 | IF | 0.003 | 0.002939 | 0 | 0.4 | CFp | CBC | E-Distributie Muntenia | 13129774 |  | RO001E141367401/3 | 2022-12-09 | 2022
17181 | jud. BUCURESTI, loc. SECTOR 1, Strada Varnita, nr. 18 | B | 0.00364 | 0.003557 | 0 | 0.4 | CFp | CBC | E-Distributie Muntenia | 13017479 |  | RO001E109049834/2 | 2022-12-21 | 2022
17182 | jud. BUCURESTI, loc. SECTOR 4, Strada Actiunii, nr. 61 | B | 0.00356 | 0.003439 | 0 | 0.4 | CFp | CBC | E-Distributie Muntenia | 12996607 |  | RO001E109157519/2 | 2022-12-21 | 2022
17183 | jud. ILFOV, loc. BERCENI, Strada Primaverii, nr. 95A | IF | 0.005 | 0.00489 | 100 | 0.23 | CFp | CBC | E-Distributie Muntenia | 13036253 |  | RO001E142011239/2 | 2022-12-12 | 2022
17184 | jud. BUCURESTI, loc. SECTOR 5, Strada Recrutului, nr. 5 | B | 0.005 | 0.0048 | 0 | 0.4 | CFp | CBC | E-Distributie Muntenia | 13015452 |  | RO001E107820479/2 | 2022-12-08 | 2022
17185 | jud. ILFOV, loc. VOLUNTARI, Strada V-Becheanului, nr. 15 - II | IF | 0.0041 | 0.004008 | 0 | 0.4 | CFp | CBC | E-Distributie Muntenia | 13060526 |  | RO001E109386063/2 | 2022-12-02 | 2022
17186 | jud. BUCURESTI, loc. SECTOR 5, Strada Scarlat,Sergent, nr. 25 | B | 0.00304 | 0.002978 | 0 | 0.4 | CFp | CBC | E-Distributie Muntenia | 13017371 |  | RO001E108082111/2 | 2022-12-09 | 2022
17187 | jud. ILFOV, loc. OTOPENI, DRUMUL Odai, nr. 13 B | IF | 0.015 | 0.01465 | 0 | 0.4 | CFp | CBC | E-Distributie Muntenia | 13015821 |  | RO001E401006001/2 | 2022-12-09 | 2022
17188 | jud. ILFOV, loc. CHIAJNA, Intrarea Nicolae Iorga, nr. 53C | IF | 0.006 | 0.00586 | 0 | 0.4 | CFp | CBC | E-Distributie Muntenia | 13060419 |  | RO001E401052811/3 | 2022-12-08 | 2022
17189 | jud. ILFOV, loc. STEFANESTII DE JOS, Strada FERICIRII, nr. 2, bl. VILA N18A, ap. 001 | IF | 0.005 | 0.00485 | 0 | 0.4 | CFp | CBC | E-Distributie Muntenia | 13017347 |  | RO001E142500333/2 | 2022-12-09 | 2022
17190 | jud. BUCURESTI, loc. SECTOR 6, DRUMUL Sarii, nr. 19 B | B | 0.006 | 0.00583 | 0 | 0.4 | CFp | CBC | E-Distributie Muntenia | 13017182 |  | RO001E108235706/2 | 2022-12-22 | 2022
17191 | jud. GIURGIU, loc. CAMINEASCA, Strada Magnoliei, nr. 1 | GR | 0.0032 | 0.003086 | 0 | 0.4 | CFp | CBC | E-Distributie Muntenia | 12997187 |  | RO001E301246578/3 | 2022-12-15 | 2022
17192 | jud. ILFOV, loc. BRAGADIRU, Strada Safirului, nr. 73A | IF | 0.005 | 0.00488 | 0 | 0.4 | CFp | CBC | E-Distributie Muntenia | 13054011 |  | RO001E141474714/2 | 2022-12-06 | 2022
17193 | jud. BUCURESTI, loc. SECTOR 3, Strada Ilioara, nr. 16M, bl. C1 | B | 0.00972 | 0.009506 | 12.99 | 0.4 | CFp | CBC | E-Distributie Muntenia | 12977664 |  | RO001E110004239/2 | 2022-12-08 | 2022
17194 | jud. ILFOV, loc. OTOPENI, Strada Campului, nr. 4-R1 | IF | 0.01 | 0.00976 | 0 | 0.4 | CFp | CBC | E-Distributie Muntenia | 13055219 |  | RO001E143178953/2 | 2022-12-13 | 2022
17195 | jud. ILFOV, loc. BRAGADIRU, Strada Smaraldului, nr. 25 | IF | 0.00405 | 0.003919 | 0 | 0.4 | CFp | CBC | E-Distributie Muntenia | 12992711 |  | RO001E401097731/3 | 2022-12-08 | 2022
17196 | jud. ILFOV, loc. IZVORANI, Strada Nicolae Grigorescu, nr. 99 | IF | 0.006 | 0.005878 | 0 | 0.4 | CFp | CBC | E-Distributie Muntenia | 12993635 |  | RO001E400951087/2 | 2022-12-20 | 2022
17197 | jud. ILFOV, loc. OTOPENI, Intrarea Grigore Alexandrescu, nr. 5A, ap. CASA 3 | IF | 0.008 | 0.007832 | 0 | 0.4 | CFp | CBC | E-Distributie Muntenia | 12993936 |  | RO001E142962425/3 | 2022-12-02 | 2022
17198 | jud. ILFOV, loc. BALOTESTI, Strada Ficusului, nr. 1 C | IF | 0.01125 | 0.011024 | 0 | 0.4 | CFp | CBC | E-Distributie Muntenia | 12993567 |  | RO001E401068492/2 | 2022-12-08 | 2022
17199 | jud. ILFOV, loc. BALACEANCA, Strada Inului, nr. 12 | IF | 0.005 | 0.0048 | 0 | 0.4 | CFp | CBC | E-Distributie Muntenia | 13017148 |  | RO001E400047397/2 | 2022-12-08 | 2022
17200 | jud. GIURGIU, loc. PRUNDU, Strada PRINCIPALA, nr. 33 | GR | 0.012 | 0.011759 | 0 | 0.4 | CFp | CBC | E-Distributie Muntenia | 12993647 |  | RO001E300443688/3 | 2022-12-09 | 2022
17201 | jud. Ilfov, loc. PANTELIMON, Strada ROZELOR, nr. 14 | IF | 0.004 | 0.00391 | 0 | 0.4 | CFp | CBC | E-Distributie Muntenia | 13061254 |  | RO001E142346892/3 | 2022-12-08 | 2022
17202 | jud. GIURGIU, loc. COLIBASI, ULITA Xiii (Prelungirea Ecluzei), nr. 12 | GR | 0.006 | 0.005879 | 0 | 0.4 | CFp | CBC | E-Distributie Muntenia | 12936837 |  | RO001E300715747/2 | 2022-12-06 | 2022
17203 | jud. ILFOV, loc. BERCENI, Strada Padurea Craiului, nr. 9G | IF | 0.006 | 0.005825 | 0 | 0.4 | CFp | CBC | E-Distributie Muntenia | 12974054 |  | RO001E141680500/3 | 2022-12-08 | 2022
17204 | jud. ILFOV, loc. BERCENI, Strada T 5, nr. FN | IF | 0.008 | 0.007834 | 0 | 0.4 | CFp | CBC | E-Distributie Muntenia | 12927103 |  | RO001E141681444/2 | 2022-12-08 | 2022
17205 | jud. GIURGIU, loc. MIHAILESTI, Strada Dealului, nr. 83 | GR | 0.006 | 0.005825 | 0 | 0.4 | CFp | CBC | E-Distributie Muntenia | 12949834 |  | RO001E300594113/2 | 2022-12-16 | 2022
17206 | jud. ILFOV, loc. OTOPENI, Strada Tudor Vladimirescu, nr. 50 | IF | 0.01 | 0.009798 | 0 | 0.4 | CFp | CBC | E-Distributie Muntenia | 12946750 |  | RO001E141963997/2 | 2022-12-08 | 2022
17207 | jud. GIURGIU, loc. POENARI, Strada Eternitatii, nr. 133 | GR | 0.008 | 0.00783 | 0 | 0.4 | CFp | CBC | E-Distributie Muntenia | 12948689 |  | RO001E301034393/3 | 2022-12-12 | 2022
17208 | jud. ILFOV, loc. BALOTESTI, Strada Ficusului, nr. 1, ap. VILA 22 | IF | 0.008 | 0.007839 | 0 | 0.4 | CFp | CBC | E-Distributie Muntenia | 12973154 |  | RO001E401096965/3 | 2022-12-08 | 2022
17209 | jud. ILFOV, loc. BRAGADIRU, Strada JIULUI, nr. 2527, ap. VILA4 | IF | 0.004 | 0.003919 | 0 | 0.23 | CFp | CBC | E-Distributie Muntenia | 12972397 |  | RO001E142924557/3 | 2022-12-06 | 2022
17210 | jud. GIURGIU, loc. TRESTIENI, Strada Cosoba, nr. 571 | GR | 0.00595 | 0.005821 | 0 | 0.4 | CFp | CBC | E-Distributie Muntenia | 12959955 |  | RO001E301039387/2 | 2022-12-19 | 2022
17211 | jud. ILFOV, loc. CIOROGARLA, Strada Gheorghe Doja, nr. 78 | IF | 0.005 | 0.004899 | 0 | 0.4 | CFp | CBC | E-Distributie Muntenia | 12950983 |  | RO001E141661486/2 | 2022-12-07 | 2022
17212 | jud. ILFOV, loc. OLTENI, Strada CIOROGARLEI, nr. 49-51C | IF | 0.006 | 0.005875 | 0 | 0.4 | CFp | CBC | E-Distributie Muntenia | 12923488 |  | RO001E142137553/2 | 2022-12-02 | 2022
17213 | jud. ILFOV, loc. CORNETU, Strada Trandafirilor, nr. 113A | IF | 0.006 | 0.005825 | 0 | 0.4 | CFp | CBC | E-Distributie Muntenia | 12924423 |  | RO001E141332289/3 | 2022-12-06 | 2022
17214 | jud. ILFOV, loc. CIOROGARLA, Strada Magnoliei, nr. NC57552 | IF | 0.01 | 0.009799 | 0 | 0.4 | CFp | CBC | E-Distributie Muntenia | 12931683 |  | RO001E142891842/2 | 2022-12-02 | 2022
17215 | jud. ILFOV, loc. BRAGADIRU, Strada Topaz, nr. 11 | IF | 0.004 | 0.0039 | 0 | 0.4 | CFp | CBC | E-Distributie Muntenia | 12947388 |  | RO001E142511414/2 | 2022-12-02 | 2022
17216 | jud. BUCURESTI, loc. SECTOR 1, Strada Heliului, nr. 11A | B | 0.005 | 0.005 | 0 | 0.4 | CFp | CBC | E-Distributie Muntenia | 12971347 |  | RO001E101155283/3 | 2022-12-15 | 2022
17217 | jud. BUCURESTI, loc. SECTOR 3, Intrarea Sectorului, nr. 8 | B | 0.00455 | 0.004449 | 0 | 0.4 | CFp | CBC | E-Distributie Muntenia | 12968513 |  | RO001E108632527/2 | 2022-12-09 | 2022
17218 | jud. ILFOV, loc. POPESTI-LEORDENI, Strada DRUMUL FERMEI, nr. 109D | IF | 0.006 | 0.005879 | 0 | 0.4 | CFp | CBC | E-Distributie Muntenia | 12927014 |  | RO001E141492769/2 | 2022-12-08 | 2022
17219 | jud. ILFOV, loc. ROSU, Strada Crinului, nr. 72A | IF | 0.008 | 0.007834 | 0 | 0.4 | CFp | CBC | E-Distributie Muntenia | 12930810 |  | RO001E401098923/3 | 2022-12-08 | 2022
17220 | jud. BUCURESTI, loc. SECTOR 1, Strada Cotesti, nr. 72 | B | 0.00598 | 0.00598 | 0 | 0.4 | CFp | CBC | E-Distributie Muntenia | 12952145 |  | RO001E100650855/2 | 2022-12-08 | 2022
17221 | jud. ILFOV, loc. CORNETU, Strada Taberei, nr. 25 | IF | 0.01 | 0.009799 | 0 | 0.4 | CFp | CBC | E-Distributie Muntenia | 12970565 |  | RO001E142132176/2 | 2022-12-08 | 2022
17222 | jud. GIURGIU, loc. COLIBASI, SOSEAUA Principala, nr. 305 | GR | 0.006 | 0.005879 | 0 | 0.4 | CFp | CBC | E-Distributie Muntenia | 12955082 |  | RO001E300716063/2 | 2022-12-08 | 2022
17223 | jud. GIURGIU, loc. GIURGIU, Intrarea Gradinarilor, nr. 8 | GR | 0.006 | 0.005879 | 0 | 0.4 | CFp | CBC | E-Distributie Muntenia | 12948158 |  | RO001E300059883/3 | 2022-12-08 | 2022
17224 | jud. BUCURESTI, loc. SECTOR 3, Strada Ciubaru Ioan, serg., nr. 16-22 | B | 0.008 | 0.007825 | 500 | 0.23 | CFp | CBC | E-Distributie Muntenia | 12923851 |  | RO001E119596728/2 | 2022-12-08 | 2022
17225 | jud. BUCURESTI, loc. SECTOR 2, Strada Fibrei, nr. 10 | B | 0.005 | 0.005 | 0 | 0.4 | CFp | CBC | E-Distributie Muntenia | 12948980 |  | RO001E101348827/2 | 2022-12-08 | 2022
17226 | jud. ILFOV, loc. VIDRA, Strada Garii, nr. 137 | IF | 0.01035 | 0.010088 | 0 | 0.4 | CFp | CBC | E-Distributie Muntenia | 12974756 |  | RO001E400870201/2 | 2022-12-08 | 2022
17227 | jud. ILFOV, loc. VOLUNTARI, Strada Rodica, nr. 20 | IF | 0.007 | 0.006858 | 0 | 0.4 | CFp | CBC | E-Distributie Muntenia | 12958618 |  | RO001E141321737/2 | 2022-12-02 | 2022
17228 | jud. ILFOV, loc. GRADISTEA, Strada Ciresului, nr. 5A | IF | 0.008 | 0.00783 | 0 | 0.4 | CFp | CBC | E-Distributie Muntenia | 12933908 |  | RO001E141639683/2 | 2022-12-02 | 2022
17229 | jud. ILFOV, loc. AFUMATI, Strada PLOPULUI, nr. 15 | IF | 0.006 | 0.00587 | 0 | 0.23 | CFp | CBC | E-Distributie Muntenia | 12933273 |  | RO001E400010409/2 | 2022-12-08 | 2022
17230 | jud. ILFOV, loc. OLTENI, Strada Crizantemelor, nr. 26 | IF | 0.0136 | 0.013318 | 0 | 0.4 | CFp | CBC | E-Distributie Muntenia | 12946711 |  | RO001E400927181/3 | 2022-12-08 | 2022
17231 | jud. ILFOV, loc. AFUMATI, Strada Mircea Voda, nr. 18D | IF | 0.003 | 0.002938 | 0 | 0.23 | CFp | CBC | E-Distributie Muntenia | 12935070 |  | RO001E142230029/2 | 2022-12-08 | 2022
17232 | jud. BUCURESTI, loc. SECTOR 6, Strada DRUMUL CIOROGARLA, nr. 171A, ap. 9 | B | 0.006 | 0.00578 | 0 | 0.4 | CFp | CBC | E-Distributie Muntenia | 12968108 |  | RO001E110518554/3 | 2022-12-09 | 2022
17233 | jud. BUCURESTI, loc. SECTOR 3, Strada Marului, nr. 121H, ap. 1 | B | 0.0045 | 0.00439 | 0 | 0.23 | CFp | CBC | E-Distributie Muntenia | 12973484 |  | RO001E118752068/2 | 2022-12-02 | 2022
17234 | jud. ILFOV, loc. BUFTEA, Strada Garoafelor, nr. 22 | IF | 0.006 | 0.005878 | 0 | 0.4 | CFp | CBC | E-Distributie Muntenia | 12864819 |  | RO001E141885574/2 | 2022-12-29 | 2022
17235 | jud. ILFOV, loc. BERCENI, Strada Macului, nr. 23 | IF | 0.008 | 0.007838 | 0 | 0.4 | CFp | CBC | E-Distributie Muntenia | 12887784 |  | RO001E141397459/3 | 2022-12-05 | 2022
17236 | jud. ILFOV, loc. SNAGOV, SOSEAUA Snagov, nr. 27 A, bl. A | IF | 0.006 | 0.00583 | 0 | 0.4 | CFp | CBC | E-Distributie Muntenia | 12846084 |  | RO001E400977535/3 | 2022-12-20 | 2022
17237 | jud. ILFOV, loc. CLINCENI, Strada Privighetorii, nr. NC 60064, ap. LOT 7 | IF | 0.003 | 0.002939 | 0 | 0.4 | CFp | CBC | E-Distributie Muntenia | 12823124 |  | RO001E142247353/2 | 2022-12-22 | 2022
17238 | jud. ILFOV, loc. PANTELIMON, ALEEA Buzaului, nr. 3 | IF | 0.00497 | 0.004861 | 0 | 0.4 | CFp | CBC | E-Distributie Muntenia | 12892506 |  | RO001E141323986/2 | 2022-12-08 | 2022
17239 | jud. ILFOV, loc. SAFTICA, Strada ELECTRICIENILOR, nr. 12A | IF | 0.006 | 0.005879 | 0 | 0.4 | CFp | CBC | E-Distributie Muntenia | 12845233 |  | RO001E141515293/2 | 2022-12-08 | 2022
17240 | jud. ILFOV, loc. BERCENI, Strada Lebedelor, nr. 86C | IF | 0.0117 | 0.011461 | 0 | 0.4 | CFp | CBC | E-Distributie Muntenia | 12823581 |  | RO001E142753209/4 | 2022-12-09 | 2022
17241 | jud. BUCURESTI, loc. SECTOR 3, Strada Dragan Constantin,Soldat, nr. 23 | B | 0.005 | 0.00485 | 0 | 0.23 | CFp | CBC | E-Distributie Muntenia | 12845145 |  | RO001E104852123/2 | 2022-12-02 | 2022
17242 | jud. ILFOV, loc. ROSU, Strada Crinului, nr. 80E, ap. CASA 2 | IF | 0.005 | 0.00489 | 0 | 0.23 | CFp | CBC | E-Distributie Muntenia | 12824556 |  | RO001E142060581/2 | 2022-12-22 | 2022
17243 | jud. GIURGIU, loc. SABARENI, Strada Padurii, nr. 118C | GR | 0.01 | 0.009799 | 0 | 0.4 | CFp | CBC | E-Distributie Muntenia | 12844827 |  | RO001E131295096/4 | 2022-12-02 | 2022
17244 | jud. BUCURESTI, loc. SECTOR 3, Strada Gheorghe Manea, nr. 14 | B | 0.005 | 0.0048 | 0 | 0.23 | CFp | CBC | E-Distributie Muntenia | 12841444 |  | RO001E101765965/2 | 2022-12-02 | 2022
17245 | jud. BUCURESTI, loc. SECTOR 6, PRELUNGIREA Ghencea, nr. 167E | B | 0.00525 | 0.005135 | 0 | 0.4 | CFp | CBC | E-Distributie Muntenia | 12864969 |  | RO001E119651090/2 | 2022-12-08 | 2022
17246 | jud. ILFOV, loc. CHITILA, Strada Pacii, nr. 18 | IF | 0.00594 | 0.005741 | 0 | 0.23 | CFp | CBC | E-Distributie Muntenia | 12864888 |  | RO001E400276256/2 | 2022-12-05 | 2022
17247 | jud. ILFOV, loc. COPACENI, Strada Garlei, nr. 81 | IF | 0.008 | 0.00779 | 0 | 0.4 | CFp | CBC | E-Distributie Muntenia | 12824629 |  | RO001E141625385/2 | 2022-12-08 | 2022
17248 | jud. ILFOV, loc. CORBEANCA, Strada Laguna Albastra, nr. nc 104777, bl. t59, sc. 172/1 | IF | 0.015 | 0.01462 | 0 | 0.4 | CFp | CBC | E-Distributie Muntenia | 12865532 |  | RO001E142565659/2 | 2022-12-08 | 2022
17249 | jud. ILFOV, loc. CLINCENI, Strada Privighetorii, nr. NC 59692, ap. LOT 3 | IF | 0.00328 | 0.003204 | 0 | 0.4 | CFp | CBC | E-Distributie Muntenia | 12821690 |  | RO001E142247533/2 | 2022-12-22 | 2022
17250 | jud. ILFOV, loc. CHIAJNA, PRELUNGIREA Nicolae Iorga, nr. 43C | IF | 0.01 | 0.0097 | 104 | 0.4 | CFp | CBC | E-Distributie Muntenia | 12822442 |  | RO001E141255137/2 | 2022-12-20 | 2022
17251 | jud. ILFOV, loc. ROSU, Strada Rezervelor, nr. 6 | IF | 0.00736 | 0.007153 | 0 | 0.4 | CFp | CBC | E-Distributie Muntenia | 12867552 |  | RO001E141177185/2 | 2022-12-06 | 2022
17252 | jud. ILFOV, loc. CHITILA, Strada ARTARILOR, nr. 5 | IF | 0.017 | 0.01616 | 0 | 0.4 | CFp | CBC | E-Distributie Muntenia | 12868826 |  | RO001E143037991/2 | 2022-12-05 | 2022
17253 | jud. ILFOV, loc. ALUNISU, Strada Alunis, nr. 234 | IF | 0.003 | 0.00293 | 0 | 0.23 | CFp | CBC | E-Distributie Muntenia | 12840471 |  | RO001E400446660/2 | 2022-12-21 | 2022
17254 | jud. ILFOV, loc. BRAGADIRU, Strada Toamnei, nr. 39, bl. VILA NR.6 | IF | 0.003 | 0.00289 | 0 | 0.4 | CFp | CBC | E-Distributie Muntenia | 12865240 |  | RO001E141468414/2 | 2022-12-06 | 2022
17255 | jud. ILFOV, loc. CATELU, Strada Noua, nr. 17 | IF | 0.01 | 0.009799 | 0 | 0.4 | CFp | CBC | E-Distributie Muntenia | 12840219 |  | RO001E142194387/1 | 2022-12-02 | 2022
17256 | jud. GIURGIU, loc. VARASTI, Strada Libertatii, nr. 1 | GR | 0.003 | 0.002939 | 0 | 0.4 | CFp | CBC | E-Distributie Muntenia | 12844248 |  | RO001E300804678/3 | 2022-12-15 | 2022
17257 | jud. GIURGIU, loc. IEPURESTI, Strada Morii, nr. 22 | GR | 0.005395 | 0.005277 | 0 | 0.4 | CFp | CBC | E-Distributie Muntenia | 12844658 |  | RO001E131389179/2 | 2022-12-08 | 2022
17258 | jud. BUCURESTI, loc. SECTOR 5, Strada Dantelei, nr. 100C | B | 0.012 | 0.01174 | 0 | 0.4 | CFp | CBC | E-Distributie Muntenia | 12775155 |  | RO001E110776493/4 | 2022-12-16 | 2022
17259 | jud. ILFOV, loc. DUMBRAVENI, Strada Zori de Zi, nr. 1, bl. VILA 33 | IF | 0.006 | 0.005879 | 0 | 0.4 | CFp | CBC | E-Distributie Muntenia | 12792458 |  | RO001E142025087/2 | 2022-12-08 | 2022
17260 | jud. BUCURESTI, loc. SECTOR 2, Strada Refrenului, nr. 29 | B | 0.008 | 0.00783 | 0 | 0.4 | CFp | CBC | E-Distributie Muntenia | 12797756 |  | RO001E115325511/2 | 2022-12-05 | 2022
17261 | jud. ILFOV, loc. OTOPENI, Strada Maramures, nr. 16 | IF | 0.01 | 0.009799 | 0 | 0.4 | CFp | CBC | E-Distributie Muntenia | 12821103 |  | RO001E143195378/2 | 2022-12-08 | 2022
17262 | jud. ILFOV, loc. CHITILA, Strada Troitei, nr. 10A-C17 | IF | 0.00644 | 0.00631 | 0 | 0.4 | CFp | CBC | E-Distributie Muntenia | 12773218 |  | RO001E400987873/3 | 2022-12-06 | 2022
17263 | jud. BUCURESTI, loc. SECTOR 1, Strada Aurelian s. Petre, nr. 64 | B | 0.006 | 0.006 | 0 | 0.4 | CFp | CBC | E-Distributie Muntenia | 12820304 |  | RO001E119522008/2 | 2022-12-08 | 2022
17264 | jud. ILFOV, loc. BERCENI, Strada 1 Mai, nr. 96 | IF | 0.02484 | 0.024338 | 0 | 0.4 | CFp | CBC | E-Distributie Muntenia | 12819911 |  | RO001E141875528/2 | 2022-12-08 | 2022
17265 | jud. ILFOV, loc. PANTELIMON, Intrarea VRANCEA, nr. 7 | IF | 0.01 | 0.00978 | 0 | 0.4 | CFp | CBC | E-Distributie Muntenia | 12779509 |  | RO001E141524923/2 | 2022-12-12 | 2022
17266 | jud. ILFOV, loc. AFUMATI, SOSEAUA Stefanesti, nr. 105B | IF | 0.003 | 0.002939 | 0 | 0.4 | CFp | CBC | E-Distributie Muntenia | 12793588 |  | RO001E141390777/3 | 2022-12-13 | 2022
17267 | jud. ILFOV, loc. DARVARI, Strada Nicolescu Dorobantu, nr. FN | IF | 0.006 | 0.00587 | 0 | 0.23 | CFp | CBC | E-Distributie Muntenia | 12800615 |  | RO001E141419140/2 | 2022-12-22 | 2022
17268 | jud. ILFOV, loc. OTOPENI, Strada Marasti, nr. 18 B | IF | 0.01 | 0.00977 | 0 | 0.4 | CFp | CBC | E-Distributie Muntenia | 12807624 |  | RO001E401052181/3 | 2022-12-02 | 2022
17269 | jud. BUCURESTI, loc. SECTOR 1, Strada Knappe Carol, nr. 63 | B | 0.00495 | 0.00495 | 0 | 0.4 | CFp | CBC | E-Distributie Muntenia | 12697439 |  | RO001E100499834/2 | 2022-12-08 | 2022
17270 | jud. ILFOV, loc. OLTENI, Strada Crizantemelor, nr. 10 | IF | 0.00455 | 0.004449 | 0 | 0.4 | CFp | CBC | E-Distributie Muntenia | 12700506 |  | RO001E400951469/2 | 2022-12-22 | 2022
17271 | jud. GIURGIU, loc. CALUGARENI, Strada Soseaua Principala, nr. 8888 | GR | 0.00637 | 0.006163 | 8.333 | 0.4 | CFp | CBC | E-Distributie Muntenia | 12685994 |  | RO001E300574931/2 | 2022-12-08 | 2022
17272 | jud. ILFOV, loc. BERCENI, Strada Miorita, nr. 83L | IF | 0.0042 | 0.004115 | 0 | 0.23 | CFp | CBC | E-Distributie Muntenia | 12673604 |  | RO001E142770758/2 | 2022-12-22 | 2022
17273 | jud. ILFOV, loc. MAGURELE, Strada Mihai Eminescu, nr. 2 | IF | 0.006 | 0.00583 | 0 | 0.4 | CFp | CBC | E-Distributie Muntenia | 12720081 |  | RO001E401100332/2 | 2022-12-19 | 2022
17274 | jud. GIURGIU, loc. CHIRIACU, SOSEAUA BUCURESTI, nr. 55 | GR | 0.0082 | 0.007986 | 0 | 0.4 | CFp | CBC | E-Distributie Muntenia | 12708612 |  | RO001E300310681/4 | 2022-12-08 | 2022
17275 | jud. BUCURESTI, loc. SECTOR 6, Strada ALEXANDRU IVASIUC, nr. 12 ., bl. ., et. ., ap. . | B | 0.003 | 0.002938 | 0 | 0.4 | CFp | CBC | E-Distributie Muntenia | 12678303 |  | RO001E108742541/2 | 2022-12-08 | 2022
17276 | jud. ILFOV, loc. MOGOSOAIA, Strada Islaz, nr. 36A | IF | 0.006 | 0.005879 | 0 | 0.4 | CFp | CBC | E-Distributie Muntenia | 12674441 |  | RO001E400677273/3 | 2022-12-08 | 2022
17277 | jud. ILFOV, loc. DOBROESTI, Intrarea CIRESULUI, nr. 20 | IF | 0.01 | 0.00979 | 0 | 0.4 | CFp | CBC | E-Distributie Muntenia | 12710718 |  | RO001E141183250/2 | 2022-12-05 | 2022
17278 | jud. ILFOV, loc. ROSU, Strada Alexandru Ioan Cuza, nr. 31 | IF | 0.008 | 0.007838 | 5 | 0.4 | CFp | CBC | E-Distributie Muntenia | 12720023 |  | RO001E401152328/2 | 2022-12-16 | 2022
17279 | jud. ILFOV, loc. MAGURELE, Strada Unirii, nr. 19 | IF | 0.0063 | 0.006164 | 0 | 0.4 | CFp | CBC | E-Distributie Muntenia | 12717305 |  | RO001E142492186/2 | 2022-12-29 | 2022
17280 | jud. ILFOV, loc. DUMBRAVENI, Strada Ion Lahovari, nr. 87C8/31 | IF | 0.008 | 0.00782 | 0 | 0.4 | CFp | CBC | E-Distributie Muntenia | 12705187 |  | RO001E141812901/3 | 2022-12-05 | 2022
17281 | jud. BUCURESTI, loc. SECTOR 3, DRUMUL Lunca Prutului, nr. 61 B | B | 0.00988 | 0.009672 | 0 | 0.4 | CFp | CBC | E-Distributie Muntenia | 12702308 |  | RO001E109413020/3 | 2022-12-08 | 2022
17282 | jud. BUCURESTI, loc. SECTOR 6, Strada Boisoara, nr. 18 \20 | B | 0.005 | 0.00489 | 0 | 0.4 | CFp | CBC | E-Distributie Muntenia | 12699723 |  | RO001E103171812/2 | 2022-12-08 | 2022
17283 | jud. GIURGIU, loc. SINGURENI, Strada BISERICII, nr. 1151 | GR | 0.01 | 0.00974 | 0 | 0.4 | CFp | CBC | E-Distributie Muntenia | 12698840 |  | RO001E131404289/2 | 2022-12-08 | 2022
17284 | jud. ILFOV, loc. CHIAJNA, Strada Nicolae Iorga, nr. 82 | IF | 0.006 | 0.005825 | 0 | 0.4 | CFp | CBC | E-Distributie Muntenia | 12720791 |  | RO001E401016169/2 | 2022-12-22 | 2022
17285 | jud. ILFOV, loc. PANTELIMON, Strada Fericirii, nr. 27 | IF | 0.006 | 0.005879 | 0 | 0.4 | CFp | CBC | E-Distributie Muntenia | 12723100 |  | RO001E142814656/2 | 2022-12-13 | 2022
17286 | jud. GIURGIU, loc. MIHAILESTI, ULITA Argesului, nr. 5 | GR | 0.01 | 0.00979 | 0 | 0.4 | CFp | CBC | E-Distributie Muntenia | 12672989 |  | RO001E301196370/2 | 2022-12-14 | 2022
17287 | jud. ILFOV, loc. OTOPENI, Strada TEBEA, nr. 16 | IF | 0.01 | 0.00975 | 0 | 0.4 | CFp | CBC | E-Distributie Muntenia | 12618525 |  | RO001E141640382/2 | 2022-12-16 | 2022
17288 | jud. GIURGIU, loc. VALEA BUJORULUI, Strada SALCIEI, nr. 30 | GR | 0.00416 | 0.004074 | 0 | 0.4 | CFp | CBC | E-Distributie Muntenia | 12626204 |  | RO001E131327171/3 | 2022-12-07 | 2022
17289 | jud. BUCURESTI, loc. SECTOR 2, Strada Azuga, nr. 6 | B | 0.005 | 0.004899 | 0 | 0.23 | CFp | CBC | E-Distributie Muntenia | 12635800 |  | RO001E108884111/2 | 2022-12-08 | 2022
17290 | jud. ILFOV, loc. BERCENI, Intrarea VERII, nr. 3F | IF | 0.01 | 0.009798 | 0 | 0.4 | CFp | CBC | E-Distributie Muntenia | 12618225 |  | RO001E141569461/5 | 2022-12-06 | 2022
17291 | jud. ILFOV, loc. VOLUNTARI, Strada V-Papusa, nr. 2 | IF | 0.00304 | 0.002978 | 0 | 0.4 | CFp | CBC | E-Distributie Muntenia | 12603515 |  | RO001E105331159/2 | 2022-12-08 | 2022
17292 | jud. ILFOV, loc. DOMNESTI, Intrarea PIERSICULUI, nr. 13A | IF | 0.006 | 0.005879 | 5 | 0.4 | CFp | CBC | E-Distributie Muntenia | 12618037 |  | RO001E142249366/3 | 2022-12-22 | 2022
17293 | jud. ILFOV, loc. BRAGADIRU, DRUMUL De Sonde, nr. 1E | IF | 0.00273 | 0.002665 | 0 | 0.4 | CFp | CBC | E-Distributie Muntenia | 12652461 |  | RO001E400918215/3 | 2022-12-22 | 2022
17294 | jud. ILFOV, loc. ROSU, Strada Fluturelui, nr. 6 | IF | 0.01 | 0.009798 | 0 | 0.4 | CFp | CBC | E-Distributie Muntenia | 12654400 |  | RO001E401122314/2 | 2022-12-08 | 2022
17295 | jud. GIURGIU, loc. TRESTIENI, Strada Magnoliei, nr. 399, bl. -, sc. -, et. -, ap. - | GR | 0.006 | 0.005879 | 0 | 0.4 | CFp | CBC | E-Distributie Muntenia | 12520181 |  | RO001E301039950/3 | 2022-12-02 | 2022
17296 | jud. ILFOV, loc. CHIAJNA, Strada Tarla, nr. T36,P4,L7, ap. NC50722 | IF | 0.0081 | 0.007838 | 0 | 0.4 | CFp | CBC | E-Distributie Muntenia | 12519717 |  | RO001E141484142/2 | 2022-12-22 | 2022
17297 | jud. ILFOV, loc. POPESTI-LEORDENI, Strada ECLIPSEI, nr. 86 | IF | 0.00435 | 0.004183 | 0 | 0.4 | CFp | CBC | E-Distributie Muntenia | 12516518 |  | RO001E109117043/2 | 2022-12-08 | 2022
17298 | jud. ILFOV, loc. CLINCENI, Strada Ciocarliei, nr. T36 | IF | 0.008 | 0.007839 | 0 | 0.4 | CFp | CBC | E-Distributie Muntenia | 12522483 |  | RO001E141229453/2 | 2022-12-22 | 2022
17299 | jud. BUCURESTI, loc. SECTOR 3, ALEEA Codrii Neamtului, nr. 7E | B | 0.00792 | 0.007752 | 0 | 0.4 | CFp | CBC | E-Distributie Muntenia | 12521916 |  | RO001E118755342/2 | 2022-12-13 | 2022
17300 | jud. BUCURESTI, loc. SECTOR 1, Strada Fabrica De Caramida, nr. 7U, bl. C1 | B | 0.006 | 0.006 | 0 | 0.4 | CFp | CBC | E-Distributie Muntenia | 12520164 |  | RO001E110740540/4 | 2022-12-15 | 2022
17301 | jud. GIURGIU, loc. COMANA, Strada Serban Cantacuzino, nr. 158 | GR | 0.00873 | 0.008554 | 0 | 0.4 | CFp | CBC | E-Distributie Muntenia | 12523108 |  | RO001E131352911/2 | 2022-12-13 | 2022
17302 | jud. ILFOV, loc. DOMNESTI, Strada Tarla, nr. 21 | IF | 0.007565 | 0.007334 | 0 | 0.4 | CFp | CBC | E-Distributie Muntenia | 12420788 |  | RO001E141685730/2 | 2022-12-05 | 2022
17303 | jud. GIURGIU, loc. OINACU, Strada DJ 507, nr. 31 | GR | 0.01 | 0.00972 | 0 | 0.4 | CFp | CBC | E-Distributie Muntenia | 12501474 |  | RO001E300325711/3 | 2022-12-19 | 2022
17304 | jud. ILFOV, loc. MANOLACHE, Strada Caminului, nr. 45 | IF | 0.025 | 0.024499 | 0 | 0.4 | CFp | CBC | E-Distributie Muntenia | 12483543 |  | RO001E142535005/3 | 2022-12-27 | 2022
17305 | jud. BUCURESTI, loc. SECTOR 1, Strada Balota, nr. 6 | B | 0.02187 | 0.02187 | 0 | 0.4 | CFp | CBC | E-Distributie Muntenia | 12481664 |  | RO001E119744565/1 | 2022-12-12 | 2022
17306 | jud. ILFOV, loc. BERCENI, Strada Campului, nr. 37P | IF | 0.01 | 0.009799 | 0 | 0.4 | CFp | CBC | E-Distributie Muntenia | 12496454 |  | RO001E142035190/3 | 2022-12-12 | 2022
17307 | jud. BUCURESTI, loc. SECTOR 3, Bulevardul Grigorescu Nicolae,Pictor, nr. 2 MARE, bl. - | B | 0.03 | 0.029399 | 0 | 0.4 | CFp | CBC | E-Distributie Muntenia | 12496869 |  | RO001E109181156/3 | 2022-12-27 | 2022
17308 | jud. ILFOV, loc. BERCENI, Strada Mihai Eminescu, nr. 787 | IF | 0.005 | 0.004895 | 0 | 0.23 | CFp | CBC | E-Distributie Muntenia | 12430221 |  | RO001E400476887/2 | 2022-12-02 | 2022
17309 | jud. BUCURESTI, loc. SECTOR 1, Strada Mitropolitul Andrei Saguna, nr. 40 | B | 0.00594 | 0.00594 | 0 | 0.4 | CFp | CBC | E-Distributie Muntenia | 12468506 |  | RO001E100672488/2 | 2022-12-08 | 2022
17310 | jud. ILFOV, loc. BERCENI, Strada Cazanului, nr. 5 | IF | 0.00364 | 0.003562 | 0 | 0.23 | CFp | CBC | E-Distributie Muntenia | 12363257 |  | RO001E400470094/2 | 2022-12-19 | 2022
17311 | jud. BUCURESTI, loc. SECTOR 1, Strada Podului, nr. 56 A | B | 0.006 | 0.006 | 0 | 0.4 | CFp | CBC | E-Distributie Muntenia | 12382772 |  | RO001E109104982/2 | 2022-12-08 | 2022
17312 | jud. ILFOV, loc. OTOPENI, Strada Oasului, nr. 14C | IF | 0.0081 | 0.007838 | 0 | 0.4 | CFp | CBC | E-Distributie Muntenia | 12362549 |  | RO001E141819391/2 | 2022-12-08 | 2022
17313 | jud. ILFOV, loc. CHIAJNA, Strada Luceafarului, nr. 18A | IF | 0.006 | 0.00583 | 0 | 0.4 | CFp | CBC | E-Distributie Muntenia | 12382989 |  | RO001E141422896/2 | 2022-12-19 | 2022
17314 | jud. ILFOV, loc. JILAVA, Strada Garii, nr. 34D | IF | 0.003 | 0.002939 | 0 | 0.4 | CFp | CBC | E-Distributie Muntenia | 12362897 |  | RO001E141507418/2 | 2022-12-22 | 2022
17315 | jud. ILFOV, loc. MICSUNESTII MARI, Strada Micsunelelor, nr. 9 | IF | 0.008 | 0.007839 | 0 | 0.4 | CFp | CBC | E-Distributie Muntenia | 12380234 |  | RO001E141212163/3 | 2022-12-08 | 2022
17316 | jud. ILFOV, loc. BERCENI, DRUMUL DE, nr. T68, bl. P335.336 | IF | 0.00364 | 0.003562 | 0 | 0.23 | CFp | CBC | E-Distributie Muntenia | 12359041 |  | RO001E141808771/2 | 2022-12-19 | 2022
17317 | jud. BUCURESTI, loc. SECTOR 3, Strada Vantului, nr. 29 | B | 0.006 | 0.00587 | 0 | 0.4 | CFp | CBC | E-Distributie Muntenia | 12406816 |  | RO001E108593837/2 | 2022-12-08 | 2022
17318 | jud. ILFOV, loc. MOGOSOAIA, Strada VANATORILOR, nr. 25 | IF | 0.01 | 0.009799 | 0 | 0.4 | CFp | CBC | E-Distributie Muntenia | 12308718 |  | RO001E141520514/2 | 2022-12-08 | 2022
17319 | jud. BUCURESTI, loc. SECTOR 1, Strada Retortei, nr. 3 | B | 0.006 | 0.006 | 0 | 0.4 | CFp | CBC | E-Distributie Muntenia | 12301687 |  | RO001E100651395/2 | 2022-12-15 | 2022
17320 | jud. ILFOV, loc. CORNETU, Strada Crizantemelor, nr. 59I | IF | 0.01 | 0.009795 | 0 | 0.4 | CFp | CBC | E-Distributie Muntenia | 12305976 |  | RO001E142294029/2 | 2022-12-13 | 2022
17321 | jud. ILFOV, loc. DARASTI-ILFOV, Strada Asan, nr. 7 | IF | 0.001 | 0.000979 | 0 | 0.23 | CFp | CBC | E-Distributie Muntenia | 12305606 |  | RO001E400453354/2 | 2022-12-08 | 2022
17322 | jud. BUCURESTI, loc. SECTOR 4, Strada Dambului, nr. 84 | B | 0.0085 | 0.00823 | 0 | 0.4 | CFp | CBC | E-Distributie Muntenia | 12306180 |  | RO001E119511411/2 | 2022-12-08 | 2022
17323 | jud. ILFOV, loc. BRAGADIRU, Strada Margelelor, nr. 34 | IF | 0.01 | 0.00979 | 0 | 0.4 | CFp | CBC | E-Distributie Muntenia | 12287949 |  | RO001E401158278/2 | 2022-12-02 | 2022
17324 | jud. ILFOV, loc. BRANESTI, Strada Mihai Eminescu, nr. 74 A | IF | 0.006 | 0.0058 | 0 | 0.4 | CFp | CBC | E-Distributie Muntenia | 12306043 |  | RO001E401040302/1 | 2022-12-12 | 2022
17325 | jud. ILFOV, loc. DUMBRAVENI, Strada Ion Lahovari, nr. NC 4244/16 | IF | 0.0052 | 0.005095 | 0 | 0.4 | CFp | CBC | E-Distributie Muntenia | 12319837 |  | RO001E141573837/2 | 2022-12-02 | 2022
17326 | jud. ILFOV, loc. BERCENI, Strada Independentei, nr. 31 | IF | 0.005 | 0.0048 | 0 | 0.23 | CFp | CBC | E-Distributie Muntenia | 12233004 |  | RO001E400477361/3 | 2022-12-08 | 2022
17327 | jud. BUCURESTI, loc. SECTOR 2, Strada Raspantiilor, nr. 10 | B | 0.005 | 0.005 | 0 | 0.4 | CFp | CBC | E-Distributie Muntenia | 12233128 |  | RO001E110144728/2 | 2022-12-08 | 2022
17328 | jud. BUCURESTI, loc. SECTOR 5, Strada Oltului, nr. 119 | B | 0.0072 | 0.006976 | 0 | 0.4 | CFp | CBC | E-Distributie Muntenia | 12172810 |  | RO001E108557499/4 | 2022-12-29 | 2022
17329 | jud. ILFOV, loc. CHIAJNA, Strada Caporal Pipercu, nr. 72A | IF | 0.005 | 0.004899 | 0 | 0.23 | CFp | CBC | E-Distributie Muntenia | 12233224 |  | RO001E400247568/3 | 2022-12-02 | 2022
17330 | jud. ILFOV, loc. BRAGADIRU, SOSEAUA Alexandriei, nr. 424 | IF | 0.00972 | 0.009471 | 0 | 0.4 | CFp | CBC | E-Distributie Muntenia | 12227662 |  | RO001E141594290/2 | 2022-12-08 | 2022
17331 | jud. ILFOV, loc. OTOPENI, Strada Sofia, nr. 58A | IF | 0.01 | 0.009798 | 0 | 0.4 | CFp | CBC | E-Distributie Muntenia | 12198041 |  | RO001E141190281/2 | 2022-12-08 | 2022
17332 | jud. ILFOV, loc. CHITILA, Strada Mihai Eminescu, nr. 77B | IF | 0.004 | 0.003865 | 0 | 0.23 | CFp | CBC | E-Distributie Muntenia | 12171940 |  | RO001E400265715/3 | 2022-12-08 | 2022
17333 | jud. ILFOV, loc. BERCENI, Strada Petru Rares, nr. 30C | IF | 0.00455 | 0.004439 | 0 | 0.23 | CFp | CBC | E-Distributie Muntenia | 12237031 |  | RO001E142527680/3 | 2022-12-08 | 2022
17334 | jud. BUCURESTI, loc. SECTOR 1, Strada Sanatescu Stefan,Maior Aviator, nr. 30, ap. PC | B | 0.005 | 0.005 | 0 | 0.4 | CFp | CBC | E-Distributie Muntenia | 12168434 |  | RO001E118672261/2 | 2022-12-07 | 2022
17335 | jud. ILFOV, loc. CIOROGARLA, Strada Gradinari, nr. FN, bl. T22P1498/1 | IF | 0.009 | 0.00881 | 0 | 0.4 | CFp | CBC | E-Distributie Muntenia | 12120855 |  | RO001E142197504/2 | 2022-12-08 | 2022
17336 | jud. ILFOV, loc. CREATA, Strada PARANG, nr. 70 | IF | 0.006 | 0.00587 | 0 | 0.4 | CFp | CBC | E-Distributie Muntenia | 12122738 |  | RO001E141383139/2 | 2022-12-02 | 2022
17337 | jud. GIURGIU, loc. VARASTI, Strada Morii, nr. 11 | GR | 0.00296 | 0.0029 | 0 | 0.4 | CFp | CBC | E-Distributie Muntenia | 12129406 |  | RO001E300781874/3 | 2022-12-08 | 2022
17338 | jud. ILFOV, loc. DOMNESTI, Intrarea Sipotul Apelor, nr. 11 | IF | 0.008 | 0.00783 | 16.67 | 0.4 | CFp | CBC | E-Distributie Muntenia | 12158374 |  | RO001E141331581/3 | 2022-12-08 | 2022
17339 | jud. BUCURESTI, loc. SECTOR 2, Strada Ghiocei, nr. 22 | B | 0.008 | 0.008 | 0 | 0.4 | CFp | CBC | E-Distributie Muntenia | 11996096 |  | RO001E119765322/2 | 2022-12-15 | 2022
17340 | jud. ILFOV, loc. BERCENI, Strada Campului, nr. 80J | IF | 0.005 | 0.00489 | 0 | 0.23 | CFp | CBC | E-Distributie Muntenia | 12059977 |  | RO001E142682457/3 | 2022-12-07 | 2022
17341 | jud. GIURGIU, loc. BRANISTARI, SOSEAUA Calugareni-Comana, nr. 128 | GR | 0.005 | 0.00489 | 0 | 0.4 | CFp | CBC | E-Distributie Muntenia | 12042296 |  | RO001E300510144/3 | 2022-12-14 | 2022
17342 | jud. ILFOV, loc. OTOPENI, Strada Bisericii, nr. 20 | IF | 0.00608 | 0.005957 | 0 | 0.4 | CFp | CBC | E-Distributie Muntenia | 11976187 |  | RO001E142140412/1 | 2022-12-06 | 2022
17343 | jud. ILFOV, loc. CRETESTI, Strada Tones, nr. 3 | IF | 0.006075 | 0.005944 | 100 | 0.23 | CFp | CBC | E-Distributie Muntenia | 11945579 |  | RO001E400494551/4 | 2022-12-16 | 2022
17344 | jud. ILFOV, loc. CRETESTI, DRUMUL Mare, nr. 87 | IF | 0.003 | 0.00293 | 0 | 0.23 | CFp | CBC | E-Distributie Muntenia | 11973070 |  | RO001E401166761/2 | 2022-12-02 | 2022
17345 | jud. ILFOV, loc. PANTELIMON, Strada Randunicii, nr. 14F | IF | 0.005 | 0.00489 | 0 | 0.4 | CFp | CBC | E-Distributie Muntenia | 11973922 |  | RO001E142085836/2 | 2022-12-13 | 2022
17346 | jud. ILFOV, loc. PASAREA, Strada Alexandru Branisteanu, nr. 1 | IF | 0.01 | 0.009799 | 0 | 0.4 | CFp | CBC | E-Distributie Muntenia | 11871218 |  | RO001E401142417/3 | 2022-12-13 | 2022
17347 | jud. ILFOV, loc. PANTELIMON, Strada Rascoalei, nr. T31 P286 | IF | 0.008 | 0.00783 | 0 | 0.4 | CFp | CBC | E-Distributie Muntenia | 11804369 |  | RO001E141533170/2 | 2022-12-12 | 2022
17348 | jud. GIURGIU, loc. OGREZENI, Strada Principala, nr. 713 | GR | 0.01 | 0.009799 | 0 | 0.4 | CFp | CBC | E-Distributie Muntenia | 11816751 |  | RO001E300997525/3 | 2022-12-08 | 2022
17349 | jud. ILFOV, loc. AFUMATI, Strada Stejarului, nr. 10 | IF | 0.006 | 0.00587 | 0 | 0.23 | CFp | CBC | E-Distributie Muntenia | 11766889 |  | RO001E400011084/2 | 2022-12-13 | 2022
17350 | jud. ILFOV, loc. TANCABESTI, Strada I.C. Baicoianu, nr. 160 | IF | 0.008 | 0.00782 | 0 | 0.4 | CFp | CBC | E-Distributie Muntenia | 11768662 |  | RO001E141216303/3 | 2022-12-21 | 2022
17351 | jud. ILFOV, loc. ROSU, Bulevardul 1864, nr. 12 | IF | 0.0046 | 0.004507 | 0 | 0.23 | CFp | CBC | E-Distributie Muntenia | 11618639 |  | RO001E400262374/2 | 2022-12-08 | 2022
17352 | jud. ILFOV, loc. BRAGADIRU, Strada Maracineni, nr. 93, bl. VILA E, ap. 5 | IF | 0.00324 | 0.00289 | 0 | 0.4 | CFp | CBC | E-Distributie Muntenia | 11618752 |  | RO001E142303514/2 | 2022-12-08 | 2022
17353 | jud. BUCURESTI, loc. SECTOR 4, Calea Serban Voda, nr. 178 | B | 0.0099 | 0.009692 | 0 | 0.4 | CFp | CBC | E-Distributie Muntenia | 11594698 |  | RO001E109275947/1 | 2022-12-13 | 2022
17354 | jud. ILFOV, loc. ROSU, Strada Crinului, nr. 17 | IF | 0.0081 | 0.007928 | 0 | 0.4 | CFp | CBC | E-Distributie Muntenia | 11645598 |  | RO001E401072284/2 | 2022-12-27 | 2022
17355 | jud. ILFOV, loc. BRAGADIRU, Strada DRUMUL DE SONDE, nr. 1A | IF | 0.00455 | 0.004449 | 0 | 0.4 | CFp | CBC | E-Distributie Muntenia | 11522760 |  | RO001E400914671/2 | 2022-12-22 | 2022
17356 | jud. ILFOV, loc. AFUMATI, Strada Macului, nr. 31 | IF | 0.01196 | 0.011471 | 0 | 0.4 | CFp | CBC | E-Distributie Muntenia | 11528345 |  | RO001E400988830/4 | 2022-12-27 | 2022
17357 | jud. ILFOV, loc. DRAGOMIRESTI-DEAL, Strada VIOLETELOR, nr. 4 | IF | 0.0082 | 0.008035 | 0 | 0.4 | CFp | CBC | E-Distributie Muntenia | 11569691 |  | RO001E142435273/2 | 2022-12-08 | 2022
17358 | jud. BUCURESTI, loc. SECTOR 5, Strada Rachitasului, nr. 34 | B | 0.003115 | 0.003043 | 0 | 0.4 | CFp | CBC | E-Distributie Muntenia | 11454100 |  | RO001E108133545/2 | 2022-12-22 | 2022
17359 | jud. ILFOV, loc. MAGURELE, Strada Islazului, nr. 66C | IF | 0.01458 | 0.014268 | 0 | 0.4 | CFp | CBC | E-Distributie Muntenia | 11297964 |  | RO001E141829493/2 | 2022-12-08 | 2022
17360 | jud. Ilfov, loc. MOGOSOAIA, Strada CIOBANULUI, nr. fnT65/P605 | IF | 0.04905 | 0.048068 | 0 | 0.4 | CFp | CBC | E-Distributie Muntenia | 11297635 |  | RO001E142337500/3 | 2022-12-29 | 2022
17361 | jud. ILFOV, loc. TUNARI, Strada UNIRII, nr. 2, ap. Locuinta 1 | IF | 0.003 | 0.002939 | 0 | 0.23 | CFp | CBC | E-Distributie Muntenia | 11180200 |  | RO001E142693897/2 | 2022-12-14 | 2022
17362 | jud. BUCURESTI, loc. SECTOR 1, Strada Pangratti Ermil,Inginer, nr. 21 | B | 0.00495 | 0.00495 | 0 | 0.4 | CFp | CBC | E-Distributie Muntenia | 11062976 |  | RO001E100250053/2 | 2022-12-27 | 2022
17363 | jud. ILFOV, loc. MAGURELE, Strada DUZILOR, nr. 1 | IF | 0.01 | 0.009799 | 0 | 0.4 | CFp | CBC | E-Distributie Muntenia | 11062120 |  | RO001E142606868/2 | 2022-12-08 | 2022
17364 | jud. GIURGIU, loc. FLORESTI-STOENESTI, Strada Petrolistilor, nr. 36 | GR | 0.01 | 0.009795 | 0 | 0.4 | CFp | CBC | E-Distributie Muntenia | 11012316 |  | RO001E131383971/2 | 2022-12-02 | 2022
17365 | jud. ILFOV, loc. CLINCENI, Strada Carierei, nr. 20 | IF | 0.00756 | 0.007408 | 0 | 0.4 | CFp | CBC | E-Distributie Muntenia | 10932161 |  | RO001E400970303/2 | 2022-12-12 | 2022
17366 | jud. ILFOV, loc. CHIAJNA, AUTOSTRADA Bucuresti-Pitesti, nr. 2 | IF | 0.33 | 0.3233 | 0 | 20 | CFp | CBC | E-Distributie Muntenia | 10509877 |  | RO001E401147193/2 | 2022-12-06 | 2022
17367 | jud. ILFOV, loc. STEFANESTII DE JOS, Strada AMURGULUI, nr. 9, bl. OX, ap. 001 | IF | 0.01105 | 0.010729 | 0 | 0.4 | CFp | CBC | E-Distributie Muntenia | 10486081 |  | RO001E142304740/2 | 2022-12-05 | 2022
17368 | jud. ILFOV, loc. CERNICA, PRELUNGIREA GARII CATELU, nr. 31, bl. speci | IF | 0.045 | 0.04385 | 0 | 0.4 | CFp | CBC | E-Distributie Muntenia | 10482310 |  | RO001E109107389/1 | 2022-12-30 | 2022
17369 | jud. ILFOV, loc. BRAGADIRU, Strada Obaie, nr. 9B, ap. 4 | IF | 0.01 | 0.009792 | 0 | 0.4 | CFp | CBC | E-Distributie Muntenia | 10417472 |  | RO001E141410703/3 | 2022-12-05 | 2022
17370 | jud. ILFOV, loc. TANGANU, Strada Vlad Tepes, nr. 95A | IF | 0.005 | 0.004898 | 0 | 0.4 | CFp | CBC | E-Distributie Muntenia | 10384625 |  | RO001E141191574/3 | 2022-12-16 | 2022
17371 | jud. ILFOV, loc. GANEASA, Strada Pescariei, nr. 16 | IF | 0.006 | 0.00583 | 0 | 0.4 | CFp | CBC | E-Distributie Muntenia | 10295746 |  | RO001E141608836/2 | 2022-12-13 | 2022
17372 | jud. ILFOV, loc. BRANESTI, Strada Violetelor, nr. NC3173 | IF | 0.005 | 0.004898 | 0 | 0.4 | CFp | CBC | E-Distributie Muntenia | 10230139 |  | RO001E141430547/2 | 2022-12-13 | 2022
17373 | jud. ILFOV, loc. DARVARI, Strada SABARULUI, nr. 5 | IF | 0.33 | 0.3234 | 0 | 20 | CFp | CBC | E-Distributie Muntenia | 10238104 |  | RO001E142168737/1 | 2022-12-07 | 2022
17374 | jud. ILFOV, loc. ROSU, Intrarea Viitorului, nr. 17 | IF | 0.006 | 0.00578 | 0 | 0.4 | CFp | CBC | E-Distributie Muntenia | 10194711 |  | RO001E141180145/2 | 2022-12-06 | 2022
17375 | jud. ILFOV, loc. BALOTESTI, Strada Broscari, nr. 91 | IF | 0.00972 | 0.009525 | 0 | 0.4 | CFp | CBC | E-Distributie Muntenia | 10198189 |  | RO001E400591728/2 | 2022-12-06 | 2022
17376 | jud. ILFOV, loc. OTOPENI, Intrarea Dunarea, nr. 9D | IF | 0.008 | 0.00776 | 0 | 0.4 | CFp | CBC | E-Distributie Muntenia | 10111266 |  | RO001E141601233/2 | 2022-12-22 | 2022
17377 | jud. BUCURESTI, loc. SECTOR 4, Strada Melinesti, nr. 7 | B | 0.004392 | 0.004284 | 0 | 0.4 | CFp | CBC | E-Distributie Muntenia | 10062208 |  | RO001E108876066/2 | 2022-12-02 | 2022
17378 | jud. ILFOV, loc. ROSU, Strada Locotenent Erou Silache Gheorghe, nr. 39 | IF | 0.017 | 0.01646 | 0 | 0.4 | CFp | CBC | E-Distributie Muntenia | 09984206 |  | RO001E400255084/2 | 2022-12-28 | 2022
17379 | jud. ILFOV, loc. CHITILA, Strada DE 182, nr. 4 | IF | 0.33 | 0.323 | 0 | 20 | CFp | CBC | E-Distributie Muntenia | 09869935 |  | RO001E142065935/3 | 2022-12-07 | 2022
17380 | jud. BUCURESTI, loc. SECTOR 3, Strada Teodorescu Dem. Gheorghe, nr. 23A | B | 0.00672 | 0.006584 | 0 | 0.4 | CFp | CBC | E-Distributie Muntenia | 09437142 |  | RO001E110271606/1 | 2022-12-20 | 2022
17381 | jud. ILFOV, loc. CLINCENI, Strada Principala, nr. 195 | IF | 0.0082 | 0.008035 | 0 | 0.23 | CFp | CBC | E-Distributie Muntenia | 09407465 | 2022-02-03 | RO001E400326274/2 | 2022-12-20 | 2022
17382 | jud. ILFOV, loc. BRANESTI, Strada Soarelui, nr. 1B | IF | 0.019 | 0.018619 | 0 | 0.4 | CFp | CBC | E-Distributie Muntenia | 13075170 | 2022-11-24 | RO001E142214537/2 | 2022-12-22 | 2022
17383 | jud. GIURGIU, loc. COMANA, ULITA Viii (Ocolul Silvic Bloc), nr. 110 | GR | 0.09 | 0.088199 | 0 | 20 | CFp | CBC | E-Distributie Muntenia | 12923430 | 2022-11-08 | RO001E301247434/4 | 2022-12-15 | 2022
17384 | jud. ILFOV, loc. OLTENI, SOSEAUA Bucuresti-Domnesti, nr. 59429, ap. C1 | IF | 0.005 | 0.004899 | 0 | 0.4 | CFp | CBC | E-Distributie Muntenia | 12822070 | 2022-11-07 | RO001E142226574/2 | 2022-12-12 | 2022
17385 | jud. GIURGIU, loc. HULUBESTI, SOSEAUA Principala, nr. T1 P11 | GR | 0.012 | 0.01175 | 0 | 0.4 | CFp | CBC | E-Distributie Muntenia | 12720919 | 2022-11-14 | RO001E131290899/2 | 2022-12-21 | 2022
17386 | jud. GIURGIU, loc. COSOBA, Strada 12 Frati, nr. 654 | GR | 0.00996 | 0.009751 | 0 | 0.4 | CFp | CBC | E-Distributie Muntenia | 12678963 | 2022-11-23 | RO001E301250517/3 | 2022-12-19 | 2022
17387 | jud. ILFOV, loc. CRETESTI, Strada Cimitirului, nr. 1 | IF | 0.0152 | 0.014886 | 0 | 0.4 | CFp | CBC | E-Distributie Muntenia | 12656130 | 2022-11-04 | RO001E401100523/2 | 2022-12-21 | 2022
17388 | jud. BUCURESTI, loc. SECTOR 2, Strada Hirjeu D.,Arhitect, nr. 11 | B | 0.006 | 0.00585 | 0 | 0.23 | CFp | CBC | E-Distributie Muntenia | 12606142 | 2022-11-11 | RO001E104426894/2 | 2022-12-22 | 2022
17389 | jud. BUCURESTI, loc. SECTOR 6, Strada Viscolului, nr. 87A | B | 0.013 | 0.012739 | 0 | 0.4 | CFp | CBC | E-Distributie Muntenia | 12623136 | 2022-10-31 | RO001E119492903/3 | 2022-12-20 | 2022
17390 | jud. GIURGIU, loc. GHIONEA, SOSEAUA Principala, nr. 75 | GR | 0.006 | 0.005825 | 0 | 0.4 | CFp | CBC | E-Distributie Muntenia | 12653386 | 2022-11-24 | RO001E301033246/3 | 2022-12-28 | 2022
17391 | jud. ILFOV, loc. ROSU, Bulevardul 1864, nr. 4 | IF | 0.005 | 0.004899 | 0 | 0.23 | CFp | CBC | E-Distributie Muntenia | 12565928 | 2022-11-04 | RO001E400256658/2 | 2022-12-12 | 2022
17392 | jud. GIURGIU, loc. CASCIOARELE (GAISENI), AUTOSTRADA A1, nr. KM 36 | GR | 0.03 | 0.029399 | 0 | 0.4 | CFp | CBC | E-Distributie Muntenia | 12562562 | 2022-11-11 | RO001E301181712/3 | 2022-12-05 | 2022
17393 | jud. ILFOV, loc. CORNETU, Strada Cornilor, nr. 31 | IF | 0.01 | 0.009798 | 0 | 0.4 | CFp | CBC | E-Distributie Muntenia | 12563244 | 2022-11-04 | RO001E401115563/2 | 2022-12-19 | 2022
17394 | jud. ILFOV, loc. TUNARI, Strada Orientului, nr. 1, ap. VILA 3 | IF | 0.006 | 0.005879 | 0 | 0.23 | CFp | CBC | E-Distributie Muntenia | 12497982 | 2022-11-14 | RO001E142122962/2 | 2022-12-28 | 2022
17395 | jud. ILFOV, loc. MOGOSOAIA, Strada Nichita Stanescu, nr. 48A | IF | 0.006 | 0.00587 | 0 | 0.4 | CFp | CBC | E-Distributie Muntenia | 12398237 | 2022-10-22 | RO001E142523518/4 | 2022-12-20 | 2022
17396 | jud. ILFOV, loc. CHIAJNA, Strada Luceafarului, nr. T37.P2,L3, ap. CASA 4 | IF | 0.0088 | 0.008574 | 0 | 0.23 | CFp | CBC | E-Distributie Muntenia | 12207188 | 2022-10-18 | RO001E141518566/2 | 2022-12-29 | 2022
17397 | jud. GIURGIU, loc. GORNENI, Strada Vasile Badulescu, nr. 24 | GR | 0.005 | 0.004845 | 0 | 0.4 | CFp | CBC | E-Distributie Muntenia | 12148948 | 2022-11-11 | RO001E301223731/5 | 2022-12-28 | 2022
17398 | jud. ILFOV, loc. POPESTI-LEORDENI, Strada Sfantul Nicolae, nr. 14 | IF | 0.01 | 0.00979 | 0 | 0.4 | CFp | CBC | E-Distributie Muntenia | 11998737 | 2022-11-10 | RO001E400192567/2 | 2022-12-19 | 2022
17399 | jud. ILFOV, loc. MOARA DOMNEASCA, Strada Mihail Kogalniceanu, nr. 22 | IF | 0.00847 | 0.0083 | 0 | 0.4 | CFp | CBC | E-Distributie Muntenia | 11875310 | 2022-11-10 | RO001E401172128/2 | 2022-12-22 | 2022
17400 | jud. ILFOV, loc. JILAVA, Strada Tineretului, nr. 26 | IF | 0.027 | 0.026454 | 0 | 0.4 | CFp | CBC | E-Distributie Muntenia | 11943607 | 2022-10-12 | RO001E400444006/2 | 2022-12-14 | 2022
17401 | jud. ILFOV, loc. BERCENI, Strada ZANELOR, nr. 8H | IF | 0.012 | 0.01174 | 0 | 0.4 | CFp | CBC | E-Distributie Muntenia | 11859295 | 2022-10-27 | RO001E142257860/2 | 2022-12-09 | 2022
17402 | jud. ILFOV, loc. TUNARI, Strada A.I.Cuza, nr. 3F, bl. -, sc. -, et. -, ap. CASA 3F | IF | 0.008 | 0.00783 | 104 | 0.23 | CFp | CBC | E-Distributie Muntenia | 11739344 | 2022-11-09 | RO001E142550642/5 | 2022-12-02 | 2022
17403 | jud. ILFOV, loc. BALOTESTI, PRELUNGIREA Broscari, nr. 93 | IF | 0.0243 | 0.023794 | 0 | 0.4 | CFp | CBC | E-Distributie Muntenia | 11594084 | 2022-10-27 | RO001E400589208/2 | 2022-12-02 | 2022
17404 | jud. ILFOV, loc. TUNARI, Calea Bucuresti, nr. 36 | IF | 0.02619 | 0.025646 | 0 | 0.4 | CFp | CBC | E-Distributie Muntenia | 11639153 | 2022-11-16 | RO001E400850580/3 | 2022-12-13 | 2022
17405 | jud. BUCURESTI, loc. SECTOR 1, Strada Hagi Ghita, nr. 33 | B | 0.006 | 0.006 | 0 | 0.4 | CFp | CBC | E-Distributie Muntenia | 11299227 | 2022-09-16 | RO001E100497045/3 | 2022-12-20 | 2022
17406 | jud. ILFOV, loc. GRUIU, Strada Dimitrie Cantemir, nr. 52 | IF | 0.02 | 0.01959 | 0 | 0.4 | CFp | CBC | E-Distributie Muntenia | 11129923 | 2022-09-23 | RO001E401014022/2 | 2022-12-28 | 2022
17407 | jud. ILFOV, loc. 1 DECEMBRIE, SOSEAUA Giurgiului, nr. 8888 | IF | 0.095 | 0.093099 | 0 | 20 | CFp | CBC | E-Distributie Muntenia | 11042832 | 2022-11-10 | RO001E400869186/2 | 2022-12-09 | 2022
17408 | jud. ILFOV, loc. OTOPENI, Strada Nicolae Iorga, nr. 25 A | IF | 0.0099 | 0.009672 | 0 | 0.4 | CFp | CBC | E-Distributie Muntenia | 11025673 | 2022-10-17 | RO001E141303681/2 | 2022-12-14 | 2022
17409 | jud. GIURGIU, loc. COMANA, Strada Cumani, nr. 458 A | GR | 0.00795 | 0.00779 | 0 | 0.4 | CFp | CBC | E-Distributie Muntenia | 10738893 | 2022-10-27 | RO001E131354586/2 | 2022-12-15 | 2022
17410 | jud. ILFOV, loc. CIOROGARLA, SOSEAUA Bucuresti, nr. 193 | IF | 0.003 | 0.002939 | 0 | 0.4 | CFp | CBC | E-Distributie Muntenia | 09355520 | 2022-01-20 | RO001E400379373/2 | 2022-12-02 | 2022
17411 | jud. ILFOV, loc. CERNICA, Intrarea CRISAN, nr. 3 | IF | 0.003 | 0.002934 | 0 | 0.4 | CFp | CBC | E-Distributie Muntenia | 09104978 | 2021-12-07 | RO001E141324358/4 | 2022-12-14 | 2022
17412 | jud. ILFOV, loc. GHERMANESTI, Strada Neajlov, nr. 1 B | IF | 0.003 | 0.002939 | 0 | 0.4 | CFp | CBC | E-Distributie Muntenia | 09394813 | 2022-01-28 | RO001E401036879/2 | 2022-12-30 | 2022
17413 | jud. ILFOV, loc. BRAGADIRU, Strada Margelelor, nr. 24H | IF | 0.003 | 0.002939 | 0 | 0.4 | CFp | CBC | E-Distributie Muntenia | 09395605 | 2022-01-21 | RO001E142717535/2 | 2022-12-02 | 2022
17414 | jud. BUCURESTI, loc. SECTOR 3, Strada Deltei, nr. 29 A | B | 0.003 | 0.002939 | 0 | 0.23 | CFp | CBC | E-Distributie Muntenia | 09395650 | 2022-02-04 | RO001E104830354/2 | 2022-12-21 | 2022
17415 | jud. ILFOV, loc. BRAGADIRU, Strada Margelelor, nr. 4B, bl. CORP 1 | IF | 0.003 | 0.002939 | 0 | 0.4 | CFp | CBC | E-Distributie Muntenia | 09394935 | 2022-01-25 | RO001E142199999/1 | 2022-12-06 | 2022
17416 | jud. BUCURESTI, loc. SECTOR 2, SOSEAUA Dobroesti, nr. 25 B | B | 0.003 | 0.002939 | 0 | 0.4 | CFp | CBC | E-Distributie Muntenia | 09395372 | 2022-02-08 | RO001E104826359/3 | 2022-12-23 | 2022
17417 | jud. ILFOV, loc. GLINA, Strada Di10, nr. 6 | IF | 0.01 | 0.009799 | 0 | 0.4 | CFp | CBC | E-Distributie Muntenia | 09656622 | 2022-03-18 | RO001E141228159/2 | 2022-12-05 | 2022
17418 | jud. ILFOV, loc. BRAGADIRU, Strada Maracineni, nr. 114-116, ap. VILA 18 | IF | 0.006 | 0.00587 | 0 | 0.4 | CFp | CBC | E-Distributie Muntenia | 12574492 | 2022-10-21 | RO001E141940992/2 | 2022-12-19 | 2022
17419 | jud. BUCURESTI, loc. SECTOR 6, Strada Zinca Golescu, nr. 17, sc. A | B | 0.006 | 0.00583 | 0 | 0.4 | CFp | CBC | E-Distributie Muntenia | 12408620 | 2022-10-25 | RO001E103175074/2 | 2022-12-28 | 2022
17420 | jud. ILFOV, loc. DOMNESTI, Strada George Cosbuc, nr. 32 | IF | 0.0104 | 0.010172 | 0 | 0.4 | CFp | CBC | E-Distributie Muntenia | 11692252 | 2022-10-20 | RO001E141575941/3 | 2022-12-06 | 2022
17421 | jud. ILFOV, loc. POPESTI-LEORDENI, Strada Dudului, nr. 9A | IF | 0.005 | 0.00489 | 0 | 0.4 | CFp | CBC | E-Distributie Muntenia | 11717589 | 2022-10-17 | RO001E141813654/2 | 2022-12-28 | 2022
17422 | jud. ILFOV, loc. DOMNESTI, Strada Sfantul Andrei, nr. 2-12,, bl. 23-35, ap. C7 | IF | 0.005 | 0.004899 | 0 | 0.4 | CFp | CBC | E-Distributie Muntenia | 11768914 | 2022-10-20 | RO001E143098190/2 | 2022-12-28 | 2022
17423 | jud. ILFOV, loc. VOLUNTARI, Strada Pipera Tunari, nr. 2 C | IF | 0.1 | 0.097965 | 0 | 20 | CFp | CBC | E-Distributie Muntenia | 11448062 | 2022-09-26 | RO001E400845887/2 | 2022-12-08 | 2022
17424 | jud. ILFOV, loc. DUDU, Strada Ion Luca Caragiale, nr. 95 | IF | 0.0152 | 0.014886 | 0 | 0.4 | CFp | CBC | E-Distributie Muntenia | 11456492 | 2022-10-17 | RO001E400252542/3 | 2022-12-02 | 2022
17425 | jud. ILFOV, loc. BRAGADIRU, Strada Odei, nr. 3 | IF | 0.007 | 0.00685 | 0 | 0.4 | CFp | CBC | E-Distributie Muntenia | 11326628 | 2022-10-12 | RO001E400965318/3 | 2022-12-22 | 2022
17426 | jud. ILFOV, loc. OTOPENI, Strada 1_CALEA BUCURESTILOR, nr. 255 A, et. parter | IF | 0.09 | 0.096272 | 0 | 0.4 | CFp | CBC | E-Distributie Muntenia | 11324981 | 2022-09-26 | RO001E400901228/2 | 2022-12-20 | 2022
17427 | jud. ILFOV, loc. ROSU, Strada Caporal Calin Dumitru, nr. 27 | IF | 0.018 | 0.01754 | 0 | 0.4 | CFp | CBC | E-Distributie Muntenia | 10401021 | 2022-09-09 | RO001E142278650/2 | 2022-12-06 | 2022
17428 | jud. GIURGIU, loc. GIURGIU, SOSEAUA Bucuresti, nr. 221 | GR | 0.054 | 0.052918 | 0 | 0.4 | CFp | CBC | E-Distributie Muntenia | 10347691 | 2022-07-28 | RO001E131321478/2 | 2022-12-07 | 2022
17429 | jud. BUCURESTI, loc. SECTOR 5, SOSEAUA Bucuresti-Magurele, nr. 19 A | B | 0.1 | 0.099998 | 0 | 0.4 | CFp | CBC | E-Distributie Muntenia | 10021597 | 2022-09-09 | RO001E109288288/1 | 2022-12-28 | 2022
17430 | jud. ILFOV, loc. TAMASI, Strada Unirii, nr. 336 C | IF | 0.003 | 0.002939 | 0 | 0.4 | CFp | CBC | E-Distributie Muntenia | 09248202 | 2022-01-17 | RO001E400994084/3 | 2022-12-30 | 2022
17431 | jud. ILFOV, loc. VIDRA, Strada Linistei, nr. 5, ap. Lot 12 | IF | 0.003 | 0.002939 | 0 | 0.23 | CFp | CBC | E-Distributie Muntenia | 09192061 | 2021-12-21 | RO001E141552339/2 | 2022-12-12 | 2022
17432 | jud. ILFOV, loc. CERNICA, Strada Luceafarului, nr. 5 B | IF | 0.003 | 0.002939 | 0 | 0.4 | CFp | CBC | E-Distributie Muntenia | 09192147 | 2022-01-13 | RO001E400977254/3 | 2022-12-27 | 2022
17433 | jud. ILFOV, loc. OTOPENI, Strada Ion Minulescu, nr. 16 | IF | 0.003 | 0.002939 | 0 | 0.4 | CFp | CBC | E-Distributie Muntenia | 09200846 | 2021-12-22 | RO001E142188830/1 | 2022-12-30 | 2022
17434 | jud. BUCURESTI, loc. SECTOR 1, Strada Dobrogeanu-Gherea Constantin, nr. 35 | B | 0.003 | 0.003 | 0 | 0.4 | CFp | CBC | E-Distributie Muntenia | 09199587 | 2021-12-09 | RO001E101139937/2 | 2022-12-30 | 2022
17435 | jud. ILFOV, loc. CHIAJNA, Intrarea Nicolae Iorga, nr. 76S | IF | 0.003 | 0.002939 | 0 | 0.23 | CFp | CBC | E-Distributie Muntenia | 09199039 | 2021-12-22 | RO001E141305065/3 | 2022-12-06 | 2022
17436 | jud. ILFOV, loc. DIMIENI, Strada Florilor, nr. 2A | IF | 0.003 | 0.002939 | 0 | 0.4 | CFp | CBC | E-Distributie Muntenia | 09198785 | 2021-12-23 | RO001E142204435/2 | 2022-12-27 | 2022
17437 | jud. ILFOV, loc. CHITILA, Strada Islaz, nr. 49 | IF | 0.003 | 0.002939 | 0 | 0.23 | CFp | CBC | E-Distributie Muntenia | 09199124 | 2021-12-21 | RO001E141229082/2 | 2022-12-29 | 2022
17438 | jud. BUCURESTI, loc. SECTOR 2, Strada Marian Cristescu, nr. 20 | B | 0.003 | 0.002939 | 0 | 0.23 | CFp | CBC | E-Distributie Muntenia | 09200013 | 2021-12-16 | RO001E104453243/2 | 2022-12-27 | 2022
17439 | jud. ILFOV, loc. OSTRATU, Strada Toamnei, nr. 14 | IF | 0.003 | 0.002939 | 0 | 0.4 | CFp | CBC | E-Distributie Muntenia | 09199205 | 2021-12-22 | RO001E141401185/2 | 2022-12-30 | 2022
17440 | jud. ILFOV, loc. BERCENI, Strada Dobreni, nr. 53B | IF | 0.003 | 0.002939 | 0 | 0.4 | CFp | CBC | E-Distributie Muntenia | 09200500 | 2021-12-28 | RO001E141621965/3 | 2022-12-06 | 2022
17441 | jud. ILFOV, loc. AFUMATI, Strada Radu De La Afumati, nr. 2 | IF | 0.003 | 0.002939 | 0 | 0.23 | CFp | CBC | E-Distributie Muntenia | 09198967 | 2021-12-28 | RO001E400011499/2 | 2022-12-28 | 2022
17442 | jud. ILFOV, loc. BRAGADIRU, Strada Iederei, nr. 65 | IF | 0.003 | 0.002939 | 0 | 0.23 | CFp | CBC | E-Distributie Muntenia | 09199276 | 2022-01-07 | RO001E400998404/2 | 2022-12-08 | 2022
17443 | jud. ILFOV, loc. BALOTESTI, Strada Viselor, nr. 1, ap. VILA 21 | IF | 0.003 | 0.002939 | 0 | 0.4 | CFp | CBC | E-Distributie Muntenia | 09204219 | 2021-12-27 | RO001E141863019/2 | 2022-12-30 | 2022
17444 | jud. ILFOV, loc. BRAGADIRU, Strada Sarmis, nr. 18 | IF | 0.003 | 0.002939 | 0 | 0.4 | CFp | CBC | E-Distributie Muntenia | 09182838 | 2021-12-16 | RO001E141488821/2 | 2022-12-02 | 2022
17445 | jud. ILFOV, loc. CORBEANCA, Strada Dorului, nr. 18 | IF | 0.003 | 0.002939 | 0 | 0.4 | CFp | CBC | E-Distributie Muntenia | 09641590 | 2022-03-03 | RO001E400712734/4 | 2022-12-30 | 2022
17446 | jud. ILFOV, loc. CORNETU, Strada Salcimilor, nr. 15 | IF | 0.0078 | 0.007643 | 0 | 0.4 | CFp | CBC | E-Distributie Muntenia | 09423471 | 2022-02-11 | RO001E141181427/4 | 2022-12-29 | 2022
17447 | jud. ILFOV, loc. BERCENI, Strada Serelor, nr. 23 | IF | 0.003 | 0.002939 | 0 | 0.4 | CFp | CBC | E-Distributie Muntenia | 09394334 | 2022-02-10 | RO001E141182271/2 | 2022-12-12 | 2022
17448 | jud. BUCURESTI, loc. SECTOR 1, DRUMUL Regimentului, nr. 97B | B | 0.003 | 0.002939 | 0 | 0.4 | CFp | CBC | E-Distributie Muntenia | 09394984 | 2022-01-28 | RO001E110378446/1 | 2022-12-30 | 2022
17449 | jud. BUCURESTI, loc. SECTOR 5, Strada Muntii Carpati, nr. 115 | B | 0.003 | 0.002939 | 0 | 0.4 | CFp | CBC | E-Distributie Muntenia | 09394399 | 2022-01-21 | RO001E108157675/2 | 2022-12-12 | 2022
17450 | jud. ILFOV, loc. SILISTEA SNAGOVULUI, Strada Mistretului, nr. 38 | IF | 0.01386 | 0.013582 | 0 | 0.4 | CFp | CBC | E-Distributie Muntenia | 11692875 | 2022-09-16 | RO001E141864830/2 | 2022-12-02 | 2022
17451 | jud. ILFOV, loc. VOLUNTARI, Intrarea Pritopescu Constantin, nr. 1B | IF | 0.008 | 0.007785 | 0 | 0.4 | CFp | CBC | E-Distributie Muntenia | 11874381 | 2022-09-30 | RO001E142265410/2 | 2022-12-08 | 2022
17452 | jud. ILFOV, loc. OSTRATU, Strada Orhideelor, nr. 5 | IF | 0.02 | 0.01958 | 0 | 0.4 | CFp | CBC | E-Distributie Muntenia | 11804802 | 2022-09-19 | RO001E141686001/2 | 2022-12-08 | 2022
17453 | jud. ILFOV, loc. DOMNESTI, Intrarea VOINTEI, nr. 4 | IF | 0.0048 | 0.004654 | 0 | 0.4 | CFp | CBC | E-Distributie Muntenia | 09514842 | 2022-02-28 | RO001E401055948/2 | 2022-12-29 | 2022
17454 | jud. BUCURESTI, loc. SECTOR 1, Strada Siret, nr. 60 | B | 0.003 | 0.003 | 0 | 0.4 | CFp | CBC | E-Distributie Muntenia | 09522421 | 2022-02-14 | RO001E100516766/2 | 2022-12-16 | 2022
17455 | jud. ILFOV, loc. BERCENI, Strada Miorita, nr. 10M | IF | 0.0098 | 0.009603 | 0 | 0.4 | CFp | CBC | E-Distributie Muntenia | 10451225 | 2022-09-22 | RO001E142642149/4 | 2022-12-29 | 2022
17456 | jud. ILFOV, loc. OTOPENI, Intrarea Mesteacanului, nr. 5 | IF | 0.006 | 0.00587 | 0 | 0.4 | CFp | CBC | E-Distributie Muntenia | 10331013 | 2022-09-08 | RO001E141333897/2 | 2022-12-28 | 2022
17457 | jud. BUCURESTI, loc. SECTOR 5, Strada Eternitatii, nr. 61 D | B | 0.005 | 0.004899 | 0 | 0.4 | CFp | CBC | E-Distributie Muntenia | 10288335 | 2022-07-25 | RO001E108744622/2 | 2022-12-28 | 2022
17458 | jud. ILFOV, loc. VOLUNTARI, SOSEAUA Bucuresti Nord, nr. 18 | IF | 0.312 | 0.30575 | 0 | 20 | CFp | CBC | E-Distributie Muntenia | 10257216 | 2022-09-06 | RO001E141189223/3 | 2022-12-05 | 2022
17459 | jud. ILFOV, loc. ISLAZ, Strada Lotrului, nr. 9 | IF | 0.003 | 0.002939 | 0 | 0.23 | CFp | CBC | E-Distributie Muntenia | 09370940 | 2022-01-26 | RO001E400037813/2 | 2022-12-06 | 2022
17460 | jud. ILFOV, loc. TUNARI, Strada Balta Pasarea, nr. 32B | IF | 0.005 | 0.00485 | 0 | 0.4 | CFp | CBC | E-Distributie Muntenia | 09177384 | 2021-12-17 | RO001E141659045/2 | 2022-12-09 | 2022
17461 | jud. ILFOV, loc. BALACEANCA, Strada Mieilor, nr. 7 | IF | 0.003 | 0.00291 | 0 | 0.23 | CFp | CBC | E-Distributie Muntenia | 09182327 | 2021-12-16 | RO001E400047094/2 | 2022-12-16 | 2022
17462 | jud. ILFOV, loc. BRAGADIRU, Strada IDEALULUI, nr. 1 | IF | 0.003 | 0.002939 | 0 | 0.23 | CFp | CBC | E-Distributie Muntenia | 08718487 | 2021-09-03 | RO001E142009843/2 | 2022-12-02 | 2022
17463 | jud. ILFOV, loc. VOLUNTARI, DRUMUL Potcoavei, nr. T19 P414/1 | IF | 0.015 | 0.014699 | 0 | 0.4 | CFp | CBC | E-Distributie Muntenia | 10455581 | 2022-08-17 | RO001E141370326/2 | 2022-12-08 | 2022
17464 | jud. ILFOV, loc. PANTELIMON, Strada Duzilor, nr. 47 | IF | 0.0128 | 0.012543 | 0 | 0.4 | CFp | CBC | E-Distributie Muntenia | 10307646 | 2022-07-06 | RO001E108984684/2 | 2022-12-29 | 2022
17465 | jud. ILFOV, loc. DUDU, Strada Salcamilor, nr. 7 | IF | 0.0196 | 0.019148 | 0 | 0.4 | CFp | CBC | E-Distributie Muntenia | 10296566 | 2022-07-18 | RO001E400961695/3 | 2022-12-21 | 2022
17466 | jud. BUCURESTI, loc. SECTOR 5, Strada Muntii Carpati, nr. 45 | B | 0.003 | 0.00291 | 0 | 0.4 | CFp | CBC | E-Distributie Muntenia | 09507240 | 2022-02-22 | RO001E108157282/3 | 2022-12-21 | 2022
17467 | jud. ILFOV, loc. VOLUNTARI, Strada Emil Racovita, nr. 70, bl. vil 48C | IF | 0.00375 | 0.00367 | 0 | 0.4 | CFp | CBC | E-Distributie Muntenia | 09431798 | 2022-02-18 | RO001E141762972/2 | 2022-12-28 | 2022
17468 | jud. ILFOV, loc. MOARA DOMNEASCA, Strada Dealului, nr. 10 | IF | 0.003 | 0.002938 | 0 | 0.23 | CFp | CBC | E-Distributie Muntenia | 09426196 | 2022-02-10 | RO001E400067456/2 | 2022-12-27 | 2022
17469 | jud. ILFOV, loc. BRAGADIRU, SOSEAUA Alexandriei, nr. 177 | IF | 0.003 | 0.00291 | 0 | 0.4 | CFp | CBC | E-Distributie Muntenia | 09471789 | 2022-02-28 | RO001E400233002/2 | 2022-12-13 | 2022
17470 | jud. ILFOV, loc. DUDU, Strada Campului, nr. 11A | IF | 0.005 | 0.00485 | 0 | 0.4 | CFp | CBC | E-Distributie Muntenia | 09473058 | 2022-02-18 | RO001E141666605/3 | 2022-12-13 | 2022
17471 | jud. BUCURESTI, loc. SECTOR 4, Intrarea Zlatna, nr. 9 | B | 0.006 | 0.00586 | 0 | 0.4 | CFp | CBC | E-Distributie Muntenia | 10259319 | 2022-07-01 | RO001E105540386/2 | 2022-12-15 | 2022
17472 | jud. ILFOV, loc. POPESTI-LEORDENI, SOSEAUA Centura, nr. 103 | IF | 0.45123 | 0.45075 | 0 | 20 | CFp | CBC | E-Distributie Muntenia | 10217694 | 2022-07-04 | RO001E401147261/3 | 2022-12-29 | 2022
17473 | jud. ILFOV, loc. 1 DECEMBRIE, Strada Sperantei, nr. 18 | IF | 0.005 | 0.004898 | 0 | 0.4 | CFp | CBC | E-Distributie Muntenia | 09449341 | 2022-02-18 | RO001E142222907/2 | 2022-12-27 | 2022
17474 | jud. ILFOV, loc. BERCENI, Strada Fabrica de Mobila, nr. 3C | IF | 0.004 | 0.00388 | 0 | 0.4 | CFp | CBC | E-Distributie Muntenia | 09301158 | 2022-01-14 | RO001E141397437/2 | 2022-12-20 | 2022
17475 | jud. ILFOV, loc. BERCENI, Strada Sportului, nr. 8 | IF | 0.003 | 0.002938 | 0 | 0.23 | CFp | CBC | E-Distributie Muntenia | 09167804 | 2021-12-16 | RO001E400477664/3 | 2022-12-22 | 2022
17476 | jud. ILFOV, loc. 1 DECEMBRIE, Strada REGINA ELENA, nr. 1 | IF | 0.003 | 0.002938 | 0 | 0.23 | CFp | CBC | E-Distributie Muntenia | 09152756 | 2021-12-14 | RO001E142412313/2 | 2022-12-22 | 2022
17477 | jud. ILFOV, loc. BRAGADIRU, Strada Iederei, nr. 78-80J, bl. VILA 3, sc. -, et. -, ap. 4 | IF | 0.006 | 0.00587 | 0 | 0.4 | CFp | CBC | E-Distributie Muntenia | 10061094 | 2022-06-16 | RO001E142100081/2 | 2022-12-21 | 2022
17478 | jud. ILFOV, loc. VIDRA, Strada Linistei, nr. 1 | IF | 0.003 | 0.00291 | 0 | 0.4 | CFp | CBC | E-Distributie Muntenia | 09203869 | 2021-12-22 | RO001E142496595/3 | 2022-12-29 | 2022
17479 | jud. BUCURESTI, loc. SECTOR 1, Strada Navigatiei, nr. 31 | B | 0.006 | 0.006 | 0 | 0.4 | CFp | CBC | E-Distributie Muntenia | 09179087 | 2021-12-06 | RO001E100563612/2 | 2022-12-14 | 2022
17480 | jud. ILFOV, loc. BRAGADIRU, Strada Codrului, nr. 8, et. 1+M, ap. 2 | IF | 0.003 | 0.00291 | 0 | 0.4 | CFp | CBC | E-Distributie Muntenia | 09466870 | 2022-02-14 | RO001E141451461/3 | 2022-12-09 | 2022
17481 | jud. ILFOV, loc. OTOPENI, Strada Ferme F, nr. 5 | IF | 0.004875 | 0.004776 | 0 | 0.23 | CFp | CBC | E-Distributie Muntenia | 09449850 | 2022-02-18 | RO001E400151483/2 | 2022-12-19 | 2022
17482 | jud. BUCURESTI, loc. SECTOR 3, Strada Invingatorilor, nr. 10, bl. 0, sc. 0, et. 0, ap. AP43 | B | 0.003 | 0.002938 | 0 | 0.4 | CFp | CBC | E-Distributie Muntenia | 09169598 | 2022-01-10 | RO001E104670693/2 | 2022-12-29 | 2022
17483 | jud. ILFOV, loc. DOMNESTI, Intrarea ALBATROSULUI, nr. 14 | IF | 0.004 | 0.00388 | 0 | 0.23 | CFp | CBC | E-Distributie Muntenia | 09177317 | 2021-12-15 | RO001E400352082/3 | 2022-12-22 | 2022
17484 | jud. ILFOV, loc. STEFANESTII DE JOS, Strada Spania, nr. 2 | IF | 0.007 | 0.006858 | 0 | 0.4 | CFp | CBC | E-Distributie Muntenia | 09162017 | 2021-12-15 | RO001E141304738/2 | 2022-12-22 | 2022
17485 | jud. ILFOV, loc. CORNETU, Strada Tarla, nr. FN | IF | 0.005 | 0.004899 | 0 | 0.4 | CFp | CBC | E-Distributie Muntenia | 09613888 | 2022-03-11 | RO001E141922745/3 | 2022-12-05 | 2022
17486 | jud. BUCURESTI, loc. SECTOR 4, DRUMUL Campeni, nr. 78 | B | 0.005 | 0.004899 | 0 | 0.4 | CFp | CBC | E-Distributie Muntenia | 09746689 | 2022-04-08 | RO001E119674411/4 | 2022-12-28 | 2022
17487 | jud. ILFOV, loc. VOLUNTARI, Strada Andrei Muresanu,Poet, nr. 35 | IF | 0.004 | 0.003919 | 0 | 0.4 | CFp | CBC | E-Distributie Muntenia | 09733116 | 2022-04-08 | RO001E105340698/3 | 2022-12-20 | 2022
17488 | jud. ILFOV, loc. CIOROGARLA, Strada Intravilan, nr. 1 | IF | 0.003 | 0.00291 | 0 | 0.4 | CFp | CBC | E-Distributie Muntenia | 09203614 | 2021-12-27 | RO001E141926907/2 | 2022-12-12 | 2022
17489 | jud. BUCURESTI, loc. SECTOR 1, Bulevardul Schitul Magureanu, nr. 51, ap. AP2 | B | 0.003 | 0.00369 | 0 | 0.4 | CFp | CBC | E-Distributie Muntenia | 09170622 | 2021-12-07 | RO001E103089427/2 | 2022-12-08 | 2022
17490 | jud. ILFOV, loc. VOLUNTARI, Strada Maria Tanase, nr. 14 | IF | 0.003 | 0.003 | 0 | 0.4 | CFp | CBC | E-Distributie Muntenia | 09467616 | 2022-02-01 | RO001E141686405/3 | 2022-12-27 | 2022
17491 | jud. ILFOV, loc. TANCABESTI, Strada Marin Preda, nr. 7 | IF | 0.003 | 0.002938 | 0 | 0.23 | CFp | CBC | E-Distributie Muntenia | 09388011 | 2022-02-04 | RO001E400754583/4 | 2022-12-20 | 2022
17492 | jud. BUCURESTI, loc. SECTOR 2, Strada Stiucii, nr. 56B | B | 0.003 | 0.00291 | 0 | 0.23 | CFp | CBC | E-Distributie Muntenia | 09301987 | 2022-01-25 | RO001E104798830/2 | 2022-12-21 | 2022
17493 | jud. BUCURESTI, loc. SECTOR 4, Strada Titus, nr. 15, ap. AP21 | B | 0.003 | 0.00291 | 0 | 0.4 | CFp | CBC | E-Distributie Muntenia | 09240461 | 2021-12-29 | RO001E106094392/4 | 2022-12-22 | 2022
17494 | jud. BUCURESTI, loc. SECTOR 4, Strada Titus, nr. 17 | B | 0.005 | 0.00388 | 0 | 0.4 | CFp | CBC | E-Distributie Muntenia | 09240466 | 2021-12-27 | RO001E111288391/2 | 2022-12-20 | 2022
17495 | jud. BUCURESTI, loc. SECTOR 1, Strada Vestei, nr. 26 | B | 0.003 | 0.003 | 0 | 0.4 | CFp | CBC | E-Distributie Muntenia | 09213640 | 2021-12-21 | RO001E100612482/2 | 2022-12-21 | 2022
17496 | jud. ILFOV, loc. BRAGADIRU, Strada IERNII, nr. 1A | IF | 0.003 | 0.00291 | 0 | 0.23 | CFp | CBC | E-Distributie Muntenia | 09168846 | 2021-12-16 | RO001E141723788/3 | 2022-12-29 | 2022
17497 | jud. BUCURESTI, loc. SECTOR 6, DRUMUL Podu Pitarului, nr. 3 | B | 0.003 | 0.00292 | 0 | 0.4 | CFp | CBC | E-Distributie Muntenia | 09447819 | 2022-02-15 | RO001E103220479/2 | 2022-12-06 | 2022
17498 | jud. ILFOV, loc. BRAGADIRU, Strada Aeroportului, nr. 74C | IF | 0.007 | 0.006855 | 0 | 0.4 | CFp | CBC | E-Distributie Muntenia | 09220230 | 2022-01-03 | RO001E141603077/3 | 2022-12-28 | 2022
17499 | jud. ILFOV, loc. CHIAJNA, Strada Eroului, nr. 175 A | IF | 0.003 | 0.002938 | 0 | 0.23 | CFp | CBC | E-Distributie Muntenia | 09163840 | 2022-01-07 | RO001E141287378/2 | 2022-12-21 | 2022
17500 | jud. BUCURESTI, loc. SECTOR 5, Strada Staminelor, nr. 10 | B | 0.003 | 0.002938 | 0 | 0.4 | CFp | CBC | E-Distributie Muntenia | 09250426 | 2021-12-24 | RO001E107751270/2 | 2022-12-21 | 2022
17501 | jud. ILFOV, loc. PANTELIMON, Strada Gradinarilor, nr. 82 | IF | 0.008 | 0.007835 | 0 | 0.4 | CFp | CBC | E-Distributie Muntenia | 09177884 | 2021-12-16 | RO001E142431909/3 | 2022-12-20 | 2022
17502 | jud. ILFOV, loc. 1 DECEMBRIE, Strada Prelungirea Oituz, nr. 22 | IF | 0.003 | 0.002938 | 0 | 0.23 | CFp | CBC | E-Distributie Muntenia | 09153234 | 2022-01-18 | RO001E141519444/3 | 2022-12-22 | 2022
17503 | jud. BUCURESTI, loc. SECTOR 2, Strada Prudentei, nr. 7 | B | 0.003 | 0.002938 | 0 | 0.23 | CFp | CBC | E-Distributie Muntenia | 09109837 | 2021-12-02 | RO001E105290502/2 | 2022-12-28 | 2022
17504 | jud. BUCURESTI, loc. SECTOR 1, Strada Godeanu Constantin,Slt., nr. 21A | B | 0.00364 | 0.00364 | 0 | 0.4 | CFp | CBC | E-Distributie Muntenia | 09123268 | 2021-11-24 | RO001E110389033/1 | 2022-12-23 | 2022
17505 | jud. BUCURESTI, loc. SECTOR 5, Strada Mitropolitul Veniamin Costache, nr. 15 A | B | 0.003 | 0.002939 | 0 | 0.4 | CFp | CBC | E-Distributie Muntenia | 09129536 | 2021-12-03 | RO001E106128840/2 | 2022-12-12 | 2022
17506 | jud. ILFOV, loc. CHITILA, Strada Campineanu Ion, nr. 9 | IF | 0.003 | 0.002934 | 0 | 0.4 | CFp | CBC | E-Distributie Muntenia | 09094632 | 2021-12-03 | RO001E142184566/1 | 2022-12-12 | 2022
17507 | jud. BUCURESTI, loc. SECTOR 6, PRELUNGIREA Ghencea, nr. 157B | B | 0.00495 | 0.004831 | 0 | 0.4 | CFp | CBC | E-Distributie Muntenia | 09435831 | 2022-02-10 | RO001E108506886/3 | 2022-12-08 | 2022
17508 | jud. BUCURESTI, loc. SECTOR 5, Strada Botosani, nr. 8 | B | 0.00495 | 0.004831 | 0 | 0.4 | CFp | CBC | E-Distributie Muntenia | 09347351 | 2022-01-18 | RO001E108275339/2 | 2022-12-09 | 2022
17509 | jud. BUCURESTI, loc. SECTOR 5, Intrarea Mistretului, nr. 63 | B | 0.003 | 0.00292 | 0 | 0.4 | CFp | CBC | E-Distributie Muntenia | 09350727 | 2022-01-18 | RO001E106165379/4 | 2022-12-23 | 2022
17510 | jud. BUCURESTI, loc. SECTOR 4, SPLAIUL Unirii, nr. 152 -154 | B | 0.00486 | 0.004743 | 0 | 0.4 | CFp | CBC | E-Distributie Muntenia | 09348663 | 2022-01-18 | RO001E109080402/2 | 2022-12-19 | 2022
17511 | jud. ILFOV, loc. PANTELIMON, Strada Rascoalei, nr. 21C | IF | 0.003 | 0.00292 | 0 | 0.4 | CFp | CBC | E-Distributie Muntenia | 09353086 | 2022-01-19 | RO001E141395356/2 | 2022-12-30 | 2022
17512 | jud. BUCURESTI, loc. SECTOR 1, Strada Hagi Moscu Maria, nr. 25 | B | 0.003 | 0.003 | 0 | 0.4 | CFp | CBC | E-Distributie Muntenia | 09231925 | 2021-12-15 | RO001E110071761/2 | 2022-12-05 | 2022
17513 | jud. ILFOV, loc. POPESTI LEORDENI, Strada AMURGULUI, nr. 45F, bl. C2 | IF | 0.003 | 0.002934 | 0 | 0.4 | CFp | CBC | E-Distributie Muntenia | 09237277 | 2021-12-30 | RO001E141679654/2 | 2022-12-21 | 2022
17514 | jud. ILFOV, loc. BERCENI, Strada Nicolae Labis, nr. 9 | IF | 0.003 | 0.00292 | 0 | 0.4 | CFp | CBC | E-Distributie Muntenia | 09237391 | 2022-01-13 | RO001E401033483/3 | 2022-12-09 | 2022
17515 | jud. BUCURESTI, loc. SECTOR 5, Strada Dantelei, nr. 2F | B | 0.00486 | 0.004743 | 0 | 0.4 | CFp | CBC | E-Distributie Muntenia | 09244893 | 2021-12-24 | RO001E119781229/2 | 2022-12-28 | 2022
17516 | jud. ILFOV, loc. COZIENI, Strada Unirii, nr. 32 | IF | 0.003 | 0.00292 | 0 | 0.23 | CFp | CBC | E-Distributie Muntenia | 09247157 | 2022-01-11 | RO001E400065869/2 | 2022-12-09 | 2022
17517 | jud. ILFOV, loc. MAGURELE, Strada Atomistilor, nr. 327 | IF | 0.00495 | 0.004831 | 0 | 0.23 | CFp | CBC | E-Distributie Muntenia | 09252188 | 2022-01-13 | RO001E400291567/2 | 2022-12-21 | 2022
17518 | jud. ILFOV, loc. DOMNESTI, Strada Occidentului, nr. 20 | IF | 0.00378 | 0.003684 | 0 | 0.4 | CFp | CBC | E-Distributie Muntenia | 09249252 | 2022-01-21 | RO001E400353814/3 | 2022-12-12 | 2022
17519 | jud. ILFOV, loc. BRAGADIRU, Intrarea SMIRDAN, nr. 11 | IF | 0.003 | 0.00292 | 0 | 0.4 | CFp | CBC | E-Distributie Muntenia | 09248800 | 2022-01-12 | RO001E141693391/3 | 2022-12-15 | 2022
17520 | jud. ILFOV, loc. POPESTI-LEORDENI, Strada Pantazica Gabriel, nr. 118 | IF | 0.003 | 0.00292 | 0 | 0.4 | CFp | CBC | E-Distributie Muntenia | 09257852 | 2022-01-13 | RO001E401036857/2 | 2022-12-22 | 2022
17521 | jud. BUCURESTI, loc. SECTOR 5, Strada Popa Stefan, nr. 25 | B | 0.003 | 0.00292 | 0 | 0.4 | CFp | CBC | E-Distributie Muntenia | 09213751 | 2021-12-20 | RO001E107552055/2 | 2022-12-08 | 2022
17522 | jud. ILFOV, loc. BALOTESTI, Strada CU BRAZI, nr. 5 | IF | 0.003 | 0.00292 | 0 | 0.23 | CFp | CBC | E-Distributie Muntenia | 09218584 | 2022-01-13 | RO001E400967545/2 | 2022-12-29 | 2022
17523 | jud. BUCURESTI, loc. SECTOR 5, Strada Cladova, nr. 10 | B | 0.003 | 0.00292 | 0 | 0.4 | CFp | CBC | E-Distributie Muntenia | 09219903 | 2021-12-16 | RO001E105414869/2 | 2022-12-08 | 2022
17524 | jud. ILFOV, loc. TUNARI, Strada PETRE ISPIRESCU, nr. 29C | IF | 0.00495 | 0.004831 | 0 | 0.4 | CFp | CBC | E-Distributie Muntenia | 09218323 | 2022-01-11 | RO001E141634981/2 | 2022-12-13 | 2022
17525 | jud. ILFOV, loc. VIDRA, Strada LALELELOR, nr. 5 | IF | 0.00486 | 0.004743 | 0 | 0.4 | CFp | CBC | E-Distributie Muntenia | 09220589 | 2021-12-31 | RO001E141689060/3 | 2022-12-28 | 2022
17526 | jud. ILFOV, loc. CHIAJNA, Strada Luceafarului, nr. 22J, bl. TARLA38 | IF | 0.003 | 0.00292 | 0 | 0.23 | CFp | CBC | E-Distributie Muntenia | 09226262 | 2022-01-05 | RO001E141945504/2 | 2022-12-19 | 2022
17527 | jud. BUCURESTI, loc. SECTOR 5, Strada Balinesti, nr. 12 | B | 0.003 | 0.00292 | 0 | 0.4 | CFp | CBC | E-Distributie Muntenia | 09229204 | 2021-12-28 | RO001E105465157/3 | 2022-12-12 | 2022
17528 | jud. ILFOV, loc. VOLUNTARI, Strada Scarlat Lambrino, nr. 4 | IF | 0.003 | 0.00292 | 0 | 0.23 | CFp | CBC | E-Distributie Muntenia | 09229335 | 2022-01-19 | RO001E400169954/2 | 2022-12-29 | 2022
17529 | jud. ILFOV, loc. ROSU, Strada ACVILEI, nr. 40F, ap. CASA 2 | IF | 0.003 | 0.002938 | 0 | 0.23 | CFp | CBC | E-Distributie Muntenia | 09178489 | 2021-12-16 | RO001E141602379/2 | 2022-12-09 | 2022
17530 | jud. ILFOV, loc. CHITILA, Strada Musetelului, nr. 35a | IF | 0.003 | 0.002934 | 0 | 0.23 | CFp | CBC | E-Distributie Muntenia | 09110038 | 2022-01-25 | RO001E400913456/3 | 2022-12-29 | 2022
17531 | jud. BUCURESTI, loc. SECTOR 5, Strada Bratila, nr. 7 | B | 0.003 | 0.002938 | 0 | 0.4 | CFp | CBC | E-Distributie Muntenia | 09075008 | 2021-11-29 | RO001E108201653/2 | 2022-12-12 | 2022
17532 | jud. BUCURESTI, loc. SECTOR 4, Strada DEALUL BISTRII, nr. 53-57 | B | 0.003 | 0.002934 | 0 | 0.4 | CFp | CBC | E-Distributie Muntenia | 09075792 | 2021-11-26 | RO001E119827905/2 | 2022-12-29 | 2022
17533 | jud. BUCURESTI, loc. SECTOR 3, Strada Neagu Andrei,Soldat, nr. 10 | B | 0.003 | 0.002938 | 0 | 0.23 | CFp | CBC | E-Distributie Muntenia | 09078017 | 2021-11-29 | RO001E104870639/2 | 2022-12-05 | 2022
17534 | jud. ILFOV, loc. TUNARI, Intrarea Scolii, nr. 1 | IF | 0.003 | 0.002934 | 0 | 0.4 | CFp | CBC | E-Distributie Muntenia | 09083186 | 2021-11-29 | RO001E401068773/2 | 2022-12-14 | 2022
17535 | jud. BUCURESTI, loc. SECTOR 6, ALEEA Parva, nr. 3-5 | B | 0.07988 | 0.08012 | 0 | 0.4 | CFp | CBC | E-Distributie Muntenia | 08992490 | 2021-11-10 | RO001E108655634/4 | 2022-12-12 | 2022
17536 | jud. BUCURESTI, loc. SECTOR 5, Strada Cladova, nr. 6 | B | 0.003 | 0.00292 | 0 | 0.4 | CFp | CBC | E-Distributie Muntenia | 09219146 | 2021-12-16 | RO001E105414870/2 | 2022-12-08 | 2022
17537 | jud. ILFOV, loc. POPESTI-LEORDENI, Strada Baraganului, nr. 34 | IF | 0.003 | 0.002939 | 0 | 0.23 | CFp | CBC | E-Distributie Muntenia | 09061022 | 2021-11-26 | RO001E400110006/2 | 2022-12-15 | 2022
17538 | jud. ILFOV, loc. PANTELIMON, Strada CERNICA, nr. 13 | IF | 0.003 | 0.002939 | 0 | 0.4 | CFp | CBC | E-Distributie Muntenia | 09006841 | 2021-11-16 | RO001E400093679/2 | 2022-12-12 | 2022
17539 | jud. ILFOV, loc. CHIAJNA, Intrarea Nicolae Iorga, nr. 62I | IF | 0.003 | 0.00292 | 0 | 0.4 | CFp | CBC | E-Distributie Muntenia | 08775821 | 2021-10-05 | RO001E141735152/2 | 2022-12-08 | 2022
17540 | jud. BUCURESTI, loc. SECTOR 3, Strada Chezasiei, nr. 53 | B | 0.00945 | 0.009061 | 0 | 0.4 | CFp | CBC | E-Distributie Muntenia | 07924307 | 2021-05-31 | RO001E111320578/1 | 2022-12-14 | 2022
17541 | jud. ILFOV, loc. CHITILA, Strada RUDENI, nr. 35 | IF | 0.005 | 0.00489 | 0 | 0.23 | CFp | CBC | E-Distributie Muntenia | 12058975 | 2022-10-26 | RO001E400269887/2 | 2022-11-10 | 2022
17542 | jud. BUCURESTI, loc. SECTOR 5, DRUMUL Ghindari, nr. 50I | B | 0.012 | 0.011759 | 0 | 0.4 | CFp | CBC | E-Distributie Muntenia | 12947179 | 2022-11-07 | RO001E110159702/3 | 2022-11-14 | 2022
17543 | jud. ILFOV, loc. MOGOSOAIA, Strada VANATORILOR, nr. 15A | IF | 0.00972 | 0.009525 | 0 | 0.4 | CFp | CBC | E-Distributie Muntenia | 12455527 | 2022-11-14 | RO001E142046147/1 | 2022-11-22 | 2022
17544 | jud. ILFOV, loc. GHERMANESTI, Strada Calugareni, nr. 31A | IF | 0.01 | 0.009799 | 0 | 0.4 | CFp | CBC | E-Distributie Muntenia | 11444183 | 2022-10-31 | RO001E401003356/4 | 2022-11-21 | 2022
17545 | jud. ILFOV, loc. OSTRATU, Strada VIOLETEI, nr. 11 | IF | 0.02 | 0.0194 | 0 | 0.4 | CFp | CBC | E-Distributie Muntenia | 10871443 | 2022-11-16 | RO001E141323458/3 | 2022-11-19 | 2022
17546 | jud. BUCURESTI, loc. SECTOR 1, Strada Pinului, nr. 2 | B | 0.003 | 0.002939 | 0 | 0.4 | CFp | CBC | E-Distributie Muntenia | 09189683 | 2022-01-20 | RO001E103241966/2 | 2022-11-21 | 2022
17547 | jud. BUCURESTI, loc. SECTOR 1, Strada Zosima Dumitru,Inginer, nr. 82 A, et. 1, ap. 1 | B | 0.006 | 0.006 | 0 | 0.4 | CFp | CBC | E-Distributie Muntenia | 13567092 |  | RO001E108807183/2 | 2022-11-29 | 2022
17548 | jud. BUCURESTI, loc. SECTOR 1, Strada Dobrogeanu-Gherea Constantin, nr. 28, sc. A | B | 0.006 | 0.006 | 0 | 0.4 | CFp | CBC | E-Distributie Muntenia | 13474405 |  | RO001E108941586/2 | 2022-11-29 | 2022
17549 | jud. ILFOV, loc. BERCENI, Strada Intravilan, nr. TARLA 2, ap. P/1/1,2,3 | IF | 0.01 | 0.00972 | 0 | 0.4 | CFp | CBC | E-Distributie Muntenia | 13434181 |  | RO001E142665526/2 | 2022-11-29 | 2022
17550 | jud. ILFOV, loc. BRAGADIRU, Strada POVERNEI, nr. 11 | IF | 0.02 | 0.0194 | 0 | 0.4 | CFp | CBC | E-Distributie Muntenia | 13403343 |  | RO001E401015472/5 | 2022-11-28 | 2022
17551 | jud. BUCURESTI, loc. SECTOR 1, Strada Roma, nr. 21A, et. 3, ap. 4 | B | 0.00984 | 0.00984 | 0 | 0.4 | CFp | CBC | E-Distributie Muntenia | 13388617 |  | RO001E100290451/2 | 2022-11-29 | 2022
17552 | jud. ILFOV, loc. TANGANU, Strada Burebista, nr. 41A | IF | 0.0099 | 0.009701 | 0 | 0.4 | CFp | CBC | E-Distributie Muntenia | 13364869 |  | RO001E141288076/2 | 2022-11-29 | 2022
17553 | jud. BUCURESTI, loc. SECTOR 1, Bulevardul Mircea Veroiu, nr. 33 | B | 0.015 | 0.015 | 0 | 0.4 | CFp | CBC | E-Distributie Muntenia | 13364631 |  | RO001E110032263/2 | 2022-11-22 | 2022
17554 | jud. ILFOV, loc. POPESTI-LEORDENI, DRUMUL Fermei, nr. 83 O | IF | 0.005 | 0.00488 | 0 | 0.4 | CFp | CBC | E-Distributie Muntenia | 13349788 |  | RO001E141198751/2 | 2022-11-24 | 2022
17555 | jud. ILFOV, loc. CORNETU, Strada Trandafirilor, nr. 11A | IF | 0.008 | 0.007839 | 0 | 0.4 | CFp | CBC | E-Distributie Muntenia | 13317898 |  | RO001E142239129/3 | 2022-11-29 | 2022
17556 | jud. GIURGIU, loc. MIHAILESTI, Calea Bucuresti, nr. 289A | GR | 0.006 | 0.00587 | 0 | 0.4 | CFp | CBC | E-Distributie Muntenia | 13319301 |  | RO001E300590928/4 | 2022-11-28 | 2022
17557 | jud. GIURGIU, loc. MIHAILESTI, Calea Bucuresti, nr. 289A | GR | 0.006 | 0.00587 | 0 | 0.4 | CFp | CBC | E-Distributie Muntenia | 13319443 |  | RO001E301155498/3 | 2022-11-28 | 2022
17558 | jud. ILFOV, loc. POPESTI-LEORDENI, Strada Amurgului, nr. 48B | IF | 0.003 | 0.002939 | 0 | 0.4 | CFp | CBC | E-Distributie Muntenia | 13316801 |  | RO001E141534856/3 | 2022-11-24 | 2022
17559 | jud. BUCURESTI, loc. SECTOR 6, PRELUNGIREA Ghencea, nr. 264H | B | 0.00966 | 0.009466 | 0 | 0.4 | CFp | CBC | E-Distributie Muntenia | 13225727 |  | RO001E119484836/2 | 2022-11-29 | 2022
17560 | jud. BUCURESTI, loc. SECTOR 2, Strada Dumitrescu Valer, cpt., nr. 16 | B | 0.006 | 0.005879 | 0 | 0.4 | CFp | CBC | E-Distributie Muntenia | 13252134 |  | RO001E109103183/2 | 2022-11-29 | 2022
17561 | jud. ILFOV, loc. DOBROESTI, Strada STEJARULUI, nr. 81G | IF | 0.02 | 0.019545 | 0 | 0.4 | CFp | CBC | E-Distributie Muntenia | 13224679 |  | RO001E142312996/2 | 2022-11-29 | 2022
17562 | jud. BUCURESTI, loc. SECTOR 2, Strada Melodiei, nr. 20 | B | 0.006 | 0.006173 | 0 | 0.23 | CFp | CBC | E-Distributie Muntenia | 13231348 |  | RO001E105284954/2 | 2022-11-29 | 2022
17563 | jud. ILFOV, loc. VOLUNTARI, Strada Mircea cel Batran, nr. 10 | IF | 0.01189 | 0.011651 | 0 | 0.4 | CFp | CBC | E-Distributie Muntenia | 13234247 |  | RO001E400166401/3 | 2022-11-22 | 2022
17564 | jud. ILFOV, loc. POPESTI-LEORDENI, Strada Cheiul Dambovitei, nr. 26, bl. VILA B12 | IF | 0.005 | 0.004899 | 0 | 0.4 | CFp | CBC | E-Distributie Muntenia | 13226864 |  | RO001E141990010/2 | 2022-11-25 | 2022
17565 | jud. ILFOV, loc. POPESTI-LEORDENI, Strada Cheiul Dambovitei, nr. 26, bl. VILA B10 | IF | 0.005 | 0.004899 | 0 | 0.4 | CFp | CBC | E-Distributie Muntenia | 13247286 |  | RO001E141990122/2 | 2022-11-25 | 2022
17566 | jud. BUCURESTI, loc. SECTOR 5, Strada Stefan Voda, nr. 25 A | B | 0.003 | 0.00293 | 0 | 0.4 | CFp | CBC | E-Distributie Muntenia | 13222419 |  | RO001E105463346/2 | 2022-11-24 | 2022
17567 | jud. ILFOV, loc. ZURBAUA, Strada GLADIOLELOR, nr. 49 | IF | 0.006 | 0.00538 | 0 | 0.4 | CFp | CBC | E-Distributie Muntenia | 13259102 |  | RO001E141944840/2 | 2022-11-28 | 2022
17568 | jud. BUCURESTI, loc. SECTOR 1, DRUMUL Piscu Vechi, nr. 23, ap. CASA 1 | B | 0.008 | 0.008 | 0 | 0.4 | CFp | CBC | E-Distributie Muntenia | 13277178 |  | RO001E110654678/2 | 2022-11-18 | 2022
17569 | jud. GIURGIU, loc. CARTOJANI, Strada BUCURESTI, nr. 14 A | GR | 0.01998 | 0.01938 | 0 | 0.4 | CFp | CBC | E-Distributie Muntenia | 13227280 |  | RO001E131427857/3 | 2022-11-29 | 2022
17570 | jud. ILFOV, loc. CHITILA, Strada Bancii, nr. 24 | IF | 0.01 | 0.009799 | 0 | 0.4 | CFp | CBC | E-Distributie Muntenia | 13252473 |  | RO001E142028934/2 | 2022-11-28 | 2022
17571 | jud. BUCURESTI, loc. SECTOR 4, Strada Costescu Petre, cap., nr. 43 | B | 0.008 | 0.00782 | 0 | 0.4 | CFp | CBC | E-Distributie Muntenia | 13226263 |  | RO001E109107288/2 | 2022-11-25 | 2022
17572 | jud. BUCURESTI, loc. SECTOR 5, Intrarea Veseliei, nr. 36 | B | 0.01 | 0.0093 | 0 | 0.4 | CFp | CBC | E-Distributie Muntenia | 13225978 |  | RO001E107544371/2 | 2022-11-28 | 2022
17573 | jud. ILFOV, loc. MAGURELE, Strada Atomistilor, nr. 170 | IF | 0.006 | 0.005879 | 0 | 0.23 | CFp | CBC | E-Distributie Muntenia | 13223993 |  | RO001E400291219/2 | 2022-11-25 | 2022
17574 | jud. BUCURESTI, loc. SECTOR 6, Calea Giulesti, nr. 99 | B | 0.006 | 0.005879 | 0 | 0.4 | CFp | CBC | E-Distributie Muntenia | 13275934 |  | RO001E103404518/2 | 2022-11-29 | 2022
17575 | jud. BUCURESTI, loc. SECTOR 4, Strada Martisor, nr. 56 J | B | 0.00492 | 0.004722 | 0 | 0.4 | CFp | CBC | E-Distributie Muntenia | 13150410 |  | RO001E119956199/2 | 2022-11-29 | 2022
17576 | jud. GIURGIU, loc. PODISOR, SOSEAUA Principala, nr. 149 | GR | 0.006 | 0.005879 | 0 | 0.4 | CFp | CBC | E-Distributie Muntenia | 13151077 |  | RO001E300938665/2 | 2022-11-28 | 2022
17577 | jud. BUCURESTI, loc. SECTOR 1, Intrarea Pacuraru Avram,Cap., nr. 15 | B | 0.015 | 0.015 | 0 | 0.4 | CFp | CBC | E-Distributie Muntenia | 13174533 |  | RO001E101423461/2 | 2022-11-21 | 2022
17578 | jud. BUCURESTI, loc. SECTOR 4, Strada Drumul Dealul Crisului, nr. 44-46, bl. rand 2, ap. c2 | B | 0.006 | 0.005879 | 0 | 0.4 | CFp | CBC | E-Distributie Muntenia | 13102417 |  | RO001E111606115/2 | 2022-11-21 | 2022
17579 | jud. ILFOV, loc. VOLUNTARI, Strada V-Nicolae Balcescu, nr. 57 | IF | 0.006 | 0.00587 | 0 | 0.4 | CFp | CBC | E-Distributie Muntenia | 13076838 |  | RO001E109421423/2 | 2022-11-28 | 2022
17580 | jud. GIURGIU, loc. ADUNATII-COPACENI, Strada Margaretelor, nr. 21 | GR | 0.006 | 0.00578 | 0 | 0.4 | CFp | CBC | E-Distributie Muntenia | 13111151 |  | RO001E131312322/2 | 2022-11-24 | 2022
17581 | jud. ILFOV, loc. BRAGADIRU, Strada Parcului, nr. 6 | IF | 0.0076 | 0.007447 | 100 | 0.4 | CFp | CBC | E-Distributie Muntenia | 13078253 |  | RO001E141931633/2 | 2022-11-28 | 2022
17582 | jud. GIURGIU, loc. GIURGIU, Intrarea Oltului, nr. 7 | GR | 0.003 | 0.002939 | 0 | 0.4 | CFp | CBC | E-Distributie Muntenia | 13109340 |  | RO001E300105414/3 | 2022-11-28 | 2022
17583 | jud. BUCURESTI, loc. SECTOR 2, Strada Sportului, nr. 8 | B | 0.003 | 0.002939 | 0 | 0.23 | CFp | CBC | E-Distributie Muntenia | 13097914 |  | RO001E108754814/2 | 2022-11-28 | 2022
17584 | jud. ILFOV, loc. ORDOREANU, Strada Zavoiului, nr. FN | IF | 0.008 | 0.007839 | 0 | 0.4 | CFp | CBC | E-Distributie Muntenia | 13123405 |  | RO001E142294838/2 | 2022-11-29 | 2022
17585 | jud. GIURGIU, loc. GIURGIU, Strada Smardei, nr. 3 | GR | 0.003 | 0.002939 | 0 | 0.4 | CFp | CBC | E-Distributie Muntenia | 13079591 |  | RO001E300037058/2 | 2022-11-25 | 2022
17586 | jud. GIURGIU, loc. TRESTIENI, Strada strada Icoanei nr 188, nr. 188 | GR | 0.006 | 0.00582 | 0 | 0.4 | CFp | CBC | E-Distributie Muntenia | 13130460 |  | RO001E131385962/3 | 2022-11-29 | 2022
17587 | jud. GIURGIU, loc. MOGOSESTI, SOSEAUA Principala, nr. FN | GR | 0.006 | 0.005879 | 0 | 0.4 | CFp | CBC | E-Distributie Muntenia | 13126328 |  | RO001E131287985/2 | 2022-11-28 | 2022
17588 | jud. GIURGIU, loc. PODISOR, SOSEAUA Principala, nr. 102 | GR | 0.006 | 0.005879 | 0 | 0.4 | CFp | CBC | E-Distributie Muntenia | 13128676 |  | RO001E300938283/2 | 2022-11-28 | 2022
17589 | jud. BUCURESTI, loc. SECTOR 5, Strada Florescu Aurel, nr. 20 | B | 0.006 | 0.005879 | 0 | 0.4 | CFp | CBC | E-Distributie Muntenia | 13094430 |  | RO001E107706887/2 | 2022-11-21 | 2022
17590 | jud. GIURGIU, loc. PODISOR, Strada Fanionului, nr. 1 | GR | 0.006 | 0.005879 | 0 | 0.4 | CFp | CBC | E-Distributie Muntenia | 13129154 |  | RO001E300938216/3 | 2022-11-29 | 2022
17591 | jud. BUCURESTI, loc. SECTOR 1, Strada Madrigalului, nr. 12A | B | 0.01 | 0.01 | 0 | 0.4 | CFp | CBC | E-Distributie Muntenia | 13130258 |  | RO001E110745703/2 | 2022-11-29 | 2022
17592 | jud. GIURGIU, loc. COMANA, Strada Bujorului, nr. 675 | GR | 0.00328 | 0.003204 | 0 | 0.4 | CFp | CBC | E-Distributie Muntenia | 13075475 |  | RO001E300561779/2 | 2022-11-29 | 2022
17593 | jud. BUCURESTI, loc. SECTOR 1, Strada Delta Dunarii, nr. 18 A | B | 0.005 | 0.005 | 0 | 0.4 | CFp | CBC | E-Distributie Muntenia | 13083001 |  | RO001E100588877/2 | 2022-11-21 | 2022
17594 | jud. ILFOV, loc. BRAGADIRU, Strada Iederei, nr. 100 | IF | 0.005 | 0.004898 | 0 | 0.4 | CFp | CBC | E-Distributie Muntenia | 13109288 |  | RO001E142728133/2 | 2022-11-29 | 2022
17595 | jud. ILFOV, loc. BRANESTI, Strada Petre Ionel, nr. 64T | IF | 0.005 | 0.004899 | 0 | 0.4 | CFp | CBC | E-Distributie Muntenia | 12991022 |  | RO001E401055645/2 | 2022-11-17 | 2022
17596 | jud. ILFOV, loc. OTOPENI, Strada Mihai Viteazu, nr. 6 | IF | 0.008 | 0.00776 | 0 | 0.4 | CFp | CBC | E-Distributie Muntenia | 12994294 |  | RO001E141393354/2 | 2022-11-29 | 2022
17597 | jud. BUCURESTI, loc. SECTOR 1, Bulevardul Ion Mihalache, nr. 245 | B | 0.006 | 0.006 | 0 | 0.4 | CFp | CBC | E-Distributie Muntenia | 12996297 |  | RO001E100460427/2 | 2022-11-17 | 2022
17598 | jud. BUCURESTI, loc. SECTOR 1, Strada Peluzei, nr. 9, ap. AP 1 | B | 0.006 | 0.006 | 0 | 0.4 | CFp | CBC | E-Distributie Muntenia | 12994794 |  | RO001E100594290/2 | 2022-11-17 | 2022
17599 | jud. BUCURESTI, loc. SECTOR 1, Strada Popa Savu, nr. 49 | B | 0.01 | 0.01 | 0 | 0.4 | CFp | CBC | E-Distributie Muntenia | 12992086 |  | RO001E119918322/2 | 2022-11-29 | 2022
17600 | jud. ILFOV, loc. DOMNESTI, Strada Tarla 46, nr. P181/4/7 | IF | 0.005 | 0.004898 | 0 | 0.4 | CFp | CBC | E-Distributie Muntenia | 13015259 |  | RO001E141430929/2 | 2022-11-29 | 2022
17601 | jud. GIURGIU, loc. HOTARELE, Strada Mugurilor, nr. 55 | GR | 0.006 | 0.005879 | 0 | 0.4 | CFp | CBC | E-Distributie Muntenia | 13016750 |  | RO001E300753154/3 | 2022-11-28 | 2022
17602 | jud. ILFOV, loc. OTOPENI, Strada Steaua Rosie, nr. 11E | IF | 0.006 | 0.00587 | 0 | 0.4 | CFp | CBC | E-Distributie Muntenia | 12980324 |  | RO001E141515800/2 | 2022-11-25 | 2022
17603 | jud. BUCURESTI, loc. SECTOR 1, Strada Somesul Rece, nr. 3, ap. 1 | B | 0.004 | 0.004 | 0 | 0.4 | CFp | CBC | E-Distributie Muntenia | 13037449 |  | RO001E109152266/2 | 2022-11-25 | 2022
17604 | jud. BUCURESTI, loc. SECTOR 2, Strada Negulescu Petre, lt., nr. 37 A | B | 0.005 | 0.00488 | 0 | 0.23 | CFp | CBC | E-Distributie Muntenia | 12931549 |  | RO001E105243713/2 | 2022-11-14 | 2022
17605 | jud. ILFOV, loc. CHITILA, Strada Ion Olteanu, nr. 44 | IF | 0.003 | 0.00293 | 0 | 0.23 | CFp | CBC | E-Distributie Muntenia | 12973602 |  | RO001E400277796/3 | 2022-11-29 | 2022
17606 | jud. ILFOV, loc. OTOPENI, Strada 1 Mai, nr. 62B | IF | 0.01 | 0.00979 | 0 | 0.4 | CFp | CBC | E-Distributie Muntenia | 12952052 |  | RO001E142224561/2 | 2022-11-29 | 2022
17607 | jud. ILFOV, loc. VOLUNTARI, Bulevardul PIPERA, nr. 1H, bl. L2A | IF | 0.01 | 0.00978 | 5 | 0.4 | CFp | CBC | E-Distributie Muntenia | 12970992 |  | RO001E141386536/3 | 2022-11-28 | 2022
17608 | jud. BUCURESTI, loc. SECTOR 1, Bulevardul Marasti, nr. 59 | B | 0.006 | 0.006 | 0 | 0.4 | CFp | CBC | E-Distributie Muntenia | 12953106 |  | RO001E108633236/2 | 2022-11-21 | 2022
17609 | jud. BUCURESTI, loc. SECTOR 4, Strada Florescu Nicolae,Sergent, nr. 126 | B | 0.00722 | 0.007075 | 0 | 0.4 | CFp | CBC | E-Distributie Muntenia | 12868889 |  | RO001E119810985/2 | 2022-11-14 | 2022
17610 | jud. GIURGIU, loc. JOITA, Strada PRIMAVERII, nr. 31A | GR | 0.0057 | 0.005585 | 0 | 0.4 | CFp | CBC | E-Distributie Muntenia | 12865867 |  | RO001E131341593/2 | 2022-11-29 | 2022
17611 | jud. GIURGIU, loc. MIHAILESTI, ULITA Unirii, nr. 29 | GR | 0.00532 | 0.005213 | 0 | 0.4 | CFp | CBC | E-Distributie Muntenia | 12867188 |  | RO001E300593549/2 | 2022-11-29 | 2022
17612 | jud. BUCURESTI, loc. SECTOR 2, Strada Simetriei, nr. 82 | B | 0.005 | 0.004899 | 0 | 0.23 | CFp | CBC | E-Distributie Muntenia | 12870353 |  | RO001E105305947/2 | 2022-11-17 | 2022
17613 | jud. BUCURESTI, loc. SECTOR 5, Strada Staicovici N.,Doctor, nr. 33-35 | B | 0.00888 | 0.008692 | 0 | 0.4 | CFp | CBC | E-Distributie Muntenia | 12830291 |  | RO001E115173185/2 | 2022-11-25 | 2022
17614 | jud. ILFOV, loc. BRAGADIRU, Strada Libertatii, nr. 77H1, ap. C5 | IF | 0.00456 | 0.004468 | 0 | 0.4 | CFp | CBC | E-Distributie Muntenia | 12840291 |  | RO001E142798501/3 | 2022-11-29 | 2022
17615 | jud. ILFOV, loc. TUNARI, Strada Ion Creanga, nr. 5, ap. CASA 1 | IF | 0.006 | 0.005879 | 0 | 0.4 | CFp | CBC | E-Distributie Muntenia | 12853075 |  | RO001E141955998/2 | 2022-11-28 | 2022
17616 | jud. GIURGIU, loc. MIHAILESTI, ULITA Unirii, nr. 29 | GR | 0.00532 | 0.005213 | 0 | 0.4 | CFp | CBC | E-Distributie Muntenia | 12868386 |  | RO001E301227465/2 | 2022-11-28 | 2022
17617 | jud. GIURGIU, loc. MIHAILESTI, ULITA Unirii, nr. 29 | GR | 0.00532 | 0.005213 | 0 | 0.4 | CFp | CBC | E-Distributie Muntenia | 12868463 |  | RO001E301227476/2 | 2022-11-28 | 2022
17618 | jud. ILFOV, loc. DRAGOMIRESTI-DEAL, Strada TEILOR, nr. 16A | IF | 0.018 | 0.017638 | 0 | 0.4 | CFp | CBC | E-Distributie Muntenia | 12843581 |  | RO001E141574614/4 | 2022-11-29 | 2022
17619 | jud. Ilfov, loc. OTOPENI, Strada Nicolae Iorga, nr. 29 | IF | 0.006 | 0.00586 | 0 | 0.23 | CFp | CBC | E-Distributie Muntenia | 12825053 |  | RO001E142352293/2 | 2022-11-29 | 2022
17620 | jud. BUCURESTI, loc. SECTOR 2, Strada Agricultori, nr. 91 | B | 0.01 | 0.00979 | 0 | 0.4 | CFp | CBC | E-Distributie Muntenia | 12790776 |  | RO001E109229687/3 | 2022-11-11 | 2022
17621 | jud. ILFOV, loc. DUDU, Strada Stejarilor, nr. FN, bl. T29, sc. P12, et. L.2 | IF | 0.0144 | 0.014111 | 0 | 0.4 | CFp | CBC | E-Distributie Muntenia | 12797446 |  | RO001E141984619/2 | 2022-11-29 | 2022
17622 | jud. ILFOV, loc. PANTELIMON, Strada Sibiu, nr. 12 | IF | 0.005 | 0.004899 | 0 | 0.4 | CFp | CBC | E-Distributie Muntenia | 12802445 |  | RO001E142551700/2 | 2022-11-29 | 2022
17623 | jud. BUCURESTI, loc. SECTOR 5, Calea Ferentari, nr. 102 | B | 0.005 | 0.00489 | 0 | 0.4 | CFp | CBC | E-Distributie Muntenia | 12770934 |  | RO001E108814350/2 | 2022-11-07 | 2022
17624 | jud. ILFOV, loc. OTOPENI, Intrarea Paltinului, nr. 4B, bl. T21, sc. PA 298, ap. LOT 3 | IF | 0.0081 | 0.007908 | 0 | 0.4 | CFp | CBC | E-Distributie Muntenia | 12806586 |  | RO001E141522279/2 | 2022-11-25 | 2022
17625 | jud. ILFOV, loc. OTOPENI, Strada Steaua Rosie, nr. 11 C | IF | 0.00825 | 0.008075 | 0 | 0.4 | CFp | CBC | E-Distributie Muntenia | 12773389 |  | RO001E141345003/2 | 2022-11-25 | 2022
17626 | jud. ILFOV, loc. STEFANESTII DE JOS, Strada FERICIRII, nr. 2, bl. VILA N18B2, ap. 005 | IF | 0.006 | 0.005879 | 0 | 0.4 | CFp | CBC | E-Distributie Muntenia | 12793418 |  | RO001E142500478/2 | 2022-11-28 | 2022
17627 | jud. ILFOV, loc. BUFTEA, Strada BUCURESTI-TARGOVISTE, nr. 78 | IF | 0.003 | 0.002939 | 0 | 0.4 | CFp | CBC | E-Distributie Muntenia | 12675007 |  | RO001E400536413/2 | 2022-11-10 | 2022
17628 | jud. ILFOV, loc. OTOPENI, Strada Marasti, nr. 1 | IF | 0.004 | 0.003919 | 0 | 0.4 | CFp | CBC | E-Distributie Muntenia | 12723819 |  | RO001E401020388/2 | 2022-11-28 | 2022
17629 | jud. ILFOV, loc. BALOTESTI, Strada Bradului, nr. 5 | IF | 0.0099 | 0.0097 | 0 | 0.4 | CFp | CBC | E-Distributie Muntenia | 12720920 |  | RO001E141338948/3 | 2022-11-10 | 2022
17630 | jud. ILFOV, loc. OTOPENI, Strada Grivita, nr. 20 F | IF | 0.006 | 0.005879 | 0 | 0.4 | CFp | CBC | E-Distributie Muntenia | 12678956 |  | RO001E400937531/2 | 2022-11-29 | 2022
17631 | jud. ILFOV, loc. STEFANESTII DE JOS, Strada Fagaras, nr. 60, bl. \, ap. \ | IF | 0.01062 | 0.010388 | 0 | 0.4 | CFp | CBC | E-Distributie Muntenia | 12737293 |  | RO001E400938734/3 | 2022-11-24 | 2022
17632 | jud. ILFOV, loc. DOMNESTI, Strada Spicului, nr. 21 | IF | 0.005 | 0.004899 | 0 | 0.4 | CFp | CBC | E-Distributie Muntenia | 12704245 |  | RO001E141731620/2 | 2022-11-08 | 2022
17633 | jud. BUCURESTI, loc. SECTOR 5, Calea 13 Septembrie, nr. 90 | B | 0.15 | 0 | 0 | 20 | CFp | CBC | E-Distributie Muntenia | 12654615 |  | RO001E109432660/2 | 2022-11-15 | 2022
17634 | jud. ILFOV, loc. OTOPENI, Strada Campului, nr. 18-2 | IF | 0.014105 | 0.013818 | 0 | 0.4 | CFp | CBC | E-Distributie Muntenia | 12596805 |  | RO001E141822632/3 | 2022-11-24 | 2022
17635 | jud. ILFOV, loc. OTOPENI, Strada Craitelor, nr. 2 | IF | 0.006 | 0.005879 | 0 | 0.4 | CFp | CBC | E-Distributie Muntenia | 12617015 |  | RO001E400196066/2 | 2022-11-24 | 2022
17636 | jud. ILFOV, loc. PASAREA, Strada Calea Bucuresti, nr. 53 | IF | 0.005 | 0.004899 | 0 | 0.23 | CFp | CBC | E-Distributie Muntenia | 12618784 |  | RO001E141980514/2 | 2022-11-28 | 2022
17637 | jud. ILFOV, loc. BRANESTI, Strada Garii, nr. 11 | IF | 0.008 | 0.00764 | 0 | 0.4 | CFp | CBC | E-Distributie Muntenia | 12567463 |  | RO001E141232222/3 | 2022-11-14 | 2022
17638 | jud. GIURGIU, loc. BANEASA, Strada Padurii, nr. 5 | GR | 0.0054 | 0.005192 | 0 | 0.4 | CFp | CBC | E-Distributie Muntenia | 12523573 |  | RO001E300232448/2 | 2022-11-24 | 2022
17639 | jud. ILFOV, loc. OSTRATU, Strada Padurii, nr. 41 | IF | 0.008 | 0.00783 | 0 | 0.4 | CFp | CBC | E-Distributie Muntenia | 12530319 |  | RO001E400714916/2 | 2022-11-09 | 2022
17640 | jud. ILFOV, loc. TUNARI, Calea Bucuresti, nr. 7 | IF | 0.006 | 0.005879 | 0 | 0.4 | CFp | CBC | E-Distributie Muntenia | 12515787 |  | RO001E141311174/2 | 2022-11-24 | 2022
17641 | jud. ILFOV, loc. VOLUNTARI, Strada Mircea Eliade, nr. 10, bl. VILA 30 | IF | 0.003 | 0.002939 | 0 | 0.4 | CFp | CBC | E-Distributie Muntenia | 12536348 |  | RO001E143057274/2 | 2022-11-28 | 2022
17642 | jud. ILFOV, loc. VOLUNTARI, Strada CONSTELATIEI, nr. 44 | IF | 0.005 | 0.004899 | 0 | 0.4 | CFp | CBC | E-Distributie Muntenia | 12528790 |  | RO001E142602594/2 | 2022-11-24 | 2022
17643 | jud. ILFOV, loc. OTOPENI, Strada Grivita, nr. 27B | IF | 0.0055 | 0.00538 | 0 | 0.4 | CFp | CBC | E-Distributie Muntenia | 12533246 |  | RO001E142901372/3 | 2022-11-29 | 2022
17644 | jud. ILFOV, loc. VOLUNTARI, Strada EROU IANCU NICOLAE, nr. 67B, ap. VILA 4 | IF | 0.008 | 0.00774 | 10 | 0.4 | CFp | CBC | E-Distributie Muntenia | 12473320 |  | RO001E141311220/2 | 2022-11-24 | 2022
17645 | jud. ILFOV, loc. PANTELIMON, Bulevardul Biruintei, nr. 128 | IF | 0.09825 | 0.096284 | 0 | 0.4 | CFp | CBC | E-Distributie Muntenia | 12493172 |  | RO001E401095717/1 | 2022-11-29 | 2022
17646 | jud. BUCURESTI, loc. SECTOR 1, DRUMUL Regimentului, nr. 34D | B | 0.006 | 0.0058 | 0 | 0.4 | CFp | CBC | E-Distributie Muntenia | 12467428 |  | RO001E110596774/2 | 2022-11-24 | 2022
17647 | jud. BUCURESTI, loc. SECTOR 1, SOSEAUA Ionescu-Sisesti Gheorghe, nr. 62 B | B | 0.008 | 0.00774 | 0 | 0.4 | CFp | CBC | E-Distributie Muntenia | 12497840 |  | RO001E401005369/2 | 2022-11-24 | 2022
17648 | jud. ILFOV, loc. MOGOSOAIA, Strada Campului, nr. 14 | IF | 0.01 | 0.009798 | 0 | 0.4 | CFp | CBC | E-Distributie Muntenia | 12470998 |  | RO001E400969323/2 | 2022-11-16 | 2022
17649 | jud. ILFOV, loc. POPESTI-LEORDENI, Strada Oituz, nr. 8 F, bl. BIS | IF | 0.00728 | 0.007132 | 0 | 0.4 | CFp | CBC | E-Distributie Muntenia | 12480326 |  | RO001E109395423/2 | 2022-11-08 | 2022
17650 | jud. ILFOV, loc. VOLUNTARI, Strada Lucian Blaga, nr. 7 | IF | 0.00975 | 0.009545 | 0 | 0.4 | CFp | CBC | E-Distributie Muntenia | 12493286 |  | RO001E400942953/2 | 2022-11-28 | 2022
17651 | jud. ILFOV, loc. GHERMANESTI, Strada Goraslau, nr. 24 | IF | 0.0048 | 0.004703 | 0 | 0.4 | CFp | CBC | E-Distributie Muntenia | 12449861 |  | RO001E400771728/3 | 2022-11-28 | 2022
17652 | jud. ILFOV, loc. OTOPENI, Strada Campului, nr. 20 D, ap. VILA B | IF | 0.003 | 0.002939 | 0 | 0.4 | CFp | CBC | E-Distributie Muntenia | 12501810 |  | RO001E141202599/2 | 2022-11-24 | 2022
17653 | jud. ILFOV, loc. CORBEANCA, Strada Laguna Albastra, nr. 3F | IF | 0.015 | 0.014698 | 0 | 0.4 | CFp | CBC | E-Distributie Muntenia | 12414102 |  | RO001E142862637/3 | 2022-11-10 | 2022
17654 | jud. ILFOV, loc. PISCU, Strada Olarilor, nr. 84 | IF | 0.01 | 0.00979 | 0 | 0.4 | CFp | CBC | E-Distributie Muntenia | 12384072 |  | RO001E141289392/2 | 2022-11-16 | 2022
17655 | jud. ILFOV, loc. DRAGOMIRESTI-DEAL, Strada Margaretelor, nr. 7 | IF | 0.008 | 0.007839 | 0 | 0.4 | CFp | CBC | E-Distributie Muntenia | 12368990 |  | RO001E141438130/5 | 2022-11-21 | 2022
17656 | jud. ILFOV, loc. POPESTI-LEORDENI, Strada Echinoctiului, nr. 31 | IF | 0.00637 | 0.006223 | 0 | 0.4 | CFp | CBC | E-Distributie Muntenia | 12415120 |  | RO001E401128387/2 | 2022-11-29 | 2022
17657 | jud. ILFOV, loc. TUNARI, Strada ECATERINA TEODOROIU, nr. 17 | IF | 0.008 | 0.007838 | 0 | 0.4 | CFp | CBC | E-Distributie Muntenia | 12340872 |  | RO001E142660600/2 | 2022-11-24 | 2022
17658 | jud. ILFOV, loc. CERNICA, Strada Tarla, nr. T1 | IF | 0.006225 | 0.006091 | 0 | 0.4 | CFp | CBC | E-Distributie Muntenia | 12327633 |  | RO001E141186017/2 | 2022-11-16 | 2022
17659 | jud. ILFOV, loc. SANTU-FLORESTI, Strada Garii, nr. 35 | IF | 0.003 | 0.00293 | 0 | 0.4 | CFp | CBC | E-Distributie Muntenia | 12261647 |  | RO001E400814557/3 | 2022-11-14 | 2022
17660 | jud. GIURGIU, loc. DOBRENI, Strada Filip Corlatescu, nr. 52 | GR | 0.003 | 0.002939 | 0 | 0.4 | CFp | CBC | E-Distributie Muntenia | 12323492 |  | RO001E300790571/2 | 2022-11-29 | 2022
17661 | jud. ILFOV, loc. VOLUNTARI, Strada Lucian Blaga, nr. 12 A | IF | 0.004 | 0.00388 | 0 | 0.4 | CFp | CBC | E-Distributie Muntenia | 12299978 |  | RO001E400908113/2 | 2022-11-17 | 2022
17662 | jud. GIURGIU, loc. COPACIU, SOSEAUA Principala, nr. 86 | GR | 0.006 | 0.00578 | 0 | 0.4 | CFp | CBC | E-Distributie Muntenia | 12323624 |  | RO001E300577473/3 | 2022-11-29 | 2022
17663 | jud. ILFOV, loc. DUMBRAVENI, Strada Ion Lahovari, nr. FN, bl. NC 3866/28 | IF | 0.008 | 0.00782 | 0 | 0.4 | CFp | CBC | E-Distributie Muntenia | 12257921 |  | RO001E141772760/2 | 2022-11-10 | 2022
17664 | jud. ILFOV, loc. CERNICA, Strada Tarla, nr. T1 | IF | 0.006225 | 0.006091 | 0 | 0.4 | CFp | CBC | E-Distributie Muntenia | 12326181 |  | RO001E141186039/2 | 2022-11-16 | 2022
17665 | jud. ILFOV, loc. CHITILA, Strada Scolii, nr. 36A | IF | 0.00522 | 0.005106 | 0 | 0.4 | CFp | CBC | E-Distributie Muntenia | 12095284 |  | RO001E141969881/2 | 2022-11-26 | 2022
17666 | jud. ILFOV, loc. PASAREA, Strada Constanta, nr. 4 | IF | 0.006 | 0.005825 | 0 | 0.4 | CFp | CBC | E-Distributie Muntenia | 12119967 |  | RO001E141261673/3 | 2022-11-14 | 2022
17667 | jud. ILFOV, loc. MOGOSOAIA, Strada Ariciului, nr. 5 | IF | 0.00798 | 0.007819 | 0 | 0.4 | CFp | CBC | E-Distributie Muntenia | 12149558 |  | RO001E142531034/2 | 2022-11-23 | 2022
17668 | jud. BUCURESTI, loc. SECTOR 4, Strada Eroii Neamului, nr. 16 | B | 0.0054 | 0.005291 | 0 | 0.4 | CFp | CBC | E-Distributie Muntenia | 12118065 |  | RO001E109016546/2 | 2022-11-21 | 2022
17669 | jud. ILFOV, loc. MOGOSOAIA, Strada VANATORILOR, nr. 19, ap. Vila A11 | IF | 0.006 | 0.005879 | 0 | 0.4 | CFp | CBC | E-Distributie Muntenia | 12102032 |  | RO001E142945268/2 | 2022-11-16 | 2022
17670 | jud. ILFOV, loc. BALOTESTI, Strada Trifoistei, nr. 9 | IF | 0.0082 | 0.008035 | 0 | 0.4 | CFp | CBC | E-Distributie Muntenia | 12156337 |  | RO001E400589129/3 | 2022-11-29 | 2022
17671 | jud. ILFOV, loc. DOMNESTI, Strada Diamantului, nr. 2 | IF | 0.006 | 0.00578 | 0 | 0.4 | CFp | CBC | E-Distributie Muntenia | 12057011 |  | RO001E400993702/3 | 2022-11-29 | 2022
17672 | jud. ILFOV, loc. BRANESTI, Strada Unirii, nr. 5 | IF | 0.006 | 0.005879 | 0 | 0.4 | CFp | CBC | E-Distributie Muntenia | 12057958 |  | RO001E400018609/2 | 2022-11-29 | 2022
17673 | jud. ILFOV, loc. OTOPENI, Strada Sofia, nr. 90C1, bl. LOCUINTA1 | IF | 0.006 | 0.005879 | 0 | 0.23 | CFp | CBC | E-Distributie Muntenia | 12002039 |  | RO001E142095826/3 | 2022-11-29 | 2022
17674 | jud. ILFOV, loc. PANTELIMON, Intrarea Biruintei, nr. 113 | IF | 0.005 | 0.004899 | 0 | 0.23 | CFp | CBC | E-Distributie Muntenia | 12024904 |  | RO001E400093747/2 | 2022-11-15 | 2022
17675 | jud. ILFOV, loc. OTOPENI, Strada George Enescu, nr. 20-11 | IF | 0.005 | 0.004862 | 0 | 0.4 | CFp | CBC | E-Distributie Muntenia | 12033086 |  | RO001E141661880/2 | 2022-11-29 | 2022
17676 | jud. ILFOV, loc. AFUMATI, Strada Stefan cel Mare, nr. 13B | IF | 0.00623 | 0.006095 | 0 | 0.4 | CFp | CBC | E-Distributie Muntenia | 11997875 |  | RO001E142448525/2 | 2022-11-29 | 2022
17677 | jud. ILFOV, loc. PANTELIMON, Strada Mierlei, nr. 37 | IF | 0.003 | 0.00289 | 0 | 0.4 | CFp | CBC | E-Distributie Muntenia | 12059723 |  | RO001E141271562/3 | 2022-11-29 | 2022
17678 | jud. ILFOV, loc. BERCENI, Strada BERCENI, nr. T17, P43,, ap. LOT 13 | IF | 0.01 | 0.009799 | 0 | 0.4 | CFp | CBC | E-Distributie Muntenia | 11942673 |  | RO001E142401344/2 | 2022-11-29 | 2022
17679 | jud. ILFOV, loc. CORBEANCA, Strada Unirii, nr. 109 | IF | 0.01 | 0.00975 | 0 | 0.4 | CFp | CBC | E-Distributie Muntenia | 11797048 |  | RO001E401049211/2 | 2022-11-09 | 2022
17680 | jud. ILFOV, loc. BUFTEA, Intrarea Tartasesti, nr. 6B | IF | 0.01458 | 0.014287 | 0 | 0.4 | CFp | CBC | E-Distributie Muntenia | 11692066 |  | RO001E142894519/2 | 2022-11-10 | 2022
17681 | jud. Ilfov, loc. IZVORANI, Strada COMPLEX OLIMPIC, nr. 129 | IF | 0.006 | 0.00583 | 0 | 0.4 | CFp | CBC | E-Distributie Muntenia | 11644473 |  | RO001E142250740/2 | 2022-11-14 | 2022
17682 | jud. ILFOV, loc. MOGOSOAIA, Strada Motocului, nr. 35 | IF | 0.01 | 0.00978 | 229 | 0.4 | CFp | CBC | E-Distributie Muntenia | 11617096 |  | RO001E142131805/1 | 2022-11-22 | 2022
17683 | jud. BUCURESTI, loc. SECTOR 6, SPLAIUL Independentei, nr. 332 | B | 0.00585 | 0.005683 | 0 | 0.4 | CFp | CBC | E-Distributie Muntenia | 11641276 |  | RO001E108901199/4 | 2022-11-29 | 2022
17684 | jud. ILFOV, loc. DUDU, Strada Orhideelor, nr. 46D | IF | 0.008 | 0.00783 | 0 | 0.4 | CFp | CBC | E-Distributie Muntenia | 11445773 |  | RO001E141512908/3 | 2022-11-29 | 2022
17685 | jud. ILFOV, loc. DRAGOMIRESTI-DEAL, Strada BUJORULUI, nr. 1A | IF | 0.00819 | 0.008024 | 0 | 0.4 | CFp | CBC | E-Distributie Muntenia | 11450564 |  | RO001E142173407/1 | 2022-11-25 | 2022
17686 | jud. ILFOV, loc. OTOPENI, SOSEAUA Odai, nr. 62-68 | IF | 0.2 | 0.196 | 0 | 0.4 | CFp | CBC | E-Distributie Muntenia | 11159266 |  | RO001E400901969/3 | 2022-11-23 | 2022
17687 | jud. ILFOV, loc. OTOPENI, Strada Avram Iancu, nr. 9 -C | IF | 0.136 | 0.13328 | 0 | 0.4 | CFp | CBC | E-Distributie Muntenia | 10919359 |  | RO001E401172375/3 | 2022-11-23 | 2022
17688 | jud. BUCURESTI, loc. SECTOR 3, DRUMUL Lunca Cetatii, nr. 475M | B | 0.33 | 0.3234 | 0 | 20 | CFp | CBC | E-Distributie Muntenia | 10867939 |  | RO001E110957988/2 | 2022-11-23 | 2022
17689 | jud. ILFOV, loc. POPESTI-LEORDENI, Strada Sfintii Voievozi, nr. 9 | IF | 0.00975 | 0.009554 | 0 | 0.4 | CFp | CBC | E-Distributie Muntenia | 10479642 |  | RO001E141229936/2 | 2022-11-29 | 2022
17690 | jud. ILFOV, loc. CIOROGARLA, Strada Teiului, nr. T.8/1/1; P | IF | 0.0222 | 0.019594 | 0 | 0.4 | CFp | CBC | E-Distributie Muntenia | 10359262 |  | RO001E142376525/3 | 2022-11-24 | 2022
17691 | jud. ILFOV, loc. AFUMATI, Strada Moara Domneasca, nr. 1A | IF | 0.0168 | 0.016384 | 0 | 0.4 | CFp | CBC | E-Distributie Muntenia | 10289370 |  | RO001E141609028/2 | 2022-11-23 | 2022
17692 | jud. ILFOV, loc. CALDARARU, Intrarea Oxigenului, nr. 13A | IF | 0.03 | 0.0291 | 0 | 0.4 | CFp | CBC | E-Distributie Muntenia | 10140440 |  | RO001E142733690/2 | 2022-11-10 | 2022
17693 | jud. ILFOV, loc. STEFANESTII DE JOS, Strada Bicaz, nr. 28 | IF | 0.01 | 0.009799 | 0 | 0.4 | CFp | CBC | E-Distributie Muntenia | 10105273 |  | RO001E400133236/4 | 2022-11-29 | 2022
17694 | jud. BUCURESTI, loc. SECTOR 1, DRUMUL Lapus, nr. 124 | B | 0.008 | 0.00783 | 0 | 0.4 | CFp | CBC | E-Distributie Muntenia | 09433141 |  | RO001E110920179/2 | 2022-11-29 | 2022
17695 | jud. BUCURESTI, loc. SECTOR 3, Strada Nicolae Teclu, nr. 51 | B | 0.234 | 0.23127 | 0 | 20 | CFp | CBC | E-Distributie Muntenia | 08291330 |  | RO001E401147867/3 | 2022-11-17 | 2022
17696 | jud. BUCURESTI, loc. SECTOR 1, Strada Vorniceni, nr. 5D | B | 0.005 | 0.005 | 0 | 0.4 | CFp | CBC | E-Distributie Muntenia | 13551016 |  | RO001E115333004/2 | 2022-11-29 | 2022
17697 | jud. BUCURESTI, loc. SECTOR 2, Strada Vlaicu Aurel, nr. 52 | B | 0.00924 | 0.00924 | 0 | 0.4 | CFp | CBC | E-Distributie Muntenia | 13426721 |  | RO001E110886204/2 | 2022-11-29 | 2022
17698 | jud. BUCURESTI, loc. SECTOR 5, DRUMUL Funigeilor, nr. 89 -91 | B | 0.0175 | 0.017146 | 0 | 0.4 | CFp | CBC | E-Distributie Muntenia | 13379946 |  | RO001E108780756/3 | 2022-11-23 | 2022
17699 | jud. ILFOV, loc. POPESTI-LEORDENI, DRUMUL Fermei, nr. 83 N | IF | 0.005 | 0.00488 | 0 | 0.4 | CFp | CBC | E-Distributie Muntenia | 13349677 |  | RO001E141198470/2 | 2022-11-21 | 2022
17700 | jud. BUCURESTI, loc. SECTOR 1, Strada Petru Maior, nr. 108 | B | 0.00495 | 0.00495 | 0 | 0.4 | CFp | CBC | E-Distributie Muntenia | 13317125 |  | RO001E100412918/2 | 2022-11-24 | 2022
17701 | jud. ILFOV, loc. POPESTI LEORDENI, Strada sfantul gheorghe, nr. 32 | IF | 0.005 | 0.004899 | 0 | 0.4 | CFp | CBC | E-Distributie Muntenia | 13231683 |  | RO001E141831979/2 | 2022-11-21 | 2022
17702 | jud. BUCURESTI, loc. SECTOR 5, Strada Ghidigeni, nr. 69A | B | 0.00798 | 0.007819 | 0 | 0.4 | CFp | CBC | E-Distributie Muntenia | 13222771 |  | RO001E110420545/1 | 2022-11-29 | 2022
17703 | jud. BUCURESTI, loc. SECTOR 1, Strada Stanilesti, nr. 27 G | B | 0.005 | 0.005 | 0 | 0.4 | CFp | CBC | E-Distributie Muntenia | 13228995 |  | RO001E109050218/2 | 2022-11-18 | 2022
17704 | jud. ILFOV, loc. CORBEANCA, Strada Nucului, nr. 1 | IF | 0.013 | 0.012738 | 0 | 0.4 | CFp | CBC | E-Distributie Muntenia | 13276840 |  | RO001E400966173/4 | 2022-11-25 | 2022
17705 | jud. ILFOV, loc. TUNARI, Strada Trandafirilor, nr. 18 | IF | 0.00364 | 0.003565 | 0 | 0.4 | CFp | CBC | E-Distributie Muntenia | 13277860 |  | RO001E142562926/2 | 2022-11-21 | 2022
17706 | jud. ILFOV, loc. GLINA, Strada Privighetorilor, nr. 10 | IF | 0.006 | 0.005825 | 0 | 0.4 | CFp | CBC | E-Distributie Muntenia | 13223522 |  | RO001E142778497/3 | 2022-11-24 | 2022
17707 | jud. BUCURESTI, loc. SECTOR 4, SOSEAUA Giurgiului, nr. 188 A | B | 0.008 | 0.00783 | 0 | 0.4 | CFp | CBC | E-Distributie Muntenia | 13246400 |  | RO001E105537382/3 | 2022-11-23 | 2022
17708 | jud. BUCURESTI, loc. SECTOR 1, Strada Delta Dunarii, nr. 18 | B | 0.006 | 0.006 | 0 | 0.4 | CFp | CBC | E-Distributie Muntenia | 13279820 |  | RO001E100588888/2 | 2022-11-18 | 2022
17709 | jud. BUCURESTI, loc. Sector 1, Strada MITROPOLITUL ANDREI SAGUNA, nr. 5 | B | 0.005 | 0.005 | 0 | 0.4 | CFp | CBC | E-Distributie Muntenia | 13155536 |  | RO001E100672309/2 | 2022-11-29 | 2022
17710 | jud. ILFOV, loc. POPESTI-LEORDENI, Strada Bateriei, nr. 75 C | IF | 0.00975 | 0.009475 | 0 | 0.4 | CFp | CBC | E-Distributie Muntenia | 13145773 |  | RO001E401043585/2 | 2022-11-10 | 2022
17711 | jud. BUCURESTI, loc. SECTOR 2, Strada Sfanta Treime, nr. 4 | B | 0.002 | 0.002 | 0 | 0.4 | CFp | CBC | E-Distributie Muntenia | 13131262 |  | RO001E100920170/2 | 2022-11-18 | 2022
17712 | jud. BUCURESTI, loc. SECTOR 5, DRUMUL Maracineni, nr. 2B, bl. B | B | 0.008 | 0.007839 | 0 | 0.4 | CFp | CBC | E-Distributie Muntenia | 13105724 |  | RO001E109051095/3 | 2022-11-25 | 2022
17713 | jud. GIURGIU, loc. FRATESTI, Strada Daii, nr. 47 | GR | 0.00324 | 0.003174 | 0 | 0.4 | CFp | CBC | E-Distributie Muntenia | 13107059 |  | RO001E300208250/2 | 2022-11-15 | 2022
17714 | jud. ILFOV, loc. OTOPENI, Strada Basarabiei, nr. 8 | IF | 0.012 | 0.011758 | 0 | 0.4 | CFp | CBC | E-Distributie Muntenia | 13109664 |  | RO001E141560057/2 | 2022-11-15 | 2022
17715 | jud. GIURGIU, loc. VANATORII MARI, SOSEAUA Principala, nr. 450 | GR | 0.006 | 0.005879 | 0 | 0.4 | CFp | CBC | E-Distributie Muntenia | 13075715 |  | RO001E301060280/2 | 2022-11-24 | 2022
17716 | jud. ILFOV, loc. POPESTI-LEORDENI, Strada Cheiul Dambovitei, nr. 26, bl. VILA C28 | IF | 0.005 | 0.004899 | 0 | 0.4 | CFp | CBC | E-Distributie Muntenia | 13122945 |  | RO001E141990087/2 | 2022-11-10 | 2022
17717 | jud. BUCURESTI, loc. SECTOR 5, Strada Ursa Mica, nr. 2A | B | 0.003 | 0.00292 | 0 | 0.4 | CFp | CBC | E-Distributie Muntenia | 13094127 |  | RO001E110121756/2 | 2022-11-28 | 2022
17718 | jud. BUCURESTI, loc. SECTOR 5, Strada Nandru, nr. 46A | B | 0.006 | 0.005879 | 0 | 0.4 | CFp | CBC | E-Distributie Muntenia | 13097246 |  | RO001E110162829/2 | 2022-11-24 | 2022
17719 | jud. BUCURESTI, loc. SECTOR 2, ALEEA Arubium, nr. 18-20 | B | 0.007 | 0.006858 | 0 | 0.4 | CFp | CBC | E-Distributie Muntenia | 13112850 |  | RO001E110775199/2 | 2022-11-28 | 2022
17720 | jud. ILFOV, loc. PANTELIMON, Strada Revolutiei, nr. 20 | IF | 0.006 | 0.00586 | 0 | 0.4 | CFp | CBC | E-Distributie Muntenia | 13123954 |  | RO001E104899405/2 | 2022-11-25 | 2022
17721 | jud. GIURGIU, loc. GIURGIU, Strada Calugareni, nr. 18 | GR | 0.003 | 0.002939 | 0 | 0.4 | CFp | CBC | E-Distributie Muntenia | 13126270 |  | RO001E300008247/2 | 2022-11-25 | 2022
17722 | jud. BUCURESTI, loc. SECTOR 6, PRELUNGIREA Ghencea, nr. 135A | B | 0.005 | 0.0048 | 0 | 0.4 | CFp | CBC | E-Distributie Muntenia | 13099945 |  | RO001E108880410/3 | 2022-11-28 | 2022
17723 | jud. ILFOV, loc. ROSU, Strada Caporal Calin Dumitru, nr. 22 | IF | 0.00816 | 0.007917 | 0 | 0.4 | CFp | CBC | E-Distributie Muntenia | 13072998 |  | RO001E400258290/2 | 2022-11-17 | 2022
17724 | jud. ILFOV, loc. CHITILA, Strada Duzilor, nr. 100 | IF | 0.00594 | 0.005741 | 0 | 0.23 | CFp | CBC | E-Distributie Muntenia | 13101916 |  | RO001E400285582/2 | 2022-11-22 | 2022
17725 | jud. ILFOV, loc. BERCENI, Strada Petru Rares, nr. 9D | IF | 0.005 | 0.004899 | 0 | 0.4 | CFp | CBC | E-Distributie Muntenia | 13090590 |  | RO001E141422739/3 | 2022-11-21 | 2022
17726 | jud. BUCURESTI, loc. SECTOR 2, Strada Postelnicul Stroe, nr. 6-8 | B | 0.00936 | 0.009153 | 0 | 0.4 | CFp | CBC | E-Distributie Muntenia | 13115136 |  | RO001E119641695/3 | 2022-11-07 | 2022
17727 | jud. BUCURESTI, loc. SECTOR 2, Strada Dinu Vintila, nr. 6 A | B | 0.0044 | 0.0044 | 0 | 0.4 | CFp | CBC | E-Distributie Muntenia | 13117264 |  | RO001E101514428/2 | 2022-11-21 | 2022
17728 | jud. ILFOV, loc. POPESTI-LEORDENI, DRUMUL Fermei, nr. 14B | IF | 0.00979 | 0.009574 | 0 | 0.4 | CFp | CBC | E-Distributie Muntenia | 13091750 |  | RO001E141565434/2 | 2022-11-21 | 2022
17729 | jud. BUCURESTI, loc. SECTOR 2, Strada Raspantiilor, nr. 6, et. SUBSOL, ap. 1 | B | 0.01 | 0.009799 | 0 | 0.4 | CFp | CBC | E-Distributie Muntenia | 13096186 |  | RO001E101263856/3 | 2022-11-21 | 2022
17730 | jud. ILFOV, loc. DOBROESTI, Strada Vasile Alecsandri, nr. 52 | IF | 0.005 | 0.004899 | 0 | 0.4 | CFp | CBC | E-Distributie Muntenia | 13079626 |  | RO001E141299876/2 | 2022-11-29 | 2022
17731 | jud. BUCURESTI, loc. SECTOR 1, Strada Dobrogeanu-Gherea Constantin, nr. 71 | B | 0.02002 | 0.02002 | 0 | 0.4 | CFp | CBC | E-Distributie Muntenia | 13123487 |  | RO001E101141547/2 | 2022-11-22 | 2022
17732 | jud. BUCURESTI, loc. SECTOR 1, Strada Bahluiului, nr. 14 | B | 0.006 | 0.006 | 0 | 0.4 | CFp | CBC | E-Distributie Muntenia | 13091446 |  | RO001E100424719/3 | 2022-11-17 | 2022
17733 | jud. ILFOV, loc. DUDU, Strada Ion Luca Caragiale, nr. 91 | IF | 0.0091 | 0.008917 | 0 | 0.4 | CFp | CBC | E-Distributie Muntenia | 13079135 |  | RO001E400922412/3 | 2022-11-21 | 2022
17734 | jud. GIURGIU, loc. GIURGIU, Intrarea Pinului, nr. 1 | GR | 0.003 | 0.002939 | 0 | 0.4 | CFp | CBC | E-Distributie Muntenia | 13091126 |  | RO001E300072732/2 | 2022-11-15 | 2022
17735 | jud. BUCURESTI, loc. SECTOR 3, DRUMUL Malu Spart, nr. 88 B | B | 0.01 | 0.009799 | 0 | 0.4 | CFp | CBC | E-Distributie Muntenia | 13093311 |  | RO001E109362584/2 | 2022-11-28 | 2022
17736 | jud. ILFOV, loc. DRAGOMIRESTI-VALE, Strada Tarla, nr. T33/1, bl. P26, sc. LOT 3 | IF | 0.006 | 0.005879 | 0 | 0.4 | CFp | CBC | E-Distributie Muntenia | 12997221 |  | RO001E141604562/2 | 2022-11-17 | 2022
17737 | jud. BUCURESTI, loc. SECTOR 1, Strada Berveni, nr. 19 | B | 0.006 | 0.006 | 0 | 0.4 | CFp | CBC | E-Distributie Muntenia | 12994718 |  | RO001E119613807/2 | 2022-11-17 | 2022
17738 | jud. BUCURESTI, loc. SECTOR 1, Strada Plutasilor, nr. 89 | B | 0.0056 | 0.0056 | 0 | 0.4 | CFp | CBC | E-Distributie Muntenia | 12995983 |  | RO001E108964097/2 | 2022-11-29 | 2022
17739 | jud. GIURGIU, loc. GIURGIU, Strada Garoafei, nr. 1 | GR | 0.005995 | 0.005874 | 0 | 0.4 | CFp | CBC | E-Distributie Muntenia | 12996595 |  | RO001E300097683/2 | 2022-11-18 | 2022
17740 | jud. ILFOV, loc. BERCENI, Strada Tuberozelor, nr. 43 | IF | 0.0082 | 0.008035 | 0 | 0.4 | CFp | CBC | E-Distributie Muntenia | 12992698 |  | RO001E141707982/2 | 2022-11-08 | 2022
17741 | jud. BUCURESTI, loc. SECTOR 3, Strada Muntii Mehedinti, nr. 14 | B | 0.003 | 0.002939 | 0 | 0.23 | CFp | CBC | E-Distributie Muntenia | 12994740 |  | RO001E104877131/2 | 2022-11-21 | 2022
17742 | jud. GIURGIU, loc. VIERU, Strada Bobocului, nr. 2 | GR | 0.003 | 0.002939 | 0 | 0.4 | CFp | CBC | E-Distributie Muntenia | 12993956 |  | RO001E300346220/3 | 2022-11-18 | 2022
17743 | jud. BUCURESTI, loc. SECTOR 1, Strada Sfanta Maria, nr. 48 | B | 0.006 | 0.006 | 0 | 0.4 | CFp | CBC | E-Distributie Muntenia | 12996488 |  | RO001E100495694/2 | 2022-11-17 | 2022
17744 | jud. ILFOV, loc. CHIAJNA, Strada Nicolae Iorga, nr. 77 | IF | 0.005 | 0.004899 | 0 | 0.4 | CFp | CBC | E-Distributie Muntenia | 13018004 |  | RO001E400964317/2 | 2022-11-17 | 2022
17745 | jud. BUCURESTI, loc. SECTOR 6, ALEEA Domnisoara Pogany, nr. 1, ap. 3 | B | 0.006 | 0.00587 | 0 | 0.4 | CFp | CBC | E-Distributie Muntenia | 12979395 |  | RO001E110465140/3 | 2022-11-04 | 2022
17746 | jud. BUCURESTI, loc. SECTOR 5, Strada Ghidigeni, nr. 78 | B | 0.006 | 0.005878 | 0 | 0.4 | CFp | CBC | E-Distributie Muntenia | 12994277 |  | RO001E106177675/2 | 2022-11-25 | 2022
17747 | jud. BUCURESTI, loc. SECTOR 1, Strada Popa Savu, nr. 54 | B | 0.01 | 0.01 | 0 | 0.4 | CFp | CBC | E-Distributie Muntenia | 12992359 |  | RO001E118475194/2 | 2022-11-15 | 2022
17748 | jud. BUCURESTI, loc. SECTOR 1, Strada Plesoianu Virgil, nr. 34 | B | 0.01 | 0.01 | 0 | 0.4 | CFp | CBC | E-Distributie Muntenia | 12996689 |  | RO001E108954625/2 | 2022-11-25 | 2022
17749 | jud. BUCURESTI, loc. SECTOR 2, Strada Ionescu Atanase, mr., nr. 26 | B | 0.006 | 0.005879 | 0 | 0.4 | CFp | CBC | E-Distributie Muntenia | 13018291 |  | RO001E108985001/2 | 2022-11-28 | 2022
17750 | jud. BUCURESTI, loc. SECTOR 6, Strada Viscolului, nr. 55 -57 | B | 0.014985 | 0.014683 | 0 | 0.4 | CFp | CBC | E-Distributie Muntenia | 13015754 |  | RO001E108949562/2 | 2022-11-07 | 2022
17751 | jud. BUCURESTI, loc. SECTOR 3, Strada Ilioara, nr. 16M, bl. C2 | B | 0.00972 | 0.009506 | 12.99 | 0.4 | CFp | CBC | E-Distributie Muntenia | 12977727 |  | RO001E110100854/2 | 2022-11-17 | 2022
17752 | jud. ILFOV, loc. VADU ANEI, Strada Traian, nr. 21-A | IF | 0.005 | 0.00488 | 0 | 0.4 | CFp | CBC | E-Distributie Muntenia | 12994183 |  | RO001E143137701/2 | 2022-11-11 | 2022
17753 | jud. BUCURESTI, loc. SECTOR 1, Strada Surorilor, nr. 98 | B | 0.005 | 0.005 | 0 | 0.4 | CFp | CBC | E-Distributie Muntenia | 12950509 |  | RO001E100576357/2 | 2022-11-29 | 2022
17754 | jud. BUCURESTI, loc. SECTOR 6, PRELUNGIREA Ghencea, nr. 99 F | B | 0.00784 | 0.007682 | 10 | 0.4 | CFp | CBC | E-Distributie Muntenia | 12957129 |  | RO001E108791871/3 | 2022-11-11 | 2022
17755 | jud. ILFOV, loc. PANTELIMON, Strada TINERETULUI, nr. 27 | IF | 0.0055 | 0.005389 | 0 | 0.4 | CFp | CBC | E-Distributie Muntenia | 12949053 |  | RO001E142948531/2 | 2022-11-17 | 2022
17756 | jud. BUCURESTI, loc. SECTOR 2, Strada Silvestru, nr. 35, sc. A, ap. AP 49 | B | 0.005 | 0.005 | 0 | 0.4 | CFp | CBC | E-Distributie Muntenia | 12971297 |  | RO001E100894361/2 | 2022-11-25 | 2022
17757 | jud. ILFOV, loc. DUMBRAVENI, Strada Scolii, nr. 12 | IF | 0.005 | 0.004765 | 0 | 0.4 | CFp | CBC | E-Distributie Muntenia | 12956210 |  | RO001E141992539/2 | 2022-11-15 | 2022
17758 | jud. BUCURESTI, loc. SECTOR 1, SOSEAUA Ionescu-Sisesti Gheorghe, nr. 57 A | B | 0.01 | 0.01 | 0 | 0.4 | CFp | CBC | E-Distributie Muntenia | 12975872 |  | RO001E109458939/2 | 2022-11-15 | 2022
17759 | jud. ILFOV, loc. OSTRATU, ALEEA Teiului, nr. 4 | IF | 0.008 | 0.00783 | 0 | 0.4 | CFp | CBC | E-Distributie Muntenia | 12976048 |  | RO001E142995184/2 | 2022-11-15 | 2022
17760 | jud. GIURGIU, loc. BOLINTIN-VALE, Strada Poarta Luncii, nr. 91 | GR | 0.0297 | 0.029105 | 0 | 0.4 | CFp | CBC | E-Distributie Muntenia | 12924252 |  | RO001E301170653/2 | 2022-11-08 | 2022
17761 | jud. ILFOV, loc. BERCENI, Strada Tarla, nr. nc58977 | IF | 0.0082 | 0.008035 | 0 | 0.4 | CFp | CBC | E-Distributie Muntenia | 12948635 |  | RO001E141812080/2 | 2022-11-08 | 2022
17762 | jud. ILFOV, loc. POPESTI-LEORDENI, Strada Amurgului, nr. 35 | IF | 0.01 | 0.009799 | 0 | 0.4 | CFp | CBC | E-Distributie Muntenia | 12948153 |  | RO001E401110298/2 | 2022-11-16 | 2022
17763 | jud. BUCURESTI, loc. SECTOR 1, Strada Delta Dunarii, nr. 5 | B | 0.01 | 0.01 | 0 | 0.4 | CFp | CBC | E-Distributie Muntenia | 12950295 |  | RO001E110745714/2 | 2022-11-15 | 2022
17764 | jud. BUCURESTI, loc. SECTOR 1, Strada Muzeul Zambaccian, nr. 16 | B | 0.00779 | 0.00779 | 0 | 0.4 | CFp | CBC | E-Distributie Muntenia | 12972271 |  | RO001E108979071/2 | 2022-11-17 | 2022
17765 | jud. ILFOV, loc. VOLUNTARI, Strada MIRCEA VEROIU, nr. 177V | IF | 0.015 | 0.015 | 0 | 0.4 | CFp | CBC | E-Distributie Muntenia | 12950657 |  | RO001E141686416/4 | 2022-11-15 | 2022
17766 | jud. ILFOV, loc. VARTEJU, Strada Paralelei, nr. 1 | IF | 0.005005 | 0.004904 | 0 | 0.4 | CFp | CBC | E-Distributie Muntenia | 12928828 |  | RO001E141912856/3 | 2022-11-08 | 2022
17767 | jud. ILFOV, loc. OSTRATU, Strada Platanului, nr. 22 | IF | 0.00756 | 0.007408 | 0 | 0.4 | CFp | CBC | E-Distributie Muntenia | 12928187 |  | RO001E401039894/2 | 2022-11-15 | 2022
17768 | jud. ILFOV, loc. DOMNESTI, Strada Diamantului, nr. 1 | IF | 0.008 | 0.00774 | 0 | 0.4 | CFp | CBC | E-Distributie Muntenia | 12946848 |  | RO001E401069460/2 | 2022-11-08 | 2022
17769 | jud. BUCURESTI, loc. SECTOR 2, Strada Raspantiilor, nr. 16 | B | 0.008 | 0.008 | 0 | 0.4 | CFp | CBC | E-Distributie Muntenia | 12971730 |  | RO001E101264486/3 | 2022-11-17 | 2022
17770 | jud. ILFOV, loc. MAGURELE, Strada LIBELULEI, nr. 21, ap. casa 2 | IF | 0.003 | 0.002939 | 0 | 0.23 | CFp | CBC | E-Distributie Muntenia | 12968972 |  | RO001E142432438/2 | 2022-11-08 | 2022
17771 | jud. ILFOV, loc. BRAGADIRU, PRELUNGIREA Ghencea, nr. 87 | IF | 0.00874 | 0.008564 | 100 | 0.4 | CFp | CBC | E-Distributie Muntenia | 12950808 |  | RO001E109433538/2 | 2022-11-04 | 2022
17772 | jud. BUCURESTI, loc. SECTOR 3, Strada Drumul LUNCA TARNAVEI, nr. 13A | B | 0.01 | 0.009799 | 0 | 0.4 | CFp | CBC | E-Distributie Muntenia | 12950770 |  | RO001E110045469/2 | 2022-11-15 | 2022
17773 | jud. ILFOV, loc. DARVARI, Strada Tineretului, nr. 59 A | IF | 0.00712 | 0.006968 | 0 | 0.4 | CFp | CBC | E-Distributie Muntenia | 12926420 |  | RO001E141456309/3 | 2022-11-25 | 2022
17774 | jud. ILFOV, loc. PANTELIMON, Strada Lebedei, nr. 6 | IF | 0.005 | 0.004899 | 0 | 0.4 | CFp | CBC | E-Distributie Muntenia | 12947416 |  | RO001E109129259/3 | 2022-11-17 | 2022
17775 | jud. BUCURESTI, loc. SECTOR 1, Strada Mincu Ion, arh., nr. 6 | B | 0.005 | 0.005 | 0 | 0.4 | CFp | CBC | E-Distributie Muntenia | 12929643 |  | RO001E100093621/2 | 2022-11-15 | 2022
17776 | jud. GIURGIU, loc. SABARENI, Strada Cintezoiului, nr. 37 | GR | 0.0152 | 0.014895 | 0 | 0.4 | CFp | CBC | E-Distributie Muntenia | 12925607 |  | RO001E131295322/4 | 2022-11-15 | 2022
17777 | jud. BUCURESTI, loc. SECTOR 1, Strada Enescu Athanasie, nr. 21, ap. 2 | B | 0.008 | 0.008 | 0 | 0.4 | CFp | CBC | E-Distributie Muntenia | 12952598 |  | RO001E100519354/2 | 2022-11-17 | 2022
17778 | jud. ILFOV, loc. SAFTICA, Strada Padurii, nr. 22 | IF | 0.006 | 0.005879 | 0 | 0.4 | CFp | CBC | E-Distributie Muntenia | 12948820 |  | RO001E400710989/2 | 2022-11-15 | 2022
17779 | jud. ILFOV, loc. SNAGOV, Strada Florilor, nr. 20, bl. p34, ap. 1 | IF | 0.003 | 0.00292 | 0 | 0.4 | CFp | CBC | E-Distributie Muntenia | 12947930 |  | RO001E400825852/3 | 2022-11-15 | 2022
17780 | jud. ILFOV, loc. POPESTI-LEORDENI, Strada Sfantul Andrei, nr. 10 | IF | 0.00581 | 0.005693 | 0 | 0.4 | CFp | CBC | E-Distributie Muntenia | 12952453 |  | RO001E400970853/2 | 2022-11-10 | 2022
17781 | jud. GIURGIU, loc. SCHITU, Strada Floare de Colt, nr. 24 | GR | 0.06575 | 0.064679 | 0 | 0.4 | CFp | CBC | E-Distributie Muntenia | 12969260 |  | RO001E131332571/3 | 2022-11-16 | 2022
17782 | jud. ILFOV, loc. MAGURELE, Strada LIBELULEI, nr. 19, ap. CASA 12 | IF | 0.003 | 0.002939 | 0 | 0.23 | CFp | CBC | E-Distributie Muntenia | 12969263 |  | RO001E142437815/3 | 2022-11-08 | 2022
17783 | jud. ILFOV, loc. POPESTI-LEORDENI, Strada Sfantul Andrei, nr. 27 | IF | 0.005 | 0.004899 | 0 | 0.4 | CFp | CBC | E-Distributie Muntenia | 12954467 |  | RO001E400180902/3 | 2022-11-04 | 2022
17784 | jud. ILFOV, loc. DUMBRAVENI, Strada Ion Lahovari, nr. 100A | IF | 0.008 | 0.00778 | 0 | 0.4 | CFp | CBC | E-Distributie Muntenia | 12969645 |  | RO001E400982889/2 | 2022-11-18 | 2022
17785 | jud. BUCURESTI, loc. SECTOR 5, Strada BULGARUS, nr. 35A | B | 0.006 | 0.005875 | 0 | 0.4 | CFp | CBC | E-Distributie Muntenia | 12973653 |  | RO001E110108616/2 | 2022-11-24 | 2022
17786 | jud. GIURGIU, loc. SABARENI, Strada Principala, nr. NC33767 | GR | 0.005 | 0.004899 | 0 | 0.4 | CFp | CBC | E-Distributie Muntenia | 12911164 |  | RO001E131416608/2 | 2022-11-15 | 2022
17787 | jud. GIURGIU, loc. SABARENI, Strada Teilor, nr. 36R | GR | 0.006225 | 0.006091 | 0 | 0.4 | CFp | CBC | E-Distributie Muntenia | 12947141 |  | RO001E131337194/2 | 2022-11-16 | 2022
17788 | jud. ILFOV, loc. BRAGADIRU, Strada Margelelor, nr. 38A | IF | 0.00702 | 0.006879 | 0 | 0.4 | CFp | CBC | E-Distributie Muntenia | 12975334 |  | RO001E141461248/3 | 2022-11-10 | 2022
17789 | jud. GIURGIU, loc. GIURGIU, Strada Puisor, nr. 8 | GR | 0.006 | 0.005879 | 0 | 0.4 | CFp | CBC | E-Distributie Muntenia | 12947236 |  | RO001E301188304/2 | 2022-11-15 | 2022
17790 | jud. BUCURESTI, loc. SECTOR 5, DRUMUL Maracineni, nr. 59 B | B | 0.006 | 0.005879 | 0 | 0.4 | CFp | CBC | E-Distributie Muntenia | 12823203 |  | RO001E109111362/2 | 2022-11-01 | 2022
17791 | jud. BUCURESTI, loc. SECTOR 5, DRUMUL Cooperativei, nr. 75 J | B | 0.00528 | 0.005173 | 0 | 0.4 | CFp | CBC | E-Distributie Muntenia | 12822465 |  | RO001E109097275/2 | 2022-11-17 | 2022
17792 | jud. ILFOV, loc. VARTEJU, Strada Fulger, nr. 63 | IF | 0.008 | 0.007838 | 0 | 0.4 | CFp | CBC | E-Distributie Muntenia | 12887657 |  | RO001E401009688/2 | 2022-11-08 | 2022
17793 | jud. ILFOV, loc. BUFTEA, Strada Vlasiei, nr. 10 | IF | 0.008 | 0.007835 | 0 | 0.4 | CFp | CBC | E-Distributie Muntenia | 12865472 |  | RO001E142077927/1 | 2022-11-17 | 2022
17794 | jud. BUCURESTI, loc. SECTOR 1, Strada Izbiceni, nr. 68, ap. AP 1 | B | 0.01 | 0.01 | 0 | 0.4 | CFp | CBC | E-Distributie Muntenia | 12867260 |  | RO001E100695506/3 | 2022-11-15 | 2022
17795 | jud. ILFOV, loc. POPESTI-LEORDENI, Strada Rasaritului, nr. 85C | IF | 0.01 | 0.009799 | 0 | 0.4 | CFp | CBC | E-Distributie Muntenia | 12864705 |  | RO001E141827941/2 | 2022-11-04 | 2022
17796 | jud. ILFOV, loc. TEGHES, Strada EMANCIPARII, nr. 10A, ap. Casa 1 | IF | 0.005 | 0.004899 | 0 | 0.4 | CFp | CBC | E-Distributie Muntenia | 12846122 |  | RO001E142173261/2 | 2022-11-04 | 2022
17797 | jud. ILFOV, loc. DOBROESTI, Strada STEJARULUI, nr. 70 | IF | 0.00819 | 0.008016 | 0 | 0.4 | CFp | CBC | E-Distributie Muntenia | 12843540 |  | RO001E141851825/2 | 2022-11-10 | 2022
17798 | jud. BUCURESTI, loc. SECTOR 4, Strada Odei, nr. 45 A | B | 0.006 | 0.005879 | 0 | 0.4 | CFp | CBC | E-Distributie Muntenia | 12856121 |  | RO001E108947436/3 | 2022-11-04 | 2022
17799 | jud. ILFOV, loc. MOGOSOAIA, Strada Martha Bibescu, nr. 58 | IF | 0.003 | 0.002938 | 0 | 0.4 | CFp | CBC | E-Distributie Muntenia | 12841891 |  | RO001E400689579/2 | 2022-11-15 | 2022
17800 | jud. BUCURESTI, loc. SECTOR 1, Strada Siriului, nr. 28-32 | B | 0.0408 | 0.0408 | 0 | 20 | CFp | CBC | E-Distributie Muntenia | 12865254 |  | RO001E109178972/2 | 2022-11-29 | 2022
17801 | jud. ILFOV, loc. DIMIENI, Strada Aviatiei, nr. 16 | IF | 0.00972 | 0.009521 | 0 | 0.4 | CFp | CBC | E-Distributie Muntenia | 12840973 |  | RO001E400178347/4 | 2022-11-02 | 2022
17802 | jud. ILFOV, loc. VIDRA, Calea Bucuresti, nr. 174 | IF | 0.0286 | 0.028023 | 0 | 0.4 | CFp | CBC | E-Distributie Muntenia | 12868125 |  | RO001E142516408/3 | 2022-11-11 | 2022
17803 | jud. BUCURESTI, loc. SECTOR 3, Strada Gheorghe Doja, nr. 46 | B | 0.00236 | 0.002303 | 0 | 0.23 | CFp | CBC | E-Distributie Muntenia | 12871304 |  | RO001E104839274/2 | 2022-11-11 | 2022
17804 | jud. BUCURESTI, loc. SECTOR 1, Strada Sangerului, nr. 9 | B | 0.00498 | 0.00487 | 0 | 0.4 | CFp | CBC | E-Distributie Muntenia | 12822890 |  | RO001E103236601/2 | 2022-11-04 | 2022
17805 | jud. BUCURESTI, loc. SECTOR 2, Strada Macrisului, nr. 21 | B | 0.00315 | 0.003032 | 0 | 0.4 | CFp | CBC | E-Distributie Muntenia | 12844400 |  | RO001E118461188/2 | 2022-11-03 | 2022
17806 | jud. ILFOV, loc. BUFTEA, Strada Fabricii, nr. 4 | IF | 0.0091 | 0.008913 | 0 | 0.4 | CFp | CBC | E-Distributie Muntenia | 12866371 |  | RO001E401127634/2 | 2022-11-18 | 2022
17807 | jud. ILFOV, loc. BERCENI, Strada Independentei, nr. 3 | IF | 0.01944 | 0.01905 | 0 | 0.4 | CFp | CBC | E-Distributie Muntenia | 12845101 |  | RO001E400477035/4 | 2022-11-11 | 2022
17808 | jud. ILFOV, loc. VOLUNTARI, Strada Florian Pitis, nr. 51V, bl. LOT 793 | IF | 0.00408 | 0.00408 | 0 | 0.4 | CFp | CBC | E-Distributie Muntenia | 12864645 |  | RO001E141841600/4 | 2022-11-08 | 2022
17809 | jud. ILFOV, loc. BRAGADIRU, Strada DIAMANTULUI, nr. 130-132 | IF | 0.006 | 0.005879 | 0 | 0.4 | CFp | CBC | E-Distributie Muntenia | 12844505 |  | RO001E141943973/2 | 2022-11-08 | 2022
17810 | jud. ILFOV, loc. VADU ANEI, Strada Traian, nr. 21, ap. 63664-CF | IF | 0.005 | 0.00488 | 0 | 0.4 | CFp | CBC | E-Distributie Muntenia | 12847791 |  | RO001E143137699/2 | 2022-11-10 | 2022
17811 | jud. BUCURESTI, loc. SECTOR 1, Strada Izbiceni, nr. 98 | B | 0.012 | 0.012 | 0 | 0.4 | CFp | CBC | E-Distributie Muntenia | 12869756 |  | RO001E110207234/2 | 2022-11-07 | 2022
17812 | jud. ILFOV, loc. MOGOSOAIA, Strada Livezilor, nr. 40D, ap. CASA2 | IF | 0.006 | 0.00587 | 0 | 0.4 | CFp | CBC | E-Distributie Muntenia | 12804468 |  | RO001E142131737/3 | 2022-11-14 | 2022
17813 | jud. ILFOV, loc. VOLUNTARI, Strada Strada Calarasi, nr. 31 | IF | 0.0099 | 0.0097 | 0 | 0.4 | CFp | CBC | E-Distributie Muntenia | 12817251 |  | RO001E141751037/2 | 2022-11-17 | 2022
17814 | jud. ILFOV, loc. OTOPENI, Strada Oasului, nr. 14C | IF | 0.0189 | 0.018422 | 0 | 0.4 | CFp | CBC | E-Distributie Muntenia | 12820297 |  | RO001E141981997/2 | 2022-11-16 | 2022
17815 | jud. ILFOV, loc. BUFTEA, Strada Stejarului, nr. 23 | IF | 0.006 | 0.005825 | 0 | 0.4 | CFp | CBC | E-Distributie Muntenia | 12792145 |  | RO001E401046364/2 | 2022-11-16 | 2022
17816 | jud. BUCURESTI, loc. SECTOR 1, Strada Scoala Floreasca, nr. 6 | B | 0.005 | 0.005 | 0 | 0.4 | CFp | CBC | E-Distributie Muntenia | 12819910 |  | RO001E108737590/2 | 2022-11-15 | 2022
17817 | jud. BUCURESTI, loc. SECTOR 5, DRUMUL Ghindari, nr. 55 B | B | 0.006 | 0.005879 | 0 | 0.4 | CFp | CBC | E-Distributie Muntenia | 12794949 |  | RO001E119709993/2 | 2022-11-04 | 2022
17818 | jud. BUCURESTI, loc. SECTOR 3, ALEEA Pacala, nr. 36 | B | 0.006 | 0.005825 | 0 | 0.4 | CFp | CBC | E-Distributie Muntenia | 12793873 |  | RO001E110104577/2 | 2022-11-10 | 2022
17819 | jud. ILFOV, loc. BRAGADIRU, Strada Perlelor, nr. 8A | IF | 0.01417 | 0.013867 | 0 | 0.4 | CFp | CBC | E-Distributie Muntenia | 12775580 |  | RO001E141617230/3 | 2022-11-04 | 2022
17820 | jud. ILFOV, loc. VOLUNTARI, Strada Stefan cel Mare, nr. 11 | IF | 0.006 | 0.005879 | 0 | 0.4 | CFp | CBC | E-Distributie Muntenia | 12794688 |  | RO001E400166816/2 | 2022-11-14 | 2022
17821 | jud. BUCURESTI, loc. SECTOR 2, Strada Manu Victor,Locotenent, nr. 63 | B | 0.004 | 0.003918 | 0 | 0.23 | CFp | CBC | E-Distributie Muntenia | 12780654 |  | RO001E104363625/2 | 2022-11-08 | 2022
17822 | jud. ILFOV, loc. OSTRATU, Strada Paralutei, nr. 10 | IF | 0.0075 | 0.00734 | 0 | 0.4 | CFp | CBC | E-Distributie Muntenia | 12773902 |  | RO001E142184612/2 | 2022-11-14 | 2022
17823 | jud. ILFOV, loc. DOMNESTI, Strada DRUMUL TARGULUI, nr. 37B | IF | 0.006 | 0.00586 | 0 | 0.4 | CFp | CBC | E-Distributie Muntenia | 12753699 |  | RO001E141200283/3 | 2022-11-11 | 2022
17824 | jud. ILFOV, loc. PETRACHIOAIA, Strada Liliacului, nr. 385 | IF | 0.00435 | 0.004243 | 0 | 0.4 | CFp | CBC | E-Distributie Muntenia | 12757651 |  | RO001E400643939/3 | 2022-11-14 | 2022
17825 | jud. ILFOV, loc. BRAGADIRU, Strada Smardan, nr. 23 | IF | 0.008 | 0.00783 | 0 | 0.4 | CFp | CBC | E-Distributie Muntenia | 12756134 |  | RO001E400985534/2 | 2022-11-15 | 2022
17826 | jud. BUCURESTI, loc. SECTOR 6, Strada Calnic, nr. 43 | B | 0.0039 | 0.003821 | 0 | 0.4 | CFp | CBC | E-Distributie Muntenia | 12793091 |  | RO001E107178925/2 | 2022-11-16 | 2022
17827 | jud. ILFOV, loc. PANTELIMON, Strada Ecaterina Mihaila, nr. 15A | IF | 0.006 | 0.00586 | 0 | 0.4 | CFp | CBC | E-Distributie Muntenia | 12798613 |  | RO001E141971806/2 | 2022-11-10 | 2022
17828 | jud. BUCURESTI, loc. SECTOR 1, Strada Triumfului, nr. 127 | B | 0.0091 | 0.0091 | 0 | 0.4 | CFp | CBC | E-Distributie Muntenia | 12792779 |  | RO001E119697674/2 | 2022-11-03 | 2022
17829 | jud. ILFOV, loc. SAFTICA, Strada Fermei, nr. 7 | IF | 0.006 | 0.00587 | 0 | 0.4 | CFp | CBC | E-Distributie Muntenia | 12792785 |  | RO001E400715502/2 | 2022-11-15 | 2022
17830 | jud. ILFOV, loc. BALACEANCA, Strada Dafinului, nr. 1A | IF | 0.00494 | 0.00484 | 0 | 0.4 | CFp | CBC | E-Distributie Muntenia | 12819824 |  | RO001E141457940/2 | 2022-11-03 | 2022
17831 | jud. ILFOV, loc. VOLUNTARI, Strada Stefan cel Mare, nr. 13B | IF | 0.008 | 0.007839 | 0 | 0.4 | CFp | CBC | E-Distributie Muntenia | 12792311 |  | RO001E400912714/3 | 2022-11-10 | 2022
17832 | jud. ILFOV, loc. MOGOSOAIA, Strada Eugen Barbu, nr. 22 | IF | 0.005 | 0.004898 | 0 | 0.4 | CFp | CBC | E-Distributie Muntenia | 12818438 |  | RO001E141299472/2 | 2022-11-15 | 2022
17833 | jud. ILFOV, loc. DOBROESTI, Strada TRIFOIULUI, nr. 12 | IF | 0.00684 | 0.006683 | 0 | 0.4 | CFp | CBC | E-Distributie Muntenia | 12775473 |  | RO001E141914735/2 | 2022-11-08 | 2022
17834 | jud. ILFOV, loc. DOBROESTI, Bulevardul NICOLAE BALCESCU, nr. 69-71 | IF | 0.008 | 0.007838 | 0 | 0.4 | CFp | CBC | E-Distributie Muntenia | 12818805 |  | RO001E141582039/3 | 2022-11-10 | 2022
17835 | jud. ILFOV, loc. DOMNESTI, Strada Afirmarii, nr. 17A | IF | 0.003 | 0.00293 | 0 | 0.4 | CFp | CBC | E-Distributie Muntenia | 12763352 |  | RO001E142364409/3 | 2022-11-08 | 2022
17836 | jud. ILFOV, loc. BRAGADIRU, PRELUNGIREA Ghencea, nr. 87 | IF | 0.008 | 0.007839 | 0 | 0.4 | CFp | CBC | E-Distributie Muntenia | 12775358 |  | RO001E109433493/2 | 2022-11-29 | 2022
17837 | jud. ILFOV, loc. VOLUNTARI, Strada VARTEJULUI, nr. 7B-4 | IF | 0.005 | 0.00489 | 0 | 0.4 | CFp | CBC | E-Distributie Muntenia | 12797404 |  | RO001E141795462/2 | 2022-11-04 | 2022
17838 | jud. ILFOV, loc. VOLUNTARI, Strada Andrei Muresanu,Poet, nr. 11, ap. AP71 | IF | 0.0041 | 0.004008 | 0 | 0.4 | CFp | CBC | E-Distributie Muntenia | 12761694 |  | RO001E105341093/2 | 2022-11-07 | 2022
17839 | jud. GIURGIU, loc. ADUNATII-COPACENI, Strada Sperantei, nr. 30 | GR | 0.01 | 0.0097 | 0 | 0.4 | CFp | CBC | E-Distributie Muntenia | 12816896 |  | RO001E131291351/3 | 2022-11-24 | 2022
17840 | jud. ILFOV, loc. MOGOSOAIA, Strada Colentina, nr. 7 | IF | 0.00819 | 0.008016 | 0 | 0.4 | CFp | CBC | E-Distributie Muntenia | 12817272 |  | RO001E400680255/2 | 2022-11-15 | 2022
17841 | jud. BUCURESTI, loc. SECTOR 1, SOSEAUA Straulesti, nr. 118 | B | 0.00615 | 0.00615 | 0 | 0.4 | CFp | CBC | E-Distributie Muntenia | 12768078 |  | RO001E119643945/2 | 2022-11-08 | 2022
17842 | jud. BUCURESTI, loc. SECTOR 6, Strada Dumitru Pera, nr. 10 | B | 0.008 | 0.007835 | 0 | 0.4 | CFp | CBC | E-Distributie Muntenia | 12771420 |  | RO001E108297423/2 | 2022-11-03 | 2022
17843 | jud. ILFOV, loc. MAGURELE, Strada Chirca, nr. 90D | IF | 0.006 | 0.00587 | 0 | 0.4 | CFp | CBC | E-Distributie Muntenia | 12795617 |  | RO001E141189650/2 | 2022-11-08 | 2022
17844 | jud. ILFOV, loc. BRANESTI, DRUMUL DE, nr. T60 P216/1 | IF | 0.0081 | 0.007937 | 0 | 0.4 | CFp | CBC | E-Distributie Muntenia | 12790677 |  | RO001E141322312/2 | 2022-11-10 | 2022
17845 | jud. ILFOV, loc. DOBROESTI, Strada TRIFOIULUI, nr. 54, bl. CORP 1B | IF | 0.006 | 0.005879 | 0 | 0.4 | CFp | CBC | E-Distributie Muntenia | 12678652 |  | RO001E142794293/2 | 2022-11-09 | 2022
17846 | jud. BUCURESTI, loc. SECTOR 1, Strada Zosima Dumitru,Inginer, nr. 52 | B | 0.006 | 0.006 | 0 | 0.4 | CFp | CBC | E-Distributie Muntenia | 12716916 |  | RO001E100507104/2 | 2022-11-04 | 2022
17847 | jud. BUCURESTI, loc. SECTOR 5, Strada Cedrilor, nr. 5 B | B | 0.005 | 0.004898 | 0 | 0.4 | CFp | CBC | E-Distributie Muntenia | 12678014 |  | RO001E108785166/2 | 2022-11-03 | 2022
17848 | jud. ILFOV, loc. CHITILA, Strada Bujorului, nr. 6 | IF | 0.00648 | 0.00627 | 0 | 0.4 | CFp | CBC | E-Distributie Muntenia | 12723474 |  | RO001E401009172/2 | 2022-11-14 | 2022
17849 | jud. Ilfov, loc. BERCENI, Strada Intravilan, nr. T12 P32/2/, bl. 16, sc. LOT 25 | IF | 0.01604 | 0.0097 | 0 | 0.4 | CFp | CBC | E-Distributie Muntenia | 12719620 |  | RO001E142339535/2 | 2022-11-08 | 2022
17850 | jud. BUCURESTI, loc. SECTOR 6, PRELUNGIREA Ghencea, nr. 157 | B | 0.008 | 0.007839 | 0 | 0.4 | CFp | CBC | E-Distributie Muntenia | 12699682 |  | RO001E108778067/2 | 2022-11-04 | 2022
17851 | jud. ILFOV, loc. OSTRATU, Strada Paralutei, nr. 3 | IF | 0.0075 | 0.00734 | 0 | 0.4 | CFp | CBC | E-Distributie Muntenia | 12696785 |  | RO001E141555972/3 | 2022-11-10 | 2022
17852 | jud. ILFOV, loc. BRAGADIRU, Strada Caporalului, nr. 15 | IF | 0.01 | 0.0097 | 0 | 0.4 | CFp | CBC | E-Distributie Muntenia | 12700576 |  | RO001E141888409/2 | 2022-11-08 | 2022
17853 | jud. BUCURESTI, loc. SECTOR 2, Strada Busuioc I. Simion, serg.maj.erou, nr. 41 | B | 0.008 | 0.00779 | 0 | 0.4 | CFp | CBC | E-Distributie Muntenia | 12679141 |  | RO001E114855035/2 | 2022-11-09 | 2022
17854 | jud. BUCURESTI, loc. SECTOR 4, DRUMUL Campeni, nr. 76B | B | 0.0045 | 0.004409 | 0 | 0.4 | CFp | CBC | E-Distributie Muntenia | 12675508 |  | RO001E111812822/2 | 2022-11-09 | 2022
17855 | jud. GIURGIU, loc. BOLINTIN-DEAL, Bulevardul MUNCII, nr. NC3587 | GR | 0.0091 | 0.008916 | 0 | 0.4 | CFp | CBC | E-Distributie Muntenia | 12719439 |  | RO001E131334988/2 | 2022-11-10 | 2022
17856 | jud. ILFOV, loc. VOLUNTARI, Strada Nicolae Iorga, nr. 8, ap. 1 | IF | 0.0082 | 0.008026 | 0 | 0.4 | CFp | CBC | E-Distributie Muntenia | 12700226 |  | RO001E142485560/2 | 2022-11-04 | 2022
17857 | jud. ILFOV, loc. MOGOSOAIA, Strada Putul Cu Brad, nr. 0 | IF | 0.006 | 0.005878 | 0 | 0.4 | CFp | CBC | E-Distributie Muntenia | 12676168 |  | RO001E400675956/2 | 2022-11-10 | 2022
17858 | jud. ILFOV, loc. BERCENI, Strada Primaverii, nr. 7 | IF | 0.006 | 0.005878 | 0 | 0.4 | CFp | CBC | E-Distributie Muntenia | 12678223 |  | RO001E401162565/2 | 2022-11-03 | 2022
17859 | jud. BUCURESTI, loc. SECTOR 1, Strada Podului, nr. 76 | B | 0.008 | 0.008 | 0 | 0.4 | CFp | CBC | E-Distributie Muntenia | 12724627 |  | RO001E110456465/1 | 2022-11-18 | 2022
17860 | jud. ILFOV, loc. BUDA, Strada Zorilor, nr. 65 | IF | 0.005 | 0.00489 | 0 | 0.4 | CFp | CBC | E-Distributie Muntenia | 12698191 |  | RO001E142485256/2 | 2022-11-08 | 2022
17861 | jud. ILFOV, loc. CORBEANCA, Strada Cantonului, nr. 8, ap. lot 1 | IF | 0.01 | 0.00978 | 0 | 0.4 | CFp | CBC | E-Distributie Muntenia | 12684692 |  | RO001E142177872/2 | 2022-11-10 | 2022
17862 | jud. ILFOV, loc. PANTELIMON, Strada Dobrogeanu Gherea, nr. 1 A | IF | 0.01 | 0.009798 | 0 | 0.4 | CFp | CBC | E-Distributie Muntenia | 12678395 |  | RO001E109061995/2 | 2022-11-07 | 2022
17863 | jud. ILFOV, loc. OTOPENI, Strada Nicolae Iorga, nr. 24A | IF | 0.01 | 0.009799 | 0 | 0.4 | CFp | CBC | E-Distributie Muntenia | 12704627 |  | RO001E141203961/2 | 2022-11-23 | 2022
17864 | jud. ILFOV, loc. CORNETU, Strada Rasaritului, nr. 46A | IF | 0.01 | 0.00979 | 0 | 0.4 | CFp | CBC | E-Distributie Muntenia | 12719374 |  | RO001E142880581/2 | 2022-11-08 | 2022
17865 | jud. ILFOV, loc. DOMNESTI, Intrarea FABULEI, nr. 16 | IF | 0.006 | 0.005872 | 0 | 0.4 | CFp | CBC | E-Distributie Muntenia | 12702591 |  | RO001E141697081/2 | 2022-11-08 | 2022
17866 | jud. BUCURESTI, loc. SECTOR 5, Strada Grigoreanu Petre,Cap., nr. 53 | B | 0.006 | 0.005879 | 0 | 0.4 | CFp | CBC | E-Distributie Muntenia | 12698264 |  | RO001E108118278/2 | 2022-11-04 | 2022
17867 | jud. ILFOV, loc. DUMBRAVENI, Strada LAHOVARI, nr. 91/23 | IF | 0.006 | 0.005872 | 0 | 0.4 | CFp | CBC | E-Distributie Muntenia | 12698575 |  | RO001E141483501/3 | 2022-11-10 | 2022
17868 | jud. ILFOV, loc. DOBROESTI, Strada Nicolae Balcescu, nr. 149 | IF | 0.006 | 0.005879 | 0 | 0.4 | CFp | CBC | E-Distributie Muntenia | 12678679 |  | RO001E141804957/2 | 2022-11-16 | 2022
17869 | jud. ILFOV, loc. 1 DECEMBRIE, Strada Orizont, nr. 11 | IF | 0.003 | 0.002939 | 0 | 0.23 | CFp | CBC | E-Distributie Muntenia | 12701970 |  | RO001E400992925/2 | 2022-11-04 | 2022
17870 | jud. ILFOV, loc. ROSU, Intrarea Ciocoarei, nr. 1 | IF | 0.006 | 0.005879 | 0 | 0.4 | CFp | CBC | E-Distributie Muntenia | 12723043 |  | RO001E401048254/2 | 2022-11-04 | 2022
17871 | jud. ILFOV, loc. CHITILA, SOSEAUA Centura, nr. 17A | IF | 0.005 | 0.00489 | 0 | 0.23 | CFp | CBC | E-Distributie Muntenia | 12701346 |  | RO001E400422361/3 | 2022-11-11 | 2022
17872 | jud. BUCURESTI, loc. SECTOR 1, Strada Petru Maior, nr. 113, ap. AP1 | B | 0.005 | 0.005 | 0 | 0.4 | CFp | CBC | E-Distributie Muntenia | 12718402 |  | RO001E108893458/2 | 2022-11-18 | 2022
17873 | jud. BUCURESTI, loc. SECTOR 1, Strada Petru Maior, nr. 113, ap. AP2 | B | 0.005 | 0.005 | 0 | 0.4 | CFp | CBC | E-Distributie Muntenia | 12723969 |  | RO001E108893469/2 | 2022-11-15 | 2022
17874 | jud. BUCURESTI, loc. SECTOR 1, Strada Ionescu-Sisesti Gheorghe, nr. 61-B | B | 0.01 | 0.01 | 0 | 0.4 | CFp | CBC | E-Distributie Muntenia | 12679354 |  | RO001E111299562/2 | 2022-11-10 | 2022
17875 | jud. ILFOV, loc. FUNDENI, Strada F-Zorilor, nr. 23 | IF | 0.00996 | 0.009751 | 0 | 0.4 | CFp | CBC | E-Distributie Muntenia | 12737080 |  | RO001E109092797/3 | 2022-11-14 | 2022
17876 | jud. BUCURESTI, loc. SECTOR 1, Strada Marsa, nr. 18 | B | 0.008 | 0.008 | 0 | 0.4 | CFp | CBC | E-Distributie Muntenia | 12720707 |  | RO001E108981355/2 | 2022-11-10 | 2022
17877 | jud. ILFOV, loc. AFUMATI, SOSEAUA BUCURESTI-URZICENI, nr. 146 | IF | 0.006 | 0.005878 | 0 | 0.4 | CFp | CBC | E-Distributie Muntenia | 12675254 |  | RO001E400853370/3 | 2022-11-24 | 2022
17878 | jud. ILFOV, loc. BRAGADIRU, Strada Iederei, nr. 52-60, ap. VILA 1 | IF | 0.005 | 0.004899 | 0 | 0.4 | CFp | CBC | E-Distributie Muntenia | 12724005 |  | RO001E142535252/2 | 2022-11-10 | 2022
17879 | jud. ILFOV, loc. CRETESTI, Strada Zorilor, nr. 16 | IF | 0.015 | 0.01468 | 0 | 0.4 | CFp | CBC | E-Distributie Muntenia | 12697098 |  | RO001E141232097/3 | 2022-11-08 | 2022
17880 | jud. ILFOV, loc. DOBROESTI, Strada ZORILOR, nr. 23, ap. C1 | IF | 0.00996 | 0.009751 | 0 | 0.4 | CFp | CBC | E-Distributie Muntenia | 12737049 |  | RO001E143091137/2 | 2022-11-10 | 2022
17881 | jud. ILFOV, loc. DOBROESTI, Strada Mesteacanului, nr. 10I | IF | 0.008 | 0.00779 | 0 | 0.4 | CFp | CBC | E-Distributie Muntenia | 12703276 |  | RO001E142615419/2 | 2022-11-04 | 2022
17882 | jud. ILFOV, loc. DOBROESTI, Strada SOLDAT DASCALU GHEORGHE, nr. 44A | IF | 0.006 | 0.00568 | 0 | 0.4 | CFp | CBC | E-Distributie Muntenia | 12723724 |  | RO001E108771127/3 | 2022-11-03 | 2022
17883 | jud. GIURGIU, loc. BUTURUGENI, SOSEAUA Principala, nr. 22 | GR | 0.01 | 0.009799 | 0 | 0.4 | CFp | CBC | E-Distributie Muntenia | 12722930 |  | RO001E301172240/2 | 2022-11-17 | 2022
17884 | jud. ILFOV, loc. BRAGADIRU, Strada Topaz, nr. 2A, ap. 9 | IF | 0.005 | 0.0048 | 0 | 0.4 | CFp | CBC | E-Distributie Muntenia | 12624375 |  | RO001E142347130/4 | 2022-11-17 | 2022
17885 | jud. BUCURESTI, loc. SECTOR 5, Strada Dealul Cotmeana, nr. 15, ap. AP2 | B | 0.006 | 0.00586 | 0 | 0.4 | CFp | CBC | E-Distributie Muntenia | 12636215 |  | RO001E108208010/2 | 2022-11-03 | 2022
17886 | jud. BUCURESTI, loc. SECTOR 1, SOSEAUA Kiseleff Pavel Dimitrievici, nr. 13, et. 2, ap. AP 2 | B | 0.00368 | 0.0033 | 0 | 0.4 | CFp | CBC | E-Distributie Muntenia | 12650356 |  | RO001E100100833/2 | 2022-11-21 | 2022
17887 | jud. ILFOV, loc. MOGOSOAIA, Strada Nichita Stanescu, nr. 64E | IF | 0.009 | 0.00874 | 0 | 0.4 | CFp | CBC | E-Distributie Muntenia | 12646783 |  | RO001E141491386/3 | 2022-11-16 | 2022
17888 | jud. ILFOV, loc. CIOROGARLA, Strada Zoe Samurcasi, nr. 11G | IF | 0.005 | 0.004899 | 0 | 0.23 | CFp | CBC | E-Distributie Muntenia | 12654610 |  | RO001E142030409/2 | 2022-11-04 | 2022
17889 | jud. GIURGIU, loc. SABARENI, ULITA Tiganilor, nr. 798 | GR | 0.005 | 0.00489 | 0 | 0.4 | CFp | CBC | E-Distributie Muntenia | 12656599 |  | RO001E301072687/2 | 2022-11-04 | 2022
17890 | jud. BUCURESTI, loc. SECTOR 2, Strada Albisoarei, nr. 6B | B | 0.006 | 0.00587 | 0 | 0.23 | CFp | CBC | E-Distributie Muntenia | 12656949 |  | RO001E104799178/2 | 2022-11-09 | 2022
17891 | jud. BUCURESTI, loc. SECTOR 5, Strada Oltului, nr. 73 C | B | 0.005 | 0.004845 | 0 | 0.4 | CFp | CBC | E-Distributie Muntenia | 12654352 |  | RO001E107678032/2 | 2022-11-04 | 2022
17892 | jud. BUCURESTI, loc. SECTOR 5, Strada Florica, nr. 31 | B | 0.006 | 0.005879 | 0 | 0.4 | CFp | CBC | E-Distributie Muntenia | 12650570 |  | RO001E107667928/2 | 2022-11-10 | 2022
17893 | jud. BUCURESTI, loc. SECTOR 2, Strada Gureni, nr. 12 | B | 0.006 | 0.00587 | 0 | 0.23 | CFp | CBC | E-Distributie Muntenia | 12620645 |  | RO001E105266280/3 | 2022-11-10 | 2022
17894 | jud. ILFOV, loc. DOMNESTI, Strada Alexandru Ioan Cuza, nr. 422 | IF | 0.005 | 0.004898 | 0 | 0.4 | CFp | CBC | E-Distributie Muntenia | 12651367 |  | RO001E141999806/2 | 2022-11-08 | 2022
17895 | jud. GIURGIU, loc. GIURGIU, Strada Dunarii, nr. 98 | GR | 0.01 | 0.009798 | 0 | 0.4 | CFp | CBC | E-Distributie Muntenia | 12628289 |  | RO001E301251844/2 | 2022-11-21 | 2022
17896 | jud. ILFOV, loc. BRAGADIRU, Strada Simbolului, nr. 7 | IF | 0.0046 | 0.004408 | 0 | 0.4 | CFp | CBC | E-Distributie Muntenia | 12647175 |  | RO001E141214929/2 | 2022-11-08 | 2022
17897 | jud. GIURGIU, loc. POENARI, SOSEAUA Principala, nr. 248 | GR | 0.005 | 0.00489 | 0 | 0.4 | CFp | CBC | E-Distributie Muntenia | 12661872 |  | RO001E301034674/2 | 2022-11-03 | 2022
17898 | jud. BUCURESTI, loc. SECTOR 2, ALEEA Arubium, nr. 7-9 | B | 0.01 | 0.009798 | 0 | 0.4 | CFp | CBC | E-Distributie Muntenia | 12627256 |  | RO001E108767414/2 | 2022-11-14 | 2022
17899 | jud. ILFOV, loc. ROSU, Strada Crampeiului, nr. 6A | IF | 0.005 | 0.004899 | 0 | 0.23 | CFp | CBC | E-Distributie Muntenia | 12654870 |  | RO001E400933144/3 | 2022-11-04 | 2022
17900 | jud. ILFOV, loc. CORNETU, Strada Daliilor, nr. 34 | IF | 0.01 | 0.009762 | 0 | 0.4 | CFp | CBC | E-Distributie Muntenia | 12656208 |  | RO001E400397519/3 | 2022-11-08 | 2022
17901 | jud. ILFOV, loc. DOBROESTI, Strada Nicolae Balcescu, nr. 101-A | IF | 0.00798 | 0.00781 | 0 | 0.4 | CFp | CBC | E-Distributie Muntenia | 12654730 |  | RO001E143082520/2 | 2022-11-04 | 2022
17902 | jud. GIURGIU, loc. JOITA, Strada PRIMAVERII, nr. 11K | GR | 0.006 | 0.005879 | 0 | 0.4 | CFp | CBC | E-Distributie Muntenia | 12650278 |  | RO001E131407361/2 | 2022-11-15 | 2022
17903 | jud. BUCURESTI, loc. SECTOR 5, Strada Focsani, nr. 23 A | B | 0.006 | 0.005877 | 0 | 0.4 | CFp | CBC | E-Distributie Muntenia | 12649360 |  | RO001E107966908/2 | 2022-11-03 | 2022
17904 | jud. BUCURESTI, loc. SECTOR 2, Strada Mecet, nr. 44A | B | 0.006 | 0.0058 | 0 | 0.4 | CFp | CBC | E-Distributie Muntenia | 12625884 |  | RO001E104402203/3 | 2022-11-08 | 2022
17905 | jud. ILFOV, loc. VARTEJU, Strada Uranus, nr. 13C | IF | 0.0046 | 0.004488 | 0 | 0.23 | CFp | CBC | E-Distributie Muntenia | 12646442 |  | RO001E142065553/2 | 2022-11-03 | 2022
17906 | jud. ILFOV, loc. CIOROGARLA, Strada Magnoliei, nr. 14, bl. LOT 1 | IF | 0.01 | 0.00979 | 0 | 0.4 | CFp | CBC | E-Distributie Muntenia | 12622673 |  | RO001E142181046/2 | 2022-11-04 | 2022
17907 | jud. GIURGIU, loc. GIURGIU, FUNDATURA Frasinet, nr. 4 | GR | 0.01 | 0.009799 | 0 | 0.4 | CFp | CBC | E-Distributie Muntenia | 12521501 |  | RO001E131308417/2 | 2022-11-21 | 2022
17908 | jud. ILFOV, loc. CORBEANCA, Strada Cantonului, nr. 64E | IF | 0.008 | 0.00783 | 0 | 0.4 | CFp | CBC | E-Distributie Muntenia | 12505266 |  | RO001E141959082/4 | 2022-11-10 | 2022
17909 | jud. ILFOV, loc. POPESTI-LEORDENI, Strada Sperantei, nr. 26-A | IF | 0.005265 | 0.00513 | 0 | 0.4 | CFp | CBC | E-Distributie Muntenia | 12546269 |  | RO001E142961299/2 | 2022-11-03 | 2022
17910 | jud. BUCURESTI, loc. SECTOR 1, Strada Dobrogeanu-Gherea Constantin, nr. 92 | B | 0.005 | 0.005 | 0 | 0.4 | CFp | CBC | E-Distributie Muntenia | 12536982 |  | RO001E109093181/2 | 2022-11-04 | 2022
17911 | jud. ILFOV, loc. VOLUNTARI, Strada CAMPUL PIPERA, nr. 65-F | IF | 0.01365 | 0.01365 | 0 | 0.4 | CFp | CBC | E-Distributie Muntenia | 12567876 |  | RO001E143092789/2 | 2022-11-09 | 2022
17912 | jud. ILFOV, loc. DUMITRANA, Strada Morii, nr. 63 B, bl. Lot 3 | IF | 0.005 | 0.004899 | 0 | 0.4 | CFp | CBC | E-Distributie Muntenia | 12536271 |  | RO001E141225808/2 | 2022-11-01 | 2022
17913 | jud. GIURGIU, loc. MIHAI BRAVU, Strada Crinului, nr. 18 | GR | 0.005 | 0.004899 | 0 | 0.4 | CFp | CBC | E-Distributie Muntenia | 12539613 |  | RO001E300540024/2 | 2022-11-02 | 2022
17914 | jud. Ilfov, loc. MOGOSOAIA, Strada Eugen Barbu, nr. 15 B, bl. -, sc. -, et. -, ap. VILA 2 | IF | 0.0099 | 0.009701 | 0 | 0.4 | CFp | CBC | E-Distributie Muntenia | 12540633 |  | RO001E142293613/2 | 2022-11-16 | 2022
17915 | jud. ILFOV, loc. PETRESTI, Strada Ghioceilor, nr. 22O, ap. 5 | IF | 0.006 | 0.005879 | 0 | 0.4 | CFp | CBC | E-Distributie Muntenia | 12535599 |  | RO001E142305280/2 | 2022-11-08 | 2022
17916 | jud. ILFOV, loc. BRAGADIRU, Strada Caporalului, nr. 2A | IF | 0.008 | 0.00783 | 0 | 0.4 | CFp | CBC | E-Distributie Muntenia | 12563970 |  | RO001E141709018/2 | 2022-11-16 | 2022
17917 | jud. BUCURESTI, loc. SECTOR 5, Intrarea Doina, nr. 16 | B | 0.005 | 0.004899 | 0 | 0.4 | CFp | CBC | E-Distributie Muntenia | 12522367 |  | RO001E107544562/3 | 2022-11-03 | 2022
17918 | jud. BUCURESTI, loc. SECTOR 3, Bulevardul Basarabia, nr. 167, sc. A, ap. 705 | B | 0.01 | 0.00979 | 0 | 0.4 | CFp | CBC | E-Distributie Muntenia | 12564456 |  | RO001E111040588/2 | 2022-11-03 | 2022
17919 | jud. BUCURESTI, loc. SECTOR 2, Strada Cornisei, nr. 75 | B | 0.006 | 0.00583 | 0 | 0.23 | CFp | CBC | E-Distributie Muntenia | 12522625 |  | RO001E105269272/2 | 2022-11-03 | 2022
17920 | jud. ILFOV, loc. SNAGOV, Strada Florilor, nr. 15 | IF | 0.005 | 0.004895 | 0 | 0.4 | CFp | CBC | E-Distributie Muntenia | 12567609 |  | RO001E400758835/2 | 2022-11-03 | 2022
17921 | jud. ILFOV, loc. DOBROESTI, Strada Doinei, nr. 17 | IF | 0.02 | 0.01958 | 0 | 0.4 | CFp | CBC | E-Distributie Muntenia | 12562845 |  | RO001E141837403/3 | 2022-11-03 | 2022
17922 | jud. BUCURESTI, loc. SECTOR 6, DRUMUL Valea Danului, nr. 23 | B | 0.01 | 0.009799 | 0 | 0.4 | CFp | CBC | E-Distributie Muntenia | 12566522 |  | RO001E108950485/2 | 2022-11-03 | 2022
17923 | jud. ILFOV, loc. BERCENI, Strada Campului, nr. 53S | IF | 0.01 | 0.00978 | 0 | 0.4 | CFp | CBC | E-Distributie Muntenia | 12544856 |  | RO001E142227058/3 | 2022-11-03 | 2022
17924 | jud. ILFOV, loc. OSTRATU, Strada Paralutei, nr. 5 | IF | 0.008 | 0.00783 | 0 | 0.4 | CFp | CBC | E-Distributie Muntenia | 12529901 |  | RO001E141686315/2 | 2022-11-16 | 2022
17925 | jud. ILFOV, loc. BRANESTI, Strada Brazi, nr. 6 | IF | 0.00498 | 0.00487 | 0 | 0.4 | CFp | CBC | E-Distributie Muntenia | 12520530 |  | RO001E142660611/2 | 2022-11-17 | 2022
17926 | jud. GIURGIU, loc. JOITA, DRUMUL PRIMAVERII, nr. 11E | GR | 0.006 | 0.005879 | 0 | 0.4 | CFp | CBC | E-Distributie Muntenia | 12534618 |  | RO001E131397482/2 | 2022-11-03 | 2022
17927 | jud. ILFOV, loc. CHIAJNA, Strada Busuiocului, nr. 4 | IF | 0.008 | 0.00779 | 0 | 0.4 | CFp | CBC | E-Distributie Muntenia | 12523847 |  | RO001E142775416/2 | 2022-11-10 | 2022
17928 | jud. ILFOV, loc. PRUNI, Strada Arges, nr. 119 | IF | 0.008 | 0.00782 | 0 | 0.4 | CFp | CBC | E-Distributie Muntenia | 12533410 |  | RO001E141239915/2 | 2022-11-16 | 2022
17929 | jud. ILFOV, loc. CORBEANCA, Strada Sportului, nr. 37 | IF | 0.006 | 0.005879 | 0 | 0.4 | CFp | CBC | E-Distributie Muntenia | 12566281 |  | RO001E401013683/2 | 2022-11-10 | 2022
17930 | jud. ILFOV, loc. DUMBRAVENI, Strada Zori de Zi, nr. 1, bl. VILA 9 | IF | 0.010125 | 0.009922 | 0 | 0.4 | CFp | CBC | E-Distributie Muntenia | 12533453 |  | RO001E142024659/2 | 2022-11-14 | 2022
17931 | jud. ILFOV, loc. OSTRATU, Strada ALUNULUI, nr. 22 | IF | 0.00648 | 0.006349 | 0 | 0.4 | CFp | CBC | E-Distributie Muntenia | 12566656 |  | RO001E141776337/2 | 2022-11-17 | 2022
17932 | jud. ILFOV, loc. OSTRATU, Strada Primaverii, nr. 14 | IF | 0.006 | 0.005879 | 0 | 0.4 | CFp | CBC | E-Distributie Muntenia | 12538732 |  | RO001E400950514/2 | 2022-11-04 | 2022
17933 | jud. ILFOV, loc. OSTRATU, Strada Dumbravioarei, nr. 1 | IF | 0.01 | 0.00979 | 0 | 0.4 | CFp | CBC | E-Distributie Muntenia | 12564346 |  | RO001E142512336/2 | 2022-11-10 | 2022
17934 | jud. BUCURESTI, loc. SECTOR 5, Strada Grigore Tocilescu, nr. 53 | B | 0.005 | 0.00489 | 0 | 0.4 | CFp | CBC | E-Distributie Muntenia | 12566361 |  | RO001E108217784/2 | 2022-11-03 | 2022
17935 | jud. GIURGIU, loc. BOLINTIN-VALE, Strada Palanca, nr. 87 A | GR | 0.004 | 0.00391 | 0 | 0.4 | CFp | CBC | E-Distributie Muntenia | 12521412 |  | RO001E131271797/3 | 2022-11-16 | 2022
17936 | jud. ILFOV, loc. TAMASI, Strada Campului, nr. 13 | IF | 0.01 | 0.00979 | 0 | 0.4 | CFp | CBC | E-Distributie Muntenia | 12546315 |  | RO001E401003480/3 | 2022-11-10 | 2022
17937 | jud. BUCURESTI, loc. SECTOR 6, Intrarea Rocilor, nr. 1 B | B | 0.00567 | 0.005537 | 0 | 0.4 | CFp | CBC | E-Distributie Muntenia | 12452688 |  | RO001E108541166/2 | 2022-11-04 | 2022
17938 | jud. BUCURESTI, loc. SECTOR 4, Strada Soimus, nr. 66 | B | 0.003 | 0.00293 | 0 | 0.4 | CFp | CBC | E-Distributie Muntenia | 12500670 |  | RO001E108984516/2 | 2022-11-10 | 2022
17939 | jud. BUCURESTI, loc. SECTOR 1, Strada Enescu Athanasie, nr. 4 | B | 0.006 | 0.006 | 0 | 0.4 | CFp | CBC | E-Distributie Muntenia | 12470874 |  | RO001E100519703/2 | 2022-11-10 | 2022
17940 | jud. ILFOV, loc. BERCENI, Strada Marasti, nr. 149 | IF | 0.00495 | 0.004846 | 0 | 0.4 | CFp | CBC | E-Distributie Muntenia | 12470497 |  | RO001E400461634/2 | 2022-11-14 | 2022
17941 | jud. GIURGIU, loc. MIHAILESTI, Strada DRAGANESCU, nr. 1E | GR | 0.005 | 0.004898 | 0 | 0.4 | CFp | CBC | E-Distributie Muntenia | 12479541 |  | RO001E131351774/2 | 2022-11-03 | 2022
17942 | jud. GIURGIU, loc. BOLINTIN-DEAL, Strada INDEPENDENTEI, nr. 3 Hala 1 | GR | 0.06 | 0.058789 | 0 | 0.4 | CFp | CBC | E-Distributie Muntenia | 12497317 |  | RO001E131331413/2 | 2022-11-16 | 2022
17943 | jud. ILFOV, loc. BERCENI, Strada 1 Mai, nr. 305 | IF | 0.009 | 0.008815 | 0 | 0.4 | CFp | CBC | E-Distributie Muntenia | 12494401 |  | RO001E400937429/2 | 2022-11-08 | 2022
17944 | jud. BUCURESTI, loc. SECTOR 3, Strada Lucaciu Vasile,Preot, nr. 48 | B | 0.006 | 0.00587 | 0 | 0.23 | CFp | CBC | E-Distributie Muntenia | 12422286 |  | RO001E104656675/3 | 2022-11-02 | 2022
17945 | jud. ILFOV, loc. DUMBRAVENI, Strada Ion Lahovari, nr. 88/12/6 | IF | 0.00918 | 0.008995 | 0 | 0.4 | CFp | CBC | E-Distributie Muntenia | 12474609 |  | RO001E141573512/3 | 2022-11-08 | 2022
17946 | jud. ILFOV, loc. MAGURELE, Strada Magnoliei, nr. 4H | IF | 0.006 | 0.00586 | 0 | 0.23 | CFp | CBC | E-Distributie Muntenia | 12470685 |  | RO001E401015786/3 | 2022-11-08 | 2022
17947 | jud. ILFOV, loc. MAGURELE, Strada Liliacului, nr. 1B | IF | 0.008 | 0.00782 | 0 | 0.4 | CFp | CBC | E-Distributie Muntenia | 12483246 |  | RO001E141609017/2 | 2022-11-16 | 2022
17948 | jud. ILFOV, loc. DUMBRAVENI, Strada LAHOVARI, nr. 90 J 10 | IF | 0.0055 | 0.005388 | 0 | 0.4 | CFp | CBC | E-Distributie Muntenia | 12472778 |  | RO001E142185770/2 | 2022-11-14 | 2022
17949 | jud. BUCURESTI, loc. SECTOR 6, DRUMUL Belsugului, nr. 60D | B | 0.006 | 0.00586 | 0 | 0.4 | CFp | CBC | E-Distributie Muntenia | 12452408 |  | RO001E109151096/3 | 2022-11-04 | 2022
17950 | jud. ILFOV, loc. VOLUNTARI, CARTIERUL Henri Coanda, nr. /, ap. lot 743 | IF | 0.00495 | 0.00495 | 0 | 0.4 | CFp | CBC | E-Distributie Muntenia | 12492949 |  | RO001E141781614/2 | 2022-11-16 | 2022
17951 | jud. ILFOV, loc. BRAGADIRU, Strada Opalului, nr. 24 | IF | 0.006 | 0.005879 | 0 | 0.23 | CFp | CBC | E-Distributie Muntenia | 12473738 |  | RO001E141371945/2 | 2022-11-11 | 2022
17952 | jud. BUCURESTI, loc. SECTOR 2, Strada Ispravnicului, nr. 18-20 | B | 0.01 | 0.01 | 0 | 0.4 | CFp | CBC | E-Distributie Muntenia | 12467924 |  | RO001E110253044/2 | 2022-11-10 | 2022
17953 | jud. ILFOV, loc. CORBEANCA, Strada Independentei, nr. 327 | IF | 0.006 | 0.00583 | 0 | 0.23 | CFp | CBC | E-Distributie Muntenia | 12496541 |  | RO001E401100242/3 | 2022-11-10 | 2022
17954 | jud. ILFOV, loc. MAINEASCA, Strada Sinesti, nr. 50 | IF | 0.01596 | 0.015621 | 0 | 0.4 | CFp | CBC | E-Distributie Muntenia | 12357591 |  | RO001E401012424/2 | 2022-11-08 | 2022
17955 | jud. BUCURESTI, loc. SECTOR 2, Strada Vascau, nr. 7 | B | 0.005 | 0.004899 | 0 | 0.4 | CFp | CBC | E-Distributie Muntenia | 12354943 |  | RO001E108982008/2 | 2022-11-02 | 2022
17956 | jud. GIURGIU, loc. ULMI, Strada Principala, nr. 105 | GR | 0.008 | 0.00779 | 0 | 0.4 | CFp | CBC | E-Distributie Muntenia | 12358631 |  | RO001E301028789/4 | 2022-11-02 | 2022
17957 | jud. ILFOV, loc. BALOTESTI, Strada Ficusului, nr. 1, ap. Vila 78 | IF | 0.00988 | 0.009662 | 0 | 0.4 | CFp | CBC | E-Distributie Muntenia | 12360733 |  | RO001E401037937/3 | 2022-11-08 | 2022
17958 | jud. ILFOV, loc. 1 DECEMBRIE, Strada Pinului, nr. 11, bl. T43, sc. P137/3/6 | IF | 0.00486 | 0.004755 | 0 | 0.4 | CFp | CBC | E-Distributie Muntenia | 12338323 |  | RO001E141409352/2 | 2022-11-10 | 2022
17959 | jud. ILFOV, loc. BALOTESTI, Strada 1 Decembrie 1918, nr. 32 | IF | 0.005 | 0.004845 | 0 | 0.4 | CFp | CBC | E-Distributie Muntenia | 12386348 |  | RO001E401029983/2 | 2022-11-08 | 2022
17960 | jud. GIURGIU, loc. ULMI, Strada Principala, nr. 365 | GR | 0.01 | 0.00979 | 0 | 0.4 | CFp | CBC | E-Distributie Muntenia | 12413540 |  | RO001E301026923/3 | 2022-11-02 | 2022
17961 | jud. ILFOV, loc. BALOTESTI, Strada Privighetorilor, nr. 12-14/4 | IF | 0.004 | 0.003919 | 0 | 0.4 | CFp | CBC | E-Distributie Muntenia | 12412663 |  | RO001E141223424/3 | 2022-11-08 | 2022
17962 | jud. ILFOV, loc. CORBEANCA, Strada Fermei, nr. 4B | IF | 0.0057 | 0.00485 | 0 | 0.4 | CFp | CBC | E-Distributie Muntenia | 12356211 |  | RO001E141837526/2 | 2022-11-11 | 2022
17963 | jud. ILFOV, loc. OSTRATU, Strada Padurii, nr. 1 | IF | 0.008 | 0.00783 | 0 | 0.4 | CFp | CBC | E-Distributie Muntenia | 12390231 |  | RO001E400714792/2 | 2022-11-01 | 2022
17964 | jud. BUCURESTI, loc. SECTOR 4, Strada Simion Stefan,Soldat, nr. 35 | B | 0.006 | 0.005879 | 0 | 0.4 | CFp | CBC | E-Distributie Muntenia | 12356335 |  | RO001E110236999/2 | 2022-11-09 | 2022
17965 | jud. ILFOV, loc. BERCENI, Intrarea Lacramioarei, nr. 4 | IF | 0.005 | 0.00485 | 0 | 0.4 | CFp | CBC | E-Distributie Muntenia | 12384856 |  | RO001E401046915/2 | 2022-11-14 | 2022
17966 | jud. ILFOV, loc. MOGOSOAIA, Strada Armeneasca, nr. 3 | IF | 0.0057 | 0.005566 | 0 | 0.4 | CFp | CBC | E-Distributie Muntenia | 12358589 |  | RO001E142033817/2 | 2022-11-16 | 2022
17967 | jud. BUCURESTI, loc. SECTOR 5, Strada Oltului, nr. 43A | B | 0.003 | 0.002939 | 0 | 0.4 | CFp | CBC | E-Distributie Muntenia | 12367521 |  | RO001E107677839/2 | 2022-11-10 | 2022
17968 | jud. ILFOV, loc. OSTRATU, Strada Zambilei, nr. 7 | IF | 0.0081 | 0.007937 | 0 | 0.4 | CFp | CBC | E-Distributie Muntenia | 12409541 |  | RO001E141499429/2 | 2022-11-11 | 2022
17969 | jud. ILFOV, loc. BRAGADIRU, Strada Margelelor, nr. 22S, ap. CASA 1 | IF | 0.005 | 0.004899 | 0 | 0.23 | CFp | CBC | E-Distributie Muntenia | 12361549 |  | RO001E142698151/2 | 2022-11-16 | 2022
17970 | jud. BUCURESTI, loc. SECTOR 2, Strada Comarnic, nr. 81 | B | 0.005 | 0.004899 | 0 | 0.23 | CFp | CBC | E-Distributie Muntenia | 12361832 |  | RO001E104504183/2 | 2022-11-16 | 2022
17971 | jud. BUCURESTI, loc. SECTOR 1, Strada Zorileanu Mircea,Aviator, nr. 80 | B | 0.008 | 0.008 | 0 | 0.4 | CFp | CBC | E-Distributie Muntenia | 12357524 |  | RO001E100013072/2 | 2022-11-03 | 2022
17972 | jud. ILFOV, loc. FUNDENI, Strada DOINEI, nr. 56 | IF | 0.005 | 0.00488 | 0 | 0.4 | CFp | CBC | E-Distributie Muntenia | 12381106 |  | RO001E109092876/2 | 2022-11-16 | 2022
17973 | jud. ILFOV, loc. BRAGADIRU, Strada Verii, nr. 29, bl. vila 3 | IF | 0.006 | 0.00587 | 0 | 0.23 | CFp | CBC | E-Distributie Muntenia | 12385976 |  | RO001E142086657/2 | 2022-11-10 | 2022
17974 | jud. ILFOV, loc. BERCENI, Strada Bega, nr. 1 | IF | 0.0154 | 0.015091 | 0 | 0.4 | CFp | CBC | E-Distributie Muntenia | 12355746 |  | RO001E141269794/4 | 2022-11-03 | 2022
17975 | jud. BUCURESTI, loc. SECTOR 2, SOSEAUA Andronache, nr. 143 | B | 0.01 | 0.00979 | 0 | 0.4 | CFp | CBC | E-Distributie Muntenia | 12391445 |  | RO001E108913754/2 | 2022-11-03 | 2022
17976 | jud. ILFOV, loc. MAGURELE, Strada DIGULUI, nr. 6 | IF | 0.005 | 0.004899 | 0 | 0.23 | CFp | CBC | E-Distributie Muntenia | 12386858 |  | RO001E142364577/2 | 2022-11-16 | 2022
17977 | jud. ILFOV, loc. 1 DECEMBRIE, Strada Tuberozelor, nr. 11-A | IF | 0.01 | 0.009798 | 0 | 0.4 | CFp | CBC | E-Distributie Muntenia | 12382891 |  | RO001E142978545/2 | 2022-11-03 | 2022
17978 | jud. ILFOV, loc. CORBEANCA, Strada Raiului, nr. 4 | IF | 0.013 | 0.01269 | 0 | 0.4 | CFp | CBC | E-Distributie Muntenia | 12382241 |  | RO001E141798791/2 | 2022-11-10 | 2022
17979 | jud. BUCURESTI, loc. SECTOR 5, Strada N.D. Cocea, nr. 36 | B | 0.005 | 0.004899 | 0 | 0.4 | CFp | CBC | E-Distributie Muntenia | 12412831 |  | RO001E107540849/2 | 2022-11-08 | 2022
17980 | jud. ILFOV, loc. JILAVA, Strada Libertatii, nr. 2 | IF | 0.004 | 0.003919 | 0 | 0.23 | CFp | CBC | E-Distributie Muntenia | 12309364 |  | RO001E401118645/2 | 2022-11-16 | 2022
17981 | jud. ILFOV, loc. VIDRA, Strada Principala, nr. 153 | IF | 0.005 | 0.004899 | 0 | 0.4 | CFp | CBC | E-Distributie Muntenia | 12324793 |  | RO001E400460318/3 | 2022-11-10 | 2022
17982 | jud. ILFOV, loc. SANTU-FLORESTI, DRUMUL Servitute, nr. LOT 14 | IF | 0.006 | 0.00587 | 0 | 0.4 | CFp | CBC | E-Distributie Muntenia | 12289710 |  | RO001E142107145/1 | 2022-11-10 | 2022
17983 | jud. ILFOV, loc. CHIAJNA, Intrarea Nicolae Iorga, nr. 51K | IF | 0.006 | 0.00586 | 0 | 0.23 | CFp | CBC | E-Distributie Muntenia | 12257527 |  | RO001E142126977/2 | 2022-11-17 | 2022
17984 | jud. ILFOV, loc. MAGURELE, Strada Alunis, nr. 217D | IF | 0.004 | 0.0039 | 51 | 0.23 | CFp | CBC | E-Distributie Muntenia | 12277196 |  | RO001E142158343/1 | 2022-11-01 | 2022
17985 | jud. ILFOV, loc. PISCU, ALEEA LACRAMIOARA, nr. 8 | IF | 0.006 | 0.005825 | 0 | 0.4 | CFp | CBC | E-Distributie Muntenia | 12329140 |  | RO001E142697824/3 | 2022-11-10 | 2022
17986 | jud. BUCURESTI, loc. SECTOR 4, DRUMUL Campeni, nr. 76C | B | 0.005 | 0.004899 | 0 | 0.4 | CFp | CBC | E-Distributie Muntenia | 12304736 |  | RO001E111812844/2 | 2022-11-03 | 2022
17987 | jud. ILFOV, loc. CACIULATI, Strada Academiei, nr. 1 | IF | 0.01 | 0.009798 | 0 | 0.4 | CFp | CBC | E-Distributie Muntenia | 12305431 |  | RO001E400652591/4 | 2022-11-03 | 2022
17988 | jud. ILFOV, loc. BUFTEA, Strada Crisan, nr. 48D | IF | 0.0081 | 0.007928 | 0 | 0.4 | CFp | CBC | E-Distributie Muntenia | 12327151 |  | RO001E141436240/3 | 2022-11-10 | 2022
17989 | jud. ILFOV, loc. SINTESTI, Strada TARLA, nr. T1/P3,4,2, | IF | 0.01001 | 0.009805 | 0 | 0.4 | CFp | CBC | E-Distributie Muntenia | 12300960 |  | RO001E142846785/2 | 2022-11-09 | 2022
17990 | jud. ILFOV, loc. CHITILA, Strada Islaz, nr. 20 | IF | 0.006 | 0.0058 | 0 | 0.23 | CFp | CBC | E-Distributie Muntenia | 12277477 |  | RO001E141734803/2 | 2022-11-15 | 2022
17991 | jud. BUCURESTI, loc. SECTOR 3, Strada Prisaca Dornei, nr. 8A, sc. B, ap. 51 | B | 0.00273 | 0.002665 | 0 | 0.23 | CFp | CBC | E-Distributie Muntenia | 12335287 |  | RO001E110617239/3 | 2022-11-03 | 2022
17992 | jud. ILFOV, loc. VOLUNTARI, Strada V-Popasului, nr. 56 | IF | 0.005 | 0.00486 | 0 | 0.4 | CFp | CBC | E-Distributie Muntenia | 12298401 |  | RO001E105319942/2 | 2022-11-09 | 2022
17993 | jud. BUCURESTI, loc. SECTOR 2, Strada Apostol Nicolae, nr. 31 | B | 0.003 | 0.0029 | 0 | 0.23 | CFp | CBC | E-Distributie Muntenia | 12298816 |  | RO001E105280613/2 | 2022-11-09 | 2022
17994 | jud. ILFOV, loc. GLINA, Strada DI 4, nr. 2 | IF | 0.005 | 0.004845 | 0 | 0.4 | CFp | CBC | E-Distributie Muntenia | 12300478 |  | RO001E141292486/2 | 2022-11-09 | 2022
17995 | jud. ILFOV, loc. VOLUNTARI, DRUMUL Potcoavei, nr. 88N, ap. P | IF | 0.012 | 0.011758 | 0 | 0.4 | CFp | CBC | E-Distributie Muntenia | 12301513 |  | RO001E141691737/2 | 2022-11-16 | 2022
17996 | jud. ILFOV, loc. BALOTESTI, Strada Lahovari, nr. 17A | IF | 0.00315 | 0.003032 | 0 | 0.4 | CFp | CBC | E-Distributie Muntenia | 12302110 |  | RO001E141829820/2 | 2022-11-11 | 2022
17997 | jud. ILFOV, loc. PANTELIMON, Strada Dumitru N. Dumitru, nr. 62 | IF | 0.005 | 0.004899 | 0 | 0.23 | CFp | CBC | E-Distributie Muntenia | 12304305 |  | RO001E141580565/2 | 2022-11-09 | 2022
17998 | jud. GIURGIU, loc. SINGURENI, Strada GARLEI, nr. 1115 | GR | 0.005 | 0.004898 | 0 | 0.4 | CFp | CBC | E-Distributie Muntenia | 12311547 |  | RO001E300547188/3 | 2022-11-03 | 2022
17999 | jud. ILFOV, loc. CLINCENI, Strada Privighetorii, nr. 37D, ap. LOT 5 | IF | 0.003 | 0.002939 | 0 | 0.4 | CFp | CBC | E-Distributie Muntenia | 12172609 |  | RO001E142247500/3 | 2022-11-16 | 2022
18000 | jud. ILFOV, loc. OTOPENI, Strada Steaua Rosie, nr. 31C | IF | 0.006 | 0.00583 | 0 | 0.23 | CFp | CBC | E-Distributie Muntenia | 12227474 |  | RO001E141856404/2 | 2022-11-10 | 2022
18001 | jud. ILFOV, loc. OSTRATU, ALEEA Bradului, nr. 2 | IF | 0.006 | 0.00587 | 0 | 0.4 | CFp | CBC | E-Distributie Muntenia | 12230694 |  | RO001E400714983/2 | 2022-11-01 | 2022
18002 | jud. ILFOV, loc. CHITILA, Strada TUDOR VLADIMIRESCU, nr. 81 | IF | 0.007875 | 0.007717 | 0 | 0.23 | CFp | CBC | E-Distributie Muntenia | 12236073 |  | RO001E400283636/3 | 2022-11-07 | 2022
18003 | jud. ILFOV, loc. PASAREA, Strada Alexandru Branisteanu, nr. 8 A | IF | 0.006 | 0.00587 | 150 | 0.23 | CFp | CBC | E-Distributie Muntenia | 12230411 |  | RO001E400947677/3 | 2022-11-10 | 2022
18004 | jud. ILFOV, loc. OSTRATU, Strada Magnoliei, nr. 19 | IF | 0.0054 | 0.005282 | 0 | 0.23 | CFp | CBC | E-Distributie Muntenia | 12171651 |  | RO001E400580636/3 | 2022-11-17 | 2022
18005 | jud. BUCURESTI, loc. SECTOR 5, Strada Tiparnitei, nr. 30 A | B | 0.00656 | 0.006428 | 0 | 0.4 | CFp | CBC | E-Distributie Muntenia | 12197850 |  | RO001E109031026/2 | 2022-11-04 | 2022
18006 | jud. BUCURESTI, loc. SECTOR 3, Strada Danubiu, nr. 26B | B | 0.006 | 0.00586 | 0 | 0.4 | CFp | CBC | E-Distributie Muntenia | 12234216 |  | RO001E110393207/1 | 2022-11-03 | 2022
18007 | jud. GIURGIU, loc. COMANA, Strada NEAJLOVULUI, nr. 460A | GR | 0.0864 | 0.084671 | 0 | 0.4 | CFp | CBC | E-Distributie Muntenia | 12230123 |  | RO001E131394827/3 | 2022-11-09 | 2022
18008 | jud. ILFOV, loc. POPESTI-LEORDENI, Strada DRUMUL FERMEI, nr. 131 | IF | 0.05 | 0.048998 | 0 | 0.4 | CFp | CBC | E-Distributie Muntenia | 12228854 |  | RO001E142943468/2 | 2022-11-01 | 2022
18009 | jud. BUCURESTI, loc. SECTOR 2, PRELUNGIREA Teslei, nr. 9 | B | 0.00981 | 0.009604 | 0 | 0.4 | CFp | CBC | E-Distributie Muntenia | 12207361 |  | RO001E108914913/2 | 2022-11-21 | 2022
18010 | jud. ILFOV, loc. CLINCENI, Strada Privighetorii, nr. 110 | IF | 0.005 | 0.0048 | 0 | 0.4 | CFp | CBC | E-Distributie Muntenia | 12234234 |  | RO001E142271484/3 | 2022-11-09 | 2022
18011 | jud. GIURGIU, loc. BOLINTIN-DEAL, Strada Tarla, nr. T23, bl. P58, ap. NC2670 | GR | 0.122 | 0.11955 | 0 | 0.4 | CFp | CBC | E-Distributie Muntenia | 12230194 |  | RO001E131292981/1 | 2022-11-09 | 2022
18012 | jud. ILFOV, loc. MOGOSOAIA, Strada Ariesului, nr. 7, ap. 2 | IF | 0.0048 | 0.004694 | 0 | 0.4 | CFp | CBC | E-Distributie Muntenia | 12151079 |  | RO001E142161000/3 | 2022-11-15 | 2022
18013 | jud. BUCURESTI, loc. SECTOR 2, Strada Turbinei, nr. 37 | B | 0.008085 | 0.007922 | 11 | 0.4 | CFp | CBC | E-Distributie Muntenia | 12123400 |  | RO001E101407441/3 | 2022-11-09 | 2022
18014 | jud. ILFOV, loc. OTOPENI, Strada Craitelor, nr. 2 G | IF | 0.005 | 0.004899 | 0 | 0.4 | CFp | CBC | E-Distributie Muntenia | 12124098 |  | RO001E400968951/2 | 2022-11-24 | 2022
18015 | jud. ILFOV, loc. BRAGADIRU, Strada Aviatiei, nr. 37 B | IF | 0.005 | 0.004898 | 0 | 0.4 | CFp | CBC | E-Distributie Muntenia | 12147594 |  | RO001E141966956/2 | 2022-11-10 | 2022
18016 | jud. BUCURESTI, loc. SECTOR 1, Strada Linistei, nr. 15 | B | 0.01 | 0.01 | 0 | 0.4 | CFp | CBC | E-Distributie Muntenia | 12120133 |  | RO001E110781376/2 | 2022-11-08 | 2022
18017 | jud. ILFOV, loc. POPESTI-LEORDENI, Strada Paraul Rece, nr. 1 B | IF | 0.00494 | 0.00484 | 0 | 0.4 | CFp | CBC | E-Distributie Muntenia | 12144142 |  | RO001E400978389/2 | 2022-11-21 | 2022
18018 | jud. BUCURESTI, loc. SECTOR 2, Strada Italiana, nr. 25, ap. 7 | B | 0.005 | 0.005 | 0 | 0.4 | CFp | CBC | E-Distributie Muntenia | 12120486 |  | RO001E101544038/3 | 2022-11-03 | 2022
18019 | jud. ILFOV, loc. VOLUNTARI, Bulevardul PIPERA, nr. 1H, bl. VILA M17A | IF | 0.005 | 0.004899 | 0 | 0.4 | CFp | CBC | E-Distributie Muntenia | 12149515 |  | RO001E141386794/2 | 2022-11-03 | 2022
18020 | jud. Ilfov, loc. MAGURELE, Strada Lotusului, nr. 65A | IF | 0.0036 | 0.003527 | 0 | 0.4 | CFp | CBC | E-Distributie Muntenia | 11998505 |  | RO001E142269694/2 | 2022-11-14 | 2022
18021 | jud. ILFOV, loc. GLINA, Strada Victoriei, nr. 30 | IF | 0.005 | 0.004845 | 0 | 0.23 | CFp | CBC | E-Distributie Muntenia | 12002271 |  | RO001E142200307/1 | 2022-11-14 | 2022
18022 | jud. GIURGIU, loc. ULMI, SOSEAUA Principala, nr. 24 | GR | 0.006 | 0.00587 | 0 | 0.4 | CFp | CBC | E-Distributie Muntenia | 11998855 |  | RO001E301028778/3 | 2022-11-10 | 2022
18023 | jud. ILFOV, loc. DOMNESTI, Strada Alexandru Ioan Cuza, nr. 155 | IF | 0.00944 | 0.00925 | 0 | 0.4 | CFp | CBC | E-Distributie Muntenia | 12057280 |  | RO001E400347132/5 | 2022-11-14 | 2022
18024 | jud. ILFOV, loc. TANCABESTI, Strada I.C.Baicoianu, nr. 211 | IF | 0.003 | 0.00293 | 0 | 0.23 | CFp | CBC | E-Distributie Muntenia | 12030607 |  | RO001E400753885/2 | 2022-11-17 | 2022
18025 | jud. BUCURESTI, loc. SECTOR 3, ALEEA Mizil, nr. 76, ap. C3 | B | 0.00364 | 0.003557 | 0 | 0.4 | CFp | CBC | E-Distributie Muntenia | 12029304 |  | RO001E111487268/2 | 2022-11-03 | 2022
18026 | jud. ILFOV, loc. BRAGADIRU, SOSEAUA Alexandriei, nr. 343 | IF | 0.008 | 0.007837 | 0 | 0.4 | CFp | CBC | E-Distributie Muntenia | 12069459 |  | RO001E400933593/2 | 2022-11-21 | 2022
18027 | jud. BUCURESTI, loc. SECTOR 6, DRUMUL MANASTIREA VARATEC, nr. 10 | B | 0.01 | 0.009762 | 20 | 0.4 | CFp | CBC | E-Distributie Muntenia | 12030083 |  | RO001E109147103/2 | 2022-11-09 | 2022
18028 | jud. ILFOV, loc. TUNARI, Strada 1 Decembrie, nr. 136, bl. 3, ap. 7 | IF | 0.005 | 0.004897 | 0 | 0.4 | CFp | CBC | E-Distributie Muntenia | 12026020 |  | RO001E142357119/3 | 2022-11-14 | 2022
18029 | jud. GIURGIU, loc. VARASTI, SOSEAUA Principala, nr. 180 | GR | 0.005 | 0.004899 | 0 | 0.4 | CFp | CBC | E-Distributie Muntenia | 12059040 |  | RO001E301191331/3 | 2022-11-08 | 2022
18030 | jud. ILFOV, loc. SNAGOV, Strada Nufarului, nr. 38 | IF | 0.006 | 0.005875 | 0 | 0.4 | CFp | CBC | E-Distributie Muntenia | 11998348 |  | RO001E141843264/3 | 2022-11-03 | 2022
18031 | jud. ILFOV, loc. BERCENI, Strada Sportului, nr. 25, bl. P779 | IF | 0.00728 | 0.007124 | 0 | 0.4 | CFp | CBC | E-Distributie Muntenia | 12031831 |  | RO001E401124192/3 | 2022-11-10 | 2022
18032 | jud. ILFOV, loc. CORBEANCA, Strada Fermei, nr. 33 | IF | 0.003 | 0.00293 | 0 | 0.4 | CFp | CBC | E-Distributie Muntenia | 12038204 |  | RO001E142750622/2 | 2022-11-15 | 2022
18033 | jud. ILFOV, loc. BRAGADIRU, Strada Colinei, nr. 6 | IF | 0.00385 | 0.003772 | 0 | 0.4 | CFp | CBC | E-Distributie Muntenia | 12029915 |  | RO001E141215919/2 | 2022-11-21 | 2022
18034 | jud. ILFOV, loc. MAGURELE, Strada Privighetorilor, nr. 28 | IF | 0.01 | 0.009762 | 0 | 0.4 | CFp | CBC | E-Distributie Muntenia | 12029560 |  | RO001E141860320/2 | 2022-11-11 | 2022
18035 | jud. BUCURESTI, loc. SECTOR 6, Intrarea Guliver, nr. 5 | B | 0.005 | 0.004899 | 0 | 0.4 | CFp | CBC | E-Distributie Muntenia | 12057304 |  | RO001E103233697/2 | 2022-11-03 | 2022
18036 | jud. ILFOV, loc. BRAGADIRU, Strada Crisu Repede, nr. 141-143C | IF | 0.009 | 0.008817 | 0 | 0.4 | CFp | CBC | E-Distributie Muntenia | 12000345 |  | RO001E141708286/3 | 2022-11-15 | 2022
18037 | jud. ILFOV, loc. BRAGADIRU, Strada Toamnei, nr. 43C | IF | 0.012 | 0.011759 | 0 | 0.4 | CFp | CBC | E-Distributie Muntenia | 11996892 |  | RO001E141230129/3 | 2022-11-10 | 2022
18038 | jud. ILFOV, loc. CORBEANCA, Strada Dorului, nr. 30 | IF | 0.006 | 0.005879 | 0 | 0.4 | CFp | CBC | E-Distributie Muntenia | 12025235 |  | RO001E400712600/2 | 2022-11-02 | 2022
18039 | jud. BUCURESTI, loc. SECTOR 4, Strada Graului, nr. 18 | B | 0.009 | 0.00877 | 0 | 0.4 | CFp | CBC | E-Distributie Muntenia | 11998164 |  | RO001E109081391/2 | 2022-11-03 | 2022
18040 | jud. GIURGIU, loc. BULBUCATA, Intrarea Liliacului, nr. 14 | GR | 0.00486 | 0.004762 | 0 | 0.4 | CFp | CBC | E-Distributie Muntenia | 12058304 |  | RO001E131284498/4 | 2022-11-08 | 2022
18041 | jud. ILFOV, loc. BALOTESTI, Strada Ficusului, nr. 1 C, et. VIL82 | IF | 0.008 | 0.007839 | 0 | 0.4 | CFp | CBC | E-Distributie Muntenia | 12028079 |  | RO001E401097191/2 | 2022-11-15 | 2022
18042 | jud. ILFOV, loc. CHIAJNA, DRUMUL Bacriului, nr. 1, ap. CASA 5 | IF | 0.005 | 0.004899 | 0 | 0.23 | CFp | CBC | E-Distributie Muntenia | 12030998 |  | RO001E142634117/3 | 2022-11-10 | 2022
18043 | jud. ILFOV, loc. GLINA, Strada Victoriei, nr. 30 | IF | 0.005 | 0.004845 | 0 | 0.23 | CFp | CBC | E-Distributie Muntenia | 12001920 |  | RO001E142176006/1 | 2022-11-11 | 2022
18044 | jud. ILFOV, loc. Voluntari, DRUMUL Bisericii, nr. 48, ap. 3 | IF | 0.008 | 0.007839 | 0 | 0.4 | CFp | CBC | E-Distributie Muntenia | 11971800 |  | RO001E142923219/1 | 2022-11-23 | 2022
18045 | jud. ILFOV, loc. PANTELIMON, Strada DRUMUL GARII, nr. 150 | IF | 0.0099 | 0.0097 | 0 | 0.4 | CFp | CBC | E-Distributie Muntenia | 11942098 |  | RO001E141234369/2 | 2022-11-17 | 2022
18046 | jud. ILFOV, loc. PANTELIMON, Strada Gradinarilor, nr. 10 | IF | 0.01 | 0.00978 | 0 | 0.4 | CFp | CBC | E-Distributie Muntenia | 11969490 |  | RO001E141881132/3 | 2022-11-15 | 2022
18047 | jud. ILFOV, loc. BERCENI, Strada Campului, nr. DE9, bl. NC 2323/4 | IF | 0.010125 | 0.009921 | 0 | 0.4 | CFp | CBC | E-Distributie Muntenia | 11974658 |  | RO001E141405123/2 | 2022-11-15 | 2022
18048 | jud. ILFOV, loc. OSTRATU, Strada Scolii, nr. 23C | IF | 0.006 | 0.00568 | 0 | 0.4 | CFp | CBC | E-Distributie Muntenia | 11974953 |  | RO001E141465253/2 | 2022-11-17 | 2022
18049 | jud. BUCURESTI, loc. SECTOR 2, ALEEA Arubium, nr. 56 | B | 0.006 | 0.005879 | 0 | 0.4 | CFp | CBC | E-Distributie Muntenia | 11953778 |  | RO001E108988138/4 | 2022-11-03 | 2022
18050 | jud. GIURGIU, loc. BILA, ULITA Ii (Pante), nr. 46A | GR | 0.005 | 0.004899 | 0 | 0.4 | CFp | CBC | E-Distributie Muntenia | 11940115 |  | RO001E131263631/2 | 2022-11-09 | 2022
18051 | jud. ILFOV, loc. BALTENI, Strada Constantin Brancoveanu, nr. 4 | IF | 0.009 | 0.008819 | 0 | 0.4 | CFp | CBC | E-Distributie Muntenia | 11937212 |  | RO001E141278660/3 | 2022-11-17 | 2022
18052 | jud. ILFOV, loc. SAFTICA, Intrarea Morarilor, nr. 2H | IF | 0.01245 | 0.012111 | 0 | 0.4 | CFp | CBC | E-Distributie Muntenia | 11876879 |  | RO001E142510750/3 | 2022-11-17 | 2022
18053 | jud. ILFOV, loc. CLINCENI, Strada Carierei, nr. 18 | IF | 0.004 | 0.003919 | 0 | 0.4 | CFp | CBC | E-Distributie Muntenia | 11874941 |  | RO001E142010621/2 | 2022-11-15 | 2022
18054 | jud. ILFOV, loc. CORBEANCA, CARTIERUL Nou, nr. 58 | IF | 0.006 | 0.00587 | 0 | 0.4 | CFp | CBC | E-Distributie Muntenia | 11974975 |  | RO001E400712611/2 | 2022-11-21 | 2022
18055 | jud. ILFOV, loc. BERCENI, Strada Berzei, nr. 3 | IF | 0.005 | 0.004899 | 0 | 0.4 | CFp | CBC | E-Distributie Muntenia | 11941597 |  | RO001E401044711/3 | 2022-11-15 | 2022
18056 | jud. BUCURESTI, loc. SECTOR 2, Bulevardul Dacia, nr. 99 | B | 0.045835 | 0.045834 | 0 | 0.4 | CFp | CBC | E-Distributie Muntenia | 11875845 |  | RO001E109399472/2 | 2022-11-15 | 2022
18057 | jud. ILFOV, loc. PETRESTI, SOSEAUA Unirii, nr. 81-J | IF | 0.01 | 0.009799 | 0 | 0.4 | CFp | CBC | E-Distributie Muntenia | 11939665 |  | RO001E143130210/2 | 2022-11-17 | 2022
18058 | jud. ILFOV, loc. JILAVA, Strada Garii, nr. 13 | IF | 0.0038 | 0.003704 | 0 | 0.4 | CFp | CBC | E-Distributie Muntenia | 11975173 |  | RO001E141195488/2 | 2022-11-17 | 2022
18059 | jud. ILFOV, loc. SAFTICA, Strada Merilor, nr. 5 | IF | 0.01968 | 0.019186 | 0 | 0.4 | CFp | CBC | E-Distributie Muntenia | 11967907 |  | RO001E400985185/3 | 2022-11-02 | 2022
18060 | jud. ILFOV, loc. CLINCENI, Strada Sabarului, nr. 104 | IF | 0.005 | 0.004899 | 0 | 0.4 | CFp | CBC | E-Distributie Muntenia | 11875309 |  | RO001E400328197/2 | 2022-11-10 | 2022
18061 | jud. ILFOV, loc. BRAGADIRU, Strada Simbolului, nr. 17 | IF | 0.01 | 0.0097 | 0 | 0.4 | CFp | CBC | E-Distributie Muntenia | 11941789 |  | RO001E141692569/2 | 2022-11-17 | 2022
18062 | jud. ILFOV, loc. PANTELIMON, Strada Borsec, nr. 8 | IF | 0.015 | 0.0145 | 0 | 0.4 | CFp | CBC | E-Distributie Muntenia | 11881003 |  | RO001E400982148/2 | 2022-11-18 | 2022
18063 | jud. ILFOV, loc. 1 DECEMBRIE, Strada LIVIU REBREANU, nr. 62 | IF | 0.006 | 0.005874 | 25 | 0.23 | CFp | CBC | E-Distributie Muntenia | 11977838 |  | RO001E400505723/3 | 2022-11-11 | 2022
18064 | jud. ILFOV, loc. OSTRATU, Strada Cerului, nr. 8 | IF | 0.008 | 0.007839 | 0 | 0.4 | CFp | CBC | E-Distributie Muntenia | 11819697 |  | RO001E142222839/2 | 2022-11-16 | 2022
18065 | jud. ILFOV, loc. ROSU, Strada ACVILEI, nr. 11 B, ap. LOT 4 | IF | 0.006 | 0.00538 | 0 | 0.23 | CFp | CBC | E-Distributie Muntenia | 11848543 |  | RO001E142420930/2 | 2022-11-21 | 2022
18066 | jud. ILFOV, loc. BALOTESTI, Strada Lahovari, nr. 89, bl. VILA 11/1 | IF | 0.006 | 0.005879 | 0 | 0.4 | CFp | CBC | E-Distributie Muntenia | 11823751 |  | RO001E141385894/3 | 2022-11-03 | 2022
18067 | jud. ILFOV, loc. TEGHES, Strada CAMINULUI, nr. 26 | IF | 0.009 | 0.00872 | 0 | 0.4 | CFp | CBC | E-Distributie Muntenia | 11820510 |  | RO001E141781197/2 | 2022-11-17 | 2022
18068 | jud. ILFOV, loc. CORNETU, Strada PODULUI, nr. 2A | IF | 0.005 | 0.004845 | 0 | 0.4 | CFp | CBC | E-Distributie Muntenia | 11796547 |  | RO001E142068556/2 | 2022-11-16 | 2022
18069 | jud. ILFOV, loc. CORNETU, Strada PODULUI, nr. 2 | IF | 0.005 | 0.004845 | 0 | 0.4 | CFp | CBC | E-Distributie Muntenia | 11796826 |  | RO001E142042907/3 | 2022-11-16 | 2022
18070 | jud. BUCURESTI, loc. SECTOR 6, DRUMUL Valea Furcii, nr. 115 | B | 0.01 | 0.009797 | 0 | 0.4 | CFp | CBC | E-Distributie Muntenia | 11857858 |  | RO001E108937446/2 | 2022-11-16 | 2022
18071 | jud. ILFOV, loc. OSTRATU, Strada Rasaritului, nr. 24 | IF | 0.00581 | 0.005684 | 0 | 0.4 | CFp | CBC | E-Distributie Muntenia | 11819746 |  | RO001E142503055/2 | 2022-11-09 | 2022
18072 | jud. ILFOV, loc. DASCALU, Strada Oltului, nr. 29 B | IF | 0.004 | 0.0039 | 0 | 0.4 | CFp | CBC | E-Distributie Muntenia | 11846424 |  | RO001E141428915/4 | 2022-11-14 | 2022
18073 | jud. ILFOV, loc. GLINA, Strada LIBERTATII, nr. 33 | IF | 0.006 | 0.005879 | 0 | 0.4 | CFp | CBC | E-Distributie Muntenia | 11792420 |  | RO001E401041932/2 | 2022-11-14 | 2022
18074 | jud. ILFOV, loc. BERCENI, Strada Padurea Craiului, nr. 80L, ap. 1 | IF | 0.00364 | 0.003557 | 0 | 0.23 | CFp | CBC | E-Distributie Muntenia | 11823585 |  | RO001E142799962/3 | 2022-11-17 | 2022
18075 | jud. ILFOV, loc. CORBEANCA, SOSEAUA Unirii, nr. 169 | IF | 0.008 | 0.007839 | 0 | 0.4 | CFp | CBC | E-Distributie Muntenia | 11818147 |  | RO001E141674075/2 | 2022-11-10 | 2022
18076 | jud. ILFOV, loc. MOGOSOAIA, Strada Ariei, nr. 40B | IF | 0.00972 | 0.009522 | 0 | 0.4 | CFp | CBC | E-Distributie Muntenia | 11795997 |  | RO001E141184149/2 | 2022-11-09 | 2022
18077 | jud. ILFOV, loc. BUFTEA, Strada Scolii, nr. 1, bl. C | IF | 0.006 | 0.005879 | 0 | 0.4 | CFp | CBC | E-Distributie Muntenia | 11846631 |  | RO001E400946340/2 | 2022-11-14 | 2022
18078 | jud. ILFOV, loc. DARASTI-ILFOV, Strada 1 Decembrie 1918, nr. 77 | IF | 0.00525 | 0.000105 | 0 | 0.4 | CFp | CBC | E-Distributie Muntenia | 11874269 |  | RO001E400451699/2 | 2022-11-17 | 2022
18079 | jud. ILFOV, loc. MAGURELE, Strada Preciziei, nr. 30 | IF | 0.05 | 0.048999 | 0 | 0.4 | CFp | CBC | E-Distributie Muntenia | 11821502 |  | RO001E142127002/2 | 2022-11-11 | 2022
18080 | jud. ILFOV, loc. ORDOREANU, Strada Florilor, nr. 41 | IF | 0.008 | 0.00782 | 0 | 0.4 | CFp | CBC | E-Distributie Muntenia | 11847392 |  | RO001E141889893/2 | 2022-11-16 | 2022
18081 | jud. ILFOV, loc. BALOTESTI, Strada Lahovari, nr. 89, bl. VILA 11/2 | IF | 0.006 | 0.005879 | 0 | 0.4 | CFp | CBC | E-Distributie Muntenia | 11823911 |  | RO001E141385906/3 | 2022-11-04 | 2022
18082 | jud. ILFOV, loc. TUNARI, Strada 1 Decembrie, nr. 46 | IF | 0.006 | 0.00587 | 0 | 0.4 | CFp | CBC | E-Distributie Muntenia | 11695723 |  | RO001E401157480/3 | 2022-11-08 | 2022
18083 | jud. ILFOV, loc. CLINCENI, Strada Orhideei, nr. 5658 | IF | 0.005 | 0.004899 | 0 | 0.4 | CFp | CBC | E-Distributie Muntenia | 11770248 |  | RO001E142188740/1 | 2022-11-15 | 2022
18084 | jud. ILFOV, loc. DOMNESTI, SOSEAUA Tudor Vladimirescu, nr. 314A | IF | 0.00906 | 0.008829 | 25 | 0.4 | CFp | CBC | E-Distributie Muntenia | 11772363 |  | RO001E142004130/2 | 2022-11-18 | 2022
18085 | jud. BUCURESTI, loc. SECTOR 2, Intrarea Viitorului, nr. 148, sc. A, et. P, ap. 1 | B | 0.00532 | 0.00532 | 0 | 0.4 | CFp | CBC | E-Distributie Muntenia | 11675852 |  | RO001E109210687/2 | 2022-11-08 | 2022
18086 | jud. ILFOV, loc. MOGOSOAIA, Strada Martha Bibescu, nr. 115 | IF | 0.006 | 0.00586 | 0 | 0.4 | CFp | CBC | E-Distributie Muntenia | 11739629 |  | RO001E401017306/2 | 2022-11-10 | 2022
18087 | jud. ILFOV, loc. PANTELIMON, Strada Mierlei, nr. 35A | IF | 0.003 | 0.00289 | 0 | 0.4 | CFp | CBC | E-Distributie Muntenia | 11694435 |  | RO001E141240333/2 | 2022-11-08 | 2022
18088 | jud. ILFOV, loc. BALOTESTI, DRUMUL DE 313/1, nr. T93,P316/3, ap. CASA 96 | IF | 0.008 | 0.007839 | 0 | 0.4 | CFp | CBC | E-Distributie Muntenia | 11616853 |  | RO001E142616544/3 | 2022-11-16 | 2022
18089 | jud. ILFOV, loc. OTOPENI, Strada 9 Mai, nr. 8 G | IF | 0.0045 | 0.00436 | 0 | 0.4 | CFp | CBC | E-Distributie Muntenia | 11670117 |  | RO001E401167100/2 | 2022-11-08 | 2022
18090 | jud. ILFOV, loc. PANTELIMON, Strada Bucovina, nr. 19 | IF | 0.005 | 0.004899 | 0 | 0.4 | CFp | CBC | E-Distributie Muntenia | 11645692 |  | RO001E141363227/3 | 2022-11-08 | 2022
18091 | jud. BUCURESTI, loc. SECTOR 4, Bulevardul Metalurgiei, nr. 83 | B | 0.15 | 0.1469 | 0 | 0.4 | CFp | CBC | E-Distributie Muntenia | 11669831 |  | RO001E108959215/3 | 2022-11-16 | 2022
18092 | jud. ILFOV, loc. CORNETU, Strada Aeroportului, nr. 69B | IF | 0.01 | 0.009799 | 0 | 0.4 | CFp | CBC | E-Distributie Muntenia | 11618211 |  | RO001E401009813/3 | 2022-11-03 | 2022
18093 | jud. GIURGIU, loc. ADUNATII-COPACENI, Strada CAMPULUI, nr. 3A | GR | 0.01134 | 0.011093 | 0 | 0.4 | CFp | CBC | E-Distributie Muntenia | 11647307 |  | RO001E131438680/3 | 2022-11-04 | 2022
18094 | jud. ILFOV, loc. OTOPENI, Strada Ferme D, nr. 20 | IF | 0.01 | 0.009798 | 0 | 0.4 | CFp | CBC | E-Distributie Muntenia | 11592496 |  | RO001E400091419/4 | 2022-11-10 | 2022
18095 | jud. ILFOV, loc. GANEASA, Strada Vlad Tepes, nr. 4A | IF | 0.01027 | 0.009865 | 0 | 0.4 | CFp | CBC | E-Distributie Muntenia | 11595540 |  | RO001E401100938/3 | 2022-11-04 | 2022
18096 | jud. ILFOV, loc. GANEASA, Strada Stefan cel Mare, nr. 61 | IF | 0.008 | 0.007839 | 0 | 0.4 | CFp | CBC | E-Distributie Muntenia | 11615882 |  | RO001E401042281/2 | 2022-11-08 | 2022
18097 | jud. ILFOV, loc. DOMNESTI, SOSEAUA INDEPENDENTEI, nr. 126 | IF | 0.006 | 0.00586 | 0 | 0.4 | CFp | CBC | E-Distributie Muntenia | 11616017 |  | RO001E400348863/3 | 2022-11-22 | 2022
18098 | jud. ILFOV, loc. VOLUNTARI, Strada Lucian Blaga, nr. 1 BIS | IF | 0.006 | 0.005879 | 104 | 0.4 | CFp | CBC | E-Distributie Muntenia | 11615764 |  | RO001E400970404/2 | 2022-11-08 | 2022
18099 | jud. ILFOV, loc. AFUMATI, SOSEAUA BUCURESTI-URZICENI, nr. 200 | IF | 0.006 | 0.005878 | 0 | 0.4 | CFp | CBC | E-Distributie Muntenia | 11641881 |  | RO001E401116979/2 | 2022-11-10 | 2022
18100 | jud. ILFOV, loc. BALOTESTI, Strada Viselor, nr. 1, ap. VILA 31 | IF | 0.015 | 0.014699 | 0 | 0.4 | CFp | CBC | E-Distributie Muntenia | 11499399 |  | RO001E141867282/3 | 2022-11-14 | 2022
18101 | jud. ILFOV, loc. DOMNESTI, Intrarea Ghioceilor, nr. 12 | IF | 0.005005 | 0.004904 | 400 | 0.4 | CFp | CBC | E-Distributie Muntenia | 11498749 |  | RO001E142103028/2 | 2022-11-14 | 2022
18102 | jud. ILFOV, loc. BERCENI, Strada Ciulin, nr. 15 | IF | 0.0099 | 0.009692 | 0 | 0.4 | CFp | CBC | E-Distributie Muntenia | 11520590 |  | RO001E141260289/3 | 2022-11-23 | 2022
18103 | jud. ILFOV, loc. CIOROGARLA, Strada Horia, nr. 3 | IF | 0.0048 | 0.004694 | 0 | 0.23 | CFp | CBC | E-Distributie Muntenia | 11489506 |  | RO001E400374941/2 | 2022-11-21 | 2022
18104 | jud. ILFOV, loc. VOLUNTARI, CARTIERUL Henri Coanda, nr. LOT 1093 | IF | 0.008 | 0.008 | 0 | 0.4 | CFp | CBC | E-Distributie Muntenia | 11483202 |  | RO001E142095758/1 | 2022-11-22 | 2022
18105 | jud. ILFOV, loc. OTOPENI, Strada Flori De Camp, nr. 20 | IF | 0.005 | 0.00485 | 0 | 0.4 | CFp | CBC | E-Distributie Muntenia | 11448216 |  | RO001E400165219/3 | 2022-11-10 | 2022
18106 | jud. GIURGIU, loc. BACU, Strada CIOROGIRLEI, nr. 158 B, bl. V158B | GR | 0.005 | 0.004898 | 0 | 0.4 | CFp | CBC | E-Distributie Muntenia | 11486234 |  | RO001E131325719/3 | 2022-11-08 | 2022
18107 | jud. BUCURESTI, loc. SECTOR 5, Strada Elena Si Vasile Cojocaru, nr. 22 | B | 0.006 | 0.005879 | 0 | 0.4 | CFp | CBC | E-Distributie Muntenia | 11443325 |  | RO001E107814012/2 | 2022-11-14 | 2022
18108 | jud. BUCURESTI, loc. SECTOR 5, Strada Coman Ion, sold., nr. 28 | B | 0.006 | 0.00583 | 0 | 0.4 | CFp | CBC | E-Distributie Muntenia | 11448454 |  | RO001E107814843/2 | 2022-11-16 | 2022
18109 | jud. ILFOV, loc. BALOTESTI, Strada Ficusului, nr. 1 C, et. VIL80 | IF | 0.0088 | 0.008623 | 10 | 0.4 | CFp | CBC | E-Distributie Muntenia | 11420596 |  | RO001E401068391/2 | 2022-11-14 | 2022
18110 | jud. ILFOV, loc. OTOPENI, Strada 23 August, nr. 73 | IF | 0.005 | 0.004845 | 0 | 0.4 | CFp | CBC | E-Distributie Muntenia | 11323798 |  | RO001E141320837/2 | 2022-11-10 | 2022
18111 | jud. ILFOV, loc. MOGOSOAIA, Strada Plantelor, nr. 25 | IF | 0.01 | 0.009795 | 15 | 0.4 | CFp | CBC | E-Distributie Muntenia | 11346798 |  | RO001E142022477/2 | 2022-11-16 | 2022
18112 | jud. BUCURESTI, loc. SECTOR 1, Strada Petru si Pavel, nr. 67 | B | 0.006 | 0.006 | 0 | 0.4 | CFp | CBC | E-Distributie Muntenia | 11331709 |  | RO001E100628186/2 | 2022-11-04 | 2022
18113 | jud. ILFOV, loc. BRAGADIRU, Strada Sarmis, nr. 12 | IF | 0.007 | 0.00685 | 0 | 0.4 | CFp | CBC | E-Distributie Muntenia | 11328763 |  | RO001E141488810/3 | 2022-11-17 | 2022
18114 | jud. ILFOV, loc. BRAGADIRU, DRUMUL De Sonde, nr. 1 bis | IF | 0.007 | 0.00685 | 0 | 0.4 | CFp | CBC | E-Distributie Muntenia | 11298498 |  | RO001E141876822/2 | 2022-11-18 | 2022
18115 | jud. ILFOV, loc. TUNARI, Strada Margaretelor, nr. 21 | IF | 0.00405 | 0.003469 | 0 | 0.4 | CFp | CBC | E-Distributie Muntenia | 11294686 |  | RO001E142770590/2 | 2022-11-10 | 2022
18116 | jud. ILFOV, loc. DOMNESTI, Strada Nucului, nr. 1, ap. 2 | IF | 0.00449 | 0.00439 | 0 | 0.4 | CFp | CBC | E-Distributie Muntenia | 11207922 |  | RO001E141202285/2 | 2022-11-18 | 2022
18117 | jud. ILFOV, loc. BERCENI, Strada Sportului, nr. 17E, ap. CASA 1 | IF | 0.01 | 0.009799 | 0 | 0.4 | CFp | CBC | E-Distributie Muntenia | 11294403 |  | RO001E142903868/3 | 2022-11-18 | 2022
18118 | jud. ILFOV, loc. PANTELIMON, Strada Av.Alexandru Serbanescu, nr. 36, bl. P 626, sc. NC 1551/41 | IF | 0.00396 | 0.003861 | 1040 | 0.4 | CFp | CBC | E-Distributie Muntenia | 11204598 |  | RO001E141345531/2 | 2022-11-08 | 2022
18119 | jud. ILFOV, loc. DOBROESTI, Strada TARLA, nr. T29,P718/5 | IF | 0.01155 | 0.011318 | 0 | 0.4 | CFp | CBC | E-Distributie Muntenia | 11138351 |  | RO001E141833252/2 | 2022-11-03 | 2022
18120 | jud. ILFOV, loc. MOARA VLASIEI, Strada Tudor Arghezii, nr. 11 | IF | 0.006 | 0.005879 | 0 | 0.4 | CFp | CBC | E-Distributie Muntenia | 11020918 |  | RO001E141479876/3 | 2022-11-03 | 2022
18121 | jud. ILFOV, loc. DOBROESTI, Strada Vasile Alecsandri, nr. 31 | IF | 0.006 | 0.005878 | 0 | 0.4 | CFp | CBC | E-Distributie Muntenia | 11041245 |  | RO001E104918317/2 | 2022-11-01 | 2022
18122 | jud. ILFOV, loc. TUNARI, Strada Tunari-Dimieni, nr. 8888 | IF | 0.005 | 0.0048 | 0 | 0.4 | CFp | CBC | E-Distributie Muntenia | 11022131 |  | RO001E400851198/2 | 2022-11-11 | 2022
18123 | jud. ILFOV, loc. CHITILA, Strada Gorunului, nr. 23 | IF | 0.00912 | 0.008937 | 0 | 0.4 | CFp | CBC | E-Distributie Muntenia | 11007162 |  | RO001E141681556/3 | 2022-11-10 | 2022
18124 | jud. ILFOV, loc. VOLUNTARI, Bulevardul Vrancei, nr. 1 B | IF | 0.0192 | 0.01705 | 0 | 0.4 | CFp | CBC | E-Distributie Muntenia | 10917131 |  | RO001E105333218/3 | 2022-11-10 | 2022
18125 | jud. GIURGIU, loc. GRADISTEA, Strada Principala, nr. 199 | GR | 0.3996 | 0.39161 | 0 | 20 | CFp | CBC | E-Distributie Muntenia | 10989611 |  | RO001E301255519/3 | 2022-11-03 | 2022
18126 | jud. GIURGIU, loc. MIHAILESTI, ULITA Avicola, nr. 35 | GR | 0.14022 | 0.1374 | 0 | 0.4 | CFp | CBC | E-Distributie Muntenia | 10737328 |  | RO001E301186234/2 | 2022-11-08 | 2022
18127 | jud. GIURGIU, loc. MIHAILESTI, ULITA Avicola, nr. 35 | GR | 0.05 | 0.04894 | 0 | 0.4 | CFp | CBC | E-Distributie Muntenia | 10737172 |  | RO001E301206361/2 | 2022-11-21 | 2022
18128 | jud. ILFOV, loc. OTOPENI, Strada Marin Sorescu, nr. 4A | IF | 0.01 | 0.0097 | 0 | 0.4 | CFp | CBC | E-Distributie Muntenia | 10518256 |  | RO001E141796957/2 | 2022-11-15 | 2022
18129 | jud. BUCURESTI, loc. SECTOR 4, SOSEAUA Oltenitei, nr. 253A | B | 0.03 | 0.029399 | 0 | 0.4 | CFp | CBC | E-Distributie Muntenia | 10471372 |  | RO001E108835184/2 | 2022-11-01 | 2022
18130 | jud. ILFOV, loc. BERCENI, Strada Primaverii, nr. 76 | IF | 0.006345 | 0.006217 | 0 | 0.4 | CFp | CBC | E-Distributie Muntenia | 10407729 |  | RO001E401173994/2 | 2022-11-17 | 2022
18131 | jud. ILFOV, loc. OSTRATU, Strada Pescarusului, nr. 4 | IF | 0.008 | 0.00779 | 0 | 0.4 | CFp | CBC | E-Distributie Muntenia | 10370184 |  | RO001E400932301/2 | 2022-11-08 | 2022
18132 | jud. BUCURESTI, loc. SECTOR 1, Strada George Missail ,scriitor, nr. 103 | B | 0.004 | 0.004 | 0 | 0.4 | CFp | CBC | E-Distributie Muntenia | 10366602 |  | RO001E110643362/2 | 2022-11-03 | 2022
18133 | jud. ILFOV, loc. DUMBRAVENI, Strada LAHOVARI, nr. 2125/5 | IF | 0.0055 | 0.005388 | 0 | 0.4 | CFp | CBC | E-Distributie Muntenia | 10344271 |  | RO001E142185769/1 | 2022-11-17 | 2022
18134 | jud. ILFOV, loc. DRAGOMIRESTI-VALE, Strada Micsunelelor, nr. 57 | IF | 0.00296 | 0.0029 | 0 | 0.4 | CFp | CBC | E-Distributie Muntenia | 10332654 |  | RO001E401011298/3 | 2022-11-22 | 2022
18135 | jud. ILFOV, loc. SILISTEA SNAGOVULUI, Strada Rasadnitei, nr. 43 | IF | 0.003 | 0.002939 | 0 | 0.4 | CFp | CBC | E-Distributie Muntenia | 10268672 |  | RO001E400817426/2 | 2022-11-03 | 2022
18136 | jud. ILFOV, loc. CATELU, Strada GLADIOLELOR, nr. 13 | IF | 0.006 | 0.00587 | 10 | 0.4 | CFp | CBC | E-Distributie Muntenia | 10226454 |  | RO001E142499936/2 | 2022-11-10 | 2022
18137 | jud. BUCURESTI, loc. SECTOR 1, Strada Leandrului, nr. 48 | B | 0.006 | 0.006 | 0 | 0.4 | CFp | CBC | E-Distributie Muntenia | 10234309 |  | RO001E119613975/2 | 2022-11-03 | 2022
18138 | jud. ILFOV, loc. BRAGADIRU, Strada Columnelor, nr. 12 | IF | 0.005 | 0.004898 | 0 | 0.4 | CFp | CBC | E-Distributie Muntenia | 10243397 |  | RO001E401033595/2 | 2022-11-14 | 2022
18139 | jud. BUCURESTI, loc. SECTOR 1, SOSEAUA Pipera, nr. 23A | B | 0.02 | 0.02 | 0 | 0.4 | CFp | CBC | E-Distributie Muntenia | 10250022 |  | RO001E109181460/2 | 2022-11-07 | 2022
18140 | jud. GIURGIU, loc. GIURGIU, Strada Grasse, nr. 9 | GR | 0.02 | 0.019599 | 0 | 0.4 | CFp | CBC | E-Distributie Muntenia | 10247288 |  | RO001E301127127/3 | 2022-11-23 | 2022
18141 | jud. BUCURESTI, loc. SECTOR 1, Strada Bucegi, nr. 16, ap. AP 2 | B | 0.00324 | 0.0036 | 0 | 0.4 | CFp | CBC | E-Distributie Muntenia | 10203657 |  | RO001E100553150/2 | 2022-11-03 | 2022
18142 | jud. ILFOV, loc. CHITILA, Strada Pacii, nr. 45 | IF | 0.0072 | 0.007055 | 0 | 0.4 | CFp | CBC | E-Distributie Muntenia | 10209830 |  | RO001E141479933/2 | 2022-11-10 | 2022
18143 | jud. ILFOV, loc. CORBEANCA, Intrarea Fermei F, nr. 2 | IF | 0.01 | 0.009795 | 0 | 0.4 | CFp | CBC | E-Distributie Muntenia | 10147200 |  | RO001E141331547/2 | 2022-11-16 | 2022
18144 | jud. ILFOV, loc. PANTELIMON, Intrarea Macesului, nr. 2A | IF | 0.006 | 0.005879 | 0 | 0.4 | CFp | CBC | E-Distributie Muntenia | 10148902 |  | RO001E142516330/4 | 2022-11-11 | 2022
18145 | jud. ILFOV, loc. DOMNESTI, SOSEAUA Tudor Vladimirescu, nr. 309, et. Vila42 | IF | 0.003 | 0.00293 | 0 | 0.4 | CFp | CBC | E-Distributie Muntenia | 10165913 |  | RO001E142181451/2 | 2022-11-01 | 2022
18146 | jud. GIURGIU, loc. BOLINTIN-DEAL, Strada Primaverii, nr. 17A | GR | 0.005 | 0.00488 | 100 | 0.4 | CFp | CBC | E-Distributie Muntenia | 10123044 |  | RO001E301215237/3 | 2022-11-03 | 2022
18147 | jud. ILFOV, loc. CHIAJNA, Strada Viilor, nr. 10 | IF | 0.00546 | 0.005341 | 0 | 0.4 | CFp | CBC | E-Distributie Muntenia | 10077054 |  | RO001E401096246/2 | 2022-11-14 | 2022
18148 | jud. ILFOV, loc. TAMASI, ALEEA VERONICA, nr. 48 | IF | 0.009882 | 0.009664 | 0 | 0.4 | CFp | CBC | E-Distributie Muntenia | 10014974 |  | RO001E401145566/3 | 2022-11-16 | 2022
18149 | jud. ILFOV, loc. ROSU, Strada Locotenent Erou Silache Gheorghe, nr. 1-3 | IF | 0.136 | 0.13323 | 0 | 20 | CFp | CBC | E-Distributie Muntenia | 09864326 |  | RO001E141874123/2 | 2022-11-09 | 2022
18150 | jud. BUCURESTI, loc. SECTOR 1, Strada Neajlovului, nr. 100 | B | 0.0198 | 0.0198 | 0 | 0.4 | CFp | CBC | E-Distributie Muntenia | 12650799 | 2022-10-18 | RO001E108373978/2 | 2022-11-08 | 2022
18151 | jud. GIURGIU, loc. SABARENI, Strada Intravilan, nr. NC 33285 | GR | 0.00498 | 0.00487 | 0 | 0.4 | CFp | CBC | E-Distributie Muntenia | 12360454 | 2022-10-20 | RO001E131431997/2 | 2022-11-08 | 2022
18152 | jud. ILFOV, loc. BRAGADIRU, Strada Safirului, nr. 10 | IF | 0.008 | 0.00783 | 0 | 0.4 | CFp | CBC | E-Distributie Muntenia | 12040627 | 2022-09-29 | RO001E141955459/2 | 2022-11-14 | 2022
18153 | jud. ILFOV, loc. BUFTEA, Strada Intravilan, nr. DE293/1T34 | IF | 0.082805 | 0.081144 | 0 | 0.4 | CFp | CBC | E-Distributie Muntenia | 11792949 | 2022-09-21 | RO001E142299305/3 | 2022-11-23 | 2022
18154 | jud. BUCURESTI, loc. SECTOR 2, Strada Fierari, nr. 9-11 | B | 0.005 | 0.005 | 0 | 0.4 | CFp | CBC | E-Distributie Muntenia | 11595180 | 2022-09-09 | RO001E109274801/4 | 2022-11-10 | 2022
18155 | jud. ILFOV, loc. BALOTESTI, Strada Raului, nr. 2 | IF | 0.015 | 0.014645 | 0 | 0.4 | CFp | CBC | E-Distributie Muntenia | 11465943 | 2022-10-05 | RO001E400967938/2 | 2022-11-25 | 2022
18156 | jud. BUCURESTI, loc. SECTOR 4, Bulevardul Metalurgiei, nr. 73-75 | B | 0.09972 | 0.09799 | 0 | 20 | CFp | CBC | E-Distributie Muntenia | 11372683 | 2022-09-14 | RO001E114913018/2 | 2022-11-16 | 2022
18157 | jud. ILFOV, loc. CLINCENI, Strada Ortansei, nr. 29D, ap. NC51264 | IF | 0.0091 | 0.008916 | 0 | 0.4 | CFp | CBC | E-Distributie Muntenia | 11137214 | 2022-10-20 | RO001E141535396/3 | 2022-11-07 | 2022
18158 | jud. BUCURESTI, loc. SECTOR 3, Strada Voineasa, nr. 71 | B | 0.008 | 0.007835 | 0 | 0.4 | CFp | CBC | E-Distributie Muntenia | 10893523 | 2022-09-27 | RO001E119563126/2 | 2022-11-03 | 2022
18159 | jud. ILFOV, loc. VOLUNTARI, SOSEAUA Pipera-Tunari, nr. 150 F | IF | 0.01 | 0.009798 | 100 | 0.4 | CFp | CBC | E-Distributie Muntenia | 10901492 | 2022-10-12 | RO001E400939555/2 | 2022-11-03 | 2022
18160 | jud. ILFOV, loc. CHIAJNA, Strada Viilor, nr. 35A, bl. T53/1 P30, sc. LOT 1+2, et. SUBLOT 1, ap. 1 | IF | 0.00975 | 0.009554 | 0 | 0.4 | CFp | CBC | E-Distributie Muntenia | 10386712 | 2022-07-29 | RO001E141441954/3 | 2022-11-30 | 2022
18161 | jud. ILFOV, loc. MOGOSOAIA, Strada Helesteului, nr. 2C | IF | 0.00925 | 0.008965 | 0 | 0.4 | CFp | CBC | E-Distributie Muntenia | 10339677 | 2022-10-05 | RO001E141512133/3 | 2022-11-23 | 2022
18162 | jud. ILFOV, loc. BERCENI, Strada Fabrica de Mobila, nr. 1E | IF | 0.003 | 0.002939 | 0 | 0.23 | CFp | CBC | E-Distributie Muntenia | 09221097 | 2021-12-31 | RO001E142005995/3 | 2022-11-11 | 2022
18163 | jud. BUCURESTI, loc. SECTOR 1, Strada Petru Maior, nr. 63 | B | 0.003 | 0.003 | 0 | 0.4 | CFp | CBC | E-Distributie Muntenia | 09189878 | 2022-01-19 | RO001E100413694/2 | 2022-11-14 | 2022
18164 | jud. ILFOV, loc. BRAGADIRU, Strada Ghioceilor, nr. 1B | IF | 0.003 | 0.002939 | 0 | 0.4 | CFp | CBC | E-Distributie Muntenia | 09198577 | 2021-12-24 | RO001E401057333/3 | 2022-11-21 | 2022
18165 | jud. BUCURESTI, loc. SECTOR 6, Strada Sporului, nr. 5, ap. AP2 | B | 0.003 | 0.002939 | 0 | 0.4 | CFp | CBC | E-Distributie Muntenia | 09200786 | 2021-12-29 | RO001E107333771/2 | 2022-11-22 | 2022
18166 | jud. ILFOV, loc. CLINCENI, Strada Corneliu Coposu, nr. 3 | IF | 0.003 | 0.002939 | 0 | 0.4 | CFp | CBC | E-Distributie Muntenia | 09202602 | 2021-12-22 | RO001E400335476/2 | 2022-11-25 | 2022
18167 | jud. ILFOV, loc. VOLUNTARI, Strada Titu Maiorescu, nr. 32 | IF | 0.0058 | 0.005683 | 0 | 0.4 | CFp | CBC | E-Distributie Muntenia | 09155789 | 2021-12-16 | RO001E400191106/2 | 2022-11-10 | 2022
18168 | jud. ILFOV, loc. ROSU, Strada ACVILEI, nr. 10A | IF | 0.003 | 0.002939 | 0 | 0.23 | CFp | CBC | E-Distributie Muntenia | 09394276 | 2022-01-31 | RO001E401169348/3 | 2022-11-23 | 2022
18169 | jud. ILFOV, loc. BERCENI, Strada Dobreni, nr. 57 | IF | 0.01456 | 0.014264 | 0 | 0.4 | CFp | CBC | E-Distributie Muntenia | 12070932 | 2022-10-25 | RO001E141947180/3 | 2022-11-01 | 2022
18170 | jud. ILFOV, loc. MAGURELE, Strada Teilor, nr. 12 | IF | 0.0048 | 0.004694 | 0 | 0.4 | CFp | CBC | E-Distributie Muntenia | 11971118 | 2022-10-05 | RO001E108947571/2 | 2022-11-02 | 2022
18171 | jud. ILFOV, loc. VOLUNTARI, Strada Chivu Dumitru, nr. 50 | IF | 0.0048 | 0.004654 | 0 | 0.4 | CFp | CBC | E-Distributie Muntenia | 09517023 | 2022-03-01 | RO001E400984432/2 | 2022-11-29 | 2022
18172 | jud. ILFOV, loc. SNAGOV, ALEEA Nufarului, nr. 44A | IF | 0.005 | 0.00485 | 0 | 0.4 | CFp | CBC | E-Distributie Muntenia | 09405578 | 2022-02-09 | RO001E400832760/2 | 2022-11-02 | 2022
18173 | jud. ILFOV, loc. TAMASI, ALEEA VERONICA, nr. 26 | IF | 0.012 | 0.011757 | 400 | 0.4 | CFp | CBC | E-Distributie Muntenia | 11876807 | 2022-09-30 | RO001E400972978/2 | 2022-11-22 | 2022
18174 | jud. BUCURESTI, loc. SECTOR 1, DRUMUL Muntele Gaina, nr. 78 | B | 0.012 | 0.01175 | 0 | 0.4 | CFp | CBC | E-Distributie Muntenia | 11973260 | 2022-09-21 | RO001E401119219/2 | 2022-11-01 | 2022
18175 | jud. BUCURESTI, loc. SECTOR 1, SOSEAUA Ionescu-Sisesti Gheorghe, nr. 74F | B | 0.0112 | 0.010856 | 0 | 0.4 | CFp | CBC | E-Distributie Muntenia | 11669684 | 2022-09-26 | RO001E401009868/2 | 2022-11-23 | 2022
18176 | jud. BUCURESTI, loc. SECTOR 4, DRUMUL Dealu Ferului, nr. 86B | B | 0.008 | 0.00779 | 0 | 0.4 | CFp | CBC | E-Distributie Muntenia | 11449629 | 2022-09-08 | RO001E119335583/2 | 2022-11-02 | 2022
18177 | jud. BUCURESTI, loc. SECTOR 1, SOSEAUA Chitilei, nr. 363-365, bl. SP, sc. 66 | B | 0.1304 | 0.1295 | 0 | 0.4 | CFp | CBC | E-Distributie Muntenia | 11128794 | 2022-09-06 | RO001E108997992/4 | 2022-11-07 | 2022
18178 | jud. BUCURESTI, loc. SECTOR 6, Strada Hrisoverghi Alexandru, nr. 22 | B | 0.01 | 0.009799 | 0 | 0.4 | CFp | CBC | E-Distributie Muntenia | 11158483 | 2022-08-25 | RO001E108986361/2 | 2022-11-03 | 2022
18179 | jud. BUCURESTI, loc. SECTOR 3, Strada Voineasa, nr. 78 | B | 0.010125 | 0.009883 | 0 | 0.4 | CFp | CBC | E-Distributie Muntenia | 11126321 | 2022-09-06 | RO001E103938307/2 | 2022-11-03 | 2022
18180 | jud. ILFOV, loc. BUFTEA, Strada Vlasiei, nr. 15 | IF | 0.00546 | 0.005341 | 0 | 0.4 | CFp | CBC | E-Distributie Muntenia | 10840596 | 2022-08-23 | RO001E400532880/2 | 2022-11-14 | 2022
18181 | jud. BUCURESTI, loc. SECTOR 5, Strada Florica, nr. 20 | B | 0.006 | 0.00586 | 0 | 0.4 | CFp | CBC | E-Distributie Muntenia | 10660672 | 2022-09-15 | RO001E107668985/2 | 2022-11-11 | 2022
18182 | jud. ILFOV, loc. OLTENI, Strada Ortansei, nr. 27 | IF | 0.0092 | 0.009014 | 0 | 0.4 | CFp | CBC | E-Distributie Muntenia | 10550103 | 2022-08-23 | RO001E141289314/2 | 2022-11-17 | 2022
18183 | jud. ILFOV, loc. VOLUNTARI, Strada Floarea Soarelui, nr. 30 | IF | 0.02 | 0.01958 | 0 | 0.4 | CFp | CBC | E-Distributie Muntenia | 10415462 | 2022-09-02 | RO001E400945237/2 | 2022-11-15 | 2022
18184 | jud. ILFOV, loc. VOLUNTARI, Strada EROU IANCU NICOLAE, nr. 46 | IF | 0.01748 | 0.017129 | 0 | 0.4 | CFp | CBC | E-Distributie Muntenia | 10285538 | 2022-08-16 | RO001E400170530/2 | 2022-11-03 | 2022
18185 | jud. BUCURESTI, loc. SECTOR 1, SOSEAUA Straulesti, nr. 27 | B | 0.0418 | 0.0418 | 0 | 0.4 | CFp | CBC | E-Distributie Muntenia | 10191448 | 2022-06-22 | RO001E108906880/2 | 2022-11-10 | 2022
18186 | jud. BUCURESTI, loc. SECTOR 4, Strada Melinesti, nr. 5 | B | 0.005124 | 0.005468 | 0 | 0.4 | CFp | CBC | E-Distributie Muntenia | 10053283 | 2022-08-18 | RO001E105729958/2 | 2022-11-04 | 2022
18187 | jud. BUCURESTI, loc. SECTOR 3, Strada Peles, nr. 68C | B | 0.005 | 0.004899 | 0 | 0.23 | CFp | CBC | E-Distributie Muntenia | 09353820 | 2022-01-31 | RO001E110053367/2 | 2022-11-04 | 2022
18188 | jud. ILFOV, loc. DOBROESTI, Bulevardul NICOLAE BALCESCU, nr. 147A | IF | 0.005 | 0.00485 | 0 | 0.4 | CFp | CBC | E-Distributie Muntenia | 09303499 | 2022-01-05 | RO001E142078074/2 | 2022-11-08 | 2022
18189 | jud. ILFOV, loc. CLINCENI, SOSEAUA Bucuresti-Domnesti, nr. 53L | IF | 0.003 | 0.00291 | 0 | 0.23 | CFp | CBC | E-Distributie Muntenia | 09200401 | 2022-01-18 | RO001E142226631/3 | 2022-11-28 | 2022
18190 | jud. BUCURESTI, loc. SECTOR 2, Strada Dumitru Slugeru, nr. 14 | B | 0.003 | 0.00291 | 0 | 0.23 | CFp | CBC | E-Distributie Muntenia | 09203938 | 2021-12-16 | RO001E104506949/2 | 2022-11-10 | 2022
18191 | jud. ILFOV, loc. CHIAJNA, Strada PREOT SEBE COSTIN, nr. 17N | IF | 0.003 | 0.00291 | 0 | 0.23 | CFp | CBC | E-Distributie Muntenia | 09179090 | 2021-12-16 | RO001E141669406/2 | 2022-11-10 | 2022
18192 | jud. BUCURESTI, loc. SECTOR 6, DRUMUL La Rosu, nr. 31B, bl. LOT 3 | B | 0.01 | 0.009794 | 0 | 0.4 | CFp | CBC | E-Distributie Muntenia | 10843703 | 2022-08-29 | RO001E114889582/2 | 2022-11-03 | 2022
18193 | jud. BUCURESTI, loc. SECTOR 4, Strada Zatreni, nr. 16 | B | 0.006 | 0.005879 | 0 | 0.4 | CFp | CBC | E-Distributie Muntenia | 10815844 | 2022-08-18 | RO001E101727783/2 | 2022-11-01 | 2022
18194 | jud. ILFOV, loc. CIOROGARLA, SOSEAUA Bucuresti, nr. 100 | IF | 0.015 | 0.014699 | 0 | 0.4 | CFp | CBC | E-Distributie Muntenia | 10417947 | 2022-07-22 | RO001E400954316/2 | 2022-11-02 | 2022
18195 | jud. ILFOV, loc. BRAGADIRU, Strada Maracineni, nr. 114-116, ap. VILA 21 | IF | 0.00705 | 0.007487 | 0 | 0.4 | CFp | CBC | E-Distributie Muntenia | 10394054 | 2022-08-04 | RO001E141940969/2 | 2022-11-02 | 2022
18196 | jud. ILFOV, loc. PANTELIMON, Strada Dimitrie Cantemir, nr. 7 | IF | 0.01 | 0.009799 | 0 | 0.4 | CFp | CBC | E-Distributie Muntenia | 09684802 | 2022-04-06 | RO001E401015393/3 | 2022-11-01 | 2022
18197 | jud. ILFOV, loc. DOMNESTI, Strada Alexandru Ioan Cuza, nr. 42 | IF | 0.008 | 0.00776 | 0 | 0.4 | CFp | CBC | E-Distributie Muntenia | 09503822 | 2022-03-01 | RO001E142390127/2 | 2022-11-10 | 2022
18198 | jud. ILFOV, loc. BRAGADIRU, Strada Gladiolelor, nr. 61 | IF | 0.0048 | 0.004654 | 0 | 0.4 | CFp | CBC | E-Distributie Muntenia | 09472934 | 2022-02-22 | RO001E400411022/2 | 2022-11-11 | 2022
18199 | jud. BUCURESTI, loc. SECTOR 2, Strada Brizei, nr. 25 | B | 0.003 | 0.00292 | 0 | 0.23 | CFp | CBC | E-Distributie Muntenia | 10382740 | 2022-07-28 | RO001E105308322/2 | 2022-11-04 | 2022
18200 | jud. BUCURESTI, loc. SECTOR 3, DRUMUL Malu Rosu, nr. 23 | B | 0.0036 | 0.002728 | 0 | 0.23 | CFp | CBC | E-Distributie Muntenia | 10195235 | 2022-07-19 | RO001E109038416/3 | 2022-11-10 | 2022
18201 | jud. ILFOV, loc. CIOROGARLA, Strada str Policlinicii nr 15, nr. 15 | IF | 0.0075 | 0.007349 | 0 | 0.4 | CFp | CBC | E-Distributie Muntenia | 09349512 | 2022-01-21 | RO001E400374626/2 | 2022-11-04 | 2022
18202 | jud. ILFOV, loc. MOGOSOAIA, Intrarea Agriselor, nr. 1 | IF | 0.004 | 0.00388 | 0 | 0.4 | CFp | CBC | E-Distributie Muntenia | 09167403 | 2021-12-27 | RO001E141434541/2 | 2022-11-01 | 2022
18203 | jud. ILFOV, loc. VOLUNTARI, Strada V-Popasului, nr. 32 | IF | 0.01 | 0.0096 | 0 | 0.4 | CFp | CBC | E-Distributie Muntenia | 10023521 | 2022-06-16 | RO001E105319818/2 | 2022-11-10 | 2022
18204 | jud. ILFOV, loc. VOLUNTARI, Strada V-Pascani, nr. 4 | IF | 0.003 | 0.00291 | 0 | 0.4 | CFp | CBC | E-Distributie Muntenia | 09215670 | 2021-12-23 | RO001E108842531/2 | 2022-11-16 | 2022
18205 | jud. BUCURESTI, loc. SECTOR 4, Strada Odei, nr. 24 | B | 0.004875 | 0.004777 | 0 | 0.4 | CFp | CBC | E-Distributie Muntenia | 09809521 | 2022-05-05 | RO001E105544144/2 | 2022-11-02 | 2022
18206 | jud. BUCURESTI, loc. SECTOR 3, DRUMUL Lunca Tarnavei, nr. 26 | B | 0.011 | 0.010778 | 0 | 0.4 | CFp | CBC | E-Distributie Muntenia | 09636561 | 2022-03-17 | RO001E110181662/3 | 2022-11-08 | 2022
18207 | jud. ILFOV, loc. DOBROESTI, Strada Piersicului, nr. 11N | IF | 0.004 | 0.00388 | 0 | 0.4 | CFp | CBC | E-Distributie Muntenia | 09199724 | 2021-12-22 | RO001E141528433/2 | 2022-11-03 | 2022
18208 | jud. BUCURESTI, loc. SECTOR 2, Strada Peris, nr. 5 | B | 0.003 | 0.00291 | 0 | 0.23 | CFp | CBC | E-Distributie Muntenia | 09517636 | 2022-02-16 | RO001E105262949/2 | 2022-11-17 | 2022
18209 | jud. ILFOV, loc. DASCALU, Strada PANSELELOR, nr. 21A | IF | 0.009 | 0.005 | 0 | 0.4 | CFp | CBC | E-Distributie Muntenia | 09586856 | 2022-03-10 | RO001E400990260/3 | 2022-11-01 | 2022
18210 | jud. ILFOV, loc. CHIAJNA, Strada Nicolae Iorga, nr. 13 | IF | 0.005 | 0.004899 | 0 | 0.4 | CFp | CBC | E-Distributie Muntenia | 09576573 | 2022-03-07 | RO001E400249346/2 | 2022-11-08 | 2022
18211 | jud. ILFOV, loc. TUNARI, Strada PETRE ISPIRESCU, nr. 29D | IF | 0.005 | 0.004899 | 0 | 0.4 | CFp | CBC | E-Distributie Muntenia | 09577035 | 2022-03-08 | RO001E141465994/2 | 2022-11-23 | 2022
18212 | jud. BUCURESTI, loc. SECTOR 5, Strada Panterei, nr. 1 | B | 0.005 | 0.00488 | 0 | 0.4 | CFp | CBC | E-Distributie Muntenia | 09732775 | 2022-03-30 | RO001E108231599/3 | 2022-11-16 | 2022
18213 | jud. ILFOV, loc. BRAGADIRU, Strada CRISUL REPEDE, nr. 68 H, ap. CASA 10 | IF | 0.005 | 0.004899 | 0 | 0.4 | CFp | CBC | E-Distributie Muntenia | 09552603 | 2022-03-08 | RO001E142126258/2 | 2022-11-04 | 2022
18214 | jud. BUCURESTI, loc. SECTOR 1, Strada Iezeru, nr. 51 A | B | 0.005 | 0.005 | 0 | 0.4 | CFp | CBC | E-Distributie Muntenia | 09552421 | 2022-02-23 | RO001E101150558/2 | 2022-11-03 | 2022
18215 | jud. BUCURESTI, loc. SECTOR 1, Strada Ocheanului, nr. 13 -15 | B | 0.003 | 0.003 | 0 | 0.4 | CFp | CBC | E-Distributie Muntenia | 09381207 | 2022-01-25 | RO001E108389289/2 | 2022-11-08 | 2022
18216 | jud. BUCURESTI, loc. SECTOR 6, Strada Severin Emanoil Mihail,General, nr. 10A | B | 0.003 | 0.00291 | 0 | 0.4 | CFp | CBC | E-Distributie Muntenia | 09146828 | 2021-12-08 | RO001E108910504/2 | 2022-11-14 | 2022
18217 | jud. ILFOV, loc. BERCENI, Strada ZANELOR, nr. 15P | IF | 0.003 | 0.00291 | 0 | 0.4 | CFp | CBC | E-Distributie Muntenia | 09422434 | 2022-02-11 | RO001E141507081/2 | 2022-11-07 | 2022
18218 | jud. BUCURESTI, loc. SECTOR 2, Strada Bujorul Alb, nr. 59 | B | 0.003 | 0.00292 | 0 | 0.4 | CFp | CBC | E-Distributie Muntenia | 09448788 | 2022-02-16 | RO001E104489657/3 | 2022-11-11 | 2022
18219 | jud. BUCURESTI, loc. SECTOR 2, Strada Icoanei, nr. 103 | B | 0.003 | 0.003 | 0 | 0.4 | CFp | CBC | E-Distributie Muntenia | 09347894 | 2022-01-18 | RO001E101269302/2 | 2022-11-07 | 2022
18220 | jud. BUCURESTI, loc. SECTOR 5, Strada Pucheni, nr. 111A | B | 0.003 | 0.002939 | 0 | 0.4 | CFp | CBC | E-Distributie Muntenia | 09371946 | 2022-01-25 | RO001E109313759/3 | 2022-11-07 | 2022
18221 | jud. ILFOV, loc. VOLUNTARI, Strada BUCEGI, nr. 57 | IF | 0.00304 | 0.002959 | 0 | 0.4 | CFp | CBC | E-Distributie Muntenia | 09463005 | 2022-02-15 | RO001E105388364/2 | 2022-11-08 | 2022
18222 | jud. BUCURESTI, loc. SECTOR 6, ALEEA Danaide, nr. 4 | B | 0.005 | 0.00488 | 0 | 0.4 | CFp | CBC | E-Distributie Muntenia | 09446558 | 2022-02-14 | RO001E119863433/2 | 2022-11-25 | 2022
18223 | jud. ILFOV, loc. MAGURELE, Strada Privighetorilor, nr. 18 | IF | 0.005 | 0.00488 | 0 | 0.23 | CFp | CBC | E-Distributie Muntenia | 09447667 | 2022-02-18 | RO001E401122055/2 | 2022-11-11 | 2022
18224 | jud. ILFOV, loc. CIOROGARLA, Strada Lacului, nr. 67 | IF | 0.006 | 0.005879 | 0 | 0.4 | CFp | CBC | E-Distributie Muntenia | 09101676 | 2021-12-15 | RO001E141224683/3 | 2022-11-21 | 2022
18225 | jud. ILFOV, loc. 1 DECEMBRIE, Strada Pinului, nr. 51-53 | IF | 0.003 | 0.002934 | 0 | 0.4 | CFp | CBC | E-Distributie Muntenia | 09095084 | 2021-12-02 | RO001E141689790/2 | 2022-11-29 | 2022
18226 | jud. BUCURESTI, loc. SECTOR 1, Strada Vasile Alecsandri, nr. 11, ap. AP2 | B | 0.003 | 0.003 | 0 | 0.4 | CFp | CBC | E-Distributie Muntenia | 09515708 | 2022-02-11 | RO001E100310128/2 | 2022-11-01 | 2022
18227 | jud. ILFOV, loc. CIOROGARLA, Strada Cartonari, nr. 25 | IF | 0.003 | 0.00292 | 0 | 0.23 | CFp | CBC | E-Distributie Muntenia | 09437406 | 2022-02-18 | RO001E142077635/2 | 2022-11-03 | 2022
18228 | jud. BUCURESTI, loc. SECTOR 1, Strada Vasile Alecsandri, nr. 11, ap. 1 | B | 0.003 | 0.003 | 0 | 0.4 | CFp | CBC | E-Distributie Muntenia | 09515839 | 2022-02-11 | RO001E100310117/2 | 2022-11-04 | 2022
18229 | jud. BUCURESTI, loc. SECTOR 5, Strada Balanesti, nr. 1 | B | 0.003 | 0.00292 | 0 | 0.4 | CFp | CBC | E-Distributie Muntenia | 09440031 | 2022-02-04 | RO001E108126952/2 | 2022-11-17 | 2022
18230 | jud. ILFOV, loc. SNAGOV, Intrarea Crinului, nr. 18 C | IF | 0.005 | 0.00488 | 0 | 0.4 | CFp | CBC | E-Distributie Muntenia | 09432921 | 2022-02-17 | RO001E142395627/2 | 2022-11-04 | 2022
18231 | jud. ILFOV, loc. PANTELIMON, Strada Livezilor III, nr. 49 | IF | 0.004 | 0.00388 | 0 | 0.4 | CFp | CBC | E-Distributie Muntenia | 09352980 | 2022-01-25 | RO001E109404705/2 | 2022-11-07 | 2022
18232 | jud. ILFOV, loc. DASCALU, Strada 1 MAI, nr. 13A | IF | 0.003 | 0.00292 | 0 | 0.4 | CFp | CBC | E-Distributie Muntenia | 09217968 | 2022-01-14 | RO001E142128339/1 | 2022-11-15 | 2022
18233 | jud. ILFOV, loc. MAGURELE, Strada Atomistilor, nr. 208 | IF | 0.005 | 0.00488 | 0 | 0.4 | CFp | CBC | E-Distributie Muntenia | 09227981 | 2022-01-07 | RO001E142010485/2 | 2022-11-17 | 2022
18234 | jud. ILFOV, loc. CLINCENI, Strada Orhideei, nr. 134A | IF | 0.0048 | 0.004684 | 0 | 0.4 | CFp | CBC | E-Distributie Muntenia | 09227569 | 2022-01-07 | RO001E141338959/2 | 2022-11-10 | 2022
18235 | jud. BUCURESTI, loc. SECTOR 3, ALEEA Taifunului, nr. 15 | B | 0.00495 | 0.004831 | 0 | 0.4 | CFp | CBC | E-Distributie Muntenia | 09229594 | 2022-01-06 | RO001E110238913/2 | 2022-11-16 | 2022
18236 | jud. BUCURESTI, loc. SECTOR 6, Strada Lucacesti, nr. 3 | B | 0.003 | 0.00292 | 0 | 0.4 | CFp | CBC | E-Distributie Muntenia | 09227917 | 2022-01-20 | RO001E103176929/3 | 2022-11-23 | 2022
18237 | jud. BUCURESTI, loc. SECTOR 6, Strada Prelungirea Ghencea, nr. 263E | B | 0.003 | 0.002938 | 0 | 0.4 | CFp | CBC | E-Distributie Muntenia | 09117697 | 2021-12-15 | RO001E110590374/2 | 2022-11-10 | 2022
18238 | jud. BUCURESTI, loc. SECTOR 3, Strada Ilioara, nr. 43 D | B | 0.003 | 0.002938 | 0 | 0.23 | CFp | CBC | E-Distributie Muntenia | 09076041 | 2021-12-03 | RO001E103740476/2 | 2022-11-03 | 2022
18239 | jud. ILFOV, loc. PANTELIMON, Strada ZAGANULUI, nr. 22A | IF | 0.003 | 0.002934 | 0 | 0.4 | CFp | CBC | E-Distributie Muntenia | 09084681 | 2021-12-03 | RO001E141587764/2 | 2022-11-09 | 2022
18240 | jud. BUCURESTI, loc. SECTOR 5, Strada Greaca, nr. 27 | B | 0.003 | 0.00292 | 0 | 0.4 | CFp | CBC | E-Distributie Muntenia | 09237096 | 2021-12-23 | RO001E109031149/2 | 2022-11-04 | 2022
18241 | jud. BUCURESTI, loc. SECTOR 1, Strada Amintirii, nr. 57, ap. 1 | B | 0.003 | 0.003 | 0 | 0.4 | CFp | CBC | E-Distributie Muntenia | 09223371 | 2021-12-20 | RO001E100566053/3 | 2022-11-07 | 2022
18242 | jud. BUCURESTI, loc. SECTOR 1, Strada Modestiei, nr. 43 | B | 0.003 | 0.003 | 0 | 0.4 | CFp | CBC | E-Distributie Muntenia | 09172902 | 2021-12-03 | RO001E100565388/2 | 2022-11-08 | 2022
18243 | jud. ILFOV, loc. BRAGADIRU, Strada Garofitei, nr. 30 G, ap. CASA 1 | IF | 0.01 | 0.009798 | 0 | 0.4 | CFp | CBC | E-Distributie Muntenia | 12029591 | 2022-10-07 | RO001E142437680/3 | 2022-10-27 | 2022
18244 | jud. BUCURESTI, loc. SECTOR 4, Strada Peroni, nr. 31 A | B | 0.01695 | 0.016606 | 0 | 0.4 | CFp | CBC | E-Distributie Muntenia | 11871716 | 2022-10-03 | RO001E105767804/5 | 2022-10-25 | 2022
18245 | jud. ILFOV, loc. MOARA VLASIEI, Strada Principala, nr. 278 | IF | 0.01078 | 0.010563 | 0 | 0.4 | CFp | CBC | E-Distributie Muntenia | 11617154 | 2022-09-23 | RO001E400885678/2 | 2022-10-28 | 2022
18246 | jud. ILFOV, loc. BUFTEA, ALEEA CU BRAZI, nr. 2-C | IF | 0.02 | 0.019599 | 0 | 0.4 | CFp | CBC | E-Distributie Muntenia | 11346301 | 2022-09-16 | RO001E143039982/2 | 2022-10-28 | 2022
18247 | jud. ILFOV, loc. AFUMATI, SOSEAUA Bucuresti - Urziceni, nr. 13 | IF | 0.016895 | 0.016517 | 0 | 0.4 | CFp | CBC | E-Distributie Muntenia | 10586243 | 2022-10-06 | RO001E141484287/2 | 2022-10-27 | 2022
18248 | jud. ILFOV, loc. STEFANESTII DE SUS, SOSEAUA Stefanesti, nr. 204 | IF | 0.01216 | 0.011877 | 0 | 0.4 | CFp | CBC | E-Distributie Muntenia | 10253433 | 2022-10-04 | RO001E400131582/3 | 2022-10-27 | 2022
18249 | jud. ILFOV, loc. IZVORANI, Strada COMPLEX OLIMPIC, nr. 12 | IF | 0.012 | 0.011759 | 0 | 0.4 | CFp | CBC | E-Distributie Muntenia | 12297768 | 2022-10-04 | RO001E141605844/4 | 2022-10-20 | 2022
18250 | jud. GIURGIU, loc. VLASIN, SOSEAUA Giurgiului, nr. 10 | GR | 0.015 | 0.01465 | 0 | 0.4 | CFp | CBC | E-Distributie Muntenia | 12057573 | 2022-09-26 | RO001E131330131/2 | 2022-10-26 | 2022
18251 | jud. BUCURESTI, loc. SECTOR 6, Intrarea ANUL 1864, nr. 61B | B | 0.017 | 0.016659 | 0 | 0.4 | CFp | CBC | E-Distributie Muntenia | 12001545 | 2022-10-14 | RO001E107351164/2 | 2022-10-25 | 2022
18252 | jud. ILFOV, loc. ROSU, Strada 1 Decembrie 1918, nr. 177 C | IF | 0.01 | 0.009799 | 0 | 0.4 | CFp | CBC | E-Distributie Muntenia | 11181255 | 2022-10-06 | RO001E141503751/2 | 2022-10-31 | 2022
18253 | jud. ILFOV, loc. BRAGADIRU, Strada Alunului, nr. 14 | IF | 0.03 | 0.02938 | 0 | 0.4 | CFp | CBC | E-Distributie Muntenia | 11161380 | 2022-09-05 | RO001E141366006/2 | 2022-10-18 | 2022
18254 | jud. BUCURESTI, loc. SECTOR 1, Strada Vasile Gherghel, nr. 51, ap. AP 3 | B | 0.003 | 0.003 | 0 | 0.4 | CFp | CBC | E-Distributie Muntenia | 11125027 | 2022-08-23 | RO001E109058643/2 | 2022-10-18 | 2022
18255 | jud. ILFOV, loc. TUNARI, Strada Tudor Arghezi, nr. 6 | IF | 0.0075 | 0.007348 | 0 | 0.4 | CFp | CBC | E-Distributie Muntenia | 10890128 | 2022-10-06 | RO001E401018127/2 | 2022-10-26 | 2022
18256 | jud. ILFOV, loc. OTOPENI, Strada Belgrad, nr. 13 B | IF | 0.0082 | 0.008035 | 0 | 0.4 | CFp | CBC | E-Distributie Muntenia | 10454889 | 2022-10-17 | RO001E400980663/2 | 2022-10-26 | 2022
18257 | jud. BUCURESTI, loc. SECTOR 1, Strada Ionescu-Sisesti Gheorghe, nr. 62C | B | 0.0082 | 0.008035 | 0 | 0.4 | CFp | CBC | E-Distributie Muntenia | 10330736 | 2022-09-14 | RO001E400918114/2 | 2022-10-10 | 2022
18258 | jud. GIURGIU, loc. GIURGIU, Strada Dunarii, nr. 146 | GR | 0.008 | 0.00783 | 0 | 0.4 | CFp | CBC | E-Distributie Muntenia | 10014675 | 2022-09-30 | RO001E300030444/3 | 2022-10-12 | 2022
18259 | jud. ILFOV, loc. AFUMATI, SOSEAUA Bucuresti - Urziceni, nr. 91 | IF | 0.01 | 0.0093 | 0 | 0.4 | CFp | CBC | E-Distributie Muntenia | 12816109 |  | RO001E400188494/3 | 2022-10-31 | 2022
18260 | jud. ILFOV, loc. POPESTI-LEORDENI, Strada Cazanesti, nr. 18 | IF | 0.01 | 0.00978 | 0 | 0.4 | CFp | CBC | E-Distributie Muntenia | 12701410 |  | RO001E141281529/3 | 2022-10-21 | 2022
18261 | jud. ILFOV, loc. PANTELIMON, ALEEA Leului, nr. 13 | IF | 0.01292 | 0.012661 | 0 | 0.4 | CFp | CBC | E-Distributie Muntenia | 12650903 |  | RO001E142143662/3 | 2022-10-28 | 2022
18262 | jud. ILFOV, loc. POPESTI-LEORDENI, Strada Amurgului, nr. 4A | IF | 0.01 | 0.00979 | 0 | 0.4 | CFp | CBC | E-Distributie Muntenia | 12621838 |  | RO001E401055263/3 | 2022-10-21 | 2022
18263 | jud. GIURGIU, loc. MIHAILESTI, Calea Bucuresti, nr. 236 | GR | 0.02916 | 0.028567 | 0 | 0.4 | CFp | CBC | E-Distributie Muntenia | 12654660 |  | RO001E301155522/4 | 2022-10-31 | 2022
18264 | jud. BUCURESTI, loc. SECTOR 6, Strada Cernisoara, nr. 97, ap. AP57 | B | 0.005 | 0.004898 | 0 | 0.4 | CFp | CBC | E-Distributie Muntenia | 12650093 |  | RO001E107333478/2 | 2022-10-24 | 2022
18265 | jud. ILFOV, loc. GLINA, Strada LIBERTATII, nr. 312 | IF | 0.01 | 0.00979 | 0 | 0.4 | CFp | CBC | E-Distributie Muntenia | 12430627 |  | RO001E400069144/2 | 2022-10-27 | 2022
18266 | jud. ILFOV, loc. DUMBRAVENI, Strada Zori de Zi, nr. 1, bl. VILA 34 | IF | 0.01 | 0.009798 | 0 | 0.4 | CFp | CBC | E-Distributie Muntenia | 12469803 |  | RO001E142024907/2 | 2022-10-28 | 2022
18267 | jud. BUCURESTI, loc. SECTOR 1, Strada Istrati Panait, nr. 49 | B | 0.01 | 0.01 | 0 | 0.4 | CFp | CBC | E-Distributie Muntenia | 12361930 |  | RO001E108920493/2 | 2022-10-21 | 2022
18268 | jud. BUCURESTI, loc. SECTOR 2, Strada Fantanica, nr. 34 | B | 0.015 | 0.0142 | 0 | 0.4 | CFp | CBC | E-Distributie Muntenia | 12298593 |  | RO001E108625484/2 | 2022-10-31 | 2022
18269 | jud. BUCURESTI, loc. SECTOR 3, Strada Prisaca Dornei, nr. 4 D, ap. AP 1 | B | 0.00979 | 0.009514 | 0 | 0.4 | CFp | CBC | E-Distributie Muntenia | 12260862 |  | RO001E108789058/2 | 2022-10-19 | 2022
18270 | jud. BUCURESTI, loc. SECTOR 5, Strada Dretea, nr. 7 | B | 0.005 | 0.0048 | 0 | 0.4 | CFp | CBC | E-Distributie Muntenia | 12330716 |  | RO001E108167340/2 | 2022-10-19 | 2022
18271 | jud. BUCURESTI, loc. SECTOR 1, Strada Sanatescu Stefan,Maior Aviator, nr. 30, ap. 2 | B | 0.005 | 0.005 | 0 | 0.4 | CFp | CBC | E-Distributie Muntenia | 12171397 |  | RO001E118672182/2 | 2022-10-17 | 2022
18272 | jud. BUCURESTI, loc. SECTOR 2, SOSEAUA Colentina, nr. 313-315 | B | 0.01 | 0.00979 | 0 | 0.4 | CFp | CBC | E-Distributie Muntenia | 12173458 |  | RO001E105346942/3 | 2022-10-27 | 2022
18273 | jud. BUCURESTI, loc. SECTOR 5, Bulevardul Pieptanari, nr. 60 | B | 0.008 | 0.007839 | 0 | 0.4 | CFp | CBC | E-Distributie Muntenia | 12229161 |  | RO001E107563136/2 | 2022-10-31 | 2022
18274 | jud. ILFOV, loc. CATELU, Strada Independentei, nr. 71C | IF | 0.006 | 0.00587 | 0 | 0.4 | CFp | CBC | E-Distributie Muntenia | 12216064 |  | RO001E141400320/2 | 2022-10-13 | 2022
18275 | jud. BUCURESTI, loc. SECTOR 6, Strada Valea Lunga, nr. 38L | B | 0.003 | 0.00291 | 0 | 0.4 | CFp | CBC | E-Distributie Muntenia | 12032852 |  | RO001E109082448/3 | 2022-10-26 | 2022
18276 | jud. ILFOV, loc. PANTELIMON, Strada Ecaterina Mihaila, nr. 31 | IF | 0.00364 | 0.003557 | 0 | 0.4 | CFp | CBC | E-Distributie Muntenia | 12060163 |  | RO001E142123648/4 | 2022-10-24 | 2022
18277 | jud. ILFOV, loc. CRETESTI, Strada Intravilan, nr. T5, bl. P36/2/2/20, sc. P36/2/2/21, et. LOT 26 | IF | 0.005 | 0.004899 | 0 | 0.4 | CFp | CBC | E-Distributie Muntenia | 12033620 |  | RO001E143035663/2 | 2022-10-24 | 2022
18278 | jud. ILFOV, loc. CORBEANCA, Strada Laguna Albastra, nr. 27K | IF | 0.036 | 0.03523 | 0 | 0.4 | CFp | CBC | E-Distributie Muntenia | 11975899 |  | RO001E141222535/1 | 2022-10-27 | 2022
18279 | jud. BUCURESTI, loc. SECTOR 3, Strada Trapezului, nr. 34 | B | 0.005 | 0.00489 | 0 | 0.23 | CFp | CBC | E-Distributie Muntenia | 11817192 |  | RO001E108830077/2 | 2022-10-03 | 2022
18280 | jud. BUCURESTI, loc. SECTOR 6, Strada Ghirlandei, nr. 5, bl. 46, sc. C | B | 0.0057 | 0.005584 | 0 | 0.4 | CFp | CBC | E-Distributie Muntenia | 11693753 |  | RO001E107201573/3 | 2022-10-03 | 2022
18281 | jud. ILFOV, loc. BRANESTI, Strada Tuberozei, nr. 14 | IF | 0.012 | 0.01166 | 0 | 0.4 | CFp | CBC | E-Distributie Muntenia | 11664898 |  | RO001E141187052/2 | 2022-10-12 | 2022
18282 | jud. ILFOV, loc. PETRESTI, Strada Balantei, nr. 46 | IF | 0.19828 | 0.19598 | 0 | 20 | CFp | CBC | E-Distributie Muntenia | 11447951 |  | RO001E400885083/3 | 2022-10-04 | 2022
18283 | jud. BUCURESTI, loc. SECTOR 2, Strada Gherghitei, nr. 50 D | B | 0.005 | 0.004899 | 0 | 0.4 | CFp | CBC | E-Distributie Muntenia | 11347245 |  | RO001E119645600/2 | 2022-10-03 | 2022
18284 | jud. BUCURESTI, loc. SECTOR 2, SOSEAUA Fundeni, nr. 260 | B | 0.133 | 0.13034 | 0 | 0.4 | CFp | CBC | E-Distributie Muntenia | 11126230 |  | RO001E109202790/2 | 2022-10-24 | 2022
18285 | jud. BUCURESTI, loc. SECTOR 1, Strada Olteniei, nr. 15 | B | 0.01 | 0.01 | 0 | 0.4 | CFp | CBC | E-Distributie Muntenia | 10842810 |  | RO001E100620032/2 | 2022-10-19 | 2022
18286 | jud. ILFOV, loc. PANTELIMON, Strada Eforie, nr. 31 | IF | 0.004 | 0.003914 | 0 | 0.4 | CFp | CBC | E-Distributie Muntenia | 10674456 |  | RO001E141496617/2 | 2022-10-18 | 2022
18287 | jud. ILFOV, loc. PANTELIMON, Strada Neptun, nr. 11 | IF | 0.005 | 0.004899 | 0 | 0.4 | CFp | CBC | E-Distributie Muntenia | 10304776 |  | RO001E141949159/2 | 2022-10-04 | 2022
18288 | jud. ILFOV, loc. PANTELIMON, Strada Neptun, nr. 11 | IF | 0.005 | 0.004899 | 0 | 0.4 | CFp | CBC | E-Distributie Muntenia | 10303472 |  | RO001E141949137/3 | 2022-10-04 | 2022
18289 | jud. ILFOV, loc. DOMNESTI, Strada Ciutaci, nr. T18, bl. P107/2 | IF | 0.006 | 0.00582 | 0 | 0.4 | CFp | CBC | E-Distributie Muntenia | 10159155 |  | RO001E141207987/2 | 2022-10-26 | 2022
18290 | jud. ILFOV, loc. MOGOSOAIA, Strada Chitila-Padure, nr. 10 | IF | 0.01 | 0.009798 | 0 | 0.4 | CFp | CBC | E-Distributie Muntenia | 10016956 |  | RO001E400689557/2 | 2022-10-03 | 2022
18291 | jud. ILFOV, loc. POSTA, Strada Postei, nr. 62C | IF | 0.005 | 0.00488 | 0 | 0.4 | CFp | CBC | E-Distributie Muntenia | 09985161 |  | RO001E142514169/4 | 2022-10-27 | 2022
18292 | jud. ILFOV, loc. CIOROGARLA, Strada Sperantei, nr. 16B | IF | 0.01 | 0.00974 | 0 | 0.4 | CFp | CBC | E-Distributie Muntenia | 09895971 |  | RO001E142101891/3 | 2022-10-05 | 2022
18293 | jud. ILFOV, loc. CHITILA, Strada Cartierului, nr. 4 | IF | 0.1995 | 0.19546 | 0 | 20 | CFp | CBC | E-Distributie Muntenia | 09864061 |  | RO001E401076525/2 | 2022-10-31 | 2022
18294 | jud. ILFOV, loc. VOLUNTARI, Strada EROU IANCU NICOLAE, nr. 146A | IF | 0.02 | 0.019599 | 0 | 0.4 | CFp | CBC | E-Distributie Muntenia | 09621084 |  | RO001E142440550/2 | 2022-10-11 | 2022
18295 | jud. BUCURESTI, loc. SECTOR 6, Strada Valea Oltului, nr. 87 | B | 0.008 | 0.00783 | 0 | 0.4 | CFp | CBC | E-Distributie Muntenia | 12865042 |  | RO001E106435379/3 | 2022-10-31 | 2022
18296 | jud. ILFOV, loc. BRANESTI, Strada Petre Ionel, nr. 62 | IF | 0.003 | 0.002939 | 0 | 0.4 | CFp | CBC | E-Distributie Muntenia | 12839199 |  | RO001E400032021/2 | 2022-10-31 | 2022
18297 | jud. ILFOV, loc. CERNICA, SOSEAUA Decebal, nr. 7 | IF | 0.01 | 0.009799 | 0 | 0.4 | CFp | CBC | E-Distributie Muntenia | 12848705 |  | RO001E400041346/3 | 2022-10-31 | 2022
18298 | jud. ILFOV, loc. BALACEANCA, Strada Rascoalei, nr. 12A | IF | 0.014175 | 0.013891 | 0 | 0.4 | CFp | CBC | E-Distributie Muntenia | 12770848 |  | RO001E142571319/3 | 2022-10-21 | 2022
18299 | jud. ILFOV, loc. VADU ANEI, Strada AVRAM IANCU, nr. 5 | IF | 0.005 | 0.00488 | 0 | 0.4 | CFp | CBC | E-Distributie Muntenia | 12677905 |  | RO001E141188930/2 | 2022-10-19 | 2022
18300 | jud. BUCURESTI, loc. SECTOR 5, Strada Muntii Carpati, nr. 123A | B | 0.00492 | 0.004722 | 0 | 0.4 | CFp | CBC | E-Distributie Muntenia | 12674389 |  | RO001E115340147/2 | 2022-10-21 | 2022
18301 | jud. ILFOV, loc. POPESTI-LEORDENI, Strada Echinoctiului, nr. 17 | IF | 0.00847 | 0.0083 | 0 | 0.4 | CFp | CBC | E-Distributie Muntenia | 12675722 |  | RO001E401099867/2 | 2022-10-21 | 2022
18302 | jud. ILFOV, loc. BRANESTI, Strada Oituz, nr. 151, et. vila1 | IF | 0.008 | 0.00782 | 0 | 0.4 | CFp | CBC | E-Distributie Muntenia | 12674259 |  | RO001E401124338/2 | 2022-10-27 | 2022
18303 | jud. BUCURESTI, loc. SECTOR 1, Bulevardul Oaspetilor, nr. 16 A | B | 0.008 | 0.008 | 0 | 0.4 | CFp | CBC | E-Distributie Muntenia | 12648717 |  | RO001E108838750/3 | 2022-10-20 | 2022
18304 | jud. ILFOV, loc. FUNDENI, Strada Campului, nr. 1 A | IF | 0.006 | 0.005879 | 0 | 0.4 | CFp | CBC | E-Distributie Muntenia | 12654663 |  | RO001E108719501/2 | 2022-10-31 | 2022
18305 | jud. BUCURESTI, loc. SECTOR 1, Strada Parcului, nr. 79L | B | 0.003 | 0.003 | 0 | 0.4 | CFp | CBC | E-Distributie Muntenia | 12618944 |  | RO001E119612895/3 | 2022-10-19 | 2022
18306 | jud. BUCURESTI, loc. SECTOR 6, Strada Padurarilor, nr. 52, ap. 101 | B | 0.005 | 0.004898 | 0 | 0.4 | CFp | CBC | E-Distributie Muntenia | 12650347 |  | RO001E107351209/2 | 2022-10-21 | 2022
18307 | jud. BUCURESTI, loc. SECTOR 4, Strada Liveni, nr. 39 | B | 0.01 | 0.00979 | 0 | 0.4 | CFp | CBC | E-Distributie Muntenia | 12654863 |  | RO001E106139291/3 | 2022-10-26 | 2022
18308 | jud. ILFOV, loc. CORBEANCA, Strada Laguna Albastra, nr. 50R | IF | 0.008 | 0.00776 | 0 | 0.4 | CFp | CBC | E-Distributie Muntenia | 12623450 |  | RO001E400988414/2 | 2022-10-27 | 2022
18309 | jud. ILFOV, loc. POPESTI-LEORDENI, Strada Golesti, nr. 30 | IF | 0.008 | 0.00783 | 0 | 0.4 | CFp | CBC | E-Distributie Muntenia | 12662827 |  | RO001E141643240/2 | 2022-10-19 | 2022
18310 | jud. ILFOV, loc. VOLUNTARI, Strada Petru Aron, nr. 4 | IF | 0.01 | 0.00979 | 0 | 0.4 | CFp | CBC | E-Distributie Muntenia | 12520720 |  | RO001E400169505/2 | 2022-10-28 | 2022
18311 | jud. ILFOV, loc. VOLUNTARI, Strada Matei Millo, nr. 1 B | IF | 0.00864 | 0.008466 | 0 | 0.4 | CFp | CBC | E-Distributie Muntenia | 12523306 |  | RO001E109163921/2 | 2022-10-21 | 2022
18312 | jud. ILFOV, loc. GRUIU, Strada Maidanului, nr. 6 | IF | 0.004 | 0.003919 | 0 | 0.4 | CFp | CBC | E-Distributie Muntenia | 12566534 |  | RO001E400775362/2 | 2022-10-20 | 2022
18313 | jud. BUCURESTI, loc. SECTOR 2, Bulevardul Ghica Tei, nr. 104 | B | 0.01 | 0.01 | 0 | 0.4 | CFp | CBC | E-Distributie Muntenia | 12519661 |  | RO001E100958777/3 | 2022-10-17 | 2022
18314 | jud. BUCURESTI, loc. SECTOR 2, Strada Triteni, nr. 5 | B | 0.006 | 0.006 | 0 | 0.4 | CFp | CBC | E-Distributie Muntenia | 12564350 |  | RO001E101353632/2 | 2022-10-20 | 2022
18315 | jud. BUCURESTI, loc. SECTOR 3, DRUMUL Lunca Marcusului, nr. 50-54 | B | 0.08 | 0.07839 | 0 | 0.4 | CFp | CBC | E-Distributie Muntenia | 12532703 |  | RO001E110163145/2 | 2022-10-31 | 2022
18316 | jud. ILFOV, loc. BRAGADIRU, Strada Verii, nr. 5A, bl. VILA2 | IF | 0.005 | 0.004899 | 0 | 0.4 | CFp | CBC | E-Distributie Muntenia | 12562173 |  | RO001E141394951/2 | 2022-10-27 | 2022
18317 | jud. ILFOV, loc. BALOTESTI, Strada Unirii, nr. 336, bl. vila 14 | IF | 0.01 | 0.009796 | 0 | 0.4 | CFp | CBC | E-Distributie Muntenia | 12533424 |  | RO001E400960896/3 | 2022-10-26 | 2022
18318 | jud. ILFOV, loc. DRAGOMIRESTI-VALE, Strada Violetelor, nr. 1 | IF | 0.01 | 0.00978 | 0 | 0.4 | CFp | CBC | E-Distributie Muntenia | 12528631 |  | RO001E142116639/2 | 2022-10-24 | 2022
18319 | jud. ILFOV, loc. BRANESTI, Strada NUCULUI, nr. 14 | IF | 0.022 | 0.021557 | 0 | 0.4 | CFp | CBC | E-Distributie Muntenia | 12566827 |  | RO001E142125471/3 | 2022-10-24 | 2022
18320 | jud. ILFOV, loc. POPESTI-LEORDENI, Strada Bateriei, nr. 90 T, bl. P7,P8 | IF | 0.005 | 0.004899 | 0 | 0.4 | CFp | CBC | E-Distributie Muntenia | 12520080 |  | RO001E401051607/2 | 2022-10-11 | 2022
18321 | jud. ILFOV, loc. CALDARARU, PRELUNGIREA GARII CATELU, nr. 37 | IF | 0.03379 | 0.033113 | 0 | 0.4 | CFp | CBC | E-Distributie Muntenia | 12534417 |  | RO001E142820923/2 | 2022-10-31 | 2022
18322 | jud. GIURGIU, loc. BUCSANI, SOSEAUA Principala, nr. 294 | GR | 0.006 | 0.005879 | 0 | 0.4 | CFp | CBC | E-Distributie Muntenia | 12467655 |  | RO001E300937046/3 | 2022-10-21 | 2022
18323 | jud. BUCURESTI, loc. SECTOR 3, Intrarea Chimiei, nr. 13 | B | 0.006 | 0.005879 | 0 | 0.23 | CFp | CBC | E-Distributie Muntenia | 12472507 |  | RO001E104832086/2 | 2022-10-31 | 2022
18324 | jud. BUCURESTI, loc. SECTOR 3, Strada Vulturilor, nr. 40, ap. AP 2 | B | 0.00364 | 0.003557 | 0 | 0.23 | CFp | CBC | E-Distributie Muntenia | 12501192 |  | RO001E102336230/2 | 2022-10-31 | 2022
18325 | jud. ILFOV, loc. MOGOSOAIA, Strada Martha Bibescu, nr. 123 | IF | 0.015 | 0.014699 | 0 | 0.4 | CFp | CBC | E-Distributie Muntenia | 12498896 |  | RO001E141187298/2 | 2022-10-19 | 2022
18326 | jud. BUCURESTI, loc. SECTOR 3, Strada Voinescu Ion, nr. 20 | B | 0.006 | 0.005878 | 0 | 0.4 | CFp | CBC | E-Distributie Muntenia | 12467603 |  | RO001E119989779/2 | 2022-10-31 | 2022
18327 | jud. BUCURESTI, loc. SECTOR 2, Strada Campului, nr. 32A | B | 0.007735 | 0.00757 | 0 | 0.4 | CFp | CBC | E-Distributie Muntenia | 12388391 |  | RO001E110053288/2 | 2022-10-26 | 2022
18328 | jud. BUCURESTI, loc. SECTOR 6, Strada Eucaliptului, nr. 21, ap. AP111 | B | 0.005 | 0.00489 | 0 | 0.4 | CFp | CBC | E-Distributie Muntenia | 12354056 |  | RO001E107350095/2 | 2022-10-12 | 2022
18329 | jud. BUCURESTI, loc. SECTOR 6, Strada Eucaliptului, nr. 20 | B | 0.005 | 0.00489 | 0 | 0.4 | CFp | CBC | E-Distributie Muntenia | 12362261 |  | RO001E107349846/2 | 2022-10-21 | 2022
18330 | jud. GIURGIU, loc. TANTAVA, Strada SABARULUI, nr. 161 | GR | 0.005 | 0.004899 | 0 | 0.4 | CFp | CBC | E-Distributie Muntenia | 12363061 |  | RO001E301018643/3 | 2022-10-05 | 2022
18331 | jud. BUCURESTI, loc. SECTOR 4, Strada Concordiei, nr. 21, ap. 1 | B | 0.006885 | 0.006745 | 0 | 0.4 | CFp | CBC | E-Distributie Muntenia | 12369955 |  | RO001E119679775/2 | 2022-10-13 | 2022
18332 | jud. GIURGIU, loc. ULMI, Strada Principala, nr. 276 | GR | 0.006 | 0.00583 | 0 | 0.4 | CFp | CBC | E-Distributie Muntenia | 12356505 |  | RO001E301028149/2 | 2022-10-27 | 2022
18333 | jud. GIURGIU, loc. BACU, Calea Bucuresti, nr. 153 E, bl. NC 34820 | GR | 0.005 | 0.004899 | 0 | 0.4 | CFp | CBC | E-Distributie Muntenia | 12388144 |  | RO001E131391138/2 | 2022-10-21 | 2022
18334 | jud. BUCURESTI, loc. SECTOR 1, Strada FLORIAN PITTIS, nr. 37 | B | 0.004875 | 0.004875 | 0 | 0.4 | CFp | CBC | E-Distributie Muntenia | 12406525 |  | RO001E110398314/2 | 2022-10-17 | 2022
18335 | jud. BUCURESTI, loc. SECTOR 6, Strada Agnita, nr. 59 | B | 0.006 | 0.005879 | 0 | 0.4 | CFp | CBC | E-Distributie Muntenia | 12355210 |  | RO001E119497403/2 | 2022-10-27 | 2022
18336 | jud. ILFOV, loc. POPESTI LEORDENI, Strada RASARITULUI, nr. 1F | IF | 0.01 | 0.00972 | 0 | 0.4 | CFp | CBC | E-Distributie Muntenia | 12380410 |  | RO001E141877249/2 | 2022-10-19 | 2022
18337 | jud. BUCURESTI, loc. SECTOR 5, Strada Echinoctiului, nr. 63 | B | 0.01 | 0.009799 | 0 | 0.4 | CFp | CBC | E-Distributie Muntenia | 12351749 |  | RO001E107578738/3 | 2022-10-27 | 2022
18338 | jud. GIURGIU, loc. GIURGIU, Bulevardul BD DACIEI, nr. 36 | GR | 0.00532 | 0.005213 | 0 | 0.4 | CFp | CBC | E-Distributie Muntenia | 12360652 |  | RO001E300413472/2 | 2022-10-21 | 2022
18339 | jud. ILFOV, loc. SILISTEA SNAGOVULUI, Strada Gradinarilor, nr. 5 | IF | 0.0096 | 0.009406 | 0 | 0.4 | CFp | CBC | E-Distributie Muntenia | 12380762 |  | RO001E141189144/3 | 2022-10-17 | 2022
18340 | jud. GIURGIU, loc. BOLINTIN-DEAL, Strada Campul Nou, nr. 20 | GR | 0.0082 | 0.008026 | 0 | 0.4 | CFp | CBC | E-Distributie Muntenia | 12359783 |  | RO001E131352359/2 | 2022-10-28 | 2022
18341 | jud. ILFOV, loc. VOLUNTARI, Strada I.L.Caragiale, nr. 98 | IF | 0.005 | 0.004898 | 0 | 0.4 | CFp | CBC | E-Distributie Muntenia | 12367091 |  | RO001E105337559/2 | 2022-10-27 | 2022
18342 | jud. GIURGIU, loc. TRESTIENI, Strada Iazului, nr. 7 | GR | 0.005 | 0.00485 | 0 | 0.4 | CFp | CBC | E-Distributie Muntenia | 12383356 |  | RO001E131319082/2 | 2022-10-21 | 2022
18343 | jud. BUCURESTI, loc. SECTOR 3, Strada Papazoglu Dumitru,Lt.Colonel, nr. 84, bl. SPECI, sc. A | B | 0.019565 | 0.019164 | 0 | 0.4 | CFp | CBC | E-Distributie Muntenia | 12407806 |  | RO001E108929447/2 | 2022-10-31 | 2022
18344 | jud. ILFOV, loc. MOARA VLASIEI, SOSEAUA Eroilor, nr. 113 | IF | 0.008 | 0.007839 | 0 | 0.4 | CFp | CBC | E-Distributie Muntenia | 12362086 |  | RO001E141640607/2 | 2022-10-19 | 2022
18345 | jud. ILFOV, loc. BRAGADIRU, Strada Celofibrei, nr. 38, bl. -, sc. -, et. -, ap. - | IF | 0.006 | 0.005879 | 0 | 0.4 | CFp | CBC | E-Distributie Muntenia | 12334615 |  | RO001E108207761/3 | 2022-10-21 | 2022
18346 | jud. BUCURESTI, loc. SECTOR 2, Strada Scortan Ion, nr. 62 | B | 0.004 | 0.00391 | 0 | 0.23 | CFp | CBC | E-Distributie Muntenia | 12263825 |  | RO001E105258045/2 | 2022-10-21 | 2022
18347 | jud. BUCURESTI, loc. SECTOR 6, Intrarea Giulesti, nr. 25 | B | 0.0048 | 0.004684 | 0 | 0.4 | CFp | CBC | E-Distributie Muntenia | 12313368 |  | RO001E103176323/2 | 2022-10-19 | 2022
18348 | jud. ILFOV, loc. VOLUNTARI, Strada TEILOR, nr. 10 | IF | 0.0051 | 0.004918 | 0 | 0.4 | CFp | CBC | E-Distributie Muntenia | 12277769 |  | RO001E142412177/2 | 2022-10-12 | 2022
18349 | jud. ILFOV, loc. CIOROGARLA, SOSEAUA Bucuresti, nr. FN | IF | 0.008 | 0.007839 | 0 | 0.4 | CFp | CBC | E-Distributie Muntenia | 12304947 |  | RO001E142626310/2 | 2022-10-21 | 2022
18350 | jud. ILFOV, loc. CIOROGARLA, Strada Salcamilor, nr. 26, bl. T13/P13/4, sc. LOT 1 | IF | 0.01026 | 0.010054 | 0 | 0.4 | CFp | CBC | E-Distributie Muntenia | 12304470 |  | RO001E141424315/4 | 2022-10-31 | 2022
18351 | jud. GIURGIU, loc. ROATA DE JOS, Strada PRINCIPALA, nr. 67 | GR | 0.005 | 0.004899 | 0 | 0.4 | CFp | CBC | E-Distributie Muntenia | 12328320 |  | RO001E300844672/3 | 2022-10-19 | 2022
18352 | jud. ILFOV, loc. OLTENI, Strada CIOROGARLEI, nr. 49-51 | IF | 0.006 | 0.005875 | 0 | 0.4 | CFp | CBC | E-Distributie Muntenia | 12301151 |  | RO001E142782919/3 | 2022-10-19 | 2022
18353 | jud. BUCURESTI, loc. SECTOR 6, Intrarea Vorona, nr. 3 A | B | 0.0082 | 0.008026 | 0 | 0.4 | CFp | CBC | E-Distributie Muntenia | 12231212 |  | RO001E109000651/3 | 2022-10-04 | 2022
18354 | jud. ILFOV, loc. CHITILA, Strada RUDENI, nr. 44 | IF | 0.03 | 0.02939 | 0 | 0.4 | CFp | CBC | E-Distributie Muntenia | 12174716 |  | RO001E400998358/1 | 2022-10-11 | 2022
18355 | jud. ILFOV, loc. MOGOSOAIA, Strada Zamfirei, nr. 38 | IF | 0.005 | 0.004898 | 0 | 0.4 | CFp | CBC | E-Distributie Muntenia | 12231630 |  | RO001E400945002/2 | 2022-10-20 | 2022
18356 | jud. GIURGIU, loc. BACU, Strada CASTANILOR, nr. 18 | GR | 0.006 | 0.005879 | 0 | 0.4 | CFp | CBC | E-Distributie Muntenia | 12172401 |  | RO001E131392904/3 | 2022-10-10 | 2022
18357 | jud. BUCURESTI, loc. SECTOR 1, Strada Moldovei, nr. 20A, ap. 1 | B | 0.00492 | 0.00492 | 0 | 0.4 | CFp | CBC | E-Distributie Muntenia | 12219570 |  | RO001E100618545/2 | 2022-10-19 | 2022
18358 | jud. BUCURESTI, loc. SECTOR 1, Strada Dolomitului, nr. 34 | B | 0.006 | 0.006 | 0 | 0.4 | CFp | CBC | E-Distributie Muntenia | 12205572 |  | RO001E110355069/2 | 2022-10-06 | 2022
18359 | jud. BUCURESTI, loc. SECTOR 1, Strada Sanatescu Stefan,Maior Aviator, nr. 30, ap. 1 | B | 0.005 | 0.005 | 0 | 0.4 | CFp | CBC | E-Distributie Muntenia | 12170371 |  | RO001E118672171/2 | 2022-10-13 | 2022
18360 | jud. BUCURESTI, loc. SECTOR 3, Strada Malureni, nr. 55 | B | 0.006 | 0.005879 | 0 | 0.23 | CFp | CBC | E-Distributie Muntenia | 12229307 |  | RO001E104865600/2 | 2022-10-20 | 2022
18361 | jud. ILFOV, loc. CORBEANCA, Strada MACESULUI, nr. 47 | IF | 0.01 | 0.009798 | 0 | 0.4 | CFp | CBC | E-Distributie Muntenia | 12228809 |  | RO001E142924861/2 | 2022-10-17 | 2022
18362 | jud. ILFOV, loc. VOLUNTARI, Strada Matei Millo, nr. 1C | IF | 0.0081 | 0.007937 | 0 | 0.4 | CFp | CBC | E-Distributie Muntenia | 12173902 |  | RO001E141434091/2 | 2022-10-27 | 2022
18363 | jud. ILFOV, loc. MAGURELE, Intrarea Sulfinei, nr. 31-35, ap. CASA 7 | IF | 0.003 | 0.002939 | 0 | 0.23 | CFp | CBC | E-Distributie Muntenia | 12172745 |  | RO001E142265780/2 | 2022-10-14 | 2022
18364 | jud. BUCURESTI, loc. SECTOR 1, Strada Nisipari, nr. 4-6 | B | 0.01 | 0.01 | 0 | 0.4 | CFp | CBC | E-Distributie Muntenia | 12197601 |  | RO001E101420345/3 | 2022-10-06 | 2022
18365 | jud. ILFOV, loc. GHERMANESTI, Strada Alba Iulia, nr. 36 | IF | 0.006 | 0.005825 | 0 | 0.23 | CFp | CBC | E-Distributie Muntenia | 12230182 |  | RO001E400769657/3 | 2022-10-17 | 2022
18366 | jud. BUCURESTI, loc. SECTOR 1, Strada Dolomitului, nr. 34 | B | 0.006 | 0.006 | 0 | 0.4 | CFp | CBC | E-Distributie Muntenia | 12204823 |  | RO001E110405526/2 | 2022-10-24 | 2022
18367 | jud. ILFOV, loc. PANTELIMON, Strada ANTON PANN, nr. 4B | IF | 0.003 | 0.002938 | 0 | 0.4 | CFp | CBC | E-Distributie Muntenia | 12205657 |  | RO001E109081425/3 | 2022-10-24 | 2022
18368 | jud. BUCURESTI, loc. SECTOR 2, Strada Iancu Capitanu, nr. 27 | B | 0.006 | 0.006 | 200 | 0.4 | CFp | CBC | E-Distributie Muntenia | 12184804 |  | RO001E108758391/2 | 2022-10-06 | 2022
18369 | jud. BUCURESTI, loc. SECTOR 1, Strada Sanatescu Stefan,Maior Aviator, nr. 30, ap. 3 | B | 0.00648 | 0.00648 | 0 | 0.4 | CFp | CBC | E-Distributie Muntenia | 12171730 |  | RO001E118672160/2 | 2022-10-06 | 2022
18370 | jud. BUCURESTI, loc. SECTOR 5, Strada Cremenei, nr. 39 | B | 0.005 | 0.004899 | 0 | 0.4 | CFp | CBC | E-Distributie Muntenia | 12202722 |  | RO001E105407333/2 | 2022-10-13 | 2022
18371 | jud. ILFOV, loc. CHITILA, Strada Duzilor, nr. 59 | IF | 0.012 | 0.011758 | 0 | 0.4 | CFp | CBC | E-Distributie Muntenia | 12174342 |  | RO001E400422170/2 | 2022-10-19 | 2022
18372 | jud. BUCURESTI, loc. SECTOR 1, Strada Fabrica De Caramida, nr. 7T, bl. LOT2,LOT1 | B | 0.005 | 0.005 | 0 | 0.4 | CFp | CBC | E-Distributie Muntenia | 12232255 |  | RO001E110740551/3 | 2022-10-17 | 2022
18373 | jud. BUCURESTI, loc. SECTOR 4, Strada Militaru Stoian, nr. 85 | B | 0.005 | 0.004899 | 0 | 0.4 | CFp | CBC | E-Distributie Muntenia | 12168550 |  | RO001E105760964/2 | 2022-10-07 | 2022
18374 | jud. ILFOV, loc. MOGOSOAIA, Strada Zamfirei, nr. 34C | IF | 0.0099 | 0.0097 | 0 | 0.4 | CFp | CBC | E-Distributie Muntenia | 12199777 |  | RO001E141359121/2 | 2022-10-21 | 2022
18375 | jud. GIURGIU, loc. BANEASA, Strada Principala, nr. 17 | GR | 0.00532 | 0.005213 | 0 | 0.4 | CFp | CBC | E-Distributie Muntenia | 12229666 |  | RO001E300228128/3 | 2022-10-19 | 2022
18376 | jud. ILFOV, loc. VOLUNTARI, Strada TARLA, nr. FN, bl. T40, sc. P889 | IF | 0.00684 | 0.006702 | 0 | 0.4 | CFp | CBC | E-Distributie Muntenia | 12154800 |  | RO001E143116449/3 | 2022-10-26 | 2022
18377 | jud. BUCURESTI, loc. SECTOR 4, Intrarea Iarba Campului, nr. 26 | B | 0.006885 | 0.006745 | 0 | 0.4 | CFp | CBC | E-Distributie Muntenia | 12101402 |  | RO001E102046755/2 | 2022-10-06 | 2022
18378 | jud. ILFOV, loc. BRAGADIRU, Strada Libertatii, nr. 27 | IF | 0.015 | 0.0145 | 0 | 0.4 | CFp | CBC | E-Distributie Muntenia | 12124552 |  | RO001E142801337/3 | 2022-10-26 | 2022
18379 | jud. BUCURESTI, loc. SECTOR 1, Strada Izbiceni, nr. 102 H | B | 0.006 | 0.006 | 0 | 0.4 | CFp | CBC | E-Distributie Muntenia | 12122793 |  | RO001E109043221/2 | 2022-10-06 | 2022
18380 | jud. BUCURESTI, loc. SECTOR 5, ALEEA Solca, nr. 21 | B | 0.005 | 0.004899 | 0 | 0.4 | CFp | CBC | E-Distributie Muntenia | 12147209 |  | RO001E105472638/2 | 2022-10-13 | 2022
18381 | jud. BUCURESTI, loc. SECTOR 2, Strada Turnul Eiffel, nr. 32 | B | 0.005 | 0.005 | 0 | 0.4 | CFp | CBC | E-Distributie Muntenia | 12144077 |  | RO001E101348265/2 | 2022-10-06 | 2022
18382 | jud. BUCURESTI, loc. SECTOR 1, Strada Grigore Gafencu, nr. 22 -24, sc. C, et. 5, ap. 37 | B | 0.007 | 0.007 | 0 | 0.4 | CFp | CBC | E-Distributie Muntenia | 12167519 |  | RO001E109076182/3 | 2022-10-24 | 2022
18383 | jud. ILFOV, loc. VOLUNTARI, Strada Craiovei, nr. 114 | IF | 0.006 | 0.00587 | 0 | 0.4 | CFp | CBC | E-Distributie Muntenia | 12160092 |  | RO001E105325657/2 | 2022-10-24 | 2022
18384 | jud. ILFOV, loc. BRANESTI, Strada Nufarului, nr. 26 | IF | 0.01308 | 0.012817 | 0 | 0.4 | CFp | CBC | E-Distributie Muntenia | 12119998 |  | RO001E401114135/3 | 2022-10-21 | 2022
18385 | jud. BUCURESTI, loc. SECTOR 1, Strada DÂRZA, nr. 17B | B | 0.005 | 0.005 | 0 | 0.4 | CFp | CBC | E-Distributie Muntenia | 12122519 |  | RO001E119710647/2 | 2022-10-05 | 2022
18386 | jud. ILFOV, loc. VOLUNTARI, Strada PRAHOVA, nr. 32 | IF | 0.006 | 0.005874 | 0 | 0.4 | CFp | CBC | E-Distributie Muntenia | 12152221 |  | RO001E105393371/2 | 2022-10-18 | 2022
18387 | jud. ILFOV, loc. VOLUNTARI, Strada CIPRIAN PORUMBESCU, nr. FN, bl. T37 P863 | IF | 0.00972 | 0.009525 | 0 | 0.4 | CFp | CBC | E-Distributie Muntenia | 12128980 |  | RO001E143123425/2 | 2022-10-13 | 2022
18388 | jud. GIURGIU, loc. REMUS, Strada 1 Decembrie, nr. 43A | GR | 0.00532 | 0.005213 | 0 | 0.4 | CFp | CBC | E-Distributie Muntenia | 12122011 |  | RO001E131348242/2 | 2022-10-19 | 2022
18389 | jud. BUCURESTI, loc. SECTOR 4, Strada Florescu Nicolae,Sergent, nr. 67, ap. AP1 | B | 0.00532 | 0.005213 | 0 | 0.4 | CFp | CBC | E-Distributie Muntenia | 12152605 |  | RO001E104057805/2 | 2022-10-11 | 2022
18390 | jud. BUCURESTI, loc. SECTOR 6, PRELUNGIREA Ghencea, nr. 187 -189 | B | 0.01 | 0.00977 | 0 | 0.4 | CFp | CBC | E-Distributie Muntenia | 12120042 |  | RO001E109459749/3 | 2022-10-19 | 2022
18391 | jud. ILFOV, loc. VOLUNTARI, Intrarea V-Camil Petrescu, nr. 15, bl. TARLA | IF | 0.00972 | 0.009525 | 0 | 0.4 | CFp | CBC | E-Distributie Muntenia | 12127839 |  | RO001E109464385/2 | 2022-10-31 | 2022
18392 | jud. GIURGIU, loc. COMANA, ULITA Iii E (Budenari), nr. 1 | GR | 0.00485 | 0.004653 | 0 | 0.4 | CFp | CBC | E-Distributie Muntenia | 12143394 |  | RO001E301193265/2 | 2022-10-21 | 2022
18393 | jud. BUCURESTI, loc. SECTOR 3, Strada Valsanesti, nr. 1C | B | 0.06 | 0.058798 | 0 | 0.4 | CFp | CBC | E-Distributie Muntenia | 12123410 |  | RO001E110147765/3 | 2022-10-31 | 2022
18394 | jud. BUCURESTI, loc. SECTOR 1, DRUMUL Plaiu Campinei, nr. 9 | B | 0.01 | 0.01 | 0 | 0.4 | CFp | CBC | E-Distributie Muntenia | 12121184 |  | RO001E109018975/2 | 2022-10-06 | 2022
18395 | jud. ILFOV, loc. VOLUNTARI, Bulevardul PIPERA, nr. 1H, bl. VILA O28 | IF | 0.005 | 0.004899 | 0 | 0.4 | CFp | CBC | E-Distributie Muntenia | 12149718 |  | RO001E141387133/2 | 2022-10-31 | 2022
18396 | jud. BUCURESTI, loc. SECTOR 1, Strada Madrigalului, nr. 4 | B | 0.005 | 0.005 | 0 | 0.4 | CFp | CBC | E-Distributie Muntenia | 12147705 |  | RO001E109286905/2 | 2022-10-07 | 2022
18397 | jud. ILFOV, loc. VOLUNTARI, Strada ORHIDEELOR, nr. 10, ap. casa 4 | IF | 0.01 | 0.00979 | 0 | 0.4 | CFp | CBC | E-Distributie Muntenia | 12123681 |  | RO001E142786553/2 | 2022-10-17 | 2022
18398 | jud. BUCURESTI, loc. SECTOR 2, SOSEAUA Iancului, nr. 118 | B | 0.00981 | 0.009604 | 0 | 0.4 | CFp | CBC | E-Distributie Muntenia | 12003316 |  | RO001E119736498/2 | 2022-10-13 | 2022
18399 | jud. BUCURESTI, loc. SECTOR 3, Strada Nedelcu Ion,Plutonier, nr. 27 | B | 0.005 | 0.004899 | 0 | 0.4 | CFp | CBC | E-Distributie Muntenia | 12056939 |  | RO001E103700449/2 | 2022-10-06 | 2022
18400 | jud. GIURGIU, loc. OGREZENI, ULITA Capul Liniei, nr. 888 | GR | 0.008 | 0.007839 | 0 | 0.4 | CFp | CBC | E-Distributie Muntenia | 12002908 |  | RO001E131344877/2 | 2022-10-20 | 2022
18401 | jud. ILFOV, loc. PANTELIMON, Strada CERNICA, nr. 51 | IF | 0.008 | 0.007839 | 0 | 0.4 | CFp | CBC | E-Distributie Muntenia | 12057828 |  | RO001E400929071/3 | 2022-10-28 | 2022
18402 | jud. BUCURESTI, loc. SECTOR 2, Strada Calimachi, nr. 33 | B | 0.005 | 0.004898 | 0 | 0.23 | CFp | CBC | E-Distributie Muntenia | 12029924 |  | RO001E104501089/2 | 2022-10-20 | 2022
18403 | jud. ILFOV, loc. PANTELIMON, Bulevardul Biruintei, nr. NC111900 | IF | 0.05 | 0.048999 | 0 | 0.4 | CFp | CBC | E-Distributie Muntenia | 12052744 |  | RO001E141873740/4 | 2022-10-19 | 2022
18404 | jud. ILFOV, loc. DUDU, Strada Stejarilor, nr. 8 | IF | 0.008 | 0.007839 | 0 | 0.4 | CFp | CBC | E-Distributie Muntenia | 12025123 |  | RO001E400978660/2 | 2022-10-19 | 2022
18405 | jud. BUCURESTI, loc. SECTOR 3, Strada Marului, nr. 74 | B | 0.00637 | 0.006233 | 0 | 0.4 | CFp | CBC | E-Distributie Muntenia | 12059094 |  | RO001E110000752/2 | 2022-10-13 | 2022
18406 | jud. BUCURESTI, loc. SECTOR 6, Strada Volumului, nr. 53 | B | 0.00684 | 0.006702 | 0 | 0.4 | CFp | CBC | E-Distributie Muntenia | 12003313 |  | RO001E103240796/2 | 2022-10-05 | 2022
18407 | jud. BUCURESTI, loc. SECTOR 2, Strada Falticeni, nr. 18 A | B | 0.01 | 0.00975 | 0 | 0.4 | CFp | CBC | E-Distributie Muntenia | 12031633 |  | RO001E105317546/3 | 2022-10-12 | 2022
18408 | jud. BUCURESTI, loc. SECTOR 1, Strada Dobrogeanu-Gherea Constantin, nr. 159 | B | 0.005 | 0.005 | 0 | 0.4 | CFp | CBC | E-Distributie Muntenia | 11997164 |  | RO001E101144270/3 | 2022-10-24 | 2022
18409 | jud. BUCURESTI, loc. SECTOR 1, Strada Muzeul Zambaccian, nr. 7 | B | 0.005 | 0.005 | 0 | 0.4 | CFp | CBC | E-Distributie Muntenia | 12003610 |  | RO001E110042994/2 | 2022-10-24 | 2022
18410 | jud. ILFOV, loc. PANTELIMON, Strada Livezilor I, nr. 58 | IF | 0.006 | 0.00586 | 0 | 0.4 | CFp | CBC | E-Distributie Muntenia | 12065261 |  | RO001E109124311/2 | 2022-10-10 | 2022
18411 | jud. ILFOV, loc. BRAGADIRU, Strada Topaz, nr. 27B | IF | 0.005 | 0.004845 | 0 | 0.4 | CFp | CBC | E-Distributie Muntenia | 12027110 |  | RO001E142194679/1 | 2022-10-31 | 2022
18412 | jud. ILFOV, loc. CATELU, Strada Noua, nr. 1-3 | IF | 0.005 | 0.004899 | 0 | 0.4 | CFp | CBC | E-Distributie Muntenia | 12025753 |  | RO001E142363824/2 | 2022-10-17 | 2022
18413 | jud. ILFOV, loc. VOLUNTARI, Intrarea V-Camil Petrescu, nr. 3 B | IF | 0.00836 | 0.008192 | 0 | 0.4 | CFp | CBC | E-Distributie Muntenia | 12026868 |  | RO001E109060398/2 | 2022-10-11 | 2022
18414 | jud. ILFOV, loc. PANTELIMON, Strada Lavandei, nr. 10 | IF | 0.003 | 0.00289 | 0 | 0.4 | CFp | CBC | E-Distributie Muntenia | 11876711 |  | RO001E142831082/3 | 2022-10-04 | 2022
18415 | jud. BUCURESTI, loc. SECTOR 4, Strada Borodesti, nr. 1 | B | 0.005 | 0.004899 | 0 | 0.4 | CFp | CBC | E-Distributie Muntenia | 11971727 |  | RO001E106117499/1 | 2022-10-06 | 2022
18416 | jud. GIURGIU, loc. TRESTIENI, ULITA Cosoba, nr. 327 | GR | 0.003 | 0.00293 | 0 | 0.4 | CFp | CBC | E-Distributie Muntenia | 11976104 |  | RO001E301039129/2 | 2022-10-13 | 2022
18417 | jud. ILFOV, loc. ROSU, Strada Gura Leului, nr. 7 | IF | 0.005 | 0.00485 | 0 | 0.23 | CFp | CBC | E-Distributie Muntenia | 11974992 |  | RO001E400256771/2 | 2022-10-31 | 2022
18418 | jud. BUCURESTI, loc. SECTOR 2, Strada Mecet, nr. 48 | B | 0.0037 | 0.003526 | 0 | 0.4 | CFp | CBC | E-Distributie Muntenia | 11919317 |  | RO001E104402674/2 | 2022-10-06 | 2022
18419 | jud. BUCURESTI, loc. SECTOR 5, Strada Nedelcu Ilie,Capitan, nr. 3 A | B | 0.0032 | 0.003135 | 0 | 0.4 | CFp | CBC | E-Distributie Muntenia | 11969068 |  | RO001E107807092/2 | 2022-10-04 | 2022
18420 | jud. BUCURESTI, loc. SECTOR 6, DRUMUL Valea Furcii, nr. 117A | B | 0.006 | 0.005825 | 0 | 0.4 | CFp | CBC | E-Distributie Muntenia | 11876058 |  | RO001E108826892/2 | 2022-10-10 | 2022
18421 | jud. BUCURESTI, loc. SECTOR 4, Strada Podul Inalt, nr. 12, sc. 0 | B | 0.007 | 0.00685 | 0 | 0.4 | CFp | CBC | E-Distributie Muntenia | 11874625 |  | RO001E108485051/2 | 2022-10-24 | 2022
18422 | jud. BUCURESTI, loc. SECTOR 5, Strada Vidului, nr. 11 A, ap. . | B | 0.0068 | 0.006663 | 0 | 0.4 | CFp | CBC | E-Distributie Muntenia | 11974259 |  | RO001E108767706/2 | 2022-10-21 | 2022
18423 | jud. ILFOV, loc. MAGURELE, Strada Violetelor, nr. 19 | IF | 0.005 | 0.004898 | 0 | 0.4 | CFp | CBC | E-Distributie Muntenia | 11875187 |  | RO001E143002892/2 | 2022-10-17 | 2022
18424 | jud. BUCURESTI, loc. SECTOR 1, DRUMUL Nisipoasa, nr. 123-135 | B | 0.01 | 0.01 | 0 | 0.4 | CFp | CBC | E-Distributie Muntenia | 11898105 |  | RO001E110663195/2 | 2022-10-03 | 2022
18425 | jud. BUCURESTI, loc. SECTOR 5, Strada Gheorghe Popescu, nr. 17 | B | 0.006 | 0.00586 | 0 | 0.4 | CFp | CBC | E-Distributie Muntenia | 11877558 |  | RO001E108845905/3 | 2022-10-14 | 2022
18426 | jud. BUCURESTI, loc. SECTOR 4, DRUMUL Binelui, nr. 253, ap. LOT 1/2/3 | B | 0.005 | 0.00489 | 0 | 0.4 | CFp | CBC | E-Distributie Muntenia | 11876506 |  | RO001E110335843/1 | 2022-10-06 | 2022
18427 | jud. ILFOV, loc. DOMNESTI, Strada LEULUI, nr. 7 | IF | 0.006 | 0.005879 | 0 | 0.4 | CFp | CBC | E-Distributie Muntenia | 11940131 |  | RO001E141910528/2 | 2022-10-11 | 2022
18428 | jud. ILFOV, loc. BERCENI, Bulevardul 1 Mai, nr. 98 | IF | 0.00486 | 0.004758 | 0 | 0.23 | CFp | CBC | E-Distributie Muntenia | 11877010 |  | RO001E400467292/2 | 2022-10-17 | 2022
18429 | jud. GIURGIU, loc. BACU, Strada TINERETULUI, nr. 33K | GR | 0.005 | 0.00488 | 0 | 0.4 | CFp | CBC | E-Distributie Muntenia | 11918466 |  | RO001E131380215/3 | 2022-10-20 | 2022
18430 | jud. BUCURESTI, loc. SECTOR 1, Strada Barlogeni, nr. 115 | B | 0.012 | 0.012 | 0 | 0.4 | CFp | CBC | E-Distributie Muntenia | 11919385 |  | RO001E100585076/2 | 2022-10-06 | 2022
18431 | jud. ILFOV, loc. MOARA VLASIEI, Strada Eroilor, nr. 195, bl. B | IF | 0.006 | 0.005879 | 0 | 0.4 | CFp | CBC | E-Distributie Muntenia | 11849337 |  | RO001E401029961/3 | 2022-10-03 | 2022
18432 | jud. ILFOV, loc. TUNARI, Strada 1 Decembrie, nr. 53 | IF | 0.01 | 0.009799 | 0 | 0.4 | CFp | CBC | E-Distributie Muntenia | 11850382 |  | RO001E400179449/3 | 2022-10-10 | 2022
18433 | jud. ILFOV, loc. VOLUNTARI, Bulevardul VOLUNTARI, nr. 96 | IF | 0.006 | 0.00587 | 0 | 0.4 | CFp | CBC | E-Distributie Muntenia | 11818269 |  | RO001E105391896/3 | 2022-10-13 | 2022
18434 | jud. ILFOV, loc. DOBROESTI, Strada TARLA, nr. 59612 | IF | 0.0135 | 0.013227 | 0 | 0.4 | CFp | CBC | E-Distributie Muntenia | 11816755 |  | RO001E142948261/2 | 2022-10-03 | 2022
18435 | jud. BUCURESTI, loc. SECTOR 1, Bulevardul Aviatorilor, nr. 1, bl. CPL HERAST | B | 0.112 | 0.112 | 0 | 0.4 | CFp | CBC | E-Distributie Muntenia | 11820472 |  | RO001E108641358/3 | 2022-10-04 | 2022
18436 | jud. BUCURESTI, loc. SECTOR 1, Strada Strabuna, nr. 106 | B | 0.006 | 0.006 | 0 | 0.4 | CFp | CBC | E-Distributie Muntenia | 11820795 |  | RO001E100574131/2 | 2022-10-24 | 2022
18437 | jud. BUCURESTI, loc. SECTOR 3, Strada Crinul De Gradina, nr. 25 | B | 0.003 | 0.002939 | 0 | 0.23 | CFp | CBC | E-Distributie Muntenia | 11793643 |  | RO001E108892042/2 | 2022-10-12 | 2022
18438 | jud. BUCURESTI, loc. SECTOR 1, Strada Miron Costin, nr. 8, ap. P | B | 0.008 | 0.008 | 0 | 0.4 | CFp | CBC | E-Distributie Muntenia | 11817034 |  | RO001E108790791/2 | 2022-10-06 | 2022
18439 | jud. BUCURESTI, loc. SECTOR 1, Strada Iezeru, nr. 9A | B | 0.016 | 0.016 | 0 | 0.4 | CFp | CBC | E-Distributie Muntenia | 11820443 |  | RO001E110175261/2 | 2022-10-03 | 2022
18440 | jud. ILFOV, loc. VOLUNTARI, Strada POTCOAVEI, nr. 32 | IF | 0.00988 | 0.009681 | 0 | 0.4 | CFp | CBC | E-Distributie Muntenia | 11848334 |  | RO001E400957038/2 | 2022-10-31 | 2022
18441 | jud. ILFOV, loc. CORBEANCA, Strada Aviatorilor, nr. 30 | IF | 0.006 | 0.005879 | 0 | 0.4 | CFp | CBC | E-Distributie Muntenia | 11820043 |  | RO001E400707200/2 | 2022-10-26 | 2022
18442 | jud. ILFOV, loc. MOGOSOAIA, Strada Ciresilor, nr. 6 | IF | 0.00385 | 0.003772 | 0 | 0.4 | CFp | CBC | E-Distributie Muntenia | 11795811 |  | RO001E142898209/2 | 2022-10-27 | 2022
18443 | jud. BUCURESTI, loc. SECTOR 5, Strada Pretorienilor, nr. 6 | B | 0.005 | 0.00482 | 0 | 0.4 | CFp | CBC | E-Distributie Muntenia | 11848451 |  | RO001E107515436/2 | 2022-10-04 | 2022
18444 | jud. BUCURESTI, loc. SECTOR 4, SOSEAUA Berceni, nr. 189 | B | 0.006 | 0.005879 | 0 | 0.4 | CFp | CBC | E-Distributie Muntenia | 11820122 |  | RO001E104060607/3 | 2022-10-11 | 2022
18445 | jud. ILFOV, loc. JILAVA, Strada Zorelelor, nr. 16 | IF | 0.003 | 0.002939 | 0 | 0.4 | CFp | CBC | E-Distributie Muntenia | 11871070 |  | RO001E105400415/2 | 2022-10-14 | 2022
18446 | jud. GIURGIU, loc. BACU, Calea Bucuresti, nr. NC 34425 | GR | 0.006 | 0.005879 | 0 | 0.4 | CFp | CBC | E-Distributie Muntenia | 11848616 |  | RO001E131392656/2 | 2022-10-03 | 2022
18447 | jud. ILFOV, loc. PANTELIMON, Intrarea Flaviei, nr. 1D | IF | 0.009 | 0.00881 | 0 | 0.4 | CFp | CBC | E-Distributie Muntenia | 11828180 |  | RO001E141974887/2 | 2022-10-03 | 2022
18448 | jud. ILFOV, loc. TUNARI, Strada Fagului, nr. 9 | IF | 0.00825 | 0.007885 | 0 | 0.4 | CFp | CBC | E-Distributie Muntenia | 11873023 |  | RO001E142791458/3 | 2022-10-18 | 2022
18449 | jud. BUCURESTI, loc. SECTOR 1, Strada Dobrogeanu-Gherea Constantin, nr. 98 | B | 0.009 | 0.009 | 0 | 0.4 | CFp | CBC | E-Distributie Muntenia | 11853246 |  | RO001E108926387/3 | 2022-10-03 | 2022
18450 | jud. BUCURESTI, loc. SECTOR 4, Strada Gociu Tudor, nr. 18 | B | 0.005 | 0.00485 | 0 | 0.4 | CFp | CBC | E-Distributie Muntenia | 11874274 |  | RO001E105546517/2 | 2022-10-03 | 2022
18451 | jud. ILFOV, loc. VOLUNTARI, Strada George Enescu, nr. 1 | IF | 0.006 | 0.00587 | 0 | 0.4 | CFp | CBC | E-Distributie Muntenia | 11711059 |  | RO001E109088501/2 | 2022-10-03 | 2022
18452 | jud. BUCURESTI, loc. SECTOR 6, Strada Cornului, nr. 17 | B | 0.006 | 0.00586 | 5 | 0.4 | CFp | CBC | E-Distributie Muntenia | 11772302 |  | RO001E103230997/2 | 2022-10-03 | 2022
18453 | jud. ILFOV, loc. POPESTI-LEORDENI, Strada DRUMUL FERMEI, nr. 90 | IF | 0.005 | 0.00488 | 0 | 0.4 | CFp | CBC | E-Distributie Muntenia | 11739912 |  | RO001E109390833/2 | 2022-10-06 | 2022
18454 | jud. GIURGIU, loc. BACU, Strada Avicolei, nr. 2 | GR | 0.06 | 0.058798 | 0 | 20 | CFp | CBC | E-Distributie Muntenia | 11770183 |  | RO001E401128859/2 | 2022-10-27 | 2022
18455 | jud. ILFOV, loc. VOLUNTARI, Strada Matei Millo, nr. 84/VII | IF | 0.0175 | 0.017143 | 0 | 0.4 | CFp | CBC | E-Distributie Muntenia | 11614618 |  | RO001E141267781/3 | 2022-10-04 | 2022
18456 | jud. BUCURESTI, loc. SECTOR 3, SPLAIUL Unirii, nr. 191 | B | 0.00608 | 0.005957 | 0 | 0.4 | CFp | CBC | E-Distributie Muntenia | 11644138 |  | RO001E108576681/2 | 2022-10-04 | 2022
18457 | jud. ILFOV, loc. DOMNESTI, Intrarea Fecioarei, nr. 5 | IF | 0.005 | 0.004895 | 0 | 0.4 | CFp | CBC | E-Distributie Muntenia | 11645320 |  | RO001E400971540/3 | 2022-10-11 | 2022
18458 | jud. ILFOV, loc. DOBROESTI, ALEEA D-Lacului, nr. 10 | IF | 0.004 | 0.00391 | 0 | 0.4 | CFp | CBC | E-Distributie Muntenia | 11665457 |  | RO001E109079893/2 | 2022-10-03 | 2022
18459 | jud. BUCURESTI, loc. SECTOR 2, Strada Manu Victor,Locotenent, nr. 67 | B | 0.003 | 0.00292 | 0 | 0.4 | CFp | CBC | E-Distributie Muntenia | 11646947 |  | RO001E104363726/2 | 2022-10-17 | 2022
18460 | jud. ILFOV, loc. BALOTESTI, Strada Lacul Vlasia, nr. 7E | IF | 0.005 | 0.004899 | 0 | 0.4 | CFp | CBC | E-Distributie Muntenia | 11645444 |  | RO001E142661656/3 | 2022-10-12 | 2022
18461 | jud. GIURGIU, loc. BACU, Calea Bucuresti, nr. 10A | GR | 0.006 | 0.005879 | 0 | 0.4 | CFp | CBC | E-Distributie Muntenia | 11618652 |  | RO001E300878242/2 | 2022-10-03 | 2022
18462 | jud. GIURGIU, loc. POENARI, ULITA Ulita, nr. 451 | GR | 0.005 | 0.004892 | 0 | 0.4 | CFp | CBC | E-Distributie Muntenia | 11615375 |  | RO001E301227779/2 | 2022-10-04 | 2022
18463 | jud. ILFOV, loc. MOARA VLASIEI, Strada Statorniciei, nr. 10BIS | IF | 0.005 | 0.004899 | 0 | 0.4 | CFp | CBC | E-Distributie Muntenia | 11669864 |  | RO001E141885495/4 | 2022-10-31 | 2022
18464 | jud. ILFOV, loc. DARASTI-ILFOV, Intrarea 1 Decembrie 1918, nr. 20E, bl. CF 50038, ap. 50038-C1 | IF | 0.00534 | 0.005223 | 0 | 0.4 | CFp | CBC | E-Distributie Muntenia | 11602192 |  | RO001E141589003/3 | 2022-10-17 | 2022
18465 | jud. ILFOV, loc. DOMNESTI, Strada Drumul Targului, nr. 60, bl. P138/2 | IF | 0.006 | 0.00586 | 0 | 0.4 | CFp | CBC | E-Distributie Muntenia | 11592679 |  | RO001E141435643/3 | 2022-10-03 | 2022
18466 | jud. BUCURESTI, loc. SECTOR 5, ALEEA Solca, nr. 3A | B | 0.027 | 0.02546 | 0 | 0.4 | CFp | CBC | E-Distributie Muntenia | 11594334 |  | RO001E109375544/3 | 2022-10-03 | 2022
18467 | jud. GIURGIU, loc. ULMI, Strada suseni, nr. 18 | GR | 0.006 | 0.00587 | 0 | 0.4 | CFp | CBC | E-Distributie Muntenia | 11594043 |  | RO001E301035495/2 | 2022-10-05 | 2022
18468 | jud. BUCURESTI, loc. SECTOR 3, Strada Splaiul Unirii, nr. 191 | B | 0.01 | 0.009799 | 0 | 0.4 | CFp | CBC | E-Distributie Muntenia | 11641899 |  | RO001E119489583/3 | 2022-10-13 | 2022
18469 | jud. ILFOV, loc. DRAGOMIRESTI-DEAL, PRELUNGIREA Republicii, nr. 286 | IF | 0.006 | 0.005879 | 0 | 0.4 | CFp | CBC | E-Distributie Muntenia | 11666925 |  | RO001E401046634/2 | 2022-10-11 | 2022
18470 | jud. BUCURESTI, loc. SECTOR 1, Strada Plesoianu Virgil, nr. 12 | B | 0.00902 | 0.00902 | 0 | 0.4 | CFp | CBC | E-Distributie Muntenia | 11645865 |  | RO001E100504055/2 | 2022-10-06 | 2022
18471 | jud. GIURGIU, loc. BACU, Strada Lizierei, nr. 3A | GR | 0.006 | 0.00586 | 8.33 | 0.4 | CFp | CBC | E-Distributie Muntenia | 11493953 |  | RO001E131415180/2 | 2022-10-03 | 2022
18472 | jud. BUCURESTI, loc. SECTOR 5, DRUMUL Ghindari, nr. 53 | B | 0.006 | 0.00587 | 0 | 0.4 | CFp | CBC | E-Distributie Muntenia | 11544805 |  | RO001E119989106/2 | 2022-10-24 | 2022
18473 | jud. BUCURESTI, loc. SECTOR 4, Strada Postalionului, nr. 37B | B | 0.00492 | 0.004812 | 0 | 0.4 | CFp | CBC | E-Distributie Muntenia | 11520449 |  | RO001E110663252/2 | 2022-10-03 | 2022
18474 | jud. GIURGIU, loc. CAMINEASCA, Strada Magnoliei, nr. 53 | GR | 0.006 | 0.005879 | 0 | 0.4 | CFp | CBC | E-Distributie Muntenia | 11443132 |  | RO001E300678464/3 | 2022-10-31 | 2022
18475 | jud. BUCURESTI, loc. SECTOR 4, Strada Cuza Voda, nr. 80, ap. AP 1 | B | 0.00975 | 0.00955 | 0 | 0.4 | CFp | CBC | E-Distributie Muntenia | 11486854 |  | RO001E102086209/2 | 2022-10-03 | 2022
18476 | jud. ILFOV, loc. DOBROESTI, ALEEA GRADINII, nr. 16 A | IF | 0.006 | 0.005879 | 0 | 0.4 | CFp | CBC | E-Distributie Muntenia | 11487215 |  | RO001E109088354/2 | 2022-10-24 | 2022
18477 | jud. BUCURESTI, loc. SECTOR 2, ALEEA Romula, nr. 36A | B | 0.008 | 0.007839 | 0 | 0.4 | CFp | CBC | E-Distributie Muntenia | 11467963 |  | RO001E110065472/2 | 2022-10-03 | 2022
18478 | jud. ILFOV, loc. PANTELIMON, Strada Vatra Dornei, nr. 4 | IF | 0.01 | 0.009796 | 0 | 0.4 | CFp | CBC | E-Distributie Muntenia | 11487000 |  | RO001E401005156/3 | 2022-10-21 | 2022
18479 | jud. ILFOV, loc. DOBROESTI, ALEEA GRADINII, nr. 16 | IF | 0.00885 | 0.008672 | 0 | 0.4 | CFp | CBC | E-Distributie Muntenia | 11487070 |  | RO001E104824728/2 | 2022-10-06 | 2022
18480 | jud. GIURGIU, loc. PRUNDU, Strada Tiganiei, nr. 78A | GR | 0.012 | 0.011758 | 0 | 0.4 | CFp | CBC | E-Distributie Muntenia | 11322650 |  | RO001E301235037/3 | 2022-10-21 | 2022
18481 | jud. ILFOV, loc. CHIAJNA, Strada Inv. Sarbu Constantin, nr. 11H | IF | 0.00855 | 0.008369 | 0 | 0.4 | CFp | CBC | E-Distributie Muntenia | 11351630 |  | RO001E142451620/2 | 2022-10-20 | 2022
18482 | jud. GIURGIU, loc. POENARI, Strada Suseni, nr. 156 | GR | 0.003 | 0.00293 | 0 | 0.4 | CFp | CBC | E-Distributie Muntenia | 11323810 |  | RO001E301035394/2 | 2022-10-11 | 2022
18483 | jud. GIURGIU, loc. BOLINTIN-VALE, Strada Sabarului, nr. 73B | GR | 0.012 | 0.01175 | 0 | 0.4 | CFp | CBC | E-Distributie Muntenia | 11207057 |  | RO001E131289707/3 | 2022-10-24 | 2022
18484 | jud. ILFOV, loc. VOLUNTARI, Strada Nicolae Iorga, nr. 2 | IF | 0.00567 | 0.005556 | 0 | 0.4 | CFp | CBC | E-Distributie Muntenia | 11228038 |  | RO001E109449030/2 | 2022-10-03 | 2022
18485 | jud. ILFOV, loc. VOLUNTARI, DRUMUL Negru, nr. 30 D | IF | 0.01 | 0.00979 | 0 | 0.4 | CFp | CBC | E-Distributie Muntenia | 11227749 |  | RO001E400963574/2 | 2022-10-19 | 2022
18486 | jud. GIURGIU, loc. OGREZENI, Strada Argesului, nr. 1372 | GR | 0.005 | 0.004899 | 0 | 0.4 | CFp | CBC | E-Distributie Muntenia | 11298370 |  | RO001E301009362/3 | 2022-10-13 | 2022
18487 | jud. ILFOV, loc. CHITILA, Strada Garofitei, nr. 55 | IF | 0.008 | 0.00776 | 0 | 0.4 | CFp | CBC | E-Distributie Muntenia | 11135142 |  | RO001E400999247/2 | 2022-10-10 | 2022
18488 | jud. GIURGIU, loc. BOLINTIN-DEAL, Strada Lacramioarelor, nr. 3632 | GR | 0.0036 | 0.003527 | 0 | 0.4 | CFp | CBC | E-Distributie Muntenia | 11126026 |  | RO001E131322468/2 | 2022-10-24 | 2022
18489 | jud. ILFOV, loc. PETRESTI, Strada Socului, nr. 15 | IF | 0.015 | 0.014699 | 0 | 20 | CFp | CBC | E-Distributie Muntenia | 11041837 |  | RO001E400885049/3 | 2022-10-26 | 2022
18490 | jud. ILFOV, loc. CORNETU, Strada Taberei, nr. 39 | IF | 0.005 | 0.004899 | 0 | 0.4 | CFp | CBC | E-Distributie Muntenia | 11041681 |  | RO001E400998022/2 | 2022-10-07 | 2022
18491 | jud. BUCURESTI, loc. SECTOR 6, Strada Dambovita, nr. 14-16 | B | 0.02 | 0.019599 | 0 | 0.4 | CFp | CBC | E-Distributie Muntenia | 11020294 |  | RO001E108882883/1 | 2022-10-11 | 2022
18492 | jud. ILFOV, loc. OTOPENI, Strada Avram Iancu, nr. 9 | IF | 0.01308 | 0.012718 | 0 | 0.4 | CFp | CBC | E-Distributie Muntenia | 10900844 |  | RO001E142917391/2 | 2022-10-24 | 2022
18493 | jud. BUCURESTI, loc. SECTOR 1, SOSEAUA Kiseleff Pavel Dimitrievici, nr. 13, et. 1 | B | 0.00368 | 0.00368 | 0 | 0.4 | CFp | CBC | E-Distributie Muntenia | 10873270 |  | RO001E100100866/3 | 2022-10-17 | 2022
18494 | jud. BUCURESTI, loc. SECTOR 3, Strada Prisaca Dornei, nr. 2A, bl. A | B | 0.0099 | 0.009682 | 100 | 0.4 | CFp | CBC | E-Distributie Muntenia | 10839939 |  | RO001E109162526/2 | 2022-10-19 | 2022
18495 | jud. ILFOV, loc. OSTRATU, Strada Orhideelor, nr. 14 | IF | 0.005 | 0.004899 | 0 | 0.4 | CFp | CBC | E-Distributie Muntenia | 10725653 |  | RO001E141392959/2 | 2022-10-27 | 2022
18496 | jud. BUCURESTI, loc. SECTOR 4, Strada Melinesti, nr. 3 . | B | 0.00366 | 0.003567 | 0 | 0.4 | CFp | CBC | E-Distributie Muntenia | 10674718 |  | RO001E108792951/2 | 2022-10-21 | 2022
18497 | jud. BUCURESTI, loc. SECTOR 1, Strada Bumbesti, nr. 25 | B | 0.00582 | 0.00582 | 0 | 0.4 | CFp | CBC | E-Distributie Muntenia | 10699097 |  | RO001E100691131/2 | 2022-10-20 | 2022
18498 | jud. ILFOV, loc. TUNARI, Strada Mihail Kogalniceanu, nr. 22 | IF | 0.00481 | 0.004713 | 0 | 0.4 | CFp | CBC | E-Distributie Muntenia | 10410780 |  | RO001E400138387/2 | 2022-10-21 | 2022
18499 | jud. BUCURESTI, loc. SECTOR 1, Calea Dorobanti, nr. 50B | B | 0.042 | 0.042 | 0 | 20 | CFp | CBC | E-Distributie Muntenia | 10447826 |  | RO001E114927956/2 | 2022-10-26 | 2022
18500 | jud. ILFOV, loc. BERCENI, Strada ALEXANDRU LAPUSNEANU, nr. 10 | IF | 0.005 | 0.00485 | 0 | 0.4 | CFp | CBC | E-Distributie Muntenia | 10403883 |  | RO001E142348995/3 | 2022-10-21 | 2022
18501 | jud. BUCURESTI, loc. SECTOR 5, Strada Neptun, nr. 12, sc. A, ap. AP1 | B | 0.006 | 0.005878 | 0 | 0.4 | CFp | CBC | E-Distributie Muntenia | 10447858 |  | RO001E108200821/2 | 2022-10-05 | 2022
18502 | jud. BUCURESTI, loc. SECTOR 3, Strada Vartej Gheorghe,Sergent, nr. 3, ap. AP72 | B | 0.005 | 0.00485 | 0 | 0.4 | CFp | CBC | E-Distributie Muntenia | 10397385 |  | RO001E104697625/3 | 2022-10-03 | 2022
18503 | jud. ILFOV, loc. POPESTI-LEORDENI, Strada Oituz, nr. 98 | IF | 0.006 | 0.005878 | 0 | 0.4 | CFp | CBC | E-Distributie Muntenia | 10352911 |  | RO001E401014976/2 | 2022-10-10 | 2022
18504 | jud. BUCURESTI, loc. SECTOR 1, Strada Bargaului, nr. 31, bl. -, sc. -, et. -, ap. - | B | 0.01199 | 0.012 | 0 | 0.4 | CFp | CBC | E-Distributie Muntenia | 10367494 |  | RO001E108763465/2 | 2022-10-18 | 2022
18505 | jud. BUCURESTI, loc. SECTOR 1, SOSEAUA Nordului, nr. 80, bl. VILA L1 | B | 0.02225 | 0.025 | 0 | 0.4 | CFp | CBC | E-Distributie Muntenia | 10308900 |  | RO001E119509766/2 | 2022-10-06 | 2022
18506 | jud. ILFOV, loc. DUMBRAVENI, Strada Zori de Zi, nr. 1, bl. VILA 55 | IF | 0.005 | 0.00488 | 0 | 0.4 | CFp | CBC | E-Distributie Muntenia | 10280354 |  | RO001E142025032/2 | 2022-10-21 | 2022
18507 | jud. BUCURESTI, loc. SECTOR 6, Strada Brasov, nr. 23 | B | 0.02 | 0.019599 | 0 | 0.4 | CFp | CBC | E-Distributie Muntenia | 10249971 |  | RO001E119573464/2 | 2022-10-19 | 2022
18508 | jud. BUCURESTI, loc. SECTOR 1, Strada Sinca, nr. 39 | B | 0.006 | 0.006 | 0 | 0.4 | CFp | CBC | E-Distributie Muntenia | 10183631 |  | RO001E100701357/2 | 2022-10-03 | 2022
18509 | jud. ILFOV, loc. BRAGADIRU, Strada Toamnei, nr. 17R | IF | 0.01 | 0.00977 | 0 | 0.4 | CFp | CBC | E-Distributie Muntenia | 10187708 |  | RO001E141725689/2 | 2022-10-26 | 2022
18510 | jud. ILFOV, loc. GRADISTEA, Strada Garii, nr. CP077110 | IF | 0.003 | 0.002939 | 0 | 0.4 | CFp | CBC | E-Distributie Muntenia | 10192858 |  | RO001E141273935/2 | 2022-10-24 | 2022
18511 | jud. ILFOV, loc. GLINA, Strada LIBERTATII, nr. 358 A | IF | 0.01602 | 0.0156 | 0 | 0.4 | CFp | CBC | E-Distributie Muntenia | 10189150 |  | RO001E141295467/3 | 2022-10-12 | 2022
18512 | jud. ILFOV, loc. BALOTESTI, Strada Viselor, nr. NC 61537, ap. CASA 12B | IF | 0.006 | 0.005879 | 0 | 0.4 | CFp | CBC | E-Distributie Muntenia | 10194756 |  | RO001E142583637/2 | 2022-10-11 | 2022
18513 | jud. ILFOV, loc. JILAVA, Strada Garii, nr. 12 | IF | 0.00546 | 0.005341 | 0 | 0.23 | CFp | CBC | E-Distributie Muntenia | 10199220 |  | RO001E400437198/2 | 2022-10-21 | 2022
18514 | jud. ILFOV, loc. OTOPENI, Strada George Enescu, nr. 28,30,32,3 | IF | 0.0045 | 0.00431 | 0 | 0.4 | CFp | CBC | E-Distributie Muntenia | 10129128 |  | RO001E142801753/2 | 2022-10-19 | 2022
18515 | jud. ILFOV, loc. OTOPENI, Strada 23 August, nr. 76 | IF | 0.00567 | 0.005556 | 0 | 0.4 | CFp | CBC | E-Distributie Muntenia | 10147637 |  | RO001E400972877/2 | 2022-10-04 | 2022
18516 | jud. ILFOV, loc. BALOTESTI, Strada Gradinilor, nr. 8/2 | IF | 0.005 | 0.004899 | 0 | 0.4 | CFp | CBC | E-Distributie Muntenia | 10147352 |  | RO001E141776247/2 | 2022-10-19 | 2022
18517 | jud. BUCURESTI, loc. SECTOR 2, Strada Precupetii Vechi, nr. 32 A | B | 0.0112 | 0.0112 | 0 | 0.4 | CFp | CBC | E-Distributie Muntenia | 10102094 |  | RO001E108736915/2 | 2022-10-11 | 2022
18518 | jud. ILFOV, loc. DOMNESTI, Strada Tarla 59, nr. FN, bl. L4, sc. P214/1/4 | IF | 0.01 | 0.00978 | 0 | 0.4 | CFp | CBC | E-Distributie Muntenia | 10049564 |  | RO001E141331200/2 | 2022-10-18 | 2022
18519 | jud. ILFOV, loc. PERIS, Strada STEJARULUI, nr. 1 | IF | 0.006 | 0.00583 | 0 | 0.4 | CFp | CBC | E-Distributie Muntenia | 10081916 |  | RO001E400706298/3 | 2022-10-11 | 2022
18520 | jud. ILFOV, loc. TUNARI, Strada Vasile Alecsandri, nr. 36 | IF | 0.01216 | 0.011916 | 0 | 0.4 | CFp | CBC | E-Distributie Muntenia | 10037562 |  | RO001E142440606/2 | 2022-10-18 | 2022
18521 | jud. ILFOV, loc. CIOROGARLA, Strada PRIVIGHETORILOR, nr. 9 | IF | 0.01 | 0.00974 | 30 | 0.4 | CFp | CBC | E-Distributie Muntenia | 09963608 |  | RO001E142715409/3 | 2022-10-11 | 2022
18522 | jud. ILFOV, loc. CORBEANCA, Strada Aviatorilor, nr. 16 | IF | 0.005 | 0.00582 | 0 | 0.4 | CFp | CBC | E-Distributie Muntenia | 09910634 |  | RO001E400707390/3 | 2022-10-31 | 2022
18523 | jud. ILFOV, loc. VOLUNTARI, Strada strada Emil Racovita, nr. 70, ap. VILA 91C | IF | 0.003 | 0.002939 | 0 | 0.4 | CFp | CBC | E-Distributie Muntenia | 09934121 |  | RO001E141790186/3 | 2022-10-21 | 2022
18524 | jud. ILFOV, loc. MOGOSOAIA, Strada Zamfirei, nr. 12 BIS, bl. VILA2 | IF | 0.009 | 0.008817 | 0 | 0.4 | CFp | CBC | E-Distributie Muntenia | 11184044 |  | RO001E400679927/2 | 2022-10-19 | 2022
18525 | jud. BUCURESTI, loc. SECTOR 1, DRUMUL Varful Berivoiul Mare, nr. 68-76, ap. vila-2- | B | 0.0253 | 0.024783 | 0 | 0.4 | CFp | CBC | E-Distributie Muntenia | 11466806 | 2022-09-29 | RO001E110051321/2 | 2022-10-19 | 2022
18526 | jud. GIURGIU, loc. UZUNU, SOSEAUA Stoenesti, nr. 66 | GR | 0.01992 | 0.019521 | 0 | 0.4 | CFp | CBC | E-Distributie Muntenia | 11251021 | 2022-09-15 | RO001E301200646/3 | 2022-10-19 | 2022
18527 | jud. ILFOV, loc. VOLUNTARI, Bulevardul VOLUNTARI, nr. 112 BIS, bl. S | IF | 0.216 | 0.21167 | 0 | 20 | CFp | CBC | E-Distributie Muntenia | 11158287 | 2022-09-19 | RO001E401075175/2 | 2022-10-27 | 2022
18528 | jud. BUCURESTI, loc. SECTOR 2, SOSEAUA Fundeni, nr. 17A | B | 0.074 | 0.072517 | 0 | 0.4 | CFp | CBC | E-Distributie Muntenia | 11126459 | 2022-08-30 | RO001E109433638/4 | 2022-10-12 | 2022
18529 | jud. ILFOV, loc. BRAGADIRU, Strada IERNII, nr. 6J, ap. vila 2 | IF | 0.005005 | 0.004904 | 0 | 0.4 | CFp | CBC | E-Distributie Muntenia | 11126320 | 2022-09-15 | RO001E142937821/2 | 2022-10-25 | 2022
18530 | jud. ILFOV, loc. CHIAJNA, Strada PREOT SEBE COSTIN, nr. 170 | IF | 0.006 | 0.00587 | 0 | 0.23 | CFp | CBC | E-Distributie Muntenia | 11043989 | 2022-09-02 | RO001E141669338/3 | 2022-10-17 | 2022
18531 | jud. ILFOV, loc. VOLUNTARI, Strada Sos. Erou Nicolae Iancu, nr. 87E | IF | 0.015 | 0.01468 | 0 | 0.4 | CFp | CBC | E-Distributie Muntenia | 11010239 | 2022-09-14 | RO001E400994376/3 | 2022-10-26 | 2022
18532 | jud. ILFOV, loc. OTOPENI, Strada Nicolae Iorga, nr. 1A, bl. C2-U2, ap. AP 2 | IF | 0.004 | 0.003919 | 0 | 0.4 | CFp | CBC | E-Distributie Muntenia | 10815545 | 2022-09-14 | RO001E141864784/3 | 2022-10-26 | 2022
18533 | jud. GIURGIU, loc. JOITA, Calea Bucuresti, nr. 403G | GR | 0.004 | 0.00388 | 0 | 0.4 | CFp | CBC | E-Distributie Muntenia | 10621015 | 2022-08-17 | RO001E131344079/3 | 2022-10-25 | 2022
18534 | jud. BUCURESTI, loc. SECTOR 6, Intrarea Schitu Golesti, nr. 14 | B | 0.006 | 0.005878 | 0 | 0.4 | CFp | CBC | E-Distributie Muntenia | 10668733 | 2022-09-05 | RO001E109123893/2 | 2022-10-03 | 2022
18535 | jud. ILFOV, loc. VOLUNTARI, Bulevardul Pipera, nr. 114-118 | IF | 0.0176 | 0.017247 | 0 | 0.4 | CFp | CBC | E-Distributie Muntenia | 10452866 | 2022-09-28 | RO001E400194907/3 | 2022-10-28 | 2022
18536 | jud. ILFOV, loc. BERCENI, Strada Bega, nr. 22 | IF | 0.01296 | 0.012699 | 0 | 0.4 | CFp | CBC | E-Distributie Muntenia | 10409060 | 2022-07-27 | RO001E401054655/2 | 2022-10-27 | 2022
18537 | jud. ILFOV, loc. VOLUNTARI, Strada EROU IANCU NICOLAE, nr. 37 | IF | 0.03 | 0.029398 | 0 | 0.4 | CFp | CBC | E-Distributie Muntenia | 10312737 | 2022-09-05 | RO001E400170574/2 | 2022-10-06 | 2022
18538 | jud. ILFOV, loc. DOMNESTI, Strada Sere Canal, nr. 31 | IF | 0.006 | 0.005878 | 0 | 0.23 | CFp | CBC | E-Distributie Muntenia | 10297992 | 2022-08-09 | RO001E400928610/2 | 2022-10-25 | 2022
18539 | jud. BUCURESTI, loc. SECTOR 1, SOSEAUA Odai, nr. 347-363 | B | 0.8 | 0 | 0 | 20 | CFp | CBC | E-Distributie Muntenia | 09566249 | 2022-03-24 | RO001E401075287/3 | 2022-10-26 | 2022
18540 | jud. ILFOV, loc. DUDU, Strada Viilor, nr. 1A BIS | IF | 0.009 | 0.008819 | 0 | 0.4 | CFp | CBC | E-Distributie Muntenia | 09756171 | 2022-04-08 | RO001E141648919/3 | 2022-10-05 | 2022
18541 | jud. BUCURESTI, loc. SECTOR 4, Strada Paisului, nr. 4 | B | 0.006 | 0.005879 | 10 | 0.4 | CFp | CBC | E-Distributie Muntenia | 11103131 | 2022-08-11 | RO001E105586106/2 | 2022-10-12 | 2022
18542 | jud. BUCURESTI, loc. SECTOR 6, DRUMUL Belsugului, nr. 141G | B | 0.006 | 0.006291 | 0 | 0.4 | CFp | CBC | E-Distributie Muntenia | 10737725 | 2022-08-29 | RO001E119026502/3 | 2022-10-21 | 2022
18543 | jud. BUCURESTI, loc. SECTOR 2, ALEEA Dinogetia, nr. 50 -66 | B | 0.015 | 0.014699 | 0 | 0.4 | CFp | CBC | E-Distributie Muntenia | 10511408 | 2022-07-27 | RO001E109112622/3 | 2022-10-13 | 2022
18544 | jud. ILFOV, loc. DOMNESTI, Strada Tudor Vladimirescu, nr. 309, bl. Casa 62A | IF | 0.01001 | 0.009809 | 0 | 0.4 | CFp | CBC | E-Distributie Muntenia | 10453704 | 2022-08-09 | RO001E142414034/2 | 2022-10-27 | 2022
18545 | jud. ILFOV, loc. CORNETU, Strada Trandafirilor, nr. 82 | IF | 0.01 | 0.009794 | 0 | 0.4 | CFp | CBC | E-Distributie Muntenia | 10453893 | 2022-08-05 | RO001E141612808/3 | 2022-10-27 | 2022
18546 | jud. ILFOV, loc. POPESTI-LEORDENI, DRUMUL Fermei, nr. 31 | IF | 0.00996 | 0.009661 | 0 | 0.4 | CFp | CBC | E-Distributie Muntenia | 10259108 | 2022-08-23 | RO001E400180968/2 | 2022-10-27 | 2022
18547 | jud. ILFOV, loc. POPESTI-LEORDENI, Strada Fermei, nr. FN | IF | 0.00996 | 0.009661 | 0 | 0.4 | CFp | CBC | E-Distributie Muntenia | 10259292 | 2022-07-04 | RO001E141421862/2 | 2022-10-27 | 2022
18548 | jud. ILFOV, loc. CLINCENI, Intrarea PRIVIGHETORII, nr. FN, ap. CASA 1 | IF | 0.006 | 0.00586 | 0 | 0.4 | CFp | CBC | E-Distributie Muntenia | 10221818 | 2022-07-21 | RO001E143106134/2 | 2022-10-05 | 2022
18549 | jud. ILFOV, loc. CACIULATI, Strada Teiului, nr. 17 | IF | 0.011 | 0.01075 | 0 | 0.4 | CFp | CBC | E-Distributie Muntenia | 10249915 | 2022-08-18 | RO001E400699389/2 | 2022-10-11 | 2022
18550 | jud. ILFOV, loc. VOLUNTARI, Strada POTCOAVEI, nr. 51G, bl. P414, sc. 1 | IF | 0.01 | 0.00978 | 0 | 0.4 | CFp | CBC | E-Distributie Muntenia | 10221639 | 2022-07-05 | RO001E400987671/3 | 2022-10-28 | 2022
18551 | jud. ILFOV, loc. CREATA, Strada Ciucas, nr. 8 | IF | 0.00945 | 0.009221 | 0 | 0.4 | CFp | CBC | E-Distributie Muntenia | 10152173 | 2022-06-16 | RO001E141323807/2 | 2022-10-31 | 2022
18552 | jud. ILFOV, loc. DUMITRANA, Strada DUZILOR, nr. 55J | IF | 0.005 | 0.00484 | 0 | 0.23 | CFp | CBC | E-Distributie Muntenia | 10116242 | 2022-08-04 | RO001E401058020/3 | 2022-10-19 | 2022
18553 | jud. ILFOV, loc. GHERMANESTI, SOSEAUA SOSEAUA GHERMANESTI, nr. 52A | IF | 0.005 | 0.004899 | 0 | 0.4 | CFp | CBC | E-Distributie Muntenia | 09104027 | 2021-12-02 | RO001E141305133/3 | 2022-10-25 | 2022
18554 | jud. GIURGIU, loc. GHIMPATI, ULITA Cr Iv (Primarie), nr. 14 | GR | 0.008 | 0.007839 | 0 | 0.4 | CFp | CBC | E-Distributie Muntenia | 09695530 | 2022-04-15 | RO001E300675269/2 | 2022-10-26 | 2022
18555 | jud. ILFOV, loc. VOLUNTARI, Bulevardul Vrancei, nr. 86A | IF | 0.010875 | 0.010657 | 0 | 0.4 | CFp | CBC | E-Distributie Muntenia | 10303687 | 2022-07-07 | RO001E141620997/4 | 2022-10-17 | 2022
18556 | jud. BUCURESTI, loc. SECTOR 6, Bulevardul PRELUNGIREA GHENCEA, nr. 253 | B | 0.0152 | 0.014894 | 0 | 0.4 | CFp | CBC | E-Distributie Muntenia | 10266334 | 2022-07-04 | RO001E108840742/3 | 2022-10-20 | 2022
18557 | jud. ILFOV, loc. OLTENI, Strada Orhideei, nr. 23 | IF | 0.015 | 0.014699 | 0 | 0.4 | CFp | CBC | E-Distributie Muntenia | 10159522 | 2022-06-21 | RO001E141348219/2 | 2022-10-03 | 2022
18558 | jud. BUCURESTI, loc. SECTOR 4, DRUMUL Gilaului, nr. 1C | B | 0.01634 | 0.016011 | 0 | 0.4 | CFp | CBC | E-Distributie Muntenia | 09925254 | 2022-05-10 | RO001E119602557/2 | 2022-10-20 | 2022
18559 | jud. ILFOV, loc. CALDARARU, Strada Rasaritului, nr. 38 | IF | 0.02013 | 0.019647 | 0 | 0.4 | CFp | CBC | E-Distributie Muntenia | 09860756 | 2022-05-05 | RO001E142203614/1 | 2022-10-04 | 2022
18560 | jud. GIURGIU, loc. PALANCA, Strada Tarina, nr. 27 | GR | 0.0164 | 0.0164 | 0 | 0.4 | CFp | CBC | E-Distributie Muntenia | 09572758 | 2022-04-19 | RO001E131397639/2 | 2022-10-04 | 2022
18561 | jud. ILFOV, loc. DUDU, Strada Orhideelor, nr. 34 H, ap. C3 | IF | 0.004 | 0.00388 | 0 | 0.23 | CFp | CBC | E-Distributie Muntenia | 09206696 | 2022-01-11 | RO001E141911473/2 | 2022-10-20 | 2022
18562 | jud. BUCURESTI, loc. SECTOR 1, Strada Stanilesti, nr. 5 | B | 0.005 | 0.005 | 0 | 0.4 | CFp | CBC | E-Distributie Muntenia | 09609589 | 2022-05-06 | RO001E108982480/3 | 2022-10-21 | 2022
18563 | jud. ILFOV, loc. MAGURELE, Strada PESTILOR, nr. 23B | IF | 0.01 | 0.009798 | 0 | 0.4 | CFp | CBC | E-Distributie Muntenia | 10060633 | 2022-06-03 | RO001E141823510/5 | 2022-10-14 | 2022
18564 | jud. BUCURESTI, loc. SECTOR 1, Bulevardul Ficusului, nr. 10C | B | 0.0091 | 0.0091 | 0 | 0.4 | CFp | CBC | E-Distributie Muntenia | 10061618 | 2022-06-02 | RO001E108827916/2 | 2022-10-04 | 2022
18565 | jud. ILFOV, loc. POPESTI-LEORDENI, Strada Timocului, nr. 21C | IF | 0.01998 | 0.01957 | 0 | 0.4 | CFp | CBC | E-Distributie Muntenia | 09886804 | 2022-05-19 | RO001E141604551/2 | 2022-10-19 | 2022
18566 | jud. ILFOV, loc. OSTRATU, Strada Padurii, nr. 51 | IF | 0.009 | 0.00873 | 0 | 0.4 | CFp | CBC | E-Distributie Muntenia | 09864072 | 2022-05-20 | RO001E400714950/3 | 2022-10-12 | 2022
18567 | jud. BUCURESTI, loc. SECTOR 2, Strada Andreescu Ion, pictor, nr. 21 | B | 0.003 | 0.00291 | 0 | 0.4 | CFp | CBC | E-Distributie Muntenia | 09184596 | 2021-12-16 | RO001E104312900/2 | 2022-10-26 | 2022
18568 | jud. GIURGIU, loc. BOLINTIN-DEAL, Strada ION RATIU, nr. 3 | GR | 1.1 | 1.0914 | 0 | 20 | CFp | CBC | E-Distributie Muntenia | 09413800 | 2022-05-16 | RO001E131382149/2 | 2022-10-14 | 2022
18569 | jud. ILFOV, loc. DOMNESTI, Intrarea Curtea Domneasca, nr. 14 | IF | 0.0133 | 0.013033 | 0 | 0.4 | CFp | CBC | E-Distributie Muntenia | 09525085 | 2022-03-03 | RO001E141448579/3 | 2022-10-17 | 2022
18570 | jud. ILFOV, loc. DUDU, Strada Orhideelor, nr. 34J | IF | 0.003 | 0.00291 | 0 | 0.4 | CFp | CBC | E-Distributie Muntenia | 09471672 | 2022-02-21 | RO001E141852196/2 | 2022-10-24 | 2022
18571 | jud. ILFOV, loc. PASAREA, Strada Constanta, nr. 1 | IF | 0.02 | 0.01954 | 0 | 0.4 | CFp | CBC | E-Distributie Muntenia | 09914432 | 2022-05-16 | RO001E400176581/2 | 2022-10-06 | 2022
18572 | jud. BUCURESTI, loc. SECTOR 1, Strada Nades, nr. 34 | B | 0.0072 | 0.006996 | 0 | 0.4 | CFp | CBC | E-Distributie Muntenia | 09786241 | 2022-04-19 | RO001E400971304/2 | 2022-10-21 | 2022
18573 | jud. ILFOV, loc. OTOPENI, Strada Craitelor, nr. 3 | IF | 0.003 | 0.002938 | 0 | 0.4 | CFp | CBC | E-Distributie Muntenia | 09123932 | 2021-12-15 | RO001E400923862/3 | 2022-10-17 | 2022
18574 | jud. BUCURESTI, loc. SECTOR 6, Strada Sudului, nr. 11 | B | 0.006 | 0.005875 | 0 | 0.4 | CFp | CBC | E-Distributie Muntenia | 08644024 | 2021-09-10 | RO001E107359375/3 | 2022-10-27 | 2022
18575 | jud. ILFOV, loc. VIDRA, SOSEAUA Principala, nr. 95 | IF | 0.00759 | 0.007437 | 0 | 0.4 | CFp | CBC | E-Distributie Muntenia | 09606033 | 2022-03-15 | RO001E141642047/4 | 2022-10-27 | 2022
18576 | jud. ILFOV, loc. JILAVA, Strada Giurgiului, nr. 214 | IF | 0.005 | 0.004899 | 0 | 0.4 | CFp | CBC | E-Distributie Muntenia | 09529413 | 2022-03-03 | RO001E400428086/2 | 2022-10-05 | 2022
18577 | jud. ILFOV, loc. VOLUNTARI, Bulevardul PIPERA, nr. 1, bl. VILA4 | IF | 0.005 | 0.004899 | 0 | 0.4 | CFp | CBC | E-Distributie Muntenia | 09563750 | 2022-03-08 | RO001E142076735/2 | 2022-10-05 | 2022
18578 | jud. BUCURESTI, loc. SECTOR 1, Strada Atlasului, nr. 37 | B | 0.003 | 0.003 | 0 | 0.4 | CFp | CBC | E-Distributie Muntenia | 09584659 | 2022-03-04 | RO001E101147880/2 | 2022-10-28 | 2022
18579 | jud. ILFOV, loc. BERCENI, Strada Miorita, nr. 81 | IF | 0.009 | 0.009 | 0 | 0.4 | CFp | CBC | E-Distributie Muntenia | 09587137 | 2022-03-08 | RO001E141783605/2 | 2022-10-13 | 2022
18580 | jud. BUCURESTI, loc. SECTOR 3, Strada Valsanesti, nr. 36J | B | 0.005 | 0.004899 | 0 | 0.4 | CFp | CBC | E-Distributie Muntenia | 09563306 | 2022-03-09 | RO001E119957875/2 | 2022-10-26 | 2022
18581 | jud. ILFOV, loc. BERCENI, Strada Trandafirilor, nr. 20 | IF | 0.005 | 0.004899 | 0 | 0.4 | CFp | CBC | E-Distributie Muntenia | 09591731 | 2022-03-11 | RO001E141701391/3 | 2022-10-19 | 2022
18582 | jud. ILFOV, loc. PANTELIMON, Strada VEVERITEI, nr. 42 | IF | 0.005 | 0.004899 | 0 | 0.4 | CFp | CBC | E-Distributie Muntenia | 09593515 | 2022-03-09 | RO001E141883549/2 | 2022-10-28 | 2022
18583 | jud. ILFOV, loc. CALDARARU, SOSEAUA INDEPENDENTEI, nr. 1 | IF | 0.005 | 0.005 | 0 | 0.4 | CFp | CBC | E-Distributie Muntenia | 09576059 | 2022-03-08 | RO001E400925370/5 | 2022-10-18 | 2022
18584 | jud. ILFOV, loc. CLINCENI, Strada Fortului, nr. 99B | IF | 0.005 | 0.004899 | 0 | 0.4 | CFp | CBC | E-Distributie Muntenia | 09572972 | 2022-03-08 | RO001E141690983/2 | 2022-10-13 | 2022
18585 | jud. BUCURESTI, loc. SECTOR 1, Bulevardul Oaspetilor, nr. 17-19 | B | 0.005 | 0.005 | 0 | 0.4 | CFp | CBC | E-Distributie Muntenia | 09578592 | 2022-03-08 | RO001E109390899/2 | 2022-10-11 | 2022
18586 | jud. ILFOV, loc. BRAGADIRU, Strada Verii, nr. 30 | IF | 0.005 | 0.004899 | 0 | 0.4 | CFp | CBC | E-Distributie Muntenia | 09546005 | 2022-03-04 | RO001E141765885/2 | 2022-10-05 | 2022
18587 | jud. ILFOV, loc. POPESTI-LEORDENI, Strada CRINULUI, nr. 1 | IF | 0.005 | 0.004899 | 0 | 0.4 | CFp | CBC | E-Distributie Muntenia | 09551851 | 2022-03-08 | RO001E400180867/2 | 2022-10-13 | 2022
18588 | jud. ILFOV, loc. ROSU, Strada Rezervelor, nr. 17, ap. 4 | IF | 0.005 | 0.004899 | 0 | 0.4 | CFp | CBC | E-Distributie Muntenia | 09552819 | 2022-03-08 | RO001E142292386/2 | 2022-10-19 | 2022
18589 | jud. ILFOV, loc. MOGOSOAIA, Strada Alunului, nr. 6 | IF | 0.007 | 0.006859 | 0 | 0.4 | CFp | CBC | E-Distributie Muntenia | 09550465 | 2022-03-08 | RO001E400941525/2 | 2022-10-28 | 2022
18590 | jud. BUCURESTI, loc. SECTOR 2, Strada Teodor Neculuta,Poet, nr. 28 | B | 0.0078 | 0.007564 | 0 | 0.4 | CFp | CBC | E-Distributie Muntenia | 09149941 | 2021-12-15 | RO001E119962040/2 | 2022-10-19 | 2022
18591 | jud. BUCURESTI, loc. SECTOR 5, Strada Odihnei, nr. 2 A | B | 0.005 | 0.004899 | 0 | 0.4 | CFp | CBC | E-Distributie Muntenia | 09523167 | 2022-02-21 | RO001E109089760/2 | 2022-10-17 | 2022
18592 | jud. ILFOV, loc. CERNICA, PRELUNGIREA GARII CATELU, nr. 23 | IF | 0.005 | 0.004899 | 0 | 0.4 | CFp | CBC | E-Distributie Muntenia | 09400530 | 2022-02-15 | RO001E109036997/5 | 2022-10-10 | 2022
18593 | jud. BUCURESTI, loc. SECTOR 5, Strada Oltului, nr. 53 | B | 0.005 | 0.00488 | 0 | 0.4 | CFp | CBC | E-Distributie Muntenia | 09469920 | 2022-02-18 | RO001E107677895/2 | 2022-10-25 | 2022
18594 | jud. ILFOV, loc. POPESTI-LEORDENI, Strada Amurgului, nr. 71 | IF | 0.005 | 0.00488 | 0 | 0.4 | CFp | CBC | E-Distributie Muntenia | 09448664 | 2022-02-14 | RO001E109117199/2 | 2022-10-17 | 2022
18595 | jud. ILFOV, loc. BERCENI, Strada Occidentului, nr. 9 | IF | 0.00912 | 0.0099 | 0 | 0.4 | CFp | CBC | E-Distributie Muntenia | 09448587 | 2022-02-18 | RO001E141593165/3 | 2022-10-25 | 2022
18596 | jud. BUCURESTI, loc. SECTOR 6, ALEEA Danaide, nr. 3 | B | 0.005 | 0.00488 | 0 | 0.4 | CFp | CBC | E-Distributie Muntenia | 09447511 | 2022-02-14 | RO001E119863466/3 | 2022-10-12 | 2022
18597 | jud. ILFOV, loc. CIOROGARLA, Strada Teiului, nr. 66, ap. LOT 1 | IF | 0.003 | 0.00292 | 0 | 0.4 | CFp | CBC | E-Distributie Muntenia | 09447308 | 2022-02-18 | RO001E141853670/2 | 2022-10-26 | 2022
18598 | jud. ILFOV, loc. PANTELIMON, Bulevardul Biruintei, nr. 275J, bl. LOT 11, sc. -, et. - | IF | 0.0036 | 0.003526 | 0 | 0.23 | CFp | CBC | E-Distributie Muntenia | 09131780 | 2021-12-15 | RO001E142425485/3 | 2022-10-25 | 2022
18599 | jud. ILFOV, loc. VOLUNTARI, Strada Stefan Mihailescu-Braila, nr. 3 | IF | 0.00495 | 0.00525 | 0 | 0.4 | CFp | CBC | E-Distributie Muntenia | 09139390 | 2021-12-02 | RO001E141528275/2 | 2022-10-28 | 2022
18600 | jud. ILFOV, loc. 1 DECEMBRIE, Strada 19, nr. 9 | IF | 0.005 | 0.00488 | 0 | 0.4 | CFp | CBC | E-Distributie Muntenia | 09432754 | 2022-02-15 | RO001E142764010/3 | 2022-10-11 | 2022
18601 | jud. ILFOV, loc. BRAGADIRU, Strada Ciresar, nr. 15 | IF | 0.003 | 0.002939 | 0 | 0.4 | CFp | CBC | E-Distributie Muntenia | 09430059 | 2022-02-14 | RO001E141424629/3 | 2022-10-19 | 2022
18602 | jud. ILFOV, loc. MOGOSOAIA, Strada Soarelui, nr. 9 | IF | 0.003 | 0.00292 | 0 | 0.23 | CFp | CBC | E-Distributie Muntenia | 09387696 | 2022-01-21 | RO001E400715883/2 | 2022-10-25 | 2022
18603 | jud. ILFOV, loc. PANTELIMON, Strada VEVERITEI, nr. 40 | IF | 0.01 | 0.0097 | 0 | 0.4 | CFp | CBC | E-Distributie Muntenia | 09331112 | 2022-01-12 | RO001E141383229/4 | 2022-10-12 | 2022
18604 | jud. ILFOV, loc. ROSU, Strada ACVILEI, nr. 27H, bl. VILA C2, ap. 1 | IF | 0.00486 | 0.004743 | 0 | 0.23 | CFp | CBC | E-Distributie Muntenia | 09218860 | 2021-12-30 | RO001E142107404/2 | 2022-10-19 | 2022
18605 | jud. ILFOV, loc. PETRACHIOAIA, SOSEAUA Afumati, nr. 40 | IF | 0.00486 | 0.004743 | 0 | 0.4 | CFp | CBC | E-Distributie Muntenia | 09218442 | 2022-01-05 | RO001E141590353/3 | 2022-10-21 | 2022
18606 | jud. Ilfov, loc. BRANESTI, Strada Violetelor, nr. 60B | IF | 0.003 | 0.00292 | 0 | 0.23 | CFp | CBC | E-Distributie Muntenia | 09220769 | 2022-01-03 | RO001E142293871/2 | 2022-10-05 | 2022
18607 | jud. ILFOV, loc. DOBROESTI, Strada Ana Ipatescu, nr. 28 | IF | 0.003 | 0.00292 | 0 | 0.4 | CFp | CBC | E-Distributie Muntenia | 09226442 | 2022-01-10 | RO001E104921647/3 | 2022-10-17 | 2022
18608 | jud. ILFOV, loc. POPESTI-LEORDENI, Strada Miraslau, nr. 6 | IF | 0.0048 | 0.004703 | 0 | 0.4 | CFp | CBC | E-Distributie Muntenia | 08853438 | 2021-10-12 | RO001E400115663/2 | 2022-10-07 | 2022
18609 | jud. ILFOV, loc. CHITILA, Strada Victoriei, nr. 112 | IF | 0.003 | 0.002939 | 0 | 0.4 | CFp | CBC | E-Distributie Muntenia | 09012731 | 2021-11-22 | RO001E400281599/2 | 2022-10-28 | 2022
18610 | jud. ILFOV, loc. BRANESTI, Strada Violetelor, nr. 60C | IF | 0.003 | 0.00292 | 0 | 0.4 | CFp | CBC | E-Distributie Muntenia | 08823115 | 2021-10-08 | RO001E142293860/2 | 2022-10-05 | 2022
18611 | jud. ILFOV, loc. BRANESTI, Strada Violetelor, nr. 60A | IF | 0.003 | 0.00292 | 0 | 0.4 | CFp | CBC | E-Distributie Muntenia | 08823317 | 2021-10-08 | RO001E142121769/3 | 2022-10-10 | 2022
18612 | jud. ILFOV, loc. BRANESTI, Strada Violetelor, nr. 41A | IF | 0.003 | 0.00292 | 0 | 0.4 | CFp | CBC | E-Distributie Muntenia | 08782532 | 2021-10-08 | RO001E141824083/2 | 2022-10-07 | 2022
18613 | jud. BUCURESTI, loc. SECTOR 6, DRUMUL Valea Doftanei, nr. 39 | B | 0.0112 | 0.010944 | 0 | 0.4 | CFp | CBC | E-Distributie Muntenia | 07914878 | 2021-06-15 | RO001E109388256/2 | 2022-10-13 | 2022
18614 | jud. GIURGIU, loc. VIERU, Strada Extravilan, nr. 88 | GR | 1.9044 | 1.651 | 0 | 20 | CFp | NA | E-Distributie Muntenia | 05676539 | 2020-05-04 | RO001E131416765/1 | 2022-10-11 | 2022
18615 | jud. GIURGIU, loc. VIERU, SOSEAUA Principala, nr. NC30137 | GR | 2.346 | 2.034 | 0 | 20 | CFp | NA | E-Distributie Muntenia | 05676656 | 2020-05-04 | RO001E131331570/1 | 2022-10-14 | 2022
18616 | jud. GIURGIU, loc. VIERU, Strada Extravilan, nr. 88 | GR | 2.208 | 1.915 | 0 | 20 | CFp | NA | E-Distributie Muntenia | 05676380 | 2020-05-04 | RO001E131416754/1 | 2022-10-12 | 2022
18617 | jud. ILFOV, loc. SAFTICA, SOSEAUA Bucuresti-Ploiesti, nr. KM 22,1, bl. -, sc. -, et. -, ap. - | IF | 0.18 | 0.17638 | 0 | 20 | CFp | CBC | E-Distributie Muntenia | 11397938 | 2022-08-31 | RO001E142532361/3 | 2022-09-30 | 2022
18618 | jud. BUCURESTI, loc. SECTOR 2, Strada Precupetii Vechi, nr. 29 | B | 0.003 | 0.003 | 0 | 0.4 | CFp | CBC | E-Distributie Muntenia | 10732976 | 2022-08-22 | RO001E108911886/3 | 2022-09-30 | 2022
18619 | jud. ILFOV, loc. BERCENI, Strada Tarla, nr. T11/P31//1, bl. LOT 12 | IF | 0.006 | 0.005879 | 0 | 0.23 | CFp | CBC | E-Distributie Muntenia | 11299369 | 2022-09-13 | RO001E142709413/2 | 2022-09-23 | 2022
18620 | jud. ILFOV, loc. DARVARI, Strada Tineretului, nr. 9 | IF | 0.01 | 0.00978 | 0 | 0.4 | CFp | CBC | E-Distributie Muntenia | 11250807 | 2022-09-14 | RO001E400979201/2 | 2022-09-26 | 2022
18621 | jud. ILFOV, loc. ROSU, Strada Pescarusului, nr. 16 | IF | 0.02268 | 0.022225 | 0 | 0.4 | CFp | CBC | E-Distributie Muntenia | 11043890 | 2022-08-31 | RO001E400957263/2 | 2022-09-15 | 2022
18622 | jud. GIURGIU, loc. ZORILE, SOSEAUA Principala, nr. 269A | GR | 0.011 | 0.01073 | 0 | 0.4 | CFp | CBC | E-Distributie Muntenia | 10815513 | 2022-08-24 | RO001E301101310/6 | 2022-09-22 | 2022
18623 | jud. BUCURESTI, loc. SECTOR 2, ALEEA Buridava, nr. 31-33, ap. 2 | B | 0.007 | 0.006854 | 0 | 0.23 | CFp | CBC | E-Distributie Muntenia | 10475211 | 2022-08-04 | RO001E111537118/2 | 2022-09-20 | 2022
18624 | jud. BUCURESTI, loc. SECTOR 1, ALEEA Teisani, nr. 57 63 | B | 0.01 | 0.009799 | 0 | 0.4 | CFp | CBC | E-Distributie Muntenia | 10437255 | 2022-09-01 | RO001E401023538/2 | 2022-09-28 | 2022
18625 | jud. ILFOV, loc. CORNETU, Strada SALCAMILOR, nr. 16 I | IF | 0.005 | 0.004899 | 0 | 0.4 | CFp | CBC | E-Distributie Muntenia | 09734149 | 2022-03-30 | RO001E142182407/1 | 2022-09-29 | 2022
18626 | jud. ILFOV, loc. MOGOSOAIA, Strada Zamfirei, nr. 23 | IF | 0.0189 | 0.018518 | 0 | 0.4 | CFp | CBC | E-Distributie Muntenia | 12063740 |  | RO001E141324471/2 | 2022-09-29 | 2022
18627 | jud. BUCURESTI, loc. SECTOR 1, Intrarea Gliei, nr. 4 | B | 0.01 | 0.01 | 0 | 0.4 | CFp | CBC | E-Distributie Muntenia | 11874039 |  | RO001E101420312/2 | 2022-09-26 | 2022
18628 | jud. ILFOV, loc. VOLUNTARI, Strada EROU IANCU NICOLAE, nr. 65-VIII | IF | 0.00722 | 0.007056 | 0 | 0.4 | CFp | CBC | E-Distributie Muntenia | 11798241 |  | RO001E400922007/3 | 2022-09-22 | 2022
18629 | jud. ILFOV, loc. VOLUNTARI, DRUMUL Bisericii, nr. 48 | IF | 0.008 | 0.00783 | 0 | 0.4 | CFp | CBC | E-Distributie Muntenia | 11844149 |  | RO001E142925558/2 | 2022-09-09 | 2022
18630 | jud. ILFOV, loc. PERIS, Strada Morii, nr. 23A | IF | 0.01 | 0.009799 | 0 | 0.4 | CFp | CBC | E-Distributie Muntenia | 11847988 |  | RO001E401140808/4 | 2022-09-28 | 2022
18631 | jud. BUCURESTI, loc. SECTOR 1, Strada Ionescu-Sisesti Gheorghe, nr. 140F | B | 0.008 | 0.007832 | 0 | 0.4 | CFp | CBC | E-Distributie Muntenia | 11767470 |  | RO001E400966960/2 | 2022-09-22 | 2022
18632 | jud. ILFOV, loc. MAGURELE, Strada Reactorului, nr. 110 | IF | 0.008 | 0.007839 | 0 | 0.4 | CFp | CBC | E-Distributie Muntenia | 11768649 |  | RO001E400948016/2 | 2022-09-26 | 2022
18633 | jud. BUCURESTI, loc. SECTOR 1, Strada Ionescu-Sisesti Gheorghe, nr. 72-74 | B | 0.005 | 0.004899 | 0 | 0.4 | CFp | CBC | E-Distributie Muntenia | 11615528 |  | RO001E400192006/2 | 2022-09-15 | 2022
18634 | jud. ILFOV, loc. VOLUNTARI, Strada Vasile Alecsandri, nr. 38A | IF | 0.01 | 0.009799 | 0 | 0.4 | CFp | CBC | E-Distributie Muntenia | 11666626 |  | RO001E142167466/1 | 2022-09-19 | 2022
18635 | jud. ILFOV, loc. BALACEANCA, Strada Viilor, nr. 20, bl. T47/P395/IX/11 | IF | 0.00492 | 0.004821 | 0 | 0.4 | CFp | CBC | E-Distributie Muntenia | 11639987 |  | RO001E141757853/2 | 2022-09-16 | 2022
18636 | jud. ILFOV, loc. POPESTI-LEORDENI, Strada Bateriei, nr. 82 | IF | 0.008 | 0.00779 | 0 | 0.4 | CFp | CBC | E-Distributie Muntenia | 11615994 |  | RO001E400966195/2 | 2022-09-13 | 2022
18637 | jud. ILFOV, loc. BRANESTI, Strada Violetelor, nr. 17A | IF | 0.01308 | 0.012817 | 0 | 0.4 | CFp | CBC | E-Distributie Muntenia | 11487363 |  | RO001E142029799/4 | 2022-09-20 | 2022
18638 | jud. BUCURESTI, loc. SECTOR 3, Strada Minulescu Ion, poet, nr. 122, ap. AP 1 | B | 0.00924 | 0.009054 | 0 | 0.4 | CFp | CBC | E-Distributie Muntenia | 11324202 |  | RO001E101634599/3 | 2022-09-05 | 2022
18639 | jud. ILFOV, loc. VOLUNTARI, CAMPUL Pipera, nr. 7 A | IF | 0.01 | 0.009794 | 0 | 0.4 | CFp | CBC | E-Distributie Muntenia | 11369873 |  | RO001E400963529/3 | 2022-09-19 | 2022
18640 | jud. ILFOV, loc. CIOROGARLA, Strada Cartonari, nr. 114D | IF | 0.00327 | 0.003204 | 0 | 0.4 | CFp | CBC | E-Distributie Muntenia | 11001649 |  | RO001E141299764/3 | 2022-09-20 | 2022
18641 | jud. ILFOV, loc. VOLUNTARI, Strada EROU IANCU NICOLAE, nr. 84B, bl. VILA 1 | IF | 0.006 | 0.005879 | 0 | 0.4 | CFp | CBC | E-Distributie Muntenia | 11062914 |  | RO001E401009239/3 | 2022-09-29 | 2022
18642 | jud. ILFOV, loc. VOLUNTARI, Bulevardul PIPERA, nr. 141, bl. VILA 120 | IF | 0.01377 | 0.013494 | 0 | 0.4 | CFp | CBC | E-Distributie Muntenia | 10991254 |  | RO001E142237699/2 | 2022-09-20 | 2022
18643 | jud. ILFOV, loc. POPESTI-LEORDENI, Strada Sperantei, nr. 32 | IF | 0.01 | 0.009795 | 0 | 0.4 | CFp | CBC | E-Distributie Muntenia | 10843111 |  | RO001E400173836/3 | 2022-09-15 | 2022
18644 | jud. ILFOV, loc. CIOLPANI, Strada MIHAIL MANOILESCU, nr. 31 | IF | 0.008 | 0.00783 | 0 | 0.4 | CFp | CBC | E-Distributie Muntenia | 10843309 |  | RO001E142962357/2 | 2022-09-15 | 2022
18645 | jud. ILFOV, loc. OTOPENI, SOSEAUA Odai, nr. 235A | IF | 0.006 | 0.005879 | 0 | 0.4 | CFp | CBC | E-Distributie Muntenia | 10840374 |  | RO001E400910240/2 | 2022-09-15 | 2022
18646 | jud. BUCURESTI, loc. SECTOR 3, Strada Trapezului, nr. 20 -22 | B | 0.01 | 0.00978 | 50 | 0.4 | CFp | CBC | E-Distributie Muntenia | 10702036 |  | RO001E108797451/2 | 2022-09-08 | 2022
18647 | jud. ILFOV, loc. OTOPENI, Calea Bucurestilor, nr. 252 | IF | 0.0296 | 0.028908 | 0 | 0.4 | CFp | CBC | E-Distributie Muntenia | 10670659 |  | RO001E141283239/1 | 2022-09-07 | 2022
18648 | jud. ILFOV, loc. DOMNESTI, Strada Sarbi, nr. 58 | IF | 0.0099 | 0.009692 | 0 | 0.4 | CFp | CBC | E-Distributie Muntenia | 10414494 |  | RO001E141281495/2 | 2022-09-16 | 2022
18649 | jud. ILFOV, loc. VOLUNTARI, Strada Lucian Blaga, nr. 15 | IF | 0.03 | 0.029397 | 15 | 0.4 | CFp | CBC | E-Distributie Muntenia | 10198565 |  | RO001E400171159/4 | 2022-09-06 | 2022
18650 | jud. ILFOV, loc. SINDRILITA, Strada Altun, nr. 3 | IF | 0.6 | 0.5874 | 0 | 20 | CFp | CBC | E-Distributie Muntenia | 10023882 |  | RO001E141352001/3 | 2022-09-15 | 2022
18651 | jud. ILFOV, loc. AFUMATI, Strada Traian Vuia, nr. 2 | IF | 0.02664 | 0.026027 | 0 | 0.4 | CFp | CBC | E-Distributie Muntenia | 09783106 |  | RO001E141935581/3 | 2022-09-07 | 2022
18652 | jud. ILFOV, loc. SNAGOV, SOSEAUA Snagov, nr. 227 | IF | 0.00872 | 0.008 | 200 | 0.23 | CFp | CBC | E-Distributie Muntenia | 08679640 |  | RO001E400832535/2 | 2022-09-30 | 2022
18653 | jud. ILFOV, loc. POPESTI-LEORDENI, Strada Zorilor, nr. 78 | IF | 0.006 | 0.005877 | 0 | 0.4 | CFp | CBC | E-Distributie Muntenia | 09428236 |  | RO001E400181509/2 | 2022-09-15 | 2022
18654 | jud. ILFOV, loc. PANTELIMON, Bulevardul Biruintei, nr. 3B | IF | 0.04819 | 0.047216 | 0 | 0.4 | CFp | CBC | E-Distributie Muntenia | 08285928 |  | RO001E141641204/3 | 2022-09-07 | 2022
18655 | jud. ILFOV, loc. POPESTI-LEORDENI, SOSEAUA Oltenitei, nr. 51-55 | IF | 0.0427 | 0.041836 | 0 | 0.4 | CFp | CBC | E-Distributie Muntenia | 07820743 |  | RO001E141370540/3 | 2022-09-06 | 2022
18656 | jud. ILFOV, loc. BUFTEA, Intrarea Bucuresti-Targoviste, nr. 136A | IF | 0.02395 | 0.024499 | 0 | 0.4 | CFp | CBC | E-Distributie Muntenia | 09669009 |  | RO001E141205604/1 | 2022-09-07 | 2022
18657 | jud. BUCURESTI, loc. SECTOR 3, DRUMUL Malu Cu Flori, nr. 13 | B | 0.01 | 0.009796 | 0 | 0.4 | CFp | CBC | E-Distributie Muntenia | 12117907 |  | RO001E109097286/3 | 2022-09-28 | 2022
18658 | jud. ILFOV, loc. DOMNESTI, Strada Fortunei, nr. 1 | IF | 0.015 | 0.014699 | 0 | 0.4 | CFp | CBC | E-Distributie Muntenia | 12122737 |  | RO001E142658708/4 | 2022-09-29 | 2022
18659 | jud. ILFOV, loc. PETRESTI, Strada Socului, nr. 36H | IF | 0.005 | 0.004899 | 0 | 0.4 | CFp | CBC | E-Distributie Muntenia | 12001218 |  | RO001E141701199/3 | 2022-09-27 | 2022
18660 | jud. ILFOV, loc. OTOPENI, Strada Oituz, nr. 39A | IF | 0.008 | 0.007838 | 0 | 0.4 | CFp | CBC | E-Distributie Muntenia | 12030439 |  | RO001E400089719/4 | 2022-09-16 | 2022
18661 | jud. ILFOV, loc. OLTENI, Strada Putul Olteni, nr. 72 | IF | 0.006 | 0.005879 | 0 | 0.4 | CFp | CBC | E-Distributie Muntenia | 12001639 |  | RO001E400319591/2 | 2022-09-28 | 2022
18662 | jud. ILFOV, loc. ROSU, Strada Pufuleti, nr. 2B | IF | 0.008 | 0.00783 | 0 | 0.4 | CFp | CBC | E-Distributie Muntenia | 11876679 |  | RO001E400263263/4 | 2022-09-14 | 2022
18663 | jud. BUCURESTI, loc. SECTOR 1, DRUMUL Nisipoasa, nr. 123-125, ap. LOT291 | B | 0.008 | 0.008 | 0 | 0.4 | CFp | CBC | E-Distributie Muntenia | 11875927 |  | RO001E119367487/2 | 2022-09-26 | 2022
18664 | jud. ILFOV, loc. VOLUNTARI, Bulevardul IULIAN MIHU, nr. 191V | IF | 0.006 | 0.006 | 0 | 0.4 | CFp | CBC | E-Distributie Muntenia | 11939872 |  | RO001E141677517/3 | 2022-09-26 | 2022
18665 | jud. BUCURESTI, loc. SECTOR 4, Strada Picturii, nr. 18 | B | 0.005265 | 0.00514 | 0 | 0.4 | CFp | CBC | E-Distributie Muntenia | 11900018 |  | RO001E101969646/2 | 2022-09-26 | 2022
18666 | jud. ILFOV, loc. ROSU, Strada GOSPODARI, nr. 7 | IF | 0.005 | 0.00489 | 0 | 0.4 | CFp | CBC | E-Distributie Muntenia | 11940645 |  | RO001E400923952/4 | 2022-09-27 | 2022
18667 | jud. ILFOV, loc. VOLUNTARI, Bulevardul PIPERA, nr. 1H, bl. VILA P04 | IF | 0.008 | 0.007839 | 0 | 0.4 | CFp | CBC | E-Distributie Muntenia | 11943926 |  | RO001E141387155/2 | 2022-09-19 | 2022
18668 | jud. BUCURESTI, loc. SECTOR 2, Strada Ghiculeasa Maria, nr. 66 | B | 0.0088 | 0.01 | 0 | 0.4 | CFp | CBC | E-Distributie Muntenia | 11970568 |  | RO001E119609295/2 | 2022-09-30 | 2022
18669 | jud. BUCURESTI, loc. SECTOR 1, Strada Iezeru, nr. 29-31 | B | 0.00532 | 0.00532 | 0 | 0.4 | CFp | CBC | E-Distributie Muntenia | 11792097 |  | RO001E101150671/3 | 2022-09-15 | 2022
18670 | jud. BUCURESTI, loc. SECTOR 5, SOSEAUA Bucuresti-Magurele, nr. 42 B, ap. . | B | 0.003 | 0.00293 | 0 | 0.4 | CFp | CBC | E-Distributie Muntenia | 11796603 |  | RO001E119818578/2 | 2022-09-26 | 2022
18671 | jud. BUCURESTI, loc. SECTOR 1, Strada Neagoe Voda, nr. 1A | B | 0.005 | 0.005 | 0 | 0.4 | CFp | CBC | E-Distributie Muntenia | 11852011 |  | RO001E101153371/3 | 2022-09-16 | 2022
18672 | jud. ILFOV, loc. 1 DECEMBRIE, Strada Macului, nr. 4B | IF | 0.008 | 0.007839 | 0 | 0.4 | CFp | CBC | E-Distributie Muntenia | 11795756 |  | RO001E142940083/3 | 2022-09-27 | 2022
18673 | jud. BUCURESTI, loc. SECTOR 2, Strada Zidurilor, nr. 32 | B | 0.006 | 0.005878 | 0 | 0.4 | CFp | CBC | E-Distributie Muntenia | 11794299 |  | RO001E104275302/2 | 2022-09-28 | 2022
18674 | jud. BUCURESTI, loc. SECTOR 1, Strada Jimbolia, nr. 151 | B | 0.012 | 0.012 | 0 | 0.4 | CFp | CBC | E-Distributie Muntenia | 11815930 |  | RO001E100615924/2 | 2022-09-15 | 2022
18675 | jud. BUCURESTI, loc. SECTOR 1, Strada Gheorghe Stefan, nr. 25 | B | 0.0076 | 0.0076 | 0 | 0.4 | CFp | CBC | E-Distributie Muntenia | 11792685 |  | RO001E110034704/2 | 2022-09-26 | 2022
18676 | jud. BUCURESTI, loc. SECTOR 1, Strada Dobrogeanu-Gherea Constantin, nr. 98 | B | 0.009 | 0.009 | 0 | 0.4 | CFp | CBC | E-Distributie Muntenia | 11852030 |  | RO001E108934016/3 | 2022-09-22 | 2022
18677 | jud. GIURGIU, loc. BOLINTIN-DEAL, Strada Ciresului, nr. 41, bl. -, sc. -, et. -, ap. - | GR | 0.006 | 0.005879 | 0 | 0.4 | CFp | CBC | E-Distributie Muntenia | 11827053 |  | RO001E131279818/3 | 2022-09-27 | 2022
18678 | jud. ILFOV, loc. DOMNESTI, Strada Pietrariei, nr. 10 | IF | 0.0075 | 0.007349 | 0 | 0.4 | CFp | CBC | E-Distributie Muntenia | 11694769 |  | RO001E141905476/2 | 2022-09-21 | 2022
18679 | jud. BUCURESTI, loc. SECTOR 1, Strada Oasului, nr. 46 | B | 0.0072 | 0.0072 | 0 | 0.4 | CFp | CBC | E-Distributie Muntenia | 11676917 |  | RO001E100638132/2 | 2022-09-15 | 2022
18680 | jud. ILFOV, loc. VOLUNTARI, Strada POTCOAVEI, nr. 65 | IF | 0.008 | 0.007839 | 0 | 0.4 | CFp | CBC | E-Distributie Muntenia | 11694459 |  | RO001E401071249/2 | 2022-09-19 | 2022
18681 | jud. BUCURESTI, loc. SECTOR 1, Strada Boghiu Constantin, serg., nr. 12 B, ap. 1 | B | 0.02 | 0.02 | 0 | 0.4 | CFp | CBC | E-Distributie Muntenia | 11766626 |  | RO001E101423663/2 | 2022-09-13 | 2022
18682 | jud. ILFOV, loc. CATELU, Strada Florilor, nr. 6A | IF | 0.008 | 0.00779 | 0 | 0.4 | CFp | CBC | E-Distributie Muntenia | 11693725 |  | RO001E141965540/2 | 2022-09-15 | 2022
18683 | jud. ILFOV, loc. VOLUNTARI, Strada Iancu de Hunedoara, nr. 12F | IF | 0.0092 | 0.009006 | 0 | 0.4 | CFp | CBC | E-Distributie Muntenia | 11693081 |  | RO001E400170406/4 | 2022-09-19 | 2022
18684 | jud. ILFOV, loc. VOLUNTARI, Strada Nicolae Iorga, nr. 26, bl. CASA 1 | IF | 0.003 | 0.002939 | 0 | 0.4 | CFp | CBC | E-Distributie Muntenia | 11694238 |  | RO001E141821293/2 | 2022-09-23 | 2022
18685 | jud. ILFOV, loc. JILAVA, Strada Ciulini, nr. 3B | IF | 0.0082 | 0.008035 | 0 | 0.4 | CFp | CBC | E-Distributie Muntenia | 11680046 |  | RO001E141722776/2 | 2022-09-09 | 2022
18686 | jud. ILFOV, loc. VOLUNTARI, Strada Mircea Eliade, nr. 11 | IF | 0.008 | 0.007834 | 16.67 | 0.4 | CFp | CBC | E-Distributie Muntenia | 11767708 |  | RO001E400166726/3 | 2022-09-12 | 2022
18687 | jud. BUCURESTI, loc. SECTOR 1, Strada Lugoj, nr. 59 | B | 0.00945 | 0.01 | 0 | 0.4 | CFp | CBC | E-Distributie Muntenia | 11671844 |  | RO001E100416192/2 | 2022-09-15 | 2022
18688 | jud. GIURGIU, loc. FRATESTI, Strada Bibita, nr. 4-A | GR | 0.0247 | 0.024186 | 0 | 0.4 | CFp | CBC | E-Distributie Muntenia | 11739242 |  | RO001E131439940/2 | 2022-09-14 | 2022
18689 | jud. BUCURESTI, loc. SECTOR 1, CARTIERUL ANSAMBLU HENRI COANDA, nr. P450 | B | 0.00836 | 0.01 | 0 | 0.4 | CFp | CBC | E-Distributie Muntenia | 11739296 |  | RO001E110496762/2 | 2022-09-15 | 2022
18690 | jud. GIURGIU, loc. GAISEANCA, SOSEAUA Principala, nr. 25 | GR | 0.006 | 0.005879 | 0 | 0.4 | CFp | CBC | E-Distributie Muntenia | 11768961 |  | RO001E131399732/2 | 2022-09-27 | 2022
18691 | jud. ILFOV, loc. VOLUNTARI, Strada Emil Racovita, nr. 70 | IF | 0.00486 | 0.004743 | 0 | 0.4 | CFp | CBC | E-Distributie Muntenia | 11646099 |  | RO001E141780624/3 | 2022-09-09 | 2022
18692 | jud. BUCURESTI, loc. SECTOR 3, DRUMUL Lunca Ozunului, nr. 11 | B | 0.005 | 0.004899 | 0 | 0.4 | CFp | CBC | E-Distributie Muntenia | 11631313 |  | RO001E109445687/3 | 2022-09-21 | 2022
18693 | jud. ILFOV, loc. OSTRATU, Strada Platanului, nr. 14 | IF | 0.004 | 0.004233 | 0 | 0.4 | CFp | CBC | E-Distributie Muntenia | 11618092 |  | RO001E400954002/2 | 2022-09-07 | 2022
18694 | jud. ILFOV, loc. BERCENI, Strada Macului, nr. 865 | IF | 0.005 | 0.004898 | 0 | 0.4 | CFp | CBC | E-Distributie Muntenia | 11616797 |  | RO001E401111772/2 | 2022-09-09 | 2022
18695 | jud. ILFOV, loc. BRANESTI, Strada Violetelor, nr. 47 | IF | 0.015 | 0.01455 | 0 | 0.4 | CFp | CBC | E-Distributie Muntenia | 11641413 |  | RO001E143012589/2 | 2022-09-15 | 2022
18696 | jud. ILFOV, loc. CLINCENI, Strada Izvorului, nr. 6C | IF | 0.01 | 0.00979 | 0 | 0.4 | CFp | CBC | E-Distributie Muntenia | 11595560 |  | RO001E401133237/3 | 2022-09-07 | 2022
18697 | jud. ILFOV, loc. OSTRATU, Strada Condorului, nr. 8 | IF | 0.0153 | 0.014993 | 0 | 0.4 | CFp | CBC | E-Distributie Muntenia | 11643873 |  | RO001E143124437/2 | 2022-09-16 | 2022
18698 | jud. ILFOV, loc. BUFTEA, Strada Stejarului, nr. 25 | IF | 0.0108 | 0.010574 | 0 | 0.4 | CFp | CBC | E-Distributie Muntenia | 11619113 |  | RO001E141235348/2 | 2022-09-07 | 2022
18699 | jud. ILFOV, loc. OSTRATU, Strada Platanului, nr. 30 | IF | 0.005 | 0.004899 | 0 | 0.4 | CFp | CBC | E-Distributie Muntenia | 11591993 |  | RO001E400953742/2 | 2022-09-07 | 2022
18700 | jud. ILFOV, loc. VOLUNTARI, Strada EROU IANCU NICOLAE, nr. 91 K | IF | 0.0075 | 0.007349 | 0 | 0.4 | CFp | CBC | E-Distributie Muntenia | 11627150 |  | RO001E401026609/2 | 2022-09-12 | 2022
18701 | jud. BUCURESTI, loc. BUCURESTI, Strada RASADNITEI, nr. 60 | B | 0.005 | 0.00488 | 0 | 0.4 | CFp | CBC | E-Distributie Muntenia | 11594765 |  | RO001E103219130/2 | 2022-09-09 | 2022
18702 | jud. BUCURESTI, loc. SECTOR 1, Bulevardul Ionescu de la Brad Ion, nr. 91 -93 | B | 0.01 | 0.01 | 40 | 0.4 | CFp | CBC | E-Distributie Muntenia | 11595542 |  | RO001E109320904/2 | 2022-09-15 | 2022
18703 | jud. BUCURESTI, loc. SECTOR 1, SOSEAUA Ionescu-Sisesti Gheorghe, nr. 80C | B | 0.008 | 0.007839 | 0 | 0.4 | CFp | CBC | E-Distributie Muntenia | 11666863 |  | RO001E400935179/3 | 2022-09-12 | 2022
18704 | jud. ILFOV, loc. BERCENI, Strada Bega, nr. 14 | IF | 0.01 | 0.009799 | 0 | 0.4 | CFp | CBC | E-Distributie Muntenia | 11614656 |  | RO001E141683097/2 | 2022-09-12 | 2022
18705 | jud. ILFOV, loc. PANTELIMON, Strada P-TARLA, nr. 70 | IF | 0.006 | 0.005879 | 0 | 0.4 | CFp | CBC | E-Distributie Muntenia | 11670519 |  | RO001E141219913/2 | 2022-09-22 | 2022
18706 | jud. BUCURESTI, loc. SECTOR 2, Strada Verii, nr. 2, sc. A, ap. 1 | B | 0.006 | 0.006 | 0 | 0.4 | CFp | CBC | E-Distributie Muntenia | 11651099 |  | RO001E100897768/3 | 2022-09-20 | 2022
18707 | jud. BUCURESTI, loc. SECTOR 1, Strada Strabuna, nr. 108 | B | 0.006 | 0.006 | 0 | 0.4 | CFp | CBC | E-Distributie Muntenia | 11645275 |  | RO001E100574120/2 | 2022-09-13 | 2022
18708 | jud. ILFOV, loc. BRAGADIRU, Strada Verii, nr. 7, ap. C1 | IF | 0.00456 | 0.004467 | 0 | 0.4 | CFp | CBC | E-Distributie Muntenia | 11618747 |  | RO001E141974540/2 | 2022-09-21 | 2022
18709 | jud. BUCURESTI, loc. SECTOR 1, Strada MANOLE MARCUS, nr. 1 | B | 0.005 | 0.005 | 0 | 0.4 | CFp | CBC | E-Distributie Muntenia | 11666580 |  | RO001E141473364/3 | 2022-09-22 | 2022
18710 | jud. BUCURESTI, loc. SECTOR 1, Strada Tarnaveni, nr. 6 | B | 0.008 | 0.008 | 0 | 0.4 | CFp | CBC | E-Distributie Muntenia | 11617283 |  | RO001E100700110/3 | 2022-09-22 | 2022
18711 | jud. BUCURESTI, loc. SECTOR 1, Strada Heliului, nr. 15 | B | 0.005 | 0.005 | 0 | 0.4 | CFp | CBC | E-Distributie Muntenia | 11617182 |  | RO001E108897137/2 | 2022-09-19 | 2022
18712 | jud. BUCURESTI, loc. SECTOR 6, DRUMUL Belsugului, nr. 62 | B | 0.008 | 0.00776 | 0 | 0.4 | CFp | CBC | E-Distributie Muntenia | 11667013 |  | RO001E109114242/2 | 2022-09-15 | 2022
18713 | jud. BUCURESTI, loc. SECTOR 1, Strada Fanionului, nr. 14 A | B | 0.004 | 0.004 | 0 | 0.4 | CFp | CBC | E-Distributie Muntenia | 11596382 |  | RO001E100604427/2 | 2022-09-26 | 2022
18714 | jud. ILFOV, loc. VOLUNTARI, Strada Matei Basarab, nr. 33C | IF | 0.01 | 0.00975 | 0 | 0.4 | CFp | CBC | E-Distributie Muntenia | 11645582 |  | RO001E401003446/3 | 2022-09-13 | 2022
18715 | jud. ILFOV, loc. VOLUNTARI, Strada Lucian Blaga, nr. 5 | IF | 0.005 | 0.004899 | 0 | 0.4 | CFp | CBC | E-Distributie Muntenia | 11594247 |  | RO001E400191195/2 | 2022-09-14 | 2022
18716 | jud. BUCURESTI, loc. SECTOR 2, Strada Toamnei, nr. 46, bl. 1 | B | 0.0075 | 0.0075 | 0 | 0.4 | CFp | CBC | E-Distributie Muntenia | 11617274 |  | RO001E108729007/2 | 2022-09-19 | 2022
18717 | jud. ILFOV, loc. CLINCENI, Strada Stadionului, nr. 25A | IF | 0.008 | 0.00783 | 0 | 0.4 | CFp | CBC | E-Distributie Muntenia | 11600417 |  | RO001E141943478/3 | 2022-09-20 | 2022
18718 | jud. GIURGIU, loc. SABARENI, Strada Padurii, nr. NC 34096 | GR | 0.003 | 0.002939 | 0 | 0.4 | CFp | CBC | E-Distributie Muntenia | 11506243 |  | RO001E131416664/2 | 2022-09-21 | 2022
18719 | jud. ILFOV, loc. BRAGADIRU, Strada Solidaritatii, nr. 6 | IF | 0.005 | 0.004898 | 0 | 0.4 | CFp | CBC | E-Distributie Muntenia | 11520347 |  | RO001E401157738/2 | 2022-09-05 | 2022
18720 | jud. BUCURESTI, loc. SECTOR 4, Strada Aluviunii, nr. 12 | B | 0.005 | 0.00489 | 0 | 0.4 | CFp | CBC | E-Distributie Muntenia | 11489217 |  | RO001E104060102/2 | 2022-09-22 | 2022
18721 | jud. ILFOV, loc. CHIAJNA, Intrarea Nicolae Iorga, nr. 48Hbis | IF | 0.006 | 0.005878 | 0 | 0.23 | CFp | CBC | E-Distributie Muntenia | 11494766 |  | RO001E141772625/3 | 2022-09-16 | 2022
18722 | jud. ILFOV, loc. MOGOSOAIA, Strada Ulmului, nr. 7 | IF | 0.008 | 0.007839 | 0 | 0.4 | CFp | CBC | E-Distributie Muntenia | 11487852 |  | RO001E401040638/3 | 2022-09-05 | 2022
18723 | jud. BUCURESTI, loc. SECTOR 5, Strada Nutu Anghel, nr. 5 | B | 0.006 | 0.005879 | 0 | 0.4 | CFp | CBC | E-Distributie Muntenia | 11488603 |  | RO001E108486153/2 | 2022-09-09 | 2022
18724 | jud. ILFOV, loc. BRAGADIRU, Strada Dealului, nr. 19 | IF | 0.0072 | 0.007055 | 0 | 0.4 | CFp | CBC | E-Distributie Muntenia | 11487793 |  | RO001E141674716/2 | 2022-09-05 | 2022
18725 | jud. BUCURESTI, loc. SECTOR 6, Artera Pasarea de Aur, nr. 1, ap. LOT B2-013 | B | 0.006 | 0.005879 | 0 | 0.4 | CFp | CBC | E-Distributie Muntenia | 11498940 |  | RO001E119909557/3 | 2022-09-09 | 2022
18726 | jud. BUCURESTI, loc. SECTOR 1, Strada Lotru, nr. 31, ap. 4 | B | 0.004 | 0.004 | 0 | 0.4 | CFp | CBC | E-Distributie Muntenia | 11522339 |  | RO001E110952488/2 | 2022-09-15 | 2022
18727 | jud. ILFOV, loc. FUNDENI, Strada Ciresului, nr. 58E | IF | 0.01 | 0.009799 | 0 | 0.4 | CFp | CBC | E-Distributie Muntenia | 11500006 |  | RO001E142238971/3 | 2022-09-22 | 2022
18728 | jud. ILFOV, loc. BERCENI, Strada Tarlaua 12 (T 12), nr. fn | IF | 0.003 | 0.002939 | 0 | 0.23 | CFp | CBC | E-Distributie Muntenia | 11497847 |  | RO001E142213772/2 | 2022-09-09 | 2022
18729 | jud. ILFOV, loc. BRAGADIRU, Strada IERNII, nr. 31 | IF | 0.00608 | 0.005953 | 0 | 0.4 | CFp | CBC | E-Distributie Muntenia | 11487520 |  | RO001E141722901/2 | 2022-09-12 | 2022
18730 | jud. ILFOV, loc. ROSU, Strada Acvilei, nr. 14 | IF | 0.004 | 0.00386 | 0 | 0.4 | CFp | CBC | E-Distributie Muntenia | 11498897 |  | RO001E401010129/3 | 2022-09-15 | 2022
18731 | jud. ILFOV, loc. CIOROGARLA, SOSEAUA Bucuresti, nr. 290 D | IF | 0.00532 | 0.005213 | 0 | 0.4 | CFp | CBC | E-Distributie Muntenia | 11521327 |  | RO001E401121166/3 | 2022-09-20 | 2022
18732 | jud. BUCURESTI, loc. SECTOR 6, DRUMUL Valea Furcii, nr. 84 | B | 0.00675 | 0.006614 | 0 | 0.4 | CFp | CBC | E-Distributie Muntenia | 11506737 |  | RO001E110274924/4 | 2022-09-15 | 2022
18733 | jud. ILFOV, loc. ISLAZ, Strada 1 Decembrie, nr. 4 | IF | 0.006 | 0.005879 | 0 | 0.4 | CFp | CBC | E-Distributie Muntenia | 11505919 |  | RO001E400036294/2 | 2022-09-09 | 2022
18734 | jud. ILFOV, loc. CHITILA, Strada Marului, nr. 4 | IF | 0.01 | 0.009799 | 0 | 0.4 | CFp | CBC | E-Distributie Muntenia | 11499159 |  | RO001E141305751/2 | 2022-09-16 | 2022
18735 | jud. ILFOV, loc. VOLUNTARI, Bulevardul Vrancei, nr. 9 | IF | 0.01 | 0.009745 | 0 | 0.4 | CFp | CBC | E-Distributie Muntenia | 11444661 |  | RO001E141294938/2 | 2022-09-15 | 2022
18736 | jud. ILFOV, loc. BRAGADIRU, Strada Topaz, nr. 6H | IF | 0.0099 | 0.0097 | 0 | 0.4 | CFp | CBC | E-Distributie Muntenia | 11468038 |  | RO001E142224943/2 | 2022-09-05 | 2022
18737 | jud. BUCURESTI, loc. SECTOR 4, DRUMUL Campeni, nr. 76A | B | 0.0048 | 0.004694 | 0 | 0.4 | CFp | CBC | E-Distributie Muntenia | 11471279 |  | RO001E119856468/3 | 2022-09-12 | 2022
18738 | jud. BUCURESTI, loc. SECTOR 6, Strada Cotul Siretului, nr. 25A | B | 0.01 | 0.00979 | 0 | 0.4 | CFp | CBC | E-Distributie Muntenia | 11448934 |  | RO001E110653745/2 | 2022-09-07 | 2022
18739 | jud. ILFOV, loc. CLINCENI, Strada Privighetorii, nr. 37E | IF | 0.003 | 0.002939 | 0 | 0.4 | CFp | CBC | E-Distributie Muntenia | 11482174 |  | RO001E142247544/3 | 2022-09-21 | 2022
18740 | jud. ILFOV, loc. MOGOSOAIA, Strada Nichita Stanescu, nr. 23 | IF | 0.010125 | 0.00992 | 100 | 0.4 | CFp | CBC | E-Distributie Muntenia | 11469398 |  | RO001E141194858/3 | 2022-09-05 | 2022
18741 | jud. ILFOV, loc. BRANESTI, Strada Mihai Viteazu, nr. 8A | IF | 0.005 | 0.00485 | 0 | 0.4 | CFp | CBC | E-Distributie Muntenia | 11447393 |  | RO001E142118563/2 | 2022-09-13 | 2022
18742 | jud. BUCURESTI, loc. SECTOR 6, DRUMUL Valea Furcii, nr. 119A | B | 0.006 | 0.005879 | 104 | 0.4 | CFp | CBC | E-Distributie Muntenia | 11446823 |  | RO001E108946211/3 | 2022-09-09 | 2022
18743 | jud. ILFOV, loc. DOBROESTI, Strada Mesteacanului, nr. 3E | IF | 0.005 | 0.004899 | 0 | 0.4 | CFp | CBC | E-Distributie Muntenia | 11462167 |  | RO001E141701740/2 | 2022-09-16 | 2022
18744 | jud. ILFOV, loc. OSTRATU, Strada VIOLETEI, nr. 15 | IF | 0.00756 | 0.007408 | 0 | 0.4 | CFp | CBC | E-Distributie Muntenia | 11446751 |  | RO001E141323469/2 | 2022-09-06 | 2022
18745 | jud. ILFOV, loc. GLINA, Strada LIBERTATII, nr. 246 | IF | 0.006 | 0.00583 | 0 | 0.4 | CFp | CBC | E-Distributie Muntenia | 11447957 |  | RO001E401167515/2 | 2022-09-14 | 2022
18746 | jud. ILFOV, loc. VOLUNTARI, Strada EROU IANCU NICOLAE, nr. 41/1 | IF | 0.00385 | 0.003772 | 0 | 0.4 | CFp | CBC | E-Distributie Muntenia | 11447328 |  | RO001E400170507/3 | 2022-09-16 | 2022
18747 | jud. BUCURESTI, loc. SECTOR 1, Strada Sandu-Aldea Constantin, nr. 89 | B | 0.006 | 0.0066 | 0 | 0.4 | CFp | CBC | E-Distributie Muntenia | 11464227 |  | RO001E100018459/2 | 2022-09-20 | 2022
18748 | jud. ILFOV, loc. DOMNESTI, Strada Idealului, nr. 20 | IF | 0.005 | 0.00489 | 0 | 0.4 | CFp | CBC | E-Distributie Muntenia | 11466441 |  | RO001E142791740/2 | 2022-09-05 | 2022
18749 | jud. ILFOV, loc. BRAGADIRU, Strada Cactusului, nr. 10 D, ap. Vila 1 | IF | 0.004 | 0.00387 | 0 | 0.4 | CFp | CBC | E-Distributie Muntenia | 11486336 |  | RO001E142006794/2 | 2022-09-29 | 2022
18750 | jud. ILFOV, loc. ROSU, Strada GOSPODARI, nr. 7 | IF | 0.005 | 0.00489 | 0 | 0.4 | CFp | CBC | E-Distributie Muntenia | 11486675 |  | RO001E400258627/4 | 2022-09-22 | 2022
18751 | jud. ILFOV, loc. BERCENI, Strada Eroilor, nr. 47A, bl. P2143 | IF | 0.009 | 0.0088 | 0 | 0.4 | CFp | CBC | E-Distributie Muntenia | 11397305 |  | RO001E142215583/3 | 2022-09-05 | 2022
18752 | jud. BUCURESTI, loc. SECTOR 1, Bulevardul Aviatorilor, nr. 27, et. 4, ap. AP5 | B | 0.00891 | 0.012 | 0 | 0.4 | CFp | CBC | E-Distributie Muntenia | 11351319 |  | RO001E108905890/2 | 2022-09-05 | 2022
18753 | jud. GIURGIU, loc. JOITA, Calea BUCURESTI DJ 601A, nr. 403E | GR | 0.006 | 0.005875 | 0 | 0.4 | CFp | CBC | E-Distributie Muntenia | 11347855 |  | RO001E131343988/2 | 2022-09-19 | 2022
18754 | jud. BUCURESTI, loc. SECTOR 6, Strada Dezrobirii, nr. 129B | B | 0.00498 | 0.004879 | 0 | 0.4 | CFp | CBC | E-Distributie Muntenia | 11327606 |  | RO001E119792692/2 | 2022-09-02 | 2022
18755 | jud. BUCURESTI, loc. SECTOR 2, Strada Ceptura, nr. 41 | B | 0.008 | 0.00779 | 0 | 0.4 | CFp | CBC | E-Distributie Muntenia | 11321871 |  | RO001E119971411/2 | 2022-09-13 | 2022
18756 | jud. ILFOV, loc. DOMNESTI, SOSEAUA Tudor Vladimirescu, nr. 320-C, ap. casa 2 | IF | 0.0082 | 0.008034 | 0 | 0.4 | CFp | CBC | E-Distributie Muntenia | 11377432 |  | RO001E142995803/2 | 2022-09-05 | 2022
18757 | jud. ILFOV, loc. PANTELIMON, Strada Migdalilor, nr. 61A | IF | 0.006 | 0.00583 | 0 | 0.4 | CFp | CBC | E-Distributie Muntenia | 11321450 |  | RO001E141929944/2 | 2022-09-09 | 2022
18758 | jud. BUCURESTI, loc. SECTOR 3, Strada Iancu Grigore,Soldat, nr. 13 | B | 0.005 | 0.0048 | 0 | 0.23 | CFp | CBC | E-Distributie Muntenia | 11322926 |  | RO001E104860010/2 | 2022-09-19 | 2022
18759 | jud. GIURGIU, loc. MIHAI VODA, Strada Pictor Ion Luchian, nr. 25 | GR | 0.003 | 0.002939 | 0 | 0.4 | CFp | CBC | E-Distributie Muntenia | 11343545 |  | RO001E300894082/3 | 2022-09-07 | 2022
18760 | jud. ILFOV, loc. OSTRATU, Strada Platanului, nr. 20 | IF | 0.005 | 0.004899 | 0 | 0.4 | CFp | CBC | E-Distributie Muntenia | 11346799 |  | RO001E400961493/2 | 2022-09-05 | 2022
18761 | jud. ILFOV, loc. DOMNESTI, Strada CRANGUTEI, nr. 13 | IF | 0.01092 | 0.010697 | 0 | 0.4 | CFp | CBC | E-Distributie Muntenia | 11323765 |  | RO001E142030397/2 | 2022-09-20 | 2022
18762 | jud. ILFOV, loc. OSTRATU, Strada ANEMONEI, nr. 10 | IF | 0.005 | 0.004899 | 0 | 0.4 | CFp | CBC | E-Distributie Muntenia | 11347462 |  | RO001E142575324/2 | 2022-09-28 | 2022
18763 | jud. BUCURESTI, loc. SECTOR 1, Strada Jimbolia, nr. 149 | B | 0.014 | 0.015 | 0 | 0.4 | CFp | CBC | E-Distributie Muntenia | 11322065 |  | RO001E100615913/3 | 2022-09-05 | 2022
18764 | jud. ILFOV, loc. JILAVA, SOSEAUA Giurgiului, nr. 23C | IF | 0.008085 | 0.007922 | 0 | 0.4 | CFp | CBC | E-Distributie Muntenia | 11322758 |  | RO001E141347049/2 | 2022-09-09 | 2022
18765 | jud. ILFOV, loc. DOMNESTI, SOSEAUA Tudor Vladimirescu, nr. 320-C, ap. casa 1 | IF | 0.0082 | 0.008034 | 0 | 0.4 | CFp | CBC | E-Distributie Muntenia | 11379565 |  | RO001E142995814/2 | 2022-09-12 | 2022
18766 | jud. GIURGIU, loc. GIURGIU, Strada Cetatii, nr. 9 | GR | 0.01 | 0.009799 | 0 | 0.4 | CFp | CBC | E-Distributie Muntenia | 11206449 |  | RO001E300026203/3 | 2022-09-07 | 2022
18767 | jud. BUCURESTI, loc. SECTOR 1, Strada Darmanesti, nr. 36A | B | 0.004 | 0.004 | 0 | 0.4 | CFp | CBC | E-Distributie Muntenia | 11299144 |  | RO001E110184924/2 | 2022-09-05 | 2022
18768 | jud. ILFOV, loc. DOMNESTI, Strada Spicului, nr. 12 | IF | 0.02 | 0.01958 | 0 | 0.4 | CFp | CBC | E-Distributie Muntenia | 11294460 |  | RO001E141441932/5 | 2022-09-07 | 2022
18769 | jud. ILFOV, loc. BRAGADIRU, Strada Rubinului, nr. 28 | IF | 0.005 | 0.004894 | 0 | 0.4 | CFp | CBC | E-Distributie Muntenia | 11297670 |  | RO001E141223110/2 | 2022-09-12 | 2022
18770 | jud. BUCURESTI, loc. SECTOR 4, Intrarea Baltisoara, nr. 10-A, et. 1 | B | 0.006 | 0.00587 | 0 | 0.4 | CFp | CBC | E-Distributie Muntenia | 11213300 |  | RO001E111344204/2 | 2022-09-09 | 2022
18771 | jud. GIURGIU, loc. STOENESTI, FUNDATURA D, nr. 1 | GR | 0.006 | 0.005878 | 0 | 0.4 | CFp | CBC | E-Distributie Muntenia | 11298117 |  | RO001E300467291/2 | 2022-09-05 | 2022
18772 | jud. BUCURESTI, loc. SECTOR 2, Strada Marin Serghiescu, nr. 9, et. 3, ap. 4 | B | 0.00225 | 0.00225 | 0 | 0.4 | CFp | CBC | E-Distributie Muntenia | 11298532 |  | RO001E109098872/3 | 2022-09-29 | 2022
18773 | jud. BUCURESTI, loc. SECTOR 1, Strada Navigatiei, nr. 56 | B | 0.0048 | 0.0048 | 0 | 0.4 | CFp | CBC | E-Distributie Muntenia | 11297548 |  | RO001E100564309/2 | 2022-09-09 | 2022
18774 | jud. BUCURESTI, loc. Sector 1, Strada Strada Aurelian s. Petre, nr. 56G | B | 0.008 | 0.008 | 0 | 0.4 | CFp | CBC | E-Distributie Muntenia | 11208735 |  | RO001E111318520/4 | 2022-09-14 | 2022
18775 | jud. BUCURESTI, loc. SECTOR 5, Strada Amaradiei, nr. 12 | B | 0.005 | 0.004899 | 0 | 0.4 | CFp | CBC | E-Distributie Muntenia | 11207415 |  | RO001E105469971/2 | 2022-09-22 | 2022
18776 | jud. ILFOV, loc. PANTELIMON, Strada Livezilor II, nr. 8 | IF | 0.00598 | 0.00585 | 0 | 0.4 | CFp | CBC | E-Distributie Muntenia | 11213049 |  | RO001E108763937/2 | 2022-09-20 | 2022
18777 | jud. BUCURESTI, loc. SECTOR 2, Strada Matei Voievod, nr. 45 | B | 0.006 | 0.00583 | 0 | 0.4 | CFp | CBC | E-Distributie Muntenia | 11299090 |  | RO001E108771172/2 | 2022-09-06 | 2022
18778 | jud. GIURGIU, loc. COMASCA, Strada CARAUSILOR, nr. 1 | GR | 0.006 | 0.005879 | 0 | 0.23 | CFp | CBC | E-Distributie Muntenia | 11208415 |  | RO001E300331583/3 | 2022-09-20 | 2022
18779 | jud. ILFOV, loc. DUDU, Strada Salcamilor, nr. 36H | IF | 0.00408 | 0.003918 | 0 | 0.23 | CFp | CBC | E-Distributie Muntenia | 11128885 |  | RO001E141382734/3 | 2022-09-06 | 2022
18780 | jud. ILFOV, loc. DRAGOMIRESTI-VALE, Strada Sanzienelor, nr. 34 | IF | 0.006 | 0.005879 | 0 | 0.4 | CFp | CBC | E-Distributie Muntenia | 11181920 |  | RO001E141275331/3 | 2022-09-06 | 2022
18781 | jud. ILFOV, loc. BERCENI, Intrarea CRINILOR, nr. 31 | IF | 0.00608 | 0.005948 | 0 | 0.4 | CFp | CBC | E-Distributie Muntenia | 11182006 |  | RO001E142048138/2 | 2022-09-12 | 2022
18782 | jud. GIURGIU, loc. GIURGIU, Strada Gloriei, nr. 2A | GR | 0.005 | 0.004898 | 0 | 0.4 | CFp | CBC | E-Distributie Muntenia | 11159100 |  | RO001E131360853/3 | 2022-09-05 | 2022
18783 | jud. GIURGIU, loc. GIURGIU, Bulevardul 1 Decembrie 1918, nr. 154 | GR | 0.00836 | 0.008192 | 0 | 0.4 | CFp | CBC | E-Distributie Muntenia | 11136403 |  | RO001E301105987/2 | 2022-09-09 | 2022
18784 | jud. ILFOV, loc. VOLUNTARI, Strada Craiovei, nr. 10 | IF | 0.00798 | 0.007819 | 0 | 0.4 | CFp | CBC | E-Distributie Muntenia | 11129073 |  | RO001E105324960/3 | 2022-09-09 | 2022
18785 | jud. ILFOV, loc. CHITILA, Strada Castanilor, nr. 27 | IF | 0.005 | 0.004899 | 0 | 0.23 | CFp | CBC | E-Distributie Muntenia | 11138703 |  | RO001E400270148/2 | 2022-09-06 | 2022
18786 | jud. ILFOV, loc. MOGOSOAIA, Strada Buiacului, nr. 7 | IF | 0.08736 | 0.085611 | 0 | 20 | CFp | CBC | E-Distributie Muntenia | 11157518 |  | RO001E142755447/2 | 2022-09-05 | 2022
18787 | jud. ILFOV, loc. DUDU, Strada Salcamilor, nr. 36HBIS | IF | 0.00408 | 0.003918 | 0 | 0.23 | CFp | CBC | E-Distributie Muntenia | 11146230 |  | RO001E141382723/2 | 2022-09-12 | 2022
18788 | jud. ILFOV, loc. CRETESTI, Strada VADUL MOSULUI, nr. 10 D | IF | 0.008 | 0.007839 | 0 | 0.4 | CFp | CBC | E-Distributie Muntenia | 11140158 |  | RO001E142348827/2 | 2022-09-09 | 2022
18789 | jud. ILFOV, loc. GRUIU, Strada FRUMOASA, nr. 2 | IF | 0.03977 | 0.038775 | 0 | 0.4 | CFp | CBC | E-Distributie Muntenia | 11203805 |  | RO001E142926896/3 | 2022-09-30 | 2022
18790 | jud. ILFOV, loc. BALOTESTI, Strada Broscari, nr. 95 | IF | 0.01 | 0.00978 | 0 | 0.4 | CFp | CBC | E-Distributie Muntenia | 11164667 |  | RO001E400591739/2 | 2022-09-07 | 2022
18791 | jud. ILFOV, loc. DOMNESTI, Strada Sere Canal, nr. 3 | IF | 0.0081 | 0.007937 | 0 | 0.4 | CFp | CBC | E-Distributie Muntenia | 11160629 |  | RO001E401165872/2 | 2022-09-29 | 2022
18792 | jud. BUCURESTI, loc. SECTOR 1, Strada Parangului, nr. 20, ap. AP 2 | B | 0.006 | 0.006 | 0 | 0.4 | CFp | CBC | E-Distributie Muntenia | 11167175 |  | RO001E100533529/2 | 2022-09-07 | 2022
18793 | jud. ILFOV, loc. PETRESTI-PARC, Strada Lacramioarei, nr. 2 | IF | 0.006 | 0.005879 | 0 | 0.4 | CFp | CBC | E-Distributie Muntenia | 11139580 |  | RO001E401162352/2 | 2022-09-07 | 2022
18794 | jud. ILFOV, loc. BERCENI, Strada 1 Mai, nr. 1302 | IF | 0.0082 | 0.007956 | 0 | 0.4 | CFp | CBC | E-Distributie Muntenia | 11131092 |  | RO001E400988559/2 | 2022-09-29 | 2022
18795 | jud. GIURGIU, loc. COSOBA, Strada PRINCIPALA, nr. 379 A | GR | 0.005 | 0.00489 | 0 | 0.4 | CFp | CBC | E-Distributie Muntenia | 11156760 |  | RO001E131315246/3 | 2022-09-07 | 2022
18796 | jud. ILFOV, loc. CORBEANCA, Strada Hipodromului, nr. 30I | IF | 0.006 | 0.005879 | 0 | 0.4 | CFp | CBC | E-Distributie Muntenia | 11182040 |  | RO001E141935716/2 | 2022-09-07 | 2022
18797 | jud. ILFOV, loc. PANTELIMON, Strada TRACTORULUI, nr. 102 | IF | 0.003 | 0.002939 | 0 | 0.4 | CFp | CBC | E-Distributie Muntenia | 11130203 |  | RO001E109082549/4 | 2022-09-07 | 2022
18798 | jud. BUCURESTI, loc. SECTOR 3, Strada Matei Basarab, nr. 91, bl. CONSTR.C4 | B | 0.0153 | 0.014993 | 0 | 0.4 | CFp | CBC | E-Distributie Muntenia | 11160213 |  | RO001E109241568/2 | 2022-09-01 | 2022
18799 | jud. ILFOV, loc. VOLUNTARI, Strada EROU IANCU NICOLAE, nr. 67B, bl. Vila 7 | IF | 0.0135 | 0.01303 | 0 | 0.4 | CFp | CBC | E-Distributie Muntenia | 11126837 |  | RO001E400909226/2 | 2022-09-13 | 2022
18800 | jud. ILFOV, loc. BALOTESTI, Strada Broscari, nr. 123 | IF | 0.01745 | 0.017099 | 0 | 0.4 | CFp | CBC | E-Distributie Muntenia | 11126538 |  | RO001E401056781/4 | 2022-09-01 | 2022
18801 | jud. ILFOV, loc. ORDOREANU, Strada Padurea cu Tei, nr. 1 | IF | 0.005 | 0.004894 | 0 | 0.4 | CFp | CBC | E-Distributie Muntenia | 11099730 |  | RO001E142448468/3 | 2022-09-05 | 2022
18802 | jud. BUCURESTI, loc. SECTOR 4, Strada Orastie, nr. 34 D | B | 0.006 | 0.005879 | 0 | 0.4 | CFp | CBC | E-Distributie Muntenia | 11061850 |  | RO001E109153379/2 | 2022-09-12 | 2022
18803 | jud. GIURGIU, loc. IZVORU (GOGOSARI), Strada MARIN DRACEA, nr. 74 | GR | 0.003 | 0.002939 | 0 | 0.4 | CFp | CBC | E-Distributie Muntenia | 11060782 |  | RO001E300289619/3 | 2022-09-12 | 2022
18804 | jud. ILFOV, loc. DARASTI-ILFOV, Intrarea 1 Decembrie 1918, nr. 30 | IF | 0.01026 | 0.010054 | 0 | 0.4 | CFp | CBC | E-Distributie Muntenia | 11043584 |  | RO001E142021320/5 | 2022-09-05 | 2022
18805 | jud. ILFOV, loc. BALOTESTI, Strada Ficusului, nr. 1 C, et. VIL35 | IF | 0.01 | 0.009798 | 0 | 0.4 | CFp | CBC | E-Distributie Muntenia | 11060984 |  | RO001E401097012/2 | 2022-09-07 | 2022
18806 | jud. ILFOV, loc. CHITILA, Strada Gorunului, nr. 13, bl. Corp 1 | IF | 0.006 | 0.00587 | 0 | 0.4 | CFp | CBC | E-Distributie Muntenia | 11004684 |  | RO001E141340176/2 | 2022-09-07 | 2022
18807 | jud. ILFOV, loc. CHITILA, Strada Gorunului, nr. 13, bl. Corp 2 | IF | 0.004 | 0.00391 | 0 | 0.4 | CFp | CBC | E-Distributie Muntenia | 11004897 |  | RO001E141340165/2 | 2022-09-15 | 2022
18808 | jud. ILFOV, loc. CHIAJNA, Strada Caporal Pipercu, nr. 102A | IF | 0.004 | 0.00386 | 0 | 0.4 | CFp | CBC | E-Distributie Muntenia | 11043932 |  | RO001E141686056/3 | 2022-09-07 | 2022
18809 | jud. ILFOV, loc. CHIAJNA, Strada GOSPODARI, nr. 7 | IF | 0.006 | 0.00587 | 0 | 0.4 | CFp | CBC | E-Distributie Muntenia | 11061376 |  | RO001E400258650/4 | 2022-09-19 | 2022
18810 | jud. ILFOV, loc. OSTRATU, ALEEA Trandafirilor, nr. 9 | IF | 0.005 | 0.00488 | 0 | 0.4 | CFp | CBC | E-Distributie Muntenia | 10892552 |  | RO001E401149694/2 | 2022-09-02 | 2022
18811 | jud. ILFOV, loc. CHITILA, Strada FRASINULUI, nr. 3 | IF | 0.008 | 0.00734 | 0 | 0.4 | CFp | CBC | E-Distributie Muntenia | 10988162 |  | RO001E141852208/2 | 2022-09-05 | 2022
18812 | jud. BUCURESTI, loc. SECTOR 6, DRUMUL Drumul La Rosu, nr. 27A | B | 0.005 | 0.00489 | 0 | 0.4 | CFp | CBC | E-Distributie Muntenia | 10916958 |  | RO001E110033916/3 | 2022-09-09 | 2022
18813 | jud. ILFOV, loc. TAMASI, Bulevardul Platanilor, nr. 20 | IF | 0.008 | 0.007839 | 0 | 0.4 | CFp | CBC | E-Distributie Muntenia | 10917606 |  | RO001E141507430/3 | 2022-09-07 | 2022
18814 | jud. GIURGIU, loc. BOLINTIN-DEAL, Strada Pictor Nicolae Grigorescu, nr. 63 | GR | 0.01638 | 0.016042 | 0 | 0.4 | CFp | CBC | E-Distributie Muntenia | 10986866 |  | RO001E131417160/2 | 2022-09-07 | 2022
18815 | jud. BUCURESTI, loc. SECTOR 1, Strada Atelierele Noi, nr. 29 | B | 0.008 | 0.007838 | 0 | 0.4 | CFp | CBC | E-Distributie Muntenia | 10872223 |  | RO001E103245454/2 | 2022-09-02 | 2022
18816 | jud. ILFOV, loc. GLINA, Strada Biruintei, nr. 11 | IF | 0.05 | 0.04899 | 0 | 0.4 | CFp | CBC | E-Distributie Muntenia | 10840639 |  | RO001E141674794/2 | 2022-09-13 | 2022
18817 | jud. ILFOV, loc. DUDU, Strada Preot Sebe Costin, nr. 20D, bl. T9, P2325, sc. P2328, et. P2329, ap. NC1730/2 | IF | 0.005 | 0.004899 | 0 | 0.23 | CFp | CBC | E-Distributie Muntenia | 10842305 |  | RO001E141558986/3 | 2022-09-06 | 2022
18818 | jud. ILFOV, loc. AFUMATI, SOSEAUA Stefanesti, nr. FN, bl. T8 | IF | 0.009 | 0.008819 | 0 | 0.4 | CFp | CBC | E-Distributie Muntenia | 10841917 |  | RO001E141684177/2 | 2022-09-08 | 2022
18819 | jud. ILFOV, loc. OSTRATU, Strada Paradisul Verde, nr. 9 | IF | 0.008 | 0.007839 | 0 | 0.4 | CFp | CBC | E-Distributie Muntenia | 10737444 |  | RO001E401118623/2 | 2022-09-01 | 2022
18820 | jud. BUCURESTI, loc. SECTOR 3, Strada Dadu, nr. 29-31 | B | 0.005 | 0.004899 | 0 | 0.4 | CFp | CBC | E-Distributie Muntenia | 10727371 |  | RO001E118873668/2 | 2022-09-15 | 2022
18821 | jud. ILFOV, loc. CHIAJNA, Strada Crinului, nr. 37C | IF | 0.008 | 0.007839 | 0 | 0.4 | CFp | CBC | E-Distributie Muntenia | 10726853 |  | RO001E141539233/2 | 2022-09-28 | 2022
18822 | jud. ILFOV, loc. CORBEANCA, Strada Amurgului, nr. 4A | IF | 0.01 | 0.009745 | 12.5 | 0.4 | CFp | CBC | E-Distributie Muntenia | 10670693 |  | RO001E141748695/3 | 2022-09-07 | 2022
18823 | jud. BUCURESTI, loc. SECTOR 1, Strada Linistei, nr. 88 | B | 0.00666 | 0.00666 | 50 | 0.4 | CFp | CBC | E-Distributie Muntenia | 10698406 |  | RO001E115388510/2 | 2022-09-20 | 2022
18824 | jud. BUCURESTI, loc. SECTOR 4, Strada Melinesti, nr. 3A | B | 0.00366 | 0.003567 | 0 | 0.4 | CFp | CBC | E-Distributie Muntenia | 10674793 |  | RO001E108792939/3 | 2022-09-15 | 2022
18825 | jud. ILFOV, loc. MOGOSOAIA, Strada Ariei, nr. 38, bl. L | IF | 0.006 | 0.005878 | 0 | 0.4 | CFp | CBC | E-Distributie Muntenia | 10673505 |  | RO001E401138074/2 | 2022-09-07 | 2022
18826 | jud. ILFOV, loc. OLTENI, Strada Ciurari, nr. 102 | IF | 0.005 | 0.00489 | 0 | 0.4 | CFp | CBC | E-Distributie Muntenia | 10577368 |  | RO001E400320155/2 | 2022-09-13 | 2022
18827 | jud. ILFOV, loc. ROSU, Strada ACVILEI, nr. 16M, ap. 1 | IF | 0.006 | 0.005879 | 0 | 0.23 | CFp | CBC | E-Distributie Muntenia | 10543525 |  | RO001E142060334/2 | 2022-09-29 | 2022
18828 | jud. GIURGIU, loc. BOLINTIN-VALE, Strada Poarta Luncii, nr. 9 | GR | 0.02 | 0.019599 | 0 | 0.4 | CFp | CBC | E-Distributie Muntenia | 10520964 |  | RO001E131274015/5 | 2022-09-26 | 2022
18829 | jud. ILFOV, loc. STEFANESTII DE JOS, Strada Macesului, nr. 13 | IF | 0.00495 | 0.004831 | 0 | 0.4 | CFp | CBC | E-Distributie Muntenia | 10576578 |  | RO001E141309564/2 | 2022-09-16 | 2022
18830 | jud. ILFOV, loc. DUMBRAVENI, Strada Ion Lahovari, nr. FN, ap. E10 | IF | 0.006 | 0.0058 | 0 | 0.4 | CFp | CBC | E-Distributie Muntenia | 10517492 |  | RO001E142608095/3 | 2022-09-05 | 2022
18831 | jud. ILFOV, loc. CHIAJNA, Intrarea VIITORULUI, nr. 8E | IF | 0.0104 | 0.010142 | 0 | 0.4 | CFp | CBC | E-Distributie Muntenia | 10499669 |  | RO001E141663792/2 | 2022-09-13 | 2022
18832 | jud. ILFOV, loc. SILISTEA SNAGOVULUI, Strada Cosarna, nr. 48 | IF | 0.005 | 0.004898 | 0 | 0.4 | CFp | CBC | E-Distributie Muntenia | 10508357 |  | RO001E400817628/3 | 2022-09-05 | 2022
18833 | jud. ILFOV, loc. TAMASI, Strada Crinului, nr. LOT 1/7/1 | IF | 0.0054 | 0.005282 | 0 | 0.4 | CFp | CBC | E-Distributie Muntenia | 10511616 |  | RO001E141464780/2 | 2022-09-16 | 2022
18834 | jud. ILFOV, loc. DUMBRAVENI, Strada Lacul Vlasia, nr. 3H | IF | 0.01 | 0.009799 | 0 | 0.4 | CFp | CBC | E-Distributie Muntenia | 10511305 |  | RO001E142324012/2 | 2022-09-07 | 2022
18835 | jud. ILFOV, loc. SILISTEA SNAGOVULUI, Strada Ana, nr. 2 | IF | 0.09646 | 0.094431 | 0 | 0.4 | CFp | CBC | E-Distributie Muntenia | 10486753 |  | RO001E400833491/2 | 2022-09-15 | 2022
18836 | jud. ILFOV, loc. DUMBRAVENI, Strada Ion Lahovari, nr. 90J18 | IF | 0.00975 | 0.009549 | 0 | 0.4 | CFp | CBC | E-Distributie Muntenia | 10520191 |  | RO001E142184421/3 | 2022-09-07 | 2022
18837 | jud. ILFOV, loc. OTOPENI, DRUMUL Odai, nr. 25C | IF | 0.006 | 0.005879 | 0 | 0.4 | CFp | CBC | E-Distributie Muntenia | 10408377 |  | RO001E400193850/3 | 2022-09-05 | 2022
18838 | jud. ILFOV, loc. BERCENI, Strada Intravilan, nr. 60128 | IF | 0.0045 | 0.004409 | 0 | 0.4 | CFp | CBC | E-Distributie Muntenia | 10400182 |  | RO001E142207966/1 | 2022-09-16 | 2022
18839 | jud. BUCURESTI, loc. SECTOR 1, SOSEAUA Chitilei, nr. 114 | B | 0.027 | 0.027 | 0 | 0.4 | CFp | CBC | E-Distributie Muntenia | 10407738 |  | RO001E110171414/2 | 2022-09-14 | 2022
18840 | jud. ILFOV, loc. BRAGADIRU, Strada Margelelor, nr. 16F | IF | 0.008 | 0.007839 | 0 | 0.4 | CFp | CBC | E-Distributie Muntenia | 10419636 |  | RO001E141669237/2 | 2022-09-09 | 2022
18841 | jud. ILFOV, loc. OSTRATU, Strada Padurii, nr. 3 | IF | 0.0083 | 0.008114 | 0 | 0.4 | CFp | CBC | E-Distributie Muntenia | 10409169 |  | RO001E400983970/2 | 2022-09-15 | 2022
18842 | jud. ILFOV, loc. OSTRATU, Strada Padurii, nr. 11 | IF | 0.01 | 0.009799 | 0 | 0.4 | CFp | CBC | E-Distributie Muntenia | 10384403 |  | RO001E400714804/2 | 2022-09-09 | 2022
18843 | jud. BUCURESTI, loc. SECTOR 1, Strada Lita, nr. 25 | B | 0.006 | 0.006 | 0 | 0.4 | CFp | CBC | E-Distributie Muntenia | 10351186 |  | RO001E100700985/2 | 2022-09-07 | 2022
18844 | jud. ILFOV, loc. POPESTI-LEORDENI, Strada Laurentiu Raiciu, nr. 24 | IF | 0.009 | 0.00877 | 0 | 0.4 | CFp | CBC | E-Distributie Muntenia | 10362113 |  | RO001E400978187/2 | 2022-09-02 | 2022
18845 | jud. ILFOV, loc. STEFANESTII DE JOS, Strada Sinaia, nr. 12A | IF | 0.1 | 0.097998 | 0 | 20 | CFp | CBC | E-Distributie Muntenia | 10387637 |  | RO001E141529681/2 | 2022-09-06 | 2022
18846 | jud. ILFOV, loc. DRAGOMIRESTI-VALE, Strada Begoniei, nr. 63B | IF | 0.0064 | 0.006232 | 0 | 0.4 | CFp | CBC | E-Distributie Muntenia | 10344638 |  | RO001E142742533/2 | 2022-09-02 | 2022
18847 | jud. ILFOV, loc. ROSU, Strada Bacriului, nr. 35 bis | IF | 0.0048 | 0.004694 | 0 | 0.23 | CFp | CBC | E-Distributie Muntenia | 10322549 |  | RO001E401129771/3 | 2022-09-20 | 2022
18848 | jud. ILFOV, loc. OSTRATU, ALEEA Trandafirilor, nr. 7 | IF | 0.006 | 0.00586 | 0 | 0.4 | CFp | CBC | E-Distributie Muntenia | 10340839 |  | RO001E401149683/2 | 2022-09-15 | 2022
18849 | jud. ILFOV, loc. PETRESTI, SOSEAUA Unirii, nr. 81 I, bl. VILA 2 | IF | 0.015 | 0.0146 | 0 | 0.4 | CFp | CBC | E-Distributie Muntenia | 10261528 |  | RO001E141303401/2 | 2022-09-30 | 2022
18850 | jud. ILFOV, loc. SNAGOV, Strada Principala, nr. 151 | IF | 0.00432 | 0.004214 | 0 | 0.4 | CFp | CBC | E-Distributie Muntenia | 10266497 |  | RO001E400760636/3 | 2022-09-20 | 2022
18851 | jud. ILFOV, loc. VOLUNTARI, Strada Ion Caragiani, nr. 9 | IF | 0.006 | 0.00586 | 0 | 0.4 | CFp | CBC | E-Distributie Muntenia | 10276705 |  | RO001E400947105/3 | 2022-09-05 | 2022
18852 | jud. BUCURESTI, loc. SECTOR 6, Strada Agnita, nr. 5 | B | 0.006 | 0.005874 | 0 | 0.4 | CFp | CBC | E-Distributie Muntenia | 10279583 |  | RO001E103232236/2 | 2022-09-08 | 2022
18853 | jud. ILFOV, loc. BERCENI, Strada Lacramioarei, nr. 3 | IF | 0.006 | 0.005825 | 0 | 0.4 | CFp | CBC | E-Distributie Muntenia | 10288423 |  | RO001E141279335/3 | 2022-09-05 | 2022
18854 | jud. ILFOV, loc. BRAGADIRU, Strada Lujerului, nr. 2a | IF | 0.00712 | 0.006976 | 0 | 0.4 | CFp | CBC | E-Distributie Muntenia | 10293886 |  | RO001E401002175/4 | 2022-09-22 | 2022
18855 | jud. ILFOV, loc. SNAGOV, SOSEAUA Snagov, nr. 109 | IF | 0.006 | 0.005878 | 0 | 0.4 | CFp | CBC | E-Distributie Muntenia | 10298552 |  | RO001E401002872/2 | 2022-09-08 | 2022
18856 | jud. ILFOV, loc. VIDRA, Calea Bucuresti, nr. 262 | IF | 0.01 | 0.0097 | 0 | 0.4 | CFp | CBC | E-Distributie Muntenia | 10222894 |  | RO001E141956056/2 | 2022-09-13 | 2022
18857 | jud. ILFOV, loc. BRAGADIRU, Strada Maracineni, nr. 68D | IF | 0.006 | 0.005879 | 0 | 0.4 | CFp | CBC | E-Distributie Muntenia | 10232231 |  | RO001E141809558/2 | 2022-09-21 | 2022
18858 | jud. ILFOV, loc. GRADISTEA, Strada Micsunele, nr. 25B | IF | 0.008 | 0.007785 | 0 | 0.4 | CFp | CBC | E-Distributie Muntenia | 10230662 |  | RO001E141382688/2 | 2022-09-05 | 2022
18859 | jud. ILFOV, loc. BERCENI, Strada Intravilan, nr. T12, P32/4, ap. LOT1,2 | IF | 0.0148 | 0.014404 | 0 | 0.4 | CFp | CBC | E-Distributie Muntenia | 10234650 |  | RO001E142234674/3 | 2022-09-28 | 2022
18860 | jud. ILFOV, loc. BRANESTI, Strada Mihai Eminescu, nr. 90 | IF | 0.008 | 0.00764 | 0 | 0.4 | CFp | CBC | E-Distributie Muntenia | 10240565 |  | RO001E400936035/2 | 2022-09-29 | 2022
18861 | jud. ILFOV, loc. CORBEANCA, Strada Fermei, nr. 1 | IF | 0.005 | 0.0044 | 0 | 0.4 | CFp | CBC | E-Distributie Muntenia | 10238866 |  | RO001E401003312/3 | 2022-09-20 | 2022
18862 | jud. ILFOV, loc. TUNARI, Strada Alexandru cel Bun, nr. 4 | IF | 0.008 | 0.00774 | 0 | 0.4 | CFp | CBC | E-Distributie Muntenia | 10240550 |  | RO001E400917371/3 | 2022-09-06 | 2022
18863 | jud. ILFOV, loc. GLINA, Strada Stadionului, nr. 12-14 | IF | 0.006 | 0.00586 | 0 | 0.4 | CFp | CBC | E-Distributie Muntenia | 10252055 |  | RO001E142100249/3 | 2022-09-12 | 2022
18864 | jud. ILFOV, loc. CERNICA, SATUL Caldararu, nr. FN, bl. LOT10, sc. T9, et. A124/59 | IF | 0.01392 | 0.00972 | 0 | 0.4 | CFp | CBC | E-Distributie Muntenia | 10192633 |  | RO001E141786989/3 | 2022-09-07 | 2022
18865 | jud. ILFOV, loc. MAGURELE, Strada Islazului, nr. 66E | IF | 0.005 | 0.00488 | 0 | 0.4 | CFp | CBC | E-Distributie Muntenia | 10189699 |  | RO001E141792896/3 | 2022-09-12 | 2022
18866 | jud. ILFOV, loc. BALOTESTI, Strada BISERICA SFANTA TROITA, nr. 3 | IF | 0.2 | 0.19597 | 0 | 20 | CFp | CBC | E-Distributie Muntenia | 10206185 |  | RO001E141569528/3 | 2022-09-09 | 2022
18867 | jud. ILFOV, loc. SNAGOV, ALEEA Nufarului, nr. 1B, bl. VILA 15 | IF | 0.0045 | 0.004408 | 5 | 0.4 | CFp | CBC | E-Distributie Muntenia | 10128060 |  | RO001E141885743/2 | 2022-09-07 | 2022
18868 | jud. ILFOV, loc. DOMNESTI, Strada Baboi, nr. 47A | IF | 0.00354 | 0.003468 | 0 | 0.4 | CFp | CBC | E-Distributie Muntenia | 10141371 |  | RO001E141205367/3 | 2022-09-05 | 2022
18869 | jud. BUCURESTI, loc. SECTOR 1, Strada EMILE ZOLA, nr. 2 | B | 0.01482 | 0.02 | 0 | 0.4 | CFp | CBC | E-Distributie Muntenia | 10162881 |  | RO001E108853623/3 | 2022-09-01 | 2022
18870 | jud. ILFOV, loc. OLTENI, Strada Casa Noua, nr. 27 | IF | 0.01 | 0.009799 | 0 | 0.4 | CFp | CBC | E-Distributie Muntenia | 10159755 |  | RO001E141347667/2 | 2022-09-12 | 2022
18871 | jud. ILFOV, loc. VOLUNTARI, Strada Emil Racovita, nr. 70, ap. VILA 16A | IF | 0.00679 | 0.006454 | 0 | 0.4 | CFp | CBC | E-Distributie Muntenia | 10095496 |  | RO001E141790254/2 | 2022-09-07 | 2022
18872 | jud. ILFOV, loc. DRAGOMIRESTI-DEAL, Strada BUJORULUI, nr. 49 | IF | 0.0108 | 0.010564 | 0 | 0.4 | CFp | CBC | E-Distributie Muntenia | 10114906 |  | RO001E141809064/2 | 2022-09-02 | 2022
18873 | jud. ILFOV, loc. POPESTI-LEORDENI, Strada Fermei, nr. 21 | IF | 0.01215 | 0.011903 | 200 | 0.4 | CFp | CBC | E-Distributie Muntenia | 10113706 |  | RO001E141553789/2 | 2022-09-12 | 2022
18874 | jud. ILFOV, loc. POPESTI-LEORDENI, Strada Sperantei, nr. 32 | IF | 0.025 | 0.024495 | 0 | 0.4 | CFp | CBC | E-Distributie Muntenia | 10051716 |  | RO001E141390890/3 | 2022-09-15 | 2022
18875 | jud. ILFOV, loc. PASAREA, Strada Calea Bucuresti, nr. 23 | IF | 0.005 | 0.00488 | 0 | 0.4 | CFp | CBC | E-Distributie Muntenia | 10075793 |  | RO001E141438062/3 | 2022-09-05 | 2022
18876 | jud. ILFOV, loc. MOGOSOAIA, Strada Basculei, nr. 20 | IF | 0.0048 | 0.004694 | 0 | 0.4 | CFp | CBC | E-Distributie Muntenia | 10025352 |  | RO001E400894959/2 | 2022-09-12 | 2022
18877 | jud. ILFOV, loc. JILAVA, Strada Garii, nr. 159B | IF | 0.00988 | 0.00968 | 0 | 0.4 | CFp | CBC | E-Distributie Muntenia | 09918086 |  | RO001E142241100/2 | 2022-09-09 | 2022
18878 | jud. ILFOV, loc. IZVORANI, Strada COMPLEX OLIMPIC, nr. 14 | IF | 0.02 | 0.019599 | 0 | 0.4 | CFp | CBC | E-Distributie Muntenia | 09870478 |  | RO001E141496673/2 | 2022-09-16 | 2022
18879 | jud. ILFOV, loc. POPESTI-LEORDENI, Strada Sperantei, nr. 60K | IF | 0.01 | 0.00972 | 192.3 | 0.4 | CFp | CBC | E-Distributie Muntenia | 09835435 |  | RO001E142006930/1 | 2022-09-05 | 2022
18880 | jud. ILFOV, loc. CORBEANCA, SOSEAUA Unirii, nr. 2 | IF | 0.05 | 0.04899 | 0 | 0.4 | CFp | CBC | E-Distributie Muntenia | 08573086 |  | RO001E141312973/2 | 2022-09-29 | 2022
18881 | jud. ILFOV, loc. CORBEANCA, SOSEAUA Unirii, nr. 2 | IF | 0.05 | 0.04899 | 0 | 0.4 | CFp | CBC | E-Distributie Muntenia | 08572751 |  | RO001E141312984/3 | 2022-09-28 | 2022
18882 | jud. ILFOV, loc. POPESTI-LEORDENI, SOSEAUA Oltenitei, nr. 51-55, ap. NC6099/1 | IF | 0.0915 | 0.08966 | 0 | 0.4 | CFp | CBC | E-Distributie Muntenia | 07820921 |  | RO001E141370292/3 | 2022-09-06 | 2022
18883 | jud. ILFOV, loc. BUFTEA, Strada BUCURESTI-TARGOVISTE, nr. 136A | IF | 0.02 | 0.019599 | 0 | 0.4 | CFp | CBC | E-Distributie Muntenia | 09612239 |  | RO001E400873068/2 | 2022-09-07 | 2022
18884 | jud. ILFOV, loc. PASAREA, Strada Nicolae Balcescu, nr. 17 | IF | 0.02175 | 0.021557 | 0 | 0.4 | CFp | CBC | E-Distributie Muntenia | 11205763 |  | RO001E400176772/6 | 2022-09-29 | 2022
18885 | jud. ILFOV, loc. 1 DECEMBRIE, SOSEAUA Giurgiului, nr. 167 | IF | 0.00684 | 0.006701 | 0 | 0.4 | CFp | CBC | E-Distributie Muntenia | 09506530 | 2022-03-04 | RO001E141182620/2 | 2022-09-15 | 2022
18886 | jud. GIURGIU, loc. BOLINTIN-DEAL, ULITA Ciresului, nr. T21 P29 | GR | 0.016895 | 0.016507 | 0 | 0.4 | CFp | CBC | E-Distributie Muntenia | 11228142 | 2022-08-26 | RO001E131300284/2 | 2022-09-30 | 2022
18887 | jud. BUCURESTI, loc. SECTOR 4, DRUMUL Cheile Turzii, nr. 31 | B | 0.016075 | 0.017857 | 0 | 0.4 | CFp | CBC | E-Distributie Muntenia | 11162720 | 2022-08-23 | RO001E110031363/3 | 2022-09-01 | 2022
18888 | jud. BUCURESTI, loc. SECTOR 6, Strada Calnic, nr. 40 | B | 0.008 | 0.007839 | 0 | 0.4 | CFp | CBC | E-Distributie Muntenia | 11060545 | 2022-08-12 | RO001E107178958/2 | 2022-09-15 | 2022
18889 | jud. BUCURESTI, loc. SECTOR 1, Strada Ciacova, nr. 3 | B | 0.01 | 0.01 | 0 | 0.4 | CFp | CBC | E-Distributie Muntenia | 10724799 | 2022-08-26 | RO001E108823844/2 | 2022-09-07 | 2022
18890 | jud. ILFOV, loc. BRAGADIRU, SOSEAUA Clinceni, nr. 9A | IF | 0.0056 | 0.005478 | 0 | 0.4 | CFp | CBC | E-Distributie Muntenia | 10723980 | 2022-08-19 | RO001E400321998/2 | 2022-09-23 | 2022
18891 | jud. BUCURESTI, loc. SECTOR 4, Strada Sfanta Ecaterina, nr. 13 | B | 0.01395 | 0.01367 | 0 | 0.4 | CFp | CBC | E-Distributie Muntenia | 10699074 | 2022-08-12 | RO001E106087473/2 | 2022-09-05 | 2022
18892 | jud. BUCURESTI, loc. SECTOR 5, Strada Gorovei Artur, nr. 31, sc. A | B | 0.03 | 0.02938 | 0 | 0.4 | CFp | CBC | E-Distributie Muntenia | 10493257 | 2022-08-10 | RO001E109093507/3 | 2022-09-21 | 2022
18893 | jud. GIURGIU, loc. ICOANA, Strada Principala, nr. 125 | GR | 0.0082 | 0.008035 | 0 | 0.4 | CFp | CBC | E-Distributie Muntenia | 10493198 | 2022-07-29 | RO001E301011321/3 | 2022-09-26 | 2022
18894 | jud. ILFOV, loc. BRAGADIRU, Strada Verii, nr. 5C | IF | 0.010125 | 0.009922 | 0 | 0.4 | CFp | CBC | E-Distributie Muntenia | 10510915 | 2022-08-03 | RO001E141525856/2 | 2022-09-12 | 2022
18895 | jud. ILFOV, loc. 1 DECEMBRIE, Intrarea Morii, nr. 4 | IF | 0.015 | 0.01469 | 0 | 0.4 | CFp | CBC | E-Distributie Muntenia | 10408456 | 2022-07-25 | RO001E141395727/3 | 2022-09-23 | 2022
18896 | jud. ILFOV, loc. VOLUNTARI, CARTIERUL Henri Coanda, nr. LOT 1117 | IF | 0.017 | 0.017 | 0 | 0.4 | CFp | CBC | E-Distributie Muntenia | 10303278 | 2022-08-10 | RO001E142363655/2 | 2022-09-12 | 2022
18897 | jud. ILFOV, loc. VOLUNTARI, Strada EROU IANCU NICOLAE, nr. 36E | IF | 0.0175 | 0.01705 | 0 | 0.4 | CFp | CBC | E-Distributie Muntenia | 10187630 | 2022-08-17 | RO001E142636052/2 | 2022-09-13 | 2022
18898 | jud. ILFOV, loc. POPESTI LEORDENI, Strada ASTRELOR, nr. 36 | IF | 0.004 | 0.00388 | 0 | 0.23 | CFp | CBC | E-Distributie Muntenia | 09213688 | 2021-12-30 | RO001E401001950/2 | 2022-09-12 | 2022
18899 | jud. ILFOV, loc. ORDOREANU, SOSEAUA Clinceni - Ordoreanu, nr. NC55228, ap. C2 | IF | 0.02 | 0.019599 | 0 | 0.4 | CFp | CBC | E-Distributie Muntenia | 09875273 | 2022-08-26 | RO001E142653141/3 | 2022-09-05 | 2022
18900 | jud. ILFOV, loc. CHITILA, Strada Gorunului, nr. 17 | IF | 0.012 | 0.01175 | 0 | 0.4 | CFp | CBC | E-Distributie Muntenia | 10397250 | 2022-07-08 | RO001E141583276/3 | 2022-09-28 | 2022
18901 | jud. ILFOV, loc. VOLUNTARI, SOSEAUA Pipera-Tunari, nr. 29 VILA | IF | 0.008 | 0.007839 | 0 | 0.4 | CFp | CBC | E-Distributie Muntenia | 10332781 | 2022-07-11 | RO001E400912590/3 | 2022-09-08 | 2022
18902 | jud. ILFOV, loc. BALOTESTI, Strada Broscari, nr. 0 | IF | 0.01188 | 0.011612 | 0 | 0.4 | CFp | CBC | E-Distributie Muntenia | 10180822 | 2022-07-19 | RO001E400591784/2 | 2022-09-05 | 2022
18903 | jud. ILFOV, loc. BALOTESTI, PRELUNGIREA Broscari, nr. 147A | IF | 0.01998 | 0.01954 | 0 | 0.4 | CFp | CBC | E-Distributie Muntenia | 10131752 | 2022-07-21 | RO001E400714220/2 | 2022-09-05 | 2022
18904 | jud. GIURGIU, loc. SINGURENI, Strada Spitalului, nr. 686 | GR | 0.01722 | 0.01672 | 0 | 0.4 | CFp | CBC | E-Distributie Muntenia | 09804778 | 2022-07-14 | RO001E131338601/3 | 2022-09-23 | 2022
18905 | jud. ILFOV, loc. BALOTESTI, Intrarea Petalelor, nr. 9 | IF | 0.005 | 0.00485 | 0 | 0.4 | CFp | CBC | E-Distributie Muntenia | 09251860 | 2022-01-14 | RO001E141923296/4 | 2022-09-20 | 2022
18906 | jud. ILFOV, loc. DOMNESTI, Strada Garii, nr. 31 | IF | 0.00495 | 0.004849 | 0 | 0.4 | CFp | CBC | E-Distributie Muntenia | 09144193 | 2021-12-14 | RO001E141341739/2 | 2022-09-20 | 2022
18907 | jud. ILFOV, loc. DOMNESTI, Intrarea Ghioceilor, nr. 2 | IF | 0.003 | 0.002938 | 0 | 0.23 | CFp | CBC | E-Distributie Muntenia | 09122676 | 2021-12-24 | RO001E141356724/3 | 2022-09-09 | 2022
18908 | jud. ILFOV, loc. POPESTI-LEORDENI, Strada Sfintii Petru si Pavel, nr. 7 | IF | 0.006 | 0.005877 | 0 | 0.4 | CFp | CBC | E-Distributie Muntenia | 09463533 | 2022-02-28 | RO001E401064948/2 | 2022-09-08 | 2022
18909 | jud. BUCURESTI, loc. SECTOR 1, Strada Garlei, nr. 53 | B | 0.006 | 0.006 | 0 | 0.4 | CFp | CBC | E-Distributie Muntenia | 10247461 | 2022-06-20 | RO001E101142560/2 | 2022-09-27 | 2022
18910 | jud. ILFOV, loc. DOMNESTI, Strada Cuza Alexandru Ioan, nr. 366 | IF | 0.027 | 0.026459 | 0 | 0.4 | CFp | CBC | E-Distributie Muntenia | 10032733 | 2022-06-21 | RO001E401022728/3 | 2022-09-09 | 2022
18911 | jud. ILFOV, loc. BALOTESTI, Strada Lunii, nr. 135/10 | IF | 0.003 | 0.002938 | 0 | 0.4 | CFp | CBC | E-Distributie Muntenia | 09456476 | 2022-02-25 | RO001E141774144/2 | 2022-09-14 | 2022
18912 | jud. ILFOV, loc. ISLAZ, Strada Doinei, nr. 54 | IF | 0.003 | 0.002938 | 0 | 0.23 | CFp | CBC | E-Distributie Muntenia | 09147001 | 2021-12-10 | RO001E400035080/4 | 2022-09-02 | 2022
18913 | jud. ILFOV, loc. BRANESTI, Strada I.L.Caragiale, nr. 67 | IF | 0.003 | 0.002938 | 0 | 0.4 | CFp | CBC | E-Distributie Muntenia | 09146732 | 2021-12-14 | RO001E141434631/2 | 2022-09-14 | 2022
18914 | jud. BUCURESTI, loc. SECTOR 1, Strada Macedonia, nr. 9-11 | B | 0.006 | 0.006 | 0 | 0.4 | CFp | CBC | E-Distributie Muntenia | 09204308 | 2021-12-17 | RO001E108830437/2 | 2022-09-01 | 2022
18915 | jud. ILFOV, loc. TUNARI, Strada Avram Iancu, nr. 23 C | IF | 0.003 | 0.002938 | 0 | 0.4 | CFp | CBC | E-Distributie Muntenia | 09413704 | 2022-02-18 | RO001E400966566/2 | 2022-09-13 | 2022
18916 | jud. ILFOV, loc. VOLUNTARI, Strada Emil Racovita, nr. 31-33, bl. VILA PC38 | IF | 0.0102 | 0.009946 | 0 | 0.4 | CFp | CBC | E-Distributie Muntenia | 09696945 | 2022-03-23 | RO001E141388628/2 | 2022-09-19 | 2022
18917 | jud. ILFOV, loc. CHIAJNA, Strada Nicolae Iorga, nr. 52 | IF | 0.00632 | 0.006193 | 0 | 0.4 | CFp | CBC | E-Distributie Muntenia | 10012141 | 2022-05-20 | RO001E400249739/2 | 2022-09-29 | 2022
18918 | jud. ILFOV, loc. BRAGADIRU, PRELUNGIREA Ghencea, nr. 87-89, ap. 16 | IF | 0.015 | 0.014699 | 0 | 0.4 | CFp | CBC | E-Distributie Muntenia | 09865089 | 2022-05-11 | RO001E141448108/3 | 2022-09-16 | 2022
18919 | jud. BUCURESTI, loc. SECTOR 1, Strada Pavlov Ivan Petrovici, nr. 75 | B | 0.008 | 0.008 | 0 | 0.4 | CFp | CBC | E-Distributie Muntenia | 09764656 | 2022-05-24 | RO001E100522303/2 | 2022-09-09 | 2022
18920 | jud. BUCURESTI, loc. SECTOR 1, Strada Propasirii, nr. 9 | B | 0.0048 | 0.0048 | 0 | 0.4 | CFp | CBC | E-Distributie Muntenia | 09391373 | 2022-01-21 | RO001E119102024/3 | 2022-09-20 | 2022
18921 | jud. ILFOV, loc. DRAGOMIRESTI-DEAL, Strada 1 Decembrie 1918, nr. 138 | IF | 0.005 | 0.004899 | 0 | 0.4 | CFp | CBC | E-Distributie Muntenia | 09531684 | 2022-03-03 | RO001E400384706/3 | 2022-09-16 | 2022
18922 | jud. ILFOV, loc. CHIAJNA, Strada VLAD TEPES, nr. 82 | IF | 0.005 | 0.004899 | 0 | 0.4 | CFp | CBC | E-Distributie Muntenia | 09530819 | 2022-03-03 | RO001E400246242/2 | 2022-09-29 | 2022
18923 | jud. ILFOV, loc. CHIAJNA, Strada Nicolae Iorga, nr. 107G | IF | 0.005 | 0.004899 | 0 | 0.4 | CFp | CBC | E-Distributie Muntenia | 09529587 | 2022-03-03 | RO001E142098054/2 | 2022-09-29 | 2022
18924 | jud. ILFOV, loc. CHIAJNA, Strada VLAD TEPES, nr. 119 | IF | 0.005 | 0.004899 | 0 | 0.4 | CFp | CBC | E-Distributie Muntenia | 09587651 | 2022-03-09 | RO001E400246545/3 | 2022-09-13 | 2022
18925 | jud. ILFOV, loc. BRAGADIRU, Strada Parfumului, nr. 23, ap. CASA 14 | IF | 0.005 | 0.004899 | 0 | 0.4 | CFp | CBC | E-Distributie Muntenia | 09586133 | 2022-03-08 | RO001E142422415/2 | 2022-09-15 | 2022
18926 | jud. ILFOV, loc. DUDU, Strada Salcamilor, nr. 36C | IF | 0.009 | 0.008819 | 0 | 0.4 | CFp | CBC | E-Distributie Muntenia | 09588976 | 2022-03-08 | RO001E141218350/3 | 2022-09-16 | 2022
18927 | jud. ILFOV, loc. BRAGADIRU, Strada CRISUL REPEDE, nr. 68H, bl. Vila 16 | IF | 0.005 | 0.004899 | 0 | 0.4 | CFp | CBC | E-Distributie Muntenia | 09571567 | 2022-03-07 | RO001E142126113/3 | 2022-09-29 | 2022
18928 | jud. BUCURESTI, loc. SECTOR 6, Strada Fagadau, nr. 15B | B | 0.003 | 0.002939 | 0 | 0.4 | CFp | CBC | E-Distributie Muntenia | 09576369 | 2022-03-11 | RO001E107332871/3 | 2022-09-23 | 2022
18929 | jud. ILFOV, loc. VARTEJU, Strada Unirii, nr. 97 | IF | 0.005 | 0.004899 | 0 | 0.4 | CFp | CBC | E-Distributie Muntenia | 09540785 | 2022-03-04 | RO001E400309411/2 | 2022-09-16 | 2022
18930 | jud. BUCURESTI, loc. SECTOR 1, Strada Clucereasa Elena, nr. 41 | B | 0.003 | 0.003 | 0 | 0.4 | CFp | CBC | E-Distributie Muntenia | 09204744 | 2022-01-13 | RO001E100511233/2 | 2022-09-02 | 2022
18931 | jud. BUCURESTI, loc. SECTOR 6, Strada Rasadnitei, nr. 85, ap. AP1 | B | 0.0082 | 0.008035 | 0 | 0.4 | CFp | CBC | E-Distributie Muntenia | 09466744 | 2022-02-16 | RO001E103218117/3 | 2022-09-12 | 2022
18932 | jud. ILFOV, loc. BRAGADIRU, Strada Raul Vedea, nr. 13-C, ap. CASA 1 | IF | 0.004 | 0.003918 | 0 | 0.4 | CFp | CBC | E-Distributie Muntenia | 09519075 | 2022-03-07 | RO001E142910035/3 | 2022-09-07 | 2022
18933 | jud. ILFOV, loc. CHIAJNA, Strada PREOT SEBE COSTIN, nr. 19C | IF | 0.0036 | 0.003525 | 0 | 0.23 | CFp | CBC | E-Distributie Muntenia | 09459343 | 2022-02-21 | RO001E141613236/2 | 2022-09-22 | 2022
18934 | jud. BUCURESTI, loc. SECTOR 5, Strada Farcasanca, nr. 8 | B | 0.0048 | 0.004684 | 0 | 0.4 | CFp | CBC | E-Distributie Muntenia | 09451158 | 2022-02-14 | RO001E105417198/3 | 2022-09-19 | 2022
18935 | jud. ILFOV, loc. DOMNESTI, Strada GRATIOASA, nr. 7 | IF | 0.003 | 0.002938 | 0 | 0.23 | CFp | CBC | E-Distributie Muntenia | 09118839 | 2021-12-02 | RO001E142290889/3 | 2022-09-27 | 2022
18936 | jud. BUCURESTI, loc. SECTOR 4, Strada Drumul Cretestilor, nr. 18 | B | 0.003 | 0.00292 | 0 | 0.4 | CFp | CBC | E-Distributie Muntenia | 09282623 | 2022-01-05 | RO001E110059914/2 | 2022-09-01 | 2022
18937 | jud. ILFOV, loc. GRUIU, Strada M. Eminescu, nr. 14 | IF | 0.0054 | 0.005289 | 0 | 0.23 | CFp | CBC | E-Distributie Muntenia | 09259042 | 2022-01-17 | RO001E400813365/3 | 2022-09-12 | 2022
18938 | jud. ILFOV, loc. CHIAJNA, Intrarea Nicolae Iorga, nr. 65, bl. AC.4305, ap. VILA 7 | IF | 0.003 | 0.00292 | 0 | 0.23 | CFp | CBC | E-Distributie Muntenia | 09218607 | 2021-12-29 | RO001E141613416/3 | 2022-09-27 | 2022
18939 | jud. ILFOV, loc. BRAGADIRU, Strada Muzelor, nr. 42 | IF | 0.005 | 0.004899 | 0 | 0.4 | CFp | CBC | E-Distributie Muntenia | 09136580 | 2021-12-07 | RO001E141527397/2 | 2022-09-07 | 2022
18940 | jud. ILFOV, loc. SNAGOV, SOSEAUA Snagov, nr. 120 | IF | 0.006 | 0.005879 | 0 | 0.23 | CFp | CBC | E-Distributie Muntenia | 09143781 | 2021-12-10 | RO001E400760849/2 | 2022-09-30 | 2022
18941 | jud. BUCURESTI, loc. SECTOR 2, Strada Apostol Nicolae, nr. 43 | B | 0.005 | 0.004899 | 0 | 0.23 | CFp | CBC | E-Distributie Muntenia | 09185774 | 2021-12-16 | RO001E105280668/2 | 2022-09-06 | 2022
18942 | jud. ILFOV, loc. MAGURELE, Strada Selimbar, nr. 32 | IF | 0.005 | 0.004895 | 0 | 0.23 | CFp | CBC | E-Distributie Muntenia | 09122753 | 2021-12-08 | RO001E400296180/2 | 2022-09-15 | 2022
18943 | jud. ILFOV, loc. VOLUNTARI, Strada EROU IANCU NICOLAE, nr. 93 H | IF | 0.005 | 0.004899 | 0 | 0.4 | CFp | CBC | E-Distributie Muntenia | 09045714 | 2021-11-16 | RO001E141610389/2 | 2022-09-06 | 2022
18944 | jud. BUCURESTI, loc. SECTOR 5, DRUMUL Cooperativei, nr. 102A, ap. VILA 1 | B | 0.0082 | 0.008034 | 0 | 0.4 | CFp | CBC | E-Distributie Muntenia | 08910018 | 2021-11-05 | RO001E110823845/2 | 2022-09-20 | 2022
18945 | jud. BUCURESTI, loc. SECTOR 4, Strada Tanase Orgu, nr. 12-14 | B | 0.005 | 0.004899 | 0 | 0.4 | CFp | CBC | E-Distributie Muntenia | 09047327 | 2021-11-15 | RO001E118987811/2 | 2022-09-26 | 2022
18946 | jud. ILFOV, loc. DOMNESTI, Strada Orhideelor, nr. 16 | IF | 0.003 | 0.002939 | 0 | 0.23 | CFp | CBC | E-Distributie Muntenia | 09047014 | 2021-11-19 | RO001E141373598/3 | 2022-09-12 | 2022
18947 | jud. ILFOV, loc. ROSU, Strada Rezervelor, nr. 39 I | IF | 0.003 | 0.002939 | 0 | 0.23 | CFp | CBC | E-Distributie Muntenia | 09010992 | 2021-11-25 | RO001E141334898/3 | 2022-09-29 | 2022
18948 | jud. ILFOV, loc. DOMNESTI, SOSEAUA Tudor Vladimirescu, nr. 324 | IF | 0.00925 | 0.00905 | 100 | 0.4 | CFp | CBC | E-Distributie Muntenia | 08618195 | 2021-09-07 | RO001E142991135/1 | 2022-09-05 | 2022
18949 | jud. BUCURESTI, loc. SECTOR 6, Strada Popescu Eugen,Maior, nr. 27 | B | 0.003 | 0.00292 | 0 | 0.4 | CFp | CBC | E-Distributie Muntenia | 08775608 | 2021-09-24 | RO001E107333973/2 | 2022-09-05 | 2022
18950 | jud. ILFOV, loc. MAGURELE, Strada Ficusului, nr. 62A | IF | 0.003 | 0.00292 | 0 | 0.23 | CFp | CBC | E-Distributie Muntenia | 08775841 | 2021-09-24 | RO001E142259086/2 | 2022-09-29 | 2022
18951 | jud. GIURGIU, loc. VARLAAM, Strada CAMPULUI, nr. 3 | GR | 0.0125 | 0.01205 | 0 | 0.4 | CFp | CBC | E-Distributie Muntenia | 10456129 | 2022-08-16 | RO001E131278750/3 | 2022-08-31 | 2022
18952 | jud. BUCURESTI, loc. SECTOR 2, Strada Mentiunii, nr. 15 | B | 0.008 | 0.007838 | 0 | 0.4 | CFp | CBC | E-Distributie Muntenia | 10360533 | 2022-07-30 | RO001E108859607/2 | 2022-08-30 | 2022
18953 | jud. BUCURESTI, loc. SECTOR 1, Strada Stelutei, nr. 24 | B | 0.008 | 0.008 | 0 | 0.4 | CFp | CBC | E-Distributie Muntenia | 10724495 | 2022-07-29 | RO001E100689598/2 | 2022-08-12 | 2022
18954 | jud. GIURGIU, loc. BOLINTIN-VALE, ULITA Poarta Luncii, nr. 3 | GR | 0.027 | 0.026459 | 0 | 0.4 | CFp | CBC | E-Distributie Muntenia | 10465186 | 2022-08-01 | RO001E131281349/3 | 2022-08-26 | 2022
18955 | jud. ILFOV, loc. OTOPENI, Strada Maramures, nr. 11 A | IF | 0.0074 | 0.007172 | 0 | 0.4 | CFp | CBC | E-Distributie Muntenia | 10169725 | 2022-08-05 | RO001E400935540/2 | 2022-08-23 | 2022
18956 | jud. ILFOV, loc. BUFTEA, Strada Independentei, nr. 6B | IF | 0.01 | 0.009798 | 0 | 0.4 | CFp | CBC | E-Distributie Muntenia | 10177151 | 2022-07-22 | RO001E400929903/3 | 2022-08-22 | 2022
18957 | jud. ILFOV, loc. DRAGOMIRESTI-DEAL, Strada Republicii, nr. 202 | IF | 0.008 | 0.00783 | 0 | 0.23 | CFp | CBC | E-Distributie Muntenia | 10156461 | 2022-07-14 | RO001E400381961/3 | 2022-08-09 | 2022
18958 | jud. ILFOV, loc. SAFTICA, Strada Fermei, nr. 7 | IF | 0.005 | 0.004899 | 0 | 0.4 | CFp | CBC | E-Distributie Muntenia | 11489058 |  | RO001E400715658/2 | 2022-08-31 | 2022
18959 | jud. BUCURESTI, loc. SECTOR 1, Strada Gala Galaction, nr. 62 | B | 0.005785 | 0.006 | 0 | 0.4 | CFp | CBC | E-Distributie Muntenia | 11231149 |  | RO001E100436857/2 | 2022-08-30 | 2022
18960 | jud. BUCURESTI, loc. SECTOR 1, Strada Somesul Rece, nr. 37 | B | 0.005 | 0.005 | 0 | 0.4 | CFp | CBC | E-Distributie Muntenia | 11209669 |  | RO001E108393880/2 | 2022-08-30 | 2022
18961 | jud. GIURGIU, loc. BACU, Strada TARLA, nr. FN, bl. T72, sc. P644, et. NC 36757, ap. 6 | GR | 0.004895 | 0.004787 | 0 | 0.4 | CFp | CBC | E-Distributie Muntenia | 11272494 |  | RO001E131446364/2 | 2022-08-30 | 2022
18962 | jud. GIURGIU, loc. MIHAILESTI, Strada Salcamilor, nr. 15 | GR | 0.003 | 0.002939 | 0 | 0.4 | CFp | CBC | E-Distributie Muntenia | 11298685 |  | RO001E301242574/3 | 2022-08-31 | 2022
18963 | jud. BUCURESTI, loc. SECTOR 4, DRUMUL Binelui, nr. 211-213, bl. CORP A, ap. VILA 4 | B | 0.005 | 0.004899 | 0 | 0.4 | CFp | CBC | E-Distributie Muntenia | 11136446 |  | RO001E111040959/2 | 2022-08-31 | 2022
18964 | jud. ILFOV, loc. BRAGADIRU, Strada Grivitei, nr. 51 | IF | 0.005 | 0.00489 | 0 | 0.4 | CFp | CBC | E-Distributie Muntenia | 11179862 |  | RO001E400235600/2 | 2022-08-26 | 2022
18965 | jud. BUCURESTI, loc. SECTOR 2, Strada Gheata Constantin, nr. 30 | B | 0.02183 | 0.021392 | 0 | 0.4 | CFp | CBC | E-Distributie Muntenia | 11079020 |  | RO001E105266482/4 | 2022-08-31 | 2022
18966 | jud. BUCURESTI, loc. SECTOR 2, Strada Angrenajului, nr. 5 | B | 0.004 | 0.00391 | 0 | 0.23 | CFp | CBC | E-Distributie Muntenia | 11022189 |  | RO001E105299758/2 | 2022-08-26 | 2022
18967 | jud. ILFOV, loc. 1 DECEMBRIE, Strada SPILAMBERTO, nr. 5 | IF | 0.00825 | 0.008075 | 0 | 0.4 | CFp | CBC | E-Distributie Muntenia | 11025180 |  | RO001E141340503/3 | 2022-08-10 | 2022
18968 | jud. Bucuresti, loc. SECTOR 3, DRUMUL Lunca Ozunului, nr. 34C, ap. 2 | B | 0.005 | 0.004899 | 0 | 0.4 | CFp | CBC | E-Distributie Muntenia | 11020221 |  | RO001E110527295/3 | 2022-08-31 | 2022
18969 | jud. ILFOV, loc. BRAGADIRU, Strada Nazuintei, nr. 4 | IF | 0.01365 | 0.013367 | 0 | 0.4 | CFp | CBC | E-Distributie Muntenia | 11063747 |  | RO001E141507047/3 | 2022-08-24 | 2022
18970 | jud. ILFOV, loc. SAFTICA, Strada Lunca Florilor, nr. 1A | IF | 0.00996 | 0.009561 | 0 | 0.4 | CFp | CBC | E-Distributie Muntenia | 11020223 |  | RO001E141358928/3 | 2022-08-31 | 2022
18971 | jud. BUCURESTI, loc. SECTOR 6, PRELUNGIREA Ghencea, nr. 193, bl. B | B | 0.005 | 0.00488 | 0 | 0.4 | CFp | CBC | E-Distributie Muntenia | 11020638 |  | RO001E109251121/2 | 2022-08-29 | 2022
18972 | jud. BUCURESTI, loc. SECTOR 1, Calea Grivitei, nr. 184C, bl. CF244508 | B | 0.008 | 0.008 | 0 | 0.4 | CFp | CBC | E-Distributie Muntenia | 10894138 |  | RO001E119546374/4 | 2022-08-23 | 2022
18973 | jud. ILFOV, loc. VOLUNTARI, Strada Liviu Rebreanu, nr. 17 | IF | 0.00405 | 0.003967 | 0 | 0.4 | CFp | CBC | E-Distributie Muntenia | 10891692 |  | RO001E142269997/2 | 2022-08-23 | 2022
18974 | jud. ILFOV, loc. CHITILA, Strada LACULUI, nr. 14 | IF | 0.01 | 0.0093 | 0 | 0.4 | CFp | CBC | E-Distributie Muntenia | 10988234 |  | RO001E401002917/3 | 2022-08-31 | 2022
18975 | jud. ILFOV, loc. CORNETU, Strada Stejarului, nr. 70A | IF | 0.02 | 0.019599 | 0 | 0.4 | CFp | CBC | E-Distributie Muntenia | 10920184 |  | RO001E401067963/2 | 2022-08-11 | 2022
18976 | jud. ILFOV, loc. BERCENI, Intrarea CIULIN, nr. 4 D | IF | 0.003 | 0.002939 | 0 | 0.23 | CFp | CBC | E-Distributie Muntenia | 10840205 |  | RO001E141966912/2 | 2022-08-19 | 2022
18977 | jud. ILFOV, loc. SAFTICA, Strada Fermei, nr. 17 | IF | 0.01 | 0.0097 | 0 | 0.4 | CFp | CBC | E-Distributie Muntenia | 10843474 |  | RO001E400599771/2 | 2022-08-31 | 2022
18978 | jud. ILFOV, loc. BALOTESTI, Strada Raului, nr. 7 | IF | 0.003 | 0.002939 | 0 | 0.4 | CFp | CBC | E-Distributie Muntenia | 10868623 |  | RO001E400967129/2 | 2022-08-23 | 2022
18979 | jud. ILFOV, loc. AFUMATI, SOSEAUA Stefanesti, nr. 83 | IF | 0.017625 | 0.017272 | 0 | 0.4 | CFp | CBC | E-Distributie Muntenia | 10841877 |  | RO001E401100141/2 | 2022-08-11 | 2022
18980 | jud. ILFOV, loc. OTOPENI, Strada Craitelor, nr. 26 | IF | 0.006 | 0.005879 | 0 | 0.4 | CFp | CBC | E-Distributie Muntenia | 10843208 |  | RO001E401015269/2 | 2022-08-10 | 2022
18981 | jud. BUCURESTI, loc. SECTOR 1, Strada Cobalcescu Grigore, prof, nr. 32 | B | 0.00456 | 0.005 | 0 | 0.4 | CFp | CBC | E-Distributie Muntenia | 10818434 |  | RO001E108958236/3 | 2022-08-26 | 2022
18982 | jud. ILFOV, loc. OTOPENI, Strada Munteniei, nr. 59B | IF | 0.006 | 0.00587 | 0 | 0.4 | CFp | CBC | E-Distributie Muntenia | 10815830 |  | RO001E141627860/2 | 2022-08-31 | 2022
18983 | jud. ILFOV, loc. ORDOREANU, Strada Drumul DE, nr. 257 | IF | 0.008 | 0.00776 | 0 | 0.4 | CFp | CBC | E-Distributie Muntenia | 10845299 |  | RO001E141436363/3 | 2022-08-31 | 2022
18984 | jud. ILFOV, loc. PETRESTI, Strada Radarului, nr. 12 | IF | 0.009 | 0.008819 | 0 | 0.4 | CFp | CBC | E-Distributie Muntenia | 10815400 |  | RO001E400936226/2 | 2022-08-29 | 2022
18985 | jud. ILFOV, loc. MOGOSOAIA, Strada Alunului, nr. 10 | IF | 0.00656 | 0.006409 | 0 | 0.4 | CFp | CBC | E-Distributie Muntenia | 10820687 |  | RO001E142676618/2 | 2022-08-20 | 2022
18986 | jud. BUCURESTI, loc. SECTOR 1, Strada Ratiu,Doctor, nr. 17 | B | 0.006 | 0.006 | 0 | 0.4 | CFp | CBC | E-Distributie Muntenia | 10732956 |  | RO001E103160427/2 | 2022-08-26 | 2022
18987 | jud. ILFOV, loc. MOGOSOAIA, Strada Muzelor, nr. 2-F | IF | 0.006 | 0.005879 | 0 | 0.4 | CFp | CBC | E-Distributie Muntenia | 10724685 |  | RO001E143008630/2 | 2022-08-19 | 2022
18988 | jud. ILFOV, loc. TEGHES, Strada DALIEI, nr. 12, bl. -, sc. -, et. -, ap. - | IF | 0.0099 | 0.009692 | 0 | 0.4 | CFp | CBC | E-Distributie Muntenia | 10759649 |  | RO001E142217204/2 | 2022-08-24 | 2022
18989 | jud. ILFOV, loc. ROSU, Strada Pescarusului, nr. 5 | IF | 0.0064 | 0.006271 | 0 | 0.4 | CFp | CBC | E-Distributie Muntenia | 10736720 |  | RO001E400365457/3 | 2022-08-31 | 2022
18990 | jud. BUCURESTI, loc. SECTOR 5, Strada Popa,Sublocotenent, nr. 73 | B | 0.007565 | 0.007334 | 0 | 0.4 | CFp | CBC | E-Distributie Muntenia | 10760611 |  | RO001E119813900/2 | 2022-08-29 | 2022
18991 | jud. ILFOV, loc. PANTELIMON, Strada Rascoalei, nr. 537 | IF | 0.006 | 0.00587 | 0 | 0.4 | CFp | CBC | E-Distributie Muntenia | 10628000 |  | RO001E400913670/2 | 2022-08-24 | 2022
18992 | jud. ILFOV, loc. CIOROGARLA, Strada Aviatorilor, nr. 1 | IF | 0.0144 | 0.014102 | 0 | 0.4 | CFp | CBC | E-Distributie Muntenia | 10667854 |  | RO001E141525339/4 | 2022-08-11 | 2022
18993 | jud. ILFOV, loc. ROSU, Strada Nuferilor, nr. 5 | IF | 0.005 | 0.00489 | 0 | 0.4 | CFp | CBC | E-Distributie Muntenia | 10666873 |  | RO001E141484344/2 | 2022-08-10 | 2022
18994 | jud. BUCURESTI, loc. SECTOR 1, Strada Berzei, nr. 12, bl. CORP B | B | 0.005 | 0.005 | 0 | 0.4 | CFp | CBC | E-Distributie Muntenia | 10669505 |  | RO001E110012249/2 | 2022-08-26 | 2022
18995 | jud. ILFOV, loc. BRAGADIRU, Strada Margelelor, nr. 2D | IF | 0.0148 | 0.014424 | 0 | 0.4 | CFp | CBC | E-Distributie Muntenia | 10527612 |  | RO001E141665974/3 | 2022-08-05 | 2022
18996 | jud. ILFOV, loc. BERCENI, Strada CIRESILOR, nr. 194E | IF | 0.0056 | 0.005478 | 0 | 0.4 | CFp | CBC | E-Distributie Muntenia | 10572379 |  | RO001E142693336/3 | 2022-08-04 | 2022
18997 | jud. ILFOV, loc. TAMASI, Strada Ankara, nr. 8 | IF | 0.005 | 0.004899 | 0 | 0.4 | CFp | CBC | E-Distributie Muntenia | 10524539 |  | RO001E142785417/2 | 2022-08-31 | 2022
18998 | jud. ILFOV, loc. BERCENI, Intrarea Viorelelor, nr. 8 | IF | 0.006885 | 0.006739 | 0 | 0.4 | CFp | CBC | E-Distributie Muntenia | 10599005 |  | RO001E401065646/4 | 2022-08-26 | 2022
18999 | jud. ILFOV, loc. PETRESTI, Intrarea Matina, nr. 4A | IF | 0.005 | 0.004899 | 0 | 0.4 | CFp | CBC | E-Distributie Muntenia | 10512134 |  | RO001E142185466/1 | 2022-08-19 | 2022
19000 | jud. BUCURESTI, loc. SECTOR 2, Strada Mentiunii, nr. 128 | B | 0.00445 | 0.004355 | 0 | 0.23 | CFp | CBC | E-Distributie Muntenia | 10483403 |  | RO001E105255334/2 | 2022-08-05 | 2022
19001 | jud. ILFOV, loc. VOLUNTARI, Strada EROU IANCU NICOLAE, nr. 16 | IF | 0.006 | 0.005879 | 0 | 0.4 | CFp | CBC | E-Distributie Muntenia | 10462174 |  | RO001E401047501/2 | 2022-08-16 | 2022
19002 | jud. GIURGIU, loc. DAIA, Strada Leandrului, nr. 7 | GR | 0.006 | 0.005878 | 0 | 0.4 | CFp | CBC | E-Distributie Muntenia | 10406014 |  | RO001E300259818/2 | 2022-08-31 | 2022
19003 | jud. ILFOV, loc. IZVORANI, Strada Nicolae Grigorescu, nr. 16A | IF | 0.007 | 0.00684 | 0 | 0.4 | CFp | CBC | E-Distributie Muntenia | 10433110 |  | RO001E141203040/3 | 2022-08-16 | 2022
19004 | jud. ILFOV, loc. PANTELIMON, Strada Intravilan, nr. T54,P492 | IF | 0.01 | 0.009799 | 0 | 0.4 | CFp | CBC | E-Distributie Muntenia | 10427463 |  | RO001E141877328/2 | 2022-08-11 | 2022
19005 | jud. ILFOV, loc. PANTELIMON, Strada Azuga, nr. 5A | IF | 0.01 | 0.00978 | 0 | 0.4 | CFp | CBC | E-Distributie Muntenia | 10422610 |  | RO001E141273834/3 | 2022-08-18 | 2022
19006 | jud. ILFOV, loc. CORBEANCA, Strada Laguna Albastra, nr. 43 | IF | 0.0099 | 0.009696 | 0 | 0.4 | CFp | CBC | E-Distributie Muntenia | 10449170 |  | RO001E400712598/3 | 2022-08-31 | 2022
19007 | jud. ILFOV, loc. SINTESTI, SOSEAUA Principala, nr. 100 | IF | 0.005 | 0.004899 | 0 | 0.4 | CFp | CBC | E-Distributie Muntenia | 10437193 |  | RO001E400481883/2 | 2022-08-26 | 2022
19008 | jud. BUCURESTI, loc. SECTOR 3, Strada Loviste, nr. 31, sc. A | B | 0.0082 | 0.008035 | 0 | 0.4 | CFp | CBC | E-Distributie Muntenia | 10368971 |  | RO001E101850601/2 | 2022-08-23 | 2022
19009 | jud. ILFOV, loc. TUNARI, Strada Ceair, nr. 10G | IF | 0.006 | 0.00587 | 0 | 0.4 | CFp | CBC | E-Distributie Muntenia | 10359697 |  | RO001E142303424/3 | 2022-08-16 | 2022
19010 | jud. BUCURESTI, loc. SECTOR 3, DRUMUL Lunca Ozunului, nr. 34B, ap. 2 | B | 0.0045 | 0.004409 | 0 | 0.23 | CFp | CBC | E-Distributie Muntenia | 10378453 |  | RO001E110527318/3 | 2022-08-19 | 2022
19011 | jud. ILFOV, loc. JILAVA, SOSEAUA Giurgiului, nr. 23 A | IF | 0.054 | 0.052919 | 0 | 0.4 | CFp | CBC | E-Distributie Muntenia | 10399595 |  | RO001E108904888/1 | 2022-08-31 | 2022
19012 | jud. ILFOV, loc. BRAGADIRU, Strada Rubinului, nr. 1d | IF | 0.0087 | 0.008524 | 0 | 0.4 | CFp | CBC | E-Distributie Muntenia | 10305987 |  | RO001E141629288/2 | 2022-08-31 | 2022
19013 | jud. BUCURESTI, loc. SECTOR 2, ALEEA Porolissum, nr. 47, et. A | B | 0.005 | 0.004899 | 0 | 0.4 | CFp | CBC | E-Distributie Muntenia | 10315492 |  | RO001E109354125/2 | 2022-08-19 | 2022
19014 | jud. ILFOV, loc. MOARA VLASIEI, Strada Pasarilor, nr. 2 | IF | 0.2 | 0.1958 | 0 | 20 | CFp | CBC | E-Distributie Muntenia | 10343024 |  | RO001E143020207/2 | 2022-08-18 | 2022
19015 | jud. ILFOV, loc. VOLUNTARI, Bulevardul EROILOR, nr. 2 | IF | 0.005 | 0.0047 | 0 | 0.4 | CFp | CBC | E-Distributie Muntenia | 10339338 |  | RO001E141305885/2 | 2022-08-24 | 2022
19016 | jud. ILFOV, loc. BRAGADIRU, Strada Colinei, nr. 15 | IF | 0.005 | 0.004899 | 0 | 0.4 | CFp | CBC | E-Distributie Muntenia | 10339205 |  | RO001E141207190/2 | 2022-08-08 | 2022
19017 | jud. BUCURESTI, loc. SECTOR 3, Bulevardul Theodor Pallady, nr. 40 D | B | 0.02 | 0.01958 | 0 | 0.4 | CFp | CBC | E-Distributie Muntenia | 10267209 |  | RO001E109264697/2 | 2022-08-30 | 2022
19018 | jud. ILFOV, loc. OTOPENI, Strada ARDEALULUI, nr. 7 | IF | 0.06624 | 0.064835 | 0 | 20 | CFp | CBC | E-Distributie Muntenia | 10169905 |  | RO001E401074703/2 | 2022-08-24 | 2022
19019 | jud. ILFOV, loc. CATELU, Strada Tarla, nr. T7*2, P13, bl. P13 | IF | 0.008 | 0.00779 | 0 | 0.4 | CFp | CBC | E-Distributie Muntenia | 10207203 |  | RO001E142823397/2 | 2022-08-19 | 2022
19020 | jud. BUCURESTI, loc. SECTOR 3, Strada Invingatorilor, nr. 4 | B | 0.007 | 0.00684 | 0 | 0.4 | CFp | CBC | E-Distributie Muntenia | 10140721 |  | RO001E104670637/3 | 2022-08-19 | 2022
19021 | jud. BUCURESTI, loc. SECTOR 3, Strada Industriilor, nr. 14 | B | 0.1199 | 0.11747 | 0 | 10 | CFp | CBC | E-Distributie Muntenia | 10098963 |  | RO001E119477467/2 | 2022-08-30 | 2022
19022 | jud. ILFOV, loc. VOLUNTARI, Strada Buzias, nr. 2BIS | IF | 0.0915 | 0.08957 | 0 | 0.4 | CFp | CBC | E-Distributie Muntenia | 09952429 |  | RO001E141605417/2 | 2022-08-26 | 2022
19023 | jud. ILFOV, loc. AFUMATI, Strada Nr. 3, nr. 8 | IF | 0.094 | 0.09206 | 0 | 0.4 | CFp | CBC | E-Distributie Muntenia | 09853693 |  | RO001E142743646/2 | 2022-08-30 | 2022
19024 | jud. ILFOV, loc. CALDARARU, Strada Rasaritului, nr. 38 | IF | 0.00627 | 0.006065 | 0 | 0.4 | CFp | CBC | E-Distributie Muntenia | 09860766 |  | RO001E142203478/1 | 2022-08-30 | 2022
19025 | jud. ILFOV, loc. MAGURELE, Strada CALUGARENI, nr. 50 | IF | 0.00672 | 0.006386 | 500 | 0.4 | CFp | CBC | E-Distributie Muntenia | 09815382 |  | RO001E401016754/2 | 2022-08-16 | 2022
19026 | jud. ILFOV, loc. OTOPENI, Strada Scolii, nr. 2 A | IF | 0.005 | 0.00486 | 0 | 0.4 | CFp | CBC | E-Distributie Muntenia | 09645795 |  | RO001E400991159/2 | 2022-08-23 | 2022
19027 | jud. ILFOV, loc. CORBEANCA, Strada Fermei, nr. 3 | IF | 0.01 | 0.009799 | 0 | 0.4 | CFp | CBC | E-Distributie Muntenia | 11462457 |  | RO001E401003907/2 | 2022-08-31 | 2022
19028 | jud. ILFOV, loc. NUCI, Strada CRINILOR, nr. 99 | IF | 0.003 | 0.00289 | 0 | 0.4 | CFp | CBC | E-Distributie Muntenia | 11323922 |  | RO001E400799773/3 | 2022-08-31 | 2022
19029 | jud. GIURGIU, loc. MIHAI VODA, ULITA Pictor Luchian, nr. 23 | GR | 0.003 | 0.002939 | 0 | 0.4 | CFp | CBC | E-Distributie Muntenia | 11369632 |  | RO001E300894060/3 | 2022-08-30 | 2022
19030 | jud. ILFOV, loc. BRAGADIRU, Strada Rubinului, nr. 9, bl. VILA 1 | IF | 0.003 | 0.00284 | 0 | 0.4 | CFp | CBC | E-Distributie Muntenia | 11374619 |  | RO001E142197199/1 | 2022-08-26 | 2022
19031 | jud. BUCURESTI, loc. SECTOR 1, DRUMUL Plaiu Campinei, nr. 3 | B | 0.008 | 0.008 | 0 | 0.4 | CFp | CBC | E-Distributie Muntenia | 11323231 |  | RO001E109016322/2 | 2022-08-31 | 2022
19032 | jud. ILFOV, loc. OTOPENI, Strada I.I.C. BRATIANU, nr. 10J | IF | 0.005 | 0.00485 | 0 | 0.4 | CFp | CBC | E-Distributie Muntenia | 11321147 |  | RO001E141231030/2 | 2022-08-26 | 2022
19033 | jud. ILFOV, loc. OTOPENI, Strada Grivita, nr. 21B | IF | 0.005 | 0.00485 | 0 | 0.4 | CFp | CBC | E-Distributie Muntenia | 11297896 |  | RO001E400200477/2 | 2022-08-24 | 2022
19034 | jud. ILFOV, loc. CACIULATI, SOSEAUA Unirii, nr. 201-203B | IF | 0.005 | 0.004899 | 0 | 0.4 | CFp | CBC | E-Distributie Muntenia | 11208212 |  | RO001E141942185/2 | 2022-08-31 | 2022
19035 | jud. ILFOV, loc. AFUMATI, Strada Dacia, nr. 4 A | IF | 0.007565 | 0.007334 | 0 | 0.4 | CFp | CBC | E-Distributie Muntenia | 11230624 |  | RO001E141390878/2 | 2022-08-24 | 2022
19036 | jud. ILFOV, loc. VOLUNTARI, DRUMUL Bisericii, nr. 48, ap. VILA 34 | IF | 0.005 | 0.00489 | 0 | 0.4 | CFp | CBC | E-Distributie Muntenia | 11207014 |  | RO001E142925569/1 | 2022-08-24 | 2022
19037 | jud. ILFOV, loc. VOLUNTARI, SOSEAUA Pipera-Tunari, nr. 122 D, bl. C, et. 1, ap. 2 | IF | 0.004 | 0.003918 | 0 | 0.4 | CFp | CBC | E-Distributie Muntenia | 11302649 |  | RO001E401098541/2 | 2022-08-19 | 2022
19038 | jud. ILFOV, loc. BERCENI, Strada FABRICA DE MOBILA, nr. 213C | IF | 0.008 | 0.007838 | 0 | 0.4 | CFp | CBC | E-Distributie Muntenia | 11161213 |  | RO001E141354610/2 | 2022-08-19 | 2022
19039 | jud. ILFOV, loc. PANTELIMON, Strada STICLETELUI, nr. 30 | IF | 0.006375 | 0.006247 | 0 | 0.4 | CFp | CBC | E-Distributie Muntenia | 11204794 |  | RO001E141249725/3 | 2022-08-23 | 2022
19040 | jud. BUCURESTI, loc. SECTOR 1, Strada Ialomicioarei, nr. 21 | B | 0.006 | 0.006 | 0 | 0.4 | CFp | CBC | E-Distributie Muntenia | 11130405 |  | RO001E100424876/2 | 2022-08-19 | 2022
19041 | jud. BUCURESTI, loc. SECTOR 1, Strada Vasile Gherghel, nr. 51, ap. AP4 | B | 0.003 | 0.003 | 0 | 0.4 | CFp | CBC | E-Distributie Muntenia | 11134060 |  | RO001E109058665/2 | 2022-08-23 | 2022
19042 | jud. ILFOV, loc. JILAVA, Strada Libertatii, nr. 61E | IF | 0.008 | 0.00783 | 0 | 0.4 | CFp | CBC | E-Distributie Muntenia | 11165546 |  | RO001E142578462/2 | 2022-08-19 | 2022
19043 | jud. ILFOV, loc. POPESTI-LEORDENI, Strada Scolii, nr. 87, bl. VILA 2 | IF | 0.005 | 0.004899 | 0 | 0.4 | CFp | CBC | E-Distributie Muntenia | 11139344 |  | RO001E401001196/2 | 2022-08-23 | 2022
19044 | jud. ILFOV, loc. GHERMANESTI, Strada Dacia, nr. 4 | IF | 0.0045 | 0.004409 | 0 | 0.4 | CFp | CBC | E-Distributie Muntenia | 11138457 |  | RO001E401047017/2 | 2022-08-31 | 2022
19045 | jud. ILFOV, loc. BRAGADIRU, Strada CRISUL REPEDE, nr. 36, bl. VILA 38 | IF | 0.0064 | 0.006262 | 0 | 0.4 | CFp | CBC | E-Distributie Muntenia | 11183340 |  | RO001E142452801/2 | 2022-08-19 | 2022
19046 | jud. BUCURESTI, loc. SECTOR 1, Strada Stelutei, nr. 20 | B | 0.006 | 0.006 | 0 | 0.4 | CFp | CBC | E-Distributie Muntenia | 11137776 |  | RO001E100689576/2 | 2022-08-19 | 2022
19047 | jud. ILFOV, loc. PANTELIMON, Strada Magnoliei, nr. 70 | IF | 0.005 | 0.004899 | 0 | 0.4 | CFp | CBC | E-Distributie Muntenia | 11180367 |  | RO001E141681961/2 | 2022-08-23 | 2022
19048 | jud. ILFOV, loc. OSTRATU, Strada Margaritarului, nr. 40A | IF | 0.00689 | 0.006652 | 0 | 0.4 | CFp | CBC | E-Distributie Muntenia | 11165596 |  | RO001E141994227/2 | 2022-08-31 | 2022
19049 | jud. ILFOV, loc. VOLUNTARI, SOSEAUA Pipera-Tunari, nr. 114 | IF | 0.009 | 0.008819 | 0 | 0.4 | CFp | CBC | E-Distributie Muntenia | 11161433 |  | RO001E400955856/2 | 2022-08-23 | 2022
19050 | jud. ILFOV, loc. VOLUNTARI, Strada POTCOAVEI, nr. 65 A | IF | 0.01 | 0.009799 | 0 | 0.4 | CFp | CBC | E-Distributie Muntenia | 11136853 |  | RO001E401069763/2 | 2022-08-23 | 2022
19051 | jud. ILFOV, loc. VOLUNTARI, Strada Emil Racovita, nr. 31-33, bl. VILA PC03 | IF | 0.00495 | 0.004849 | 0 | 0.4 | CFp | CBC | E-Distributie Muntenia | 11132716 |  | RO001E141389001/2 | 2022-08-23 | 2022
19052 | jud. ILFOV, loc. BRAGADIRU, Strada Ametistului, nr. 24-28D | IF | 0.005 | 0.004899 | 0 | 0.4 | CFp | CBC | E-Distributie Muntenia | 11204475 |  | RO001E142562409/2 | 2022-08-19 | 2022
19053 | jud. ILFOV, loc. VOLUNTARI, Bulevardul PIPERA, nr. 146 | IF | 0.0063 | 0.006119 | 0 | 0.4 | CFp | CBC | E-Distributie Muntenia | 11158784 |  | RO001E400188832/4 | 2022-08-24 | 2022
19054 | jud. BUCURESTI, loc. SECTOR 6, Strada Blandiana, nr. 23 | B | 0.003 | 0.002885 | 0 | 0.4 | CFp | CBC | E-Distributie Muntenia | 11183996 |  | RO001E109011169/2 | 2022-08-24 | 2022
19055 | jud. ILFOV, loc. GHERMANESTI, Strada Marasesti, nr. 11A | IF | 0.005 | 0.004845 | 0 | 0.4 | CFp | CBC | E-Distributie Muntenia | 11136000 |  | RO001E141515305/2 | 2022-08-26 | 2022
19056 | jud. ILFOV, loc. PERIS, Strada GEORGE COSBUC, nr. 33 | IF | 0.005 | 0.00489 | 0 | 0.4 | CFp | CBC | E-Distributie Muntenia | 11129980 |  | RO001E401042326/3 | 2022-08-31 | 2022
19057 | jud. GIURGIU, loc. CALUGARENI, SOSEAUA Principala, nr. 138 | GR | 0.012 | 0.011759 | 0 | 0.4 | CFp | CBC | E-Distributie Muntenia | 11205078 |  | RO001E300574649/4 | 2022-08-18 | 2022
19058 | jud. ILFOV, loc. POPESTI-LEORDENI, Strada Rasaritului, nr. 3 B | IF | 0.00966 | 0.009387 | 0 | 0.4 | CFp | CBC | E-Distributie Muntenia | 11138232 |  | RO001E401174298/2 | 2022-08-23 | 2022
19059 | jud. ILFOV, loc. VOLUNTARI, Strada Emil Racovita, nr. 31-33, bl. VILA J40 | IF | 0.00495 | 0.004849 | 0 | 0.4 | CFp | CBC | E-Distributie Muntenia | 11132749 |  | RO001E141477403/2 | 2022-08-23 | 2022
19060 | jud. ILFOV, loc. DOBROESTI, Strada TRIFOIULUI, nr. 54 | IF | 0.006 | 0.005879 | 0 | 0.4 | CFp | CBC | E-Distributie Muntenia | 11126886 |  | RO001E142793933/2 | 2022-08-24 | 2022
19061 | jud. GIURGIU, loc. ADUNATII-COPACENI, SOSEAUA Principala, nr. 707/2 | GR | 0.005 | 0.00489 | 0 | 0.4 | CFp | CBC | E-Distributie Muntenia | 11180194 |  | RO001E131291913/2 | 2022-08-26 | 2022
19062 | jud. BUCURESTI, loc. SECTOR 1, Strada Ionescu-Sisesti Gheorghe, nr. 62A | B | 0.016875 | 0.016537 | 0 | 0.4 | CFp | CBC | E-Distributie Muntenia | 11158876 |  | RO001E400918125/4 | 2022-08-26 | 2022
19063 | jud. ILFOV, loc. MOGOSOAIA, Strada Salciilor, nr. 2A | IF | 0.00356 | 0.003486 | 0 | 0.4 | CFp | CBC | E-Distributie Muntenia | 11100424 |  | RO001E142475536/2 | 2022-08-19 | 2022
19064 | jud. BUCURESTI, loc. SECTOR 3, Strada Pupitrului, nr. 78 | B | 0.005 | 0.004899 | 0 | 0.4 | CFp | CBC | E-Distributie Muntenia | 11065091 |  | RO001E119851182/2 | 2022-08-23 | 2022
19065 | jud. BUCURESTI, loc. SECTOR 1, Strada Berveni, nr. 83, et. 1, ap. 1 | B | 0.00324 | 0.005 | 0 | 0.4 | CFp | CBC | E-Distributie Muntenia | 11126414 |  | RO001E108721908/2 | 2022-08-19 | 2022
19066 | jud. BUCURESTI, loc. SECTOR 1, Strada Malul Mare, nr. 44 | B | 0.006 | 0.006 | 0 | 0.4 | CFp | CBC | E-Distributie Muntenia | 11099718 |  | RO001E100643846/2 | 2022-08-30 | 2022
19067 | jud. ILFOV, loc. BERCENI, Intrarea CIULIN, nr. 2D | IF | 0.006 | 0.005879 | 0 | 0.23 | CFp | CBC | E-Distributie Muntenia | 11066206 |  | RO001E142024020/2 | 2022-08-16 | 2022
19068 | jud. ILFOV, loc. CALDARARU, Strada OXIGENULUI, nr. 2E | IF | 0.02 | 0.019598 | 0 | 0.4 | CFp | CBC | E-Distributie Muntenia | 11023746 |  | RO001E142566559/2 | 2022-08-24 | 2022
19069 | jud. BUCURESTI, loc. SECTOR 3, DRUMUL Lunca Priporului, nr. 134 - 136 | B | 0.01 | 0.00972 | 0 | 0.4 | CFp | CBC | E-Distributie Muntenia | 11024448 |  | RO001E111516395/2 | 2022-08-30 | 2022
19070 | jud. GIURGIU, loc. BACU, Strada Intravilan, nr. NC 34434, bl. LOT25 | GR | 0.005 | 0.004899 | 0 | 0.4 | CFp | CBC | E-Distributie Muntenia | 11019965 |  | RO001E131387504/2 | 2022-08-30 | 2022
19071 | jud. ILFOV, loc. MAGURELE, Strada Privighetorilor, nr. 20 | IF | 0.005 | 0.00489 | 0 | 0.23 | CFp | CBC | E-Distributie Muntenia | 11062930 |  | RO001E401118959/2 | 2022-08-30 | 2022
19072 | jud. ILFOV, loc. BUFTEA, Strada Badea Popescu, nr. 2A | IF | 0.0099 | 0.009692 | 0 | 0.4 | CFp | CBC | E-Distributie Muntenia | 11005584 |  | RO001E400718190/4 | 2022-08-16 | 2022
19073 | jud. ILFOV, loc. VOLUNTARI, Bulevardul Pipera, nr. 1 K | IF | 0.01068 | 0.010386 | 0 | 0.4 | CFp | CBC | E-Distributie Muntenia | 11024615 |  | RO001E400967433/3 | 2022-08-23 | 2022
19074 | jud. ILFOV, loc. POPESTI-LEORDENI, Strada Apusului, nr. 11 | IF | 0.0114 | 0.011171 | 0 | 0.4 | CFp | CBC | E-Distributie Muntenia | 11020937 |  | RO001E400991407/3 | 2022-08-11 | 2022
19075 | jud. BUCURESTI, loc. SECTOR 1, DRUMUL Ponoarele, nr. 44-48 | B | 0.01 | 0.01 | 0 | 0.4 | CFp | CBC | E-Distributie Muntenia | 11021958 |  | RO001E110105848/2 | 2022-08-09 | 2022
19076 | jud. ILFOV, loc. BRAGADIRU, PRELUNGIREA Ghencea, nr. 113 | IF | 0.00637 | 0.006233 | 0 | 0.4 | CFp | CBC | E-Distributie Muntenia | 11063538 |  | RO001E141641114/2 | 2022-08-11 | 2022
19077 | jud. ILFOV, loc. OTOPENI, Calea Bucurestilor, nr. 66, bl. 1, sc. 1, et. 1, ap. 4 | IF | 0.003 | 0.002939 | 0 | 0.4 | CFp | CBC | E-Distributie Muntenia | 11003072 |  | RO001E400206721/3 | 2022-08-17 | 2022
19078 | jud. ILFOV, loc. ROSU, Strada Bacriului, nr. 35 B | IF | 0.006 | 0.00587 | 0 | 0.4 | CFp | CBC | E-Distributie Muntenia | 11004456 |  | RO001E400981967/3 | 2022-08-26 | 2022
19079 | jud. ILFOV, loc. BUFTEA, Strada Viilor, nr. 45E | IF | 0.006 | 0.005879 | 0 | 0.4 | CFp | CBC | E-Distributie Muntenia | 11022369 |  | RO001E141772478/2 | 2022-08-12 | 2022
19080 | jud. ILFOV, loc. BRAGADIRU, Strada Safirului, nr. 18G | IF | 0.01 | 0.009799 | 0 | 0.4 | CFp | CBC | E-Distributie Muntenia | 11043805 |  | RO001E141708062/3 | 2022-08-19 | 2022
19081 | jud. ILFOV, loc. JILAVA, Strada Libertatii, nr. 26 | IF | 0.0144 | 0.014102 | 0 | 0.4 | CFp | CBC | E-Distributie Muntenia | 11019286 |  | RO001E142625162/2 | 2022-08-10 | 2022
19082 | jud. ILFOV, loc. FUNDENI, Strada Ghirlandei, nr. 10 | IF | 0.005 | 0.00489 | 0 | 0.4 | CFp | CBC | E-Distributie Muntenia | 11005866 |  | RO001E104928015/2 | 2022-08-24 | 2022
19083 | jud. ILFOV, loc. OLTENI, Strada Crizantemelor, nr. 31A | IF | 0.006 | 0.00587 | 0 | 0.4 | CFp | CBC | E-Distributie Muntenia | 11059165 |  | RO001E142890986/3 | 2022-08-24 | 2022
19084 | jud. ILFOV, loc. VOLUNTARI, Strada Emil Racovita, nr. 35-39, bl. VILA AB35 | IF | 0.005 | 0.004899 | 0 | 0.4 | CFp | CBC | E-Distributie Muntenia | 11041925 |  | RO001E141388639/2 | 2022-08-23 | 2022
19085 | jud. BUCURESTI, loc. SECTOR 1, Strada Piatra Morii, nr. 8 | B | 0.01485 | 0.01485 | 0 | 0.4 | CFp | CBC | E-Distributie Muntenia | 11062699 |  | RO001E109292957/2 | 2022-08-30 | 2022
19086 | jud. BUCURESTI, loc. SECTOR 2, Bulevardul Protopopescu Pache, nr. 127, bl. CORP B, sc. -, et. -, ap. AP2 | B | 0.0054 | 0.005282 | 0 | 0.23 | CFp | CBC | E-Distributie Muntenia | 10995508 |  | RO001E104381243/2 | 2022-08-30 | 2022
19087 | jud. ILFOV, loc. DRAGOMIRESTI-DEAL, Strada TEILOR, nr. 3 | IF | 0.006 | 0.005879 | 0 | 0.4 | CFp | CBC | E-Distributie Muntenia | 11019830 |  | RO001E141524114/3 | 2022-08-26 | 2022
19088 | jud. ILFOV, loc. DARASTI-ILFOV, Intrarea 1 Decembrie 1918, nr. 32C | IF | 0.005 | 0.004899 | 0 | 0.23 | CFp | CBC | E-Distributie Muntenia | 11023551 |  | RO001E142439064/3 | 2022-08-17 | 2022
19089 | jud. GIURGIU, loc. DARASTI-VLASCA, Strada LINIA MICA, nr. 18 | GR | 0.006 | 0.005825 | 0 | 0.4 | CFp | CBC | E-Distributie Muntenia | 10990559 |  | RO001E300491456/3 | 2022-08-11 | 2022
19090 | jud. ILFOV, loc. POPESTI-LEORDENI, Strada Oituz, nr. 34G | IF | 0.006 | 0.005879 | 0 | 0.4 | CFp | CBC | E-Distributie Muntenia | 11003504 |  | RO001E141478808/2 | 2022-08-12 | 2022
19091 | jud. BUCURESTI, loc. SECTOR 3, Strada Sinesti, nr. 13 | B | 0.005 | 0.00489 | 0 | 0.23 | CFp | CBC | E-Distributie Muntenia | 10917112 |  | RO001E104863349/2 | 2022-08-26 | 2022
19092 | jud. ILFOV, loc. BALOTESTI, Strada Unirii, nr. 336, et. VILA9 | IF | 0.00972 | 0.009522 | 0 | 0.4 | CFp | CBC | E-Distributie Muntenia | 10940851 |  | RO001E400960830/2 | 2022-08-10 | 2022
19093 | jud. ILFOV, loc. CORNETU, Strada Trandafirilor, nr. 119 | IF | 0.02 | 0.01958 | 0 | 0.4 | CFp | CBC | E-Distributie Muntenia | 10967538 |  | RO001E141444340/4 | 2022-08-10 | 2022
19094 | jud. ILFOV, loc. OTOPENI, Strada Oituz, nr. 25 | IF | 0.00656 | 0.006419 | 0 | 0.4 | CFp | CBC | E-Distributie Muntenia | 10945511 |  | RO001E141650158/2 | 2022-08-10 | 2022
19095 | jud. ILFOV, loc. CORNETU, Strada SALCAMILOR, nr. 15L | IF | 0.005 | 0.004899 | 0 | 0.23 | CFp | CBC | E-Distributie Muntenia | 10894256 |  | RO001E141645275/3 | 2022-08-10 | 2022
19096 | jud. ILFOV, loc. BRAGADIRU, Strada GLORIEI, nr. 45A | IF | 0.005 | 0.00489 | 0 | 0.23 | CFp | CBC | E-Distributie Muntenia | 10891579 |  | RO001E141659685/2 | 2022-08-05 | 2022
19097 | jud. ILFOV, loc. OTOPENI, Strada Constantin Brancoveanu, nr. 7H, bl. 7H | IF | 0.0065 | 0.006369 | 0 | 0.4 | CFp | CBC | E-Distributie Muntenia | 10915467 |  | RO001E142502403/2 | 2022-08-16 | 2022
19098 | jud. ILFOV, loc. CALDARARU, Strada Nucilor, nr. 41C | IF | 0.0048 | 0.004204 | 0 | 0.4 | CFp | CBC | E-Distributie Muntenia | 10918004 |  | RO001E142198347/2 | 2022-08-23 | 2022
19099 | jud. ILFOV, loc. CLINCENI, Strada Trandafirilor, nr. 6 | IF | 0.0056 | 0.005478 | 0 | 0.4 | CFp | CBC | E-Distributie Muntenia | 10917634 |  | RO001E141437533/2 | 2022-08-11 | 2022
19100 | jud. BUCURESTI, loc. SECTOR 5, DRUMUL Maracineni, nr. 38, bl. D | B | 0.006 | 0.005879 | 0 | 0.4 | CFp | CBC | E-Distributie Muntenia | 10891737 |  | RO001E109004442/3 | 2022-08-23 | 2022
19101 | jud. ILFOV, loc. POPESTI-LEORDENI, Strada ASTRELOR, nr. 131 | IF | 0.01 | 0.009799 | 0 | 0.4 | CFp | CBC | E-Distributie Muntenia | 10894002 |  | RO001E142365185/2 | 2022-08-11 | 2022
19102 | jud. ILFOV, loc. MAGURELE, Strada CALUGARENI, nr. 77 A | IF | 0.005 | 0.004899 | 0 | 0.4 | CFp | CBC | E-Distributie Muntenia | 10894082 |  | RO001E141323313/2 | 2022-08-11 | 2022
19103 | jud. ILFOV, loc. MOGOSOAIA, Strada VANATORILOR, nr. 50 | IF | 0.00615 | 0.006007 | 0 | 0.4 | CFp | CBC | E-Distributie Muntenia | 10964610 |  | RO001E141642801/2 | 2022-08-20 | 2022
19104 | jud. ILFOV, loc. ROSU, Strada Bacriului, nr. 26 | IF | 0.01 | 0.009798 | 0 | 0.4 | CFp | CBC | E-Distributie Muntenia | 10987143 |  | RO001E400944416/3 | 2022-08-30 | 2022
19105 | jud. ILFOV, loc. MOGOSOAIA, Strada Poieni, nr. 46D | IF | 0.01 | 0.009799 | 0 | 0.4 | CFp | CBC | E-Distributie Muntenia | 10867948 |  | RO001E142591399/2 | 2022-08-10 | 2022
19106 | jud. ILFOV, loc. PANTELIMON, Strada BISTRITA NASAUD, nr. 17 | IF | 0.005 | 0.004899 | 0 | 0.4 | CFp | CBC | E-Distributie Muntenia | 10838666 |  | RO001E401050178/3 | 2022-08-11 | 2022
19107 | jud. ILFOV, loc. TAMASI, Strada Caminului, nr. 28 | IF | 0.00972 | 0.009525 | 0 | 0.4 | CFp | CBC | E-Distributie Muntenia | 10836056 |  | RO001E400985556/2 | 2022-08-26 | 2022
19108 | jud. BUCURESTI, loc. SECTOR 2, Strada Tunari, nr. 33, bl. A, ap. AP 1 | B | 0.02 | 0.02 | 0 | 0.4 | CFp | CBC | E-Distributie Muntenia | 10847988 |  | RO001E101260123/3 | 2022-08-16 | 2022
19109 | jud. ILFOV, loc. MOGOSOAIA, SOSEAUA Bucuresti - Targoviste, nr. 174 | IF | 0.026 | 0.029632 | 0 | 0.4 | CFp | CBC | E-Distributie Muntenia | 10872401 |  | RO001E401151978/2 | 2022-08-22 | 2022
19110 | jud. ILFOV, loc. VOLUNTARI, Strada George Bacovia, nr. 19 | IF | 0.005 | 0.004899 | 0 | 0.4 | CFp | CBC | E-Distributie Muntenia | 10868946 |  | RO001E401023044/2 | 2022-08-19 | 2022
19111 | jud. BUCURESTI, loc. SECTOR 6, Strada Entuziasmului, nr. 43 | B | 0.003 | 0.00293 | 0 | 0.4 | CFp | CBC | E-Distributie Muntenia | 10815442 |  | RO001E103217442/2 | 2022-08-11 | 2022
19112 | jud. ILFOV, loc. VOLUNTARI, DRUMUL Potcoavei, nr. 53Z, et. VILA2 | IF | 0.005 | 0.004899 | 0 | 0.4 | CFp | CBC | E-Distributie Muntenia | 10872789 |  | RO001E400965903/2 | 2022-08-10 | 2022
19113 | jud. ILFOV, loc. BERCENI, Strada Marasesti, nr. 8K | IF | 0.0152 | 0.014886 | 0 | 0.4 | CFp | CBC | E-Distributie Muntenia | 10867452 |  | RO001E141410185/4 | 2022-08-11 | 2022
19114 | jud. BUCURESTI, loc. SECTOR 6, Calea Giulesti, nr. 275 | B | 0.006 | 0.005878 | 0 | 0.4 | CFp | CBC | E-Distributie Muntenia | 10871556 |  | RO001E119473665/2 | 2022-08-11 | 2022
19115 | jud. BUCURESTI, loc. SECTOR 4, Strada Justitiei, nr. 28 | B | 0.006 | 0.005879 | 0 | 0.4 | CFp | CBC | E-Distributie Muntenia | 10816924 |  | RO001E111244067/2 | 2022-08-19 | 2022
19116 | jud. ILFOV, loc. ROSU, Intrarea 1 Decembrie 1918, nr. 45 | IF | 0.006 | 0.005879 | 0 | 0.4 | CFp | CBC | E-Distributie Muntenia | 10872402 |  | RO001E401067794/2 | 2022-08-25 | 2022
19117 | jud. BUCURESTI, loc. SECTOR 5, Strada Stiintei, nr. 35 | B | 0.006 | 0.00583 | 0 | 0.4 | CFp | CBC | E-Distributie Muntenia | 10817503 |  | RO001E106171567/2 | 2022-08-11 | 2022
19118 | jud. BUCURESTI, loc. SECTOR 1, Strada Dobrogeanu-Gherea Constantin, nr. 63C | B | 0.005 | 0.005 | 0 | 0.4 | CFp | CBC | E-Distributie Muntenia | 10842878 |  | RO001E119907500/2 | 2022-08-19 | 2022
19119 | jud. BUCURESTI, loc. SECTOR 2, Strada Savu Marin,Soldat, nr. 35, ap. AP90 | B | 0.008 | 0.007839 | 0 | 0.4 | CFp | CBC | E-Distributie Muntenia | 10814097 |  | RO001E104801284/2 | 2022-08-24 | 2022
19120 | jud. BUCURESTI, loc. SECTOR 6, Strada Entuziasmului, nr. 10A | B | 0.008 | 0.00783 | 0 | 0.4 | CFp | CBC | E-Distributie Muntenia | 10842139 |  | RO001E110267229/4 | 2022-08-30 | 2022
19121 | jud. ILFOV, loc. PANTELIMON, Strada VIDREI, nr. 8 | IF | 0.0045 | 0.00431 | 0 | 0.4 | CFp | CBC | E-Distributie Muntenia | 10870746 |  | RO001E142393344/3 | 2022-08-17 | 2022
19122 | jud. BUCURESTI, loc. SECTOR 6, Calea Giulesti, nr. 275 | B | 0.006 | 0.005878 | 0 | 0.4 | CFp | CBC | E-Distributie Muntenia | 10871353 |  | RO001E103214494/2 | 2022-08-26 | 2022
19123 | jud. BUCURESTI, loc. SECTOR 6, DRUMUL Valea Furcii, nr. 109A | B | 0.008 | 0.00774 | 0 | 0.4 | CFp | CBC | E-Distributie Muntenia | 10841603 |  | RO001E119863736/3 | 2022-08-25 | 2022
19124 | jud. BUCURESTI, loc. SECTOR 5, Strada Muntii Carpati, nr. 123 M | B | 0.005 | 0.004899 | 0 | 0.4 | CFp | CBC | E-Distributie Muntenia | 10723572 |  | RO001E119471854/2 | 2022-08-18 | 2022
19125 | jud. ILFOV, loc. VOLUNTARI, Strada POTCOAVEI, nr. 51 E | IF | 0.01 | 0.00978 | 0 | 0.4 | CFp | CBC | E-Distributie Muntenia | 10739329 |  | RO001E400925482/4 | 2022-08-10 | 2022
19126 | jud. GIURGIU, loc. TANTAVA, Strada sabarului, nr. 147 | GR | 0.01188 | 0.011632 | 0 | 0.4 | CFp | CBC | E-Distributie Muntenia | 10705196 |  | RO001E301018935/4 | 2022-08-19 | 2022
19127 | jud. ILFOV, loc. DOBROESTI, Strada Mesteacanului, nr. 8 | IF | 0.004 | 0.003919 | 0 | 0.4 | CFp | CBC | E-Distributie Muntenia | 10737871 |  | RO001E141906770/2 | 2022-08-05 | 2022
19128 | jud. ILFOV, loc. DOMNESTI, Strada TISMANA, nr. 8 | IF | 0.005 | 0.004899 | 0 | 0.4 | CFp | CBC | E-Distributie Muntenia | 10737917 |  | RO001E142607713/2 | 2022-08-10 | 2022
19129 | jud. Ilfov, loc. OTOPENI, Strada Matei Basarab, nr. 19E1, et. P, ap. 2 | IF | 0.0033 | 0.003233 | 0 | 0.4 | CFp | CBC | E-Distributie Muntenia | 10741968 |  | RO001E142271990/2 | 2022-08-10 | 2022
19130 | jud. ILFOV, loc. MOGOSOAIA, Strada Mantopol, nr. 16 | IF | 0.005 | 0.004899 | 0 | 0.4 | CFp | CBC | E-Distributie Muntenia | 10700963 |  | RO001E142033873/1 | 2022-08-17 | 2022
19131 | jud. BUCURESTI, loc. SECTOR 3, Strada Drumeagului, nr. 78 | B | 0.01274 | 0.012484 | 0 | 0.4 | CFp | CBC | E-Distributie Muntenia | 10770914 |  | RO001E103626659/4 | 2022-08-23 | 2022
19132 | jud. ILFOV, loc. OTOPENI, Strada Campului, nr. 6G | IF | 0.01 | 0.00978 | 0 | 0.4 | CFp | CBC | E-Distributie Muntenia | 10739311 |  | RO001E141809581/3 | 2022-08-10 | 2022
19133 | jud. ILFOV, loc. BUFTEA, Intrarea CAISILOR, nr. 162B | IF | 0.00495 | 0.004841 | 0 | 0.4 | CFp | CBC | E-Distributie Muntenia | 10725752 |  | RO001E141466906/2 | 2022-08-16 | 2022
19134 | jud. ILFOV, loc. DOMNESTI, Strada Baboi, nr. 107C | IF | 0.003 | 0.002939 | 0 | 0.23 | CFp | CBC | E-Distributie Muntenia | 10727229 |  | RO001E141608375/2 | 2022-08-10 | 2022
19135 | jud. ILFOV, loc. SAFTICA, Strada Fermei, nr. 9 | IF | 0.01 | 0.0097 | 0 | 0.4 | CFp | CBC | E-Distributie Muntenia | 10738075 |  | RO001E400599658/2 | 2022-08-17 | 2022
19136 | jud. ILFOV, loc. DUMBRAVENI, Strada Ion Lahovari, nr. 87C8/5 | IF | 0.008 | 0.00782 | 0 | 0.4 | CFp | CBC | E-Distributie Muntenia | 10739539 |  | RO001E141237597/3 | 2022-08-10 | 2022
19137 | jud. ILFOV, loc. BALOTESTI, DRUMUL DE 313/1, nr. T93,P316/3, ap. casa 14 | IF | 0.008 | 0.007839 | 0 | 0.4 | CFp | CBC | E-Distributie Muntenia | 10700739 |  | RO001E142615611/3 | 2022-08-26 | 2022
19138 | jud. ILFOV, loc. VOLUNTARI, DRUMUL Potcoavei, nr. 51 E | IF | 0.01 | 0.00978 | 0 | 0.4 | CFp | CBC | E-Distributie Muntenia | 10739268 |  | RO001E400922298/4 | 2022-08-10 | 2022
19139 | jud. ILFOV, loc. 1 DECEMBRIE, SOSEAUA Giurgiului, nr. 136 | IF | 0.02 | 0.019599 | 0 | 0.4 | CFp | CBC | E-Distributie Muntenia | 10729852 |  | RO001E400869434/2 | 2022-08-16 | 2022
19140 | jud. BUCURESTI, loc. SECTOR 5, Strada Indrumarii, nr. 7 | B | 0.005 | 0.004899 | 0 | 0.4 | CFp | CBC | E-Distributie Muntenia | 10726943 |  | RO001E114921073/2 | 2022-08-19 | 2022
19141 | jud. ILFOV, loc. BALTENI, SOSEAUA BALTENI, nr. 64 | IF | 0.01 | 0.009799 | 0 | 0.4 | CFp | CBC | E-Distributie Muntenia | 10727076 |  | RO001E401003457/3 | 2022-08-24 | 2022
19142 | jud. ILFOV, loc. MOARA DOMNEASCA, PRELUNGIREA Kotzebue, nr. 108H | IF | 0.0063 | 0.006164 | 0 | 0.4 | CFp | CBC | E-Distributie Muntenia | 10700815 |  | RO001E142400871/2 | 2022-08-17 | 2022
19143 | jud. GIURGIU, loc. GOSTINU, Strada 12, nr. 20 | GR | 0.01976 | 0.019364 | 0 | 0.4 | CFp | CBC | E-Distributie Muntenia | 10737918 |  | RO001E301258964/3 | 2022-08-16 | 2022
19144 | jud. ILFOV, loc. BRAGADIRU, SOSEAUA Clinceni, nr. 5A | IF | 0.0056 | 0.005478 | 0 | 0.4 | CFp | CBC | E-Distributie Muntenia | 10724109 |  | RO001E141214008/2 | 2022-08-24 | 2022
19145 | jud. ILFOV, loc. BRANESTI, Strada Violetelor, nr. 45A | IF | 0.008 | 0.00779 | 0 | 0.4 | CFp | CBC | E-Distributie Muntenia | 10739466 |  | RO001E142677675/2 | 2022-08-10 | 2022
19146 | jud. ILFOV, loc. BRANESTI, Strada Micsunelelor, nr. 2 | IF | 0.008 | 0.007834 | 0 | 0.4 | CFp | CBC | E-Distributie Muntenia | 10701311 |  | RO001E141357376/2 | 2022-08-11 | 2022
19147 | jud. GIURGIU, loc. DARASTI-VLASCA, Strada CATUNULUI, nr. 11A | GR | 0.015 | 0.014699 | 0 | 0.4 | CFp | CBC | E-Distributie Muntenia | 10736112 |  | RO001E131302893/4 | 2022-08-19 | 2022
19148 | jud. ILFOV, loc. BRAGADIRU, Strada Drumul De Sonde, nr. 21, bl. -, sc. -, et. -, ap. - | IF | 0.006 | 0.005877 | 0 | 0.4 | CFp | CBC | E-Distributie Muntenia | 10770780 |  | RO001E141620526/2 | 2022-08-19 | 2022
19149 | jud. ILFOV, loc. BALOTESTI, Strada Primaverii, nr. FN | IF | 0.008 | 0.007839 | 0 | 0.4 | CFp | CBC | E-Distributie Muntenia | 10700522 |  | RO001E142680365/2 | 2022-08-24 | 2022
19150 | jud. BUCURESTI, loc. SECTOR 6, Strada Cetatea De Balta, nr. 27 | B | 0.00333 | 0.003213 | 0 | 0.4 | CFp | CBC | E-Distributie Muntenia | 10724488 |  | RO001E107331375/3 | 2022-08-19 | 2022
19151 | jud. BUCURESTI, loc. SECTOR 1, Strada Serbanescu Alexandru, cpt. av., nr. 85 | B | 0.05 | 0.05 | 0 | 0.4 | CFp | CBC | E-Distributie Muntenia | 10698320 |  | RO001E109181099/2 | 2022-08-05 | 2022
19152 | jud. ILFOV, loc. TUNARI, Strada Mihail Kogalniceanu, nr. 39 | IF | 0.00592 | 0.005792 | 0 | 0.4 | CFp | CBC | E-Distributie Muntenia | 10625119 |  | RO001E400138602/2 | 2022-08-23 | 2022
19153 | jud. ILFOV, loc. POPESTI-LEORDENI, DRUMUL Fermei, nr. 88 | IF | 0.01 | 0.00978 | 0 | 0.4 | CFp | CBC | E-Distributie Muntenia | 10672069 |  | RO001E141431021/2 | 2022-08-19 | 2022
19154 | jud. ILFOV, loc. BRAGADIRU, Strada Anotimpului, nr. 3 | IF | 0.005 | 0.004899 | 0 | 0.23 | CFp | CBC | E-Distributie Muntenia | 10674804 |  | RO001E141674963/2 | 2022-08-09 | 2022
19155 | jud. ILFOV, loc. DRAGOMIRESTI-VALE, Strada Nucilor, nr. 20 D | IF | 0.0061 | 0.005977 | 400 | 0.4 | CFp | CBC | E-Distributie Muntenia | 10633462 |  | RO001E142260707/4 | 2022-08-11 | 2022
19156 | jud. ILFOV, loc. OSTRATU, Strada Salciei, nr. 34 | IF | 0.00984 | 0.009633 | 0 | 0.4 | CFp | CBC | E-Distributie Muntenia | 10686064 |  | RO001E401062238/2 | 2022-08-23 | 2022
19157 | jud. BUCURESTI, loc. SECTOR 6, PRELUNGIREA Ghencea, nr. 191C | B | 0.005 | 0.00485 | 0 | 0.4 | CFp | CBC | E-Distributie Muntenia | 10674369 |  | RO001E119534607/2 | 2022-08-23 | 2022
19158 | jud. BUCURESTI, loc. SECTOR 1, SOSEAUA Bucuresti-Ploiesti, nr. 2 | B | 0.03968 | 0.039679 | 0 | 0.4 | CFp | CBC | E-Distributie Muntenia | 10669593 |  | RO001E109199593/2 | 2022-08-05 | 2022
19159 | jud. ILFOV, loc. DUMBRAVENI, Strada Dumbravei, nr. 13, bl. LIPIA | IF | 0.005 | 0.004899 | 0 | 0.4 | CFp | CBC | E-Distributie Muntenia | 10653042 |  | RO001E400811868/2 | 2022-08-31 | 2022
19160 | jud. ILFOV, loc. POSTA, SOSEAUA Postei, nr. 2C | IF | 0.007 | 0.00676 | 0 | 0.4 | CFp | CBC | E-Distributie Muntenia | 10619945 |  | RO001E142163552/1 | 2022-08-10 | 2022
19161 | jud. ILFOV, loc. CERNICA, Strada Decebal, nr. 68 | IF | 0.01 | 0.009799 | 0 | 0.4 | CFp | CBC | E-Distributie Muntenia | 10656622 |  | RO001E400168694/3 | 2022-08-10 | 2022
19162 | jud. ILFOV, loc. MOARA VLASIEI, Strada Octavian Goga, nr. 68 | IF | 0.00532 | 0.005213 | 0 | 0.4 | CFp | CBC | E-Distributie Muntenia | 10652332 |  | RO001E142440314/2 | 2022-08-05 | 2022
19163 | jud. GIURGIU, loc. GIURGIU, ULITA Rarau, nr. 1 | GR | 0.0138 | 0.013522 | 0 | 0.4 | CFp | CBC | E-Distributie Muntenia | 10649627 |  | RO001E300078716/4 | 2022-08-09 | 2022
19164 | jud. BUCURESTI, loc. SECTOR 2, Strada Suhard, nr. 12 | B | 0.00693 | 0.00679 | 0 | 0.4 | CFp | CBC | E-Distributie Muntenia | 10671699 |  | RO001E115360891/2 | 2022-08-17 | 2022
19165 | jud. ILFOV, loc. OSTRATU, Strada Sulfinei, nr. 5 | IF | 0.003 | 0.00288 | 0 | 0.4 | CFp | CBC | E-Distributie Muntenia | 10669718 |  | RO001E401008395/2 | 2022-08-26 | 2022
19166 | jud. BUCURESTI, loc. SECTOR 5, Strada Gilortului, nr. 32 | B | 0.003 | 0.00284 | 0 | 0.4 | CFp | CBC | E-Distributie Muntenia | 10672276 |  | RO001E105469689/2 | 2022-08-11 | 2022
19167 | jud. ILFOV, loc. CHITILA, Strada Oxigenului, nr. 11B | IF | 0.01 | 0.00979 | 0 | 0.4 | CFp | CBC | E-Distributie Muntenia | 10674676 |  | RO001E142644905/2 | 2022-08-11 | 2022
19168 | jud. ILFOV, loc. CORBEANCA, Strada Fermei - Intrarea B, nr. 5A | IF | 0.0081 | 0.007936 | 0 | 0.4 | CFp | CBC | E-Distributie Muntenia | 10668480 |  | RO001E401009712/3 | 2022-08-30 | 2022
19169 | jud. ILFOV, loc. ZURBAUA, Strada Ghioceilor, nr. 162B | IF | 0.006 | 0.005879 | 0 | 0.4 | CFp | CBC | E-Distributie Muntenia | 10646908 |  | RO001E141532191/3 | 2022-08-10 | 2022
19170 | jud. Ilfov, loc. BERCENI, Strada Intravilan, nr. T16, bl. P694/1, sc. LOT 1 | IF | 0.00486 | 0.004762 | 0 | 0.4 | CFp | CBC | E-Distributie Muntenia | 10651455 |  | RO001E142256588/3 | 2022-08-05 | 2022
19171 | jud. BUCURESTI, loc. SECTOR 6, Strada Stoicescu Atanasie Economu,Pre, nr. 27 | B | 0.005 | 0.004899 | 0 | 0.4 | CFp | CBC | E-Distributie Muntenia | 10647077 |  | RO001E109116794/2 | 2022-08-11 | 2022
19172 | jud. GIURGIU, loc. DARASTI-VLASCA, Strada Ulita V (A Troitei), nr. 7 | GR | 0.006 | 0.005878 | 0 | 0.4 | CFp | CBC | E-Distributie Muntenia | 10670464 |  | RO001E300492378/2 | 2022-08-19 | 2022
19173 | jud. BUCURESTI, loc. SECTOR 1, Strada Scarlatescu, nr. 32 | B | 0.007 | 0.007 | 0 | 0.4 | CFp | CBC | E-Distributie Muntenia | 10650290 |  | RO001E100058251/2 | 2022-08-19 | 2022
19174 | jud. ILFOV, loc. GRUIU, Strada Principala, nr. 588 | IF | 0.006 | 0.005878 | 0 | 0.4 | CFp | CBC | E-Distributie Muntenia | 10649429 |  | RO001E400774170/2 | 2022-08-05 | 2022
19175 | jud. BUCURESTI, loc. SECTOR 1, SOSEAUA Chitilei, nr. 228A | B | 0.03472 | 0.034719 | 0 | 0.4 | CFp | CBC | E-Distributie Muntenia | 10698514 |  | RO001E109181246/3 | 2022-08-10 | 2022
19176 | jud. ILFOV, loc. CACIULATI, Strada Gradinilor, nr. 8 | IF | 0.006 | 0.005879 | 0 | 0.4 | CFp | CBC | E-Distributie Muntenia | 10528875 |  | RO001E141186129/2 | 2022-08-05 | 2022
19177 | jud. ILFOV, loc. SNAGOV, Intrarea Panselutelor, nr. 27 | IF | 0.01 | 0.009799 | 0 | 0.4 | CFp | CBC | E-Distributie Muntenia | 10525938 |  | RO001E141888342/2 | 2022-08-16 | 2022
19178 | jud. ILFOV, loc. BRAGADIRU, Strada Ghioceilor, nr. 10 | IF | 0.005 | 0.00488 | 0 | 0.4 | CFp | CBC | E-Distributie Muntenia | 10557215 |  | RO001E109360302/2 | 2022-08-10 | 2022
19179 | jud. ILFOV, loc. ROSU, Strada Viitorului, nr. 22 - 24 | IF | 0.006 | 0.00587 | 0 | 0.23 | CFp | CBC | E-Distributie Muntenia | 10561697 |  | RO001E401098282/3 | 2022-08-10 | 2022
19180 | jud. ILFOV, loc. OTOPENI, Strada Grivita, nr. 18J | IF | 0.006 | 0.00587 | 0 | 0.4 | CFp | CBC | E-Distributie Muntenia | 10571742 |  | RO001E401029264/3 | 2022-08-11 | 2022
19181 | jud. ILFOV, loc. CHITILA, Strada RUDENI, nr. 59 | IF | 0.006 | 0.00587 | 0 | 0.23 | CFp | CBC | E-Distributie Muntenia | 10551902 |  | RO001E400270003/2 | 2022-08-10 | 2022
19182 | jud. BUCURESTI, loc. SECTOR 6, PRELUNGIREA Ghencea, nr. 299-301 | B | 0.144 | 0.14111 | 0 | 0.4 | CFp | CBC | E-Distributie Muntenia | 10554939 |  | RO001E119527407/2 | 2022-08-24 | 2022
19183 | jud. ILFOV, loc. BRAGADIRU, Strada Caporalului, nr. 11 | IF | 0.006 | 0.00587 | 0 | 0.4 | CFp | CBC | E-Distributie Muntenia | 10533142 |  | RO001E141665570/2 | 2022-08-10 | 2022
19184 | jud. ILFOV, loc. BRANESTI, Strada DE 210, nr. FN | IF | 0.006 | 0.00587 | 0 | 0.4 | CFp | CBC | E-Distributie Muntenia | 10571174 |  | RO001E141483668/2 | 2022-08-11 | 2022
19185 | jud. BUCURESTI, loc. SECTOR 3, Strada Vulturilor, nr. 70 | B | 0.01 | 0.00979 | 0 | 0.4 | CFp | CBC | E-Distributie Muntenia | 10581550 |  | RO001E102258323/3 | 2022-08-10 | 2022
19186 | jud. ILFOV, loc. CHITILA, Strada Pacii, nr. 36 | IF | 0.006 | 0.00587 | 0 | 0.4 | CFp | CBC | E-Distributie Muntenia | 10582159 |  | RO001E142377638/2 | 2022-08-31 | 2022
19187 | jud. ILFOV, loc. BALTA NEAGRA, Strada Principala, nr. 42 | IF | 0.005 | 0.004899 | 0 | 0.4 | CFp | CBC | E-Distributie Muntenia | 10525975 |  | RO001E400796769/2 | 2022-08-16 | 2022
19188 | jud. BUCURESTI, loc. SECTOR 6, Bulevardul Uverturii, nr. 170B | B | 0.0045 | 0.004408 | 0 | 0.4 | CFp | CBC | E-Distributie Muntenia | 10546351 |  | RO001E107332725/3 | 2022-08-10 | 2022
19189 | jud. ILFOV, loc. CHIAJNA, Strada Acvilei, nr. 4J | IF | 0.00546 | 0.005341 | 0 | 0.23 | CFp | CBC | E-Distributie Muntenia | 10575099 |  | RO001E142159210/4 | 2022-08-11 | 2022
19190 | jud. ILFOV, loc. DOMNESTI, Strada CRENGUTEI, nr. 19 | IF | 0.006 | 0.005879 | 0 | 0.4 | CFp | CBC | E-Distributie Muntenia | 10529089 |  | RO001E141543339/3 | 2022-08-08 | 2022
19191 | jud. ILFOV, loc. MAGURELE, Strada Gladiolei, nr. 10-12 | IF | 0.01 | 0.009794 | 0 | 0.4 | CFp | CBC | E-Distributie Muntenia | 10525428 |  | RO001E141246766/3 | 2022-08-05 | 2022
19192 | jud. ILFOV, loc. VOLUNTARI, Strada Matei Millo, nr. 18, bl. SPEC | IF | 0.02695 | 0.02641 | 0 | 0.4 | CFp | CBC | E-Distributie Muntenia | 10546131 |  | RO001E109077857/3 | 2022-08-11 | 2022
19193 | jud. ILFOV, loc. COPACENI, Strada LALELELOR, nr. 12 | IF | 0.0246 | 0.024008 | 0 | 0.4 | CFp | CBC | E-Distributie Muntenia | 10579222 |  | RO001E141607699/4 | 2022-08-11 | 2022
19194 | jud. GIURGIU, loc. ULMI, Strada Tenisului, nr. 318 | GR | 0.005 | 0.004899 | 0 | 0.4 | CFp | CBC | E-Distributie Muntenia | 10525581 |  | RO001E131322086/3 | 2022-08-17 | 2022
19195 | jud. ILFOV, loc. TANCABESTI, SOSEAUA Bucuresti-Ploiesti, nr. 178 | IF | 0.02 | 0.019595 | 0 | 0.4 | CFp | CBC | E-Distributie Muntenia | 10544727 |  | RO001E142683144/2 | 2022-08-17 | 2022
19196 | jud. ILFOV, loc. VOLUNTARI, DRUMUL Bisericii, nr. 48, bl. VILA 7 | IF | 0.008 | 0.00783 | 0 | 0.4 | CFp | CBC | E-Distributie Muntenia | 10574516 |  | RO001E142924726/2 | 2022-08-17 | 2022
19197 | jud. ILFOV, loc. OTOPENI, Strada Stefan cel Mare, nr. 11B | IF | 0.01287 | 0.012013 | 238 | 0.4 | CFp | CBC | E-Distributie Muntenia | 10529013 |  | RO001E141866595/2 | 2022-08-11 | 2022
19198 | jud. ILFOV, loc. TAMASI, Strada Amsterdam, nr. 26 | IF | 0.006 | 0.00587 | 0 | 0.4 | CFp | CBC | E-Distributie Muntenia | 10543125 |  | RO001E142713452/2 | 2022-08-31 | 2022
19199 | jud. ILFOV, loc. PANTELIMON, Intrarea MIORITEI, nr. 5A | IF | 0.008 | 0.00776 | 0 | 0.4 | CFp | CBC | E-Distributie Muntenia | 10553863 |  | RO001E142987725/2 | 2022-08-25 | 2022
19200 | jud. ILFOV, loc. CIOLPANI, Strada Scolii, nr. 149G | IF | 0.008 | 0.00783 | 8.3 | 0.4 | CFp | CBC | E-Distributie Muntenia | 10507619 |  | RO001E401171655/3 | 2022-08-10 | 2022
19201 | jud. ILFOV, loc. VOLUNTARI, Strada Emil Racovita, nr. 70, bl. VILA 54A | IF | 0.0066 | 0.006467 | 0 | 0.4 | CFp | CBC | E-Distributie Muntenia | 10512395 |  | RO001E141801246/2 | 2022-08-17 | 2022
19202 | jud. ILFOV, loc. MOARA DOMNEASCA, Strada A.I.Cuza, nr. 9 | IF | 0.0168 | 0.016384 | 0 | 0.4 | CFp | CBC | E-Distributie Muntenia | 10491597 |  | RO001E400917674/3 | 2022-08-11 | 2022
19203 | jud. ILFOV, loc. CLINCENI, Intrarea Dumbravei, nr. 15 | IF | 0.0072 | 0.007046 | 0 | 0.4 | CFp | CBC | E-Distributie Muntenia | 10517408 |  | RO001E142225102/3 | 2022-08-10 | 2022
19204 | jud. ILFOV, loc. ROSU, Strada Rezervelor, nr. FN, bl. NC2256/1/5, sc. T76/2, et. P15,L1.5, ap. DUPLEX 2 | IF | 0.008 | 0.00783 | 0 | 0.4 | CFp | CBC | E-Distributie Muntenia | 10503804 |  | RO001E141429893/2 | 2022-08-19 | 2022
19205 | jud. ILFOV, loc. OSTRATU, Strada Apusului, nr. 14 | IF | 0.005 | 0.00489 | 0 | 0.4 | CFp | CBC | E-Distributie Muntenia | 10513638 |  | RO001E141229958/2 | 2022-08-12 | 2022
19206 | jud. ILFOV, loc. DOMNESTI, Strada Tudor Vladimirescu, nr. 309, bl. VILA 37 | IF | 0.00616 | 0.006036 | 0 | 0.4 | CFp | CBC | E-Distributie Muntenia | 10516632 |  | RO001E141278121/3 | 2022-08-22 | 2022
19207 | jud. BUCURESTI, loc. SECTOR 5, Strada Iliada, nr. 16 A, et. - | B | 0.00375 | 0.003674 | 0 | 0.4 | CFp | CBC | E-Distributie Muntenia | 10518817 |  | RO001E109466130/2 | 2022-08-05 | 2022
19208 | jud. BUCURESTI, loc. SECTOR 2, Strada Horei, nr. 3 | B | 0.00637 | 0.006241 | 0 | 0.4 | CFp | CBC | E-Distributie Muntenia | 10491982 |  | RO001E104309399/2 | 2022-08-04 | 2022
19209 | jud. ILFOV, loc. OTOPENI, Strada Maramures, nr. 16 | IF | 0.01 | 0.009799 | 0 | 0.4 | CFp | CBC | E-Distributie Muntenia | 10519989 |  | RO001E143024087/1 | 2022-08-29 | 2022
19210 | jud. BUCURESTI, loc. SECTOR 5, Strada SAMUIL VULCAN, nr. 55, ap. 1 | B | 0.01 | 0.0097 | 0 | 0.4 | CFp | CBC | E-Distributie Muntenia | 10484339 |  | RO001E110434641/2 | 2022-08-11 | 2022
19211 | jud. ILFOV, loc. BRAGADIRU, Strada Sperantei, nr. 31 | IF | 0.01 | 0.009799 | 0 | 0.4 | CFp | CBC | E-Distributie Muntenia | 10512016 |  | RO001E400971191/2 | 2022-08-03 | 2022
19212 | jud. ILFOV, loc. BALOTESTI, Strada Gradinilor, nr. 6/1 | IF | 0.005 | 0.004899 | 0 | 0.4 | CFp | CBC | E-Distributie Muntenia | 10492081 |  | RO001E142084981/4 | 2022-08-31 | 2022
19213 | jud. BUCURESTI, loc. SECTOR 5, Strada DRUMUL DÂRVARI, nr. 20 | B | 0.004 | 0.00387 | 0 | 0.4 | CFp | CBC | E-Distributie Muntenia | 10516618 |  | RO001E109142456/2 | 2022-08-05 | 2022
19214 | jud. ILFOV, loc. BRAGADIRU, Strada Obaie, nr. 11 M | IF | 0.008 | 0.00783 | 0 | 0.4 | CFp | CBC | E-Distributie Muntenia | 10517567 |  | RO001E142042884/3 | 2022-08-11 | 2022
19215 | jud. ILFOV, loc. VOLUNTARI, Strada Serban Cantacuzino, nr. 57-5A | IF | 0.005 | 0.00489 | 0 | 0.4 | CFp | CBC | E-Distributie Muntenia | 10511300 |  | RO001E400191027/5 | 2022-08-11 | 2022
19216 | jud. ILFOV, loc. SANTU-FLORESTI, Strada Stejarului, nr. 26 | IF | 0.0099 | 0.009502 | 0 | 0.4 | CFp | CBC | E-Distributie Muntenia | 10483589 |  | RO001E141612134/3 | 2022-08-11 | 2022
19217 | jud. ILFOV, loc. POPESTI-LEORDENI, Strada DRUMUL FERMEI, nr. 105 G | IF | 0.008 | 0.00783 | 0 | 0.4 | CFp | CBC | E-Distributie Muntenia | 10518830 |  | RO001E109376916/2 | 2022-08-03 | 2022
19218 | jud. ILFOV, loc. BERCENI, Strada Occidentului, nr. 2B | IF | 0.008 | 0.00783 | 0 | 0.4 | CFp | CBC | E-Distributie Muntenia | 10502906 |  | RO001E401149605/3 | 2022-08-22 | 2022
19219 | jud. ILFOV, loc. CIOROGARLA, Strada Mihail Sadoveanu, nr. 11 | IF | 0.006 | 0.005879 | 0 | 0.4 | CFp | CBC | E-Distributie Muntenia | 10494842 |  | RO001E141416068/3 | 2022-08-26 | 2022
19220 | jud. ILFOV, loc. STEFANESTII DE JOS, Strada LAVANDEI, nr. 3, bl. N21E1, ap. 003 | IF | 0.005 | 0.004899 | 0 | 0.4 | CFp | CBC | E-Distributie Muntenia | 10486651 |  | RO001E142646693/2 | 2022-08-10 | 2022
19221 | jud. GIURGIU, loc. GIURGIU, SOSEAUA Ghizdarului, nr. 134 | GR | 0.01 | 0.009798 | 0 | 0.4 | CFp | CBC | E-Distributie Muntenia | 10510411 |  | RO001E131371406/1 | 2022-08-16 | 2022
19222 | jud. BUCURESTI, loc. SECTOR 3, ALEEA TORNADEI, nr. 44 | B | 0.008 | 0.00734 | 0 | 0.4 | CFp | CBC | E-Distributie Muntenia | 10518880 |  | RO001E110068543/3 | 2022-08-05 | 2022
19223 | jud. ILFOV, loc. VOLUNTARI, DRUMUL Bisericii, nr. 48, bl. VILA 1 | IF | 0.007875 | 0.007708 | 0 | 0.4 | CFp | CBC | E-Distributie Muntenia | 10491819 |  | RO001E142923028/1 | 2022-08-17 | 2022
19224 | jud. BUCURESTI, loc. SECTOR 1, Strada Mihai Viteazul, nr. 59 B | B | 0.005 | 0.005 | 0 | 0.4 | CFp | CBC | E-Distributie Muntenia | 10511868 |  | RO001E100634958/2 | 2022-08-03 | 2022
19225 | jud. BUCURESTI, loc. SECTOR 1, Strada Vasile Gherghel, nr. 40 | B | 0.01 | 0.01 | 0 | 0.4 | CFp | CBC | E-Distributie Muntenia | 10516995 |  | RO001E100502266/2 | 2022-08-17 | 2022
19226 | jud. ILFOV, loc. DASCALU, Strada FRASINULUI, nr. 2 | IF | 0.008 | 0.00782 | 0 | 0.4 | CFp | CBC | E-Distributie Muntenia | 10461171 |  | RO001E142921329/2 | 2022-08-05 | 2022
19227 | jud. ILFOV, loc. DOBROESTI, Strada D-Avram Iancu, nr. 16 | IF | 0.006 | 0.0058 | 0 | 0.4 | CFp | CBC | E-Distributie Muntenia | 10459467 |  | RO001E109113735/2 | 2022-08-05 | 2022
19228 | jud. ILFOV, loc. CHIAJNA, Strada PREOT SEBE COSTIN, nr. 17Y | IF | 0.005 | 0.00489 | 0 | 0.23 | CFp | CBC | E-Distributie Muntenia | 10452364 |  | RO001E141669327/2 | 2022-08-19 | 2022
19229 | jud. ILFOV, loc. VOLUNTARI, Strada Emil Racovita, nr. 35-39, bl. VILA AB32, ap. VILA AB32 | IF | 0.00405 | 0.003949 | 0 | 0.4 | CFp | CBC | E-Distributie Muntenia | 10456781 |  | RO001E141388549/2 | 2022-08-11 | 2022
19230 | jud. ILFOV, loc. VOLUNTARI, Strada Alexandru cel Bun, nr. 34 | IF | 0.01 | 0.009799 | 0 | 0.4 | CFp | CBC | E-Distributie Muntenia | 10470915 |  | RO001E400947385/2 | 2022-08-11 | 2022
19231 | jud. ILFOV, loc. PERIS, Strada Olteni, nr. 18 | IF | 0.005 | 0.00485 | 0 | 0.4 | CFp | CBC | E-Distributie Muntenia | 10453631 |  | RO001E400711935/2 | 2022-08-19 | 2022
19232 | jud. ILFOV, loc. PERIS, Strada Olteni, nr. 16 | IF | 0.005 | 0.00485 | 0 | 0.4 | CFp | CBC | E-Distributie Muntenia | 10452354 |  | RO001E400706210/2 | 2022-08-23 | 2022
19233 | jud. ILFOV, loc. 1 DECEMBRIE, Strada 1 Mai, nr. 1/A | IF | 0.003 | 0.00293 | 0 | 0.23 | CFp | CBC | E-Distributie Muntenia | 10459226 |  | RO001E141560158/2 | 2022-08-05 | 2022
19234 | jud. GIURGIU, loc. BOLINTIN-VALE, ULITA Poarta Luncii, nr. 44 | GR | 0.0099 | 0.01 | 0 | 0.4 | CFp | CBC | E-Distributie Muntenia | 10465454 |  | RO001E300899896/3 | 2022-08-16 | 2022
19235 | jud. ILFOV, loc. BERCENI, Strada Trandafirilor, nr. 7F | IF | 0.015 | 0.0059 | 0 | 0.4 | CFp | CBC | E-Distributie Muntenia | 10483117 |  | RO001E141192722/3 | 2022-08-16 | 2022
19236 | jud. ILFOV, loc. POPESTI-LEORDENI, Strada Pogoanelor, nr. 46 | IF | 0.006 | 0.005879 | 0 | 0.4 | CFp | CBC | E-Distributie Muntenia | 10481794 |  | RO001E400125686/2 | 2022-08-05 | 2022
19237 | jud. ILFOV, loc. POPESTI-LEORDENI, Strada Sperantei, nr. 26 C | IF | 0.0045 | 0.004409 | 0 | 0.4 | CFp | CBC | E-Distributie Muntenia | 10465837 |  | RO001E142608938/2 | 2022-08-19 | 2022
19238 | jud. ILFOV, loc. MOGOSOAIA, Strada Nichita Stanescu, nr. 76A, bl. VILA J3 | IF | 0.003 | 0.00293 | 0 | 0.4 | CFp | CBC | E-Distributie Muntenia | 10482448 |  | RO001E142667056/2 | 2022-08-16 | 2022
19239 | jud. BUCURESTI, loc. SECTOR 6, Strada Padurea Tauzului, nr. 9 | B | 0.0046 | 0.004507 | 0 | 0.4 | CFp | CBC | E-Distributie Muntenia | 10431411 |  | RO001E106165009/2 | 2022-08-04 | 2022
19240 | jud. BUCURESTI, loc. SECTOR 1, Strada Popescu Romeo,Aviator, nr. 31 | B | 0.005 | 0.005 | 0 | 0.4 | CFp | CBC | E-Distributie Muntenia | 10417711 |  | RO001E110298526/2 | 2022-08-25 | 2022
19241 | jud. ILFOV, loc. PETRESTI, Strada Socului, nr. 19 | IF | 0.015 | 0.016666 | 600 | 0.4 | CFp | CBC | E-Distributie Muntenia | 10430234 |  | RO001E400713892/2 | 2022-08-31 | 2022
19242 | jud. ILFOV, loc. DOMNESTI, Strada CRENGUTEI, nr. 103 | IF | 0.0081 | 0.007937 | 0 | 0.4 | CFp | CBC | E-Distributie Muntenia | 10410142 |  | RO001E141933994/2 | 2022-08-10 | 2022
19243 | jud. ILFOV, loc. MAGURELE, Strada Marasesti, nr. 22 | IF | 0.010125 | 0.009922 | 0 | 0.4 | CFp | CBC | E-Distributie Muntenia | 10424151 |  | RO001E141570777/2 | 2022-08-04 | 2022
19244 | jud. ILFOV, loc. POPESTI-LEORDENI, Strada Sfantul Ioan, nr. 19 | IF | 0.003 | 0.002939 | 0 | 0.4 | CFp | CBC | E-Distributie Muntenia | 10406944 |  | RO001E401077380/2 | 2022-08-19 | 2022
19245 | jud. ILFOV, loc. OTOPENI, Strada Zborului, nr. 16 | IF | 0.005 | 0.00488 | 0 | 0.4 | CFp | CBC | E-Distributie Muntenia | 10424641 |  | RO001E400165286/3 | 2022-08-18 | 2022
19246 | jud. ILFOV, loc. PANTELIMON, Strada CERNICA, nr. 75 | IF | 0.015 | 0.01468 | 0 | 0.4 | CFp | CBC | E-Distributie Muntenia | 10423408 |  | RO001E401125159/2 | 2022-08-16 | 2022
19247 | jud. ILFOV, loc. IZVORANI, Strada Maresal Al. Averescu, nr. 28F | IF | 0.01 | 0.009799 | 0 | 0.4 | CFp | CBC | E-Distributie Muntenia | 10428545 |  | RO001E141371215/5 | 2022-08-25 | 2022
19248 | jud. ILFOV, loc. VOLUNTARI, Strada Stefan cel Mare, nr. 3 | IF | 0.006 | 0.00587 | 0 | 0.4 | CFp | CBC | E-Distributie Muntenia | 10409824 |  | RO001E141380899/2 | 2022-08-16 | 2022
19249 | jud. ILFOV, loc. VOLUNTARI, Strada Iancu de Hunedoara, nr. 15 | IF | 0.00702 | 0.006879 | 11 | 0.4 | CFp | CBC | E-Distributie Muntenia | 10428878 |  | RO001E400966577/2 | 2022-08-11 | 2022
19250 | jud. ILFOV, loc. CERNICA, Strada Oxigenului, nr. 2C | IF | 0.04 | 0.03912 | 0 | 0.4 | CFp | CBC | E-Distributie Muntenia | 10420772 |  | RO001E142842950/2 | 2022-08-29 | 2022
19251 | jud. GIURGIU, loc. BOLINTIN-VALE, Strada Poarta Luncii, nr. 12 | GR | 0.04 | 0.039199 | 0 | 0.4 | CFp | CBC | E-Distributie Muntenia | 10427730 |  | RO001E301249076/2 | 2022-08-19 | 2022
19252 | jud. ILFOV, loc. BRAGADIRU, Strada Plevnei, nr. 17 | IF | 0.005 | 0.004899 | 0 | 0.4 | CFp | CBC | E-Distributie Muntenia | 10443179 |  | RO001E141820663/2 | 2022-08-12 | 2022
19253 | jud. ILFOV, loc. OTOPENI, Strada POLONA, nr. 19 | IF | 0.01 | 0.00979 | 0 | 0.4 | CFp | CBC | E-Distributie Muntenia | 10429491 |  | RO001E400990440/2 | 2022-08-22 | 2022
19254 | jud. ILFOV, loc. VOLUNTARI, Strada Vasile Alecsandri, nr. 1A/7A | IF | 0.008 | 0.00783 | 0 | 0.4 | CFp | CBC | E-Distributie Muntenia | 10409153 |  | RO001E401002827/4 | 2022-08-17 | 2022
19255 | jud. ILFOV, loc. VOLUNTARI, DRUMUL Bisericii, nr. 48, bl. Vila 102 | IF | 0.005 | 0.00489 | 0 | 0.4 | CFp | CBC | E-Distributie Muntenia | 10383785 |  | RO001E142977151/2 | 2022-08-11 | 2022
19256 | jud. ILFOV, loc. VOLUNTARI, Strada EROU IANCU NICOLAE, nr. 98 A | IF | 0.01 | 0.00975 | 0 | 0.4 | CFp | CBC | E-Distributie Muntenia | 10384537 |  | RO001E400908449/2 | 2022-08-16 | 2022
19257 | jud. ILFOV, loc. BERCENI, Strada Tuberozelor, nr. 11S | IF | 0.005 | 0.004899 | 0 | 0.4 | CFp | CBC | E-Distributie Muntenia | 10357984 |  | RO001E142172103/2 | 2022-08-19 | 2022
19258 | jud. BUCURESTI, loc. SECTOR 1, Strada Sos. Nordului, nr. 98M | B | 0.012 | 0.012 | 0 | 0.4 | CFp | CBC | E-Distributie Muntenia | 10360519 |  | RO001E108774692/3 | 2022-08-17 | 2022
19259 | jud. ILFOV, loc. DUDU, Intrarea Nicolae Iorga, nr. 45H | IF | 0.01456 | 0.014267 | 0 | 0.4 | CFp | CBC | E-Distributie Muntenia | 10356790 |  | RO001E141220645/2 | 2022-08-30 | 2022
19260 | jud. ILFOV, loc. VOLUNTARI, ALEEA Teisani, nr. 23A | IF | 0.0096 | 0.009308 | 0 | 0.4 | CFp | CBC | E-Distributie Muntenia | 10383210 |  | RO001E141723407/4 | 2022-08-24 | 2022
19261 | jud. ILFOV, loc. BALOTESTI, Strada Apusului, nr. 144/26 | IF | 0.006 | 0.005879 | 0 | 0.23 | CFp | CBC | E-Distributie Muntenia | 10396393 |  | RO001E142616780/4 | 2022-08-04 | 2022
19262 | jud. ILFOV, loc. PANTELIMON, Strada Ialomita, nr. 19, bl. T 26, sc. P164/4 | IF | 0.003 | 0.00293 | 0 | 0.4 | CFp | CBC | E-Distributie Muntenia | 10299324 |  | RO001E142757179/3 | 2022-08-19 | 2022
19263 | jud. ILFOV, loc. VOLUNTARI, Strada Maria Tanase, nr. 28 | IF | 0.005 | 0.005 | 0 | 0.4 | CFp | CBC | E-Distributie Muntenia | 10303061 |  | RO001E141773750/4 | 2022-08-16 | 2022
19264 | jud. BUCURESTI, loc. SECTOR 3, Strada Popa Nan, nr. 192 | B | 0.012 | 0.01174 | 10000 | 0.4 | CFp | CBC | E-Distributie Muntenia | 10299375 |  | RO001E119688258/2 | 2022-08-29 | 2022
19265 | jud. BUCURESTI, loc. SECTOR 5, Strada Arefu, nr. 50D | B | 0.006 | 0.005872 | 0 | 0.4 | CFp | CBC | E-Distributie Muntenia | 10304344 |  | RO001E106171983/2 | 2022-08-05 | 2022
19266 | jud. ILFOV, loc. ORDOREANU, Strada Unirii, nr. 7 | IF | 0.01 | 0.01 | 0 | 0.4 | CFp | CBC | E-Distributie Muntenia | 10302470 |  | RO001E142586629/2 | 2022-08-10 | 2022
19267 | jud. ILFOV, loc. VOLUNTARI, DRUMUL Bisericii, nr. 48, ap. VILA 17 | IF | 0.005 | 0.00489 | 0 | 0.4 | CFp | CBC | E-Distributie Muntenia | 10314948 |  | RO001E142924894/1 | 2022-08-12 | 2022
19268 | jud. BUCURESTI, loc. Sector 1, Strada Str Parcului, nr. 79N | B | 0.00525 | 0.006 | 0 | 0.4 | CFp | CBC | E-Distributie Muntenia | 10329561 |  | RO001E119486669/3 | 2022-08-08 | 2022
19269 | jud. ILFOV, loc. BRAGADIRU, Strada JIULUI, nr. 18 | IF | 0.00972 | 0.009525 | 0 | 0.4 | CFp | CBC | E-Distributie Muntenia | 10344650 |  | RO001E141499025/4 | 2022-08-16 | 2022
19270 | jud. ILFOV, loc. POPESTI-LEORDENI, Strada Bateriei, nr. 46 K | IF | 0.006 | 0.005879 | 104 | 0.4 | CFp | CBC | E-Distributie Muntenia | 10333400 |  | RO001E401032910/3 | 2022-08-05 | 2022
19271 | jud. BUCURESTI, loc. SECTOR 1, DRUMUL Plaiu Sarului, nr. 61A | B | 0.006 | 0.006 | 0 | 0.4 | CFp | CBC | E-Distributie Muntenia | 10340927 |  | RO001E115545111/2 | 2022-08-03 | 2022
19272 | jud. ILFOV, loc. BRAGADIRU, Strada Ghioceilor, nr. 3 | IF | 0.005 | 0.004899 | 0 | 0.4 | CFp | CBC | E-Distributie Muntenia | 10347247 |  | RO001E141393039/2 | 2022-08-26 | 2022
19273 | jud. ILFOV, loc. BALTENI, Strada Randunelelor, nr. 11-C | IF | 0.01 | 0.009799 | 0 | 0.4 | CFp | CBC | E-Distributie Muntenia | 10327755 |  | RO001E142956653/2 | 2022-08-01 | 2022
19274 | jud. ILFOV, loc. MOGOSOAIA, Intrarea Castelului, nr. 5 | IF | 0.006 | 0.00587 | 0 | 0.4 | CFp | CBC | E-Distributie Muntenia | 10348298 |  | RO001E400980955/3 | 2022-08-11 | 2022
19275 | jud. BUCURESTI, loc. SECTOR 1, Intrarea Hasdeu Iulia, poeta, nr. 13 | B | 0.00988 | 0.01 | 0 | 0.4 | CFp | CBC | E-Distributie Muntenia | 10343638 |  | RO001E119700758/1 | 2022-08-24 | 2022
19276 | jud. ILFOV, loc. BRAGADIRU, Strada Independentei, nr. 7 | IF | 0.012 | 0.011759 | 0 | 0.4 | CFp | CBC | E-Distributie Muntenia | 10280584 |  | RO001E401063015/3 | 2022-08-11 | 2022
19277 | jud. BUCURESTI, loc. SECTOR 4, Strada Cuza Voda, nr. 145 | B | 0.01 | 0.00979 | 0 | 0.4 | CFp | CBC | E-Distributie Muntenia | 10286450 |  | RO001E102085095/2 | 2022-08-05 | 2022
19278 | jud. ILFOV, loc. BRAGADIRU, Strada GLIEI, nr. 87-89 | IF | 0.00988 | 0.009672 | 0 | 0.4 | CFp | CBC | E-Distributie Muntenia | 10286969 |  | RO001E141920530/2 | 2022-08-03 | 2022
19279 | jud. ILFOV, loc. BRAGADIRU, Strada INTRAREA SMIRDAN, nr. 6 | IF | 0.003 | 0.002938 | 0 | 0.4 | CFp | CBC | E-Distributie Muntenia | 10297455 |  | RO001E141811304/2 | 2022-08-31 | 2022
19280 | jud. BUCURESTI, loc. SECTOR 3, Strada Ticus, nr. 2 | B | 0.01416 | 0.013876 | 0 | 0.4 | CFp | CBC | E-Distributie Muntenia | 10233255 |  | RO001E110547905/2 | 2022-08-03 | 2022
19281 | jud. ILFOV, loc. DOMNESTI, Strada Romancierilor, nr. 10 | IF | 0.00798 | 0.007819 | 0 | 0.4 | CFp | CBC | E-Distributie Muntenia | 10238747 |  | RO001E142008853/2 | 2022-08-17 | 2022
19282 | jud. ILFOV, loc. BRANESTI, Strada I.C.BRATIANU, nr. 229A | IF | 0.01 | 0.009799 | 0 | 0.4 | CFp | CBC | E-Distributie Muntenia | 10240471 |  | RO001E142102410/1 | 2022-08-22 | 2022
19283 | jud. ILFOV, loc. OTOPENI, Strada 23 August, nr. 206M | IF | 0.01001 | 0.00973 | 0 | 0.4 | CFp | CBC | E-Distributie Muntenia | 10239229 |  | RO001E141308518/2 | 2022-08-17 | 2022
19284 | jud. ILFOV, loc. OTOPENI, Strada Ciprian Porumbescu, nr. 5K | IF | 0.003 | 0.00292 | 0 | 0.4 | CFp | CBC | E-Distributie Muntenia | 10239557 |  | RO001E142524935/2 | 2022-08-10 | 2022
19285 | jud. ILFOV, loc. MICSUNESTII MARI, Strada Viorelelor, nr. 1 | IF | 0.003 | 0.00292 | 0 | 0.4 | CFp | CBC | E-Distributie Muntenia | 10247516 |  | RO001E142524867/3 | 2022-08-11 | 2022
19286 | jud. ILFOV, loc. DUMBRAVENI, Strada Ion Lahovari, nr. 98 D | IF | 0.008 | 0.007839 | 0 | 0.4 | CFp | CBC | E-Distributie Muntenia | 10253890 |  | RO001E401155578/2 | 2022-08-19 | 2022
19287 | jud. BUCURESTI, loc. SECTOR 5, Strada Lacul Orza, nr. 44 | B | 0.005 | 0.004899 | 0 | 0.4 | CFp | CBC | E-Distributie Muntenia | 10171936 |  | RO001E110055369/3 | 2022-08-10 | 2022
19288 | jud. ILFOV, loc. BALOTESTI, Strada I.C.Bratianu, nr. 152A | IF | 0.01064 | 0.010426 | 0 | 0.4 | CFp | CBC | E-Distributie Muntenia | 10184254 |  | RO001E141403985/2 | 2022-08-16 | 2022
19289 | jud. ILFOV, loc. OLTENI, Strada Putul Olteni, nr. 38B | IF | 0.008 | 0.0081 | 0 | 0.4 | CFp | CBC | E-Distributie Muntenia | 10191630 |  | RO001E401112975/2 | 2022-08-26 | 2022
19290 | jud. ILFOV, loc. VIDRA, Strada Trestiei, nr. 5 | IF | 0.006 | 0.00578 | 0 | 0.4 | CFp | CBC | E-Distributie Muntenia | 10194254 |  | RO001E141947438/2 | 2022-08-02 | 2022
19291 | jud. ILFOV, loc. 1 DECEMBRIE, Strada Livezi, nr. 9 | IF | 0.00468 | 0.004561 | 0 | 0.4 | CFp | CBC | E-Distributie Muntenia | 10199282 |  | RO001E142281845/2 | 2022-08-31 | 2022
19292 | jud. BUCURESTI, loc. SECTOR 5, Strada Paltinilor, nr. 23-25 | B | 0.006 | 0.005874 | 0 | 0.4 | CFp | CBC | E-Distributie Muntenia | 10208325 |  | RO001E119399550/2 | 2022-08-11 | 2022
19293 | jud. ILFOV, loc. CIOLPANI, Strada Manastirea Tiganesti, nr. 233 | IF | 0.00819 | 0.008024 | 0 | 0.4 | CFp | CBC | E-Distributie Muntenia | 10208195 |  | RO001E400998370/3 | 2022-08-17 | 2022
19294 | jud. ILFOV, loc. DUMBRAVENI, Strada LAHOVARI, nr. 99E/1 | IF | 0.006075 | 0.005952 | 0 | 0.4 | CFp | CBC | E-Distributie Muntenia | 10141827 |  | RO001E142724803/2 | 2022-08-19 | 2022
19295 | jud. ILFOV, loc. MOGOSOAIA, Strada Nichita Stanescu, nr. 60A | IF | 0.005005 | 0.004903 | 0 | 0.4 | CFp | CBC | E-Distributie Muntenia | 10151119 |  | RO001E142625656/2 | 2022-08-19 | 2022
19296 | jud. BUCURESTI, loc. SECTOR 5, Strada Pitesti, nr. 29-33 | B | 0.003 | 0.002934 | 0 | 0.4 | CFp | CBC | E-Distributie Muntenia | 10151457 |  | RO001E108182347/2 | 2022-08-01 | 2022
19297 | jud. ILFOV, loc. MOARA VLASIEI, Strada Eroilor, nr. 119 | IF | 0.00836 | 0.008192 | 0 | 0.4 | CFp | CBC | E-Distributie Muntenia | 10157296 |  | RO001E400885487/3 | 2022-08-04 | 2022
19298 | jud. ILFOV, loc. BUDA, Strada Scolii, nr. 85A | IF | 0.008 | 0.007838 | 0 | 0.4 | CFp | CBC | E-Distributie Muntenia | 10155909 |  | RO001E141564512/3 | 2022-08-11 | 2022
19299 | jud. ILFOV, loc. DUMBRAVENI, Strada LAHOVARI, nr. NC2125/19 | IF | 0.01001 | 0.009808 | 0 | 0.4 | CFp | CBC | E-Distributie Muntenia | 10157208 |  | RO001E142188155/1 | 2022-08-17 | 2022
19300 | jud. BUCURESTI, loc. SECTOR 2, Strada Mandrea Gheorghe, arh., nr. 25, ap. AP2 | B | 0.0036 | 0.003527 | 0 | 0.23 | CFp | CBC | E-Distributie Muntenia | 10163765 |  | RO001E104425860/2 | 2022-08-17 | 2022
19301 | jud. ILFOV, loc. BERCENI, Strada Libertatii, nr. 25 | IF | 0.01 | 0.00979 | 0 | 0.4 | CFp | CBC | E-Distributie Muntenia | 10104435 |  | RO001E400475516/4 | 2022-08-10 | 2022
19302 | jud. BUCURESTI, loc. SECTOR 1, Strada Galileia, nr. 23 | B | 0.006 | 0.006 | 0 | 0.4 | CFp | CBC | E-Distributie Muntenia | 10105029 |  | RO001E100023545/3 | 2022-08-03 | 2022
19303 | jud. BUCURESTI, loc. SECTOR 5, Strada Urdareanu Ion, nr. 34 | B | 0.025 | 0.025 | 0 | 0.4 | CFp | CBC | E-Distributie Muntenia | 10115568 |  | RO001E109369211/1 | 2022-08-25 | 2022
19304 | jud. ILFOV, loc. BERCENI, Strada Octavian Goga, nr. 19 | IF | 0.006 | 0.005878 | 0 | 0.4 | CFp | CBC | E-Distributie Muntenia | 10121641 |  | RO001E141868306/3 | 2022-08-03 | 2022
19305 | jud. ILFOV, loc. VOLUNTARI, Strada Drumul Potcoavei, nr. 92A | IF | 0.0099 | 0.0097 | 0 | 0.4 | CFp | CBC | E-Distributie Muntenia | 10122650 |  | RO001E400156242/2 | 2022-08-26 | 2022
19306 | jud. ILFOV, loc. POPESTI-LEORDENI, Strada Sfantul Ioan, nr. 9999 | IF | 0.01 | 0.009799 | 0 | 0.4 | CFp | CBC | E-Distributie Muntenia | 10052768 |  | RO001E400923592/2 | 2022-08-11 | 2022
19307 | jud. ILFOV, loc. DRAGOMIRESTI-DEAL, Strada Garofitei, nr. 12A | IF | 0.00592 | 0.005722 | 0 | 0.4 | CFp | CBC | E-Distributie Muntenia | 10053421 |  | RO001E142143167/1 | 2022-08-26 | 2022
19308 | jud. ILFOV, loc. DRAGOMIRESTI-DEAL, Strada Garofitei, nr. 53-55A | IF | 0.00259 | 0.002498 | 0 | 0.4 | CFp | CBC | E-Distributie Muntenia | 10053477 |  | RO001E142143134/1 | 2022-08-26 | 2022
19309 | jud. ILFOV, loc. ORDOREANU, Strada Tudor Vladimirescu, nr. 77 | IF | 0.01 | 0.009799 | 0 | 0.4 | CFp | CBC | E-Distributie Muntenia | 10068153 |  | RO001E400372411/2 | 2022-08-09 | 2022
19310 | jud. ILFOV, loc. TUNARI, Strada I.L.Caragiale, nr. 22, bl. T33,P113 | IF | 0.005 | 0.00485 | 0 | 0.4 | CFp | CBC | E-Distributie Muntenia | 10067607 |  | RO001E141294196/2 | 2022-08-04 | 2022
19311 | jud. ILFOV, loc. DOMNESTI, Strada Baditei, nr. 4, ap. C2 | IF | 0.0045 | 0.00436 | 0 | 0.4 | CFp | CBC | E-Distributie Muntenia | 10075738 |  | RO001E142881447/3 | 2022-08-03 | 2022
19312 | jud. ILFOV, loc. TUNARI, Strada I.L.Caragiale, nr. 22 | IF | 0.005 | 0.00485 | 0 | 0.4 | CFp | CBC | E-Distributie Muntenia | 10081796 |  | RO001E141294208/3 | 2022-08-03 | 2022
19313 | jud. ILFOV, loc. CIOROGARLA, Strada Tineretului, nr. 7H | IF | 0.008 | 0.008079 | 0 | 0.4 | CFp | CBC | E-Distributie Muntenia | 10018295 |  | RO001E141922554/3 | 2022-08-10 | 2022
19314 | jud. ILFOV, loc. TANGANU, Strada Burebista, nr. 39 | IF | 0.00988 | 0.009681 | 0 | 0.4 | CFp | CBC | E-Distributie Muntenia | 10016626 |  | RO001E400058951/4 | 2022-08-08 | 2022
19315 | jud. ILFOV, loc. BRAGADIRU, Strada Toamnei, nr. 44K, ap. CASA 2 | IF | 0.005 | 0.004875 | 0 | 0.4 | CFp | CBC | E-Distributie Muntenia | 10023759 |  | RO001E142865528/2 | 2022-08-10 | 2022
19316 | jud. ILFOV, loc. VARTEJU, Strada Bucuresti, nr. 50 | IF | 0.003 | 0.002939 | 0 | 0.4 | CFp | CBC | E-Distributie Muntenia | 10040103 |  | RO001E400994635/2 | 2022-08-17 | 2022
19317 | jud. GIURGIU, loc. PRUNDU, Strada Radoiesti, nr. 53 | GR | 0.0057 | 0.005585 | 0 | 0.4 | CFp | CBC | E-Distributie Muntenia | 09908549 |  | RO001E300453825/4 | 2022-08-08 | 2022
19318 | jud. ILFOV, loc. BRANESTI, Strada Brazi, nr. 55 | IF | 0.012 | 0.011758 | 0 | 0.4 | CFp | CBC | E-Distributie Muntenia | 09927258 |  | RO001E142382016/2 | 2022-08-24 | 2022
19319 | jud. ILFOV, loc. BUFTEA, Strada Santierului, nr. 20 | IF | 0.006 | 0.006 | 0 | 0.4 | CFp | CBC | E-Distributie Muntenia | 09877706 |  | RO001E142606251/3 | 2022-08-10 | 2022
19320 | jud. ILFOV, loc. VOLUNTARI, Strada Emil Racovita, nr. 26B | IF | 0.01 | 0.00978 | 25 | 0.4 | CFp | CBC | E-Distributie Muntenia | 09786271 |  | RO001E142525172/3 | 2022-08-05 | 2022
19321 | jud. ILFOV, loc. VARTEJU, Strada Unirii, nr. 133 | IF | 0.006 | 0.0058 | 0 | 0.4 | CFp | CBC | E-Distributie Muntenia | 09764253 |  | RO001E401033236/2 | 2022-08-05 | 2022
19322 | jud. ILFOV, loc. PETRESTI, Strada Socului, nr. 36B | IF | 0.00518 | 0.005075 | 0 | 0.4 | CFp | CBC | E-Distributie Muntenia | 09645830 |  | RO001E142403683/2 | 2022-08-22 | 2022
19323 | jud. ILFOV, loc. TAMASI, Strada Garoafei, nr. 44A | IF | 0.00592 | 0.005801 | 0 | 0.4 | CFp | CBC | E-Distributie Muntenia | 09739820 |  | RO001E141552586/2 | 2022-08-10 | 2022
19324 | jud. ILFOV, loc. OTOPENI, Strada 1 Mai, nr. 41T | IF | 0.015 | 0.014699 | 0 | 0.4 | CFp | CBC | E-Distributie Muntenia | 08930216 |  | RO001E142571230/2 | 2022-08-16 | 2022
19325 | jud. ILFOV, loc. PANTELIMON, Intrarea Flaviei, nr. FN | IF | 0.01148 | 0.01124 | 0 | 0.4 | CFp | CBC | E-Distributie Muntenia | 10426044 | 2022-07-18 | RO001E141926547/3 | 2022-08-12 | 2022
19326 | jud. ILFOV, loc. Voluntari, DRUMUL Bisericii, nr. 48, ap. 59 | IF | 0.011 | 0.01077 | 0 | 0.4 | CFp | CBC | E-Distributie Muntenia | 10217137 | 2022-07-04 | RO001E142925660/1 | 2022-08-05 | 2022
19327 | jud. ILFOV, loc. CORNETU, Strada Garoafei, nr. 75 | IF | 0.006 | 0.005878 | 0 | 0.4 | CFp | CBC | E-Distributie Muntenia | 10075472 | 2022-07-21 | RO001E401046690/3 | 2022-08-12 | 2022
19328 | jud. ILFOV, loc. STEFANESTII DE JOS, Intrarea Resita, nr. 6 A | IF | 0.01 | 0.00978 | 0 | 0.4 | CFp | CBC | E-Distributie Muntenia | 09952657 | 2022-06-02 | RO001E141627141/3 | 2022-08-26 | 2022
19329 | jud. ILFOV, loc. ROSU, Strada Crinului, nr. 46C, bl. MODUL3, ap. CASA 2 | IF | 0.005 | 0.004899 | 0 | 0.4 | CFp | CBC | E-Distributie Muntenia | 09886878 | 2022-05-11 | RO001E142501277/3 | 2022-08-24 | 2022
19330 | jud. BUCURESTI, loc. SECTOR 1, Strada Ionescu-Sisesti Gheorghe, nr. 126J | B | 0.005 | 0.00485 | 0 | 0.23 | CFp | CBC | E-Distributie Muntenia | 09199308 | 2022-01-14 | RO001E401032178/2 | 2022-08-17 | 2022
19331 | jud. BUCURESTI, loc. SECTOR 1, Bulevardul Schitul Magureanu, nr. 49, et. mansarda, ap. AP7 | B | 0.006 | 0.006 | 0 | 0.4 | CFp | CBC | E-Distributie Muntenia | 10254301 | 2022-06-20 | RO001E103089405/2 | 2022-08-30 | 2022
19332 | jud. ILFOV, loc. BRAGADIRU, Strada Parfumului, nr. 23, bl. CASA 3 | IF | 0.006 | 0.00583 | 0 | 0.4 | CFp | CBC | E-Distributie Muntenia | 10194030 | 2022-06-23 | RO001E142366771/2 | 2022-08-09 | 2022
19333 | jud. BUCURESTI, loc. SECTOR 1, Strada Minervei, nr. 30 | B | 0.005 | 0.005 | 0 | 0.4 | CFp | CBC | E-Distributie Muntenia | 10156658 | 2022-05-31 | RO001E108735699/3 | 2022-08-24 | 2022
19334 | jud. BUCURESTI, loc. SECTOR 2, Strada Ottoi Calin, dr., nr. 20 | B | 0.0085 | 0.00823 | 0 | 0.4 | CFp | CBC | E-Distributie Muntenia | 09982333 | 2022-05-18 | RO001E104359316/2 | 2022-08-18 | 2022
19335 | jud. BUCURESTI, loc. SECTOR 1, Intrarea Straulesti, nr. 15B | B | 0.03406 | 0.033376 | 0 | 0.4 | CFp | CBC | E-Distributie Muntenia | 09946622 | 2022-05-12 | RO001E108906868/2 | 2022-08-26 | 2022
19336 | jud. GIURGIU, loc. BUTURUGENI, Strada CRAITEI, nr. 26 | GR | 0.0242 | 0.023715 | 0 | 0.4 | CFp | CBC | E-Distributie Muntenia | 09672903 | 2022-04-20 | RO001E131384051/4 | 2022-08-04 | 2022
19337 | jud. ILFOV, loc. ROSU, Strada Crinului, nr. 70B BIS | IF | 0.003 | 0.002938 | 0 | 0.23 | CFp | CBC | E-Distributie Muntenia | 09354678 | 2022-01-14 | RO001E141784549/3 | 2022-08-26 | 2022
19338 | jud. ILFOV, loc. CLINCENI, Strada BERZEI, nr. 2B | IF | 0.004 | 0.00388 | 0 | 0.4 | CFp | CBC | E-Distributie Muntenia | 09178824 | 2021-12-16 | RO001E141362552/4 | 2022-08-04 | 2022
19339 | jud. ILFOV, loc. MAGURELE, Strada Florilor, nr. 39-41 | IF | 0.003 | 0.002939 | 0 | 0.4 | CFp | CBC | E-Distributie Muntenia | 08676271 | 2021-09-14 | RO001E142065575/2 | 2022-08-03 | 2022
19340 | jud. ILFOV, loc. VOLUNTARI, Strada Prutului, nr. 8 | IF | 0.003 | 0.002938 | 0 | 0.4 | CFp | CBC | E-Distributie Muntenia | 09506996 | 2022-03-03 | RO001E141449446/2 | 2022-08-12 | 2022
19341 | jud. ILFOV, loc. CIOROGARLA, Strada AVRAM IANCU, nr. 25 | IF | 0.0141 | 0.013817 | 0 | 0.4 | CFp | CBC | E-Distributie Muntenia | 09894845 | 2022-05-11 | RO001E142921824/2 | 2022-08-10 | 2022
19342 | jud. ILFOV, loc. BERCENI, Strada Vasile Goldis, nr. 16, ap. 2 | IF | 0.003 | 0.002938 | 0 | 0.23 | CFp | CBC | E-Distributie Muntenia | 09144668 | 2021-12-24 | RO001E141928460/2 | 2022-08-09 | 2022
19343 | jud. ILFOV, loc. 1 DECEMBRIE, Strada LALELELOR, nr. 11 | IF | 0.0036 | 0.003527 | 0 | 0.4 | CFp | CBC | E-Distributie Muntenia | 08717318 | 2021-09-22 | RO001E142244811/2 | 2022-08-23 | 2022
19344 | jud. ILFOV, loc. ROSU, Strada Bacriului, nr. 10 | IF | 0.005 | 0.004898 | 0 | 0.23 | CFp | CBC | E-Distributie Muntenia | 09464196 | 2022-02-23 | RO001E400968647/2 | 2022-08-02 | 2022
19345 | jud. ILFOV, loc. BRAGADIRU, Strada Verii, nr. 7 | IF | 0.003 | 0.002939 | 0 | 0.23 | CFp | CBC | E-Distributie Muntenia | 09169272 | 2021-12-15 | RO001E142285973/2 | 2022-08-26 | 2022
19346 | jud. ILFOV, loc. VOLUNTARI, DRUMUL Potcoavei, nr. 57 BIS/A | IF | 0.0048 | 0.004654 | 0 | 0.4 | CFp | CBC | E-Distributie Muntenia | 09460633 | 2022-02-21 | RO001E401154814/2 | 2022-08-12 | 2022
19347 | jud. BUCURESTI, loc. SECTOR 1, Strada Strada Tirana nr. 1, nr. 1 | B | 0.0153 | 0.0153 | 0 | 0.4 | CFp | CBC | E-Distributie Muntenia | 09460421 | 2022-03-24 | RO001E108342154/2 | 2022-08-29 | 2022
19348 | jud. BUCURESTI, loc. SECTOR 2, Strada Silvia, nr. 94 | B | 0.006 | 0.00582 | 0 | 0.23 | CFp | CBC | E-Distributie Muntenia | 09460156 | 2022-02-16 | RO001E104505353/2 | 2022-08-19 | 2022
19349 | jud. BUCURESTI, loc. SECTOR 1, Strada Navodari, nr. 22, bl. 1, sc. A | B | 0.0046 | 0.0046 | 0 | 0.4 | CFp | CBC | E-Distributie Muntenia | 09645770 | 2022-03-24 | RO001E101417396/2 | 2022-08-30 | 2022
19350 | jud. ILFOV, loc. OTOPENI, Strada Craitelor, nr. 39-15 | IF | 0.006 | 0.005879 | 0 | 0.4 | CFp | CBC | E-Distributie Muntenia | 09373579 | 2022-02-03 | RO001E142258861/5 | 2022-08-12 | 2022
19351 | jud. ILFOV, loc. SINTESTI, Strada Linia Garii, nr. 78 | IF | 0.005 | 0.004899 | 0 | 0.23 | CFp | CBC | E-Distributie Muntenia | 09369194 | 2022-01-26 | RO001E400966612/3 | 2022-08-05 | 2022
19352 | jud. ILFOV, loc. DRAGOMIRESTI-DEAL, Strada Garofitei, nr. NC55682 | IF | 0.02 | 0.01952 | 0 | 0.4 | CFp | CBC | E-Distributie Muntenia | 09512041 | 2022-03-07 | RO001E142582030/2 | 2022-08-10 | 2022
19353 | jud. ILFOV, loc. BRAGADIRU, Strada Libertatii, nr. 1B | IF | 0.003 | 0.002938 | 0 | 0.4 | CFp | CBC | E-Distributie Muntenia | 09317528 | 2022-01-18 | RO001E141628344/3 | 2022-08-02 | 2022
19354 | jud. ILFOV, loc. OTOPENI, Strada Primaverii, nr. 23G | IF | 0.00495 | 0.004846 | 0 | 0.4 | CFp | CBC | E-Distributie Muntenia | 09178787 | 2021-12-16 | RO001E142190675/1 | 2022-08-17 | 2022
19355 | jud. ILFOV, loc. VIDRA, Strada Gradinilor, nr. 1 | IF | 0.0036 | 0.003526 | 0 | 0.23 | CFp | CBC | E-Distributie Muntenia | 09135822 | 2021-12-10 | RO001E400491345/3 | 2022-08-11 | 2022
19356 | jud. ILFOV, loc. OTOPENI, Strada FERMEI E., nr. 2B | IF | 0.003 | 0.002938 | 0 | 0.23 | CFp | CBC | E-Distributie Muntenia | 09433379 | 2022-02-18 | RO001E141497438/2 | 2022-08-11 | 2022
19357 | jud. ILFOV, loc. CLINCENI, Strada Ciocarliei, nr. 65A | IF | 0.003 | 0.00292 | 0 | 0.4 | CFp | CBC | E-Distributie Muntenia | 09359262 | 2022-01-20 | RO001E141183687/2 | 2022-08-10 | 2022
19358 | jud. ILFOV, loc. TUNARI, Strada Nicolae Iorga, nr. 16 | IF | 0.003575 | 0.003501 | 0 | 0.23 | CFp | CBC | E-Distributie Muntenia | 09260309 | 2022-01-13 | RO001E400991665/2 | 2022-08-23 | 2022
19359 | jud. ILFOV, loc. CLINCENI, Strada Ciocarliei, nr. 65 | IF | 0.003 | 0.00292 | 0 | 0.4 | CFp | CBC | E-Distributie Muntenia | 09275855 | 2022-01-18 | RO001E401045307/2 | 2022-08-12 | 2022
19360 | jud. ILFOV, loc. TUNARI, Strada Ion Slavici, nr. 19 | IF | 0.003 | 0.00292 | 0 | 0.23 | CFp | CBC | E-Distributie Muntenia | 09247334 | 2022-01-17 | RO001E141492118/3 | 2022-08-17 | 2022
19361 | jud. BUCURESTI, loc. SECTOR 6, Strada Dezrobirii, nr. 114 A, ap. AP54 | B | 0.003 | 0.002938 | 0 | 0.4 | CFp | CBC | E-Distributie Muntenia | 09248162 | 2022-01-05 | RO001E107339025/2 | 2022-08-12 | 2022
19362 | jud. ILFOV, loc. CHITILA, Strada Duzilor, nr. 53 | IF | 0.003 | 0.002938 | 0 | 0.23 | CFp | CBC | E-Distributie Muntenia | 09179124 | 2021-12-22 | RO001E400422484/2 | 2022-08-12 | 2022
19363 | jud. ILFOV, loc. VOLUNTARI, ALEEA V-Popasului, nr. 21 | IF | 0.004 | 0.003919 | 0 | 0.4 | CFp | CBC | E-Distributie Muntenia | 09131487 | 2021-12-02 | RO001E109355182/2 | 2022-08-03 | 2022
19364 | jud. ILFOV, loc. POPESTI-LEORDENI, Intrarea Viilor, nr. 30 F | IF | 0.003 | 0.002934 | 0 | 0.4 | CFp | CBC | E-Distributie Muntenia | 09097151 | 2021-11-25 | RO001E401163881/2 | 2022-08-08 | 2022
19365 | jud. ILFOV, loc. ROSU, Intrarea 1 Decembrie 1918, nr. 16 | IF | 0.003 | 0.00284 | 0 | 0.23 | CFp | CBC | E-Distributie Muntenia | 09169261 | 2021-12-16 | RO001E400254779/2 | 2022-08-26 | 2022
19366 | jud. ILFOV, loc. POPESTI-LEORDENI, Strada Viilor, nr. 61, bl. 1T, sc. P19 | IF | 0.012 | 0.011759 | 0 | 0.4 | CFp | CBC | E-Distributie Muntenia | 10296670 | 2022-06-30 | RO001E401069617/2 | 2022-07-29 | 2022
19367 | jud. ILFOV, loc. DOMNESTI, Strada Calugareni, nr. 19B, bl. CASA C2 | IF | 0.0082 | 0.008035 | 0 | 0.23 | CFp | CBC | E-Distributie Muntenia | 09952033 | 2022-05-19 | RO001E143075500/2 | 2022-07-12 | 2022
19368 | jud. ILFOV, loc. VARTEJU, Strada Fulger, nr. 73 | IF | 0.003 | 0.002935 | 0 | 0.4 | CFp | CBC | E-Distributie Muntenia | 09449038 | 2022-02-18 | RO001E401127791/2 | 2022-07-26 | 2022
19369 | jud. ILFOV, loc. OSTRATU, Strada Primaverii, nr. 134 | IF | 0.01395 | 0.01395 | 0 | 0.4 | CFp | CBC | E-Distributie Muntenia | 08940974 | 2022-07-07 | RO001E401050066/3 | 2022-07-14 | 2022
19370 | jud. ILFOV, loc. BALOTESTI, Strada Unitatii, nr. 3/60 | IF | 0.003 | 0.002938 | 0 | 0.4 | CFp | CBC | E-Distributie Muntenia | 09431609 | 2022-02-17 | RO001E142111195/2 | 2022-07-25 | 2022
19371 | jud. ILFOV, loc. CORBEANCA, Strada Ficusului, nr. 3 | IF | 0.00711 | 0.006958 | 0 | 0.4 | CFp | CBC | E-Distributie Muntenia | 09686982 |  | RO001E400884846/2 | 2022-07-26 | 2022
19372 | jud. ILFOV, loc. VOLUNTARI, Strada Emil Racovita, nr. 70, bl. 86A1 | IF | 0.00354 | 0.003468 | 0 | 0.4 | CFp | CBC | E-Distributie Muntenia | 09485130 |  | RO001E141763524/2 | 2022-07-21 | 2022
19373 | jud. BUCURESTI, loc. SECTOR 1, Strada Linistei, nr. 14BIS, ap. 3 | B | 0.00486 | 0.00486 | 0 | 0.4 | CFp | CBC | E-Distributie Muntenia | 10724257 |  | RO001E111308046/2 | 2022-07-29 | 2022
19374 | jud. BUCURESTI, loc. SECTOR 1, Strada Navigatiei, nr. 63 | B | 0.01 | 0.01 | 0 | 0.4 | CFp | CBC | E-Distributie Muntenia | 10672703 |  | RO001E109401511/2 | 2022-07-29 | 2022
19375 | jud. ILFOV, loc. DUMITRANA, Strada Morii, nr. 63, bl. L5 | IF | 0.006 | 0.005879 | 0 | 0.4 | CFp | CBC | E-Distributie Muntenia | 10520455 |  | RO001E141225785/3 | 2022-07-28 | 2022
19376 | jud. BUCURESTI, loc. SECTOR 1, SOSEAUA Kiseleff Pavel Dimitrievici, nr. 11 A, ap. AP 4 | B | 0.005 | 0.005 | 0 | 0.4 | CFp | CBC | E-Distributie Muntenia | 10494127 |  | RO001E100100787/2 | 2022-07-26 | 2022
19377 | jud. ILFOV, loc. DUMBRAVENI, Strada Macesului, nr. 5/3 | IF | 0.01 | 0.009799 | 0 | 0.4 | CFp | CBC | E-Distributie Muntenia | 10518831 |  | RO001E141417014/2 | 2022-07-21 | 2022
19378 | jud. BUCURESTI, loc. SECTOR 1, Strada Cronicar Ion Neculce, nr. 2 A | B | 0.008 | 0.008 | 0 | 0.4 | CFp | CBC | E-Distributie Muntenia | 10485493 |  | RO001E100430233/2 | 2022-07-28 | 2022
19379 | jud. ILFOV, loc. VOLUNTARI, Strada POTCOAVEI, nr. 27 | IF | 0.005 | 0.00488 | 0 | 0.4 | CFp | CBC | E-Distributie Muntenia | 10498300 |  | RO001E401005123/3 | 2022-07-28 | 2022
19380 | jud. BUCURESTI, loc. SECTOR 1, Strada Strabuna, nr. 100 | B | 0.0125 | 0.0125 | 0 | 0.4 | CFp | CBC | E-Distributie Muntenia | 10474846 |  | RO001E100574153/3 | 2022-07-26 | 2022
19381 | jud. BUCURESTI, loc. SECTOR 6, Bulevardul Timisoara, nr. 60B | B | 0.025 | 0.024499 | 0 | 0.4 | CFp | CBC | E-Distributie Muntenia | 10461820 |  | RO001E108814608/3 | 2022-07-28 | 2022
19382 | jud. BUCURESTI, loc. SECTOR 3, Strada Prisaca Dornei, nr. 10, ap. 8 | B | 0.00494 | 0.004831 | 0 | 0.4 | CFp | CBC | E-Distributie Muntenia | 10358459 |  | RO001E109094597/3 | 2022-07-27 | 2022
19383 | jud. GIURGIU, loc. SABARENI, Strada BANICHII, nr. 80E | GR | 0.006 | 0.0058 | 0 | 0.23 | CFp | CBC | E-Distributie Muntenia | 10347580 |  | RO001E131421266/3 | 2022-07-28 | 2022
19384 | jud. ILFOV, loc. BRAGADIRU, Strada Colinei, nr. 17 | IF | 0.005 | 0.004899 | 0 | 0.4 | CFp | CBC | E-Distributie Muntenia | 10349380 |  | RO001E141805138/2 | 2022-07-29 | 2022
19385 | jud. ILFOV, loc. VOLUNTARI, CAMPUL Pipera, nr. LOT 151 | IF | 0.003 | 0.002939 | 0 | 0.4 | CFp | CBC | E-Distributie Muntenia | 10327040 |  | RO001E119230622/2 | 2022-07-14 | 2022
19386 | jud. ILFOV, loc. VOLUNTARI, Strada Strada Drumul bisericii, nr. 48, ap. 32 | IF | 0.006 | 0.00587 | 0 | 0.4 | CFp | CBC | E-Distributie Muntenia | 10286547 |  | RO001E142925547/1 | 2022-07-28 | 2022
19387 | jud. ILFOV, loc. MOGOSOAIA, Strada Livezilor, nr. 36 A | IF | 0.006 | 0.005879 | 0 | 0.4 | CFp | CBC | E-Distributie Muntenia | 10232775 |  | RO001E142195108/1 | 2022-07-26 | 2022
19388 | jud. GIURGIU, loc. MIHAILESTI, ULITA Chirculesti, nr. 6 | GR | 0.003 | 0.002885 | 0 | 0.4 | CFp | CBC | E-Distributie Muntenia | 10237807 |  | RO001E300597598/2 | 2022-07-22 | 2022
19389 | jud. ILFOV, loc. PANTELIMON, Strada Sfantul Pantelimon, nr. 25 | IF | 0.00504 | 0.004929 | 0 | 0.4 | CFp | CBC | E-Distributie Muntenia | 10162197 |  | RO001E400934336/2 | 2022-07-11 | 2022
19390 | jud. GIURGIU, loc. BOLINTIN-DEAL, Strada RASARITULUI, nr. 1A | GR | 0.3 | 0.294 | 0 | 20 | CFp | CBC | E-Distributie Muntenia | 10166979 |  | RO001E131387784/3 | 2022-07-29 | 2022
19391 | jud. ILFOV, loc. CIOLPANI, DRUMUL PISCULUI, nr. 36 | IF | 0.006 | 0.00587 | 0 | 0.4 | CFp | CBC | E-Distributie Muntenia | 09564763 |  | RO001E400828440/2 | 2022-07-01 | 2022
19392 | jud. ILFOV, loc. PANTELIMON, Strada Fericirii, nr. 10A | IF | 0.006 | 0.005878 | 0 | 0.4 | CFp | CBC | E-Distributie Muntenia | 09588681 |  | RO001E141592557/2 | 2022-07-07 | 2022
19393 | jud. ILFOV, loc. VOLUNTARI, CARTIERUL Henri Coanda, nr. LOT 940 | IF | 0.003 | 0.003 | 0 | 0.4 | CFp | CBC | E-Distributie Muntenia | 10722590 |  | RO001E141482522/2 | 2022-07-29 | 2022
19394 | jud. BUCURESTI, loc. SECTOR 1, Strada Strabuna, nr. 143 | B | 0.005 | 0.005 | 0 | 0.4 | CFp | CBC | E-Distributie Muntenia | 10649982 |  | RO001E100574670/2 | 2022-07-29 | 2022
19395 | jud. ILFOV, loc. PERIS, PRELUNGIREA Sondei, nr. 23B | IF | 0.005 | 0.00489 | 0 | 0.4 | CFp | CBC | E-Distributie Muntenia | 10674942 |  | RO001E141681365/3 | 2022-07-29 | 2022
19396 | jud. BUCURESTI, loc. SECTOR 4, Strada Soimus, nr. 112, et. parter | B | 0.006 | 0.005877 | 0 | 0.4 | CFp | CBC | E-Distributie Muntenia | 10525330 |  | RO001E115328301/2 | 2022-07-29 | 2022
19397 | jud. ILFOV, loc. BRAGADIRU, Strada Ghioceilor, nr. 17 A | IF | 0.01 | 0.00979 | 0 | 0.4 | CFp | CBC | E-Distributie Muntenia | 10579844 |  | RO001E141409420/3 | 2022-07-18 | 2022
19398 | jud. BUCURESTI, loc. SECTOR 1, Strada Aeromodelului, nr. 59 | B | 0.0081 | 0.0082 | 0 | 0.4 | CFp | CBC | E-Distributie Muntenia | 10511882 |  | RO001E100637142/2 | 2022-07-26 | 2022
19399 | jud. ILFOV, loc. POPESTI-LEORDENI, Strada Fermei, nr. 32A | IF | 0.0088 | 0.008614 | 0 | 0.4 | CFp | CBC | E-Distributie Muntenia | 10491918 |  | RO001E400933425/2 | 2022-07-29 | 2022
19400 | jud. ILFOV, loc. PANTELIMON, Strada TRACTORULUI, nr. 24 F | IF | 0.005 | 0.004899 | 0 | 0.4 | CFp | CBC | E-Distributie Muntenia | 10498525 |  | RO001E109349286/2 | 2022-07-29 | 2022
19401 | jud. ILFOV, loc. MAGURELE, Strada Plopilor, nr. 8 | IF | 0.0144 | 0.014111 | 0 | 0.4 | CFp | CBC | E-Distributie Muntenia | 10512931 |  | RO001E142522887/3 | 2022-07-27 | 2022
19402 | jud. BUCURESTI, loc. SECTOR 4, Strada Moldoveanu Anghel, nr. 33 | B | 0.0099 | 0.0097 | 0 | 0.4 | CFp | CBC | E-Distributie Muntenia | 10492713 |  | RO001E105540836/3 | 2022-07-27 | 2022
19403 | jud. ILFOV, loc. DOBROESTI, Strada D-Macului, nr. 2 | IF | 0.003 | 0.002939 | 0 | 0.4 | CFp | CBC | E-Distributie Muntenia | 10494897 |  | RO001E141545656/2 | 2022-07-29 | 2022
19404 | jud. ILFOV, loc. VOLUNTARI, Bulevardul PIPERA, nr. 106/8 | IF | 0.006 | 0.00586 | 0 | 0.4 | CFp | CBC | E-Distributie Muntenia | 10498244 |  | RO001E401067255/2 | 2022-07-28 | 2022
19405 | jud. ILFOV, loc. VOLUNTARI, Strada Constelatiei, nr. 44L | IF | 0.005 | 0.00488 | 0 | 0.4 | CFp | CBC | E-Distributie Muntenia | 10497917 |  | RO001E141511570/3 | 2022-07-28 | 2022
19406 | jud. Ilfov, loc. DOBROESTI, Strada UNIRII, nr. 12 | IF | 0.008 | 0.00782 | 0 | 0.4 | CFp | CBC | E-Distributie Muntenia | 10492615 |  | RO001E142343035/2 | 2022-07-29 | 2022
19407 | jud. BUCURESTI, loc. SECTOR 3, DRUMUL Lunca Priporului, nr. 109-115 | B | 0.01 | 0.00972 | 0 | 0.4 | CFp | CBC | E-Distributie Muntenia | 10463582 |  | RO001E119376375/4 | 2022-07-27 | 2022
19408 | jud. BUCURESTI, loc. SECTOR 5, SOSEAUA Vartejului, nr. 101 | B | 0.006 | 0.005878 | 0 | 0.4 | CFp | CBC | E-Distributie Muntenia | 10471069 |  | RO001E108992751/2 | 2022-07-27 | 2022
19409 | jud. GIURGIU, loc. ADUNATII-COPACENI, Strada Craitelor, nr. 8 | GR | 0.005 | 0.00489 | 0 | 0.4 | CFp | CBC | E-Distributie Muntenia | 10462502 |  | RO001E300484986/2 | 2022-07-13 | 2022
19410 | jud. GIURGIU, loc. BRANISTARI, Strada Bisericii, nr. 2 | GR | 0.01216 | 0.011916 | 0 | 0.4 | CFp | CBC | E-Distributie Muntenia | 10483349 |  | RO001E300523373/4 | 2022-07-15 | 2022
19411 | jud. ILFOV, loc. DOBROESTI, Strada Vasile Alecsandri, nr. 50 | IF | 0.005 | 0.004899 | 0 | 0.4 | CFp | CBC | E-Distributie Muntenia | 10471815 |  | RO001E141216448/2 | 2022-07-29 | 2022
19412 | jud. BUCURESTI, loc. SECTOR 3, Strada Ilioara, nr. 20G, ap. LOT2 | B | 0.006 | 0.005878 | 0 | 0.4 | CFp | CBC | E-Distributie Muntenia | 10424486 |  | RO001E109042972/3 | 2022-07-26 | 2022
19413 | jud. ILFOV, loc. BRAGADIRU, Strada Libertatii, nr. 17 | IF | 0.00984 | 0.009633 | 0 | 0.4 | CFp | CBC | E-Distributie Muntenia | 10420224 |  | RO001E401003693/2 | 2022-07-26 | 2022
19414 | jud. GIURGIU, loc. CREVEDIA MARE, SOSEAUA BUCURESTI, nr. 442 | GR | 0.005 | 0.004898 | 0 | 0.4 | CFp | CBC | E-Distributie Muntenia | 10415857 |  | RO001E301092139/2 | 2022-07-26 | 2022
19415 | jud. GIURGIU, loc. MIHAILESTI, Strada PRELUNGIREA UNIRII, nr. 36 | GR | 0.01 | 0.009798 | 0 | 0.4 | CFp | CBC | E-Distributie Muntenia | 10430004 |  | RO001E301224271/4 | 2022-07-14 | 2022
19416 | jud. ILFOV, loc. JILAVA, Strada 23 August, nr. 36 | IF | 0.006 | 0.005879 | 0 | 0.23 | CFp | CBC | E-Distributie Muntenia | 10410271 |  | RO001E400435095/2 | 2022-07-28 | 2022
19417 | jud. ILFOV, loc. MOGOSOAIA, Strada Martha Bibescu, nr. 79 | IF | 0.005 | 0.004899 | 0 | 0.23 | CFp | CBC | E-Distributie Muntenia | 10429863 |  | RO001E400715704/2 | 2022-07-27 | 2022
19418 | jud. BUCURESTI, loc. SECTOR 5, Strada Tecuci, nr. 37 | B | 0.00492 | 0.004812 | 0 | 0.4 | CFp | CBC | E-Distributie Muntenia | 10447563 |  | RO001E108128583/2 | 2022-07-29 | 2022
19419 | jud. ILFOV, loc. PANTELIMON, Strada MIORITEI, nr. 26, ap. AP69 | IF | 0.006 | 0.00582 | 0 | 0.4 | CFp | CBC | E-Distributie Muntenia | 10415138 |  | RO001E104896749/2 | 2022-07-26 | 2022
19420 | jud. ILFOV, loc. CORBEANCA, Strada Ghioceilor, nr. 22A | IF | 0.01026 | 0.010054 | 0 | 0.4 | CFp | CBC | E-Distributie Muntenia | 10405285 |  | RO001E141489518/2 | 2022-07-21 | 2022
19421 | jud. GIURGIU, loc. SABARENI, Strada Intravilan, nr. 2046/10 | GR | 0.005 | 0.004899 | 0 | 0.4 | CFp | CBC | E-Distributie Muntenia | 10353021 |  | RO001E131399754/2 | 2022-07-21 | 2022
19422 | jud. GIURGIU, loc. MIHAILESTI, Strada Duzilor, nr. 16 | GR | 0.005 | 0.004899 | 0 | 0.4 | CFp | CBC | E-Distributie Muntenia | 10386916 |  | RO001E301243081/3 | 2022-07-12 | 2022
19423 | jud. ILFOV, loc. TEGHES, Strada Sfintii Constantin si Elena, nr. 20 | IF | 0.005 | 0.004899 | 0 | 0.4 | CFp | CBC | E-Distributie Muntenia | 10386803 |  | RO001E141936706/2 | 2022-07-27 | 2022
19424 | jud. ILFOV, loc. MOGOSOAIA, Strada Senatorilor, nr. 2 | IF | 0.004 | 0.00391 | 0 | 0.4 | CFp | CBC | E-Distributie Muntenia | 10386888 |  | RO001E141322637/2 | 2022-07-19 | 2022
19425 | jud. ILFOV, loc. MAGURELE, Strada EMISFEREI, nr. 39, ap. C11 | IF | 0.006 | 0.005879 | 0 | 0.23 | CFp | CBC | E-Distributie Muntenia | 10395200 |  | RO001E142674357/2 | 2022-07-27 | 2022
19426 | jud. GIURGIU, loc. ADUNATII-COPACENI, ULITA Troitei, nr. 13B | GR | 0.005 | 0.004899 | 0 | 0.4 | CFp | CBC | E-Distributie Muntenia | 10383800 |  | RO001E131345025/2 | 2022-07-13 | 2022
19427 | jud. ILFOV, loc. MOARA VLASIEI, Strada Octavian Goga, nr. 3 | IF | 0.01245 | 0.0122 | 0 | 0.4 | CFp | CBC | E-Distributie Muntenia | 10392434 |  | RO001E142439132/3 | 2022-07-14 | 2022
19428 | jud. ILFOV, loc. PANTELIMON, Strada P-Trandafirilor, nr. 10 A | IF | 0.00368 | 0.003556 | 0 | 0.4 | CFp | CBC | E-Distributie Muntenia | 10378343 |  | RO001E109159218/2 | 2022-07-19 | 2022
19429 | jud. ILFOV, loc. SNAGOV, SOSEAUA Snagov, nr. 40 | IF | 0.00798 | 0.007819 | 0 | 0.4 | CFp | CBC | E-Distributie Muntenia | 10383566 |  | RO001E400831017/2 | 2022-07-22 | 2022
19430 | jud. BUCURESTI, loc. SECTOR 1, Strada Fabrica De Caramida, nr. 7H | B | 0.01188 | 0.02 | 0 | 0.4 | CFp | CBC | E-Distributie Muntenia | 10386667 |  | RO001E110207863/2 | 2022-07-27 | 2022
19431 | jud. ILFOV, loc. BRAGADIRU, Strada Verii, nr. 5B | IF | 0.00798 | 0.007819 | 0 | 0.4 | CFp | CBC | E-Distributie Muntenia | 10305336 |  | RO001E141525788/2 | 2022-07-26 | 2022
19432 | jud. BUCURESTI, loc. SECTOR 2, Strada Buzinca Comisul, nr. 17 -19 | B | 0.006 | 0.00587 | 0 | 0.23 | CFp | CBC | E-Distributie Muntenia | 10301380 |  | RO001E104508626/2 | 2022-07-19 | 2022
19433 | jud. ILFOV, loc. CHITILA, Strada Nicolae Balcescu, nr. 49 | IF | 0.005 | 0.00489 | 0 | 0.23 | CFp | CBC | E-Distributie Muntenia | 10305463 |  | RO001E400263780/2 | 2022-07-22 | 2022
19434 | jud. ILFOV, loc. AFUMATI, SOSEAUA Ganeasa, nr. 96 | IF | 0.005 | 0.00488 | 0 | 0.4 | CFp | CBC | E-Distributie Muntenia | 10314030 |  | RO001E141289550/2 | 2022-07-13 | 2022
19435 | jud. ILFOV, loc. TAMASI, Strada NORDULUI, nr. 16 | IF | 0.004 | 0.00391 | 0 | 0.4 | CFp | CBC | E-Distributie Muntenia | 10313707 |  | RO001E142068501/2 | 2022-07-25 | 2022
19436 | jud. GIURGIU, loc. BACU, Calea Bucuresti, nr. 183 E | GR | 0.006 | 0.00586 | 0 | 0.4 | CFp | CBC | E-Distributie Muntenia | 10331029 |  | RO001E131394119/2 | 2022-07-19 | 2022
19437 | jud. BUCURESTI, loc. SECTOR 4, Strada Ionescu Florea, sold., nr. 40 C | B | 0.00726 | 0.007114 | 0 | 0.4 | CFp | CBC | E-Distributie Muntenia | 10336626 |  | RO001E109163730/2 | 2022-07-12 | 2022
19438 | jud. ILFOV, loc. DOBROESTI, Strada Piersicului, nr. 11G | IF | 0.004 | 0.00382 | 0 | 0.4 | CFp | CBC | E-Distributie Muntenia | 10337779 |  | RO001E141528365/3 | 2022-07-19 | 2022
19439 | jud. ILFOV, loc. DOBROESTI, Strada D-Avram Iancu, nr. 14B, bl. CASA3 | IF | 0.00462 | 0.004518 | 0 | 0.4 | CFp | CBC | E-Distributie Muntenia | 10335185 |  | RO001E141952568/3 | 2022-07-15 | 2022
19440 | jud. GIURGIU, loc. POPESTI, Strada Dacia, nr. 153 | GR | 0.006 | 0.00578 | 30 | 0.4 | CFp | CBC | E-Distributie Muntenia | 10349743 |  | RO001E300705061/3 | 2022-07-25 | 2022
19441 | jud. ILFOV, loc. DUDU, Strada Toamnei, nr. 18 | IF | 0.005 | 0.0044 | 0 | 0.4 | CFp | CBC | E-Distributie Muntenia | 10344891 |  | RO001E400939915/3 | 2022-07-29 | 2022
19442 | jud. GIURGIU, loc. BACU, Strada Calea Bucuresti, nr. 4B | GR | 0.005 | 0.004899 | 0 | 0.4 | CFp | CBC | E-Distributie Muntenia | 10348438 |  | RO001E131295153/3 | 2022-07-26 | 2022
19443 | jud. GIURGIU, loc. DOBRENI, Strada Tarinei, nr. 3 | GR | 0.005775 | 0.005659 | 0 | 0.4 | CFp | CBC | E-Distributie Muntenia | 10340837 |  | RO001E300788365/3 | 2022-07-26 | 2022
19444 | jud. BUCURESTI, loc. SECTOR 1, Strada Navodari, nr. 32A | B | 0.004 | 0.004 | 0 | 0.4 | CFp | CBC | E-Distributie Muntenia | 10350378 |  | RO001E101417925/3 | 2022-07-13 | 2022
19445 | jud. ILFOV, loc. POPESTI-LEORDENI, Strada Amurgului, nr. 69P | IF | 0.0068 | 0.006663 | 0 | 0.4 | CFp | CBC | E-Distributie Muntenia | 10340484 |  | RO001E141264339/4 | 2022-07-22 | 2022
19446 | jud. ILFOV, loc. TAMASI, Strada NORDULUI, nr. 14 | IF | 0.004 | 0.00391 | 0 | 0.4 | CFp | CBC | E-Distributie Muntenia | 10327987 |  | RO001E142068488/2 | 2022-07-21 | 2022
19447 | jud. ILFOV, loc. BRAGADIRU, Strada Grivitei, nr. 13A | IF | 0.02 | 0.019598 | 0 | 0.4 | CFp | CBC | E-Distributie Muntenia | 10258937 |  | RO001E141926132/4 | 2022-07-05 | 2022
19448 | jud. ILFOV, loc. CIOROGARLA, SOSEAUA Bucuresti, nr. 63(DJ601) | IF | 0.014 | 0.01371 | 0 | 0.4 | CFp | CBC | E-Distributie Muntenia | 10260731 |  | RO001E141643385/2 | 2022-07-07 | 2022
19449 | jud. ILFOV, loc. DUDU, Strada Toamnei, nr. 18A | IF | 0.008 | 0.00782 | 0 | 0.4 | CFp | CBC | E-Distributie Muntenia | 10262630 |  | RO001E400964463/3 | 2022-07-26 | 2022
19450 | jud. ILFOV, loc. ROSU, Strada Arh.Iulius Iordan, nr. 13 A | IF | 0.005 | 0.004899 | 0 | 0.4 | CFp | CBC | E-Distributie Muntenia | 10258499 |  | RO001E400945361/2 | 2022-07-19 | 2022
19451 | jud. GIURGIU, loc. CRUCEA DE PIATRA, Strada DEALUL DOAMNEI, nr. 14 | GR | 0.02 | 0.019599 | 0 | 0.4 | CFp | CBC | E-Distributie Muntenia | 10266644 |  | RO001E301208969/5 | 2022-07-07 | 2022
19452 | jud. GIURGIU, loc. BUDENI, Strada Livezilor, nr. 30A | GR | 0.008 | 0.00779 | 0 | 0.4 | CFp | CBC | E-Distributie Muntenia | 10264272 |  | RO001E131312265/2 | 2022-07-12 | 2022
19453 | jud. ILFOV, loc. ROSU, Strada MAGNOLIEI, nr. 4 | IF | 0.007875 | 0.007717 | 0 | 0.4 | CFp | CBC | E-Distributie Muntenia | 10264031 |  | RO001E401035597/3 | 2022-07-07 | 2022
19454 | jud. BUCURESTI, loc. SECTOR 2, SOSEAUA Dobroesti, nr. 30A | B | 0.01 | 0.00972 | 0 | 0.4 | CFp | CBC | E-Distributie Muntenia | 10263471 |  | RO001E119531806/2 | 2022-07-19 | 2022
19455 | jud. ILFOV, loc. BALOTESTI, Strada Amurgului, nr. 134/8 | IF | 0.006 | 0.005879 | 0 | 0.4 | CFp | CBC | E-Distributie Muntenia | 10265058 |  | RO001E142615981/4 | 2022-07-18 | 2022
19456 | jud. ILFOV, loc. CIOROGARLA, Strada Aviatorilor, nr. 3 | IF | 0.015 | 0.01469 | 0 | 0.4 | CFp | CBC | E-Distributie Muntenia | 10288954 |  | RO001E141525340/4 | 2022-07-07 | 2022
19457 | jud. BUCURESTI, loc. SECTOR 5, Strada Ghidigeni, nr. 29 | B | 0.00532 | 0.005213 | 0 | 0.4 | CFp | CBC | E-Distributie Muntenia | 10285991 |  | RO001E119844050/2 | 2022-07-04 | 2022
19458 | jud. BUCURESTI, loc. SECTOR 1, Intrarea MIHAI MEREUTA, nr. 6 | B | 0.00304 | 0.005 | 0 | 0.4 | CFp | CBC | E-Distributie Muntenia | 10288298 |  | RO001E110596268/2 | 2022-07-08 | 2022
19459 | jud. ILFOV, loc. BRAGADIRU, Strada Safirului, nr. 10, bl. VILA 2 | IF | 0.015 | 0.014695 | 0 | 0.4 | CFp | CBC | E-Distributie Muntenia | 10289964 |  | RO001E141731204/3 | 2022-07-26 | 2022
19460 | jud. ILFOV, loc. BALOTESTI, Strada Ficusului, nr. 14, ap. C2 | IF | 0.02 | 0.0194 | 0 | 0.4 | CFp | CBC | E-Distributie Muntenia | 10294515 |  | RO001E142596664/2 | 2022-07-19 | 2022
19461 | jud. BUCURESTI, loc. SECTOR 3, Bulevardul 1 Decembrie 1918, nr. 56 K | B | 0.005 | 0.004899 | 0 | 0.4 | CFp | CBC | E-Distributie Muntenia | 10292683 |  | RO001E109092450/2 | 2022-07-18 | 2022
19462 | jud. ILFOV, loc. BALOTESTI, Strada Ficusului, nr. 14, ap. C1 | IF | 0.02 | 0.0194 | 0 | 0.4 | CFp | CBC | E-Distributie Muntenia | 10294386 |  | RO001E142596653/2 | 2022-07-27 | 2022
19463 | jud. GIURGIU, loc. SABARENI, Strada Intravilan, nr. NC 33286 | GR | 0.006 | 0.005879 | 0 | 0.4 | CFp | CBC | E-Distributie Muntenia | 10296807 |  | RO001E131431986/2 | 2022-07-07 | 2022
19464 | jud. ILFOV, loc. SAFTICA, Strada BISERICA SFANTA TROITA, nr. 21/5 | IF | 0.00918 | 0.008995 | 0 | 0.4 | CFp | CBC | E-Distributie Muntenia | 10298084 |  | RO001E142686451/2 | 2022-07-29 | 2022
19465 | jud. BUCURESTI, loc. SECTOR 5, Strada Hepites Stefan,Inginer, nr. 16 A | B | 0.01254 | 0.012288 | 0 | 0.4 | CFp | CBC | E-Distributie Muntenia | 10295141 |  | RO001E106127805/3 | 2022-07-05 | 2022
19466 | jud. GIURGIU, loc. GAISENI, Strada Linia din deal, nr. 78 | GR | 0.005 | 0.004898 | 0 | 0.4 | CFp | CBC | E-Distributie Muntenia | 10296805 |  | RO001E300983126/3 | 2022-07-13 | 2022
19467 | jud. ILFOV, loc. CHITILA, Strada Panselelor, nr. 16 | IF | 0.005 | 0.00489 | 0 | 0.4 | CFp | CBC | E-Distributie Muntenia | 10217978 |  | RO001E400422271/2 | 2022-07-12 | 2022
19468 | jud. GIURGIU, loc. MIHAILESTI, Strada Industriei, nr. 7 | GR | 0.0152 | 0.014895 | 0 | 0.4 | CFp | CBC | E-Distributie Muntenia | 10230731 |  | RO001E131427767/2 | 2022-07-05 | 2022
19469 | jud. ILFOV, loc. PANTELIMON, Calea Bucurestilor, nr. NC116813 | IF | 0.01 | 0.009799 | 0 | 0.4 | CFp | CBC | E-Distributie Muntenia | 10233532 |  | RO001E143054978/2 | 2022-07-15 | 2022
19470 | jud. GIURGIU, loc. MOSTENI, Strada Socului, nr. 35 | GR | 0.012 | 0.01166 | 0 | 0.4 | CFp | CBC | E-Distributie Muntenia | 10234750 |  | RO001E131356915/4 | 2022-07-05 | 2022
19471 | jud. ILFOV, loc. MOGOSOAIA, Strada Cocorilor, nr. 15 | IF | 0.006 | 0.005879 | 0 | 0.4 | CFp | CBC | E-Distributie Muntenia | 10237313 |  | RO001E142284398/2 | 2022-07-19 | 2022
19472 | jud. ILFOV, loc. POPESTI-LEORDENI, Strada Oituz, nr. 44 C | IF | 0.005265 | 0.005159 | 0 | 0.4 | CFp | CBC | E-Distributie Muntenia | 10233284 |  | RO001E109107839/2 | 2022-07-13 | 2022
19473 | jud. BUCURESTI, loc. SECTOR 6, DRUMUL La Rosu, nr. 13B | B | 0.006 | 0.006 | 0 | 0.4 | CFp | CBC | E-Distributie Muntenia | 10240443 |  | RO001E118956479/2 | 2022-07-22 | 2022
19474 | jud. ILFOV, loc. DIMIENI, Strada 22 Decembrie, nr. 29A | IF | 0.00798 | 0.007819 | 0 | 0.4 | CFp | CBC | E-Distributie Muntenia | 10239285 |  | RO001E141645534/2 | 2022-07-15 | 2022
19475 | jud. ILFOV, loc. VOLUNTARI, Bulevardul Pipera, nr. 39 BIS | IF | 0.02124 | 0.020814 | 0 | 0.4 | CFp | CBC | E-Distributie Muntenia | 10241367 |  | RO001E401119815/3 | 2022-07-05 | 2022
19476 | jud. ILFOV, loc. VOLUNTARI, Strada Sos. Pipera-Tunari, nr. 35 | IF | 0.02773 | 0.027174 | 0 | 0.4 | CFp | CBC | E-Distributie Muntenia | 10241274 |  | RO001E401119804/3 | 2022-07-05 | 2022
19477 | jud. ILFOV, loc. BALOTESTI, Strada Ficusului, nr. 1 C | IF | 0.01 | 0.009799 | 0 | 0.4 | CFp | CBC | E-Distributie Muntenia | 10244743 |  | RO001E401145465/2 | 2022-07-22 | 2022
19478 | jud. ILFOV, loc. BUFTEA, Strada Parului, nr. 15B | IF | 0.00798 | 0.007819 | 0 | 0.4 | CFp | CBC | E-Distributie Muntenia | 10245850 |  | RO001E141322334/4 | 2022-07-22 | 2022
19479 | jud. ILFOV, loc. VOLUNTARI, Strada LIBERTATII, nr. 2 | IF | 0.005 | 0.00488 | 0 | 0.4 | CFp | CBC | E-Distributie Muntenia | 10246835 |  | RO001E108855580/3 | 2022-07-19 | 2022
19480 | jud. BUCURESTI, loc. SECTOR 6, Strada Cornului, nr. 44 | B | 0.006 | 0.005879 | 0 | 0.4 | CFp | CBC | E-Distributie Muntenia | 10248706 |  | RO001E103231549/2 | 2022-07-12 | 2022
19481 | jud. ILFOV, loc. BUFTEA, ALEEA Scolii, nr. 15 | IF | 0.005 | 0.00489 | 0 | 0.4 | CFp | CBC | E-Distributie Muntenia | 10254120 |  | RO001E400569655/2 | 2022-07-13 | 2022
19482 | jud. GIURGIU, loc. OGREZENI, ULITA Draganesti, nr. 721 | GR | 0.005 | 0.004899 | 0 | 0.4 | CFp | CBC | E-Distributie Muntenia | 10253334 |  | RO001E300997086/2 | 2022-07-06 | 2022
19483 | jud. ILFOV, loc. DOBROESTI, Strada STEJARULUI, nr. 78 | IF | 0.01221 | 0.011965 | 0 | 0.4 | CFp | CBC | E-Distributie Muntenia | 10255104 |  | RO001E142867496/3 | 2022-07-04 | 2022
19484 | jud. BUCURESTI, loc. SECTOR 3, Strada Teodorescu Dem. Gheorghe, nr. 20 A | B | 0.005 | 0.00489 | 0 | 0.4 | CFp | CBC | E-Distributie Muntenia | 10253633 |  | RO001E104669804/3 | 2022-07-11 | 2022
19485 | jud. GIURGIU, loc. BOLINTIN-DEAL, Strada Primaverii, nr. 4 | GR | 0.005 | 0.004899 | 0 | 0.4 | CFp | CBC | E-Distributie Muntenia | 10253201 |  | RO001E300882371/3 | 2022-07-14 | 2022
19486 | jud. ILFOV, loc. PANTELIMON, Strada ARMATEI, nr. 22 | IF | 0.024 | 0.023519 | 0 | 0.4 | CFp | CBC | E-Distributie Muntenia | 10187300 |  | RO001E109082831/3 | 2022-07-19 | 2022
19487 | jud. ILFOV, loc. OTOPENI, Strada Primaverii, nr. 21 | IF | 0.003 | 0.002939 | 0 | 0.4 | CFp | CBC | E-Distributie Muntenia | 10187148 |  | RO001E400196291/2 | 2022-07-07 | 2022
19488 | jud. ILFOV, loc. DRAGOMIRESTI-VALE, Strada ZORELELOR, nr. 50 | IF | 0.003 | 0.00293 | 0 | 0.4 | CFp | CBC | E-Distributie Muntenia | 10185779 |  | RO001E141944851/2 | 2022-07-28 | 2022
19489 | jud. ILFOV, loc. JILAVA, Strada Verii, nr. 1G | IF | 0.011745 | 0.011509 | 0 | 0.4 | CFp | CBC | E-Distributie Muntenia | 10188635 |  | RO001E401127678/7 | 2022-07-08 | 2022
19490 | jud. ILFOV, loc. POPESTI-LEORDENI, Strada Oituz, nr. 81 | IF | 0.00864 | 0.008457 | 0 | 0.4 | CFp | CBC | E-Distributie Muntenia | 10191282 |  | RO001E141569382/2 | 2022-07-07 | 2022
19491 | jud. GIURGIU, loc. GIURGIU, Strada Gloriei, nr. 3 A | GR | 0.081 | 0.079377 | 0 | 0.4 | CFp | CBC | E-Distributie Muntenia | 10189506 |  | RO001E301136611/3 | 2022-07-28 | 2022
19492 | jud. GIURGIU, loc. SABARENI, Strada Teilor, nr. 28F | GR | 0.005 | 0.004899 | 0 | 0.4 | CFp | CBC | E-Distributie Muntenia | 10194712 |  | RO001E131436497/4 | 2022-07-14 | 2022
19493 | jud. ILFOV, loc. CIOFLICENI, Strada Stefan cel Mare, nr. 122 | IF | 0.05103 | 0.050007 | 0 | 0.4 | CFp | CBC | E-Distributie Muntenia | 10198737 |  | RO001E141644319/1 | 2022-07-15 | 2022
19494 | jud. ILFOV, loc. CHIAJNA, Strada SERGENT ILIE PETRE, nr. 1 | IF | 0.004 | 0.00391 | 0 | 0.4 | CFp | CBC | E-Distributie Muntenia | 10206996 |  | RO001E401065433/2 | 2022-07-13 | 2022
19495 | jud. BUCURESTI, loc. SECTOR 1, DRUMUL Plaiu Nucului, nr. 76 | B | 0.005625 | 0.005 | 0 | 0.4 | CFp | CBC | E-Distributie Muntenia | 10218750 |  | RO001E119978328/2 | 2022-07-22 | 2022
19496 | jud. ILFOV, loc. MAGURELE, Strada Vulturului, nr. 16 | IF | 0.01 | 0.00979 | 0 | 0.4 | CFp | CBC | E-Distributie Muntenia | 10205134 |  | RO001E142797577/2 | 2022-07-14 | 2022
19497 | jud. BUCURESTI, loc. SECTOR 4, Bulevardul Dimitrie Cantemir, nr. 13 | B | 0.01 | 0.009794 | 0 | 0.4 | CFp | CBC | E-Distributie Muntenia | 10128184 |  | RO001E108478277/2 | 2022-07-07 | 2022
19498 | jud. ILFOV, loc. CHIAJNA, Intrarea Nicolae Iorga, nr. 51 | IF | 0.005 | 0.00489 | 0 | 0.4 | CFp | CBC | E-Distributie Muntenia | 10127798 |  | RO001E401151798/2 | 2022-07-05 | 2022
19499 | jud. ILFOV, loc. BERCENI, Strada Campului, nr. 33 | IF | 0.00304 | 0.002978 | 0 | 0.4 | CFp | CBC | E-Distributie Muntenia | 10146398 |  | RO001E142012151/3 | 2022-07-12 | 2022
19500 | jud. ILFOV, loc. CORNETU, Strada Podisor, nr. 35 | IF | 0.005 | 0.004899 | 0 | 0.23 | CFp | CBC | E-Distributie Muntenia | 10147764 |  | RO001E401033900/2 | 2022-07-25 | 2022
19501 | jud. ILFOV, loc. OTOPENI, Strada Ferme D, nr. 5A | IF | 0.003 | 0.00293 | 0 | 0.4 | CFp | CBC | E-Distributie Muntenia | 10161958 |  | RO001E400091510/2 | 2022-07-13 | 2022
19502 | jud. ILFOV, loc. VOLUNTARI, Strada V-Rozelor, nr. 20, bl. -, sc. -, et. -, ap. - | IF | 0.00506 | 0.004949 | 0 | 0.4 | CFp | CBC | E-Distributie Muntenia | 10158667 |  | RO001E105328627/2 | 2022-07-04 | 2022
19503 | jud. ILFOV, loc. CIOROGARLA, Strada DJ601, nr. 20, bl. 1 T | IF | 0.1 | 0.097965 | 0 | 20 | CFp | CBC | E-Distributie Muntenia | 10164191 |  | RO001E401073858/2 | 2022-07-19 | 2022
19504 | jud. ILFOV, loc. OTOPENI, Strada Campului, nr. 20J | IF | 0.008 | 0.007839 | 0 | 0.4 | CFp | CBC | E-Distributie Muntenia | 10165157 |  | RO001E141241615/3 | 2022-07-13 | 2022
19505 | jud. ILFOV, loc. VOLUNTARI, CARTIERUL Henri Coanda, nr. LOT 704 | IF | 0.003 | 0.003 | 0 | 0.4 | CFp | CBC | E-Distributie Muntenia | 10166615 |  | RO001E141474219/2 | 2022-07-14 | 2022
19506 | jud. BUCURESTI, loc. SECTOR 1, Intrarea Rautchi Constantin, nr. 5, bl. . | B | 0.006 | 0.006 | 0 | 0.4 | CFp | CBC | E-Distributie Muntenia | 10166320 |  | RO001E141556748/3 | 2022-07-27 | 2022
19507 | jud. ILFOV, loc. CIOROGARLA, Strada Zoe Samurcasi, nr. 5B | IF | 0.006 | 0.00583 | 0 | 0.4 | CFp | CBC | E-Distributie Muntenia | 10090948 |  | RO001E141455364/3 | 2022-07-28 | 2022
19508 | jud. ILFOV, loc. OSTRATU, Strada Gagului, nr. 5 | IF | 0.015015 | 0.014713 | 0 | 0.4 | CFp | CBC | E-Distributie Muntenia | 10098850 |  | RO001E141510658/3 | 2022-07-26 | 2022
19509 | jud. ILFOV, loc. BALOTESTI, Strada Unirii, nr. 289C3 | IF | 0.005 | 0.004899 | 0 | 0.4 | CFp | CBC | E-Distributie Muntenia | 10099657 |  | RO001E401128747/2 | 2022-07-15 | 2022
19510 | jud. ILFOV, loc. DOBROESTI, Strada Mesteacanului, nr. 2R | IF | 0.006 | 0.0058 | 0 | 0.4 | CFp | CBC | E-Distributie Muntenia | 10107282 |  | RO001E141411951/2 | 2022-07-15 | 2022
19511 | jud. ILFOV, loc. VOLUNTARI, Strada Vasile Alecsandri, nr. 1 A, et. V4A | IF | 0.00819 | 0.008016 | 0 | 0.4 | CFp | CBC | E-Distributie Muntenia | 10107502 |  | RO001E401014156/3 | 2022-07-13 | 2022
19512 | jud. ILFOV, loc. ISLAZ, Strada Libertatii, nr. 8 | IF | 0.006 | 0.005879 | 0 | 0.4 | CFp | CBC | E-Distributie Muntenia | 10120920 |  | RO001E400037622/2 | 2022-07-13 | 2022
19513 | jud. ILFOV, loc. MECHEAUA, Strada Musetelului, nr. 4 | IF | 0.01 | 0.009799 | 0 | 0.4 | CFp | CBC | E-Distributie Muntenia | 10119227 |  | RO001E400967624/2 | 2022-07-19 | 2022
19514 | jud. ILFOV, loc. BRANESTI, Strada SUBLOCOTENENT PETRE IONEL, nr. 168 | IF | 0.005 | 0.004899 | 0 | 0.4 | CFp | CBC | E-Distributie Muntenia | 10119066 |  | RO001E142020521/2 | 2022-07-17 | 2022
19515 | jud. ILFOV, loc. MOARA DOMNEASCA, Strada Dealului, nr. 18T, bl. P508-511 | IF | 0.00996 | 0.00976 | 0 | 0.4 | CFp | CBC | E-Distributie Muntenia | 10045450 |  | RO001E401162914/4 | 2022-07-18 | 2022
19516 | jud. ILFOV, loc. TUNARI, Strada Ion Creanga, nr. 5, ap. CASA 2 | IF | 0.0082 | 0.008035 | 0 | 0.4 | CFp | CBC | E-Distributie Muntenia | 10058531 |  | RO001E141951589/2 | 2022-07-07 | 2022
19517 | jud. ILFOV, loc. BRANESTI, Strada Unirii, nr. 23 | IF | 0.006 | 0.005879 | 0 | 0.4 | CFp | CBC | E-Distributie Muntenia | 10066148 |  | RO001E400018766/3 | 2022-07-15 | 2022
19518 | jud. ILFOV, loc. BRANESTI, Strada Unirii, nr. 32 | IF | 0.006 | 0.005879 | 0 | 0.4 | CFp | CBC | E-Distributie Muntenia | 10073168 |  | RO001E400019161/2 | 2022-07-13 | 2022
19519 | jud. ILFOV, loc. PANTELIMON, Strada Bucovina, nr. 21 | IF | 0.003 | 0.002939 | 0 | 0.4 | CFp | CBC | E-Distributie Muntenia | 10074214 |  | RO001E141703540/2 | 2022-07-07 | 2022
19520 | jud. ILFOV, loc. BRAGADIRU, Strada Safirului, nr. 10, bl. vila 5 | IF | 0.015 | 0.014694 | 0 | 0.4 | CFp | CBC | E-Distributie Muntenia | 10077900 |  | RO001E142155485/2 | 2022-07-19 | 2022
19521 | jud. ILFOV, loc. DOBROESTI, Strada D-23 August, nr. 14 | IF | 0.00342 | 0.003342 | 200 | 0.4 | CFp | CBC | E-Distributie Muntenia | 10083610 |  | RO001E104919093/2 | 2022-07-04 | 2022
19522 | jud. ILFOV, loc. VOLUNTARI, Strada Chivu Dumitru, nr. 27 | IF | 0.0096 | 0.009406 | 0 | 0.4 | CFp | CBC | E-Distributie Muntenia | 10006893 |  | RO001E400194727/2 | 2022-07-08 | 2022
19523 | jud. ILFOV, loc. BRAGADIRU, Strada Gladiolelor, nr. 49 | IF | 0.0077 | 0.007526 | 0 | 0.4 | CFp | CBC | E-Distributie Muntenia | 10009045 |  | RO001E401161395/3 | 2022-07-26 | 2022
19524 | jud. ILFOV, loc. BALOTESTI, SOSEAUA Unirii, nr. 87 | IF | 0.009 | 0.00876 | 0 | 0.4 | CFp | CBC | E-Distributie Muntenia | 10016508 |  | RO001E141344013/2 | 2022-07-12 | 2022
19525 | jud. ILFOV, loc. PASAREA, Strada Nicolae Balcescu, nr. 3 | IF | 0.01 | 0.009799 | 0 | 0.4 | CFp | CBC | E-Distributie Muntenia | 10017772 |  | RO001E401126532/2 | 2022-07-08 | 2022
19526 | jud. ILFOV, loc. PITEASCA, Strada Teiului, nr. 56 | IF | 0.02 | 0.0195 | 0 | 0.4 | CFp | CBC | E-Distributie Muntenia | 10022042 |  | RO001E400149110/3 | 2022-07-04 | 2022
19527 | jud. ILFOV, loc. PASAREA, Strada Nicolae Balcescu, nr. 3 | IF | 0.01 | 0.009799 | 0 | 0.4 | CFp | CBC | E-Distributie Muntenia | 10023783 |  | RO001E400176389/2 | 2022-07-07 | 2022
19528 | jud. ILFOV, loc. DRAGOMIRESTI-DEAL, PRELUNGIREA Republicii, nr. 275 | IF | 0.006 | 0.00586 | 0 | 0.4 | CFp | CBC | E-Distributie Muntenia | 10026822 |  | RO001E400957083/2 | 2022-07-11 | 2022
19529 | jud. Ilfov, loc. DOBROESTI, Strada DRUMUL FERMEI, nr. 49 | IF | 0.0148 | 0.014424 | 0 | 0.4 | CFp | CBC | E-Distributie Muntenia | 10032646 |  | RO001E141258949/4 | 2022-07-15 | 2022
19530 | jud. ILFOV, loc. ROSU, DRUMUL BACRIULUI, nr. 32-34, bl. C2, ap. 22 | IF | 0.003115 | 0.003033 | 11.1 | 0.4 | CFp | CBC | E-Distributie Muntenia | 10034695 |  | RO001E141978432/2 | 2022-07-22 | 2022
19531 | jud. BUCURESTI, loc. SECTOR 5, Intrarea Pepinierei, nr. 3 | B | 0.0072 | 0.007046 | 0 | 0.4 | CFp | CBC | E-Distributie Muntenia | 10035177 |  | RO001E106164200/3 | 2022-07-12 | 2022
19532 | jud. ILFOV, loc. BERCENI, Bulevardul 1 Mai, nr. 63 | IF | 0.0181 | 0.017734 | 0 | 0.4 | CFp | CBC | E-Distributie Muntenia | 09968016 |  | RO001E141212657/2 | 2022-07-18 | 2022
19533 | jud. ILFOV, loc. DOMNESTI, Strada Strada Zor de zi, nr. 4 | IF | 0.008 | 0.007825 | 0 | 0.4 | CFp | CBC | E-Distributie Muntenia | 09976987 |  | RO001E401034439/4 | 2022-07-15 | 2022
19534 | jud. ILFOV, loc. POPESTI-LEORDENI, Strada Sfanta Agnes, nr. 70 | IF | 0.008 | 0.007838 | 0 | 0.4 | CFp | CBC | E-Distributie Muntenia | 09913796 |  | RO001E401071182/2 | 2022-07-19 | 2022
19535 | jud. ILFOV, loc. PANTELIMON, Strada George Tarnea, nr. 40F | IF | 0.01 | 0.00978 | 0 | 0.4 | CFp | CBC | E-Distributie Muntenia | 09928028 |  | RO001E141271551/2 | 2022-07-07 | 2022
19536 | jud. ILFOV, loc. TEGHES, Strada Nuferilor, nr. 23 | IF | 0.006 | 0.005879 | 0 | 0.4 | CFp | CBC | E-Distributie Muntenia | 09937154 |  | RO001E141196535/3 | 2022-07-13 | 2022
19537 | jud. ILFOV, loc. POPESTI-LEORDENI, Strada Sfanta Agnes, nr. 118 | IF | 0.003 | 0.002938 | 0 | 0.4 | CFp | CBC | E-Distributie Muntenia | 09937222 |  | RO001E141230804/2 | 2022-07-22 | 2022
19538 | jud. ILFOV, loc. BRAGADIRU, Strada Iederei, nr. 96-98G | IF | 0.0082 | 0.008016 | 0 | 0.4 | CFp | CBC | E-Distributie Muntenia | 09944627 |  | RO001E141897870/2 | 2022-07-05 | 2022
19539 | jud. ILFOV, loc. DOMNESTI, Strada Spicului, nr. 26-B, bl. CORP C1, ap. LOT2 | IF | 0.005 | 0.004899 | 0 | 0.4 | CFp | CBC | E-Distributie Muntenia | 09950627 |  | RO001E142995465/2 | 2022-07-05 | 2022
19540 | jud. ILFOV, loc. DOMNESTI, Strada Martisor, nr. 17 | IF | 0.006 | 0.005879 | 0 | 0.4 | CFp | CBC | E-Distributie Muntenia | 09951714 |  | RO001E141699915/3 | 2022-07-06 | 2022
19541 | jud. ILFOV, loc. BRAGADIRU, Strada Safirului, nr. 29 | IF | 0.00792 | 0.007742 | 0 | 0.4 | CFp | CBC | E-Distributie Muntenia | 09952733 |  | RO001E141560394/2 | 2022-07-07 | 2022
19542 | jud. ILFOV, loc. PASAREA, Strada Timisoara, nr. 19 | IF | 0.007 | 0.006859 | 0 | 0.4 | CFp | CBC | E-Distributie Muntenia | 09871847 |  | RO001E401129210/3 | 2022-07-19 | 2022
19543 | jud. ILFOV, loc. JILAVA, Strada ODAI, nr. 38A | IF | 0.00574 | 0.005624 | 0 | 0.4 | CFp | CBC | E-Distributie Muntenia | 09888487 |  | RO001E400430146/3 | 2022-07-04 | 2022
19544 | jud. ILFOV, loc. BRAGADIRU, Strada Toamnei, nr. 43 | IF | 0.006 | 0.00585 | 0 | 0.4 | CFp | CBC | E-Distributie Muntenia | 09895866 |  | RO001E141285477/2 | 2022-07-18 | 2022
19545 | jud. ILFOV, loc. TUNARI, Strada PARADISUL VERDE, nr. 7 | IF | 0.005 | 0.004899 | 22 | 0.4 | CFp | CBC | E-Distributie Muntenia | 09895290 |  | RO001E142065362/2 | 2022-07-07 | 2022
19546 | jud. ILFOV, loc. DOMNESTI, SOSEAUA Bucuresti-Domnesti, nr. 24, ap. NC100392 | IF | 0.006 | 0.00587 | 100 | 0.4 | CFp | CBC | E-Distributie Muntenia | 09832781 |  | RO001E141369133/2 | 2022-07-13 | 2022
19547 | jud. Ilfov, loc. CORNETU, Strada Rasaritului, nr. 57 | IF | 0.0054 | 0.00529 | 0 | 0.4 | CFp | CBC | E-Distributie Muntenia | 09851349 |  | RO001E142287773/2 | 2022-07-04 | 2022
19548 | jud. ILFOV, loc. OTOPENI, Strada Iancu Jianu, nr. 50A | IF | 0.01025 | 0.010044 | 0 | 0.4 | CFp | CBC | E-Distributie Muntenia | 09737063 |  | RO001E401128646/3 | 2022-07-08 | 2022
19549 | jud. ILFOV, loc. DOMNESTI, DRUMUL DE, nr. 51/T14, bl. P50 | IF | 0.06 | 0.0583 | 0 | 0.4 | CFp | CBC | E-Distributie Muntenia | 09071384 |  | RO001E141310151/2 | 2022-07-04 | 2022
19550 | jud. BUCURESTI, loc. SECTOR 5, Strada Demosthen N. Atanase, g-ral. med, nr. 47, ap. 33 | B | 0.006 | 0.00583 | 0 | 0.4 | CFp | CBC | E-Distributie Muntenia | 09566095 |  | RO001E107297859/2 | 2022-07-04 | 2022
19551 | jud. ILFOV, loc. MOGOSOAIA, SOSEAUA Bucuresti - Targoviste, nr. 57A | IF | 0.05 | 0.04899 | 0 | 0.4 | CFp | CBC | E-Distributie Muntenia | 08214603 |  | RO001E141594111/2 | 2022-07-26 | 2022
19552 | jud. GIURGIU, loc. BOLINTIN-VALE, ULITA Poarta Luncii, nr. 160 | GR | 0.027 | 0.026459 | 0 | 0.4 | CFp | CBC | E-Distributie Muntenia | 10361783 |  | RO001E300900158/4 | 2022-07-27 | 2022
19553 | jud. ILFOV, loc. MOGOSOAIA, Strada Doinei, nr. 14D | IF | 0.02 | 0.019599 | 0 | 0.4 | CFp | CBC | E-Distributie Muntenia | 09652709 | 2022-03-28 | RO001E141298325/2 | 2022-07-26 | 2022
19554 | jud. GIURGIU, loc. GIURGIU, Bulevardul Bucuresti, nr. 72A | GR | 0.015 | 0.01668 | 0 | 0.4 | CFp | CBC | E-Distributie Muntenia | 10251502 | 2022-06-24 | RO001E300061280/2 | 2022-07-12 | 2022
19555 | jud. ILFOV, loc. VOLUNTARI, Strada Savinesti, nr. 28A | IF | 0.010235 | 0.010028 | 0 | 0.4 | CFp | CBC | E-Distributie Muntenia | 10206150 | 2022-06-27 | RO001E141871311/3 | 2022-07-26 | 2022
19556 | jud. ILFOV, loc. BRAGADIRU, Strada ARIESULUI, nr. 14, ap. C1 | IF | 0.01 | 0.00979 | 0 | 0.4 | CFp | CBC | E-Distributie Muntenia | 10162982 | 2022-06-27 | RO001E142816287/3 | 2022-07-26 | 2022
19557 | jud. ILFOV, loc. VOLUNTARI, Strada EROU IANCU NICOLAE, nr. 107C | IF | 0.015 | 0.014699 | 0 | 0.4 | CFp | CBC | E-Distributie Muntenia | 10163289 | 2022-06-20 | RO001E400187257/3 | 2022-07-06 | 2022
19558 | jud. BUCURESTI, loc. SECTOR 5, DRUMUL Santana, nr. 28 | B | 0.01092 | 0.0107 | 0 | 0.4 | CFp | CBC | E-Distributie Muntenia | 10083770 | 2022-06-10 | RO001E108124310/3 | 2022-07-06 | 2022
19559 | jud. ILFOV, loc. TUNARI, Strada Orientului, nr. 1, bl. T37, ap. VILA 58 | IF | 0.0082 | 0.008035 | 0 | 0.4 | CFp | CBC | E-Distributie Muntenia | 09899371 | 2022-06-03 | RO001E143030039/3 | 2022-07-12 | 2022
19560 | jud. ILFOV, loc. SNAGOV, Strada Lalelelor, nr. 8A | IF | 0.01482 | 0.014523 | 0 | 0.4 | CFp | CBC | E-Distributie Muntenia | 09850594 | 2022-05-17 | RO001E400911016/3 | 2022-07-19 | 2022
19561 | jud. ILFOV, loc. OSTRATU, Strada VIOLETEI, nr. 16 | IF | 0.006 | 0.00582 | 0 | 0.4 | CFp | CBC | E-Distributie Muntenia | 09302428 | 2022-01-25 | RO001E141330524/2 | 2022-07-25 | 2022
19562 | jud. ILFOV, loc. OSTRATU, Strada Romanitei, nr. 7 | IF | 0.012 | 0.01164 | 0 | 0.4 | CFp | CBC | E-Distributie Muntenia | 09303346 | 2022-01-25 | RO001E401049198/2 | 2022-07-19 | 2022
19563 | jud. ILFOV, loc. SINDRILITA, Strada Perilor, nr. 5B | IF | 0.005 | 0.004899 | 0 | 0.23 | CFp | CBC | E-Distributie Muntenia | 09140188 | 2021-12-21 | RO001E400927800/3 | 2022-07-21 | 2022
19564 | jud. ILFOV, loc. CHITILA, Strada Nicolae Balcescu, nr. 41 | IF | 0.005 | 0.004899 | 0 | 0.4 | CFp | CBC | E-Distributie Muntenia | 09420909 | 2022-02-08 | RO001E400980045/2 | 2022-07-22 | 2022
19565 | jud. BUCURESTI, loc. SECTOR 5, DRUMUL Cooperativei, nr. 2 E | B | 0.00798 | 0.007819 | 0 | 0.4 | CFp | CBC | E-Distributie Muntenia | 10207588 | 2022-06-27 | RO001E108763522/2 | 2022-07-04 | 2022
19566 | jud. GIURGIU, loc. ICOANA, SOSEAUA Principala, nr. 157 | GR | 0.02 | 0.019599 | 0 | 0.4 | CFp | CBC | E-Distributie Muntenia | 09914330 | 2022-05-11 | RO001E301012467/2 | 2022-07-06 | 2022
19567 | jud. ILFOV, loc. OTOPENI, Strada 23 August, nr. 89 | IF | 0.006 | 0.005879 | 0 | 0.4 | CFp | CBC | E-Distributie Muntenia | 10022489 | 2022-05-12 | RO001E401036790/2 | 2022-07-12 | 2022
19568 | jud. GIURGIU, loc. MIHAILESTI, Strada CALEA BUCURESTI, nr. 351 | GR | 0.02 | 0.019599 | 0 | 0.4 | CFp | CBC | E-Distributie Muntenia | 10036766 | 2022-05-19 | RO001E300593112/3 | 2022-07-04 | 2022
19569 | jud. ILFOV, loc. CHITILA, Strada Garofitei, nr. 46 | IF | 0.003 | 0.002939 | 0 | 0.4 | CFp | CBC | E-Distributie Muntenia | 09934692 | 2022-05-26 | RO001E400277392/3 | 2022-07-04 | 2022
19570 | jud. ILFOV, loc. AFUMATI, SOSEAUA Stefanesti, nr. 121 | IF | 0.025 | 0.0241 | 0 | 0.4 | CFp | CBC | E-Distributie Muntenia | 09930190 | 2022-05-23 | RO001E142727514/2 | 2022-07-05 | 2022
19571 | jud. ILFOV, loc. CHITILA, Strada Sperantei, nr. 2 | IF | 0.0082 | 0.008035 | 0 | 0.4 | CFp | CBC | E-Distributie Muntenia | 09864469 | 2022-05-17 | RO001E400282253/2 | 2022-07-15 | 2022
19572 | jud. ILFOV, loc. BALOTESTI, Strada Ficusului, nr. 1C65, et. VIL65 | IF | 0.006 | 0.00582 | 0 | 0.4 | CFp | CBC | E-Distributie Muntenia | 09184672 | 2021-12-28 | RO001E401037825/2 | 2022-07-19 | 2022
19573 | jud. ILFOV, loc. DIMIENI, Strada Pietrosului, nr. 7 | IF | 0.003 | 0.002939 | 0 | 0.4 | CFp | CBC | E-Distributie Muntenia | 08678999 | 2021-08-26 | RO001E141357444/2 | 2022-07-11 | 2022
19574 | jud. ILFOV, loc. CORBEANCA, Strada Zori de Zi, nr. 8 | IF | 0.00856 | 0.00856 | 10 | 0.4 | CFp | CBC | E-Distributie Muntenia | 09461602 | 2022-03-21 | RO001E400936675/2 | 2022-07-25 | 2022
19575 | jud. ILFOV, loc. OTOPENI, Strada Zborului, nr. 5 | IF | 0.012 | 0.011759 | 0 | 0.4 | CFp | CBC | E-Distributie Muntenia | 09811745 | 2022-04-27 | RO001E400199519/3 | 2022-07-07 | 2022
19576 | jud. ILFOV, loc. POPESTI-LEORDENI, Strada Sfanta Agnes, nr. 153 | IF | 0.01 | 0.00978 | 0 | 0.4 | CFp | CBC | E-Distributie Muntenia | 09625245 | 2022-03-11 | RO001E141390317/2 | 2022-07-07 | 2022
19577 | jud. ILFOV, loc. DOMNESTI, Strada CRENGUTEI, nr. 3 | IF | 0.01 | 0.009798 | 0 | 0.4 | CFp | CBC | E-Distributie Muntenia | 09459382 | 2022-02-28 | RO001E400868062/3 | 2022-07-12 | 2022
19578 | jud. BUCURESTI, loc. SECTOR 2, Strada Arcului, nr. 11 A | B | 0.005 | 0.005 | 0 | 0.4 | CFp | CBC | E-Distributie Muntenia | 09451089 | 2022-02-14 | RO001E108407538/2 | 2022-07-08 | 2022
19579 | jud. BUCURESTI, loc. SECTOR 5, Strada Prepelicarului, nr. 4 | B | 0.006 | 0.005877 | 0 | 0.4 | CFp | CBC | E-Distributie Muntenia | 09227828 | 2022-01-28 | RO001E107540243/2 | 2022-07-06 | 2022
19580 | jud. BUCURESTI, loc. SECTOR 2, Strada Silvia, nr. 53 | B | 0.003 | 0.002939 | 0 | 0.23 | CFp | CBC | E-Distributie Muntenia | 09132059 | 2021-12-15 | RO001E104486193/3 | 2022-07-19 | 2022
19581 | jud. ILFOV, loc. BRANESTI, Strada Oituz, nr. 155 | IF | 0.004 | 0.003919 | 0 | 0.4 | CFp | CBC | E-Distributie Muntenia | 09416679 | 2022-02-04 | RO001E401124350/4 | 2022-07-06 | 2022
19582 | jud. BUCURESTI, loc. SECTOR 1, Strada Capsa Nicolae, mr. av., nr. 6 | B | 0.02 | 0.02 | 25 | 0.4 | CFp | CBC | E-Distributie Muntenia | 09471389 | 2022-02-10 | RO001E109153177/2 | 2022-07-27 | 2022
19583 | jud. ILFOV, loc. OTOPENI, Strada Grivita, nr. 27 | IF | 0.00384 | 0.003753 | 0 | 0.4 | CFp | CBC | E-Distributie Muntenia | 09352155 | 2022-01-21 | RO001E141542596/2 | 2022-07-05 | 2022
19584 | jud. BUCURESTI, loc. SECTOR 6, Strada Aleea Pasarea de Aur, nr. 9 | B | 0.003 | 0.002938 | 0 | 0.4 | CFp | CBC | E-Distributie Muntenia | 09356228 | 2022-01-31 | RO001E119833418/3 | 2022-07-01 | 2022
19585 | jud. ILFOV, loc. TANCABESTI, Strada Mihail Sadoveanu, nr. 169 | IF | 0.003 | 0.002938 | 0 | 0.23 | CFp | CBC | E-Distributie Muntenia | 09374673 | 2022-02-10 | RO001E400917832/2 | 2022-07-16 | 2022
19586 | jud. ILFOV, loc. MANOLACHE, Strada Caminului, nr. 3 | IF | 0.0056 | 0.005088 | 0 | 0.23 | CFp | CBC | E-Distributie Muntenia | 09268664 | 2022-01-20 | RO001E400084455/2 | 2022-07-06 | 2022
19587 | jud. ILFOV, loc. CHIAJNA, Intrarea Nicolae Iorga, nr. 78-Vila 2 | IF | 0.003 | 0.002938 | 0 | 0.23 | CFp | CBC | E-Distributie Muntenia | 09123552 | 2021-12-09 | RO001E142454971/2 | 2022-07-18 | 2022
19588 | jud. ILFOV, loc. PANTELIMON, Strada VIILOR II, nr. 46 | IF | 0.00315 | 0.003086 | 0 | 0.4 | CFp | CBC | E-Distributie Muntenia | 09429512 | 2022-02-15 | RO001E109142524/4 | 2022-07-11 | 2022
19589 | jud. ILFOV, loc. CHIAJNA, Strada Stefan cel Mare, nr. 37 | IF | 0.003 | 0.002939 | 0 | 0.23 | CFp | CBC | E-Distributie Muntenia | 09419501 | 2022-02-10 | RO001E400240886/2 | 2022-07-08 | 2022
19590 | jud. ILFOV, loc. DARASTI-ILFOV, Intrarea 1 Decembrie 1918, nr. 22D | IF | 0.003 | 0.00292 | 0 | 0.23 | CFp | CBC | E-Distributie Muntenia | 09387860 | 2022-01-21 | RO001E142236126/2 | 2022-07-28 | 2022
19591 | jud. BUCURESTI, loc. SECTOR 6, Strada Alizeului, nr. 35 A | B | 0.003 | 0.002937 | 0 | 0.4 | CFp | CBC | E-Distributie Muntenia | 09248871 | 2021-12-24 | RO001E103175333/2 | 2022-07-05 | 2022
19592 | jud. ILFOV, loc. GANEASA, Strada Stefan cel Mare, nr. 159 | IF | 0.004 | 0.003919 | 0 | 0.4 | CFp | CBC | E-Distributie Muntenia | 09135321 | 2021-12-15 | RO001E141294141/3 | 2022-07-06 | 2022
19593 | jud. ILFOV, loc. TUNARI, Strada Nicolae Iorga, nr. 14 | IF | 0.005 | 0.004895 | 0 | 0.4 | CFp | CBC | E-Distributie Muntenia | 09141220 | 2021-12-08 | RO001E401164848/2 | 2022-07-06 | 2022
19594 | jud. BUCURESTI, loc. SECTOR 1, DRUMUL Regimentului, nr. 87 | B | 0.003 | 0.002939 | 0 | 0.4 | CFp | CBC | E-Distributie Muntenia | 09151422 | 2021-12-15 | RO001E110065685/2 | 2022-07-06 | 2022
19595 | jud. BUCURESTI, loc. SECTOR 1, Strada Jandarmeriei, nr. 237-245 | B | 0.014 | 0.013709 | 0 | 0.4 | CFp | CBC | E-Distributie Muntenia | 09151026 | 2021-12-27 | RO001E400190330/2 | 2022-07-12 | 2022
19596 | jud. ILFOV, loc. PERIS, Strada Lastarului, nr. 2 | IF | 0.004 | 0.003919 | 0 | 0.23 | CFp | CBC | E-Distributie Muntenia | 09151742 | 2021-12-14 | RO001E142430931/2 | 2022-07-07 | 2022
19597 | jud. ILFOV, loc. BRAGADIRU, Strada Zorilor, nr. 55 | IF | 0.003 | 0.00293 | 0 | 0.4 | CFp | CBC | E-Distributie Muntenia | 09129695 | 2021-12-02 | RO001E141339398/2 | 2022-07-12 | 2022
19598 | jud. BUCURESTI, loc. SECTOR 3, Strada Vlad Dracu, nr. 13 | B | 0.003 | 0.00292 | 0 | 0.4 | CFp | CBC | E-Distributie Muntenia | 09129028 | 2021-12-15 | RO001E101631653/2 | 2022-07-12 | 2022
19599 | jud. BUCURESTI, loc. SECTOR 5, DRUMUL Maracineni, nr. 8 | B | 0.0148 | 0.014503 | 0 | 0.4 | CFp | CBC | E-Distributie Muntenia | 09155559 | 2021-12-08 | RO001E108936793/2 | 2022-07-07 | 2022
19600 | jud. ILFOV, loc. JILAVA, Strada Trandafirilor, nr. 16 | IF | 0.02 | 0.01948 | 33 | 0.4 | CFp | CBC | E-Distributie Muntenia | 09104647 | 2021-12-08 | RO001E142073383/2 | 2022-07-04 | 2022
19601 | jud. ILFOV, loc. POPESTI-LEORDENI, Strada Scolii, nr. 79 | IF | 0.003 | 0.00284 | 0 | 0.23 | CFp | CBC | E-Distributie Muntenia | 09093751 | 2021-12-03 | RO001E400977715/2 | 2022-07-12 | 2022
19602 | jud. ILFOV, loc. CLINCENI, Strada Deltei, nr. 12 | IF | 0.004 | 0.00388 | 0 | 0.4 | CFp | CBC | E-Distributie Muntenia | 06161877 | 2020-08-28 | RO001E141467479/3 | 2022-07-19 | 2022
19603 | jud. BUCURESTI, loc. SECTOR 1, Strada Fabrica De Caramida, nr. 7N | B | 0.005878 | 0.005758 | 0 | 0.4 | CFp | CBC | E-Distributie Muntenia | 08157626 | 2021-06-07 | RO001E110263258/3 | 2022-07-13 | 2022
19604 | jud. ILFOV, loc. COPACENI, Strada Principala, nr. 287 | IF | 0.005 | 0.004899 | 0 | 0.4 | CFp | CBC | E-Distributie Muntenia | 09886015 | 2022-06-03 | RO001E400965464/2 | 2022-06-23 | 2022
19605 | jud. BUCURESTI, loc. SECTOR 1, Strada Alexandru Lapusneanu, nr. 28 | B | 0.0175 | 0.0175 | 0 | 0.4 | CFp | CBC | E-Distributie Muntenia | 10102829 | 2022-05-25 | RO001E108764826/2 | 2022-06-07 | 2022
19606 | jud. BUCURESTI, loc. SECTOR 3, Strada Valea Sadului, nr. 1B | B | 0.01026 | 0.010054 | 0 | 0.4 | CFp | CBC | E-Distributie Muntenia | 10073047 | 2022-05-25 | RO001E102898693/2 | 2022-06-15 | 2022
19607 | jud. ILFOV, loc. PITEASCA, Strada Teiului, nr. 1 | IF | 0.02 | 0.0195 | 0 | 0.4 | CFp | CBC | E-Distributie Muntenia | 10022336 | 2022-05-26 | RO001E142053796/2 | 2022-06-30 | 2022
19608 | jud. ILFOV, loc. OSTRATU, ALEEA Castanului, nr. 8 | IF | 0.01 | 0.0097 | 0 | 0.4 | CFp | CBC | E-Distributie Muntenia | 09930548 | 2022-05-17 | RO001E400715434/2 | 2022-06-29 | 2022
19609 | jud. ILFOV, loc. OSTRATU, ALEEA Castanului, nr. 9 | IF | 0.01 | 0.0097 | 0 | 0.4 | CFp | CBC | E-Distributie Muntenia | 09935216 | 2022-05-16 | RO001E400715401/2 | 2022-06-28 | 2022
19610 | jud. GIURGIU, loc. PODU ILFOVATULUI, SOSEAUA Principala, nr. 5 | GR | 0.003 | 0.003 | 0 | 0.4 | CFp | CBC | E-Distributie Muntenia | 10184045 |  | RO001E301087212/3 | 2022-06-25 | 2022
19611 | jud. ILFOV, loc. VOLUNTARI, Strada Rodica, nr. 31 | IF | 0.003 | 0.00289 | 0 | 0.4 | CFp | CBC | E-Distributie Muntenia | 10137652 |  | RO001E105320258/2 | 2022-06-28 | 2022
19612 | jud. ILFOV, loc. VOLUNTARI, Strada Str. Constelatiei, nr. 25 | IF | 0.0082 | 0.008034 | 0 | 0.4 | CFp | CBC | E-Distributie Muntenia | 10106735 |  | RO001E400999573/3 | 2022-06-17 | 2022
19613 | jud. GIURGIU, loc. BOLINTIN-DEAL, ULITA Barbu Lautaru, nr. 878 | GR | 0.01575 | 0.015425 | 0 | 0.4 | CFp | CBC | E-Distributie Muntenia | 10111250 |  | RO001E301254476/2 | 2022-06-28 | 2022
19614 | jud. BUCURESTI, loc. SECTOR 4, Strada Liciu Petre, nr. 13 | B | 0.006 | 0.00583 | 0 | 0.4 | CFp | CBC | E-Distributie Muntenia | 10067151 |  | RO001E102114201/2 | 2022-06-30 | 2022
19615 | jud. ILFOV, loc. DUMBRAVENI, Strada Antenei, nr. 1A | IF | 0.005 | 0.004899 | 0 | 0.4 | CFp | CBC | E-Distributie Muntenia | 10406089 |  | RO001E142052773/2 | 2022-06-30 | 2022
19616 | jud. ILFOV, loc. DUMBRAVENI, Strada LAHOVARI, nr. 9E | IF | 0.005 | 0.004899 | 0 | 0.4 | CFp | CBC | E-Distributie Muntenia | 10404593 |  | RO001E142339658/2 | 2022-06-30 | 2022
19617 | jud. ILFOV, loc. BUFTEA, Strada Closca, nr. 20A | IF | 0.009 | 0.00881 | 0 | 0.4 | CFp | CBC | E-Distributie Muntenia | 10351626 |  | RO001E400564762/3 | 2022-06-27 | 2022
19618 | jud. ILFOV, loc. BERCENI, Strada GHE.LAZAR, nr. 8 | IF | 0.004125 | 0.003943 | 0 | 0.23 | CFp | CBC | E-Distributie Muntenia | 10282469 |  | RO001E401063228/4 | 2022-06-30 | 2022
19619 | jud. BUCURESTI, loc. SECTOR 5, Strada Tigrului, nr. 8 | B | 0.00798 | 0.007819 | 0 | 0.4 | CFp | CBC | E-Distributie Muntenia | 10216601 |  | RO001E115397521/2 | 2022-06-19 | 2022
19620 | jud. ILFOV, loc. OTOPENI, Strada Matei Basarab, nr. 7 | IF | 0.009 | 0.00881 | 0 | 0.4 | CFp | CBC | E-Distributie Muntenia | 10228986 |  | RO001E141923915/3 | 2022-06-29 | 2022
19621 | jud. GIURGIU, loc. CASCIOARELE (ULMI), Strada Campului, nr. 89 | GR | 0.00492 | 0.004802 | 0 | 0.4 | CFp | CBC | E-Distributie Muntenia | 10232482 |  | RO001E301217431/3 | 2022-06-29 | 2022
19622 | jud. BUCURESTI, loc. SECTOR 6, Strada Stupca, nr. 10 | B | 0.004 | 0.00387 | 0 | 0.4 | CFp | CBC | E-Distributie Muntenia | 10237719 |  | RO001E107334233/2 | 2022-06-30 | 2022
19623 | jud. GIURGIU, loc. ROATA MICA, ULITA Boroi, nr. 1039 | GR | 0.0048 | 0.004694 | 0 | 0.4 | CFp | CBC | E-Distributie Muntenia | 10241426 |  | RO001E300845000/2 | 2022-06-29 | 2022
19624 | jud. GIURGIU, loc. ULMI, SOSEAUA Principala, nr. 37 | GR | 0.003 | 0.002939 | 0 | 0.4 | CFp | CBC | E-Distributie Muntenia | 10246903 |  | RO001E301029386/2 | 2022-06-30 | 2022
19625 | jud. BUCURESTI, loc. SECTOR 3, Strada Vasile Voiculescu, nr. 14 | B | 0.005 | 0.004899 | 0 | 0.4 | CFp | CBC | E-Distributie Muntenia | 10172710 |  | RO001E119685301/2 | 2022-06-24 | 2022
19626 | jud. GIURGIU, loc. DARASTI-VLASCA, Strada LILIACULUI, nr. 29 | GR | 0.01554 | 0.015029 | 0 | 0.4 | CFp | CBC | E-Distributie Muntenia | 10173457 |  | RO001E131351190/3 | 2022-06-28 | 2022
19627 | jud. BUCURESTI, loc. SECTOR 6, DRUMUL Valea Furcii, nr. 121, bl. A | B | 0.00624 | 0.006035 | 0 | 0.4 | CFp | CBC | E-Distributie Muntenia | 10176750 |  | RO001E108924341/2 | 2022-06-30 | 2022
19628 | jud. BUCURESTI, loc. SECTOR 5, Strada Mucenicul Becheru, nr. 13 | B | 0.006 | 0.005879 | 0 | 0.4 | CFp | CBC | E-Distributie Muntenia | 10184220 |  | RO001E107545697/2 | 2022-06-29 | 2022
19629 | jud. GIURGIU, loc. MALU SPART, Strada Malu Spart, nr. 762E | GR | 0.003 | 0.00293 | 0 | 0.4 | CFp | CBC | E-Distributie Muntenia | 10184615 |  | RO001E131366219/2 | 2022-06-24 | 2022
19630 | jud. GIURGIU, loc. PLOPSORU, Strada Alunului, nr. 8 | GR | 0.00532 | 0.005213 | 0 | 0.4 | CFp | CBC | E-Distributie Muntenia | 10185700 |  | RO001E300268458/3 | 2022-06-23 | 2022
19631 | jud. ILFOV, loc. BALOTESTI, SOSEAUA Unirii, nr. 336 | IF | 0.00972 | 0.009525 | 0 | 0.4 | CFp | CBC | E-Distributie Muntenia | 10195808 |  | RO001E400960852/3 | 2022-06-24 | 2022
19632 | jud. GIURGIU, loc. MIHAI BRAVU, ULITA Xxii D (Piculina), nr. 8888 | GR | 0.00418 | 0.004094 | 0 | 0.4 | CFp | CBC | E-Distributie Muntenia | 10198638 |  | RO001E300540338/2 | 2022-06-21 | 2022
19633 | jud. BUCURESTI, loc. SECTOR 5, DRUMUL Cooperativei, nr. 2 E | B | 0.00798 | 0.007819 | 0 | 0.4 | CFp | CBC | E-Distributie Muntenia | 10207248 |  | RO001E108789430/2 | 2022-06-30 | 2022
19634 | jud. GIURGIU, loc. FALASTOACA, SOSEAUA Principala, nr. 138B | GR | 0.006 | 0.005879 | 0 | 0.4 | CFp | CBC | E-Distributie Muntenia | 10205087 |  | RO001E131333932/3 | 2022-06-21 | 2022
19635 | jud. BUCURESTI, loc. SECTOR 1, Strada Bahluiului, nr. 12 | B | 0.006 | 0.006 | 0 | 0.4 | CFp | CBC | E-Distributie Muntenia | 10141720 |  | RO001E100424720/2 | 2022-06-15 | 2022
19636 | jud. ILFOV, loc. PANTELIMON, Strada Soimului, nr. 4 | IF | 0.005 | 0.004899 | 0 | 0.4 | CFp | CBC | E-Distributie Muntenia | 10139261 |  | RO001E141909122/2 | 2022-06-30 | 2022
19637 | jud. GIURGIU, loc. BUCSANI, Strada Principala, nr. 144 | GR | 0.02 | 0.019599 | 0 | 0.4 | CFp | CBC | E-Distributie Muntenia | 10147484 |  | RO001E300937079/2 | 2022-06-29 | 2022
19638 | jud. ILFOV, loc. MOGOSOAIA, Strada Ariei, nr. 9E | IF | 0.003 | 0.002939 | 0 | 0.4 | CFp | CBC | E-Distributie Muntenia | 10149492 |  | RO001E142209698/1 | 2022-06-27 | 2022
19639 | jud. ILFOV, loc. OSTRATU, Strada VIOLETEI, nr. 18 | IF | 0.003 | 0.002939 | 0 | 0.4 | CFp | CBC | E-Distributie Muntenia | 10151341 |  | RO001E141323492/2 | 2022-06-15 | 2022
19640 | jud. GIURGIU, loc. ROATA DE JOS, Strada Mestesugarului, nr. 34 | GR | 0.01 | 0.009799 | 0 | 0.4 | CFp | CBC | E-Distributie Muntenia | 10150135 |  | RO001E131387425/2 | 2022-06-23 | 2022
19641 | jud. BUCURESTI, loc. SECTOR 1, Strada Siret, nr. 71 | B | 0.00296 | 0.003 | 0 | 0.4 | CFp | CBC | E-Distributie Muntenia | 10154694 |  | RO001E100516586/3 | 2022-06-15 | 2022
19642 | jud. BUCURESTI, loc. SECTOR 5, DRUMUL Ghindari, nr. 59 A | B | 0.00432 | 0.004233 | 0 | 0.4 | CFp | CBC | E-Distributie Muntenia | 10155690 |  | RO001E109142850/2 | 2022-06-15 | 2022
19643 | jud. BUCURESTI, loc. SECTOR 5, Strada Mucenicul Becheru, nr. 14 | B | 0.006 | 0.005879 | 0 | 0.4 | CFp | CBC | E-Distributie Muntenia | 10163424 |  | RO001E107545563/2 | 2022-06-29 | 2022
19644 | jud. ILFOV, loc. CORBEANCA, Strada Curcubeului, nr. 12 | IF | 0.00712 | 0.006977 | 0 | 0.4 | CFp | CBC | E-Distributie Muntenia | 10159512 |  | RO001E400578161/3 | 2022-06-14 | 2022
19645 | jud. ILFOV, loc. VLADICEASCA, Strada George Enescu, nr. 118 | IF | 0.0218 | 0.021354 | 0 | 0.4 | CFp | CBC | E-Distributie Muntenia | 10159642 |  | RO001E401013087/4 | 2022-06-21 | 2022
19646 | jud. BUCURESTI, loc. SECTOR 1, Strada Soimarestilor, nr. 23+23A | B | 0.0054 | 0.0054 | 0 | 0.4 | CFp | CBC | E-Distributie Muntenia | 10163751 |  | RO001E119952926/2 | 2022-06-19 | 2022
19647 | jud. GIURGIU, loc. COMANA, ULITA Iii D (Marin Tamplaru), nr. 16 | GR | 0.0064 | 0.006192 | 0 | 0.4 | CFp | CBC | E-Distributie Muntenia | 10165853 |  | RO001E301212100/3 | 2022-06-22 | 2022
19648 | jud. BUCURESTI, loc. SECTOR 5, DRUMUL Ghindari, nr. 59 B | B | 0.00324 | 0.003174 | 0 | 0.4 | CFp | CBC | E-Distributie Muntenia | 10087805 |  | RO001E109142861/3 | 2022-06-14 | 2022
19649 | jud. ILFOV, loc. BRAGADIRU, Strada Verii, nr. 3A | IF | 0.005 | 0.004899 | 0 | 0.4 | CFp | CBC | E-Distributie Muntenia | 10097721 |  | RO001E141525845/2 | 2022-06-08 | 2022
19650 | jud. ILFOV, loc. PANTELIMON, Strada Pârâul Rece, nr. 7A | IF | 0.006 | 0.00586 | 0 | 0.4 | CFp | CBC | E-Distributie Muntenia | 10099991 |  | RO001E400984320/3 | 2022-06-06 | 2022
19651 | jud. GIURGIU, loc. OINACU, Strada DC 94, nr. 1B | GR | 0.01 | 0.00972 | 0 | 0.4 | CFp | CBC | E-Distributie Muntenia | 10106792 |  | RO001E301122199/3 | 2022-06-24 | 2022
19652 | jud. GIURGIU, loc. BOLINTIN-VALE, Strada Poarta Luncii, nr. 10 | GR | 0.0099 | 0.009701 | 0 | 0.4 | CFp | CBC | E-Distributie Muntenia | 10111313 |  | RO001E300912038/3 | 2022-06-15 | 2022
19653 | jud. GIURGIU, loc. BOLINTIN-VALE, Strada Poarta Luncii, nr. 10 | GR | 0.00495 | 0.00485 | 0 | 0.4 | CFp | CBC | E-Distributie Muntenia | 10111184 |  | RO001E300900169/2 | 2022-06-15 | 2022
19654 | jud. GIURGIU, loc. BOLINTIN-DEAL, Strada Ciresului, nr. 41A | GR | 0.005 | 0.00488 | 0 | 0.4 | CFp | CBC | E-Distributie Muntenia | 10115556 |  | RO001E131377648/1 | 2022-06-28 | 2022
19655 | jud. ILFOV, loc. SNAGOV, Strada Marasesti, nr. 20A | IF | 0.005 | 0.00489 | 0 | 0.4 | CFp | CBC | E-Distributie Muntenia | 10114039 |  | RO001E141233335/2 | 2022-06-19 | 2022
19656 | jud. BUCURESTI, loc. SECTOR 6, Strada Cornului, nr. 28 | B | 0.00532 | 0.005194 | 0 | 0.4 | CFp | CBC | E-Distributie Muntenia | 10121448 |  | RO001E103231640/2 | 2022-06-20 | 2022
19657 | jud. GIURGIU, loc. BOLINTIN-DEAL, ULITA Ciresului, nr. 107, bl. -, sc. -, et. -, ap. - | GR | 0.01 | 0.00979 | 0 | 0.4 | CFp | CBC | E-Distributie Muntenia | 10120833 |  | RO001E301231729/2 | 2022-06-28 | 2022
19658 | jud. BUCURESTI, loc. SECTOR 5, Strada Nandru, nr. 32B | B | 0.005 | 0.004899 | 0 | 0.4 | CFp | CBC | E-Distributie Muntenia | 10124737 |  | RO001E119734250/2 | 2022-06-08 | 2022
19659 | jud. BUCURESTI, loc. SECTOR 2, Strada Magura Vaii, nr. 36 | B | 0.005915 | 0.006 | 0 | 0.4 | CFp | CBC | E-Distributie Muntenia | 10121796 |  | RO001E101066802/2 | 2022-06-07 | 2022
19660 | jud. BUCURESTI, loc. SECTOR 5, Strada Gheorghiu Pericle, nr. 9, ap. AP1 | B | 0.005 | 0.004899 | 0 | 0.4 | CFp | CBC | E-Distributie Muntenia | 10125750 |  | RO001E107563923/2 | 2022-06-15 | 2022
19661 | jud. BUCURESTI, loc. SECTOR 5, SOSEAUA Vartejului, nr. 28E | B | 0.005 | 0.0047 | 0 | 0.4 | CFp | CBC | E-Distributie Muntenia | 10049780 |  | RO001E108752980/2 | 2022-06-14 | 2022
19662 | jud. BUCURESTI, loc. SECTOR 5, Strada Florica, nr. 24 | B | 0.006 | 0.00568 | 0 | 0.4 | CFp | CBC | E-Distributie Muntenia | 10046097 |  | RO001E107668963/2 | 2022-06-14 | 2022
19663 | jud. BUCURESTI, loc. SECTOR 6, Strada Cornului, nr. 21 | B | 0.006 | 0.00586 | 0 | 0.4 | CFp | CBC | E-Distributie Muntenia | 10051416 |  | RO001E103231011/2 | 2022-06-24 | 2022
19664 | jud. BUCURESTI, loc. SECTOR 4, Strada Dealu Crisului, nr. 34-38, bl. NC235784 | B | 0.007 | 0.00685 | 0 | 0.4 | CFp | CBC | E-Distributie Muntenia | 10045501 |  | RO001E111288829/2 | 2022-06-06 | 2022
19665 | jud. ILFOV, loc. OSTRATU, ALEEA Castanului, nr. 15 | IF | 0.01513 | 0.014826 | 0 | 0.4 | CFp | CBC | E-Distributie Muntenia | 10053024 |  | RO001E400906122/2 | 2022-06-10 | 2022
19666 | jud. ILFOV, loc. DRAGOMIRESTI-DEAL, Strada Republicii, nr. 204 | IF | 0.008 | 0.00783 | 0 | 0.4 | CFp | CBC | E-Distributie Muntenia | 10053400 |  | RO001E400380409/3 | 2022-06-30 | 2022
19667 | jud. ILFOV, loc. OSTRATU, Strada Craitei, nr. 4B | IF | 0.01 | 0.009799 | 0 | 0.4 | CFp | CBC | E-Distributie Muntenia | 10060237 |  | RO001E141257780/2 | 2022-06-10 | 2022
19668 | jud. BUCURESTI, loc. SECTOR 3, Strada Radu Calomfirescu, nr. 6 | B | 0.015 | 0.015 | 0 | 0.4 | CFp | CBC | E-Distributie Muntenia | 10056224 |  | RO001E108793356/2 | 2022-06-03 | 2022
19669 | jud. BUCURESTI, loc. SECTOR 3, Strada Vitioara, nr. 90A | B | 0.005 | 0.00489 | 0 | 0.4 | CFp | CBC | E-Distributie Muntenia | 10057809 |  | RO001E110048541/2 | 2022-06-28 | 2022
19670 | jud. ILFOV, loc. BALOTESTI, Strada Florilor, nr. 8D | IF | 0.00684 | 0.006702 | 0 | 0.4 | CFp | CBC | E-Distributie Muntenia | 10068319 |  | RO001E142780557/3 | 2022-06-20 | 2022
19671 | jud. ILFOV, loc. DOBROESTI, Bulevardul D-George Cosbuc,Poet, nr. 21, ap. AP103 | IF | 0.00405 | 0.003968 | 0 | 0.4 | CFp | CBC | E-Distributie Muntenia | 10069560 |  | RO001E104921120/2 | 2022-06-07 | 2022
19672 | jud. GIURGIU, loc. GIURGIU, Strada Negru Voda, nr. 64A | GR | 0.01 | 0.009798 | 0 | 0.4 | CFp | CBC | E-Distributie Muntenia | 10075263 |  | RO001E131328318/3 | 2022-06-15 | 2022
19673 | jud. ILFOV, loc. DOBROESTI, Strada Trandafirilor, nr. 9 | IF | 0.004 | 0.00391 | 0 | 0.4 | CFp | CBC | E-Distributie Muntenia | 10076440 |  | RO001E109053367/3 | 2022-06-28 | 2022
19674 | jud. GIURGIU, loc. BOLINTIN-DEAL, ULITA Ciresului, nr. 107, bl. -, sc. -, et. -, ap. - | GR | 0.00368 | 0.003596 | 0 | 0.4 | CFp | CBC | E-Distributie Muntenia | 10080320 |  | RO001E301231718/2 | 2022-06-30 | 2022
19675 | jud. GIURGIU, loc. REMUS, Strada Bucuresti, nr. 23 | GR | 0.003 | 0.002939 | 0 | 0.4 | CFp | CBC | E-Distributie Muntenia | 10083875 |  | RO001E131317181/4 | 2022-06-15 | 2022
19676 | jud. BUCURESTI, loc. SECTOR 6, Strada Margelelor, nr. 25A | B | 0.00798 | 0.007819 | 0 | 0.4 | CFp | CBC | E-Distributie Muntenia | 10080562 |  | RO001E107351973/2 | 2022-06-10 | 2022
19677 | jud. ILFOV, loc. BUFTEA, Bulevardul Mihai Eminescu, nr. 38A | IF | 0.01 | 0.009799 | 0 | 0.4 | CFp | CBC | E-Distributie Muntenia | 10083008 |  | RO001E400541363/2 | 2022-06-19 | 2022
19678 | jud. ILFOV, loc. DUDU, Strada Toamnei, nr. 7 | IF | 0.006 | 0.00587 | 0 | 0.4 | CFp | CBC | E-Distributie Muntenia | 10008743 |  | RO001E400929486/2 | 2022-06-14 | 2022
19679 | jud. BUCURESTI, loc. SECTOR 3, Strada Rasvani, nr. 32 | B | 0.00532 | 0.005213 | 0 | 0.4 | CFp | CBC | E-Distributie Muntenia | 10017579 |  | RO001E108440726/2 | 2022-06-27 | 2022
19680 | jud. ILFOV, loc. GANEASA, Strada Mihai Viteazu, nr. 21A | IF | 0.01 | 0.009799 | 0 | 0.4 | CFp | CBC | E-Distributie Muntenia | 10021103 |  | RO001E141333886/2 | 2022-06-07 | 2022
19681 | jud. BUCURESTI, loc. SECTOR 4, Strada Plaiul Foii, nr. 82 | B | 0.00972 | 0.009525 | 0 | 0.4 | CFp | CBC | E-Distributie Muntenia | 10031304 |  | RO001E119991727/2 | 2022-06-06 | 2022
19682 | jud. ILFOV, loc. COPACENI, Strada Baltii, nr. 36 | IF | 0.0105 | 0.010285 | 0 | 0.4 | CFp | CBC | E-Distributie Muntenia | 10025248 |  | RO001E141671566/2 | 2022-06-28 | 2022
19683 | jud. BUCURESTI, loc. SECTOR 3, Strada Rasvani, nr. 32 | B | 0.005 | 0.004899 | 0 | 0.23 | CFp | CBC | E-Distributie Muntenia | 10035745 |  | RO001E110281247/2 | 2022-06-24 | 2022
19684 | jud. ILFOV, loc. CORBEANCA, Strada Cantonului, nr. 23A | IF | 0.006 | 0.00583 | 0 | 0.4 | CFp | CBC | E-Distributie Muntenia | 10038948 |  | RO001E141615429/2 | 2022-06-02 | 2022
19685 | jud. ILFOV, loc. IZVORANI, Strada FLORILOR, nr. 9 | IF | 0.01 | 0.009799 | 0 | 0.4 | CFp | CBC | E-Distributie Muntenia | 10039448 |  | RO001E142110408/4 | 2022-06-15 | 2022
19686 | jud. ILFOV, loc. Voluntari, DRUMUL Bisericii, nr. 46-48, bl. VILA 35, ap. 35 | IF | 0.00798 | 0.00781 | 0 | 0.4 | CFp | CBC | E-Distributie Muntenia | 10038551 |  | RO001E142925570/2 | 2022-06-09 | 2022
19687 | jud. ILFOV, loc. CORBEANCA, Strada Cetatii, nr. 5 | IF | 0.00979 | 0.009593 | 0 | 0.4 | CFp | CBC | E-Distributie Muntenia | 09969145 |  | RO001E142760689/2 | 2022-06-20 | 2022
19688 | jud. BUCURESTI, loc. SECTOR 6, Strada Babesti, nr. 8 | B | 0.006 | 0.0058 | 0 | 0.4 | CFp | CBC | E-Distributie Muntenia | 09983184 |  | RO001E107354639/2 | 2022-06-09 | 2022
19689 | jud. ILFOV, loc. GHERMANESTI, Strada Posada, nr. 27 | IF | 0.02375 | 0.024254 | 0 | 0.4 | CFp | CBC | E-Distributie Muntenia | 09989982 |  | RO001E400829070/3 | 2022-06-23 | 2022
19690 | jud. BUCURESTI, loc. SECTOR 5, Strada Turceni, nr. 6, ap. AP5 | B | 0.00567 | 0.005556 | 0 | 0.4 | CFp | CBC | E-Distributie Muntenia | 10001653 |  | RO001E105473044/2 | 2022-06-09 | 2022
19691 | jud. ILFOV, loc. BRAGADIRU, Strada Topaz, nr. 48-50E | IF | 0.00999 | 0.00978 | 0 | 0.4 | CFp | CBC | E-Distributie Muntenia | 09995976 |  | RO001E141842959/2 | 2022-06-29 | 2022
19692 | jud. ILFOV, loc. BERCENI, Strada Bega, nr. 1 C | IF | 0.0125 | 0.012249 | 0 | 0.4 | CFp | CBC | E-Distributie Muntenia | 09908195 |  | RO001E141664131/4 | 2022-06-10 | 2022
19693 | jud. ILFOV, loc. TUNARI, Strada Bradului, nr. 7, ap. VILA 5 | IF | 0.007455 | 0.007186 | 0 | 0.4 | CFp | CBC | E-Distributie Muntenia | 09912716 |  | RO001E142614564/3 | 2022-06-15 | 2022
19694 | jud. ILFOV, loc. VIDRA, Strada Florilor, nr. 4-5, bl. T21,P295, ap. NC50076 | IF | 0.01 | 0.009799 | 0 | 0.4 | CFp | CBC | E-Distributie Muntenia | 09915157 |  | RO001E141375545/3 | 2022-06-08 | 2022
19695 | jud. ILFOV, loc. VOLUNTARI, Strada Dragos Voda, nr. 1 | IF | 0.027 | 0.026449 | 0 | 0.4 | CFp | CBC | E-Distributie Muntenia | 09926316 |  | RO001E142178503/1 | 2022-06-15 | 2022
19696 | jud. ILFOV, loc. VOLUNTARI, Strada Eugen Jebeleanu, nr. 31 B | IF | 0.006 | 0.00587 | 0 | 0.4 | CFp | CBC | E-Distributie Muntenia | 09928361 |  | RO001E400194963/2 | 2022-06-02 | 2022
19697 | jud. GIURGIU, loc. POPESTI, Strada Chirurgiei, nr. 5 | GR | 0.0046 | 0.004498 | 0 | 0.4 | CFp | CBC | E-Distributie Muntenia | 09952363 |  | RO001E131277209/3 | 2022-06-03 | 2022
19698 | jud. ILFOV, loc. DUMBRAVENI, Strada Ion Lahovari, nr. 87C12/17 | IF | 0.005 | 0.00488 | 0 | 0.4 | CFp | CBC | E-Distributie Muntenia | 09952506 |  | RO001E141519860/3 | 2022-06-07 | 2022
19699 | jud. ILFOV, loc. BRAGADIRU, Strada Safirului, nr. 18C | IF | 0.01 | 0.009799 | 0 | 0.4 | CFp | CBC | E-Distributie Muntenia | 09950778 |  | RO001E142482736/2 | 2022-06-10 | 2022
19700 | jud. ILFOV, loc. OSTRATU, Strada Pescarusului, nr. 30 | IF | 0.00592 | 0.005752 | 0 | 0.4 | CFp | CBC | E-Distributie Muntenia | 09870535 |  | RO001E400925549/2 | 2022-06-16 | 2022
19701 | jud. BUCURESTI, loc. SECTOR 2, ALEEA Dinogetia, nr. 48 B | B | 0.00819 | 0.008024 | 0 | 0.4 | CFp | CBC | E-Distributie Muntenia | 09877952 |  | RO001E109156529/2 | 2022-06-06 | 2022
19702 | jud. ILFOV, loc. DARASTI-ILFOV, Intrarea Mihai Eminescu, nr. 26 | IF | 0.009 | 0.00879 | 0 | 0.4 | CFp | CBC | E-Distributie Muntenia | 09890934 |  | RO001E141371338/4 | 2022-06-30 | 2022
19703 | jud. ILFOV, loc. POPESTI LEORDENI, Strada Sperantei, nr. 36 B | IF | 0.008 | 0.007839 | 0 | 0.4 | CFp | CBC | E-Distributie Muntenia | 09861220 |  | RO001E401022346/2 | 2022-06-24 | 2022
19704 | jud. GIURGIU, loc. ICOANA, Strada Tineretului, nr. 199 | GR | 0.006 | 0.0058 | 10 | 0.4 | CFp | CBC | E-Distributie Muntenia | 09786705 |  | RO001E301011950/3 | 2022-06-23 | 2022
19705 | jud. ILFOV, loc. DOBROESTI, Strada Piersicului, nr. 11F | IF | 0.004 | 0.00382 | 0 | 0.4 | CFp | CBC | E-Distributie Muntenia | 09803356 |  | RO001E141528309/2 | 2022-06-09 | 2022
19706 | jud. ILFOV, loc. CHITILA, Strada Pacii, nr. 38 | IF | 0.01224 | 0.011895 | 192 | 0.4 | CFp | CBC | E-Distributie Muntenia | 09813743 |  | RO001E142245722/2 | 2022-06-14 | 2022
19707 | jud. ILFOV, loc. POPESTI-LEORDENI, DRUMUL Fermei, nr. 52 | IF | 0.006 | 0.005879 | 0 | 0.4 | CFp | CBC | E-Distributie Muntenia | 09819750 |  | RO001E401171396/2 | 2022-06-07 | 2022
19708 | jud. GIURGIU, loc. CRANGURI, Strada Zavoiului, nr. 331 | GR | 0.0093 | 0.009014 | 0 | 0.4 | CFp | CBC | E-Distributie Muntenia | 09821650 |  | RO001E300551576/4 | 2022-06-15 | 2022
19709 | jud. ILFOV, loc. CHIAJNA, Strada VLAD TEPES, nr. 61 | IF | 0.01 | 0.009799 | 0 | 0.4 | CFp | CBC | E-Distributie Muntenia | 09732648 |  | RO001E401018565/2 | 2022-06-17 | 2022
19710 | jud. ILFOV, loc. BALOTESTI, Strada Viitorului, nr. 6-2 | IF | 0.00999 | 0.009789 | 0 | 0.4 | CFp | CBC | E-Distributie Muntenia | 09246622 |  | RO001E141727052/2 | 2022-06-22 | 2022
19711 | jud. ILFOV, loc. OTOPENI, Strada Campului, nr. 2 E | IF | 0.005 | 0.004898 | 0 | 0.4 | CFp | CBC | E-Distributie Muntenia | 09678764 |  | RO001E400941862/2 | 2022-06-02 | 2022
19712 | jud. ILFOV, loc. BERCENI, Strada Petru Rares, nr. 9E | IF | 0.01 | 0.00979 | 0 | 0.4 | CFp | CBC | E-Distributie Muntenia | 09937661 |  | RO001E141438512/2 | 2022-06-10 | 2022
19713 | jud. ILFOV, loc. PETRESTI, Strada Ghioceilor, nr. 22G | IF | 0.01 | 0.009799 | 0 | 0.4 | CFp | CBC | E-Distributie Muntenia | 10059180 | 2022-05-25 | RO001E142012049/2 | 2022-06-23 | 2022
19714 | jud. ILFOV, loc. SNAGOV, Strada Florilor, nr. 86 | IF | 0.005 | 0.00489 | 0 | 0.4 | CFp | CBC | E-Distributie Muntenia | 09982067 | 2022-05-11 | RO001E400762212/3 | 2022-06-19 | 2022
19715 | jud. GIURGIU, loc. TANTAVA, ULITA Morii, nr. 183 | GR | 0.006 | 0.005877 | 0 | 0.4 | CFp | CBC | E-Distributie Muntenia | 09910754 | 2022-05-13 | RO001E301222875/2 | 2022-06-27 | 2022
19716 | jud. ILFOV, loc. SNAGOV, Strada Panselutelor, nr. 20 | IF | 0.006 | 0.005879 | 0 | 0.4 | CFp | CBC | E-Distributie Muntenia | 09935513 | 2022-04-28 | RO001E401167098/2 | 2022-06-15 | 2022
19717 | jud. ILFOV, loc. CHIAJNA, Strada Luceafarului, nr. 117 | IF | 0.01 | 0.009799 | 0 | 0.4 | CFp | CBC | E-Distributie Muntenia | 09943705 | 2022-05-11 | RO001E142720944/2 | 2022-06-09 | 2022
19718 | jud. ILFOV, loc. PETRACHIOAIA, SOSEAUA Afumati, nr. 609 | IF | 0.0082 | 0.008035 | 0 | 0.4 | CFp | CBC | E-Distributie Muntenia | 09804279 | 2022-04-18 | RO001E400651084/2 | 2022-06-09 | 2022
19719 | jud. ILFOV, loc. AFUMATI, SOSEAUA Centura, nr. 30 | IF | 0.006 | 0.005879 | 0 | 0.4 | CFp | CBC | E-Distributie Muntenia | 09777604 | 2022-04-20 | RO001E400014773/2 | 2022-06-15 | 2022
19720 | jud. BUCURESTI, loc. SECTOR 4, Strada Ionescu Florea, sold., nr. 40 A | B | 0.00432 | 0.004229 | 0 | 0.4 | CFp | CBC | E-Distributie Muntenia | 09256272 | 2021-12-24 | RO001E109163729/2 | 2022-06-08 | 2022
19721 | jud. BUCURESTI, loc. SECTOR 6, Strada Zinca Golescu, nr. 44 | B | 0.003 | 0.002938 | 0 | 0.4 | CFp | CBC | E-Distributie Muntenia | 09117707 | 2021-11-26 | RO001E103174848/2 | 2022-06-29 | 2022
19722 | jud. GIURGIU, loc. FLORESTI-STOENESTI, Strada Gavril Druganescu, nr. 2 | GR | 0.0066 | 0.006467 | 0 | 0.4 | CFp | CBC | E-Distributie Muntenia | 09683520 | 2022-04-27 | RO001E301243351/4 | 2022-06-09 | 2022
19723 | jud. ILFOV, loc. MOGOSOAIA, Strada Ariei, nr. 40C | IF | 0.00375 | 0.003565 | 0 | 0.4 | CFp | CBC | E-Distributie Muntenia | 09146300 | 2021-12-10 | RO001E141226641/2 | 2022-06-03 | 2022
19724 | jud. ILFOV, loc. CIOLPANI, Strada Scolii, nr. 11 | IF | 0.006 | 0.005878 | 0 | 0.23 | CFp | CBC | E-Distributie Muntenia | 09426993 | 2022-02-16 | RO001E400740128/3 | 2022-06-03 | 2022
19725 | jud. ILFOV, loc. CHITILA, DRUMUL Centura Chitila Mogosoaia, nr. 21 | IF | 0.006 | 0.00584 | 0 | 0.4 | CFp | CBC | E-Distributie Muntenia | 09703350 | 2022-04-04 | RO001E400356862/3 | 2022-06-15 | 2022
19726 | jud. ILFOV, loc. DUDU, Strada Viilor, nr. 9C | IF | 0.003 | 0.002938 | 0 | 0.23 | CFp | CBC | E-Distributie Muntenia | 09404584 | 2022-02-14 | RO001E142319533/3 | 2022-06-16 | 2022
19727 | jud. ILFOV, loc. CREATA, Strada Retezat, nr. 8 A | IF | 0.01 | 0.009799 | 0 | 0.4 | CFp | CBC | E-Distributie Muntenia | 09838630 | 2022-04-21 | RO001E141400915/2 | 2022-06-29 | 2022
19728 | jud. ILFOV, loc. PERIS, Strada STUFULUI, nr. 14 | IF | 0.003 | 0.002938 | 0 | 0.23 | CFp | CBC | E-Distributie Muntenia | 09220975 | 2021-12-30 | RO001E141923904/2 | 2022-06-07 | 2022
19729 | jud. ILFOV, loc. MOGOSOAIA, Strada Pictor Luchian, nr. 10A | IF | 0.004 | 0.00388 | 0 | 0.4 | CFp | CBC | E-Distributie Muntenia | 09436753 | 2022-02-21 | RO001E141303210/2 | 2022-06-28 | 2022
19730 | jud. GIURGIU, loc. CREVEDIA MICA, Strada PRINCIPALA, nr. 26 | GR | 0.005 | 0.00488 | 0 | 0.4 | CFp | CBC | E-Distributie Muntenia | 09625904 | 2022-04-11 | RO001E300944415/4 | 2022-06-30 | 2022
19731 | jud. ILFOV, loc. GLINA, Strada LIBERTATII, nr. 342A | IF | 0.0042 | 0.004114 | 0 | 0.4 | CFp | CBC | E-Distributie Muntenia | 09569636 | 2022-03-07 | RO001E141365904/2 | 2022-06-15 | 2022
19732 | jud. ILFOV, loc. MOARA DOMNEASCA, Intrarea Nicolae Iorga, nr. 6 | IF | 0.015 | 0.014698 | 0 | 0.4 | CFp | CBC | E-Distributie Muntenia | 09553460 | 2022-03-11 | RO001E400067737/3 | 2022-06-27 | 2022
19733 | jud. BUCURESTI, loc. SECTOR 1, Strada Almas, nr. 52 | B | 0.0082 | 0.0082 | 0 | 0.4 | CFp | CBC | E-Distributie Muntenia | 09488425 | 2022-02-09 | RO001E100618859/2 | 2022-06-02 | 2022
19734 | jud. BUCURESTI, loc. SECTOR 5, Strada Lascarescu Valdemar, cpt., nr. 26 | B | 0.005 | 0.0048 | 27.778 | 0.4 | CFp | CBC | E-Distributie Muntenia | 09359509 | 2022-01-28 | RO001E107707080/2 | 2022-06-24 | 2022
19735 | jud. BUCURESTI, loc. SECTOR 6, ALEEA Pasarea de Aur, nr. 6 | B | 0.006 | 0.005877 | 0 | 0.4 | CFp | CBC | E-Distributie Muntenia | 09381727 | 2022-01-31 | RO001E119833250/3 | 2022-06-28 | 2022
19736 | jud. ILFOV, loc. BALOTESTI, Strada Viselor, nr. 1, bl. VIL 52 | IF | 0.003 | 0.002938 | 0 | 0.4 | CFp | CBC | E-Distributie Muntenia | 09266844 | 2022-01-12 | RO001E141863075/2 | 2022-06-23 | 2022
19737 | jud. BUCURESTI, loc. SECTOR 6, Strada Filimon Nicolae, nr. 65, ap. AP1 | B | 0.005 | 0.00485 | 0 | 0.4 | CFp | CBC | E-Distributie Muntenia | 09204117 | 2021-12-28 | RO001E103178347/2 | 2022-06-15 | 2022
19738 | jud. ILFOV, loc. BALOTESTI, Strada Amurgului, nr. 134/3 | IF | 0.006 | 0.005875 | 0 | 0.4 | CFp | CBC | E-Distributie Muntenia | 09173661 | 2021-12-16 | RO001E142616038/3 | 2022-06-15 | 2022
19739 | jud. ILFOV, loc. SANTU-FLORESTI, Strada Lunca Ialomitei, nr. 17 | IF | 0.003 | 0.002939 | 0 | 0.23 | CFp | CBC | E-Distributie Muntenia | 09438965 | 2022-02-16 | RO001E400911342/3 | 2022-06-15 | 2022
19740 | jud. BUCURESTI, loc. SECTOR 6, Strada Popovat Petre, g-ral., nr. 71 | B | 0.004 | 0.0039 | 0 | 0.4 | CFp | CBC | E-Distributie Muntenia | 08895171 | 2021-10-27 | RO001E103180766/3 | 2022-06-06 | 2022
19741 | jud. ILFOV, loc. OTOPENI, Strada Toamnei, nr. 11 | IF | 0.003 | 0.002939 | 0 | 0.4 | CFp | CBC | E-Distributie Muntenia | 09466584 | 2022-02-23 | RO001E141506642/2 | 2022-06-15 | 2022
19742 | jud. ILFOV, loc. TAMASI, Strada POMILOR, nr. 7 | IF | 0.00375 | 0.003672 | 0 | 0.4 | CFp | CBC | E-Distributie Muntenia | 09426876 | 2022-02-17 | RO001E142107291/2 | 2022-06-09 | 2022
19743 | jud. ILFOV, loc. BUFTEA, Strada Garoafelor, nr. 16 | IF | 0.0036 | 0.003525 | 0 | 0.4 | CFp | CBC | E-Distributie Muntenia | 09320649 | 2022-01-21 | RO001E401129793/3 | 2022-06-10 | 2022
19744 | jud. ILFOV, loc. MOARA DOMNEASCA, Strada Marasesti, nr. 7 | IF | 0.003 | 0.002937 | 0 | 0.4 | CFp | CBC | E-Distributie Muntenia | 09259921 | 2022-01-14 | RO001E400067748/3 | 2022-06-17 | 2022
19745 | jud. ILFOV, loc. BUFTEA, Strada Vasile Voiculescu, nr. 44 | IF | 0.003 | 0.002938 | 0 | 0.23 | CFp | CBC | E-Distributie Muntenia | 09182328 | 2021-12-22 | RO001E400544197/2 | 2022-06-01 | 2022
19746 | jud. BUCURESTI, loc. SECTOR 4, Intrarea Tunetului, nr. 8 | B | 0.00315 | 0.003086 | 0 | 0.4 | CFp | CBC | E-Distributie Muntenia | 09129332 | 2021-12-03 | RO001E109454069/2 | 2022-06-20 | 2022
19747 | jud. ILFOV, loc. CORNETU, Strada Crizantemelor, nr. 17 | IF | 0.00308 | 0.003017 | 0 | 0.23 | CFp | CBC | E-Distributie Muntenia | 09096808 | 2021-11-29 | RO001E400399162/2 | 2022-06-07 | 2022
19748 | jud. BUCURESTI, loc. SECTOR 4, Strada Minca Dumitru,Soldat, nr. 17 | B | 0.0034 | 0.00333 | 0 | 0.4 | CFp | CBC | E-Distributie Muntenia | 08997864 | 2021-11-15 | RO001E105766364/2 | 2022-06-15 | 2022
19749 | jud. ILFOV, loc. BRAGADIRU, Strada CRISUL REPEDE, nr. 70D, bl. VILA 2 | IF | 0.003 | 0.002938 | 0 | 0.4 | CFp | CBC | E-Distributie Muntenia | 09431922 | 2022-01-25 | RO001E142325158/3 | 2022-06-07 | 2022
19750 | jud. ILFOV, loc. POPESTI-LEORDENI, Strada Bateriei, nr. 44 | IF | 0.003 | 0.00284 | 0 | 0.23 | CFp | CBC | E-Distributie Muntenia | 09172361 | 2021-12-15 | RO001E400105202/2 | 2022-06-15 | 2022
19751 | jud. ILFOV, loc. SAFTICA, Strada Lunca Florilor, nr. 9 | IF | 0.0048 | 0.004702 | 0 | 0.4 | CFp | CBC | E-Distributie Muntenia | 08748144 | 2021-09-17 | RO001E141481655/2 | 2022-06-03 | 2022
19752 | jud. BUCURESTI, loc. SECTOR 4, Strada George Bacovia, nr. 51 | B | 0.003 | 0.002939 | 0 | 0.4 | CFp | CBC | E-Distributie Muntenia | 06399712 | 2020-09-09 | RO001E105587602/2 | 2022-06-02 | 2022
19753 | jud. GIURGIU, loc. SABARENI, Strada Ghioceilor, nr. CAD30546 | GR | 0.005 | 0.004899 | 0 | 0.4 | CFp | CBC | E-Distributie Muntenia | 09914042 | 2022-05-09 | RO001E131288526/2 | 2022-05-26 | 2022
19754 | jud. BUCURESTI, loc. SECTOR 4, Intrarea Lunca Barzesti, nr. 4 | B | 0.005 | 0.004895 | 0 | 0.4 | CFp | CBC | E-Distributie Muntenia | 09101474 | 2021-12-17 | RO001E109397537/2 | 2022-05-30 | 2022
19755 | jud. ILFOV, loc. JILAVA, Strada PREL SOSELEI GIURGIULUI, nr. 33A | IF | 0.36 | 0.3498 | 0 | 0.4 | CFp | CBC | E-Distributie Muntenia | 09519562 | 2022-04-07 | RO001E401146956/2 | 2022-05-27 | 2022
19756 | jud. BUCURESTI, loc. SECTOR 1, Strada Podgoria, nr. 9A | B | 0.015 | 0.015 | 0 | 0.4 | CFp | CBC | E-Distributie Muntenia | 09977107 | 2022-05-09 | RO001E101139768/2 | 2022-05-23 | 2022
19757 | jud. BUCURESTI, loc. SECTOR 3, Strada Cindrel, nr. 17 | B | 0.0082 | 0.008035 | 0 | 0.4 | CFp | CBC | E-Distributie Muntenia | 09837070 | 2022-05-10 | RO001E109051084/2 | 2022-05-13 | 2022
19758 | jud. BUCURESTI, loc. SECTOR 2, SOSEAUA MIHAI BRAVU, nr. 286 C | B | 0.00532 | 0.005213 | 0 | 0.23 | CFp | CBC | E-Distributie Muntenia | 09860071 | 2022-05-11 | RO001E109118459/2 | 2022-05-12 | 2022
19759 | jud. ILFOV, loc. BRAGADIRU, Strada Primaverii, nr. 16, bl. VILA B1, ap. AP.2 | IF | 0.019525 | 0.019133 | 0 | 0.4 | CFp | CBC | E-Distributie Muntenia | 09780430 | 2022-04-19 | RO001E109142917/3 | 2022-05-25 | 2022
19760 | jud. ILFOV, loc. PANTELIMON, Strada Baile Herculane, nr. 22 | IF | 0.02 | 0.019599 | 0 | 0.4 | CFp | CBC | E-Distributie Muntenia | 09718360 | 2022-05-16 | RO001E400996637/2 | 2022-05-24 | 2022
19761 | jud. BUCURESTI, loc. SECTOR 4, Strada Grigore Marin,Cap., nr. 7-9 | B | 0.003 | 0.002939 | 0 | 0.4 | CFp | CBC | E-Distributie Muntenia | 08666049 | 2021-09-14 | RO001E119404962/3 | 2022-05-30 | 2022
19762 | jud. ILFOV, loc. VOLUNTARI, Strada EROU IANCU NICOLAE, nr. 101M | IF | 0.015 | 0.014699 | 0 | 0.4 | CFp | CBC | E-Distributie Muntenia | 10051271 |  | RO001E400929655/2 | 2022-05-31 | 2022
19763 | jud. ILFOV, loc. VIDRA, Strada Gheorghe Gheorghe, nr. 2 | IF | 0.005 | 0.004899 | 0 | 0.4 | CFp | CBC | E-Distributie Muntenia | 09980543 |  | RO001E400500885/3 | 2022-05-18 | 2022
19764 | jud. GIURGIU, loc. BOLINTIN-VALE, Strada Libertatii, nr. 55 | GR | 0.0037 | 0.003625 | 0 | 0.4 | CFp | CBC | E-Distributie Muntenia | 09938199 |  | RO001E301071619/3 | 2022-05-19 | 2022
19765 | jud. ILFOV, loc. BRAGADIRU, SOSEAUA Alexandriei, nr. V888, bl. KM8, et. V | IF | 0.081 | 0.079377 | 0 | 20 | CFp | CBC | E-Distributie Muntenia | 09111595 |  | RO001E400899145/2 | 2022-05-10 | 2022
19766 | jud. GIURGIU, loc. HOTARELE, ULITA Xiv F (Stoiciu), nr. 5 | GR | 0.0033 | 0.003233 | 0 | 0.4 | CFp | CBC | E-Distributie Muntenia | 09676023 |  | RO001E300752399/3 | 2022-05-27 | 2022
19767 | jud. ILFOV, loc. MOGOSOAIA, Strada Zamfirei, nr. 22 | IF | 0.015 | 0.014699 | 0 | 0.4 | CFp | CBC | E-Distributie Muntenia | 09701481 |  | RO001E400917955/2 | 2022-05-04 | 2022
19768 | jud. BUCURESTI, loc. SECTOR 6, DRUMUL Valea Cricovului, nr. 60A | B | 0.01 | 0.009798 | 0 | 0.4 | CFp | CBC | E-Distributie Muntenia | 09585613 |  | RO001E119539051/2 | 2022-05-13 | 2022
19769 | jud. ILFOV, loc. MOGOSOAIA, Strada Tudor Arghezi, nr. 4 | IF | 0.003 | 0.002938 | 0 | 0.23 | CFp | CBC | E-Distributie Muntenia | 09476902 |  | RO001E142209429/3 | 2022-05-18 | 2022
19770 | jud. BUCURESTI, loc. SECTOR 2, Strada Timpului, nr. 27, bl. B, et. 1, ap. AP4 | B | 0.00328 | 0.003213 | 0 | 0.23 | CFp | CBC | E-Distributie Muntenia | 09591187 |  | RO001E104434062/2 | 2022-05-19 | 2022
19771 | jud. BUCURESTI, loc. SECTOR 2, Strada Viitorului, nr. 187 | B | 0.006 | 0.006 | 0 | 0.4 | CFp | CBC | E-Distributie Muntenia | 10027599 |  | RO001E100833522/2 | 2022-05-23 | 2022
19772 | jud. BUCURESTI, loc. SECTOR 6, Bulevardul Iuliu Maniu, nr. 616 | B | 0.1 | 0.097965 | 0 | 20 | CFp | CBC | E-Distributie Muntenia | 09709462 |  | RO001E401111648/2 | 2022-05-23 | 2022
19773 | jud. ILFOV, loc. MOGOSOAIA, Strada Basculei, nr. 10A | IF | 0.005 | 0.004899 | 0 | 0.4 | CFp | CBC | E-Distributie Muntenia | 09596605 |  | RO001E141843118/3 | 2022-05-17 | 2022
19774 | jud. ILFOV, loc. BALTENI, Strada Iuliu Maniu, nr. 22 | IF | 0.008 | 0.007839 | 10 | 0.4 | CFp | CBC | E-Distributie Muntenia | 09400932 |  | RO001E141364532/2 | 2022-05-17 | 2022
19775 | jud. ILFOV, loc. POPESTI-LEORDENI, Strada Maica Tereza, nr. 16 | IF | 0.0152 | 0.014895 | 0 | 0.4 | CFp | CBC | E-Distributie Muntenia | 10083950 |  | RO001E400966803/3 | 2022-05-23 | 2022
19776 | jud. BUCURESTI, loc. SECTOR 4, Strada Zatreni, nr. 18 | B | 0.0082 | 0.008026 | 0 | 0.4 | CFp | CBC | E-Distributie Muntenia | 10046096 |  | RO001E109129406/2 | 2022-05-31 | 2022
19777 | jud. BUCURESTI, loc. SECTOR 3, Strada Tarancutei, nr. 47 | B | 0.0048 | 0.00489 | 0 | 0.4 | CFp | CBC | E-Distributie Muntenia | 10053825 |  | RO001E111461518/2 | 2022-05-17 | 2022
19778 | jud. GIURGIU, loc. MIHAI BRAVU, ULITA Ix (Linia 1 A Scolii), nr. 6 | GR | 0.00418 | 0.004095 | 0 | 0.4 | CFp | CBC | E-Distributie Muntenia | 10060820 |  | RO001E301219815/2 | 2022-05-30 | 2022
19779 | jud. GIURGIU, loc. LETCA NOUA, Strada AGRICULTORILOR, nr. 21 | GR | 0.006 | 0.005879 | 0 | 0.4 | CFp | CBC | E-Distributie Muntenia | 10081826 |  | RO001E301188876/3 | 2022-05-25 | 2022
19780 | jud. ILFOV, loc. BUFTEA, Strada Viilor, nr. 294 | IF | 0.006 | 0.005879 | 0 | 0.4 | CFp | CBC | E-Distributie Muntenia | 10083415 |  | RO001E400535973/2 | 2022-05-31 | 2022
19781 | jud. GIURGIU, loc. ROATA DE JOS, Strada Lalelelor, nr. 1A | GR | 0.006 | 0.005879 | 0 | 0.4 | CFp | CBC | E-Distributie Muntenia | 10003275 |  | RO001E300848564/3 | 2022-05-19 | 2022
19782 | jud. BUCURESTI, loc. SECTOR 1, Strada Bujorului, nr. 50 | B | 0.003 | 0.003 | 0 | 0.4 | CFp | CBC | E-Distributie Muntenia | 10007582 |  | RO001E109100281/3 | 2022-05-23 | 2022
19783 | jud. GIURGIU, loc. GIURGIU, Strada Victoriei, nr. 8A | GR | 0.005 | 0.004899 | 0 | 0.4 | CFp | CBC | E-Distributie Muntenia | 10014323 |  | RO001E131275061/3 | 2022-05-27 | 2022
19784 | jud. GIURGIU, loc. FALASTOACA, Strada Caisului, nr. 136 | GR | 0.005 | 0.004899 | 0 | 0.4 | CFp | CBC | E-Distributie Muntenia | 10014160 |  | RO001E300530685/2 | 2022-05-20 | 2022
19785 | jud. BUCURESTI, loc. SECTOR 5, Strada Tiparnitei, nr. 44C | B | 0.008 | 0.00782 | 0 | 0.4 | CFp | CBC | E-Distributie Muntenia | 10013565 |  | RO001E110781354/2 | 2022-05-24 | 2022
19786 | jud. GIURGIU, loc. GOSTINU, ULITA 21 A Primarie, nr. 37 | GR | 0.01001 | 0.009808 | 0 | 0.4 | CFp | CBC | E-Distributie Muntenia | 10022332 |  | RO001E301248053/2 | 2022-05-30 | 2022
19787 | jud. BUCURESTI, loc. SECTOR 1, Strada Stefan Negulescu, nr. 7 | B | 0.005 | 0.006 | 0 | 0.4 | CFp | CBC | E-Distributie Muntenia | 10022634 |  | RO001E108716058/2 | 2022-05-17 | 2022
19788 | jud. ILFOV, loc. OSTRATU, Strada Pescarusului, nr. 51 | IF | 0.0114 | 0.011171 | 0 | 0.4 | CFp | CBC | E-Distributie Muntenia | 10029565 |  | RO001E142028440/2 | 2022-05-25 | 2022
19789 | jud. BUCURESTI, loc. SECTOR 1, Strada Ardealului, nr. 9 A | B | 0.006 | 0.006 | 0 | 0.4 | CFp | CBC | E-Distributie Muntenia | 10028544 |  | RO001E100670453/2 | 2022-05-17 | 2022
19790 | jud. BUCURESTI, loc. SECTOR 2, Bulevardul Lacul Tei, nr. 71, bl. 18, sc. B | B | 0.01224 | 0.01224 | 0 | 0.4 | CFp | CBC | E-Distributie Muntenia | 10032309 |  | RO001E101343697/2 | 2022-05-30 | 2022
19791 | jud. GIURGIU, loc. REMUS, Strada Bucuresti, nr. 97 | GR | 0.01064 | 0.010407 | 0 | 0.4 | CFp | CBC | E-Distributie Muntenia | 09959506 |  | RO001E131300723/2 | 2022-05-27 | 2022
19792 | jud. GIURGIU, loc. GIURGIU, Bulevardul 1907, nr. 56 | GR | 0.00592 | 0.005801 | 0 | 0.4 | CFp | CBC | E-Distributie Muntenia | 09970183 |  | RO001E300023299/2 | 2022-05-13 | 2022
19793 | jud. ILFOV, loc. OSTRATU, Strada Lacului, nr. 6 | IF | 0.01 | 0.009799 | 0 | 0.4 | CFp | CBC | E-Distributie Muntenia | 09976187 |  | RO001E142994936/2 | 2022-05-18 | 2022
19794 | jud. BUCURESTI, loc. SECTOR 5, DRUMUL Luptatorilor Antifascisti, nr. 38 | B | 0.004895 | 0.004789 | 0 | 0.4 | CFp | CBC | E-Distributie Muntenia | 09982120 |  | RO001E108189580/2 | 2022-05-19 | 2022
19795 | jud. ILFOV, loc. FUNDENI, Strada Melodiei, nr. 23 | IF | 0.008 | 0.007839 | 0 | 0.4 | CFp | CBC | E-Distributie Muntenia | 09988187 |  | RO001E104930502/2 | 2022-05-17 | 2022
19796 | jud. ILFOV, loc. CACIULATI, Strada Paris, nr. 5 | IF | 0.005 | 0.004899 | 0 | 0.4 | CFp | CBC | E-Distributie Muntenia | 09983850 |  | RO001E141509128/3 | 2022-05-17 | 2022
19797 | jud. BUCURESTI, loc. SECTOR 1, Bulevardul George Constantin, nr. 8, bl. SONA D, sc. lot 284 | B | 0.01183 | 0.01183 | 0 | 0.4 | CFp | CBC | E-Distributie Muntenia | 09995473 |  | RO001E110358826/2 | 2022-05-17 | 2022
19798 | jud. ILFOV, loc. OTOPENI, Strada Campului, nr. 6C, bl. CORP C1 | IF | 0.025 | 0.024499 | 0 | 0.4 | CFp | CBC | E-Distributie Muntenia | 09684739 |  | RO001E141862298/3 | 2022-05-04 | 2022
19799 | jud. ILFOV, loc. PANTELIMON, Strada Avicola, nr. 32 | IF | 0.006 | 0.00586 | 0 | 0.4 | CFp | CBC | E-Distributie Muntenia | 09908733 |  | RO001E109056674/2 | 2022-05-17 | 2022
19800 | jud. ILFOV, loc. CIOFLICENI, Strada Basarab, nr. 7 | IF | 0.01 | 0.009799 | 0 | 0.4 | CFp | CBC | E-Distributie Muntenia | 09905459 |  | RO001E400832175/3 | 2022-05-18 | 2022
19801 | jud. ILFOV, loc. CORBEANCA, Strada PADURII, nr. 13 | IF | 0.008 | 0.007839 | 0 | 0.4 | CFp | CBC | E-Distributie Muntenia | 09908679 |  | RO001E400919935/2 | 2022-05-27 | 2022
19802 | jud. GIURGIU, loc. FRASINU, ULITA 3, nr. 130 | GR | 0.00544 | 0.00533 | 0 | 0.4 | CFp | CBC | E-Distributie Muntenia | 09910629 |  | RO001E300234901/2 | 2022-05-18 | 2022
19803 | jud. ILFOV, loc. STEFANESTII DE JOS, Strada Branduselor, nr. 40A | IF | 0.006 | 0.005879 | 0 | 0.4 | CFp | CBC | E-Distributie Muntenia | 09913586 |  | RO001E141934401/2 | 2022-05-04 | 2022
19804 | jud. ILFOV, loc. MOGOSOAIA, Strada Bradului, nr. 14 | IF | 0.00494 | 0.004831 | 0 | 0.4 | CFp | CBC | E-Distributie Muntenia | 09912623 |  | RO001E141330805/3 | 2022-05-20 | 2022
19805 | jud. ILFOV, loc. DOMNESTI, DRUMUL DE, nr. FN | IF | 0.006 | 0.005879 | 0 | 0.4 | CFp | CBC | E-Distributie Muntenia | 09914729 |  | RO001E141200294/2 | 2022-05-19 | 2022
19806 | jud. ILFOV, loc. DRAGOMIRESTI-DEAL, Strada Garofitei, nr. 1 | IF | 0.005 | 0.004898 | 0 | 0.4 | CFp | CBC | E-Distributie Muntenia | 09926529 |  | RO001E401166615/3 | 2022-05-19 | 2022
19807 | jud. BUCURESTI, loc. SECTOR 3, ALEEA Tudor Constantin,Fruntas, nr. 18 B | B | 0.005 | 0.004894 | 0 | 0.4 | CFp | CBC | E-Distributie Muntenia | 09925630 |  | RO001E108884627/2 | 2022-05-12 | 2022
19808 | jud. ILFOV, loc. OLTENI, SOSEAUA Bucuresti-Domnesti, nr. 47, bl. C4 | IF | 0.00495 | 0.004831 | 0 | 0.4 | CFp | CBC | E-Distributie Muntenia | 09920817 |  | RO001E141833645/2 | 2022-05-19 | 2022
19809 | jud. ILFOV, loc. JILAVA, Strada Garii, nr. 131 | IF | 0.0048 | 0.004694 | 0 | 0.4 | CFp | CBC | E-Distributie Muntenia | 09923296 |  | RO001E141481745/2 | 2022-05-18 | 2022
19810 | jud. ILFOV, loc. DOBROESTI, ALEEA GRADINII, nr. 3-A | IF | 0.0096 | 0.009408 | 0 | 0.4 | CFp | CBC | E-Distributie Muntenia | 09925319 |  | RO001E142942906/3 | 2022-05-18 | 2022
19811 | jud. ILFOV, loc. BERCENI, Strada Eroilor, nr. 25 I | IF | 0.00532 | 0.005213 | 0 | 0.4 | CFp | CBC | E-Distributie Muntenia | 09928811 |  | RO001E141564781/2 | 2022-05-03 | 2022
19812 | jud. ILFOV, loc. OTOPENI, Strada Marin Preda, nr. 1A | IF | 0.006 | 0.005879 | 0 | 0.4 | CFp | CBC | E-Distributie Muntenia | 09933657 |  | RO001E141829651/3 | 2022-05-04 | 2022
19813 | jud. GIURGIU, loc. DARASTI-VLASCA, Strada LINIA MARE, nr. 61A | GR | 0.009 | 0.00877 | 0 | 0.4 | CFp | CBC | E-Distributie Muntenia | 09929201 |  | RO001E131410286/1 | 2022-05-27 | 2022
19814 | jud. ILFOV, loc. VOLUNTARI, DRUMUL Negru, nr. 39A | IF | 0.006 | 0.00587 | 0 | 0.4 | CFp | CBC | E-Distributie Muntenia | 09930313 |  | RO001E142924096/2 | 2022-05-27 | 2022
19815 | jud. GIURGIU, loc. VARASTI, SOSEAUA Principala, nr. 283 | GR | 0.005 | 0.004899 | 0 | 0.4 | CFp | CBC | E-Distributie Muntenia | 09929010 |  | RO001E300781111/3 | 2022-05-13 | 2022
19816 | jud. BUCURESTI, loc. SECTOR 1, Strada Mihai Viteazul, nr. 22 | B | 0.006 | 0.006 | 0 | 0.4 | CFp | CBC | E-Distributie Muntenia | 09936536 |  | RO001E100634521/2 | 2022-05-13 | 2022
19817 | jud. BUCURESTI, loc. SECTOR 1, Strada Gherghel Paraschiva, nr. 2 | B | 0.006 | 0.006 | 50 | 0.4 | CFp | CBC | E-Distributie Muntenia | 09943488 |  | RO001E108714540/2 | 2022-05-02 | 2022
19818 | jud. ILFOV, loc. MOGOSOAIA, Strada Crangului, nr. 3 | IF | 0.005 | 0.00489 | 0 | 0.4 | CFp | CBC | E-Distributie Muntenia | 09944473 |  | RO001E400917977/2 | 2022-05-18 | 2022
19819 | jud. BUCURESTI, loc. SECTOR 1, Strada Godeanu Constantin,Slt., nr. 131 | B | 0.0076 | 0.007447 | 0 | 0.4 | CFp | CBC | E-Distributie Muntenia | 09952373 |  | RO001E119848223/2 | 2022-05-16 | 2022
19820 | jud. BUCURESTI, loc. SECTOR 1, Strada Podgoria, nr. 11A | B | 0.00988 | 0.01 | 0 | 0.4 | CFp | CBC | E-Distributie Muntenia | 09950228 |  | RO001E110330893/2 | 2022-05-17 | 2022
19821 | jud. ILFOV, loc. CHITILA, Strada Paltinului, nr. 9 | IF | 0.005 | 0.00489 | 0 | 0.4 | CFp | CBC | E-Distributie Muntenia | 09952254 |  | RO001E142658539/2 | 2022-05-23 | 2022
19822 | jud. GIURGIU, loc. MIHAILESTI, Calea Bucuresti, nr. 491 | GR | 0.0088 | 0.008564 | 0 | 0.4 | CFp | CBC | E-Distributie Muntenia | 09952680 |  | RO001E131353372/2 | 2022-05-13 | 2022
19823 | jud. ILFOV, loc. CIOROGARLA, Strada PATRIARH MIRON CRISTEA, nr. 15A | IF | 0.008 | 0.00783 | 0 | 0.4 | CFp | CBC | E-Distributie Muntenia | 09952150 |  | RO001E141302927/2 | 2022-05-19 | 2022
19824 | jud. BUCURESTI, loc. SECTOR 5, Strada Sirenelor, nr. 75 | B | 0.005 | 0.00489 | 0 | 0.4 | CFp | CBC | E-Distributie Muntenia | 09952401 |  | RO001E107513401/3 | 2022-05-19 | 2022
19825 | jud. ILFOV, loc. TEGHES, Strada CEAHLAU, nr. 4 | IF | 0.006 | 0.00586 | 0 | 0.4 | CFp | CBC | E-Distributie Muntenia | 09869458 |  | RO001E142960917/3 | 2022-05-13 | 2022
19826 | jud. ILFOV, loc. SNAGOV, Strada Plevnei, nr. 27C | IF | 0.008 | 0.00783 | 0 | 0.4 | CFp | CBC | E-Distributie Muntenia | 09876121 |  | RO001E401164253/2 | 2022-05-17 | 2022
19827 | jud. ILFOV, loc. CORNETU, Strada Crinului, nr. 130B | IF | 0.01 | 0.009799 | 0 | 0.4 | CFp | CBC | E-Distributie Muntenia | 09875439 |  | RO001E401022638/3 | 2022-05-04 | 2022
19828 | jud. ILFOV, loc. CORBEANCA, Intrarea Curcubeului, nr. 22 | IF | 0.005 | 0.004899 | 54 | 0.4 | CFp | CBC | E-Distributie Muntenia | 09874163 |  | RO001E141539064/2 | 2022-05-09 | 2022
19829 | jud. BUCURESTI, loc. SECTOR 6, ALEEA Danaide, nr. 8 | B | 0.005 | 0.00488 | 0 | 0.4 | CFp | CBC | E-Distributie Muntenia | 09876762 |  | RO001E119833441/3 | 2022-05-27 | 2022
19830 | jud. ILFOV, loc. DUMBRAVENI, Strada LAHOVARI, nr. 9/3 | IF | 0.008 | 0.00782 | 0 | 0.4 | CFp | CBC | E-Distributie Muntenia | 09882226 |  | RO001E142160627/4 | 2022-05-23 | 2022
19831 | jud. ILFOV, loc. CORBEANCA, Strada Viitorului, nr. 23B | IF | 0.01 | 0.00975 | 0 | 0.4 | CFp | CBC | E-Distributie Muntenia | 09882516 |  | RO001E400587240/4 | 2022-05-24 | 2022
19832 | jud. BUCURESTI, loc. SECTOR 3, Strada Minulescu Ion, poet, nr. 42 | B | 0.0089 | 0.008721 | 0 | 0.4 | CFp | CBC | E-Distributie Muntenia | 09887569 |  | RO001E101634252/3 | 2022-05-18 | 2022
19833 | jud. ILFOV, loc. CRETESTI, Strada Principala, nr. 63 | IF | 0.006 | 0.005879 | 0 | 0.4 | CFp | CBC | E-Distributie Muntenia | 09885446 |  | RO001E400488217/3 | 2022-05-13 | 2022
19834 | jud. BUCURESTI, loc. SECTOR 1, Strada Puscasului, nr. 13 | B | 0.00684 | 0.00684 | 25 | 0.4 | CFp | CBC | E-Distributie Muntenia | 09888473 |  | RO001E100517565/3 | 2022-05-18 | 2022
19835 | jud. ILFOV, loc. JILAVA, Strada ODAI, nr. 42 | IF | 0.005 | 0.004899 | 0 | 0.23 | CFp | CBC | E-Distributie Muntenia | 09887076 |  | RO001E400430180/2 | 2022-05-27 | 2022
19836 | jud. GIURGIU, loc. BOLINTIN VALE, Strada DIMITRIE BOLINTINEANU, nr. 145 | GR | 0.005625 | 0.005512 | 0 | 0.4 | CFp | CBC | E-Distributie Muntenia | 09885866 |  | RO001E300908493/3 | 2022-05-19 | 2022
19837 | jud. ILFOV, loc. OSTRATU, Strada ANEMONEI, nr. 3 | IF | 0.005 | 0.004899 | 0 | 0.4 | CFp | CBC | E-Distributie Muntenia | 09886919 |  | RO001E142124650/2 | 2022-05-30 | 2022
19838 | jud. ILFOV, loc. MAINEASCA, Strada Carpati, nr. 63 | IF | 0.0038 | 0.003723 | 0 | 0.4 | CFp | CBC | E-Distributie Muntenia | 09885973 |  | RO001E400645728/4 | 2022-05-18 | 2022
19839 | jud. ILFOV, loc. DOMNESTI, SOSEAUA Tudor Vladimirescu, nr. 29 | IF | 0.00712 | 0.006977 | 0 | 0.4 | CFp | CBC | E-Distributie Muntenia | 09894847 |  | RO001E141187816/2 | 2022-05-24 | 2022
19840 | jud. BUCURESTI, loc. SECTOR 2, Strada Juverdeanu, cpt., nr. 35 A | B | 0.005 | 0.00489 | 0 | 0.4 | CFp | CBC | E-Distributie Muntenia | 09894623 |  | RO001E105285753/2 | 2022-05-13 | 2022
19841 | jud. ILFOV, loc. OTOPENI, Strada Primaverii, nr. 5, bl. LOT 4 | IF | 0.006 | 0.005879 | 0 | 0.4 | CFp | CBC | E-Distributie Muntenia | 09893555 |  | RO001E142707174/2 | 2022-05-31 | 2022
19842 | jud. BUCURESTI, loc. SECTOR 1, Strada Somesul Rece, nr. 43A | B | 0.008 | 0.008 | 0 | 0.4 | CFp | CBC | E-Distributie Muntenia | 09898891 |  | RO001E119302723/2 | 2022-05-23 | 2022
19843 | jud. ILFOV, loc. MERII PETCHII, Strada Rozmarin, nr. 28 | IF | 0.003 | 0.00289 | 0 | 0.4 | CFp | CBC | E-Distributie Muntenia | 09898624 |  | RO001E142473578/2 | 2022-05-11 | 2022
19844 | jud. ILFOV, loc. DARASTI-ILFOV, Strada Ulmului, nr. 32 | IF | 0.005 | 0.004899 | 0 | 0.4 | CFp | CBC | E-Distributie Muntenia | 09902890 |  | RO001E142901192/2 | 2022-05-17 | 2022
19845 | jud. ILFOV, loc. DOBROESTI, Strada STRADA CUZA VODA 35, nr. 35 | IF | 0.0046 | 0.004498 | 0 | 0.4 | CFp | CBC | E-Distributie Muntenia | 09901638 |  | RO001E104924583/2 | 2022-05-13 | 2022
19846 | jud. GIURGIU, loc. MIHAILESTI, PRELUNGIREA UNIRII, nr. 69A | GR | 0.01 | 0.009799 | 0 | 0.4 | CFp | CBC | E-Distributie Muntenia | 09828208 |  | RO001E301245757/4 | 2022-05-11 | 2022
19847 | jud. BUCURESTI, loc. SECTOR 1, Strada Omului, nr. 2C | B | 0.004 | 0.004 | 0 | 0.4 | CFp | CBC | E-Distributie Muntenia | 09831787 |  | RO001E100688531/2 | 2022-05-04 | 2022
19848 | jud. GIURGIU, loc. SINGURENI, Strada GARLEI, nr. 1090 | GR | 0.0046 | 0.004506 | 0 | 0.4 | CFp | CBC | E-Distributie Muntenia | 09844327 |  | RO001E300559754/3 | 2022-05-16 | 2022
19849 | jud. ILFOV, loc. CHIAJNA, Intrarea Nicolae Iorga, nr. 74D | IF | 0.005 | 0.004899 | 0 | 0.4 | CFp | CBC | E-Distributie Muntenia | 09850230 |  | RO001E141598542/2 | 2022-05-06 | 2022
19850 | jud. GIURGIU, loc. VIERU, Strada Plugari, nr. 7 | GR | 0.00996 | 0.00976 | 0 | 0.4 | CFp | CBC | E-Distributie Muntenia | 09845840 |  | RO001E300347108/3 | 2022-05-11 | 2022
19851 | jud. Ilfov, loc. TAMASI, Strada Ciocarliei, nr. 11E | IF | 0.0144 | 0.014102 | 0 | 0.4 | CFp | CBC | E-Distributie Muntenia | 09852303 |  | RO001E142361620/2 | 2022-05-11 | 2022
19852 | jud. BUCURESTI, loc. SECTOR 2, Strada Litovoi Voievod, nr. 43 | B | 0.004 | 0.00391 | 0 | 0.23 | CFp | CBC | E-Distributie Muntenia | 09859893 |  | RO001E104496756/2 | 2022-05-17 | 2022
19853 | jud. ILFOV, loc. VOLUNTARI, CAMPUL Pipera, nr. lot 71 | IF | 0.01 | 0.009799 | 0 | 0.4 | CFp | CBC | E-Distributie Muntenia | 09862121 |  | RO001E119158340/1 | 2022-05-19 | 2022
19854 | jud. ILFOV, loc. ROSU, Strada Crinului, nr. 80 | IF | 0.01 | 0.00978 | 0 | 0.4 | CFp | CBC | E-Distributie Muntenia | 09862100 |  | RO001E141398573/2 | 2022-05-25 | 2022
19855 | jud. ILFOV, loc. DOBROESTI, Strada Strada George Cosbuc 19, CASA 6, nr. 19, bl. CASA 6 | IF | 0.0082 | 0.008026 | 0 | 0.4 | CFp | CBC | E-Distributie Muntenia | 09861437 |  | RO001E142506610/2 | 2022-05-31 | 2022
19856 | jud. BUCURESTI, loc. SECTOR 1, Strada Maica Teofana, nr. 17D | B | 0.02 | 0.02 | 0 | 0.4 | CFp | CBC | E-Distributie Muntenia | 09780493 |  | RO001E111163056/2 | 2022-05-24 | 2022
19857 | jud. ILFOV, loc. VOLUNTARI, Strada Ardealului, nr. 17, ap. AP18 | IF | 0.005 | 0.00488 | 0 | 0.4 | CFp | CBC | E-Distributie Muntenia | 09788251 |  | RO001E105343073/2 | 2022-05-16 | 2022
19858 | jud. ILFOV, loc. CORBEANCA, Strada Cantonului, nr. 23B | IF | 0.005 | 0.004899 | 0 | 0.4 | CFp | CBC | E-Distributie Muntenia | 09787234 |  | RO001E141786237/2 | 2022-05-19 | 2022
19859 | jud. ILFOV, loc. CHIAJNA, Strada Viitorului, nr. 1 | IF | 0.01 | 0.0093 | 0 | 0.4 | CFp | CBC | E-Distributie Muntenia | 09793329 |  | RO001E400365738/2 | 2022-05-04 | 2022
19860 | jud. ILFOV, loc. DOMNESTI, Strada Zefirului, nr. 16 | IF | 0.00712 | 0.006977 | 0 | 0.4 | CFp | CBC | E-Distributie Muntenia | 09800535 |  | RO001E141258220/4 | 2022-05-05 | 2022
19861 | jud. BUCURESTI, loc. SECTOR 2, Intrarea Albinari, nr. 5, ap. 17 | B | 0.005 | 0.004898 | 0 | 0.23 | CFp | CBC | E-Distributie Muntenia | 09801358 |  | RO001E119951183/2 | 2022-05-13 | 2022
19862 | jud. ILFOV, loc. NUCI, Calea Bucuresti, nr. 15 | IF | 0.006 | 0.005879 | 0 | 0.4 | CFp | CBC | E-Distributie Muntenia | 09814984 |  | RO001E400798536/4 | 2022-05-05 | 2022
19863 | jud. GIURGIU, loc. CALUGARENI, ULITA Ii (Cranguri), nr. 500 | GR | 0.01 | 0.009799 | 0 | 0.4 | CFp | CBC | E-Distributie Muntenia | 09811866 |  | RO001E300574492/2 | 2022-05-04 | 2022
19864 | jud. BUCURESTI, loc. SECTOR 1, Bulevardul Ion Mihalache, nr. 319B | B | 0.008 | 0.008 | 0 | 0.4 | CFp | CBC | E-Distributie Muntenia | 09817915 |  | RO001E118772992/2 | 2022-05-06 | 2022
19865 | jud. ILFOV, loc. CHIAJNA, Strada Salcamilor, nr. 38D | IF | 0.016 | 0.015679 | 0 | 0.4 | CFp | CBC | E-Distributie Muntenia | 09822069 |  | RO001E141722192/3 | 2022-05-13 | 2022
19866 | jud. ILFOV, loc. MAGURELE, Strada CALUGARENI, nr. 105BIS | IF | 0.01 | 0.009799 | 0 | 0.4 | CFp | CBC | E-Distributie Muntenia | 09823156 |  | RO001E141395019/2 | 2022-05-17 | 2022
19867 | jud. ILFOV, loc. DOMNESTI, SOSEAUA Bucuresti-Domnesti, nr. 24, bl. LOT49 | IF | 0.00972 | 0.009525 | 0 | 0.4 | CFp | CBC | E-Distributie Muntenia | 09742028 |  | RO001E141424966/2 | 2022-05-06 | 2022
19868 | jud. ILFOV, loc. BRAGADIRU, Strada Crisu Repede, nr. 173A | IF | 0.006 | 0.00587 | 0 | 0.4 | CFp | CBC | E-Distributie Muntenia | 09750378 |  | RO001E142367198/2 | 2022-05-20 | 2022
19869 | jud. GIURGIU, loc. CRANGURI, SOSEAUA Principala, nr. 71 | GR | 0.003 | 0.003 | 0 | 0.4 | CFp | CBC | E-Distributie Muntenia | 09752049 |  | RO001E300551138/3 | 2022-05-11 | 2022
19870 | jud. ILFOV, loc. BUFTEA, Strada Zorilor, nr. 4A | IF | 0.01365 | 0.013367 | 0 | 0.4 | CFp | CBC | E-Distributie Muntenia | 09761805 |  | RO001E141924994/3 | 2022-05-04 | 2022
19871 | jud. ILFOV, loc. OSTRATU, Strada Paradisul Verde, nr. 26 | IF | 0.01 | 0.00979 | 0 | 0.4 | CFp | CBC | E-Distributie Muntenia | 09767829 |  | RO001E142897905/2 | 2022-05-27 | 2022
19872 | jud. BUCURESTI, loc. SECTOR 5, DRUMUL Cooperativei, nr. 55 | B | 0.006 | 0.005879 | 0 | 0.4 | CFp | CBC | E-Distributie Muntenia | 09770925 |  | RO001E106167595/2 | 2022-05-10 | 2022
19873 | jud. GIURGIU, loc. BUTURUGENI, Strada MARULUI, nr. 9A | GR | 0.01 | 0.009799 | 0 | 0.4 | CFp | CBC | E-Distributie Muntenia | 09772526 |  | RO001E131426014/2 | 2022-05-03 | 2022
19874 | jud. BUCURESTI, loc. SECTOR 5, Strada Iuliu Gall, nr. 4, et. 1 | B | 0.00488 | 0.004781 | 0 | 0.4 | CFp | CBC | E-Distributie Muntenia | 09776829 |  | RO001E107567253/2 | 2022-05-06 | 2022
19875 | jud. ILFOV, loc. MOARA VLASIEI, SOSEAUA Eroilor, nr. 113 | IF | 0.006 | 0.005879 | 0 | 0.4 | CFp | CBC | E-Distributie Muntenia | 09777152 |  | RO001E401081509/3 | 2022-05-25 | 2022
19876 | jud. BUCURESTI, loc. SECTOR 3, Strada Teodorescu Dem. Gheorghe, nr. 26BIS | B | 0.004 | 0.00391 | 0 | 0.4 | CFp | CBC | E-Distributie Muntenia | 09778923 |  | RO001E119549636/2 | 2022-05-18 | 2022
19877 | jud. ILFOV, loc. CIOFLICENI, Strada Voievod Menumorut, nr. P 644 | IF | 0.008 | 0.00782 | 0 | 0.4 | CFp | CBC | E-Distributie Muntenia | 09647815 |  | RO001E141273991/3 | 2022-05-20 | 2022
19878 | jud. BUCURESTI, loc. SECTOR 1, Strada Gala Galaction, nr. 61 | B | 0.005 | 0.005 | 0 | 0.4 | CFp | CBC | E-Distributie Muntenia | 09730357 |  | RO001E110434450/2 | 2022-05-16 | 2022
19879 | jud. ILFOV, loc. VOLUNTARI, Strada EROU IANCU NICOLAE, nr. 60A | IF | 0.0063 | 0.006164 | 0 | 0.4 | CFp | CBC | E-Distributie Muntenia | 09353567 |  | RO001E400170338/3 | 2022-05-23 | 2022
19880 | jud. ILFOV, loc. DASCALU, Strada Ialomita, nr. 12 | IF | 0.0046 | 0.004498 | 0 | 0.23 | CFp | CBC | E-Distributie Muntenia | 09381433 |  | RO001E400637460/3 | 2022-05-19 | 2022
19881 | jud. ILFOV, loc. BUFTEA, Strada Stirbei Voda, nr. 30 | IF | 0.00504 | 0.004929 | 0 | 0.4 | CFp | CBC | E-Distributie Muntenia | 09643536 |  | RO001E401014112/2 | 2022-05-18 | 2022
19882 | jud. GIURGIU, loc. PUTINEIU, Strada Ficusului, nr. 38 A | GR | 0.005 | 0.004899 | 0 | 0.4 | CFp | CBC | E-Distributie Muntenia | 09162314 |  | RO001E300340190/4 | 2022-05-10 | 2022
19883 | jud. ILFOV, loc. VOLUNTARI, Strada Jandarmeriei, nr. 237-245 | IF | 0.00578 | 0.00578 | 0 | 0.4 | CFp | CBC | E-Distributie Muntenia | 09096918 |  | RO001E400191948/2 | 2022-05-11 | 2022
19884 | jud. ILFOV, loc. DUMBRAVENI, Strada Ion Lahovari, nr. 87 C12/27 | IF | 0.008 | 0.00782 | 0 | 0.4 | CFp | CBC | E-Distributie Muntenia | 09634344 |  | RO001E141772816/2 | 2022-05-16 | 2022
19885 | jud. BUCURESTI, loc. SECTOR 5, Strada Demosthen N. Atanase, g-ral. med, nr. 47, ap. 32 | B | 0.005 | 0.00485 | 0 | 0.4 | CFp | CBC | E-Distributie Muntenia | 09566152 |  | RO001E107297848/2 | 2022-05-12 | 2022
19886 | jud. ILFOV, loc. STEFANESTII DE JOS, Strada Tarla, nr. 55896, bl. T30,P275 | IF | 0.008 | 0.00778 | 0 | 0.4 | CFp | CBC | E-Distributie Muntenia | 09527356 |  | RO001E142549864/2 | 2022-05-23 | 2022
19887 | jud. GIURGIU, loc. GIURGIU, Bulevardul 1 Decembrie 1918, nr. 61 | GR | 0.01 | 0.009799 | 0 | 0.4 | CFp | CBC | E-Distributie Muntenia | 09700840 |  | RO001E301194132/2 | 2022-05-09 | 2022
19888 | jud. ILFOV, loc. OSTRATU, Strada Paradisul Verde, nr. 23BIS | IF | 0.00999 | 0.00974 | 0 | 0.4 | CFp | CBC | E-Distributie Muntenia | 09622281 |  | RO001E141273878/3 | 2022-05-16 | 2022
19889 | jud. ILFOV, loc. VIDRA, Strada Principala, nr. 423 | IF | 0.01 | 0.00979 | 0 | 0.4 | CFp | CBC | E-Distributie Muntenia | 08051739 |  | RO001E142075565/2 | 2022-05-25 | 2022
19890 | jud. ILFOV, loc. TAMASI, Strada VISINULUI, nr. 11 | IF | 0.006 | 0.005878 | 0 | 0.4 | CFp | CBC | E-Distributie Muntenia | 09613298 |  | RO001E141354867/3 | 2022-05-17 | 2022
19891 | jud. BUCURESTI, loc. SECTOR 1, Strada George Missail ,scriitor, nr. 97 | B | 0.006 | 0.006 | 0 | 0.4 | CFp | CBC | E-Distributie Muntenia | 09686508 |  | RO001E100508295/2 | 2022-05-17 | 2022
19892 | jud. ILFOV, loc. TUNARI, Strada Ion Creanga, nr. 22, ap. 1 | IF | 0.0038 | 0.003704 | 0 | 0.4 | CFp | CBC | E-Distributie Muntenia | 09517922 |  | RO001E141437072/2 | 2022-05-04 | 2022
19893 | jud. ILFOV, loc. VOLUNTARI, DRUMUL Potcoavei, nr. 38 C | IF | 0.005 | 0.004898 | 0 | 0.4 | CFp | CBC | E-Distributie Muntenia | 09456035 | 2022-02-14 | RO001E141583243/2 | 2022-05-19 | 2022
19894 | jud. GIURGIU, loc. UZUNU, Strada Scolii, nr. 5 | GR | 0.011 | 0.010998 | 0 | 0.4 | CFp | CBC | E-Distributie Muntenia | 09830192 | 2022-04-19 | RO001E300506655/3 | 2022-05-04 | 2022
19895 | jud. BUCURESTI, loc. SECTOR 6, PRELUNGIREA Ghencea, nr. 151 | B | 0.0088 | 0.008623 | 0 | 0.4 | CFp | CBC | E-Distributie Muntenia | 09782764 | 2022-04-15 | RO001E108830729/2 | 2022-05-25 | 2022
19896 | jud. BUCURESTI, loc. SECTOR 5, SOSEAUA Alexandria, nr. 107A | B | 0.005 | 0.004899 | 0 | 0.4 | CFp | CBC | E-Distributie Muntenia | 09217887 | 2022-03-09 | RO001E110783019/2 | 2022-05-26 | 2022
19897 | jud. ILFOV, loc. COPACENI, Strada Garlei, nr. 97F | IF | 0.003 | 0.002938 | 0 | 0.4 | CFp | CBC | E-Distributie Muntenia | 09141448 | 2021-12-10 | RO001E141640630/2 | 2022-05-13 | 2022
19898 | jud. BUCURESTI, loc. SECTOR 2, SOSEAUA Dobroesti, nr. 75C | B | 0.005 | 0.004899 | 0 | 0.4 | CFp | CBC | E-Distributie Muntenia | 09422607 | 2022-02-07 | RO001E119490451/2 | 2022-05-12 | 2022
19899 | jud. ILFOV, loc. OSTRATU, Strada Nucului, nr. 6 | IF | 0.003 | 0.002939 | 0 | 0.4 | CFp | CBC | E-Distributie Muntenia | 09395923 | 2022-01-28 | RO001E141994452/2 | 2022-05-16 | 2022
19900 | jud. ILFOV, loc. BALOTESTI, Strada Marta Bibescu, nr. 30 | IF | 0.006 | 0.005879 | 0 | 0.4 | CFp | CBC | E-Distributie Muntenia | 09460565 | 2022-02-23 | RO001E142186401/1 | 2022-05-13 | 2022
19901 | jud. GIURGIU, loc. PALANCA, ULITA Gogora, nr. 8 | GR | 0.01896 | 0.01858 | 0 | 0.4 | CFp | CBC | E-Distributie Muntenia | 09589569 | 2022-03-24 | RO001E131339309/2 | 2022-05-05 | 2022
19902 | jud. ILFOV, loc. OTOPENI, Strada Avram Iancu, nr. 76D1 | IF | 0.0054 | 0.00529 | 0 | 0.4 | CFp | CBC | E-Distributie Muntenia | 09151209 | 2021-12-14 | RO001E142807388/3 | 2022-05-19 | 2022
19903 | jud. ILFOV, loc. OTOPENI, Strada Matei Basarab, nr. 21D, ap. CASA 2 | IF | 0.003 | 0.002939 | 0 | 0.4 | CFp | CBC | E-Distributie Muntenia | 09407056 | 2022-02-03 | RO001E142758305/2 | 2022-05-19 | 2022
19904 | jud. ILFOV, loc. MOGOSOAIA, Strada Nichita Stanescu, nr. 20A, ap. 2 | IF | 0.003 | 0.002938 | 0 | 0.4 | CFp | CBC | E-Distributie Muntenia | 09460560 | 2022-02-21 | RO001E141780938/2 | 2022-05-24 | 2022
19905 | jud. ILFOV, loc. BRAGADIRU, Strada Verii, nr. 14A | IF | 0.005 | 0.004899 | 0 | 0.4 | CFp | CBC | E-Distributie Muntenia | 09371067 | 2022-01-31 | RO001E141772119/2 | 2022-05-05 | 2022
19906 | jud. ILFOV, loc. SILISTEA SNAGOVULUI, Strada Rasadnitei, nr. 46 | IF | 0.00525 | 0.005142 | 0 | 0.23 | CFp | CBC | E-Distributie Muntenia | 09438340 | 2022-02-18 | RO001E400817235/5 | 2022-05-31 | 2022
19907 | jud. ILFOV, loc. BRAGADIRU, Strada Sarmis, nr. 15 | IF | 0.0048 | 0.004654 | 0 | 0.4 | CFp | CBC | E-Distributie Muntenia | 08559003 | 2021-08-18 | RO001E401017373/2 | 2022-05-19 | 2022
19908 | jud. ILFOV, loc. GRUIU, Strada Cantacuzino, nr. 29 | IF | 0.005 | 0.004899 | 0 | 0.4 | CFp | CBC | E-Distributie Muntenia | 09427351 | 2022-02-16 | RO001E401028375/2 | 2022-05-04 | 2022
19909 | jud. ILFOV, loc. CHIAJNA, Strada Luceafarului, nr. 19, bl. VILA1 | IF | 0.003 | 0.00284 | 0 | 0.23 | CFp | CBC | E-Distributie Muntenia | 09466051 | 2022-02-21 | RO001E141617207/2 | 2022-05-20 | 2022
19910 | jud. ILFOV, loc. PERIS, PRELUNGIREA Sondei, nr. 23A | IF | 0.005 | 0.004899 | 0 | 0.23 | CFp | CBC | E-Distributie Muntenia | 09414184 | 2022-02-03 | RO001E141619108/3 | 2022-05-27 | 2022
19911 | jud. ILFOV, loc. VOLUNTARI, Strada Emil Racovita, nr. 70, bl. VILA 12D1 | IF | 0.003 | 0.002939 | 0 | 0.4 | CFp | CBC | E-Distributie Muntenia | 09413714 | 2022-02-17 | RO001E141790119/2 | 2022-05-31 | 2022
19912 | jud. ILFOV, loc. DOMNESTI, Intrarea Gloriei, nr. 2 | IF | 0.005 | 0.004899 | 0 | 0.23 | CFp | CBC | E-Distributie Muntenia | 09385276 | 2022-01-28 | RO001E401157806/3 | 2022-05-04 | 2022
19913 | jud. ILFOV, loc. MAGURELE, Strada Ciocarliei, nr. 38A | IF | 0.003 | 0.002938 | 0 | 0.4 | CFp | CBC | E-Distributie Muntenia | 09348467 | 2022-01-17 | RO001E400968939/4 | 2022-05-10 | 2022
19914 | jud. ILFOV, loc. OTOPENI, Strada Grivita, nr. 39B | IF | 0.004 | 0.003919 | 0 | 0.4 | CFp | CBC | E-Distributie Muntenia | 09356215 | 2022-01-27 | RO001E141498967/2 | 2022-05-18 | 2022
19915 | jud. BUCURESTI, loc. SECTOR 4, Strada Iancu Cojescu, nr. 25 | B | 0.005 | 0.004898 | 0 | 0.4 | CFp | CBC | E-Distributie Muntenia | 09360081 | 2022-01-25 | RO001E105723996/2 | 2022-05-06 | 2022
19916 | jud. ILFOV, loc. PETRACHIOAIA, SOSEAUA Afumati, nr. 779 | IF | 0.003 | 0.00289 | 0 | 0.4 | CFp | CBC | E-Distributie Muntenia | 09260228 | 2022-01-13 | RO001E400720766/2 | 2022-05-11 | 2022
19917 | jud. BUCURESTI, loc. SECTOR 1, Strada Robanesti, nr. 43 | B | 0.003 | 0.003 | 0 | 0.4 | CFp | CBC | E-Distributie Muntenia | 09260022 | 2022-01-11 | RO001E110535665/2 | 2022-05-19 | 2022
19918 | jud. ILFOV, loc. BRAGADIRU, Strada Verii, nr. 7, ap. CASA 4 | IF | 0.003 | 0.002938 | 0 | 0.23 | CFp | CBC | E-Distributie Muntenia | 09132050 | 2021-12-03 | RO001E142113737/2 | 2022-05-06 | 2022
19919 | jud. ILFOV, loc. ROSU, Strada Carciumareselor, nr. 37 | IF | 0.004 | 0.003919 | 0 | 0.23 | CFp | CBC | E-Distributie Muntenia | 09135951 | 2021-12-06 | RO001E400257301/2 | 2022-05-06 | 2022
19920 | jud. ILFOV, loc. DOBROESTI, Strada Nuferilor, nr. 8 | IF | 0.004 | 0.00391 | 0 | 0.4 | CFp | CBC | E-Distributie Muntenia | 09130195 | 2021-12-02 | RO001E105173029/2 | 2022-05-16 | 2022
19921 | jud. ILFOV, loc. CACIULATI, Strada Academiei, nr. 5 | IF | 0.0067 | 0.006565 | 0 | 0.4 | CFp | CBC | E-Distributie Muntenia | 09100060 | 2021-12-17 | RO001E400962708/4 | 2022-05-19 | 2022
19922 | jud. BUCURESTI, loc. SECTOR 4, DRUMUL Cretestilor, nr. 70I | B | 0.005 | 0.00492 | 0 | 0.4 | CFp | CBC | E-Distributie Muntenia | 09054622 | 2021-11-24 | RO001E109102137/2 | 2022-05-27 | 2022
19923 | jud. GIURGIU, loc. COSOBA, Strada PLOPILOR, nr. 859 | GR | 0.01 | 0.00978 | 0 | 0.4 | CFp | CBC | E-Distributie Muntenia | 08922305 | 2021-11-15 | RO001E131329050/2 | 2022-05-25 | 2022
19924 | jud. ILFOV, loc. VOLUNTARI, Strada Nicolae Iorga, nr. 11 | IF | 0.00364 | 0.003562 | 0 | 0.4 | CFp | CBC | E-Distributie Muntenia | 09237027 | 2021-12-21 | RO001E105335849/2 | 2022-05-17 | 2022
19925 | jud. BUCURESTI, loc. SECTOR 6, Strada Margelelor, nr. 21 | B | 0.005 | 0.00485 | 0 | 0.23 | CFp | CBC | E-Distributie Muntenia | 09123447 | 2021-12-03 | RO001E108845545/2 | 2022-05-06 | 2022
19926 | jud. ILFOV, loc. PANTELIMON, Strada Vidrei, nr. 18 | IF | 0.005 | 0.004898 | 0 | 0.4 | CFp | CBC | E-Distributie Muntenia | 09095578 | 2021-12-03 | RO001E141681433/4 | 2022-05-10 | 2022
19927 | jud. BUCURESTI, loc. SECTOR 4, Strada Dalhauti, nr. 24 | B | 0.0042 | 0.004106 | 0 | 0.4 | CFp | CBC | E-Distributie Muntenia | 08894957 | 2021-11-01 | RO001E108841990/2 | 2022-05-25 | 2022
19928 | jud. BUCURESTI, loc. SECTOR 5, Calea Ferentari, nr. 144, ap. AP1 | B | 0.0046 | 0.004507 | 0 | 0.4 | CFp | CBC | E-Distributie Muntenia | 08163206 | 2021-07-02 | RO001E107701376/2 | 2022-05-09 | 2022
19929 | jud. GIURGIU, loc. OGREZENI, Strada FUNDATURA, nr. 61 | GR | 0.005 | 0.004899 | 0 | 0.4 | CFp | CBC | E-Distributie Muntenia | 05994729 | 2020-09-04 | RO001E300995950/2 | 2022-05-11 | 2022
19930 | jud. BUCURESTI, loc. SECTOR 5, Strada Dragu Teodor, ing., nr. 33 | B | 0.01513 | 0.014826 | 0 | 0.4 | CFp | CBC | E-Distributie Muntenia | 09668766 | 2022-04-11 | RO001E119155707/2 | 2022-04-18 | 2022
19931 | jud. ILFOV, loc. CLINCENI, Strada CASA NOUA, nr. FN | IF | 0.008 | 0.00764 | 0 | 0.4 | CFp | CBC | E-Distributie Muntenia | 09278354 | 2022-01-19 | RO001E141491320/3 | 2022-04-11 | 2022
19932 | jud. BUCURESTI, loc. SECTOR 5, DRUMUL Ghindari, nr. 53 A | B | 0.009 | 0.008819 | 0 | 0.4 | CFp | CBC | E-Distributie Muntenia | 09588840 |  | RO001E109389167/4 | 2022-04-26 | 2022
19933 | jud. ILFOV, loc. SNAGOV, Strada Narciselor, nr. 2A, bl. VILA 7 | IF | 0.005 | 0.00489 | 0 | 0.4 | CFp | CBC | E-Distributie Muntenia | 09670953 |  | RO001E400991867/3 | 2022-04-28 | 2022
19934 | jud. BUCURESTI, loc. SECTOR 6, Strada Preciziei, nr. 20 | B | 0.04 | 0.0391 | 0 | 10 | CFp | CBC | E-Distributie Muntenia | 09493226 |  | RO001E109400352/2 | 2022-04-27 | 2022
19935 | jud. ILFOV, loc. PANTELIMON, Strada TRACTORULUI, nr. 24 B | IF | 0.005 | 0.004894 | 0 | 0.4 | CFp | CBC | E-Distributie Muntenia | 09476389 |  | RO001E109376657/2 | 2022-04-07 | 2022
19936 | jud. ILFOV, loc. DOMNESTI, ULITA Bubuca, nr. 1 50194T P | IF | 0.00486 | 0.004762 | 0 | 0.4 | CFp | CBC | E-Distributie Muntenia | 09695028 |  | RO001E401053340/2 | 2022-04-05 | 2022
19937 | jud. Ilfov, loc. GLINA, Strada SALCAMULUI, nr. 1 | IF | 0.01064 | 0.010425 | 0 | 0.4 | CFp | CBC | E-Distributie Muntenia | 09701588 |  | RO001E142306685/5 | 2022-04-12 | 2022
19938 | jud. BUCURESTI, loc. SECTOR 6, DRUMUL MANASTIREA VARATEC, nr. 24 | B | 0.01 | 0.009799 | 0 | 0.4 | CFp | CBC | E-Distributie Muntenia | 09676251 |  | RO001E109161143/2 | 2022-04-28 | 2022
19939 | jud. ILFOV, loc. POPESTI-LEORDENI, Strada SF AGNES, nr. 41 | IF | 0.0055 | 0.00531 | 0 | 0.4 | CFp | CBC | E-Distributie Muntenia | 09580015 |  | RO001E400906436/2 | 2022-04-08 | 2022
19940 | jud. ILFOV, loc. PANTELIMON, Strada TEIULUI, nr. 14 | IF | 0.006 | 0.0058 | 0 | 0.4 | CFp | CBC | E-Distributie Muntenia | 09651680 |  | RO001E104889998/3 | 2022-04-18 | 2022
19941 | jud. ILFOV, loc. AFUMATI, Strada Zambilei, nr. 2 | IF | 0.008 | 0.007839 | 0 | 0.4 | CFp | CBC | E-Distributie Muntenia | 09603170 |  | RO001E400190251/2 | 2022-04-12 | 2022
19942 | jud. ILFOV, loc. CHITILA, Strada Dimitrie Cantemir, nr. 1A | IF | 0.008 | 0.00783 | 0 | 0.4 | CFp | CBC | E-Distributie Muntenia | 09697959 |  | RO001E141395200/2 | 2022-04-20 | 2022
19943 | jud. ILFOV, loc. DRAGOMIRESTI-DEAL, Strada Garofitei, nr. 39 | IF | 0.012375 | 0.012048 | 0 | 0.4 | CFp | CBC | E-Distributie Muntenia | 09496973 |  | RO001E141873582/3 | 2022-04-07 | 2022
19944 | jud. BUCURESTI, loc. SECTOR 3, Bulevardul Nicolae Grigorescu, nr. 143A | B | 0.0075 | 0.00733 | 0 | 0.4 | CFp | CBC | E-Distributie Muntenia | 09501181 |  | RO001E119931664/2 | 2022-04-07 | 2022
19945 | jud. ILFOV, loc. POPESTI-LEORDENI, Strada Laurentiu Raiciu, nr. 18 | IF | 0.005 | 0.004894 | 0 | 0.23 | CFp | CBC | E-Distributie Muntenia | 09504135 |  | RO001E400970639/2 | 2022-04-19 | 2022
19946 | jud. ILFOV, loc. BRAGADIRU, Strada Revederii, nr. 15 | IF | 0.008 | 0.00776 | 0 | 0.4 | CFp | CBC | E-Distributie Muntenia | 09566724 |  | RO001E401041842/2 | 2022-04-06 | 2022
19947 | jud. ILFOV, loc. PANTELIMON, Strada Magnoliei, nr. 24 | IF | 0.005 | 0.004898 | 0 | 0.4 | CFp | CBC | E-Distributie Muntenia | 09591176 |  | RO001E109093013/2 | 2022-04-15 | 2022
19948 | jud. ILFOV, loc. TAMASI, Strada Molidului, nr. 1 | IF | 0.003 | 0.002939 | 22 | 0.4 | CFp | CBC | E-Distributie Muntenia | 09597205 |  | RO001E141752241/2 | 2022-04-07 | 2022
19949 | jud. BUCURESTI, loc. SECTOR 2, Strada Buzescu Aura, nr. 89 | B | 0.006 | 0.005879 | 0 | 0.23 | CFp | CBC | E-Distributie Muntenia | 09593119 |  | RO001E104355008/2 | 2022-04-07 | 2022
19950 | jud. ILFOV, loc. DUMBRAVENI, Strada Ion Lahovari, nr. 100, bl. A, ap. 2 | IF | 0.01596 | 0.015636 | 0 | 0.4 | CFp | CBC | E-Distributie Muntenia | 09876034 |  | RO001E400982890/2 | 2022-04-15 | 2022
19951 | jud. ILFOV, loc. BUFTEA, Strada Parului, nr. 21 | IF | 0.01 | 0.009799 | 200 | 0.4 | CFp | CBC | E-Distributie Muntenia | 09897314 |  | RO001E142862985/2 | 2022-04-27 | 2022
19952 | jud. BUCURESTI, loc. SECTOR 1, Bulevardul George Constantin, nr. 24, bl. LOT 302 | B | 0.00585 | 0.00585 | 0 | 0.4 | CFp | CBC | E-Distributie Muntenia | 09840136 |  | RO001E115381502/3 | 2022-04-27 | 2022
19953 | jud. BUCURESTI, loc. SECTOR 4, Strada Alpinesti, nr. 5A | B | 0.01 | 0.009799 | 0 | 0.4 | CFp | CBC | E-Distributie Muntenia | 09836716 |  | RO001E110059790/2 | 2022-04-18 | 2022
19954 | jud. ILFOV, loc. VOLUNTARI, Strada Matei Millo, nr. 118, ap. Vila D4 | IF | 0.003 | 0.002939 | 0 | 0.4 | CFp | CBC | E-Distributie Muntenia | 09786587 |  | RO001E142222031/2 | 2022-04-12 | 2022
19955 | jud. ILFOV, loc. CALDARARU, Strada OXIGENULUI, nr. 15 | IF | 0.01 | 0.009799 | 0 | 0.4 | CFp | CBC | E-Distributie Muntenia | 09785971 |  | RO001E142947091/2 | 2022-04-15 | 2022
19956 | jud. ILFOV, loc. CHITILA, Strada Troitei, nr. 6 | IF | 0.00684 | 0.006693 | 0 | 0.4 | CFp | CBC | E-Distributie Muntenia | 09800088 |  | RO001E400364579/2 | 2022-04-20 | 2022
19957 | jud. BUCURESTI, loc. SECTOR 6, Strada Scaeni, nr. 1 | B | 0.006 | 0.005879 | 0 | 0.4 | CFp | CBC | E-Distributie Muntenia | 09801019 |  | RO001E103170259/2 | 2022-04-15 | 2022
19958 | jud. ILFOV, loc. CORNETU, Strada Pinului, nr. 14 | IF | 0.005 | 0.004899 | 0 | 0.4 | CFp | CBC | E-Distributie Muntenia | 09802739 |  | RO001E141499878/2 | 2022-04-19 | 2022
19959 | jud. GIURGIU, loc. CALUGARENI, Strada Nucilor, nr. 31 | GR | 0.005 | 0.004899 | 0 | 0.4 | CFp | CBC | E-Distributie Muntenia | 09808859 |  | RO001E300574177/3 | 2022-04-21 | 2022
19960 | jud. GIURGIU, loc. MIHAILESTI, Strada Prelungirea Unirii, nr. 69 | GR | 0.02 | 0.019599 | 0 | 0.4 | CFp | CBC | E-Distributie Muntenia | 09809086 |  | RO001E301245779/4 | 2022-04-21 | 2022
19961 | jud. ILFOV, loc. DOBROESTI, ALEEA GRADINII, nr. 3-B | IF | 0.0096 | 0.009406 | 0 | 0.4 | CFp | CBC | E-Distributie Muntenia | 09809934 |  | RO001E142942917/3 | 2022-04-19 | 2022
19962 | jud. BUCURESTI, loc. SECTOR 6, DRUMUL Valea Cricovului, nr. 76, ap. VILA | B | 0.005 | 0.004899 | 0 | 0.4 | CFp | CBC | E-Distributie Muntenia | 09813325 |  | RO001E109104724/3 | 2022-04-21 | 2022
19963 | jud. ILFOV, loc. CORBEANCA, Strada Principala, nr. 318 | IF | 0.01 | 0.009799 | 0 | 0.4 | CFp | CBC | E-Distributie Muntenia | 09814858 |  | RO001E400577654/2 | 2022-04-21 | 2022
19964 | jud. ILFOV, loc. POSTA, Strada Postei, nr. 62G | IF | 0.01 | 0.009799 | 0 | 0.4 | CFp | CBC | E-Distributie Muntenia | 09820305 |  | RO001E142699062/2 | 2022-04-15 | 2022
19965 | jud. BUCURESTI, loc. SECTOR 2, Strada Dumitrescu Valer, cpt., nr. 79 | B | 0.00532 | 0.005213 | 0 | 0.23 | CFp | CBC | E-Distributie Muntenia | 09823499 |  | RO001E105281940/2 | 2022-04-28 | 2022
19966 | jud. Bucuresti, loc. SECTOR 3, DRUMUL Gura Putnei, nr. 103A | B | 0.00637 | 0.006233 | 0 | 0.4 | CFp | CBC | E-Distributie Muntenia | 09745389 |  | RO001E110586874/2 | 2022-04-19 | 2022
19967 | jud. ILFOV, loc. CLINCENI, Strada CLINCENI-ORDOREANU, nr. FN | IF | 0.00507 | 0.004968 | 0 | 0.4 | CFp | CBC | E-Distributie Muntenia | 09752649 |  | RO001E142743927/2 | 2022-04-27 | 2022
19968 | jud. ILFOV, loc. CHITILA, Strada SOSEAUA BANATULUI, nr. 14B | IF | 0.005 | 0.00489 | 0 | 0.4 | CFp | CBC | E-Distributie Muntenia | 09752072 |  | RO001E400860581/2 | 2022-04-20 | 2022
19969 | jud. ILFOV, loc. TAMASI, Strada CAISULUI, nr. 40 | IF | 0.01 | 0.00979 | 0 | 0.4 | CFp | CBC | E-Distributie Muntenia | 09751233 |  | RO001E142416092/2 | 2022-04-15 | 2022
19970 | jud. ILFOV, loc. OSTRATU, Strada ARTELOR, nr. 11 | IF | 0.01 | 0.00979 | 0 | 0.4 | CFp | CBC | E-Distributie Muntenia | 09751533 |  | RO001E142790491/2 | 2022-04-12 | 2022
19971 | jud. ILFOV, loc. DUDU, Strada SOARELUI, nr. 6 | IF | 0.01 | 0.009799 | 0 | 0.4 | CFp | CBC | E-Distributie Muntenia | 09754285 |  | RO001E401148963/2 | 2022-04-20 | 2022
19972 | jud. ILFOV, loc. BRAGADIRU, Strada Gladiolelor, nr. 53 | IF | 0.005 | 0.00489 | 0 | 0.4 | CFp | CBC | E-Distributie Muntenia | 09760825 |  | RO001E401110816/2 | 2022-04-07 | 2022
19973 | jud. ILFOV, loc. MOARA DOMNEASCA, Strada A.I.Cuza, nr. 19 | IF | 0.02183 | 0.021313 | 0 | 0.4 | CFp | CBC | E-Distributie Muntenia | 09756237 |  | RO001E400949871/3 | 2022-04-19 | 2022
19974 | jud. GIURGIU, loc. CALUGARENI, Strada LILIACULUI, nr. 6 | GR | 0.006 | 0.005879 | 0 | 0.4 | CFp | CBC | E-Distributie Muntenia | 09762298 |  | RO001E301230694/2 | 2022-04-26 | 2022
19975 | jud. ILFOV, loc. BRAGADIRU, Strada Freamatului, nr. 6 | IF | 0.006 | 0.005879 | 0 | 0.4 | CFp | CBC | E-Distributie Muntenia | 09761708 |  | RO001E141190898/2 | 2022-04-19 | 2022
19976 | jud. GIURGIU, loc. GORNENI, Strada Vasile Badulescu, nr. 4 | GR | 0.01 | 0.009799 | 0 | 0.4 | CFp | CBC | E-Distributie Muntenia | 09772483 |  | RO001E300638639/4 | 2022-04-21 | 2022
19977 | jud. ILFOV, loc. POPESTI-LEORDENI, Strada PAVLICHIENI, nr. 126, ap. 4 | IF | 0.0082 | 0.008035 | 0 | 0.4 | CFp | CBC | E-Distributie Muntenia | 09771502 |  | RO001E142519490/3 | 2022-04-26 | 2022
19978 | jud. ILFOV, loc. BALOTESTI, Strada Ficusului, nr. 1C, ap. VILA98 | IF | 0.01125 | 0.011024 | 0 | 0.4 | CFp | CBC | E-Distributie Muntenia | 09772654 |  | RO001E401068504/2 | 2022-04-27 | 2022
19979 | jud. ILFOV, loc. VOLUNTARI, Strada FLORIAN PITTIS, nr. 69V | IF | 0.004125 | 0.004042 | 0 | 0.4 | CFp | CBC | E-Distributie Muntenia | 09772149 |  | RO001E141589700/4 | 2022-04-18 | 2022
19980 | jud. ILFOV, loc. MOARA VLASIEI, Strada Eroilor, nr. 113 | IF | 0.008 | 0.007839 | 0 | 0.4 | CFp | CBC | E-Distributie Muntenia | 09776634 |  | RO001E141589531/2 | 2022-04-12 | 2022
19981 | jud. ILFOV, loc. VOLUNTARI, Strada A.I.Cuza, nr. 13 | IF | 0.005 | 0.004899 | 0 | 0.4 | CFp | CBC | E-Distributie Muntenia | 09777046 |  | RO001E141197491/2 | 2022-04-18 | 2022
19982 | jud. GIURGIU, loc. PLOPSORU, Strada Consilier Marian Toma, nr. 10 | GR | 0.003 | 0.002939 | 0 | 0.4 | CFp | CBC | E-Distributie Muntenia | 09779140 |  | RO001E300264296/5 | 2022-04-21 | 2022
19983 | jud. ILFOV, loc. PANTELIMON, Strada Albatrosului, nr. 24 | IF | 0.007875 | 0.007717 | 0 | 0.4 | CFp | CBC | E-Distributie Muntenia | 09571685 |  | RO001E141385434/2 | 2022-04-04 | 2022
19984 | jud. BUCURESTI, loc. SECTOR 2, Strada Mentiunii, nr. 94D | B | 0.00456 | 0.004449 | 0 | 0.23 | CFp | CBC | E-Distributie Muntenia | 09574613 |  | RO001E105255514/3 | 2022-04-08 | 2022
19985 | jud. ILFOV, loc. Voluntari, DRUMUL Bisericii, nr. 48/28 | IF | 0.008 | 0.00783 | 0 | 0.4 | CFp | CBC | E-Distributie Muntenia | 09575067 |  | RO001E142925479/2 | 2022-04-27 | 2022
19986 | jud. ILFOV, loc. OTOPENI, Strada Sofia, nr. 82, ap. CASA1 | IF | 0.01106 | 0.010838 | 0 | 0.4 | CFp | CBC | E-Distributie Muntenia | 09719420 |  | RO001E141943333/3 | 2022-04-19 | 2022
19987 | jud. GIURGIU, loc. GIURGIU, Strada Ancorei, nr. 15 | GR | 0.006 | 0.00583 | 0 | 0.4 | CFp | CBC | E-Distributie Muntenia | 09714045 |  | RO001E300095490/2 | 2022-04-21 | 2022
19988 | jud. ILFOV, loc. MOGOSOAIA, Strada Astronomului, nr. 4 | IF | 0.005 | 0.00489 | 0 | 0.4 | CFp | CBC | E-Distributie Muntenia | 09720347 |  | RO001E400906661/2 | 2022-04-14 | 2022
19989 | jud. ILFOV, loc. VOLUNTARI, Strada Nicolae Iorga, nr. 3 A | IF | 0.01 | 0.0097 | 0 | 0.4 | CFp | CBC | E-Distributie Muntenia | 09725392 |  | RO001E105335546/3 | 2022-04-14 | 2022
19990 | jud. ILFOV, loc. SINTESTI, Strada Campului, nr. 19 | IF | 0.006 | 0.005878 | 0 | 0.4 | CFp | CBC | E-Distributie Muntenia | 09736407 |  | RO001E400483863/2 | 2022-04-04 | 2022
19991 | jud. ILFOV, loc. OTOPENI, Strada Craitelor, nr. 5 | IF | 0.006 | 0.005879 | 0 | 0.4 | CFp | CBC | E-Distributie Muntenia | 09736799 |  | RO001E400165242/2 | 2022-04-19 | 2022
19992 | jud. ILFOV, loc. PANTELIMON, Strada Dumitru N. Dumitru, nr. 64 | IF | 0.0054 | 0.005282 | 0 | 0.4 | CFp | CBC | E-Distributie Muntenia | 09738735 |  | RO001E141566266/2 | 2022-04-04 | 2022
19993 | jud. ILFOV, loc. DOBROESTI, Strada Cuza Voda, nr. 41A | IF | 0.01 | 0.00979 | 0 | 0.4 | CFp | CBC | E-Distributie Muntenia | 09536034 |  | RO001E142258546/3 | 2022-04-07 | 2022
19994 | jud. ILFOV, loc. VOLUNTARI, Strada Cantemir Dimitrie, nr. 33 | IF | 0.00819 | 0.008024 | 0 | 0.4 | CFp | CBC | E-Distributie Muntenia | 09545110 |  | RO001E400918361/3 | 2022-04-21 | 2022
19995 | jud. ILFOV, loc. DIMIENI, Strada 22 Decembrie, nr. 24 | IF | 0.004 | 0.003919 | 0 | 0.4 | CFp | CBC | E-Distributie Muntenia | 09550289 |  | RO001E400178077/2 | 2022-04-12 | 2022
19996 | jud. ILFOV, loc. DIMIENI, Strada 22 DECEMBRIE 1989, nr. 31A | IF | 0.006 | 0.005879 | 0 | 0.4 | CFp | CBC | E-Distributie Muntenia | 09560837 |  | RO001E142071864/3 | 2022-04-12 | 2022
19997 | jud. ILFOV, loc. DIMIENI, Strada 22 DECEMBRIE 1989, nr. 31 | IF | 0.005 | 0.004899 | 0 | 0.4 | CFp | CBC | E-Distributie Muntenia | 09560667 |  | RO001E400178538/3 | 2022-04-12 | 2022
19998 | jud. ILFOV, loc. OTOPENI, Strada Tudor Vladimirescu, nr. 29D | IF | 0.00884 | 0.008662 | 0 | 0.4 | CFp | CBC | E-Distributie Muntenia | 09352267 |  | RO001E400988188/3 | 2022-04-08 | 2022
19999 | jud. ILFOV, loc. BALACEANCA, Strada OGORULUI, nr. T44, bl. P375/4 | IF | 0.01 | 0.009798 | 0 | 0.4 | CFp | CBC | E-Distributie Muntenia | 09359137 |  | RO001E142149882/2 | 2022-04-07 | 2022
20000 | jud. ILFOV, loc. OTOPENI, Intrarea Mesteacanului, nr. 8M | IF | 0.004 | 0.003915 | 27.7 | 0.4 | CFp | CBC | E-Distributie Muntenia | 09302945 |  | RO001E141968880/2 | 2022-04-26 | 2022
20001 | jud. BUCURESTI, loc. SECTOR 3, DRUMUL Malu Mierii, nr. 42 | B | 0.007 | 0.006858 | 0 | 0.4 | CFp | CBC | E-Distributie Muntenia | 09710704 |  | RO001E110032960/2 | 2022-04-07 | 2022
20002 | jud. ILFOV, loc. CORBEANCA, Strada Laguna Albastra, nr. 80 | IF | 0.0193 | 0.01891 | 200 | 0.4 | CFp | CBC | E-Distributie Muntenia | 09281441 |  | RO001E142306269/2 | 2022-04-27 | 2022
20003 | jud. ILFOV, loc. TUNARI, Strada 1 Decembrie, nr. 161, ap. VILA 6 | IF | 0.01 | 0.00974 | 10 | 0.4 | CFp | CBC | E-Distributie Muntenia | 09220224 |  | RO001E141863143/3 | 2022-04-07 | 2022
20004 | jud. ILFOV, loc. BUFTEA, Strada Independentei, nr. 192 | IF | 0.01 | 0.009799 | 0 | 0.4 | CFp | CBC | E-Distributie Muntenia | 09146436 |  | RO001E141975585/2 | 2022-04-26 | 2022
20005 | jud. GIURGIU, loc. VANATORII MICI, SOSEAUA PRINCIPALA, nr. 2A, ap. nr 2A | GR | 0.0147 | 0.0145 | 0 | 0.4 | CFp | CBC | E-Distributie Muntenia | 08889317 |  | RO001E131311208/3 | 2022-04-21 | 2022
20006 | jud. BUCURESTI, loc. SECTOR 2, Intrarea Albinari, nr. 5, ap. 16 | B | 0.005 | 0.004898 | 0 | 0.23 | CFp | CBC | E-Distributie Muntenia | 09712129 |  | RO001E119951172/2 | 2022-04-15 | 2022
20007 | jud. ILFOV, loc. BALOTESTI, Strada Viselor, nr. FN, ap. CASA 1 | IF | 0.005 | 0.004895 | 0 | 0.4 | CFp | CBC | E-Distributie Muntenia | 08676267 |  | RO001E142360269/2 | 2022-04-07 | 2022
20008 | jud. ILFOV, loc. VOLUNTARI, Strada Erou Serban Ion, nr. 58 | IF | 0.01 | 0.00957 | 0 | 0.4 | CFp | CBC | E-Distributie Muntenia | 09434057 |  | RO001E400167288/2 | 2022-04-27 | 2022
20009 | jud. ILFOV, loc. POPESTI LEORDENI, Strada miraslau, nr. 45 | IF | 0.007 | 0.00684 | 0 | 0.4 | CFp | CBC | E-Distributie Muntenia | 09700154 |  | RO001E141423808/2 | 2022-04-29 | 2022
20010 | jud. ILFOV, loc. CORBEANCA, SOSEAUA UNIRII, nr. 319A | IF | 0.0082 | 0.008016 | 0 | 0.4 | CFp | CBC | E-Distributie Muntenia | 09679239 |  | RO001E141701054/2 | 2022-04-07 | 2022
20011 | jud. ILFOV, loc. TUNARI, Strada Campului, nr. FN, ap. CASA 2 | IF | 0.0082 | 0.008034 | 0 | 0.4 | CFp | CBC | E-Distributie Muntenia | 09678689 |  | RO001E142755481/2 | 2022-04-14 | 2022
20012 | jud. BUCURESTI, loc. SECTOR 3, Strada Negostina, nr. 54 | B | 0.006 | 0.005879 | 0 | 0.23 | CFp | CBC | E-Distributie Muntenia | 09677354 |  | RO001E109348993/2 | 2022-04-07 | 2022
20013 | jud. BUCURESTI, loc. SECTOR 3, Artera Mizil, nr. 62 -66 | B | 0.02 | 0.019599 | 0 | 0.4 | CFp | CBC | E-Distributie Muntenia | 09605352 |  | RO001E108980556/2 | 2022-04-12 | 2022
20014 | jud. GIURGIU, loc. CALUGARENI, ULITA Ii (Cranguri), nr. 42 | GR | 0.01 | 0.009799 | 0 | 0.4 | CFp | CBC | E-Distributie Muntenia | 09353481 |  | RO001E301188999/2 | 2022-04-20 | 2022
20015 | jud. ILFOV, loc. BERCENI, Strada Cazanului, nr. 36 | IF | 0.00407 | 0.003988 | 0 | 0.4 | CFp | CBC | E-Distributie Muntenia | 09394368 | 2022-02-03 | RO001E142147352/6 | 2022-04-11 | 2022
20016 | jud. BUCURESTI, loc. SECTOR 6, Strada Dreptatii, nr. 103 | B | 0.004 | 0.004 | 0 | 0.4 | CFp | CBC | E-Distributie Muntenia | 09499953 | 2022-03-03 | RO001E107341837/3 | 2022-04-19 | 2022
20017 | jud. ILFOV, loc. BERCENI, Strada Miorita, nr. 196F | IF | 0.005 | 0.004899 | 0 | 0.23 | CFp | CBC | E-Distributie Muntenia | 09150265 | 2021-12-10 | RO001E142596013/4 | 2022-04-19 | 2022
20018 | jud. ILFOV, loc. VOLUNTARI, Strada EROU CHIVU DUMITRU, nr. 24 | IF | 0.003 | 0.002939 | 0 | 0.4 | CFp | CBC | E-Distributie Muntenia | 09421430 | 2022-02-09 | RO001E400922221/3 | 2022-04-05 | 2022
20019 | jud. ILFOV, loc. OSTRATU, Strada Salciei, nr. 3 | IF | 0.0048 | 0.004654 | 0 | 0.4 | CFp | CBC | E-Distributie Muntenia | 09421492 | 2022-02-16 | RO001E400909574/2 | 2022-04-18 | 2022
20020 | jud. ILFOV, loc. BALOTESTI, Strada Raului, nr. 3 | IF | 0.005 | 0.004899 | 0 | 0.4 | CFp | CBC | E-Distributie Muntenia | 09400901 | 2022-02-03 | RO001E401022773/2 | 2022-04-05 | 2022
20021 | jud. ILFOV, loc. VOLUNTARI, Strada Erou Nita Pintea, nr. 17A | IF | 0.003 | 0.002939 | 0 | 0.23 | CFp | CBC | E-Distributie Muntenia | 09134445 | 2021-12-08 | RO001E400097167/2 | 2022-04-01 | 2022
20022 | jud. ILFOV, loc. CHITILA, Strada Paltinului, nr. 4 | IF | 0.008 | 0.00776 | 0 | 0.4 | CFp | CBC | E-Distributie Muntenia | 09047922 | 2021-11-17 | RO001E141934232/2 | 2022-04-04 | 2022
20023 | jud. ILFOV, loc. MOGOSOAIA, Strada VANATORILOR, nr. 42B | IF | 0.0048 | 0.004699 | 0 | 0.4 | CFp | CBC | E-Distributie Muntenia | 08668555 | 2021-09-20 | RO001E141430233/2 | 2022-04-05 | 2022
20024 | jud. ILFOV, loc. PANTELIMON, Strada VIDREI, nr. 24 | IF | 0.005 | 0.004898 | 0 | 0.4 | CFp | CBC | E-Distributie Muntenia | 09495975 | 2022-02-03 | RO001E141512537/4 | 2022-04-19 | 2022
20025 | jud. ILFOV, loc. BERCENI, Strada 1 Mai, nr. 93E | IF | 0.008 | 0.00778 | 0 | 0.4 | CFp | CBC | E-Distributie Muntenia | 09371103 | 2022-01-26 | RO001E401108521/3 | 2022-04-01 | 2022
20026 | jud. ILFOV, loc. PANTELIMON, Strada Neptun, nr. 1A | IF | 0.005 | 0.00485 | 0 | 0.4 | CFp | CBC | E-Distributie Muntenia | 09151418 | 2021-12-10 | RO001E141995307/3 | 2022-04-18 | 2022
20027 | jud. ILFOV, loc. ROSU, Strada Viitorului, nr. 22-24P, ap. 1 | IF | 0.00819 | 0.008024 | 0 | 0.4 | CFp | CBC | E-Distributie Muntenia | 09433225 | 2022-02-08 | RO001E141209439/2 | 2022-04-08 | 2022
20028 | jud. ILFOV, loc. CLINCENI, Strada Fortului, nr. 19, bl. CASA 7 | IF | 0.003 | 0.002939 | 0 | 0.23 | CFp | CBC | E-Distributie Muntenia | 09414587 | 2022-02-03 | RO001E142276681/2 | 2022-04-14 | 2022
20029 | jud. ILFOV, loc. SNAGOV, Strada Panselutelor, nr. 9 | IF | 0.003 | 0.002939 | 0 | 0.4 | CFp | CBC | E-Distributie Muntenia | 09414139 | 2022-02-04 | RO001E400834380/4 | 2022-04-14 | 2022
20030 | jud. BUCURESTI, loc. SECTOR 1, DRUMUL PADUREA PUSTNICU, nr. 141 J, bl. RU23 | B | 0.004 | 0.00387 | 0 | 0.23 | CFp | CBC | E-Distributie Muntenia | 09317150 | 2022-01-18 | RO001E401105090/2 | 2022-04-05 | 2022
20031 | jud. ILFOV, loc. TUNARI, Strada PARADISUL VERDE, nr. 11 | IF | 0.004 | 0.00386 | 0 | 0.4 | CFp | CBC | E-Distributie Muntenia | 09321076 | 2022-01-18 | RO001E141866933/2 | 2022-04-04 | 2022
20032 | jud. ILFOV, loc. BRANESTI, Strada Violetelor, nr. 29A, bl. LOT3 | IF | 0.003 | 0.00289 | 0 | 0.23 | CFp | CBC | E-Distributie Muntenia | 09320802 | 2022-01-18 | RO001E141807466/2 | 2022-04-01 | 2022
20033 | jud. ILFOV, loc. BUFTEA, Strada Vlasiei, nr. 39A | IF | 0.003 | 0.00288 | 0 | 0.4 | CFp | CBC | E-Distributie Muntenia | 09322556 | 2022-01-19 | RO001E400533599/3 | 2022-04-29 | 2022
20034 | jud. ILFOV, loc. TUNARI, Strada PARADISUL VERDE, nr. 14 | IF | 0.003 | 0.00288 | 0 | 0.4 | CFp | CBC | E-Distributie Muntenia | 09259831 | 2022-01-13 | RO001E141811191/2 | 2022-04-01 | 2022
20035 | jud. BUCURESTI, loc. SECTOR 1, Strada Cosmesti, nr. 37 | B | 0.003 | 0.00289 | 0 | 0.4 | CFp | CBC | E-Distributie Muntenia | 09272717 | 2022-01-06 | RO001E103245702/2 | 2022-04-18 | 2022
20036 | jud. ILFOV, loc. BUFTEA, Strada Vasile Voiculescu, nr. 55 | IF | 0.003 | 0.002939 | 0 | 0.4 | CFp | CBC | E-Distributie Muntenia | 09197636 | 2021-12-22 | RO001E142231468/2 | 2022-04-01 | 2022
20037 | jud. ILFOV, loc. AFUMATI, Strada Macului, nr. 6 | IF | 0.005 | 0.004898 | 0 | 0.4 | CFp | CBC | E-Distributie Muntenia | 09205109 | 2022-01-12 | RO001E141352595/2 | 2022-04-07 | 2022
20038 | jud. ILFOV, loc. STEFANESTII DE JOS, Strada Busteni, nr. 7 | IF | 0.7 | 0 | 0 | 20 | CFp | CBC | E-Distributie Muntenia | 09184675 | 2022-01-10 | RO001E401148251/3 | 2022-04-13 | 2022
20039 | jud. ILFOV, loc. DOBROESTI, Strada Nicolae Balcescu, nr. 45 | IF | 0.003 | 0.002939 | 0 | 0.4 | CFp | CBC | E-Distributie Muntenia | 09131760 | 2021-11-29 | RO001E104925865/2 | 2022-04-04 | 2022
20040 | jud. ILFOV, loc. MOGOSOAIA, Strada Ariei, nr. 40 A | IF | 0.00495 | 0.004846 | 0 | 0.4 | CFp | CBC | E-Distributie Muntenia | 09131305 | 2021-12-08 | RO001E401137961/3 | 2022-04-11 | 2022
20041 | jud. ILFOV, loc. MERII PETCHII, Strada SALCAMILOR, nr. 23 | IF | 0.004 | 0.003919 | 0 | 0.4 | CFp | CBC | E-Distributie Muntenia | 09131656 | 2021-12-09 | RO001E400804567/3 | 2022-04-11 | 2022
20042 | jud. ILFOV, loc. GLINA, Strada Elesteului, nr. 31 | IF | 0.003 | 0.002939 | 0 | 0.23 | CFp | CBC | E-Distributie Muntenia | 09133354 | 2021-12-03 | RO001E400070584/2 | 2022-04-18 | 2022
20043 | jud. ILFOV, loc. GLINA, Strada LIBERTATII, nr. 285 | IF | 0.003 | 0.002939 | 0 | 0.23 | CFp | CBC | E-Distributie Muntenia | 09134183 | 2021-12-16 | RO001E400068750/3 | 2022-04-18 | 2022
20044 | jud. ILFOV, loc. DOMNESTI, Strada Rubinului, nr. 23 | IF | 0.005 | 0.004899 | 0 | 0.4 | CFp | CBC | E-Distributie Muntenia | 09132317 | 2021-12-14 | RO001E401031458/3 | 2022-04-21 | 2022
20045 | jud. ILFOV, loc. CIOROGARLA, Strada Zoe Samurcasi, nr. 13E | IF | 0.004 | 0.003919 | 0 | 0.23 | CFp | CBC | E-Distributie Muntenia | 09131079 | 2021-12-02 | RO001E142203850/1 | 2022-04-13 | 2022
20046 | jud. ILFOV, loc. PANTELIMON, Strada Dumbravei, nr. 11 | IF | 0.005 | 0.004899 | 0 | 0.4 | CFp | CBC | E-Distributie Muntenia | 09136311 | 2021-12-07 | RO001E141613674/2 | 2022-04-01 | 2022
20047 | jud. ILFOV, loc. DRAGOMIRESTI-VALE, Strada Merilor, nr. 7 | IF | 0.003 | 0.002939 | 0 | 0.4 | CFp | CBC | E-Distributie Muntenia | 09134432 | 2021-12-15 | RO001E401147388/2 | 2022-04-04 | 2022
20048 | jud. ILFOV, loc. CLINCENI, Strada Privighetorii, nr. 5 | IF | 0.003 | 0.002939 | 0 | 0.23 | CFp | CBC | E-Distributie Muntenia | 09134703 | 2021-12-03 | RO001E141340019/2 | 2022-04-13 | 2022