20049 | jud. Ilfov, loc. OTOPENI, Strada Craitelor, nr. 51 | IF | 0.005 | 0.004899 | 0 | 0.4 | CFp | CBC | E-Distributie Muntenia | 09160250 | 2021-12-15 | RO001E142311715/2 | 2022-04-05 | 2022
20050 | jud. BUCURESTI, loc. SECTOR 2, SOSEAUA Dobroesti, nr. 2 A | B | 0.003 | 0.00293 | 0 | 0.4 | CFp | CBC | E-Distributie Muntenia | 09128758 | 2021-12-10 | RO001E108952410/2 | 2022-04-04 | 2022
20051 | jud. BUCURESTI, loc. SECTOR 6, Strada Paduretu, nr. 19 A | B | 0.005 | 0.00488 | 0 | 0.4 | CFp | CBC | E-Distributie Muntenia | 09128256 | 2021-12-06 | RO001E109041285/2 | 2022-04-05 | 2022
20052 | jud. BUCURESTI, loc. SECTOR 6, Strada Viscolului, nr. 85A-85B, bl. VILA 3 | B | 0.003 | 0.002939 | 0 | 0.4 | CFp | CBC | E-Distributie Muntenia | 08666163 | 2021-09-16 | RO001E110077868/2 | 2022-04-21 | 2022
20053 | jud. ILFOV, loc. CORBEANCA, Strada Aviatorilor, nr. 39 | IF | 0.01 | 0.00974 | 22 | 0.4 | CFp | CBC | E-Distributie Muntenia | 09076135 | 2021-12-15 | RO001E142033402/2 | 2022-04-08 | 2022
20054 | jud. ILFOV, loc. BRAGADIRU, Strada Alunului, nr. 5D | IF | 0.005 | 0.00484 | 0 | 0.4 | CFp | CBC | E-Distributie Muntenia | 09046959 | 2021-11-26 | RO001E141229756/2 | 2022-04-26 | 2022
20055 | jud. BUCURESTI, loc. SECTOR 1, Bulevardul George Constantin, nr. 43, bl. . | B | 0.003 | 0.00289 | 0 | 0.4 | CFp | CBC | E-Distributie Muntenia | 09056142 | 2021-11-24 | RO001E115349775/2 | 2022-04-08 | 2022
20056 | jud. ILFOV, loc. CHIAJNA, Strada INDUSTRIILOR, nr. FN | IF | 0.019875 | 0.019378 | 0 | 0.4 | CFp | CBC | E-Distributie Muntenia | 08917973 | 2021-11-09 | RO001E142263463/2 | 2022-04-08 | 2022
20057 | jud. GIURGIU, loc. GIURGIU, SOSEAUA Bucuresti, nr. 351 | GR | 0.42 | 0 | 0 | 20 | CFp | CBC | E-Distributie Muntenia | 07452910 | 2021-04-06 | RO001E131262854/3 | 2022-04-05 | 2022
20058 | jud. ILFOV, loc. PERIS, Strada Principala, nr. 1 Nr.C1688, et. T179 | IF | 0.01183 | 0.011592 | 0 | 0.4 | CFp | CBC | E-Distributie Muntenia | 09589970 | 2022-03-11 | RO001E401033113/2 | 2022-03-29 | 2022
20059 | jud. ILFOV, loc. MOGOSOAIA, Strada Astronomului, nr. 14 | IF | 0.003 | 0.002939 | 0 | 0.23 | CFp | CBC | E-Distributie Muntenia | 09400769 | 2022-02-03 | RO001E400917854/3 | 2022-03-29 | 2022
20060 | jud. BUCURESTI, loc. SECTOR 1, Strada Oastei, nr. 49 | B | 0.006 | 0.006 | 0 | 0.4 | CFp | CBC | E-Distributie Muntenia | 09162262 | 2021-12-13 | RO001E100613911/2 | 2022-03-15 | 2022
20061 | jud. ILFOV, loc. CIOROGARLA, Strada Teiului, nr. 7 | IF | 0.01 | 0.009799 | 0 | 0.4 | CFp | CBC | E-Distributie Muntenia | 09509185 | 2022-02-28 | RO001E141837368/2 | 2022-03-03 | 2022
20062 | jud. ILFOV, loc. CHIAJNA, ALEEA Nucilor, nr. 2 | IF | 0.008 | 0.00783 | 0 | 0.4 | CFp | CBC | E-Distributie Muntenia | 09607202 | 2022-03-10 | RO001E400358279/2 | 2022-03-24 | 2022
20063 | jud. ILFOV, loc. CALDARARU, Strada Nucilor, nr. 41 B | IF | 0.01 | 0.0093 | 0 | 0.4 | CFp | CBC | E-Distributie Muntenia | 09587796 |  | RO001E142094971/2 | 2022-03-30 | 2022
20064 | jud. Ilfov, loc. PASAREA, Strada Brasov, nr. FN, bl. CF52945 | IF | 0.008 | 0.007838 | 0 | 0.4 | CFp | CBC | E-Distributie Muntenia | 09261160 |  | RO001E142287582/2 | 2022-03-30 | 2022
20065 | jud. ILFOV, loc. BRAGADIRU, SOSEAUA CENTURII, nr. 5-7 | IF | 0.09315 | 0.091286 | 0 | 20 | CFp | CBC | E-Distributie Muntenia | 09156080 |  | RO001E142524722/2 | 2022-03-23 | 2022
20066 | jud. ILFOV, loc. OTOPENI, Strada Craitelor, nr. 65B | IF | 0.005 | 0.004899 | 0 | 0.4 | CFp | CBC | E-Distributie Muntenia | 09600500 |  | RO001E141450695/3 | 2022-03-22 | 2022
20067 | jud. ILFOV, loc. CHIAJNA, Strada PREOT SEBE COSTIN, nr. 50 | IF | 0.005 | 0.00488 | 0 | 0.4 | CFp | CBC | E-Distributie Muntenia | 09510195 |  | RO001E141652778/3 | 2022-03-08 | 2022
20068 | jud. ILFOV, loc. OSTRATU, Strada Paralutei, nr. 2 | IF | 0.008 | 0.00684 | 0 | 0.4 | CFp | CBC | E-Distributie Muntenia | 09533490 |  | RO001E142109710/2 | 2022-03-18 | 2022
20069 | jud. ILFOV, loc. DUDU, Strada Rezervelor, nr. 8A | IF | 0.003 | 0.002938 | 0 | 0.4 | CFp | CBC | E-Distributie Muntenia | 09408750 |  | RO001E400250742/2 | 2022-03-02 | 2022
20070 | jud. ILFOV, loc. PETRESTI, Strada Fermei, nr. 31 | IF | 0.003 | 0.002939 | 0 | 0.4 | CFp | CBC | E-Distributie Muntenia | 09564032 |  | RO001E400581648/3 | 2022-03-10 | 2022
20071 | jud. GIURGIU, loc. BILA, ULITA Principala, nr. 808 | GR | 0.0082 | 0.008016 | 0 | 0.4 | CFp | CBC | E-Distributie Muntenia | 09391935 |  | RO001E131294714/2 | 2022-03-08 | 2022
20072 | jud. ILFOV, loc. VOLUNTARI, Strada EROU IANCU NICOLAE, nr. 146A-IV | IF | 0.0078 | 0.007643 | 0 | 0.4 | CFp | CBC | E-Distributie Muntenia | 09392738 |  | RO001E142440549/2 | 2022-03-25 | 2022
20073 | jud. ILFOV, loc. BRAGADIRU, Strada Crisu Repede, nr. 42k | IF | 0.00912 | 0.008937 | 0 | 0.4 | CFp | CBC | E-Distributie Muntenia | 09603579 |  | RO001E142071910/2 | 2022-03-28 | 2022
20074 | jud. ILFOV, loc. VOLUNTARI, Strada CIPRIAN PORUMBESCU, nr. 3 | IF | 0.01 | 0.009799 | 11 | 0.4 | CFp | CBC | E-Distributie Muntenia | 09595636 |  | RO001E142096434/2 | 2022-03-18 | 2022
20075 | jud. ILFOV, loc. BRAGADIRU, Strada DRUMUL DE SONDE, nr. 17A | IF | 0.0048 | 0.004694 | 0 | 0.4 | CFp | CBC | E-Distributie Muntenia | 09587511 |  | RO001E142533474/3 | 2022-03-21 | 2022
20076 | jud. BUCURESTI, loc. SECTOR 1, Strada Mitropolitul Andrei Saguna, nr. 63 | B | 0.008 | 0.008 | 0 | 0.4 | CFp | CBC | E-Distributie Muntenia | 09587200 |  | RO001E100672039/2 | 2022-03-28 | 2022
20077 | jud. GIURGIU, loc. VLAD TEPES, ULITA 1, nr. - | GR | 0.005 | 0.004899 | 0 | 0.4 | CFp | CBC | E-Distributie Muntenia | 09496864 |  | RO001E131270943/2 | 2022-03-02 | 2022
20078 | jud. ILFOV, loc. JILAVA, SOSEAUA Giurgiului, nr. 29C | IF | 0.036 | 0.03523 | 0 | 0.4 | CFp | CBC | E-Distributie Muntenia | 09501033 |  | RO001E108665028/1 | 2022-03-24 | 2022
20079 | jud. ILFOV, loc. TAMASI, ALEEA VERONICA, nr. 27 | IF | 0.00555 | 0.005438 | 0 | 0.4 | CFp | CBC | E-Distributie Muntenia | 09507147 |  | RO001E141560046/2 | 2022-03-21 | 2022
20080 | jud. BUCURESTI, loc. SECTOR 5, Strada caporal cristea raducanu, nr. 10 A | B | 0.01 | 0.00979 | 0 | 0.4 | CFp | CBC | E-Distributie Muntenia | 09486459 |  | RO001E108986046/2 | 2022-03-10 | 2022
20081 | jud. ILFOV, loc. CORNETU, Strada Rasaritului, nr. 5A | IF | 0.005 | 0.00489 | 0 | 0.4 | CFp | CBC | E-Distributie Muntenia | 09533960 |  | RO001E141228115/2 | 2022-03-04 | 2022
20082 | jud. ILFOV, loc. DOMNESTI, Strada FLOAREA SOARELUI, nr. 5 | IF | 0.01 | 0.009798 | 0 | 0.4 | CFp | CBC | E-Distributie Muntenia | 09401287 |  | RO001E401141843/3 | 2022-03-30 | 2022
20083 | jud. ILFOV, loc. 1 DECEMBRIE, Strada 2, nr. 4 | IF | 0.005 | 0.004899 | 0 | 0.4 | CFp | CBC | E-Distributie Muntenia | 09588562 |  | RO001E141799703/2 | 2022-03-21 | 2022
20084 | jud. ILFOV, loc. MAGURELE, Strada Milcov, nr. 91 | IF | 0.01 | 0.00979 | 0 | 0.4 | CFp | CBC | E-Distributie Muntenia | 09534666 |  | RO001E401120974/2 | 2022-03-29 | 2022
20085 | jud. BUCURESTI, loc. SECTOR 5, Strada Bascov, nr. 8-12 | B | 0.05775 | 0.05775 | 0 | 0.4 | CFp | CBC | E-Distributie Muntenia | 09525711 |  | RO001E108747580/2 | 2022-03-16 | 2022
20086 | jud. GIURGIU, loc. GIURGIU, Strada Victoriei, nr. 29 | GR | 0.005 | 0.004898 | 0 | 0.4 | CFp | CBC | E-Distributie Muntenia | 09488737 |  | RO001E301251170/2 | 2022-03-02 | 2022
20087 | jud. ILFOV, loc. BRANESTI, Strada Ilfov, nr. 26 | IF | 0.0082 | 0.008035 | 0 | 0.4 | CFp | CBC | E-Distributie Muntenia | 09592743 |  | RO001E400980966/2 | 2022-03-22 | 2022
20088 | jud. ILFOV, loc. DOBROESTI, Artera Gradinii, nr. 10, ap. AP76 | IF | 0.006 | 0.005879 | 0 | 0.4 | CFp | CBC | E-Distributie Muntenia | 09593363 |  | RO001E104926103/3 | 2022-03-21 | 2022
20089 | jud. ILFOV, loc. LIPIA, Strada Tufanului, nr. 109A | IF | 0.0426 | 0.0426 | 0 | 0.4 | CFp | CBC | E-Distributie Muntenia | 09507473 |  | RO001E142310983/3 | 2022-03-23 | 2022
20090 | jud. ILFOV, loc. BRAGADIRU, Strada Margelelor, nr. 8N | IF | 0.01 | 0.009799 | 0 | 0.4 | CFp | CBC | E-Distributie Muntenia | 09710065 |  | RO001E141649965/3 | 2022-03-29 | 2022
20091 | jud. ILFOV, loc. BRAGADIRU, Strada Maracineni, nr. 68U | IF | 0.01 | 0.009799 | 0 | 0.4 | CFp | CBC | E-Distributie Muntenia | 09489568 |  | RO001E141551776/3 | 2022-03-10 | 2022
20092 | jud. ILFOV, loc. OTOPENI, Strada POLONA, nr. 38-C | IF | 0.01 | 0.0097 | 0 | 0.4 | CFp | CBC | E-Distributie Muntenia | 09462608 |  | RO001E142922825/2 | 2022-03-14 | 2022
20093 | jud. ILFOV, loc. PASAREA, Strada Calea Bucuresti, nr. 2 | IF | 0.0099 | 0.009692 | 0 | 0.4 | CFp | CBC | E-Distributie Muntenia | 09741895 |  | RO001E400959580/3 | 2022-03-30 | 2022
20094 | jud. ILFOV, loc. BRAGADIRU, Strada Safirului, nr. 87A | IF | 0.01 | 0.009799 | 0 | 0.4 | CFp | CBC | E-Distributie Muntenia | 09753061 |  | RO001E141921766/2 | 2022-03-28 | 2022
20095 | jud. ILFOV, loc. OTOPENI, Strada Grivita, nr. 13C | IF | 0.01 | 0.009799 | 0 | 0.4 | CFp | CBC | E-Distributie Muntenia | 09572152 |  | RO001E141383959/3 | 2022-03-22 | 2022
20096 | jud. BUCURESTI, loc. SECTOR 5, Strada Gheorghe Asachi, nr. 32A | B | 0.005 | 0.004899 | 0 | 0.4 | CFp | CBC | E-Distributie Muntenia | 09569041 |  | RO001E110495930/2 | 2022-03-29 | 2022
20097 | jud. ILFOV, loc. CIOROGARLA, Strada Luceafarului, nr. 7G | IF | 0.005 | 0.004899 | 0 | 0.4 | CFp | CBC | E-Distributie Muntenia | 09569058 |  | RO001E141631797/3 | 2022-03-15 | 2022
20098 | jud. GIURGIU, loc. BRANISTARI, SOSEAUA Calugareni-Comana, nr. 111, bl. - | GR | 0.0046 | 0.004498 | 0 | 0.4 | CFp | CBC | E-Distributie Muntenia | 09578384 |  | RO001E300510043/3 | 2022-03-29 | 2022
20099 | jud. ILFOV, loc. CHITILA, Strada Vasile Bideac, nr. 11 | IF | 0.0076 | 0.007438 | 0 | 0.4 | CFp | CBC | E-Distributie Muntenia | 09648548 |  | RO001E400422631/2 | 2022-03-29 | 2022
20100 | jud. GIURGIU, loc. DRAGANESCU, Strada Abatorului, nr. 22 | GR | 0.006 | 0.005879 | 6 | 0.4 | CFp | CBC | E-Distributie Muntenia | 09448650 |  | RO001E300709335/2 | 2022-03-25 | 2022
20101 | jud. BUCURESTI, loc. SECTOR 2, Strada Ciobanasului, nr. 7, ap. AP47 | B | 0.00798 | 0.0078 | 0 | 0.4 | CFp | CBC | E-Distributie Muntenia | 09387492 |  | RO001E104407242/2 | 2022-03-09 | 2022
20102 | jud. ILFOV, loc. BRAGADIRU, Strada Laurului, nr. 12 | IF | 0.006 | 0.00586 | 0 | 0.4 | CFp | CBC | E-Distributie Muntenia | 09537921 |  | RO001E400233855/2 | 2022-03-21 | 2022
20103 | jud. ILFOV, loc. BRAGADIRU, Strada Safirului, nr. 85 A | IF | 0.003 | 0.002939 | 0 | 0.4 | CFp | CBC | E-Distributie Muntenia | 09538719 |  | RO001E141435148/2 | 2022-03-14 | 2022
20104 | jud. ILFOV, loc. BRAGADIRU, Strada Garofitei, nr. 36 A | IF | 0.010395 | 0.010186 | 0 | 0.4 | CFp | CBC | E-Distributie Muntenia | 09545200 |  | RO001E141399798/2 | 2022-03-10 | 2022
20105 | jud. ILFOV, loc. PANTELIMON, Strada Fericirii, nr. 17, ap. C1 | IF | 0.006 | 0.005878 | 0 | 0.4 | CFp | CBC | E-Distributie Muntenia | 09545645 |  | RO001E142364364/2 | 2022-03-09 | 2022
20106 | jud. BUCURESTI, loc. SECTOR 5, Strada Sebastian Mihail,scriitor, nr. 219 | B | 0.02 | 0.022 | 0 | 0.4 | CFp | CBC | E-Distributie Muntenia | 09540884 |  | RO001E108885044/2 | 2022-03-28 | 2022
20107 | jud. ILFOV, loc. TAMASI, ALEEA VERONICA, nr. 46 | IF | 0.003 | 0.002939 | 0 | 0.4 | CFp | CBC | E-Distributie Muntenia | 09543227 |  | RO001E401006719/3 | 2022-03-18 | 2022
20108 | jud. ILFOV, loc. DOMNESTI, Strada Stejarului, nr. 18 | IF | 0.006 | 0.00587 | 22 | 0.4 | CFp | CBC | E-Distributie Muntenia | 09543106 |  | RO001E401017441/3 | 2022-03-28 | 2022
20109 | jud. ILFOV, loc. VOLUNTARI, Bulevardul IULIAN MIHU, nr. 124V, ap. lot 798 | IF | 0.006 | 0.006 | 0 | 0.4 | CFp | CBC | E-Distributie Muntenia | 09546093 |  | RO001E141655962/2 | 2022-03-16 | 2022
20110 | jud. BUCURESTI, loc. SECTOR 5, Strada Tablan Dumitru,Sergent, nr. 2, ap. 20 | B | 0.006 | 0.0058 | 0 | 0.4 | CFp | CBC | E-Distributie Muntenia | 09551527 |  | RO001E110657198/2 | 2022-03-25 | 2022
20111 | jud. ILFOV, loc. BRAGADIRU, Strada Sperantei, nr. 29 | IF | 0.01 | 0.009799 | 0 | 0.4 | CFp | CBC | E-Distributie Muntenia | 09554264 |  | RO001E400971685/2 | 2022-03-09 | 2022
20112 | jud. ILFOV, loc. VOLUNTARI, Strada Stefan cel Mare, nr. 16 | IF | 0.005 | 0.004899 | 0 | 0.4 | CFp | CBC | E-Distributie Muntenia | 09558161 |  | RO001E400167187/2 | 2022-03-08 | 2022
20113 | jud. ILFOV, loc. BERCENI, Strada Dumbrava Rosie, nr. 30 | IF | 0.0048 | 0.0048 | 0 | 0.23 | CFp | CBC | E-Distributie Muntenia | 09352953 |  | RO001E141671364/2 | 2022-03-15 | 2022
20114 | jud. ILFOV, loc. VOLUNTARI, Strada EROU IANCU NICOLAE, nr. 146B | IF | 0.0048 | 0.004703 | 0 | 0.4 | CFp | CBC | E-Distributie Muntenia | 09378917 |  | RO001E142440561/2 | 2022-03-23 | 2022
20115 | jud. ILFOV, loc. VOLUNTARI, CARTIERUL Henri Coanda, nr. LOT 988 | IF | 0.01 | 0.01 | 0 | 0.4 | CFp | CBC | E-Distributie Muntenia | 09644563 |  | RO001E142092586/2 | 2022-03-17 | 2022
20116 | jud. BUCURESTI, loc. SECTOR 1, SOSEAUA Ionescu-Sisesti Gheorghe, nr. 266A, bl. C3 | B | 0.007 | 0.007 | 0 | 0.4 | CFp | CBC | E-Distributie Muntenia | 09331485 |  | RO001E110659280/2 | 2022-03-08 | 2022
20117 | jud. ILFOV, loc. BRANESTI, Strada Nufarului, nr. FN | IF | 0.005 | 0.004898 | 0 | 0.4 | CFp | CBC | E-Distributie Muntenia | 09233632 |  | RO001E141641596/2 | 2022-03-15 | 2022
20118 | jud. ILFOV, loc. PANTELIMON, Strada Rascoalei, nr. 83 | IF | 0.01184 | 0.011602 | 0 | 0.4 | CFp | CBC | E-Distributie Muntenia | 09218331 |  | RO001E141860735/2 | 2022-03-04 | 2022
20119 | jud. ILFOV, loc. CLINCENI, SOSEAUA SOSEAUA BUCURESTI-DOMNESTI, nr. 87N, ap. VILA 87 N | IF | 0.006 | 0.005879 | 0 | 0.4 | CFp | CBC | E-Distributie Muntenia | 09642149 |  | RO001E142189280/2 | 2022-03-31 | 2022
20120 | jud. BUCURESTI, loc. SECTOR 4, Intrarea Intrarea Zlatna, nr. 2 | B | 0.005 | 0.00485 | 0 | 0.4 | CFp | CBC | E-Distributie Muntenia | 09444087 |  | RO001E105540511/2 | 2022-03-10 | 2022
20121 | jud. BUCURESTI, loc. SECTOR 1, Strada Cutescu-Stork Cecilia, nr. 22-24, bl. CORP C, ap. C2 | B | 0.005 | 0.00484 | 0 | 0.23 | CFp | CBC | E-Distributie Muntenia | 09084929 |  | RO001E111034042/2 | 2022-03-22 | 2022
20122 | jud. ILFOV, loc. OSTRATU, Strada Salciei, nr. 20 | IF | 0.01 | 0.009799 | 20 | 0.4 | CFp | CBC | E-Distributie Muntenia | 09029167 |  | RO001E400925741/2 | 2022-03-25 | 2022
20123 | jud. ILFOV, loc. VOLUNTARI, Strada Constantin Brancoveanu, nr. 20 | IF | 0.005 | 0.004899 | 0 | 0.4 | CFp | CBC | E-Distributie Muntenia | 09036703 |  | RO001E400191016/2 | 2022-03-30 | 2022
20124 | jud. GIURGIU, loc. BOLINTIN-VALE, Strada PARTIZANI, nr. 15 | GR | 0.005 | 0.004899 | 0 | 0.4 | CFp | CBC | E-Distributie Muntenia | 09040832 |  | RO001E300900507/3 | 2022-03-02 | 2022
20125 | jud. BUCURESTI, loc. SECTOR 6, Strada Obcina Mare, nr. 2 | B | 0.05488 | 0.053777 | 0 | 0.4 | CFp | CBC | E-Distributie Muntenia | 09038319 |  | RO001E108655690/3 | 2022-03-03 | 2022
20126 | jud. ILFOV, loc. BUFTEA, Strada Fulger, nr. 51 | IF | 0.01 | 0.00979 | 0 | 0.4 | CFp | CBC | E-Distributie Muntenia | 09055399 |  | RO001E141773402/2 | 2022-03-23 | 2022
20127 | jud. BUCURESTI, loc. SECTOR 1, Strada Fagaras, nr. 22 | B | 0.003 | 0.003 | 0 | 0.4 | CFp | CBC | E-Distributie Muntenia | 09005673 |  | RO001E103155511/2 | 2022-03-02 | 2022
20128 | jud. BUCURESTI, loc. SECTOR 2, ALEEA Circului, nr. 6 | B | 0.00495 | 0.00495 | 0 | 0.4 | CFp | CBC | E-Distributie Muntenia | 08979542 |  | RO001E110700311/2 | 2022-03-18 | 2022
20129 | jud. ILFOV, loc. VOLUNTARI, Strada Emil Racovita, nr. 47, ap. C11 | IF | 0.00546 | 0.00535 | 0 | 0.4 | CFp | CBC | E-Distributie Muntenia | 08921317 |  | RO001E142465030/3 | 2022-03-08 | 2022
20130 | jud. ILFOV, loc. OTOPENI, Strada Matei Basarab, nr. 15H | IF | 0.01036 | 0.010148 | 10.24 | 0.4 | CFp | CBC | E-Distributie Muntenia | 08863914 |  | RO001E141945234/3 | 2022-03-08 | 2022
20131 | jud. ILFOV, loc. BERCENI, Strada T 5, nr. T5, bl. LOT 1, sc. P18/5/3-4 | IF | 0.013 | 0.01273 | 0 | 0.4 | CFp | CBC | E-Distributie Muntenia | 08475936 |  | RO001E142539380/2 | 2022-03-01 | 2022
20132 | jud. BUCURESTI, loc. SECTOR 6, Strada Patrarului, nr. 3A | B | 0.0046 | 0.004498 | 0 | 0.4 | CFp | CBC | E-Distributie Muntenia | 09428365 |  | RO001E110405447/1 | 2022-03-21 | 2022
20133 | jud. ILFOV, loc. BUFTEA, Strada Independentei, nr. 194 | IF | 0.0048 | 0.0048 | 0 | 0.23 | CFp | CBC | E-Distributie Muntenia | 09428565 |  | RO001E141655793/2 | 2022-03-30 | 2022
20134 | jud. ILFOV, loc. BUFTEA, SOSEAUA TAMASI, nr. 18B | IF | 0.006 | 0.00647 | 0 | 0.4 | CFp | CBC | E-Distributie Muntenia | 09417966 |  | RO001E401027510/3 | 2022-03-29 | 2022
20135 | jud. BUCURESTI, loc. SECTOR 3, DRUMUL Lunca Tarnavei, nr. 37A, bl. LOT 2 | B | 0.0082 | 0.008035 | 0 | 0.4 | CFp | CBC | E-Distributie Muntenia | 09518111 |  | RO001E110400600/1 | 2022-03-10 | 2022
20136 | jud. ILFOV, loc. OTOPENI, Strada Craitelor, nr. 67F | IF | 0.01 | 0.009799 | 0 | 0.4 | CFp | CBC | E-Distributie Muntenia | 09712589 |  | RO001E142140210/2 | 2022-03-22 | 2022
20137 | jud. ILFOV, loc. BRAGADIRU, Strada Verii, nr. 36D | IF | 0.0102 | 0.009995 | 0 | 0.4 | CFp | CBC | E-Distributie Muntenia | 09606701 |  | RO001E141196614/2 | 2022-03-21 | 2022
20138 | jud. BUCURESTI, loc. Sector 5, Strada DRUMUL FUNIGEILOR, nr. 48 | B | 0.003 | 0.00289 | 0 | 0.4 | CFp | CBC | E-Distributie Muntenia | 09402138 | 2022-02-04 | RO001E109104195/2 | 2022-03-30 | 2022
20139 | jud. ILFOV, loc. TUNARI, Strada Nicolae Iorga, nr. 106, ap. VILA 10 | IF | 0.006 | 0.005877 | 0 | 0.23 | CFp | CBC | E-Distributie Muntenia | 09234412 | 2022-01-10 | RO001E142474579/3 | 2022-03-22 | 2022
20140 | jud. BUCURESTI, loc. SECTOR 1, Strada Pietei, nr. 79 | B | 0.006 | 0.006 | 0 | 0.4 | CFp | CBC | E-Distributie Muntenia | 09426313 | 2022-02-01 | RO001E100595695/2 | 2022-03-28 | 2022
20141 | jud. ILFOV, loc. MOGOSOAIA, Strada Livezilor, nr. 40G | IF | 0.003 | 0.002939 | 0 | 0.4 | CFp | CBC | E-Distributie Muntenia | 09422958 | 2022-02-16 | RO001E142154990/3 | 2022-03-09 | 2022
20142 | jud. BUCURESTI, loc. SECTOR 5, SOSEAUA Bucuresti-Magurele, nr. 63B | B | 0.005 | 0.00485 | 0 | 0.4 | CFp | CBC | E-Distributie Muntenia | 09144226 | 2021-12-16 | RO001E110430951/1 | 2022-03-01 | 2022
20143 | jud. Ilfov, loc. OTOPENI, Strada Tudor Vladimirescu, nr. 88B, ap. 2 | IF | 0.003 | 0.002939 | 0 | 0.23 | CFp | CBC | E-Distributie Muntenia | 09348715 | 2022-01-21 | RO001E142294007/2 | 2022-03-11 | 2022
20144 | jud. ILFOV, loc. TEGHES, Strada Orhideelor, nr. 20 | IF | 0.004895 | 0.004796 | 0 | 0.4 | CFp | CBC | E-Distributie Muntenia | 09358300 | 2022-01-21 | RO001E142017123/2 | 2022-03-28 | 2022
20145 | jud. ILFOV, loc. DUDU, Strada Sperantei, nr. 3R, ap. C5 | IF | 0.003 | 0.00289 | 0 | 0.23 | CFp | CBC | E-Distributie Muntenia | 09264603 | 2022-01-13 | RO001E142276726/2 | 2022-03-03 | 2022
20146 | jud. ILFOV, loc. DUDU, Strada Sperantei, nr. 3R, ap. C1 | IF | 0.003 | 0.00289 | 0 | 0.23 | CFp | CBC | E-Distributie Muntenia | 09265022 | 2022-01-10 | RO001E142276760/2 | 2022-03-04 | 2022
20147 | jud. ILFOV, loc. BALOTESTI, Strada Stupinei, nr. 17 | IF | 0.003 | 0.00289 | 0 | 0.4 | CFp | CBC | E-Distributie Muntenia | 09266625 | 2022-01-21 | RO001E400587688/3 | 2022-03-11 | 2022
20148 | jud. ILFOV, loc. DUDU, Strada Sperantei, nr. 3R, ap. C4 | IF | 0.003 | 0.00289 | 0 | 0.23 | CFp | CBC | E-Distributie Muntenia | 09258193 | 2022-01-18 | RO001E142276737/2 | 2022-03-08 | 2022
20149 | jud. ILFOV, loc. DOBROESTI, Strada Progresului, nr. 31B | IF | 0.003 | 0.002939 | 0 | 0.4 | CFp | CBC | E-Distributie Muntenia | 09134359 | 2021-12-03 | RO001E141435003/2 | 2022-03-08 | 2022
20150 | jud. ILFOV, loc. MOGOSOAIA, Strada Livezilor, nr. 40F, ap. C2 | IF | 0.003 | 0.002939 | 0 | 0.4 | CFp | CBC | E-Distributie Muntenia | 09131346 | 2021-12-02 | RO001E142311029/2 | 2022-03-08 | 2022
20151 | jud. ILFOV, loc. BUFTEA, Strada Abatorului, nr. 13 | IF | 0.003 | 0.002938 | 0 | 0.23 | CFp | CBC | E-Distributie Muntenia | 09131203 | 2021-12-02 | RO001E400532655/2 | 2022-03-24 | 2022
20152 | jud. ILFOV, loc. CIOLPANI, Strada Fermei, nr. 44 | IF | 0.003 | 0.002939 | 0 | 0.23 | CFp | CBC | E-Distributie Muntenia | 09132023 | 2021-12-02 | RO001E401063486/2 | 2022-03-08 | 2022
20153 | jud. ILFOV, loc. MOGOSOAIA, Strada Fuiorului, nr. 4F | IF | 0.005 | 0.004899 | 0 | 0.4 | CFp | CBC | E-Distributie Muntenia | 09135840 | 2021-12-06 | RO001E141808591/3 | 2022-03-11 | 2022
20154 | jud. ILFOV, loc. PERIS, Strada Grigore Alexandrescu, nr. 21 | IF | 0.003 | 0.002939 | 0 | 0.23 | CFp | CBC | E-Distributie Muntenia | 09134545 | 2021-12-13 | RO001E400602798/3 | 2022-03-07 | 2022
20155 | jud. ILFOV, loc. DUDU, Strada Bradului, nr. 12, sc. FN | IF | 0.003 | 0.002939 | 0 | 0.4 | CFp | CBC | E-Distributie Muntenia | 09136024 | 2021-12-20 | RO001E400906728/3 | 2022-03-21 | 2022
20156 | jud. ILFOV, loc. TUNARI, Strada 1 Decembrie, nr. 90A, bl. CASA 1 | IF | 0.003 | 0.002939 | 0 | 0.23 | CFp | CBC | E-Distributie Muntenia | 09138486 | 2021-12-14 | RO001E142411446/3 | 2022-03-23 | 2022
20157 | jud. ILFOV, loc. MOGOSOAIA, Strada Fuiorului, nr. 4E | IF | 0.0072 | 0.007046 | 0 | 0.4 | CFp | CBC | E-Distributie Muntenia | 09129154 | 2021-12-03 | RO001E141781298/3 | 2022-03-10 | 2022
20158 | jud. ILFOV, loc. ROSU, Strada ACVILEI, nr. 10L | IF | 0.00494 | 0.004839 | 0 | 0.4 | CFp | CBC | E-Distributie Muntenia | 09143633 | 2021-12-21 | RO001E141292329/3 | 2022-03-10 | 2022
20159 | jud. ILFOV, loc. DUDU, Strada Salcamilor, nr. 48F | IF | 0.003 | 0.00284 | 0 | 0.4 | CFp | CBC | E-Distributie Muntenia | 09094124 | 2021-11-25 | RO001E141458727/3 | 2022-03-15 | 2022
20160 | jud. ILFOV, loc. BRAGADIRU, Strada Ghioceilor, nr. 12A | IF | 0.003 | 0.00284 | 0 | 0.4 | CFp | CBC | E-Distributie Muntenia | 09093928 | 2021-12-02 | RO001E141258691/2 | 2022-03-15 | 2022
20161 | jud. BUCURESTI, loc. SECTOR 6, Strada 9 Mai, nr. 31 A | B | 0.003 | 0.002939 | 0 | 0.23 | CFp | CBC | E-Distributie Muntenia | 08531527 | 2021-08-17 | RO001E103286178/2 | 2022-03-22 | 2022
20162 | jud. ILFOV, loc. CORBEANCA, Strada Cantonului, nr. 4A | IF | 0.02 | 0.019599 | 0 | 0.4 | CFp | CBC | E-Distributie Muntenia | 08149955 | 2021-06-23 | RO001E401140347/3 | 2022-03-15 | 2022
20163 | jud. ILFOV, loc. VOLUNTARI, Strada Aries, nr. 18H | IF | 0.003 | 0.002938 | 0 | 0.4 | CFp | CBC | E-Distributie Muntenia | 06260815 | 2020-08-21 | RO001E109039664/2 | 2022-03-15 | 2022
20164 | jud. ILFOV, loc. GHERMANESTI, Strada Sarmisegetuza, nr. 34 | IF | 0.005 | 0.004899 | 0 | 0.23 | CFp | CBC | E-Distributie Muntenia | 06096860 | 2020-08-04 | RO001E400770143/4 | 2022-03-22 | 2022
20165 | jud. ILFOV, loc. DOMNESTI, Intrarea Abnegatiei, nr. 8 | IF | 0.005 | 0.004899 | 0 | 0.23 | CFp | CBC | E-Distributie Muntenia | 09378565 | 2022-02-03 | RO001E401143610/3 | 2022-02-24 | 2022
20166 | jud. ILFOV, loc. BRAGADIRU, Strada Safirului, nr. 89-91A, ap. C2 | IF | 0.0082 | 0.008035 | 0 | 0.23 | CFp | CBC | E-Distributie Muntenia | 09203600 | 2022-01-05 | RO001E142398383/2 | 2022-02-08 | 2022
20167 | jud. ILFOV, loc. BALOTESTI, Strada Broscari, nr. 77 | IF | 0.006 | 0.00582 | 0 | 0.4 | CFp | CBC | E-Distributie Muntenia | 09173316 | 2021-12-21 | RO001E141224391/2 | 2022-02-21 | 2022
20168 | jud. ILFOV, loc. BRAGADIRU, Strada Verii, nr. 7, ap. CASA 2 | IF | 0.003 | 0.002938 | 0 | 0.23 | CFp | CBC | E-Distributie Muntenia | 09160700 | 2022-01-13 | RO001E142079569/2 | 2022-02-22 | 2022
20169 | jud. ILFOV, loc. BRAGADIRU, Strada Margelelor, nr. 16U | IF | 0.01 | 0.00978 | 0 | 0.4 | CFp | CBC | E-Distributie Muntenia | 09431670 | 2022-02-03 | RO001E141944187/2 | 2022-02-11 | 2022
20170 | jud. ILFOV, loc. BRAGADIRU, Strada Unirii, nr. 68 | IF | 0.003 | 0.002935 | 0 | 0.4 | CFp | CBC | E-Distributie Muntenia | 08124966 | 2021-06-29 | RO001E141713765/3 | 2022-02-15 | 2022
20171 | jud. BUCURESTI, loc. SECTOR 4, Strada Runcu, nr. 36, bl. - | B | 0.00486 | 0.004753 | 0 | 0.4 | CFp | CBC | E-Distributie Muntenia | 09184856 |  | RO001E108644137/2 | 2022-02-16 | 2022
20172 | jud. BUCURESTI, loc. SECTOR 2, Strada Cornisei, nr. 11 | B | 0.0046 | 0.004498 | 0 | 0.23 | CFp | CBC | E-Distributie Muntenia | 09404196 |  | RO001E105257392/2 | 2022-02-03 | 2022
20173 | jud. ILFOV, loc. BERCENI, Strada Occidentului, nr. 2C, ap. 2 | IF | 0.003 | 0.002939 | 0 | 0.23 | CFp | CBC | E-Distributie Muntenia | 09392560 |  | RO001E142189011/2 | 2022-02-23 | 2022
20174 | jud. BUCURESTI, loc. SECTOR 5, SOSEAUA Vartejului, nr. 72 | B | 0.008415 | 0.008147 | 0 | 0.4 | CFp | CBC | E-Distributie Muntenia | 09401012 |  | RO001E111140758/2 | 2022-02-11 | 2022
20175 | jud. ILFOV, loc. BALOTESTI, SOSEAUA Unirii, nr. 1 | IF | 0.05 | 0.048999 | 0 | 0.4 | CFp | CBC | E-Distributie Muntenia | 06882343 |  | RO001E141865684/2 | 2022-02-28 | 2022
20176 | jud. ILFOV, loc. MOGOSOAIA, Strada Basculei, nr. 21B | IF | 0.006 | 0.005878 | 0 | 0.23 | CFp | CBC | E-Distributie Muntenia | 09388574 |  | RO001E142119968/2 | 2022-02-15 | 2022
20177 | jud. ILFOV, loc. MOGOSOAIA, Strada Lalelelor, nr. 6 | IF | 0.008 | 0.007839 | 0 | 0.23 | CFp | CBC | E-Distributie Muntenia | 09351480 |  | RO001E400941143/2 | 2022-02-02 | 2022
20178 | jud. BUCURESTI, loc. SECTOR 6, Strada Filimon Nicolae, nr. 65 | B | 0.00494 | 0.004839 | 0 | 0.4 | CFp | CBC | E-Distributie Muntenia | 09370818 |  | RO001E110032993/2 | 2022-02-28 | 2022
20179 | jud. ILFOV, loc. PANTELIMON, Strada BINELUI, nr. 42A | IF | 0.0046 | 0.004498 | 0 | 0.23 | CFp | CBC | E-Distributie Muntenia | 09369843 |  | RO001E142671758/3 | 2022-02-11 | 2022
20180 | jud. ILFOV, loc. PANTELIMON, Strada Fericirii, nr. 13 | IF | 0.006 | 0.005878 | 0 | 0.4 | CFp | CBC | E-Distributie Muntenia | 09372140 |  | RO001E141311433/2 | 2022-02-24 | 2022
20181 | jud. ILFOV, loc. CORBEANCA, Strada Cantonului, nr. 48B | IF | 0.005 | 0.004899 | 0 | 0.4 | CFp | CBC | E-Distributie Muntenia | 09326612 |  | RO001E142149118/1 | 2022-02-07 | 2022
20182 | jud. ILFOV, loc. ROSU, Strada ACVILEI, nr. 4K | IF | 0.005 | 0.00489 | 0 | 0.23 | CFp | CBC | E-Distributie Muntenia | 09285006 |  | RO001E142229993/2 | 2022-02-28 | 2022
20183 | jud. ILFOV, loc. LIPIA, Strada Cabanei Caldarusani, nr. FN, bl. T157, sc. P660/2 | IF | 0.005 | 0.004898 | 0 | 0.4 | CFp | CBC | E-Distributie Muntenia | 09234272 |  | RO001E141578146/2 | 2022-02-23 | 2022
20184 | jud. ILFOV, loc. JILAVA, Strada Libertatii, nr. 5 | IF | 0.006 | 0.005879 | 0 | 0.4 | CFp | CBC | E-Distributie Muntenia | 09248708 |  | RO001E400435332/2 | 2022-02-07 | 2022
20185 | jud. ILFOV, loc. CORBEANCA, Strada Spiralei, nr. 13L | IF | 0.005985 | 0.005765 | 0 | 0.23 | CFp | CBC | E-Distributie Muntenia | 09205691 |  | RO001E141180493/3 | 2022-02-23 | 2022
20186 | jud. ILFOV, loc. GLINA, Strada LIBERTATII, nr. 184 A | IF | 0.0074 | 0.007251 | 50 | 0.4 | CFp | CBC | E-Distributie Muntenia | 09163525 |  | RO001E142163226/2 | 2022-02-24 | 2022
20187 | jud. ILFOV, loc. POPESTI-LEORDENI, Strada Oituz, nr. 107 | IF | 0.0073 | 0.007152 | 0 | 0.4 | CFp | CBC | E-Distributie Muntenia | 09174122 |  | RO001E108950250/2 | 2022-02-15 | 2022
20188 | jud. ILFOV, loc. PANTELIMON, Strada Saturn, nr. 16 | IF | 0.0082 | 0.008035 | 0 | 0.4 | CFp | CBC | E-Distributie Muntenia | 09109525 |  | RO001E141903586/2 | 2022-02-03 | 2022
20189 | jud. ILFOV, loc. BRAGADIRU, SOSEAUA Alexandriei, nr. 100 | IF | 0.00675 | 0.006614 | 0 | 0.4 | CFp | CBC | E-Distributie Muntenia | 09114178 |  | RO001E109037088/2 | 2022-02-01 | 2022
20190 | jud. ILFOV, loc. PASAREA, Strada Ion Creanga, nr. 17 | IF | 0.015 | 0.014698 | 0 | 0.4 | CFp | CBC | E-Distributie Muntenia | 09113455 |  | RO001E400176514/2 | 2022-02-18 | 2022
20191 | jud. BUCURESTI, loc. SECTOR 6, Strada Vladeasa, nr. 9 | B | 0.025 | 0.024495 | 0 | 0.4 | CFp | CBC | E-Distributie Muntenia | 09038327 |  | RO001E108505098/3 | 2022-02-08 | 2022
20192 | jud. ILFOV, loc. BRAGADIRU, Strada DANTELEI, nr. 43 | IF | 0.005 | 0.004898 | 0 | 0.4 | CFp | CBC | E-Distributie Muntenia | 09491331 |  | RO001E142002880/2 | 2022-02-22 | 2022
20193 | jud. ILFOV, loc. OTOPENI, Strada Ferme L, nr. 12 | IF | 0.0099 | 0.009672 | 0 | 0.4 | CFp | CBC | E-Distributie Muntenia | 08702281 |  | RO001E141347601/2 | 2022-02-15 | 2022
20194 | jud. ILFOV, loc. PANTELIMON, Strada Intravilan, nr. T54,P503/7 | IF | 0.012 | 0.011759 | 0 | 0.4 | CFp | CBC | E-Distributie Muntenia | 09427647 |  | RO001E142801393/2 | 2022-02-22 | 2022
20195 | jud. ILFOV, loc. DOMNESTI, SOSEAUA Bucuresti-Domnesti, nr. 18 | IF | 0.005 | 0.004899 | 0 | 0.23 | CFp | CBC | E-Distributie Muntenia | 09378461 | 2022-01-27 | RO001E401119130/2 | 2022-02-25 | 2022
20196 | jud. ILFOV, loc. DUDU, Strada Salcamilor, nr. 28 | IF | 0.003 | 0.00289 | 0 | 0.23 | CFp | CBC | E-Distributie Muntenia | 09320582 | 2022-01-18 | RO001E400250810/2 | 2022-02-28 | 2022
20197 | jud. GIURGIU, loc. ISVOARELE, SOSEAUA Principala, nr. 103-105 | GR | 0.0175 | 0.017149 | 0 | 0.4 | CFp | CBC | E-Distributie Muntenia | 09240397 | 2022-01-25 | RO001E300762457/3 | 2022-02-10 | 2022
20198 | jud. ILFOV, loc. DOMNESTI, Intrarea Nufarul Alb, nr. 10 | IF | 0.003 | 0.00289 | 0 | 0.23 | CFp | CBC | E-Distributie Muntenia | 09254753 | 2022-01-12 | RO001E400943336/3 | 2022-02-23 | 2022
20199 | jud. ILFOV, loc. ROSU, Strada Pufuleti, nr. 35B | IF | 0.003 | 0.00289 | 0 | 0.23 | CFp | CBC | E-Distributie Muntenia | 09257643 | 2022-01-13 | RO001E400913366/2 | 2022-02-22 | 2022
20200 | jud. ILFOV, loc. OTOPENI, Strada Craitelor, nr. 71E | IF | 0.003 | 0.002939 | 0 | 0.4 | CFp | CBC | E-Distributie Muntenia | 09176681 | 2021-12-23 | RO001E142434452/2 | 2022-02-22 | 2022
20201 | jud. ILFOV, loc. TANCABESTI, SOSEAUA Bucuresti-Ploiesti, nr. 383 | IF | 0.003 | 0.002939 | 0 | 0.23 | CFp | CBC | E-Distributie Muntenia | 09131296 | 2021-12-02 | RO001E400754831/2 | 2022-02-28 | 2022
20202 | jud. ILFOV, loc. IZVORANI, Strada Nicolae Grigorescu, nr. 2C | IF | 0.006 | 0.005878 | 0 | 0.23 | CFp | CBC | E-Distributie Muntenia | 09131710 | 2021-12-14 | RO001E141504178/3 | 2022-02-25 | 2022
20203 | jud. ILFOV, loc. PERIS, Strada Principala, nr. 134 | IF | 0.003 | 0.002939 | 0 | 0.23 | CFp | CBC | E-Distributie Muntenia | 09136155 | 2021-12-21 | RO001E400602079/3 | 2022-02-28 | 2022
20204 | jud. ILFOV, loc. CIOLPANI, DRUMUL PISCULUI, nr. 47 | IF | 0.003 | 0.002939 | 0 | 0.23 | CFp | CBC | E-Distributie Muntenia | 09136282 | 2021-12-08 | RO001E400828259/3 | 2022-02-25 | 2022
20205 | jud. ILFOV, loc. BALOTESTI, Strada FLAMINGO, nr. 50/5.4 | IF | 0.008 | 0.007839 | 0 | 0.4 | CFp | CBC | E-Distributie Muntenia | 09135261 | 2021-12-06 | RO001E142451484/2 | 2022-02-25 | 2022
20206 | jud. ILFOV, loc. PERIS, Strada Profesor Ion Dorobantu, nr. 35 | IF | 0.003 | 0.002939 | 0 | 0.23 | CFp | CBC | E-Distributie Muntenia | 09147040 | 2021-12-15 | RO001E400605522/2 | 2022-02-28 | 2022
20207 | jud. ILFOV, loc. BERCENI, Strada PLOPILOR, nr. 23 | IF | 0.005 | 0.004899 | 0 | 0.4 | CFp | CBC | E-Distributie Muntenia | 09101240 | 2021-11-29 | RO001E142138633/3 | 2022-02-18 | 2022
20208 | jud. ILFOV, loc. VIDRA, Strada Sfantul Dumitru, nr. 17 | IF | 0.003 | 0.002939 | 0 | 0.4 | CFp | CBC | E-Distributie Muntenia | 09114122 | 2021-12-09 | RO001E142764841/2 | 2022-02-11 | 2022
20209 | jud. ILFOV, loc. OTOPENI, Strada 23 August, nr. 89C | IF | 0.008 | 0.007839 | 0 | 0.4 | CFp | CBC | E-Distributie Muntenia | 09071822 | 2021-12-03 | RO001E400973115/2 | 2022-02-25 | 2022
20210 | jud. BUCURESTI, loc. SECTOR 6, Strada Chemarii, nr. 3-5 | B | 0.005 | 0.004899 | 0 | 0.4 | CFp | CBC | E-Distributie Muntenia | 09072424 | 2021-11-26 | RO001E119759943/2 | 2022-02-07 | 2022
20211 | jud. ILFOV, loc. DUMBRAVENI, Strada Ion Lahovari, nr. 91/18 | IF | 0.003 | 0.002939 | 0 | 0.4 | CFp | CBC | E-Distributie Muntenia | 09072213 | 2021-11-22 | RO001E141484490/2 | 2022-02-11 | 2022
20212 | jud. BUCURESTI, loc. SECTOR 6, ALEEA Domnisoara Pogany, nr. 10 | B | 0.005 | 0.004899 | 0 | 0.4 | CFp | CBC | E-Distributie Muntenia | 09081213 | 2021-11-17 | RO001E119909625/2 | 2022-02-14 | 2022
20213 | jud. BUCURESTI, loc. SECTOR 6, Strada Chemarii, nr. 7-11 | B | 0.003 | 0.002939 | 0 | 0.4 | CFp | CBC | E-Distributie Muntenia | 09078085 | 2021-11-29 | RO001E107352828/3 | 2022-02-21 | 2022
20214 | jud. ILFOV, loc. POPESTI-LEORDENI, Strada Sperantei, nr. 34 | IF | 0.003 | 0.002939 | 0 | 0.4 | CFp | CBC | E-Distributie Muntenia | 09054453 | 2021-11-26 | RO001E141233852/3 | 2022-02-15 | 2022
20215 | jud. ILFOV, loc. CLINCENI, Strada Fortului, nr. 19, ap. C1 | IF | 0.003 | 0.002939 | 0 | 0.23 | CFp | CBC | E-Distributie Muntenia | 09054303 | 2021-12-03 | RO001E142479653/3 | 2022-02-14 | 2022
20216 | jud. ILFOV, loc. VOLUNTARI, Strada Emil Racovita, nr. 70, bl. VILA11D1 | IF | 0.005 | 0.004899 | 0 | 0.4 | CFp | CBC | E-Distributie Muntenia | 09063938 | 2021-11-29 | RO001E141825297/2 | 2022-02-15 | 2022
20217 | jud. ILFOV, loc. OSTRATU, Strada ALUNULUI, nr. 13 | IF | 0.005 | 0.004899 | 0 | 0.4 | CFp | CBC | E-Distributie Muntenia | 09021815 | 2021-11-11 | RO001E141710256/2 | 2022-02-21 | 2022
20218 | jud. ILFOV, loc. OSTRATU, Strada Margaritarului, nr. 36 | IF | 0.003 | 0.002939 | 0 | 0.4 | CFp | CBC | E-Distributie Muntenia | 08952021 | 2021-10-12 | RO001E141721056/2 | 2022-02-22 | 2022
20219 | jud. GIURGIU, loc. SABARENI, Strada Principala, nr. 121 E | GR | 0.004 | 0.00387 | 0 | 0.4 | CFp | CBC | E-Distributie Muntenia | 08769869 | 2021-09-14 | RO001E131383106/2 | 2022-02-14 | 2022
20220 | jud. BUCURESTI, loc. SECTOR 3, DRUMUL Gura Ariesului, nr. 139F | B | 0.003 | 0.002939 | 0 | 0.4 | CFp | CBC | E-Distributie Muntenia | 08529153 | 2021-08-18 | RO001E110241580/2 | 2022-02-04 | 2022
20221 | jud. ILFOV, loc. VIDRA, Strada Principala, nr. 381 | IF | 0.003 | 0.00289 | 0 | 0.23 | CFp | CBC | E-Distributie Muntenia | 09134345 | 2021-12-06 | RO001E400498836/2 | 2022-02-11 | 2022
20222 | jud. ILFOV, loc. POPESTI LEORDENI, Strada AMURGULUI, nr. 64 I | IF | 0.006 | 0.00582 | 0 | 0.4 | CFp | CBC | E-Distributie Muntenia | 09150402 | 2021-12-23 | RO001E141668023/3 | 2022-02-10 | 2022
20223 | jud. BUCURESTI, loc. SECTOR 6, Strada Catinei, nr. 18D | B | 0.003 | 0.00284 | 0 | 0.4 | CFp | CBC | E-Distributie Muntenia | 09101460 | 2021-12-03 | RO001E107352020/2 | 2022-02-10 | 2022
20224 | jud. ILFOV, loc. CIOROGARLA, SOSEAUA Bucuresti, nr. 261D | IF | 0.003 | 0.00289 | 0 | 0.4 | CFp | CBC | E-Distributie Muntenia | 09083844 | 2021-11-26 | RO001E401133260/3 | 2022-02-03 | 2022
20225 | jud. ILFOV, loc. PANTELIMON, Strada BINELUI, nr. 38A | IF | 0.003 | 0.00289 | 0 | 0.23 | CFp | CBC | E-Distributie Muntenia | 09041773 | 2021-12-02 | RO001E142490937/3 | 2022-02-25 | 2022
20226 | jud. BUCURESTI, loc. SECTOR 1, Strada Feldioara, nr. 9 | B | 0.004 | 0.004 | 0 | 0.4 | CFp | CBC | E-Distributie Muntenia | 09010882 | 2021-11-03 | RO001E100690905/2 | 2022-02-28 | 2022
20227 | jud. ILFOV, loc. TAMASI, Strada Crinului, nr. 8 | IF | 0.003 | 0.002939 | 0 | 0.23 | CFp | CBC | E-Distributie Muntenia | 08951948 | 2021-10-12 | RO001E400582582/2 | 2022-02-01 | 2022
20228 | jud. ILFOV, loc. CHITILA, Strada AUREL VLAICU, nr. 85 | IF | 0.015 | 0.019599 | 0 | 0.4 | CFp | CBC | E-Distributie Muntenia | 08919549 | 2021-11-05 | RO001E400422518/3 | 2022-02-24 | 2022
20229 | jud. ILFOV, loc. ROSU, Strada ACVILEI, nr. 37A, ap. C2 | IF | 0.003 | 0.002939 | 0 | 0.23 | CFp | CBC | E-Distributie Muntenia | 08663530 | 2021-09-14 | RO001E142199810/1 | 2022-02-01 | 2022
20230 | jud. ILFOV, loc. 1 DECEMBRIE, Strada Tineretului, nr. 18-20 | IF | 0.01 | 0.0097 | 0 | 0.4 | CFp | CBC | E-Distributie Muntenia | 08983991 | 2021-11-16 | RO001E142233976/2 | 2022-02-04 | 2022
20231 | jud. ILFOV, loc. PERIS, Strada Morii, nr. 23D | IF | 0.011 | 0.01072 | 0 | 0.4 | CFp | CBC | E-Distributie Muntenia | 08550840 | 2021-09-29 | RO001E141318823/3 | 2022-02-25 | 2022
20232 | jud. BUCURESTI, loc. SECTOR 2, Strada Vasile Lascar, nr. 108-116 | B | 0.1488 | 0 | 0 | 10 | CFp | CBC | E-Distributie Muntenia | 08356024 | 2021-07-23 | RO001E119338003/1 | 2022-02-08 | 2022
20233 | jud. ILFOV, loc. DUMBRAVENI, Strada Lahovari, nr. 87C10 | IF | 0.01 | 0.019462 | 0 | 0.4 | CFp | CBC | E-Distributie Muntenia | 07664337 | 2021-04-14 | RO001E141237744/3 | 2022-02-28 | 2022
20234 | jud. GIURGIU, loc. HOTARELE, Strada MARULUI, nr. 33 | GR | 0.005 | 0.004899 | 0 | 0.4 | CFp | CBC | E-Distributie Muntenia | 06278332 | 2020-08-31 | RO001E300750072/2 | 2022-02-15 | 2022
20235 | jud. BUCURESTI, loc. SECTOR 5, Strada Niculescu Iosif, nr. 8 | B | 0.005 | 0.004899 | 0 | 0.4 | CFp | CBC | E-Distributie Muntenia | 09186645 | 2021-12-13 | RO001E108077249/3 | 2022-01-31 | 2022
20236 | jud. ILFOV, loc. BRAGADIRU, Strada Luceafarului, nr. 26 | IF | 0.008 | 0.007839 | 0 | 0.4 | CFp | CBC | E-Distributie Muntenia | 09064260 | 2021-12-10 | RO001E401058659/2 | 2022-01-27 | 2022
20237 | jud. ILFOV, loc. BERCENI, Strada Eroilor, nr. 14-23 | IF | 0.003 | 0.002939 | 0 | 0.23 | CFp | CBC | E-Distributie Muntenia | 08685091 | 2021-09-13 | RO001E142444453/2 | 2022-01-19 | 2022
20238 | jud. ILFOV, loc. DUDU, Strada Orhideelor, nr. 17D, bl. -, sc. -, et. -, ap. - | IF | 0.007 | 0.00684 | 0 | 0.4 | CFp | CBC | E-Distributie Muntenia | 09249889 |  | RO001E141350278/2 | 2022-01-23 | 2022
20239 | jud. ILFOV, loc. PANTELIMON, SOSEAUA Bucuresti-Cernica, nr. 0 791, bl. 1 | IF | 0.020208 | 0.019704 | 0 | 0.4 | CFp | CBC | E-Distributie Muntenia | 08858641 |  | RO001E400164869/2 | 2022-01-28 | 2022
20240 | jud. ILFOV, loc. ORDOREANU, Strada Argesului, nr. 53 | IF | 0.00975 | 0.009553 | 0 | 0.4 | CFp | CBC | E-Distributie Muntenia | 09359820 |  | RO001E401169045/2 | 2022-01-25 | 2022
20241 | jud. ILFOV, loc. CLINCENI, SOSEAUA Bucuresti-Domnesti, nr. 87 U | IF | 0.005915 | 0.005795 | 0 | 0.23 | CFp | CBC | E-Distributie Muntenia | 09369461 |  | RO001E142265623/3 | 2022-01-31 | 2022
20242 | jud. ILFOV, loc. CLINCENI, Strada Tudor Vladimirescu, nr. 81 | IF | 0.00546 | 0.00535 | 0 | 0.4 | CFp | CBC | E-Distributie Muntenia | 09333314 |  | RO001E400915908/2 | 2022-01-27 | 2022
20243 | jud. BUCURESTI, loc. SECTOR 1, Strada Durau, nr. 100 | B | 0.01 | 0.01 | 0 | 0.4 | CFp | CBC | E-Distributie Muntenia | 09331889 |  | RO001E108929762/2 | 2022-01-27 | 2022
20244 | jud. GIURGIU, loc. BACU, Strada Ciorogarlei, nr. 190 D | GR | 0.003 | 0.002939 | 0 | 0.4 | CFp | CBC | E-Distributie Muntenia | 09265717 |  | RO001E131375590/2 | 2022-01-17 | 2022
20245 | jud. ILFOV, loc. PETRESTI, Strada Crizantemelor, nr. 5 | IF | 0.008 | 0.007834 | 0 | 0.4 | CFp | CBC | E-Distributie Muntenia | 09256220 |  | RO001E400980731/2 | 2022-01-26 | 2022
20246 | jud. ILFOV, loc. BUFTEA, Strada Viilor, nr. 19 | IF | 0.005 | 0.004899 | 0 | 0.23 | CFp | CBC | E-Distributie Muntenia | 09216847 |  | RO001E400535962/2 | 2022-01-17 | 2022
20247 | jud. GIURGIU, loc. SLOBOZIA, Strada Teiului, nr. 459 | GR | 0.003 | 0.002939 | 0 | 0.4 | CFp | CBC | E-Distributie Muntenia | 09172240 |  | RO001E300455580/2 | 2022-01-26 | 2022
20248 | jud. ILFOV, loc. VOLUNTARI, Strada EROU IANCU NICOLAE, nr. 47 H | IF | 0.004 | 0.00382 | 39.474 | 0.4 | CFp | CBC | E-Distributie Muntenia | 09174131 |  | RO001E400949365/2 | 2022-01-21 | 2022
20249 | jud. ILFOV, loc. OTOPENI, Strada Matei Basarab, nr. 25F | IF | 0.01 | 0.009799 | 0 | 0.4 | CFp | CBC | E-Distributie Muntenia | 09135353 |  | RO001E141610323/2 | 2022-01-26 | 2022
20250 | jud. ILFOV, loc. CIOROGARLA, SOSEAUA Bucuresti, nr. 96 | IF | 0.005 | 0.004899 | 0 | 0.4 | CFp | CBC | E-Distributie Muntenia | 09120357 |  | RO001E400378428/3 | 2022-01-12 | 2022
20251 | jud. BUCURESTI, loc. SECTOR 1, DRUMUL Padurea Neagra, nr. 8A | B | 0.007125 | 0.006982 | 0 | 0.4 | CFp | CBC | E-Distributie Muntenia | 09129723 |  | RO001E110264349/1 | 2022-01-20 | 2022
20252 | jud. ILFOV, loc. CHIAJNA, Strada Luceafarului, nr. 16I | IF | 0.0045 | 0.00439 | 0 | 0.4 | CFp | CBC | E-Distributie Muntenia | 09081227 |  | RO001E141970333/2 | 2022-01-19 | 2022
20253 | jud. ILFOV, loc. DUDU, Intrarea Trandafirilor, nr. 7A | IF | 0.007 | 0.00684 | 0 | 0.4 | CFp | CBC | E-Distributie Muntenia | 09053082 |  | RO001E141557479/3 | 2022-01-05 | 2022
20254 | jud. ILFOV, loc. DIMIENI, SOSEAUA Tunari-Balotesti, nr. 76A | IF | 0.006 | 0.005879 | 0 | 0.4 | CFp | CBC | E-Distributie Muntenia | 09056553 |  | RO001E141917031/2 | 2022-01-14 | 2022
20255 | jud. ILFOV, loc. VOLUNTARI, DRUMUL Negru, nr. 21 | IF | 0.00801 | 0.00779 | 11 | 0.4 | CFp | CBC | E-Distributie Muntenia | 08992753 |  | RO001E400940186/2 | 2022-01-17 | 2022
20256 | jud. BUCURESTI, loc. SECTOR 1, Strada Golovita, nr. 14A | B | 0.003 | 0.003 | 0 | 0.4 | CFp | CBC | E-Distributie Muntenia | 08980153 |  | RO001E119916027/2 | 2022-01-27 | 2022
20257 | jud. ILFOV, loc. PANTELIMON, Intrarea Latina, nr. 4 | IF | 0.005 | 0.004899 | 0 | 0.4 | CFp | CBC | E-Distributie Muntenia | 08887920 |  | RO001E400976219/4 | 2022-01-14 | 2022
20258 | jud. ILFOV, loc. TAMASI, Strada Astrelor, nr. 40 | IF | 0.006 | 0.00583 | 0 | 0.4 | CFp | CBC | E-Distributie Muntenia | 09023471 | 2021-11-29 | RO001E141211836/3 | 2022-01-28 | 2022
20259 | jud. ILFOV, loc. CORNETU, Strada Fagului, nr. 9, ap. NC2465/36 | IF | 0.005 | 0.004899 | 5.32 | 0.4 | CFp | CBC | E-Distributie Muntenia | 08567819 | 2021-09-02 | RO001E141432347/3 | 2022-01-19 | 2022
20260 | jud. ILFOV, loc. POPESTI-LEORDENI, SOSEAUA Leordeni, nr. 90B | IF | 0.06762 | 0.066264 | 0 | 0.4 | CFp | CBC | E-Distributie Muntenia | 08536451 | 2021-10-05 | RO001E141441707/1 | 2022-01-20 | 2022
20261 | jud. BUCURESTI, loc. SECTOR 1, Strada Naum Ramniceanu, nr. 34 | B | 0.003 | 0.003 | 0 | 0.4 | CFp | CBC | E-Distributie Muntenia | 06385267 | 2020-09-09 | RO001E101458931/3 | 2022-01-19 | 2022
20262 | jud. GIURGIU, loc. MIHAILESTI, Strada DIGULUI, nr. 19A | IF | 0.005 | 0.004899 | 0 | 0.4 | CFp | CBC | E-Distributie Muntenia | 09220716 | 2021-12-17 | RO001E301188955/3 | 2021-12-21 | 2021
20263 | jud. BUCURESTI, loc. SECTOR 1, Strada Mitropolitul Varlaam, nr. 30 -32 | B | 0.005 | 0.005 | 0 | 0.4 | CFp | CBC | E-Distributie Muntenia | 09110352 | 2021-11-26 | RO001E109020181/2 | 2021-12-22 | 2021
20264 | jud. ILFOV, loc. GLINA, Intrarea intrarea parcului, nr. 14 | IF | 0.003 | 0.00284 | 0 | 0.23 | CFp | CBC | E-Distributie Muntenia | 09082080 | 2021-11-26 | RO001E142230063/2 | 2021-12-22 | 2021
20265 | jud. GIURGIU, loc. GIURGIU, Strada Daliei, nr. 2B | GR | 0.003 | 0.002935 | 0 | 0.4 | CFp | CBC | E-Distributie Muntenia | 09098177 | 2021-12-03 | RO001E301222325/3 | 2021-12-15 | 2021
20266 | jud. ILFOV, loc. VOLUNTARI, Strada Eugen Jebeleanu, nr. 32D | IF | 0.005 | 0.004898 | 0 | 0.4 | CFp | CBC | E-Distributie Muntenia | 09020017 |  | RO001E142673479/2 | 2021-12-23 | 2021
20267 | jud. BUCURESTI, loc. SECTOR 6, ALEEA Lunca Cernei, nr. 3 | B | 0.05488 | 0.053777 | 0 | 0.4 | CFp | CBC | E-Distributie Muntenia | 08992587 |  | RO001E108655588/3 | 2021-12-23 | 2021
20268 | jud. GIURGIU, loc. GIURGIU, Strada Dunarii, nr. 98 | GR | 0.006 | 0.005879 | 0 | 0.4 | CFp | CBC | E-Distributie Muntenia | 09202153 |  | RO001E300030163/2 | 2021-12-30 | 2021
20269 | jud. ILFOV, loc. DOMNESTI, Strada Intravilan, nr. T41, bl. C6 | IF | 0.005 | 0.004899 | 0 | 0.23 | CFp | CBC | E-Distributie Muntenia | 09173348 |  | RO001E142230759/2 | 2021-12-23 | 2021
20270 | jud. BUCURESTI, loc. SECTOR 1, Strada Transilvaniei, nr. 64 | B | 0.005 | 0.005 | 0 | 0.4 | CFp | CBC | E-Distributie Muntenia | 09132300 |  | RO001E109451000/2 | 2021-12-09 | 2021
20271 | jud. ILFOV, loc. BRANESTI, Strada Oituz, nr. 98A | IF | 0.005 | 0.004898 | 0 | 0.4 | CFp | CBC | E-Distributie Muntenia | 09131476 |  | RO001E141911901/2 | 2021-12-22 | 2021
20272 | jud. GIURGIU, loc. MIHAILESTI, Strada Principala Tufa, nr. 74 | GR | 0.005 | 0.004899 | 0 | 0.4 | CFp | CBC | E-Distributie Muntenia | 09139993 |  | RO001E131265329/2 | 2021-12-28 | 2021
20273 | jud. ILFOV, loc. DOMNESTI, Strada George Cosbuc, nr. 8 | IF | 0.005 | 0.004899 | 0 | 0.4 | CFp | CBC | E-Distributie Muntenia | 09150228 |  | RO001E400412708/3 | 2021-12-24 | 2021
20274 | jud. ILFOV, loc. ROSU, Strada Caporal Calin Dumitru, nr. 18A | IF | 0.00999 | 0.009789 | 0 | 0.4 | CFp | CBC | E-Distributie Muntenia | 09110509 |  | RO001E141885237/2 | 2021-12-16 | 2021
20275 | jud. GIURGIU, loc. CETATEA, Strada Eroilor, nr. 9 | GR | 0.006 | 0.005879 | 0 | 0.4 | CFp | CBC | E-Distributie Muntenia | 09115567 |  | RO001E131269288/2 | 2021-12-07 | 2021
20276 | jud. BUCURESTI, loc. SECTOR 5, Strada Bratasanca, nr. 70 | B | 0.0064 | 0.006271 | 0 | 0.4 | CFp | CBC | E-Distributie Muntenia | 09126424 |  | RO001E108204128/2 | 2021-12-22 | 2021
20277 | jud. ILFOV, loc. TAMASI, Strada Ciocarliei, nr. 7 | IF | 0.006 | 0.005878 | 0 | 0.4 | CFp | CBC | E-Distributie Muntenia | 09130664 |  | RO001E401141269/2 | 2021-12-17 | 2021
20278 | jud. ILFOV, loc. PANTELIMON, Strada Albatrosului, nr. 1 | IF | 0.0082 | 0.008035 | 0 | 0.4 | CFp | CBC | E-Distributie Muntenia | 09082656 |  | RO001E141289707/2 | 2021-12-09 | 2021
20279 | jud. ILFOV, loc. DUDU, Strada Orhideelor, nr. 17G | IF | 0.00675 | 0.006595 | 0 | 0.4 | CFp | CBC | E-Distributie Muntenia | 09052943 |  | RO001E141350335/2 | 2021-12-27 | 2021
20280 | jud. ILFOV, loc. CLINCENI, Strada Fortului, nr. 27A | IF | 0.01 | 0.009798 | 0 | 0.4 | CFp | CBC | E-Distributie Muntenia | 09060554 |  | RO001E141451887/3 | 2021-12-10 | 2021
20281 | jud. ILFOV, loc. DUDU, Strada Orhideelor, nr. 17F | IF | 0.007 | 0.00684 | 0 | 0.4 | CFp | CBC | E-Distributie Muntenia | 09054485 |  | RO001E141350289/2 | 2021-12-27 | 2021
20282 | jud. BUCURESTI, loc. SECTOR 3, Strada Pascal Aristide, nr. 5 | B | 0.015 | 0.014699 | 0 | 0.4 | CFp | CBC | E-Distributie Muntenia | 09024005 |  | RO001E108922271/2 | 2021-12-03 | 2021
20283 | jud. ILFOV, loc. CHITILA, Strada Dej, nr. 35B | IF | 0.008 | 0.007839 | 0 | 0.4 | CFp | CBC | E-Distributie Muntenia | 08917171 |  | RO001E142176950/2 | 2021-12-14 | 2021
20284 | jud. ILFOV, loc. POPESTI-LEORDENI, Strada Breaza, nr. 21 | IF | 0.0036 | 0.003527 | 0 | 0.4 | CFp | CBC | E-Distributie Muntenia | 08751700 |  | RO001E400123099/2 | 2021-12-16 | 2021
20285 | jud. ILFOV, loc. OTOPENI, Strada Alexandru Ioan Cuza, nr. 19 | IF | 0.0058 | 0.005683 | 0 | 0.4 | CFp | CBC | E-Distributie Muntenia | 08579067 |  | RO001E141829640/2 | 2021-12-23 | 2021
20286 | jud. ILFOV, loc. BERCENI, Strada Sulina, nr. 9D | IF | 0.003 | 0.00291 | 0 | 0.23 | CFp | CBC | E-Distributie Muntenia | 09140310 | 2021-11-25 | RO001E141396649/2 | 2021-12-07 | 2021
20287 | jud. ILFOV, loc. CALDARARU, Strada Rasaritului, nr. 8 | IF | 0.003 | 0.00291 | 0 | 0.4 | CFp | CBC | E-Distributie Muntenia | 09028383 | 2021-11-25 | RO001E141413717/2 | 2021-12-03 | 2021
20288 | jud. ILFOV, loc. CIOROGARLA, Strada 1 Mai, nr. 53 | IF | 0.003 | 0.00292 | 0 | 0.23 | CFp | CBC | E-Distributie Muntenia | 09034933 | 2021-11-09 | RO001E400386843/2 | 2021-12-06 | 2021
20289 | jud. ILFOV, loc. CHIAJNA, Strada 9 Mai, nr. 27 | IF | 0.003 | 0.00291 | 0 | 0.23 | CFp | CBC | E-Distributie Muntenia | 09054753 | 2021-11-25 | RO001E400241832/2 | 2021-12-03 | 2021
20290 | jud. ILFOV, loc. DUDU, Intrarea Irisului, nr. 8 | IF | 0.003 | 0.00291 | 0 | 0.4 | CFp | CBC | E-Distributie Muntenia | 09055067 | 2021-11-10 | RO001E401173871/3 | 2021-12-07 | 2021
20291 | jud. BUCURESTI, loc. SECTOR 1, Strada DAKAR, nr. 24 | B | 0.003 | 0.003 | 0 | 0.4 | CFp | CBC | E-Distributie Muntenia | 08961321 | 2021-11-10 | RO001E109163752/2 | 2021-12-16 | 2021
20292 | jud. ILFOV, loc. ORDOREANU, Strada Tudor Vladimirescu, nr. 77 | IF | 0.005 | 0.004899 | 0 | 0.23 | CFp | CBC | E-Distributie Muntenia | 08843162 | 2021-11-05 | RO001E400336062/2 | 2021-12-07 | 2021
20293 | jud. ILFOV, loc. VOLUNTARI, Strada Emil Racovita, nr. 35-39, bl. AZ06 | IF | 0.00469 | 0.004594 | 0 | 0.4 | CFp | CBC | E-Distributie Muntenia | 08539003 | 2021-09-30 | RO001E141511288/2 | 2021-12-20 | 2021
20294 | jud. ILFOV, loc. MOGOSOAIA, Strada Colentina, nr. 3 | IF | 0.003 | 0.002938 | 0 | 0.4 | CFp | CBC | E-Distributie Muntenia | 06428870 | 2020-09-18 | RO001E400680390/2 | 2021-12-08 | 2021
20295 | jud. ILFOV, loc. VOLUNTARI, Strada PRAHOVA, nr. 31 | IF | 0.00938 | 0.009092 | 0 | 0.4 | CFp | CBC | E-Distributie Muntenia | 08544054 | 2021-08-11 | RO001E108937165/3 | 2021-12-09 | 2021
20296 | jud. ILFOV, loc. DRAGOMIRESTI-DEAL, Strada TARLA, nr. 78, 78/3 | IF | 0.6 | 0 | 0 | 20 | CFp | CBC | E-Distributie Muntenia | 08379037 | 2021-08-04 | RO001E142617141/2 | 2021-12-17 | 2021
20297 | jud. ILFOV, loc. POPESTI-LEORDENI, SOSEAUA Oltenitei, nr. 257 | IF | 0.4312 | 0 | 0 | 20 | CFp | CBC | E-Distributie Muntenia | 06117202 | 2020-09-03 | RO001E141516351/2 | 2021-12-08 | 2021
20298 | jud. ILFOV, loc. VOLUNTARI, Strada Scolii, nr. 7 | IF | 0.003 | 0.002939 | 0 | 0.4 | CFp | CBC | E-Distributie Muntenia | 06144472 | 2020-07-21 | RO001E105384685/3 | 2021-12-15 | 2021
20299 | jud. BUCURESTI, loc. SECTOR 1, Strada Cocarascu Octavian, Cpt., nr. 74 | B | 0.003 | 0.003 | 0 | 0.4 | CFp | CBC | E-Distributie Muntenia | 06181670 | 2020-08-10 | RO001E109044389/2 | 2021-12-07 | 2021
20300 | jud. ILFOV, loc. MOGOSOAIA, Strada Viilor, nr. 30 | IF | 0.003 | 0.002938 | 0 | 0.23 | CFp | CBC | E-Distributie Muntenia | 06206313 | 2020-08-28 | RO001E400679321/3 | 2021-12-03 | 2021
20301 | jud. BUCURESTI, loc. SECTOR 4, Bulevardul Marasesti, nr. 4 MARE, bl. - | B | 0.08 | 0 | 0 | 10 | CFp | CBC | E-Distributie Muntenia | 05264324 | 2019-12-16 | RO001E109177218/2 | 2021-12-02 | 2021
20302 | jud. ILFOV, loc. BRAGADIRU, Strada CRISUL REPEDE, nr. 175, bl. Vila 3, sc. Tarla 37 | IF | 0.00341 | 0.00291 | 0 | 0.23 | CFp | CBC | E-Distributie Muntenia | 09150205 | 2021-11-25 | RO001E142261887/2 | 2021-11-29 | 2021
20303 | jud. ILFOV, loc. GANEASA, PRELUNGIREA Kotzebue, nr. 8 | IF | 0.003 | 0.00291 | 0 | 0.4 | CFp | CBC | E-Distributie Muntenia | 09077678 | 2021-11-24 | RO001E401052417/3 | 2021-11-26 | 2021
20304 | jud. ILFOV, loc. TEGHES, Strada Sfintii Constantin si Elena, nr. 24 | IF | 0.004 | 0.00388 | 0 | 0.23 | CFp | CBC | E-Distributie Muntenia | 09057604 | 2021-11-25 | RO001E141882425/2 | 2021-11-25 | 2021
20305 | jud. ILFOV, loc. BRAGADIRU, Strada Topaz, nr. 13L, bl. VILA 1 | IF | 0.005 | 0.004899 | 0 | 0.4 | CFp | CBC | E-Distributie Muntenia | 09009066 | 2021-11-04 | RO001E142043920/2 | 2021-11-29 | 2021
20306 | jud. ILFOV, loc. VOLUNTARI, Strada CONSTELATIEI, nr. 59 | IF | 0.003 | 0.00291 | 0 | 0.4 | CFp | CBC | E-Distributie Muntenia | 09011865 | 2021-11-17 | RO001E142190114/1 | 2021-11-24 | 2021
20307 | jud. ILFOV, loc. PERIS, Strada Principala, nr. 445 | IF | 0.003 | 0.00291 | 0 | 0.23 | CFp | CBC | E-Distributie Muntenia | 09020535 | 2021-11-05 | RO001E142511807/2 | 2021-11-15 | 2021
20308 | jud. ILFOV, loc. VOLUNTARI, Strada Emil Racovita, nr. 35-39, bl. VILA, ap. 13 | IF | 0.006 | 0.00582 | 0 | 0.23 | CFp | CBC | E-Distributie Muntenia | 08939736 | 2021-11-11 | RO001E141618725/2 | 2021-11-17 | 2021
20309 | jud. ILFOV, loc. SANTU-FLORESTI, Strada Stejarului, nr. 6 | IF | 0.003 | 0.00291 | 0 | 0.4 | CFp | CBC | E-Distributie Muntenia | 09169342 | 2021-11-24 | RO001E400978626/2 | 2021-11-29 | 2021
20310 | jud. ILFOV, loc. VOLUNTARI, Intrarea ALEXANDRU PUSKIN, nr. 2C | IF | 0.003 | 0.00291 | 0 | 0.4 | CFp | CBC | E-Distributie Muntenia | 09151351 | 2021-11-25 | RO001E109143716/3 | 2021-11-29 | 2021
20311 | jud. ILFOV, loc. BRAGADIRU, Strada IDEALULUI, nr. 8 | IF | 0.003 | 0.00291 | 0 | 0.4 | CFp | CBC | E-Distributie Muntenia | 09103527 | 2021-11-24 | RO001E142266916/2 | 2021-11-26 | 2021
20312 | jud. ILFOV, loc. GHERMANESTI, Strada Marasesti, nr. 18A | IF | 0.008 | 0.00775 | 0 | 0.4 | CFp | CBC | E-Distributie Muntenia | 09107619 | 2021-11-22 | RO001E141560282/2 | 2021-11-24 | 2021
20313 | jud. BUCURESTI, loc. SECTOR 2, ALEEA Capidava, nr. 46 | B | 0.006 | 0.00582 | 0 | 0.4 | CFp | CBC | E-Distributie Muntenia | 09039824 | 2021-11-19 | RO001E105308906/2 | 2021-11-26 | 2021
20314 | jud. ILFOV, loc. TAMASI, Strada Burlacului, nr. 10 | IF | 0.003 | 0.00291 | 0 | 0.23 | CFp | CBC | E-Distributie Muntenia | 09056793 | 2021-11-12 | RO001E400709842/2 | 2021-11-24 | 2021
20315 | jud. ILFOV, loc. MOARA VLASIEI, Strada Eroilor, nr. 371 | IF | 0.003 | 0.00291 | 0 | 0.23 | CFp | CBC | E-Distributie Muntenia | 09054103 | 2021-11-05 | RO001E400656483/2 | 2021-11-10 | 2021
20316 | jud. ILFOV, loc. BUFTEA, Strada Ciresilor, nr. 23 | IF | 0.00744 | 0.007211 | 0 | 0.4 | CFp | CBC | E-Distributie Muntenia | 09001143 | 2021-11-01 | RO001E141659753/3 | 2021-11-18 | 2021
20317 | jud. ILFOV, loc. ROSU, Strada ACVILEI, nr. 12C | IF | 0.006 | 0.00582 | 0 | 0.4 | CFp | CBC | E-Distributie Muntenia | 09023635 | 2021-11-10 | RO001E401135756/3 | 2021-11-16 | 2021
20318 | jud. ILFOV, loc. TAMASI, Strada Burlacului, nr. 17B | IF | 0.003 | 0.00291 | 0 | 0.23 | CFp | CBC | E-Distributie Muntenia | 09022494 | 2021-11-02 | RO001E142029160/2 | 2021-11-09 | 2021
20319 | jud. ILFOV, loc. MOGOSOAIA, Strada Luceafarului, nr. 12 | IF | 0.004 | 0.00388 | 0 | 0.4 | CFp | CBC | E-Distributie Muntenia | 09023671 | 2021-11-02 | RO001E141492310/3 | 2021-11-09 | 2021
20320 | jud. ILFOV, loc. VOLUNTARI, Strada Stefan Mihailescu-Braila, nr. 19 | IF | 0.003 | 0.003 | 0 | 0.4 | CFp | CBC | E-Distributie Muntenia | 09021145 | 2021-11-02 | RO001E141913318/2 | 2021-11-16 | 2021
20321 | jud. BUCURESTI, loc. SECTOR 3, Strada Vulturilor, nr. 78 A | B | 0.004 | 0.00388 | 0 | 0.4 | CFp | CBC | E-Distributie Muntenia | 08981022 | 2021-11-24 | RO001E102258378/2 | 2021-11-25 | 2021
20322 | jud. ILFOV, loc. PANTELIMON, Strada Ion Sulea, nr. 18 | IF | 0.006 | 0.00582 | 0 | 0.23 | CFp | CBC | E-Distributie Muntenia | 08938723 | 2021-11-09 | RO001E104902365/3 | 2021-11-22 | 2021
20323 | jud. ILFOV, loc. VOLUNTARI, Bulevardul PIPERA, nr. 122D, ap. lotd | IF | 0.004 | 0.00388 | 0 | 0.4 | CFp | CBC | E-Distributie Muntenia | 08944882 | 2021-11-01 | RO001E400946597/3 | 2021-11-04 | 2021
20324 | jud. GIURGIU, loc. CREVEDIA MICA, Strada ETERNITATII, nr. 340 | GR | 0.003 | 0.002939 | 0 | 0.4 | CFp | CBC | E-Distributie Muntenia | 08849634 | 2021-11-05 | RO001E300945708/3 | 2021-11-25 | 2021
20325 | jud. BUCURESTI, loc. SECTOR 2, ALEEA Argedava, nr. 22 -24 | B | 0.005 | 0.004899 | 0 | 0.4 | CFp | CBC | E-Distributie Muntenia | 08536068 | 2021-08-18 | RO001E109118493/2 | 2021-11-26 | 2021
20326 | jud. ILFOV, loc. CORNETU, Strada Rasaritului, nr. 5H | IF | 0.006 | 0.00587 | 0 | 0.4 | CFp | CBC | E-Distributie Muntenia | 09081554 |  | RO001E141294477/2 | 2021-11-23 | 2021
20327 | jud. ILFOV, loc. ROSU, Strada 1 Decembrie 1918, nr. 118 | IF | 0.003 | 0.005879 | 0 | 0.4 | CFp | CBC | E-Distributie Muntenia | 08930360 |  | RO001E400972079/3 | 2021-11-16 | 2021
20328 | jud. ILFOV, loc. VOLUNTARI, DRUMUL Bisericii, nr. 14 F | IF | 0.00448 | 0.004388 | 0 | 0.23 | CFp | CBC | E-Distributie Muntenia | 08855070 |  | RO001E400962023/2 | 2021-11-17 | 2021
20329 | jud. ILFOV, loc. DOMNESTI, Strada Curtea Domneasca, nr. T410, bl. P171/1/4 | IF | 0.02 | 0.019598 | 0 | 0.4 | CFp | CBC | E-Distributie Muntenia | 08796510 |  | RO001E141585166/3 | 2021-11-15 | 2021
20330 | jud. ILFOV, loc. PASAREA, Strada Calea Bucuresti, nr. 5 | IF | 0.01 | 0.00978 | 0 | 0.4 | CFp | CBC | E-Distributie Muntenia | 09035735 |  | RO001E401145397/3 | 2021-11-17 | 2021
20331 | jud. BUCURESTI, loc. SECTOR 1, Strada Scoala Floreasca, nr. 24 | B | 0.006 | 0.006 | 0 | 0.4 | CFp | CBC | E-Distributie Muntenia | 09006041 |  | RO001E119735576/2 | 2021-11-17 | 2021
20332 | jud. BUCURESTI, loc. SECTOR 6, Strada Nicodim, nr. 14 | B | 0.00525 | 0.005144 | 0 | 0.4 | CFp | CBC | E-Distributie Muntenia | 09005904 |  | RO001E107357711/2 | 2021-11-24 | 2021
20333 | jud. BUCURESTI, loc. SECTOR 2, Bulevardul Ghica Tei, nr. 61 | B | 0.006 | 0.006 | 0 | 0.4 | CFp | CBC | E-Distributie Muntenia | 09004938 |  | RO001E100922419/2 | 2021-11-09 | 2021
20334 | jud. ILFOV, loc. BRAGADIRU, Strada Garofitei, nr. 38D | IF | 0.01 | 0.009799 | 0 | 0.4 | CFp | CBC | E-Distributie Muntenia | 08984834 |  | RO001E141915602/2 | 2021-11-04 | 2021
20335 | jud. BUCURESTI, loc. SECTOR 1, Strada Piatra Morii, nr. 21 | B | 0.0034 | 0.0034 | 0 | 0.4 | CFp | CBC | E-Distributie Muntenia | 08991841 |  | RO001E100693368/2 | 2021-11-18 | 2021
20336 | jud. BUCURESTI, loc. SECTOR 1, Strada Cantonului, nr. 5, ap. 1 | B | 0.005 | 0.005 | 0 | 0.4 | CFp | CBC | E-Distributie Muntenia | 08932105 |  | RO001E119554542/3 | 2021-11-17 | 2021
20337 | jud. ILFOV, loc. VOLUNTARI, Strada Erou Nita Pintea, nr. 19 | IF | 0.005 | 0.004898 | 0 | 0.4 | CFp | CBC | E-Distributie Muntenia | 08838386 |  | RO001E400098393/2 | 2021-11-08 | 2021
20338 | jud. ILFOV, loc. CHIAJNA, Strada Nicolae Iorga, nr. 46E | IF | 0.005 | 0.004899 | 0 | 0.4 | CFp | CBC | E-Distributie Muntenia | 08840399 |  | RO001E141570485/2 | 2021-11-05 | 2021
20339 | jud. ILFOV, loc. MOGOSOAIA, Strada Armeneasca, nr. 5 | IF | 0.01 | 0.009798 | 0 | 0.4 | CFp | CBC | E-Distributie Muntenia | 08818321 |  | RO001E401029286/2 | 2021-11-12 | 2021
20340 | jud. ILFOV, loc. OSTRATU, Strada Nufarului, nr. 18 | IF | 0.005 | 0.004899 | 0 | 0.4 | CFp | CBC | E-Distributie Muntenia | 08878149 |  | RO001E142431392/2 | 2021-11-04 | 2021
20341 | jud. ILFOV, loc. DOBROESTI, Strada D-Avram Iancu, nr. 14, bl. CASA 2 | IF | 0.005 | 0.004899 | 0 | 0.23 | CFp | CBC | E-Distributie Muntenia | 08887399 |  | RO001E141952557/2 | 2021-11-02 | 2021
20342 | jud. ILFOV, loc. BUDA, Strada Aviatiei, nr. 41H, bl. C3, sc. LOT 1 | IF | 0.005 | 0.004899 | 0 | 0.23 | CFp | CBC | E-Distributie Muntenia | 08887649 |  | RO001E142805252/2 | 2021-11-17 | 2021
20343 | jud. ILFOV, loc. PANTELIMON, ALEEA George Calinescu, nr. 31 B | IF | 0.01 | 0.009799 | 0 | 0.4 | CFp | CBC | E-Distributie Muntenia | 08887321 |  | RO001E109131779/2 | 2021-11-26 | 2021
20344 | jud. ILFOV, loc. VOLUNTARI, Intrarea Aries, nr. 5 | IF | 0.01 | 0.009799 | 0 | 0.4 | CFp | CBC | E-Distributie Muntenia | 08900092 |  | RO001E105329404/2 | 2021-11-26 | 2021
20345 | jud. ILFOV, loc. DRAGOMIRESTI-DEAL, Strada Crizantemelor, nr. 40 | IF | 0.005 | 0.004898 | 0 | 0.4 | CFp | CBC | E-Distributie Muntenia | 08771305 |  | RO001E141426384/3 | 2021-11-02 | 2021
20346 | jud. ILFOV, loc. PISCU, Strada Morarilor, nr. 12 | IF | 0.005 | 0.004899 | 0 | 0.4 | CFp | CBC | E-Distributie Muntenia | 08779091 |  | RO001E141943243/2 | 2021-11-02 | 2021
20347 | jud. ILFOV, loc. MAGURELE, Strada Sarbilor, nr. 41 | IF | 0.0082 | 0.008034 | 0 | 0.4 | CFp | CBC | E-Distributie Muntenia | 08716000 |  | RO001E141206324/2 | 2021-11-02 | 2021
20348 | jud. ILFOV, loc. DOMNESTI, SOSEAUA Alexandru Ioan Cuza, nr. 332 | IF | 0.003 | 0.00292 | 0 | 0.23 | CFp | CBC | E-Distributie Muntenia | 08678256 |  | RO001E400346603/4 | 2021-11-02 | 2021
20349 | jud. BUCURESTI, loc. SECTOR 4, Strada Episcopul Chesarie, nr. 22 | B | 0.003 | 0.00293 | 0 | 0.4 | CFp | CBC | E-Distributie Muntenia | 06884639 | 2021-01-19 | RO001E106144208/2 | 2021-11-08 | 2021
20350 | jud. ILFOV, loc. 1 DECEMBRIE, Strada Artistilor, nr. 4 | IF | 0.003 | 0.00291 | 0 | 0.4 | CFp | CBC | E-Distributie Muntenia | 06389180 | 2020-10-21 | RO001E141185690/2 | 2021-11-01 | 2021
20351 | jud. BUCURESTI, loc. SECTOR 4, Strada Timus Nicolae, nr. 9 A | B | 0.003 | 0.002939 | 0 | 0.4 | CFp | CBC | E-Distributie Muntenia | 08926123 | 2021-10-11 | RO001E105703208/3 | 2021-11-11 | 2021
20352 | jud. GIURGIU, loc. DEALU, Strada Principala, nr. 58 | GR | 0.003 | 0.002939 | 0 | 0.4 | CFp | CBC | E-Distributie Muntenia | 08766094 | 2021-09-21 | RO001E300947823/3 | 2021-11-08 | 2021
20353 | jud. ILFOV, loc. DUDU, Strada Rezervelor, nr. 12 | IF | 0.003 | 0.00289 | 0 | 0.4 | CFp | CBC | E-Distributie Muntenia | 08735365 | 2021-09-16 | RO001E401013526/2 | 2021-11-19 | 2021
20354 | jud. ILFOV, loc. TAMASI, Strada Sofia, nr. 5, bl. -, sc. -, et. -, ap. - | IF | 0.005 | 0.004898 | 0 | 0.23 | CFp | CBC | E-Distributie Muntenia | 08698586 | 2021-09-20 | RO001E141791727/2 | 2021-11-10 | 2021
20355 | jud. ILFOV, loc. COPACENI, Strada PANSELUTELOR, nr. 73 | IF | 0.003 | 0.002938 | 0 | 0.4 | CFp | CBC | E-Distributie Muntenia | 08605980 | 2021-09-02 | RO001E142697880/2 | 2021-11-26 | 2021
20356 | jud. BUCURESTI, loc. SECTOR 6, DRUMUL Podu Pitarului, nr. 21 -23 | B | 0.004 | 0.00384 | 0 | 0.4 | CFp | CBC | E-Distributie Muntenia | 08926399 | 2021-10-21 | RO001E109104139/2 | 2021-11-02 | 2021
20357 | jud. ILFOV, loc. CORBEANCA, Strada Laguna Albastra, nr. 66A | IF | 0.015 | 0.01466 | 0 | 0.4 | CFp | CBC | E-Distributie Muntenia | 08758399 | 2021-09-20 | RO001E400712172/4 | 2021-11-10 | 2021
20358 | jud. ILFOV, loc. CERNICA, Strada Dorintei, nr. 7 LOT 2 | IF | 0.003 | 0.002939 | 0 | 0.4 | CFp | CBC | E-Distributie Muntenia | 08683744 | 2021-09-23 | RO001E401098204/3 | 2021-11-02 | 2021
20359 | jud. ILFOV, loc. CHIAJNA, Strada Salcamilor, nr. 13 | IF | 0.008 | 0.00778 | 0 | 0.4 | CFp | CBC | E-Distributie Muntenia | 08624038 | 2021-09-17 | RO001E401052293/3 | 2021-11-10 | 2021
20360 | jud. ILFOV, loc. OTOPENI, Strada Craitelor, nr. 67 | IF | 0.003 | 0.002935 | 0 | 0.4 | CFp | CBC | E-Distributie Muntenia | 06053717 | 2020-07-09 | RO001E401115024/2 | 2021-11-03 | 2021
20361 | jud. ILFOV, loc. VOLUNTARI, Strada CONSTELATIEI, nr. 29 | IF | 0.0088 | 0.008622 | 0 | 0.4 | CFp | CBC | E-Distributie Muntenia | 08534444 | 2021-08-06 | RO001E142431808/2 | 2021-11-02 | 2021
20362 | jud. BUCURESTI, loc. Sector 1, Strada TROTUSULUI, nr. 1 | B | 0.003 | 0.00325 | 0 | 0.4 | CFp | CBC | E-Distributie Muntenia | 08477983 | 2021-07-19 | RO001E100513055/2 | 2021-11-09 | 2021
20363 | jud. Ilfov, loc. BRANESTI, Strada Sperantei, nr. 16 | IF | 0.006 | 0.00582 | 0 | 0.4 | CFp | CBC | E-Distributie Muntenia | 06357999 | 2020-09-08 | RO001E142327138/2 | 2021-11-08 | 2021
20364 | jud. ILFOV, loc. DOBROESTI, Strada DASCALU GHEORGHE, nr. 9A | IF | 0.005 | 0.00485 | 0 | 0.4 | CFp | CBC | E-Distributie Muntenia | 06316435 | 2020-09-04 | RO001E141576425/2 | 2021-11-22 | 2021
20365 | jud. BUCURESTI, loc. SECTOR 4, Strada Peroni, nr. 18-22 | B | 0.006 | 0.005878 | 0 | 0.4 | CFp | CBC | E-Distributie Muntenia | 05919306 | 2020-06-17 | RO001E111053256/1 | 2021-11-02 | 2021
20366 | jud. BUCURESTI, loc. SECTOR 1, Strada Dolomitului, nr. 50 | B | 0.003 | 0.002999 | 0 | 0.4 | CFp | CBC | E-Distributie Muntenia | 05931770 | 2020-06-19 | RO001E100624171/3 | 2021-11-01 | 2021
20367 | jud. ILFOV, loc. AFUMATI, SOSEAUA Stefanesti, nr. 139A | IF | 0.003 | 0.002935 | 0 | 0.4 | CFp | CBC | E-Distributie Muntenia | 06132471 | 2020-08-03 | RO001E141461990/2 | 2021-11-03 | 2021
20368 | jud. ILFOV, loc. BUFTEA, Strada Horia, nr. 75 | IF | 0.003 | 0.00291 | 0 | 0.23 | CFp | CBC | E-Distributie Muntenia | 06144071 | 2020-08-13 | RO001E400564672/2 | 2021-11-23 | 2021
20369 | jud. ILFOV, loc. MOGOSOAIA, Strada Alunului, nr. 30 | IF | 0.005 | 0.00485 | 0 | 0.23 | CFp | CBC | E-Distributie Muntenia | 06144721 | 2020-08-20 | RO001E400668284/2 | 2021-11-10 | 2021
20370 | jud. ILFOV, loc. ROSU, Strada Acvilei, nr. 25 | IF | 0.003 | 0.00291 | 0 | 0.23 | CFp | CBC | E-Distributie Muntenia | 06209853 | 2020-08-26 | RO001E142070234/2 | 2021-11-04 | 2021
20371 | jud. ILFOV, loc. VOLUNTARI, Strada Matei Millo, nr. 25 M | IF | 0.003 | 0.00291 | 0 | 0.4 | CFp | CBC | E-Distributie Muntenia | 06171751 | 2020-08-03 | RO001E109320858/2 | 2021-11-05 | 2021
20372 | jud. ILFOV, loc. POPESTI-LEORDENI, Strada Sfantul Andrei, nr. 17 | IF | 0.004 | 0.00388 | 0 | 0.4 | CFp | CBC | E-Distributie Muntenia | 06133979 | 2020-08-03 | RO001E401095447/2 | 2021-11-05 | 2021
20373 | jud. ILFOV, loc. OTOPENI, Strada 1 Mai, nr. 72 G | IF | 0.005 | 0.00485 | 0 | 0.4 | CFp | CBC | E-Distributie Muntenia | 06157657 | 2020-08-10 | RO001E401146006/2 | 2021-11-17 | 2021
20374 | jud. BUCURESTI, loc. SECTOR 3, Strada Stefan Constantin,Soldat, nr. 16 | B | 0.004 | 0.00388 | 0 | 0.4 | CFp | CBC | E-Distributie Muntenia | 06147701 | 2020-08-11 | RO001E109378244/2 | 2021-11-24 | 2021
20375 | jud. ILFOV, loc. BRANESTI, Strada Violetelor, nr. 1N | IF | 0.003 | 0.00291 | 0 | 0.23 | CFp | CBC | E-Distributie Muntenia | 06139732 | 2020-09-03 | RO001E141497450/2 | 2021-11-06 | 2021
20376 | jud. ILFOV, loc. DOMNESTI, Strada CRENGUTEI, nr. 105A | IF | 0.003 | 0.00291 | 0 | 0.4 | CFp | CBC | E-Distributie Muntenia | 06356858 | 2020-09-10 | RO001E142331953/4 | 2021-11-10 | 2021
20377 | jud. ILFOV, loc. CERNICA, Strada Nicolae Balcescu, nr. 8A | IF | 0.003 | 0.00291 | 0 | 0.4 | CFp | CBC | E-Distributie Muntenia | 06407418 | 2020-09-10 | RO001E141638659/4 | 2021-11-17 | 2021
20378 | jud. ILFOV, loc. BUFTEA, Strada Luceafarului, nr. 81A | IF | 0.006 | 0.00582 | 0 | 0.4 | CFp | CBC | E-Distributie Muntenia | 06405070 | 2020-09-11 | RO001E141936593/2 | 2021-11-22 | 2021
20379 | jud. BUCURESTI, loc. SECTOR 2, Strada Zambilelor, nr. 94 | B | 0.0082 | 0.0082 | 0 | 0.4 | CFp | CBC | E-Distributie Muntenia | 07917389 | 2021-05-20 | RO001E108976438/2 | 2021-11-05 | 2021
20380 | jud. ILFOV, loc. POPESTI-LEORDENI, Strada Viilor, nr. 13 | IF | 0.003 | 0.00291 | 0 | 0.23 | CFp | CBC | E-Distributie Muntenia | 06134160 | 2020-08-03 | RO001E400107091/2 | 2021-11-04 | 2021
20381 | jud. ILFOV, loc. BALOTESTI, Strada Castanilor, nr. 20 | IF | 0.003 | 0.00291 | 0 | 0.23 | CFp | CBC | E-Distributie Muntenia | 06133875 | 2020-08-04 | RO001E142020688/2 | 2021-11-16 | 2021
20382 | jud. ILFOV, loc. VOLUNTARI, Strada Cumpenei, nr. 80B | IF | 0.003 | 0.00291 | 0 | 0.4 | CFp | CBC | E-Distributie Muntenia | 06202725 | 2020-08-19 | RO001E105316624/7 | 2021-11-24 | 2021
20383 | jud. ILFOV, loc. CERNICA, SOSEAUA Decebal, nr. 9 | IF | 0.003 | 0.00291 | 0 | 0.4 | CFp | CBC | E-Distributie Muntenia | 06174405 | 2020-08-21 | RO001E400168830/2 | 2021-11-25 | 2021
20384 | jud. ILFOV, loc. BALOTESTI, Strada FLAMINGO, nr. 50/5.5 | IF | 0.006 | 0.00582 | 7.38 | 0.4 | CFp | CBC | E-Distributie Muntenia | 06154169 | 2020-08-21 | RO001E142510806/2 | 2021-11-19 | 2021
20385 | jud. ILFOV, loc. MOGOSOAIA, Intrarea TRANDAFIRILOR, nr. 2 | IF | 0.003 | 0.00291 | 0 | 0.4 | CFp | CBC | E-Distributie Muntenia | 06156747 | 2020-08-21 | RO001E141276826/2 | 2021-11-15 | 2021
20386 | jud. ILFOV, loc. DARASTI-ILFOV, Strada 1 Decembrie 1918, nr. 140-142 | IF | 0.004 | 0.00388 | 0 | 0.4 | CFp | CBC | E-Distributie Muntenia | 06356529 | 2020-09-07 | RO001E400450070/3 | 2021-11-22 | 2021
20387 | jud. ILFOV, loc. VARTEJU, Strada Sabarului, nr. 19A | IF | 0.004 | 0.003916 | 0 | 0.4 | CFp | CBC | E-Distributie Muntenia | 06409612 | 2020-09-11 | RO001E141967744/2 | 2021-11-02 | 2021
20388 | jud. ILFOV, loc. DOMNESTI, Strada Tudor Vladimirescu, nr. 309 | IF | 0.0078 | 0.007544 | 0 | 0.4 | CFp | CBC | E-Distributie Muntenia | 06566557 | 2020-10-28 | RO001E401105843/3 | 2021-11-19 | 2021
20389 | jud. ILFOV, loc. OTOPENI, Intrarea Violetelor, nr. 5F | IF | 0.003 | 0.00291 | 0 | 0.4 | CFp | CBC | E-Distributie Muntenia | 06211818 | 2020-08-25 | RO001E141572803/3 | 2021-11-17 | 2021
20390 | jud. ILFOV, loc. DARASTI-ILFOV, Strada Soarelui, nr. 20 | IF | 0.005 | 0.00485 | 0 | 0.23 | CFp | CBC | E-Distributie Muntenia | 06101688 | 2020-08-10 | RO001E400458012/3 | 2021-11-05 | 2021
20391 | jud. ILFOV, loc. BUFTEA, Strada BUCURESTI-TARGOVISTE, nr. 216A | IF | 0.003 | 0.002939 | 0 | 0.4 | CFp | CBC | E-Distributie Muntenia | 06263818 | 2020-09-04 | RO001E400537504/3 | 2021-11-15 | 2021
20392 | jud. BUCURESTI, loc. SECTOR 4, Strada Cuza Voda, nr. 62 | B | 0.003 | 0.002939 | 0 | 0.4 | CFp | CBC | E-Distributie Muntenia | 06211593 | 2020-09-08 | RO001E102085477/2 | 2021-11-17 | 2021
20393 | jud. ILFOV, loc. MOARA DOMNEASCA, Strada Dealului, nr. 12 | IF | 0.003 | 0.002939 | 0 | 0.23 | CFp | CBC | E-Distributie Muntenia | 06331927 | 2020-09-03 | RO001E400067467/2 | 2021-11-02 | 2021
20394 | jud. ILFOV, loc. JILAVA, SOSEAUA Giurgiului, nr. 59, ap. AP1 | IF | 0.003 | 0.002939 | 0 | 0.4 | CFp | CBC | E-Distributie Muntenia | 06096477 | 2020-08-06 | RO001E105395665/2 | 2021-11-17 | 2021
20395 | jud. ILFOV, loc. VOLUNTARI, Strada Costache Radu, Erou, nr. 2 | IF | 0.006 | 0.005879 | 0 | 0.4 | CFp | CBC | E-Distributie Muntenia | 06285067 | 2020-08-28 | RO001E400098494/2 | 2021-11-02 | 2021
20396 | jud. ILFOV, loc. BALOTESTI, Strada Lunii, nr. 135/15 | IF | 0.003 | 0.002935 | 0 | 0.4 | CFp | CBC | E-Distributie Muntenia | 06262494 | 2020-08-31 | RO001E141785630/2 | 2021-11-05 | 2021
20397 | jud. ILFOV, loc. CIOLPANI, Calea Bucuresti, nr. 240 | IF | 0.003 | 0.002935 | 0 | 0.4 | CFp | CBC | E-Distributie Muntenia | 06225015 | 2020-09-01 | RO001E400751704/3 | 2021-11-05 | 2021
20398 | jud. BUCURESTI, loc. SECTOR 1, Intrarea Stegarului, nr. 35 | B | 0.005 | 0.004899 | 0 | 0.4 | CFp | CBC | E-Distributie Muntenia | 06391785 | 2020-09-17 | RO001E401162958/2 | 2021-11-24 | 2021
20399 | jud. ILFOV, loc. VOLUNTARI, DRUMUL Potcoavei, nr. 59J | IF | 0.003 | 0.002935 | 0 | 0.4 | CFp | CBC | E-Distributie Muntenia | 06089600 | 2020-07-23 | RO001E141187210/3 | 2021-11-02 | 2021
20400 | jud. BUCURESTI, loc. SECTOR 1, Strada Nuferilor, nr. 83 | B | 0.0045 | 0.0045 | 0 | 0.4 | CFp | CBC | E-Distributie Muntenia | 06122270 | 2020-08-03 | RO001E109125581/2 | 2021-11-05 | 2021
20401 | jud. ILFOV, loc. GLINA, Strada Viitorului, nr. 79 | IF | 0.004 | 0.003918 | 0 | 0.4 | CFp | CBC | E-Distributie Muntenia | 06163829 | 2020-08-11 | RO001E401026418/3 | 2021-11-25 | 2021
20402 | jud. ILFOV, loc. CORNETU, Strada Bujorului, nr. 59 | IF | 0.003 | 0.002935 | 0 | 0.4 | CFp | CBC | E-Distributie Muntenia | 06119784 | 2020-08-11 | RO001E141898309/2 | 2021-11-03 | 2021
20403 | jud. GIURGIU, loc. DAIA, Strada Consilier Marian Toma, nr. 76 | GR | 0.005 | 0.004899 | 0 | 0.4 | CFp | CBC | E-Distributie Muntenia | 06298310 | 2020-09-03 | RO001E300264140/2 | 2021-11-26 | 2021
20404 | jud. BUCURESTI, loc. SECTOR 5, DRUMUL Cooperativei, nr. 102C, bl. -, sc. -, et. -, ap. - | B | 0.003 | 0.002932 | 0 | 0.4 | CFp | CBC | E-Distributie Muntenia | 06094806 | 2020-09-04 | RO001E110122038/2 | 2021-11-08 | 2021
20405 | jud. ILFOV, loc. ALUNISU, Strada NUCILOR, nr. 9 | IF | 0.003 | 0.002937 | 0 | 0.4 | CFp | CBC | E-Distributie Muntenia | 06129104 | 2020-08-12 | RO001E141676369/2 | 2021-11-02 | 2021
20406 | jud. GIURGIU, loc. COMANA, Strada Sf.Dumitru, nr. 184 | GR | 0.005 | 0.004899 | 0 | 0.4 | CFp | CBC | E-Distributie Muntenia | 06298406 | 2020-08-26 | RO001E301228725/3 | 2021-11-02 | 2021
20407 | jud. ILFOV, loc. VOLUNTARI, Strada Chivu Dumitru, nr. 44 C | IF | 0.005 | 0.004899 | 0 | 0.4 | CFp | CBC | E-Distributie Muntenia | 06096490 | 2020-07-30 | RO001E400993319/2 | 2021-11-10 | 2021
20408 | jud. ILFOV, loc. DOMNESTI, Strada Privighetorilor, nr. 17C | IF | 0.004 | 0.00388 | 0 | 0.4 | CFp | CBC | E-Distributie Muntenia | 06388399 | 2020-09-08 | RO001E142233516/2 | 2021-10-26 | 2021
20409 | jud. ILFOV, loc. OSTRATU, Strada ALUNULUI, nr. 23 | IF | 0.003 | 0.00291 | 0 | 0.4 | CFp | CBC | E-Distributie Muntenia | 08961062 | 2021-10-19 | RO001E141701021/2 | 2021-10-27 | 2021
20410 | jud. ILFOV, loc. PETRACHIOAIA, Intrarea Bostani, nr. 286 | IF | 0.003 | 0.00291 | 0 | 0.23 | CFp | CBC | E-Distributie Muntenia | 08904244 | 2021-10-13 | RO001E141365960/4 | 2021-10-27 | 2021
20411 | jud. ILFOV, loc. BALOTESTI, Strada Lunii, nr. 135/7 | IF | 0.003 | 0.00291 | 0 | 0.4 | CFp | CBC | E-Distributie Muntenia | 08902661 | 2021-10-12 | RO001E141423954/2 | 2021-10-27 | 2021
20412 | jud. BUCURESTI, loc. SECTOR 1, Strada Mimozei, nr. 34 | B | 0.0046 | 0.005 | 0 | 0.4 | CFp | CBC | E-Distributie Muntenia | 08853457 |  | RO001E100612987/2 | 2021-10-26 | 2021
20413 | jud. ILFOV, loc. FUNDENI, SOSEAUA F-Fundeni, nr. 148 | IF | 0.009 | 0.009798 | 50 | 0.23 | CFp | CBC | E-Distributie Muntenia | 08829170 |  | RO001E104926923/2 | 2021-10-25 | 2021
20414 | jud. BUCURESTI, loc. SECTOR 1, Calea Floreasca, nr. 230 -234 | B | 0.003 | 0.00335 | 0 | 0.4 | CFp | CBC | E-Distributie Muntenia | 08965277 |  | RO001E109376523/2 | 2021-10-27 | 2021
20415 | jud. ILFOV, loc. BERCENI, Strada 1 Decembrie, nr. 21 | IF | 0.005 | 0.004899 | 0 | 0.23 | CFp | CBC | E-Distributie Muntenia | 08845864 |  | RO001E400961325/2 | 2021-10-26 | 2021
20416 | jud. BUCURESTI, loc. SECTOR 2, Strada Mentiunii, nr. 89 B | B | 0.0074 | 0.007251 | 0 | 0.23 | CFp | CBC | E-Distributie Muntenia | 08797958 |  | RO001E105251475/2 | 2021-10-18 | 2021
20417 | jud. ILFOV, loc. CORBEANCA, SOSEAUA Unirii, nr. 234C | IF | 0.005 | 0.004898 | 0 | 0.4 | CFp | CBC | E-Distributie Muntenia | 08827781 |  | RO001E142672591/2 | 2021-10-20 | 2021
20418 | jud. ILFOV, loc. BRAGADIRU, SOSEAUA Centura, nr. 5 7, bl. F | IF | 0.003 | 0.002939 | 0 | 0.23 | CFp | CBC | E-Distributie Muntenia | 08788241 |  | RO001E400411796/2 | 2021-10-25 | 2021
20419 | jud. ILFOV, loc. BRAGADIRU, Strada Margelelor, nr. 38K | IF | 0.01 | 0.00978 | 0 | 0.4 | CFp | CBC | E-Distributie Muntenia | 08701572 |  | RO001E141769452/3 | 2021-10-25 | 2021
20420 | jud. BUCURESTI, loc. SECTOR 4, Strada Lamaitei, nr. 34, sc. 0, ap. AP2 | B | 0.00625 | 0.006124 | 0 | 0.4 | CFp | CBC | E-Distributie Muntenia | 08707433 |  | RO001E106141092/2 | 2021-10-19 | 2021
20421 | jud. BUCURESTI, loc. SECTOR 6, Strada Calnic, nr. 38 | B | 0.0032 | 0.003135 | 0 | 0.23 | CFp | CBC | E-Distributie Muntenia | 08566848 |  | RO001E108513479/2 | 2021-10-18 | 2021
20422 | jud. ILFOV, loc. DOMNESTI, Strada Baboi, nr. 137 | IF | 0.003 | 0.002939 | 0 | 0.23 | CFp | CBC | E-Distributie Muntenia | 08506338 |  | RO001E400352857/2 | 2021-10-26 | 2021
20423 | jud. BUCURESTI, loc. SECTOR 1, Strada Serbanescu Alexandru, cpt. av., nr. 60-64 | B | 0.053865 | 0.053845 | 0 | 20 | CFp | CBC | E-Distributie Muntenia | 08358918 |  | RO001E115326613/1 | 2021-10-11 | 2021
20424 | jud. ILFOV, loc. VOLUNTARI, Strada Musat,Caporal, nr. 6 | IF | 0.003 | 0.00291 | 0 | 0.4 | CFp | CBC | E-Distributie Muntenia | 06345213 | 2020-09-07 | RO001E105321934/2 | 2021-10-25 | 2021
20425 | jud. ILFOV, loc. BERCENI, Strada Ion Agirbiceanu, nr. 9 | IF | 0.004 | 0.00388 | 0 | 0.23 | CFp | CBC | E-Distributie Muntenia | 06308260 | 2020-09-01 | RO001E142393197/4 | 2021-10-26 | 2021
20426 | jud. BUCURESTI, loc. SECTOR 1, Strada Miercani, nr. 4 | B | 0.003 | 0.003 | 0 | 0.4 | CFp | CBC | E-Distributie Muntenia | 08773194 | 2021-09-15 | RO001E108876875/2 | 2021-10-21 | 2021
20427 | jud. ILFOV, loc. VOLUNTARI, Strada Tarcau, nr. 40 | IF | 0.003 | 0.002939 | 0 | 0.4 | CFp | CBC | E-Distributie Muntenia | 08567430 | 2021-08-10 | RO001E105323307/2 | 2021-10-19 | 2021
20428 | jud. BUCURESTI, loc. SECTOR 1, Strada Amicitiei, nr. 11 | B | 0.003 | 0.003 | 0 | 0.4 | CFp | CBC | E-Distributie Muntenia | 08566303 | 2021-08-23 | RO001E100591376/2 | 2021-10-11 | 2021
20429 | jud. ILFOV, loc. DUMBRAVENI, Strada Zori de Zi, nr. 1, bl. VILA 52 | IF | 0.003 | 0.00291 | 0 | 0.4 | CFp | CBC | E-Distributie Muntenia | 06287283 | 2020-09-03 | RO001E142025009/2 | 2021-10-26 | 2021
20430 | jud. ILFOV, loc. GRUIU, Strada Voda Cuza, nr. 26 | IF | 0.003 | 0.00291 | 0 | 0.23 | CFp | CBC | E-Distributie Muntenia | 06133382 | 2020-08-06 | RO001E141784572/2 | 2021-10-01 | 2021
20431 | jud. ILFOV, loc. BRAGADIRU, Strada Toamnei, nr. 47A | IF | 0.003 | 0.002938 | 0 | 0.4 | CFp | CBC | E-Distributie Muntenia | 06311172 | 2020-08-31 | RO001E141904127/3 | 2021-10-13 | 2021
20432 | jud. BUCURESTI, loc. SECTOR 1, Strada Dirijorului, nr. 80 | B | 0.003 | 0.002935 | 0 | 0.4 | CFp | CBC | E-Distributie Muntenia | 06334591 | 2020-09-04 | RO001E400958231/2 | 2021-10-25 | 2021
20433 | jud. ILFOV, loc. DRAGOMIRESTI-VALE, Strada Cicoarei, nr. 21, ap. CASA1 | IF | 0.003 | 0.00293 | 0 | 0.23 | CFp | CBC | E-Distributie Muntenia | 06141382 | 2020-08-20 | RO001E141827064/2 | 2021-10-22 | 2021
20434 | jud. ILFOV, loc. DUDU, Strada Sperantei, nr. 26J | IF | 0.003 | 0.00291 | 0 | 0.23 | CFp | CBC | E-Distributie Muntenia | 06149397 | 2020-08-10 | RO001E141822294/2 | 2021-10-29 | 2021
20435 | jud. ILFOV, loc. OSTRATU, Strada VIOLETEI, nr. 1 | IF | 0.004 | 0.003802 | 0 | 0.4 | CFp | CBC | E-Distributie Muntenia | 06156446 | 2020-08-28 | RO001E141323436/2 | 2021-10-14 | 2021
20436 | jud. ILFOV, loc. VIDRA, Strada DRAGAICA, nr. 9-10 | IF | 0.003 | 0.00291 | 0 | 0.23 | CFp | CBC | E-Distributie Muntenia | 06159107 | 2020-08-10 | RO001E142211769/2 | 2021-10-29 | 2021
20437 | jud. ILFOV, loc. CORBEANCA, Strada Ogorului, nr. 39 | IF | 0.003 | 0.002935 | 0 | 0.4 | CFp | CBC | E-Distributie Muntenia | 06097665 | 2020-07-29 | RO001E141833959/2 | 2021-10-27 | 2021
20438 | jud. Bucuresti, loc. SECTOR 2, SOSEAUA Fundeni, nr. 17-19 | B | 0.1 | 0.0972 | 0 | 10 | CFp | CBC | E-Distributie Muntenia | 08256709 | 2021-07-13 | RO001E110576244/2 | 2021-10-01 | 2021
20439 | jud. ILFOV, loc. VOLUNTARI, Strada Tarlaua 25, nr. NC 115086 | IF | 0.1 | 0 | 0 | 20 | CFp | CBC | E-Distributie Muntenia | 08221178 | 2021-07-13 | RO001E142624969/2 | 2021-10-20 | 2021
20440 | jud. ILFOV, loc. PANTELIMON, Strada CERNICA, nr. T74/P748 | IF | 0.1 | 0 | 0 | 20 | CFp | CBC | E-Distributie Muntenia | 07999089 | 2021-06-29 | RO001E142251965/2 | 2021-10-20 | 2021
20441 | jud. BUCURESTI, loc. SECTOR 1, DRUMUL Ohaba, nr. 2-4 | B | 0.003 | 0.00289 | 0 | 0.4 | CFp | CBC | E-Distributie Muntenia | 07931761 | 2021-06-15 | RO001E401009789/3 | 2021-10-22 | 2021
20442 | jud. ILFOV, loc. DOBROESTI, Strada CAISULUI, nr. 23D2 | IF | 0.00549 | 0.005212 | 0 | 0.4 | CFp | CBC | E-Distributie Muntenia | 06798220 | 2021-01-08 | RO001E141699229/3 | 2021-10-13 | 2021
20443 | jud. ILFOV, loc. VIDRA, Strada LOTUS, nr. 13 | IF | 0.005 | 0.00485 | 0 | 0.4 | CFp | CBC | E-Distributie Muntenia | 06356301 | 2020-09-02 | RO001E142194163/1 | 2021-10-29 | 2021
20444 | jud. ILFOV, loc. COPACENI, Strada Sfantul Ioan, nr. 182 | IF | 0.004 | 0.00388 | 0 | 0.4 | CFp | CBC | E-Distributie Muntenia | 06397369 | 2020-09-14 | RO001E400522272/3 | 2021-10-28 | 2021
20445 | jud. ILFOV, loc. Olteni, Intrarea Ciurari, nr. 3 | IF | 0.004 | 0.00388 | 0 | 0.4 | CFp | CBC | E-Distributie Muntenia | 06131688 | 2020-08-10 | RO001E400988357/2 | 2021-10-31 | 2021
20446 | jud. ILFOV, loc. BRAGADIRU, SOSEAUA Clinceni, nr. 41 | IF | 0.003 | 0.00291 | 0 | 0.4 | CFp | CBC | E-Distributie Muntenia | 06144388 | 2020-08-04 | RO001E400321077/3 | 2021-10-20 | 2021
20447 | jud. ILFOV, loc. PETRESTI, ALEEA Caprioarei, nr. 2 | IF | 0.003 | 0.00291 | 0 | 0.23 | CFp | CBC | E-Distributie Muntenia | 06149209 | 2020-08-21 | RO001E400713577/3 | 2021-10-13 | 2021
20448 | jud. ILFOV, loc. CIOROGARLA, Strada Scolii, nr. 7A | IF | 0.004 | 0.00388 | 0 | 0.23 | CFp | CBC | E-Distributie Muntenia | 06165400 | 2020-08-20 | RO001E141866898/3 | 2021-10-26 | 2021
20449 | jud. ILFOV, loc. TUNARI, Strada 1 Decembrie, nr. 90G | IF | 0.003 | 0.00291 | 0 | 0.23 | CFp | CBC | E-Distributie Muntenia | 06199618 | 2020-08-17 | RO001E142411503/3 | 2021-10-25 | 2021
20450 | jud. ILFOV, loc. BALTENI, Strada Mierlei, nr. 5 | IF | 0.003 | 0.00291 | 0 | 0.4 | CFp | CBC | E-Distributie Muntenia | 06166656 | 2020-08-19 | RO001E141947450/2 | 2021-10-18 | 2021
20451 | jud. ILFOV, loc. Corbeanca, Intrarea Ghioceilor, nr. 13 | IF | 0.003 | 0.00291 | 0 | 0.23 | CFp | CBC | E-Distributie Muntenia | 06149069 | 2020-08-21 | RO001E401026755/2 | 2021-10-11 | 2021
20452 | jud. ILFOV, loc. PERIS, Strada ANTON PANN, nr. 13 | IF | 0.003 | 0.00291 | 0 | 0.23 | CFp | CBC | E-Distributie Muntenia | 06212153 | 2020-08-21 | RO001E400610900/3 | 2021-10-29 | 2021
20453 | jud. ILFOV, loc. GRUIU, Strada Lacului, nr. 26 | IF | 0.00403 | 0.003802 | 0 | 0.23 | CFp | CBC | E-Distributie Muntenia | 06295175 | 2020-08-31 | RO001E400776273/2 | 2021-10-19 | 2021
20454 | jud. BUCURESTI, loc. SECTOR 2, Strada Toamnei, nr. 44, sc. A, ap. AP 62 | B | 0.003 | 0.003 | 0 | 0.4 | CFp | CBC | E-Distributie Muntenia | 08013399 | 2021-06-03 | RO001E100893988/3 | 2021-10-28 | 2021
20455 | jud. ILFOV, loc. BRAGADIRU, Strada DRUMUL DE SONDE, nr. 24 | IF | 0.003 | 0.00291 | 0 | 0.4 | CFp | CBC | E-Distributie Muntenia | 06128013 | 2020-07-23 | RO001E141320714/2 | 2021-10-27 | 2021
20456 | jud. BUCURESTI, loc. SECTOR 1, DRUMUL Piscu Vechi, nr. 27, ap. CASA 1 | B | 0.003 | 0.003 | 0 | 0.4 | CFp | CBC | E-Distributie Muntenia | 06134448 | 2020-07-29 | RO001E110422266/1 | 2021-10-26 | 2021
20457 | jud. BUCURESTI, loc. SECTOR 5, Strada Sufaru Gheorghe, nr. 13-21 | B | 0.003 | 0.00291 | 0 | 0.4 | CFp | CBC | E-Distributie Muntenia | 06143725 | 2020-08-03 | RO001E119519868/2 | 2021-10-04 | 2021
20458 | jud. ILFOV, loc. VARTEJU, Strada Bucuresti, nr. 81B | IF | 0.003 | 0.00291 | 0 | 0.4 | CFp | CBC | E-Distributie Muntenia | 06157448 | 2020-08-07 | RO001E141320826/2 | 2021-10-27 | 2021
20459 | jud. ILFOV, loc. CLINCENI, Strada Principala, nr. 114 | IF | 0.003 | 0.00291 | 0 | 0.4 | CFp | CBC | E-Distributie Muntenia | 06157520 | 2020-08-07 | RO001E400334857/2 | 2021-10-20 | 2021
20460 | jud. BUCURESTI, loc. SECTOR 1, Strada Grigore Manolescu, nr. 25 | B | 0.003 | 0.003 | 0 | 0.4 | CFp | CBC | E-Distributie Muntenia | 06308291 | 2020-08-20 | RO001E100434282/2 | 2021-10-20 | 2021
20461 | jud. ILFOV, loc. VANATORI, Strada Gagu, nr. 250B | IF | 0.003 | 0.00291 | 0 | 0.4 | CFp | CBC | E-Distributie Muntenia | 06133806 | 2020-08-21 | RO001E141249422/3 | 2021-10-20 | 2021
20462 | jud. ILFOV, loc. CIOROGARLA, Strada Luceafarului, nr. 11, ap. C1 | IF | 0.004 | 0.00388 | 0 | 0.4 | CFp | CBC | E-Distributie Muntenia | 06262907 | 2020-08-26 | RO001E142747347/2 | 2021-10-20 | 2021
20463 | jud. BUCURESTI, loc. SECTOR 1, Strada Navigatiei, nr. 76 | B | 0.003 | 0.003 | 0 | 0.4 | CFp | CBC | E-Distributie Muntenia | 06334612 | 2020-09-02 | RO001E108380112/2 | 2021-10-27 | 2021
20464 | jud. ILFOV, loc. BRAGADIRU, SOSEAUA Alexandriei, nr. 102 | IF | 0.005 | 0.00485 | 0 | 0.4 | CFp | CBC | E-Distributie Muntenia | 06356539 | 2020-09-07 | RO001E108210484/3 | 2021-10-25 | 2021
20465 | jud. BUCURESTI, loc. SECTOR 1, Strada Jimbolia, nr. 65 | B | 0.003 | 0.003 | 0 | 0.4 | CFp | CBC | E-Distributie Muntenia | 06157522 | 2020-09-07 | RO001E100615508/2 | 2021-10-04 | 2021
20466 | jud. BUCURESTI, loc. SECTOR 1, Strada Parcului, nr. 83 F | B | 0.003 | 0.003 | 0 | 0.4 | CFp | CBC | E-Distributie Muntenia | 06142176 | 2020-08-31 | RO001E119709847/2 | 2021-10-08 | 2021
20467 | jud. ILFOV, loc. OSTRATU, Strada Scolii, nr. 14 C | IF | 0.003 | 0.002939 | 0 | 0.4 | CFp | CBC | E-Distributie Muntenia | 06262264 | 2020-08-31 | RO001E141274723/2 | 2021-10-01 | 2021
20468 | jud. ILFOV, loc. NUCI, Calea Bucuresti, nr. 35 | IF | 0.003 | 0.002939 | 0 | 0.23 | CFp | CBC | E-Distributie Muntenia | 06206137 | 2020-09-02 | RO001E400798042/2 | 2021-10-01 | 2021
20469 | jud. BUCURESTI, loc. SECTOR 5, Strada Plopeni, nr. 14 | B | 0.003 | 0.002935 | 0 | 0.4 | CFp | CBC | E-Distributie Muntenia | 06148340 | 2020-09-07 | RO001E105463997/2 | 2021-10-12 | 2021
20470 | jud. ILFOV, loc. VOLUNTARI, Strada VARTEJULUI, nr. 15 A | IF | 0.003 | 0.002939 | 0 | 0.4 | CFp | CBC | E-Distributie Muntenia | 06207145 | 2020-08-21 | RO001E400169965/2 | 2021-10-04 | 2021
20471 | jud. ILFOV, loc. CHITILA, Strada LACULUI, nr. 6B | IF | 0.01 | 0.0097 | 0 | 0.4 | CFp | CBC | E-Distributie Muntenia | 06181151 | 2020-08-20 | RO001E141935817/3 | 2021-10-25 | 2021
20472 | jud. ILFOV, loc. VOLUNTARI, SOSEAUA Pipera-Tunari, nr. 130 A | IF | 0.004 | 0.00388 | 0 | 0.4 | CFp | CBC | E-Distributie Muntenia | 06459650 | 2020-10-01 | RO001E400166030/2 | 2021-10-15 | 2021
20473 | jud. ILFOV, loc. CIOLPANI, Strada Manastirii, nr. 138A | IF | 0.003 | 0.002939 | 0 | 0.4 | CFp | CBC | E-Distributie Muntenia | 06518446 | 2020-10-08 | RO001E142048835/4 | 2021-10-01 | 2021
20474 | jud. BUCURESTI, loc. Sector 1, Strada Strada Fabrica De Caramida, nr. 1A, ap. Vila 9 | B | 0.005 | 0.0054 | 0 | 0.4 | CFp | CBC | E-Distributie Muntenia | 06202130 | 2020-08-13 | RO001E108956740/2 | 2021-10-21 | 2021
20475 | jud. BUCURESTI, loc. SECTOR 6, Strada Entuziasmului, nr. 34 | B | 0.003 | 0.00289 | 0 | 0.4 | CFp | CBC | E-Distributie Muntenia | 06189762 | 2020-08-14 | RO001E103217464/2 | 2021-10-26 | 2021
20476 | jud. BUCURESTI, loc. SECTOR 1, Strada Aiud, nr. 60 | B | 0.005 | 0.00485 | 0 | 0.23 | CFp | CBC | E-Distributie Muntenia | 06156241 | 2020-08-19 | RO001E400734480/2 | 2021-10-27 | 2021
20477 | jud. BUCURESTI, loc. SECTOR 1, Strada Cretei, nr. 7 | B | 0.003 | 0.002935 | 0 | 0.4 | CFp | CBC | E-Distributie Muntenia | 06288725 | 2020-08-24 | RO001E101420211/2 | 2021-10-06 | 2021
20478 | jud. ILFOV, loc. CLINCENI, Intrarea Dumbravei, nr. 5 | IF | 0.003 | 0.00292 | 0 | 0.4 | CFp | CBC | E-Distributie Muntenia | 06357827 | 2020-09-04 | RO001E141628210/2 | 2021-10-21 | 2021
20479 | jud. ILFOV, loc. CORBEANCA, Strada Independentei, nr. 117 | IF | 0.003 | 0.002935 | 0 | 0.4 | CFp | CBC | E-Distributie Muntenia | 06499264 | 2020-10-05 | RO001E141578607/2 | 2021-10-19 | 2021
20480 | jud. BUCURESTI, loc. SECTOR 1, Strada Herastrau, nr. 26 | B | 0.006 | 0.005879 | 0 | 0.4 | CFp | CBC | E-Distributie Muntenia | 06136959 | 2020-08-03 | RO001E100262001/2 | 2021-10-04 | 2021
20481 | jud. ILFOV, loc. CRETESTI, Strada Sabarului, nr. 13 | IF | 0.003 | 0.002935 | 0 | 0.23 | CFp | CBC | E-Distributie Muntenia | 06218354 | 2020-08-12 | RO001E400493156/2 | 2021-10-05 | 2021
20482 | jud. BUCURESTI, loc. SECTOR 6, Strada Strigaturii, nr. 28 | B | 0.003 | 0.00289 | 0 | 0.4 | CFp | CBC | E-Distributie Muntenia | 06198532 | 2020-08-14 | RO001E107352019/2 | 2021-10-07 | 2021
20483 | jud. BUCURESTI, loc. SECTOR 1, Strada Parcului, nr. 75F | B | 0.003 | 0.002935 | 0 | 0.4 | CFp | CBC | E-Distributie Muntenia | 06288708 | 2020-08-17 | RO001E109460246/2 | 2021-10-06 | 2021
20484 | jud. ILFOV, loc. SAFTICA, Strada Ciocarliei, nr. 5B | IF | 0.005 | 0.004895 | 0 | 0.4 | CFp | CBC | E-Distributie Muntenia | 06133619 | 2020-08-19 | RO001E141872930/2 | 2021-10-19 | 2021
20485 | jud. ILFOV, loc. DUMBRAVENI, Strada Ion Lahovari, nr. 11 D | IF | 0.003 | 0.00291 | 0 | 0.4 | CFp | CBC | E-Distributie Muntenia | 06180112 | 2020-09-02 | RO001E401025888/3 | 2021-10-05 | 2021
20486 | jud. GIURGIU, loc. CALUGARENI, Strada Voinescu, nr. 65 | GR | 0.004 | 0.003918 | 0 | 0.4 | CFp | CBC | E-Distributie Muntenia | 06309436 | 2020-09-03 | RO001E300501638/2 | 2021-10-13 | 2021
20487 | jud. ILFOV, loc. MERII PETCHII, Strada LALELELOR, nr. 47 | IF | 0.003 | 0.002939 | 0 | 0.23 | CFp | CBC | E-Distributie Muntenia | 06274122 | 2020-09-03 | RO001E400803746/3 | 2021-10-19 | 2021
20488 | jud. ILFOV, loc. CORBEANCA, Strada Dispensarului, nr. 5 | IF | 0.007 | 0.006859 | 0 | 0.4 | CFp | CBC | E-Distributie Muntenia | 06329329 | 2020-09-07 | RO001E400712138/3 | 2021-10-27 | 2021
20489 | jud. BUCURESTI, loc. SECTOR 1, ALEEA HAVANA, nr. 3, ap. P+1 | B | 0.003 | 0.003 | 0 | 0.4 | CFp | CBC | E-Distributie Muntenia | 06374405 | 2020-09-08 | RO001E109347374/2 | 2021-10-12 | 2021
20490 | jud. Ilfov, loc. CIOROGARLA, Strada Ana Ipatescu, nr. FN | IF | 0.01 | 0.009799 | 0 | 0.4 | CFp | CBC | E-Distributie Muntenia | 06295266 | 2020-10-02 | RO001E142256577/2 | 2021-10-18 | 2021
20491 | jud. ILFOV, loc. MOARA VLASIEI, SOSEAUA Eroilor, nr. 293 | IF | 0.003 | 0.002939 | 0 | 0.23 | CFp | CBC | E-Distributie Muntenia | 06060775 | 2020-08-05 | RO001E400655796/2 | 2021-10-01 | 2021
20492 | jud. ILFOV, loc. MICSUNESTI-MOARA, Strada SCURTA, nr. 1 | IF | 0.006 | 0.005879 | 0 | 0.23 | CFp | CBC | E-Distributie Muntenia | 06114301 | 2020-08-06 | RO001E400791797/3 | 2021-10-14 | 2021
20493 | jud. BUCURESTI, loc. SECTOR 2, ALEEA Sargetia, nr. 32 | B | 0.003 | 0.00292 | 0 | 0.4 | CFp | CBC | E-Distributie Muntenia | 06153851 | 2020-08-13 | RO001E109363079/2 | 2021-10-28 | 2021
20494 | jud. ILFOV, loc. AFUMATI, Strada Fermei, nr. 13 | IF | 0.003 | 0.002938 | 0 | 0.4 | CFp | CBC | E-Distributie Muntenia | 06210261 | 2020-08-24 | RO001E141640742/2 | 2021-10-15 | 2021
20495 | jud. GIURGIU, loc. GREACA, Strada Gradinitei, nr. 42 | GR | 0.005 | 0.004899 | 0 | 0.4 | CFp | CBC | E-Distributie Muntenia | 06387613 | 2020-09-09 | RO001E300738720/3 | 2021-10-15 | 2021
20496 | jud. BUCURESTI, loc. SECTOR 4, DRUMUL Dealu Cucului, nr. 40A | B | 0.006 | 0.00582 | 0 | 0.4 | CFp | CBC | E-Distributie Muntenia | 06154219 | 2020-07-29 | RO001E110740720/2 | 2021-10-19 | 2021
20497 | jud. ILFOV, loc. BRAGADIRU, Strada Tunului, nr. 3, bl. loc 2 | IF | 0.003 | 0.00291 | 0 | 0.4 | CFp | CBC | E-Distributie Muntenia | 06155047 | 2020-07-29 | RO001E141724240/2 | 2021-10-28 | 2021
20498 | jud. ILFOV, loc. DOMNESTI, Strada Macului, nr. 14 | IF | 0.003 | 0.00291 | 0 | 0.4 | CFp | CBC | E-Distributie Muntenia | 06133592 | 2020-08-04 | RO001E141881064/2 | 2021-10-20 | 2021
20499 | jud. ILFOV, loc. MAGURELE, Strada Campul cu maci, nr. 4 | IF | 0.003 | 0.002939 | 0 | 0.4 | CFp | CBC | E-Distributie Muntenia | 06198694 | 2020-08-21 | RO001E141877171/2 | 2021-10-05 | 2021
20500 | jud. ILFOV, loc. OSTRATU, Strada Garofitei, nr. 18 | IF | 0.003 | 0.00291 | 0 | 0.4 | CFp | CBC | E-Distributie Muntenia | 06139729 | 2020-08-21 | RO001E142005524/2 | 2021-10-22 | 2021
20501 | jud. ILFOV, loc. CHITILA, Strada A.I.Cuza, nr. 13A | IF | 0.003 | 0.00291 | 0 | 0.23 | CFp | CBC | E-Distributie Muntenia | 06130769 | 2020-08-21 | RO001E141997398/2 | 2021-10-25 | 2021
20502 | jud. ILFOV, loc. SNAGOV, Intrarea Crinului, nr. 20 | IF | 0.005 | 0.00488 | 0 | 0.4 | CFp | CBC | E-Distributie Muntenia | 06186586 | 2020-08-28 | RO001E141993215/2 | 2021-10-05 | 2021
20503 | jud. GIURGIU, loc. OGREZENI, Strada Principala, nr. 768 | GR | 0.005 | 0.004899 | 0 | 0.4 | CFp | CBC | E-Distributie Muntenia | 06074567 | 2020-07-09 | RO001E131373138/3 | 2021-10-28 | 2021
20504 | jud. ILFOV, loc. MAGURELE, CAMPUL cu Maci, nr. 2 | IF | 0.003 | 0.002939 | 0 | 0.4 | CFp | CBC | E-Distributie Muntenia | 05925100 | 2020-06-15 | RO001E141773424/2 | 2021-10-05 | 2021
20505 | jud. ILFOV, loc. TANCABESTI, Strada I.C.Baicoianu, nr. 309 | IF | 0.003 | 0.002939 | 0 | 0.23 | CFp | CBC | E-Distributie Muntenia | 05926220 | 2020-06-22 | RO001E400752929/2 | 2021-10-05 | 2021
20506 | jud. BUCURESTI, loc. SECTOR 2, Strada Macelari, nr. 6 | B | 0.005 | 0.005 | 0 | 0.4 | CFp | CBC | E-Distributie Muntenia | 06298687 | 2020-08-27 | RO001E100909593/2 | 2021-09-07 | 2021
20507 | jud. BUCURESTI, loc. SECTOR 3, Strada Parfumului, nr. 17 | B | 0.003 | 0.002938 | 0 | 0.4 | CFp | CBC | E-Distributie Muntenia | 06171963 | 2020-08-14 | RO001E104666126/2 | 2021-09-27 | 2021
20508 | jud. ILFOV, loc. DOBROESTI, Strada Doinei, nr. 40 | IF | 0.003 | 0.002939 | 0 | 0.4 | CFp | CBC | E-Distributie Muntenia | 06198488 | 2020-08-12 | RO001E109364250/2 | 2021-09-24 | 2021
20509 | jud. GIURGIU, loc. FALASTOACA, SOSEAUA Principala, nr. 145 | GR | 0.003 | 0.002939 | 0 | 0.4 | CFp | CBC | E-Distributie Muntenia | 06842600 | 2021-01-13 | RO001E300530764/2 | 2021-09-15 | 2021
20510 | jud. BUCURESTI, loc. SECTOR 2, Strada Stroiescu Vasile Vasilievici, nr. 28, ap. 2 | B | 0.003 | 0.002939 | 0 | 0.4 | CFp | CBC | E-Distributie Muntenia | 06144354 | 2020-08-11 | RO001E119980433/2 | 2021-09-22 | 2021
20511 | jud. ILFOV, loc. PANTELIMON, Strada Arges, nr. 16 | IF | 0.003 | 0.00291 | 0 | 0.4 | CFp | CBC | E-Distributie Muntenia | 06148700 | 2020-07-30 | RO001E142402187/3 | 2021-09-30 | 2021
20512 | jud. ILFOV, loc. VOLUNTARI, Strada POPA SAPCA, nr. 70 D | IF | 0.003 | 0.00293 | 0 | 0.4 | CFp | CBC | E-Distributie Muntenia | 06165797 | 2020-09-04 | RO001E108830897/2 | 2021-09-23 | 2021
20513 | jud. BUCURESTI, loc. SECTOR 3, Strada Rosu Nicolae, nr. 42 | B | 0.003 | 0.00292 | 0 | 0.4 | CFp | CBC | E-Distributie Muntenia | 06224450 | 2020-09-02 | RO001E119771969/2 | 2021-09-28 | 2021
20514 | jud. BUCURESTI, loc. SECTOR 4, Strada Obolului, nr. 16 | B | 0.006 | 0.005878 | 0 | 0.4 | CFp | CBC | E-Distributie Muntenia | 08106692 | 2021-06-10 | RO001E110099491/2 | 2021-09-01 | 2021
20515 | jud. BUCURESTI, loc. SECTOR 1, Strada Trusesti, nr. 53 | B | 0.003 | 0.003 | 0 | 0.4 | CFp | CBC | E-Distributie Muntenia | 08014970 | 2021-05-17 | RO001E100645905/2 | 2021-09-08 | 2021
20516 | jud. BUCURESTI, loc. SECTOR 3, Strada Doliei, nr. 21 | B | 0.006 | 0.005875 | 0 | 0.4 | CFp | CBC | E-Distributie Muntenia | 06278510 | 2020-08-28 | RO001E109020383/2 | 2021-09-21 | 2021
20517 | jud. BUCURESTI, loc. SECTOR 1, Strada Grigore Manolescu, nr. 19 | B | 0.003 | 0.003 | 0 | 0.4 | CFp | CBC | E-Distributie Muntenia | 06293934 | 2020-08-13 | RO001E100434204/2 | 2021-09-23 | 2021
20518 | jud. ILFOV, loc. VIDRA, Strada Scolii, nr. 11 | IF | 0.003 | 0.002935 | 0 | 0.4 | CFp | CBC | E-Distributie Muntenia | 06345334 | 2020-09-02 | RO001E142209610/1 | 2021-09-03 | 2021
20519 | jud. GIURGIU, loc. GIURGIU, Strada Caramidarii Vechi, nr. 85 | GR | 0.003 | 0.002939 | 0 | 0.4 | CFp | CBC | E-Distributie Muntenia | 06354955 | 2020-09-06 | RO001E131272439/2 | 2021-09-22 | 2021
20520 | jud. GIURGIU, loc. MALU, Strada BADIEI, nr. 22 | GR | 0.003 | 0.002939 | 0 | 0.4 | CFp | CBC | E-Distributie Muntenia | 06357254 | 2020-09-08 | RO001E131338779/2 | 2021-09-24 | 2021
20521 | jud. BUCURESTI, loc. SECTOR 2, Strada Sighet, nr. 13 | B | 0.003 | 0.002935 | 0 | 0.4 | CFp | CBC | E-Distributie Muntenia | 06359380 | 2020-09-11 | RO001E110009144/2 | 2021-09-21 | 2021
20522 | jud. GIURGIU, loc. VALEA BUJORULUI, SOSEAUA Principala, nr. 3 | GR | 0.003 | 0.002939 | 0 | 0.4 | CFp | CBC | E-Distributie Muntenia | 06360055 | 2020-09-03 | RO001E131264474/3 | 2021-09-08 | 2021
20523 | jud. ILFOV, loc. BERCENI, Strada Fluturilor, nr. 35, bl. LOT 6 | IF | 0.003 | 0.002939 | 0 | 0.4 | CFp | CBC | E-Distributie Muntenia | 06300583 | 2020-09-02 | RO001E142160504/2 | 2021-09-08 | 2021
20524 | jud. GIURGIU, loc. CREVEDIA MARE, Strada Luncii, nr. 481 | GR | 0.003 | 0.002935 | 0 | 0.4 | CFp | CBC | E-Distributie Muntenia | 06302179 | 2020-08-21 | RO001E300943234/3 | 2021-09-30 | 2021
20525 | jud. GIURGIU, loc. CREVEDIA MARE, Strada Luncii, nr. 490, bl. -, sc. -, et. -, ap. - | GR | 0.003 | 0.002935 | 0 | 0.4 | CFp | CBC | E-Distributie Muntenia | 06302181 | 2020-09-02 | RO001E300943245/3 | 2021-09-30 | 2021
20526 | jud. BUCURESTI, loc. SECTOR 1, Strada Aeromodelului, nr. 19 | B | 0.003 | 0.003 | 0 | 0.4 | CFp | CBC | E-Distributie Muntenia | 06308839 | 2020-09-01 | RO001E108835409/2 | 2021-09-06 | 2021
20527 | jud. ILFOV, loc. BUFTEA, Strada Fulger, nr. 44C | IF | 0.003 | 0.002939 | 0 | 0.4 | CFp | CBC | E-Distributie Muntenia | 06322477 | 2020-09-04 | RO001E400957027/2 | 2021-09-01 | 2021
20528 | jud. GIURGIU, loc. HULUBESTI, Strada Beciul Domnesc, nr. 4 | GR | 0.003 | 0.002939 | 0 | 0.4 | CFp | CBC | E-Distributie Muntenia | 06324139 | 2020-09-08 | RO001E300512708/3 | 2021-09-08 | 2021
20529 | jud. ILFOV, loc. SANTU-FLORESTI, Strada Popesti, nr. 10 | IF | 0.003 | 0.002939 | 0 | 0.4 | CFp | CBC | E-Distributie Muntenia | 06328330 | 2020-09-07 | RO001E141772591/2 | 2021-09-01 | 2021
20530 | jud. GIURGIU, loc. TOPORU, Strada Garii, nr. 15 | GR | 0.003 | 0.002939 | 0 | 0.4 | CFp | CBC | E-Distributie Muntenia | 06176201 | 2020-08-19 | RO001E300627345/4 | 2021-09-15 | 2021
20531 | jud. ILFOV, loc. VOLUNTARI, Strada Erou Mircea Marinescu, nr. 12 | IF | 0.003 | 0.002935 | 0 | 0.4 | CFp | CBC | E-Distributie Muntenia | 06180030 | 2020-07-30 | RO001E141935963/2 | 2021-09-28 | 2021
20532 | jud. ILFOV, loc. VOLUNTARI, Strada Drumul POTCOAVEI, nr. 88A, bl. Vila 1 | IF | 0.005 | 0.004899 | 0 | 0.4 | CFp | CBC | E-Distributie Muntenia | 06180466 | 2020-08-21 | RO001E400946508/3 | 2021-09-20 | 2021
20533 | jud. ILFOV, loc. PANTELIMON, Strada MARGINEI, nr. 18 | IF | 0.003 | 0.002939 | 0 | 0.4 | CFp | CBC | E-Distributie Muntenia | 06192053 | 2020-08-20 | RO001E104912524/2 | 2021-09-28 | 2021
20534 | jud. ILFOV, loc. CLINCENI, Strada Drumul Mare, nr. 120B | IF | 0.003 | 0.002939 | 0 | 0.23 | CFp | CBC | E-Distributie Muntenia | 06198837 | 2020-08-17 | RO001E141400982/3 | 2021-09-01 | 2021
20535 | jud. ILFOV, loc. CORBEANCA, SOSEAUA Unirii, nr. 221A | IF | 0.003 | 0.00291 | 0 | 0.4 | CFp | CBC | E-Distributie Muntenia | 06198667 | 2020-08-28 | RO001E400986243/3 | 2021-09-08 | 2021
20536 | jud. ILFOV, loc. DOMNESTI, Strada Valea prahovei, nr. 4 | IF | 0.003 | 0.002939 | 0 | 0.4 | CFp | CBC | E-Distributie Muntenia | 06197781 | 2020-08-13 | RO001E400981686/2 | 2021-09-01 | 2021
20537 | jud. ILFOV, loc. MOARA VLASIEI, SOSEAUA Eroilor, nr. 296 | IF | 0.003 | 0.002939 | 0 | 0.23 | CFp | CBC | E-Distributie Muntenia | 06204328 | 2020-09-02 | RO001E400655831/2 | 2021-09-27 | 2021
20538 | jud. ILFOV, loc. BERCENI, Intrarea CIULIN, nr. 15D | IF | 0.003 | 0.002938 | 0 | 0.4 | CFp | CBC | E-Distributie Muntenia | 05955908 | 2020-06-17 | RO001E141367805/3 | 2021-09-07 | 2021
20539 | jud. GIURGIU, loc. GIURGIU, FUNDATURA Negru Voda, nr. 147C | GR | 0.005 | 0.004899 | 0 | 0.4 | CFp | CBC | E-Distributie Muntenia | 06065676 | 2020-07-06 | RO001E131347612/3 | 2021-09-06 | 2021
20540 | jud. BUCURESTI, loc. SECTOR 6, DRUMUL Valea Furcii, nr. 138A | B | 0.003 | 0.002938 | 0 | 0.4 | CFp | CBC | E-Distributie Muntenia | 06074165 | 2020-07-21 | RO001E110049126/2 | 2021-09-10 | 2021
20541 | jud. ILFOV, loc. VOLUNTARI, Strada George Bacovia, nr. 7 A | IF | 0.0036 | 0.003518 | 0 | 0.4 | CFp | CBC | E-Distributie Muntenia | 06078392 | 2020-08-07 | RO001E400953292/2 | 2021-09-22 | 2021
20542 | jud. ILFOV, loc. POPESTI-LEORDENI, Strada Amurgului, nr. 43 G | IF | 0.003 | 0.002939 | 0 | 0.4 | CFp | CBC | E-Distributie Muntenia | 06083730 | 2020-07-23 | RO001E141407710/2 | 2021-09-21 | 2021
20543 | jud. ILFOV, loc. MAGURELE, Strada Teilor, nr. 5 | IF | 0.003 | 0.002939 | 0 | 0.4 | CFp | CBC | E-Distributie Muntenia | 06088619 | 2020-07-20 | RO001E141948462/2 | 2021-09-01 | 2021
20544 | jud. ILFOV, loc. TEGHES, Strada Eros, nr. 8, sc. Lot 8 | IF | 0.004 | 0.00388 | 0 | 0.4 | CFp | CBC | E-Distributie Muntenia | 06002162 | 2020-07-22 | RO001E141380888/3 | 2021-09-21 | 2021
20545 | jud. BUCURESTI, loc. SECTOR 3, Strada Popa Soare, nr. 11 | B | 0.003 | 0.002939 | 0 | 0.4 | CFp | CBC | E-Distributie Muntenia | 06012282 | 2020-07-24 | RO001E104609101/2 | 2021-09-20 | 2021
20546 | jud. ILFOV, loc. POPESTI-LEORDENI, Strada Sfanta Agnes, nr. 20 B | IF | 0.003 | 0.002938 | 0 | 0.4 | CFp | CBC | E-Distributie Muntenia | 06054124 | 2020-07-14 | RO001E141209956/2 | 2021-09-17 | 2021
20547 | jud. ILFOV, loc. GLINA, Strada Dezrobirii, nr. 33 | IF | 0.005 | 0.004898 | 0 | 0.4 | CFp | CBC | E-Distributie Muntenia | 05974964 | 2020-06-19 | RO001E401024269/3 | 2021-09-10 | 2021
20548 | jud. ILFOV, loc. BRAGADIRU, Strada Unirii, nr. 84, ap. Casa 3 | IF | 0.003 | 0.00291 | 0 | 0.4 | CFp | CBC | E-Distributie Muntenia | 06415680 | 2020-09-11 | RO001E142349682/2 | 2021-09-22 | 2021
20549 | jud. GIURGIU, loc. GHIONEA, SOSEAUA Principala, nr. 143 | GR | 0.003 | 0.00292 | 0 | 0.4 | CFp | CBC | E-Distributie Muntenia | 06374024 | 2020-09-07 | RO001E301032368/2 | 2021-09-29 | 2021
20550 | jud. BUCURESTI, loc. SECTOR 4, Strada Gazelei, nr. 28E | B | 0.004 | 0.00388 | 0 | 0.4 | CFp | CBC | E-Distributie Muntenia | 06133154 | 2020-07-22 | RO001E110141400/2 | 2021-09-21 | 2021
20551 | jud. ILFOV, loc. BUFTEA, Intrarea Teilor, nr. 38 | IF | 0.00341 | 0.00291 | 0 | 0.4 | CFp | CBC | E-Distributie Muntenia | 06133441 | 2020-08-13 | RO001E142076803/2 | 2021-09-09 | 2021
20552 | jud. ILFOV, loc. MOGOSOAIA, Strada 1 Mai, nr. 31B | IF | 0.003 | 0.00291 | 0 | 0.23 | CFp | CBC | E-Distributie Muntenia | 06141669 | 2020-08-13 | RO001E141634778/2 | 2021-09-15 | 2021
20553 | jud. ILFOV, loc. ROSU, Strada Acvilei, nr. 27E | IF | 0.003 | 0.00291 | 0 | 0.23 | CFp | CBC | E-Distributie Muntenia | 06135610 | 2020-09-03 | RO001E142107392/2 | 2021-09-15 | 2021
20554 | jud. Ilfov, loc. SURLARI, Strada MOSTISTEA, nr. 24 | IF | 0.003 | 0.00291 | 0 | 0.4 | CFp | CBC | E-Distributie Muntenia | 06143155 | 2020-08-09 | RO001E142350235/3 | 2021-09-30 | 2021
20555 | jud. ILFOV, loc. ISLAZ, Strada Lotrului, nr. 47 | IF | 0.003 | 0.00291 | 0 | 0.4 | CFp | CBC | E-Distributie Muntenia | 06144068 | 2020-07-30 | RO001E400194020/3 | 2021-09-14 | 2021
20556 | jud. ILFOV, loc. ISLAZ, Intrarea Doina, nr. 28 | IF | 0.006 | 0.00582 | 0 | 0.23 | CFp | CBC | E-Distributie Muntenia | 06144047 | 2020-08-03 | RO001E141185599/3 | 2021-09-01 | 2021
20557 | jud. ILFOV, loc. OSTRATU, Strada Fragutei, nr. 14 | IF | 0.003 | 0.00291 | 0 | 0.4 | CFp | CBC | E-Distributie Muntenia | 06142223 | 2020-08-13 | RO001E401044812/2 | 2021-09-27 | 2021
20558 | jud. ILFOV, loc. OTOPENI, Strada Matei Basarab, nr. 15 D | IF | 0.003 | 0.00291 | 0 | 0.4 | CFp | CBC | E-Distributie Muntenia | 06148943 | 2020-08-06 | RO001E141479539/2 | 2021-09-27 | 2021
20559 | jud. ILFOV, loc. VOLUNTARI, Intrarea Vlasceanu Dumitru, nr. 24 | IF | 0.003 | 0.00291 | 0 | 0.4 | CFp | CBC | E-Distributie Muntenia | 06156022 | 2020-08-13 | RO001E142176253/1 | 2021-09-14 | 2021
20560 | jud. ILFOV, loc. OSTRATU, Strada Platanului, nr. 29 | IF | 0.005 | 0.00485 | 0 | 0.4 | CFp | CBC | E-Distributie Muntenia | 06157380 | 2020-08-31 | RO001E400957094/2 | 2021-09-17 | 2021
20561 | jud. ILFOV, loc. MAGURELE, Strada Ciocarliei, nr. 3A | IF | 0.003 | 0.002938 | 0 | 0.4 | CFp | CBC | E-Distributie Muntenia | 06206168 | 2020-08-20 | RO001E141605664/3 | 2021-09-14 | 2021
20562 | jud. GIURGIU, loc. UZUNU, Strada Scolii, nr. 6 | GR | 0.003 | 0.002938 | 0 | 0.4 | CFp | CBC | E-Distributie Muntenia | 06223168 | 2020-08-31 | RO001E300506644/3 | 2021-09-20 | 2021
20563 | jud. ILFOV, loc. PANTELIMON, Intrarea Cernei, nr. 7 | IF | 0.003 | 0.002939 | 0 | 0.4 | CFp | CBC | E-Distributie Muntenia | 06220578 | 2020-08-11 | RO001E142035112/2 | 2021-09-16 | 2021
20564 | jud. BUCURESTI, loc. SECTOR 5, DRUMUL Pipirig, nr. 22A | B | 0.003 | 0.00291 | 0 | 0.4 | CFp | CBC | E-Distributie Muntenia | 06230839 | 2020-08-11 | RO001E108967562/2 | 2021-09-01 | 2021
20565 | jud. GIURGIU, loc. VARASTI, Strada Salcioara, nr. 68 | GR | 0.003 | 0.002937 | 0 | 0.4 | CFp | CBC | E-Distributie Muntenia | 06108434 | 2020-07-21 | RO001E300788129/2 | 2021-09-22 | 2021
20566 | jud. ILFOV, loc. VOLUNTARI, Strada Matei Millo, nr. 142Bis-1A | IF | 0.003 | 0.002935 | 0 | 0.4 | CFp | CBC | E-Distributie Muntenia | 06111842 | 2020-07-16 | RO001E142076106/2 | 2021-09-22 | 2021
20567 | jud. BUCURESTI, loc. SECTOR 2, Strada Gaterului, nr. 19 A | B | 0.003 | 0.002937 | 0 | 0.23 | CFp | CBC | E-Distributie Muntenia | 06123983 | 2020-08-03 | RO001E105252140/2 | 2021-09-02 | 2021
20568 | jud. BUCURESTI, loc. SECTOR 6, Strada Valea Oltului, nr. 141, bl. LOT B1-012 | B | 0.00403 | 0.00389 | 0 | 0.4 | CFp | CBC | E-Distributie Muntenia | 06127509 | 2020-07-29 | RO001E119833261/2 | 2021-09-20 | 2021
20569 | jud. ILFOV, loc. CIOLPANI, Calea Bucuresti, nr. 16C | IF | 0.003 | 0.00291 | 0 | 0.23 | CFp | CBC | E-Distributie Muntenia | 06128611 | 2020-08-13 | RO001E141324617/3 | 2021-09-09 | 2021
20570 | jud. BUCURESTI, loc. SECTOR 6, DRUMUL Valea Cricovului, nr. 133C | B | 0.0089 | 0.008717 | 0 | 0.4 | CFp | CBC | E-Distributie Muntenia | 08732777 |  | RO001E110049261/3 | 2021-09-24 | 2021
20571 | jud. BUCURESTI, loc. SECTOR 3, Strada Everest, nr. 47 | B | 0.005 | 0.004899 | 0 | 0.23 | CFp | CBC | E-Distributie Muntenia | 08673179 |  | RO001E104864272/2 | 2021-09-27 | 2021
20572 | jud. BUCURESTI, loc. SECTOR 1, Strada Tintasului, nr. 9 | B | 0.003 | 0.002939 | 0 | 0.4 | CFp | CBC | E-Distributie Muntenia | 08678443 | 2021-08-25 | RO001E110522010/2 | 2021-09-03 | 2021
20573 | jud. ILFOV, loc. PETRACHIOAIA, Strada Macesului, nr. 2 | IF | 0.003 | 0.002939 | 0 | 0.23 | CFp | CBC | E-Distributie Muntenia | 08688912 | 2021-08-24 | RO001E141362451/3 | 2021-09-07 | 2021
20574 | jud. ILFOV, loc. OTOPENI, Strada Primaverii, nr. 31 | IF | 0.005 | 0.004899 | 0 | 0.4 | CFp | CBC | E-Distributie Muntenia | 08637821 |  | RO001E400993689/2 | 2021-09-20 | 2021
20575 | jud. ILFOV, loc. PERIS, Strada Orhideelor, nr. 9 | IF | 0.003 | 0.002939 | 0 | 0.4 | CFp | CBC | E-Distributie Muntenia | 08643189 |  | RO001E141341920/3 | 2021-09-09 | 2021
20576 | jud. BUCURESTI, loc. SECTOR 6, DRUMUL Ciorogarla, nr. 215 | B | 0.003 | 0.002939 | 0 | 0.4 | CFp | CBC | E-Distributie Muntenia | 08642894 |  | RO001E118666916/3 | 2021-09-23 | 2021
20577 | jud. ILFOV, loc. CLINCENI, Strada Principala, nr. 111A | IF | 0.003 | 0.002939 | 0 | 0.23 | CFp | CBC | E-Distributie Muntenia | 08641414 |  | RO001E400984702/4 | 2021-09-07 | 2021
20578 | jud. ILFOV, loc. CERNICA, Strada Tarla, nr. T1; P5/1 | IF | 0.003 | 0.00325 | 0 | 0.4 | CFp | CBC | E-Distributie Muntenia | 08645227 |  | RO001E141417148/3 | 2021-09-20 | 2021
20579 | jud. ILFOV, loc. VOLUNTARI, Strada Constantin Brancoveanu, nr. 21 | IF | 0.00748 | 0.007329 | 0 | 0.4 | CFp | CBC | E-Distributie Muntenia | 08666428 |  | RO001E400191263/2 | 2021-09-17 | 2021
20580 | jud. ILFOV, loc. DUMITRANA, Strada Oituz, nr. 30 | IF | 0.0036 | 0.003527 | 0 | 0.4 | CFp | CBC | E-Distributie Muntenia | 08573286 |  | RO001E141570115/2 | 2021-09-14 | 2021
20581 | jud. ILFOV, loc. ROSU, Strada ACVILEI, nr. 25D | IF | 0.005 | 0.004898 | 0 | 0.23 | CFp | CBC | E-Distributie Muntenia | 08579778 | 2021-08-11 | RO001E141881299/2 | 2021-09-20 | 2021
20582 | jud. BUCURESTI, loc. SECTOR 5, Strada Toplet, nr. 39 | B | 0.005 | 0.004899 | 0 | 0.4 | CFp | CBC | E-Distributie Muntenia | 08567522 | 2021-08-25 | RO001E108182246/2 | 2021-09-30 | 2021
20583 | jud. BUCURESTI, loc. SECTOR 1, SOSEAUA Bucuresti-Ploiesti, nr. 83-87 | B | 0.07695 | 0.07692 | 0 | 20 | CFp | CBC | E-Distributie Muntenia | 08311057 |  | RO001E110137753/1 | 2021-09-14 | 2021
20584 | jud. GIURGIU, loc. ISVOARELE, ULITA Iii (A Scolii), nr. 23 | GR | 0.0046 | 0.004507 | 0 | 0.4 | CFp | CBC | E-Distributie Muntenia | 08202488 |  | RO001E300765696/2 | 2021-09-13 | 2021
20585 | jud. ILFOV, loc. DUDU, Strada Preot Sebe Costin, nr. 17B | IF | 0.0031 | 0.002938 | 0 | 0.23 | CFp | CBC | E-Distributie Muntenia | 06279291 | 2020-08-26 | RO001E141991628/2 | 2021-09-08 | 2021
20586 | jud. BUCURESTI, loc. SECTOR 2, Intrarea Albinari, nr. 8 | B | 0.003 | 0.002939 | 0 | 0.23 | CFp | CBC | E-Distributie Muntenia | 06284897 | 2020-09-04 | RO001E104340451/2 | 2021-09-21 | 2021
20587 | jud. GIURGIU, loc. GIURGIU, Strada Selari, nr. 28 | GR | 0.003 | 0.002939 | 0 | 0.4 | CFp | CBC | E-Distributie Muntenia | 06285279 | 2020-09-01 | RO001E300081675/2 | 2021-09-22 | 2021
20588 | jud. GIURGIU, loc. MALU, SOSEAUA Giurgiului, nr. 14 | GR | 0.003 | 0.002939 | 0 | 0.4 | CFp | CBC | E-Distributie Muntenia | 06355046 | 2020-09-04 | RO001E131318205/2 | 2021-08-30 | 2021
20589 | jud. BUCURESTI, loc. SECTOR 1, Strada Aeromodelului, nr. 37 | B | 0.003 | 0.003 | 0 | 0.4 | CFp | CBC | E-Distributie Muntenia | 06359430 | 2020-09-08 | RO001E110172358/2 | 2021-08-11 | 2021
20590 | jud. GIURGIU, loc. MALU, Strada Caporal Ilie Viereanu, nr. 11 | GR | 0.003 | 0.002939 | 0 | 0.4 | CFp | CBC | E-Distributie Muntenia | 06363044 | 2020-09-03 | RO001E300375446/2 | 2021-08-30 | 2021
20591 | jud. GIURGIU, loc. GIURGIU, DRUMUL Fermei, nr. 21 | GR | 0.003 | 0.002939 | 0 | 0.4 | CFp | CBC | E-Distributie Muntenia | 06364277 | 2020-09-04 | RO001E301208633/3 | 2021-08-30 | 2021
20592 | jud. BUCURESTI, loc. SECTOR 3, Strada Valea Sadului, nr. 32B | B | 0.003 | 0.003625 | 0 | 0.4 | CFp | CBC | E-Distributie Muntenia | 05762392 | 2020-05-06 | RO001E119840809/2 | 2021-08-09 | 2021
20593 | jud. ILFOV, loc. SNAGOV, Strada Crizantemelor, nr. 10 | IF | 0.003 | 0.002939 | 0 | 0.23 | CFp | CBC | E-Distributie Muntenia | 06300747 | 2020-09-03 | RO001E400758587/2 | 2021-08-06 | 2021
20594 | jud. GIURGIU, loc. GIURGIU, Strada Miron Costin, nr. 39 | GR | 0.003 | 0.002939 | 0 | 0.4 | CFp | CBC | E-Distributie Muntenia | 06311295 | 2020-09-02 | RO001E300068153/2 | 2021-08-30 | 2021
20595 | jud. GIURGIU, loc. GIURGIU, Strada Sadoveanu Mihail, nr. 23 | GR | 0.003 | 0.002939 | 0 | 0.4 | CFp | CBC | E-Distributie Muntenia | 06314938 | 2020-09-03 | RO001E300000553/2 | 2021-08-30 | 2021
20596 | jud. ILFOV, loc. CHITILA, Strada RUDENI, nr. 34 | IF | 0.003 | 0.002934 | 0 | 0.4 | CFp | CBC | E-Distributie Muntenia | 06313200 | 2020-09-04 | RO001E141564657/2 | 2021-08-30 | 2021
20597 | jud. GIURGIU, loc. PLOPSORU, Strada CAISULUI, nr. 7 | GR | 0.003 | 0.002939 | 0 | 0.4 | CFp | CBC | E-Distributie Muntenia | 06314655 | 2020-09-03 | RO001E300264926/3 | 2021-08-30 | 2021
20598 | jud. BUCURESTI, loc. SECTOR 2, Strada Tanase Constantin, nr. 13, ap. AP1 | B | 0.003 | 0.002938 | 0 | 0.4 | CFp | CBC | E-Distributie Muntenia | 06322597 | 2020-09-02 | RO001E104359675/2 | 2021-08-04 | 2021
20599 | jud. ILFOV, loc. MOARA DOMNEASCA, Intrarea Nicolae Odobescu, nr. 1A | IF | 0.003 | 0.00293 | 0 | 0.23 | CFp | CBC | E-Distributie Muntenia | 06326055 | 2020-09-03 | RO001E142086556/2 | 2021-08-24 | 2021
20600 | jud. ILFOV, loc. OSTRATU, Strada Primaverii, nr. 91 | IF | 0.005 | 0.004895 | 0 | 0.4 | CFp | CBC | E-Distributie Muntenia | 06176216 | 2020-08-25 | RO001E400976017/3 | 2021-08-03 | 2021
20601 | jud. GIURGIU, loc. PIETRISU, Strada Adventistilor, nr. 6 | GR | 0.003 | 0.002939 | 0 | 0.4 | CFp | CBC | E-Distributie Muntenia | 06198995 | 2020-08-31 | RO001E300278640/3 | 2021-08-30 | 2021
20602 | jud. ILFOV, loc. AFUMATI, Strada Mircea Voda, nr. 25 | IF | 0.006 | 0.005879 | 0 | 0.23 | CFp | CBC | E-Distributie Muntenia | 06202788 | 2020-08-17 | RO001E141207033/2 | 2021-08-25 | 2021
20603 | jud. BUCURESTI, loc. SECTOR 1, Strada Minervei, nr. 40 | B | 0.003 | 0.003 | 0 | 0.4 | CFp | CBC | E-Distributie Muntenia | 06200153 | 2020-08-13 | RO001E100567515/2 | 2021-08-27 | 2021
20604 | jud. ILFOV, loc. VOLUNTARI, Strada EROU IANCU NICOLAE, nr. 11-19, ap. VILA 1 | IF | 0.003 | 0.00289 | 0 | 0.4 | CFp | CBC | E-Distributie Muntenia | 05930120 | 2020-06-23 | RO001E141182440/2 | 2021-08-23 | 2021
20605 | jud. ILFOV, loc. POPESTI-LEORDENI, Strada Sfanta Agnes, nr. 13 | IF | 0.003 | 0.002935 | 0 | 0.4 | CFp | CBC | E-Distributie Muntenia | 06070684 | 2020-07-13 | RO001E400973890/2 | 2021-08-24 | 2021
20606 | jud. ILFOV, loc. BRANESTI, Strada Violetelor, nr. 55A | IF | 0.003 | 0.002935 | 0 | 0.4 | CFp | CBC | E-Distributie Muntenia | 06088561 | 2020-08-06 | RO001E141921991/3 | 2021-08-31 | 2021
20607 | jud. ILFOV, loc. BRAGADIRU, Strada IERNII, nr. 49-51 | IF | 0.003 | 0.002939 | 0 | 0.4 | CFp | CBC | E-Distributie Muntenia | 06096260 | 2020-07-27 | RO001E142124100/1 | 2021-08-18 | 2021
20608 | jud. ILFOV, loc. PETRESTI, Strada Socului, nr. 51D | IF | 0.003 | 0.002939 | 0 | 0.4 | CFp | CBC | E-Distributie Muntenia | 06096348 | 2020-08-03 | RO001E141188682/2 | 2021-08-31 | 2021
20609 | jud. ILFOV, loc. BRAGADIRU, Strada Verii, nr. 36R | IF | 0.003 | 0.002939 | 0 | 0.4 | CFp | CBC | E-Distributie Muntenia | 06046741 | 2020-07-01 | RO001E141919695/2 | 2021-08-09 | 2021
20610 | jud. ILFOV, loc. CORBEANCA, Strada Ogorului, nr. 9A | IF | 0.0058 | 0.005674 | 0 | 0.4 | CFp | CBC | E-Distributie Muntenia | 06406038 | 2020-09-18 | RO001E401153352/3 | 2021-08-02 | 2021
20611 | jud. BUCURESTI, loc. SECTOR 4, Strada Iancu Cojescu, nr. 27 | B | 0.003 | 0.00293 | 0 | 0.4 | CFp | CBC | E-Distributie Muntenia | 06407121 | 2020-09-17 | RO001E105724009/2 | 2021-08-16 | 2021
20612 | jud. BUCURESTI, loc. SECTOR 1, Strada Galileia, nr. 25 | B | 0.003 | 0.003 | 0 | 0.4 | CFp | CBC | E-Distributie Muntenia | 06374415 | 2020-09-08 | RO001E100022982/2 | 2021-08-25 | 2021
20613 | jud. ILFOV, loc. TANCABESTI, Strada Inv.Mihai Moga, nr. 138 | IF | 0.003 | 0.002939 | 0 | 0.4 | CFp | CBC | E-Distributie Muntenia | 06405434 | 2020-09-17 | RO001E400831455/2 | 2021-08-30 | 2021
20614 | jud. ILFOV, loc. LUPARIA, Strada Catunului, nr. 9 | IF | 0.003 | 0.00291 | 0 | 0.23 | CFp | CBC | E-Distributie Muntenia | 06134052 | 2020-08-13 | RO001E400745998/2 | 2021-08-30 | 2021
20615 | jud. BUCURESTI, loc. SECTOR 2, Strada Claudian Laurentiu, mr. dr., nr. 5 | B | 0.003 | 0.00293 | 0 | 0.4 | CFp | CBC | E-Distributie Muntenia | 06141542 | 2020-08-11 | RO001E104334207/2 | 2021-08-30 | 2021
20616 | jud. BUCURESTI, loc. SECTOR 5, Strada Ursa Mica, nr. 13 | B | 0.003 | 0.003 | 0 | 0.4 | CFp | CBC | E-Distributie Muntenia | 06140914 | 2020-08-10 | RO001E106170599/3 | 2021-08-23 | 2021
20617 | jud. BUCURESTI, loc. SECTOR 1, Strada Carpenului, nr. 18 | B | 0.003 | 0.002939 | 0 | 0.4 | CFp | CBC | E-Distributie Muntenia | 06144266 | 2020-07-28 | RO001E103240381/2 | 2021-08-30 | 2021
20618 | jud. BUCURESTI, loc. SECTOR 3, Strada Popa Nan, nr. 161 | B | 0.003 | 0.00292 | 0 | 0.4 | CFp | CBC | E-Distributie Muntenia | 06145677 | 2020-08-11 | RO001E119636857/2 | 2021-08-19 | 2021
20619 | jud. ILFOV, loc. POPESTI LEORDENI, Strada DRUMUL FERMEI, nr. 20B, bl. CASA 13 | IF | 0.003 | 0.00293 | 0 | 0.23 | CFp | CBC | E-Distributie Muntenia | 06146450 | 2020-08-10 | RO001E141684425/2 | 2021-08-25 | 2021
20620 | jud. BUCURESTI, loc. SECTOR 5, Strada Antiaeriana, nr. 73 | B | 0.003 | 0.003 | 0 | 0.4 | CFp | CBC | E-Distributie Muntenia | 06157655 | 2020-08-12 | RO001E107810041/2 | 2021-08-04 | 2021
20621 | jud. ILFOV, loc. CORBEANCA, Strada Independentei, nr. 106 | IF | 0.004 | 0.00388 | 0 | 0.23 | CFp | CBC | E-Distributie Muntenia | 06158187 | 2020-08-21 | RO001E400586508/2 | 2021-08-20 | 2021
20622 | jud. GIURGIU, loc. GIURGIU, Strada Neajlovului, nr. 24 | GR | 0.003 | 0.00291 | 0 | 0.4 | CFp | CBC | E-Distributie Muntenia | 06165394 | 2020-08-07 | RO001E301232944/3 | 2021-08-30 | 2021
20623 | jud. BUCURESTI, loc. SECTOR 2, Strada Vasile Lascar, nr. 199 | B | 0.003 | 0.003 | 0 | 0.4 | CFp | CBC | E-Distributie Muntenia | 06166485 | 2020-08-12 | RO001E100876844/3 | 2021-08-25 | 2021
20624 | jud. ILFOV, loc. CORNETU, Strada Aeroportului, nr. 59 | IF | 0.003 | 0.002938 | 0 | 0.23 | CFp | CBC | E-Distributie Muntenia | 06205117 | 2020-08-17 | RO001E142565985/2 | 2021-08-30 | 2021
20625 | jud. ILFOV, loc. OTOPENI, Strada Toamnei, nr. 1, ap. CASA 4 | IF | 0.006 | 0.00582 | 0 | 0.4 | CFp | CBC | E-Distributie Muntenia | 06214300 | 2020-08-20 | RO001E142188582/3 | 2021-08-23 | 2021
20626 | jud. ILFOV, loc. TUNARI, Strada Ceair, nr. 11B | IF | 0.003 | 0.002938 | 0 | 0.4 | CFp | CBC | E-Distributie Muntenia | 06216694 | 2020-08-24 | RO001E142123143/3 | 2021-08-31 | 2021
20627 | jud. BUCURESTI, loc. SECTOR 5, Strada Popa Stefan, nr. 28 | B | 0.003 | 0.00292 | 0 | 0.4 | CFp | CBC | E-Distributie Muntenia | 06217001 | 2020-08-10 | RO001E107551414/2 | 2021-08-30 | 2021
20628 | jud. ILFOV, loc. ZURBAUA, Strada Albastrelelor, nr. 15 | IF | 0.003 | 0.002935 | 0 | 0.23 | CFp | CBC | E-Distributie Muntenia | 06225340 | 2020-08-26 | RO001E400404710/2 | 2021-08-30 | 2021
20629 | jud. ILFOV, loc. VOLUNTARI, Strada George Bacovia, nr. 12 A | IF | 0.003 | 0.00293 | 0 | 0.4 | CFp | CBC | E-Distributie Muntenia | 06101913 | 2020-07-29 | RO001E400981990/2 | 2021-08-20 | 2021
20630 | jud. ILFOV, loc. PASAREA, Strada Mihail Sadoveanu, nr. 15A | IF | 0.003 | 0.002939 | 0 | 0.23 | CFp | CBC | E-Distributie Muntenia | 06107963 | 2020-07-27 | RO001E141544194/3 | 2021-08-25 | 2021
20631 | jud. ILFOV, loc. GLINA, Strada Dezrobirii, nr. 75 | IF | 0.003 | 0.00293 | 0 | 0.4 | CFp | CBC | E-Distributie Muntenia | 06111318 | 2020-07-30 | RO001E401067615/3 | 2021-08-20 | 2021
20632 | jud. ILFOV, loc. VOLUNTARI, Strada SILVIU STANCULESCU, nr. 18 | IF | 0.003 | 0.003 | 0 | 0.4 | CFp | CBC | E-Distributie Muntenia | 06112397 | 2020-07-24 | RO001E141666481/3 | 2021-08-10 | 2021
20633 | jud. ILFOV, loc. OSTRATU, Strada Artarului, nr. 7 | IF | 0.003 | 0.00291 | 0 | 0.4 | CFp | CBC | E-Distributie Muntenia | 06126650 | 2020-08-06 | RO001E141789780/3 | 2021-08-20 | 2021
20634 | jud. ILFOV, loc. FUNDENI, Strada F-Meterezului, nr. 18 | IF | 0.003 | 0.002939 | 0 | 0.4 | CFp | CBC | E-Distributie Muntenia | 06128207 | 2020-07-23 | RO001E108729748/2 | 2021-08-03 | 2021
20635 | jud. ILFOV, loc. DOBROESTI, Strada Narciselor, nr. 10 | IF | 0.003 | 0.00293 | 0 | 0.4 | CFp | CBC | E-Distributie Muntenia | 06125989 | 2020-07-23 | RO001E108914104/2 | 2021-08-27 | 2021
20636 | jud. ILFOV, loc. POPESTI-LEORDENI, Strada Amurgului, nr. 48C | IF | 0.003 | 0.002939 | 0 | 0.23 | CFp | CBC | E-Distributie Muntenia | 06130843 | 2020-07-29 | RO001E141534799/2 | 2021-08-24 | 2021
20637 | jud. ILFOV, loc. DRAGOMIRESTI-VALE, Strada Tarla, nr. T12,P6 | IF | 0.0294 | 0.028802 | 20480 | 0.4 | CFp | CBC | E-Distributie Muntenia | 08144033 |  | RO001E141444441/2 | 2021-08-06 | 2021
20638 | jud. ILFOV, loc. MOGOSOAIA, Strada Livezilor, nr. 10 | IF | 0.005 | 0.004899 | 0 | 0.4 | CFp | CBC | E-Distributie Muntenia | 08065501 | 2021-06-29 | RO001E401050718/2 | 2021-08-03 | 2021
20639 | jud. ILFOV, loc. MOGOSOAIA, Strada Zamfirei, nr. 24 | IF | 0.003 | 0.002939 | 0 | 0.4 | CFp | CBC | E-Distributie Muntenia | 06272409 | 2020-09-04 | RO001E400689478/3 | 2021-08-31 | 2021
20640 | jud. BUCURESTI, loc. SECTOR 4, Strada Iancu Cojescu, nr. 14 | B | 0.003 | 0.00293 | 0 | 0.4 | CFp | CBC | E-Distributie Muntenia | 06293363 | 2020-08-24 | RO001E108752452/2 | 2021-08-27 | 2021
20641 | jud. ILFOV, loc. MICSUNESTII MARI, SOSEAUA Orhideelor, nr. 10 | IF | 0.0048 | 0.004703 | 0 | 0.4 | CFp | CBC | E-Distributie Muntenia | 06344262 | 2020-09-02 | RO001E400804927/3 | 2021-08-16 | 2021
20642 | jud. ILFOV, loc. VOLUNTARI, Strada NEAJLOV, nr. 15 | IF | 0.005 | 0.004899 | 0 | 0.4 | CFp | CBC | E-Distributie Muntenia | 06350822 | 2020-09-04 | RO001E105385440/3 | 2021-08-27 | 2021
20643 | jud. ILFOV, loc. POPESTI LEORDENI, Strada DRUMUL FERMEI, nr. 83A | IF | 0.003 | 0.002935 | 0 | 0.4 | CFp | CBC | E-Distributie Muntenia | 06349321 | 2020-09-04 | RO001E141198469/2 | 2021-08-23 | 2021
20644 | jud. GIURGIU, loc. GIURGIU, SOSEAUA Prieteniei, nr. 10 | GR | 0.003 | 0.002939 | 0 | 0.4 | CFp | CBC | E-Distributie Muntenia | 06355586 | 2020-09-08 | RO001E300047060/2 | 2021-08-23 | 2021
20645 | jud. GIURGIU, loc. ADUNATII-COPACENI, Strada Troitei, nr. FN | GR | 0.003 | 0.002939 | 0 | 0.4 | CFp | CBC | E-Distributie Muntenia | 06362877 | 2020-09-03 | RO001E131384668/3 | 2021-08-18 | 2021
20646 | jud. GIURGIU, loc. BOLINTIN-VALE, Strada DIMITRIE BOLINTINEANU, nr. 18 | GR | 0.003 | 0.002939 | 0 | 0.4 | CFp | CBC | E-Distributie Muntenia | 06364003 | 2020-09-03 | RO001E301094704/3 | 2021-08-23 | 2021
20647 | jud. BUCURESTI, loc. SECTOR 6, Strada Dumitru Pera, nr. 4 | B | 0.003 | 0.002934 | 0 | 0.4 | CFp | CBC | E-Distributie Muntenia | 05745357 | 2020-07-06 | RO001E108862498/2 | 2021-08-25 | 2021
20648 | jud. GIURGIU, loc. MIHAI BRAVU, Strada Salcamului, nr. 8 | GR | 0.003 | 0.002939 | 0 | 0.4 | CFp | CBC | E-Distributie Muntenia | 06308109 | 2020-09-01 | RO001E300540798/2 | 2021-08-20 | 2021
20649 | jud. BUCURESTI, loc. SECTOR 4, Strada Comisani, nr. 22, ap. C4 | B | 0.003 | 0.002939 | 0 | 0.4 | CFp | CBC | E-Distributie Muntenia | 06306205 | 2020-08-27 | RO001E110118088/2 | 2021-08-18 | 2021
20650 | jud. Ilfov, loc. ISLAZ, Strada Islaz, nr. 44 | IF | 0.003 | 0.002939 | 0 | 0.4 | CFp | CBC | E-Distributie Muntenia | 06312349 | 2020-09-04 | RO001E142268299/2 | 2021-08-24 | 2021
20651 | jud. GIURGIU, loc. BOLINTIN VALE, Strada SPERANTEI, nr. 7 | GR | 0.005 | 0.004899 | 0 | 0.4 | CFp | CBC | E-Distributie Muntenia | 06316030 | 2020-08-21 | RO001E300908707/3 | 2021-08-26 | 2021
20652 | jud. GIURGIU, loc. MIHAI BRAVU, SOSEAUA Principala, nr. 25 | GR | 0.003 | 0.002939 | 0 | 0.4 | CFp | CBC | E-Distributie Muntenia | 06316770 | 2020-09-02 | RO001E300541788/3 | 2021-08-20 | 2021
20653 | jud. ILFOV, loc. OTOPENI, Strada Cimpului, nr. 27A | IF | 0.003 | 0.002939 | 0 | 0.23 | CFp | CBC | E-Distributie Muntenia | 06329590 | 2020-09-03 | RO001E400203245/3 | 2021-08-20 | 2021
20654 | jud. BUCURESTI, loc. SECTOR 6, Strada Entuziasmului, nr. 5 | B | 0.003 | 0.002939 | 0 | 0.4 | CFp | CBC | E-Distributie Muntenia | 06328264 | 2020-08-27 | RO001E103217183/2 | 2021-08-24 | 2021
20655 | jud. BUCURESTI, loc. SECTOR 2, Strada Mateevici Alecu, nr. 9 | B | 0.0058 | 0.005674 | 0 | 0.4 | CFp | CBC | E-Distributie Muntenia | 06336334 | 2020-11-03 | RO001E104358764/2 | 2021-08-09 | 2021
20656 | jud. BUCURESTI, loc. SECTOR 2, Strada Ruschita, nr. 77 | B | 0.003 | 0.002939 | 0 | 0.4 | CFp | CBC | E-Distributie Muntenia | 06335185 | 2020-09-15 | RO001E104358315/2 | 2021-08-18 | 2021
20657 | jud. BUCURESTI, loc. SECTOR 5, Strada Acidava, nr. 18 | B | 0.003 | 0.00291 | 0 | 0.4 | CFp | CBC | E-Distributie Muntenia | 06171433 | 2020-08-03 | RO001E105464202/2 | 2021-08-03 | 2021
20658 | jud. BUCURESTI, loc. SECTOR 5, Strada Grecescu Dimitrie,Doctor, nr. 16 | B | 0.003 | 0.002939 | 0 | 0.4 | CFp | CBC | E-Distributie Muntenia | 06177418 | 2020-08-17 | RO001E107300269/3 | 2021-08-06 | 2021
20659 | jud. GIURGIU, loc. GIURGIU, Strada Ramadan, nr. 85 | GR | 0.003 | 0.002939 | 0 | 0.4 | CFp | CBC | E-Distributie Muntenia | 06181254 | 2020-08-20 | RO001E300095007/2 | 2021-08-06 | 2021
20660 | jud. BUCURESTI, loc. SECTOR 6, Strada Cetatea De Balta, nr. 119A-119B | B | 0.003 | 0.003 | 0 | 0.4 | CFp | CBC | E-Distributie Muntenia | 06178158 | 2020-08-13 | RO001E107339889/4 | 2021-08-18 | 2021
20661 | jud. GIURGIU, loc. VEDEA, Strada ARSACHE, nr. 160 | GR | 0.003 | 0.002939 | 0 | 0.4 | CFp | CBC | E-Distributie Muntenia | 06182237 | 2020-08-21 | RO001E300369450/3 | 2021-08-18 | 2021
20662 | jud. GIURGIU, loc. FRATESTI, Strada Garii, nr. 16 | GR | 0.003 | 0.002939 | 0 | 0.4 | CFp | CBC | E-Distributie Muntenia | 06363766 | 2020-09-04 | RO001E301220042/3 | 2021-08-06 | 2021
20663 | jud. GIURGIU, loc. GIURGIU, Strada Prunaru, nr. 12 | GR | 0.003 | 0.002939 | 0 | 0.4 | CFp | CBC | E-Distributie Muntenia | 06198572 | 2020-08-28 | RO001E300096604/2 | 2021-08-06 | 2021
20664 | jud. BUCURESTI, loc. SECTOR 5, Strada Creata, nr. 32 | B | 0.003 | 0.002939 | 0 | 0.4 | CFp | CBC | E-Distributie Muntenia | 06197474 | 2020-08-14 | RO001E107817071/2 | 2021-08-27 | 2021
20665 | jud. ILFOV, loc. TUNARI, Strada MURGULUI, nr. 23 | IF | 0.003 | 0.00278 | 0 | 0.4 | CFp | CBC | E-Distributie Muntenia | 06203921 | 2020-08-17 | RO001E141937493/2 | 2021-08-23 | 2021
20666 | jud. ILFOV, loc. TAMASI, Strada Frasinului, nr. 18 | IF | 0.003 | 0.002939 | 0 | 0.23 | CFp | CBC | E-Distributie Muntenia | 06202861 | 2020-08-27 | RO001E141273700/2 | 2021-08-03 | 2021
20667 | jud. GIURGIU, loc. JOITA, Strada PRIMAVERII, nr. 120 I | GR | 0.003 | 0.002939 | 0 | 0.4 | CFp | CBC | E-Distributie Muntenia | 06199787 | 2020-08-14 | RO001E131374331/2 | 2021-08-09 | 2021
20668 | jud. BUCURESTI, loc. SECTOR 4, DRUMUL Dealu Bistrii, nr. 4-6 | B | 0.003 | 0.002939 | 0 | 0.4 | CFp | CBC | E-Distributie Muntenia | 05924564 | 2020-06-18 | RO001E110204477/2 | 2021-08-03 | 2021
20669 | jud. ILFOV, loc. OTOPENI, Strada George Enescu, nr. 34L | IF | 0.005 | 0.004895 | 0 | 0.4 | CFp | CBC | E-Distributie Muntenia | 06057715 | 2020-07-20 | RO001E142216584/2 | 2021-08-04 | 2021
20670 | jud. ILFOV, loc. OTOPENI, Strada Marasti, nr. 39A | IF | 0.003 | 0.002934 | 0 | 0.4 | CFp | CBC | E-Distributie Muntenia | 06061481 | 2020-07-17 | RO001E142510637/2 | 2021-08-23 | 2021
20671 | jud. ILFOV, loc. CIOLPANI, DRUMUL PISCULUI, nr. 69BIS | IF | 0.003 | 0.002935 | 0 | 0.4 | CFp | CBC | E-Distributie Muntenia | 06057798 | 2020-07-15 | RO001E141217629/3 | 2021-08-06 | 2021
20672 | jud. ILFOV, loc. VOLUNTARI, Bulevardul PIPERA, nr. 1H | IF | 0.004 | 0.003919 | 0 | 0.4 | CFp | CBC | E-Distributie Muntenia | 06062576 | 2020-07-20 | RO001E141477841/2 | 2021-08-06 | 2021
20673 | jud. ILFOV, loc. TAMASI, Strada Sofia, nr. 20 | IF | 0.003 | 0.002935 | 0 | 0.4 | CFp | CBC | E-Distributie Muntenia | 06074775 | 2020-08-03 | RO001E142006547/2 | 2021-08-27 | 2021
20674 | jud. ILFOV, loc. PANTELIMON, Strada Clementinelor, nr. 24 | IF | 0.003 | 0.002938 | 0 | 0.4 | CFp | CBC | E-Distributie Muntenia | 06078366 | 2020-07-14 | RO001E108956313/2 | 2021-08-03 | 2021
20675 | jud. ILFOV, loc. POPESTI-LEORDENI, Strada Fermei, nr. 39E | IF | 0.003 | 0.002939 | 0 | 0.4 | CFp | CBC | E-Distributie Muntenia | 06077201 | 2020-07-13 | RO001E141479731/2 | 2021-08-02 | 2021
20676 | jud. Giurgiu, loc. PADURENI, Strada DUD 3, nr. 13 | GR | 0.003 | 0.00293 | 0 | 0.4 | CFp | CBC | E-Distributie Muntenia | 06096533 | 2020-08-21 | RO001E301225902/3 | 2021-08-02 | 2021
20677 | jud. BUCURESTI, loc. SECTOR 6, Strada Sculptorilor, nr. 27B | B | 0.003 | 0.002934 | 0 | 0.4 | CFp | CBC | E-Distributie Muntenia | 06057375 | 2020-08-13 | RO001E119747502/2 | 2021-08-24 | 2021
20678 | jud. GIURGIU, loc. BOLINTIN VALE, Strada PROGRESULUI, nr. 10 | GR | 0.005 | 0.004899 | 0 | 0.4 | CFp | CBC | E-Distributie Muntenia | 05994211 | 2020-07-03 | RO001E131310241/2 | 2021-08-16 | 2021
20679 | jud. GIURGIU, loc. BOLINTIN-VALE, Strada Libertatii, nr. 85 | GR | 0.005 | 0.004899 | 0 | 0.4 | CFp | CBC | E-Distributie Muntenia | 05993898 | 2020-07-01 | RO001E300909652/2 | 2021-08-11 | 2021
20680 | jud. ILFOV, loc. BALOTESTI, Strada Unitatii, nr. 3/28 | IF | 0.006 | 0.00582 | 0 | 0.23 | CFp | CBC | E-Distributie Muntenia | 06385571 | 2020-09-16 | RO001E141745434/2 | 2021-08-20 | 2021
20681 | jud. ILFOV, loc. BUFTEA, Strada Viilor, nr. 45 | IF | 0.003 | 0.002938 | 0 | 0.23 | CFp | CBC | E-Distributie Muntenia | 06386432 | 2020-10-16 | RO001E141772681/2 | 2021-08-03 | 2021
20682 | jud. BUCURESTI, loc. SECTOR 1, Strada Oberth Herman, nr. 3, ap. AP 1 | B | 0.003 | 0.0032 | 0 | 0.4 | CFp | CBC | E-Distributie Muntenia | 06390009 | 2020-09-08 | RO001E100515709/2 | 2021-08-16 | 2021
20683 | jud. BUCURESTI, loc. SECTOR 3, DRUMUL Gura Crivatului, nr. 12 | B | 0.003 | 0.00291 | 0 | 0.23 | CFp | CBC | E-Distributie Muntenia | 06134193 | 2020-08-04 | RO001E110270931/2 | 2021-08-17 | 2021
20684 | jud. ILFOV, loc. OSTRATU, Strada Hipodromului, nr. 7 | IF | 0.003 | 0.00291 | 0 | 0.23 | CFp | CBC | E-Distributie Muntenia | 06139498 | 2020-08-19 | RO001E400580568/3 | 2021-08-23 | 2021
20685 | jud. ILFOV, loc. VOLUNTARI, DRUMUL Negru, nr. 37 | IF | 0.004 | 0.00388 | 0 | 0.4 | CFp | CBC | E-Distributie Muntenia | 06148729 | 2020-08-04 | RO001E400990192/2 | 2021-08-23 | 2021
20686 | jud. ILFOV, loc. VOLUNTARI, DRUMUL Negru, nr. 37 | IF | 0.004 | 0.00388 | 0 | 0.4 | CFp | CBC | E-Distributie Muntenia | 06148631 | 2020-08-04 | RO001E400990226/2 | 2021-08-23 | 2021
20687 | jud. BUCURESTI, loc. SECTOR 4, Strada Peroni, nr. 24 | B | 0.003 | 0.00293 | 0 | 0.4 | CFp | CBC | E-Distributie Muntenia | 06147200 | 2020-07-23 | RO001E105767602/2 | 2021-08-20 | 2021
20688 | jud. Giurgiu, loc. PADURENI, Strada Castanului, nr. 12 | GR | 0.003 | 0.002938 | 0 | 0.4 | CFp | CBC | E-Distributie Muntenia | 06162134 | 2020-08-14 | RO001E301099181/3 | 2021-08-03 | 2021
20689 | jud. ILFOV, loc. VOLUNTARI, Strada TOPOLOVAT, nr. 1 | IF | 0.003 | 0.00293 | 0 | 0.4 | CFp | CBC | E-Distributie Muntenia | 06166778 | 2020-08-03 | RO001E105380197/2 | 2021-08-26 | 2021
20690 | jud. ILFOV, loc. DOBROESTI, Strada Narciselor, nr. 6 | IF | 0.003 | 0.00291 | 0 | 0.4 | CFp | CBC | E-Distributie Muntenia | 06166196 | 2020-08-03 | RO001E108767638/2 | 2021-08-11 | 2021
20691 | jud. BUCURESTI, loc. SECTOR 6, Strada Cernisoara, nr. 91, ap. - | B | 0.003 | 0.003 | 0 | 0.4 | CFp | CBC | E-Distributie Muntenia | 06208591 | 2020-08-12 | RO001E107333502/3 | 2021-08-27 | 2021
20692 | jud. ILFOV, loc. CHIAJNA, Strada PREOT SEBE COSTIN, nr. 19A | IF | 0.003 | 0.002939 | 0 | 0.23 | CFp | CBC | E-Distributie Muntenia | 06206945 | 2020-08-21 | RO001E141613214/3 | 2021-08-06 | 2021
20693 | jud. ILFOV, loc. DOBROESTI, Strada CAISULUI, nr. 23D1 | IF | 0.00549 | 0.005212 | 0 | 0.4 | CFp | CBC | E-Distributie Muntenia | 06222772 | 2020-08-19 | RO001E141699241/3 | 2021-08-05 | 2021
20694 | jud. ILFOV, loc. DOBROESTI, Strada Progresului, nr. 40 A | IF | 0.003 | 0.002935 | 0 | 0.4 | CFp | CBC | E-Distributie Muntenia | 06222781 | 2020-08-11 | RO001E109268332/2 | 2021-08-06 | 2021
20695 | jud. BUCURESTI, loc. SECTOR 6, Strada Rasaritului, nr. 34 | B | 0.003 | 0.002939 | 0 | 0.4 | CFp | CBC | E-Distributie Muntenia | 06232920 | 2020-08-31 | RO001E107358846/2 | 2021-08-30 | 2021
20696 | jud. ILFOV, loc. CLINCENI, Strada Sabarului, nr. 114 E-F | IF | 0.003 | 0.002939 | 0 | 0.4 | CFp | CBC | E-Distributie Muntenia | 06229494 | 2020-08-25 | RO001E141881075/3 | 2021-08-06 | 2021
20697 | jud. GIURGIU, loc. REMUS, Strada Popa Nuta, nr. 49 | GR | 0.003 | 0.002939 | 0 | 0.4 | CFp | CBC | E-Distributie Muntenia | 06262459 | 2020-08-31 | RO001E300219218/4 | 2021-08-17 | 2021
20698 | jud. ILFOV, loc. MERII PETCHII, Strada LALELELOR, nr. 45 | IF | 0.003 | 0.002935 | 0 | 0.4 | CFp | CBC | E-Distributie Muntenia | 06262390 | 2020-08-31 | RO001E141181405/2 | 2021-08-06 | 2021
20699 | jud. ILFOV, loc. MERII PETCHII, Strada Rozmarin, nr. 17 | IF | 0.003 | 0.002939 | 0 | 0.23 | CFp | CBC | E-Distributie Muntenia | 06263648 | 2020-09-02 | RO001E400801104/4 | 2021-08-04 | 2021
20700 | jud. GIURGIU, loc. CREVEDIA MICA, Strada PRINCIPALA, nr. 119 | GR | 0.003 | 0.002935 | 0 | 0.4 | CFp | CBC | E-Distributie Muntenia | 06097585 | 2020-07-07 | RO001E301252519/3 | 2021-08-18 | 2021
20701 | jud. ILFOV, loc. CHIAJNA, Intrarea Nicolae Iorga, nr. 71J | IF | 0.003 | 0.00293 | 0 | 0.23 | CFp | CBC | E-Distributie Muntenia | 06097955 | 2020-07-24 | RO001E142165172/1 | 2021-08-20 | 2021
20702 | jud. BUCURESTI, loc. SECTOR 2, Strada MAIOR ION CORAVU, nr. 26 | B | 0.003 | 0.002939 | 0 | 0.4 | CFp | CBC | E-Distributie Muntenia | 06102463 | 2020-08-03 | RO001E104424465/2 | 2021-08-26 | 2021
20703 | jud. GIURGIU, loc. MIRONESTI, Strada Primaverii, nr. 21 | GR | 0.003 | 0.002938 | 0 | 0.4 | CFp | CBC | E-Distributie Muntenia | 06108996 | 2020-07-22 | RO001E300729809/3 | 2021-08-09 | 2021
20704 | jud. BUCURESTI, loc. SECTOR 2, Strada DOAMNA GHICA, nr. 157 | B | 0.003 | 0.00294 | 0 | 0.4 | NA | CBC | E-Distributie Muntenia | 06110655 | 2020-08-03 | RO001E104471636/2 | 2021-08-27 | 2021
20705 | jud. ILFOV, loc. CALDARARU, Intrarea GARII CATELU, nr. 23 | IF | 0.003 | 0.00293 | 0 | 0.4 | CFp | CBC | E-Distributie Muntenia | 06116892 | 2020-07-21 | RO001E141195725/3 | 2021-08-27 | 2021
20706 | jud. ILFOV, loc. AFUMATI, SOSEAUA Petrachioaia, nr. 30D | IF | 0.003 | 0.00293 | 0 | 0.4 | CFp | CBC | E-Distributie Muntenia | 06117302 | 2020-08-24 | RO001E141487998/3 | 2021-08-23 | 2021
20707 | jud. ILFOV, loc. POPESTI LEORDENI, Intrarea Viilor, nr. 8 | IF | 0.003 | 0.00293 | 0 | 0.23 | CFp | CBC | E-Distributie Muntenia | 06119408 | 2020-07-23 | RO001E400942874/2 | 2021-08-24 | 2021
20708 | jud. ILFOV, loc. POPESTI-LEORDENI, Strada Biruintei, nr. 35 | IF | 0.003 | 0.00293 | 0 | 0.23 | CFp | CBC | E-Distributie Muntenia | 06119873 | 2020-07-23 | RO001E141527049/2 | 2021-08-25 | 2021
20709 | jud. ILFOV, loc. PANTELIMON, Strada CATINEI, nr. 8 | IF | 0.003 | 0.002939 | 0 | 0.4 | CFp | CBC | E-Distributie Muntenia | 06126259 | 2020-07-23 | RO001E142252966/3 | 2021-08-30 | 2021
20710 | jud. ILFOV, loc. PANTELIMON, Strada TRANSILVANIA, nr. 6 | IF | 0.003 | 0.002939 | 0 | 0.4 | CFp | CBC | E-Distributie Muntenia | 06126341 | 2020-07-27 | RO001E141655131/3 | 2021-08-23 | 2021
20711 | jud. BUCURESTI, loc. SECTOR 2, Strada Spatarul Gorgan, nr. 80 | B | 0.003 | 0.002939 | 0 | 0.23 | CFp | CBC | E-Distributie Muntenia | 06128377 | 2020-07-30 | RO001E105272816/2 | 2021-08-02 | 2021
20712 | jud. ILFOV, loc. DRAGOMIRESTI-DEAL, PRELUNGIREA Republicii, nr. 94B | IF | 0.003 | 0.002939 | 0 | 0.4 | CFp | CBC | E-Distributie Muntenia | 06130497 | 2020-07-29 | RO001E401118566/4 | 2021-08-23 | 2021
20713 | jud. ILFOV, loc. BRAGADIRU, Strada Orizontului, nr. 30, ap. casa 2 | IF | 0.003 | 0.002939 | 0 | 0.23 | CFp | CBC | E-Distributie Muntenia | 08643688 |  | RO001E142173238/3 | 2021-08-23 | 2021
20714 | jud. ILFOV, loc. OTOPENI, Strada Marin Sorescu, nr. 10 | IF | 0.00527 | 0.005105 | 0 | 0.4 | CFp | CBC | E-Distributie Muntenia | 08616490 | 2021-08-11 | RO001E141398595/2 | 2021-08-23 | 2021
20715 | jud. ILFOV, loc. POPESTI-LEORDENI, Strada Fermei, nr. 23 | IF | 0.003 | 0.00284 | 0 | 0.4 | CFp | CBC | E-Distributie Muntenia | 08490658 |  | RO001E141455825/2 | 2021-08-18 | 2021
20716 | jud. ILFOV, loc. MAGURELE, Strada PERILOR, nr. 3 | IF | 0.0112 | 0.010876 | 0 | 0.4 | CFp | CBC | E-Distributie Muntenia | 08424091 |  | RO001E142720641/3 | 2021-08-06 | 2021
20717 | jud. ILFOV, loc. PERIS, Strada Petrolistului, nr. 15 | IF | 0.003 | 0.002938 | 0 | 0.23 | CFp | CBC | E-Distributie Muntenia | 08346205 | 2021-07-13 | RO001E400624646/3 | 2021-08-27 | 2021
20718 | jud. BUCURESTI, loc. SECTOR 4, Strada Soldanului, nr. 90A | B | 0.003 | 0.002938 | 0 | 0.4 | CFp | CBC | E-Distributie Muntenia | 08416409 |  | RO001E110895181/2 | 2021-08-06 | 2021
20719 | jud. BUCURESTI, loc. SECTOR 6, Calea Giulesti, nr. 38-40 | B | 0.04636 | 0.045423 | 0 | 0.4 | CFp | CBC | E-Distributie Muntenia | 08285206 |  | RO001E109203094/2 | 2021-08-04 | 2021
20720 | jud. BUCURESTI, loc. SECTOR 3, Strada Magatti Alexandru,Soldat, nr. 10 | B | 0.00495 | 0.00485 | 0 | 0.4 | CFp | CBC | E-Distributie Muntenia | 08304255 |  | RO001E104696972/3 | 2021-08-09 | 2021
20721 | jud. ILFOV, loc. OTOPENI, Strada Nichita Stanescu, nr. 20 C | IF | 0.00525 | 0.005143 | 0 | 0.4 | CFp | CBC | E-Distributie Muntenia | 08322946 |  | RO001E141258275/2 | 2021-08-06 | 2021
20722 | jud. ILFOV, loc. CHIAJNA, Strada PREOT SEBE COSTIN, nr. 1 | IF | 0.05 | 0.04899 | 0 | 0.4 | CFp | CBC | E-Distributie Muntenia | 08203621 |  | RO001E141411984/2 | 2021-08-23 | 2021
20723 | jud. ILFOV, loc. CHIAJNA, Intrarea Nicolae Iorga, nr. 62C | IF | 0.005 | 0.004893 | 100 | 0.23 | CFp | CBC | E-Distributie Muntenia | 08070048 |  | RO001E141667976/2 | 2021-08-03 | 2021
20724 | jud. ILFOV, loc. CORNETU, Strada Scolii, nr. 130, bl. . | IF | 0.003 | 0.002939 | 0 | 0.4 | CFp | CBC | E-Distributie Muntenia | 06284715 | 2020-09-02 | RO001E141701841/3 | 2021-08-06 | 2021
20725 | jud. GIURGIU, loc. HODIVOAIA, Strada MARULUI, nr. 3 | GR | 0.003 | 0.002939 | 0 | 0.4 | CFp | CBC | E-Distributie Muntenia | 06285471 | 2020-09-07 | RO001E300343418/2 | 2021-08-06 | 2021
20726 | jud. GIURGIU, loc. COMANA, Strada NEAJLOVULUI, nr. 460 | GR | 0.003 | 0.002939 | 0 | 0.4 | CFp | CBC | E-Distributie Muntenia | 06284335 | 2020-08-24 | RO001E300572849/4 | 2021-08-25 | 2021
20727 | jud. GIURGIU, loc. MILOSESTI, Strada MILOS OBRENOVICI, nr. 23 | GR | 0.003 | 0.002939 | 0 | 0.4 | CFp | CBC | E-Distributie Muntenia | 06284374 | 2020-09-02 | RO001E300769207/3 | 2021-08-25 | 2021
20728 | jud. ILFOV, loc. ISLAZ, Strada Lotrului, nr. 42A | IF | 0.003 | 0.002939 | 0 | 0.4 | CFp | CBC | E-Distributie Muntenia | 06288004 | 2020-08-27 | RO001E401018329/3 | 2021-08-25 | 2021
20729 | jud. ILFOV, loc. MICSUNESTII MARI, Strada Bujor, nr. 11 | IF | 0.003 | 0.002939 | 0 | 0.23 | CFp | CBC | E-Distributie Muntenia | 06285831 | 2020-09-03 | RO001E400793979/3 | 2021-08-03 | 2021
20730 | jud. GIURGIU, loc. GHIMPATI, Strada Crovu, nr. 14 | GR | 0.003 | 0.002939 | 0 | 0.4 | CFp | CBC | E-Distributie Muntenia | 06285994 | 2020-08-19 | RO001E300675810/3 | 2021-08-20 | 2021
20731 | jud. GIURGIU, loc. BACU, Strada Ciorogarla, nr. 103C | GR | 0.003 | 0.00293 | 0 | 0.4 | CFp | CBC | E-Distributie Muntenia | 06287574 | 2020-08-31 | RO001E131324538/3 | 2021-08-17 | 2021
20732 | jud. ILFOV, loc. MERII PETCHII, Strada Trandafirilor, nr. 36 | IF | 0.003 | 0.002939 | 0 | 0.23 | CFp | CBC | E-Distributie Muntenia | 06287363 | 2020-09-03 | RO001E400801339/4 | 2021-08-03 | 2021
20733 | jud. GIURGIU, loc. GHIMPATI, Strada Bucuresti-Alexandria, nr. 201 | GR | 0.003 | 0.002939 | 0 | 0.4 | CFp | CBC | E-Distributie Muntenia | 06285827 | 2020-08-19 | RO001E300674279/2 | 2021-08-20 | 2021
20734 | jud. ILFOV, loc. MAGURELE, Strada Miraslau, nr. 39A | IF | 0.005 | 0.00485 | 0 | 0.23 | CFp | CBC | E-Distributie Muntenia | 06291205 | 2020-09-02 | RO001E142130905/3 | 2021-08-27 | 2021
20735 | jud. ILFOV, loc. BRAGADIRU, Strada Obaie, nr. 9, ap. Vila 4 | IF | 0.003 | 0.002934 | 0 | 0.4 | CFp | CBC | E-Distributie Muntenia | 06292222 | 2020-09-02 | RO001E141526835/3 | 2021-08-05 | 2021
20736 | jud. BUCURESTI, loc. SECTOR 1, Strada Barlogeni, nr. 101A | B | 0.008 | 0.007838 | 0 | 0.4 | CFp | CBC | E-Distributie Muntenia | 06293012 | 2020-08-17 | RO001E119342503/2 | 2021-08-27 | 2021
20737 | jud. ILFOV, loc. TUNARI, Intrarea Bisericii, nr. 3 | IF | 0.005 | 0.004899 | 0 | 0.4 | CFp | CBC | E-Distributie Muntenia | 07721141 |  | RO001E401053441/2 | 2021-08-03 | 2021
20738 | jud. BUCURESTI, loc. SECTOR 2, Strada Moroeni, nr. 52 | B | 0.01056 | 0.010347 | 0 | 0.4 | CFp | CBC | E-Distributie Muntenia | 07586684 |  | RO001E105292504/2 | 2021-08-09 | 2021
20739 | jud. GIURGIU, loc. PUTINEIU, Strada CASTANILOR, nr. 2 | GR | 0.003 | 0.002939 | 0 | 0.4 | CFp | CBC | E-Distributie Muntenia | 06355363 | 2020-09-06 | RO001E301124012/2 | 2021-07-13 | 2021
20740 | jud. BUCURESTI, loc. SECTOR 5, Strada Antiaeriana, nr. 6A78 | B | 0.01 | 0.009799 | 0 | 0.4 | CFp | CBC | E-Distributie Muntenia | 06297950 | 2020-09-02 | RO001E119172807/2 | 2021-07-27 | 2021
20741 | jud. BUCURESTI, loc. SECTOR 1, Strada Cotesti, nr. 84 | B | 0.003 | 0.003 | 0 | 0.4 | CFp | CBC | E-Distributie Muntenia | 06308519 | 2020-08-31 | RO001E100650923/2 | 2021-07-23 | 2021
20742 | jud. ILFOV, loc. TAMASI, Strada Molidului, nr. 36H | IF | 0.003 | 0.002939 | 0 | 0.4 | CFp | CBC | E-Distributie Muntenia | 06330356 | 2020-09-04 | RO001E141295287/3 | 2021-07-27 | 2021
20743 | jud. ILFOV, loc. OTOPENI, Strada Matei Basarab, nr. 29A | IF | 0.003 | 0.002935 | 0 | 0.4 | CFp | CBC | E-Distributie Muntenia | 06329071 | 2020-09-03 | RO001E141724464/2 | 2021-07-26 | 2021
20744 | jud. ILFOV, loc. TUNARI, Strada Marasesti, nr. 52B | IF | 0.003 | 0.002935 | 0 | 0.4 | CFp | CBC | E-Distributie Muntenia | 06168912 | 2020-08-13 | RO001E142523002/2 | 2021-07-26 | 2021
20745 | jud. ILFOV, loc. OTOPENI, Intrarea Violetelor, nr. 14 | IF | 0.00384 | 0.003448 | 0 | 0.4 | CFp | CBC | E-Distributie Muntenia | 06174227 | 2020-09-08 | RO001E141246137/2 | 2021-07-26 | 2021
20746 | jud. BUCURESTI, loc. SECTOR 6, DRUMUL Valea Cricovului, nr. 38 A | B | 0.003 | 0.003 | 0 | 0.4 | CFp | CBC | E-Distributie Muntenia | 06178073 | 2020-08-12 | RO001E109083775/2 | 2021-07-26 | 2021
20747 | jud. ILFOV, loc. PANTELIMON, Strada TRANSILVANIA, nr. 7A | IF | 0.003 | 0.00289 | 0 | 0.4 | CFp | CBC | E-Distributie Muntenia | 06204683 | 2020-08-21 | RO001E141722237/3 | 2021-07-13 | 2021
20748 | jud. ILFOV, loc. 1 DECEMBRIE, SOSEAUA Bucuresti - Giurgiu, nr. KM18-NR264 | IF | 0.05 | 0 | 0 | 20 | CFp | CBC | E-Distributie Muntenia | 06880000 |  | RO001E141787531/2 | 2021-07-28 | 2021
20749 | jud. ILFOV, loc. CORBEANCA, Strada Trandafirului, nr. 54 | IF | 0.0072 | 0.007055 | 0 | 0.4 | CFp | CBC | E-Distributie Muntenia | 06896294 |  | RO001E142029171/2 | 2021-07-27 | 2021
20750 | jud. ILFOV, loc. CHITILA, Strada Stejarului, nr. 3 | IF | 0.005 | 0.004898 | 0 | 0.4 | CFp | CBC | E-Distributie Muntenia | 05949473 | 2020-06-24 | RO001E400915100/3 | 2021-07-28 | 2021
20751 | jud. ILFOV, loc. TUNARI, Strada Margaretelor, nr. 3 | IF | 0.003 | 0.002935 | 0 | 0.4 | CFp | CBC | E-Distributie Muntenia | 06077978 | 2020-07-17 | RO001E142100913/2 | 2021-07-27 | 2021
20752 | jud. BUCURESTI, loc. SECTOR 2, Strada Nita Ene,Soldat, nr. 51 | B | 0.003 | 0.002939 | 0 | 0.23 | CFp | CBC | E-Distributie Muntenia | 05982758 | 2020-07-06 | RO001E105295237/2 | 2021-07-16 | 2021
20753 | jud. ILFOV, loc. VOLUNTARI, SOSEAUA Pipera-Tunari, nr. 106/2 | IF | 0.005 | 0.00489 | 0 | 0.4 | CFp | CBC | E-Distributie Muntenia | 05980734 | 2020-07-02 | RO001E141238543/2 | 2021-07-16 | 2021
20754 | jud. BUCURESTI, loc. SECTOR 3, Strada Postavarul, nr. 13F, ap. 1 | B | 0.003 | 0.002939 | 0 | 0.4 | CFp | CBC | E-Distributie Muntenia | 06421145 | 2020-10-08 | RO001E110084934/2 | 2021-07-16 | 2021
20755 | jud. BUCURESTI, loc. SECTOR 2, Strada Dragos Voda, nr. 23 | B | 0.003 | 0.003 | 0 | 0.4 | CFp | CBC | E-Distributie Muntenia | 06387818 | 2020-09-08 | RO001E100907456/2 | 2021-07-19 | 2021
20756 | jud. BUCURESTI, loc. SECTOR 2, Intrarea Cobilitei, nr. 2-4 | B | 0.00864 | 0.00918 | 0 | 0.4 | CFp | CBC | E-Distributie Muntenia | 06397243 | 2020-09-08 | RO001E100910078/3 | 2021-07-27 | 2021
20757 | jud. ILFOV, loc. 1 DECEMBRIE, Bulevardul Regina Maria, nr. 63 | IF | 0.004 | 0.00388 | 0 | 0.23 | CFp | CBC | E-Distributie Muntenia | 06142391 | 2020-08-19 | RO001E142403661/2 | 2021-07-26 | 2021
20758 | jud. ILFOV, loc. VOLUNTARI, Strada Micu Moldovan, nr. 15 | IF | 0.003 | 0.002939 | 0 | 0.4 | CFp | CBC | E-Distributie Muntenia | 06144490 | 2020-08-04 | RO001E141543384/2 | 2021-07-26 | 2021
20759 | jud. BUCURESTI, loc. SECTOR 1, Strada Pavlov Ivan Petrovici, nr. 14 | B | 0.005 | 0.00496 | 0 | 0.4 | CFp | CBC | E-Distributie Muntenia | 06142871 | 2020-07-29 | RO001E100521515/3 | 2021-07-22 | 2021
20760 | jud. ILFOV, loc. CALDARARU, SOSEAUA Independentei, nr. 77 | IF | 0.005 | 0.004899 | 0 | 0.23 | CFp | CBC | E-Distributie Muntenia | 06148470 | 2020-08-07 | RO001E400052247/3 | 2021-07-02 | 2021
20761 | jud. ILFOV, loc. TANCABESTI, Strada CORNEL TARANU, nr. 3 | IF | 0.003 | 0.002939 | 0 | 0.4 | CFp | CBC | E-Distributie Muntenia | 06153183 | 2020-08-21 | RO001E141614776/3 | 2021-07-22 | 2021
20762 | jud. ILFOV, loc. VOLUNTARI, Strada Pericle Papahagi, nr. 14 | IF | 0.003 | 0.00289 | 0 | 0.4 | CFp | CBC | E-Distributie Muntenia | 06151220 | 2020-08-10 | RO001E142010339/2 | 2021-07-28 | 2021
20763 | jud. ILFOV, loc. TUNARI, Calea Bucuresti, nr. 90.2 | IF | 0.003 | 0.002935 | 0 | 0.4 | CFp | CBC | E-Distributie Muntenia | 06156740 | 2020-08-10 | RO001E400937306/3 | 2021-07-27 | 2021
20764 | jud. ILFOV, loc. OSTRATU, ALEEA Pinului, nr. 2 | IF | 0.004 | 0.00388 | 0 | 0.4 | CFp | CBC | E-Distributie Muntenia | 06158218 | 2020-08-28 | RO001E400715131/2 | 2021-07-15 | 2021
20765 | jud. ILFOV, loc. BERCENI, Strada Sfanta Maria, nr. 2 | IF | 0.003 | 0.00291 | 0 | 0.23 | CFp | CBC | E-Distributie Muntenia | 06210469 | 2020-08-06 | RO001E400475347/3 | 2021-07-28 | 2021
20766 | jud. ILFOV, loc. POPESTI-LEORDENI, Strada Golesti, nr. 22 | IF | 0.003 | 0.002938 | 0 | 0.23 | CFp | CBC | E-Distributie Muntenia | 06221063 | 2020-08-18 | RO001E400114640/2 | 2021-07-28 | 2021
20767 | jud. ILFOV, loc. SINTESTI, Strada PRINCIPALA, nr. 136 | IF | 0.003 | 0.002939 | 0 | 0.23 | CFp | CBC | E-Distributie Muntenia | 06259011 | 2020-08-25 | RO001E141320376/4 | 2021-07-22 | 2021
20768 | jud. ILFOV, loc. SITARU, Strada Marului, nr. 2 | IF | 0.003 | 0.002939 | 0 | 0.23 | CFp | CBC | E-Distributie Muntenia | 06266638 | 2020-09-03 | RO001E400623320/3 | 2021-07-28 | 2021
20769 | jud. ILFOV, loc. OSTRATU, Strada BALTA ALBA, nr. 9A | IF | 0.007 | 0.00679 | 0 | 0.4 | CFp | CBC | E-Distributie Muntenia | 06101806 | 2020-08-04 | RO001E141483376/2 | 2021-07-30 | 2021
20770 | jud. ILFOV, loc. OTOPENI, Strada Petre Ispirescu, nr. 9 | IF | 0.003 | 0.002935 | 0 | 0.4 | CFp | CBC | E-Distributie Muntenia | 06111322 | 2020-07-28 | RO001E141597181/2 | 2021-07-26 | 2021
20771 | jud. ILFOV, loc. PETRESTI, Strada Ghioceilor, nr. 22L, ap. 4 | IF | 0.003 | 0.002935 | 0 | 0.23 | CFp | CBC | E-Distributie Muntenia | 06121473 | 2020-08-13 | RO001E142305257/2 | 2021-07-15 | 2021
20772 | jud. BUCURESTI, loc. SECTOR 4, DRUMUL Jilavei, nr. 7 | B | 0.003 | 0.002939 | 0 | 0.4 | CFp | CBC | E-Distributie Muntenia | 08472004 | 2021-07-13 | RO001E104084333/2 | 2021-07-28 | 2021
20773 | jud. BUCURESTI, loc. SECTOR 4, Bulevardul Regina Maria, nr. 24-26 | B | 0.021655 | 0.021212 | 0 | 0.4 | CFp | CBC | E-Distributie Muntenia | 08286533 |  | RO001E119451166/3 | 2021-07-29 | 2021
20774 | jud. ILFOV, loc. OTOPENI, Strada Craitelor, nr. 1 S | IF | 0.003 | 0.002939 | 0 | 0.4 | CFp | CBC | E-Distributie Muntenia | 06270157 | 2020-08-28 | RO001E401119051/2 | 2021-07-08 | 2021
20775 | jud. ILFOV, loc. BUDA, Strada MERILOR, nr. 3 | IF | 0.003 | 0.002939 | 0 | 0.4 | CFp | CBC | E-Distributie Muntenia | 06284627 | 2020-09-02 | RO001E141931150/2 | 2021-07-27 | 2021
20776 | jud. BUCURESTI, loc. SECTOR 1, Artera Codrii Vlasiei, nr. 12A | B | 0.0088 | 0.008623 | 0 | 0.4 | CFp | CBC | E-Distributie Muntenia | 07696632 |  | RO001E115384897/2 | 2021-07-15 | 2021
20777 | jud. ILFOV, loc. OTOPENI, Strada Primaverii, nr. 13-15, bl. Vila 1 | IF | 0.01131 | 0.011083 | 0 | 0.4 | CFp | CBC | E-Distributie Muntenia | 07539886 |  | RO001E141299191/2 | 2021-07-08 | 2021
20778 | jud. ILFOV, loc. VADU ANEI, Strada Stoiciului, nr. 27 | IF | 0.004875 | 0.004777 | 5.1 | 0.4 | CFp | CBC | E-Distributie Muntenia | 07116527 |  | RO001E400033549/3 | 2021-07-26 | 2021
20779 | jud. GIURGIU, loc. PRUNDU, Strada LINIA MICA I, nr. 33 | GR | 0.003 | 0.00292 | 0 | 0.4 | CFp | CBC | E-Distributie Muntenia | 06339317 | 2020-09-07 | RO001E300454455/4 | 2021-07-19 | 2021
20780 | jud. ILFOV, loc. CHITILA, Strada FRASINULUI, nr. 12 | IF | 0.003 | 0.002935 | 0 | 0.4 | CFp | CBC | E-Distributie Muntenia | 06345320 | 2020-09-04 | RO001E142071763/2 | 2021-07-22 | 2021
20781 | jud. ILFOV, loc. 1 DECEMBRIE, Strada REGINA ELENA, nr. 5 | IF | 0.003 | 0.002939 | 0 | 0.23 | CFp | CBC | E-Distributie Muntenia | 06348918 | 2020-09-04 | RO001E142412324/2 | 2021-07-15 | 2021
20782 | jud. Giurgiu, loc. IZVOARELE, Strada BALTII, nr. 5 | GR | 0.003 | 0.002939 | 0 | 0.4 | CFp | CBC | E-Distributie Muntenia | 06354694 | 2020-09-03 | RO001E300308251/4 | 2021-07-13 | 2021
20783 | jud. GIURGIU, loc. GIURGIU, Strada Caramidarii Vechi, nr. 78 | GR | 0.003 | 0.002939 | 0 | 0.4 | CFp | CBC | E-Distributie Muntenia | 06354442 | 2020-09-03 | RO001E131292756/2 | 2021-07-29 | 2021
20784 | jud. GIURGIU, loc. MALU, SOSEAUA Giurgiului, nr. 55 | GR | 0.003 | 0.002939 | 0 | 0.4 | CFp | CBC | E-Distributie Muntenia | 06355111 | 2020-09-06 | RO001E301212278/3 | 2021-07-27 | 2021
20785 | jud. ILFOV, loc. POPESTI-LEORDENI, Strada Sfantul Nicolae, nr. 29C | IF | 0.003 | 0.002939 | 0 | 0.23 | CFp | CBC | E-Distributie Muntenia | 06356869 | 2020-09-04 | RO001E401063611/3 | 2021-07-08 | 2021
20786 | jud. ILFOV, loc. PETRACHIOAIA, Strada Liliacului, nr. 386 | IF | 0.003 | 0.002935 | 0 | 0.4 | CFp | CBC | E-Distributie Muntenia | 06359906 | 2020-09-07 | RO001E400650397/2 | 2021-07-02 | 2021
20787 | jud. ILFOV, loc. OTOPENI, Strada POLONA, nr. 7 | IF | 0.003 | 0.002935 | 0 | 0.4 | CFp | CBC | E-Distributie Muntenia | 06359921 | 2020-09-07 | RO001E400206934/2 | 2021-07-07 | 2021
20788 | jud. GIURGIU, loc. DAIA, Strada Profesor Ioan P Manescu, nr. 67 | GR | 0.003 | 0.002939 | 0 | 0.4 | CFp | CBC | E-Distributie Muntenia | 06363399 | 2020-09-03 | RO001E300255735/2 | 2021-07-30 | 2021
20789 | jud. GIURGIU, loc. GIURGIU, Strada Vlaicu Aurel, nr. 29A | GR | 0.003 | 0.002939 | 0 | 0.4 | CFp | CBC | E-Distributie Muntenia | 06364598 | 2020-09-04 | RO001E131406304/2 | 2021-07-19 | 2021
20790 | jud. ILFOV, loc. STEFANESTII DE JOS, Strada LAVANDEI, nr. 3, bl. N21A2, ap. 003 | IF | 0.003 | 0.002939 | 0 | 0.4 | CFp | CBC | E-Distributie Muntenia | 06369939 | 2020-09-04 | RO001E142646277/2 | 2021-07-26 | 2021
20791 | jud. ILFOV, loc. CORBEANCA, Strada Zepelinului, nr. 29 | IF | 0.003 | 0.002939 | 0 | 0.4 | CFp | CBC | E-Distributie Muntenia | 06370832 | 2020-09-10 | RO001E401119972/2 | 2021-07-16 | 2021
20792 | jud. ILFOV, loc. TUNARI, Strada Balta Pasarea, nr. 10A | IF | 0.004 | 0.00388 | 0 | 0.23 | CFp | CBC | E-Distributie Muntenia | 06299291 | 2020-09-03 | RO001E141448726/3 | 2021-07-02 | 2021
20793 | jud. ILFOV, loc. VOLUNTARI, Strada FRASARI, nr. 39 | IF | 0.003 | 0.002939 | 0 | 0.23 | CFp | CBC | E-Distributie Muntenia | 06298384 | 2020-09-03 | RO001E400100577/2 | 2021-07-08 | 2021
20794 | jud. ILFOV, loc. CACIULATI, Strada Paris, nr. 25 | IF | 0.003 | 0.00289 | 0 | 0.4 | CFp | CBC | E-Distributie Muntenia | 06310513 | 2020-09-03 | RO001E141445475/2 | 2021-07-06 | 2021
20795 | jud. GIURGIU, loc. SLOBOZIA, Strada FN, nr. FN | GR | 0.003 | 0.002939 | 0 | 0.4 | CFp | CBC | E-Distributie Muntenia | 06309522 | 2020-09-02 | RO001E300389610/2 | 2021-07-27 | 2021
20796 | jud. GIURGIU, loc. SABARENI, Strada Principala, nr. 119 E | GR | 0.003 | 0.00289 | 0 | 0.4 | CFp | CBC | E-Distributie Muntenia | 06309999 | 2020-09-03 | RO001E131383072/2 | 2021-07-23 | 2021
20797 | jud. GIURGIU, loc. POIANA LUI STANGA, Strada TEIULUI, nr. 2 | GR | 0.003 | 0.002939 | 0 | 0.4 | CFp | CBC | E-Distributie Muntenia | 06171935 | 2020-08-03 | RO001E301223191/3 | 2021-07-12 | 2021
20798 | jud. GIURGIU, loc. GIURGIU, Strada Ciresului, nr. 2 | GR | 0.003 | 0.002939 | 0 | 0.4 | CFp | CBC | E-Distributie Muntenia | 06170459 | 2020-08-14 | RO001E300121412/2 | 2021-07-27 | 2021
20799 | jud. GIURGIU, loc. GIURGIU, Strada Trandafirilor, nr. 35 | GR | 0.003 | 0.002939 | 0 | 0.4 | CFp | CBC | E-Distributie Muntenia | 06171204 | 2020-08-14 | RO001E300065329/2 | 2021-07-13 | 2021
20800 | jud. GIURGIU, loc. GIURGIU, Strada TUDOR VLADIMIRESCU, nr. 60bis | GR | 0.003 | 0.002939 | 0 | 0.4 | CFp | CBC | E-Distributie Muntenia | 06175567 | 2020-08-14 | RO001E300036901/3 | 2021-07-13 | 2021
20801 | jud. ILFOV, loc. VOLUNTARI, Strada Micu Moldovan, nr. 13 | IF | 0.003 | 0.002939 | 0 | 0.4 | CFp | CBC | E-Distributie Muntenia | 06174743 | 2020-08-13 | RO001E400906841/2 | 2021-07-08 | 2021
20802 | jud. GIURGIU, loc. OGREZENI, Strada Draganesti, nr. 353 | GR | 0.003 | 0.00291 | 0 | 0.4 | CFp | CBC | E-Distributie Muntenia | 06174592 | 2020-08-21 | RO001E301000813/3 | 2021-07-13 | 2021
20803 | jud. GIURGIU, loc. GIURGIU, SOSEAUA Balanoaiei, nr. 23 | GR | 0.003 | 0.002939 | 0 | 0.4 | CFp | CBC | E-Distributie Muntenia | 06180767 | 2020-08-28 | RO001E300073205/2 | 2021-07-29 | 2021
20804 | jud. BUCURESTI, loc. SECTOR 1, Strada Hagi Ghita, nr. 70 A | B | 0.003 | 0.003 | 0 | 0.4 | CFp | CBC | E-Distributie Muntenia | 06178336 | 2020-08-05 | RO001E100497955/2 | 2021-07-14 | 2021
20805 | jud. ILFOV, loc. CORBEANCA, Strada Zepelinului, nr. 8 | IF | 0.003 | 0.002935 | 0 | 0.4 | CFp | CBC | E-Distributie Muntenia | 06186492 | 2020-08-28 | RO001E401171857/2 | 2021-07-02 | 2021
20806 | jud. ILFOV, loc. SNAGOV, Strada Zorelelor, nr. 43G | IF | 0.003 | 0.002939 | 0 | 0.4 | CFp | CBC | E-Distributie Muntenia | 06188652 | 2020-08-27 | RO001E401152429/3 | 2021-07-13 | 2021
20807 | jud. GIURGIU, loc. PLOPSORU, Strada CAISULUI, nr. 24 | GR | 0.003 | 0.002939 | 0 | 0.4 | CFp | CBC | E-Distributie Muntenia | 06190944 | 2020-09-04 | RO001E300265051/2 | 2021-07-19 | 2021
20808 | jud. GIURGIU, loc. GIURGIU, Strada Uzunu, nr. 64 | GR | 0.003 | 0.002939 | 0 | 0.4 | CFp | CBC | E-Distributie Muntenia | 06190323 | 2020-08-20 | RO001E300083723/2 | 2021-07-27 | 2021
20809 | jud. Giurgiu, loc. IZVORU (VANATORII MICI), SOSEAUA PRINCIPALA, nr. 7, bl. . | GR | 0.003 | 0.00289 | 0 | 0.4 | CFp | CBC | E-Distributie Muntenia | 06191066 | 2020-08-17 | RO001E301053754/4 | 2021-07-22 | 2021
20810 | jud. GIURGIU, loc. GIURGIU, Strada Vlad Tepes, nr. 96 | GR | 0.003 | 0.002939 | 0 | 0.4 | CFp | CBC | E-Distributie Muntenia | 06198875 | 2020-08-31 | RO001E300013210/2 | 2021-07-21 | 2021
20811 | jud. GIURGIU, loc. STEREA, SOSEAUA Garii, nr. 77 | GR | 0.003 | 0.00289 | 0 | 0.4 | CFp | CBC | E-Distributie Muntenia | 06198324 | 2020-08-28 | RO001E131361821/2 | 2021-07-07 | 2021
20812 | jud. ILFOV, loc. OSTRATU, Strada Pescarusului, nr. 28C, ap. LOT4 | IF | 0.003 | 0.002934 | 0 | 0.4 | CFp | CBC | E-Distributie Muntenia | 06193502 | 2020-09-01 | RO001E401031852/3 | 2021-07-06 | 2021
20813 | jud. ILFOV, loc. VOLUNTARI, Bulevardul Mircea Veroiu, nr. 109V | IF | 0.003 | 0.003 | 0 | 0.4 | CFp | CBC | E-Distributie Muntenia | 06203967 | 2020-08-10 | RO001E141618028/3 | 2021-07-23 | 2021
20814 | jud. BUCURESTI, loc. SECTOR 2, Strada VASELOR, nr. 54 | B | 0.003 | 0.002939 | 0 | 0.4 | CFp | CBC | E-Distributie Muntenia | 06200108 | 2020-08-20 | RO001E104749443/2 | 2021-07-01 | 2021
20815 | jud. ILFOV, loc. TUNARI, Strada I.L.Caragiale, nr. 44A | IF | 0.003 | 0.002939 | 0 | 0.23 | CFp | CBC | E-Distributie Muntenia | 05902878 | 2020-06-04 | RO001E400988885/3 | 2021-07-07 | 2021
20816 | jud. ILFOV, loc. CORBEANCA, Strada Scurta, nr. 4 | IF | 0.0031 | 0.003032 | 0 | 0.4 | CFp | CBC | E-Distributie Muntenia | 05908084 | 2020-06-18 | RO001E400706816/2 | 2021-07-06 | 2021
20817 | jud. Giurgiu, loc. PADURENI, Strada DUD 1, nr. 46 | GR | 0.003 | 0.00289 | 0 | 0.4 | CFp | CBC | E-Distributie Muntenia | 05911201 | 2020-06-05 | RO001E300841714/3 | 2021-07-07 | 2021
20818 | jud. BUCURESTI, loc. SECTOR 1, SOSEAUA Chitilei, nr. 136 | B | 0.0276 | 0.027038 | 0 | 0.4 | CFp | CBC | E-Distributie Muntenia | 06882217 |  | RO001E115320921/2 | 2021-07-26 | 2021
20819 | jud. ILFOV, loc. CHIAJNA, Intrarea Nicolae Iorga, nr. 43H | IF | 0.003115 | 0.003233 | 0 | 0.4 | CFp | CBC | E-Distributie Muntenia | 05930742 | 2020-06-25 | RO001E141224661/2 | 2021-07-16 | 2021
20820 | jud. GIURGIU, loc. POPESTI, Strada Sondei, nr. 15 | GR | 0.003 | 0.002938 | 0 | 0.4 | CFp | CBC | E-Distributie Muntenia | 05934211 | 2020-07-02 | RO001E300705926/2 | 2021-07-27 | 2021
20821 | jud. ILFOV, loc. BRAGADIRU, Strada DRAGANULUI, nr. 22 | IF | 0.005 | 0.004898 | 0 | 0.4 | CFp | CBC | E-Distributie Muntenia | 05941224 | 2020-06-19 | RO001E109311128/2 | 2021-07-21 | 2021
20822 | jud. ILFOV, loc. PANTELIMON, Intrarea Str. Intrarea Cernei, nr. 9 | IF | 0.003 | 0.002939 | 0 | 0.4 | CFp | CBC | E-Distributie Muntenia | 05944723 | 2020-06-16 | RO001E142219071/2 | 2021-07-05 | 2021
20823 | jud. ILFOV, loc. BERCENI, Strada Campului, nr. 47T | IF | 0.003 | 0.002938 | 0 | 0.23 | CFp | CBC | E-Distributie Muntenia | 05951452 | 2020-06-17 | RO001E142251190/3 | 2021-07-19 | 2021
20824 | jud. ILFOV, loc. ROSU, Strada Rezervelor, nr. 39 | IF | 0.0048 | 0.004855 | 0 | 0.4 | CFp | CBC | E-Distributie Muntenia | 05953449 | 2020-07-23 | RO001E141555297/2 | 2021-07-02 | 2021
20825 | jud. ILFOV, loc. STEFANESTII DE JOS, Intrarea timisoara, nr. 2 | IF | 0.003 | 0.002939 | 0 | 0.4 | CFp | CBC | E-Distributie Muntenia | 06064770 | 2020-07-15 | RO001E401118038/3 | 2021-07-08 | 2021
20826 | jud. ILFOV, loc. PANTELIMON, Strada DRUMUL GARII, nr. 167C | IF | 0.00336 | 0.003288 | 0 | 0.4 | CFp | CBC | E-Distributie Muntenia | 06068385 | 2020-07-13 | RO001E109157722/3 | 2021-07-16 | 2021
20827 | jud. ILFOV, loc. BUFTEA, Bulevardul Mihai Eminescu, nr. 56 | IF | 0.003 | 0.002939 | 0 | 0.23 | CFp | CBC | E-Distributie Muntenia | 06067309 | 2020-07-28 | RO001E400541509/2 | 2021-07-02 | 2021
20828 | jud. ILFOV, loc. POPESTI-LEORDENI, Strada Biruintei, nr. 69G | IF | 0.003 | 0.002938 | 0 | 0.4 | CFp | CBC | E-Distributie Muntenia | 06073733 | 2020-07-22 | RO001E141889062/2 | 2021-07-27 | 2021
20829 | jud. ILFOV, loc. DOBROESTI, Strada SOCULUI, nr. 4 | IF | 0.003 | 0.002935 | 0 | 0.4 | CFp | CBC | E-Distributie Muntenia | 06074555 | 2020-07-13 | RO001E141546286/2 | 2021-07-09 | 2021
20830 | jud. BUCURESTI, loc. SECTOR 3, Strada Malureni, nr. 11 | B | 0.003 | 0.002938 | 0 | 0.23 | CFp | CBC | E-Distributie Muntenia | 06084194 | 2020-08-03 | RO001E104865778/2 | 2021-07-16 | 2021
20831 | jud. ILFOV, loc. OTOPENI, Strada Stefan cel Mare, nr. 59A | IF | 0.003 | 0.002939 | 0 | 0.4 | CFp | CBC | E-Distributie Muntenia | 06090134 | 2020-07-23 | RO001E141865673/2 | 2021-07-28 | 2021
20832 | jud. BUCURESTI, loc. SECTOR 6, Strada Murelor, nr. 7 | B | 0.003 | 0.002939 | 0 | 0.4 | CFp | CBC | E-Distributie Muntenia | 06096523 | 2020-07-23 | RO001E110043579/2 | 2021-07-16 | 2021
20833 | jud. BUCURESTI, loc. SECTOR 5, Strada Muntii Carpati, nr. 23 | B | 0.00333 | 0.003261 | 0 | 0.4 | CFp | CBC | E-Distributie Muntenia | 06092663 | 2020-07-21 | RO001E108157158/2 | 2021-07-23 | 2021
20834 | jud. GIURGIU, loc. STANESTI, DRUMUL Hodivoaiei, nr. 55 | GR | 0.003 | 0.002939 | 0 | 0.4 | CFp | CBC | E-Distributie Muntenia | 06000639 | 2020-07-06 | RO001E131337880/2 | 2021-07-27 | 2021
20835 | jud. ILFOV, loc. AFUMATI, Strada Garoafelor, nr. 40A | IF | 0.005 | 0.00489 | 0 | 0.4 | CFp | CBC | E-Distributie Muntenia | 06011793 | 2020-07-14 | RO001E141289763/3 | 2021-07-08 | 2021
20836 | jud. BUCURESTI, loc. SECTOR 5, Strada Tiparnitei, nr. 106A | B | 0.003 | 0.002935 | 0 | 0.4 | CFp | CBC | E-Distributie Muntenia | 06043416 | 2020-07-01 | RO001E118996619/2 | 2021-07-13 | 2021
20837 | jud. BUCURESTI, loc. SECTOR 1, Intrarea Knappe Carol, nr. 27 | B | 0.003 | 0.002938 | 0 | 0.23 | CFp | CBC | E-Distributie Muntenia | 06043001 | 2020-07-21 | RO001E119626407/2 | 2021-07-21 | 2021
20838 | jud. BUCURESTI, loc. SECTOR 2, Strada Canea Nicolae, nr. 29 | B | 0.003 | 0.002934 | 0 | 0.4 | CFp | CBC | E-Distributie Muntenia | 06047817 | 2020-08-03 | RO001E105290759/3 | 2021-07-16 | 2021
20839 | jud. BUCURESTI, loc. SECTOR 2, Strada Campului, nr. 25 | B | 0.003 | 0.00293 | 0 | 0.23 | CFp | CBC | E-Distributie Muntenia | 06045451 | 2020-07-15 | RO001E105298140/2 | 2021-07-19 | 2021
20840 | jud. BUCURESTI, loc. SECTOR 1, Strada Smochinului, nr. 5 | B | 0.0048 | 0.004699 | 0 | 0.4 | CFp | CBC | E-Distributie Muntenia | 06053250 | 2020-07-14 | RO001E109159892/2 | 2021-07-23 | 2021
20841 | jud. ILFOV, loc. POPESTI-LEORDENI, Strada Scolii, nr. 58 | IF | 0.003 | 0.002939 | 0 | 0.4 | CFp | CBC | E-Distributie Muntenia | 05975131 | 2020-06-15 | RO001E141245361/2 | 2021-07-26 | 2021
20842 | jud. BUCURESTI, loc. SECTOR 3, Strada Foisorului, nr. 139 BIS, ap. AP 2 | B | 0.003 | 0.002935 | 0 | 0.23 | CFp | CBC | E-Distributie Muntenia | 05975438 | 2020-07-06 | RO001E101596103/2 | 2021-07-08 | 2021
20843 | jud. GIURGIU, loc. GIURGIU, SOSEAUA Alexandriei, nr. 146A | GR | 0.003 | 0.002937 | 0 | 0.4 | CFp | CBC | E-Distributie Muntenia | 05985669 | 2020-06-30 | RO001E301220176/2 | 2021-07-19 | 2021
20844 | jud. ILFOV, loc. MOGOSOAIA, Strada VANATORILOR, nr. 40 C | IF | 0.005 | 0.004895 | 0 | 0.4 | CFp | CBC | E-Distributie Muntenia | 05988751 | 2020-07-03 | RO001E400987817/2 | 2021-07-27 | 2021
20845 | jud. BUCURESTI, loc. SECTOR 5, Strada str. Rachitasului 24, nr. 24 | B | 0.003 | 0.002939 | 0 | 0.4 | CFp | CBC | E-Distributie Muntenia | 05994392 | 2020-07-01 | RO001E108133501/2 | 2021-07-13 | 2021
20846 | jud. GIURGIU, loc. CARPENISU, Strada PRINCIPALA, nr. 83 | GR | 0.005 | 0.004899 | 0 | 0.4 | CFp | CBC | E-Distributie Muntenia | 05993634 | 2020-07-02 | RO001E300986679/3 | 2021-07-07 | 2021
20847 | jud. GIURGIU, loc. PODISOR, Strada Principala, nr. 70 | GR | 0.005 | 0.004899 | 0 | 0.4 | CFp | CBC | E-Distributie Muntenia | 05993402 | 2020-07-02 | RO001E300938698/2 | 2021-07-07 | 2021
20848 | jud. BUCURESTI, loc. SECTOR 1, Strada Vasile Gherghel, nr. 99 | B | 0.005 | 0.005 | 0 | 0.4 | CFp | CBC | E-Distributie Muntenia | 06436529 | 2020-09-25 | RO001E108933734/2 | 2021-07-18 | 2021
20849 | jud. GIURGIU, loc. OGREZENI, Strada Principala, nr. 137 | GR | 0.005 | 0.004899 | 0 | 0.4 | CFp | CBC | E-Distributie Muntenia | 06387643 | 2020-09-09 | RO001E300998201/2 | 2021-07-07 | 2021
20850 | jud. ILFOV, loc. MOGOSOAIA, Strada Putul Cu Brad, nr. 60A | IF | 0.00432 | 0.004892 | 0 | 0.23 | CFp | CBC | E-Distributie Muntenia | 06386138 | 2020-09-10 | RO001E400675866/4 | 2021-07-29 | 2021
20851 | jud. BUCURESTI, loc. SECTOR 2, Strada Timpului, nr. 3 | B | 0.005 | 0.00488 | 0 | 0.4 | CFp | CBC | E-Distributie Muntenia | 06393045 | 2020-09-11 | RO001E104438448/3 | 2021-07-16 | 2021
20852 | jud. ILFOV, loc. VOLUNTARI, Strada Musat,Caporal, nr. 22A | IF | 0.003 | 0.002939 | 0 | 0.4 | CFp | CBC | E-Distributie Muntenia | 06144464 | 2020-07-21 | RO001E105322834/3 | 2021-07-07 | 2021
20853 | jud. BUCURESTI, loc. SECTOR 2, Strada Ciobanasului, nr. 14 | B | 0.003 | 0.002939 | 0 | 0.4 | CFp | CBC | E-Distributie Muntenia | 06143875 | 2020-08-05 | RO001E104407310/3 | 2021-07-15 | 2021
20854 | jud. ILFOV, loc. PETRACHIOAIA, Strada Panselutelor, nr. 18 | IF | 0.003 | 0.002938 | 0 | 0.23 | CFp | CBC | E-Distributie Muntenia | 06145226 | 2020-08-20 | RO001E401002984/3 | 2021-07-02 | 2021
20855 | jud. BUCURESTI, loc. SECTOR 1, Strada Carpenului, nr. 28 | B | 0.003 | 0.002939 | 0 | 0.4 | CFp | CBC | E-Distributie Muntenia | 06144335 | 2020-08-03 | RO001E103240325/2 | 2021-07-09 | 2021
20856 | jud. ILFOV, loc. PANTELIMON, Strada BIHOR, nr. 4A | IF | 0.003 | 0.002938 | 0 | 0.4 | CFp | CBC | E-Distributie Muntenia | 06144145 | 2020-07-23 | RO001E109332457/2 | 2021-07-09 | 2021
20857 | jud. GIURGIU, loc. GAISENI, Strada PRINCIPALA, nr. 43 | GR | 0.005 | 0.004899 | 0 | 0.4 | CFp | CBC | E-Distributie Muntenia | 06143235 | 2020-07-22 | RO001E300980000/2 | 2021-07-13 | 2021
20858 | jud. GIURGIU, loc. BUTURUGENI, Strada DJ 412 A, nr. 168 | GR | 0.005 | 0.004899 | 0 | 0.4 | CFp | CBC | E-Distributie Muntenia | 06143435 | 2020-07-22 | RO001E300867925/3 | 2021-07-07 | 2021
20859 | jud. GIURGIU, loc. CETATEA, Strada PACII, nr. 29 | GR | 0.003 | 0.002939 | 0 | 0.4 | CFp | CBC | E-Distributie Muntenia | 06148252 | 2020-08-03 | RO001E301232797/2 | 2021-07-21 | 2021
20860 | jud. ILFOV, loc. VLADICEASCA, Strada George Enescu, nr. 14 | IF | 0.004 | 0.00388 | 0 | 0.4 | CFp | CBC | E-Distributie Muntenia | 06151563 | 2020-08-21 | RO001E142511111/4 | 2021-07-19 | 2021
20861 | jud. ILFOV, loc. OTOPENI, Strada George Enescu, nr. 10B | IF | 0.003 | 0.002935 | 0 | 0.4 | CFp | CBC | E-Distributie Muntenia | 06151282 | 2020-08-10 | RO001E401031414/2 | 2021-07-27 | 2021
20862 | jud. ILFOV, loc. OTOPENI, Strada FERME A, nr. 4B | IF | 0.006 | 0.00582 | 0 | 0.4 | CFp | CBC | E-Distributie Muntenia | 06151415 | 2020-08-07 | RO001E400154116/2 | 2021-07-19 | 2021
20863 | jud. ILFOV, loc. POPESTI-LEORDENI, Strada Amurgului, nr. 49 E | IF | 0.003 | 0.002935 | 0 | 0.4 | CFp | CBC | E-Distributie Muntenia | 06152284 | 2020-08-03 | RO001E109397740/2 | 2021-07-07 | 2021
20864 | jud. ILFOV, loc. CHIAJNA, Intrarea Nicolae Iorga, nr. 74C | IF | 0.003 | 0.002935 | 0 | 0.4 | CFp | CBC | E-Distributie Muntenia | 06153925 | 2020-08-13 | RO001E141595178/2 | 2021-07-21 | 2021
20865 | jud. BUCURESTI, loc. SECTOR 1, Strada Lonea, nr. 21C | B | 0.003 | 0.002935 | 0 | 0.4 | CFp | CBC | E-Distributie Muntenia | 06155703 | 2020-08-13 | RO001E110168667/2 | 2021-07-29 | 2021
20866 | jud. ILFOV, loc. OTOPENI, Strada 23 August, nr. 101 | IF | 0.003 | 0.002939 | 0 | 0.4 | CFp | CBC | E-Distributie Muntenia | 06155300 | 2020-08-10 | RO001E400086682/2 | 2021-07-26 | 2021
20867 | jud. GIURGIU, loc. GIURGIU, Strada ULICIOARA DIGULUI, nr. 1 | GR | 0.003 | 0.002939 | 0 | 0.4 | CFp | CBC | E-Distributie Muntenia | 06156342 | 2020-08-03 | RO001E301250977/2 | 2021-07-30 | 2021
20868 | jud. ILFOV, loc. OTOPENI, Strada Grivita, nr. 47B | IF | 0.004 | 0.00388 | 0 | 0.4 | CFp | CBC | E-Distributie Muntenia | 06162257 | 2020-08-10 | RO001E142436038/2 | 2021-07-02 | 2021
20869 | jud. ILFOV, loc. MOGOSOAIA, PRELUNGIREA Colentina, nr. 10 | IF | 0.005 | 0.004898 | 0 | 0.4 | CFp | CBC | E-Distributie Muntenia | 06163563 | 2020-08-26 | RO001E141958755/3 | 2021-07-21 | 2021
20870 | jud. ILFOV, loc. CIOFLICENI, Strada Ion Voda, nr. 6G | IF | 0.01 | 0.0097 | 0 | 0.4 | CFp | CBC | E-Distributie Muntenia | 06164455 | 2020-08-26 | RO001E141355453/4 | 2021-07-06 | 2021
20871 | jud. GIURGIU, loc. GIURGIU, Strada Cuza Voda, nr. 9A | GR | 0.003 | 0.002939 | 0 | 0.4 | CFp | CBC | E-Distributie Muntenia | 06163523 | 2020-08-03 | RO001E300033076/4 | 2021-07-13 | 2021
20872 | jud. ILFOV, loc. PANTELIMON, Strada CALARASI, nr. 32A | IF | 0.003 | 0.002939 | 0 | 0.4 | CFp | CBC | E-Distributie Muntenia | 06165213 | 2020-07-30 | RO001E142138352/2 | 2021-07-05 | 2021
20873 | jud. ILFOV, loc. OTOPENI, Strada 1 Mai, nr. 54F1 | IF | 0.003 | 0.002938 | 0 | 0.4 | CFp | CBC | E-Distributie Muntenia | 06209663 | 2020-08-19 | RO001E141804575/2 | 2021-07-28 | 2021
20874 | jud. GIURGIU, loc. HODIVOAIA, Strada Primaverii, nr. 18 | GR | 0.003 | 0.00292 | 0 | 0.4 | CFp | CBC | E-Distributie Muntenia | 06205521 | 2020-08-28 | RO001E300342440/2 | 2021-07-19 | 2021
20875 | jud. ILFOV, loc. 1 DECEMBRIE, Strada 21, nr. 23 | IF | 0.003 | 0.002939 | 0 | 0.23 | CFp | CBC | E-Distributie Muntenia | 06211388 | 2020-08-24 | RO001E142403098/2 | 2021-07-15 | 2021
20876 | jud. ILFOV, loc. POPESTI-LEORDENI, Strada Cimitirului, nr. 15 | IF | 0.003 | 0.002939 | 0 | 0.4 | CFp | CBC | E-Distributie Muntenia | 06209806 | 2020-08-13 | RO001E401011805/2 | 2021-07-08 | 2021
20877 | jud. ILFOV, loc. 1 DECEMBRIE, Intrarea Fermei, nr. 10 | IF | 0.003 | 0.002939 | 0 | 0.4 | CFp | CBC | E-Distributie Muntenia | 06211498 | 2020-08-24 | RO001E141280708/4 | 2021-07-16 | 2021
20878 | jud. ILFOV, loc. MOGOSOAIA, Strada Livezilor, nr. 1 | IF | 0.003 | 0.00284 | 0 | 0.4 | CFp | CBC | E-Distributie Muntenia | 06220003 | 2020-09-02 | RO001E400904872/2 | 2021-07-02 | 2021
20879 | jud. ILFOV, loc. BRAGADIRU, Strada Margelelor, nr. 28 M | IF | 0.003 | 0.002939 | 0 | 0.4 | CFp | CBC | E-Distributie Muntenia | 06232013 | 2020-08-18 | RO001E141927492/2 | 2021-07-02 | 2021
20880 | jud. ILFOV, loc. MOGOSOAIA, Strada Livezilor, nr. 10B | IF | 0.006 | 0.005875 | 0 | 0.4 | CFp | CBC | E-Distributie Muntenia | 06224870 | 2020-09-01 | RO001E401050730/2 | 2021-07-01 | 2021
20881 | jud. ILFOV, loc. CIOFLICENI, Intrarea Bisericii, nr. 3 | IF | 0.006 | 0.005874 | 0 | 0.4 | CFp | CBC | E-Distributie Muntenia | 06264008 | 2020-09-07 | RO001E400831983/3 | 2021-07-12 | 2021
20882 | jud. ILFOV, loc. BRAGADIRU, Strada Nazuintei, nr. 11C | IF | 0.003 | 0.002939 | 0 | 0.4 | CFp | CBC | E-Distributie Muntenia | 06097192 | 2020-07-17 | RO001E142370833/2 | 2021-07-22 | 2021
20883 | jud. BUCURESTI, loc. BUCURESTI, Strada Moruzestilor, nr. 39 | B | 0.003 | 0.00284 | 0 | 0.4 | CFp | CBC | E-Distributie Muntenia | 06104355 | 2020-07-16 | RO001E107550637/2 | 2021-07-08 | 2021
20884 | jud. BUCURESTI, loc. SECTOR 1, Strada Acordului, nr. 23 | B | 0.003 | 0.003 | 0 | 0.4 | CFp | CBC | E-Distributie Muntenia | 06106018 | 2020-08-26 | RO001E100624979/2 | 2021-07-16 | 2021
20885 | jud. ILFOV, loc. BRANESTI, SOSEAUA Garii, nr. 18 | IF | 0.02695 | 0.026361 | 0 | 0.4 | CFp | CBC | E-Distributie Muntenia | 06105183 | 2020-07-24 | RO001E141230972/3 | 2021-07-22 | 2021
20886 | jud. ILFOV, loc. OTOPENI, Strada Matei Basarab, nr. 19A | IF | 0.003 | 0.002938 | 0 | 0.4 | CFp | CBC | E-Distributie Muntenia | 06114495 | 2020-07-31 | RO001E142066745/2 | 2021-07-09 | 2021
20887 | jud. ILFOV, loc. BUFTEA, Strada Ion Vlad, nr. 7 | IF | 0.004 | 0.003915 | 0 | 0.4 | CFp | CBC | E-Distributie Muntenia | 06120799 | 2020-08-10 | RO001E400973946/2 | 2021-07-02 | 2021
20888 | jud. ILFOV, loc. POPESTI-LEORDENI, DRUMUL Fermei, nr. 107 F | IF | 0.003 | 0.002935 | 0 | 0.4 | CFp | CBC | E-Distributie Muntenia | 06119067 | 2020-07-22 | RO001E141263350/2 | 2021-07-21 | 2021
20889 | jud. ILFOV, loc. CIOFLICENI, Strada Serban Cantacuzino, nr. 12A | IF | 0.003 | 0.002939 | 0 | 0.4 | CFp | CBC | E-Distributie Muntenia | 06119124 | 2020-08-10 | RO001E141434338/2 | 2021-07-06 | 2021
20890 | jud. ILFOV, loc. DOBROESTI, Intrarea Cuza Voda, nr. 9 | IF | 0.003 | 0.002939 | 0 | 0.4 | CFp | CBC | E-Distributie Muntenia | 06127888 | 2020-07-22 | RO001E109348768/4 | 2021-07-19 | 2021
20891 | jud. BUCURESTI, loc. SECTOR 5, Strada Dantelei, nr. 36 A | B | 0.003 | 0.00289 | 0 | 0.4 | CFp | CBC | E-Distributie Muntenia | 06128247 | 2020-07-29 | RO001E109362494/2 | 2021-07-08 | 2021
20892 | jud. ILFOV, loc. OSTRATU, Strada Hipodromului, nr. 30-1C | IF | 0.006 | 0.00582 | 0 | 0.4 | CFp | CBC | E-Distributie Muntenia | 06128281 | 2020-08-04 | RO001E142502582/2 | 2021-07-09 | 2021
20893 | jud. ILFOV, loc. PANTELIMON, Strada ZAGANULUI, nr. 5 | IF | 0.003 | 0.002939 | 0 | 0.4 | CFp | CBC | E-Distributie Muntenia | 06128492 | 2020-07-23 | RO001E141805510/2 | 2021-07-07 | 2021
20894 | jud. ILFOV, loc. VOLUNTARI, Strada Erou Nita Pintea, nr. 16A | IF | 0.003 | 0.00289 | 0 | 0.4 | CFp | CBC | E-Distributie Muntenia | 06129908 | 2020-08-03 | RO001E400973889/2 | 2021-07-12 | 2021
20895 | jud. ILFOV, loc. DOMNESTI, Artera Cu brazi, nr. 6 | IF | 0.005 | 0.004894 | 0 | 0.4 | CFp | CBC | E-Distributie Muntenia | 08255940 | 2021-06-18 | RO001E141233571/3 | 2021-07-22 | 2021
20896 | jud. BUCURESTI, loc. SECTOR 4, Strada Gradistea, nr. 8 - LOT 2A | B | 0.04636 | 0.045423 | 0 | 10 | CFp | CBC | E-Distributie Muntenia | 08224144 |  | RO001E110009098/3 | 2021-07-27 | 2021
20897 | jud. ILFOV, loc. VOLUNTARI, CARTIERUL Henri Coanda, nr. LOT 636 | IF | 0.005 | 0.005 | 8.33 | 0.4 | CFp | CBC | E-Distributie Muntenia | 08144212 |  | RO001E141988185/2 | 2021-07-02 | 2021
20898 | jud. ILFOV, loc. JILAVA, SOSEAUA Giurgiului, nr. 277 | IF | 0.02847 | 0.027891 | 0 | 20 | CFp | CBC | E-Distributie Muntenia | 08013352 |  | RO001E142543150/2 | 2021-07-19 | 2021
20899 | jud. ILFOV, loc. PETRESTI, Strada unirii, nr. 79 | IF | 0.003 | 0.002935 | 0 | 0.4 | CFp | CBC | E-Distributie Muntenia | 06274214 | 2020-09-03 | RO001E400885207/3 | 2021-07-02 | 2021
20900 | jud. BUCURESTI, loc. SECTOR 4, Strada Muguras, nr. 11 | B | 0.004 | 0.0039 | 0 | 0.4 | CFp | CBC | E-Distributie Muntenia | 06277546 | 2020-08-17 | RO001E119649851/2 | 2021-07-21 | 2021
20901 | jud. GIURGIU, loc. CETATEA, Strada Salcamului, nr. 26A | GR | 0.003 | 0.002939 | 0 | 0.4 | CFp | CBC | E-Distributie Muntenia | 06285238 | 2020-09-07 | RO001E301258571/4 | 2021-07-15 | 2021
20902 | jud. BUCURESTI, loc. SECTOR 4, Strada Evidentiatilor, nr. 8 | B | 0.003 | 0.002939 | 0 | 0.4 | CFp | CBC | E-Distributie Muntenia | 06284502 | 2020-09-04 | RO001E105701149/2 | 2021-07-07 | 2021
20903 | jud. BUCURESTI, loc. SECTOR 1, Strada VICTOR DAIMACA, nr. 13A | B | 0.003 | 0.0032 | 0 | 0.4 | CFp | CBC | E-Distributie Muntenia | 06285797 | 2020-08-31 | RO001E119467321/2 | 2021-07-19 | 2021
20904 | jud. ILFOV, loc. TUNARI, Strada SOSEAUA DE CENTURA, nr. 7 | IF | 0.01764 | 0.017286 | 0 | 20 | CFp | CBC | E-Distributie Muntenia | 05546522 | 2020-04-01 | RO001E401147979/2 | 2021-07-13 | 2021
20905 | jud. ILFOV, loc. BRAGADIRU, Strada Facliei, nr. 4, ap. casa 1 | IF | 0.003 | 0.002939 | 0 | 0.4 | CFp | CBC | E-Distributie Muntenia | 07114250 | 2021-02-18 | RO001E141885754/2 | 2021-07-15 | 2021
20906 | jud. ILFOV, loc. CHIAJNA, Strada Luceafarului, nr. 79 | IF | 0.005 | 0.004899 | 0 | 0.23 | CFp | CBC | E-Distributie Muntenia | 06937671 | 2021-02-02 | RO001E141681567/2 | 2021-07-13 | 2021
20907 | loc. BUFTEA, Strada Iuliu Maniu, nr. 61B | IF | 0.018 | 0.017625 | 0 | 0.4 | CFp | CBC | E-Distributie Muntenia | 08011361 | 2021-06-23 | RO001E400989471/5 | 2021-07-14 | 2021
20908 | jud. ILFOV, loc. SAFTICA, Strada NUCILOR, nr. 28 | IF | 0.01 | 0.009796 | 0 | 0.4 | CFp | CBC | E-Distributie Muntenia | 08126798 |  | RO001E142577562/2 | 2021-07-07 | 2021
20909 | jud. ILFOV, loc. CLINCENI, Strada Drumul Mare, nr. 120H | IF | 0.003 | 0.002934 | 0 | 0.4 | CFp | CBC | E-Distributie Muntenia | 06000675 | 2020-07-23 | RO001E141356083/2 | 2021-06-17 | 2021
20910 | jud. ILFOV, loc. MAGURELE, Strada Soimului, nr. 87 | IF | 0.005 | 0.004899 | 0 | 0.4 | CFp | CBC | E-Distributie Muntenia | 06101854 | 2020-07-30 | RO001E141511862/2 | 2021-06-08 | 2021
20911 | jud. ILFOV, loc. MAGURELE, Strada Fabrici, nr. 86A | IF | 0.003 | 0.002939 | 0 | 0.4 | CFp | CBC | E-Distributie Muntenia | 06154021 | 2020-08-10 | RO001E141575514/2 | 2021-06-29 | 2021
20912 | jud. ILFOV, loc. CHIAJNA, Intrarea Nicolae Iorga, nr. 84B | IF | 0.003 | 0.00293 | 0 | 0.23 | CFp | CBC | E-Distributie Muntenia | 06112520 | 2020-08-10 | RO001E142030476/2 | 2021-06-24 | 2021
20913 | jud. BUCURESTI, loc. SECTOR 4, Strada George Bacovia, nr. 43 | B | 0.003 | 0.002938 | 0 | 0.4 | CFp | CBC | E-Distributie Muntenia | 06291515 | 2020-08-20 | RO001E105587567/2 | 2021-06-29 | 2021
20914 | jud. ILFOV, loc. CIOROGARLA, Strada MARE, nr. 15 | IF | 0.003 | 0.002935 | 0 | 0.23 | CFp | CBC | E-Distributie Muntenia | 06346635 | 2020-09-07 | RO001E400426882/3 | 2021-06-28 | 2021
20915 | jud. ILFOV, loc. OSTRATU, Strada Padurii, nr. 7 | IF | 0.01 | 0.00978 | 0 | 0.4 | CFp | CBC | E-Distributie Muntenia | 06423663 | 2020-09-14 | RO001E400906133/2 | 2021-06-15 | 2021
20916 | jud. ILFOV, loc. MAGURELE, Strada Raului, nr. 88G | IF | 0.006 | 0.00582 | 0 | 0.4 | CFp | CBC | E-Distributie Muntenia | 06434463 | 2020-09-16 | RO001E142535173/2 | 2021-06-18 | 2021
20917 | jud. ILFOV, loc. DRAGOMIRESTI-VALE, Strada Sanzienelor, nr. 27C | IF | 0.003 | 0.00284 | 0 | 0.4 | CFp | CBC | E-Distributie Muntenia | 08100114 | 2021-06-03 | RO001E141275623/2 | 2021-06-25 | 2021
20918 | jud. ILFOV, loc. OTOPENI, Strada AVIATOR ADRIAN IOVAN, nr. 48A | IF | 0.015 | 0.014699 | 0 | 0.4 | CFp | CBC | E-Distributie Muntenia | 07960077 |  | RO001E142494425/2 | 2021-06-29 | 2021
20919 | jud. ILFOV, loc. OTOPENI, Strada Avram Iancu, nr. 15 | IF | 0.0972 | 0.095255 | 0 | 0.4 | CFp | CBC | E-Distributie Muntenia | 07722407 |  | RO001E142686248/2 | 2021-06-09 | 2021
20920 | jud. ILFOV, loc. MAGURELE, Strada PESTILOR, nr. 63 | IF | 0.0171 | 0.016748 | 0 | 0.4 | CFp | CBC | E-Distributie Muntenia | 07538351 |  | RO001E141719468/2 | 2021-06-25 | 2021
20921 | jud. ILFOV, loc. POPESTI-LEORDENI, Strada Echinoctiului, nr. 47 | IF | 0.01 | 0.009799 | 0 | 0.4 | CFp | CBC | E-Distributie Muntenia | 07000349 |  | RO001E141474253/3 | 2021-06-23 | 2021
20922 | jud. ILFOV, loc. SAFTICA, Calea BUCURESTI, nr. 115 E | IF | 0.06 | 0.05875 | 0 | 0.4 | CFp | CBC | E-Distributie Muntenia | 08109919 |  | RO001E141270684/1 | 2021-06-30 | 2021
20923 | jud. GIURGIU, loc. MIHAILESTI, Strada CHIRCULESTI, nr. 30 A | GR | 0.015 | 0.014699 | 0 | 0.4 | CFp | CBC | E-Distributie Muntenia | 08114490 |  | RO001E131369166/2 | 2021-06-25 | 2021
20924 | jud. ILFOV, loc. VOLUNTARI, CARTIERUL Henri Coanda, nr. LOT 942 | IF | 0.01 | 0.01 | 0 | 0.4 | CFp | CBC | E-Distributie Muntenia | 08018948 |  | RO001E142628660/2 | 2021-06-09 | 2021
20925 | jud. ILFOV, loc. TAMASI, Strada Astrelor, nr. 21A | IF | 0.0082 | 0.008035 | 590 | 0.4 | CFp | CBC | E-Distributie Muntenia | 07945523 |  | RO001E141535778/2 | 2021-06-04 | 2021
20926 | jud. ILFOV, loc. SANTU-FLORESTI, Strada Ghirlandei, nr. 25A | IF | 0.00686 | 0.006673 | 0 | 0.23 | CFp | CBC | E-Distributie Muntenia | 07887161 |  | RO001E401120200/2 | 2021-06-17 | 2021
20927 | jud. ILFOV, loc. CHITILA, Strada Vlasiei, nr. 7, ap. C1 | IF | 0.0036 | 0.003378 | 0 | 0.4 | CFp | CBC | E-Distributie Muntenia | 07580521 |  | RO001E142834737/2 | 2021-06-15 | 2021
20928 | jud. ILFOV, loc. CORBEANCA, Strada Soarelui, nr. 6 | IF | 0.01 | 0.009799 | 0 | 0.4 | CFp | CBC | E-Distributie Muntenia | 07117314 |  | RO001E400984836/2 | 2021-06-24 | 2021
20929 | jud. ILFOV, loc. DOMNESTI, Strada Piersicului, nr. 7A | IF | 0.0052 | 0.005095 | 5.1 | 0.4 | CFp | CBC | E-Distributie Muntenia | 07051352 |  | RO001E141448658/2 | 2021-06-16 | 2021
20930 | jud. ILFOV, loc. AFUMATI, Strada Fagului, nr. 24A | IF | 0.003 | 0.002934 | 0 | 0.4 | CFp | CBC | E-Distributie Muntenia | 06081123 | 2020-07-21 | RO001E401014347/3 | 2021-06-23 | 2021
20931 | jud. ILFOV, loc. TAMASI, Strada NORDULUI, nr. 10 | IF | 0.003 | 0.002934 | 0 | 0.4 | CFp | CBC | E-Distributie Muntenia | 06043614 | 2020-07-21 | RO001E142068545/2 | 2021-06-30 | 2021
20932 | jud. ILFOV, loc. DOBROESTI, Strada Nicolae Balcescu, nr. 113 | IF | 0.006 | 0.00582 | 0 | 0.4 | CFp | CBC | E-Distributie Muntenia | 06144816 | 2020-07-24 | RO001E109052940/2 | 2021-05-25 | 2021
20933 | jud. ILFOV, loc. BERCENI, Strada Dumbrava Rosie, nr. 30A | IF | 0.003 | 0.002938 | 0 | 0.23 | CFp | CBC | E-Distributie Muntenia | 06042038 | 2020-07-29 | RO001E141671353/3 | 2021-05-25 | 2021
20934 | jud. GIURGIU, loc. VEDEA, Strada 11 Iunie, nr. 14 | GR | 0.003 | 0.002939 | 0 | 0.4 | CFp | CBC | E-Distributie Muntenia | 06156542 | 2020-08-03 | RO001E300367481/2 | 2021-06-10 | 2021
20935 | jud. ILFOV, loc. VOLUNTARI, Strada Matei Millo, nr. 124G | IF | 0.005 | 0.00485 | 0 | 0.4 | CFp | CBC | E-Distributie Muntenia | 06209222 | 2020-08-19 | RO001E141830664/3 | 2021-06-10 | 2021
20936 | jud. ILFOV, loc. AFUMATI, Strada Islazului, nr. 5 | IF | 0.005 | 0.004899 | 0 | 0.4 | CFp | CBC | E-Distributie Muntenia | 06285191 | 2020-08-27 | RO001E400187774/2 | 2021-06-02 | 2021
20937 | jud. ILFOV, loc. DOMNESTI, Strada FOISORULUI, nr. 40 | IF | 0.005 | 0.004899 | 0 | 0.4 | CFp | CBC | E-Distributie Muntenia | 06343777 | 2020-09-02 | RO001E141345160/2 | 2021-06-02 | 2021
20938 | jud. BUCURESTI, loc. SECTOR 1, DRUMUL Regimentului, nr. 77B | B | 0.003 | 0.002934 | 0 | 0.4 | CFp | CBC | E-Distributie Muntenia | 06286916 | 2020-09-03 | RO001E110141837/2 | 2021-06-29 | 2021
20939 | jud. ILFOV, loc. DOMNESTI, Strada FOISORULUI, nr. 57 | IF | 0.003 | 0.002939 | 0 | 0.4 | CFp | CBC | E-Distributie Muntenia | 06344211 | 2020-09-04 | RO001E141557648/3 | 2021-05-19 | 2021
20940 | jud. ILFOV, loc. OTOPENI, Strada 9 Mai, nr. 12A | IF | 0.003 | 0.002939 | 0 | 0.4 | CFp | CBC | E-Distributie Muntenia | 06145479 | 2020-09-04 | RO001E142222761/1 | 2021-05-31 | 2021
20941 | jud. ILFOV, loc. DOMNESTI, Strada Comertului, nr. 19A | IF | 0.1 | 0 | 0 | 10 | CFp | CBC | E-Distributie Muntenia | 07104939 | 2021-03-09 | RO001E142649865/2 | 2021-06-24 | 2021
20942 | jud. ILFOV, loc. 1 DECEMBRIE, SOSEAUA Giurgiului, nr. 192 | IF | 0.1 | 0 | 0 | 20 | CFp | CBC | E-Distributie Muntenia | 07473691 | 2021-04-08 | RO001E142421469/2 | 2021-06-23 | 2021
20943 | jud. ILFOV, loc. CIOROGARLA, SOSEAUA Bucuresti, nr. 292 | IF | 0.003 | 0.002935 | 0 | 0.4 | CFp | CBC | E-Distributie Muntenia | 07950827 | 2021-05-10 | RO001E400379665/3 | 2021-06-24 | 2021
20944 | jud. BUCURESTI, loc. SECTOR 6, Strada Valea Cascadelor, nr. 3 | B | 0.25 | 0 | 0 | 10 | CFp | CBC | E-Distributie Muntenia | 07788237 | 2021-05-17 | RO001E118428484/2 | 2021-06-08 | 2021
20945 | jud. ILFOV, loc. DRAGOMIRESTI-DEAL, Strada Republicii, nr. 126 | IF | 0.0125 | 0.012249 | 0 | 0.4 | CFp | CBC | E-Distributie Muntenia | 07374820 |  | RO001E141970850/2 | 2021-05-21 | 2021
20946 | jud. BUCURESTI, loc. SECTOR 2, Strada Tugomir Voievod, nr. 15 | B | 0.003 | 0.002939 | 0 | 0.4 | CFp | CBC | E-Distributie Muntenia | 07931663 |  | RO001E104499298/4 | 2021-05-14 | 2021
20947 | jud. ILFOV, loc. DOBROESTI, Strada Morii, nr. 1D | IF | 0.01 | 0.009799 | 0 | 0.4 | CFp | CBC | E-Distributie Muntenia | 07730254 |  | RO001E141588822/2 | 2021-05-24 | 2021
20948 | jud. BUCURESTI, loc. SECTOR 1, Strada Godeanu Constantin,Slt., nr. 49 | B | 0.006 | 0.006 | 0 | 0.4 | CFp | CBC | E-Distributie Muntenia | 07747486 |  | RO001E100634071/2 | 2021-05-05 | 2021
20949 | jud. ILFOV, loc. OSTRATU, Strada Padurii, nr. 36 | IF | 0.00975 | 0.009355 | 0 | 0.4 | CFp | CBC | E-Distributie Muntenia | 07678194 |  | RO001E400909305/2 | 2021-05-13 | 2021
20950 | jud. ILFOV, loc. CORNETU, Strada Salcimilor, nr. 26 O | IF | 0.003 | 0.002939 | 0 | 0.4 | CFp | CBC | E-Distributie Muntenia | 05974571 | 2020-07-01 | RO001E141379875/2 | 2021-05-11 | 2021
20951 | jud. ILFOV, loc. POPESTI-LEORDENI, Strada ECLIPSEI, nr. 40 | IF | 0.0036 | 0.003644 | 0 | 0.4 | CFp | CBC | E-Distributie Muntenia | 05905241 | 2020-07-03 | RO001E109381563/2 | 2021-05-14 | 2021
20952 | jud. ILFOV, loc. AFUMATI, Strada Doamna Chiajna, nr. 9 | IF | 0.003 | 0.002934 | 0 | 0.4 | CFp | CBC | E-Distributie Muntenia | 05828873 | 2020-07-10 | RO001E401113921/2 | 2021-06-24 | 2021
20953 | jud. ILFOV, loc. DOBROESTI, Strada CAISULUI, nr. 92 | IF | 0.003 | 0.002939 | 0 | 0.4 | CFp | CBC | E-Distributie Muntenia | 06053965 | 2020-07-13 | RO001E109028347/2 | 2021-04-16 | 2021
20954 | jud. BUCURESTI, loc. SECTOR 1, Strada Mitropolitul Varlaam, nr. 129A | B | 0.0036 | 0.004 | 0 | 0.4 | CFp | CBC | E-Distributie Muntenia | 06044414 | 2020-07-21 | RO001E114883384/2 | 2021-06-28 | 2021
20955 | jud. GIURGIU, loc. GIURGIU, Strada Arcului, nr. 6 | GR | 0.003 | 0.002939 | 0 | 0.4 | CFp | CBC | E-Distributie Muntenia | 06148361 | 2020-08-03 | RO001E301190879/2 | 2021-06-09 | 2021
20956 | jud. GIURGIU, loc. FRATESTI, Strada Bibita, nr. 33 | GR | 0.003 | 0.002939 | 0 | 0.4 | CFp | CBC | E-Distributie Muntenia | 06164986 | 2020-08-03 | RO001E300207383/2 | 2021-05-11 | 2021
20957 | jud. ILFOV, loc. BRAGADIRU, Strada Libertatii, nr. 5 | IF | 0.005 | 0.00489 | 0 | 0.4 | CFp | CBC | E-Distributie Muntenia | 06103728 | 2020-08-03 | RO001E400997605/2 | 2021-06-22 | 2021
20958 | jud. ILFOV, loc. CORNETU, Strada Aeroportului, nr. 90, bl. VILA 4 | IF | 0.003 | 0.002939 | 0 | 0.4 | CFp | CBC | E-Distributie Muntenia | 06176894 | 2020-08-04 | RO001E141303670/4 | 2021-06-03 | 2021
20959 | jud. ILFOV, loc. VOLUNTARI, Strada EROU IANCU NICOLAE, nr. 91M, ap. VILA 4 | IF | 0.003 | 0.002939 | 0 | 0.4 | CFp | CBC | E-Distributie Muntenia | 06132413 | 2020-08-04 | RO001E141277108/3 | 2021-05-27 | 2021
20960 | jud. ILFOV, loc. OTOPENI, Strada Marasti, nr. 10 | IF | 0.003 | 0.002935 | 0 | 0.4 | CFp | CBC | E-Distributie Muntenia | 06117375 | 2020-08-04 | RO001E400087953/2 | 2021-04-23 | 2021
20961 | jud. ILFOV, loc. CACIULATI, Strada Paris, nr. 2 | IF | 0.003 | 0.00289 | 0 | 0.23 | CFp | CBC | E-Distributie Muntenia | 06110073 | 2020-08-06 | RO001E141943737/2 | 2021-06-30 | 2021
20962 | jud. ILFOV, loc. VIDRA, Strada Principala, nr. 344 | IF | 0.003 | 0.00289 | 0 | 0.23 | CFp | CBC | E-Distributie Muntenia | 06151494 | 2020-08-07 | RO001E400497475/3 | 2021-05-12 | 2021
20963 | jud. BUCURESTI, loc. SECTOR 1, Strada Campinita, nr. 19 | B | 0.003 | 0.003 | 0 | 0.4 | CFp | CBC | E-Distributie Muntenia | 06196154 | 2020-08-10 | RO001E109018650/2 | 2021-05-24 | 2021
20964 | jud. ILFOV, loc. CIOROGARLA, SOSEAUA Bucuresti, nr. 211 | IF | 0.003 | 0.002938 | 0 | 0.23 | CFp | CBC | E-Distributie Muntenia | 06153798 | 2020-08-10 | RO001E400379272/2 | 2021-04-15 | 2021
20965 | jud. ILFOV, loc. BALOTESTI, Calea Bucuresti, nr. 15 | IF | 0.003 | 0.002938 | 0 | 0.23 | CFp | CBC | E-Distributie Muntenia | 06124314 | 2020-08-13 | RO001E400593865/2 | 2021-04-23 | 2021
20966 | jud. GIURGIU, loc. GIURGIU, Strada CEDRULUI, nr. 3 | GR | 0.003 | 0.002939 | 0 | 0.4 | CFp | CBC | E-Distributie Muntenia | 06171413 | 2020-08-14 | RO001E300061099/2 | 2021-04-22 | 2021
20967 | jud. GIURGIU, loc. GIURGIU, Strada 1 Mai, nr. 15 | GR | 0.003 | 0.002939 | 0 | 0.4 | CFp | CBC | E-Distributie Muntenia | 06175632 | 2020-08-14 | RO001E300085152/2 | 2021-06-09 | 2021
20968 | jud. GIURGIU, loc. OINACU, Strada Florilor, nr. 4 | GR | 0.003 | 0.002939 | 0 | 0.4 | CFp | CBC | E-Distributie Muntenia | 06148171 | 2020-08-14 | RO001E300325115/3 | 2021-05-11 | 2021
20969 | jud. GIURGIU, loc. DAIA, Strada Profesor Dumitru Neacsu, nr. 56 | GR | 0.003 | 0.002939 | 0 | 0.4 | CFp | CBC | E-Distributie Muntenia | 06171621 | 2020-08-14 | RO001E300256590/2 | 2021-04-22 | 2021
20970 | jud. BUCURESTI, loc. SECTOR 1, Strada Gheorghe Baritiu, nr. 39 | B | 0.003 | 0.003 | 0 | 0.4 | CFp | CBC | E-Distributie Muntenia | 06306018 | 2020-08-19 | RO001E100417957/2 | 2021-05-12 | 2021
20971 | jud. GIURGIU, loc. COLIBASI, SOSEAUA Principala, nr. 95 | GR | 0.003 | 0.002939 | 0 | 0.4 | CFp | CBC | E-Distributie Muntenia | 06156167 | 2020-08-19 | RO001E300711428/3 | 2021-06-24 | 2021
20972 | jud. GIURGIU, loc. GIURGIU, DRUMUL Plopilor, nr. 38A | GR | 0.003 | 0.002939 | 0 | 0.4 | CFp | CBC | E-Distributie Muntenia | 06189759 | 2020-08-20 | RO001E300110162/3 | 2021-05-11 | 2021
20973 | jud. BUCURESTI, loc. SECTOR 1, Strada Campinita, nr. 19 | B | 0.0036 | 0.0036 | 0 | 0.4 | CFp | CBC | E-Distributie Muntenia | 06173886 | 2020-08-21 | RO001E101148915/2 | 2021-05-24 | 2021
20974 | jud. GIURGIU, loc. MALU, Strada BREAZU, nr. 6 | GR | 0.003 | 0.002939 | 0 | 0.4 | CFp | CBC | E-Distributie Muntenia | 06191406 | 2020-08-21 | RO001E300375682/2 | 2021-06-10 | 2021
20975 | jud. ILFOV, loc. BALOTESTI, ALEEA Crinului, nr. 3 | IF | 0.003 | 0.00289 | 0 | 0.4 | CFp | CBC | E-Distributie Muntenia | 06146005 | 2020-08-21 | RO001E401124417/2 | 2021-06-24 | 2021
20976 | jud. GIURGIU, loc. CALUGARENI, Strada Preda Buzescu, nr. 12 | GR | 0.003 | 0.002939 | 0 | 0.4 | CFp | CBC | E-Distributie Muntenia | 06269444 | 2020-08-24 | RO001E300573491/3 | 2021-06-10 | 2021
20977 | jud. ILFOV, loc. JILAVA, Strada Ciulini, nr. 82 | IF | 0.003 | 0.002938 | 0 | 0.23 | CFp | CBC | E-Distributie Muntenia | 06206483 | 2020-08-25 | RO001E400436670/2 | 2021-05-24 | 2021
20978 | jud. ILFOV, loc. BRAGADIRU, Strada Rubinului, nr. 17C | IF | 0.003 | 0.00289 | 0 | 0.4 | CFp | CBC | E-Distributie Muntenia | 06340167 | 2020-08-26 | RO001E141786967/3 | 2021-05-26 | 2021
20979 | jud. GIURGIU, loc. HULUBESTI, Strada AVOCAT ACHIM DINU, nr. 27 | GR | 0.003 | 0.002939 | 0 | 0.4 | CFp | CBC | E-Distributie Muntenia | 06292333 | 2020-08-26 | RO001E300516904/3 | 2021-06-10 | 2021
20980 | jud. GIURGIU, loc. GIURGIU, Strada Cerbului, nr. 14 | GR | 0.003 | 0.002939 | 0 | 0.4 | CFp | CBC | E-Distributie Muntenia | 06198449 | 2020-08-28 | RO001E300016819/2 | 2021-05-11 | 2021
20981 | jud. GIURGIU, loc. GIURGIU, Strada Grivitei, nr. 35 | GR | 0.003 | 0.002939 | 0 | 0.4 | CFp | CBC | E-Distributie Muntenia | 06199473 | 2020-08-28 | RO001E300040153/2 | 2021-04-22 | 2021
20982 | jud. ILFOV, loc. TAMASI, Strada Sportului, nr. 57 | IF | 0.01 | 0.0097 | 0 | 0.4 | CFp | CBC | E-Distributie Muntenia | 06139671 | 2020-08-28 | RO001E141309014/2 | 2021-06-04 | 2021
20983 | jud. GIURGIU, loc. IZVORU (GOGOSARI), Strada Sportului, nr. 20 | GR | 0.003 | 0.002939 | 0 | 0.4 | CFp | CBC | E-Distributie Muntenia | 06284807 | 2020-08-31 | RO001E300289293/2 | 2021-06-29 | 2021
20984 | jud. ILFOV, loc. MOGOSOAIA, SOSEAUA Bucuresti - Targoviste, nr. 72 | IF | 0.003 | 0.00291 | 0 | 0.4 | CFp | CBC | E-Distributie Muntenia | 06339336 | 2020-09-02 | RO001E400667496/2 | 2021-06-07 | 2021
20985 | jud. BUCURESTI, loc. SECTOR 5, Strada Pucheni, nr. 111 | B | 0.003 | 0.002939 | 0 | 0.4 | CFp | CBC | E-Distributie Muntenia | 06305989 | 2020-09-02 | RO001E109313748/2 | 2021-06-06 | 2021
20986 | jud. ILFOV, loc. BUFTEA, Intrarea Bucuresti-Targoviste, nr. 12B | IF | 0.003 | 0.002939 | 0 | 0.4 | CFp | CBC | E-Distributie Muntenia | 06262816 | 2020-09-02 | RO001E141591411/2 | 2021-06-17 | 2021
20987 | jud. GIURGIU, loc. REMUS, Strada Tineretului, nr. 85 | GR | 0.003 | 0.002939 | 0 | 0.4 | CFp | CBC | E-Distributie Muntenia | 06311980 | 2020-09-02 | RO001E301219972/2 | 2021-04-22 | 2021
20988 | jud. ILFOV, loc. CHITILA, SOSEAUA BANATULUI, nr. 31 | IF | 0.003 | 0.00291 | 0 | 0.23 | CFp | CBC | E-Distributie Muntenia | 06359268 | 2020-09-03 | RO001E400271295/2 | 2021-04-28 | 2021
20989 | jud. ILFOV, loc. MOARA VLASIEI, Calea Bucuresti, nr. 66 | IF | 0.003 | 0.00291 | 0 | 0.4 | CFp | CBC | E-Distributie Muntenia | 06306567 | 2020-09-03 | RO001E142213761/2 | 2021-06-10 | 2021
20990 | jud. ILFOV, loc. DUMBRAVENI, Strada Zori de Zi, nr. 1, bl. VILA 47 | IF | 0.003 | 0.002939 | 0 | 0.4 | CFp | CBC | E-Distributie Muntenia | 06278626 | 2020-09-03 | RO001E142024941/2 | 2021-06-17 | 2021
20991 | jud. ILFOV, loc. BRAGADIRU, Strada LUPTATORILOR, nr. 4A | IF | 0.00496 | 0.004859 | 0 | 0.4 | CFp | CBC | E-Distributie Muntenia | 06354611 | 2020-09-04 | RO001E141997174/3 | 2021-05-31 | 2021
20992 | jud. ILFOV, loc. PANTELIMON, Strada MAGHERANULUI, nr. 10 | IF | 0.005 | 0.004899 | 0 | 0.4 | CFp | CBC | E-Distributie Muntenia | 06323024 | 2020-09-04 | RO001E104898314/2 | 2021-05-11 | 2021
20993 | jud. BUCURESTI, loc. SECTOR 4, Strada Mitropolitul Filaret, nr. 27A | B | 0.003 | 0.002934 | 0 | 0.4 | CFp | CBC | E-Distributie Muntenia | 06322465 | 2020-09-04 | RO001E119371190/2 | 2021-05-20 | 2021
20994 | jud. GIURGIU, loc. REMUS, Strada 1 Decembrie, nr. 66 B | GR | 0.003 | 0.002939 | 0 | 0.4 | CFp | CBC | E-Distributie Muntenia | 06285752 | 2020-09-06 | RO001E131373880/2 | 2021-05-11 | 2021
20995 | jud. GIURGIU, loc. DAIA, Strada Profesor Dumitru Neacsu, nr. 73 | GR | 0.003 | 0.002939 | 0 | 0.4 | CFp | CBC | E-Distributie Muntenia | 06355694 | 2020-09-06 | RO001E300259638/3 | 2021-04-22 | 2021
20996 | jud. GIURGIU, loc. GIURGIU, Strada Pictor Ion Andreescu, nr. 56C | GR | 0.003 | 0.002939 | 0 | 0.4 | CFp | CBC | E-Distributie Muntenia | 06363225 | 2020-09-07 | RO001E131303322/3 | 2021-05-11 | 2021
20997 | jud. GIURGIU, loc. GIURGIU, Strada Decebal, nr. 17 | GR | 0.003 | 0.002939 | 0 | 0.4 | CFp | CBC | E-Distributie Muntenia | 06355528 | 2020-09-08 | RO001E301250775/2 | 2021-04-22 | 2021
20998 | jud. ILFOV, loc. 1 DECEMBRIE, Strada Independentei, nr. 8 | IF | 0.003 | 0.002939 | 0 | 0.4 | CFp | CBC | E-Distributie Muntenia | 06410401 | 2020-09-08 | RO001E400508221/3 | 2021-04-12 | 2021
20999 | jud. ILFOV, loc. BRAGADIRU, Strada Orizontului, nr. 8 | IF | 0.003 | 0.00293 | 0 | 0.4 | CFp | CBC | E-Distributie Muntenia | 06740678 | 2020-12-28 | RO001E141708163/2 | 2021-06-24 | 2021
21000 | jud. BUCURESTI, loc. SECTOR 6, DRUMUL Sabareni, nr. 47 -53, sc. SPEC | B | 0.0085 | 0.008329 | 0 | 0.4 | CFp | CBC | E-Distributie Muntenia | 07441531 |  | RO001E109434461/2 | 2021-04-01 | 2021
21001 | jud. ILFOV, loc. BUFTEA, Strada INDEPENDENTEI, nr. 184 | IF | 0.0082 | 0.008035 | 0 | 0.4 | CFp | CBC | E-Distributie Muntenia | 06478394 |  | RO001E141565579/2 | 2021-04-27 | 2021
21002 | jud. ILFOV, loc. 1 DECEMBRIE, Strada micsunelelor, nr. 11 | IF | 0.01 | 0.009798 | 0 | 0.4 | CFp | CBC | E-Distributie Muntenia | 07670634 |  | RO001E142389608/3 | 2021-04-22 | 2021
21003 | jud. ILFOV, loc. POPESTI-LEORDENI, Strada PAVLICHIENI, nr. 119, ap. Locuinta 6 | IF | 0.003 | 0.002939 | 0 | 0.23 | CFp | CBC | E-Distributie Muntenia | 07666257 |  | RO001E142679981/2 | 2021-04-20 | 2021
21004 | jud. GIURGIU, loc. FLORESTI-STOENESTI, Strada Petrolistilor, nr. 24D | GR | 0.00305 | 0.002983 | 0 | 0.4 | CFp | CBC | E-Distributie Muntenia | 07552672 |  | RO001E131386019/3 | 2021-04-28 | 2021
21005 | jud. ILFOV, loc. VOLUNTARI, Strada REVOLUTIEI, nr. 4 | IF | 0.01 | 0.009798 | 0 | 0.4 | CFp | CBC | E-Distributie Muntenia | 07106767 |  | RO001E105330170/2 | 2021-04-20 | 2021
21006 | jud. BUCURESTI, loc. SECTOR 4, Strada Dambului, nr. 141 | B | 0.003 | 0.002939 | 0 | 0.23 | CFp | CBC | E-Distributie Muntenia | 07079684 |  | RO001E102231515/2 | 2021-04-07 | 2021
21007 | jud. ILFOV, loc. DOMNESTI, Strada HOROSCOPULUI, nr. 34 | IF | 0.0036 | 0.003636 | 0 | 0.4 | CFp | CBC | E-Distributie Muntenia | 05782393 | 2020-05-07 | RO001E141750744/2 | 2021-04-22 | 2021
21008 | jud. ILFOV, loc. PANTELIMON, Strada Rascoalei, nr. 51 | IF | 0.005 | 0.004899 | 0 | 0.4 | CFp | CBC | E-Distributie Muntenia | 05787518 | 2020-05-07 | RO001E401044924/3 | 2021-04-01 | 2021
21009 | jud. ILFOV, loc. DARASTI-ILFOV, Strada Mihai Eminescu, nr. 147B, bl. casa | IF | 0.01 | 0.0097 | 0 | 0.4 | CFp | CBC | E-Distributie Muntenia | 05917923 | 2020-05-27 | RO001E141832543/3 | 2021-03-22 | 2021
21010 | jud. ILFOV, loc. DOMNESTI, Strada Fortului, nr. 94A | IF | 0.0036 | 0.003506 | 0 | 0.23 | CFp | CBC | E-Distributie Muntenia | 05864281 | 2020-05-28 | RO001E141980615/2 | 2021-04-22 | 2021
21011 | jud. GIURGIU, loc. GIURGIU, Strada 1 Mai, nr. 7 | GR | 0.003 | 0.002939 | 0 | 0.4 | CFp | CBC | E-Distributie Muntenia | 05903212 | 2020-06-10 | RO001E300085095/2 | 2021-05-11 | 2021
21012 | jud. BUCURESTI, loc. SECTOR 1, Strada Dirijorului, nr. 50-52 | B | 0.003 | 0.002939 | 0 | 0.4 | CFp | CBC | E-Distributie Muntenia | 05875933 | 2020-06-18 | RO001E110034197/2 | 2021-05-19 | 2021
21013 | jud. ILFOV, loc. PANTELIMON, Strada Lebedei, nr. 8A | IF | 0.003 | 0.002939 | 0 | 0.4 | CFp | CBC | E-Distributie Muntenia | 05975057 | 2020-06-18 | RO001E141924769/2 | 2021-05-11 | 2021
21014 | jud. ILFOV, loc. VOLUNTARI, Intrarea Zambilei, nr. 4 | IF | 0.005 | 0.004899 | 0 | 0.4 | CFp | CBC | E-Distributie Muntenia | 05923514 | 2020-06-22 | RO001E108950902/2 | 2021-04-20 | 2021
21015 | jud. Ilfov, loc. BERCENI, Strada ELENA CUZA, nr. 4 | IF | 0.003 | 0.002939 | 0 | 0.4 | CFp | CBC | E-Distributie Muntenia | 05975229 | 2020-06-22 | RO001E141393567/3 | 2021-06-29 | 2021
21016 | jud. ILFOV, loc. BRAGADIRU, Strada Caporalului, nr. 22, bl. T25/P107 | IF | 0.003 | 0.002939 | 0 | 0.4 | CFp | CBC | E-Distributie Muntenia | 06053463 | 2020-06-25 | RO001E141851544/2 | 2021-04-07 | 2021
21017 | jud. Giurgiu, loc. PODISOR, Strada Campului 2, nr. 4 | GR | 0.003 | 0.002939 | 0 | 0.4 | CFp | CBC | E-Distributie Muntenia | 05975043 | 2020-06-29 | RO001E131301421/5 | 2021-06-18 | 2021
21018 | jud. GIURGIU, loc. GAISEANCA, Strada PIRLEJINA, nr. 152 | GR | 0.003 | 0.002939 | 0 | 0.4 | CFp | CBC | E-Distributie Muntenia | 05975201 | 2020-07-03 | RO001E300952111/3 | 2021-06-11 | 2021
21019 | jud. ILFOV, loc. CORNETU, Strada Crizantemelor, nr. 37I | IF | 0.003 | 0.002938 | 0 | 0.4 | CFp | CBC | E-Distributie Muntenia | 05984655 | 2020-07-06 | RO001E141447107/3 | 2021-04-07 | 2021
21020 | jud. GIURGIU, loc. MALU SPART, Strada SAT MALU SPART, nr. 517A | GR | 0.005 | 0.004899 | 0 | 0.4 | CFp | CBC | E-Distributie Muntenia | 05974921 | 2020-07-06 | RO001E300923737/3 | 2021-03-16 | 2021
21021 | jud. BUCURESTI, loc. SECTOR 2, Strada EDUCATIEI, nr. 43-45 | B | 0.003 | 0.002938 | 0 | 0.4 | CFp | CBC | E-Distributie Muntenia | 06064482 | 2020-07-23 | RO001E100874088/2 | 2021-06-04 | 2021
21022 | jud. ILFOV, loc. OSTRATU, Strada Magnoliei, nr. 32 | IF | 0.003 | 0.002937 | 0 | 0.4 | CFp | CBC | E-Distributie Muntenia | 06115679 | 2020-07-27 | RO001E142208248/1 | 2021-06-29 | 2021
21023 | jud. ILFOV, loc. MAGURELE, Strada Tigaretei, nr. 4 | IF | 0.003 | 0.00293 | 0 | 0.4 | CFp | CBC | E-Distributie Muntenia | 06097086 | 2020-07-30 | RO001E401121526/3 | 2021-06-11 | 2021
21024 | jud. BUCURESTI, loc. SECTOR 3, Intrarea Grigore Ganescu, nr. 13 | B | 0.003 | 0.002939 | 0 | 0.4 | CFp | CBC | E-Distributie Muntenia | 06126479 | 2020-07-31 | RO001E108774401/2 | 2021-06-10 | 2021
21025 | jud. ILFOV, loc. MAGURELE, Strada SOARELUI, nr. 131 | IF | 0.003 | 0.002938 | 0 | 0.4 | CFp | CBC | E-Distributie Muntenia | 06105453 | 2020-08-03 | RO001E141277962/3 | 2021-03-24 | 2021
21026 | jud. ILFOV, loc. CORBEANCA, SOSEAUA Unirii, nr. 234B | IF | 0.003 | 0.002938 | 0 | 0.4 | CFp | CBC | E-Distributie Muntenia | 06105356 | 2020-08-04 | RO001E142012960/2 | 2021-05-18 | 2021
21027 | jud. ILFOV, loc. PASAREA, Strada Alexandru Branisteanu, nr. 9C | IF | 0.005 | 0.004899 | 0 | 0.4 | CFp | CBC | E-Distributie Muntenia | 06146985 | 2020-08-05 | RO001E141230758/3 | 2021-03-30 | 2021
21028 | jud. ILFOV, loc. CHIAJNA, Strada Acvilei, nr. 6A | IF | 0.003 | 0.002938 | 0 | 0.4 | CFp | CBC | E-Distributie Muntenia | 06143785 | 2020-08-10 | RO001E142118620/2 | 2021-03-24 | 2021
21029 | jud. ILFOV, loc. DOMNESTI, Strada GAROAFELOR, nr. 28 | IF | 0.003 | 0.002939 | 0 | 0.4 | CFp | CBC | E-Distributie Muntenia | 06176666 | 2020-08-13 | RO001E141934018/2 | 2021-05-25 | 2021
21030 | jud. ILFOV, loc. ROSU, Strada Aviator Vasile Sebe, nr. 14A | IF | 0.0048 | 0.004859 | 0 | 0.23 | CFp | CBC | E-Distributie Muntenia | 06142403 | 2020-08-13 | RO001E400261755/3 | 2021-04-27 | 2021
21031 | jud. ILFOV, loc. POPESTI-LEORDENI, Strada Orizontului, nr. 62, ap. CASA 15 | IF | 0.003 | 0.002939 | 0 | 0.23 | CFp | CBC | E-Distributie Muntenia | 06210151 | 2020-08-13 | RO001E142289203/2 | 2021-05-31 | 2021
21032 | jud. ILFOV, loc. DUDU, Intrarea Nicolae Iorga, nr. 45 N | IF | 0.003 | 0.00288 | 0 | 0.4 | CFp | CBC | E-Distributie Muntenia | 06177865 | 2020-08-17 | RO001E141228801/2 | 2021-04-16 | 2021
21033 | jud. ILFOV, loc. BERCENI, Strada Miorita, nr. 210H | IF | 0.003 | 0.00291 | 0 | 0.23 | CFp | CBC | E-Distributie Muntenia | 06198330 | 2020-08-19 | RO001E142658630/2 | 2021-06-07 | 2021
21034 | jud. ILFOV, loc. CIOROGARLA, Strada Ana Ipatescu, nr. 92 | IF | 0.003 | 0.002939 | 0 | 0.4 | CFp | CBC | E-Distributie Muntenia | 06188037 | 2020-08-20 | RO001E400389824/3 | 2021-06-18 | 2021
21035 | jud. ILFOV, loc. ROSU, Strada Mihai Eminescu, nr. 36 | IF | 0.003 | 0.002938 | 0 | 0.23 | CFp | CBC | E-Distributie Muntenia | 06198416 | 2020-08-21 | RO001E141597192/2 | 2021-03-25 | 2021
21036 | jud. ILFOV, loc. BRAGADIRU, Strada Orhideelor, nr. 19 | IF | 0.003 | 0.002939 | 0 | 0.4 | CFp | CBC | E-Distributie Muntenia | 06228488 | 2020-08-21 | RO001E400237253/2 | 2021-04-28 | 2021
21037 | jud. ILFOV, loc. POPESTI-LEORDENI, Strada Pantazica Gabriel, nr. 112 | IF | 0.003 | 0.002939 | 0 | 0.23 | CFp | CBC | E-Distributie Muntenia | 06274531 | 2020-08-24 | RO001E400106450/2 | 2021-04-06 | 2021
21038 | jud. ILFOV, loc. JILAVA, Strada Morii, nr. 15 | IF | 0.003 | 0.002939 | 0 | 0.23 | CFp | CBC | E-Distributie Muntenia | 06212111 | 2020-08-25 | RO001E400434005/2 | 2021-05-25 | 2021
21039 | jud. ILFOV, loc. OTOPENI, Strada Sofia, nr. 16A | IF | 0.003 | 0.002939 | 0 | 0.4 | CFp | CBC | E-Distributie Muntenia | 06206709 | 2020-08-25 | RO001E141374757/2 | 2021-03-18 | 2021
21040 | jud. ILFOV, loc. CIOROGARLA, SOSEAUA Bucuresti, nr. 72, bl. LOT3 | IF | 0.003 | 0.002939 | 0 | 0.4 | CFp | CBC | E-Distributie Muntenia | 06262011 | 2020-08-26 | RO001E141585504/2 | 2021-06-03 | 2021
21041 | jud. ILFOV, loc. CRETESTI, Strada Ghiocelului, nr. 13 | IF | 0.003 | 0.002939 | 0 | 0.4 | CFp | CBC | E-Distributie Muntenia | 06294856 | 2020-08-26 | RO001E142658742/2 | 2021-06-29 | 2021
21042 | jud. ILFOV, loc. BRAGADIRU, Strada Diamantului, nr. 68-72C | IF | 0.003 | 0.002939 | 0 | 0.4 | CFp | CBC | E-Distributie Muntenia | 06317189 | 2020-08-28 | RO001E142529828/2 | 2021-05-11 | 2021
21043 | jud. GIURGIU, loc. MOGOSESTI, Strada Viilor, nr. 5 | GR | 0.003 | 0.002939 | 0 | 0.4 | CFp | CBC | E-Distributie Muntenia | 06181325 | 2020-08-28 | RO001E300500334/2 | 2021-04-20 | 2021
21044 | jud. BUCURESTI, loc. SECTOR 3, Strada Malureni, nr. 104 | B | 0.003 | 0.002939 | 0 | 0.23 | CFp | CBC | E-Distributie Muntenia | 06266647 | 2020-08-28 | RO001E104865071/2 | 2021-06-30 | 2021
21045 | jud. BUCURESTI, loc. SECTOR 3, Strada Malureni, nr. 53 | B | 0.003 | 0.002939 | 0 | 0.23 | CFp | CBC | E-Distributie Muntenia | 06266868 | 2020-08-28 | RO001E104865611/2 | 2021-06-30 | 2021
21046 | jud. ILFOV, loc. PERIS, Strada Ingerasilor, nr. 30 | IF | 0.003 | 0.002939 | 0 | 0.4 | CFp | CBC | E-Distributie Muntenia | 06262601 | 2020-09-01 | RO001E401066243/2 | 2021-06-16 | 2021
21047 | jud. ILFOV, loc. OSTRATU, Strada Margaritarului, nr. 21 | IF | 0.003 | 0.002939 | 0 | 0.23 | CFp | CBC | E-Distributie Muntenia | 06262710 | 2020-09-01 | RO001E400972068/2 | 2021-05-19 | 2021
21048 | jud. ILFOV, loc. DRAGOMIRESTI-DEAL, Intrarea Salciei, nr. 22 | IF | 0.003 | 0.002939 | 0 | 0.23 | CFp | CBC | E-Distributie Muntenia | 06291611 | 2020-09-01 | RO001E141873537/3 | 2021-06-07 | 2021
21049 | jud. GIURGIU, loc. GIURGIU, Strada Andreescu, pictor, nr. 56B-57 | GR | 0.003 | 0.002939 | 0 | 0.4 | CFp | CBC | E-Distributie Muntenia | 06292436 | 2020-09-02 | RO001E300077984/3 | 2021-06-15 | 2021
21050 | jud. ILFOV, loc. TAMASI, Strada Molidului, nr. 4A | IF | 0.003 | 0.002939 | 0 | 0.4 | CFp | CBC | E-Distributie Muntenia | 06300848 | 2020-09-03 | RO001E142095589/3 | 2021-05-19 | 2021
21051 | jud. ILFOV, loc. OTOPENI, Calea BUCURESTILOR, nr. 163 | IF | 0.003 | 0.002939 | 0 | 0.23 | CFp | CBC | E-Distributie Muntenia | 06336157 | 2020-09-03 | RO001E400198877/2 | 2021-03-26 | 2021
21052 | jud. BUCURESTI, loc. SECTOR 4, Strada Nicopole, nr. 13 | B | 0.003 | 0.002939 | 0 | 0.4 | CFp | CBC | E-Distributie Muntenia | 06371423 | 2020-09-04 | RO001E105926564/3 | 2021-05-24 | 2021
21053 | jud. ILFOV, loc. MAGURELE, Strada Catinei, nr. 15C | IF | 0.003 | 0.002939 | 0 | 0.4 | CFp | CBC | E-Distributie Muntenia | 06312289 | 2020-09-04 | RO001E142277176/2 | 2021-05-31 | 2021
21054 | jud. ILFOV, loc. MAGURELE, Strada Alunis, nr. 13 | IF | 0.003 | 0.002939 | 0 | 0.23 | CFp | CBC | E-Distributie Muntenia | 06369485 | 2020-09-08 | RO001E400295178/2 | 2021-06-17 | 2021
21055 | jud. BUCURESTI, loc. SECTOR 1, Strada Vacantei, nr. 46 | B | 0.003 | 0.003 | 0 | 0.4 | CFp | CBC | E-Distributie Muntenia | 06371408 | 2020-09-08 | RO001E108986507/2 | 2021-05-25 | 2021
21056 | jud. ILFOV, loc. BRAGADIRU, Strada CRISUL REPEDE, nr. 38 VILA 24 | IF | 0.003 | 0.002939 | 0 | 0.4 | CFp | CBC | E-Distributie Muntenia | 06375209 | 2020-09-08 | RO001E142436599/3 | 2021-06-17 | 2021
21057 | jud. BUCURESTI, loc. SECTOR 1, Strada Daeni, nr. 22 | B | 0.003 | 0.003 | 0 | 0.4 | CFp | CBC | E-Distributie Muntenia | 06399796 | 2020-09-08 | RO001E100691412/2 | 2021-04-27 | 2021
21058 | jud. BUCURESTI, loc. SECTOR 1, Strada Ionescu-Sisesti Gheorghe, nr. 71D | B | 0.003 | 0.003 | 0 | 0.4 | CFp | CBC | E-Distributie Muntenia | 06399734 | 2020-09-08 | RO001E109118808/2 | 2021-04-09 | 2021
21059 | jud. BUCURESTI, loc. SECTOR 2, Strada Turnatorilor, nr. 16 | B | 0.003 | 0.003 | 0 | 0.4 | CFp | CBC | E-Distributie Muntenia | 06399727 | 2020-09-08 | RO001E109125211/2 | 2021-06-10 | 2021
21060 | jud. ILFOV, loc. TUNARI, Intrarea BALTII, nr. 7 | IF | 0.003 | 0.002939 | 0 | 0.23 | CFp | CBC | E-Distributie Muntenia | 06375079 | 2020-09-10 | RO001E142009304/2 | 2021-06-29 | 2021
21061 | jud. ILFOV, loc. CORBEANCA, Strada Iepurasului, nr. 1 | IF | 0.003 | 0.002939 | 0 | 0.4 | CFp | CBC | E-Distributie Muntenia | 06405609 | 2020-09-11 | RO001E142015446/2 | 2021-06-16 | 2021
21062 | jud. ILFOV, loc. MAGURELE, Strada Deal, nr. 38A | IF | 0.003 | 0.002939 | 0 | 0.4 | CFp | CBC | E-Distributie Muntenia | 06399742 | 2020-09-11 | RO001E141654848/2 | 2021-06-17 | 2021
21063 | jud. ILFOV, loc. VOLUNTARI, Strada SIHLEA, nr. 47A | IF | 0.00496 | 0.004859 | 0 | 0.4 | CFp | CBC | E-Distributie Muntenia | 06619592 | 2020-10-30 | RO001E141845097/2 | 2021-04-20 | 2021
21064 | jud. GIURGIU, loc. SUSENI, Strada LUCEANCA, nr. 95 B | GR | 0.012 | 0.011759 | 0 | 0.4 | CFp | CBC | E-Distributie Muntenia | 06851254 |  | RO001E131355004/2 | 2021-03-11 | 2021
21065 | jud. GIURGIU, loc. BOLINTIN-VALE, Bulevardul Republicii, nr. 22 | GR | 0.016 | 0.015679 | 0 | 0.4 | CFp | CBC | E-Distributie Muntenia | 07001870 |  | RO001E131416260/2 | 2021-03-12 | 2021
21066 | jud. BUCURESTI, loc. SECTOR 1, Strada Sandu-Aldea Constantin, nr. 28 A | B | 0.00476 | 0.004663 | 0 | 0.4 | CFp | CBC | E-Distributie Muntenia | 06978065 |  | RO001E100015726/3 | 2021-03-11 | 2021
21067 | jud. ILFOV, loc. VIDRA, Strada Margaretei, nr. 8 | IF | 0.003 | 0.002939 | 0 | 0.4 | CFp | CBC | E-Distributie Muntenia | 05738347 | 2020-05-14 | RO001E141625329/2 | 2021-02-23 | 2021
21068 | jud. ILFOV, loc. BRAGADIRU, Strada Neamului, nr. 38 | IF | 0.003 | 0.002939 | 0 | 0.4 | CFp | CBC | E-Distributie Muntenia | 05781204 | 2020-05-22 | RO001E141516317/2 | 2021-02-11 | 2021
21069 | jud. ILFOV, loc. CORNETU, Strada Trandafirilor, nr. 3 | IF | 0.003 | 0.002939 | 0 | 0.23 | CFp | CBC | E-Distributie Muntenia | 05798564 | 2020-05-26 | RO001E400398891/2 | 2021-03-09 | 2021
21070 | jud. ILFOV, loc. JILAVA, Strada Salcamilor, nr. 3 | IF | 0.003 | 0.002939 | 0 | 0.23 | CFp | CBC | E-Distributie Muntenia | 05929103 | 2020-06-15 | RO001E400434500/2 | 2021-02-04 | 2021
21071 | jud. BUCURESTI, loc. SECTOR 1, Strada Palisandrului, nr. 69 | B | 0.003 | 0.002938 | 0 | 0.23 | CFp | CBC | E-Distributie Muntenia | 05931021 | 2020-06-18 | RO001E100679373/2 | 2021-03-12 | 2021
21072 | jud. ILFOV, loc. SAFTICA, Strada FLAMINGO, nr. 50/3.1 | IF | 0.0031 | 0.003036 | 0 | 0.4 | CFp | CBC | E-Distributie Muntenia | 05968202 | 2020-06-26 | RO001E142451440/2 | 2021-04-28 | 2021
21073 | jud. ILFOV, loc. CIOROGARLA, SOSEAUA Bucuresti, nr. 70 | IF | 0.003 | 0.003036 | 0 | 0.23 | CFp | CBC | E-Distributie Muntenia | 05988023 | 2020-07-03 | RO001E400424127/2 | 2021-03-08 | 2021
21074 | jud. BUCURESTI, loc. SECTOR 3, DRUMUL Murgului, nr. 59 | B | 0.003 | 0.002939 | 0 | 0.4 | CFp | CBC | E-Distributie Muntenia | 05843533 | 2020-07-07 | RO001E109059790/2 | 2021-04-01 | 2021
21075 | jud. BUCURESTI, loc. SECTOR 4, Strada George Bacovia, nr. 64 | B | 0.003 | 0.003233 | 0 | 0.4 | CFp | CBC | E-Distributie Muntenia | 06046237 | 2020-07-16 | RO001E105587747/2 | 2021-04-06 | 2021
21076 | jud. BUCURESTI, loc. SECTOR 5, Strada Badea Dumitru, nr. 10 | B | 0.003 | 0.002939 | 0 | 0.4 | CFp | CBC | E-Distributie Muntenia | 06079299 | 2020-07-16 | RO001E105535919/2 | 2021-02-22 | 2021
21077 | jud. BUCURESTI, loc. SECTOR 6, Strada Agnita, nr. 11, ap. AP1 | B | 0.003 | 0.002939 | 0 | 0.4 | CFp | CBC | E-Distributie Muntenia | 06095871 | 2020-07-16 | RO001E103232270/2 | 2021-03-03 | 2021
21078 | jud. ILFOV, loc. PANTELIMON, Strada Constantin Brancoveanu, nr. 15 | IF | 0.003 | 0.002939 | 0 | 0.4 | CFp | CBC | E-Distributie Muntenia | 06083024 | 2020-07-20 | RO001E109106153/2 | 2021-05-04 | 2021
21079 | jud. BUCURESTI, loc. SECTOR 1, ALEEA HAVANA, nr. 16 | B | 0.003 | 0.002937 | 0 | 0.4 | CFp | CBC | E-Distributie Muntenia | 06115336 | 2020-07-22 | RO001E109361572/2 | 2021-05-04 | 2021
21080 | jud. ILFOV, loc. PANTELIMON, ALEEA Gladiolei, nr. 21 | IF | 0.003 | 0.002939 | 0 | 0.4 | CFp | CBC | E-Distributie Muntenia | 06128043 | 2020-07-22 | RO001E109158408/3 | 2021-06-30 | 2021
21081 | jud. BUCURESTI, loc. SECTOR 1, Strada Caraiman, nr. 107 | B | 0.003 | 0.002939 | 0 | 0.23 | CFp | CBC | E-Distributie Muntenia | 06080196 | 2020-07-23 | RO001E100512346/2 | 2021-03-19 | 2021
21082 | jud. ILFOV, loc. BRAGADIRU, Strada GLORIEI, nr. 19A | IF | 0.003 | 0.002939 | 0 | 0.4 | CFp | CBC | E-Distributie Muntenia | 06144513 | 2020-07-23 | RO001E141603482/2 | 2021-04-20 | 2021
21083 | jud. BUCURESTI, loc. SECTOR 4, Strada Gospodinelor, nr. 28 | B | 0.003 | 0.002939 | 0 | 0.4 | CFp | CBC | E-Distributie Muntenia | 06144481 | 2020-07-23 | RO001E102044944/2 | 2021-06-03 | 2021
21084 | jud. ILFOV, loc. DARVARI, Strada Tineretului, nr. 55G | IF | 0.003 | 0.002939 | 0 | 0.4 | CFp | CBC | E-Distributie Muntenia | 06088758 | 2020-07-24 | RO001E141232064/2 | 2021-03-25 | 2021
21085 | jud. BUCURESTI, loc. SECTOR 2, Strada Emisferei, nr. 22 | B | 0.003 | 0.002939 | 0 | 0.4 | CFp | CBC | E-Distributie Muntenia | 06126819 | 2020-07-30 | RO001E108803864/2 | 2021-06-10 | 2021
21086 | jud. BUCURESTI, loc. SECTOR 1, Strada Niagara, nr. 25, ap. AP 91 | B | 0.003 | 0.003 | 0 | 0.4 | CFp | CBC | E-Distributie Muntenia | 06144277 | 2020-07-31 | RO001E100570025/2 | 2021-06-29 | 2021
21087 | jud. BUCURESTI, loc. SECTOR 1, Strada Bacului, nr. 53 | B | 0.003 | 0.003 | 0 | 0.4 | CFp | CBC | E-Distributie Muntenia | 06144253 | 2020-08-03 | RO001E100568055/2 | 2021-06-27 | 2021
21088 | jud. ILFOV, loc. BRAGADIRU, Strada Mugurelui, nr. 25 | IF | 0.003 | 0.002939 | 0 | 0.4 | CFp | CBC | E-Distributie Muntenia | 06144450 | 2020-08-03 | RO001E141227271/2 | 2021-04-19 | 2021
21089 | jud. ILFOV, loc. BRAGADIRU, Strada Toamnei, nr. 43G | IF | 0.003 | 0.002939 | 0 | 0.4 | CFp | CBC | E-Distributie Muntenia | 06144387 | 2020-08-03 | RO001E141230073/2 | 2021-04-27 | 2021
21090 | jud. BUCURESTI, loc. SECTOR 6, Intrarea Carnavalului, nr. 7 | B | 0.00496 | 0.004859 | 0 | 0.4 | CFp | CBC | E-Distributie Muntenia | 06104069 | 2020-08-03 | RO001E103234294/2 | 2021-02-19 | 2021
21091 | jud. ILFOV, loc. BERCENI, Strada Octavian Goga, nr. 22, bl. LOT13 | IF | 0.003 | 0.00292 | 0 | 0.4 | CFp | CBC | E-Distributie Muntenia | 06143136 | 2020-08-06 | RO001E141525294/3 | 2021-04-05 | 2021
21092 | jud. BUCURESTI, loc. SECTOR 1, Strada Musetesti, nr. 53 | B | 0.003 | 0.002939 | 0 | 0.4 | CFp | CBC | E-Distributie Muntenia | 06144294 | 2020-08-07 | RO001E118689966/2 | 2021-06-28 | 2021
21093 | jud. BUCURESTI, loc. SECTOR 1, Strada Salubritatii, nr. 29 A | B | 0.0048 | 0.004684 | 0 | 0.4 | CFp | CBC | E-Distributie Muntenia | 06142555 | 2020-08-10 | RO001E109375454/2 | 2021-05-17 | 2021
21094 | jud. BUCURESTI, loc. SECTOR 4, Intrarea Fabulei, nr. 12 | B | 0.003 | 0.002939 | 0 | 0.4 | CFp | CBC | E-Distributie Muntenia | 06210029 | 2020-08-10 | RO001E105547327/2 | 2021-06-16 | 2021
21095 | jud. ILFOV, loc. PETRESTI, Strada Socului, nr. 48C | IF | 0.003 | 0.002939 | 0 | 0.4 | CFp | CBC | E-Distributie Muntenia | 06263627 | 2020-08-12 | RO001E141303636/2 | 2021-06-17 | 2021
21096 | jud. ILFOV, loc. OLTENI, Strada Ortansei, nr. 29E | IF | 0.003 | 0.002939 | 0 | 0.4 | CFp | CBC | E-Distributie Muntenia | 06176762 | 2020-08-13 | RO001E141297559/4 | 2021-04-28 | 2021
21097 | jud. ILFOV, loc. CALDARARU, PRELUNGIREA GARII CATELU, nr. 18 | IF | 0.003 | 0.002939 | 0 | 0.4 | CFp | CBC | E-Distributie Muntenia | 06146410 | 2020-08-13 | RO001E141934692/2 | 2021-03-18 | 2021
21098 | jud. GIURGIU, loc. BACU, SOSEAUA Ciorogarlei, nr. 103/21 | GR | 0.003 | 0.002939 | 0 | 0.4 | CFp | CBC | E-Distributie Muntenia | 06197137 | 2020-08-14 | RO001E131350335/3 | 2021-03-22 | 2021
21099 | jud. ILFOV, loc. TUNARI, Strada Balta Pasarea, nr. 20A | IF | 0.003 | 0.002939 | 0 | 0.4 | CFp | CBC | E-Distributie Muntenia | 06205668 | 2020-08-17 | RO001E141723205/2 | 2021-06-29 | 2021
21100 | jud. ILFOV, loc. OLTENI, Strada Moara cu Noroc, nr. 6 | IF | 0.003 | 0.002939 | 0 | 0.4 | CFp | CBC | E-Distributie Muntenia | 06209901 | 2020-08-17 | RO001E141340042/2 | 2021-04-28 | 2021
21101 | jud. GIURGIU, loc. UZUNU, SOSEAUA Stoenesti, nr. 148 | GR | 0.003 | 0.002939 | 0 | 0.4 | CFp | CBC | E-Distributie Muntenia | 06269306 | 2020-08-24 | RO001E300558281/3 | 2021-06-25 | 2021
21102 | jud. ILFOV, loc. DOMNESTI, DRUMUL Targului, nr. 88, ap. vila 10 | IF | 0.003 | 0.002939 | 0 | 0.4 | CFp | CBC | E-Distributie Muntenia | 06230729 | 2020-08-25 | RO001E141567278/3 | 2021-04-28 | 2021
21103 | jud. ILFOV, loc. CLINCENI, Strada Fortului, nr. 112 | IF | 0.003 | 0.002939 | 0 | 0.4 | CFp | CBC | E-Distributie Muntenia | 06260473 | 2020-08-25 | RO001E400929093/3 | 2021-05-11 | 2021
21104 | jud. ILFOV, loc. ROSU, Strada Viitorului, nr. 17A | IF | 0.003 | 0.002935 | 0 | 0.4 | CFp | CBC | E-Distributie Muntenia | 06262744 | 2020-08-26 | RO001E400365367/3 | 2021-06-07 | 2021
21105 | jud. ILFOV, loc. MAGURELE, Strada Vulturului, nr. 24 | IF | 0.003 | 0.002939 | 0 | 0.4 | CFp | CBC | E-Distributie Muntenia | 06295555 | 2020-08-27 | RO001E141995352/2 | 2021-03-25 | 2021
21106 | jud. BUCURESTI, loc. SECTOR 3, Strada Tufanica, nr. 13 | B | 0.003 | 0.00289 | 0 | 0.23 | CFp | CBC | E-Distributie Muntenia | 06257558 | 2020-08-28 | RO001E104828429/2 | 2021-05-18 | 2021
21107 | jud. Ilfov, loc. OTOPENI, Strada Vuia Traian, nr. 22H, ap. CASA 4 | IF | 0.003 | 0.003233 | 0 | 0.4 | CFp | CBC | E-Distributie Muntenia | 06115667 | 2020-08-31 | RO001E142276872/3 | 2021-03-29 | 2021
21108 | jud. GIURGIU, loc. MALU, Strada CONSTRUCTORILOR, nr. 6 | GR | 0.003 | 0.002939 | 0 | 0.4 | CFp | CBC | E-Distributie Muntenia | 06291768 | 2020-08-31 | RO001E300383490/3 | 2021-06-16 | 2021
21109 | jud. ILFOV, loc. DRAGOMIRESTI-DEAL, Strada Ulmului, nr. 31A | IF | 0.003 | 0.002937 | 0 | 0.4 | CFp | CBC | E-Distributie Muntenia | 06269985 | 2020-09-01 | RO001E142136732/1 | 2021-03-30 | 2021
21110 | jud. ILFOV, loc. CORBEANCA, Strada Centrala, nr. 14 | IF | 0.003 | 0.002939 | 0 | 0.4 | CFp | CBC | E-Distributie Muntenia | 06262923 | 2020-09-02 | RO001E141896295/3 | 2021-06-23 | 2021
21111 | jud. ILFOV, loc. DOMNESTI, Strada GHIRLANDEI, nr. 3 | IF | 0.003 | 0.002939 | 0 | 0.4 | CFp | CBC | E-Distributie Muntenia | 06292474 | 2020-09-02 | RO001E142445308/3 | 2021-05-11 | 2021
21112 | jud. BUCURESTI, loc. SECTOR 3, Strada Drm. LuncaTarnavei, nr. 22 B | B | 0.003 | 0.002938 | 0 | 0.4 | CFp | CBC | E-Distributie Muntenia | 06296771 | 2020-09-02 | RO001E119792401/2 | 2021-04-21 | 2021
21113 | jud. ILFOV, loc. SNAGOV, Strada Zorelelor, nr. 74 | IF | 0.003 | 0.002938 | 0 | 0.4 | CFp | CBC | E-Distributie Muntenia | 06341792 | 2020-09-03 | RO001E400832636/4 | 2021-05-04 | 2021
21114 | jud. ILFOV, loc. PANTELIMON, Strada Pescarusului, nr. 24 | IF | 0.003 | 0.00292 | 0 | 0.4 | CFp | CBC | E-Distributie Muntenia | 06339403 | 2020-09-04 | RO001E142439963/2 | 2021-04-29 | 2021
21115 | jud. BUCURESTI, loc. SECTOR 5, Intrarea Vasile Musca, nr. 14 | B | 0.003 | 0.00292 | 0 | 0.4 | CFp | CBC | E-Distributie Muntenia | 06360799 | 2020-09-04 | RO001E107697527/2 | 2021-04-05 | 2021
21116 | jud. ILFOV, loc. DOMNESTI, SOSEAUA INDEPENDENTEI, nr. 125C | IF | 0.003 | 0.002939 | 0 | 0.4 | CFp | CBC | E-Distributie Muntenia | 06308780 | 2020-09-04 | RO001E141789173/2 | 2021-04-28 | 2021
21117 | jud. BUCURESTI, loc. SECTOR 4, Strada Radului, nr. 75 | B | 0.003 | 0.002939 | 0 | 0.4 | CFp | CBC | E-Distributie Muntenia | 06310089 | 2020-09-04 | RO001E105762236/2 | 2021-06-03 | 2021
21118 | jud. ILFOV, loc. CHITILA, Strada Alunului, nr. 5 | IF | 0.003 | 0.002939 | 0 | 0.4 | CFp | CBC | E-Distributie Muntenia | 06322553 | 2020-09-04 | RO001E141229330/2 | 2021-06-23 | 2021
21119 | jud. ILFOV, loc. OSTRATU, Strada Magnoliei, nr. 23 | IF | 0.003 | 0.002939 | 0 | 0.23 | CFp | CBC | E-Distributie Muntenia | 06263495 | 2020-09-04 | RO001E400991463/2 | 2021-05-19 | 2021
21120 | jud. ILFOV, loc. MOGOSOAIA, Strada Eugen Barbu, nr. 31B | IF | 0.003 | 0.00292 | 0 | 0.4 | CFp | CBC | E-Distributie Muntenia | 06370395 | 2020-09-07 | RO001E141876620/2 | 2021-04-29 | 2021
21121 | jud. Bucuresti, loc. SECTOR 3, Strada Papahagi Pericle, nr. 24C | B | 0.003 | 0.00292 | 0 | 0.4 | CFp | CBC | E-Distributie Muntenia | 06339027 | 2020-09-09 | RO001E110547028/2 | 2021-05-25 | 2021
21122 | jud. BUCURESTI, loc. SECTOR 2, ALEEA Tibiscum, nr. 19 | B | 0.005 | 0.004899 | 0 | 0.4 | CFp | CBC | E-Distributie Muntenia | 06335023 | 2020-09-11 | RO001E108856716/2 | 2021-04-16 | 2021
21123 | jud. BUCURESTI, loc. SECTOR 6, Strada Aleea Pasarea de Aur, nr. 37, ap. LOTB1-018 | B | 0.003 | 0.002937 | 0 | 0.4 | CFp | CBC | E-Distributie Muntenia | 06310585 | 2020-09-14 | RO001E119933329/3 | 2021-06-30 | 2021
21124 | jud. ILFOV, loc. TUNARI, Strada Orientului, nr. 1 | IF | 0.00496 | 0.004859 | 0 | 0.23 | CFp | CBC | E-Distributie Muntenia | 06389784 | 2020-09-14 | RO001E142122995/2 | 2021-03-25 | 2021
21125 | jud. ILFOV, loc. TEGHES, Strada Dafinului, nr. 30 | IF | 0.003 | 0.002939 | 0 | 0.4 | CFp | CBC | E-Distributie Muntenia | 06421211 | 2020-10-13 | RO001E141603763/3 | 2021-05-11 | 2021
21126 | jud. BUCURESTI, loc. SECTOR 2, Strada Merisescu Constantin,Capitan, nr. 39 D | B | 0.003 | 0.002939 | 0 | 0.4 | CFp | CBC | E-Distributie Muntenia | 06505360 | 2020-10-16 | RO001E108954647/2 | 2021-06-09 | 2021
21127 | jud. ILFOV, loc. OTOPENI, Strada Carpatilor, nr. 7C1 | IF | 0.0033 | 0.003233 | 0 | 0.4 | CFp | CBC | E-Distributie Muntenia | 06579745 | 2020-10-28 | RO001E141962389/2 | 2021-03-30 | 2021
21128 | jud. BUCURESTI, loc. SECTOR 4, Strada Podul Inalt, nr. 9 | B | 0.005 | 0.004899 | 0 | 0.4 | CFp | CBC | E-Distributie Muntenia | 06781145 | 2020-12-15 | RO001E105724234/2 | 2021-03-12 | 2021
21129 | jud. BUCURESTI, loc. SECTOR 4, Bulevardul Metalurgiei, nr. 132, bl. B4b, ap. PC | B | 0.02565 | 0.024499 | 0 | 0.4 | CFp | CBC | E-Distributie Muntenia | 06754898 | 2021-01-06 | RO001E110863827/2 | 2021-06-28 | 2021
21130 | jud. BUCURESTI, loc. SECTOR 1, DRUMUL PADUREA PUSTNICU, nr. 141D, bl. RUBIN28 | B | 0.003 | 0.002939 | 0 | 0.4 | CFp | CBC | E-Distributie Muntenia | 06702463 |  | RO001E119596762/2 | 2021-02-19 | 2021
21131 | jud. GIURGIU, loc. GHIONEA, SOSEAUA Principala, nr. 138 | GR | 0.0096 | 0.009407 | 0 | 0.4 | CFp | CBC | E-Distributie Muntenia | 06662738 |  | RO001E301256298/2 | 2021-02-03 | 2021
21132 | jud. BUCURESTI, loc. SECTOR 1, Strada Trotusului, nr. 94 | B | 0.003 | 0.003 | 0 | 0.4 | CFp | CBC | E-Distributie Muntenia | 06610519 |  | RO001E110885135/2 | 2021-12-03 | 2021
21133 | jud. ILFOV, loc. BRAGADIRU, Strada Smardan, nr. 14 | IF | 0.003 | 0.002934 | 0 | 0.4 | CFp | CBC | E-Distributie Muntenia | 05939506 | 2020-05-27 | RO001E141271988/2 | 2021-04-23 | 2021
21134 | jud. ILFOV, loc. MAGURELE, Strada Rovine, nr. 21F | IF | 0.003 | 0.00293 | 0 | 0.4 | CFp | CBC | E-Distributie Muntenia | 05906424 | 2020-06-15 | RO001E142166049/2 | 2021-01-26 | 2021
21135 | jud. ILFOV, loc. MAGURELE, Strada Begoniei, nr. 1 | IF | 0.003 | 0.002939 | 0 | 0.4 | CFp | CBC | E-Distributie Muntenia | 06042175 | 2020-07-08 | RO001E141354755/2 | 2021-01-29 | 2021
21136 | jud. GIURGIU, loc. DARASTI-VLASCA, Strada CASTANILOR, nr. 9 | GR | 0.003 | 0.002938 | 0 | 0.4 | CFp | CBC | E-Distributie Muntenia | 06095760 | 2020-07-17 | RO001E301199160/4 | 2021-03-03 | 2021
21137 | jud. BUCURESTI, loc. SECTOR 5, Strada Galautasi, nr. 9 | B | 0.003 | 0.002939 | 0 | 0.4 | CFp | CBC | E-Distributie Muntenia | 06144414 | 2020-07-21 | RO001E107726597/3 | 2021-03-02 | 2021
21138 | jud. ILFOV, loc. BRAGADIRU, Strada Soldatului, nr. 10, ap. CASA 2 | IF | 0.003 | 0.002939 | 0 | 0.4 | CFp | CBC | E-Distributie Muntenia | 06143145 | 2020-07-23 | RO001E141914948/2 | 2021-01-19 | 2021
21139 | jud. ILFOV, loc. DOMNESTI, Intrarea Gloriei, nr. 13 | IF | 0.003 | 0.002939 | 0 | 0.4 | CFp | CBC | E-Distributie Muntenia | 06114706 | 2020-07-28 | RO001E141209608/3 | 2021-01-19 | 2021
21140 | jud. ILFOV, loc. CHIAJNA, Strada VLAD TEPES, nr. 161 | IF | 0.005 | 0.0048 | 0 | 0.4 | CFp | CBC | E-Distributie Muntenia | 06114578 | 2020-08-03 | RO001E401070732/2 | 2021-03-08 | 2021
21141 | jud. ILFOV, loc. OTOPENI, Intrarea Craitelor, nr. 2G | IF | 0.003 | 0.002935 | 0 | 0.4 | CFp | CBC | E-Distributie Muntenia | 06147385 | 2020-08-04 | RO001E142306753/2 | 2021-06-29 | 2021
21142 | jud. BUCURESTI, loc. SECTOR 5, Strada Turturica,Sergent, nr. 9 A | B | 0.003 | 0.002939 | 0 | 0.4 | CFp | CBC | E-Distributie Muntenia | 06178524 | 2020-08-05 | RO001E107714055/2 | 2021-04-15 | 2021
21143 | jud. ILFOV, loc. DUDU, Strada Preot Sebe Costin, nr. 9 | IF | 0.003 | 0.002935 | 0 | 0.4 | CFp | CBC | E-Distributie Muntenia | 06143856 | 2020-08-07 | RO001E401103504/2 | 2021-01-27 | 2021
21144 | jud. BUCURESTI, loc. SECTOR 6, Strada Viscolului, nr. 75 | B | 0.003 | 0.003 | 0 | 0.4 | CFp | CBC | E-Distributie Muntenia | 06177607 | 2020-08-10 | RO001E108801884/2 | 2021-04-16 | 2021
21145 | jud. ILFOV, loc. VOLUNTARI, ALEEA POPASULUI, nr. 21A | IF | 0.004 | 0.003918 | 0 | 0.4 | CFp | CBC | E-Distributie Muntenia | 06192721 | 2020-08-10 | RO001E105320483/3 | 2021-06-29 | 2021
21146 | jud. ILFOV, loc. JILAVA, Strada ODAI, nr. 106B | IF | 0.003 | 0.002938 | 0 | 0.23 | CFp | CBC | E-Distributie Muntenia | 06148358 | 2020-08-10 | RO001E400430955/2 | 2021-06-29 | 2021
21147 | jud. ILFOV, loc. CHIAJNA, Strada Eroului, nr. 107 | IF | 0.003 | 0.002938 | 0 | 0.23 | CFp | CBC | E-Distributie Muntenia | 06153093 | 2020-08-10 | RO001E400243711/2 | 2021-01-28 | 2021
21148 | jud. BUCURESTI, loc. SECTOR 6, DRUMUL Belsugului, nr. 72, bl. C | B | 0.003 | 0.003 | 0 | 0.4 | CFp | CBC | E-Distributie Muntenia | 06177259 | 2020-08-11 | RO001E108806890/2 | 2021-04-14 | 2021
21149 | jud. BUCURESTI, loc. SECTOR 6, Strada Orsova, nr. 86, ap. AP16 | B | 0.003 | 0.003 | 0 | 0.4 | CFp | CBC | E-Distributie Muntenia | 06200776 | 2020-08-11 | RO001E107334783/3 | 2021-04-14 | 2021
21150 | jud. BUCURESTI, loc. SECTOR 6, Strada Viscolului, nr. 75H | B | 0.003 | 0.003 | 0 | 0.4 | CFp | CBC | E-Distributie Muntenia | 06205902 | 2020-08-11 | RO001E119952443/2 | 2021-02-15 | 2021
21151 | jud. ILFOV, loc. BRANESTI, Strada Oituz, nr. 159 | IF | 0.004 | 0.003915 | 0 | 0.4 | CFp | CBC | E-Distributie Muntenia | 06211691 | 2020-08-13 | RO001E141219294/3 | 2021-03-25 | 2021
21152 | jud. ILFOV, loc. BRAGADIRU, Strada Soldatului, nr. 10A | IF | 0.003 | 0.002939 | 0 | 0.4 | CFp | CBC | E-Distributie Muntenia | 06148093 | 2020-08-13 | RO001E141915613/2 | 2021-01-18 | 2021
21153 | jud. ILFOV, loc. CHIAJNA, Strada Stelelor, nr. 64A | IF | 0.003 | 0.002939 | 0 | 0.4 | CFp | CBC | E-Distributie Muntenia | 06177014 | 2020-08-14 | RO001E142208406/1 | 2021-04-06 | 2021
21154 | jud. ILFOV, loc. TUNARI, Strada 9 MAI, nr. 68 | IF | 0.003 | 0.002935 | 0 | 0.4 | CFp | CBC | E-Distributie Muntenia | 06175955 | 2020-08-14 | RO001E400962988/2 | 2021-06-29 | 2021
21155 | jud. ILFOV, loc. DUDU, Strada Orhideelor, nr. 12F | IF | 0.003 | 0.002939 | 0 | 0.4 | CFp | CBC | E-Distributie Muntenia | 06178237 | 2020-08-14 | RO001E141198975/3 | 2021-04-05 | 2021
21156 | jud. ILFOV, loc. TANGANU, Strada Vlad Tepes, nr. 97 | IF | 0.005 | 0.004899 | 0 | 0.23 | CFp | CBC | E-Distributie Muntenia | 06199599 | 2020-08-20 | RO001E400057387/2 | 2021-03-03 | 2021
21157 | jud. ILFOV, loc. SANTU-FLORESTI, Strada Lunca Ialomitei, nr. 11 | IF | 0.003 | 0.002938 | 0 | 0.23 | CFp | CBC | E-Distributie Muntenia | 06141583 | 2020-08-20 | RO001E400780492/3 | 2021-04-19 | 2021
21158 | jud. ILFOV, loc. PERIS, Strada Rozelor, nr. 7 | IF | 0.003 | 0.002938 | 0 | 0.23 | CFp | CBC | E-Distributie Muntenia | 06141654 | 2020-08-20 | RO001E400606499/3 | 2021-03-08 | 2021
21159 | jud. ILFOV, loc. OSTRATU, Strada Artarului, nr. 3 | IF | 0.003 | 0.002935 | 0 | 0.4 | CFp | CBC | E-Distributie Muntenia | 06142205 | 2020-08-20 | RO001E400993601/2 | 2021-06-02 | 2021
21160 | jud. ILFOV, loc. CHITILA, SOSEAUA BANATULUI, nr. 60 | IF | 0.003 | 0.002938 | 0 | 0.23 | CFp | CBC | E-Distributie Muntenia | 06197967 | 2020-08-21 | RO001E141202757/2 | 2021-03-08 | 2021
21161 | jud. ILFOV, loc. CIOLPANI, Strada Manastirii, nr. 51 | IF | 0.003 | 0.002938 | 0 | 0.23 | CFp | CBC | E-Distributie Muntenia | 06147669 | 2020-08-21 | RO001E400828822/3 | 2021-05-31 | 2021
21162 | jud. ILFOV, loc. NUCI, Calea Bucuresti, nr. 13 | IF | 0.00481 | 0.004712 | 0 | 0.23 | CFp | CBC | E-Distributie Muntenia | 06153483 | 2020-08-21 | RO001E400798547/2 | 2021-06-02 | 2021
21163 | jud. ILFOV, loc. CHIAJNA, Strada VLAD TEPES, nr. 52 | IF | 0.003 | 0.002938 | 0 | 0.23 | CFp | CBC | E-Distributie Muntenia | 06223598 | 2020-08-21 | RO001E400245948/2 | 2021-01-26 | 2021
21164 | jud. BUCURESTI, loc. SECTOR 4, Strada Secerisului, nr. 18 | B | 0.003 | 0.002939 | 0 | 0.4 | CFp | CBC | E-Distributie Muntenia | 06287874 | 2020-08-24 | RO001E102232808/2 | 2021-02-09 | 2021
21165 | jud. ILFOV, loc. OTOPENI, Strada Craitelor, nr. 13 C | IF | 0.003 | 0.002939 | 0 | 0.4 | CFp | CBC | E-Distributie Muntenia | 06261365 | 2020-08-25 | RO001E401109836/2 | 2021-03-25 | 2021
21166 | jud. ILFOV, loc. VOLUNTARI, Strada EROU IANCU NICOLAE, nr. 82A, bl. Casa 1 | IF | 0.008 | 0.007835 | 0 | 0.4 | CFp | CBC | E-Distributie Muntenia | 06262812 | 2020-08-25 | RO001E401033551/3 | 2021-04-15 | 2021
21167 | jud. ILFOV, loc. LIPIA, Strada Sos. Manastirea Caldarusani, nr. 44 | IF | 0.003 | 0.002938 | 0 | 0.4 | CFp | CBC | E-Distributie Muntenia | 06165070 | 2020-08-26 | RO001E400809573/3 | 2021-04-20 | 2021
21168 | jud. ILFOV, loc. CHIAJNA, Strada Pipercu Dumitru,Cap, nr. 54 | IF | 0.00481 | 0.004709 | 0 | 0.4 | CFp | CBC | E-Distributie Muntenia | 06260386 | 2020-08-26 | RO001E400949758/4 | 2021-01-27 | 2021
21169 | jud. ILFOV, loc. CHIAJNA, Strada Stefan cel Mare, nr. 15A | IF | 0.003 | 0.002938 | 0 | 0.23 | CFp | CBC | E-Distributie Muntenia | 06260225 | 2020-08-26 | RO001E400240628/2 | 2021-01-27 | 2021
21170 | jud. ILFOV, loc. CHIAJNA, Strada 9 Mai, nr. 39 | IF | 0.003 | 0.002935 | 0 | 0.4 | CFp | CBC | E-Distributie Muntenia | 06260525 | 2020-08-26 | RO001E400241977/2 | 2021-01-28 | 2021
21171 | jud. ILFOV, loc. PERIS, Strada Bisericii, nr. 18 | IF | 0.003 | 0.002935 | 0 | 0.4 | CFp | CBC | E-Distributie Muntenia | 06302251 | 2020-08-31 | RO001E400707952/3 | 2021-06-02 | 2021
21172 | jud. ILFOV, loc. BRANESTI, Strada Oituz, nr. 153 | IF | 0.004 | 0.003915 | 0 | 0.4 | CFp | CBC | E-Distributie Muntenia | 06211644 | 2020-08-31 | RO001E401124349/3 | 2021-03-25 | 2021
21173 | jud. ILFOV, loc. PANTELIMON, Strada STICLETULUI, nr. 39 | IF | 0.003 | 0.00291 | 0 | 0.23 | CFp | CBC | E-Distributie Muntenia | 06302263 | 2020-09-01 | RO001E141825905/2 | 2021-04-26 | 2021
21174 | jud. BUCURESTI, loc. SECTOR 1, DRUMUL Sarmas, nr. 26 | B | 0.004 | 0.003915 | 0 | 0.4 | CFp | CBC | E-Distributie Muntenia | 06204688 | 2020-09-01 | RO001E401030884/2 | 2021-06-22 | 2021
21175 | jud. ILFOV, loc. GRUIU, Strada Marginei, nr. 128 | IF | 0.003 | 0.002935 | 0 | 0.4 | CFp | CBC | E-Distributie Muntenia | 06223023 | 2020-09-01 | RO001E401172780/2 | 2021-06-04 | 2021
21176 | jud. ILFOV, loc. CHIAJNA, Strada PREOT SEBE COSTIN, nr. 17 Z | IF | 0.003 | 0.002939 | 0 | 0.23 | CFp | CBC | E-Distributie Muntenia | 06291963 | 2020-09-01 | RO001E141669316/2 | 2021-04-05 | 2021
21177 | jud. ILFOV, loc. CIOFLICENI, SOSEAUA Ciofliceni, nr. 185 | IF | 0.003 | 0.002938 | 0 | 0.23 | CFp | CBC | E-Distributie Muntenia | 06291556 | 2020-09-02 | RO001E400763741/2 | 2021-06-02 | 2021
21178 | jud. ILFOV, loc. CLINCENI, Strada Fortului, nr. 17, bl. C1 | IF | 0.003 | 0.002938 | 0 | 0.4 | CFp | CBC | E-Distributie Muntenia | 06344186 | 2020-09-03 | RO001E142278278/3 | 2021-06-16 | 2021
21179 | jud. ILFOV, loc. PERIS, Strada Lupilor, nr. 5 | IF | 0.003 | 0.002938 | 0 | 0.4 | CFp | CBC | E-Distributie Muntenia | 06311054 | 2020-09-03 | RO001E400625917/3 | 2021-06-02 | 2021
21180 | jud. BUCURESTI, loc. SECTOR 3, Strada Cuibaru Ion,Sergent, nr. 12 -14 | B | 0.006 | 0.00582 | 0 | 0.23 | CFp | CBC | E-Distributie Muntenia | 06152439 | 2020-09-03 | RO001E109163640/2 | 2021-06-16 | 2021
21181 | jud. ILFOV, loc. PERIS, Strada Ingerasilor, nr. 29 | IF | 0.003 | 0.002938 | 0 | 0.23 | CFp | CBC | E-Distributie Muntenia | 06209206 | 2020-09-03 | RO001E401108341/3 | 2021-04-20 | 2021
21182 | jud. ILFOV, loc. TAMASI, Strada Cantonului, nr. 28-1A | IF | 0.003 | 0.002935 | 0 | 0.4 | CFp | CBC | E-Distributie Muntenia | 06322545 | 2020-09-04 | RO001E141432752/2 | 2021-05-31 | 2021
21183 | jud. ILFOV, loc. SNAGOV, Strada Zorelelor, nr. 43A | IF | 0.003 | 0.002935 | 0 | 0.4 | CFp | CBC | E-Distributie Muntenia | 06328457 | 2020-09-04 | RO001E400832883/3 | 2021-06-02 | 2021
21184 | jud. ILFOV, loc. CORNETU, Strada Gladiolelor, nr. 10 | IF | 0.003 | 0.002935 | 0 | 0.4 | CFp | CBC | E-Distributie Muntenia | 06224539 | 2020-09-04 | RO001E400371881/3 | 2021-06-25 | 2021
21185 | jud. ILFOV, loc. PERIS, Strada Lupilor, nr. 22 | IF | 0.003 | 0.002938 | 0 | 0.23 | CFp | CBC | E-Distributie Muntenia | 06363300 | 2020-09-07 | RO001E400625973/3 | 2021-06-02 | 2021
21186 | jud. ILFOV, loc. BERCENI, Strada Regina Maria, nr. 20 | IF | 0.003 | 0.002939 | 0 | 0.23 | CFp | CBC | E-Distributie Muntenia | 06404373 | 2020-09-08 | RO001E400472838/2 | 2021-02-24 | 2021
21187 | jud. ILFOV, loc. CORNETU, DRUMUL Taberei, nr. 12 | IF | 0.003 | 0.002935 | 0 | 0.4 | CFp | CBC | E-Distributie Muntenia | 06262884 | 2020-09-08 | RO001E400398475/2 | 2021-04-14 | 2021
21188 | jud. ILFOV, loc. CORBEANCA, Strada Aviatorilor, nr. 23 | IF | 0.0033 | 0.003233 | 0 | 0.4 | CFp | CBC | E-Distributie Muntenia | 06381945 | 2020-09-10 | RO001E141684087/2 | 2021-03-04 | 2021
21189 | jud. ILFOV, loc. ROSU, Strada ACVILEI, nr. 22E | IF | 0.003 | 0.002935 | 0 | 0.4 | CFp | CBC | E-Distributie Muntenia | 06397028 | 2020-09-18 | RO001E142206022/2 | 2021-01-27 | 2021
21190 | jud. ILFOV, loc. DOBROESTI, Strada STEJARULUI, nr. 32F | IF | 0.01 | 0.009799 | 0 | 0.4 | CFp | CBC | E-Distributie Muntenia | 06788717 |  | RO001E141750991/2 | 2021-01-15 | 2021
21191 | jud. BUCURESTI, loc. SECTOR 3, Strada Pascal Aristide, nr. 33-37, bl. 1, ap. 12 | B | 0.0084 | 0.008231 | 0 | 0.4 | CFp | CBC | E-Distributie Muntenia | 06186341 |  | RO001E110080806/2 | 2021-01-19 | 2021
21192 | jud. BUCURESTI, loc. SECTOR 2, Strada Leonard Nicolae, nr. 18, ap. AP1 | B | 0.0033 | 0.003233 | 0 | 0.4 | CFp | CBC | E-Distributie Muntenia | 06646557 |  | RO001E108891838/2 | 2021-01-19 | 2021
21193 | jud. ILFOV, loc. POPESTI-LEORDENI, Strada SF AGNES, nr. 17, ap. VILA 3 | IF | 0.003 | 0.00284 | 0 | 0.23 | CFp | CBC | E-Distributie Muntenia | 05054151 | 2019-12-18 | RO001E141531639/2 | 2021-02-03 | 2021
21194 | jud. ILFOV, loc. OTOPENI, Strada I.G.Duca, nr. 34 | IF | 0.003 | 0.002939 | 0 | 0.4 | CFp | CBC | E-Distributie Muntenia | 05872992 | 2020-05-25 | RO001E400912264/3 | 2021-03-24 | 2021
21195 | jud. ILFOV, loc. VLADICEASCA, Strada SOSEAUA VLADICEASCA, nr. 60E | IF | 0.003 | 0.002938 | 0 | 0.4 | CFp | CBC | E-Distributie Muntenia | 05938316 | 2020-06-23 | RO001E400921477/2 | 2021-06-23 | 2021
21196 | jud. ILFOV, loc. 1 DECEMBRIE, Strada Sperantei, nr. 7D | IF | 0.003 | 0.002935 | 0 | 0.4 | CFp | CBC | E-Distributie Muntenia | 06060834 | 2020-07-14 | RO001E141703056/2 | 2021-06-04 | 2021
21197 | jud. ILFOV, loc. PANTELIMON, Strada Brasov, nr. 13 | IF | 0.003 | 0.00291 | 0 | 0.4 | CFp | CBC | E-Distributie Muntenia | 06133899 | 2020-07-20 | RO001E109365127/2 | 2021-05-24 | 2021
21198 | jud. BUCURESTI, loc. SECTOR 5, Strada Florarilor, nr. 26 | B | 0.003 | 0.002935 | 0 | 0.4 | CFp | CBC | E-Distributie Muntenia | 06177809 | 2020-08-03 | RO001E108165988/2 | 2021-02-26 | 2021
21199 | jud. ILFOV, loc. CIOFLICENI, Strada Dimitrie Cantemir, nr. 15 | IF | 0.003 | 0.002939 | 0 | 0.4 | CFp | CBC | E-Distributie Muntenia | 06101127 | 2020-08-04 | RO001E401120457/3 | 2021-06-10 | 2021
21200 | jud. ILFOV, loc. ROSU, Strada ACVILEI, nr. 22G | IF | 0.003 | 0.00291 | 0 | 0.23 | CFp | CBC | E-Distributie Muntenia | 06155199 | 2020-08-13 | RO001E141908974/2 | 2021-06-18 | 2021
21201 | jud. BUCURESTI, loc. SECTOR 2, Strada Peris, nr. 55 A | B | 0.003 | 0.002938 | 0 | 0.23 | CFp | CBC | E-Distributie Muntenia | 06162218 | 2020-08-13 | RO001E105263287/2 | 2020-12-14 | 2020
21202 | jud. BUCURESTI, loc. SECTOR 2, Strada Ochisoru, nr. 4 | B | 0.003 | 0.002938 | 0 | 0.23 | CFp | CBC | E-Distributie Muntenia | 06205057 | 2020-08-20 | RO001E105248820/2 | 2021-04-06 | 2021
21203 | jud. GIURGIU, loc. BOLINTIN-VALE, Strada Palanca, nr. 115 | GR | 0.003 | 0.00291 | 0 | 0.4 | CFp | CBC | E-Distributie Muntenia | 06309814 | 2020-08-21 | RO001E300903599/3 | 2021-03-09 | 2021
21204 | jud. ILFOV, loc. PERIS, Strada Principala, nr. 472 | IF | 0.003 | 0.002938 | 0 | 0.23 | CFp | CBC | E-Distributie Muntenia | 06178229 | 2020-08-21 | RO001E400609290/2 | 2021-03-08 | 2021
21205 | jud. ILFOV, loc. PERIS, Strada Invatator Matei Ion, nr. 4 | IF | 0.003 | 0.002938 | 0 | 0.23 | CFp | CBC | E-Distributie Muntenia | 06145469 | 2020-08-21 | RO001E400600594/3 | 2021-02-03 | 2021
21206 | jud. ILFOV, loc. PERIS, Strada Profesor Ion Dorobantu, nr. 42 | IF | 0.004 | 0.003915 | 0 | 0.4 | CFp | CBC | E-Distributie Muntenia | 06145961 | 2020-08-21 | RO001E400605735/3 | 2021-02-03 | 2021
21207 | jud. ILFOV, loc. PERIS, Strada Principala, nr. 694 | IF | 0.003 | 0.002938 | 0 | 0.23 | CFp | CBC | E-Distributie Muntenia | 06154115 | 2020-08-21 | RO001E400627043/3 | 2021-04-21 | 2021
21208 | jud. ILFOV, loc. PERIS, Strada SFANTUL STEFAN, nr. 110 | IF | 0.003 | 0.002938 | 0 | 0.23 | CFp | CBC | E-Distributie Muntenia | 06152421 | 2020-08-21 | RO001E400612193/3 | 2021-02-18 | 2021
21209 | jud. BUCURESTI, loc. SECTOR 4, Strada Maria Lazarescu, nr. 24 | B | 0.003 | 0.00291 | 0 | 0.4 | CFp | CBC | E-Distributie Muntenia | 06310195 | 2020-08-27 | RO001E104085424/2 | 2021-03-19 | 2021
21210 | jud. ILFOV, loc. PERIS, Strada Bisericii, nr. 15 | IF | 0.003 | 0.002938 | 0 | 0.23 | CFp | CBC | E-Distributie Muntenia | 06190662 | 2020-08-27 | RO001E400612564/3 | 2021-03-08 | 2021
21211 | jud. ILFOV, loc. PERIS, Strada Principala, nr. 456 | IF | 0.004 | 0.003918 | 0 | 0.23 | CFp | CBC | E-Distributie Muntenia | 06197758 | 2020-08-27 | RO001E400609166/3 | 2021-02-04 | 2021
21212 | jud. ILFOV, loc. PERIS, Strada Principala, nr. 706B | IF | 0.003 | 0.002935 | 0 | 0.4 | CFp | CBC | E-Distributie Muntenia | 06260717 | 2020-08-28 | RO001E142321772/2 | 2021-06-02 | 2021
21213 | jud. BUCURESTI, loc. SECTOR 1, Strada Eraclie Arion, nr. 28 | B | 0.003 | 0.002939 | 0 | 0.4 | CFp | CBC | E-Distributie Muntenia | 06271744 | 2020-08-28 | RO001E400155937/3 | 2021-06-23 | 2021
21214 | jud. ILFOV, loc. PERIS, Strada GEORGE COSBUC, nr. 50 | IF | 0.003 | 0.002938 | 0 | 0.23 | CFp | CBC | E-Distributie Muntenia | 06262657 | 2020-08-31 | RO001E400601865/2 | 2021-04-21 | 2021
21215 | jud. ILFOV, loc. PERIS, Strada Principala, nr. 378 | IF | 0.003 | 0.002938 | 0 | 0.23 | CFp | CBC | E-Distributie Muntenia | 06220654 | 2020-09-01 | RO001E400607254/3 | 2021-04-20 | 2021
21216 | jud. ILFOV, loc. VLADICEASCA, SOSEAUA Vladiceasca, nr. 34 | IF | 0.003 | 0.002938 | 0 | 0.23 | CFp | CBC | E-Distributie Muntenia | 06265214 | 2020-09-01 | RO001E400756989/2 | 2021-06-24 | 2021
21217 | jud. ILFOV, loc. CHIAJNA, Strada Eroului, nr. 65 | IF | 0.003 | 0.00291 | 0 | 0.23 | CFp | CBC | E-Distributie Muntenia | 06307677 | 2020-09-02 | RO001E400243351/2 | 2021-04-12 | 2021
21218 | jud. GIURGIU, loc. MOSTENI, Strada SPIRIDON, nr. 127 | GR | 0.003 | 0.00291 | 0 | 0.4 | CFp | CBC | E-Distributie Muntenia | 06307751 | 2020-09-02 | RO001E301036856/2 | 2021-03-18 | 2021
21219 | jud. ILFOV, loc. PERIS, Strada Principala, nr. 393 | IF | 0.003 | 0.002938 | 0 | 0.23 | CFp | CBC | E-Distributie Muntenia | 06310462 | 2020-09-02 | RO001E400607568/2 | 2021-04-22 | 2021
21220 | jud. ILFOV, loc. PERIS, Strada TEI, nr. 3 | IF | 0.003 | 0.002935 | 0 | 0.4 | CFp | CBC | E-Distributie Muntenia | 06310586 | 2020-09-02 | RO001E400706209/2 | 2021-05-31 | 2021
21221 | jud. ILFOV, loc. PERIS, Strada Principala, nr. 391 | IF | 0.003 | 0.002938 | 0 | 0.23 | CFp | CBC | E-Distributie Muntenia | 06323770 | 2020-09-02 | RO001E400607524/3 | 2021-04-20 | 2021
21222 | jud. ILFOV, loc. PERIS, Strada Sondei, nr. 61 | IF | 0.003 | 0.002935 | 0 | 0.4 | CFp | CBC | E-Distributie Muntenia | 06209166 | 2020-09-02 | RO001E400608806/3 | 2021-06-02 | 2021
21223 | jud. ILFOV, loc. PERIS, Strada Principala, nr. 316 | IF | 0.003 | 0.002938 | 0 | 0.23 | CFp | CBC | E-Distributie Muntenia | 06224278 | 2020-09-02 | RO001E400606422/3 | 2021-04-21 | 2021
21224 | jud. ILFOV, loc. TAMASI, Strada Caminului, nr. 29 | IF | 0.003 | 0.002939 | 0 | 0.4 | CFp | CBC | E-Distributie Muntenia | 06263347 | 2020-09-02 | RO001E142169727/3 | 2021-05-19 | 2021
21225 | jud. ILFOV, loc. DOMNESTI, DRUMUL Targului, nr. 52 | IF | 0.003 | 0.00291 | 0 | 0.4 | CFp | CBC | E-Distributie Muntenia | 06352305 | 2020-09-03 | RO001E142193870/1 | 2021-06-11 | 2021
21226 | jud. ILFOV, loc. PERIS, Strada Profesor Ion Dorobantu, nr. 40 | IF | 0.003 | 0.002938 | 0 | 0.4 | CFp | CBC | E-Distributie Muntenia | 06334746 | 2020-09-03 | RO001E400605713/3 | 2021-04-21 | 2021
21227 | jud. ILFOV, loc. OTOPENI, Strada Scolii, nr. 29 | IF | 0.003 | 0.00291 | 0 | 0.4 | CFp | CBC | E-Distributie Muntenia | 06128549 | 2020-09-03 | RO001E141177084/2 | 2021-05-26 | 2021
21228 | jud. ILFOV, loc. PERIS, Strada STEJARULUI, nr. 45C | IF | 0.003 | 0.002935 | 0 | 0.4 | CFp | CBC | E-Distributie Muntenia | 06351035 | 2020-09-04 | RO001E142068578/2 | 2021-06-04 | 2021
21229 | jud. Ilfov, loc. OTOPENI, Strada AVIATOR ADRIAN IOVAN, nr. 46-1 | IF | 0.003 | 0.002939 | 0 | 0.4 | CFp | CBC | E-Distributie Muntenia | 06301207 | 2020-09-04 | RO001E142343114/2 | 2021-03-24 | 2021
21230 | jud. BUCURESTI, loc. SECTOR 5, Strada Sabinelor, nr. 34D, ap. AP4 | B | 0.003 | 0.002939 | 0 | 0.4 | CFp | CBC | E-Distributie Muntenia | 06298194 | 2020-09-04 | RO001E107507853/3 | 2021-05-24 | 2021
21231 | jud. ILFOV, loc. DOBROESTI, Strada Stejarului, nr. 26 C | IF | 0.006 | 0.00582 | 0 | 0.4 | CFp | CBC | E-Distributie Muntenia | 06273649 | 2020-09-04 | RO001E109352101/2 | 2021-05-11 | 2021
21232 | jud. BUCURESTI, loc. SECTOR 3, Strada Lazareni, nr. 15 | B | 0.003 | 0.002939 | 0 | 0.23 | CFp | CBC | E-Distributie Muntenia | 06314306 | 2020-09-09 | RO001E104833289/2 | 2021-04-19 | 2021
21233 | jud. BUCURESTI, loc. SECTOR 3, DRUMUL Gura Putnei, nr. 108 | B | 0.003 | 0.002939 | 0 | 0.23 | CFp | CBC | E-Distributie Muntenia | 06421397 | 2020-09-25 | RO001E110354495/2 | 2020-12-28 | 2020
21234 | jud. GIURGIU, loc. BOLINTIN-VALE, Strada Sabarului, nr. 34 | GR | 0.005 | 0.004899 | 0 | 0.4 | CFp | CBC | E-Distributie Muntenia | 06299135 | 2020-10-20 | RO001E300912140/2 | 2021-01-14 | 2021
21235 | jud. ILFOV, loc. VOLUNTARI, Strada Emil Racovita, nr. 47, ap. C7 | IF | 0.01 | 0.009799 | 0 | 0.4 | CFp | CBC | E-Distributie Muntenia | 06446981 | 2020-11-23 | RO001E142465119/2 | 2021-06-04 | 2021
21236 | jud. ILFOV, loc. SNAGOV, Intrarea Branduselor, nr. 104 B | IF | 0.016 | 0.01518 | 0 | 0.4 | CFp | CBC | E-Distributie Muntenia | 06683332 | 2020-12-03 | RO001E142541259/2 | 2021-02-19 | 2021
21237 | jud. GIURGIU, loc. SABARENI, Strada Teilor, nr. 12L | GR | 0.003 | 0.002939 | 0 | 0.4 | CFp | CBC | E-Distributie Muntenia | 06045744 | 2020-06-19 | RO001E131398786/2 | 2021-01-26 | 2021
21238 | jud. ILFOV, loc. CORBEANCA, Strada TIMPULUI, nr. 37 | IF | 0.005 | 0.004899 | 0 | 0.4 | CFp | CBC | E-Distributie Muntenia | 05922942 | 2020-06-22 | RO001E141181865/2 | 2021-03-16 | 2021
21239 | jud. ILFOV, loc. CLINCENI, Strada Ortansei, nr. 94D | IF | 0.0048 | 0.004859 | 0 | 0.4 | CFp | CBC | E-Distributie Muntenia | 05941785 | 2020-06-30 | RO001E141280775/3 | 2021-01-21 | 2021
21240 | jud. ILFOV, loc. DOMNESTI, Intrarea Zambilelor, nr. 2 | IF | 0.004 | 0.003915 | 0 | 0.4 | CFp | CBC | E-Distributie Muntenia | 05998579 | 2020-07-06 | RO001E401135745/2 | 2021-03-31 | 2021
21241 | jud. ILFOV, loc. DRAGOMIRESTI-DEAL, Strada Scolii, nr. 24 | IF | 0.003 | 0.002939 | 0 | 0.4 | CFp | CBC | E-Distributie Muntenia | 05962573 | 2020-07-10 | RO001E141490992/2 | 2021-03-25 | 2021
21242 | jud. ILFOV, loc. PANTELIMON, Strada Salaj, nr. 24 | IF | 0.0042 | 0.004115 | 0 | 0.4 | CFp | CBC | E-Distributie Muntenia | 06124749 | 2020-07-10 | RO001E142100283/1 | 2021-04-16 | 2021
21243 | jud. GIURGIU, loc. POENARI, Strada Suseni, nr. 21 | GR | 0.003 | 0.002938 | 0 | 0.4 | CFp | CBC | E-Distributie Muntenia | 06042765 | 2020-07-14 | RO001E301223236/3 | 2021-02-24 | 2021
21244 | jud. BUCURESTI, loc. SECTOR 2, Strada Magneziului, nr. 4A | B | 0.0036 | 0.003527 | 0 | 0.23 | CFp | CBC | E-Distributie Muntenia | 06049031 | 2020-07-15 | RO001E105250845/3 | 2021-05-11 | 2021
21245 | jud. BUCURESTI, loc. SECTOR 1, Strada Amintirii, nr. 43A | B | 0.004 | 0.004 | 0 | 0.4 | CFp | CBC | E-Distributie Muntenia | 06108311 | 2020-07-16 | RO001E100565962/2 | 2021-06-03 | 2021
21246 | jud. ILFOV, loc. BRAGADIRU, Strada Parfumului, nr. 23, ap. CASA 13 | IF | 0.003 | 0.002939 | 0 | 0.4 | CFp | CBC | E-Distributie Muntenia | 06101124 | 2020-07-22 | RO001E142422404/2 | 2021-03-25 | 2021
21247 | jud. ILFOV, loc. ROSU, Strada Pescarusului, nr. 2 | IF | 0.003 | 0.002935 | 0 | 0.4 | CFp | CBC | E-Distributie Muntenia | 06086748 | 2020-07-23 | RO001E400263533/2 | 2021-06-07 | 2021
21248 | jud. BUCURESTI, loc. SECTOR 4, Strada Serban Constantin, nr. 20 | B | 0.003 | 0.00288 | 0 | 0.4 | CFp | CBC | E-Distributie Muntenia | 06136236 | 2020-07-23 | RO001E110146922/2 | 2021-06-03 | 2021
21249 | jud. ILFOV, loc. CHIAJNA, Intrarea Nicolae Iorga, nr. 84A | IF | 0.003 | 0.002939 | 0 | 0.23 | CFp | CBC | E-Distributie Muntenia | 06101126 | 2020-07-23 | RO001E141937112/2 | 2021-02-17 | 2021
21250 | jud. BUCURESTI, loc. SECTOR 1, Strada Putul Lui Zamfir, nr. 41 | B | 0.003 | 0.002935 | 0 | 0.4 | CFp | CBC | E-Distributie Muntenia | 06102873 | 2020-07-23 | RO001E108791253/2 | 2021-06-28 | 2021
21251 | jud. ILFOV, loc. VOLUNTARI, Strada EROU IANCU NICOLAE, nr. 6B, bl. VILA 1 | IF | 0.003 | 0.00289 | 0 | 0.4 | CFp | CBC | E-Distributie Muntenia | 06083368 | 2020-07-24 | RO001E400170912/3 | 2021-06-23 | 2021
21252 | jud. BUCURESTI, loc. SECTOR 2, Strada Armeneasca, nr. 24 | B | 0.003 | 0.002939 | 0 | 0.4 | CFp | CBC | E-Distributie Muntenia | 06112826 | 2020-07-27 | RO001E108858998/2 | 2021-04-06 | 2021
21253 | jud. GIURGIU, loc. GIURGIU, Strada 9 Mai, nr. 1 | GR | 0.003 | 0.002939 | 0 | 0.4 | CFp | CBC | E-Distributie Muntenia | 06096775 | 2020-07-28 | RO001E301233271/3 | 2021-02-26 | 2021
21254 | jud. GIURGIU, loc. GIURGIU, Strada Ancorei, nr. 15 | GR | 0.003 | 0.002939 | 0 | 0.4 | CFp | CBC | E-Distributie Muntenia | 06166191 | 2020-08-03 | RO001E300096277/2 | 2021-02-18 | 2021
21255 | jud. ILFOV, loc. TUNARI, Strada I.L.Caragiale, nr. 4B | IF | 0.003 | 0.002939 | 0 | 0.23 | CFp | CBC | E-Distributie Muntenia | 06101130 | 2020-08-03 | RO001E142126742/2 | 2021-04-06 | 2021
21256 | jud. ILFOV, loc. TUNARI, Strada PARADISUL VERDE, nr. 16 | IF | 0.003 | 0.00289 | 0 | 0.4 | CFp | CBC | E-Distributie Muntenia | 06110401 | 2020-08-03 | RO001E141948495/2 | 2021-06-04 | 2021
21257 | jud. ILFOV, loc. DOMNESTI, Intrarea Ghioceilor, nr. 7 | IF | 0.005 | 0.00485 | 0 | 0.4 | CFp | CBC | E-Distributie Muntenia | 06115499 | 2020-08-03 | RO001E141463149/3 | 2021-06-17 | 2021
21258 | jud. GIURGIU, loc. GIURGIU, Strada Andreescu, pictor, nr. 43 | GR | 0.003 | 0.002939 | 0 | 0.4 | CFp | CBC | E-Distributie Muntenia | 06127403 | 2020-08-03 | RO001E300076387/2 | 2021-03-25 | 2021
21259 | jud. ILFOV, loc. DUDU, Strada Salcamilor, nr. 11 | IF | 0.003 | 0.00289 | 0 | 0.4 | CFp | CBC | E-Distributie Muntenia | 06119456 | 2020-08-07 | RO001E401094558/2 | 2021-04-08 | 2021
21260 | jud. ILFOV, loc. JILAVA, Strada Ungureni, nr. 77 | IF | 0.00592 | 0.005797 | 0 | 0.4 | CFp | CBC | E-Distributie Muntenia | 06190734 | 2020-08-10 | RO001E400996019/2 | 2021-01-08 | 2021
21261 | jud. ILFOV, loc. ROSU, Strada Viitorului, nr. 42 | IF | 0.003 | 0.002935 | 0 | 0.4 | CFp | CBC | E-Distributie Muntenia | 06152983 | 2020-08-10 | RO001E141310386/3 | 2021-01-26 | 2021
21262 | jud. ILFOV, loc. DUDU, Strada Teilor, nr. 7B | IF | 0.003 | 0.00289 | 0 | 0.4 | CFp | CBC | E-Distributie Muntenia | 06105607 | 2020-08-10 | RO001E400929857/3 | 2021-04-09 | 2021
21263 | jud. GIURGIU, loc. GIURGIU, Bulevardul Bratianu I. C. Ion, nr. 163 | GR | 0.003 | 0.002939 | 0 | 0.4 | CFp | CBC | E-Distributie Muntenia | 06170777 | 2020-08-14 | RO001E300091193/2 | 2021-02-18 | 2021
21264 | jud. ILFOV, loc. OSTRATU, Strada Smochinului, nr. 18 | IF | 0.003 | 0.002939 | 0 | 0.4 | CFp | CBC | E-Distributie Muntenia | 06191022 | 2020-08-27 | RO001E401026597/2 | 2021-04-28 | 2021
21265 | jud. ILFOV, loc. TUNARI, Intrarea PADURII, nr. 24 | IF | 0.003 | 0.002939 | 0 | 0.4 | CFp | CBC | E-Distributie Muntenia | 06284657 | 2020-08-27 | RO001E142209463/1 | 2021-04-05 | 2021
21266 | jud. BUCURESTI, loc. SECTOR 1, Strada Banat, nr. 28C | B | 0.003 | 0.003 | 0 | 0.4 | CFp | CBC | E-Distributie Muntenia | 06314611 | 2020-08-31 | RO001E103162351/2 | 2021-06-03 | 2021
21267 | jud. ILFOV, loc. Corbeanca, Strada Laguna Albastra, nr. 81 | IF | 0.005 | 0.004899 | 24 | 0.4 | CFp | CBC | E-Distributie Muntenia | 06195516 | 2020-09-01 | RO001E141908075/3 | 2021-02-05 | 2021
21268 | jud. ILFOV, loc. CHITILA, Strada Gorunului, nr. 3, ap. 1 | IF | 0.003 | 0.002938 | 0 | 0.23 | CFp | CBC | E-Distributie Muntenia | 06309695 | 2020-09-02 | RO001E142087164/2 | 2021-04-14 | 2021
21269 | jud. ILFOV, loc. CIOROGARLA, Strada Teiului, nr. 14 | IF | 0.003 | 0.00289 | 0 | 0.4 | CFp | CBC | E-Distributie Muntenia | 06151730 | 2020-09-02 | RO001E141408553/3 | 2021-04-14 | 2021
21270 | jud. BUCURESTI, loc. SECTOR 1, Strada soseaua Straulesti, nr. 60A, bl. B2, ap. PC | B | 0.0031 | 0.003028 | 0 | 0.4 | CFp | CBC | E-Distributie Muntenia | 06351437 | 2020-09-03 | RO001E109163831 /2 | 2020-11-13 | 2020
21271 | jud. ILFOV, loc. TUNARI, Strada Fagului, nr. 4 | IF | 0.003 | 0.002939 | 0 | 0.4 | CFp | CBC | E-Distributie Muntenia | 06124367 | 2020-09-04 | RO001E142114547/3 | 2021-06-22 | 2021
21272 | jud. GIURGIU, loc. GIURGIU, Strada PICTOR ANDREESCU, nr. 56G | GR | 0.003 | 0.002939 | 0 | 0.4 | CFp | CBC | E-Distributie Muntenia | 06362931 | 2020-09-08 | RO001E131303333/4 | 2021-03-25 | 2021
21273 | jud. ILFOV, loc. COPACENI, Strada Padurii, nr. 94 | IF | 0.003 | 0.00284 | 0 | 0.4 | CFp | CBC | E-Distributie Muntenia | 06543802 | 2020-10-21 | RO001E400518110/2 | 2020-12-29 | 2020
21274 | jud. Ilfov, loc. PETRESTI-PARC, Strada PELINULUI, nr. 2 | IF | 0.0099 | 0.009701 | 0 | 0.4 | CFp | CBC | E-Distributie Muntenia | 06596520 | 2020-11-24 | RO001E142244574/2 | 2021-03-04 | 2021
21275 | jud. ILFOV, loc. CLINCENI, Strada Principala, nr. 126 | IF | 0.003 | 0.00293 | 0 | 0.4 | CFp | CBC | E-Distributie Muntenia | 05878747 | 2020-06-12 | RO001E400325565/2 | 2021-02-03 | 2021
21276 | jud. BUCURESTI, loc. SECTOR 1, Strada Cotesti, nr. 62 | B | 0.003 | 0.003 | 0 | 0.4 | CFp | CBC | E-Distributie Muntenia | 05924890 | 2020-06-16 | RO001E100650754/2 | 2021-02-02 | 2021
21277 | jud. GIURGIU, loc. REMUS, Strada Lalelelor, nr. 7 | GR | 0.003 | 0.002937 | 0 | 0.4 | CFp | CBC | E-Distributie Muntenia | 05965091 | 2020-07-02 | RO001E300226306/3 | 2021-06-11 | 2021
21278 | jud. GIURGIU, loc. SLOBOZIA, Strada MORII, nr. 367 | GR | 0.003 | 0.002938 | 0 | 0.4 | CFp | CBC | E-Distributie Muntenia | 05996893 | 2020-07-03 | RO001E300394201/3 | 2021-03-19 | 2021
21279 | jud. GIURGIU, loc. SABARENI, Strada Principala, nr. 156N | GR | 0.003 | 0.002935 | 0 | 0.4 | CFp | CBC | E-Distributie Muntenia | 06062821 | 2020-07-06 | RO001E131362978/3 | 2021-03-18 | 2021
21280 | jud. ILFOV, loc. CLINCENI, Strada Monumentul Eroilor, nr. 159A | IF | 0.00481 | 0.004709 | 0 | 0.4 | CFp | CBC | E-Distributie Muntenia | 05994360 | 2020-07-07 | RO001E401011119/3 | 2021-03-08 | 2021
21281 | jud. ILFOV, loc. BERCENI, Strada Marasti, nr. 27 | IF | 0.003 | 0.002939 | 0 | 0.23 | CFp | CBC | E-Distributie Muntenia | 06060901 | 2020-07-08 | RO001E400471848/3 | 2021-04-07 | 2021
21282 | jud. GIURGIU, loc. ADUNATII-COPACENI, SOSEAUA Giurgiului, nr. 213 | GR | 0.003 | 0.002938 | 0 | 0.4 | CFp | CBC | E-Distributie Muntenia | 06061963 | 2020-07-09 | RO001E300477168/3 | 2021-03-03 | 2021
21283 | jud. ILFOV, loc. COPACENI, Strada ENERGIEI, nr. 2 | IF | 0.005 | 0.004895 | 0 | 0.4 | CFp | CBC | E-Distributie Muntenia | 06054135 | 2020-07-09 | RO001E401033720/2 | 2020-12-22 | 2020
21284 | jud. ILFOV, loc. VOLUNTARI, Strada Stefan Mihailescu Braila, nr. 7 | IF | 0.0048 | 0.00496 | 0 | 0.4 | CFp | CBC | E-Distributie Muntenia | 05993678 | 2020-07-10 | RO001E142172057/2 | 2021-03-16 | 2021
21285 | jud. ILFOV, loc. PANTELIMON, Strada VIILOR I, nr. 50 | IF | 0.005 | 0.004899 | 0 | 0.4 | CFp | CBC | E-Distributie Muntenia | 06076882 | 2020-07-13 | RO001E109421108/4 | 2020-12-17 | 2020
21286 | jud. ILFOV, loc. TANCABESTI, Strada INV. MOGA MIHAI, nr. 16 | IF | 0.003 | 0.002938 | 0 | 0.23 | CFp | CBC | E-Distributie Muntenia | 06000676 | 2020-07-13 | RO001E400752031/3 | 2021-02-07 | 2021
21287 | jud. ILFOV, loc. PANTELIMON, Strada Albatrosului, nr. 2 | IF | 0.005 | 0.004899 | 0 | 0.4 | CFp | CBC | E-Distributie Muntenia | 06092077 | 2020-07-14 | RO001E141632394/2 | 2021-03-04 | 2021
21288 | jud. BUCURESTI, loc. SECTOR 2, Strada Radovici St. Alexandru,General, nr. 13 | B | 0.00392 | 0.004 | 0 | 0.4 | CFp | CBC | E-Distributie Muntenia | 06060129 | 2020-07-16 | RO001E100834556/2 | 2021-02-02 | 2021
21289 | jud. BUCURESTI, loc. SECTOR 2, Strada Gheorghe Titeica, nr. 83A | B | 0.005 | 0.004898 | 0 | 0.23 | CFp | CBC | E-Distributie Muntenia | 06092537 | 2020-07-16 | RO001E119687572/2 | 2021-03-18 | 2021
21290 | jud. ILFOV, loc. DOBROESTI, ALEEA GRADINII, nr. 18 | IF | 0.005 | 0.004895 | 0 | 0.4 | CFp | CBC | E-Distributie Muntenia | 06092390 | 2020-07-16 | RO001E108972108/2 | 2020-12-21 | 2020
21291 | jud. ILFOV, loc. CHIAJNA, Strada Acvilei, nr. 25B | IF | 0.003 | 0.002939 | 0 | 0.23 | CFp | CBC | E-Distributie Muntenia | 06009817 | 2020-07-17 | RO001E141904600/2 | 2020-12-21 | 2020
21292 | jud. ILFOV, loc. VOLUNTARI, Strada Stefan cel Mare, nr. 32A | IF | 0.004 | 0.003915 | 0 | 0.4 | CFp | CBC | E-Distributie Muntenia | 05989755 | 2020-07-17 | RO001E400166715/3 | 2021-05-05 | 2021
21293 | jud. BUCURESTI, loc. SECTOR 5, Strada Florica, nr. 1 | B | 0.003 | 0.00289 | 0 | 0.4 | CFp | CBC | E-Distributie Muntenia | 06128660 | 2020-07-20 | RO001E107667771/2 | 2021-05-19 | 2021
21294 | jud. BUCURESTI, loc. SECTOR 6, DRUMUL Valea Cricovului, nr. 18A | B | 0.003 | 0.00289 | 0 | 0.4 | CFp | CBC | E-Distributie Muntenia | 06092065 | 2020-07-21 | RO001E118436270/2 | 2021-04-06 | 2021
21295 | jud. BUCURESTI, loc. SECTOR 1, Intrarea Tribunei, nr. 18 | B | 0.005 | 0.004899 | 0 | 0.4 | CFp | CBC | E-Distributie Muntenia | 06044245 | 2020-07-21 | RO001E401041796/2 | 2021-04-29 | 2021
21296 | jud. ILFOV, loc. MAGURELE, Strada Milcov, nr. 91B | IF | 0.003 | 0.002935 | 0 | 0.4 | CFp | CBC | E-Distributie Muntenia | 06075932 | 2020-07-22 | RO001E401110401/4 | 2021-05-24 | 2021
21297 | jud. BUCURESTI, loc. SECTOR 5, Strada Muntii Carpati, nr. 25 | B | 0.005 | 0.004898 | 0 | 0.4 | CFp | CBC | E-Distributie Muntenia | 06092569 | 2020-07-22 | RO001E108157169/2 | 2021-02-23 | 2021
21298 | jud. ILFOV, loc. DUDU, Strada Orhideelor, nr. 17H | IF | 0.003 | 0.002935 | 0 | 0.4 | CFp | CBC | E-Distributie Muntenia | 06105686 | 2020-07-22 | RO001E141350290/2 | 2021-01-28 | 2021
21299 | jud. BUCURESTI, loc. SECTOR 4, Strada Bacia, nr. 20 | B | 0.003 | 0.00289 | 0 | 0.4 | CFp | CBC | E-Distributie Muntenia | 06115706 | 2020-07-22 | RO001E105729611/2 | 2021-05-19 | 2021
21300 | jud. GIURGIU, loc. VADU LAT, Strada LILIACULUI, nr. 2BIS | GR | 0.003 | 0.002935 | 0 | 0.4 | CFp | CBC | E-Distributie Muntenia | 06121181 | 2020-07-22 | RO001E131390610/2 | 2021-02-24 | 2021
21301 | jud. ILFOV, loc. TEGHES, Strada Trei Brazi, nr. 15 | IF | 0.00336 | 0.003288 | 0 | 0.4 | CFp | CBC | E-Distributie Muntenia | 06078141 | 2020-07-23 | RO001E141884652/3 | 2021-03-16 | 2021
21302 | jud. BUCURESTI, loc. SECTOR 5, Strada Racaciuni, nr. 15 | B | 0.003 | 0.00289 | 0 | 0.4 | CFp | CBC | E-Distributie Muntenia | 06153806 | 2020-07-23 | RO001E108124084/2 | 2021-04-16 | 2021
21303 | jud. ILFOV, loc. POPESTI-LEORDENI, Strada Campului, nr. 18 | IF | 0.003 | 0.00289 | 0 | 0.23 | CFp | CBC | E-Distributie Muntenia | 06109585 | 2020-07-23 | RO001E400103299/2 | 2021-06-23 | 2021
21304 | jud. BUCURESTI, loc. SECTOR 5, DRUMUL Ghindari, nr. 165 -167 | B | 0.005985 | 0.005864 | 0 | 0.4 | CFp | CBC | E-Distributie Muntenia | 06108285 | 2020-07-23 | RO001E108760484/3 | 2021-05-31 | 2021
21305 | jud. BUCURESTI, loc. SECTOR 6, Strada Margelelor, nr. 21, ap. AP89 | B | 0.003 | 0.00289 | 0 | 0.4 | CFp | CBC | E-Distributie Muntenia | 06117172 | 2020-07-23 | RO001E107351096/2 | 2021-05-31 | 2021
21306 | jud. GIURGIU, loc. COSOBA, Strada PLOPILOR, nr. 842J | GR | 0.003 | 0.00289 | 0 | 0.4 | CFp | CBC | E-Distributie Muntenia | 06121562 | 2020-07-23 | RO001E131311725/3 | 2021-05-24 | 2021
21307 | jud. BUCURESTI, loc. SECTOR 1, Bulevardul George Constantin, nr. 32 | B | 0.003 | 0.003 | 0 | 0.4 | CFp | CBC | E-Distributie Muntenia | 06111426 | 2020-07-24 | RO001E141470361/3 | 2021-06-02 | 2021
21308 | jud. ILFOV, loc. BRAGADIRU, Strada IERNII, nr. 13 | IF | 0.003 | 0.00289 | 0 | 0.4 | CFp | CBC | E-Distributie Muntenia | 06119988 | 2020-07-24 | RO001E141473533/3 | 2021-04-07 | 2021
21309 | jud. ILFOV, loc. CHIAJNA, Intrarea Sperantei, nr. 1F | IF | 0.003 | 0.00289 | 0 | 0.4 | CFp | CBC | E-Distributie Muntenia | 06128471 | 2020-07-24 | RO001E400935719/3 | 2021-04-21 | 2021
21310 | jud. ILFOV, loc. DOMNESTI, SOSEAUA Bucuresti-Domnesti, nr. 1C | IF | 0.00399 | 0.003909 | 0 | 0.23 | CFp | CBC | E-Distributie Muntenia | 06114149 | 2020-07-27 | RO001E401110557/3 | 2021-02-18 | 2021
21311 | jud. ILFOV, loc. OTOPENI, Strada Sofia, nr. 69B, bl. NC2159/2/2, sc. P298 | IF | 0.003 | 0.00289 | 0 | 0.4 | CFp | CBC | E-Distributie Muntenia | 06103942 | 2020-07-28 | RO001E141288559/3 | 2021-04-16 | 2021
21312 | jud. ILFOV, loc. VOLUNTARI, Strada TOMA CARAGIU, nr. 25 | IF | 0.003 | 0.00289 | 0 | 0.4 | CFp | CBC | E-Distributie Muntenia | 06096591 | 2020-07-29 | RO001E400961594/2 | 2021-06-07 | 2021
21313 | jud. BUCURESTI, loc. SECTOR 1, Strada Balsamului, nr. 6 | B | 0.003 | 0.003 | 0 | 0.4 | CFp | CBC | E-Distributie Muntenia | 06148056 | 2020-07-29 | RO001E100641541/2 | 2021-06-09 | 2021
21314 | jud. ILFOV, loc. MAGURELE, Strada Zorelelor, nr. 4 | IF | 0.003 | 0.00289 | 0 | 0.23 | CFp | CBC | E-Distributie Muntenia | 06104549 | 2020-07-29 | RO001E141901416/2 | 2021-04-28 | 2021
21315 | jud. ILFOV, loc. POPESTI LEORDENI, Strada BATERIEI, nr. 81 | IF | 0.003 | 0.00289 | 0 | 0.4 | CFp | CBC | E-Distributie Muntenia | 06121376 | 2020-07-29 | RO001E400973564/2 | 2021-06-07 | 2021
21316 | jud. ILFOV, loc. VADU ANEI, Strada STEJARULUI, nr. 10, bl. C2 | IF | 0.003 | 0.002939 | 0 | 0.4 | CFp | CBC | E-Distributie Muntenia | 06121257 | 2020-07-29 | RO001E141543306/2 | 2021-06-23 | 2021
21317 | jud. ILFOV, loc. BRAGADIRU, Strada Rahovei, nr. 55 | IF | 0.003 | 0.00289 | 0 | 0.4 | CFp | CBC | E-Distributie Muntenia | 06121785 | 2020-07-29 | RO001E142186265/2 | 2021-04-19 | 2021
21318 | jud. BUCURESTI, loc. SECTOR 5, Strada Ciuleandra, nr. 18 | B | 0.003 | 0.002935 | 0 | 0.4 | CFp | CBC | E-Distributie Muntenia | 06156673 | 2020-07-30 | RO001E119520387/2 | 2021-06-03 | 2021
21319 | jud. ILFOV, loc. BRAGADIRU, Strada Salciei, nr. 90-92, ap. casa 5 | IF | 0.003 | 0.002939 | 0 | 0.4 | CFp | CBC | E-Distributie Muntenia | 06199853 | 2020-07-31 | RO001E142357423/2 | 2021-04-02 | 2021
21320 | jud. ILFOV, loc. BRAGADIRU, Strada Salciei, nr. 90-92, ap. casa 6 | IF | 0.003 | 0.002939 | 0 | 0.4 | CFp | CBC | E-Distributie Muntenia | 06199907 | 2020-07-31 | RO001E142357434/2 | 2021-04-06 | 2021
21321 | jud. ILFOV, loc. GLINA, Strada Morii, nr. 53 | IF | 0.003 | 0.00289 | 0 | 0.23 | CFp | CBC | E-Distributie Muntenia | 06120556 | 2020-07-31 | RO001E400075905/2 | 2021-06-03 | 2021
21322 | jud. BUCURESTI, loc. SECTOR 6, DRUMUL La Rosu, nr. 41 | B | 0.003 | 0.002939 | 0 | 0.4 | CFp | CBC | E-Distributie Muntenia | 06089589 | 2020-08-03 | RO001E109161255/2 | 2021-01-19 | 2021
21323 | jud. ILFOV, loc. AFUMATI, Strada Motrului, nr. 10A | IF | 0.004 | 0.003915 | 0 | 0.4 | CFp | CBC | E-Distributie Muntenia | 06142290 | 2020-08-03 | RO001E141853388/2 | 2021-02-02 | 2021
21324 | jud. ILFOV, loc. PASAREA, Strada Constanta, nr. 2 | IF | 0.003 | 0.00289 | 0 | 0.4 | CFp | CBC | E-Distributie Muntenia | 06148344 | 2020-08-03 | RO001E400176592/3 | 2021-06-22 | 2021
21325 | jud. ILFOV, loc. BRAGADIRU, Strada MARASESTI, nr. 65A | IF | 0.003 | 0.002935 | 0 | 0.4 | CFp | CBC | E-Distributie Muntenia | 06177507 | 2020-08-04 | RO001E141666661/3 | 2021-06-29 | 2021
21326 | jud. BUCURESTI, loc. SECTOR 2, Strada Lacul Ianca, nr. 3-5 | B | 0.003 | 0.002915 | 0 | 0.23 | CFp | CBC | E-Distributie Muntenia | 06012945 | 2020-08-04 | RO001E105260969/2 | 2021-06-09 | 2021
21327 | jud. ILFOV, loc. CLINCENI, Strada Cuibul cu dor, nr. 16 | IF | 0.003 | 0.00289 | 0 | 0.4 | CFp | CBC | E-Distributie Muntenia | 06120234 | 2020-08-05 | RO001E141306729/2 | 2021-04-07 | 2021
21328 | jud. ILFOV, loc. CORNETU, Strada Trandafirilor, nr. 94 | IF | 0.003 | 0.002935 | 0 | 0.4 | CFp | CBC | E-Distributie Muntenia | 06157297 | 2020-08-07 | RO001E400371791/2 | 2021-06-09 | 2021
21329 | jud. ILFOV, loc. BALACEANCA, Strada Herastraului, nr. 18, ap. LOT 10 | IF | 0.0036 | 0.003498 | 0 | 0.4 | CFp | CBC | E-Distributie Muntenia | 06152700 | 2020-08-09 | RO001E141278468/3 | 2021-06-22 | 2021
21330 | jud. ILFOV, loc. DOMNESTI, Strada Cararuia, nr. 13 | IF | 0.003 | 0.002939 | 0 | 0.4 | CFp | CBC | E-Distributie Muntenia | 06141170 | 2020-08-10 | RO001E142107785/3 | 2021-05-19 | 2021
21331 | jud. BUCURESTI, loc. SECTOR 5, Strada G-ral Ion Dragalina, nr. 15 | B | 0.003 | 0.003 | 0 | 0.4 | CFp | CBC | E-Distributie Muntenia | 06146427 | 2020-08-10 | RO001E108792401/5 | 2021-04-01 | 2021
21332 | jud. BUCURESTI, loc. SECTOR 6, Strada Prosperitatii, nr. 11 | B | 0.003 | 0.003 | 0 | 0.4 | CFp | CBC | E-Distributie Muntenia | 06146431 | 2020-08-10 | RO001E107351939/2 | 2021-05-27 | 2021
21333 | jud. ILFOV, loc. DUDU, Strada Orhideelor, nr. 34i | IF | 0.003 | 0.002935 | 0 | 0.4 | CFp | CBC | E-Distributie Muntenia | 06153541 | 2020-08-10 | RO001E141852499/2 | 2021-06-14 | 2021
21334 | jud. ILFOV, loc. DUMBRAVENI, Strada Iasomiei, nr. 17B/2 | IF | 0.003 | 0.00289 | 0 | 0.4 | CFp | CBC | E-Distributie Muntenia | 06117121 | 2020-08-10 | RO001E141966372/2 | 2021-06-23 | 2021
21335 | jud. ILFOV, loc. DUMBRAVENI, Strada Iasomiei, nr. 17B/3 | IF | 0.003 | 0.00289 | 0 | 0.4 | CFp | CBC | E-Distributie Muntenia | 06117007 | 2020-08-10 | RO001E141966383/2 | 2021-06-23 | 2021
21336 | jud. BUCURESTI, loc. SECTOR 6, ALEEA Pasarea de Aur, nr. 5 | B | 0.003 | 0.003 | 0 | 0.4 | CFp | CBC | E-Distributie Muntenia | 06185385 | 2020-08-11 | RO001E119833238/3 | 2021-04-06 | 2021
21337 | jud. BUCURESTI, loc. SECTOR 5, Strada Cernavoda, nr. 26 | B | 0.003 | 0.003 | 0 | 0.4 | CFp | CBC | E-Distributie Muntenia | 06200162 | 2020-08-11 | RO001E109106355/2 | 2021-04-16 | 2021
21338 | jud. BUCURESTI, loc. SECTOR 4, Strada Verzisori, nr. 62 -64 | B | 0.003 | 0.00288 | 0 | 0.4 | CFp | CBC | E-Distributie Muntenia | 06203947 | 2020-08-11 | RO001E108739682/2 | 2021-06-02 | 2021
21339 | jud. BUCURESTI, loc. SECTOR 2, Strada Dropiei, nr. 2I | B | 0.003 | 0.002939 | 0 | 0.23 | CFp | CBC | E-Distributie Muntenia | 06146639 | 2020-08-11 | RO001E105302191/3 | 2021-06-10 | 2021
21340 | jud. ILFOV, loc. OTOPENI, Strada Sofia, nr. 69A | IF | 0.003 | 0.00289 | 0 | 0.4 | CFp | CBC | E-Distributie Muntenia | 06152362 | 2020-08-11 | RO001E141288548/3 | 2021-04-15 | 2021
21341 | jud. ILFOV, loc. JILAVA, Strada Zorelelor, nr. 13A | IF | 0.005 | 0.004899 | 0 | 0.4 | CFp | CBC | E-Distributie Muntenia | 06216453 | 2020-08-12 | RO001E105400583/3 | 2021-02-05 | 2021
21342 | jud. BUCURESTI, loc. SECTOR 4, Strada Turnu Magurele, nr. 270 E | B | 0.003 | 0.002935 | 0 | 0.4 | CFp | CBC | E-Distributie Muntenia | 06226320 | 2020-08-12 | RO001E109013723/2 | 2021-05-18 | 2021
21343 | jud. ILFOV, loc. CHIAJNA, Strada MAGNOLIEI, nr. 12 | IF | 0.003 | 0.00289 | 0 | 0.23 | CFp | CBC | E-Distributie Muntenia | 06171667 | 2020-08-13 | RO001E400365873/3 | 2021-04-07 | 2021
21344 | jud. ILFOV, loc. DOMNESTI, DRUMUL Targului, nr. 11 | IF | 0.003 | 0.002939 | 0 | 0.4 | CFp | CBC | E-Distributie Muntenia | 06148266 | 2020-08-13 | RO001E401118173/3 | 2021-01-28 | 2021
21345 | jud. ILFOV, loc. VOLUNTARI, Strada FRASARI, nr. 38 | IF | 0.00399 | 0.003909 | 0 | 0.4 | CFp | CBC | E-Distributie Muntenia | 06153285 | 2020-08-13 | RO001E400100634/2 | 2021-04-16 | 2021
21346 | jud. BUCURESTI, loc. SECTOR 3, Strada Burnitei, nr. 120A | B | 0.0044 | 0.004307 | 0 | 0.4 | CFp | CBC | E-Distributie Muntenia | 06166492 | 2020-08-13 | RO001E108874323/2 | 2021-06-30 | 2021
21347 | jud. ILFOV, loc. POPESTI-LEORDENI, Strada Oituz, nr. 80C | IF | 0.0125 | 0.012249 | 0 | 0.4 | CFp | CBC | E-Distributie Muntenia | 06165849 | 2020-08-13 | RO001E141527229/2 | 2021-06-28 | 2021
21348 | jud. ILFOV, loc. CIOROGARLA, Strada Magnoliei, nr. 70A | IF | 0.003 | 0.002939 | 0 | 0.4 | CFp | CBC | E-Distributie Muntenia | 06120817 | 2020-08-13 | RO001E141255340/3 | 2021-03-31 | 2021
21349 | jud. BUCURESTI, loc. SECTOR 1, Strada Cricovului, nr. 70 | B | 0.003 | 0.003 | 0 | 0.4 | CFp | CBC | E-Distributie Muntenia | 06286825 | 2020-08-13 | RO001E100652576/2 | 2021-06-07 | 2021
21350 | jud. ILFOV, loc. BRAGADIRU, Strada MARTISOR, nr. 74G | IF | 0.003 | 0.002939 | 0 | 0.4 | CFp | CBC | E-Distributie Muntenia | 06192018 | 2020-08-14 | RO001E141476536/3 | 2021-02-18 | 2021
21351 | jud. ILFOV, loc. CHIAJNA, Strada PREOT SEBE COSTIN, nr. 38C | IF | 0.003 | 0.002939 | 0 | 0.23 | CFp | CBC | E-Distributie Muntenia | 06186871 | 2020-08-17 | RO001E142112006/2 | 2021-06-17 | 2021
21352 | jud. BUCURESTI, loc. SECTOR 1, DRUMUL Sarmas, nr. 39-43 | B | 0.006 | 0.005875 | 0 | 0.4 | CFp | CBC | E-Distributie Muntenia | 06156785 | 2020-08-17 | RO001E401022234/3 | 2021-04-06 | 2021
21353 | jud. ILFOV, loc. POPESTI-LEORDENI, Strada Amurgului, nr. 67 B | IF | 0.003 | 0.002935 | 0 | 0.4 | CFp | CBC | E-Distributie Muntenia | 06266413 | 2020-08-17 | RO001E109378086/2 | 2021-06-14 | 2021
21354 | jud. BUCURESTI, loc. SECTOR 1, Strada Duetului, nr. 32 -34 | B | 0.003 | 0.003 | 0 | 0.4 | CFp | CBC | E-Distributie Muntenia | 06299318 | 2020-08-19 | RO001E108715035/2 | 2021-05-24 | 2021
21355 | jud. BUCURESTI, loc. SECTOR 1, Bulevardul Iulian Mihu, nr. 93 | B | 0.0032 | 0.0032 | 0 | 0.4 | CFp | CBC | E-Distributie Muntenia | 06315104 | 2020-08-20 | RO001E110044985/3 | 2021-06-08 | 2021
21356 | jud. ILFOV, loc. CHIAJNA, Strada Luceafarului, nr. 22H | IF | 0.003 | 0.002939 | 0 | 0.23 | CFp | CBC | E-Distributie Muntenia | 06197425 | 2020-08-20 | RO001E142139454/2 | 2021-06-18 | 2021
21357 | jud. BUCURESTI, loc. SECTOR 3, DRUMUL Gura Putnei, nr. 24-30 | B | 0.00592 | 0.005797 | 0 | 0.4 | CFp | CBC | E-Distributie Muntenia | 06153223 | 2020-08-20 | RO001E110085340/2 | 2021-03-09 | 2021
21358 | jud. ILFOV, loc. GLINA, Strada Helesteului, nr. 29A | IF | 0.003 | 0.002935 | 0 | 0.4 | CFp | CBC | E-Distributie Muntenia | 06127566 | 2020-08-20 | RO001E400071619/3 | 2021-02-02 | 2021
21359 | jud. ILFOV, loc. BRANESTI, Strada Dimitrie Cantemir, nr. 5A | IF | 0.003 | 0.00292 | 0 | 0.23 | CFp | CBC | E-Distributie Muntenia | 06268171 | 2020-08-20 | RO001E400018418/3 | 2021-04-26 | 2021
21360 | jud. BUCURESTI, loc. SECTOR 5, Strada Tecuci, nr. 13 | B | 0.00399 | 0.003909 | 0 | 0.4 | CFp | CBC | E-Distributie Muntenia | 06292385 | 2020-08-20 | RO001E108128459/2 | 2021-04-21 | 2021
21361 | jud. ILFOV, loc. PERIS, Strada Principala, nr. 384 | IF | 0.003 | 0.002939 | 0 | 0.23 | CFp | CBC | E-Distributie Muntenia | 06182022 | 2020-08-21 | RO001E400607300/2 | 2021-06-24 | 2021
21362 | jud. ILFOV, loc. PETRESTI, Strada Ghioceilor, nr. 22, bl. tarla 72, et. P212/8-9 | IF | 0.003 | 0.002935 | 0 | 0.4 | CFp | CBC | E-Distributie Muntenia | 06181996 | 2020-08-21 | RO001E141300936/3 | 2021-06-24 | 2021
21363 | jud. ILFOV, loc. CLINCENI, Strada Principala, nr. 292 | IF | 0.003 | 0.002939 | 0 | 0.4 | CFp | CBC | E-Distributie Muntenia | 06188424 | 2020-08-21 | RO001E400326937/2 | 2021-01-13 | 2021
21364 | jud. ILFOV, loc. CHIAJNA, Strada Eroului, nr. 192 | IF | 0.003 | 0.002935 | 0 | 0.4 | CFp | CBC | E-Distributie Muntenia | 06157503 | 2020-08-21 | RO001E401155400/2 | 2021-06-06 | 2021
21365 | jud. ILFOV, loc. CERNICA, Strada Tonciu, nr. 6 | IF | 0.0054 | 0.005287 | 0 | 0.4 | CFp | CBC | E-Distributie Muntenia | 06205536 | 2020-08-21 | RO001E400947150/2 | 2021-06-23 | 2021
21366 | jud. BUCURESTI, loc. SECTOR 4, Strada Postalionului, nr. 34R | B | 0.003 | 0.002935 | 0 | 0.4 | CFp | CBC | E-Distributie Muntenia | 06266904 | 2020-08-21 | RO001E119737679/2 | 2021-06-25 | 2021
21367 | jud. ILFOV, loc. MAGURELE, Strada Colinei, nr. 4 | IF | 0.003 | 0.002939 | 0 | 0.4 | CFp | CBC | E-Distributie Muntenia | 06299106 | 2020-08-25 | RO001E141724824/2 | 2021-05-24 | 2021
21368 | jud. ILFOV, loc. PERIS, Strada Principala, nr. 720 | IF | 0.003 | 0.002939 | 0 | 0.23 | CFp | CBC | E-Distributie Muntenia | 06177554 | 2020-08-25 | RO001E400627289/2 | 2021-06-28 | 2021
21369 | jud. ILFOV, loc. MAGURELE, Strada Garoafei, nr. 4 | IF | 0.006 | 0.005875 | 0 | 0.4 | CFp | CBC | E-Distributie Muntenia | 06215480 | 2020-08-25 | RO001E141257465/2 | 2021-06-09 | 2021
21370 | jud. ILFOV, loc. MAGURELE, Strada Reactorului, nr. 18 | IF | 0.004 | 0.003915 | 0 | 0.4 | CFp | CBC | E-Distributie Muntenia | 06262933 | 2020-08-25 | RO001E400916718/2 | 2021-06-10 | 2021
21371 | jud. ILFOV, loc. VARTEJU, Strada Bucuresti, nr. 56-58 | IF | 0.003 | 0.002939 | 0 | 0.23 | CFp | CBC | E-Distributie Muntenia | 06265995 | 2020-08-25 | RO001E142523080/3 | 2021-05-24 | 2021
21372 | jud. ILFOV, loc. CORBEANCA, Strada Piscului, nr. 8 | IF | 0.003 | 0.002935 | 0 | 0.4 | CFp | CBC | E-Distributie Muntenia | 06185672 | 2020-08-26 | RO001E141734128/2 | 2021-06-24 | 2021
21373 | jud. BUCURESTI, loc. SECTOR 3, Strada Petrache Florea,Sergent, nr. 21 | B | 0.0048 | 0.004698 | 0 | 0.4 | CFp | CBC | E-Distributie Muntenia | 06207821 | 2020-08-27 | RO001E109034928/2 | 2020-12-28 | 2020
21374 | jud. ILFOV, loc. TUNARI, Strada BALTII, nr. 33 | IF | 0.004 | 0.003915 | 0 | 0.4 | CFp | CBC | E-Distributie Muntenia | 06291449 | 2020-08-27 | RO001E142034076/3 | 2021-06-22 | 2021
21375 | jud. ILFOV, loc. SNAGOV, SOSEAUA Snagov, nr. 191 | IF | 0.003 | 0.002935 | 0 | 0.4 | CFp | CBC | E-Distributie Muntenia | 06157447 | 2020-08-28 | RO001E400832333/3 | 2021-02-12 | 2021
21376 | jud. GIURGIU, loc. HOTARELE, Strada Mugurilor, nr. 46A | GR | 0.006 | 0.00586 | 0 | 0.4 | CFp | CBC | E-Distributie Muntenia | 06292124 | 2020-08-28 | RO001E131316898/3 | 2021-03-17 | 2021
21377 | jud. ILFOV, loc. BALOTESTI, Strada Viitorului, nr. 6/21 | IF | 0.003 | 0.002937 | 0 | 0.4 | CFp | CBC | E-Distributie Muntenia | 06199246 | 2020-08-31 | RO001E142577775/2 | 2021-06-29 | 2021
21378 | jud. GIURGIU, loc. ICOANA, SOSEAUA Principala, nr. 2 | GR | 0.003 | 0.002939 | 0 | 0.4 | CFp | CBC | E-Distributie Muntenia | 06299182 | 2020-09-01 | RO001E131273643/3 | 2021-06-07 | 2021
21379 | jud. Bucuresti, loc. SECTOR 1, DRUMUL Nadlac, nr. 13 | B | 0.003 | 0.00289 | 0 | 0.4 | CFp | CBC | E-Distributie Muntenia | 06237380 | 2020-09-01 | RO001E110563969/2 | 2021-06-17 | 2021
21380 | jud. GIURGIU, loc. GIURGIU, Strada Salcamilor, nr. 17 | GR | 0.003 | 0.002939 | 0 | 0.4 | CFp | CBC | E-Distributie Muntenia | 06267467 | 2020-09-01 | RO001E131314908/3 | 2021-06-16 | 2021
21381 | jud. ILFOV, loc. ROSU, Strada 1 Decembrie 1918, nr. 58 | IF | 0.003 | 0.002935 | 0 | 0.4 | CFp | CBC | E-Distributie Muntenia | 06288086 | 2020-09-01 | RO001E401162464/2 | 2021-06-24 | 2021
21382 | jud. ILFOV, loc. CIOROGARLA, Strada Horia, nr. 19 | IF | 0.003 | 0.002935 | 0 | 0.4 | CFp | CBC | E-Distributie Muntenia | 06287695 | 2020-09-01 | RO001E400375054/2 | 2021-06-10 | 2021
21383 | jud. ILFOV, loc. DOMNESTI, Intrarea Nufarul Alb, nr. 8 | IF | 0.003 | 0.00289 | 0 | 0.4 | CFp | CBC | E-Distributie Muntenia | 06296898 | 2020-09-01 | RO001E142567246/2 | 2021-04-09 | 2021
21384 | jud. ILFOV, loc. VARTEJU, Strada Stejarului, nr. 16C | IF | 0.003 | 0.002939 | 0 | 0.23 | CFp | CBC | E-Distributie Muntenia | 06343815 | 2020-09-02 | RO001E401024146/3 | 2021-06-24 | 2021
21385 | jud. ILFOV, loc. BRAGADIRU, Strada Safirului, nr. 197D | IF | 0.003 | 0.00289 | 0 | 0.4 | CFp | CBC | E-Distributie Muntenia | 06343519 | 2020-09-02 | RO001E141702853/3 | 2021-04-14 | 2021
21386 | jud. ILFOV, loc. 1 DECEMBRIE, Strada 16, nr. 6 | IF | 0.00495 | 0.004899 | 0 | 0.23 | CFp | CBC | E-Distributie Muntenia | 06346717 | 2020-09-02 | RO001E141800616/2 | 2021-01-29 | 2021
21387 | jud. ILFOV, loc. CHIAJNA, Intrarea Nicolae Iorga, nr. 49H | IF | 0.003 | 0.002939 | 0 | 0.4 | CFp | CBC | E-Distributie Muntenia | 06306574 | 2020-09-02 | RO001E401112447/3 | 2021-03-31 | 2021
21388 | jud. ILFOV, loc. ROSU, Strada Weiner Palada, nr. 121 | IF | 0.003 | 0.002939 | 0 | 0.23 | CFp | CBC | E-Distributie Muntenia | 06374057 | 2020-09-02 | RO001E141601941/2 | 2021-05-25 | 2021
21389 | jud. ILFOV, loc. MOGOSOAIA, Strada Astronomului, nr. 12 | IF | 0.003 | 0.002939 | 0 | 0.4 | CFp | CBC | E-Distributie Muntenia | 06297645 | 2020-09-02 | RO001E401001714/2 | 2021-06-17 | 2021
21390 | jud. ILFOV, loc. DOMNESTI, SOSEAUA Alexandru Ioan Cuza, nr. 401 | IF | 0.00399 | 0.003909 | 0 | 0.4 | CFp | CBC | E-Distributie Muntenia | 06339489 | 2020-09-03 | RO001E400343925/3 | 2021-02-18 | 2021
21391 | jud. ILFOV, loc. TUNARI, Strada Codrului, nr. 15A | IF | 0.006 | 0.005875 | 0 | 0.4 | CFp | CBC | E-Distributie Muntenia | 06317561 | 2020-09-03 | RO001E142210713/1 | 2021-06-29 | 2021
21392 | jud. BUCURESTI, loc. SECTOR 1, Strada Salatruc, nr. 7 | B | 0.003 | 0.003 | 0 | 0.4 | CFp | CBC | E-Distributie Muntenia | 06334424 | 2020-09-03 | RO001E100690567/2 | 2021-06-04 | 2021
21393 | jud. GIURGIU, loc. DOBRENI, Strada CONSTANTIN SERBAN CARNU, nr. 24 | GR | 0.005985 | 0.005864 | 0 | 0.4 | CFp | CBC | E-Distributie Muntenia | 06208019 | 2020-09-03 | RO001E300789883/3 | 2021-06-24 | 2021
21394 | jud. ILFOV, loc. CORBEANCA, Strada Primariei, nr. 22 | IF | 0.003 | 0.002939 | 0 | 0.23 | CFp | CBC | E-Distributie Muntenia | 06342056 | 2020-09-04 | RO001E400959018/2 | 2021-04-28 | 2021
21395 | jud. ILFOV, loc. 1 DECEMBRIE, Strada Artistilor, nr. 54 | IF | 0.003 | 0.00292 | 0 | 0.23 | CFp | CBC | E-Distributie Muntenia | 06347422 | 2020-09-04 | RO001E141291092/2 | 2021-04-01 | 2021
21396 | jud. BUCURESTI, loc. SECTOR 5, Strada Anghel Alexandru, nr. 19 | B | 0.003 | 0.002935 | 0 | 0.4 | CFp | CBC | E-Distributie Muntenia | 06348616 | 2020-09-04 | RO001E108910032/2 | 2021-05-16 | 2021
21397 | jud. ILFOV, loc. ISLAZ, Strada Posada, nr. 25 | IF | 0.005 | 0.004899 | 0 | 0.23 | CFp | CBC | E-Distributie Muntenia | 06353771 | 2020-09-04 | RO001E141281686/2 | 2021-03-01 | 2021
21398 | jud. ILFOV, loc. DUDU, Strada Orhideelor, nr. 34F | IF | 0.0078 | 0.007643 | 0 | 0.23 | CFp | CBC | E-Distributie Muntenia | 06352874 | 2020-09-04 | RO001E141911507/2 | 2021-06-10 | 2021
21399 | jud. ILFOV, loc. ROSU, Strada ACVILEI, nr. 40, ap. CASA 5 | IF | 0.003 | 0.002939 | 0 | 0.23 | CFp | CBC | E-Distributie Muntenia | 06366175 | 2020-09-04 | RO001E141601907/2 | 2021-01-28 | 2021
21400 | jud. ILFOV, loc. ROSU, Strada ACVILEI, nr. 40, bl. casa 4 | IF | 0.003 | 0.002939 | 0 | 0.23 | CFp | CBC | E-Distributie Muntenia | 06365416 | 2020-09-04 | RO001E141601895/3 | 2021-01-28 | 2021
21401 | jud. ILFOV, loc. BERCENI, Strada Marasesti, nr. 32 | IF | 0.003 | 0.002939 | 0 | 0.4 | CFp | CBC | E-Distributie Muntenia | 06175617 | 2020-09-04 | RO001E400471916/4 | 2021-04-12 | 2021
21402 | jud. BUCURESTI, loc. SECTOR 4, DRUMUL Cretestilor, nr. 60 | B | 0.003 | 0.002939 | 0 | 0.4 | CFp | CBC | E-Distributie Muntenia | 06385582 | 2020-09-04 | RO001E119674400/2 | 2021-04-16 | 2021
21403 | jud. ILFOV, loc. POPESTI-LEORDENI, Strada Amurgului 4F, nr. 4F | IF | 0.003 | 0.00292 | 0 | 0.4 | CFp | CBC | E-Distributie Muntenia | 06306161 | 2020-09-07 | RO001E401169955/3 | 2021-05-31 | 2021
21404 | jud. BUCURESTI, loc. SECTOR 3, DRUMUL Lunca Ozunului, nr. 28C | B | 0.003 | 0.002935 | 0 | 0.4 | CFp | CBC | E-Distributie Muntenia | 06317063 | 2020-09-07 | RO001E110016973/2 | 2021-06-09 | 2021
21405 | jud. GIURGIU, loc. BACU, SOSEAUA SABARENI, nr. 38 | GR | 0.003 | 0.002934 | 0 | 0.4 | CFp | CBC | E-Distributie Muntenia | 06376494 | 2020-09-07 | RO001E131319532/3 | 2021-01-26 | 2021
21406 | jud. BUCURESTI, loc. SECTOR 1, Strada Bauxitei, nr. 22 | B | 0.003 | 0.003 | 0 | 0.4 | CFp | CBC | E-Distributie Muntenia | 06337571 | 2020-09-08 | RO001E100635443/2 | 2021-06-22 | 2021
21407 | jud. ILFOV, loc. DRAGOMIRESTI-DEAL, Strada Garofitei, nr. 8 | IF | 0.007 | 0.0068 | 0 | 0.4 | CFp | CBC | E-Distributie Muntenia | 06085472 | 2020-09-09 | RO001E401166637/2 | 2021-06-09 | 2021
21408 | jud. BUCURESTI, loc. SECTOR 2, Strada Murgescu Ion,Amiral, nr. 4, sc. A, ap. AP4 | B | 0.003 | 0.002939 | 0 | 0.4 | CFp | CBC | E-Distributie Muntenia | 06330785 | 2020-09-10 | RO001E104253533/2 | 2021-05-18 | 2021
21409 | jud. BUCURESTI, loc. SECTOR 6, Bulevardul Ghencea, nr. 91 | B | 0.35 | 0 | 0 | 10 | CFp | CBC | E-Distributie Muntenia | 06370934 | 2020-10-05 | RO001E110774895 /2 | 2020-11-18 | 2020
21410 | jud. BUCURESTI, loc. SECTOR 6, Strada Stoicescu Atanasie Economu,Pre, nr. 16 | B | 0.005 | 0.00488 | 0 | 0.4 | CFp | CBC | E-Distributie Muntenia | 06477239 | 2020-10-05 | RO001E110441357/1 | 2021-02-25 | 2021
21411 | jud. BUCURESTI, loc. SECTOR 3, Strada Martinesti, nr. 1 A | B | 0.003 | 0.00284 | 0 | 0.4 | CFp | CBC | E-Distributie Muntenia | 06447625 | 2020-10-08 | RO001E103869108 /3 | 2020-11-23 | 2020
21412 | jud. BUCURESTI, loc. SECTOR 3, Strada Sinesti, nr. 4 | B | 0.003 | 0.00292 | 0 | 0.23 | CFp | CBC | E-Distributie Muntenia | 06424776 | 2020-10-08 | RO001E104863158/2 | 2021-04-20 | 2021
21413 | jud. ILFOV, loc. TANCABESTI, Strada Invatator Moga Mihai, nr. 37 | IF | 0.005 | 0.004899 | 0 | 0.4 | CFp | CBC | E-Distributie Muntenia | 06466970 | 2020-10-13 | RO001E400959883/3 | 2021-01-07 | 2021
21414 | jud. ILFOV, loc. VOLUNTARI, CAMPUL Pipera, nr. 69A | IF | 0.02 | 0.02 | 0 | 0.4 | CFp | CBC | E-Distributie Muntenia | 06312110 | 2020-10-14 | RO001E141943591/2 | 2021-06-08 | 2021
21415 | jud. ILFOV, loc. CLINCENI, SOSEAUA Bucuresti-Domnesti, nr. 25 | IF | 0.003 | 0.00292 | 0 | 0.4 | CFp | CBC | E-Distributie Muntenia | 06447530 | 2020-10-14 | RO001E400354781/2 | 2021-04-06 | 2021
21416 | jud. BUCURESTI, loc. SECTOR 2, Strada Doamna Oltea, nr. 34 | B | 0.00945 | 0.01 | 0 | 0.4 | CFp | CBC | E-Distributie Muntenia | 06501445 | 2020-10-15 | RO001E101409285 /3 | 2020-11-03 | 2020
21417 | jud. BUCURESTI, loc. SECTOR 1, Strada Trotusului, nr. 34 | B | 0.003 | 0.00292 | 0 | 0.4 | CFp | CBC | E-Distributie Muntenia | 06544300 | 2020-10-19 | RO001E100513987/2 | 2021-04-08 | 2021
21418 | jud. BUCURESTI, loc. SECTOR 4, Strada David Ilie,Sergent, nr. 37 | B | 0.003 | 0.00292 | 0 | 0.4 | CFp | CBC | E-Distributie Muntenia | 06559109 | 2020-10-26 | RO001E105771135/2 | 2021-03-30 | 2021
21419 | jud. BUCURESTI, loc. SECTOR 1, Strada CORALILOR, nr. 19 | B | 0.003 | 0.00284 | 0 | 0.4 | CFp | CBC | E-Distributie Muntenia | 05035424 | 2020-01-06 | RO001E100693122/2 | 2021-05-24 | 2021
21420 | jud. ILFOV, loc. BRAGADIRU, Strada Maracineni, nr. 24D | IF | 0.003 | 0.002938 | 0 | 0.4 | CFp | CBC | E-Distributie Muntenia | 05462411 | 2020-02-24 | RO001E109082774 / 3 | 2020-10-22 | 2020
21421 | jud. BUCURESTI, loc. SECTOR 6, Bulevardul 1 Mai, nr. 57-59 | B | 0.075 | 0.073 | 0 | 10 | CFp | CBC | E-Distributie Muntenia | 05562364 | 2020-05-13 | RO001E119478020/3 + RO001E109433616/3 | 2021-01-22 | 2021
21422 | jud. BUCURESTI, loc. SECTOR 5, Strada Fratii Buzesti, nr. 42 | B | 0.003 | 0.002939 | 0 | 0.4 | CFp | CBC | E-Distributie Muntenia | 05809327 | 2020-05-25 | RO001E107806888/2 | 2020-12-15 | 2020
21423 | jud. ILFOV, loc. GLINA, Strada Dezrobirii, nr. 60, ap. C1 | IF | 0.003 | 0.002939 | 0 | 0.23 | CFp | CBC | E-Distributie Muntenia | 05877233 | 2020-06-11 | RO001E141810954/2 | 2021-01-21 | 2021
21424 | jud. ILFOV, loc. BRAGADIRU, Strada Granitului, nr. 6 | IF | 0.003 | 0.002938 | 0 | 0.4 | CFp | CBC | E-Distributie Muntenia | 05944565 | 2020-06-12 | RO001E141895586/2 | 2021-05-18 | 2021
21425 | jud. ILFOV, loc. Alunisu, Strada Inului, nr. 15 | IF | 0.003 | 0.002938 | 0 | 0.4 | CFp | CBC | E-Distributie Muntenia | 05930553 | 2020-06-17 | RO001E141922138/2 | 2021-05-04 | 2021
21426 | jud. BUCURESTI, loc. SECTOR 6, Strada Elena Farago, nr. 10 | B | 0.003 | 0.002939 | 0 | 0.4 | CFp | CBC | E-Distributie Muntenia | 05909058 | 2020-06-23 | RO001E109098737/2 | 2021-05-18 | 2021
21427 | jud. ILFOV, loc. JILAVA, Strada ODAI, nr. 112A | IF | 0.003 | 0.002938 | 0 | 0.23 | CFp | CBC | E-Distributie Muntenia | 06001195 | 2020-06-23 | RO001E400431024/3 | 2020-12-28 | 2020
21428 | jud. ILFOV, loc. BRANESTI, Strada I.C.BRATIANU, nr. 116 | IF | 0.003 | 0.002938 | 0 | 0.23 | CFp | CBC | E-Distributie Muntenia | 05989581 | 2020-06-23 | RO001E400989695/2 | 2021-02-02 | 2021
21429 | jud. ILFOV, loc. GLINA, Strada ICOANEI, nr. 3 | IF | 0.003 | 0.002939 | 0 | 0.23 | CFp | CBC | E-Distributie Muntenia | 05969265 | 2020-06-24 | RO001E141637344/2 | 2021-04-01 | 2021
21430 | jud. ILFOV, loc. BRAGADIRU, Strada Raul Vedea, nr. 8E, bl. VILA 4 | IF | 0.005 | 0.004898 | 0 | 0.4 | CFp | CBC | E-Distributie Muntenia | 05992924 | 2020-06-25 | RO001E142037204/2 | 2021-06-16 | 2021
21431 | jud. ILFOV, loc. BRAGADIRU, Strada Podisor, nr. 100 | IF | 0.005 | 0.004895 | 0 | 0.4 | CFp | CBC | E-Distributie Muntenia | 05992532 | 2020-06-25 | RO001E141471025/2 | 2020-12-22 | 2020
21432 | jud. BUCURESTI, loc. SECTOR 4, DRUMUL Bercenarului, nr. 30E | B | 0.025 | 0.024498 | 0 | 0.4 | CFp | CBC | E-Distributie Muntenia | 06014444 | 2020-07-01 | RO001E110280279/2 | 2020-12-28 | 2020
21433 | jud. ILFOV, loc. VOLUNTARI, Strada Emil Racovita, nr. 70, bl. VILA 108C | IF | 0.003 | 0.002939 | 0 | 0.4 | CFp | CBC | E-Distributie Muntenia | 05997501 | 2020-07-07 | RO001E141790298/2 | 2021-02-03 | 2021
21434 | jud. BUCURESTI, loc. SECTOR 5, Strada Dr. Louis Pasteur, nr. 51A | B | 0.003 | 0.002935 | 0 | 0.4 | CFp | CBC | E-Distributie Muntenia | 06043798 | 2020-07-07 | RO001E107289096/3 | 2021-05-24 | 2021
21435 | jud. ILFOV, loc. ROSU, Intrarea Viitorului, nr. 2 | IF | 0.003 | 0.002935 | 0 | 0.4 | CFp | CBC | E-Distributie Muntenia | 05992952 | 2020-07-07 | RO001E401027891/2 | 2021-01-28 | 2021
21436 | jud. ILFOV, loc. BRAGADIRU, SOSEAUA Clinceni, nr. 28B | IF | 0.003 | 0.002935 | 0 | 0.4 | CFp | CBC | E-Distributie Muntenia | 06073314 | 2020-07-08 | RO001E141551114/2 | 2021-04-14 | 2021
21437 | jud. ILFOV, loc. BRAGADIRU, Strada Crisu Repede, nr. 47D | IF | 0.003 | 0.002935 | 0 | 0.4 | CFp | CBC | E-Distributie Muntenia | 06081554 | 2020-07-08 | RO001E142007100/2 | 2021-06-17 | 2021
21438 | jud. ILFOV, loc. BRAGADIRU, Strada Vitejiei, nr. 5 | IF | 0.003 | 0.002939 | 0 | 0.4 | CFp | CBC | E-Distributie Muntenia | 06000500 | 2020-07-09 | RO001E141215054/3 | 2021-02-16 | 2021
21439 | jud. ILFOV, loc. DOBROESTI, Strada Vasile Alecsandri, nr. 61A | IF | 0.003 | 0.002938 | 0 | 0.4 | CFp | CBC | E-Distributie Muntenia | 05998083 | 2020-07-10 | RO001E141888735/2 | 2020-12-21 | 2020
21440 | jud. ILFOV, loc. VOLUNTARI, Strada Matei Millo, nr. 96E | IF | 0.003 | 0.002935 | 0 | 0.4 | CFp | CBC | E-Distributie Muntenia | 06111674 | 2020-07-10 | RO001E142416553/2 | 2021-05-07 | 2021
21441 | jud. ILFOV, loc. POPESTI-LEORDENI, Strada Amurgului, nr. 53O, ap. VILA 14 | IF | 0.003 | 0.002939 | 0 | 0.23 | CFp | CBC | E-Distributie Muntenia | 06060667 | 2020-07-13 | RO001E141697306/2 | 2021-06-23 | 2021
21442 | jud. ILFOV, loc. VARTEJU, Strada Stejarului, nr. 4 | IF | 0.003 | 0.002935 | 0 | 0.4 | CFp | CBC | E-Distributie Muntenia | 06060427 | 2020-07-13 | RO001E401018532/2 | 2021-01-08 | 2021
21443 | jud. ILFOV, loc. MAGURELE, Strada Milcov, nr. 91B | IF | 0.003 | 0.002935 | 0 | 0.4 | CFp | CBC | E-Distributie Muntenia | 06075718 | 2020-07-13 | RO001E401110108/3 | 2021-05-31 | 2021
21444 | jud. ILFOV, loc. DOBROESTI, Strada Piersicului, nr. 9 E | IF | 0.005 | 0.004899 | 0 | 0.4 | CFp | CBC | E-Distributie Muntenia | 06091445 | 2020-07-14 | RO001E141586606/2 | 2021-03-04 | 2021
21445 | jud. BUCURESTI, loc. SECTOR 2, Strada Hortensiei, nr. 24 | B | 0.003 | 0.002939 | 0 | 0.23 | CFp | CBC | E-Distributie Muntenia | 05998467 | 2020-07-14 | RO001E105300830/2 | 2020-12-28 | 2020
21446 | jud. ILFOV, loc. CHIAJNA, Strada Crimpeiului, nr. 14 | IF | 0.003 | 0.002939 | 0 | 0.23 | CFp | CBC | E-Distributie Muntenia | 06009979 | 2020-07-14 | RO001E400261845/2 | 2021-06-03 | 2021
21447 | jud. ILFOV, loc. DARVARI, Strada Alexandru Ioan Cuza, nr. 11D | IF | 0.003 | 0.002938 | 0 | 0.4 | CFp | CBC | E-Distributie Muntenia | 06039289 | 2020-07-14 | RO001E142010058/2 | 2021-01-13 | 2021
21448 | jud. ILFOV, loc. DOMNESTI, Strada Radului, nr. 2, ap. NC339/2/2 | IF | 0.003 | 0.002938 | 0 | 0.4 | CFp | CBC | E-Distributie Muntenia | 06047808 | 2020-07-14 | RO001E141435126/2 | 2021-06-25 | 2021
21449 | jud. BUCURESTI, loc. SECTOR 3, Strada Fildesului, nr. 17 | B | 0.003 | 0.002938 | 0 | 0.4 | CFp | CBC | E-Distributie Muntenia | 05959298 | 2020-07-15 | RO001E104677005/2 | 2020-12-28 | 2020
21450 | jud. ILFOV, loc. BALOTESTI, Strada Unitatii, nr. 3/69A | IF | 0.003 | 0.002939 | 0 | 0.23 | CFp | CBC | E-Distributie Muntenia | 06048807 | 2020-07-15 | RO001E141559897/2 | 2021-06-07 | 2021
21451 | jud. ILFOV, loc. BALOTESTI, Strada Unitatii, nr. 3/69 | IF | 0.003 | 0.002939 | 0 | 0.23 | CFp | CBC | E-Distributie Muntenia | 06048870 | 2020-07-15 | RO001E141638862/2 | 2021-06-04 | 2021
21452 | jud. BUCURESTI, loc. SECTOR 1, Strada Barlogeni, nr. 67A | B | 0.005 | 0.005 | 0 | 0.4 | CFp | CBC | E-Distributie Muntenia | 06068615 | 2020-07-16 | RO001E109024556/3 | 2021-02-22 | 2021
21453 | jud. BUCURESTI, loc. SECTOR 3, Strada Nicolae Rosu, nr. 39 | B | 0.003 | 0.002935 | 0 | 0.4 | CFp | CBC | E-Distributie Muntenia | 05997978 | 2020-07-16 | RO001E108440793/3 | 2021-06-30 | 2021
21454 | jud. ILFOV, loc. OSTRATU, Strada Pescarusului, nr. 19A | IF | 0.003 | 0.002939 | 0 | 0.4 | CFp | CBC | E-Distributie Muntenia | 06021182 | 2020-07-16 | RO001E141176904/2 | 2021-03-18 | 2021
21455 | jud. BUCURESTI, loc. SECTOR 4, Strada Orastie, nr. 37 B | B | 0.003 | 0.003233 | 0 | 0.4 | CFp | CBC | E-Distributie Muntenia | 06039737 | 2020-07-16 | RO001E105541916/2 | 2021-02-26 | 2021
21456 | jud. ILFOV, loc. SAFTICA, Strada Fermei, nr. 7D | IF | 0.003 | 0.002935 | 0 | 0.4 | CFp | CBC | E-Distributie Muntenia | 06041044 | 2020-07-16 | RO001E400936024/2 | 2021-01-27 | 2021
21457 | jud. BUCURESTI, loc. SECTOR 2, Strada Calafat, nr. 72 | B | 0.0036 | 0.003526 | 0 | 0.23 | CFp | CBC | E-Distributie Muntenia | 06048662 | 2020-07-16 | RO001E101350134/2 | 2021-04-08 | 2021
21458 | jud. ILFOV, loc. CHIAJNA, Strada Eroului, nr. 180 | IF | 0.003 | 0.002938 | 0 | 0.23 | CFp | CBC | E-Distributie Muntenia | 06052928 | 2020-07-17 | RO001E400244464/2 | 2020-12-22 | 2020
21459 | jud. ILFOV, loc. BRAGADIRU, Strada Dezrobirii, nr. 13 | IF | 0.003 | 0.002935 | 0 | 0.4 | CFp | CBC | E-Distributie Muntenia | 06101769 | 2020-07-17 | RO001E141198278/3 | 2021-05-25 | 2021
21460 | jud. ILFOV, loc. VOLUNTARI, Bulevardul GEORGE CONSTANTIN, nr. 55V | IF | 0.003 | 0.003 | 0 | 0.4 | CFp | CBC | E-Distributie Muntenia | 06120815 | 2020-07-17 | RO001E141473229/3 | 2021-06-07 | 2021
21461 | jud. ILFOV, loc. TUNARI, Strada 1 Decembrie, nr. 165 | IF | 0.003 | 0.002938 | 0 | 0.23 | CFp | CBC | E-Distributie Muntenia | 06086943 | 2020-07-20 | RO001E142370664/2 | 2021-06-29 | 2021
21462 | jud. ILFOV, loc. FUNDENI, Strada STUFULUI, nr. 19 | IF | 0.003 | 0.00284 | 0 | 0.4 | CFp | CBC | E-Distributie Muntenia | 06147799 | 2020-07-20 | RO001E142390116 / 2 | 2020-10-14 | 2020
21463 | jud. ILFOV, loc. DOMNESTI, Strada Vadului, nr. 7 | IF | 0.008 | 0.007835 | 0 | 0.4 | CFp | CBC | E-Distributie Muntenia | 06060869 | 2020-07-21 | RO001E141430648/2 | 2021-05-27 | 2021
21464 | jud. BUCURESTI, loc. SECTOR 3, Strada Mileanca, nr. 3 | B | 0.003 | 0.002935 | 0 | 0.4 | CFp | CBC | E-Distributie Muntenia | 05998304 | 2020-07-21 | RO001E119703043/2 | 2021-06-30 | 2021
21465 | jud. BUCURESTI, loc. SECTOR 4, Strada Mitropolitul Iosif, nr. 51 | B | 0.003 | 0.002935 | 0 | 0.4 | CFp | CBC | E-Distributie Muntenia | 06043384 | 2020-07-21 | RO001E106125207/2 | 2021-06-29 | 2021
21466 | jud. ILFOV, loc. BERCENI, Strada Mierlei, nr. 11 | IF | 0.003 | 0.002935 | 0 | 0.4 | CFp | CBC | E-Distributie Muntenia | 06085345 | 2020-07-22 | RO001E141199134/3 | 2021-06-28 | 2021
21467 | jud. ILFOV, loc. BRAGADIRU, Strada Orizontului, nr. 30, ap. CASA 1 | IF | 0.003 | 0.002939 | 0 | 0.4 | CFp | CBC | E-Distributie Muntenia | 06109261 | 2020-07-22 | RO001E142093699/2 | 2020-12-29 | 2020
21468 | jud. ILFOV, loc. ROSU, Strada Gura Leului, nr. 65 | IF | 0.003 | 0.002935 | 0 | 0.4 | CFp | CBC | E-Distributie Muntenia | 06072343 | 2020-07-23 | RO001E141459201/2 | 2021-06-04 | 2021
21469 | jud. ILFOV, loc. CLINCENI, Strada Orhideei, nr. 48C | IF | 0.003 | 0.002935 | 0 | 0.4 | CFp | CBC | E-Distributie Muntenia | 06101904 | 2020-07-24 | RO001E141538579/2 | 2021-06-07 | 2021
21470 | jud. BUCURESTI, loc. SECTOR 5, Strada Culturii, nr. 27 | B | 0.003 | 0.002939 | 0 | 0.4 | CFp | CBC | E-Distributie Muntenia | 06088972 | 2020-07-27 | RO001E106171040/2 | 2021-01-26 | 2021
21471 | jud. ILFOV, loc. BRAGADIRU, Strada Libertatii, nr. 88E | IF | 0.003 | 0.002939 | 0 | 0.4 | CFp | CBC | E-Distributie Muntenia | 06114381 | 2020-07-27 | RO001E142080628/2 | 2021-06-04 | 2021
21472 | jud. ILFOV, loc. MOGOSOAIA, Strada Fuiorului, nr. 4D | IF | 0.003 | 0.002938 | 0 | 0.23 | CFp | CBC | E-Distributie Muntenia | 06072795 | 2020-07-28 | RO001E141781232/2 | 2021-05-31 | 2021
21473 | jud. ILFOV, loc. TUNARI, Strada Vasile Lupu, nr. 11 | IF | 0.003 | 0.002939 | 0 | 0.23 | CFp | CBC | E-Distributie Muntenia | 06108033 | 2020-07-28 | RO001E141420456/2 | 2021-06-18 | 2021
21474 | jud. ILFOV, loc. DOMNESTI, Strada Mimozei, nr. 22 | IF | 0.003 | 0.002939 | 0 | 0.4 | CFp | CBC | E-Distributie Muntenia | 06112923 | 2020-07-28 | RO001E401044441/3 | 2021-03-15 | 2021
21475 | jud. ILFOV, loc. DUDU, Strada Campului, nr. 31E | IF | 0.003 | 0.002938 | 0 | 0.23 | CFp | CBC | E-Distributie Muntenia | 06120887 | 2020-07-28 | RO001E142343518/2 | 2021-01-28 | 2021
21476 | jud. BUCURESTI, loc. SECTOR 1, Strada Modestiei, nr. 85 | B | 0.003 | 0.003 | 0 | 0.4 | CFp | CBC | E-Distributie Muntenia | 06147976 | 2020-07-29 | RO001E100565131/2 | 2021-06-09 | 2021
21477 | jud. BUCURESTI, loc. SECTOR 4, SOSEAUA Giurgiului, nr. 226A | B | 0.003 | 0.002938 | 0 | 0.4 | CFp | CBC | E-Distributie Muntenia | 06152341 | 2020-07-29 | RO001E105537180/3 | 2021-06-30 | 2021
21478 | jud. GIURGIU, loc. JOITA, Strada Podul Banului, nr. 82 | GR | 0.003 | 0.002939 | 3 | 0.4 | CFp | CBC | E-Distributie Muntenia | 06169359 | 2020-07-30 | RO001E131350122/2 | 2021-03-18 | 2021
21479 | jud. ILFOV, loc. CIOLPANI, Strada Manastirii, nr. 72 | IF | 0.003 | 0.002938 | 0 | 0.23 | CFp | CBC | E-Distributie Muntenia | 06077012 | 2020-07-30 | RO001E141269851/3 | 2021-06-02 | 2021
21480 | jud. BUCURESTI, loc. SECTOR 6, Strada Popovat Petre, g-ral., nr. 32 | B | 0.004 | 0.003918 | 0 | 0.4 | CFp | CBC | E-Distributie Muntenia | 06164047 | 2020-07-30 | RO001E103181149/2 | 2021-06-07 | 2021
21481 | jud. BUCURESTI, loc. SECTOR 2, Strada Spatarul Mihai, nr. 41 | B | 0.003 | 0.002939 | 0 | 0.23 | CFp | CBC | E-Distributie Muntenia | 06112721 | 2020-07-30 | RO001E104502091/2 | 2021-04-20 | 2021
21482 | jud. BUCURESTI, loc. SECTOR 3, ALEEA Mizil, nr. 83 | B | 0.003 | 0.002939 | 0 | 0.4 | CFp | CBC | E-Distributie Muntenia | 06117035 | 2020-07-30 | RO001E119610039/2 | 2021-01-14 | 2021
21483 | jud. ILFOV, loc. BRAGADIRU, Strada Iasomiei, nr. 8 | IF | 0.003 | 0.002939 | 0 | 0.4 | CFp | CBC | E-Distributie Muntenia | 06171597 | 2020-07-31 | RO001E141386288/2 | 2021-06-18 | 2021
21484 | jud. ILFOV, loc. BRAGADIRU, Strada Iederei, nr. 82 | IF | 0.003 | 0.002939 | 0 | 0.4 | CFp | CBC | E-Distributie Muntenia | 06181507 | 2020-07-31 | RO001E401108284/2 | 2021-03-16 | 2021
21485 | jud. ILFOV, loc. MOGOSOAIA, Strada Muzelor, nr. 11 | IF | 0.005 | 0.004899 | 0 | 0.4 | CFp | CBC | E-Distributie Muntenia | 06091638 | 2020-08-03 | RO001E400991643/2 | 2021-06-16 | 2021
21486 | jud. ILFOV, loc. AFUMATI, Strada Petrechioaia, nr. 57 | IF | 0.003 | 0.002938 | 0 | 0.23 | CFp | CBC | E-Distributie Muntenia | 06142000 | 2020-08-03 | RO001E400197506/3 | 2021-03-24 | 2021
21487 | jud. ILFOV, loc. VOLUNTARI, Bulevardul Dunarii, nr. 98 | IF | 0.003 | 0.002938 | 0 | 0.4 | CFp | CBC | E-Distributie Muntenia | 06153156 | 2020-08-03 | RO001E105394024/2 | 2021-03-30 | 2021
21488 | jud. ILFOV, loc. GLINA, Strada Sfantul Petru, nr. 22 | IF | 0.003 | 0.003233 | 0 | 0.4 | CFp | CBC | E-Distributie Muntenia | 06109162 | 2020-08-03 | RO001E142221311/3 | 2021-03-25 | 2021
21489 | jud. ILFOV, loc. OTOPENI, Strada Bisericii, nr. 17 | IF | 0.003 | 0.002938 | 0 | 0.4 | CFp | CBC | E-Distributie Muntenia | 06110595 | 2020-08-03 | RO001E401062047/2 | 2021-06-30 | 2021
21490 | jud. BUCURESTI, loc. SECTOR 1, Strada Caracas Constantin, medic, nr. 34 | B | 0.003 | 0.003 | 0 | 0.4 | CFp | CBC | E-Distributie Muntenia | 06121128 | 2020-08-03 | RO001E110820224/2 | 2021-05-24 | 2021
21491 | jud. ILFOV, loc. POPESTI-LEORDENI, Strada Cazanesti, nr. 19 | IF | 0.003 | 0.003233 | 0 | 0.4 | CFp | CBC | E-Distributie Muntenia | 06127782 | 2020-08-03 | RO001E401127735/2 | 2021-04-05 | 2021
21492 | jud. ILFOV, loc. 1 DECEMBRIE, Strada REGINA ELENA, nr. 3 | IF | 0.003 | 0.002939 | 0 | 0.23 | CFp | CBC | E-Distributie Muntenia | 06189965 | 2020-08-04 | RO001E142412290/2 | 2021-05-31 | 2021
21493 | jud. ILFOV, loc. BUFTEA, Strada Padurii, nr. 14 | IF | 0.003 | 0.002939 | 0 | 0.23 | CFp | CBC | E-Distributie Muntenia | 06083980 | 2020-08-04 | RO001E400543972/2 | 2021-02-18 | 2021
21494 | jud. ILFOV, loc. BERCENI, DRUMUL DE, nr. FN | IF | 0.003 | 0.003233 | 0 | 0.4 | CFp | CBC | E-Distributie Muntenia | 06053815 | 2020-08-05 | RO001E141702561/2 | 2021-02-23 | 2021
21495 | jud. ILFOV, loc. OTOPENI, Strada Petre Ispirescu, nr. 23 | IF | 0.003 | 0.00292 | 0 | 0.4 | CFp | CBC | E-Distributie Muntenia | 06141980 | 2020-08-05 | RO001E400165387/2 | 2021-05-31 | 2021
21496 | jud. ILFOV, loc. GRADISTEA, Strada Nuferilor, nr. 8 | IF | 0.005 | 0.004899 | 0 | 0.4 | CFp | CBC | E-Distributie Muntenia | 06111152 | 2020-08-06 | RO001E141358243/2 | 2021-05-05 | 2021
21497 | jud. ILFOV, loc. JILAVA, Strada Verii, nr. 10A | IF | 0.003 | 0.002938 | 0 | 0.23 | CFp | CBC | E-Distributie Muntenia | 06146474 | 2020-08-07 | RO001E400439505/2 | 2021-06-16 | 2021
21498 | jud. ILFOV, loc. GLINA, Strada Stadionului, nr. 9 | IF | 0.003 | 0.00292 | 0 | 0.4 | CFp | CBC | E-Distributie Muntenia | 06153853 | 2020-08-10 | RO001E141851320/2 | 2021-05-25 | 2021
21499 | jud. BUCURESTI, loc. SECTOR 5, Strada Triunghiului, nr. 2B | B | 0.003 | 0.00292 | 0 | 0.4 | CFp | CBC | E-Distributie Muntenia | 06222121 | 2020-08-11 | RO001E119563384/2 | 2021-03-25 | 2021
21500 | jud. ILFOV, loc. CHITILA, Intrarea Caminului, nr. 11 | IF | 0.005 | 0.004899 | 0 | 0.4 | CFp | CBC | E-Distributie Muntenia | 06172492 | 2020-08-13 | RO001E141203084/2 | 2021-05-26 | 2021
21501 | jud. ILFOV, loc. CIOROGARLA, SOSEAUA Bucuresti, nr. 31 | IF | 0.003 | 0.002939 | 0 | 0.23 | CFp | CBC | E-Distributie Muntenia | 06171966 | 2020-08-13 | RO001E400423744/2 | 2021-01-26 | 2021
21502 | jud. BUCURESTI, loc. SECTOR 6, Strada Vijeliei, nr. 20, ap. AP18 | B | 0.003 | 0.003 | 0 | 0.4 | CFp | CBC | E-Distributie Muntenia | 06181787 | 2020-08-13 | RO001E107352996/2 | 2021-05-14 | 2021
21503 | jud. ILFOV, loc. CIOROGARLA, Strada PATRIARH MIRON CRISTEA, nr. 22P | IF | 0.003 | 0.002939 | 0 | 0.4 | CFp | CBC | E-Distributie Muntenia | 06146530 | 2020-08-13 | RO001E141690635/3 | 2021-06-10 | 2021
21504 | jud. GIURGIU, loc. ULMI, Strada Principala, nr. 50 | GR | 0.003 | 0.002939 | 0 | 0.4 | CFp | CBC | E-Distributie Muntenia | 06171714 | 2020-08-14 | RO001E301028644/3 | 2021-03-16 | 2021
21505 | jud. ILFOV, loc. VOLUNTARI, Strada Alexandru cel Bun, nr. 34 | IF | 0.005 | 0.004899 | 0 | 0.4 | CFp | CBC | E-Distributie Muntenia | 06181082 | 2020-08-17 | RO001E400947396/2 | 2021-03-04 | 2021
21506 | jud. ILFOV, loc. DOBROESTI, Strada CAISULUI, nr. 27B | IF | 0.008 | 0.007839 | 0 | 0.4 | CFp | CBC | E-Distributie Muntenia | 06171269 | 2020-08-20 | RO001E141353462/2 | 2021-05-07 | 2021
21507 | jud. BUCURESTI, loc. SECTOR 2, Strada Ardeleni, nr. 5, sc. A, ap. AP 56 | B | 0.003 | 0.002939 | 0 | 0.4 | CFp | CBC | E-Distributie Muntenia | 06181889 | 2020-08-20 | RO001E100902990/2 | 2021-03-22 | 2021
21508 | jud. GIURGIU, loc. GIURGIU, Strada Ramadan, nr. 73 | GR | 0.003 | 0.002939 | 0 | 0.4 | CFp | CBC | E-Distributie Muntenia | 06177535 | 2020-08-21 | RO001E300095119/2 | 2021-03-25 | 2021
21509 | jud. GIURGIU, loc. GIURGIU, Strada Golescu Dinicu, nr. 30 | GR | 0.003 | 0.002939 | 0 | 0.4 | CFp | CBC | E-Distributie Muntenia | 06176590 | 2020-08-21 | RO001E300042526/2 | 2021-03-25 | 2021
21510 | jud. GIURGIU, loc. GIURGIU, Strada Golescu Dinicu, nr. 12A | GR | 0.003 | 0.002939 | 0 | 0.4 | CFp | CBC | E-Distributie Muntenia | 06182139 | 2020-08-21 | RO001E300043347/2 | 2021-04-22 | 2021
21511 | jud. GIURGIU, loc. BACU, Strada Teilor, nr. 14 | GR | 0.003 | 0.002939 | 0 | 0.4 | CFp | CBC | E-Distributie Muntenia | 06270906 | 2020-08-21 | RO001E300879030/4 | 2021-04-23 | 2021
21512 | jud. ILFOV, loc. BRAGADIRU, Strada Toamnei, nr. 39, bl. VILA NR.29 | IF | 0.003 | 0.002939 | 0 | 0.4 | CFp | CBC | E-Distributie Muntenia | 06211600 | 2020-08-24 | RO001E141468177/2 | 2021-01-29 | 2021
21513 | jud. ILFOV, loc. CHIAJNA, Strada Stelelor, nr. 64B | IF | 0.003 | 0.002939 | 0 | 0.4 | CFp | CBC | E-Distributie Muntenia | 06279930 | 2020-08-26 | RO001E141774740/3 | 2021-03-15 | 2021
21514 | jud. ILFOV, loc. BRANESTI, Strada SUBLOCOTENENT PETRE IONEL, nr. 279 | IF | 0.003 | 0.002939 | 0 | 0.23 | CFp | CBC | E-Distributie Muntenia | 06273043 | 2020-08-27 | RO001E400022299/2 | 2021-04-21 | 2021
21515 | jud. ILFOV, loc. CREATA, Strada Carpati, nr. 9 | IF | 0.003 | 0.00292 | 0 | 0.23 | CFp | CBC | E-Distributie Muntenia | 06191351 | 2020-08-28 | RO001E400641690/2 | 2021-04-21 | 2021
21516 | jud. ILFOV, loc. VOLUNTARI, Strada Petru Rares, nr. 10A | IF | 0.003 | 0.002939 | 0 | 0.4 | CFp | CBC | E-Distributie Muntenia | 06272403 | 2020-08-28 | RO001E401149908/2 | 2021-06-30 | 2021
21517 | jud. GIURGIU, loc. HOTARELE, SOSEAUA Basarabia, nr. 48 | GR | 0.003 | 0.00292 | 0 | 0.4 | CFp | CBC | E-Distributie Muntenia | 06278881 | 2020-08-31 | RO001E300754458/3 | 2021-03-19 | 2021
21518 | jud. ILFOV, loc. BUFTEA, Strada IASOMIEI, nr. 10 | IF | 0.003 | 0.002938 | 0 | 0.4 | CFp | CBC | E-Distributie Muntenia | 06209482 | 2020-09-01 | RO001E142408004/2 | 2021-05-24 | 2021
21519 | jud. ILFOV, loc. DOMNESTI, Strada Ciutaci 193B, nr. 193 B | IF | 0.004 | 0.0039 | 0 | 0.4 | CFp | CBC | E-Distributie Muntenia | 06297142 | 2020-09-01 | RO001E141209776/2 | 2021-04-06 | 2021
21520 | jud. GIURGIU, loc. HOTARELE, Strada Mugurilor nr. 16, nr. 16 | GR | 0.003 | 0.00292 | 0 | 0.4 | CFp | CBC | E-Distributie Muntenia | 06296715 | 2020-09-01 | RO001E300752681/2 | 2021-06-24 | 2021
21521 | jud. ILFOV, loc. BALOTESTI, Strada Viselor, nr. 1, bl. VI 43 | IF | 0.003 | 0.00292 | 0 | 0.4 | CFp | CBC | E-Distributie Muntenia | 06306119 | 2020-09-02 | RO001E141860566/2 | 2021-04-21 | 2021
21522 | jud. ILFOV, loc. BALOTESTI, SOSEAUA Unirii, nr. 77 | IF | 0.008 | 0.007839 | 0 | 0.4 | CFp | CBC | E-Distributie Muntenia | 06209159 | 2020-09-02 | RO001E141458592/2 | 2021-06-16 | 2021
21523 | jud. ILFOV, loc. SNAGOV, Intrarea Randunica, nr. 3 | IF | 0.003 | 0.00292 | 0 | 0.4 | CFp | CBC | E-Distributie Muntenia | 06263510 | 2020-09-02 | RO001E141457883/3 | 2021-05-25 | 2021
21524 | jud. ILFOV, loc. GHERMANESTI, Strada Principala, nr. 26 | IF | 0.003 | 0.00292 | 0 | 0.23 | CFp | CBC | E-Distributie Muntenia | 06277799 | 2020-09-02 | RO001E400772246/2 | 2021-05-24 | 2021
21525 | jud. ILFOV, loc. MOGOSOAIA, Strada Campului, nr. 11 | IF | 0.003 | 0.00292 | 0 | 0.4 | CFp | CBC | E-Distributie Muntenia | 06278183 | 2020-09-02 | RO001E400672683/2 | 2021-04-06 | 2021
21526 | jud. ILFOV, loc. GLINA, Strada Dealului, nr. 61 B | IF | 0.003 | 0.00284 | 0 | 0.4 | CFp | CBC | E-Distributie Muntenia | 06359514 | 2020-09-03 | RO001E401063396/3 | 2021-04-20 | 2021
21527 | jud. ILFOV, loc. VOLUNTARI, Bulevardul PIPERA, nr. 1H, bl. VILA T2 | IF | 0.003 | 0.00292 | 0 | 0.23 | CFp | CBC | E-Distributie Muntenia | 06360755 | 2020-09-03 | RO001E141629008/3 | 2021-05-25 | 2021
21528 | jud. ILFOV, loc. MOARA VLASIEI, Strada Nuferilor, nr. 2 | IF | 0.003 | 0.00292 | 0 | 0.4 | CFp | CBC | E-Distributie Muntenia | 06175613 | 2020-09-03 | RO001E400667070/1 | 2021-04-23 | 2021
21529 | jud. ILFOV, loc. GHERMANESTI, Strada Ale. Bobalna, nr. 2 | IF | 0.003 | 0.00292 | 0 | 0.4 | CFp | CBC | E-Distributie Muntenia | 06262297 | 2020-09-03 | RO001E400770862/2 | 2021-04-19 | 2021
21530 | jud. ILFOV, loc. CACIULATI, Strada Londra, nr. 16 | IF | 0.00744 | 0.007266 | 0 | 0.4 | CFp | CBC | E-Distributie Muntenia | 06260308 | 2020-09-03 | RO001E141839078/2 | 2021-05-17 | 2021
21531 | jud. BUCURESTI, loc. SECTOR 5, SOSEAUA Bucuresti-Magurele, nr. 65E | B | 0.003 | 0.00292 | 0 | 0.4 | CFp | CBC | E-Distributie Muntenia | 06339285 | 2020-09-04 | RO001E110702953/2 | 2021-03-18 | 2021
21532 | jud. ILFOV, loc. ISLAZ, Strada NEAJLOV, nr. 7B | IF | 0.003 | 0.00292 | 0 | 0.4 | CFp | CBC | E-Distributie Muntenia | 06349000 | 2020-09-04 | RO001E141288201/2 | 2021-03-25 | 2021
21533 | jud. BUCURESTI, loc. SECTOR 1, Strada Bauxitei, nr. 54 | B | 0.003 | 0.003 | 0 | 0.4 | CFp | CBC | E-Distributie Muntenia | 06354907 | 2020-09-04 | RO001E100635623/4 | 2021-04-09 | 2021
21534 | jud. ILFOV, loc. POPESTI-LEORDENI, Strada Bateriei, nr. 26 | IF | 0.003 | 0.00292 | 0 | 0.23 | CFp | CBC | E-Distributie Muntenia | 06360831 | 2020-09-04 | RO001E400102917/2 | 2021-05-25 | 2021
21535 | jud. ILFOV, loc. VOLUNTARI, Strada Francisc Munteanu, nr. 88V | IF | 0.004 | 0.004 | 0 | 0.4 | CFp | CBC | E-Distributie Muntenia | 06360563 | 2020-09-04 | RO001E141621246/3 | 2021-06-02 | 2021
21536 | jud. GIURGIU, loc. GIURGIU, Strada PICTOR ANDREESCU, nr. 56 E | GR | 0.003 | 0.002939 | 0 | 0.4 | CFp | CBC | E-Distributie Muntenia | 06366602 | 2020-09-04 | RO001E131301207/4 | 2021-05-17 | 2021
21537 | jud. ILFOV, loc. VOLUNTARI, Strada Matei Millo, nr. 124E | IF | 0.003 | 0.00292 | 0 | 0.4 | CFp | CBC | E-Distributie Muntenia | 06376601 | 2020-09-04 | RO001E141874303/2 | 2021-04-20 | 2021
21538 | jud. BUCURESTI, loc. SECTOR 4, Intrarea Binelui, nr. 6 | B | 0.003 | 0.00292 | 0 | 0.4 | CFp | CBC | E-Distributie Muntenia | 06381832 | 2020-09-04 | RO001E108821932/2 | 2021-03-30 | 2021
21539 | jud. BUCURESTI, loc. SECTOR 4, Strada ION VODA VITEAZUL, nr. 13 | B | 0.003 | 0.00284 | 0 | 0.4 | CFp | CBC | E-Distributie Muntenia | 06384870 | 2020-09-04 | RO001E108737758 /2 | 2020-11-20 | 2020
21540 | jud. ILFOV, loc. OTOPENI, Strada George Enescu, nr. 12 | IF | 0.003 | 0.00292 | 0 | 0.4 | CFp | CBC | E-Distributie Muntenia | 06155553 | 2020-09-04 | RO001E401031436/3 | 2021-05-27 | 2021
21541 | jud. GIURGIU, loc. HOTARELE, Strada ROMANITEI, nr. 3 | GR | 0.003 | 0.00292 | 0 | 0.4 | CFp | CBC | E-Distributie Muntenia | 06362533 | 2020-09-07 | RO001E300807682/3 | 2021-04-20 | 2021
21542 | jud. ILFOV, loc. VOLUNTARI, Strada Bacau, nr. 12 | IF | 0.003 | 0.00292 | 0 | 0.4 | CFp | CBC | E-Distributie Muntenia | 06362351 | 2020-09-07 | RO001E141278952/2 | 2021-04-20 | 2021
21543 | jud. BUCURESTI, loc. Sector 1, Strada Lotru, nr. 18 | B | 0.0082 | 0.0082 | 0 | 0.4 | CFp | CBC | E-Distributie Muntenia | 06334276 | 2020-09-07 | RO001E108933914 /2 | 2020-11-25 | 2020
21544 | jud. ILFOV, loc. CHIAJNA, Strada Viilor, nr. 48S, bl. C3 | IF | 0.003 | 0.00292 | 0 | 0.23 | CFp | CBC | E-Distributie Muntenia | 06379160 | 2020-09-07 | RO001E142381767/2 | 2021-04-05 | 2021
21545 | jud. ILFOV, loc. DASCALU, Strada Timisoara, nr. 13 | IF | 0.003 | 0.00292 | 0 | 0.23 | CFp | CBC | E-Distributie Muntenia | 06381359 | 2020-09-07 | RO001E400929824/2 | 2021-04-29 | 2021
21546 | jud. GIURGIU, loc. HOTARELE, SOSEAUA BUCURESTI, nr. 41 | GR | 0.003 | 0.00292 | 0 | 0.4 | CFp | CBC | E-Distributie Muntenia | 06278755 | 2020-09-07 | RO001E300746459/3 | 2021-04-20 | 2021
21547 | jud. BUCURESTI, loc. SECTOR 2, Strada Stavilarului, nr. 18, ap. 1 | B | 0.003 | 0.003 | 0 | 0.4 | CFp | CBC | E-Distributie Muntenia | 06360900 | 2020-09-08 | RO001E119868955/2 | 2021-04-08 | 2021
21548 | jud. BUCURESTI, loc. SECTOR 4, Strada Salinei, nr. 27 | B | 0.00352 | 0.00343 | 0 | 0.4 | CFp | CBC | E-Distributie Muntenia | 06359717 | 2020-09-08 | RO001E110608273/2 | 2021-04-16 | 2021
21549 | jud. BUCURESTI, loc. SECTOR 1, Strada Coanda Constantin, g-ral., nr. 21 | B | 0.003 | 0.003 | 0 | 0.4 | CFp | CBC | E-Distributie Muntenia | 06379578 | 2020-09-08 | RO001E100310397/2 | 2020-12-11 | 2020
21550 | jud. ILFOV, loc. DOMNESTI, Strada CRENGUTEI, nr. 83 | IF | 0.003 | 0.00292 | 0 | 0.4 | CFp | CBC | E-Distributie Muntenia | 06396532 | 2020-09-08 | RO001E141449794/3 | 2021-04-05 | 2021
21551 | jud. ILFOV, loc. ISLAZ, Strada Islaz, nr. 19 | IF | 0.005 | 0.00488 | 0 | 0.4 | CFp | CBC | E-Distributie Muntenia | 06391784 | 2020-09-10 | RO001E142231918/2 | 2021-04-28 | 2021
21552 | jud. ILFOV, loc. POPESTI-LEORDENI, Strada Pogoanelor, nr. 7 | IF | 0.003 | 0.00292 | 0 | 0.23 | CFp | CBC | E-Distributie Muntenia | 06411171 | 2020-09-11 | RO001E400126205/2 | 2021-05-31 | 2021
21553 | jud. BUCURESTI, loc. SECTOR 5, DRUMUL Santana, nr. 38 | B | 0.003 | 0.002939 | 0 | 0.4 | CFp | CBC | E-Distributie Muntenia | 06434050 | 2020-09-17 | RO001E110872333/2 | 2021-03-19 | 2021
21554 | jud. GIURGIU, loc. DOBRENI, Strada Castelului, nr. 6 | GR | 0.003 | 0.00292 | 0 | 0.4 | CFp | CBC | E-Distributie Muntenia | 06442004 | 2020-09-18 | RO001E300791460/3 | 2021-03-11 | 2021
21555 | jud. ILFOV, loc. RUNCU, Strada Berzei, nr. 3 | IF | 0.00783 | 0.007672 | 0 | 0.4 | CFp | CBC | E-Distributie Muntenia | 05947800 | 2020-09-22 | RO001E141872907/2 | 2021-02-19 | 2021
21556 | jud. BUCURESTI, loc. SECTOR 4, Strada Ciocodeica P. Ioan, sold., nr. 17 | B | 0.003 | 0.00292 | 0 | 0.4 | CFp | CBC | E-Distributie Muntenia | 06437320 | 2020-09-28 | RO001E105927813/2 | 2021-03-30 | 2021
21557 | jud. BUCURESTI, loc. SECTOR 4, Strada Muntele Mare, nr. 11 | B | 0.0048 | 0.004684 | 0 | 0.4 | CFp | CBC | E-Distributie Muntenia | 06436914 | 2020-09-28 | RO001E109389549/2 | 2021-03-30 | 2021
21558 | jud. ILFOV, loc. ORDOREANU, Strada Argesului, nr. 2C | IF | 0.005775 | 0.005659 | 0 | 0.4 | CFp | CBC | E-Distributie Muntenia | 05749730 | 2020-04-15 | RO001E141677775/2 | 2021-01-08 | 2021
21559 | jud. ILFOV, loc. ROSU, Strada ACVILEI, nr. 40, ap. CASA 3 | IF | 0.003 | 0.002939 | 0 | 0.23 | CFp | CBC | E-Distributie Muntenia | 05771680 | 2020-05-07 | RO001E141601952/2 | 2021-01-28 | 2021
21560 | jud. ILFOV, loc. POPESTI-LEORDENI, Strada Amurgului, nr. 29CBIS, bl. CORP B, ap. VILA 5 | IF | 0.003 | 0.002939 | 0 | 0.23 | CFp | CBC | E-Distributie Muntenia | 05792150 | 2020-05-07 | RO001E141834152/2 | 2021-04-06 | 2021
21561 | jud. ILFOV, loc. DIMIENI, Strada Pietrosului, nr. 6 | IF | 0.003 | 0.004403 | 0 | 0.4 | CFp | CBC | E-Distributie Muntenia | 07845823 | 2021-06-14 | RO001E141378223/3 | 2021-06-29 | 2021
21562 | jud. ILFOV, loc. ORDOREANU, Strada Florilor, nr. 13 | IF | 0.005 | 0.004899 | 0 | 0.4 | CFp | CBC | E-Distributie Muntenia | 05879082 | 2020-06-04 | RO001E141258567/3 | 2021-01-08 | 2021
21563 | jud. ILFOV, loc. BRAGADIRU, Strada Freamatului, nr. 19 | IF | 0.00495 | 0.004841 | 0 | 0.4 | CFp | CBC | E-Distributie Muntenia | 05882313 | 2020-06-11 | RO001E401122303/2 | 2021-02-03 | 2021
21564 | jud. ILFOV, loc. BERCENI, DRUMUL DE, nr. T53, bl. P2548, sc. P2549 | IF | 0.003 | 0.002939 | 0 | 0.4 | CFp | CBC | E-Distributie Muntenia | 05929994 | 2020-06-17 | RO001E141347645/2 | 2021-03-31 | 2021
21565 | jud. ILFOV, loc. BERCENI, Strada AVIATORILOR, nr. 111G | IF | 0.003 | 0.002939 | 0 | 0.23 | CFp | CBC | E-Distributie Muntenia | 05964100 | 2020-06-18 | RO001E142303042/3 | 2021-01-26 | 2021
21566 | jud. ILFOV, loc. VOLUNTARI, Strada Matei Basarab, nr. 24 | IF | 0.01 | 0.009799 | 0 | 20 | CFp | CBC | E-Distributie Muntenia | 05940303 | 2020-06-19 | RO001E400171913/4 | 2021-03-10 | 2021
21567 | jud. BUCURESTI, loc. SECTOR 5, Intrarea Ciolpani, nr. 18 | B | 0.003 | 0.002939 | 0 | 0.4 | CFp | CBC | E-Distributie Muntenia | 06043172 | 2020-06-30 | RO001E109378424/3 | 2020-12-11 | 2020
21568 | jud. Ilfov, loc. TUNARI, Strada 1 Decembrie, nr. 89, ap. LOCUINTA 1 | IF | 0.003 | 0.002939 | 0 | 0.23 | CFp | CBC | E-Distributie Muntenia | 05988030 | 2020-06-30 | RO001E142277468/2 | 2021-06-23 | 2021
21569 | jud. GIURGIU, loc. BACU, Strada Tineretului, nr. 33 R | GR | 0.003 | 0.003015 | 0 | 0.4 | CFp | CBC | E-Distributie Muntenia | 05998455 | 2020-07-01 | RO001E131392252/2 | 2021-01-11 | 2021
21570 | jud. GIURGIU, loc. ICOANA, Strada GRADINEI, nr. 83 | GR | 0.003 | 0.002939 | 0 | 0.4 | CFp | CBC | E-Distributie Muntenia | 05998522 | 2020-07-03 | RO001E131268838/2 | 2021-06-09 | 2021
21571 | jud. BUCURESTI, loc. SECTOR 2, Strada Ropotului, nr. 60A, ap. AP87 | B | 0.003 | 0.002939 | 0 | 0.23 | CFp | CBC | E-Distributie Muntenia | 05987608 | 2020-07-03 | RO001E105261061/3 | 2021-05-24 | 2021
21572 | jud. ILFOV, loc. CHITILA, Strada Mihai Eminescu, nr. 21 | IF | 0.003 | 0.002939 | 0 | 0.23 | CFp | CBC | E-Distributie Muntenia | 05987953 | 2020-07-03 | RO001E400265995/2 | 2021-04-12 | 2021
21573 | jud. ILFOV, loc. DOBROESTI, Strada D-Avram Iancu, nr. 5C | IF | 0.01 | 0.009798 | 0 | 0.4 | CFp | CBC | E-Distributie Muntenia | 5964223 | 2020-07-07 | RO001E109306335/3 | 2020-12-11 | 2020
21574 | jud. GIURGIU, loc. POENARI, Strada ETERNITATII, nr. 138 | GR | 0.01 | 0.009799 | 0 | 0.4 | CFp | CBC | E-Distributie Muntenia | 06106314 | 2020-07-10 | RO001E301034359/2 | 2021-01-11 | 2021
21575 | jud. ILFOV, loc. DOBROESTI, Strada D-Marasti, nr. 3 | IF | 0.003 | 0.00292 | 0 | 0.4 | CFp | CBC | E-Distributie Muntenia | 05999959 | 2020-07-13 | RO001E104916843/2 | 2021-05-07 | 2021
21576 | jud. GIURGIU, loc. UZUNU, SOSEAUA Stoenesti, nr. 20 | GR | 0.005 | 0.004899 | 0 | 0.4 | CFp | CBC | E-Distributie Muntenia | 06106340 | 2020-07-16 | RO001E131267422/3 | 2021-04-20 | 2021
21577 | jud. ILFOV, loc. POPESTI-LEORDENI, Strada Cheiul Dâmbovi?ei, nr. 26, ap. vila B40 | IF | 0.0058 | 0.005674 | 0 | 0.4 | CFp | CBC | E-Distributie Muntenia | 06101927 | 2020-07-20 | RO001E142010160/3 | 2021-06-29 | 2021
21578 | jud. BUCURESTI, loc. SECTOR 4, Strada Alunisului, nr. 145 | B | 0.003 | 0.002939 | 0 | 0.4 | CFp | CBC | E-Distributie Muntenia | 06117297 | 2020-07-20 | RO001E105763967/1 | 2021-03-24 | 2021
21579 | jud. ILFOV, loc. VOLUNTARI, Strada V-Nicolae Leonard, nr. 10 | IF | 0.003 | 0.003233 | 0 | 0.4 | CFp | CBC | E-Distributie Muntenia | 05993966 | 2020-07-21 | RO001E105356527/2 | 2021-04-16 | 2021
21580 | jud. BUCURESTI, loc. SECTOR 4, Strada Radului, nr. 68 A | B | 0.003 | 0.00292 | 0 | 0.4 | CFp | CBC | E-Distributie Muntenia | 06143523 | 2020-07-21 | RO001E105762337/2 | 2021-03-30 | 2021
21581 | jud. GIURGIU, loc. ADUNATII-COPACENI, Strada ISLAZ, nr. 126B | GR | 0.003 | 0.002939 | 0 | 0.4 | CFp | CBC | E-Distributie Muntenia | 06112293 | 2020-07-21 | RO001E131327362/2 | 2021-06-02 | 2021
21582 | jud. GIURGIU, loc. MALU, SOSEAUA Giurgiului, nr. 24 | GR | 0.003 | 0.002939 | 0 | 0.4 | CFp | CBC | E-Distributie Muntenia | 06112931 | 2020-07-21 | RO001E300377202/2 | 2021-04-14 | 2021
21583 | jud. BUCURESTI, loc. SECTOR 6, ALEEA Danaide, nr. 12 | B | 0.003 | 0.002939 | 0 | 0.4 | CFp | CBC | E-Distributie Muntenia | 06078510 | 2020-07-22 | RO001E119909287/3 | 2021-03-19 | 2021
21584 | jud. ILFOV, loc. ROSU, Strada Apeductului, nr. 8 | IF | 0.005 | 0.00475 | 0 | 0.4 | CFp | CBC | E-Distributie Muntenia | 06073726 | 2020-07-23 | RO001E141542844/2 | 2021-06-10 | 2021
21585 | jud. ILFOV, loc. PANTELIMON, Intrarea Campului, nr. 2 D+E | IF | 0.003 | 0.002939 | 0 | 0.23 | CFp | CBC | E-Distributie Muntenia | 06085014 | 2020-07-23 | RO001E141499205/2 | 2021-03-25 | 2021
21586 | jud. BUCURESTI, loc. SECTOR 5, Strada Iordache Nastase, nr. 21 | B | 0.003 | 0.002939 | 0 | 0.4 | CFp | CBC | E-Distributie Muntenia | 06147185 | 2020-07-23 | RO001E105534615/2 | 2021-03-02 | 2021
21587 | jud. ILFOV, loc. BRAGADIRU, Strada Safirului, nr. 127-129C | IF | 0.003 | 0.00292 | 0 | 0.4 | CFp | CBC | E-Distributie Muntenia | 06153432 | 2020-07-23 | RO001E141601143/2 | 2021-04-01 | 2021
21588 | jud. BUCURESTI, loc. SECTOR 5, Strada N.D. Cocea, nr. 31B | B | 0.008 | 0.007839 | 0 | 0.4 | CFp | CBC | E-Distributie Muntenia | 06110766 | 2020-07-24 | RO001E108762206/3 | 2021-01-18 | 2021
21589 | jud. ILFOV, loc. ROSU, Strada Carciumareselor, nr. 7B | IF | 0.003 | 0.002939 | 0 | 0.23 | CFp | CBC | E-Distributie Muntenia | 06112566 | 2020-07-24 | RO001E400997492/3 | 2021-01-25 | 2021
21590 | jud. GIURGIU, loc. BACU, ULITA Ciorogarla, nr. 25 | GR | 0.003 | 0.002939 | 0 | 0.4 | CFp | CBC | E-Distributie Muntenia | 06112656 | 2020-07-24 | RO001E300881752/2 | 2021-01-18 | 2021
21591 | jud. ILFOV, loc. BALACEANCA, Strada Liliacului, nr. 32 | IF | 0.003 | 0.002939 | 0 | 0.23 | CFp | CBC | E-Distributie Muntenia | 06129062 | 2020-07-24 | RO001E400047881/2 | 2021-02-18 | 2021
21592 | jud. ILFOV, loc. CHIAJNA, Strada Pacii, nr. 59 | IF | 0.003 | 0.002939 | 0 | 0.23 | CFp | CBC | E-Distributie Muntenia | 06111875 | 2020-07-27 | RO001E400248637/2 | 2021-01-28 | 2021
21593 | jud. ILFOV, loc. ROSU, Strada Mihai Eminescu, nr. 25 | IF | 0.006 | 0.005879 | 0 | 0.23 | CFp | CBC | E-Distributie Muntenia | 06111274 | 2020-07-27 | RO001E400256108/2 | 2021-01-21 | 2021
21594 | jud. ILFOV, loc. VOLUNTARI, Strada Erou Chivu Dumitru, nr. 24A | IF | 0.003 | 0.002939 | 0 | 0.4 | CFp | CBC | E-Distributie Muntenia | 06112798 | 2020-07-29 | RO001E141494187/3 | 2021-03-08 | 2021
21595 | jud. ILFOV, loc. BERCENI, Strada Miorita, nr. 38Y | IF | 0.006 | 0.005875 | 0 | 0.4 | CFp | CBC | E-Distributie Muntenia | 06122186 | 2020-07-29 | RO001E141821451/3 | 2021-04-06 | 2021
21596 | jud. BUCURESTI, loc. BUCURESTI, Strada FETESTI, nr. 2W | B | 0.003 | 0.0032 | 0 | 0.4 | CFp | CBC | E-Distributie Muntenia | 06077054 | 2020-07-30 | RO001E109014072 / 3 | 2020-10-13 | 2020
21597 | jud. BUCURESTI, loc. SECTOR 1, Strada Durau, nr. 116 | B | 0.003 | 0.003 | 0 | 0.4 | CFp | CBC | E-Distributie Muntenia | 06112139 | 2020-07-30 | RO001E100675380/2 | 2021-02-04 | 2021
21598 | jud. BUCURESTI, loc. SECTOR 5, Strada Ecuatorului, nr. 2 A | B | 0.003 | 0.00284 | 0 | 0.4 | CFp | CBC | E-Distributie Muntenia | 06115396 | 2020-07-30 | RO001E107751854/3 | 2021-06-10 | 2021
21599 | jud. ILFOV, loc. PANTELIMON, Strada BINELUI, nr. 42 | IF | 0.003 | 0.00292 | 0 | 0.4 | CFp | CBC | E-Distributie Muntenia | 06148621 | 2020-07-31 | RO001E142481487/2 | 2021-05-31 | 2021
21600 | jud. BUCURESTI, loc. SECTOR 3, ALEEA Mizil, nr. 85 A, ap. 2 | B | 0.003 | 0.0032 | 0 | 0.23 | CFp | CBC | E-Distributie Muntenia | 06109849 | 2020-07-31 | RO001E109457310 / 2 | 2020-10-13 | 2020
21601 | jud. ILFOV, loc. PANTELIMON, Strada P-Trandafirilor, nr. 36B | IF | 0.003 | 0.00292 | 0 | 0.4 | CFp | CBC | E-Distributie Muntenia | 06187003 | 2020-08-03 | RO001E141395143/2 | 2021-04-29 | 2021
21602 | jud. ILFOV, loc. BALOTESTI, Strada Rozelor, nr. 88 | IF | 0.005 | 0.004899 | 0 | 0.4 | CFp | CBC | E-Distributie Muntenia | 06058057 | 2020-08-03 | RO001E141334023/3 | 2021-04-27 | 2021
21603 | jud. ILFOV, loc. BALOTESTI, Strada Lahovari, nr. 45 | IF | 0.004 | 0.00377 | 0 | 0.23 | CFp | CBC | E-Distributie Muntenia | 06078855 | 2020-08-03 | RO001E400713353/2 | 2021-05-18 | 2021
21604 | jud. ILFOV, loc. MOARA VLASIEI, Strada Sperantei, nr. 7 | IF | 0.003 | 0.002939 | 0 | 0.23 | CFp | CBC | E-Distributie Muntenia | 06092075 | 2020-08-03 | RO001E400662851/2 | 2021-04-26 | 2021
21605 | jud. ILFOV, loc. OTOPENI, Strada Craitelor, nr. 71F | IF | 0.003 | 0.0033 | 0 | 0.4 | CFp | CBC | E-Distributie Muntenia | 06041663 | 2020-08-03 | RO001E142452867/2 | 2021-03-29 | 2021
21606 | jud. ILFOV, loc. PASAREA, Strada Nicolae Balcescu, nr. 12E | IF | 0.003 | 0.00292 | 0 | 0.23 | CFp | CBC | E-Distributie Muntenia | 06142799 | 2020-08-03 | RO001E400985501/2 | 2021-04-22 | 2021
21607 | jud. ILFOV, loc. BRANESTI, Strada Violetelor, nr. 11-13 | IF | 0.003 | 0.00292 | 0 | 0.23 | CFp | CBC | E-Distributie Muntenia | 06146712 | 2020-08-03 | RO001E141185847/4 | 2021-04-23 | 2021
21608 | jud. ILFOV, loc. BRAGADIRU, Strada Lalelelor, nr. 23 | IF | 0.003 | 0.00292 | 0 | 0.4 | CFp | CBC | E-Distributie Muntenia | 06145728 | 2020-08-03 | RO001E400946058/2 | 2021-04-01 | 2021
21609 | jud. BUCURESTI, loc. SECTOR 4, Strada Minca Dumitru Soldat, nr. 26, bl. -, sc. -, et. -, ap. - | B | 0.003 | 0.002939 | 0 | 0.4 | CFp | CBC | E-Distributie Muntenia | 06152389 | 2020-08-03 | RO001E105766229/2 | 2021-06-02 | 2021
21610 | jud. BUCURESTI, loc. SECTOR 4, DRUMUL Cretestilor, nr. 3 E | B | 0.003 | 0.00292 | 0 | 0.4 | CFp | CBC | E-Distributie Muntenia | 06153782 | 2020-08-03 | RO001E109116378/2 | 2021-03-30 | 2021
21611 | jud. BUCURESTI, loc. SECTOR 2, Strada Refrenului, nr. 34 | B | 0.003 | 0.002939 | 0 | 0.4 | CFp | CBC | E-Distributie Muntenia | 06129886 | 2020-08-03 | RO001E105299129/2 | 2021-02-23 | 2021
21612 | jud. ILFOV, loc. DOMNESTI, Strada Crizantemelor, nr. 14 | IF | 0.003 | 0.00292 | 0 | 0.4 | CFp | CBC | E-Distributie Muntenia | 06087046 | 2020-08-04 | RO001E401013582/3 | 2021-04-01 | 2021
21613 | jud. ILFOV, loc. GLINA, Strada Rasaritului, nr. 57 | IF | 0.00315 | 0.002987 | 0 | 0.4 | CFp | CBC | E-Distributie Muntenia | 06090638 | 2020-08-04 | RO001E400913715/2 | 2020-12-28 | 2020
21614 | jud. ILFOV, loc. VARTEJU, Strada Sarbilor, nr. 62A | IF | 0.003 | 0.002938 | 0 | 0.4 | CFp | CBC | E-Distributie Muntenia | 06129951 | 2020-08-04 | RO001E142764593/1 | 2021-03-25 | 2021
21615 | jud. BUCURESTI, loc. SECTOR 1, Strada Poetului, nr. 18 | B | 0.003 | 0.003 | 0 | 0.4 | CFp | CBC | E-Distributie Muntenia | 06185040 | 2020-08-05 | RO001E100589193/2 | 2021-03-23 | 2021
21616 | jud. BUCURESTI, loc. SECTOR 6, Strada Muntii Gurghiului, nr. 27 | B | 0.003 | 0.002939 | 0 | 0.4 | CFp | CBC | E-Distributie Muntenia | 06109606 | 2020-08-05 | RO001E103181633/2 | 2021-05-18 | 2021
21617 | jud. ILFOV, loc. ROSU, Strada 1 Decembrie 1918, nr. 129 | IF | 0.003 | 0.002939 | 0 | 0.23 | CFp | CBC | E-Distributie Muntenia | 06143954 | 2020-08-06 | RO001E400254140/2 | 2021-01-27 | 2021
21618 | jud. ILFOV, loc. POPESTI-LEORDENI, Strada Laurentiu Raiciu, nr. 7 G | IF | 0.003 | 0.00292 | 0 | 0.4 | CFp | CBC | E-Distributie Muntenia | 06162952 | 2020-08-06 | RO001E141320804/2 | 2021-03-25 | 2021
21619 | jud. ILFOV, loc. MAGURELE, Strada Inului, nr. 4A | IF | 0.003 | 0.00292 | 0 | 0.4 | CFp | CBC | E-Distributie Muntenia | 06146465 | 2020-08-07 | RO001E141605620/3 | 2021-04-01 | 2021
21620 | jud. ILFOV, loc. GLINA, Strada Viitorului, nr. 61, ap. c1 | IF | 0.003 | 0.00292 | 0 | 0.23 | CFp | CBC | E-Distributie Muntenia | 06153979 | 2020-08-07 | RO001E141788868/2 | 2021-04-01 | 2021
21621 | jud. ILFOV, loc. AFUMATI, Strada Dacia, nr. 8 | IF | 0.003 | 0.00292 | 0 | 0.23 | CFp | CBC | E-Distributie Muntenia | 06166367 | 2020-08-07 | RO001E400944731/3 | 2021-06-09 | 2021
21622 | jud. ILFOV, loc. PANTELIMON, Strada P-Trandafirilor, nr. 36 | IF | 0.003 | 0.00292 | 0 | 0.4 | CFp | CBC | E-Distributie Muntenia | 06191240 | 2020-08-10 | RO001E141395132/2 | 2021-04-20 | 2021
21623 | jud. ILFOV, loc. VIDRA, Strada Principala, nr. 417 | IF | 0.003 | 0.00292 | 0 | 0.23 | CFp | CBC | E-Distributie Muntenia | 06143847 | 2020-08-10 | RO001E400497048/3 | 2021-04-01 | 2021
21624 | jud. BUCURESTI, loc. SECTOR 3, Strada Gura Ialomitei, nr. 18G | B | 0.003 | 0.00292 | 0 | 0.23 | CFp | CBC | E-Distributie Muntenia | 06142208 | 2020-08-10 | RO001E119364259/2 | 2021-04-05 | 2021
21625 | jud. ILFOV, loc. JILAVA, Strada ODAI, nr. 13 | IF | 0.003 | 0.00292 | 0 | 0.23 | CFp | CBC | E-Distributie Muntenia | 06147038 | 2020-08-10 | RO001E400430078/2 | 2021-04-05 | 2021
21626 | jud. ILFOV, loc. COPACENI, Strada Baltii, nr. 4D | IF | 0.003 | 0.00292 | 0 | 0.23 | CFp | CBC | E-Distributie Muntenia | 06147678 | 2020-08-10 | RO001E141642766/2 | 2021-04-01 | 2021
21627 | jud. ILFOV, loc. 1 DECEMBRIE, Strada 17, nr. 23 | IF | 0.003 | 0.00292 | 0 | 0.23 | CFp | CBC | E-Distributie Muntenia | 06153682 | 2020-08-10 | RO001E141792447/2 | 2021-03-31 | 2021
21628 | jud. ILFOV, loc. MAGURELE, Strada Nuferilor, nr. 26E | IF | 0.003 | 0.002939 | 0 | 0.4 | CFp | CBC | E-Distributie Muntenia | 06186771 | 2020-08-11 | RO001E142246183/3 | 2021-05-19 | 2021
21629 | jud. BUCURESTI, loc. SECTOR 2, Strada Glavanesti, nr. 19 | B | 0.003 | 0.00292 | 0 | 0.23 | CFp | CBC | E-Distributie Muntenia | 06153563 | 2020-08-11 | RO001E105240091/2 | 2021-04-21 | 2021
21630 | jud. ILFOV, loc. AFUMATI, Strada Negro Pontes, nr. 15 | IF | 0.003 | 0.00292 | 0 | 0.4 | CFp | CBC | E-Distributie Muntenia | 06166117 | 2020-08-11 | RO001E400189754/2 | 2021-05-31 | 2021
21631 | jud. ILFOV, loc. MAGURELE, Strada Atomistilor, nr. 345 | IF | 0.003 | 0.00292 | 0 | 0.23 | CFp | CBC | E-Distributie Muntenia | 06180621 | 2020-08-12 | RO001E400292007/2 | 2021-04-06 | 2021
21632 | jud. BUCURESTI, loc. SECTOR 5, Strada Berzovia, nr. 45 | B | 0.005 | 0.004899 | 0 | 0.4 | CFp | CBC | E-Distributie Muntenia | 06205046 | 2020-08-12 | RO001E108126277/2 | 2021-03-18 | 2021
21633 | jud. BUCURESTI, loc. SECTOR 2, Strada Otesani, nr. 11 | B | 0.003 | 0.003 | 0 | 0.4 | CFp | CBC | E-Distributie Muntenia | 06223735 | 2020-08-12 | RO001E108839751/2 | 2021-06-04 | 2021
21634 | jud. BUCURESTI, loc. SECTOR 5, Strada Marc Aureliu, nr. 17 | B | 0.003 | 0.00292 | 0 | 0.4 | CFp | CBC | E-Distributie Muntenia | 06272248 | 2020-08-12 | RO001E115347346/2 | 2021-04-09 | 2021
21635 | jud. ILFOV, loc. DOMNESTI, Strada Ghioceilor, nr. 17 | IF | 0.003 | 0.002939 | 0 | 0.4 | CFp | CBC | E-Distributie Muntenia | 06191639 | 2020-08-13 | RO001E141645220/2 | 2021-01-13 | 2021
21636 | jud. ILFOV, loc. VOLUNTARI-PIPERA, Strada Erou Iancu Nicolae, nr. 69-71, bl. VILA 44D | IF | 0.005 | 0.004899 | 0 | 0.4 | CFp | CBC | E-Distributie Muntenia | 05962179 | 2020-08-13 | RO001E141326383/2 | 2021-02-18 | 2021
21637 | jud. BUCURESTI, loc. SECTOR 6, Intrarea Giulesti, nr. 396B | B | 0.003 | 0.00292 | 0 | 0.4 | CFp | CBC | E-Distributie Muntenia | 06153955 | 2020-08-13 | RO001E119570180/3 | 2021-01-08 | 2021
21638 | jud. ILFOV, loc. ISLAZ, Strada 24 Ianuarie, nr. 45 | IF | 0.003 | 0.00292 | 0 | 0.23 | CFp | CBC | E-Distributie Muntenia | 06209381 | 2020-08-13 | RO001E400036755/2 | 2021-04-28 | 2021
21639 | jud. BUCURESTI, loc. SECTOR 2, Strada Iv?rului, nr. 2 | B | 0.003 | 0.002938 | 0 | 0.23 | CFp | CBC | E-Distributie Muntenia | 06185068 | 2020-08-14 | RO001E104302628/2 | 2021-03-30 | 2021
21640 | jud. GIURGIU, loc. GHIONEA, SOSEAUA Principala, nr. 63 | GR | 0.01044 | 0.01044 | 0 | 0.4 | CFp | CBC | E-Distributie Muntenia | 06090797 | 2020-08-14 | RO001E301237286/2 | 2021-02-01 | 2021
21641 | jud. ILFOV, loc. OTOPENI, Strada George Enescu, nr. 12B, sc. - | IF | 0.003 | 0.00292 | 0 | 0.4 | CFp | CBC | E-Distributie Muntenia | 06186500 | 2020-08-17 | RO001E401164950/3 | 2021-05-27 | 2021
21642 | jud. ILFOV, loc. CHITILA, SOSEAUA BANATULUI, nr. 94 | IF | 0.003 | 0.002938 | 0 | 0.23 | CFp | CBC | E-Distributie Muntenia | 06186185 | 2020-08-20 | RO001E400273107/2 | 2021-03-30 | 2021
21643 | jud. ILFOV, loc. BERCENI, Strada ZANELOR, nr. 83A+B | IF | 0.003 | 0.00292 | 0 | 0.4 | CFp | CBC | E-Distributie Muntenia | 06182473 | 2020-08-20 | RO001E141952333/3 | 2021-04-01 | 2021
21644 | jud. ILFOV, loc. DUMBRAVENI, Strada Ion Lahovari, nr. 88/12/5 | IF | 0.004 | 0.00377 | 0 | 0.4 | CFp | CBC | E-Distributie Muntenia | 06157629 | 2020-08-20 | RO001E141486481/3 | 2021-05-12 | 2021
21645 | jud. ILFOV, loc. DASCALU, Strada Trandafirului, nr. 12 | IF | 0.004 | 0.00377 | 0 | 0.4 | CFp | CBC | E-Distributie Muntenia | 06157517 | 2020-08-20 | RO001E141380114/2 | 2021-05-12 | 2021
21646 | jud. BUCURESTI, loc. SECTOR 2, Strada Campului, nr. 9 | B | 0.003 | 0.002939 | 0 | 0.23 | CFp | CBC | E-Distributie Muntenia | 06211371 | 2020-08-20 | RO001E105298050/2 | 2021-02-25 | 2021
21647 | jud. ILFOV, loc. VOLUNTARI, Strada Iancu Brezeanu, nr. 55 | IF | 0.003 | 0.00292 | 0 | 0.4 | CFp | CBC | E-Distributie Muntenia | 06263460 | 2020-08-20 | RO001E105359430/2 | 2021-04-21 | 2021
21648 | jud. ILFOV, loc. SNAGOV, Strada Zorelelor, nr. 37F | IF | 0.008 | 0.00782 | 0 | 0.4 | CFp | CBC | E-Distributie Muntenia | 06177731 | 2020-08-21 | RO001E401153194/3 | 2021-05-25 | 2021
21649 | jud. ILFOV, loc. CIOLPANI, Strada Covrigarului, nr. 2 | IF | 0.003 | 0.00292 | 0 | 0.4 | CFp | CBC | E-Distributie Muntenia | 06153828 | 2020-08-21 | RO001E400828204/2 | 2021-05-18 | 2021
21650 | jud. ILFOV, loc. GLINA, Strada Sfantul Ciprian, nr. 12, bl. CASA2 | IF | 0.003 | 0.00292 | 0 | 0.23 | CFp | CBC | E-Distributie Muntenia | 06210914 | 2020-08-21 | RO001E141957226/2 | 2021-03-31 | 2021
21651 | jud. BUCURESTI, loc. SECTOR 5, Strada Turceni, nr. 41 | B | 0.003 | 0.00292 | 0 | 0.4 | CFp | CBC | E-Distributie Muntenia | 06229920 | 2020-08-21 | RO001E105470311/2 | 2021-03-29 | 2021
21652 | jud. BUCURESTI, loc. SECTOR 4, Strada Alba, nr. 17 | B | 0.01 | 0.00978 | 0 | 0.4 | CFp | CBC | E-Distributie Muntenia | 06262530 | 2020-08-24 | RO001E106138267/2 | 2021-03-29 | 2021
21653 | jud. GIURGIU, loc. BOLINTIN-VALE, Strada Libertatii, nr. 136 | GR | 0.003 | 0.00292 | 0 | 0.4 | CFp | CBC | E-Distributie Muntenia | 06258928 | 2020-08-24 | RO001E300909269/3 | 2021-06-15 | 2021
21654 | jud. ILFOV, loc. DOBROESTI, ALEEA GRADINII, nr. 8A | IF | 0.003 | 0.00292 | 0 | 0.4 | CFp | CBC | E-Distributie Muntenia | 06266831 | 2020-08-24 | RO001E141723171/2 | 2021-05-06 | 2021
21655 | jud. BUCURESTI, loc. SECTOR 1, Strada FLORIAN PITTIS, nr. 27 | B | 0.003 | 0.003 | 0 | 0.4 | CFp | CBC | E-Distributie Muntenia | 06268153 | 2020-08-24 | RO001E110238991/3 | 2021-03-24 | 2021
21656 | jud. ILFOV, loc. POPESTI-LEORDENI, Strada Sfantul Nicolae, nr. 10 | IF | 0.004 | 0.0039 | 0 | 0.4 | CFp | CBC | E-Distributie Muntenia | 06278449 | 2020-08-24 | RO001E401106192/2 | 2021-05-27 | 2021
21657 | jud. ILFOV, loc. DOMNESTI, Strada PLATANULUI, nr. 5A | IF | 0.003 | 0.00292 | 0 | 0.4 | CFp | CBC | E-Distributie Muntenia | 06202835 | 2020-08-25 | RO001E142182777/2 | 2021-04-05 | 2021
21658 | jud. ILFOV, loc. MAGURELE, Strada Deal, nr. 25 | IF | 0.003 | 0.00292 | 0 | 0.4 | CFp | CBC | E-Distributie Muntenia | 06216938 | 2020-08-25 | RO001E142343901/2 | 2021-06-07 | 2021
21659 | jud. ILFOV, loc. OTOPENI, Strada Ion Creanga, nr. 21J | IF | 0.008 | 0.00782 | 0 | 0.4 | CFp | CBC | E-Distributie Muntenia | 06224427 | 2020-08-25 | RO001E142235743/2 | 2021-06-23 | 2021
21660 | jud. ILFOV, loc. GLINA, Strada ICOANEI, nr. 3-3A | IF | 0.003 | 0.00292 | 0 | 0.23 | CFp | CBC | E-Distributie Muntenia | 06267299 | 2020-08-25 | RO001E141637715/3 | 2021-04-01 | 2021
21661 | jud. ILFOV, loc. DOMNESTI, Strada Baboi, nr. 97 | IF | 0.003 | 0.00292 | 0 | 0.4 | CFp | CBC | E-Distributie Muntenia | 06269027 | 2020-08-25 | RO001E401017047/3 | 2021-06-16 | 2021
21662 | jud. ILFOV, loc. BALTENI, Strada Haraboc, nr. 66 | IF | 0.003 | 0.00292 | 0 | 0.4 | CFp | CBC | E-Distributie Muntenia | 06163712 | 2020-08-26 | RO001E400709897/3 | 2021-05-14 | 2021
21663 | jud. ILFOV, loc. AFUMATI, SOSEAUA Stefanesti, nr. 3 | IF | 0.003 | 0.00292 | 0 | 0.4 | CFp | CBC | E-Distributie Muntenia | 06266361 | 2020-08-26 | RO001E141450516/2 | 2021-05-31 | 2021
21664 | jud. ILFOV, loc. ROSU, Strada Daliei, nr. 32 | IF | 0.005 | 0.00488 | 0 | 0.23 | CFp | CBC | E-Distributie Muntenia | 06288263 | 2020-08-26 | RO001E400255758/2 | 2021-04-05 | 2021
21665 | jud. ILFOV, loc. GLINA, Strada Ilfov, nr. 24A | IF | 0.003 | 0.00292 | 0 | 0.23 | CFp | CBC | E-Distributie Muntenia | 06288005 | 2020-08-26 | RO001E141254967/2 | 2021-06-23 | 2021
21666 | jud. BUCURESTI, loc. SECTOR 4, Strada Mitropolitul Filaret, nr. 55 | B | 0.008 | 0.00782 | 0 | 0.4 | CFp | CBC | E-Distributie Muntenia | 06300609 | 2020-08-27 | RO001E106134533/3 | 2021-03-29 | 2021
21667 | jud. ILFOV, loc. JILAVA, Strada Gabrului, nr. 23 | IF | 0.003 | 0.00292 | 0 | 0.4 | CFp | CBC | E-Distributie Muntenia | 06211311 | 2020-08-27 | RO001E141945076/2 | 2021-04-01 | 2021
21668 | jud. ILFOV, loc. CORNETU, Strada Aeroportului, nr. 73K | IF | 0.003 | 0.00274 | 0 | 0.4 | CFp | CBC | E-Distributie Muntenia | 05810294 | 2020-05-07 | RO001E141307742/2 | 2021-02-19 | 2021
21669 | jud. ILFOV, loc. TEGHES, Strada Transilvaniei, nr. 8B | IF | 0.003 | 0.002939 | 0 | 0.4 | CFp | CBC | E-Distributie Muntenia | 05880288 | 2020-05-22 | RO001E142123413/2 | 2021-01-15 | 2021
21670 | jud. ILFOV, loc. VOLUNTARI, ALEEA V-Popasului, nr. 3 | IF | 0.00495 | 0.00485 | 0 | 0.4 | CFp | CBC | E-Distributie Muntenia | 05916625 | 2020-06-16 | RO001E105320146 / 2 | 2020-08-18 | 2020
21671 | jud. ILFOV, loc. PANTELIMON, Strada Albatrosului, nr. 16 | IF | 0.003 | 0.00284 | 0 | 0.4 | CFp | CBC | E-Distributie Muntenia | 05976617 | 2020-06-18 | RO001E141681062 / 3 | 2020-10-13 | 2020
21672 | jud. ILFOV, loc. MOARA VLASIEI, Strada Primaverii, nr. 5 | IF | 0.003 | 0.002939 | 0 | 0.23 | CFp | CBC | E-Distributie Muntenia | 05940043 | 2020-06-22 | RO001E400657350/3 | 2021-05-11 | 2021
21673 | jud. ILFOV, loc. DRAGOMIRESTI-VALE, Strada Daliei, nr. 27 | IF | 0.003 | 0.002939 | 0 | 0.23 | CFp | CBC | E-Distributie Muntenia | 05948975 | 2020-06-24 | RO001E400401122/3 | 2020-12-17 | 2020
21674 | jud. GIURGIU, loc. MALU SPART, ULITA Cancea, nr. 594 | GR | 0.005 | 0.004899 | 0 | 0.4 | CFp | CBC | E-Distributie Muntenia | 05974636 | 2020-06-30 | RO001E300920633/2 | 2021-03-02 | 2021
21675 | jud. ILFOV, loc. DUMBRAVENI, Strada Ion Lahovari, nr. 87C8/23 | IF | 0.003 | 0.00292 | 0 | 0.4 | CFp | CBC | E-Distributie Muntenia | 05957350 | 2020-07-01 | RO001E141935547/2 | 2021-04-19 | 2021
21676 | jud. ILFOV, loc. BRAGADIRU, Strada Anotimpului, nr. 1 A | IF | 0.003 | 0.002939 | 0 | 0.4 | CFp | CBC | E-Distributie Muntenia | 05987325 | 2020-07-01 | RO001E109137810/2 | 2021-03-30 | 2021
21677 | jud. GIURGIU, loc. OGREZENI, ULITA Bacau, nr. 107 | GR | 0.005 | 0.004899 | 0 | 0.4 | CFp | CBC | E-Distributie Muntenia | 06062847 | 2020-07-02 | RO001E301003018/3 | 2021-02-19 | 2021
21678 | jud. GIURGIU, loc. BOLINTIN-VALE, Strada Palanca, nr. 3A | GR | 0.003 | 0.00292 | 0 | 0.4 | CFp | CBC | E-Distributie Muntenia | 06000351 | 2020-07-02 | RO001E301100229/3 | 2021-03-18 | 2021
21679 | jud. GIURGIU, loc. GIURGIU, Strada Titulescu Nicolae, nr. 158 | GR | 0.005 | 0.004899 | 0 | 0.4 | CFp | CBC | E-Distributie Muntenia | 06086095 | 2020-07-06 | RO001E300460182 /2 | 2020-11-12 | 2020
21680 | jud. ILFOV, loc. DOMNESTI, Strada Diamantului, nr. 22 | IF | 0.003 | 0.002939 | 0 | 0.4 | CFp | CBC | E-Distributie Muntenia | 06010541 | 2020-07-06 | RO001E141304592/2 | 2021-01-28 | 2021
21681 | jud. ILFOV, loc. VOLUNTARI, Strada DRUMUL POTCOAVEI, nr. 88C | IF | 0.005 | 0.004899 | 0 | 0.4 | CFp | CBC | E-Distributie Muntenia | 05993537 | 2020-07-09 | RO001E400920588/2 | 2021-04-19 | 2021
21682 | jud. ILFOV, loc. DUDU, Strada Viilor, nr. 17K, bl. VILA12 | IF | 0.003 | 0.003 | 0 | 0.23 | CFp | CBC | E-Distributie Muntenia | 05995671 | 2020-07-09 | RO001E141883347/3 | 2020-12-28 | 2020
21683 | jud. GIURGIU, loc. STALPU, Strada Stefan cel Mare, nr. 74 | GR | 0.005 | 0.004899 | 0 | 0.4 | CFp | CBC | E-Distributie Muntenia | 05994367 | 2020-07-09 | RO001E300702248/3 | 2020-12-15 | 2020
21684 | jud. ILFOV, loc. DOBROESTI, Intrarea D-Ana Ipatescu, nr. 20A | IF | 0.003 | 0.00292 | 0 | 0.4 | CFp | CBC | E-Distributie Muntenia | 06076808 | 2020-07-10 | RO001E109314211/3 | 2021-04-28 | 2021
21685 | jud. ILFOV, loc. BRAGADIRU, Strada Ghioceilor, nr. 12 | IF | 0.003 | 0.00284 | 0 | 0.4 | CFp | CBC | E-Distributie Muntenia | 06084676 | 2020-07-10 | RO001E141301498/2 | 2020-12-18 | 2020
21686 | jud. GIURGIU, loc. MALU SPART, Strada Mestesugarilor, nr. 622 | GR | 0.005 | 0.004899 | 0 | 0.4 | CFp | CBC | E-Distributie Muntenia | 05977033 | 2020-07-13 | RO001E300920666/3 | 2021-03-04 | 2021
21687 | jud. ILFOV, loc. CHIAJNA, Strada Luceafarului, nr. 19, bl. VILA5 | IF | 0.003 | 0.00284 | 0 | 0.23 | CFp | CBC | E-Distributie Muntenia | 06073958 | 2020-07-14 | RO001E141721461/2 | 2020-12-22 | 2020
21688 | jud. BUCURESTI, loc. BUCURESTI, Strada PAJISTEI, nr. 4 | B | 0.003 | 0.00284 | 0 | 0.4 | CFp | CBC | E-Distributie Muntenia | 06091311 | 2020-07-15 | RO001E108902101 /2 | 2020-11-26 | 2020
21689 | jud. BUCURESTI, loc. SECTOR 1, Strada Pietei, nr. 98 | B | 0.003 | 0.00334 | 0 | 0.4 | CFp | CBC | E-Distributie Muntenia | 06089446 | 2020-07-16 | RO001E119985720/2 | 2021-03-15 | 2021
21690 | jud. ILFOV, loc. VOLUNTARI, Strada Rodica, nr. 8 | IF | 0.003 | 0.002939 | 0 | 0.4 | CFp | CBC | E-Distributie Muntenia | 06091008 | 2020-07-16 | RO001E105321158/2 | 2021-02-25 | 2021
21691 | jud. ILFOV, loc. STEFANESTII DE JOS, Strada SOARELUI, nr. 19, ap. V N5 | IF | 0.005 | 0.00488 | 0 | 0.4 | CFp | CBC | E-Distributie Muntenia | 06086893 | 2020-07-17 | RO001E141835210/2 | 2021-06-02 | 2021
21692 | jud. GIURGIU, loc. HOTARELE, Strada FICUSULUI, nr. 9 | GR | 0.005 | 0.004899 | 0 | 0.4 | CFp | CBC | E-Distributie Muntenia | 06092504 | 2020-07-17 | RO001E300805376 /3 | 2020-11-12 | 2020
21693 | jud. BUCURESTI, loc. SECTOR 5, Strada Amurgului, nr. 87 | B | 0.005 | 0.004899 | 0 | 0.4 | CFp | CBC | E-Distributie Muntenia | 06057183 | 2020-07-17 | RO001E107679493/2 | 2020-12-17 | 2020
21694 | jud. ILFOV, loc. POPESTI-LEORDENI, Strada Sfantul Andrei, nr. 19 | IF | 0.005 | 0.004899 | 0 | 0.4 | CFp | CBC | E-Distributie Muntenia | 06129473 | 2020-07-17 | RO001E401049031/2 | 2021-05-31 | 2021
21695 | jud. ILFOV, loc. VOLUNTARI, Strada V-Nicolae Leonard, nr. 36 | IF | 0.003 | 0.002939 | 0 | 0.4 | CFp | CBC | E-Distributie Muntenia | 06114105 | 2020-07-20 | RO001E105356673/2 | 2021-01-08 | 2021
21696 | jud. BUCURESTI, loc. BUCURESTI, Strada Mr. Petre Cretu, nr. 22 A, sc. A | B | 0.003 | 0.003 | 0 | 0.4 | CFp | CBC | E-Distributie Muntenia | 06091577 | 2020-07-21 | RO001E100010215 / 2 | 2020-10-14 | 2020
21697 | jud. BUCURESTI, loc. SECTOR 1, Strada Dirijorului, nr. 90A | B | 0.00336 | 0.00302 | 0 | 0.4 | CFp | CBC | E-Distributie Muntenia | 07979784 |  | RO001E110213163/3 | 2021-05-07 | 2021
21698 | jud. BUCURESTI, loc. SECTOR 1, Strada Dirijorului, nr. 90C | B | 0.003 | 0.00289 | 0 | 0.23 | CFp | CBC | E-Distributie Muntenia | 07979965 |  | RO001E110298616/3 | 2021-05-07 | 2021
21699 | jud. GIURGIU, loc. MALU SPART, Strada Primaverii, nr. 471 A | GR | 0.005 | 0.004899 | 0 | 0.4 | CFp | CBC | E-Distributie Muntenia | 06143315 | 2020-07-22 | RO001E301073699/3 | 2021-03-05 | 2021
21700 | jud. ILFOV, loc. PANTELIMON, Strada Pescarusului, nr. 22 | IF | 0.003 | 0.00292 | 0 | 0.4 | CFp | CBC | E-Distributie Muntenia | 06153894 | 2020-07-22 | RO001E141374140/3 | 2021-04-20 | 2021
21701 | jud. ILFOV, loc. POPESTI-LEORDENI, ALEEA Livezi, nr. 3 | IF | 0.003 | 0.002939 | 0 | 0.23 | CFp | CBC | E-Distributie Muntenia | 06100291 | 2020-07-22 | RO001E400181868/2 | 2021-05-05 | 2021
21702 | jud. ILFOV, loc. VOLUNTARI, Strada Emil Racovita, nr. 31-33, bl. VILA J35 | IF | 0.003 | 0.00292 | 0 | 0.4 | CFp | CBC | E-Distributie Muntenia | 06087039 | 2020-07-23 | RO001E141477290/2 | 2021-05-27 | 2021
21703 | jud. ILFOV, loc. BRAGADIRU, Strada Iederei, nr. 78 | IF | 0.003 | 0.00292 | 0 | 0.4 | CFp | CBC | E-Distributie Muntenia | 06143623 | 2020-07-23 | RO001E141561025/2 | 2021-04-01 | 2021
21704 | jud. ILFOV, loc. BRAGADIRU, Strada Toamnei, nr. 44D | IF | 0.003 | 0.00292 | 0 | 0.4 | CFp | CBC | E-Distributie Muntenia | 06143872 | 2020-07-23 | RO001E141694831/2 | 2021-04-01 | 2021
21705 | jud. ILFOV, loc. CORNETU, Strada Aeroportului, nr. 41 | IF | 0.003 | 0.002939 | 0 | 0.4 | CFp | CBC | E-Distributie Muntenia | 06075963 | 2020-07-24 | RO001E400947251/3 | 2021-01-08 | 2021
21706 | jud. ILFOV, loc. OTOPENI, Strada Stefan cel Mare, nr. 43T | IF | 0.003 | 0.00284 | 0 | 0.4 | CFp | CBC | E-Distributie Muntenia | 06101417 | 2020-07-24 | RO001E142285209/2 | 2021-04-05 | 2021
21707 | jud. ILFOV, loc. ROSU, Strada ACVILEI, nr. 4M, bl. -, sc. -, et. -, ap. - | IF | 0.003 | 0.002938 | 0 | 0.23 | CFp | CBC | E-Distributie Muntenia | 06110074 | 2020-07-27 | RO001E142229982/2 | 2021-03-08 | 2021
21708 | jud. ILFOV, loc. MAGURELE, Strada Sperantei, nr. 63 | IF | 0.003 | 0.00284 | 0 | 0.4 | CFp | CBC | E-Distributie Muntenia | 06088613 | 2020-07-29 | RO001E141337082/2 | 2020-12-17 | 2020
21709 | jud. ILFOV, loc. MAGURELE, Strada Miraslau, nr. 39, bl. CASA CORP, ap. C2 | IF | 0.003 | 0.00291 | 0 | 0.23 | CFp | CBC | E-Distributie Muntenia | 06126337 | 2020-07-29 | RO001E142131872/3 | 2021-06-14 | 2021
21710 | jud. ILFOV, loc. MAGURELE, Strada Miraslau, nr. 39 | IF | 0.003 | 0.00291 | 0 | 0.23 | CFp | CBC | E-Distributie Muntenia | 06126247 | 2020-07-29 | RO001E142130916/3 | 2021-06-16 | 2021
21711 | jud. ILFOV, loc. BRAGADIRU, Strada DUNARII, nr. 56F | IF | 0.003 | 0.00292 | 0 | 0.4 | CFp | CBC | E-Distributie Muntenia | 06143377 | 2020-07-30 | RO001E401140077/3 | 2021-04-01 | 2021
21712 | jud. BUCURESTI, loc. SECTOR 5, Strada Florica, nr. 15 | B | 0.005 | 0.004899 | 0 | 0.4 | CFp | CBC | E-Distributie Muntenia | 05890813 | 2020-05-25 | RO001E109055796/2 | 2021-02-26 | 2021
21713 | jud. ILFOV, loc. TAMASI, Strada Garoafei, nr. 6 | IF | 0.005 | 0.00488 | 0 | 0.23 | CFp | CBC | E-Distributie Muntenia | 05878057 | 2020-05-27 | RO001E400709561/3 | 2021-04-19 | 2021
21714 | jud. ILFOV, loc. POPESTI-LEORDENI, Strada Cazanesti, nr. 36 | IF | 0.01 | 0.009799 | 0 | 0.4 | CFp | CBC | E-Distributie Muntenia | 5902388 | 2020-05-28 | RO001E401076918/2 | 2021-03-04 | 2021
21715 | jud. BUCURESTI, loc. SECTOR 6, DRUMUL Ciorogarla, nr. 215A | B | 0.005 | 0.004899 | 0 | 0.4 | CFp | CBC | E-Distributie Muntenia | 05879484 | 2020-05-29 | RO001E119956391/2 | 2021-01-14 | 2021
21716 | jud. ILFOV, loc. POPESTI-LEORDENI, Strada Apusului, nr. 15 A | IF | 0.003 | 0.002939 | 0 | 0.4 | CFp | CBC | E-Distributie Muntenia | 05925956 | 2020-06-04 | RO001E401145577/3 | 2021-05-26 | 2021
21717 | jud. Ilfov, loc. PANTELIMON, Strada CANARULUI, nr. 7 | IF | 0.003 | 0.00293 | 0 | 0.4 | CFp | CBC | E-Distributie Muntenia | 05876584 | 2020-06-04 | RO001E142319296/2 | 2021-03-01 | 2021
21718 | jud. ILFOV, loc. BRAGADIRU, Strada Teiului, nr. 19 A | IF | 0.003 | 0.002939 | 0 | 0.4 | CFp | CBC | E-Distributie Muntenia | 05994845 | 2020-06-11 | RO001E400930208/3 | 2020-10-06 | 2020
21719 | jud. ILFOV, loc. TEGHES, Strada Orhideelor, nr. 6 | IF | 0.003 | 0.002939 | 0 | 0.4 | CFp | CBC | E-Distributie Muntenia | 05898162 | 2020-06-12 | RO001E141656019/2 | 2020-12-22 | 2020
21720 | jud. ILFOV, loc. VOLUNTARI, Strada Liviu Rebreanu, nr. 3-5 | IF | 0.003 | 0.002939 | 0 | 0.4 | CFp | CBC | E-Distributie Muntenia | 05905966 | 2020-06-15 | RO001E141910157/2 | 2021-05-26 | 2021
21721 | jud. ILFOV, loc. MAGURELE, Strada Atomistilor, nr. 399A | IF | 0.027 | 0.02645 | 0 | 0.4 | CFp | CBC | E-Distributie Muntenia | 05989803 | 2020-06-17 | RO001E400937609/2 | 2020-09-29 | 2020
21722 | jud. ILFOV, loc. CRETESTI, Strada Viilor, nr. 6 | IF | 0.003 | 0.002939 | 0 | 0.4 | CFp | CBC | E-Distributie Muntenia | 05979650 | 2020-06-18 | RO001E141445194/3 | 2021-01-18 | 2021
21723 | jud. ILFOV, loc. OSTRATU, Strada Hipodromului, nr. 39P | IF | 0.003 | 0.002939 | 0 | 0.4 | CFp | CBC | E-Distributie Muntenia | 05931539 | 2020-06-19 | RO001E141639111/2 | 2021-04-26 | 2021
21724 | jud. ILFOV, loc. VOLUNTARI, Strada V-Galata, nr. 42D | IF | 0.003 | 0.002939 | 0 | 0.4 | CFp | CBC | E-Distributie Muntenia | 05955681 | 2020-06-22 | RO001E109344696/4 | 2020-12-28 | 2020
21725 | jud. ILFOV, loc. OTOPENI, DRUMUL Viilor, nr. 20 | IF | 0.003 | 0.002939 | 0 | 0.4 | CFp | CBC | E-Distributie Muntenia | 05959754 | 2020-06-22 | RO001E142221153/2 | 2021-06-29 | 2021
21726 | jud. BUCURESTI, loc. SECTOR 1, Strada Balaria, nr. 7 | B | 0.003 | 0.003 | 0 | 0.4 | CFp | CBC | E-Distributie Muntenia | 05957341 | 2020-06-24 | RO001E108374654/2 | 2021-02-03 | 2021
21727 | jud. BUCURESTI, loc. SECTOR 5, Intrarea Intrarea Turceni, nr. 7 | B | 0.003 | 0.002937 | 0 | 0.4 | CFp | CBC | E-Distributie Muntenia | 05825309 | 2020-05-19 | RO001E105470085/2 | 2021-03-18 | 2021
21728 | jud. ILFOV, loc. ROSU, Strada ACVILEI, nr. 37A, ap. C1 | IF | 0.003 | 0.002939 | 0 | 0.23 | CFp | CBC | E-Distributie Muntenia | 05740043 | 2020-05-08 | RO001E142199179/1 | 2020-12-03 | 2020
21729 | jud. Bucuresti, loc. SECTOR 5, Strada Pasteur Louis, dr., nr. 53, ap. AP99 | B | 0.005 | 0.004899 | 0 | 0.23 | CFp | CBC | E-Distributie Muntenia | 05741350 | 2020-05-22 | RO001E107289401/2 | 2020-12-03 | 2020
21730 | jud. ILFOV, loc. CATELU, Strada Viilor, nr. 24 | IF | 0.010395 | 0.010186 | 0 | 0.4 | CFp | CBC | E-Distributie Muntenia | 05743164 | 2020-05-14 | RO001E141539547/2 | 2020-12-30 | 2020
21731 | jud. ILFOV, loc. VOLUNTARI, Bulevardul PIPERA, nr. 144A | IF | 0.02652 | 0.025988 | 0 | 0.4 | CFp | CBC | E-Distributie Muntenia | 05286223 | 2020-02-03 | RO001E400194660/3 | 2021-03-08 | 2021
21732 | jud. ILFOV, loc. RUNCU, Strada Berzei, nr. 5 | IF | 0.006 | 0.00587 | 0 | 0.4 | CFp | CBC | E-Distributie Muntenia | 05634714 | 2020-04-02 | RO001E141331963 / 2 | 2020-05-26 | 2020
21733 | jud. ILFOV, loc. BERCENI, Strada Fabrica de Mobila, nr. 26 | IF | 0.012 | 0.01172 | 0 | 0.4 | CFp | CBC | E-Distributie Muntenia | 05466867 | 2020-02-26 | RO001E400523352/2 | 2020-05-22 | 2020
21734 | jud. Bucuresti, loc. Sector 1, Calea Ion Zavoi, nr. 2-4 | B | 0.4 | 0 | 0 | 20 | CFp | CBC | E-Distributie Muntenia | 05471666 | 2020-03-24 | RO001E110272696 / 1 | 2020-09-02 | 2020
21735 | jud. BUCURESTI, loc. SECTOR 3, Strada Papahagi Pericle, nr. 10-14 | B | 0.025 | 0.024499 | 0 | 0.4 | CFp | CBC | E-Distributie Muntenia | 05500114 | 2020-03-16 | RO001E109129260 / 3 | 2020-05-11 | 2020
21736 | jud. ILFOV, loc. VOLUNTARI, Strada Emil Racovita, nr. 47, ap. C1 | IF | 0.009075 | 0.008794 | 0 | 0.4 | CFp | CBC | E-Distributie Muntenia | 05486589 | 2020-02-28 | RO001E142465074/2 | 2021-04-26 | 2021
21737 | jud. ILFOV, loc. POPESTI-LEORDENI, Intrarea Viilor, nr. 16, ap. C3 | IF | 0.003 | 0.003 | 0 | 0.23 | CFp | CBC | E-Distributie Muntenia | 05572156 | 2020-03-24 | RO001E141888993 / 2 | 2020-05-19 | 2020
21738 | jud. BUCURESTI, loc. SECTOR 3, DRUMUL Malu Rosu, nr. 20 | B | 0.009 | 0.008819 | 0 | 0.4 | CFp | CBC | E-Distributie Muntenia | 05467272 | 2020-02-26 | RO001E119376252/2 | 2020-05-12 | 2020
21739 | jud. ILFOV, loc. VOLUNTARI, Bulevardul Mircea Veroiu, nr. 149V | IF | 0.004875 | 0.004746 | 0 | 0.4 | CFp | CBC | E-Distributie Muntenia | 04941189 | 2019-11-28 | RO001E142609490/1 | 2021-03-02 | 2021
21740 | jud. GIURGIU, loc. GIURGIU, DRUMUL Amurgului, nr. 3 | GR | 0.00915 | 0.008957 | 0 | 0.4 | CFp | CBC | E-Distributie Muntenia | 05425289 | 2020-02-18 | RO001E301251079 / 2 | 2020-04-06 | 2020
21741 | jud. ILFOV, loc. BUFTEA, Strada Crisan, nr. 61 | IF | 0.0096 | 0.009407 | 0 | 0.4 | CFp | CBC | E-Distributie Muntenia | 04346836 | 2019-09-16 | RO001E141969588 | 2020-02-28 | 2020
21742 | jud. ILFOV, loc. VOLUNTARI, Strada Emil Racovita, nr. 47, ap. VILA C 21 | IF | 0.009075 | 0.008794 | 0 | 0.4 | CFp | CBC | E-Distributie Muntenia | 04855156 | 2019-11-13 | RO001E142465221/2 | 2020-05-21 | 2020
21743 | jud. BUCURESTI, loc. SECTOR 2, SOSEAUA Soseaua Colentina, nr. 426 | B | 0.25 | 0 | 0 | 10 | CFp | CBC | E-Distributie Muntenia | 04687779 | 2019-09-30 | RO001E109200406 / 2 | 2020-07-21 | 2020
21744 | jud. BUCURESTI, loc. SECTOR 4, Bulevardul Metalurgiei, nr. 132, bl. B4a, ap. PC | B | 0.025 | 0.024499 | 0 | 0.4 | CFp | CBC | E-Distributie Muntenia | 04588903 | 2019-09-20 | RO001E110755085 / 2 | 2020-03-12 | 2020
21745 | jud. BUCURESTI, loc. SECTOR 4, Bulevardul Metalurgiei, nr. 132, bl. B2c, ap. PC | B | 0.025 | 0.024499 | 0 | 0.4 | CFp | CBC | E-Distributie Muntenia | 04588862 | 2019-09-20 | RO001E110752105 / 2 | 2020-03-12 | 2020
21746 | jud. BUCURESTI, loc. SECTOR 4, Bulevardul Metalurgiei, nr. 132, bl. C4, ap. PC | B | 0.025 | 0.024499 | 0 | 0.4 | CFp | CBC | E-Distributie Muntenia | 04588813 | 2019-09-20 | RO001E110751801 / 2 | 2020-03-12 | 2020
21747 | jud. BUCURESTI, loc. SECTOR 4, SOSEAUA Vitan Barzesti, nr. 11A | B | 0.4 | 0.391 | 0 | 10 | CFp | CBC | E-Distributie Muntenia | 02087927 | 2019-01-17 | RO001E109433133/2 | 2019-12-09 | 2019
21748 | jud. GIURGIU, loc. BOLINTIN-VALE, Strada Poarta Luncii, nr. 91 | GR | 0.025 | 0.024499 | 0 | 0.4 | CFp | CBC | E-Distributie Muntenia | 04128727 | 2019-06-13 | RO001E301170170 / 3 | 2020-07-08 | 2020
21749 | jud. GIURGIU, loc. BOLINTIN-VALE, Strada Poarta Luncii, nr. 91 | GR | 0.025 | 0.024499 | 0 | 0.4 | CFp | CBC | E-Distributie Muntenia | 04129082 | 2019-06-13 | RO001E301170967 / 3 | 2020-03-04 | 2020
21750 | jud. GIURGIU, loc. BUCSANI, SATUL PODISOR, nr. tarla 124/, bl. parcela 1 | GR | 0.0264 | 0.025842 | 0 | 0.4 | CFp | CBC | Enel Distributie Muntenia | 02357834 | 2018-07-02 | RO001E131375275 / 3 | 2020-01-27 | 2020
21751 | jud. GIURGIU, loc. HOTARELE, SOSEAUA BUCOVINA, nr. 206 | GR | 0.01404 | 0.013729 | 0 | 0.4 | CFp | CBC | E-Distributie Muntenia | 02589568 | 2018-08-24 | RO001E301161394 / 3 | 2019-07-01 | 2019
21752 | jud. BUCURESTI, loc. SECTOR 6, Strada Padurarilor, nr. 53B | B | 0.01 | 0.01 | 0 | 0.4 | CFp | CBC | Enel Distributie Muntenia | 02720692 | 2018-07-09 | RO001E110676199 /1 | 2018-11-09 | 2018
21753 | jud. BUCURESTI, loc. SECTOR 6, DRUMUL Valea Cricovului, nr. 101-103, bl. LOT1 | B | 0.018 | 0.01724 | 0 | 0.4 | CFp | CBC | Enel Distributie Muntenia | 01918763 | 2018-04-12 | RO001E110252447/3 | 2019-05-06 | 2019
21754 | Izvoarele | GR | 19.967 | 17.28 | 0 | 110 | CFp | NA | Enel Distributie Muntenia | 33 emis 26.09.2012 actualizat in 13.03.2014 | 2014-03-13 | RO001E131335877 | 2014-08-27 | 2014
21755 | Bucuresti, str. Parangului, nr 76 | B | 0.304 | 0.304 | 0 | 20 | CFp | NA | Enel Distributie Muntenia | 681 | 2012-10-08 | RO001E119174337/1 | 2015-10-26 | 2015
21756 | Iepuresti | GR | 2.428 | 1.97 | 0 | 20 | CFp | NA | Enel Distributie Muntenia | 736/27.09.2012 actualizat 09.09.2013;29.04.2014 | 2014-04-29 | RO001E131339051/1 | 2014-10-26 | 2014
21757 | Obedeni - Bucsani | GR | 1.994 | 1.755 | 0 | 20 | CFp | NA | Enel Distributie Muntenia | 714 emis 11.09.2012(actualizat 27.06.2013) | 2013-06-27 | RO001E131335866/1 | 2015-02-12 | 2015
21758 | Singureni | GR | 0.9926 | 0.99264 | 0 | 20 | CFp | NA | Enel Distributie Muntenia | 186 | 2012-04-20 | RO001E131331873/1 | 2015-11-23 | 2015
21759 | sat Izvoru | GR | 9.606 | 7.81 | 0 | 20 | CFp | NA | Enel Distributie Muntenia | 135 emis 07.03.2011 (actualizat 14.02.2013) | 2013-02-14 | RO001E131327609/1 | 2017-10-23 | 2017
21760 | Comuna Gogosari, sat.Izvoru, T9/13 | GR | 8.64 | 7 | 0 | 20 | CFp | NA | Enel Distributie Muntenia | 346/31.05.2011 actualizat 05.04.2012;10.06.2013 | 2013-06-10 | RO001E131335068/1 | 2015-04-16 | 2015
21761 | Loc. Snagov | IF | 0.045 | 0.045 | 0 | 0.4 | CFp | NA | Enel Distributie Muntenia | 1140 | 2012-01-27 | RO001E141559965/1 | 2015-09-07 | 2015
21762 | Loc. Slobozia | GR | 45.1361 | 38.4 | 0 | 110 | CFp | NA | Enel Distributie Muntenia | 4 emis 22.08.2011 actualizat in 27.06.2014 | 2014-06-27 | RO001E131333224 | 2014-08-27 | 2014
21763 | Loc. Pantelimon | IF | 0.90678 | 0.894 | 0 | 20 | CFp | NA | Enel Distributie Muntenia | 521 emis21.06.2012 actualizat in 27.04.2015 | 2015-04-27 | RO001E141549661/1 | 2018-07-25 | 2018
21764 | Loc. Stanesti | GR | 5.564 | 4.99 | 0 | 20 | CFp | NA | Enel Distributie Muntenia | 1187 emis01.02.2012 actualizat 31.10.2013 | 2013-10-31 | RO001E131338746/2 | 2017-06-09 | 2017
21765 | Loc. Colibasi | GR | 2.994 | 2.677 | 0 | 20 | CFp | NA | Enel Distributie Muntenia | 651 emis 09.08.2012 actualizat la 05.10.2012 | 2012-10-05 | RO001E131324303/1 | 2018-03-06 | 2018
21766 | Loc. Malu | GR | 3.2 | 3.2 | 0 | 20 | CFp | NA | Enel Distributie Muntenia | 374 emis 17.05.2012actualizat 08.11.2013 | 2013-11-08 | RO001E131338500/1 | 2014-10-21 | 2014
21767 | Loc. Slobozia | GR | 1.8 | 1.35 | 0 | 20 | CFp | NA | Enel Distributie Muntenia | 364 emis 18.05.2012(actualizat 27.03.2013) | 2013-03-27 | RO001E131338128/1 | 2014-10-16 | 2014
21768 | loc. Slobozia | GR | 1.2 | 1 | 0 | 20 | CFp | NA | Enel Distributie Muntenia | 365 emis 18.05.2012(actualizat in 18.03.2013) | 2013-03-18 | RO001E131332380/1 | 2015-02-20 | 2015
21769 | loc. Colibasi | GR | 0.99 | 0.883 | 0 | 20 | CFp | NA | Enel Distributie Muntenia | 698 | 2012-10-02 | RO001E131325236/1 | 2018-03-19 | 2018
21770 | Loc. Uiesti - Bucsani | GR | 8.46 | 7.63 | 0 | 20 | CFp | NA | Enel Distributie Muntenia | 709 emis 10.09.2012(actualizat 11.03.2013) | 2013-03-11 | RO001E131329498/1 | 2015-05-05 | 2015
21771 | Loc. Uiesti - Bucsani | GR | 9.98 | 8.99 | 0 | 20 | CFp | NA | Enel Distributie Muntenia | 715 emis 10.10.2012(actualizat 11.03.2013) | 2013-03-11 | RO001E131329410/1 | 2015-05-06 | 2015
21772 | Loc. COLIBASI | GR | 2 | 1.794 | 0 | 20 | CFp | NA | Enel Distributie Muntenia | 699 | 2012-10-02 | RO001E131325225/1 | 2018-03-27 | 2018
21773 | com.Izvoarele, sat.Chiriacu | GR | 6.55 | 5.636 | 0 | 20 | CFp | NA | Enel Distributie Muntenia | 366 emis 01.06.2012 actualizat 25.10.2013 | 2013-10-25 | RO001E131341313/1 | 2016-12-21 | 2016
21774 | Loc. Bolintin Deal | GR | 1.09 | 1.09 | 0 | 20 | CFp | CBC | Enel Distributie Muntenia | 938 emis 05.12.2012 actualizat 18.11.2013 | 2013-11-18 | RO001E131338577/1 | 2014-04-25 | 2014
21775 | Loc.Mihai Bravu , T42 | GR | 4.51 | 4.24 | 0 | 20 | CFp | CBC | Enel Distributie Muntenia | 1007 emis 20.12.2012(actualizat 24.07.2013) | 2013-07-24 | RO001E131337925/1 | 2014-10-16 | 2014
21776 | loc. Colibasi | GR | 6.5 | 6.462 | 0 | 20 | CFp | NA | Enel Distributie Muntenia | 51/11.02.2013 actualizat 13.08.2013;09.10.2013 | 2013-10-09 | RO001E131335990/2 | 2015-02-09 | 2015
21777 | loc. Uzunu | GR | 0.92 | 0.8 | 0 | 20 | CFp | NA | Enel Distributie Muntenia | 1019 emis 21.12.2012 actualizat in 10.09.2013 | 2013-09-10 | RO001E131336834 + RO001E131336395 | 2015-11-10 | 2015
21778 | Loc.Berceni, T76, P3701/3/4/1,2, LOT 2, NC51300 | IF | 0.007 | 0.007 | 0 | 0.4 | CFp | NA | Enel Distributie Muntenia | 106 | 2013-04-02 | RO001E141718579/2 | 2019-08-27 | 2019
21779 | T22/1, P21, Loc.Giurgiu | GR | 0.999 | 0.999 | 0 | 20 | CFp | NA | Enel Distributie Muntenia | 1028 emis 17.01.2013 actualizat 08.11.2013 | 2013-11-08 | RO001E131338959/1 | 2015-05-15 | 2015
21780 | loc. Caciulati | IF | 0.705 | 0.705 | 0 | 20 | CFp | CBC | Enel Distributie Muntenia | 329 | 2013-07-11 | RO001E141698026/1 | 2015-11-18 | 2015
21781 | loc. Fratesti, sat Remus | GR | 2.159 | 1.738 | 0 | 20 | CFp | NA | Enel Distributie Muntenia | 319 emis 10.07.2013 (actualizat 17.03.2014) | 2014-03-17 | RO001E131347870/1 | 2015-03-04 | 2015
21782 | loc Popesti Leordeni | IF | 0.06762 | 0.06762 | 0 | 0.4 | CFp | NA | Enel Distributie Muntenia | 306 emis 03.07.2013 actualizat 01.11.2013 | 2013-11-01 | RO001E141720965/1 | 2015-09-04 | 2015
21783 | loc. Izvoarele | GR | 50.002 | 42.5 | 0 | 110 | CFp | NA | Enel Distributie Muntenia | 38 emis 03.12.2012 actualizat in 09.07.2013 | 2013-07-09 | RO001E131338713/1 | 2014-10-14 | 2014
21784 | loc Mogosoaia | IF | 0.0024 | 0.0024 | 0 | 0.4 | CFp | CBC | Enel Distributie Muntenia | 379 | 2013-10-09 | RO001E141776797/2 | 2019-05-14 | 2019
21785 | loc. Snagov | IF | 0.285 | 0.285 | 0 | 20 | CFp | NA | Enel Distributie Muntenia | 510 | 2013-12-23 | RO001E141838910/1 | 2015-02-03 | 2015
21786 | sector 3, str Mizil, nr. 2C | B | 0.012 | 0.012 | 0 | 0.4 | CFp | NA | Enel Distributie Muntenia | 485 | 2013-12-20 | RO001E110105747 | 2015-10-26 | 2015
21787 | comuna Voluntari,T25,P447,T27,P468 | IF | 0.0102 | 0.0102 | 0 | 0.4 | CFp | CBC | Enel Distributie Muntenia | 64 | 2014-04-01 | RO001E142082833/2 | 2019-03-05 | 2019
21788 | Bucuresti, Drumul Intre Tarlale,nr 160-174 | B | 2.14 | 1.768 | 0 | 10 | CFp | NA | Enel Distributie Muntenia | 5 emis 04.03.2014 actualizat in 21.03.2014 | 2014-03-21 | RO001E110091864/1 | 2015-03-10 | 2015
21789 | jud Giurgiu,loc Obedeni,sat Bucsani,NC 727 | GR | 0.02 | 0.02 | 0 | 0.4 | CFp | NA | Enel Distributie Muntenia | 460 | 2014-06-18 | RO001E131355363/1 | 2015-07-10 | 2015
21790 | jud Ilfov,loc Peris, sat Balteni, str Salciei, nr.5 | IF | 0.00784 | 0.008 | 0 | 0.4 | CFp | CBC | Enel Distributie Muntenia | 165 | 2014-09-10 | RO001E141881929/3 | 2019-04-16 | 2019
21791 | jud Ilfov,loc Snagov,sat Vladiceasca,NC 102149,101397 | IF | 0.02 | 0.02 | 0 | 0.4 | CFp | NA | Enel Distributie Muntenia | 123 | 2014-10-13 | RO001E141898242/2 | 2019-04-18 | 2019
21792 | loc.Giurgiu, str.Bucuresti 219. CF 30999 | GR | 0.25 | 0.25 | 0 | 20 | CFp | CBC | Enel Distributie Muntenia | 115 | 2015-03-11 | RO001E131359952/1 | 2015-11-04 | 2015
21793 | jud.Ilfov, loc Voluntari, sos Pirera Tunari, nr.1/II+1/IX,NC 114068 | IF | 0.416 | 0.386 | 0 | 20 | CFp | NA | Enel Distributie Muntenia | 118 | 2015-03-24 | RO001E142087894/1 | 2016-11-01 | 2016
21794 | Bucuresti, sector 6, str. Cetatae de Balta, nr. 84 | B | 0.01 | 0.01 | 0 | 0.4 | CFp | CBC | Enel Distributie Muntenia | 123 | 2015-08-20 | RO001E109119674 / 2 | 2021-02-16 | 2021
21795 | Voluntari, str Constantin Brancoveanu, nr. 23 | IF | 0.02 | 0.02 | 0 | 0.4 | CFp | NA | Enel Distributie Muntenia | 121 | 2015-06-10 | RO001E142115560/1 | 2017-01-24 | 2017
21796 | Otopeni, Calea Bucurestilor nr. 166-168, nr. CF 101105, nr. Cad. 1604 | IF | 0.046 | 0.046 | 0 | 0.4 | CFp | CBC | Enel Distributie Muntenia | 124 | 2015-09-01 | RO001E400843122/2 | 2017-02-06 | 2017
21797 | loc. Joita, Calea Bucuresti nr 170 | GR | 0.01275 | 0.01275 | 0 | 0.4 | CFp | CBC | Enel Distributie Muntenia | 127 | 2015-11-24 | RO001E300874057/3 | 2019-05-15 | 2019
21798 | CHIAJNA, Intrarea . Iorga 49 B | IF | 0.003 | 0.003 | 0 | 0.4 | CFp | CBC | Enel Distributie Muntenia | 00060468 | 2016-01-15 | RO001E401048524/2 | 2017-01-24 | 2017
21799 | OSTRATU, Aleea Castanului, nr 14 | IF | 0.003 | 0.003 | 0 | 0.4 | CFp | CBC | Enel Distributie Muntenia | 00073714 | 2016-05-11 | RO001E141969971/4 | 2019-05-06 | 2019
21800 | 1 Decembre, str. Rasaritului 13 C | IF | 0.0096 | 0.0096 | 0 | 0.4 | CFp | CBC | Enel Distributie Muntenia | 00085823 | 2016-06-23 | RO001E141507171 / 3 | 2020-02-20 | 2020
21801 | loc. BUFTEA, str BUCURESTI-TARGOVISTE, nr 300 | IF | 0.0345 | 0.0345 | 0 | 0.4 | CFp | CBC | Enel Distributie Muntenia | 00092990 | 2016-07-29 | RO001E401080575/1 | 2016-12-21 | 2016
21802 | CORBEANCA, str Orac, nr 0 | IF | 0.022 | 0.022 | 0 | 0.4 | CFp | CBC | Enel Distributie Muntenia | 00103075 | 2016-10-18 | RO001E400712273/3 | 2019-01-14 | 2019
21803 | Buftea, str Ion Vlad, nr 52 | IF | 0.006 | 0.006 | 0 | 0.4 | CFp | CBC | Enel Distributie Muntenia | 00071358 | 2016-05-04 | RO001E141781254/3 | 2019-07-17 | 2019
21804 | jud. BUCURESTI, loc. SECTOR 1, ALEEA Alexandru, nr. 47 | B | 0.005 | 0.005 | 0 | 0.4 | CFp | CBC | Enel Distributie Muntenia | 00101800 | 2016-09-30 | RO001E110093945 / 2 | 2018-03-16 | 2018
21805 | jud. ILFOV, loc. OTOPENI, Strada I.I.C. BRATIANU, nr. 2 D | IF | 0.05084 | 0.034 | 0 | 0.4 | CFp | CBC | Enel Distributie Muntenia | 00074803 | 2016-10-05 | RO001E400970606 / 2 | 2018-05-16 | 2018
21806 | jud. BUCURESTI, loc. SECTOR 1, Strada Washington, nr. 30, ap. P | B | 0.00475 | 0.004405 | 0 | 0.4 | CFp | CBC | Enel Distributie Muntenia | 00066830 | 2016-09-30 | RO001E100289314 / 4 | 2020-03-10 | 2020
21807 | jud. ILFOV, loc. BERCENI, Strada Tuberozelor, nr. 51 D | IF | 0.008447 | 0.008447 | 0 | 0.4 | CFp | CBC | E-Distributie Muntenia | 00834457 | 2017-10-02 | RO001E142022073 / 2 | 2018-01-23 | 2018
21808 | jud. ILFOV, loc. MOGOSOAIA, Strada Ficusului, nr. 2 | IF | 0.01972 | 0.002 | 0 | 20 | CFp | CBC | Enel Distributie Muntenia | 00251710 | 2017-02-10 | RO001E400901284 / 2 | 2018-07-04 | 2018
21809 | jud. BUCURESTI, loc. SECTOR 1, Strada Barlogeni, nr. 57 | B | 0.003 | 0.00294 | 0 | 0.4 | NA | CBC | E-Distributie Muntenia | 00535223 | 2018-03-01 | RO001E109149521/ 3 | 2020-06-30 | 2020
21810 | jud. ILFOV, loc. CORBEANCA, Strada Campului, nr. 72 | IF | 0.01768 | 0.017226 | 0 | 0.4 | CFp | CBC | E-Distributie Muntenia | 02086028 | 2018-04-10 | RO001E142189336/3 | 2019-01-16 | 2019
21811 | jud. ILFOV, loc. BALOTESTI, Strada Broscari, nr. 81 | IF | 0.0125 | 0.0125 | 0 | 0.4 | CFp | CBC | Enel Distributie Muntenia | 02097849 | 2018-05-10 | RO001E400591717 / 3 | 2019-04-16 | 2019
21812 | loc. Vidra. satul Cretesti, T28, P447/1/5, P447/1/6, 447/1/7, 447/1/8, 447/1/9 , nr. cadastral NC 1235, 51203, 1471, 2451 | IF | 0.985 | 0.985 | 0 | 20 | CFp | NA | Enel Distributie Muntenia | 910 | 2012-11-13 | RO001E141687394/1 | 2015-12-07 | 2015
21813 | Drumul intre Tarlale | B | 0.085 | 0.085 | 0 | 0.4 | CFp | CBC | Enel Distributie Muntenia | 360 | 2013-09-24 | RO001E110084642/1 | 2015-10-26 | 2015
21814 | jud. GIURGIU, loc. BULBUCATA, Strada Intravilan, nr. T30/1, P44 | GR | 0.0875 | 0.08535 | 0 | 20 | CFp | CBC | Enel Distributie Muntenia | 00069035 | 2016-11-15 | RO001E131352179 / 1 | 2019-07-01 | 2019
21815 | jud Ilfov,loc Snagov,sat Vladiceasca,NC 102149,101398 | IF | 0.02 | 0.02 | 0 | 0.4 | CFp | NA | E-Distributie Muntenia | 124 | 2014-10-13 | RO001E141898275 /2 | 2019-04-18 | 2019
21816 | Jud. Giurgiu, Loc. MIHAILESTI | GR | 8 | 7.38 | 0 | 20 | CFp | NA | Enel Distributie Muntenia | 1944/2005 si 1213/1999 | 2005-11-16 | RO001E301256071/1 | 2015-05-21 | 2015
21817 | Bucuresti, str. Coralilor | B | 2 | 2 | 0 | 10 | CFp | CBC | Enel Distributie Muntenia | 716 | 2010-06-29 | RO001E119668661/1 | 2015-05-15 | 2015
21818 | Bucuresti, bd. Preciziei | B | 6 | 6 | 0 | 20 | NA | NA | Enel Distributie Muntenia | 13 | 2010-01-15 | RO001E109171133/1 | 2015-11-23 | 2015
21819 | Bucuresti, b-dul. Preciziei | B | 8 | 8 | 0 | 20 | CFp | NA | Enel Distributie Muntenia | 809 | 2010-08-05 | RO001E119932373/1 | 2015-11-23 | 2015
21820 | Giurgiu | GR | 17.604 | 17.604 | 0 | 110 | CFp | CBC | Enel Distributie Muntenia | 23 | 2012-06-29 | RO001E131273429/2 | 2016-05-11 | 2016
21821 | Bucuresti, sect 6, Bd. Preciziei nr.12 A | B | 8.8 | 8.8 | 0 | 20 | NA | NA | Enel Distributie Muntenia | 11 emis 31.01.2013 actualizat 10.07.2014 | 2014-07-10 | RO001E110051141/1 | 2015-12-23 | 2015
21822 | Drumul Poiana Trestiei, nr. 17-27, sector 1 | B | 4.8 | 3.6 | 0 | 20 | CFp | CBC | Enel Distributie Muntenia | 336 emis 04.11.2013 actualizat 11.02.2015 | 2015-02-11 | RO001E119860047/1 | 2015-03-05 | 2015
21823 | loc. MIRSA, Extravilan | GR | 3.4 | 3.3 | 0 | 20 | CFp | CBC | Enel Distributie Muntenia | 00085720 | 2016-10-06 | RO001E131376502 | 2017-03-03 | 2017
21824 | jud. ILFOV, loc. GLINA, SOSEAUA Centura, nr. 306 | IF | 6.76 | 0 | 0 | 20 | CFp | CBC | E-Distributie Muntenia | 05178728 | 2020-02-18 | RO001E141335158/2+ RO001E141310038/2 | 2021-02-28 | 2021