## Sheet1
ANEXA nr. 9.1
Retele Electrice Banat
ANUL | 2024
Luna de raportare | Iulie
Lista cu avizele tehnice de racordare (ATR) si contractele de racordare (CR) emise pentru instalaţii de producere a energiei electrice din surse regenerabile
Nr. crt. | Adresa locului de producere si de consum | Judetul | Putere instalata (MW) | Putere aprobata (MW) | Capacitate baterii de acumulare (MW) | Tensiunea U (kV) | Statia de racordare | Comentariu | Emitent | Numar ATR | Data emiterii ATR | Data expirare valabilitate ATR | Numar CR | Data emiterii CR | Data expirare valabilitate CR | Data estimata PIF
1 | jud. CARAS-SEVERIN, loc. RUSCA TEREGOVA, Strada RUSCA TEREGOVA, nr. FN | CS | 0.288 | 0.288 | 0 | 20 | A20 BARAJ P.RUSCA-ARMENIS RE |  | E-DISTRIBUTIE BANAT SA | 9241234 | 2022-04-26 | 2023-04-26 | 9241234 | 2023-03-26 | 2024-12-31 | 2024-12-31
2 | jud. TIMIS, loc. TIMISOARA, Calea Sagului, nr. 138-140, bl. -, sc. -, et. -, ap. - | TM | 0.24 | 0.2348 | 0 | 20 | S20 NR.7 REAL-FRATELIA TM |  | E-DISTRIBUTIE BANAT SA | 8155498 | 2021-09-03 | 2022-09-03 | 8155498 | 2022-06-21 | 2022-12-31 | 2024-12-31
3 | jud. ARAD, loc. SIRIA, Strada Intravilan, nr. FN | AR | 4.4775 | 4.2579 | 0 | 20 | A20 GHIOROC-PINCOTA AR |  | E-DISTRIBUTIE BANAT SA | 8675837 | 2022-01-28 | 2023-01-28 | 8675837 | 2022-07-15 | 2023-12-31 | 2024-12-31
4 | jud. TIMIS, loc. DRAGSINA, Strada Intravilan, nr. FN | TM | 3 | 2.96 | 0 | 20 | A20 SURGANI-PADUREA VERDE TM |  | E-DISTRIBUTIE BANAT SA | 9073323 | 2022-03-25 | 2023-03-25 | 9073323 | 2023-03-15 | 2022-12-31 | 2024-12-31
5 | jud. CARAS-SEVERIN, loc. PLUGOVA, Strada PLUGOVA, nr. 92A | CS | 0.06 | 0.05814 | 0 | 0.4 | 7462 MATEIANCA |  | E-DISTRIBUTIE BANAT SA | 9125531 | 2022-03-28 | 2023-03-28 | 9125531 | 2022-10-28 | 2022-12-31 | 2024-12-31
6 | jud. CARAS-SEVERIN, loc. PLUGOVA, Strada PLUGOVA, nr. FN | CS | 0.06 | 0.05814 | 0 | 0.4 | 7462 MATEIANCA |  | E-DISTRIBUTIE BANAT SA | 9125570 | 2022-03-28 | 2023-03-28 | 9125570 | 2022-10-28 | 2023-12-31 | 2024-12-31
7 | jud. TIMIS, loc. BUZIAS, Strada Principala, nr. FN | TM | 0.01 | 0.00978 | 0 | 0.4 | T 5516 BUZIAS GRIVITA |  | E-DISTRIBUTIE BANAT SA | 8470390 | 2022-03-30 | 2023-03-30 | 08470390 | 2023-01-16 | 2023-12-31 | 2024-12-31
8 | jud. ARAD, loc. SATU MARE, Strada SATU-MARE, nr. 410 | AR | 0.03294 | 0.032271 | 0 | 0.4 | PTA 3777 SATU MARE SOC AGRICOLA |  | E-DISTRIBUTIE BANAT SA | 9811282 | 2022-04-21 | 2023-04-21 | 9811282 | 2022-06-22 | 2022-12-31 | 2024-12-31
9 | jud. TIMIS, loc. GHIRODA, Strada CARAIMAN, nr. 4 | TM | 0.008 | 0.007839 | 0 | 0.4 | PTA 12367 GHIRODA |  | E-DISTRIBUTIE BANAT SA | 9955319 | 2022-05-23 | 2023-05-23 | 9955319 | 2022-07-29 | 2022-12-31 | 2024-12-31
10 | jud. TIMIS, loc. TIMISOARA, Strada CETATEA ALBA, nr. 7A, et. 0721740101 | TM | 0.0259 | 0.025082 | 0 | 0.4 | T 1719 |  | E-DISTRIBUTIE BANAT SA | 10029619 | 2022-05-26 | 2023-05-26 | 10029619 | 2022-09-01 | 2022-12-31 | 2024-12-31
11 | jud. Hunedoara, Ghelari | HD | 5.76 | 5.76 | 0 | 20 | Statia 110/20/6 kV Teliuc |  | E-DISTRIBUTIE BANAT SA | 1889 | 2014-11-07 | 2014-11-07 | 774 | 2015-11-06 | 2022-12-31 | 2024-12-31
12 | LIPOVA, Strada Bugariu, nr. 32 | AR | 0.003 | 0.002939 | 0 | 0.4 | PTA 8539 LIPOVA STR.BUGARIU |  | E-DISTRIBUTIE BANAT SA | 6155415 | 2020-07-31 | 2021-07-31 | 6155415 | 2020-08-24 | 2022-12-31 | 2024-12-31
13 | ARAD, Strada Poetului, nr. 97-103 | AR | 0.2 | 0 | 0 | 20 | A20 7P GAI-POLTURA AR |  | E-DISTRIBUTIE BANAT SA | 5692134 | 2020-04-16 | 2021-04-16 | 5692134 | 2020-09-01 | 2022-12-31 | 2024-12-31
14 | VALEA DALJII, Strada VALEA DILJII, nr. 49 | HD | 0.005 | 0.0048 | 0 | 0.4 | PTA 61 VALEA DALJII |  | E-DISTRIBUTIE BANAT SA | 6144033 | 2020-07-31 | 2021-07-31 | 6144033 | 2020-09-01 | 2022-12-31 | 2024-12-31
15 | DUMBRAVITA, Strada SANDOR FALVA, nr. 23 | TM | 0.004125 | 0.003993 | 0 | 0.4 | T 51726 |  | E-DISTRIBUTIE BANAT SA | 6323698 | 2020-08-24 | 2021-08-24 | 6323698 | 2020-09-17 | 2022-12-31 | 2024-12-31
16 | TOMNATIC, Strada TOMNATIC, nr. 1028 | TM | 0.003 | 0.00292 | 0 | 0.23 | PTA2107 COMUNA TOMNATIC |  | E-DISTRIBUTIE BANAT SA | 6358795 | 2020-09-02 | 2021-09-02 | 6358795 | 2020-09-04 | 2022-12-31 | 2024-12-31
17 | TIMISOARA, Strada BARITIU GHEORGHE, nr. 7 | TM | 0.004 | 0.00387 | 0 | 0.4 | P1342 |  | E-DISTRIBUTIE BANAT SA | 6357375 | 2020-09-04 | 2021-09-04 | 6357375 | 2020-09-16 | 2022-12-31 | 2024-12-31
18 | CASTAU, Strada CASTAU, nr. 155 | HD | 0.003 | 0.002939 | 0 | 0.4 | PTA 2162 CASTAU 3 |  | E-DISTRIBUTIE BANAT SA | 6291631 | 2020-08-20 | 2021-08-20 | 6291631 | 2020-11-06 | 2022-12-31 | 2024-12-31
19 | TIMISOARA, Calea Aradului, nr. 48/A | TM | 0.5 | 0.48997 | 0 | 10 | S10 NR.42 -DUMBRAVITA TM |  | E-DISTRIBUTIE BANAT SA | 4939125 | 2019-11-29 | 2020-11-29 | 4939125 | 2020-12-03 | 2022-12-31 | 2024-12-31
20 | NADAB, Strada Nadisului, nr. 16 | AR | 0.0035 | 0.00333 | 0 | 0.23 | PTB 10797 NADAB I COM. |  | E-DISTRIBUTIE BANAT SA | 5998262 | 2020-06-26 | 2021-06-26 | 5998262 | 2021-06-25 | 2022-12-31 | 2024-12-31
21 | NADLAC, Strada Dr. Martin Luther, nr. 33 | AR | 0.003 | 0.00284 | 0 | 0.23 | PTA 4119 NADLAC LICEU M |  | E-DISTRIBUTIE BANAT SA | 5989798 | 2020-06-25 | 2021-06-25 | 5989798 | 2021-06-25 | 2022-12-31 | 2024-12-31
22 | BUTENI, Strada Buteni, nr. 810 | AR | 0.0075 | 0.00715 | 0 | 0.4 | PTA 10576 BUTENI |  | E-DISTRIBUTIE BANAT SA | 8821444 | 2021-10-13 | 2022-10-13 | 8821444 | 2021-10-20 | 2022-12-31 | 2024-12-31
23 | jud. TIMIS, loc. COLONIA FABRICII, Strada TOMESTI COLONIE, nr. 27A, bl. -, sc. -, et. -, ap. - | TM | 0.1 | 0.097998 | 0 | 0.4 | T 5817 FABRICA TOMESTI |  | E-DISTRIBUTIE BANAT SA | 6651431 | 2020-12-21 | 2021-12-21 | 6651431 | 2021-11-27 | 2022-12-31 | 2024-12-31
24 | jud. ARAD, loc. ARAD, Strada Kuncz Aladar, nr. 11, et. Demisol, ap. 4 | AR | 0.008 | 0.00734 | 0 | 0.4 | PTZ 3009 ARAD DECEBAL-TRIBUNUL DOBRA |  | E-DISTRIBUTIE BANAT SA | 7744957 | 2021-08-11 | 2022-08-11 | 7744957 | 2021-11-12 | 2022-12-31 | 2024-12-31
25 | jud. ARAD, loc. ARAD, Strada Noua, nr. 34 | AR | 0.013 | 0.01224 | 0 | 0.4 | PTA 8256 ARAD TENETCHI-FINTINII |  | E-DISTRIBUTIE BANAT SA | 8916575 | 2021-11-05 | 2022-11-05 | 8916575 | 2021-12-02 | 2022-12-31 | 2024-12-31
26 | jud. CARAS-SEVERIN, loc. CARANSEBES, Strada TRAIAN DODA, nr. 102 | CS | 0.0099 | 0.009692 | 0 | 0.4 | 6029 SUBDEAL |  | E-DISTRIBUTIE BANAT SA | 8600991 | 2021-11-26 | 2022-11-26 | 8600991 | 2021-12-30 | 2022-12-31 | 2024-12-31
27 | jud. CARAS-SEVERIN, loc. CARANSEBES, Strada TRAIAN DODA, nr. 104 | CS | 0.005 | 0.00489 | 0 | 0.4 | 6029 SUBDEAL |  | E-DISTRIBUTIE BANAT SA | 8602093 | 2021-11-26 | 2022-11-26 | 8602093 | 2021-12-30 | 2022-12-31 | 2024-12-31
28 | jud. TIMIS, loc. RECAS, Strada RECAS, nr. -, bl. -, sc. -, et. -, ap. - | TM | 0.66 | 0.65975 | 0 | 20 | A20 GHIRODA-PADUREA VERDE TM |  | E-DISTRIBUTIE BANAT SA | 8157832 | 2021-09-07 | 2022-09-07 | 8157832 | 2022-01-25 | 2022-12-31 | 2024-12-31
29 | FENES, CF 31362 | CS | 0.995 | 0.961 | 0 | 20 | 110/20 kV Armenis |  | E-DISTRIBUTIE BANAT SA | 4079000 | 2019-07-09 | 2020-07-09 | 4079000 | 2020-05-19 | 2023-12-31 | 2024-12-31
30 | ANINOASA, Str. ANINOASA | HD | 0.243 | 0.2282 | 0 | 20 | 110/6 kV Petrosani Sud ( prima cale de alimentare) 110/6 kV Vulcan (calea 2 de alimentare) |  | E-DISTRIBUTIE BANAT SA | 1509990 | 2019-06-05 | 2020-06-05 | 1509990 | 2020-06-10 | 2023-12-31 | 2024-12-31
31 | Jud. CARAS-SEVERIN | CS | 21.984 | 18.61 | 0 | 110 | 220/110 kV Resita |  | E-DISTRIBUTIE BANAT SA | 24 | 2012-07-17 | 2012-07-17 | 21 | 2012-08-10 | 2023-12-31 | 2024-12-31
32 | ANINOASA, Strada Extravilan, nr. FN | HD | 24.501 | 23.711 | 0 | 110 | LIVEZENI 110/20/6 KV |  | E-DISTRIBUTIE BANAT SA | 4039911 | 2021-02-19 | 2022-02-19 | 4039911 | 2022-02-15 | 2023-12-31 | 2024-12-31
33 | BAILE HERCULANE, Strada VALEA CERNEI, nr. FN | CS | 21.852 | 21.015 | 0 | 110 | CRUSOVAT 110/20KV |  | E-DISTRIBUTIE BANAT SA | 4939577 | 2021-04-14 | 2022-04-14 | 4939577 | 2022-04-08 | 2023-12-31 | 2024-12-31
34 | jud. ARAD, loc. VLADIMIRESCU, Strada Augusta, nr. 12-14 | AR | 0.02 | 0.019597 | 0 | 0.4 | PTB 3644 VLADIMIRESCU VIA CARMINA |  | E-DISTRIBUTIE BANAT SA | 9195497 | 2022-01-29 | 2023-01-29 | 9195497 | 2022-02-18 | 2022-12-31 | 2024-12-31
35 | jud. ARAD, loc. ARAD, Strada Tabacovici Milan, nr. 82A | AR | 0.0076 | 0.007447 | 0 | 0.4 | PTA 3451 ARAD PRISLOP |  | E-DISTRIBUTIE BANAT SA | 9613229 | 2022-03-11 | 2023-03-11 | 9613229 | 2022-03-22 | 2022-12-31 | 2024-12-31
36 | jud. ARAD, loc. ARAD, Strada Blaga Lucian, nr. 10, ap. 1 | AR | 0.01 | 0.00979 | 0 | 0.4 | PTZ 3007 ARAD REVOLUTIEI-OPTICA TC |  | E-DISTRIBUTIE BANAT SA | 9644970 | 2022-03-23 | 2023-03-23 | 9644970 | 2022-04-12 | 2022-12-31 | 2024-12-31
37 | jud. ARAD, loc. FELNAC, Strada FELNAC, nr. 1024 | AR | 0.06 | 0.058798 | 0 | 0.4 | PTA 3898 FELNAC AGROMEC |  | E-DISTRIBUTIE BANAT SA | 6846651 | 2021-01-11 | 2022-01-11 | 6846651 | 2022-05-27 | 2022-12-31 | 2024-12-31
38 | jud. TIMIS, loc. BEREGSAU MARE, Strada I, nr. 32 | TM | 0.01 | 0.0093 | 0 | 0.4 | T11604 COM IV BEREGSAU MARE |  | E-DISTRIBUTIE BANAT SA | 8887025 | 2021-12-17 | 2022-12-17 | 8887025 | 2022-05-17 | 2022-12-31 | 2024-12-31
39 | jud. ARAD, loc. TARNOVA, Strada Tarnova, nr. 10 | AR | 0.02 | 0.0195 | 0 | 0.4 | PTA 9578 TIRNOVA7 |  | E-DISTRIBUTIE BANAT SA | 10078267 | 2022-06-02 | 2023-06-02 | 10078267 | 2022-06-24 | 2022-12-31 | 2024-12-31
40 | jud. TIMIS, loc. BUZIAS, Strada Principala, nr. FN | TM | 0.24 | 0.23495 | 0 | 20 | A20 CAPAT-BUZIAS TM |  | E-DISTRIBUTIE BANAT SA | 08678190 | 2021-11-03 | 2022-11-03 | 08678190 | 2022-06-10 | 2022-12-31 | 2024-12-31
41 | jud. TIMIS, loc. TIMISOARA, StradaBucovinei, nr. 59D | TM | 0.0325 | 0.03184 | 0 | 0.4 | T 1730 |  | E-DISTRIBUTIE BANAT SA | 10287955 | 2022-07-01 | 2023-07-01 | 10287955 | 2022-07-22 | 2022-12-31 | 2024-12-31
42 | jud. ARAD, loc. PANCOTA, Strada Extravilan, nr. FN | AR | 4.6464 | 3.95 | 0 | 20 | A20 SICULA-PINCOTA AR |  | E-DISTRIBUTIE BANAT SA | 08903562 | 2022-07-04 | 2023-07-04 | 08903562 | 2023-09-26 | 2024-12-31 | 2024-12-31
43 | jud. TIMIS, loc. LOVRIN, Strada Intravilan, nr. FN | TM | 40.5 | 39.996 | 0 | 110 | LOVRIN 110/20 KV |  | E-DISTRIBUTIE BANAT SA | 08756068 | 2022-07-13 | 2023-07-13 | 08756068 | 2023-03-21 | 2024-12-31 | 2024-12-31
44 | jud. TIMIS, loc. SANDRA, Strada Intravilan, nr. FN | TM | 0.99144 | 0.9722 | 0 | 20 | A20 SANDRA-LOVRIN TM |  | E-DISTRIBUTIE BANAT SA | 09887963 | 2022-07-15 | 2023-07-15 | 09887963 | 2023-10-02 | 2024-12-31 | 2024-12-31
45 | jud. ARAD, loc. OLARI, Strada Intravilan, nr. DJ792 | AR | 3.9534 | 2.344 | 0 | 20 | A20 UZINA DE APA-PECICA AR |  | E-DISTRIBUTIE BANAT SA | 09097388 | 2022-07-15 | 2023-07-15 | 09097388 | 2023-02-21 | 2023-12-31 | 2024-12-31
46 | jud. ARAD, loc. SOCODOR, Strada DC 125, nr. FN | AR | 5.6133 | 4.408 | 0 | 20 | A20 ZERIND-CHISINEU CRIS AR |  | E-DISTRIBUTIE BANAT SA | 09102397 | 2022-07-27 | 2023-07-27 | 09102397 | 2023-10-03 | 2024-12-31 | 2024-12-31
47 | jud. CARAS-SEVERIN, loc. BOCSA ROMANA, Strada Binisului, nr. 1 | CS | 0.1 | 0.097998 | 0 | 0.4 | 4680 POMPE APA AVICOLA |  | E-DISTRIBUTIE BANAT SA | 09959066 | 2022-06-03 | 2023-06-03 | 09959066 | 2022-08-02 | 2023-12-31 | 2024-12-31
48 | jud. CARAS-SEVERIN, loc. RESITA, Strada VALIUGULUI, nr. 97 | CS | 0.02 | 0.01009 | 0 | 0.4 | TC4003 STR.VALIUG |  | E-DISTRIBUTIE BANAT SA | 10807759 | 2022-08-17 | 2023-08-17 | 10807759 | 2022-09-22 | 2023-12-31 | 2024-12-31
49 | jud.TIMIS, loc. FAGET, Strada INTRAVILAN, CF 400676 | TM | 3 | 2.96 | 0 | 20 | A20 BRANESTI-FAGET TM |  | E-DISTRIBUTIE BANAT SA | 9850054 | 2022-08-03 | 2023-08-03 | 09850054 | 2023-07-14 | 2023-12-31 | 2023-12-31
50 | jud. ARAD, loc.IRATOSU, Strada Drumul Variasului, nr. 772A, CF 300126 | AR | 3.375 | 3.322 | 0 | 20 | A20 TURNU-POLTURA AR |  | E-DISTRIBUTIE BANAT SA | 8479359 | 2022-06-29 | 2023-06-29 | 08479359 | 2023-09-06 | 2024-12-31 | 2024-12-31
51 | jud. ARAD, loc. CURTICI, Strada Tirnavelor, nr. 26 | AR | 3.7 | 3.65 | 0 | 20 | A20 SOFRONEA-POLTURA AR |  | E-DISTRIBUTIE BANAT SA | 8505213 | 2022-08-29 | 2023-08-29 | 08505213 | 2023-10-23 | 2024-12-31 | 2024-12-31
52 | jud. ARAD, loc. SANMARTIN, Strada Intravilan, nr. DE 178 | TM | 4.408 | 4.408 | 0 | 20 | A20 SOCODOR-CHISINEU CRIS AR |  | E-DISTRIBUTIE BANAT SA | 09104104 | 2022-09-05 | 2023-09-05 | 09104104 | 2023-10-04 | 2024-12-31 | 2024-12-31
53 | jud. TIMIS, loc. SACALAZ, Strada SACALAZ, nr. 241 | TM | 0.01955 | 0.01955 | 0 | 0.4 | T 22277 SACALAZ COM IV |  | E-DISTRIBUTIE BANAT SA | 10645990 | 2022-09-15 | 2023-09-15 | 10645990 | 2022-11-04 | 2023-12-31 | 2024-12-31
54 | jud. TIMIS, loc. TIMISOARA, Strada Branzeu Pius, doctor, nr. 1 | TM | 0.09795 | 0.09795 | 0 | 0.4 | T 51886 |  | E-DISTRIBUTIE BANAT SA | 11796224 | 2022-09-20 | 2023-09-20 | 11796224 | 2023-01-16 | 2023-12-31 | 2024-12-31
55 | jud. ARAD, loc. SAGU, Strada SAGU, nr. 317B | AR | 0.01322 | 0.01322 | 0 | 0.4 | PTA 3869 SAGU COM 1 |  | E-DISTRIBUTIE BANAT SA | 11691409 | 2022-09-21 | 2023-09-21 | 11691409 | 2022-11-16 | 2023-12-31 | 2024-12-31
56 | jud. CARAS-SEVERIN, loc. BROSTENI, Strada BROSTENI, nr. 21 | CS | 0.0047 | 0.0047 | 0 | 0.4 | 9064 BROSTENI |  | E-DISTRIBUTIE BANAT SA | 10641853 | 2022-09-21 | 2023-09-21 | 10641853 | 2022-12-15 | 2023-12-31 | 2024-12-31
57 | jud. CARAS-SEVERIN, loc. CARANSEBES, Strada ARDEALULUI, nr. 16A | CS | 0.0194 | 0.0194 | 0 | 0.4 | TC6035 POSTA NOUA |  | E-DISTRIBUTIE BANAT SA | 11791077 | 2022-09-26 | 2023-09-26 | 11791077 | 2022-11-17 | 2023-12-31 | 2024-12-31
58 | jud. CARAS-SEVERIN, loc. BOZOVICI, Strada BOZOVICI, nr. 255 | CS | 0.0292 | 0.0292 | 0 | 0.4 | 7863 BOZOVICI PRESCOM |  | E-DISTRIBUTIE BANAT SA | 11613549 | 2022-09-28 | 2023-09-28 | 11613549 | 2022-10-19 | 2023-12-31 | 2024-12-31
59 | jud. TIMIS, loc. DUMBRAVITA, Strada Parului, nr. 15, ap. 1 | TM | 0.00764 | 0.00764 | 0 | 0.4 | T 41727 |  | E-DISTRIBUTIE BANAT SA | 11843085 | 2022-09-29 | 2023-09-29 | 11843085 | 2022-10-06 | 2023-12-31 | 2024-12-31
60 | jud. TIMIS, loc. FAGET, Strada Drumul Gladnei, nr. 5 | TM | 1.974 | 1.974 | 0 | 20 | S20 NR.1-FAGET TM |  | E-DISTRIBUTIE BANAT SA | 08803431 | 2022-10-13 | 2023-10-13 | 08803431 | 2023-10-13 | 2024-12-31 | 2024-12-31
61 | jud. TIMIS, loc. BILED, Strada BILED, nr. 550/A | TM | 0.01 | 0.00979 | 0 | 0.4 | T 2234 BILED SCHWARTZ |  | E-DISTRIBUTIE BANAT SA | 11765170 | 2022-09-16 | 2023-09-16 | 11765170 | 2022-09-27 | 2023-12-31 | 2024-12-31
62 | jud. TIMIS, loc. TOPOLOVATU MARE, Strada TOPOLOVATU MARE, nr. 176 | TM | 0.0082 | 0.008016 | 0 | 0.4 | PTA 5317 TOPOLOVAT CENTRU |  | E-DISTRIBUTIE BANAT SA | 11137354 | 2022-09-14 | 2023-09-14 | 11137354 | 2022-10-17 | 2023-12-31 | 2024-12-31
63 | jud. TIMIS, loc. SANPETRU MARE, Strada SINPETRU MARE, nr. 410 | TM | 0.04 | 0.01956 | 0 | 0.4 | PTA 2048 BALSA / LEA ORASTIE-BALOMIR |  | E-DISTRIBUTIE BANAT SA | 10559027 | 2022-08-22 | 2023-08-22 | 10559027 | 2022-10-28 | 2023-12-31 | 2024-12-31
64 | jud. ARAD, loc. CURTICI, Strada Zona Libera, nr. FN | AR | 0.396 | 0.38798 | 0 | 20 | CURTICI 110/20KV |  | E-DISTRIBUTIE BANAT SA | 12167805 | 2022-10-25 | 2023-10-25 | 12167805 | 2022-10-31 | 2023-12-31 | 2024-12-31
65 | jud. TIMIS, loc. BILED, Strada BILED, nr. 528 | TM | 0.006 | 0.00587 | 0 | 0.4 | PTA 2235 TURDAS AFINI |  | E-DISTRIBUTIE BANAT SA | 11487037 | 2022-10-12 | 2023-10-12 | 11487037 | 2022-10-25 | 2023-12-31 | 2024-12-31
66 | jud. TIMIS, loc. SANMIHAIU GERMAN, Strada DJ 250, nr. - | TM | 3.2756 | 2.7045 | 0 | 20 | A20 FREIDORF-FRATELIA TM |  | E-DISTRIBUTIE BANAT SA | 09163313 | 2022-10-13 | 2023-10-13 | 09163313 | 2023-04-04 | 2023-12-31 | 2024-12-31
67 | jud. ARAD, loc. HORIA, Strada Intravilan, nr. FN | AR | 39.882 | 31.16 | 0 | 110 | LEA 110KV ARAD-PINCOTA |  | E-DISTRIBUTIE BANAT SA | 09574520 | 2022-10-27 | 2023-10-27 | 09574520 | 2023-08-10 | 2024-12-31 | 2024-12-31
68 | jud. TIMIS, loc. TOMNATIC, Strada Extravilan, nr. FN | TM | 38.9518 | 29.78 | 0 | 110 | LEA 110KV LOVRIN-SANNICOLAU MARE |  | E-DISTRIBUTIE BANAT SA | 09577843 | 2022-10-25 | 2023-10-25 | 09577843 | 2023-10-25 | 2024-12-31 | 2024-12-31
69 | jud. TIMIS, loc. SANNICOLAU MARE, Strada Intravilan, nr. FN | TM | 3.5482 | 2.96 | 0 | 20 | A20 SARAVALE-SINNICOLAU MARE TM |  | E-DISTRIBUTIE BANAT SA | 09915631 | 2022-10-14 | 2023-10-14 | 09915631 | 2023-10-23 | 2024-12-31 | 2024-12-31
70 | jud. TIMIS, loc. SANNICOLAU MARE, Strada Intravilan, nr. FN | TM | 3.5482 | 2.96 | 0 | 20 | A20 PETROL VALCANI-SINNICOLAU MARE TM |  | E-DISTRIBUTIE BANAT SA | 09916625 | 2022-10-21 | 2023-10-21 | 09916625 | 2023-10-23 | 2024-12-31 | 2024-12-31
71 | jud. CARAS-SEVERIN, loc. BOCSA, Strada Intravilan, nr. FN | CS | 3.5482 | 2.96 | 0 | 20 | A20 FNC-BOCSA RE |  | E-DISTRIBUTIE BANAT SA | 10116176 | 2022-10-07 | 2023-10-07 | 10116176 | 2023-08-01 | 2024-12-31 | 2024-12-31
72 | jud. ARAD, loc. SINTEA MARE, Strada SINTEA-MARE, nr. FN, bl. 10774 | AR | 0.04182 | 0.03919 | 0 | 0.4 | PTA 10774 COMUNA I SINTEA MARE |  | E-DISTRIBUTIE BANAT SA | 11158887 | 2022-10-10 | 2023-10-10 | 11158887 | 2022-12-13 | 2023-12-31 | 2024-12-31
73 | jud. TIMIS, loc. TIMISOARA, Strada LIDIA, nr. 120A | TM | 0.01216 | 0.00973 | 0 | 0.4 | T 21782 |  | E-DISTRIBUTIE BANAT SA | 11641848 | 2022-10-20 | 2023-10-20 | 11641848 | 2023-01-10 | 2023-12-31 | 2024-12-31
74 | jud. ARAD, loc. ZABRANI, Strada ZABRANI, nr. 569,570 | AR | 0.0245 | 0.02391 | 0 | 0.4 | PTA 8520 ZABRANI IAS ATELIERE |  | E-DISTRIBUTIE BANAT SA | 11668204 | 2022-10-07 | 2023-10-07 | 11668204 | 2022-11-15 | 2023-12-31 | 2024-12-31
75 | jud. TIMIS, loc. TIMISOARA, Strada LIVEZILOR, nr. 63 | TM | 0.0357 | 0.034976 | 0 | 0.4 | T 11748 |  | E-DISTRIBUTIE BANAT SA | 11695578 | 2022-10-21 | 2023-10-21 | 11695578 | 2022-11-15 | 2023-12-31 | 2024-12-31
76 | jud. TIMIS, loc. IECEA MARE, Strada IECEA MARE, nr. 698 | TM | 0.02775 | 0.027175 | 0 | 0.4 | PTA 1541 SAT NOU IECEA MARE |  | E-DISTRIBUTIE BANAT SA | 11716758 | 2022-10-19 | 2023-10-19 | 11716758 | 2023-03-21 | 2023-12-31 | 2024-12-31
77 | jud. ARAD, loc. ARAD, Strada Rahovei, nr. 4 | AR | 0.01728 | 0.016924 | 0 | 0.4 | PTB 3214 ARAD RAHOVEI-ZARANDULUI |  | E-DISTRIBUTIE BANAT SA | 12518763 | 2022-10-26 | 2023-10-26 | 12518763 | 2022-11-16 | 2023-12-31 | 2024-12-31
78 | jud. ARAD, loc. ARAD, Strada Jiului, nr. 14d | AR | 0.0108 | 0.010484 | 0 | 0.4 | PTA 1000 ARAD INGRASATORIE ABATOR |  | E-DISTRIBUTIE BANAT SA | 12568455 | 2022-10-28 | 2023-10-28 | 12568455 | 2022-11-08 | 2023-12-31 | 2024-12-31
79 | jud. ARAD, loc. ARAD, Strada Gradinarilor, nr. 33 | AR | 0.01999 | 0.0195 | 0 | 0.4 | PTA 8254 ARAD BOGDAN VOIEVOD-FINTINII |  | E-DISTRIBUTIE BANAT SA | 10146707 | 2022-09-06 | 2023-09-06 | 10146707 | 2023-06-20 | 2023-12-31 | 2024-12-31
80 | jud. ARAD, loc. LIPOVA, Strada Intravilan, nr. FN | AR | 6.267 | 6.144 | 0 | 20 | A20 ORAS LIPOVA-LIPOVA AR |  | E-DISTRIBUTIE BANAT SA | 10099318 | 2022-11-04 | 2023-11-04 | 10099318 | 2023-03-06 | 2023-12-31 | 2024-12-31
81 | jud. TIMIS, loc. DUMBRAVITA, Strada LEONARDO DA VINCI, nr. 10 | TM | 0.020021 | 0.01953 | 0 | 0.4 | T 51830 |  | E-DISTRIBUTIE BANAT SA | 10991363 | 2022-11-09 | 2023-11-09 | 10991363 | 2023-02-20 | 2023-12-31 | 2024-12-31
82 | jud. TIMIS, loc. GATAIA, Strada CARPATI, nr. 68, bl. -, sc. - | TM | 4.8216 | 4.727 | 0 | 20 | A20 GATAIA-GATAIA TM |  | E-DISTRIBUTIE BANAT SA | 09967994 | 2022-11-10 | 2023-11-10 | 09967994 | 2023-11-06 | 2024-12-31 | 2024-12-31
83 | jud. TIMIS, loc. TIMISOARA, Strada Intravilan, nr. FN | TM | 3.0091 | 2.95 | 0 | 20 | S20 NR.9 MAHLE-BUCOVINA TM |  | E-DISTRIBUTIE BANAT SA | 10839420 | 2022-11-15 | 2023-11-15 | 10839420 | 2023-10-10 | 2024-12-31 | 2024-12-31
84 | jud. ARAD, loc. ARAD, Strada Stanjenel, nr. 34 | AR | 0.01967 | 0.019186 | 0 | 0.4 | PTA 3463 ARAD RENASTERII-STINJENEL |  | E-DISTRIBUTIE BANAT SA | 12974487 | 2022-11-17 | 2023-11-17 | 12974487 | 2023-03-22 | 2023-12-31 | 2024-12-31
85 | jud. TIMIS, loc. SEMLACU MIC, Strada SEMLACU MIC, nr. 156 | TM | 0.027088 | 0.026459 | 0 | 0.4 | T2821 SEMLACU MIC |  | E-DISTRIBUTIE BANAT SA | 12469188 | 2022-11-22 | 2023-11-22 | 12469188 | 2023-02-28 | 2023-12-31 | 2024-12-31
86 | jud. ARAD, loc. LIPOVA, Strada Intravilan, nr. FN | AR | 2.9678 | 2.9095 | 0 | 20 | A20 ORAS LIPOVA-LIPOVA AR |  | E-DISTRIBUTIE BANAT SA | 10084108 | 2022-11-22 | 2023-11-22 | 10084108 | 2023-06-02 | 2023-12-31 | 2024-12-31
87 | jud. TIMIS, loc. GIARMATA, Strada GIARMATA, nr. 922 | TM | 0.016383 | 0.015964 | 0 | 0.4 | T 2372 GIARMATA BLOC |  | E-DISTRIBUTIE BANAT SA | 12304655 | 2022-11-23 | 2023-11-23 | 12304655 | 2023-01-30 | 2023-12-31 | 2024-12-31
88 | jud. TIMIS, loc. BARA, Strada Intravilan, nr. FN | TM | 2.5042 | 2.455 | 0 | 20 | A20 LABASINT-LUGOJ TM |  | E-DISTRIBUTIE BANAT SA | 10843469 | 2022-11-24 | 2023-11-24 | 10843469 | 2023-10-06 | 2024-12-31 | 2024-12-31
89 | jud. ARAD, loc. CAPORAL ALEXA, Strada Extravilan, nr. 1 | AR | 3.514 | 3.445 | 0 | 20 | A20 UZINA APA 1 EST-CHISINEU CRIS AR |  | E-DISTRIBUTIE BANAT SA | 10344284 | 2022-11-24 | 2023-11-24 | 10344284 | 2023-12-04 | 2024-12-04 | 2024-12-31
90 | jud. ARAD, loc. IGNESTI, Strada Ignesti, nr. 109 | AR | 0.019891 | 0.019403 | 0 | 0.4 | PTA 10516 IGNESTI |  | E-DISTRIBUTIE BANAT SA | 12947991 | 2022-11-25 | 2023-11-25 | 12947991 | 2023-02-08 | 2023-12-31 | 2024-12-31
91 | jud. TIMIS, loc. DUMBRAVITA, Strada LUCEAFARULUI, nr. 22 | TM | 0.027638 | 0.026998 | 0 | 0.4 | T 21702 |  | E-DISTRIBUTIE BANAT SA | 12161590 | 2022-11-25 | 2023-11-25 | 12161590 | 2022-12-19 | 2023-12-31 | 2024-12-31
92 | jud. ARAD, loc. ARAD, Strada Preda Spataru, nr. 39 | AR | 0.10126 | 0.099175 | 0 | 0.4 | PTA 8251 ARAD CAP UNIREA GAI |  | E-DISTRIBUTIE BANAT SA | 12227928 | 2022-11-28 | 2023-11-28 | 12227928 | 2023-05-16 | 2023-12-31 | 2024-12-31
93 | jud. CARAS-SEVERIN, loc. OTELU ROSU, Strada REVOLUTIEI, nr. 45 | CS | 0.012 | 0.009921 | 0 | 0.4 | 6107 OHABA |  | E-DISTRIBUTIE BANAT SA | 12792738 | 2022-11-07 | 2023-11-07 | 12792738 | 2022-11-09 | 2023-12-31 | 2024-12-31
94 | jud. CARAS-SEVERIN, loc. MUNTELE MIC, Strada principala, nr. FN | CS | 0.01 | 0.00978 | 0 | 0.4 | TC6328 MUNTELE MIC |  | E-DISTRIBUTIE BANAT SA | 12816817 | 2022-11-09 | 2023-11-09 | 12816817 | 2022-11-29 | 2023-12-31 | 2024-12-31
95 | jud. TIMIS, loc. DUMBRAVITA, Strada GHIOCEILOR, nr. 31 | TM | 0.009025 | 0.008848 | 0 | 0.4 | T 51828 |  | E-DISTRIBUTIE BANAT SA | 12955101 | 2022-11-28 | 2023-11-28 | 12955101 | 2022-12-06 | 2023-12-31 | 2024-12-31
96 | jud. TIMIS, loc. DUMBRAVITA, Strada BARTOK BELA, nr. 1-3 | TM | 0.09995 | 0.09799 | 0 | 0.4 | A20 DUMBRAVITA-PADUREA VERDE TM |  | E-DISTRIBUTIE BANAT SA | 11499882 | 2022-08-31 | 2023-08-31 | 11499882 | 2022-12-14 | 2023-12-31 | 2024-12-31
97 | jud. ARAD, loc. CHISINEU-CRIS, Strada INFRATIRII, nr. FN | AR | 0.99 | 0.9645 | 0 | 20 | A20 SINTEA MARE-CHISINEU CRIS AR |  | E-DISTRIBUTIE BANAT SA | 10527875 | 2022-12-05 | 2023-12-05 | 10527875 | 2023-11-24 | 2024-12-31 | 2024-12-31
98 | jud. TIMIS, loc. ORTISOARA, Strada Principala, nr. 112/A | TM | 0.0089964 | 0.008818 | 0 | 0.4 | T 12201 ORTISOARA MOARA |  | E-DISTRIBUTIE BANAT SA | 12951842 | 2022-12-06 | 2023-12-06 | 12951842 | 2023-02-06 | 2023-12-31 | 2024-12-31
99 | jud. HUNEDOARA, loc. PETRILA, Strada PARCULUI, nr. 25 | HD | 0.004998 | 0.004899 | 0 | 0.23 | PTZ 2 PETRILA |  | E-DISTRIBUTIE BANAT SA | 12868429 | 2022-12-06 | 2023-12-06 | 12868429 | 2023-02-07 | 2023-12-31 | 2024-12-31
100 | jud. ARAD, loc. ARAD, Strada Diana, nr. 4B | AR | 0.015334 | 0.015032 | 0 | 0.4 | PTA 3276 ARAD CAISULUI-NASAUD |  | E-DISTRIBUTIE BANAT SA | 13200766 | 2022-12-08 | 2023-12-08 | 13200766 | 2023-10-23 | 2024-12-31 | 2024-12-31
101 | jud. ARAD, loc. LIVADA, Strada Livada, nr. FN | AR | 0.053976 | 0.05282 | 0 | 0.4 | PTA 3237 ARAD SC MIRANDA CONSTRUCT SRL |  | E-DISTRIBUTIE BANAT SA | 13150227 | 2022-12-09 | 2023-12-09 | 13150227 | 2023-02-17 | 2023-12-31 | 2024-12-31
102 | jud. ARAD, loc. VINGA, Strada VINGA, nr. Fn | AR | 0.01999 | 0.0195 | 0 | 20 | A20 MAILAT-ORTISOARA AR |  | E-DISTRIBUTIE BANAT SA | 12413549 | 2022-12-14 | 2023-12-14 | 12413549 | 2023-04-27 | 2023-12-31 | 2024-12-31
103 | jud. ARAD, loc. SOFRONEA, Strada SOFRONEA, nr. 394 | AR | 0.0089962 | 0.00881 | 0 | 0.4 | PTA 4556 SOFRONEA COM 3 |  | E-DISTRIBUTIE BANAT SA | 11770869 | 2022-12-19 | 2023-12-19 | 11770869 | 2023-01-26 | 2023-12-31 | 2024-12-31
104 | jud. TIMIS, loc. FAGET, Strada Intravilan, nr. fn | TM | 6 | 5.93 | 0 | 20 | A20 FAGET-LUGOJ TM |  | E-DISTRIBUTIE BANAT SA | 11957878 | 2022-12-22 | 2023-12-22 | 11957878 | 2023-09-06 | 2024-12-31 | 2024-12-31
105 | jud. TIMIS, loc. JIMBOLIA, Strada Intravilan, nr. FN | TM | 4 | 3.95 | 0 | 20 | A20 LOVRIN-JIMBOLIA TM |  | E-DISTRIBUTIE BANAT SA | 11847304 | 2022-12-22 | 2023-12-22 | 11847304 | 2023-12-13 | 2024-12-13 | 2024-12-31
106 | jud. ARAD, loc. ARAD, Strada Nucului, nr. 8 | AR | 0.009996 | 0.009799 | 0 | 0.23 | PTA 3427 ARAD EMIL MONTIA |  | E-DISTRIBUTIE BANAT SA | 13398453 | 2022-12-15 | 2023-12-15 | 13398453 | 2022-12-22 | 2023-12-31 | 2024-12-31
107 | jud. ARAD, loc. ARAD, Strada Doja Gheorghe, nr. 122 | AR | 0.0072083 | 0.007066 | 0 | 0.4 | PTA 3280 ARAD CAPITAN IGNAT |  | E-DISTRIBUTIE BANAT SA | 12699949 | 2022-12-05 | 2023-12-05 | 12699949 | 2022-12-28 | 2023-12-31 | 2024-12-31
108 | jud. CARAS-SEVERIN, loc. BOCSA, Strada T.Botlik, nr. 1 | CS | 0.009996 | 0.009799 | 0 | 0.23 | 4322 MURES |  | E-DISTRIBUTIE BANAT SA | 13546253 | 2023-01-04 | 2024-01-04 | 13546253 | 2023-04-03 | 2023-12-31 | 2024-12-31
109 | jud. ARAD, loc. IRATOSU, Strada IRATOSU, nr. FN | AR | 0.059976 | 0.058798 | 0 | 20 | A20 TURNU-POLTURA AR |  | E-DISTRIBUTIE BANAT SA | 14337632 | 2023-01-11 | 2024-01-11 | 14337632 | 2023-10-16 | 2024-12-31 | 2024-12-31
110 | jud. TIMIS, loc. CHISODA, Strada NICOLAE FIRU, nr. 38 | TM | 0.009996 | 0.009799 | 0 | 0.4 | T2506 CHISODA COM. I |  | E-DISTRIBUTIE BANAT SA | 14140579 | 2023-01-13 | 2024-01-13 | 14140579 | 2023-03-03 | 2023-12-31 | 2024-12-31
111 | jud. HUNEDOARA, loc. DEVA, Calea Zarandului, nr. 85 | HD | 0.75 | 0.703 | 0 | 20 | S20 DEVA CFR CIRC 2-PA 5 DEVA DV |  | E-DISTRIBUTIE BANAT SA | 11446615 | 2023-01-17 | 2024-01-17 | 11446615 | 2024-02-01 | 2025-02-01 | 2024-12-31
112 | jud. TIMIS, loc. PESAC, Strada INTRAVILAN, nr. FN | TM | 0.04998 | 0.04899 | 107.8 | 0.4 | PTA2111 SAATEN UNION+COMUNA PESAC |  | E-DISTRIBUTIE BANAT SA | 14181440 | 2023-01-19 | 2024-01-19 | 14181440 | 2023-07-12 | 2023-12-31 | 2023-12-31
113 | jud. ARAD, loc. ZIMANDU NOU, Strada PLATFORMA IND. WERNER, nr. 1 | AR | 1.312 | 1.2857 | 0 | 20 | A20 ZIMAND-CURTICI AR |  | E-DISTRIBUTIE BANAT SA | 10157565 | 2023-01-26 | 2024-01-26 | 10157565 | 2024-02-01 | 2025-02-01 | 2024-12-31
114 | jud. ARAD, loc. PANCOTA, Strada Pancota, nr. FN | AR | 5.8466 | 5.7318 | 0 | 20 | A20 ORAS PANCOTA-PINCOTA AR |  | E-DISTRIBUTIE BANAT SA | 09946396 | 2023-01-26 | 2024-01-26 | 09946396 | 2024-02-15 | 2025-02-15 | 2024-12-31
115 | jud. ARAD, loc. MACEA, Strada MACEA, nr. 1244 | AR | 0.019592 | 0.019207 | 0 | 0.4 | PTA 4517 MACEA COM 6 |  | E-DISTRIBUTIE BANAT SA | 14523081 | 2023-01-31 | 2024-01-31 | 14523081 | 2023-04-27 | 2023-12-31 | 2024-12-31
116 | jud. CARAS-SEVERIN, loc. PLUGOVA, Strada PLUGOVA, nr. 92 | CS | 0.014994 | 0.014699 | 0 | 0.4 | 7319 PLUGOVA 1 |  | E-DISTRIBUTIE BANAT SA | 13969543 | 2023-01-13 | 2024-01-13 | 13969543 | 2023-01-30 | 2023-12-31 | 2024-12-31
117 | jud. CARAS-SEVERIN, loc. ORAVITA, Strada Livezilor, nr. 13 | CS | 0.007493 | 0.00715 | 0 | 0.23 | 9136 STR RACASDIEI |  | E-DISTRIBUTIE BANAT SA | 13918866 | 2022-12-16 | 2023-12-16 | 13918866 | 2023-01-10 | 2023-12-31 | 2024-12-31
118 | jud. TIMIS, loc. PADURENI, Strada PADURENI, nr. FN | TM | 0.0099958 | 0.00979 | 0 | 0.4 | PTA 12602 |  | E-DISTRIBUTIE BANAT SA | 13458712 | 2022-12-28 | 2023-12-28 | 13458712 | 2023-01-11 | 2023-12-31 | 2024-12-31
119 | jud. TIMIS, loc. SAG, Strada LXXI-A, nr. 11, ap. 1 | TM | 0.0059974 | 0.00587 | 0 | 0.23 | T 12286 |  | E-DISTRIBUTIE BANAT SA | 11127348 | 2022-08-19 | 2023-08-19 | 11127348 | 2023-01-26 | 2023-12-31 | 2024-12-31
120 | jud. ARAD, loc. CICIR, Strada OST, nr. 7 | AR | 0.1568 | 0.1568 | 0 | 20 | A20 GHIOROC-FANTANELE AR |  | E-DISTRIBUTIE BANAT SA | 10995255 | 2022-08-11 | 2023-08-11 | 10995255 | 2023-02-14 | 2023-12-31 | 2024-12-31
121 | jud. ARAD, loc. CHISINEU-CRIS, Strada Intravilan, nr. FN | AR | 0.1388 | 49.54 | 0 | 110 | CHISINEU CRIS 110/20KV |  | E-DISTRIBUTIE BANAT SA | 11020196 | 2022-08-05 | 2023-08-05 | 11020196 | 2023-08-02 | 2024-12-31 | 2024-12-31
122 | jud. HUNEDOARA, loc. SILVASU DE SUS, Strada SILVASU DE SUS, nr. 129 | HD | 0.04925 | 0.18869 | 0 | 20 | A20 MINA BOITA-HATEG DV |  | E-DISTRIBUTIE BANAT SA | 10506409 | 2022-08-17 | 2023-08-17 | 10506409 | 2023-05-31 | 2023-12-31 | 2024-12-31
123 | jud. HUNEDOARA, loc. SANTUHALM, Strada Santuhalm, nr. 67F | HD | 0.0489 | 0.0979 | 0 | 0.4 | PTZ 27 UZINA DE APA DEVA |  | E-DISTRIBUTIE BANAT SA | 10463534 | 2022-08-22 | 2023-08-22 | 10463534 | 2023-04-05 | 2023-12-31 | 2024-12-31
124 | jud. CARAS-SEVERIN, loc. CORONINI, Strada Extravilan, nr. 000 | CS | 0.0988 | 140.95 | 0 | 110 | MOLDOVA NOUA 110/20/6KV |  | E-DISTRIBUTIE BANAT SA | 10551513 | 2022-08-24 | 2023-08-24 | 10551513 | 2023-08-08 | 2024-12-31 | 2024-12-31
125 | jud. TIMIS, loc. DUMBRAVITA, Strada Ferventia II, nr. 39 | TM | 0.04881 | 0.005282 | 0 | 0.4 | T 51716 |  | E-DISTRIBUTIE BANAT SA | 13424471 | 2022-12-07 | 2023-12-07 | 13424471 | 2023-03-01 | 2023-12-31 | 2024-12-31
126 | jud. ARAD, loc. ARAD, Strada Constitutiei, nr. 17 | AR | 0.048801 | 0.019207 | 0 | 0.4 | PTB 3444 ARAD CALEA TIMISORI TC |  | E-DISTRIBUTIE BANAT SA | 15448001 | 2023-02-03 | 2024-02-03 | 15448001 | 2023-03-15 | 2023-12-31 | 2024-12-31
127 | jud. CARAS-SEVERIN, loc. APADIA, Strada APADIA, nr. 120 | CS | 0.048801 | 0.008133 | 0 | 0.23 | 6226 APADIA |  | E-DISTRIBUTIE BANAT SA | 15252328 | 2023-02-06 | 2024-02-06 | 15252328 | 2023-03-28 | 2023-12-31 | 2024-12-31
128 | jud. HUNEDOARA, loc. RAU ALB, Strada Extravilan, nr. 1 | HD | 0.0738 | 49.875 | 0 | 110 | LEA 110 kV Baru Mare -Otelu Rosu |  | E-DISTRIBUTIE BANAT SA | 09679509 | 2023-02-08 | 2024-02-08 | 09679509 | 2024-05-08 | 2025-05-08 | 2024-12-31
129 | jud. TIMIS, loc. TIMISOARA, Strada PLATANILOR, nr. 8, et. 1, ap. 1 | TM | 0.04881 | 0.00587 | 0 | 0.4 | T 41744 |  | E-DISTRIBUTIE BANAT SA | 15162835 | 2023-02-10 | 2024-02-10 | 15162835 | 2023-03-15 | 2023-12-31 | 2024-12-31
130 | jud. TIMIS, loc. GATAIA, Strada Intravilan, nr. FN | TM | 0.0688 | 3.316 | 0 | 20 | A20 SEMLACU MARE-GATAIA TM |  | E-DISTRIBUTIE BANAT SA | 10024179 | 2023-02-13 | 2024-02-13 | 10024179 | 2024-02-21 | 2025-02-21 | 2024-12-31
131 | jud. TIMIS, loc. GATAIA, Strada PETRISOR HATEGAN, nr. 15 | TM | 0.049 | 0.03508 | 0 | 0.4 | T2851 COLONIE GATAIA |  | E-DISTRIBUTIE BANAT SA | 15681114 | 2023-02-15 | 2024-02-15 | 15681114 | 2023-05-12 | 2023-12-31 | 2024-12-31
132 | jud. CARAS-SEVERIN, loc. PALTINIS, Strada Extravilan, nr. - | CS | 0.0688 | 2.95 | 0 | 20 | A20 ICM PALTINIS-BALTA SARATA RE |  | E-DISTRIBUTIE BANAT SA | 11596325 | 2023-02-16 | 2024-02-16 | 11596325 | 2024-03-05 | 2025-03-05 | 2024-12-31
133 | jud. CARAS-SEVERIN, loc. BAILE HERCULANE, Strada PECINISCA, nr. 175B | CS | 0.0489 | 0.069284 | 0 | 0.4 | TC7468 FABRICA DE VAR |  | E-DISTRIBUTIE BANAT SA | 12031072 | 2023-02-16 | 2024-02-16 | 12031072 | 2023-09-26 | 2024-12-31 | 2024-12-31
134 | jud. ARAD, loc. INEU, Strada DJ792 A, nr. FN | AR | 0.0588 | 3.153 | 0 | 20 | A20 MOCREA-PINCOTA AR |  | E-DISTRIBUTIE BANAT SA | 10188035 | 2023-02-20 | 2024-02-20 | 10188035 | 2024-02-20 | 2025-02-20 | 2024-12-31
135 | jud. HUNEDOARA, loc. TUSTEA, Strada TUSTEA, nr. FN | HD | 0.0608 | 2.3678 | 0 | 20 | A20 MINA BOITA-HATEG DV |  | E-DISTRIBUTIE BANAT SA | 08831973 | 2023-02-21 | 2024-02-21 | 08831973 | 2024-04-23 | 2025-04-23 | 2024-12-31
136 | jud. ARAD, loc. CHISINEU-CRIS, Strada VLADIMIRESCU, nr. DN 79 A | AR | 0.0738 | 1.856 | 0 | 20 | S20 ALCOA-CHISINEU CRIS AR |  | E-DISTRIBUTIE BANAT SA | 13379978 | 2023-02-24 | 2024-02-24 | 13379978 | 2024-02-21 | 2025-02-21 | 2024-12-31
137 | jud. TIMIS, loc. MARGINA, Strada Extravilan, nr. FN | TM | 0.048806 | 0.005874 | 0 | 0.4 | T 5779 CONSILIU MARGINA |  | E-DISTRIBUTIE BANAT SA | 16011298 | 2023-02-28 | 2024-02-28 | 16011298 | 2023-10-24 | 2024-12-31 | 2024-12-31
138 | jud. ARAD, loc. ZIMANDU NOU, Strada ZIMANDU-NOU, nr. 3 B | AR | 0.097608 | 0.097604 | 0 | 0.4 | PTA 11046 COM 1 ZIMANDUL NOU |  | E-DISTRIBUTIE BANAT SA | 13473598 | 2023-01-13 | 2024-01-13 | 13473598 | 2023-02-15 | 2023-12-31 | 2024-12-31
139 | jud. TIMIS, loc. GIROC, Strada DUNAREA, nr. 1/13 | TM | 0.0196 | 0.0195 | 0 | 0.4 | PTAB 12300 L.6356/2017 |  | E-DISTRIBUTIE BANAT SA | 14293035 | 2023-01-25 | 2024-01-25 | 14293035 | 2023-02-12 | 2023-12-31 | 2024-12-31
140 | jud. TIMIS, loc. TIMISOARA, Bulevardul Constantin Brancoveanu, nr. 92, ap. 0 | TM | 0.00588 | 0.005879 | 0 | 0.4 | T 31773 |  | E-DISTRIBUTIE BANAT SA | 14148700 | 2023-01-09 | 2024-01-09 | 14148700 | 2023-02-15 | 2023-12-31 | 2024-12-31
141 | jud. CARAS-SEVERIN, loc. OBREJA, Strada Obreja, nr. 347C | CS | 0.016537 | 0.016337 | 0 | 0.4 | 6131 OBREJA CAP |  | E-DISTRIBUTIE BANAT SA | 14393937 | 2023-01-25 | 2024-01-25 | 14393937 | 2023-02-07 | 2023-12-31 | 2024-12-31
142 | jud. CARAS-SEVERIN, loc. BUCHIN, Strada LUNCA GROFULUI, nr. 1 | CS | 4.725 | 4.4638 | 0 | 20 | A20 MASSIV 3-BALTA SARATA RE |  | E-DISTRIBUTIE BANAT SA | 10815862 | 2023-03-02 | 2024-03-02 | 10815862 | 2024-02-22 | 2025-02-22 | 2024-12-31
143 | jud. ARAD, loc. SEITIN, Strada Extravilan, nr. FN | AR | 49.88 | 49.766 | 0 | 110 | statia 110/20 kV Semlac |  | E-DISTRIBUTIE BANAT SA | 09677810 | 2023-03-07 | 2024-03-07 | 09677810 | 2024-04-18 | 2025-04-18 | 2024-12-31
144 | jud. ARAD, loc. CALUGARENI, Strada CALUGARENI, nr. 70 | AR | 0.006 | 0.00578 | 0 | 0.23 | PTA 3893 CALUGARENI |  | E-DISTRIBUTIE BANAT SA | 16359126 | 2023-03-10 | 2024-03-10 | 16359126 | 2023-06-29 | 2023-12-31 | 2024-12-31
145 | jud. TIMIS, loc. FARDEA, Strada FARDEA, nr. 1 | TM | 48.6227 | 47.898 | 0 | 110 | LUGOJ 110/20KV |  | E-DISTRIBUTIE BANAT SA | 10069677 | 2023-03-13 | 2024-03-13 | 10069677 | 2024-03-19 | 2025-03-19 | 2024-12-31
146 | jud. ARAD, loc. LIPOVA, Strada Iancu Jianu, nr. 25J | AR | 0.44 | 0 | 0 | 20 | LIPOVA 110/20KV |  | E-DISTRIBUTIE BANAT SA | 15336761 | 2023-03-15 | 2024-03-15 |  |  |  | 2024-12-31
147 | jud. CARAS-SEVERIN, loc. BAILE HERCULANE, Strada LUNCA JDRELII, nr. 16 | CS | 0.001 | 0.009799 | 0 | 0.4 | 7427 PECINISCA 3 |  | E-DISTRIBUTIE BANAT SA | 16259859 | 2023-03-15 | 2024-03-15 | 16259859 | 2024-02-05 | 2025-02-05 | 2024-12-31
148 | jud. TIMIS, loc. LUGOJ, Strada BOCSEI, nr. 54 | TM | 0.094 | 0.091228 | 0 | 0.4 | PTA 5108 BOCSEI |  | E-DISTRIBUTIE BANAT SA | 14637158 | 2023-03-17 | 2024-03-17 | 14637158 | 2023-07-05 | 2023-12-31 | 2024-12-31
149 | jud. ARAD, loc. VLADIMIRESCU, Strada 5, nr. 6 | AR | 0.01564 | 0.015307 | 0 | 0.4 | PTB 3591 VLADIMIRESCU CARTIER NOU 1 |  | E-DISTRIBUTIE BANAT SA | 11972683 | 2023-03-23 | 2024-03-23 | 11972683 | 2023-05-04 | 2023-12-31 | 2024-12-31
150 | jud. ARAD, loc. SANTANA, Strada Intravilan, nr. FN | AR | 4.25 | 4.1875 | 0 | 20 | A20 SANTANA-CURTICI AR |  | E-DISTRIBUTIE BANAT SA | 10366684 | 2023-03-28 | 2024-03-28 | 10366684 | 2024-03-11 | 2025-03-11 | 2024-12-31
151 | jud. ARAD, loc. CHISINEU-CRIS, Strada CAMPULUI, nr. FN | AR | 3.2 | 3.148 | 0 | 20 | A20 SINTEA MARE-CHISINEU CRIS AR |  | E-DISTRIBUTIE BANAT SA | 12197709 | 2023-03-28 | 2024-03-28 | 12197709 | 2024-03-26 | 2025-03-26 | 2024-12-31
152 | jud. TIMIS, loc. MOSNITA NOUA, Strada Intravilan, nr. FN | TM | 48.8 | 47.42 | 0 | 110 | GATAIA 110/20 KV |  | E-DISTRIBUTIE BANAT SA | 10121053 | 2023-03-30 | 2024-03-30 | 10121053 | 2024-03-27 | 2025-03-27 | 2024-12-31
153 | jud. TIMIS, loc. TIMISOARA, Strada ZARAND, nr. 8 | TM | 0.01 | 0.009799 | 0 | 0.4 | T 31759 |  | E-DISTRIBUTIE BANAT SA | 10984724 | 2023-03-16 | 2024-03-16 | 10984724 | 2023-03-20 | 2023-12-31 | 2024-12-31
154 | jud. TIMIS, loc. CAPAT, Strada Intravilan, nr. 133 | TM | 0.006 | 0.00578 | 0 | 0.4 | PTA 5550 SAT CAPAT |  | E-DISTRIBUTIE BANAT SA | 15471430 | 2023-03-01 | 2024-03-01 | 15471430 | 2023-03-03 | 2023-12-31 | 2024-12-31
155 | jud. TIMIS, loc. DUMBRAVITA, Strada GEORGE COSBUC, nr. 11 | TM | 0.01 | 0.009795 | 0 | 0.4 | T 51876 |  | E-DISTRIBUTIE BANAT SA | 16376514 | 2023-03-21 | 2024-03-21 | 16376514 | 2023-03-31 | 2023-12-31 | 2024-12-31
156 | jud. TIMIS, loc. TIMISOARA, Strada ENEAS, nr. 61 | TM | 0.01 | 0.009799 | 0 | 0.4 | T 31790 |  | E-DISTRIBUTIE BANAT SA | 16544427 | 2023-03-14 | 2024-03-14 | 16544427 | 2023-03-29 | 2023-12-31 | 2024-12-31
157 | jud. TIMIS, loc. TIMISOARA, Strada BANATUL, nr. 8, ap. 0 | TM | 0.003 | 0.00289 | 0 | 0.4 | T 12310 |  | E-DISTRIBUTIE BANAT SA | 13591408 | 2023-03-09 | 2024-03-09 | 13591408 | 2023-03-21 | 2023-12-31 | 2024-12-31
158 | jud. HUNEDOARA, loc. SANTAMARIA-ORLEA, Strada SANTAMARIE ORLEA, nr. FN | HD | 16.8 | 15.341 | 0 | 110 | HATEG 110/20KV |  | E-DISTRIBUTIE BANAT SA | 13109403 | 2023-04-03 | 2024-04-03 | 13109403 | 2023-10-16 | 2024-12-31 | 2024-12-31
159 | jud. CARAS-SEVERIN, loc. MAURENI, Strada Extravilan, nr. FN | CS | 49.35 | 48.04 | 0 | 110 | GATAIA 110/20 KV |  | E-DISTRIBUTIE BANAT SA | 09857298 | 2023-04-05 | 2024-04-05 | 09857298 | 2024-02-12 | 2025-02-12 | 2024-12-31
160 | jud. TIMIS, loc. TIMISOARA, Strada MIRESEI, nr. 1-3,5 | TM | 0.25 | 0.24499 | 0 | 20 | S20 NR.5-BUCOVINA TM |  | E-DISTRIBUTIE BANAT SA | 16624304 | 2023-04-06 | 2024-04-06 | 16624304 | 2024-07-01 | 2025-07-01 | 2024-12-31
161 | jud. ARAD, loc. ARAD, Strada Pelicanului, nr. 16 | AR | 0.003 | 0.00293 | 0 | 0.23 | PTB 3235 ARAD PELICANULUI-PRUNULUI |  | E-DISTRIBUTIE BANAT SA | 17179642 | 2023-04-11 | 2024-04-11 | 17179642 | 2023-06-30 | 2023-12-31 | 2024-12-31
162 | jud. HUNEDOARA, loc. BRAD, Strada Lunca, nr. FN | HD | 0.99 | 0.9551 | 0 | 20 | A20 BRAD 4-BRAD DV |  | E-DISTRIBUTIE BANAT SA | 12848271 | 2023-04-12 | 2024-04-12 | 12848271 | 2024-04-11 | 2025-04-11 | 2024-12-31
163 | jud. TIMIS, loc. ORTISOARA, Strada Intravilan, nr. FN | TM | 2.5 | 2.455 | 0 | 20 | A20 ORTISOARA-ORTISOARA TM |  | E-DISTRIBUTIE BANAT SA | 10738996 | 2023-04-12 | 2024-04-12 | 10738996 | 2024-01-29 | 2025-01-29 | 2024-12-31
164 | jud. TIMIS, loc. TIMISOARA, Calea Sagului, nr. 100 | TM | 1 | 0 | 0 | 20 | S20 NR.8-FRATELIA TM |  | E-DISTRIBUTIE BANAT SA | 17235324 | 2023-04-12 | 2024-04-12 | 17235324 | 2023-07-05 | 2023-12-31 | 2024-12-31
165 | jud. HUNEDOARA, loc. DEVA, Calea Zarandului, nr. 87 | HD | 1.25 | 0 | 0 | 20 | A20 PRAKTIKER-IRUM DV |  | E-DISTRIBUTIE BANAT SA | 17235955 | 2023-04-13 | 2024-04-13 | 17235955 | 2023-07-05 | 2023-12-31 | 2024-12-31
166 | jud. HUNEDOARA, loc. DEVA, Strada Zarandului, nr. 87 | HD | 1.25 | 0 | 0 | 20 | A20 PRAKTIKER-IRUM DV |  | E-DISTRIBUTIE BANAT SA | 17235675 | 2023-04-13 | 2024-04-13 | 17235675 | 2023-07-05 | 2023-12-31 | 2024-12-31
167 | jud. HUNEDOARA, loc. DEVA, Calea Zarandului, nr. FN | HD | 0.875 | 0 | 0 | 20 | S20 BRICOSTORE-DEVA CFR DV |  | E-DISTRIBUTIE BANAT SA | 17236250 | 2023-04-13 | 2024-04-13 | 17236250 | 2023-07-05 | 2023-12-31 | 2024-12-31
168 | jud. CARAS-SEVERIN, loc. BUCOVA, Strada BUCOVA, nr. 63 | CS | 0.029 | 0.028929 | 0 | 0.4 | 6125 BUCOVA DE SUS |  | E-DISTRIBUTIE BANAT SA | 17191772 | 2023-04-19 | 2024-04-19 | 17191772 | 2023-06-23 | 2023-12-31 | 2024-12-31
169 | jud. ARAD, loc. ARAD, Strada Dunarii, nr. 124 | AR | 0.008 | 0.00774 | 0 | 0.23 | T 2244 GIARMATA CAP |  | E-DISTRIBUTIE BANAT SA | 17276287 | 2023-04-20 | 2024-04-20 | 17276287 | 2023-06-02 | 2023-12-31 | 2024-12-31
170 | jud. ARAD, loc. ARAD, Strada Conta Vasile, nr. 19A | AR | 0.01 | 0.0097 | 0 | 0.4 | PTA 10762 CAP SOCODOR |  | E-DISTRIBUTIE BANAT SA | 15987833 | 2023-04-26 | 2024-04-26 | 15987833 | 2023-12-12 | 2024-12-12 | 2024-12-31
171 | jud. ARAD, loc. GURAHONT, Strada Vasile Goldis, nr. 10-14 | AR | 0.025 | 0.024607 | 0 | 0.4 | TEBA 110/20KV |  | E-DISTRIBUTIE BANAT SA | 17352097 | 2023-04-27 | 2024-04-27 | 17352097 | 2023-07-06 | 2023-12-31 | 2024-12-31
172 | jud. TIMIS, loc. DUMBRAVITA, Strada MORICZ ZSIGMOND, nr. 57 | TM | 0.023 | 0.022618 | 0 | 0.4 | PTA 8042 BACAUL DE MIJLOC |  | E-DISTRIBUTIE BANAT SA | 17147634 | 2023-04-28 | 2024-04-28 | 17147634 | 2023-07-31 | 2023-12-31 | 2024-12-31
173 | jud. HUNEDOARA, loc. CALAN, Strada FURNALISTULUI, nr. 25 | HD | 0.059836 | 0.058662 | 0 | 0.4 | PTZ 1001 OV CALAN |  | E-DISTRIBUTIE BANAT SA | 17179399 | 2023-04-13 | 2024-04-13 | 17179399 | 2023-04-26 | 2023-12-31 | 2024-12-31
174 | jud. ARAD, loc. SEDERHAT, Strada SEDERHAT, nr. 45-CRIVABO | AR | 0.029986 | 0.0293 | 0 | 20 | A20 BUJAC-PECICA AR |  | E-DISTRIBUTIE BANAT SA | 17153881 | 2023-04-10 | 2024-04-10 | 17153881 | 2023-04-12 | 2023-12-31 | 2024-12-31
175 | jud. ARAD, loc. SICULA, Strada Sicula, nr. 259 | AR | 0.014812 | 0.014424 | 0 | 0.4 | PTA 10099 SICULA |  | E-DISTRIBUTIE BANAT SA | 11184110 | 2023-03-23 | 2024-03-23 | 11184110 | 2023-04-05 | 2023-12-31 | 2024-12-31
176 | jud. TIMIS, loc. BUZIAS, Strada Principala, nr. 62A | TM | 0.024785 | 0.024103 | 0 | 0.4 | T 5642 |  | E-DISTRIBUTIE BANAT SA | 17000456 | 2023-03-30 | 2024-03-30 | 17000456 | 2023-04-03 | 2023-12-31 | 2024-12-31
177 | jud. ARAD, loc. LIPOVA, Strada MORILOR, nr. 240 | AR | 0.0032987 | 0.003233 | 0 | 0.4 | PTA 8546 LIPOVA RADNA STR.ECONOM |  | E-DISTRIBUTIE BANAT SA | 17255861 | 2023-04-27 | 2024-04-27 | 17255861 | 2023-05-12 | 2023-12-31 | 2024-12-31
178 | jud. ARAD, loc. LIPOVA, Strada Nicolae Balcescu, nr. 35 | AR | 0.0087361 | 0.008555 | 0 | 0.23 | PTZ 8601 LIPOVA- P-TA N.IORGA |  | E-DISTRIBUTIE BANAT SA | 16951990 | 2023-04-24 | 2024-04-24 | 16951990 | 2023-05-12 | 2023-12-31 | 2024-12-31
179 | jud. ARAD, loc. DRAUT, Strada Draut, nr. 20 | AR | 0.011993 | 0.01166 | 0 | 0.4 | PTA 9555 DRAUT2 |  | E-DISTRIBUTIE BANAT SA | 16948830 | 2023-04-05 | 2024-04-05 | 16948830 | 2023-05-03 | 2023-12-31 | 2024-12-31
180 | jud. CARAS-SEVERIN, loc. MEHADIA, Strada MEHAIDA, nr. 196 | CS | 0.0079968 | 0.007838 | 0 | 0.23 | 7348 BACSANET |  | E-DISTRIBUTIE BANAT SA | 17121247 | 2023-04-10 | 2024-04-10 | 17121247 | 2023-05-17 | 2023-12-31 | 2024-12-31
181 | jud. CARAS-SEVERIN, loc. CARANSEBES, Strada TRAIAN DODA, nr. 99 | CS | 0.01475 | 0.014265 | 0 | 0.4 | TC6007 ROMANILOR |  | E-DISTRIBUTIE BANAT SA | 17177200 | 2023-04-24 | 2024-04-24 | 17177200 | 2023-05-09 | 2023-12-31 | 2024-12-31
182 | jud. CARAS-SEVERIN, loc. BERZOVIA, Strada BERZOVIA, nr. 18 | CS | 0.0049978 | 0.00489 | 0 | 0.4 | 4698 BERZOVIA |  | E-DISTRIBUTIE BANAT SA | 17243728 | 2023-04-21 | 2024-04-21 | 17243728 | 2023-05-12 | 2023-12-31 | 2024-12-31
183 | jud. ARAD, loc. SICULA, Strada Sicula, nr. 646 | AR | 0.012 | 0.011759 | 0 | 0.4 | PTA 10099 SICULA |  | E-DISTRIBUTIE BANAT SA | 17207610 | 2023-05-03 | 2024-05-03 | 17207610 | 2023-07-11 | 2024-12-31 | 2024-12-31
184 | jud. ARAD, loc. ARAD, Strada Bancila Octav, nr. 9 | AR | 0.008418 | 0.008232 | 0 | 0.4 | PTZ 3032 ARAD MARINARILOR-BARNUTIU TC |  | E-DISTRIBUTIE BANAT SA | 17218394 | 2023-05-10 | 2024-05-10 | 17218394 | 2023-10-04 | 2024-12-31 | 2024-12-31
185 | jud. ARAD, loc. BUTENI, Strada Buteni, nr. - | AR | 3.6 | 3.578 | 0 | 20 | A20 BIRSA-SEBIS AR |  | E-DISTRIBUTIE BANAT SA | 10343242 | 2023-05-11 | 2024-05-11 | 10343242 | 2024-05-13 | 2025-05-13 | 2024-12-31
186 | jud. ARAD, loc. ARAD, Strada Dragu Stan, nr. 45 | AR | 0.023 | 0.02244 | 0 | 0.4 | PTA 3416 ARAD STEFAN CEL MARE-TIMISORII |  | E-DISTRIBUTIE BANAT SA | 17269852 | 2023-05-12 | 2024-05-12 |  |  |  | 2024-12-31
187 | jud. HUNEDOARA, loc. SANTAMARIA-ORLEA, Strada SANTAMARIE ORLEA, nr. FN | HD | 16.8 | 15.341 | 0 | 110 | HATEG 110/20KV |  | E-DISTRIBUTIE BANAT SA | 14613958 | 2023-05-15 | 2024-05-15 | 14613958 | 2023-10-16 | 2024-12-31 | 2024-12-31
188 | jud. HUNEDOARA, loc. SANTAMARIA-ORLEA, Strada SANTAMARIE ORLEA, nr. FN | HD | 11.956 | 11.085 | 0 | 110 | HATEG 110/20KV |  | E-DISTRIBUTIE BANAT SA | 13109021 | 2023-05-15 | 2024-05-15 | 13109021 | 2023-10-16 | 2024-12-31 | 2024-12-31
189 | jud. ARAD, loc. ARAD, Strada Cyigler Antoniu, arhitect, nr. 10 | AR | 0.3 | 0.2939 | 0 | 0.4 | PTZ 1126 ARAD SERE CIUPERCARIE TC |  | E-DISTRIBUTIE BANAT SA | 17419809 | 2023-05-15 | 2024-05-15 | 17419809 | 2023-11-16 | 2024-12-31 | 2024-12-31
190 | jud. ARAD, loc. ARAD, Strada Selari, nr. 7 | AR | 0.008 | 0.00774 | 0 | 0.23 | PTZ 3032 ARAD MARINARILOR-BARNUTIU TC |  | E-DISTRIBUTIE BANAT SA | 17450759 | 2023-05-16 | 2024-05-16 | 17450759 | 2024-04-08 | 2025-04-08 | 2024-12-31
191 | jud. TIMIS, loc. TIMISOARA, Strada POLONA, nr. 4 | TM | 0.84 | 0.8082 | 0 | 20 | FREIDORF 110/20 KV |  | E-DISTRIBUTIE BANAT SA | 10528702 | 2023-05-16 | 2024-05-16 | 10528702 | 2024-06-13 | 2025-06-13 | 2024-12-31
192 | jud. TIMIS, loc. SAG, Strada LXVI, nr. 44 | TM | 0.006 | 0.005875 | 0 | 0.4 | T 12288 |  | E-DISTRIBUTIE BANAT SA | 17413349 | 2023-05-16 | 2024-05-16 |  |  |  | 2024-12-31
193 | jud. ARAD, loc. BATUTA, Strada BATUTA, nr. FN | AR | 0.36 | 0.3527 | 0 | 20 | A20 USUSAU-LIPOVA AR |  | E-DISTRIBUTIE BANAT SA | 17431448 | 2023-05-17 | 2024-05-17 | 17431448 | 2023-08-30 | 2024-12-31 | 2024-12-31
194 | jud. HUNEDOARA, loc. TOTESTI, Strada TOTESTI, nr. FN | HD | 16.8 | 15.341 | 0 | 110 | HATEG 110/20KV |  | E-DISTRIBUTIE BANAT SA | 14617462 | 2023-05-17 | 2024-05-17 | 14617462 | 2023-10-16 | 2024-12-31 | 2024-12-31
195 | jud. HUNEDOARA, loc. TOTESTI, Strada TOTESTI, nr. FN | HD | 16.8 | 15.341 | 0 | 110 | HATEG 110/20KV |  | E-DISTRIBUTIE BANAT SA | 14616840 | 2023-05-17 | 2024-05-17 | 14616840 | 2023-10-16 | 2024-12-31 | 2024-12-31
196 | jud. HUNEDOARA, loc. FARCADIN, Strada Extravilan, nr. FN | HD | 2 | 1.96 | 0 | 20 | A20 ZEICANI-HATEG DV |  | E-DISTRIBUTIE BANAT SA | 12094212 | 2023-05-17 | 2024-05-17 | 12094212 | 2023-12-11 | 2024-12-11 | 2024-12-31
197 | jud. TIMIS, loc. TIMISOARA, Strada SIEMENS, nr. 1 | TM | 0.55 | 0 | 0 | 20 | S20 NR.5-VENUS TM |  | E-DISTRIBUTIE BANAT SA | 17348602 | 2023-05-18 | 2024-05-18 | 17348602 | 2024-05-09 | 2025-05-09 | 2024-12-31
198 | jud. ARAD, loc. SOFRONEA, Strada SOFRONEA, nr. fn | AR | 32 | 31.918 | 8000 | 110 | CFR SOFRONEA 110KV |  | E-DISTRIBUTIE BANAT SA | 10199597 | 2023-05-22 | 2024-05-22 | 10199597 | 2024-05-20 | 2025-05-20 | 2024-12-31
199 | jud. TIMIS, loc. PISCHIA, Strada Principala, nr. 1 | TM | 0.006 | 0.005879 | 0 | 0.23 | T 12254 SCHRODER |  | E-DISTRIBUTIE BANAT SA | 17539506 | 2023-05-22 | 2024-05-22 | 17539506 | 2023-06-27 | 2023-12-31 | 2024-12-31
200 | jud. HUNEDOARA, loc. AUREL VLAICU, Strada Extravilan, nr. 1 | HD | 2 | 1.979 | 0 | 20 | A20 IAZ-ORASTIE DV |  | E-DISTRIBUTIE BANAT SA | 12509700 | 2023-05-29 | 2024-05-29 | 12509700 | 2024-05-22 | 2025-05-22 | 2024-12-31
201 | jud. ARAD, loc. ALMAS, Strada Almas, nr. 73 | AR | 0.019992 | 0.01959 | 0 | 0.4 | PTA 10255 CIL |  | E-DISTRIBUTIE BANAT SA | 17205060 | 2023-05-03 | 2024-05-03 | 17205060 | 2023-05-18 | 2023-12-31 | 2024-12-31
202 | jud. ARAD, loc. ARAD, Strada Ratiu Ioan, doctor, nr. 77 | AR | 0.02498 | 0.024 | 0 | 0.4 | PTB 3288 ARAD CIOROGARIU-ABATORULUI |  | E-DISTRIBUTIE BANAT SA | 17260591 | 2023-05-10 | 2024-05-10 | 17260591 | 2023-05-10 | 2023-12-31 | 2024-12-31
203 | jud. TIMIS, loc. CARPINIS, Strada VI, nr. 7 | TM | 0.026668 | 0.026106 | 0 | 0.4 | PTA 1623 COMUNA 3 |  | E-DISTRIBUTIE BANAT SA | 16965577 | 2023-05-03 | 2024-05-03 | 16965577 | 2023-05-03 | 2023-12-31 | 2024-12-31
204 | jud. ARAD, loc. SANTANA, Strada CAPRIOAREI, nr. FN | AR | 0.0235 | 0.023029 | 0 | 0.4 | PTB 11136 STR ZARANDULUI SANTANA |  | E-DISTRIBUTIE BANAT SA | 17398019 | 2023-06-01 | 2024-06-01 | 17398019 | 2024-05-07 | 2025-05-07 | 2024-12-31
205 | jud. TIMIS, loc. RACOVITA, Strada Extravilan, nr. extravilan | TM | 6 | 5.915 | 1860 | 20 | BUZIAS 110/20 KV |  | E-DISTRIBUTIE BANAT SA | 09893376 | 2023-06-12 | 2024-06-12 | 09893376 | 2024-05-29 | 2025-05-29 | 2024-12-31
206 | jud. ARAD, loc. CHISINEU-CRIS, Strada CAMPULUI, nr. FN | AR | 3 | 2.95 | 0 | 20 | A20 FABRICA LAPTE-CHISINEU CRIS AR |  | E-DISTRIBUTIE BANAT SA | 12198455 | 2023-06-12 | 2024-06-12 | 12198455 | 2024-04-05 | 2025-04-05 | 2024-12-31
207 | jud. TIMIS, loc. TOMESTI, SATUL TOMESTI, nr. 58, bl. -, sc. -, et. -, ap. - | TM | 0.0297 | 0.029105 | 0 | 0.4 | T 5798 SAT 2 TOMESTI |  | E-DISTRIBUTIE BANAT SA | 17640383 | 2023-06-14 | 2024-06-14 |  |  |  | 2024-12-31
208 | jud. TIMIS, loc. PISCHIA, Strada Extravilan, nr. NF | TM | 2.262 | 2.2328 | 0 | 20 | A20 MASLOC-ORTISOARA TM |  | E-DISTRIBUTIE BANAT SA | 13720897 | 2023-06-15 | 2024-06-15 | 13720897 | 2024-02-06 | 2025-02-06 | 2024-12-31
209 | jud. TIMIS, loc. TIMISOARA, Strada LUDWIG VON YBL, nr. 22, ap. 2 | TM | 0.006 | 0.002935 | 0 | 0.4 | T 1776 |  | E-DISTRIBUTIE BANAT SA | 17231290 | 2023-06-20 | 2024-06-20 |  |  |  | 2024-12-31
210 | jud. HUNEDOARA, loc. CIULPAZ, Strada CIULPAZ, nr. 31 | HD | 0.027 | 0.026448 | 100 | 0.4 | PTA191 CIULPAZ |  | E-DISTRIBUTIE BANAT SA | 17595332 | 2023-06-20 | 2024-06-20 | 17595332 | 2023-08-08 | 2024-12-31 | 2024-12-31
211 | jud. TIMIS, loc. TIMISOARA, Strada BANATUL, nr. 6/A | TM | 0.008 | 0.007835 | 0 | 0.4 | T 51876 |  | E-DISTRIBUTIE BANAT SA | 17617849 | 2023-06-21 | 2024-06-21 | 17617849 | 2023-08-04 | 2024-12-31 | 2024-12-31
212 | jud. TIMIS, loc. TIMISOARA, Strada BANATUL, nr. 6, ap. 0 | TM | 0.0081 | 0.007933 | 0 | 0.4 | P1095 |  | E-DISTRIBUTIE BANAT SA | 17617319 | 2023-06-21 | 2024-06-21 | 17617319 | 2023-08-04 | 2024-12-31 | 2024-12-31
213 | jud. ARAD, loc. ARAD, Strada Creanga Ion, nr. 72 | AR | 0.02999 | 0.026666 | 0 | 0.4 | PTA 8267 ARAD FINTINII-ION CREANGA |  | E-DISTRIBUTIE BANAT SA | 17584296 | 2023-06-21 | 2024-06-21 | 17584296 | 2023-12-20 | 2024-12-20 | 2024-12-31
214 | jud. ARAD, loc. ZADARENI, Strada ZADARENI, nr. 640C | AR | 0.01472 | 0.014326 | 0 | 0.4 | PTA 3888 ZADARENI COM 3 |  | E-DISTRIBUTIE BANAT SA | 17658637 | 2023-06-26 | 2024-06-26 | 17658637 | 2023-08-09 | 2024-12-31 | 2024-12-31
215 | jud. ARAD, loc. SIMAND, Strada Principala, nr. 1405 | AR | 0.38 | 0.37225 | 0 | 20 | A20 SANTANA-CURTICI AR |  | E-DISTRIBUTIE BANAT SA | 14055481 | 2023-06-26 | 2024-06-26 | 14055481 | 2023-09-19 | 2024-12-31 | 2024-12-31
216 | jud. HUNEDOARA, loc. HUNEDOARA, Bulevardul Mihai Viteazu, nr. 43 | HD | 0.008 | 0.007838 | 0 | 0.4 | PTZ 61 PALTINIS |  | E-DISTRIBUTIE BANAT SA | 15810670 | 2023-06-28 | 2024-06-28 | 15810670 | 2023-09-21 | 2024-12-31 | 2024-12-31
217 | jud. CARAS-SEVERIN, loc. SACU, Strada SACU, nr. 295 | CS | 0.006 | 0.005875 | 0 | 0.23 | 6254 SACU |  | E-DISTRIBUTIE BANAT SA | 17554456 | 2023-06-09 | 2024-06-09 | 17554456 | 2023-06-15 | 2023-12-31 | 2024-12-31
218 | jud. CARAS-SEVERIN, loc. MOCERIS, Strada MOCERIS, nr. 241 | CS | 0.0075 | 0.00715 | 0 | 0.23 | 7835 MOCERIS |  | E-DISTRIBUTIE BANAT SA | 17253832 | 2023-05-03 | 2024-05-03 | 17253832 | 2023-06-08 | 2024-12-31 | 2024-12-31
219 | jud. CARAS-SEVERIN, loc. LUPAC, Strada LUPAC, nr. 106 | CS | 0.02 | 0.019322 | 0 | 0.4 | 4402 LUPAC CENTRU |  | E-DISTRIBUTIE BANAT SA | 17441121 | 2023-05-30 | 2024-05-30 | 17441121 | 2023-06-12 | 2024-12-31 | 2024-12-31
220 | jud. ARAD, loc. SOCODOR, Strada SOCODOR, nr. FN | AR | 0.09 | 0.088199 | 0 | 20 | A20 SOCODOR-CHISINEU CRIS AR |  | E-DISTRIBUTIE BANAT SA | 17454537 | 2023-05-19 | 2024-05-19 | 17454537 | 2023-06-20 | 2024-12-31 | 2024-12-31
221 | jud. TIMIS, loc. TIMISOARA, Calea TORONTALULUI, nr. DN6, bl. KM6 | TM | 0.88 | 0 | 0 | 20 | Statia 110/20 kV Bucovina prin LES 20 kV nr. VI (alimentare de baza) si Statia 110/20 kV Fratelia prin LEA 20 kV Biled ( alimentare de rezerva pentru consumatorii vitali) si postul de transformare T1720, cu masura montata pe MT. |  | E-DISTRIBUTIE BANAT SA | 16828662 | 2023-07-04 | 2024-07-04 |  |  |  | 2024-12-31
222 | jud. TIMIS, loc. TIMISOARA, Bulevardul Eminescu Mihail, nr. 10, ap. 2 | TM | 0.0049489 | 0.004846 | 0 | 0.4 | T 51710 |  | E-DISTRIBUTIE BANAT SA | 17769264 | 2023-07-04 | 2024-07-04 |  |  |  | 2024-12-31
223 | jud. TIMIS, loc. DUMBRAVITA, Strada Ludovic Spiess, nr. FN | TM | 0.0050429 | 0.004895 | 0 | 0.4 | T 51832 |  | E-DISTRIBUTIE BANAT SA | 17607139 | 2023-07-05 | 2024-07-05 | 17607139 | 2024-01-30 | 2025-01-30 | 2024-12-31
224 | jud. ARAD, loc. ARAD, Strada Colonistilor, nr. 63 | AR | 0.01999 | 0.0195 | 0 | 0.4 | PTA 3426 ARAD COLONISTILOR-ECONOMU |  | E-DISTRIBUTIE BANAT SA | 17724195 | 2023-07-05 | 2024-07-05 |  |  |  | 2024-12-31
225 | jud. ARAD, loc. NADLAC, Strada NADLAC, nr. FN, bl. -, sc. -, et. -, ap. - | AR | 2.25 | 2.228 | 0 | 20 | A20 PETROL 1-SEMLAC AR |  | E-DISTRIBUTIE BANAT SA | 11373308 | 2023-07-05 | 2024-07-05 | 11373308 | 2024-07-17 | 2025-07-17 | 2024-12-31
226 | jud. HUNEDOARA, loc. PETROSANI, Strada MALEIA, nr. FN | HD | 0.006477 | 0.006349 | 0 | 0.4 | PTA 45 PETROSANI |  | E-DISTRIBUTIE BANAT SA | 17707064 | 2023-07-10 | 2024-07-10 |  |  |  | 2024-12-31
227 | jud. TIMIS, loc. CENAD, Strada Extravilan, nr. FN | TM | 4.5 | 4.445 | 0 | 20 | A20 POMPE MURES-SINNICOLAU MARE TM |  | E-DISTRIBUTIE BANAT SA | 17174847 | 2023-07-10 | 2024-07-10 | 17174847 | 2024-07-09 | 2025-07-09 | 2024-12-31
228 | jud. CARAS-SEVERIN, loc. ZAGUJENI, Strada Extravilan, nr. FN | CS | 0.2 | 0.1956 | 0 | 20 | A20 SACU-BALTA SARATA RE |  | E-DISTRIBUTIE BANAT SA | 17397206 | 2023-07-11 | 2024-07-11 |  |  |  | 2024-12-31
229 | jud. TIMIS, loc. GATAIA, Strada Intravilan, nr. FN | TM | 2.6 | 2.549 | 0 | 20 | A20 MAURENI BERZOVIA-GATAIA RE |  | E-DISTRIBUTIE BANAT SA | 09733957 | 2023-07-12 | 2024-07-12 | 09733957 | 2024-07-12 | 2025-07-12 | 2024-12-31
230 | jud. TIMIS, loc. FAGET, Strada Extravilan, nr. FN | TM | 4.99 | 4.9301 | 0 | 20 | FAGET 110/20 KV |  | E-DISTRIBUTIE BANAT SA | 13431656 | 2023-07-12 | 2024-07-12 | 13431656 | 2024-07-04 | 2025-07-04 | 2024-12-31
231 | jud. TIMIS, loc. LUGOJ, Strada TAPIEI, nr. 61 | TM | 1 | 0 | 0 | 20 | S20 NR.7-LUGOJ TM |  | E-DISTRIBUTIE BANAT SA | 17769157 | 2023-07-13 | 2024-07-13 |  |  |  | 2024-12-31
232 | jud. ARAD, loc. NADLAC, Strada NADLAC, nr. FN, bl. -, sc. -, et. -, ap. - | AR | 2.475 | 2.453 | 0 | 20 | A20 PETROL 2-SEMLAC AR |  | E-DISTRIBUTIE BANAT SA | 11348543 | 2023-07-13 | 2024-07-13 | 11348543 | 2024-07-11 | 2025-07-11 | 2024-12-31
233 | jud. TIMIS, loc. SECEANI, Strada Extravilan, nr. FN | TM | 1.9 | 1.861 | 0 | 20 | A20 MASLOC-ORTISOARA TM |  | E-DISTRIBUTIE BANAT SA | 13075624 | 2023-07-18 | 2024-07-18 | 13075624 | 2024-07-15 | 2025-07-15 | 2024-12-31
234 | jud. TIMIS, loc. DETA, Strada Intravilan, nr. 1 | TM | 0.9911 | 0.9612 | 0 | 20 | A20 VOITENI-DETA TM |  | E-DISTRIBUTIE BANAT SA | 11647312 | 2023-07-19 | 2024-07-19 |  |  |  | 2024-12-31
235 | jud. TIMIS, loc. SANANDREI, Strada Principala, nr. FN | TM | 34.3 | 33.469 | 0 | 110 | LEA 110KV COVACI-ORTISOARA |  | E-DISTRIBUTIE BANAT SA | 11150801 | 2023-07-19 | 2024-07-19 | 11150801 | 2024-06-18 | 2025-06-18 | 2024-12-31
236 | jud. CARAS-SEVERIN, loc. BOCSA, Strada Binisului, nr. FN | CS | 4 | 3.938 | 0 | 20 | A20 AVICOLA BERZOVIA-BOCSA RE |  | E-DISTRIBUTIE BANAT SA | 15449220 | 2023-07-19 | 2024-07-19 | 15449220 | 2024-07-12 | 2025-07-12 | 2024-12-31
237 | jud. ARAD, loc. ARAD, Strada Constitutiei, nr. 32 | AR | 0.04 | 0.039188 | 52.5 | 0.4 | PTA 3412 ARAD LENGYEL-ADY ENDRE |  | E-DISTRIBUTIE BANAT SA | 17735564 | 2023-07-21 | 2024-07-21 |  |  |  | 2024-12-31
238 | jud. ARAD, loc. ARAD, Strada Intravilan, nr. FN | AR | 0.396 | 0.38708 | 0 | 20 | A20 BALASTIERA CET-POLTURA AR |  | E-DISTRIBUTIE BANAT SA | 17904340 | 2023-07-24 | 2024-07-24 |  |  |  | 2024-12-31
239 | jud. TIMIS, loc. BUCOVAT (REMETEA MARE), SOSEAUA 595D, nr. FN | TM | 2.97 | 2.9253 | 0 | 20 | A20 CAPTARE 2-T 52063 TM |  | E-DISTRIBUTIE BANAT SA | 10528131 | 2023-07-24 | 2024-07-24 | 10528131 | 2024-01-11 | 2025-01-11 | 2024-12-31
240 | jud. TIMIS, loc. FAGET, Strada Intravilan, nr. FN | TM | 4.99 | 4.9311 | 0 | 20 | FAGET 110/20 KV |  | E-DISTRIBUTIE BANAT SA | 17259940 | 2023-07-25 | 2024-07-25 | 17259940 | 2024-07-01 | 2025-07-01 | 2024-12-31
241 | jud. ARAD, loc. SEBIS, Strada Intravilan, nr. fn | AR | 53.125 | 52.586 | 0 | 110 | SEBIS 110/20KV |  | E-DISTRIBUTIE BANAT SA | 17879999 | 2023-07-27 | 2024-07-27 | 17879999 | 2024-07-26 | 2025-07-26 | 2024-12-31
242 | jud. ARAD, loc. ARAD, Strada Stanjenel, nr. 36 | AR | 0.01 | 0.0097 | 0 | 0.4 | PTA 3463 ARAD RENASTERII-STINJENEL |  | E-DISTRIBUTIE BANAT SA | 17922102 | 2023-07-28 | 2024-07-28 |  |  |  | 2024-12-31
243 | jud. TIMIS, loc. CHISODA, Strada PRIMAVERII, nr. 45 | TM | 0.01559 | 0.015283 | 0 | 0.4 | T 22287 CHISODA COM V |  | E-DISTRIBUTIE BANAT SA | 17618742 | 2023-07-03 | 2024-07-03 | 17618742 | 2023-07-04 | 2024-12-31 | 2024-12-31
244 | jud. TIMIS, loc. TIMISOARA, Strada TELEGRAFULUI, nr. 95/A | TM | 0.019982 | 0.0191 | 0 | 0.4 | P1346 |  | E-DISTRIBUTIE BANAT SA | 17837174 | 2023-07-21 | 2024-07-21 | 17837174 | 2023-07-21 | 2024-12-31 | 2024-12-31
245 | jud. ARAD, loc. ZADARENI, Strada ZADARENI, nr. 144, bl. PTA3891 | AR | 0.19991 | 0.1957 | 0 | 20 | A20 FELNAC-FANTANELE AR |  | E-DISTRIBUTIE BANAT SA | 17258473 | 2023-06-09 | 2024-06-09 | 17258473 | 2023-07-13 | 2024-12-31 | 2024-12-31
246 | jud. TIMIS, loc. DUMBRAVITA, Strada STRADA GRAMMA, NR. 20, AP.26, nr. 20, ap. 26 | TM | 0.0032946 | 0.003229 | 0 | 0.4 | T 52013 |  | E-DISTRIBUTIE BANAT SA | 17511484 | 2023-06-02 | 2024-06-02 | 17511484 | 2023-07-06 | 2024-12-31 | 2024-12-31
247 | jud. TIMIS, loc. GIROC, Strada NEAJLOVULUI, nr. FN | TM | 0.0060425 | 0.005875 | 0 | 0.4 | T 12313 |  | E-DISTRIBUTIE BANAT SA | 17547077 | 2023-06-19 | 2024-06-19 | 17547077 | 2023-07-19 | 2024-12-31 | 2024-12-31
248 | jud. ARAD, loc. ARAD, Strada Blaga Lucian, nr. 10 | AR | 0.0079928 | 0.00764 | 0 | 0.23 | PTZ 3007 ARAD REVOLUTIEI-OPTICA TC |  | E-DISTRIBUTIE BANAT SA | 17665624 | 2023-06-22 | 2024-06-22 | 17665624 | 2023-07-13 | 2024-12-31 | 2024-12-31
249 | jud. TIMIS, loc. DUMBRAVITA, Strada Poeziei, nr. 22 | TM | 0.0029947 | 0.002935 | 0 | 0.4 | T 51832 |  | E-DISTRIBUTIE BANAT SA | 17708118 | 2023-06-30 | 2024-06-30 | 17708118 | 2023-07-05 | 2024-12-31 | 2024-12-31
250 | jud. TIMIS, loc. DUMBRAVITA, Strada W. A. MOZART, nr. 10 | TM | 0.079884 | 0.078122 | 0 | 0.4 | T 12283 |  | E-DISTRIBUTIE BANAT SA | 16530054 | 2023-06-08 | 2024-06-08 | 16530054 | 2023-07-04 | 2024-12-31 | 2024-12-31
251 | jud. TIMIS, loc. BEREGSAU MARE, Strada Intravilan, nr. - | TM | 2.475 | 2.455 | 0 | 20 | A20 BEREGSAU 2-CARPINIS TM |  | E-DISTRIBUTIE BANAT SA | 10842252 | 2023-08-03 | 2024-08-03 |  |  |  | 2024-12-31
252 | jud. HUNEDOARA, loc. PETRILA, Strada Mesteacanului, nr. FN | HD | 0.3626 | 0.3621 | 0 | 6 | A6 PT 1 LONEA-LONEA DV |  | E-DISTRIBUTIE BANAT SA | 17709303 | 2023-08-07 | 2024-08-07 | 17709303 | 2023-09-21 | 2024-12-31 | 2024-12-31
253 | jud. ARAD, loc. SANPETRU GERMAN, Strada SINP.GERMAN, nr. 559 | AR | 0.0147 | 0.014697 | 0 | 0.4 | PTA 3796 SANPETRU GERMAN COM 1 |  | E-DISTRIBUTIE BANAT SA | 17938106 | 2023-08-07 | 2024-08-07 |  |  |  | 2024-12-31
254 | jud. TIMIS, loc. GIULVAZ, Strada Intravilan, nr. FN | TM | 4.99 | 4.9311 | 0 | 20 | GIULVAZ 110/20 KV |  | E-DISTRIBUTIE BANAT SA | 16242359 | 2023-08-07 | 2024-08-07 | 16242359 | 2024-07-24 | 2025-07-24 | 2024-12-31
255 | jud. ARAD, loc. SEBIS, Strada Crisului, nr. 70A | AR | 0.39161 | 0.39151 | 0 | 20 | A20 MONEASA-SEBIS AR |  | E-DISTRIBUTIE BANAT SA | 18058984 | 2023-08-11 | 2024-08-11 | 18058984 | 2024-07-29 | 2025-07-29 | 2024-12-31
256 | jud. TIMIS, loc. DUMBRAVITA, Strada T. VLADIMIRESCU, nr. 71/A, ap. 1 | TM | 0.003175 | 0.003174 | 0 | 0.4 | T 21773 |  | E-DISTRIBUTIE BANAT SA | 17900689 | 2023-08-16 | 2024-08-16 |  |  |  | 2024-12-31
257 | jud. HUNEDOARA, loc. PETROSANI, Strada Vacarescu Enachita, nr. 7/2 | HD | 0.00882 | 0.00873 | 0 | 0.23 | PTZ 109 PETROSANI |  | E-DISTRIBUTIE BANAT SA | 17940555 | 2023-08-17 | 2024-08-17 | 17940555 | 2023-10-30 | 2024-12-31 | 2024-12-31
258 | jud. ARAD, loc. ARAD, Strada Chinezul Paul, nr. 10 | AR | 0.00957 | 0.00947 | 0 | 0.4 | PTZ 3008 ARAD ALEXANDRESCU-COZIA TC |  | E-DISTRIBUTIE BANAT SA | 17999126 | 2023-08-17 | 2024-08-17 | 17999126 | 2024-06-13 | 2025-06-13 | 2024-12-31
259 | jud. TIMIS, loc. BILED, Strada Extravilan, nr. FN | TM | 6.5307 | 6.4707 | 0 | 20 | SATCHINEZ 110/20 KV |  | E-DISTRIBUTIE BANAT SA | 11298545 | 2023-08-21 | 2024-08-21 |  |  |  | 2024-12-31
260 | jud. TIMIS, loc. DAROVA, Strada Extravilan, nr. FN | TM | 0.98 | 0.9767 | 0 | 20 | A20 BOLDUR 1-LUGOJ TM |  | E-DISTRIBUTIE BANAT SA | 09595021 | 2023-08-21 | 2024-08-21 | 09595021 | 2024-02-12 | 2025-02-12 | 2024-12-31
261 | jud. TIMIS, loc. SARAVALE, Strada Intravilan, nr. FN | TM | 5.544 | 5.524 | 0 | 20 | SINNICOLAU MARE 110/20KV |  | E-DISTRIBUTIE BANAT SA | 12925336 | 2023-08-22 | 2024-08-22 |  |  |  | 2024-12-31
262 | jud. TIMIS, loc. TIMISOARA, Strada DEMETRIADE ARISTIDE, nr. 1 | TM | 1.32 | 0 | 0 | 20 | S20 NR.13 0PENVILLE-BUCOVINA TM |  | E-DISTRIBUTIE BANAT SA | 17191036 | 2023-08-23 | 2024-08-23 |  |  |  | 2024-12-31
263 | jud. ARAD, loc. SANTANA, Strada BANATULUI, nr. 14 | AR | 0.00784 | 0.007839 | 0 | 0.23 | PTZ 11023 SANTANA IMA ATELIERE |  | E-DISTRIBUTIE BANAT SA | 17959666 | 2023-08-24 | 2024-08-24 | 17959666 | 2023-10-20 | 2024-12-31 | 2024-12-31
264 | jud. ARAD, loc. CURTICI, Strada Horia, nr. 1A | AR | 0.01568 | 0.01558 | 0 | 0.4 | PTB 4744 CASA CULTURA CURTICI |  | E-DISTRIBUTIE BANAT SA | 18127646 | 2023-08-25 | 2024-08-25 |  |  |  | 2024-12-31
265 | jud. HUNEDOARA, loc. TUSTEA, Strada TUSTEA, nr. FN | HD | 3.96 | 3.945 | 0 | 20 | A20 HATEG2-HATEG DV |  | E-DISTRIBUTIE BANAT SA | 09554581 | 2023-08-28 | 2024-08-28 |  |  |  | 2024-12-31
266 | jud. ARAD, loc. PANCOTA, Strada DN, nr. CF 309120 | AR | 6.6821 | 6.655 | 0 | 20 | PINCOTA 110/20 KV |  | E-DISTRIBUTIE BANAT SA | 10165924 | 2023-08-28 | 2024-08-28 | 10165924 | 2024-07-26 | 2025-07-26 | 2024-12-31
267 | jud. CARAS-SEVERIN, loc. RESITA, Strada EXTRAVILAN, nr. FN | CS | 23.406 | 23.216 | 0 | 110 | CALNIC 110/20/6 KV |  | E-DISTRIBUTIE BANAT SA | 11847540 | 2023-08-28 | 2024-08-28 |  |  |  | 2024-12-31
268 | jud. TIMIS, loc. GHIRODA, Strada OBREJA, nr. 6 | TM | 0.196 | 0.1959 | 0 | 20 | A20 NR.10-PADUREA VERDE TM |  | E-DISTRIBUTIE BANAT SA | 18054479 | 2023-08-30 | 2024-08-30 | 18054479 | 2024-02-07 | 2025-02-07 | 2024-12-31
269 | jud. ARAD, loc. FIRITEAZ, Strada FIRITEAZ, nr. FN | AR | 0.0245 | 0.0244 | 0 | 0.4 | PTA 3702 FIRITEAZ SOC. AGRICOLA |  | E-DISTRIBUTIE BANAT SA | 17908356 | 2023-08-23 | 2024-08-23 | 17908356 | 2023-08-30 | 2024-12-31 | 2024-12-31
270 | jud. TIMIS, loc. URSENI, Strada Borlova, nr. 33 | TM | 0.0098 | 0.009799 | 0 | 0.4 | T12258 VILE URSENI |  | E-DISTRIBUTIE BANAT SA | 18022527 | 2023-08-23 | 2024-08-23 | 18022527 | 2023-08-28 | 2024-12-31 | 2024-12-31
271 | jud. ARAD, loc. BUTENI, Strada Extravilan, nr. FN | AR | 0.008134 | 0.008109 | 0 | 0.4 | PTA 10585 BUTENI |  | E-DISTRIBUTIE BANAT SA | 18095224 | 2023-08-28 | 2024-08-28 | 18095224 | 2023-08-31 | 2024-12-31 | 2024-12-31
272 | jud. ARAD, loc. AGRISU MARE, Strada Intravilan, nr. 424 | AR | 0.004057 | 0.004032 | 0 | 0.4 | PTA 9567 AGRISU MARE3 |  | E-DISTRIBUTIE BANAT SA | 18086600 | 2023-08-28 | 2024-08-28 | 18086600 | 2023-08-31 | 2024-12-31 | 2024-12-31
273 | jud. HUNEDOARA, loc. BACEA, Strada BACEA, nr. 146 | HD | 0.00784 | 0.007839 | 0 | 0.23 | PTA 3321 BACEA I-Z |  | E-DISTRIBUTIE BANAT SA | 17841523 | 2023-08-02 | 2024-08-02 | 17841523 | 2023-08-03 | 2024-12-31 | 2024-12-31
274 | jud. ARAD, loc. ARAD, Strada Zona industriala, nr. 0 | AR | 0.19478 | 0.19477 | 0 | 20 | PTZ 1800 ARAD CONEXIUNI PARC IND |  | E-DISTRIBUTIE BANAT SA | 17884515 | 2023-08-18 | 2024-08-18 | 17884515 | 2023-08-24 | 2024-12-31 | 2024-12-31
275 | jud. TIMIS, loc. TIMISOARA, Calea MOSNITEI, nr. 15 | TM | 0.074088 | 0.074068 | 0 | 0.4 | T 11700 |  | E-DISTRIBUTIE BANAT SA | 17955962 | 2023-08-16 | 2024-08-16 | 17955962 | 2023-08-24 | 2024-12-31 | 2024-12-31
276 | jud. HUNEDOARA, loc. HATEG, Strada Progresului, nr. FN | HD | 0.014715 | 0.014714 | 0 | 0.4 | PTA 6 SMA HATEG |  | E-DISTRIBUTIE BANAT SA | 17951947 | 2023-08-08 | 2024-08-08 | 17951947 | 2023-08-08 | 2024-12-31 | 2024-12-31
277 | jud. TIMIS, loc. TIMISOARA, Strada LIVEZILOR, nr. 33, ap. 0 | TM | 0.00588 | 0.00587 | 0 | 0.4 | T 11748 |  | E-DISTRIBUTIE BANAT SA | 17985249 | 2023-08-09 | 2024-08-09 | 17985249 | 2023-08-11 | 2024-12-31 | 2024-12-31
278 | jud. HUNEDOARA, loc. SALASU DE SUS, Strada SALASU DE SUS, nr. 117 | HD | 0.005625 | 0.005624 | 0 | 0.4 | PTA 206 TV SALASUL DE SUS |  | E-DISTRIBUTIE BANAT SA | 17754447 | 2023-07-27 | 2024-07-27 | 17754447 | 2023-08-14 | 2024-12-31 | 2024-12-31
279 | jud. ARAD, loc. GURBA, Strada Gurba, nr. 648 | AR | 0.015 | 0.01455 | 0 | 0.4 | PTA 10085 GURBA |  | E-DISTRIBUTIE BANAT SA | 17792762 | 2023-09-15 | 2024-09-15 |  |  |  | 2024-12-31
280 | jud. CARAS-SEVERIN, loc. CARANSEBES, Calea SEVERINULUI, nr. 174 | CS | 0.02 | 0.019599 | 0 | 0.4 | 6009 SCOALA |  | E-DISTRIBUTIE BANAT SA | 18112331 | 2023-09-15 | 2024-09-15 | 18112331 | 2024-01-08 | 2025-01-08 | 2024-12-31
281 | jud. CARAS-SEVERIN, loc. RESITA, Strada VIDU ION, nr. 9 | CS | 0.008 | 0.007838 | 0 | 0.23 | TC4033 TRIAJ |  | E-DISTRIBUTIE BANAT SA | 18165400 | 2023-09-22 | 2024-09-22 |  |  |  | 2024-12-31
282 | jud. TIMIS, loc. GHIRODA, Strada SINAIA, nr. 4 | TM | 0.02 | 0.01959 | 0 | 0.4 | T2593 GHIRODA STR. CEAHLAU |  | E-DISTRIBUTIE BANAT SA | 18224500 | 2023-09-25 | 2024-09-25 | 18224500 | 2023-10-25 | 2024-12-31 | 2024-12-31
283 | jud. CARAS-SEVERIN, loc. SLATINA-NERA, Strada SLATINA NERA, nr. FN | CS | 0.0776 | 0.075998 | 0 | 20 | A20 FLOTATIE SASCA-ORAVITA RE |  | E-DISTRIBUTIE BANAT SA | 17847874 | 2023-09-28 | 2024-09-28 | 17847874 | 2024-06-25 | 2025-06-25 | 2024-12-31
284 | jud. TIMIS, loc. SANANDREI, Strada SANANDREI, nr. 42 | TM | 45 | 48.897 | 11520 | 110 | LEA 110KV SACALAZ-SATCHINEZ |  | E-DISTRIBUTIE BANAT SA | 10582002 | 2023-09-04 | 2024-09-04 | 10582002 | 2024-04-14 | 2025-04-14 | 2024-12-31
285 | jud. ARAD, loc. VINGA, Strada VINGA, nr. FN | AR | 2.25 | 2.185 | 0 | 20 | A20 VINGA-ORTISOARA AR |  | E-DISTRIBUTIE BANAT SA | 13106511 | 2023-09-07 | 2024-09-07 |  |  |  | 2024-12-31
286 | jud. ARAD, loc. CURTICI, Strada Primariei, nr. 47 | AR | 0.01 | 0.0097 | 0 | 0.4 | PTA 4530 CURTICI FEDERALCOOP. |  | E-DISTRIBUTIE BANAT SA | 18207914 | 2023-09-14 | 2024-09-14 |  |  |  | 2024-12-31
287 | jud. TIMIS, loc. DUMBRAVITA, Strada EMIL CIORAN, nr. 57, ap. 4 | TM | 0.006 | 0.005865 | 0 | 0.4 | T 51831 |  | E-DISTRIBUTIE BANAT SA | 18093375 | 2023-09-19 | 2024-09-19 | 18093375 | 2023-10-26 | 2024-12-31 | 2024-12-31
288 | jud. ARAD, loc. CURTICI, Strada Horia, nr. 1B | AR | 0.0148 | 0.014404 | 0 | 0.4 | PTA 4602 CURTICI STR.CLOSCA |  | E-DISTRIBUTIE BANAT SA | 18208827 | 2023-09-19 | 2024-09-19 |  |  |  | 2024-12-31
289 | jud. ARAD, loc. CURTICI, Strada Revolutiei, nr. 36A | AR | 0.004 | 0.00382 | 0 | 0.4 | PTB 4539 CURTICI STR 1 DECEMBRIE 1918 |  | E-DISTRIBUTIE BANAT SA | 18214583 | 2023-09-19 | 2024-09-19 |  |  |  | 2024-12-31
290 | jud. TIMIS, loc. TIMISOARA, ALEEA Imbroane Avram, nr. 9 | TM | 2.7 | 0 | 0 | 110 | IMT 110/10 KV |  | E-DISTRIBUTIE BANAT SA | 17218597 | 2023-09-20 | 2024-09-20 |  |  |  | 2024-12-31
291 | jud. ARAD, loc. DOROBANTI, Strada DOROBANTI, nr. 77 | AR | 0.006 | 0.00578 | 0 | 0.4 | PTA 4545 DOROBANTI COM 1 |  | E-DISTRIBUTIE BANAT SA | 18044524 | 2023-09-21 | 2024-09-21 | 18044524 | 2023-11-10 | 2024-12-31 | 2024-12-31
292 | jud. ARAD, loc. CURTICI, Strada 1 Decembrie 1918, nr. 34 | AR | 0.008 | 0.00774 | 0 | 0.4 | PTA 4530 CURTICI FEDERALCOOP. |  | E-DISTRIBUTIE BANAT SA | 18224432 | 2023-09-22 | 2024-09-22 |  |  |  | 2024-12-31
293 | jud. ARAD, loc. CURTICI, Strada Primariei, nr. 43 | AR | 0.0246 | 0.024008 | 0 | 0.4 | PTA 4530 CURTICI FEDERALCOOP. |  | E-DISTRIBUTIE BANAT SA | 18202647 | 2023-09-22 | 2024-09-22 |  |  |  | 2024-12-31
294 | jud. ARAD, loc. SIMAND, Strada SIMAND, nr. 826 | AR | 0.012 | 0.011515 | 0 | 0.4 | PTA 11065 SIMAND PECO |  | E-DISTRIBUTIE BANAT SA | 18243057 | 2023-09-22 | 2024-09-22 | 18243057 | 2023-10-24 | 2024-12-31 | 2024-12-31
295 | jud. ARAD, loc. CURTICI, Strada Primariei, nr. 47, ap. Corp C | AR | 0.005 | 0.004722 | 0 | 0.4 | PTA 4530 CURTICI FEDERALCOOP. |  | E-DISTRIBUTIE BANAT SA | 18206086 | 2023-09-26 | 2024-09-26 |  |  |  | 2024-12-31
296 | jud. ARAD, loc. ARAD, Strada Ogorului, nr. FN, bl. IN PT3499 | AR | 0.027 | 0.02645 | 0 | 0.4 | PTA 3499 ARAD CAP AR NOU GRAJDURI |  | E-DISTRIBUTIE BANAT SA | 18260208 | 2023-09-27 | 2024-09-27 | 18260208 | 2023-12-13 | 2024-12-13 | 2024-12-31
297 | jud. ARAD, loc. SANPETRU GERMAN, Strada SINP.GERMAN, nr. 426 | AR | 0.012 | 0.01166 | 0 | 0.4 | PTA 3802 SP GERMAN COM 3 |  | E-DISTRIBUTIE BANAT SA | 18226079 | 2023-09-29 | 2024-09-29 | 18226079 | 2023-12-13 | 2024-12-13 | 2024-12-31
298 | jud. CARAS-SEVERIN, loc. BAILE HERCULANE, Strada SIMINICEA, nr. 10C | CS | 0.005 | 0.004899 | 0 | 0.23 | 7427 PECINISCA 3 |  | E-DISTRIBUTIE BANAT SA | 18224644 | 2023-09-29 | 2024-09-29 |  |  |  | 2024-12-31
299 | jud. ARAD, loc. ZIMBRU, Strada Zimbru, nr. 88 | AR | 0.0058074 | 0.005669 | 0 | 0.4 | PTA 10331 ZIMBRU |  | E-DISTRIBUTIE BANAT SA | 18078728 | 2023-09-04 | 2024-09-04 | 18078728 | 2023-09-07 | 2024-12-31 | 2024-12-31
300 | jud. HUNEDOARA, loc. CALAN, Strada 1DECEMBRIE, nr. 40 | HD | 0.029986 | 0.0293 | 0 | 0.4 | PTAB 1033 SIT INDUSTRIAL CALAN |  | E-DISTRIBUTIE BANAT SA | 18082761 | 2023-09-13 | 2024-09-13 | 18082761 | 2023-09-14 | 2024-12-31 | 2024-12-31
301 | jud. ARAD, loc. MANERAU, Strada Intravilan, nr. FN | AR | 0.0041478 | 0.004042 | 0 | 0.4 | PTA 10034 MINERAU |  | E-DISTRIBUTIE BANAT SA | 18082285 | 2023-09-04 | 2024-09-04 | 18082285 | 2023-09-05 | 2024-12-31 | 2024-12-31
302 | jud. ARAD, loc. CHERELUS, Strada Intravilan, nr. FN | AR | 0.0058064 | 0.005668 | 0 | 0.4 | PTA 10102 CHERELUS |  | E-DISTRIBUTIE BANAT SA | 18083435 | 2023-09-04 | 2024-09-04 | 18083435 | 2023-09-05 | 2024-12-31 | 2024-12-31
303 | jud. TIMIS, loc. TIMISOARA, Strada CRISUL, nr. 15 | TM | 0.014992 | 0.0146 | 0 | 0.4 | T51866 |  | E-DISTRIBUTIE BANAT SA | 17997717 | 2023-09-22 | 2024-09-22 | 17997717 | 2023-09-22 | 2024-12-31 | 2024-12-31
304 | jud. HUNEDOARA, loc. HUNEDOARA, Strada 1 DECEMBRIE 1918, nr. 12BIS | HD | 0.011995 | 0.011759 | 0 | 0.4 | PTZ 33 CRESA OT |  | E-DISTRIBUTIE BANAT SA | 18068615 | 2023-09-04 | 2024-09-04 | 18068615 | 2023-09-11 | 2024-12-31 | 2024-12-31
305 | jud. ARAD, loc. SANTANA, Strada GHIOCEILOR, nr. 23 | AR | 0.029986 | 0.0293 | 0 | 0.4 | PTA 11092 SANTANA CASA COPIILOR |  | E-DISTRIBUTIE BANAT SA | 18107559 | 2023-09-12 | 2024-09-12 | 18107559 | 2023-09-26 | 2024-12-31 | 2024-12-31
306 | jud. TIMIS, loc. GHIRODA, Strada LUGOJULUI, nr. 27 | TM | 0.049779 | 0.048754 | 0 | 0.4 | T12580 DEGARA ROM |  | E-DISTRIBUTIE BANAT SA | 18133139 | 2023-09-11 | 2024-09-11 | 18133139 | 2023-09-15 | 2024-12-31 | 2024-12-31
307 | jud. ARAD, loc. MADERAT, Strada Extravilan, nr. FN | AR | 0.0082962 | 0.008109 | 0 | 0.4 | PTA 9534 MADERAT2 |  | E-DISTRIBUTIE BANAT SA | 18173103 | 2023-09-22 | 2024-09-22 | 18173103 | 2023-09-28 | 2024-12-31 | 2024-12-31
308 | jud. ARAD, loc. MAILAT, Strada MAILAT, nr. FN | AR | 0.0082962 | 0.008109 | 0 | 0.4 | PTA 3939 MAILAT SOC AGRICOLA |  | E-DISTRIBUTIE BANAT SA | 18166434 | 2023-09-22 | 2024-09-22 | 18166434 | 2023-09-28 | 2024-12-31 | 2024-12-31
309 | jud. ARAD, loc. GROSII NOI, Strada Intravilan, nr. 128 | AR | 0.0074669 | 0.007296 | 0 | 0.4 | PTA 8072 GROSII NOI |  | E-DISTRIBUTIE BANAT SA | 18173683 | 2023-09-25 | 2024-09-25 | 18173683 | 2023-09-28 | 2024-12-31 | 2024-12-31
310 | jud. ARAD, loc. ARCHIS, Strada Archis, nr. FN | AR | 0.0082962 | 0.008109 | 0 | 0.4 | PTA 10072 ARCHIS |  | E-DISTRIBUTIE BANAT SA | 18173989 | 2023-09-22 | 2024-09-22 | 18173989 | 2023-09-28 | 2024-12-31 | 2024-12-31
311 | jud. ARAD, loc. SALAJENI, Strada Salageni, nr. 133 | AR | 0.0087412 | 0.00856 | 0 | 0.23 | PTA 10513 SALAJENI |  | E-DISTRIBUTIE BANAT SA | 18162545 | 2023-09-14 | 2024-09-14 | 18162545 | 2023-09-29 | 2024-12-31 | 2024-12-31
312 | jud. ARAD, loc. AGRISU MIC, Strada AGRISU MIC, nr. 100 | AR | 0.0082962 | 0.008109 | 0 | 0.4 | PTA 10055 AGRISUL MIC |  | E-DISTRIBUTIE BANAT SA | 18174095 | 2023-09-12 | 2024-09-12 | 18174095 | 2023-09-28 | 2024-12-31 | 2024-12-31
313 | jud. ARAD, loc. SEBIS, Strada Sebis, nr. FN | AR | 0.0082962 | 0.008109 | 0 | 0.4 | PTA 10504 SEBIS |  | E-DISTRIBUTIE BANAT SA | 18174176 | 2023-09-12 | 2024-09-12 | 18174176 | 2023-09-28 | 2024-12-31 | 2024-12-31
314 | jud. HUNEDOARA, loc. HUNEDOARA, Strada STR CARAGIALE, nr. 1BIS | HD | 0.029986 | 0.0293 | 0 | 0.4 | PTAB 5 RESTAURANT CORVIN |  | E-DISTRIBUTIE BANAT SA | 18173891 | 2023-09-21 | 2024-09-21 | 18173891 | 2023-09-28 | 2024-12-31 | 2024-12-31
315 | jud. ARAD, loc. FANTANELE, Strada FINTINELE, nr. 615 | AR | 0.0064368 | 0.006291 | 0 | 0.4 | PTA 3834 FANTANELE UZ. APA |  | E-DISTRIBUTIE BANAT SA | 17847880 | 2023-08-08 | 2024-08-08 | 17847880 | 2023-09-14 | 2024-12-31 | 2024-12-31
316 | jud. HUNEDOARA, loc. TOPLITA, Strada TOPLITA, nr. 95 | HD | 0.0079968 | 0.007839 | 0 | 0.23 | PTA 280 TOPLITA |  | E-DISTRIBUTIE BANAT SA | 18085782 | 2023-08-31 | 2024-08-31 | 18085782 | 2023-09-04 | 2024-12-31 | 2024-12-31
317 | jud. ARAD, loc. PECICA, Strada Extravilan, nr. FN | AR | 0.0082962 | 0.008109 | 0 | 0.4 | PTA 4027 PECICA CAP STEAGUL ROSU |  | E-DISTRIBUTIE BANAT SA | 18077458 | 2023-08-28 | 2024-08-28 | 18077458 | 2023-09-07 | 2024-12-31 | 2024-12-31
318 | jud. ARAD, loc. PECICA, Strada Extravilan, nr. FN | AR | 0.007881 | 0.007702 | 0 | 0.4 | PTA 4039 PECICA COCOTA 1 |  | E-DISTRIBUTIE BANAT SA | 18078918 | 2023-08-25 | 2024-08-25 | 18078918 | 2023-09-04 | 2024-12-31 | 2024-12-31
319 | jud. ARAD, loc. ZADARENI, Strada BINECUVANTARII, nr. 859 | AR | 0.019991 | 0.01955 | 0 | 0.4 | PTA 3751 ZADARENI CARTIER NOU |  | E-DISTRIBUTIE BANAT SA | 17951847 | 2023-08-02 | 2024-08-02 | 17951847 | 2023-09-14 | 2024-12-31 | 2024-12-31
320 | jud. TIMIS, loc. TIMISOARA, Bulevardul Liviu Rebreanu, nr. 165-A, sc. A, et. subsol | TM | 0.04798 | 0.04699 | 0 | 0.4 | T52254 |  | E-DISTRIBUTIE BANAT SA | 17994490 | 2023-08-28 | 2024-08-28 | 17994490 | 2023-09-13 | 2024-12-31 | 2024-12-31
321 | jud. ARAD, loc. SOCODOR, Strada SOCODOR, nr. 44 | AR | 0.0059956 | 0.00578 | 0 | 0.23 | PTA 10760 COM SOCODOR |  | E-DISTRIBUTIE BANAT SA | 17979516 | 2023-08-17 | 2024-08-17 | 17979516 | 2023-09-13 | 2024-12-31 | 2024-12-31
322 | jud. TIMIS, loc. TIMISOARA, Bulevardul Liviu Rebreanu, nr. 165-A, sc. B, ap. CASA SCARI | TM | 0.04798 | 0.04699 | 0 | 0.4 | T52254 |  | E-DISTRIBUTIE BANAT SA | 18001552 | 2023-08-28 | 2024-08-28 | 18001552 | 2023-09-13 | 2024-12-31 | 2024-12-31
323 | jud. HUNEDOARA, loc. HATEG, Strada SARMISEGETUZA, nr. FN | HD | 0.025 | 0.024499 | 0 | 0.4 | PTZ 3 BLOCURI |  | E-DISTRIBUTIE BANAT SA | 18219291 | 2023-10-02 | 2024-10-02 |  |  |  | 2024-12-31
324 | jud. ARAD, loc. ARAD, Strada Visinului, nr. 70 | AR | 0.00927 | 0.008985 | 0 | 0.4 | PTB 1906 ARAD VISINULUI TC |  | E-DISTRIBUTIE BANAT SA | 18261096 | 2023-10-02 | 2024-10-02 |  |  |  | 2024-12-31
325 | jud. Timis, loc. BILED, Strada BILED, nr. FN | TM | 3.322 | 3.2388 | 0 | 20 | A20 BILED-CARPINIS TM |  | E-DISTRIBUTIE BANAT SA | 11643985 | 2023-10-02 | 2024-10-02 |  |  |  | 2024-12-31
326 | jud. TIMIS, loc. TIMISOARA, Strada MUSICESCU GAVRIL, nr. 114 | TM | 0.011 | 0.010779 | 5.1 | 0.4 | T 1776 |  | E-DISTRIBUTIE BANAT SA | 18317020 | 2023-10-02 | 2024-10-02 | 18317020 | 2024-06-25 | 2025-06-25 | 2024-12-31
327 | jud. HUNEDOARA, loc. SIMERIA, Strada CUZA VODA, nr. 24 | HD | 0.3819 | 0.3741 | 0 | 20 | A20 UMMR PT 113-SIMERIA DV |  | E-DISTRIBUTIE BANAT SA | 10159074 | 2023-10-04 | 2024-10-04 |  |  |  | 2024-12-31
328 | jud. HUNEDOARA, loc. DEVA, Strada MARASESTI, nr. 8 | HD | 0.006 | 0.005879 | 0 | 0.4 | PTZ 73 OFICIUL FARMACEUTIC DEVA |  | E-DISTRIBUTIE BANAT SA | 18247096 | 2023-10-04 | 2024-10-04 | 18247096 | 2023-12-07 | 2024-12-07 | 2024-12-31
329 | jud. ARAD, loc. CURTICI, Strada Ioan Rusu Sirianu, nr. 22 | AR | 0.004 | 0.00382 | 0 | 0.4 | PTA 4523 CURTICI STR. R SIRIANU |  | E-DISTRIBUTIE BANAT SA | 18268872 | 2023-10-11 | 2024-10-11 |  |  |  | 2024-12-31
330 | jud. ARAD, loc. CURTICI, Strada Horia, nr. 2 | AR | 0.006 | 0.00578 | 0 | 0.4 | PTA 4602 CURTICI STR.CLOSCA |  | E-DISTRIBUTIE BANAT SA | 18268535 | 2023-10-11 | 2024-10-11 |  |  |  | 2024-12-31
331 | jud. ARAD, loc. CURTICI, Strada Revolutiei, nr. 37 | AR | 0.01968 | 0.019186 | 0 | 0.4 | PTB 4521 CURTICI STR. 1 DEC 1918 |  | E-DISTRIBUTIE BANAT SA | 18267993 | 2023-10-11 | 2024-10-11 |  |  |  | 2024-12-31
332 | jud. TIMIS, loc. TIMISOARA, Calea Buziasului, nr. 66 | TM | 0.01 | 0.00979 | 0 | 0.4 | T 52152 |  | E-DISTRIBUTIE BANAT SA | 18493806 | 2023-10-18 | 2024-10-18 |  |  |  | 2024-12-31
333 | jud. ARAD, loc. ARAD, Strada Noua, nr. 22 | AR | 0.099735 | 0.097724 | 52.5 | 20 | A20 RASE USOARE-GAI AR |  | E-DISTRIBUTIE BANAT SA | 18236141 | 2023-10-19 | 2024-10-19 |  |  |  | 2024-12-31
334 | jud. ARAD, loc. ARAD, Strada Zona industriala Sud, nr. 6 | AR | 0.33 | 0.32338 | 0 | 20 | S20 26T-TEBA AR |  | E-DISTRIBUTIE BANAT SA | 18318138 | 2023-10-19 | 2024-10-19 |  |  |  | 2024-12-31
335 | jud. ARAD, loc. DOROBANTI, Strada DOROBANTI, nr. 781 | AR | 0.005 | 0.0048 | 0 | 0.23 | PTA 4545 DOROBANTI COM 1 |  | E-DISTRIBUTIE BANAT SA | 18319865 | 2023-10-19 | 2024-10-19 | 18319865 | 2023-12-05 | 2024-12-05 | 2024-12-31
336 | jud. ARAD, loc. ARAD, Strada Gloriei, nr. 31 | AR | 0.01 | 0.0097 | 0 | 0.4 | PTB 3278 ARAD ULMULUI-INDEPENDENTEI TC |  | E-DISTRIBUTIE BANAT SA | 18337778 | 2023-10-26 | 2024-10-26 | 18337778 | 2023-12-11 | 2024-12-11 | 2024-12-31
337 | jud. ARAD, loc. ARAD, Strada PICTOR CORNEL MINISAN, nr. 1 | AR | 0.1 | 0.0979 | 0 | 0.4 | PTA 3249 ARAD SERE 4 |  | E-DISTRIBUTIE BANAT SA | 18111281 | 2023-10-26 | 2024-10-26 | 18111281 | 2024-02-13 | 2025-02-13 | 2024-12-31
338 | jud. TIMIS, loc. CENEI, Strada PRINCIPALA, nr. 1 | TM | 0.069585 | 0.0666 | 0 | 0.4 | PTA 1564 AGROMEC CENEI |  | E-DISTRIBUTIE BANAT SA | 18147108 | 2023-10-27 | 2024-10-27 |  |  |  | 2024-12-31
339 | jud. ARAD, loc. DUMBRAVITA, Strada DUMBRAVITA, nr. 209 | AR | 0.0035 | 0.00342 | 0 | 0.23 | PTA 8070 DUMBRAVITA I |  | E-DISTRIBUTIE BANAT SA | 17371214 | 2023-10-27 | 2024-10-27 | 17371214 | 2023-12-18 | 2024-12-18 | 2024-12-31
340 | jud. HUNEDOARA, loc. SIMERIA, Strada S.TODUTA, nr. 21 | HD | 0.005 | 0.004899 | 0 | 0.4 | PTZ 1209 BL. SIMERIA S-SIMERIA 2 |  | E-DISTRIBUTIE BANAT SA | 18280035 | 2023-10-31 | 2024-10-31 | 18280035 | 2023-12-12 | 2024-12-12 | 2024-12-31
341 | jud. ARAD, loc. CURTICI, Strada Revolutiei, nr. 37G | AR | 0.02368 | 0.02342 | 0 | 0.4 | PTB 4539 CURTICI STR 1 DECEMBRIE 1918 |  | E-DISTRIBUTIE BANAT SA | 18269104 | 2023-10-31 | 2024-10-31 |  |  |  | 2024-12-31
342 | jud. CARAS-SEVERIN, loc. CARANSEBES, Calea TIMISOAREI, nr. 100 | CS | 0.01456 | 0.014265 | 0 | 20 | LEA 20kV Sacu |  | E-DISTRIBUTIE BANAT SA | 18348485 | 2023-10-31 | 2024-10-31 | 18348485 | 2024-03-11 | 2025-03-11 | 2024-12-31
343 | jud. ARAD, loc. MANASTUR, Strada MANASTUR, nr. 184 | AR | 0.03 | 0.02939 | 0 | 0.4 | PTA 3935 MANASTUR COM 3 |  | E-DISTRIBUTIE BANAT SA | 18329411 | 2023-10-31 | 2024-10-31 |  |  |  | 2024-12-31
344 | jud. ARAD, loc. ARAD, Strada Inovatiei, nr. 7 | AR | 0.005 | 0.004899 | 0 | 0.4 | PTB 1086 ARAD CARTIER WESTFILD |  | E-DISTRIBUTIE BANAT SA | 18322253 | 2023-10-31 | 2024-10-31 |  |  |  | 2024-12-31
345 | jud. ARAD, loc. SANPAUL, Strada SINPAUL, nr. 49 | AR | 0.0125 | 0.01224 | 0 | 0.4 | PTA 4564 SANPAUL COM 1 |  | E-DISTRIBUTIE BANAT SA | 18427501 | 2023-10-31 | 2024-10-31 | 18427501 | 2023-12-28 | 2024-12-28 | 2024-12-31
346 | jud. CARAS-SEVERIN, loc. CARANSEBES, Strada ZABRANULUI, nr. 34 | CS | 0.006 | 0.00578 | 0 | 0.4 | 6028 STR. S BARNUTIU |  | E-DISTRIBUTIE BANAT SA | 18224112 | 2023-10-03 | 2024-10-03 | 18224112 | 2023-10-23 | 2024-12-31 | 2024-12-31
347 | jud. HUNEDOARA, loc. RAU DE MORI, Strada RAU DE MORI, nr. FN | HD | 11.956 | 11.2 | 0 | 110 | LEA 110KV CIRNESTI-CHE CIRNESTI 2 |  | E-DISTRIBUTIE BANAT SA | 16232278 | 2023-10-02 | 2024-10-02 | 16232278 | 2023-10-16 | 2024-12-31 | 2024-12-31
348 | jud. HUNEDOARA, loc. RAU DE MORI, Strada RAU DE MORI, nr. FN | HD | 16.8 | 15.6 | 0 | 110 | LEA 110KV CIRNESTI-CHE CIRNESTI 1 |  | E-DISTRIBUTIE BANAT SA | 16209730 | 2023-10-03 | 2024-10-03 | 16209730 | 2023-10-16 | 2024-12-31 | 2024-12-31
349 | jud. HUNEDOARA, loc. RAU DE MORI, Strada RAU DE MORI, nr. FN | HD | 16.8 | 15.6 | 0 | 110 | LEA 110KV RETEZAT-CARNESTI CIRC 1 |  | E-DISTRIBUTIE BANAT SA | 16209379 | 2023-10-03 | 2024-10-03 | 16209379 | 2023-10-16 | 2024-12-31 | 2024-12-31
350 | jud. HUNEDOARA, loc. RAU DE MORI, Strada RAU DE MORI, nr. FN, bl. -, sc. - | HD | 16.8 | 15.5 | 0 | 110 | LEA 110KV RETEZAT-CARNESTI CIRC 2 |  | E-DISTRIBUTIE BANAT SA | 16179944 | 2023-10-02 | 2024-10-02 | 16179944 | 2023-10-16 | 2024-12-31 | 2024-12-31
351 | jud. HUNEDOARA, loc. RAU DE MORI, Strada RAU DE MORI, nr. FN, bl. -, sc. -, et. -, ap. - | HD | 13.968 | 13.7 | 0 | 110 | LEA 110KV BARU MARE-RETEZAT-CHE CLOPOTIV |  | E-DISTRIBUTIE BANAT SA | 16179425 | 2023-10-02 | 2024-10-02 | 16179425 | 2023-10-16 | 2024-12-31 | 2024-12-31
352 | jud. CARAS-SEVERIN, loc. LUPAC, Strada LUPAC, nr. 174 | CS | 0.009 | 0.008816 | 0 | 0.4 | 4402 LUPAC CENTRU |  | E-DISTRIBUTIE BANAT SA | 18160788 | 2023-10-09 | 2024-10-09 | 18160788 | 2023-10-13 | 2024-12-31 | 2024-12-31
353 | jud. TIMIS, loc. GHIRODA, Calea Lugojului, nr. 134/3 | TM | 0.09 | 0.087826 | 0 | 0.4 | T12263 TODORUT INTERNATIONAL |  | E-DISTRIBUTIE BANAT SA | 18248423 | 2023-10-02 | 2024-10-02 | 18248423 | 2023-10-04 | 2024-12-31 | 2024-12-31
354 | jud. TIMIS, loc. BUCOVAT (REMETEA MARE), Strada BUCOVAT REMETEA, nr. CF403839 | TM | 0.09 | 0.008819 | 0 | 0.4 | T 22224 |  | E-DISTRIBUTIE BANAT SA | 18244866 | 2023-10-02 | 2024-10-02 | 18244866 | 2023-10-03 | 2024-12-31 | 2024-12-31
355 | jud. HUNEDOARA, loc. STOIENEASA, Strada STOIENEASA, nr. 27 | HD | 0.01 | 0.009799 | 0 | 0.4 | PTA 1212 STOIENEASA D-P |  | E-DISTRIBUTIE BANAT SA | 18236622 | 2023-10-02 | 2024-10-02 | 18236622 | 2023-10-03 | 2024-12-31 | 2024-12-31
356 | jud. ARAD, loc. ARAD, Strada Agricultorilor, nr. 23 | AR | 0.0096 | 0.009308 | 0 | 0.4 | PTB 3352 ARAD RETEZAT-TIMISULUI |  | E-DISTRIBUTIE BANAT SA | 18323197 | 2023-10-06 | 2024-10-06 | 18323197 | 2023-10-20 | 2024-12-31 | 2024-12-31
357 | jud. HUNEDOARA, loc. TURDAS, Strada Principala, nr. FN | HD | 0.3936 | 0.38563 | 0 | 20 | A20 ZAVOI-I M ORASTIE DV |  | E-DISTRIBUTIE BANAT SA | 17938744 | 2023-09-13 | 2024-09-13 | 17938744 | 2023-10-13 | 2024-12-31 | 2024-12-31
358 | jud. ARAD, loc. ZABRANI, Strada Extravilan, nr. FN | AR | 0.0042 | 0.004042 | 0 | 0.4 | PTA 3846 ALUNIS |  | E-DISTRIBUTIE BANAT SA | 18084101 | 2023-09-04 | 2024-09-04 | 18084101 | 2023-10-04 | 2024-12-31 | 2024-12-31
359 | jud. ARAD, loc. SECUSIGIU, Strada SECUSIGIU, nr. 16, bl. LOT 1 | AR | 0.02 | 0.01959 | 0 | 0.4 | PTA 3785 SECUSIGIU COM 3 |  | E-DISTRIBUTIE BANAT SA | 18157374 | 2023-09-19 | 2024-09-19 | 18157374 | 2023-10-18 | 2024-12-31 | 2024-12-31
360 | jud. HUNEDOARA, loc. LAPUSNIC, Strada LAPUSNIC, nr. 197 | HD | 0.0103 | 0.010088 | 0 | 0.4 | PTA 3338 LAPUSNIC 1 I-C |  | E-DISTRIBUTIE BANAT SA | 17976932 | 2023-09-18 | 2024-09-18 | 17976932 | 2023-10-09 | 2024-12-31 | 2024-12-31
361 | jud. ARAD, loc. BARSA, Strada Intravilan, nr. 50B | AR | 0.0043 | 0.004042 | 0 | 0.4 | PTA 10536 BIRSA |  | E-DISTRIBUTIE BANAT SA | 18173917 | 2023-09-28 | 2024-09-28 | 18173917 | 2023-10-04 | 2024-12-31 | 2024-12-31
362 | jud. TIMIS, loc. PARTA, Strada Extravilan, nr. 1 | TM | 49.95 | 48.836 | 0 | 110 | LEA 110KV TIMISOARA-GIULVAZ |  | Retele Electrice Banat SA | 10208987 | 2023-11-08 | 2024-11-08 |  |  |  | 2024-12-31
363 | jud. HUNEDOARA, loc. BACIA, Strada Extravilan, nr. fn | HD | 49.875 | 49.03 | 0 | 110 | LEA 110KV SIMERIA-CALAN |  | Retele Electrice Banat SA | 10288331 | 2023-11-29 | 2024-11-29 |  |  |  | 2024-12-31
364 | jud. ARAD, loc. LIPOVA, Strada Intravilan, nr. FN | AR | 4.173 | 3.9578 | 0 | 20 | A20 STRUNG 3-LIPOVA AR |  | Retele Electrice Banat SA | 11298369 | 2023-11-06 | 2024-11-06 |  |  |  | 2024-12-31
365 | jud. ARAD, loc. SAGU, Strada Extravilan, nr. Cruceni | AR | 3 | 2.955 | 0 | 20 | A20 AX 2-FANTANELE AR |  | Retele Electrice Banat SA | 13614551 | 2023-11-20 | 2024-11-20 |  |  |  | 2024-12-31
366 | jud. TIMIS, loc. VICTOR VLAD DELAMARINA, Strada Extravilan, nr. FN | TM | 4.5 | 4.44 | 0 | 20 | A20 LUGOJ-FAGET TM |  | Retele Electrice Banat SA | 14338009 | 2023-11-15 | 2024-11-15 |  |  |  | 2024-12-31
367 | jud. TIMIS, loc. PARTA, Strada Extravilan, nr. 405805 | TM | 1.4 | 1.354 | 0 | 20 | A20 GHILAD-FRATELIA TM |  | Retele Electrice Banat SA | 15858752 | 2023-11-15 | 2024-11-15 |  |  |  | 2024-12-31
368 | jud. ARAD, loc. VLADIMIRESCU, Strada Platforma Combinat Chimic, nr. 8 | AR | 0.52896 | 0 | 0 | 20 | A20 REDRESORI-FANTANELE AR |  | Retele Electrice Banat SA | 17480438 | 2023-11-21 | 2024-11-21 |  |  |  | 2024-12-31
369 | jud. TIMIS, loc. TIMISOARA, Strada MACIN, nr. 16, bl. -, sc. -, ap. - | TM | 0.39976 | 0.3916 | 0 | 20 | S20 NR.7-PADUREA VERDE TM |  | Retele Electrice Banat SA | 17487621 | 2023-11-20 | 2024-11-20 |  |  |  | 2024-12-31
370 | jud. ARAD, loc. ARAD, Calea 6 Vanatori, nr. FN | AR | 161.24 | 147 | 2 | 110 | CETATE 110/20/10 KV |  | Retele Electrice Banat SA | 17931139 | 2023-11-16 | 2024-11-16 |  |  |  | 2024-12-31
371 | jud. HUNEDOARA, loc. ILIA, Strada UNIRII, nr. 19 | HD | 0.086 | 0.08418 | 0 | 0.4 | PTA 3318 USCATOR ILIA I-D |  | Retele Electrice Banat SA | 18425004 | 2023-11-02 | 2024-11-02 |  |  |  | 2024-12-31
372 | jud. TIMIS, loc. TIMISOARA, Bulevardul Constantin Brancoveanu, nr. 43 | TM | 0.015 | 0.0146 | 0 | 0.4 | T 51791 |  | Retele Electrice Banat SA | 18444929 | 2023-11-14 | 2024-11-14 |  |  |  | 2024-12-31
373 | jud. CARAS-SEVERIN, loc. RESITA, Calea Caransebe?ului, nr. 94 | CS | 0.0216 | 0.020968 | 0 | 0.4 | 4148 MOTEL KM5 |  | Retele Electrice Banat SA | 18451465 | 2023-11-09 | 2024-11-09 | 18451465 | 2023-12-29 | 2024-12-29 | 2024-12-31
374 | jud. ARAD, loc. SEPREUS, Strada SEPREUS, nr. 405 | AR | 0.037 | 0.03625 | 0 | 0.4 | PTB 10786 SFAT SEPREUS |  | Retele Electrice Banat SA | 18452207 | 2023-11-07 | 2024-11-07 |  |  |  | 2024-12-31
375 | jud. ARAD, loc. ARAD, Strada Maior Petru, nr. 1-1 | AR | 0.02 | 0.01959 | 0 | 0.4 | PTB 3239 ARAD INDEPENDENTEI-NASAUD |  | Retele Electrice Banat SA | 18452334 | 2023-11-07 | 2024-11-07 | 18452334 | 2024-03-13 | 2025-03-13 | 2024-12-31
376 | jud. TIMIS, loc. GIROC, Strada MARTE, nr. 14 | TM | 0.006 | 0.00587 | 0 | 0.4 | T 12232 |  | Retele Electrice Banat SA | 18459967 | 2023-11-01 | 2024-11-01 | 18459967 | 2024-05-21 | 2025-05-21 | 2024-12-31
377 | jud. TIMIS, loc. DUDESTII NOI, Calea TIMISOAREI, nr. 44, bl. -, sc. -, et. -, ap. - | TM | 0.2 | 0.19598 | 0 | 20 | A20 AVICOLA CALACEA-SATCHINEZ TM |  | Retele Electrice Banat SA | 18487096 | 2023-11-08 | 2024-11-08 |  |  |  | 2024-12-31
378 | jud. ARAD, loc. SISTAROVAT, Strada SISTAROVAT, nr. 116 B, bl. BIROURI, sc. PRIMARIE | AR | 0.02 | 0.0195 | 0 | 0.4 | PTA 8505 SISTAROVAT COMUNA |  | Retele Electrice Banat SA | 18490286 | 2023-11-07 | 2024-11-07 | 18490286 | 2024-06-04 | 2025-06-04 | 2024-12-31
379 | jud. HUNEDOARA, loc. SIMERIA, Strada VASILE ALECSANDRI, nr. 17BIS | HD | 0.015 | 0.014699 | 0 | 0.4 | PTZ 1105 TEHNICA SIMERIA |  | Retele Electrice Banat SA | 18490801 | 2023-11-07 | 2024-11-07 | 18490801 | 2024-01-04 | 2025-01-04 | 2024-12-31
380 | jud. ARAD, loc. ARAD, Strada Gelu, nr. 13 | AR | 0.008 | 0.00774 | 0 | 0.4 | PTA 3211 ARAD GELU-DN |  | Retele Electrice Banat SA | 18507108 | 2023-11-13 | 2024-11-13 | 18507108 | 2024-01-26 | 2025-01-26 | 2024-12-31
381 | jud. ARAD, loc. BODROGU NOU, Strada BODROGU-NOU, nr. 41 | AR | 0.008 | 0.0039 | 0 | 0.23 | PTA 3886 BODROGUL NOU COM 1 |  | Retele Electrice Banat SA | 18507949 | 2023-11-16 | 2024-11-16 |  |  |  | 2024-12-31
382 | jud. ARAD, loc. INEU, ALEEA Castanilor, nr. 1 | AR | 0.00819 | 0.008025 | 0 | 0.4 | PTB 9424 INEU ANL STR MADRID |  | Retele Electrice Banat SA | 18516288 | 2023-11-09 | 2024-11-09 |  |  |  | 2024-12-31
383 | jud. TIMIS, loc. DUDESTII NOI, Strada Scolii Vechi, nr. 2 | TM | 0.01 | 0.0097 | 0 | 0.4 | T 2211 DUDESTI CIMITIR |  | Retele Electrice Banat SA | 18532540 | 2023-11-06 | 2024-11-06 |  |  |  | 2024-12-31
384 | jud. HUNEDOARA, loc. PETROSANI, Strada GRIVITA ROSIE, nr. 36 | HD | 0.03245 | 0.031781 | 10 | 0.4 | PTZ 16 PETROSANI |  | Retele Electrice Banat SA | 18538776 | 2023-11-28 | 2024-11-28 |  |  |  | 2024-12-31
385 | jud. CARAS-SEVERIN, loc. SOPOTU VECHI, Strada SOPOTUL VECHI, nr. 125A | CS | 0.008 | 0.00774 | 0 | 0.4 | 7829 SOPOTUL VECHI 2 |  | Retele Electrice Banat SA | 18556331 | 2023-11-29 | 2024-11-29 | 18556331 | 2024-02-19 | 2025-02-19 | 2024-12-31
386 | jud. ARAD, loc. ARAD, Calea Radnei, nr. 103 | AR | 0.01 | 0.0097 | 0 | 0.4 | PTA 8414 ARAD CRINULUI-RADNEI |  | Retele Electrice Banat SA | 18572777 | 2023-11-16 | 2024-11-16 | 18572777 | 2024-02-07 | 2025-02-07 | 2024-12-31
387 | jud. ARAD, loc. FANTANELE, Strada FINTINELE, nr. 74 | AR | 0.02695 | 0.026391 | 0 | 0.4 | PTA 3827 FANTANELE COM 1 |  | Retele Electrice Banat SA | 18581007 | 2023-11-20 | 2024-11-20 | 18581007 | 2024-01-03 | 2025-01-03 | 2024-12-31
388 | jud. CARAS-SEVERIN, loc. GARLISTE, Strada GIRLISTE, nr. 157A | CS | 0.01 | 0.0096 | 0 | 0.4 | 9101 GARLISTE |  | Retele Electrice Banat SA | 18635200 | 2023-11-23 | 2024-11-23 | 18635200 | 2024-01-29 | 2025-01-29 | 2024-12-31
389 | jud. CARAS-SEVERIN, loc. RESITA, Strada GOLULUI, nr. 7 | CS | 0.0075 | 0.00715 | 0 | 0.23 | 4021 BLOCUL K |  | Retele Electrice Banat SA | 18636849 | 2023-11-27 | 2024-11-27 | 18636849 | 2023-12-29 | 2024-12-29 | 2024-12-31
390 | jud. ARAD, loc. ARAD, Strada Agronomului, nr. -, bl. -, ap. 4 | AR | 0.006 | 0.005877 | 0 | 0.4 | PTA 1310 ARAD IAS AR NOU ZOOTEHNIE 1 |  | Retele Electrice Banat SA | 18639606 | 2023-11-21 | 2024-11-21 | 18639606 | 2024-01-15 | 2025-01-15 | 2024-12-31
391 | jud. CARAS-SEVERIN, loc. DIVICI, Strada DIVICI, nr. FN | CS | 0.005 | 0.004899 | 0 | 0.4 | 7583 UM DIVICI |  | Retele Electrice Banat SA | 18647121 | 2023-11-28 | 2024-11-28 | 18647121 | 2024-07-18 | 2025-07-18 | 2024-12-31
392 | jud. ARAD, loc. MACEA, Strada MACEA, nr. FN, bl. SALA, sc. SPORT | AR | 0.015 | 0.01469 | 0 | 0.4 | PTA 4509 MACEA COM 3 |  | Retele Electrice Banat SA | 18647959 | 2023-11-23 | 2024-11-23 | 18647959 | 2024-01-18 | 2025-01-18 | 2024-12-31
393 | jud. ARAD, loc. MACEA, Strada MACEA, nr. FN | AR | 0.01 | 0.00979 | 0 | 0.4 | PTB 4512 MACEA COM 1 |  | Retele Electrice Banat SA | 18648381 | 2023-11-23 | 2024-11-23 | 18648381 | 2024-01-26 | 2025-01-26 | 2024-12-31
394 | jud. ARAD, loc. MACEA, Strada MACEA, nr. FN, bl. PTA4512 | AR | 0.04 | 0.03919 | 0 | 0.4 | PTB 4512 MACEA COM 1 |  | Retele Electrice Banat SA | 18648432 | 2023-11-23 | 2024-11-23 | 18648432 | 2024-01-26 | 2024-01-26 | 2024-12-31
395 | jud. ARAD, loc. SANMARTIN, Strada SINMARTIN, nr. FN, bl. PTA4503 | AR | 0.024 | 0.02351 | 0 | 0.4 | PTA 4503 SANMARTIN COM 1 |  | Retele Electrice Banat SA | 18648536 | 2023-11-28 | 2024-11-28 | 18648536 | 2024-01-26 | 2025-01-26 | 2024-12-31
396 | jud. ARAD, loc. SANMARTIN, Strada SINMARTIN, nr. FN, bl. PTA4502 | AR | 0.012 | 0.01175 | 0 | 0.4 | PTA 4502 SANMARTIN COM 3 |  | Retele Electrice Banat SA | 18648616 | 2023-11-23 | 2024-11-23 | 18648616 | 2024-01-26 | 2025-01-26 | 2024-12-31
397 | jud. ARAD, loc. MACEA, Strada MACEA, nr. FN | AR | 0.03 | 0.02939 | 0 | 0.4 | PTA 4571 MACEA COM 7 |  | Retele Electrice Banat SA | 18648927 | 2023-11-23 | 2024-11-23 | 18648927 | 2024-01-26 | 2025-01-26 | 2024-12-31
398 | jud. ARAD, loc. MACEA, Strada MACEA, nr. FN | AR | 0.015 | 0.01469 | 0 | 0.4 | PTA 4517 MACEA COM 6 |  | Retele Electrice Banat SA | 18648990 | 2023-11-23 | 2024-11-23 | 18648990 | 2024-01-26 | 2025-01-26 | 2024-12-31
399 | jud. ARAD, loc. MACEA, Strada MACEA, nr. FN | AR | 0.006 | 0.00587 | 0 | 0.4 | PTA 4508 MACEA COM 4 |  | Retele Electrice Banat SA | 18649342 | 2023-11-16 | 2024-11-16 | 18649342 | 2024-01-17 | 2025-01-17 | 2024-12-31
400 | jud. HUNEDOARA, loc. HATEG, Strada Progresului, nr. 59 | HD | 0.4 | 0.3914 | 0 | 20 | S20 F-CA BERE 1-HATEG DV |  | Retele Electrice Banat SA | 18649857 | 2023-11-17 | 2024-11-17 | 18649857 | 2024-02-06 | 2025-02-06 | 2024-12-31
401 | jud. TIMIS, loc. LIEBLING, Strada LIEBLING, nr. 637 | TM | 0.008 | 0.00783 | 0 | 0.4 | T2738 COM. LIEBLING |  | Retele Electrice Banat SA | 18653538 | 2023-11-22 | 2024-11-22 |  |  |  | 2024-12-31
402 | jud. ARAD, loc. PETRIS, Strada PETRIS, nr. 253 | AR | 0.06 | 0.058798 | 0 | 0.4 | PTA 8005 PETRIS I |  | Retele Electrice Banat SA | 18654239 | 2023-11-22 | 2024-11-22 |  |  |  | 2024-12-31
403 | jud. HUNEDOARA, loc. PETROSANI, Strada 1 Decembrie 1918, nr. 1 | HD | 0.39994 | 0.39199 | 0 | 6 | A6 2 IUMP PA 1 PETROSANI-PETRILA DV |  | Retele Electrice Banat SA | 18670857 | 2023-11-20 | 2024-11-20 |  |  |  | 2024-12-31
404 | jud. ARAD, loc. ARAD, Strada III-Zona Industriala Vest, nr. 7/A | AR | 0.85 | 0 | 0 | 20 | S20 TAKATA-BUJAC AR |  | Retele Electrice Banat SA | 18690353 | 2023-11-14 | 2024-11-14 |  |  |  | 2024-12-31
405 | jud. ARAD, loc. SEBIS, Strada Izvorului, nr. 35 | AR | 0.006 | 0.004311 | 0 | 0.4 | PTA 10502 SEBIS |  | Retele Electrice Banat SA | 18484141 | 2023-11-02 | 2024-11-02 | 18484141 | 2023-11-15 | 2024-12-31 | 2024-12-31
406 | jud. HUNEDOARA, loc. TARNAVA DE CRIS, Strada TARNAVA DE CRIS, nr. 25 | HD | 0.04928 | 0.047794 | 25 | 0.4 | PTA 93 TIRNAVA DE CRIS 1 |  | Retele Electrice Banat SA | 18645102 | 2023-11-22 | 2024-11-22 | 18645102 | 2023-11-23 | 2024-12-31 | 2024-12-31
407 | jud. ARAD, loc. SEITIN, Strada IZVOR, nr. 81 | AR | 0.072 | 0.07026 | 0 | 20 | A20 SEITIN-SEMLAC AR |  | Retele Electrice Banat SA | 18637655 | 2023-11-23 | 2024-11-23 | 18637655 | 2023-11-27 | 2024-12-31 | 2024-12-31
408 | jud. CARAS-SEVERIN, loc. IABLANITA, Strada -, nr. 354 | CS | 0.025 | 0.024498 | 0 | 0.4 | 7321 IABLANITA |  | Retele Electrice Banat SA | 18661715 | 2023-11-22 | 2024-11-22 | 18661715 | 2023-11-27 | 2024-12-31 | 2024-12-31
409 | jud. CARAS-SEVERIN, loc. CARANSEBES, Strada LAURENTIU IANCU, nr. 32 | CS | 0.006 | 0.00583 | 0 | 0.23 | 6029 SUBDEAL |  | Retele Electrice Banat SA | 18443695 | 2023-11-03 | 2024-11-03 | 18443695 | 2023-11-16 | 2024-12-31 | 2024-12-31
410 | jud. ARAD, loc. ARAD, Strada Mierlei, nr. 58 | AR | 0.03 | 0.029399 | 0 | 0.4 | PTB 1908 ARAD MIERLEI TC |  | Retele Electrice Banat SA | 18497498 | 2023-11-07 | 2024-11-07 | 18497498 | 2023-11-16 | 2024-12-31 | 2024-12-31
411 | jud. TIMIS, loc. MOSNITA NOUA, Strada DOAMNEI, nr. 35 | TM | 0.02708 | 0.026532 | 0 | 0.4 | T 22467 |  | Retele Electrice Banat SA | 18507921 | 2023-11-07 | 2024-11-07 | 18507921 | 2023-11-08 | 2024-12-31 | 2024-12-31
412 | jud. ARAD, loc. NADLAC, Strada INDEPENDENTEI, nr. 114 | AR | 0.008 | 0.00783 | 0 | 0.4 | PTA 4111 NADLAC HORTI |  | Retele Electrice Banat SA | 18576105 | 2023-11-13 | 2024-11-13 | 18576105 | 2023-11-20 | 2024-12-31 | 2024-12-31
413 | jud. ARAD, loc. ARAD, Strada Paun Pincio Ioan, nr. 1C | AR | 0.01196 | 0.01172 | 0 | 0.4 | PTA 3406 ARAD PIATA EROILOR |  | Retele Electrice Banat SA | 18261107 | 2023-10-11 | 2024-10-11 | 18261107 | 2023-11-01 | 2024-12-31 | 2024-12-31
414 | jud. ARAD, loc. ALDESTI, Strada ALDESTI, nr. 145 | AR | 0.012 | 0.011759 | 0 | 0.4 | PTA 10563 ALDESTI |  | Retele Electrice Banat SA | 18305519 | 2023-10-04 | 2024-10-04 | 18305519 | 2023-11-21 | 2024-12-31 | 2024-12-31
415 | jud. HUNEDOARA, loc. LIVEZI, Strada LIVEZI, nr. 13 | HD | 0.012 | 0.01161 | 0 | 0.4 | PTA 99 LIVEZI |  | Retele Electrice Banat SA | 18324883 | 2023-10-16 | 2024-10-16 | 18324883 | 2023-11-09 | 2024-12-31 | 2024-12-31
416 | jud. CARAS-SEVERIN, loc. RESITA, Strada GOLULUI, nr. 6 | CS | 0.0198 | 0.019204 | 0 | 0.4 | 4021 BLOCUL K |  | Retele Electrice Banat SA | 18330185 | 2023-10-26 | 2024-10-26 | 18330185 | 2023-11-01 | 2024-12-31 | 2024-12-31
417 | jud. ARAD, loc. SEMLAC, Strada SEMLAC, nr. 1253 | AR | 0.006 | 0.00578 | 0 | 0.4 | PTA 4067 SEMLAC ISPAS |  | Retele Electrice Banat SA | 18331446 | 2023-10-06 | 2024-10-06 | 18331446 | 2023-11-06 | 2024-12-31 | 2024-12-31
418 | jud. HUNEDOARA, loc. PETRILA, Strada REPUBLICII, nr. FN | HD | 0.009 | 0.008819 | 0 | 0.4 | PTZ 20 PETRILA |  | Retele Electrice Banat SA | 18339420 | 2023-10-31 | 2024-10-31 | 18339420 | 2023-11-01 | 2024-12-31 | 2024-12-31
419 | jud. Caras-Severin, loc. CARANSEBES, Strada Regele Ferdinand, nr. 1A | CS | 0.013765 | 0.01347 | 250 | 0.4 | 6023 CAZARMII 2 |  | Retele Electrice Banat SA | 18414853 | 2023-10-25 | 2024-10-25 | 18414853 | 2023-11-06 | 2024-12-31 | 2024-12-31
420 | jud. ARAD, loc. NADAB, Strada INTRAVILAN, nr. FN | AR | 1 | 0.98 | 0 | 20 | A20 NADAB-CHISINEU CRIS AR |  | Retele Electrice Banat SA | 12121243 | 2023-12-04 | 2024-12-04 |  |  |  | 2024-12-31
421 | jud. TIMIS, loc. BETHAUSEN, Strada Extravilan, nr. FN | TM | 1.5 | 1.455 | 0 | 20 | A20 MANASTIUR-FAGET TM |  | Retele Electrice Banat SA | 16770905 | 2023-12-14 | 2024-12-27 |  |  |  | 2024-12-31
422 | jud. HUNEDOARA, loc. CRISTUR, Strada Extravilan, nr. - | HD | 4.5 | 4.435 | 0 | 20 | A20 BARCEA-SIMERIA DV |  | Retele Electrice Banat SA | 17372115 | 2023-12-11 | 2024-12-11 |  |  |  | 2024-12-31
423 | jud. ARAD, loc. COVASINT, Strada Intravilan, nr. FN | AR | 0.08 | 0.07797 | 0 | 0.4 | PTA 9642 STATIE EPURARE COVASANT |  | Retele Electrice Banat SA | 17918347 | 2023-12-21 | 2024-12-21 |  |  |  | 2024-12-31
424 | jud. ARAD, loc. ALMAS, Strada ALMAS, nr. 435 | AR | 0.005 | 0.0048 | 0 | 0.4 | PTA 10302 ALMAS |  | Retele Electrice Banat SA | 17958660 | 2023-12-14 | 2024-12-14 |  |  |  | 2024-12-31
425 | jud. TIMIS, loc. MORAVITA, Strada Extravilan, nr. FN | TM | 0.2 | 0.2 | 0 | 20 | A20 DETA-DETA TM |  | Retele Electrice Banat SA | 18168394 | 2023-12-29 | 2024-12-29 |  |  |  | 2024-12-31
426 | jud. HUNEDOARA, loc. HUNEDOARA, PIATA Iancu de Hunedoara, nr. 1 | HD | 0.5 | 0.49 | 0 | 6 | S6 OXIGEN-CASTEL HUNEDOARA DV |  | Retele Electrice Banat SA | 18430237 | 2023-12-19 | 2024-12-19 |  |  |  | 2024-12-31
427 | jud. ARAD, loc. ARAD, Strada Farmati Zoltan, nr. 1, ap. 7 | AR | 0.01 | 0.005879 | 0 | 0.4 | PTA 3603 LIVADA AVICOLA SELECTIE 3 |  | Retele Electrice Banat SA | 18470672 | 2023-12-11 | 2024-12-11 |  |  |  | 2024-12-31
428 | jud. TIMIS, loc. SANMIHAIU ROMAN, Strada SANMIHAIU ROMAN, nr. 431/B | TM | 0.006 | 0.0097 | 0 | 0.4 | T 2473 SANMIHAIUL ROMAN COMUNA 1 |  | Retele Electrice Banat SA | 18507677 | 2023-12-08 | 2024-12-08 |  |  |  | 2024-12-31
429 | jud. TIMIS, loc. BILED, Strada BILED, nr. dom.public | TM | 0.03 | 0.014699 | 0 | 0.4 | T 2230 BILED DR.SATCHINEZ |  | Retele Electrice Banat SA | 18542481 | 2023-12-04 | 2024-12-04 |  |  |  | 2024-12-31
430 | jud. ARAD, loc. ARAD, Strada III-Zona Industriala Vest, nr. 2 | AR | 0.01 | 0 | 0 | 20 | S20 PARC IND 2-BUJAC AR |  | Retele Electrice Banat SA | 18641056 | 2023-12-18 | 2024-12-18 |  |  |  | 2024-12-31
431 | jud. ARAD, loc. INEU, Strada Garii, nr. 1 | AR | 0.015 | 0.39196 | 0 | 20 | A20 BIRSA-SEBIS AR |  | Retele Electrice Banat SA | 18676847 | 2023-12-13 | 2024-12-13 |  |  |  | 2024-12-31
432 | jud. HUNEDOARA, loc. ARCHIA, Strada ARCHIA, nr. 20H | HD | 0.017 | 0.004899 | 0 | 0.4 | PTA 1123 ARCHIA SAT D-C |  | Retele Electrice Banat SA | 18685886 | 2023-12-21 | 2024-12-21 |  |  |  | 2024-12-31
433 | jud. TIMIS, loc. TIMISOARA, Strada MURES, nr. 118, bl. -, sc. -, et. -, ap. - | TM | 0.0081 | 0.22985 | 0 | 0.4 | T 51895 |  | Retele Electrice Banat SA | 18694889 | 2023-12-21 | 2024-12-21 |  |  |  | 2024-12-31
434 | jud. TIMIS, loc. SANDRA, Strada Constantin Brancusi Nr.40, nr. 40 | TM | 0.019585 | 0.005879 | 0 | 0.4 | PTA2082 COMUNA SANDRA |  | Retele Electrice Banat SA | 18694935 | 2023-12-04 | 2024-12-04 | 18694935 | 2024-01-23 | 2025-01-23 | 2024-12-31
435 | jud. TIMIS, loc. SANDRA, Strada SANDRA, nr. 41 | TM | 0.02 | 0.005879 | 0 | 0.4 | PTA2082 COMUNA SANDRA |  | Retele Electrice Banat SA | 18695139 | 2023-12-06 | 2024-12-06 | 18695139 | 2024-01-23 | 2025-01-23 | 2024-12-31
436 | jud. ARAD, loc. SANTANA, Strada DJ 791, nr. FN | AR | 0.008 | 0 | 0 | 20 | PINCOTA 110/20KV |  | Retele Electrice Banat SA | 18715857 | 2023-12-19 | 2024-12-19 |  |  |  | 2024-12-31
437 | jud. CARAS-SEVERIN, loc. BREBU, Strada BREBU, nr. 202 | CS | 0.16 | 0.00284 | 0 | 0.4 | 4441 BREBU |  | Retele Electrice Banat SA | 18733258 | 2023-12-11 | 2024-12-11 | 18733258 | 2024-03-28 | 2025-03-28 | 2024-12-31
438 | jud. ARAD, loc. SELEUS, Strada Seleus, nr. 502 | AR | 0.006 | 0.026694 | 0 | 0.4 | PTA 9530 SELEUS |  | Retele Electrice Banat SA | 18746208 | 2023-12-07 | 2024-12-07 | 18746208 | 2024-01-26 | 2025-01-26 | 2024-12-31
439 | jud. ARAD, loc. ARAD, Bulevardul Revolutiei, nr. 27, ap. 4B,4C | AR | 0.03 | 0.047471 | 0 | 0.4 | PTB 3044 ARAD TRAIAN MOSOIU |  | Retele Electrice Banat SA | 18746611 | 2023-12-11 | 2024-12-11 | 18746611 | 2024-03-07 | 2025-03-07 | 2024-12-31
440 | jud. ARAD, loc. ARAD, Strada Grivitei, nr. 53 | AR | 0.012 | 0.0097 | 0 | 0.4 | PTB 3313 ARAD GRIVITEI-REBREANU TC |  | Retele Electrice Banat SA | 18748401 | 2023-12-11 | 2024-12-11 | 18748401 | 2024-02-20 | 2025-02-20 | 2024-12-31
441 | jud. ARAD, loc. VLADIMIRESCU, Strada 13, nr. 3 | AR | 0.02 | 0.007644 | 0 | 0.4 | PTZ 3592 VLADIMIRESCU |  | Retele Electrice Banat SA | 18750837 | 2023-12-14 | 2024-12-14 | 18750837 | 2024-04-08 | 2025-04-08 | 2024-12-31
442 | jud. TIMIS, loc. TOMNATIC, Strada TOMNATIC, nr. FN | TM | 0.005 | 0.004899 | 0 | 0.4 | PTA2065 MOARA TOMNATIC |  | Retele Electrice Banat SA | 18763557 | 2023-12-20 | 2024-12-20 |  |  |  | 2024-12-31
443 | jud. TIMIS, loc. TOMNATIC, Strada TOMNATIC, nr. 189 | TM | 0.03 | 0.007839 | 0 | 0.4 | PTA 2067 ALMASUL DE MIJLOC / LEA ORASTIE |  | Retele Electrice Banat SA | 18763726 | 2023-12-20 | 2024-12-20 |  |  |  | 2024-12-31
444 | jud. TIMIS, loc. TOMNATIC, Strada TOMNATIC, nr. 706 | TM | 0.006 | 0.002937 | 0 | 0.4 | PTA2066 COMUNA TOMNATIC |  | Retele Electrice Banat SA | 18766548 | 2023-12-22 | 2024-12-22 | 18766548 | 2024-02-01 | 2025-02-01 | 2024-12-31
445 | jud. TIMIS, loc. TOMNATIC, Strada TOMNATIC, nr. FN | TM | 0.02 | 0.075454 | 0 | 0.4 | PTA2106 TOMNATIC |  | Retele Electrice Banat SA | 18767513 | 2023-12-28 | 2024-12-28 | 18767513 | 2024-06-18 | 2025-06-18 | 2024-12-31
446 | jud. TIMIS, loc. GIROC, Strada DUNAREA, nr. 7D | TM | 0.012 | 0.002938 | 0 | 0.4 | T 22328 |  | Retele Electrice Banat SA | 18769942 | 2023-12-13 | 2024-12-13 |  |  |  | 2024-12-31
447 | jud. HUNEDOARA, loc. CRISTUR, Strada CRISTUR, nr. 363 | HD | 0.0104 | 0.00979 | 0 | 0.4 | PTA 1216 SMA CRISTUR S - SERE 2 |  | Retele Electrice Banat SA | 18773210 | 2023-12-20 | 2024-12-20 | 18773210 | 2024-04-15 | 2025-04-15 | 2024-12-31
448 | jud. ARAD, loc. ZIMANDCUZ, Strada ZIMANDCUZ, nr. 520 | AR | 0.4 | 0.009799 | 0 | 0.4 | PTA 11110 ZIMAND CUZ 3 |  | Retele Electrice Banat SA | 18781813 | 2023-12-07 | 2024-12-07 | 18781813 | 2024-03-05 | 2025-03-05 | 2024-12-31
449 | jud. HUNEDOARA, loc. ORASTIE, Strada DR. VICTOR BABES, nr. 18 | HD | 0.005 | 0.00586 | 0 | 0.4 | PTZ 2010 ORASTIE / LEA ORASTIE-ORASTIE 1 |  | Retele Electrice Banat SA | 18784638 | 2023-12-27 | 2024-12-27 | 18784638 | 2024-02-01 | 2025-02-01 | 2024-12-31
450 | jud. ARAD, loc. SEBIS, Strada Viilor, nr. 23 | AR | 0.003185 | 0.009485 | 0 | 0.4 | PTA 10504 SEBIS |  | Retele Electrice Banat SA | 18794293 | 2023-12-28 | 2024-12-28 |  |  |  | 2024-12-31
451 | jud. ARAD, loc. ARAD, Strada Stefu Nicolae, nr. 6 | AR | 0.006 | 0.0097 | 0 | 0.4 | PTZ 3032 ARAD MARINARILOR-BARNUTIU TC |  | Retele Electrice Banat SA | 18799959 | 2023-12-21 | 2024-12-21 | 18799959 | 2024-02-26 | 2025-02-26 | 2024-12-31
452 | jud. TIMIS, loc. TIMISOARA, Strada AGRICULTORILOR, nr. 19 | TM | 0.006 | 0.00489 | 0 | 0.4 | T 11748 |  | Retele Electrice Banat SA | 18854229 | 2023-12-28 | 2024-12-28 |  |  |  | 2024-12-31
453 | jud. ARAD, loc. FIRITEAZ, Strada FIRITEAZ, nr. FN | AR | 0.2376 | 0.029365 | 0 | 0.4 | PTA 3702 FIRITEAZ SOC. AGRICOLA |  | Retele Electrice Banat SA | 18854308 | 2023-12-12 | 2024-12-12 | 18854308 | 2024-02-27 | 2025-02-27 | 2024-12-31
454 | jud. ARAD, loc. VLADIMIRESCU, Strada 7, nr. 2 | AR | 0.006 | 0.00284 | 0 | 0.4 | PTB 3591 VLADIMIRESCU CARTIER NOU 1 |  | Retele Electrice Banat SA | 18864073 | 2023-12-14 | 2024-12-14 | 18864073 | 2024-04-02 | 2025-04-02 | 2024-12-31
455 | jud. ARAD, loc. ARAD, Strada Voievod Moga, nr. 24 | AR | 0.006 | 0.025568 | 0 | 0.4 | PTB 1904 ARAD CRASNA TC |  | Retele Electrice Banat SA | 18871947 | 2023-12-20 | 2024-12-20 |  |  |  | 2024-12-31
456 | jud. ARAD, loc. VLADIMIRESCU, Strada Bisericii, nr. 61 | AR | 0.00984 | 0.00293 | 0 | 0.4 | PTB 3647 VLADIMIRESCU |  | Retele Electrice Banat SA | 18879094 | 2023-12-28 | 2024-12-28 |  |  |  | 2024-12-31
457 | jud. ARAD, loc. PETRIS, Strada PETRIS, nr. 147 | AR | 0.005 | 0.005879 | 0 | 0.23 | PTA 8005 PETRIS I |  | Retele Electrice Banat SA | 18889266 | 2023-12-29 | 2024-12-29 | 18889266 | 2024-02-02 | 2025-02-02 | 2024-12-31
458 | jud. ARAD, loc. FRUMUSENI, Strada FRUMUSENI, nr. 206, bl. PT3837 | AR | 0.00684 | 0.0146 | 0 | 0.4 | PTA 3837 FRUMUSENI COM 1 |  | Retele Electrice Banat SA | 18889436 | 2023-12-20 | 2024-12-20 | 18889436 | 2024-02-20 | 2025-02-20 | 2024-12-31
459 | jud. CARAS-SEVERIN, loc. BOCSA, Strada Tirnaveni, nr. 1B | CS | 0.005 | 0.0097 | 0 | 0.4 | 4307 CLOSCA |  | Retele Electrice Banat SA | 18441152 | 2023-11-16 | 2024-12-16 | 18441152 | 2023-12-14 | 2024-12-14 | 2024-12-31
460 | jud. TIMIS, loc. TIMISOARA, Strada BUCEGI, nr. 7 | TM | 0.006 | 0.016659 | 0 | 0.4 | T 51826 |  | Retele Electrice Banat SA | 18574112 | 2023-11-16 | 2024-11-16 | 18574112 | 2023-12-11 | 2024-12-11 | 2024-12-31
461 | jud. ARAD, loc. SANPETRU GERMAN, Strada SANPETRU GERMAN, nr. 29 | AR | 0.04 | 0.019192 | 0 | 0.4 | PTA 3796 SANPETRU GERMAN COM 1 |  | Retele Electrice Banat SA | 18611637 | 2023-11-08 | 2024-11-08 | 18611637 | 2023-12-14 | 2024-12-07 | 2024-12-31
462 | jud. ARAD, loc. PECICA, Strada Strada 107, nr. 1 | AR | 0.015 | 0.007839 | 0 | 0.4 | PTA 4041 PECICA CAMIN CULTURAL |  | Retele Electrice Banat SA | 18616579 | 2023-11-27 | 2024-11-27 | 18616579 | 2023-12-04 | 2024-12-04 | 2024-12-31
463 | jud. TIMIS, loc. DUMBRAVITA, Strada JOZSEF ATTILA, nr. 17A, bl. -, sc. -, et. -, ap. - | TM | 0.04845 | 0.02939 | 0 | 0.4 | T1822 |  | Retele Electrice Banat SA | 18632950 | 2023-11-23 | 2024-11-23 | 18632950 | 2023-12-05 | 2024-12-18 | 2024-12-31
464 | jud. CARAS-SEVERIN, loc. BOZOVICI, Strada BOZOVICI, nr. 950A | CS | 0.01 | 0.0194 | 0 | 0.4 | 7815 BOZOVICI AGROMEC |  | Retele Electrice Banat SA | 18636792 | 2023-11-22 | 2024-11-22 | 18636792 | 2023-12-18 | 2024-12-05 | 2024-12-31
465 | jud. TIMIS, loc. TIMISOARA, Strada APRODUL MOVILA, nr. 8 | TM | 0.0083 | 0.005879 | 0 | 0.4 | T 41700 |  | Retele Electrice Banat SA | 18689211 | 2023-11-21 | 2024-11-21 | 18689211 | 2023-12-14 | 2024-12-15 | 2024-12-31
466 | jud. ARAD, loc. ARAD, Bulevardul Milea Vasile, nr. 46, ap. 3 | AR | 0.02478 | 0.0097 | 0 | 0.4 | PTZ 8299 ARAD SABIN DRAGOI BLOC 9A-9B TC |  | Retele Electrice Banat SA | 18755053 | 2023-11-28 | 2024-11-28 | 18755053 | 2023-12-18 | 2024-12-13 | 2024-12-31
467 | jud. CARAS-SEVERIN, loc. RACASDIA, Strada RACASDIA, nr. 563 | CS | 0.016 | 0.005879 | 0 | 0.23 | 9035 RACASDIA |  | Retele Electrice Banat SA | 18659921 | 2023-12-07 | 2024-12-07 | 18659921 | 2023-12-18 | 2024-12-18 | 2024-12-31
468 | jud. ARAD, loc. GURAHONT, Strada Ioan Buteanu, nr. 28, ap. 2 | AR | 0.05 | 0.0195 | 0 | 0.4 | PTA 10258 GURAHONT |  | Retele Electrice Banat SA | 18674106 | 2023-12-08 | 2024-12-08 | 18674106 | 2023-12-19 | 2024-12-19 | 2024-12-31
469 | jud. HUNEDOARA, loc. VULCAN, Strada COROESTI, nr. 3 | HD | 0.008 | 0.00312 | 0 | 0.4 | PTZ 23 (PA 1) VULCAN |  | Retele Electrice Banat SA | 18685953 | 2023-12-11 | 2024-12-11 | 18685953 | 2023-12-13 | 2024-12-13 | 2024-12-31
470 | jud. TIMIS, loc. DUMBRAVITA, Strada DANAIDE, nr. 8-10, bl. -, sc. -, et. -, ap. 2A | TM | 0.005 | 0.00583 | 0 | 0.4 | T 51727 |  | Retele Electrice Banat SA | 18688113 | 2023-12-04 | 2024-12-04 | 18688113 | 2023-12-18 | 2024-12-18 | 2024-12-31
471 | jud. ARAD, loc. ARAD, Strada Pacateanu Teodor, nr. 69 | AR | 0.003 | 0.0097 | 0 | 0.4 | PTA 3424 ARAD FRUMOASA |  | Retele Electrice Banat SA | 18716044 | 2023-12-04 | 2024-12-04 | 18716044 | 2023-12-12 | 2024-12-12 | 2024-12-31
472 | jud. TIMIS, loc. TIMISOARA, Strada Intravilan, nr. 8 | TM | 0.01 | 0.0387 | 0 | 0.4 | T 52062 AUTOSERVICE MOBIL |  | Retele Electrice Banat SA | 18730360 | 2023-12-15 | 2024-12-15 | 18730360 | 2023-12-28 | 2024-12-28 | 2024-12-31
473 | jud. ARAD, loc. SIRIA, Strada SIRIA, nr. FN | AR | 0.015 | 0.008109 | 0 | 0.4 | PTA 9505 SIRIA CRIMINISTE |  | Retele Electrice Banat SA | 18752396 | 2023-12-27 | 2024-12-27 | 18752396 | 2023-12-28 | 2024-12-28 | 2024-12-31
474 | jud. ARAD, loc. TARNOVA, Strada TARNOVA, nr. FN | AR | 0.02 | 0.008109 | 0 | 0.4 | PTA 9578 TIRNOVA7 |  | Retele Electrice Banat SA | 18752473 | 2023-12-27 | 2024-12-27 | 18752473 | 2023-12-28 | 2024-12-28 | 2024-12-31
475 | jud. ARAD, loc. CHISINEU-CRIS, Strada GEORGE COSBUC, nr. 2 | AR | 0.13 | 0.015675 | 0 | 0.4 | PTA 10751 IMA CRIS |  | Retele Electrice Banat SA | 18761468 | 2023-12-11 | 2024-12-11 | 18761468 | 2023-12-11 | 2024-12-11 | 2024-12-31
476 | jud. TIMIS, loc. LIEBLING, Strada LIEBLING, nr. 977 | TM | 0.01 | 0.007839 | 0 | 0.4 | T2737 COM. LIEBLING |  | Retele Electrice Banat SA | 18770291 | 2023-12-12 | 2024-12-12 | 18770291 | 2023-12-27 | 2024-12-27 | 2024-12-31
477 | jud. HUNEDOARA, loc. SIMERIA, Strada CUZA VODA, nr. 20 | HD | 0.009 | 0.00587 | 0 | 0.23 | PTZ 1104 STR. A. VLAICU S-SIMERIA 2 |  | Retele Electrice Banat SA | 18779319 | 2023-12-28 | 2024-12-28 | 18779319 | 2023-12-28 | 2024-12-28 | 2024-12-31
478 | jud. CARAS-SEVERIN, loc. CARANSEBES, Strada TEIUSULUI, nr. 2 | CS | 0.03 | 0.00774 | 0 | 0.23 | TC6005 OLARU |  | Retele Electrice Banat SA | 18792988 | 2023-12-19 | 2024-12-19 | 18792988 | 2023-12-28 | 2024-12-28 | 2024-12-31
479 | jud. ARAD, loc. PECICA, Strada 601, nr. 42 | AR | 0.0261 | 0.1274 | 0 | 20 | A20 BUJAC-PECICA AR |  | Retele Electrice Banat SA | 18796963 | 2023-12-21 | 2024-12-21 | 18796963 | 2023-12-21 | 2024-12-21 | 2024-12-31
480 | jud. TIMIS, loc. SARAVALE, Strada Intravilan, nr. FN | TM | 2.45 | 2.4055 | 0 | 20 | A20 INTEGRATA-SINNICOLAU MARE TM |  | Retele Electrice Banat SA | 16072887 | 2024-01-18 | 2025-01-18 |  |  |  | 2025-12-31
481 | jud. ARAD, loc. ARAD, Strada Extravilan, nr. FN | AR | 4.5 | 4.439 | 0 | 20 | S20 PARC IND 1-BUJAC AR |  | Retele Electrice Banat SA | 16342117 | 2024-01-22 | 2025-01-22 |  |  |  | 2025-12-31
482 | jud. HUNEDOARA, loc. ROMOS, Strada ROMOS, nr. FN | HD | 5.4 | 5.196 | 0 | 20 | I M ORASTIE 110/20KV |  | Retele Electrice Banat SA | 17232095 | 2024-01-11 | 2025-01-11 |  |  |  | 2025-12-31
483 | jud. ARAD, loc. PECICA, Strada Extravilan, nr. FN | AR | 4.5 | 4.445 | 0 | 20 | A20 UZINA DE APA-PECICA AR |  | Retele Electrice Banat SA | 17694603 | 2024-01-25 | 2025-01-25 |  |  |  | 2025-12-31
484 | jud. TIMIS, loc. CHISODA, Strada EROU IOSUB CONSTANTIN, nr. 16 | TM | 0.0176 | 0.017247 | 0 | 0.4 | T2515 CHISODA COM. II |  | Retele Electrice Banat SA | 17878833 | 2024-01-12 | 2025-01-12 |  |  |  | 2025-12-31
485 | jud. CARAS-SEVERIN, loc. FOROTIC, Strada Extravilan, nr. FN | CS | 3.5 | 3.445 | 0 | 20 | A20 BINIS-BOCSA RE |  | Retele Electrice Banat SA | 17995112 | 2024-01-10 | 2025-01-10 |  |  |  | 2025-12-31
486 | jud. ARAD, loc. SOCODOR, Strada SOCODOR, nr. FN | AR | 0.2 | 0.1959 | 0 | 0.4 | PTA 5518 SOCODOR CAMICO EXIM |  | Retele Electrice Banat SA | 18150845 | 2024-01-11 | 2025-01-11 | 18150845 | 2024-06-03 | 2025-06-03 | 2025-12-31
487 | jud. TIMIS, loc. PARTA, Strada PARTA, nr. 403904 | TM | 0.35 | 0.337 | 0 | 20 | A20 GHILAD-FRATELIA TM |  | Retele Electrice Banat SA | 18271708 | 2024-01-11 | 2025-01-11 |  |  |  | 2025-12-31
488 | jud. TIMIS, loc. SANMIHAIU GERMAN, Strada SINMIHAIU GERM, nr. 94 | TM | 0.015 | 0.014699 | 0 | 0.4 | T 2476 SANMIHAIUL GERMAN COMUNA |  | Retele Electrice Banat SA | 18434272 | 2024-01-04 | 2025-01-04 | 18434272 | 2024-04-16 | 2025-04-16 | 2025-12-31
489 | jud. ARAD, loc. FRUMUSENI, Strada Extravilan, nr. FN | AR | 0.5 | 0.4449 | 0 | 20 | A20 ALUNIS-FANTANELE AR |  | Retele Electrice Banat SA | 18449286 | 2024-01-29 | 2025-01-29 | 18449286 | 2024-02-13 | 2025-02-13 | 2025-12-31
490 | jud. ARAD, loc. NADAB, Strada Vasile Goldis, nr. 33 | AR | 0.00498 | 0.00478 | 0 | 0.4 | PTB 10797 NADAB I COM. TC |  | Retele Electrice Banat SA | 18538887 | 2024-01-25 | 2025-01-25 | 18538887 | 2024-02-27 | 2025-02-27 | 2025-12-31
491 | jud. ARAD, loc. BUTENI, Strada Crisanei, nr. 30 | AR | 0.011 | 0.01077 | 0 | 0.4 | PTA 10531 BUTENI |  | Retele Electrice Banat SA | 18572677 | 2024-01-15 | 2025-01-15 |  |  |  | 2025-12-31
492 | jud. ARAD, loc. BUTENI, Strada Buteni, nr. 810 | AR | 0.01072 | 0.010496 | 0 | 0.4 | PTA 10576 BUTENI |  | Retele Electrice Banat SA | 18580471 | 2024-01-17 | 2025-01-17 |  |  |  | 2025-12-31
493 | jud. TIMIS, loc. MANASTIRE, Strada MANASTIRE, nr. Fara numar | TM | 0.14 | 0.13719 | 0 | 0.4 | PTA 3028 STATIE EPURARE BIRDA |  | Retele Electrice Banat SA | 18669245 | 2024-01-17 | 2025-01-17 |  |  |  | 2025-12-31
494 | jud. ARAD, loc. SOCODOR, Strada SOCODOR, nr. 235 | AR | 0.01998 | 0.019579 | 0 | 0.4 | PTA 10915 SOCODOR MOARA |  | Retele Electrice Banat SA | 18691857 | 2024-01-16 | 2025-01-16 | 18691857 | 2024-02-12 | 2025-02-12 | 2025-12-31
495 | jud. TIMIS, loc. TIMISOARA, Strada COSMINULUI, nr. 40 | TM | 0.07616 | 0.074137 | 0 | 0.4 | P1370 |  | Retele Electrice Banat SA | 18693933 | 2024-01-09 | 2025-01-09 |  |  |  | 2025-12-31
496 | jud. CARAS-SEVERIN, loc. CIUCHICI, Strada Extravilan, nr. FN | CS | 0 | 55.135 | 0 | 110 | LEA 110KV ORAVITA-MOLDOVA NOUA 2 |  | Retele Electrice Banat SA | 18767908 | 2024-01-05 | 2025-01-05 |  |  |  | 2025-12-31
497 | jud. ARAD, loc. SOFRONEA, Strada -, nr. FN | AR | 0.088 | 0.086097 | 0 | 0.4 | PTA 4608 SOFRONEA APE TERMALE |  | Retele Electrice Banat SA | 18816293 | 2024-01-19 | 2025-01-19 |  |  |  | 2025-12-31
498 | jud. HUNEDOARA, loc. CAMPURI DE SUS, Strada CAMPURI DE SUS, nr. 6 | HD | 0.012 | 0.01174 | 0 | 0.4 | PTA 3404 CAMPURI DE SUS I-Z |  | Retele Electrice Banat SA | 18862710 | 2024-01-04 | 2025-01-04 | 18862710 | 2024-03-13 | 2025-03-13 | 2025-12-31
499 | jud. HUNEDOARA, loc. DEVA, Strada Mihai Eminescu, nr. 98A | HD | 0.003 | 0.00289 | 0 | 0.23 | PTZ 112 CT LILIACULUI DEVA |  | Retele Electrice Banat SA | 18879057 | 2024-01-04 | 2025-01-04 |  |  |  | 2025-12-31
500 | jud. ARAD, loc. FRUMUSENI, Strada FRUMUSENI, nr. 371, bl. SCOALA | AR | 0.02 | 0.0195 | 0 | 0.4 | PTA 3837 FRUMUSENI COM 1 |  | Retele Electrice Banat SA | 18883242 | 2024-01-03 | 2025-01-03 | 18883242 | 2024-03-01 | 2025-03-01 | 2025-12-31
501 | jud. ARAD, loc. JULITA, Strada JULITA, nr. 305 | AR | 0.006 | 0.00578 | 0 | 0.23 | PTA 8025 JULITA CAP |  | Retele Electrice Banat SA | 18887140 | 2024-01-08 | 2025-01-08 | 18887140 | 2024-04-10 | 2025-04-10 | 2025-12-31
502 | jud. TIMIS, loc. TOMNATIC, Strada TOMNATIC, nr. 258 | TM | 0.135 | 0.13229 | 0 | 0.4 | PTA2066 COMUNA TOMNATIC |  | Retele Electrice Banat SA | 18892790 | 2024-01-17 | 2025-01-17 | 18892790 | 2024-06-18 | 2025-06-18 | 2025-12-31
503 | jud. HUNEDOARA, loc. CALAN, Strada 1 DECEMBRIE, nr. 155 | HD | 0.08 | 0.0781 | 0 | 0.4 | PTA 1110 HOTEL OV CALAN |  | Retele Electrice Banat SA | 18899039 | 2024-01-09 | 2025-01-09 | 18899039 | 2024-06-10 | 2025-06-10 | 2025-12-31
504 | jud. TIMIS, loc. GHIRODA, Strada STRADA VICTORIA, nr. 115 | TM | 0.008 | 0.00783 | 0 | 0.4 | T2593 GHIRODA STR. CEAHLAU |  | Retele Electrice Banat SA | 18899483 | 2024-01-09 | 2025-01-09 |  |  |  | 2025-12-31
505 | jud. CARAS-SEVERIN, loc. DOGNECEA, Strada DOGNECEA, nr. 697A | CS | 0.04838 | 0.047212 | 0 | 0.4 | 4672 DOGNECEA |  | Retele Electrice Banat SA | 18910456 | 2024-01-18 | 2025-01-18 | 18910456 | 2024-04-08 | 2025-04-08 | 2025-12-31
506 | jud. TIMIS, loc. FARDEA, Strada Extravilan, nr. FN | TM | 0.05 | 0.04895 | 0 | 20 | A20 LUGOJ-FAGET TM |  | Retele Electrice Banat SA | 18911566 | 2024-01-31 | 2025-01-31 |  |  |  | 2025-12-31
507 | jud. CARAS-SEVERIN, loc. RAMNA, Strada Extravilan, nr. FN | CS | 0.0564 | 0.055222 | 0 | 0.4 | 4731 GRIGRAZUS |  | Retele Electrice Banat SA | 18912007 | 2024-01-23 | 2025-01-23 |  |  |  | 2025-12-31
508 | jud. TIMIS, loc. RECAS, Strada VIILOR, nr. 34 | TM | 0.005 | 0.0048 | 0 | 0.4 | T 2441 RECAS SAT NOU |  | Retele Electrice Banat SA | 18945906 | 2024-01-15 | 2025-01-15 | 18945906 | 2024-02-14 | 2025-02-14 | 2025-12-31
509 | jud. ARAD, loc. ARAD, Strada Remus, nr. 33 | AR | 0.008 | 0.007839 | 0 | 0.4 | PTZ 3043 ARAD BIRSEI TC |  | Retele Electrice Banat SA | 18949334 | 2024-01-17 | 2025-01-17 | 18949334 | 2024-02-26 |  | 2025-12-31
510 | jud. ARAD, loc. LIVADA, Strada Livada, nr. 1054 | AR | 0.0144 | 0.014012 | 0 | 0.4 | PTB 3658 LIVADA CARTIER NOU 2 |  | Retele Electrice Banat SA | 18976527 | 2024-01-11 | 2025-01-11 |  |  |  | 2025-12-31
511 | jud. TIMIS, loc. GIROC, Strada Ficusului, nr. 13, ap. 3 | TM | 0.01 | 0.0097 | 0 | 0.4 | T 52020 |  | Retele Electrice Banat SA | 18977473 | 2024-01-25 | 2025-01-25 |  |  |  | 2025-12-31
512 | jud. TIMIS, loc. SUDRIAS, Strada SUDRIAS, nr. 163A | TM | 0.04872 | 0.047246 | 0 | 0.4 | PTA 5711 MOARA SUDRIAS |  | Retele Electrice Banat SA | 18978120 | 2024-01-17 | 2025-01-17 | 18978120 | 2024-07-11 | 2025-07-11 | 2025-12-31
513 | jud. ARAD, loc. SANMARTIN, Strada UNIRI, nr. 63 | AR | 0.01728 | 0.016924 | 0 | 0.4 | PTA 4503 SANMARTIN COM 1 |  | Retele Electrice Banat SA | 18987571 | 2024-01-18 | 2025-01-18 | 18987571 | 2024-02-21 | 2025-02-21 | 2025-12-31
514 | jud. ARAD, loc. BUTENI, Strada Buteni, nr. 391/A | AR | 0.15 | 0.15919 | 0 | 0.4 | PTA 10615 BUTENI |  | Retele Electrice Banat SA | 18997588 | 2024-01-12 | 2025-01-12 |  |  |  | 2025-12-31
515 | jud. ARAD, loc. LIVADA, Strada Livada, nr. 505 | AR | 0.005 | 0.0048 | 0 | 0.4 | PTB 3658 LIVADA CARTIER NOU 2 |  | Retele Electrice Banat SA | 19033997 | 2024-01-25 | 2025-01-25 | 19033997 | 2024-02-22 | 2025-02-22 | 2025-12-31
516 | jud. HUNEDOARA, loc. SERECA, Strada SERECA, nr. 13 | HD | 0.02385 | 0.023353 | 0 | 0.4 | PTA 2105 SERECA / LEA ORASTIE-CASTAU |  | Retele Electrice Banat SA | 19038356 | 2024-01-23 | 2025-01-23 |  |  |  | 2025-12-31
517 | jud. ARAD, loc. ARAD, Strada Maslinului, nr. 5 | AR | 0.01476 | 0.014455 | 0 | 0.4 | PTB 3214 ARAD RAHOVEI-ZARANDULUI |  | Retele Electrice Banat SA | 19052559 | 2024-01-29 | 2025-01-29 | 19052559 | 2024-03-15 | 2025-03-15 | 2025-12-31
518 | jud. CARAS-SEVERIN, loc. RESITA, ALEEA Calimanilor, nr. 17 | CS | 0.0091 | 0.008818 | 0 | 0.23 | TC4124 FAGARASULUI 28 |  | Retele Electrice Banat SA | 19053454 | 2024-01-31 | 2025-01-31 | 19053454 | 2024-03-08 | 2025-03-08 | 2025-12-31
519 | jud. ARAD, loc. ARAD, Strada Zarandului, nr. 55A | AR | 0.0165 | 0.01616 | 0 | 0.4 | PTB 3214 ARAD RAHOVEI-ZARANDULUI |  | Retele Electrice Banat SA | 19058006 | 2024-01-31 | 2025-01-31 | 19058006 | 2024-02-19 | 2025-02-19 | 2025-12-31
520 | jud. ARAD, loc. ARAD, Strada Lacrimioarelor, nr. 38 | AR | 0.0075 | 0.00734 | 0 | 0.23 | PTB 3312 ARAD LACRAMIOARELOR-BREDICEANU |  | Retele Electrice Banat SA | 19058570 | 2024-01-16 | 2025-01-16 | 19058570 | 2024-02-14 | 2025-02-14 | 2025-12-31
521 | jud. ARAD, loc. ARAD, Strada Ratiu Ioan, doctor, nr. 26 | AR | 0.006 | 0.00568 | 0 | 0.4 | PTA 3311 ARAD OITUZ-RATIU |  | Retele Electrice Banat SA | 19060686 | 2024-01-26 | 2025-01-26 | 19060686 | 2024-02-08 | 2025-02-08 | 2025-12-31
522 | jud. ARAD, loc. VLADIMIRESCU, Strada ROMA, nr. 25 | AR | 0.003 | 0.00284 | 0 | 0.4 | PTA 3672 VLADIMIRESCU ARIOLA |  | Retele Electrice Banat SA | 19074521 | 2024-01-23 | 2025-01-23 | 19074521 | 2024-02-15 | 2025-02-15 | 2025-12-31
523 | jud. ARAD, loc. SANTANA, Strada Campului, nr. 101 | AR | 0.00574 | 0.005615 | 0 | 0.4 | PTA 11061 SCOALA MEDIE SANTANA |  | Retele Electrice Banat SA | 19079783 | 2024-01-18 | 2025-01-18 | 19079783 | 2024-02-21 | 2025-02-21 | 2025-12-31
524 | jud. ARAD, loc. MACEA, Strada REVOLUTIEI, nr. FN | AR | 0.02 | 0.01959 | 0 | 0.4 | PTA 4515 MACEA COM 2 |  | Retele Electrice Banat SA | 18690534 | 2024-01-03 | 2025-01-03 | 18690534 | 2024-01-18 | 2025-01-18 | 2025-12-31
525 | jud. ARAD, loc. SANPAUL, Strada SINPAUL, nr. 198 | AR | 0.01532 | 0.014914 | 0 | 0.4 | PTA 4601 SANPAUL COM 2 |  | Retele Electrice Banat SA | 18706205 | 2024-01-03 | 2025-01-03 | 18706205 | 2024-01-19 | 2025-01-19 | 2025-12-31
526 | jud. ARAD, loc. HORIA, Strada Extravilan, nr. FN | AR | 0.0083 | 0.008109 | 0 | 0.4 | PTB 3635 HORIA CARTIER NOU |  | Retele Electrice Banat SA | 18752264 | 2024-01-25 | 2025-01-25 | 18752264 | 2024-01-25 | 2025-01-25 | 2025-12-31
527 | jud. HUNEDOARA, loc. DEVA, Strada 16 FEBRUARIE, nr. 1B | HD | 0.0123 | 0.012053 | 0 | 0.4 | PTZ 49 BAIA SARATA DEVA |  | Retele Electrice Banat SA | 18777404 | 2024-01-09 | 2025-01-09 | 18777404 | 2024-01-19 | 2025-01-19 | 2025-12-31
528 | jud. TIMIS, loc. SANNICOLAU MARE, Strada DUDESTII VECHI, nr. 513/A | TM | 0.01 | 0.00979 | 0 | 0.4 | PT 1860 COM DUD VECHI |  | Retele Electrice Banat SA | 18792927 | 2024-01-11 | 2025-01-11 | 18792927 | 2024-01-16 | 2025-01-16 | 2025-12-31
529 | jud. ARAD, loc. SINTEA MARE, Strada SINTEA-MARE, nr. 355/a | AR | 0.014185 | 0.0139 | 0 | 0.4 | PTA 10774 COMUNA I SINTEA MARE |  | Retele Electrice Banat SA | 18800173 | 2024-01-26 | 2025-01-26 | 18800173 | 2024-01-26 | 2025-01-26 | 2025-12-31
530 | jud. TIMIS, loc. GHIRODA, Strada IALOMITA, nr. 116 | TM | 0.004 | 0.003919 | 0 | 0.4 | T2593 GHIRODA STR. CEAHLAU |  | Retele Electrice Banat SA | 18800244 | 2024-01-31 | 2025-01-31 | 18800244 | 2024-01-31 | 2025-01-31 | 2025-12-31
531 | jud. ARAD, loc. SAGU, Strada SAGU, nr. 17 | AR | 0.01 | 0.009799 | 0 | 0.4 | PTA 3876 SAG MOARA |  | Retele Electrice Banat SA | 18874613 | 2024-01-04 | 2025-01-04 | 18874613 | 2024-01-05 | 2025-01-05 | 2025-12-31
532 | jud. HUNEDOARA, loc. DANCU MIC, Strada DINCU MIC, nr. 1 | HD | 0.01 | 0.00974 | 0 | 0.23 | PTA 2062 DANCU MIC / LEA IMO-ZAVOI |  | Retele Electrice Banat SA | 18910301 | 2024-01-11 | 2025-01-11 | 18910301 | 2024-01-29 | 2025-01-29 | 2025-12-31
533 | jud. ARAD, loc. VLADIMIRESCU, Strada LALELELOR, nr. 22 | AR | 0.01 | 0.0097 | 0 | 0.4 | PTA 3578 VLADIM. BLOC COLONIE |  | Retele Electrice Banat SA | 18944269 | 2024-01-10 | 2025-01-10 | 18944269 | 2024-01-19 | 2025-01-19 | 2025-12-31
534 | jud. ARAD, loc. SANTANA, Strada ZARANDULUI, nr. 46 | AR | 0.005 | 0.0048 | 0 | 0.4 | PTB 11136 STR ZARANDULUI SANTANA |  | Retele Electrice Banat SA | 18944544 | 2024-01-10 | 2025-01-10 | 18944544 | 2024-01-25 | 2025-01-25 | 2025-12-31
535 | jud. CARAS-SEVERIN, loc. SLATINA-TIMIS, Strada SLATINA TIMIS, nr. FN | CS | 0.012 | 0.011759 | 0 | 0.4 | 6247 ILOVA 1 |  | Retele Electrice Banat SA | 18949246 | 2024-01-17 | 2025-01-17 | 18949246 | 2024-01-30 | 2025-01-30 | 2025-12-31
536 | jud. TIMIS, loc. STAMORA GERMANA, Strada LOCALITATEA STAMORA GERMANA, nr. FN | TM | 0.0055 | 0.00538 | 0 | 0.4 | PTA 2114 COMUNA TOMNATIC |  | Retele Electrice Banat SA | 18964922 | 2024-01-11 | 2025-01-11 | 18964922 | 2024-01-12 | 2025-01-12 | 2025-12-31
537 | jud. ARAD, loc. SIMAND, Strada SIMAND, nr. 1146 | AR | 0.008 | 0.00774 | 0 | 0.4 | PTA 11009 BISERICA SIMAND |  | Retele Electrice Banat SA | 18972810 | 2024-01-09 | 2025-01-09 | 18972810 | 2024-01-17 | 2025-01-17 | 2025-12-31
538 | jud. ARAD, loc. FANTANELE, Strada FINTINELE, nr. 74 | AR | 0.027 | 0.02616 | 0 | 0.4 | PTA 3827 FANTANELE COM 1 |  | Retele Electrice Banat SA | 18975600 | 2024-01-16 | 2025-01-16 | 18975600 | 2024-01-29 | 2025-01-29 | 2025-12-31
539 | jud. TIMIS, loc. DETA, Strada Sfintul Ioan, nr. 20 | TM | 0.006 | 0.005877 | 0 | 0.4 | T2810 BLOCURI CENTRU |  | Retele Electrice Banat SA | 18996340 | 2024-01-31 | 2025-01-31 | 18996340 | 2024-01-31 | 2025-01-31 | 2025-12-31
540 | jud. ARAD, loc. ARAD, Strada Armoniei, nr. 94/1 | AR | 0.01305 | 0.012788 | 0 | 0.4 | PTA 3500 ARAD BERMOGRUP ARMONIEI |  | Retele Electrice Banat SA | 19020293 | 2024-01-23 | 2025-01-23 | 19020293 | 2024-01-25 | 2025-01-25 | 2025-12-31
541 | jud. TIMIS, loc. OLOSAG, Strada OLOSAG, nr. 3 | TM | 0.003 | 0.002939 | 0 | 0.4 | PTA 5274 OLOSAG |  | Retele Electrice Banat SA | 19030076 | 2024-01-23 | 2025-01-23 | 19030076 | 2024-01-31 | 2025-01-31 | 2025-12-31
542 | jud. HUNEDOARA, loc. ORASTIE, Strada Dealul Mic, nr. 143 | HD | 0.02089 | 0.020452 | 0 | 0.4 | PTA 2013 DEALUL MIC 2 ORASTIE |  | Retele Electrice Banat SA | 19030174 | 2024-01-23 | 2025-01-23 | 19030174 | 2024-01-23 | 2025-01-23 | 2025-12-31
543 | jud. TIMIS, loc. GIROC, Strada MARGARETEI, nr. 9, ap. 2 | TM | 0.005 | 0.00489 | 0 | 0.4 | T 22405 TUCASA RESIDENCE |  | Retele Electrice Banat SA | 19039196 | 2024-01-23 | 2025-01-23 | 19039196 | 2024-01-25 | 2025-01-25 | 2025-12-31
544 | jud. HUNEDOARA, loc. BRAD, Strada EMIL GIURGIUCA, nr. 11 | HD | 0.015 | 0.014699 | 0 | 0.4 | PT ANV 227 POIENITA |  | Retele Electrice Banat SA | 19044916 | 2024-01-26 | 2025-01-26 | 19044916 | 2024-01-31 | 2025-01-31 | 2025-12-31
545 | jud. ARAD, loc. APATEU, Strada Apateu, nr. 365 | AR | 0.015 | 0.014699 | 0 | 0.4 | PTA 10052 APATEU |  | Retele Electrice Banat SA | 19052231 | 2024-01-23 | 2025-01-23 | 19052231 | 2024-01-30 | 2025-01-30 | 2025-12-31
546 | jud. ARAD, loc. ARAD, Strada Budai Deleanu Ion, nr. 8 | AR | 0.003 | 0.00284 | 200 | 0.4 | PTB 3207 ARAD ZG.MORICZ-I.B.DELEANU |  | Retele Electrice Banat SA | 19057306 | 2024-01-18 | 2025-01-18 | 19057306 | 2024-01-23 | 2025-01-23 | 2025-12-31
547 | jud. ARAD, loc. MACEA, Strada MACEA, nr. FN | AR | 0.006 | 0.00587 | 0 | 0.4 | PTB 4512 MACEA COM 1 |  | Retele Electrice Banat SA | 18691030 | 2023-12-11 | 2024-12-11 | 18691030 | 2024-01-18 | 2025-01-18 | 2025-12-31
548 | jud. HUNEDOARA, loc. ALMASU MIC, Strada ALMASU MIC, nr. 3 | HD | 0.005 | 0.00489 | 0 | 0.4 | PTA 183 ALMASUL MIC |  | Retele Electrice Banat SA | 18694222 | 2023-12-07 | 2024-12-07 | 18694222 | 2024-01-08 | 2025-01-08 | 2025-12-31
549 | jud. TIMIS, loc. GIROC, Strada Ficusului, nr. 17, ap. 4 | TM | 0.0082 | 0.008034 | 0 | 0.4 | T 52020 |  | Retele Electrice Banat SA | 18707688 | 2023-12-11 | 2024-12-11 | 18707688 | 2024-01-11 | 2025-01-11 | 2025-12-31
550 | jud. ARAD, loc. ARAD, Calea Vlaicu Aurel, nr. 294-296 | AR | 0.00498 | 0.004855 | 0 | 0.4 | PTA 3361 ARAD UM GAI |  | Retele Electrice Banat SA | 18751928 | 2023-12-20 | 2024-12-20 | 18751928 | 2024-01-04 | 2025-01-04 | 2025-12-31
551 | jud. ARAD, loc. ZERIND, Strada intravilan, nr. FN | AR | 0.00581 | 0.005669 | 0 | 0.4 | PTA 10837 ZERIND CIMITIR |  | Retele Electrice Banat SA | 18752002 | 2023-12-20 | 2024-12-20 | 18752002 | 2024-01-04 | 2025-01-04 | 2025-12-31
552 | jud. ARAD, loc. CAPALNAS, Strada Intravlian, nr. 10 | AR | 0.00664 | 0.006482 | 0 | 0.4 | PTA 8048 CAPALNAS |  | Retele Electrice Banat SA | 18752077 | 2023-12-20 | 2024-12-20 | 18752077 | 2024-01-04 | 2025-01-04 | 2025-12-31
553 | jud. ARAD, loc. ALMAS, Strada Extravilan, nr. FN | AR | 0.00498 | 0.004865 | 0 | 0.4 | PTA 10301 ALMAS |  | Retele Electrice Banat SA | 18752285 | 2023-12-15 | 2024-12-15 | 18752285 | 2024-01-04 | 2025-01-04 | 2025-12-31
554 | jud. ARAD, loc. SINTEA MARE, Strada Extravilan, nr. FN | AR | 0.00664 | 0.006482 | 0 | 0.4 | PTA 10849 SINTEA MARE IV CAMIN |  | Retele Electrice Banat SA | 18752339 | 2023-12-19 | 2024-12-19 | 18752339 | 2024-01-04 | 2025-01-04 | 2025-12-31
555 | jud. ARAD, loc. SILINDIA, Strada Extravilan, nr. FN | AR | 0.00747 | 0.007296 | 0 | 0.4 | PTA 9610 SILINDIA |  | Retele Electrice Banat SA | 18752364 | 2023-12-12 | 2024-12-12 | 18752364 | 2024-01-04 | 2025-01-04 | 2025-12-31
556 | jud. ARAD, loc. COVASINT, Strada Intravilan, nr. FN | AR | 0.00747 | 0.007296 | 0 | 0.4 | PTA 9642 STATIE EPURARE COVASANT |  | Retele Electrice Banat SA | 18752370 | 2023-12-12 | 2024-12-12 | 18752370 | 2024-01-04 | 2025-01-04 | 2025-12-31
557 | jud. ARAD, loc. CINTEI, Strada Gradinei, nr. 1 | AR | 0.00747 | 0.007296 | 0 | 0.4 | PTA 11025 CINTEI 3 |  | Retele Electrice Banat SA | 18752376 | 2023-12-20 | 2024-12-20 | 18752376 | 2024-01-04 | 2025-01-04 | 2025-12-31
558 | jud. ARAD, loc. TOC, STATIA 2, nr. 64 | AR | 0.0083 | 0.007884 | 0 | 0.4 | PTA 8010 TOC VALE |  | Retele Electrice Banat SA | 18752390 | 2023-12-20 | 2024-12-20 | 18752390 | 2024-01-10 | 2025-01-10 | 2025-12-31
559 | jud. ARAD, loc. DEZNA, Strada Extravilan, nr. FN | AR | 0.0083 | 0.008109 | 0 | 0.4 | PTA 10600 DEZNA |  | Retele Electrice Banat SA | 18752425 | 2023-12-27 | 2024-12-27 | 18752425 | 2024-01-04 | 2025-01-04 | 2025-12-31
560 | jud. ARAD, loc. ARAD, Strada Constitutiei, nr. 103 | AR | 0.01 | 0.0097 | 0 | 0.4 | PTA 3433 ARAD CONSTITUTIEI-DOGARILOR |  | Retele Electrice Banat SA | 18761555 | 2023-12-07 | 2024-12-07 | 18761555 | 2024-01-03 | 2025-01-03 | 2025-12-31
561 | jud. ARAD, loc. ARAD, Strada INDEPENDENTEI, nr. 24/14 | AR | 0.01 | 0.0097 | 0 | 0.4 | PTB 3275 ARAD OBORULUI-INDEPENDENTEI TC |  | Retele Electrice Banat SA | 18761635 | 2023-12-07 | 2024-12-07 | 18761635 | 2024-01-08 | 2025-01-08 | 2025-12-31
562 | jud. ARAD, loc. ARAD, Strada VARFUL CU DOR, nr. 12, ap. 6 | AR | 0.006 | 0.00587 | 0 | 0.4 | PTZ 3095 ARAD TRANSILVANIEI TC |  | Retele Electrice Banat SA | 18762636 | 2023-12-07 | 2024-12-07 | 18762636 | 2024-01-15 | 2025-01-15 | 2025-12-31
563 | jud. ARAD, loc. SEPREUS, Strada SEPREUS, nr. 385 | AR | 0.017 | 0.01656 | 0 | 0.4 | PTA 10785 COM III SEPREUS |  | Retele Electrice Banat SA | 18782075 | 2023-12-22 | 2024-12-22 | 18782075 | 2024-01-15 | 2025-01-15 | 2025-12-31
564 | jud. HUNEDOARA, loc. JOSANI, Strada JOSANI, nr. 92 | HD | 0.008 | 0.007839 | 0 | 0.4 | PTA 186 JOSANI |  | Retele Electrice Banat SA | 18798648 | 2023-12-21 | 2024-12-21 | 18798648 | 2024-01-09 | 2025-01-09 | 2025-12-31
565 | jud. ARAD, loc. SAMBATENI, Strada Liliacului, nr. 62 | AR | 0.0037 | 0.003616 | 0 | 0.4 | PTA 8569 SIMBATENI COMUNA 2 |  | Retele Electrice Banat SA | 18812143 | 2023-12-14 | 2024-12-14 | 18812143 | 2024-01-03 | 2025-01-03 | 2025-12-31
566 | jud. CARAS-SEVERIN, loc. MOCERIS, Strada MOCERIS, nr. 215 | CS | 0.01 | 0.0096 | 0 | 0.4 | 7835 MOCERIS |  | Retele Electrice Banat SA | 18845113 | 2023-12-29 | 2024-12-29 | 18845113 | 2024-01-08 | 2025-01-08 | 2025-12-31
567 | jud. CARAS-SEVERIN, loc. ANINA, Strada INTRAVILAN, nr. FN | CS | 6.105 | 6.003 | 0 | 20 | PONOR 110/20KV |  | Retele Electrice Banat SA | 13572449 | 2024-02-05 | 2025-02-05 |  |  |  | 2025-12-31
568 | jud. HUNEDOARA, loc. SOIMUS, Strada SOIMUS, nr. DJ 761 | HD | 0.96 | 0.9468 | 0 | 20 | A20 AVICOLA SOIMUS-DECEBAL DV |  | Retele Electrice Banat SA | 13776140 | 2024-02-15 | 2025-02-15 |  |  |  | 2025-12-31
569 | jud. TIMIS, loc. GHIRODA, Calea Aviatorilor, nr. FN | TM | 1.9998 | 1.9768 | 0 | 20 | S20 NR.4-PADUREA VERDE TM |  | Retele Electrice Banat SA | 16443840 | 2024-02-28 | 2025-02-28 | 16443840 | 2024-07-10 | 2025-07-10 | 2025-12-31
570 | jud. TIMIS, loc. PARTOS, Strada Extravilan, nr. fn | TM | 4.4 | 4.328 | 0 | 20 | A20 DETA-DETA TM |  | Retele Electrice Banat SA | 16643728 | 2024-02-01 | 2025-02-01 |  |  |  | 2025-12-31
571 | jud. TIMIS, loc. TIMISOARA, Strada Negulescu P. Petre, academician, nr. 1 | TM | 0.01 | 0.009795 | 0 | 0.4 | T 11745 |  | Retele Electrice Banat SA | 17264390 | 2024-02-21 | 2025-02-21 |  |  |  | 2025-12-31
572 | jud. ARAD, loc. ARAD, Strada Extravilan, nr. FN | AR | 6.8 | 6.482 | 0 | 20 | GAI 110/20 KV |  | Retele Electrice Banat SA | 17486057 | 2024-02-20 | 2025-02-20 |  |  |  | 2025-12-31
573 | jud. TIMIS, loc. SACALAZ, Strada TRANDAFIRILOR, nr. 35 | TM | 0.009 | 0.00873 | 0 | 0.4 | T 22477 |  | Retele Electrice Banat SA | 17964171 | 2024-02-06 | 2025-02-06 | 17964171 | 2024-07-25 | 2025-07-25 | 2025-12-31
574 | jud. HUNEDOARA, loc. LESNIC, Strada Arinilor, nr. FN | HD | 0.2299 | 0.2247 | 0 | 20 | A20 LESNIC-ILIA DV |  | Retele Electrice Banat SA | 18687061 | 2024-02-19 | 2025-02-19 |  |  |  | 2025-12-31
575 | jud. ARAD, loc. NADLAC, Strada DOROBANTI, nr. 66 | AR | 0.0082 | 0.008026 | 0 | 0.23 | PTA 4114 NADLAC MOARA |  | Retele Electrice Banat SA | 18867675 | 2024-02-21 | 2025-02-21 | 18867675 | 2024-03-20 | 2025-03-20 | 2025-12-31
576 | jud. CARAS-SEVERIN, loc. SOCOL, Strada Extravilan, nr. fn | CS | 0.1044 | 0.10226 | 0 | 20 | PTA 110/20kV Oravita |  | Retele Electrice Banat SA | 18907684 | 2024-02-29 | 2025-02-28 |  |  |  | 2025-12-31
577 | jud. CARAS-SEVERIN, loc. GRADINARI, Strada Extravilan, nr. fn | CS | 0.0768 | 0.075214 | 0 | 20 | PTA 110/20kV Oravita |  | Retele Electrice Banat SA | 18911773 | 2024-02-08 | 2025-02-08 |  |  |  | 2025-12-31
578 | jud. CARAS-SEVERIN, loc. TICVANIU MARE, Strada Extravilan, nr. fn | CS | 0.0552 | 0.053596 | 0 | 0.4 | 9016 TICVANIU MARE |  | Retele Electrice Banat SA | 18912559 | 2024-02-05 | 2025-02-05 |  |  |  | 2025-12-31
579 | jud. CARAS-SEVERIN, loc. GORUIA, Strada Extravilan, nr. FN | CS | 0.0552 | 0.054046 | 0 | 20 | A20 BRADISOR-ORAVITA RE |  | Retele Electrice Banat SA | 18986647 | 2024-02-08 | 2025-02-08 |  |  |  | 2025-12-31
580 | jud. TIMIS, loc. GIROC, Strada SEMENIC, nr. 90 | TM | 0.02664 | 0.025862 | 0 | 0.4 | T 12272 AGIS |  | Retele Electrice Banat SA | 19011636 | 2024-02-08 | 2025-02-08 |  |  |  | 2025-12-31
581 | jud. TIMIS, loc. LUGOJ, Strada Buziasului, nr. 35E4 | TM | 0.005 | 0.004899 | 0 | 0.4 | PTA 51882 GIARMATA VII |  | Retele Electrice Banat SA | 19044352 | 2024-02-07 | 2025-02-07 |  |  |  | 2025-12-31
582 | jud. TIMIS, loc. DUMBRAVITA, Strada PIATRA CRAIULUI, nr. 1, ap. 1 | TM | 0.013 | 0.012739 | 0 | 0.4 | T 52013 |  | Retele Electrice Banat SA | 19060450 | 2024-02-08 | 2025-02-08 | 19060450 | 2024-03-14 | 2025-03-14 | 2025-12-31
583 | jud. TIMIS, loc. FARDEA, Strada FARDEA, nr. 400516 | TM | 0.02 | 0.0195 | 0 | 0.4 | PTA 5853 AGREMENT SURDUC |  | Retele Electrice Banat SA | 19069090 | 2024-02-13 | 2025-02-13 |  |  |  | 2025-12-31
584 | jud. ARAD, loc. ZARAND, Strada Zarandului, nr. 43, ap. 3 | AR | 0.02684 | 0.026302 | 0 | 0.4 | PTA 11038 COM ZARAND 2 |  | Retele Electrice Banat SA | 19070130 | 2024-02-06 | 2025-02-06 |  |  |  | 2025-12-31
585 | jud. ARAD, loc. ZARAND, Strada Zarandului, nr. 43, ap. 2 | AR | 0.02684 | 0.026302 | 0 | 0.4 | PTA 11038 COM ZARAND 2 |  | Retele Electrice Banat SA | 19078303 | 2024-02-06 | 2025-02-06 |  |  |  | 2025-12-31
586 | jud. ARAD, loc. ZARAND, Strada Zarandului, nr. 45 | AR | 0.02684 | 0.026302 | 0 | 0.4 | PTA 11038 COM ZARAND 2 |  | Retele Electrice Banat SA | 19078465 | 2024-02-06 | 2025-02-06 |  |  |  | 2025-12-31
587 | jud. Arad, loc. ZARAND, Strada MIHAI EMINESCU, nr. 91 | AR | 0.02684 | 0.026302 | 0 | 0.4 | PTA 11039 COM ZARAND 3 |  | Retele Electrice Banat SA | 19078714 | 2024-02-06 | 2025-02-06 | 19078714 | 2024-05-10 | 2025-05-10 | 2025-12-31
588 | jud. CARAS-SEVERIN, loc. VERMES, Strada VERMES, nr. 323 | CS | 0.00456 | 0.003969 | 0 | 0.4 | 4637 VERMES |  | Retele Electrice Banat SA | 19079217 | 2024-02-07 | 2025-02-07 | 19079217 | 2024-07-05 | 2025-07-05 | 2025-12-31
589 | jud. CARAS-SEVERIN, loc. ERSIG, Strada ERSIG, nr. 1 | CS | 0.003 | 0.00244 | 0 | 0.4 | 4714 ERSIG |  | Retele Electrice Banat SA | 19079331 | 2024-02-07 | 2025-02-07 | 19079331 | 2024-07-02 | 2025-07-02 | 2025-12-31
590 | jud. CARAS-SEVERIN, loc. VERMES, Strada VERMES, nr. FN | CS | 0.003 | 0.00244 | 0 | 0.4 | 4639 VERMES |  | Retele Electrice Banat SA | 19079421 | 2024-02-07 | 2025-02-07 | 19079421 | 2024-07-05 | 2025-07-05 | 2025-12-31
591 | jud. TIMIS, loc. TRAIAN VUIA, Strada TRAIAN VUIA, nr. 32A | TM | 0.072 | 0.07006 | 0 | 0.4 | PTA 5709 CAP TRAIAN VUIA |  | Retele Electrice Banat SA | 19081261 | 2024-02-08 | 2025-02-08 |  |  |  | 2025-12-31
592 | jud. TIMIS, loc. SUDRIAS, Strada SUDRIAS, nr. 46 | TM | 0.04 | 0.0387 | 0 | 0.4 | PTA 5711 MOARA SUDRIAS |  | Retele Electrice Banat SA | 19081314 | 2024-02-12 | 2025-02-12 |  |  |  | 2025-12-31
593 | jud. TIMIS, loc. JUPANI, Strada JUPANI, nr. 41 | TM | 0.04872 | 0.047246 | 0 | 0.4 | PTA 5712 CAP JUPANI |  | Retele Electrice Banat SA | 19081428 | 2024-02-12 | 2025-02-12 |  |  |  | 2025-12-31
594 | jud. CARAS-SEVERIN, loc. VERMES, Strada VERMES, nr. FN | CS | 0.005 | 0.0044 | 0 | 0.4 | 4639 VERMES |  | Retele Electrice Banat SA | 19083857 | 2024-02-08 | 2025-02-08 | 19083857 | 2024-07-02 | 2025-07-02 | 2025-12-31
595 | jud. CARAS-SEVERIN, loc. VERMES, Strada VERMES, nr. F.N | CS | 0.003 | 0.00244 | 0 | 0.4 | 4639 VERMES |  | Retele Electrice Banat SA | 19083948 | 2024-02-08 | 2025-02-08 | 19083948 | 2024-07-02 | 2025-07-02 | 2025-12-31
596 | jud. TIMIS, loc. MOSNITA NOUA, Strada Hameiului, nr. 2, ap. 1 | TM | 0.006 | 0.00578 | 0 | 0.4 | T 12324 |  | Retele Electrice Banat SA | 19094407 | 2024-02-13 | 2025-02-13 | 19094407 | 2024-03-13 | 2025-03-13 | 2025-12-31
597 | jud. HUNEDOARA, loc. HUNEDOARA, Strada GEORGE VULCANESCU, nr. 11C | HD | 0.01 | 0.009799 | 0 | 0.4 | PTZ 119 EPURARE |  | Retele Electrice Banat SA | 19101299 | 2024-02-20 | 2025-02-20 | 19101299 | 2024-03-19 | 2025-03-19 | 2025-12-31
598 | jud. TIMIS, loc. TRAIAN VUIA, Strada TRAIAN VUIA, nr. 32, bl. -, sc. -, et. -, ap. - | TM | 0.003 | 0.00244 | 0 | 0.4 | PTA 5709 CAP TRAIAN VUIA |  | Retele Electrice Banat SA | 19105443 | 2024-02-08 | 2025-02-08 | 19105443 | 2024-06-27 | 2025-06-27 | 2025-12-31
599 | jud. HUNEDOARA, loc. SANTAMARIA-ORLEA, Strada SANTAMARIE ORLEA, nr. 203A | HD | 0.015 | 0.01455 | 0 | 0.4 | PTA 42 SANTAMARIA ORLEA |  | Retele Electrice Banat SA | 19105953 | 2024-02-21 | 2025-02-21 | 19105953 | 2024-03-12 | 2025-03-12 | 2025-12-31
600 | jud. TIMIS, loc. GHIRODA, Strada Caprioarei, nr. 7 | TM | 0.1 | 0.09795 | 0 | 20 | A20 GHIRODA-PADUREA VERDE TM |  | Retele Electrice Banat SA | 19119948 | 2024-02-22 | 2025-02-22 |  |  |  | 2025-12-31
601 | jud. TIMIS, loc. LUGOJ, Strada CERNEI, nr. 8 | TM | 0.0025 | 0.0023 | 0 | 0.4 | PCZ 5029 COMUNA DIN PARIS |  | Retele Electrice Banat SA | 19147418 | 2024-02-21 | 2025-02-21 | 19147418 | 2024-03-11 | 2025-03-11 | 2025-12-31
602 | jud. CARAS SEVERIN, loc. VERMES, Strada VERMES, nr. 152 | CS | 0.04332 | 0.041954 | 0 | 0.4 | 4639 VERMES |  | Retele Electrice Banat SA | 19154725 | 2024-02-22 | 2025-02-22 | 19154725 | 2024-07-02 | 2025-07-02 | 2025-12-31
603 | jud. TIMIS, loc. DUMBRAVITA, Strada STEJARULUI, nr. 7, bl. -, sc. -, et. -, ap. 2 | TM | 0.006 | 0.00578 | 0 | 0.4 | T 52169 |  | Retele Electrice Banat SA | 19165751 | 2024-02-19 | 2025-02-19 |  |  |  | 2025-12-31
604 | jud. TIMIS, loc. TRAIAN VUIA, Strada Extravilan, nr. FN | TM | 0.08 | 0.0774 | 0 | 0.4 | T 5879 IP AUTOSTRADA LUGOJ-DEVA KM 27+44 |  | Retele Electrice Banat SA | 19175273 | 2024-02-23 | 2025-02-23 | 19175273 | 2024-07-02 | 2025-07-02 | 2025-12-31
605 | jud. ARAD, loc. SANTANA, Strada EMINESCU, nr. 109 | AR | 0.01 | 0.0097 | 0 | 0.4 | PTB 11125 STR.BISTRITEI SANTANA |  | Retele Electrice Banat SA | 19186330 | 2024-02-08 | 2025-02-08 | 19186330 | 2024-04-19 | 2025-04-19 | 2025-12-31
606 | jud. TIMIS, loc. NITCHIDORF, Strada NITCHIDORF, nr. 60 | TM | 0.01 | 0.00979 | 0 | 0.4 | T 5567 SAT NITCHIDORF |  | Retele Electrice Banat SA | 19186950 | 2024-02-21 | 2025-02-21 | 19186950 | 2024-04-05 | 2025-04-05 | 2025-12-31
607 | jud. ARAD, loc. ARAD, Strada Suceava, nr. 10 | AR | 0.015 | 0.014697 | 0 | 0.4 | PTA 8369 ARAD MARNEI-NASAUD |  | Retele Electrice Banat SA | 19187149 | 2024-02-22 | 2025-02-22 |  |  |  | 2025-12-31
608 | jud. TIMIS, loc. LUGOJ, Strada JABARULUI, nr. 38, ap. 1 | TM | 0.01 | 0.00979 | 0 | 0.4 | PTA 5037 JABARULUI |  | Retele Electrice Banat SA | 19195169 | 2024-02-22 | 2025-02-22 |  |  |  | 2025-12-31
609 | jud. ARAD, loc. NADLAC, Strada 1 DECEMBRIE, nr. 65-67 | AR | 0.003 | 0.00284 | 0 | 0.4 | PTA 4111 NADLAC HORTI |  | Retele Electrice Banat SA | 19202348 | 2024-02-09 | 2025-02-09 |  |  |  | 2025-12-31
610 | jud. HUNEDOARA, loc. DEVA, Strada ROCI, nr. 45 | HD | 0.016 | 0.01564 | 0 | 0.4 | PTA 157 STR. COZIEI-ROCI DEVA |  | Retele Electrice Banat SA | 19205711 | 2024-02-23 | 2025-02-23 | 19205711 | 2024-06-17 | 2025-06-17 | 2025-12-31
611 | jud. ARAD, loc. LIVADA, Strada Livada, nr. 847 | AR | 0.003 | 0.00284 | 0 | 0.4 | PTB 3657 LIVADA CARTIER NOU 1 |  | Retele Electrice Banat SA | 19207941 | 2024-02-27 | 2025-02-27 |  |  |  | 2025-12-31
612 | jud. HUNEDOARA, loc. PETROSANI, ALEEA Poporului, nr. FN, bl. 3A, ap. 11 | HD | 0.01 | 0.009799 | 0 | 0.4 | PTZ 100 PETROSANI |  | Retele Electrice Banat SA | 19213825 | 2024-02-26 | 2025-02-26 | 19213825 | 2024-03-28 | 2025-03-28 | 2025-12-31
613 | jud. TIMIS, loc. SACALAZ, Strada Intravilan, nr. 402 | TM | 0.0492 | 0.048196 | 0 | 0.4 | T 22274 SACALAZ COM I |  | Retele Electrice Banat SA | 19220841 | 2024-02-29 | 2025-02-28 |  |  |  | 2025-12-31
614 | jud. HUNEDOARA, loc. ROMOS, Strada ROMOS, nr. DN 7 | HD | 0.06 | 0.05877 | 0 | 0.4 | PTA 2115 HAMEI ROMOS 1 / LEA ORASTIE-IAS |  | Retele Electrice Banat SA | 19220900 | 2024-02-29 | 2025-02-28 | 19220900 | 2024-07-17 | 2025-07-17 | 2025-12-31
615 | jud. TIMIS, loc. SANNICOLAU MARE, Strada Oituz, nr. 9A | TM | 0.005 | 0.00489 | 0 | 0.4 | T1965 CRISAN |  | Retele Electrice Banat SA | 19222434 | 2024-02-14 | 2025-02-14 | 19222434 | 2024-05-30 | 2025-05-30 | 2025-12-31
616 | jud. ARAD, loc. ARAD, Strada Tenetchi Stefan, nr. 34/A | AR | 0.07 | 0.0685 | 0 | 0.4 | PTA 8256 ARAD TENETCHI-FINTINII |  | Retele Electrice Banat SA | 19232140 | 2024-02-29 | 2025-02-28 |  |  |  | 2025-12-31
617 | jud. TIMIS, loc. BUZIAS, Strada Tirgului, nr. 28 | TM | 0.008 | 0.007839 | 0 | 0.4 | T 5642 |  | Retele Electrice Banat SA | 19239086 | 2024-02-15 | 2025-02-15 |  |  |  | 2025-12-31
618 | jud. ARAD, loc. CHISINDIA, Strada Chisindia, nr. 279 | AR | 0.005 | 0.00489 | 0 | 0.4 | PTA 10554 CHISINDIA |  | Retele Electrice Banat SA | 19242798 | 2024-02-27 | 2025-02-27 | 19242798 | 2024-03-26 | 2025-03-26 | 2025-12-31
619 | jud. HUNEDOARA, loc. ANINOASA, Strada COSTENI, nr. 330 | HD | 0.008 | 0.00776 | 0 | 0.4 | PTA 17 ANINOASA |  | Retele Electrice Banat SA | 19250681 | 2024-02-26 | 2025-02-26 | 19250681 | 2024-06-13 | 2025-06-13 | 2025-12-31
620 | jud. TIMIS, loc. GIROC, Strada Bujorilor, nr. 5 | TM | 0.005 | 0.00475 | 0 | 0.4 | T 52020 |  | Retele Electrice Banat SA | 19319366 | 2024-02-22 | 2025-02-22 |  |  |  | 2025-12-31
621 | jud. ARAD, loc. VLADIMIRESCU, Strada Cetatii, nr. 7 | AR | 0.008 | 0.00774 | 0 | 0.4 | PTB 3647 VLADIMIRESCU |  | Retele Electrice Banat SA | 19322900 | 2024-02-28 | 2025-02-28 | 19322900 | 2024-03-11 | 2025-03-11 | 2025-12-31
622 | jud. ARAD, loc. ARAD, Strada Clujului, nr. 55 | AR | 0.01 | 0.00979 | 0 | 0.4 | PTA 3261 ARAD EFTIMIE MURGU-OITUZ |  | Retele Electrice Banat SA | 19323220 | 2024-02-28 | 2025-02-28 | 19323220 | 2024-03-23 | 2025-03-23 | 2025-12-31
623 | jud. ARAD, loc. ARAD, Strada Gogol Nicolai, nr. 23 | AR | 0.006 | 0.00578 | 0 | 0.23 | PTA 3414 ARAD GUTENBRUNN-ZIMBRU |  | Retele Electrice Banat SA | 18931692 | 2024-02-08 | 2025-02-08 | 18931692 | 2024-02-17 | 2025-02-17 | 2025-12-31
624 | jud. CARAS-SEVERIN, loc. SLATINA-TIMIS, Strada SLATINA TIMIS, nr. FN | CS | 0.01472 | 0.01442 | 0 | 0.4 | 6244 SLATINA TIMIS |  | Retele Electrice Banat SA | 18988443 | 2024-02-07 | 2025-02-07 | 18988443 | 2024-02-28 | 2025-02-28 | 2025-12-31
625 | jud. TIMIS, loc. TIMISOARA, Strada STRADA EUGEN COSERIU NR. 54, nr. 54 | TM | 0.00784 | 0.007633 | 0 | 0.4 | T 51904 |  | Retele Electrice Banat SA | 19014602 | 2024-02-12 | 2025-02-12 | 19014602 | 2024-02-26 | 2025-02-26 | 2025-12-31
626 | jud. TIMIS, loc. MOSNITA VECHE, Strada Mare, nr. 35B | TM | 0.01 | 0.009799 | 0 | 0.4 | T 12345 VLAD I |  | Retele Electrice Banat SA | 19077944 | 2024-02-06 | 2025-02-06 | 19077944 | 2024-02-15 | 2025-02-15 | 2025-12-31
627 | jud. ARAD, loc. ARAD, Strada Rozelor, nr. 96 | AR | 0.00972 | 0.009516 | 0 | 0.4 | PTB 3218 ARAD VIITORULUI |  | Retele Electrice Banat SA | 19095105 | 2024-02-06 | 2025-02-06 | 19095105 | 2024-02-26 | 2025-02-26 | 2025-12-31
628 | jud. TIMIS, loc. TIMISOARA, Strada BERZEI, nr. 9 | TM | 0.0033 | 0.003224 | 0 | 0.4 | T 1796 |  | Retele Electrice Banat SA | 19099337 | 2024-02-14 | 2025-02-14 | 19099337 | 2024-02-15 | 2025-02-15 | 2025-12-31
629 | jud. ARAD, loc. MONEASA, Strada Moneasa, nr. 216/G | AR | 0.01 | 0.0093 | 0 | 0.4 | PTA 10578 MONEASA |  | Retele Electrice Banat SA | 19109113 | 2024-02-13 | 2025-02-13 | 19109113 | 2024-02-20 | 2025-02-20 | 2025-12-31
630 | jud. ARAD, loc. SEMLAC, Strada SEMLAC, nr. FN | AR | 0.03 | 0.02939 | 0 | 0.4 | PTA 4066 SEMLAC CRR |  | Retele Electrice Banat SA | 19110004 | 2024-02-14 | 2025-02-14 | 19110004 | 2024-02-16 | 2025-02-16 | 2025-12-31
631 | jud. ARAD, loc. ARAD, Strada Oradiei, nr. 2 | AR | 0.01 | 0.00978 | 0 | 0.4 | PTB 3229 ARAD RANDUNICII-GORUNULUI TC |  | Retele Electrice Banat SA | 19118368 | 2024-02-13 | 2025-02-13 | 19118368 | 2024-02-21 | 2025-02-21 | 2025-12-31
632 | jud. TIMIS, loc. PARTA, Strada PARTA, nr. 527, bl. -, sc. -, et. -, ap. - | TM | 0.00765 | 0.007397 | 0 | 0.4 | T 2409 PARTA COM. III |  | Retele Electrice Banat SA | 19141186 | 2024-02-14 | 2025-02-14 | 19141186 | 2024-02-15 | 2025-02-15 | 2025-12-31
633 | jud. ARAD, loc. ARAD, Strada Pacurarilor, nr. 36 | AR | 0.02 | 0.0195 | 0 | 0.4 | PTA 8267 ARAD FINTINII-ION CREANGA |  | Retele Electrice Banat SA | 19142631 | 2024-02-08 | 2025-02-08 | 19142631 | 2024-02-13 | 2025-02-13 | 2025-12-31
634 | jud. ARAD, loc. RANUSA, Strada Ranusa, nr. 73 | AR | 0.025 | 0.0243 | 0 | 0.4 | PTA 10634 RANUSA 1 |  | Retele Electrice Banat SA | 19152287 | 2024-02-14 | 2025-02-14 | 19152287 | 2024-02-26 | 2025-02-26 | 2025-12-31
635 | jud. CARAS-SEVERIN, loc. ZORLENTU MARE, Strada ZORLENTU MARE, nr. 574 | CS | 0.012 | 0.01156 | 0 | 0.4 | 4439 ZORLENTU MARE |  | Retele Electrice Banat SA | 19153819 | 2024-02-19 | 2025-02-19 | 19153819 | 2024-02-19 | 2025-02-19 | 2025-12-31
636 | jud. TIMIS, loc. MOSNITA VECHE, Strada Magnoliei, nr. 8 | TM | 0.015 | 0.01469 | 0 | 0.4 | T 12311 |  | Retele Electrice Banat SA | 19156206 | 2024-02-14 | 2025-02-14 | 19156206 | 2024-02-20 | 2025-02-20 | 2025-12-31
637 | jud. ARAD, loc. VLADIMIRESCU, Strada Flavia, nr. 9 | AR | 0.005 | 0.0048 | 0 | 0.4 | PTB 3663 VLADIMIRESCU VIA CARMINA 2 |  | Retele Electrice Banat SA | 19160776 | 2024-02-08 | 2025-02-08 | 19160776 | 2024-02-16 | 2025-02-16 | 2025-12-31
638 | jud. TIMIS, loc. DUMBRAVITA, Strada Iza, nr. 1 | TM | 0.0081 | 0.007918 | 0 | 0.4 | T 1708 |  | Retele Electrice Banat SA | 19162161 | 2024-02-14 | 2025-02-14 | 19162161 | 2024-02-14 | 2025-02-14 | 2025-12-31
639 | jud. HUNEDOARA, loc. HUNEDOARA, Strada Gorunilor, nr. 9 | HD | 0.012 | 0.011759 | 0 | 0.4 | PTZ 69 CIUPERCA |  | Retele Electrice Banat SA | 19168039 | 2024-02-14 | 2025-02-14 | 19168039 | 2024-02-15 | 2025-02-15 | 2025-12-31
640 | jud. TIMIS, loc. CIACOVA, Strada Avram Iancu, nr. 47, ap. 0 | TM | 0.0114 | 0.011152 | 0 | 0.4 | T2703 COM. CIACOVA |  | Retele Electrice Banat SA | 19186650 | 2024-02-23 | 2025-02-23 | 19186650 | 2024-02-26 | 2025-02-26 | 2025-12-31
641 | jud. HUNEDOARA, loc. BOBALNA, Strada BOBALNA, nr. 109 | HD | 0.0158 | 0.015482 | 200 | 0.4 | PTA 2053 BOBALNA / LEA IMO-ZAVOI |  | Retele Electrice Banat SA | 19191046 | 2024-02-22 | 2025-02-22 | 19191046 | 2024-02-23 | 2025-02-23 | 2025-12-31
642 | jud. ARAD, loc. TURNU, Strada 13, nr. 99 | AR | 0.015 | 0.014697 | 0 | 0.4 | PTA 4578 TURNU COM 3 |  | Retele Electrice Banat SA | 19193415 | 2024-02-21 | 2025-02-21 | 19193415 | 2024-02-27 | 2025-02-27 | 2025-12-31
643 | jud. TIMIS, loc. SANANDREI, Strada Violetelor, nr. 14 | TM | 0.0081 | 0.007928 | 0 | 0.4 | T12526 SANANDREI PECO |  | Retele Electrice Banat SA | 19206485 | 2024-02-26 | 2025-02-26 | 19206485 | 2024-02-26 | 2025-02-26 | 2025-12-31
644 | jud. ARAD, loc. TISA NOUA, Strada TISA-NOUA, nr. 178 | AR | 0.0104 | 0.010182 | 0 | 0.4 | PTA 3851 TISA NOUA |  | Retele Electrice Banat SA | 19207872 | 2024-02-09 | 2025-02-09 | 19207872 | 2024-02-21 | 2025-02-21 | 2025-12-31
645 | jud. ARAD, loc. ZIMANDU NOU, Strada ZIMANDU-NOU, nr. FN | AR | 0.006 | 0.005879 | 0 | 0.4 | PTA 11049 COM 2 ANDREI SAGUNA |  | Retele Electrice Banat SA | 19253882 | 2024-02-26 | 2025-02-26 | 19253882 | 2024-02-27 | 2025-02-27 | 2025-12-31
646 | jud. ARAD, loc. TURNU, Strada 6, nr. 288 | AR | 0.01 | 0.0097 | 0 | 0.4 | PTA 4569 TURNU COM 1 |  | Retele Electrice Banat SA | 19276397 | 2024-02-28 | 2025-02-28 | 19276397 | 2024-02-29 | 2025-02-28 | 2025-12-31
647 | jud. CARAS-SEVERIN, loc. BOZOVICI, Strada BOZOVICI, nr. 950B | CS | 0.09184 | 0.089603 | 0 | 0.4 | 7815 BOZOVICI AGROMEC |  | Retele Electrice Banat SA | 18852918 | 2024-01-04 | 2025-01-04 | 18852918 | 2024-02-01 | 2025-02-01 | 2025-12-31
648 | jud. CARAS-SEVERIN, loc. VALIUG, Strada VALIUG, nr. 756 | CS | 0.01 | 0.0096 | 0 | 0.4 | 4433 VALIUG POD |  | Retele Electrice Banat SA | 18861261 | 2024-01-04 | 2025-01-04 | 18861261 | 2024-02-01 | 2025-02-01 | 2025-12-31
649 | jud. ARAD, loc. ARAD, Strada Grivitei, nr. 78 | AR | 0.005 | 0.00489 | 0 | 0.4 | PTB 3285 ARAD PADURII-CAPITAN IGNAT TC |  | Retele Electrice Banat SA | 18870528 | 2024-01-04 | 2025-01-04 | 18870528 | 2024-02-09 | 2025-02-09 | 2025-12-31
650 | jud. CARAS-SEVERIN, loc. CALNIC, Strada BISTRA, nr. 111A | CS | 0.01 | 0.0096 | 0 | 0.4 | 4436 CALNIC HALTA |  | Retele Electrice Banat SA | 18879594 | 2024-01-08 | 2025-01-08 | 18879594 | 2024-02-01 | 2025-02-01 | 2025-12-31
651 | jud. ARAD, loc. ARAD, Strada Slavici Ioan, nr. 16 | AR | 0.005 | 0.00489 | 0 | 0.23 | PTB 1906 ARAD VISINULUI TC |  | Retele Electrice Banat SA | 18883335 | 2024-01-04 | 2025-01-04 | 18883335 | 2024-02-05 | 2025-02-05 | 2025-12-31
652 | jud. ARAD, loc. NADLAC, Strada GHEORGHE DOJA, nr. 32 | AR | 0.025 | 0.024499 | 0 | 0.4 | PTA 4118 NADLAC BEGONYA |  | Retele Electrice Banat SA | 18899419 | 2024-01-09 | 2025-01-09 | 18899419 | 2024-02-01 | 2025-02-01 | 2025-12-31
653 | jud. ARAD, loc. NADLAC, Strada Dr. Martin Luther, nr. 162 | AR | 0.01 | 0.0097 | 0 | 0.4 | PTA 4114 NADLAC MOARA |  | Retele Electrice Banat SA | 18913329 | 2024-01-11 | 2025-01-11 | 18913329 | 2024-02-06 | 2025-02-06 | 2025-12-31
654 | jud. CARAS-SEVERIN, loc. OTELU ROSU, Strada TEILOR, nr. 90 | CS | 0.0081 | 0.007838 | 0 | 0.4 | 6149 PLATFORMA GAI |  | Retele Electrice Banat SA | 18940949 | 2024-01-09 | 2025-01-09 | 18940949 | 2024-02-02 | 2025-02-02 | 2025-12-31
655 | jud. CARAS-SEVERIN, loc. BREBU, Strada BREBU, nr. 302 | CS | 0.006 | 0.005879 | 0 | 0.4 | 4422 BREBU CENTRU |  | Retele Electrice Banat SA | 18947990 | 2024-01-22 | 2025-01-22 | 18947990 | 2024-02-02 | 2025-02-02 | 2025-12-31
656 | jud. CARAS-SEVERIN, loc. GHERTENIS, Strada GHERTENIS, nr. 324/A | CS | 0.0075 | 0.00715 | 0 | 0.23 | 4612 GHERTENIS |  | Retele Electrice Banat SA | 18965151 | 2024-01-17 | 2025-01-17 | 18965151 | 2024-02-03 | 2025-02-03 | 2025-12-31
657 | jud. ARAD, loc. CUVIN, Strada CUVIN, nr. 99 | AR | 0.0114 | 0.011172 | 0 | 0.4 | PTA 8571 CUVIN COMUNA 1 |  | Retele Electrice Banat SA | 18975061 | 2024-01-11 | 2025-01-11 | 18975061 | 2024-02-02 | 2025-02-02 | 2025-12-31
658 | jud. CARAS-SEVERIN, loc. CARASOVA, Strada CARASOVA, nr. 347A | CS | 0.01 | 0.0096 | 0 | 0.4 | 4430 CARASOVA |  | Retele Electrice Banat SA | 19037307 | 2024-01-31 | 2025-01-31 | 19037307 | 2024-02-03 | 2025-02-03 | 2025-12-31
659 | jud. TIMIS, loc. TIMISOARA, Strada PASTORILOR, nr. 1 | TM | 0.9 | 0 | 0 | 20 | A20 FAINA FURAJERA-FRATELIA TM |  | Retele Electrice Banat SA | 19044406 | 2024-01-31 | 2025-01-31 | 19044406 | 2024-02-12 | 2025-02-12 | 2025-12-31
660 | jud. TIMIS, loc. CENAD, Strada CENAD, nr. 1875 | TM | 0.017 | 0.01665 | 0 | 0.4 | T1824 COM. CENAD |  | Retele Electrice Banat SA | 19050420 | 2024-01-25 | 2025-01-25 | 19050420 | 2024-02-12 | 2025-02-12 | 2025-12-31
661 | jud. ARAD, loc. ARAD, Strada Poetului, nr. 117/A | AR | 0.005 | 0.0048 | 0 | 0.4 | PTB 3353 ARAD POETULUI-CORBULUI |  | Retele Electrice Banat SA | 19058752 | 2024-01-31 | 2025-01-31 | 19058752 | 2024-02-08 | 2025-02-08 | 2025-12-31
662 | jud. ARAD, loc. ARAD, Strada Vezuviu, nr. 85 | AR | 0.01 | 0.0097 | 0 | 0.4 | PTA 3258 ARAD RANDUNICII |  | Retele Electrice Banat SA | 19059711 | 2024-01-23 | 2025-01-23 | 19059711 | 2024-02-07 | 2025-02-07 | 2025-12-31
663 | jud. ARAD, loc. PAULIS, Strada PAULIS, nr. 667/A | AR | 0.012 | 0.01166 | 0 | 0.4 | PTA 8553 PAULIS HORNEA |  | Retele Electrice Banat SA | 19060102 | 2024-01-26 | 2025-01-26 | 19060102 | 2024-02-08 | 2025-02-08 | 2025-12-31
664 | jud. ARAD, loc. MISCA, SATUL MISCA, nr. FN, bl. -, sc. -, et. -, ap. - | AR | 4.275 | 4.253 | 0 | 20 | A20 FRUNZIS-CHISINEU CRIS AR |  | Retele Electrice Banat SA | 12867727 | 2024-03-04 | 2025-03-04 |  |  |  | 2025-12-31
665 | jud. TIMIS, loc. ORTISOARA, Strada Extravilan, nr. FN | TM | 46.8 | 45.595 | 0 | 110 | ORTISOARA 110/20 KV |  | Retele Electrice Banat SA | 14527582 | 2024-03-13 | 2025-03-13 |  |  |  | 2025-12-31
666 | jud. TIMIS, loc. GIULVAZ, Strada GIULVAZ, nr. FN | TM | 2.106 | 2.0783 | 0 | 20 | GIULVAZ 110/20 KV |  | Retele Electrice Banat SA | 17257531 | 2024-03-08 | 2025-03-08 |  |  |  | 2025-12-31
667 | jud. ARAD, loc. ALUNIS, Strada ALUNIS, nr. 370 | AR | 0.9 | 0.872 | 0 | 20 | A20 ALUNIS-FANTANELE AR |  | Retele Electrice Banat SA | 17273084 | 2024-03-05 | 2025-03-05 |  |  |  | 2025-12-31
668 | jud. ARAD, loc. ARAD, Strada Extravilan, nr. Fn | AR | 4.5 | 4.439 | 0 | 20 | A20 SEGA-BUJAC AR |  | Retele Electrice Banat SA | 17882499 | 2024-03-12 | 2025-03-12 |  |  |  | 2025-12-31
669 | jud. CARAS-SEVERIN, loc. TEREGOVA, Strada Intravilan, nr. FN | CS | 0.0984 | 0.096426 | 0 | 20 |  |  | Retele Electrice Banat SA | 18416421 | 2024-03-05 | 2025-03-05 |  |  |  | 2025-12-31
670 | jud. HUNEDOARA, loc. MINTIA, Strada Horia, nr. 174 G | HD | 0.02 | 0.0195 | 0 | 0.4 | PTA 1154 RS MINTIA D-AV. MINTIA |  | Retele Electrice Banat SA | 18991208 | 2024-03-14 | 2025-03-14 | 18991208 | 2024-05-07 | 2025-05-07 | 2025-12-31
671 | jud. HUNEDOARA, loc. MINTIA, Strada Horia, nr. 174N | HD | 0.015 | 0.01469 | 0 | 0.4 | PTA 1154 RS MINTIA D-AV. MINTIA |  | Retele Electrice Banat SA | 18991228 | 2024-03-14 | 2025-03-14 | 18991228 | 2024-05-07 | 2025-05-07 | 2025-12-31
672 | jud. HUNEDOARA, loc. ORASTIE, Strada Luncii, nr. 4D | HD | 0.008 | 0.00778 | 0 | 0.4 | PTA 2200 ORASTIE / LEA ORASTIE-FERMA BOV |  | Retele Electrice Banat SA | 19085735 | 2024-03-13 | 2025-03-13 | 19085735 | 2024-04-22 | 2025-04-22 | 2025-12-31
673 | jud. TIMIS, loc. COVACI, Strada Scolii, nr. 24 | TM | 0.02 | 0.0195 | 0 | 0.4 | T2346 COVACI COM. I |  | Retele Electrice Banat SA | 19207418 | 2024-03-14 | 2025-03-14 |  |  |  | 2025-12-31
674 | jud. TIMIS, loc. COLONIA FABRICII, Strada TOMESTI COLONIE, nr. CF400697 | TM | 0.015 | 0.01469 | 0 | 0.4 | T 5824 POMPE TOMESTI |  | Retele Electrice Banat SA | 19209957 | 2024-03-21 | 2025-03-21 | 19209957 | 2024-05-14 | 2025-05-14 | 2025-12-31
675 | jud. TIMIS, loc. GHIRODA, Strada STRADA GHIOCEILOR, nr. 10 | TM | 0.009 | 0.00881 | 0 | 0.4 | PTA 12366 GHIRODA-JIU |  | Retele Electrice Banat SA | 19237994 | 2024-03-01 | 2025-03-01 | 19237994 | 2024-05-22 | 2025-05-22 | 2025-12-31
676 | jud. HUNEDOARA, loc. BALATA, Strada BALATA, nr. 103 | HD | 0.00637 | 0.006043 | 0 | 0.4 | PTA 1148 BALATA DECEBAL - CERTEJ |  | Retele Electrice Banat SA | 19247687 | 2024-03-04 | 2025-03-04 |  |  |  | 2025-12-31
677 | jud. ARAD, loc. ARAD, Strada Orizontului, nr. 50G | AR | 0.012535 | 0.012184 | 0 | 0.4 | PTB 3243 ARAD ORIZONTULUI/NASAUD TC |  | Retele Electrice Banat SA | 19250064 | 2024-03-04 | 2025-03-04 | 19250064 | 2024-04-12 | 2025-04-12 | 2025-12-31
678 | jud. CARAS-SEVERIN, loc. BANIA, Strada BANIA, nr. 463 | CS | 0.006 | 0.00587 | 0 | 0.4 | 7823 BANIA CAP |  | Retele Electrice Banat SA | 19251897 | 2024-03-06 | 2025-03-06 | 19251897 | 2024-05-10 | 2025-05-10 | 2025-12-31
679 | jud. CARAS-SEVERIN, loc. BANIA, Strada BANIA, nr. 302 | CS | 0.008 | 0.00783 | 0 | 0.4 | 7825 BANIA CENTRU |  | Retele Electrice Banat SA | 19251958 | 2024-03-06 | 2025-03-06 | 19251958 | 2024-05-14 | 2025-05-14 | 2025-12-31
680 | jud. ARAD, loc. ARAD, Calea Vlaicu Aurel, nr. FN | AR | 0.016 | 0.015655 | 0 | 0.4 | PTZ 3333 ARAD BLOC G2 PREDEAL |  | Retele Electrice Banat SA | 19340789 | 2024-03-14 | 2025-03-14 | 19340789 | 2024-06-12 | 2025-06-12 | 2025-12-31
681 | jud. TIMIS, loc. DUMBRAVITA, Strada FRATII GRIMM, nr. 10 | TM | 0.006 | 0.00583 | 0 | 0.4 | T 51849 |  | Retele Electrice Banat SA | 19345165 | 2024-03-13 | 2025-03-13 |  |  |  | 2025-12-31
682 | jud. HUNEDOARA, loc. BARSAU, Strada BARSAU, nr. 79 | HD | 0.006 | 0.005879 | 0 | 0.23 | PTA 1147 BARSAU 1 S-SOIMUS |  | Retele Electrice Banat SA | 19346477 | 2024-03-27 | 2025-03-27 |  |  |  | 2025-12-31
683 | jud. ARAD, loc. ARAD, Strada Memorandului, nr. 15 | AR | 0.01 | 0.0097 | 0 | 0.4 | PTA 3404 ARAD SPARTACUS |  | Retele Electrice Banat SA | 19349377 | 2024-03-14 | 2025-03-14 | 19349377 | 2024-05-20 | 2025-05-20 | 2025-12-31
684 | jud. CARAS-SEVERIN, loc. BERZASCA, Strada BERZASCA, nr. 252 | CS | 0.012 | 0.011759 | 0 | 0.4 | 7616 BERZASCA-BLOCURI |  | Retele Electrice Banat SA | 19350562 | 2024-03-14 | 2025-03-14 | 19350562 | 2024-04-09 | 2025-04-09 | 2025-12-31
685 | jud. ARAD, loc. SEBIS, Strada Berzei, nr. 11C | AR | 0.39985 | 0.39185 | 0 | 20 | A20 MONEASA-SEBIS AR |  | Retele Electrice Banat SA | 19377450 | 2024-03-13 | 2025-03-13 |  |  |  | 2025-12-31
686 | jud. CARAS-SEVERIN, loc. BAILE HERCULANE, Strada VICOL, nr. 36 | CS | 0.00654 | 0.006407 | 0 | 0.4 | 7427 PECINISCA 3 |  | Retele Electrice Banat SA | 19381331 | 2024-03-15 | 2025-03-15 | 19381331 | 2024-05-28 | 2025-05-28 | 2025-12-31
687 | jud. ARAD, loc. ARAD, Strada Doja Gheorghe, nr. 99 | AR | 0.005 | 0.00489 | 0 | 0.23 | PTA 3280 ARAD CAPITAN IGNAT |  | Retele Electrice Banat SA | 19384869 | 2024-03-08 | 2025-03-08 |  |  |  | 2025-12-31
688 | jud. HUNEDOARA, loc. DEVA, Strada MIHAIL SADOVEANU, nr. 35B | HD | 0.015 | 0.014699 | 0 | 0.4 | PTAB 197 SADOVEANU |  | Retele Electrice Banat SA | 19433347 | 2024-03-18 | 2025-03-18 |  |  |  | 2025-12-31
689 | jud. ARAD, loc. ALUNIS, Strada ALUNIS, nr. 295 | AR | 0.01 | 0.00979 | 0 | 0.4 | PTA 3846 ALUNIS |  | Retele Electrice Banat SA | 19495161 | 2024-03-08 | 2025-03-08 |  |  |  | 2025-12-31
690 | jud. TIMIS, loc. TIMISOARA, Strada Gheorghe Magheru, general, nr. 79, ap. 2 | TM | 0.005 | 0.004899 | 0 | 0.4 | T 1798 |  | Retele Electrice Banat SA | 19500030 | 2024-03-18 | 2025-03-18 | 19500030 | 2024-07-03 | 2025-07-03 | 2025-12-31
691 | jud. ARAD, loc. VLADIMIRESCU, Strada 13, nr. 46 | AR | 0.01035 | 0.010133 | 0 | 0.4 | PTZ 3592 VLADIMIRESCU |  | Retele Electrice Banat SA | 19504025 | 2024-03-08 | 2025-03-08 |  |  |  | 2025-12-31
692 | jud. TIMIS, loc. GIROC, Strada GLORIA, nr. 1E | TM | 0.005 | 0.004895 | 0 | 0.4 | T 22336 |  | Retele Electrice Banat SA | 19506579 | 2024-03-18 | 2025-03-18 | 19506579 | 2024-04-18 | 2025-04-18 | 2025-12-31
693 | jud. HUNEDOARA, loc. DANCU MIC, Strada DANCU MIC, nr. FN | HD | 0.01 | 0.00965 | 0 | 0.4 | PTA 2062 DANCU MIC / LEA IMO-ZAVOI |  | Retele Electrice Banat SA | 19532195 | 2024-03-26 | 2025-03-26 | 19532195 | 2024-04-24 | 2025-04-24 | 2025-12-31
694 | jud. HUNEDOARA, loc. DANCU MIC, Strada DANCU MIC, nr. FN | HD | 0.01 | 0.00965 | 0 | 0.4 | PTA 2062 DANCU MIC / LEA IMO-ZAVOI |  | Retele Electrice Banat SA | 19532250 | 2024-03-26 | 2025-03-26 | 19532250 | 2024-04-24 | 2025-04-24 | 2025-12-31
695 | jud. ARAD, loc. ARAD, Strada Capitan Ignat, nr. 19-21/A | AR | 0.009555 | 0.009354 | 0 | 0.4 | PTA 3280 ARAD CAPITAN IGNAT |  | Retele Electrice Banat SA | 19534070 | 2024-03-21 | 2025-03-21 | 19534070 | 2024-04-09 | 2025-04-09 | 2025-12-31
696 | jud. TIMIS, loc. TIMISOARA, Strada ENEAS, nr. 68, ap. 0 | TM | 0.0082 | 0.008016 | 0 | 0.4 | T 31773 |  | Retele Electrice Banat SA | 19536692 | 2024-03-29 | 2025-03-29 | 19536692 | 2024-06-11 | 2025-06-11 | 2025-12-31
697 | jud. ARAD, loc. CURTICI, Strada Tudor Vladimirescu, nr. 15 | AR | 0.0082 | 0.007936 | 0 | 0.23 | PTA 4527 CURTICI STR.VLADIMIRESCU |  | Retele Electrice Banat SA | 19539502 | 2024-03-29 | 2025-03-29 | 19539502 | 2024-05-10 | 2025-05-10 | 2025-12-31
698 | jud. HUNEDOARA, loc. PETROS, Strada PETROS, nr. 340 | HD | 0.005 | 0.0048 | 0 | 0.4 | PTA 238 PRUNDURI |  | Retele Electrice Banat SA | 19540327 | 2024-03-29 | 2025-03-29 | 19540327 | 2024-04-05 | 2025-04-05 | 2025-12-31
699 | jud. ARAD, loc. VLADIMIRESCU, Strada 7, nr. 16 | AR | 0.01 | 0.009799 | 0 | 0.4 | PTB 3591 VLADIMIRESCU CARTIER NOU 1 |  | Retele Electrice Banat SA | 19545428 | 2024-03-29 | 2025-03-29 | 19545428 | 2024-05-10 | 2025-05-10 | 2025-12-31
700 | jud. ARAD, loc. SANTANA, Strada MIHAI VITEAZUL, nr. 52 | AR | 0.009 | 0.008819 | 0 | 0.4 | PTB 11136 STR ZARANDULUI SANTANA |  | Retele Electrice Banat SA | 19588695 | 2024-03-21 | 2025-03-21 | 19588695 | 2024-05-24 | 2025-05-24 | 2025-12-31
701 | jud. TIMIS, loc. SANGEORGE, Strada Intravilan, nr. 28 | TM | 0.009 | 0.00872 | 0 | 0.4 | T2864 SANGEORGE SAT |  | Retele Electrice Banat SA | 19611131 | 2024-03-21 | 2025-03-21 | 19611131 | 2024-04-12 | 2025-04-12 | 2025-12-31
702 | jud. CARAS-SEVERIN, loc. MONIOM, Strada MONIOM, nr. 3 | CS | 0.0032 | 0.003036 | 0 | 0.23 | 4401 MONIOM |  | Retele Electrice Banat SA | 19639622 | 2024-03-25 | 2025-03-25 | 19639622 | 2024-05-14 | 2025-05-14 | 2025-12-31
703 | jud. TIMIS, loc. CIACOVA, Strada Eminescu, nr. 22, ap. 0 | TM | 0.0076 | 0.007438 | 0 | 0.4 | T2705 COM. CIACOVA |  | Retele Electrice Banat SA | 19667154 | 2024-03-28 | 2025-03-28 | 19667154 | 2024-04-08 | 2025-04-08 | 2025-12-31
704 | jud. ARAD, loc. CHISINEU-CRIS, Strada PLEVNA, nr. 16 | AR | 0.01554 | 0.015228 | 0 | 0.4 | PTA 10893 CRIS STR. STEFAN CEL MARE |  | Retele Electrice Banat SA | 19667343 | 2024-03-29 | 2025-03-29 | 19667343 | 2024-04-08 | 2025-04-08 | 2025-12-31
705 | jud. HUNEDOARA, loc. MINTIA, Strada SANTIERULUI, nr. 3B | HD | 4.44 | 4.325 | 0 | 20 | A20 DEVA-ILIA DV |  | Retele Electrice Banat SA | 17397292 | 2024-03-11 | 2025-03-11 | 17397292 | 2024-03-29 | 2025-03-29 | 2025-12-31
706 | jud. TIMIS, loc. LUGOJ, Strada TESATORILOR, nr. SAD1 | TM | 0.03 | 0.026444 | 0 | 0.4 | PCZ 5135 TESATORILOR |  | Retele Electrice Banat SA | 18200128 | 2024-03-22 | 2025-03-22 | 18200128 | 2024-03-27 | 2025-03-27 | 2025-12-31
707 | jud. ARAD, loc. SINTEA MARE, Strada SINTEA-MARE, nr. 88 | AR | 0.011 | 0.010777 | 0 | 0.4 | PTA 10891 SINTEA MARE V ARTEZIANA |  | Retele Electrice Banat SA | 18511929 | 2024-03-07 | 2025-03-07 | 18511929 | 2024-03-18 | 2025-03-18 | 2025-12-31
708 | jud. ARAD, loc. ARAD, Calea Vlaicu Aurel, nr. 14-D, bl. R36 | AR | 0.03 | 0.0292 | 0 | 0.4 | PTB 3020 ARAD ARED CPL VLAICU |  | Retele Electrice Banat SA | 18664242 | 2024-03-04 | 2025-03-04 | 18664242 | 2024-03-19 | 2025-03-19 | 2025-12-31
709 | jud. ARAD, loc. NADAS, Strada Nadas, nr. 276 | AR | 0.003 | 0.00284 | 0 | 0.23 | PTA 9566 NADAS |  | Retele Electrice Banat SA | 19203565 | 2024-03-04 | 2025-03-04 | 19203565 | 2024-03-19 | 2025-03-19 | 2025-12-31
710 | jud. TIMIS, loc. GIULVAZ, Strada GIULVAZ, nr. 374 | TM | 0.008 | 0.007839 | 0 | 0.4 | T 2626 CRR GIULVAZ |  | Retele Electrice Banat SA | 19246057 | 2024-03-01 | 2025-03-01 | 19246057 | 2024-03-12 | 2025-03-12 | 2025-12-31
711 | jud. ARAD, loc. ARAD, Bulevardul Iuliu Maniu, nr. 65-71 | AR | 0.015 | 0.01469 | 0 | 0.4 | PTZ 3210 ARAD SDFEE PUNCT TERMIC TC |  | Retele Electrice Banat SA | 19248011 | 2024-03-18 | 2025-03-18 | 19248011 | 2024-03-28 | 2025-03-28 | 2025-12-31
712 | jud. ARAD, loc. ZADARENI, Strada ZADARENI, nr. 101 | AR | 0.0205 | 0.020089 | 0 | 0.4 | PTA 3885 ZADARENI COM 2 |  | Retele Electrice Banat SA | 19248527 | 2024-03-04 | 2025-03-04 | 19248527 | 2024-03-21 | 2025-03-21 | 2025-12-31
713 | jud. ARAD, loc. ARAD, Strada Farmati Zoltan, nr. 1, ap. 6 | AR | 0.00996 | 0.009691 | 0 | 0.4 | PTA 3603 LIVADA AVICOLA SELECTIE 3 |  | Retele Electrice Banat SA | 19290906 | 2024-03-01 | 2025-03-01 | 19290906 | 2024-03-12 | 2025-03-12 | 2025-12-31
714 | jud. ARAD, loc. VLADIMIRESCU, Strada SPORTURILOR, nr. 8 | AR | 0.006 | 0.00578 | 0 | 0.4 | PTA 3501 VLADIMIRESCU SC AG-IND UTVINIS |  | Retele Electrice Banat SA | 19322998 | 2024-03-14 | 2025-03-14 | 19322998 | 2024-03-25 | 2025-03-25 | 2025-12-31
715 | jud. HUNEDOARA, loc. CRISTUR, Strada BUCOVINA, nr. 59 | HD | 0.015 | 0.01468 | 0 | 0.4 | PTA 1118 CRISTUR 1 S - SERE 2 |  | Retele Electrice Banat SA | 19328931 | 2024-03-14 | 2025-03-14 | 19328931 | 2024-03-25 | 2025-03-25 | 2025-12-31
716 | jud. ARAD, loc. ZADARENI, Strada ZADARENI, nr. 300 | AR | 0.0042 | 0.004016 | 0 | 0.4 | PTA 3882 ZADARENI COM 1 |  | Retele Electrice Banat SA | 19331697 | 2024-03-01 | 2025-03-01 | 19331697 | 2024-03-04 | 2025-03-04 | 2025-12-31
717 | jud. CARAS-SEVERIN, loc. CARANSEBES, Strada DN 68, nr. KM 3.2 | CS | 0.19947 | 0.19248 | 0 | 20 | A20 UCMC 1-BALTA SARATA RE |  | Retele Electrice Banat SA | 19332697 | 2024-03-08 | 2025-03-08 | 19332697 | 2024-03-11 | 2025-03-11 | 2025-12-31
718 | jud. ARAD, loc. ARAD, Strada Rodnei, nr. 2B, sc. A | AR | 0.01 | 0.009775 | 0 | 0.4 | PTZ 3303 ARAD IRUC REBREANU |  | Retele Electrice Banat SA | 19334117 | 2024-03-07 | 2025-03-07 | 19334117 | 2024-03-27 | 2025-03-27 | 2025-12-31
719 | jud. HUNEDOARA, loc. DEVA, Calea ZARANDULUI, nr. 35 | HD | 0.036 | 0.03508 | 0 | 0.4 | PTZ 129 IPICCF DEVA |  | Retele Electrice Banat SA | 19334160 | 2024-03-05 | 2025-03-05 | 19334160 | 2024-03-12 | 2025-03-12 | 2025-12-31
720 | jud. TIMIS, loc. LIEBLING, Strada LIEBLING, nr. 127 | TM | 0.006 | 0.005879 | 0 | 0.4 | T2706 COM. LIEBLING |  | Retele Electrice Banat SA | 19340460 | 2024-03-14 | 2025-03-14 | 19340460 | 2024-03-14 | 2025-03-14 | 2025-12-31
721 | jud. CARAS-SEVERIN, loc. BERZOVIA, Strada -, nr. 292, bl. -, sc. -, et. -, ap. - | CS | 0.005 | 0.0048 | 0 | 0.4 | 4620 BERZOVIA |  | Retele Electrice Banat SA | 19344022 | 2024-03-06 | 2025-03-06 | 19344022 | 2024-03-20 | 2025-03-20 | 2025-12-31
722 | jud. HUNEDOARA, loc. VETEL, Strada Livere, nr. 262J/2 | HD | 0.01 | 0.009799 | 0 | 0.4 | PTA 3302 VETEL SAT D - MUNCEL |  | Retele Electrice Banat SA | 19345658 | 2024-03-13 | 2025-03-13 | 19345658 | 2024-03-21 | 2025-03-21 | 2025-12-31
723 | jud. TIMIS, loc. GHIRODA, Strada BUCEGI, nr. 19 | TM | 0.015 | 0.0146 | 0 | 0.4 | T12542 GHIRODA APA VIETII |  | Retele Electrice Banat SA | 19346752 | 2024-03-06 | 2025-03-06 | 19346752 | 2024-03-14 | 2025-03-14 | 2025-12-31
724 | jud. ARAD, loc. SANLEANI, Strada SINLEANI, nr. 360 | AR | 0.00868 | 0.008406 | 0 | 0.4 | PTA 3628 SANLEANI COM 2 |  | Retele Electrice Banat SA | 19347066 | 2024-03-06 | 2025-03-06 | 19347066 | 2024-03-08 | 2025-03-08 | 2025-12-31
725 | jud. HUNEDOARA, loc. ILIA, Strada BRODULUI, nr. 28 | HD | 0.015 | 0.014699 | 0 | 0.4 | PTZ 3455 HOTEL ILIA I - C |  | Retele Electrice Banat SA | 19357101 | 2024-03-21 | 2025-03-21 | 19357101 | 2024-03-21 | 2025-03-21 | 2025-12-31
726 | jud. TIMIS, loc. SACALAZ, Strada Intravilan, nr. 856 | TM | 0.027 | 0.02645 | 0 | 0.4 | T 22276 SACALAZ COM III |  | Retele Electrice Banat SA | 19368536 | 2024-03-21 | 2025-03-21 | 19368536 | 2024-03-25 | 2025-03-25 | 2025-12-31
727 | jud. TIMIS, loc. NITCHIDORF, Strada NITCHIDORF, nr. 130 | TM | 0.0088 | 0.008623 | 0 | 0.4 | T 5567 SAT NITCHIDORF |  | Retele Electrice Banat SA | 19467618 | 2024-03-12 | 2025-03-12 | 19467618 | 2024-03-13 | 2025-03-13 | 2025-12-31
728 | jud. ARAD, loc. LIVADA, Strada Livada, nr. 893 | AR | 0.003 | 0.002939 | 0 | 0.4 | PTB 3657 LIVADA CARTIER NOU 1 |  | Retele Electrice Banat SA | 19505475 | 2024-03-18 | 2025-03-18 | 19505475 | 2024-03-19 | 2025-03-19 | 2025-12-31
729 | jud. TIMIS, loc. TIMISOARA, Strada ANTON BACALBASA, nr. 79 | TM | 0.003 | 0.00289 | 0 | 0.4 | T51884 |  | Retele Electrice Banat SA | 19513975 | 2024-03-21 | 2025-03-21 | 19513975 | 2024-03-22 | 2025-03-22 | 2025-12-31
730 | jud. CARAS-SEVERIN, loc. OTELU ROSU, Strada REVOLUTIEI, nr. 1A | CS | 0.03496 | 0.03426 | 0 | 0.4 | 6107 OHABA |  | Retele Electrice Banat SA | 19514326 | 2024-03-21 | 2025-03-21 | 19514326 | 2024-03-22 | 2025-03-22 | 2025-12-31
731 | jud. TIMIS, loc. TIMISOARA, Calea Buziasului, nr. 19/A, et. 0256222436 | TM | 0.006325 | 0.006197 | 0 | 0.4 | T 52152 |  | Retele Electrice Banat SA | 19514555 | 2024-03-18 | 2025-03-18 | 19514555 | 2024-03-21 | 2025-03-21 | 2025-12-31
732 | jud. TIMIS, loc. NITCHIDORF, Strada NITCHIDORF, nr. 275A | TM | 0.018 | 0.01734 | 0 | 0.4 | T 5567 SAT NITCHIDORF |  | Retele Electrice Banat SA | 19516539 | 2024-03-08 | 2025-03-08 | 19516539 | 2024-03-16 | 2025-03-16 | 2025-12-31
733 | jud. TIMIS, loc. TIMISOARA, Strada ANDREESCU NICOLAE, nr. 15 | TM | 0.006 | 0.00578 | 0 | 0.4 | T 11739 |  | Retele Electrice Banat SA | 19530321 | 2024-03-25 | 2025-03-25 | 19530321 | 2024-03-25 | 2025-03-25 | 2025-12-31
734 | jud. ARAD, loc. CUVIN, Strada CUVIN, nr. 139 | AR | 0.01199 | 0.011215 | 0 | 0.4 | PTA 8570 CUVIN COMUNA 2 |  | Retele Electrice Banat SA | 19533090 | 2024-03-25 | 2025-03-25 | 19533090 | 2024-03-25 | 2025-03-25 | 2025-12-31
735 | jud. TIMIS, loc. SANANDREI, Intrarea Primaverii 54-56, nr. 3, ap. 1 | TM | 0.006 | 0.00583 | 0 | 0.4 | T2219 SANANDREI TAMPLARIE |  | Retele Electrice Banat SA | 19604370 | 2024-03-26 | 2025-03-26 | 19604370 | 2024-03-27 | 2025-03-27 | 2025-12-31
736 | jud. TIMIS, loc. DUMBRAVITA, Strada PRAGA, nr. 6 | TM | 0.012 | 0.01126 | 0 | 0.4 | T 51830 |  | Retele Electrice Banat SA | 19609589 | 2024-03-21 | 2025-03-21 | 19609589 | 2024-03-26 | 2025-03-26 | 2025-12-31
737 | jud. ARAD, loc. VLADIMIRESCU, Strada Progresului, nr. 61 | AR | 0.01 | 0.0097 | 0 | 0.4 | PTA 3502 VLADIMIRESCU STR. BISERICII |  | Retele Electrice Banat SA | 19167250 | 2024-02-19 | 2025-02-19 | 19167250 | 2024-03-01 | 2025-03-01 | 2025-12-31
738 | jud. TIMIS, loc. SAG, Strada LXVIII, nr. 17A | TM | 0.005 | 0.004895 | 0 | 0.4 | T 12288 |  | Retele Electrice Banat SA | 19167375 | 2024-02-22 | 2025-02-22 | 19167375 | 2024-03-03 | 2025-03-03 | 2025-12-31
739 | jud. CARAS-SEVERIN, loc. LUPAC, Strada LUPAC, nr. 91 | CS | 0.0102 | 0.009896 | 0 | 0.4 | 4402 LUPAC CENTRU |  | Retele Electrice Banat SA | 19179873 | 2024-02-21 | 2025-02-21 | 19179873 | 2024-03-04 | 2025-03-04 | 2025-12-31
740 | jud. TIMIS, loc. STAMORA ROMANA, Strada STAMORA ROMANA, nr. 101 | TM | 0.0082 | 0.008026 | 0 | 0.4 | T 2466 COM STAMORA R |  | Retele Electrice Banat SA | 19184314 | 2024-02-12 | 2025-02-12 | 19184314 | 2024-03-04 | 2025-03-04 | 2025-12-31
741 | jud. TIMIS, loc. IGRIS, Strada strada, nr. 383 | TM | 0.006 | 0.00587 | 0 | 0.4 | PTA2055 COMUNA IGRIS |  | Retele Electrice Banat SA | 19337675 | 2024-02-29 | 2025-02-28 | 19337675 | 2024-03-06 | 2025-03-06 | 2025-12-31
742 | jud. TIMIS, loc. BELINT, Strada Extravilan, nr. FN | TM | 2.3936 | 2.3201 | 0 | 20 | A20 CHIZATAU-LUGOJ TM |  | Retele Electrice Banat SA | 09742566 | 2024-04-17 | 2025-04-17 |  |  |  | 2025-12-31
743 | jud. CARAS-SEVERIN, loc. PALTINIS, Strada Extravilan, nr. FN | CS | 45.0252 | 43.985 | 0 | 110 | CFR CARANSEBES 110KV |  | Retele Electrice Banat SA | 14467294 | 2024-04-03 | 2025-04-03 |  |  |  | 2025-12-31
744 | jud. ARAD, loc. ZIMANDU NOU, Strada Extravilan, nr. FN | AR | 1.4998 | 1.2849 | 0 | 20 | A20 HORIA-POLTURA AR |  | Retele Electrice Banat SA | 14559081 | 2024-04-30 | 2025-04-30 |  |  |  | 2025-12-31
745 | jud. ARAD, loc. ZIMANDU NOU, Strada Intravilan, nr. FN | AR | 0.16 | 0.15664 | 0 | 20 | A20 HORIA-POLTURA AR |  | Retele Electrice Banat SA | 18156280 | 2024-04-26 | 2025-04-26 |  |  |  | 2025-12-31
746 | jud. TIMIS, loc. SACALAZ, Strada WOLFSBERG, nr. 10 | TM | 0.017 | 0.01616 | 0 | 0.4 | T 12320 |  | Retele Electrice Banat SA | 18158788 | 2024-04-12 | 2025-04-12 | 18158788 | 2024-05-30 | 2025-05-30 | 2025-12-31
747 | jud. ARAD, loc. LIPOVA, Strada INTRAVILAN, nr. FN | AR | 1.032 | 1.0127 | 0 | 20 | A20 BALASTIERA-LIPOVA AR |  | Retele Electrice Banat SA | 19085391 | 2024-04-30 | 2025-04-30 |  |  |  | 2025-12-31
748 | jud. HUNEDOARA, loc. PETROSANI, Strada CARBUNELUI, nr. 3 | HD | 0.04617 | 0.045097 | 0 | 0.4 | PTZ 9 PETROSANI |  | Retele Electrice Banat SA | 19356155 | 2024-04-23 | 2025-04-23 |  |  |  | 2025-12-31
749 | jud. HUNEDOARA, loc. PETROSANI, Strada 1 Decembrie 1918, nr. 93 | HD | 0.16929 | 0.16575 | 0 | 0.4 | PTZ 23 PETROSANI |  | Retele Electrice Banat SA | 19370100 | 2024-04-23 | 2025-04-23 |  |  |  | 2025-12-31
750 | jud. HUNEDOARA, loc. PETROSANI, Strada OITUZ, nr. 7, et. BAZININOT | HD | 0.2106 | 0.20624 | 0 | 6 | S6 PT 35 PETROSANI-PETROSANI SUD DV |  | Retele Electrice Banat SA | 19375583 | 2024-04-22 | 2025-04-22 |  |  |  | 2025-12-31
751 | jud. CARAS-SEVERIN, loc. VALISOARA, Strada VALISOARA, nr. 154 | CS | 0.0055 | 0.00529 | 0 | 0.23 | 6240 VALISOARA |  | Retele Electrice Banat SA | 19377077 | 2024-04-02 | 2025-04-02 |  |  |  | 2025-12-31
752 | jud. CARAS-SEVERIN, loc. CIUCHICI, Strada Intravilan, nr. fn | CS | 0.0576 | 0.056398 | 0 | 20 | LEA 20kV Flotatie Sasca |  | Retele Electrice Banat SA | 19415584 | 2024-04-01 | 2025-04-01 |  |  |  | 2025-12-31
753 | jud. CARAS-SEVERIN, loc. LAPUSNICU MARE, Strada Extravilan, nr. FN | CS | 0.0348 | 0.034054 | 0 | 0.4 | 7834 LAPUSNICELUL MARE 1 |  | Retele Electrice Banat SA | 19442282 | 2024-04-16 | 2025-04-16 |  |  |  | 2025-12-31
754 | jud. ARAD, loc. ARAD, ALEEA STEJARULUI, nr. 26 | AR | 0.005 | 0.00489 | 0 | 0.4 | PTB 1086 ARAD CARTIER WESTFILD |  | Retele Electrice Banat SA | 19523139 | 2024-04-09 | 2025-04-09 |  |  |  | 2025-12-31
755 | jud. HUNEDOARA, loc. HUNEDOARA, Strada ROMANILOR, nr. 50, bl. ANEXA | HD | 0.01 | 0.00979 | 0 | 0.4 | PTZ 120 ROMANILOR |  | Retele Electrice Banat SA | 19536322 | 2024-04-09 | 2025-04-09 | 19536322 | 2024-05-14 | 2025-05-14 | 2025-12-31
756 | jud. TIMIS, loc. TIMISOARA, Strada IOSEPH GABRIEL, nr. 3, ap. 0 | TM | 0.0082 | 0.008016 | 0 | 0.4 | P1396 |  | Retele Electrice Banat SA | 19542499 | 2024-04-18 | 2025-04-18 | 19542499 | 2024-05-23 | 2025-05-23 | 2025-12-31
757 | jud. TIMIS, loc. TIMISOARA, Strada AMURGULUI, nr. 2 | TM | 0.02275 | 0.022245 | 0 | 0.4 | T 21727 |  | Retele Electrice Banat SA | 19542553 | 2024-04-18 | 2025-04-18 | 19542553 | 2024-07-15 | 2025-07-15 | 2025-12-31
758 | jud. ARAD, loc. ARAD, Strada 6 Vanatori, nr. 35/A, bl. PT1026 | AR | 0.21 | 0.2057 | 0 | 20 | S20 2P FRIGORIFER-POLTURA AR |  | Retele Electrice Banat SA | 19544171 | 2024-04-18 | 2025-04-18 |  |  |  | 2025-12-31
759 | jud. ARAD, loc. TARNOVA, Strada Extravilan, nr. FN | AR | 0.00747 | 0.007296 | 0 | 0.4 | PTA 9577 TIRNOVA6 |  | Retele Electrice Banat SA | 19583897 | 2024-04-02 | 2025-04-02 | 19583897 | 2024-06-12 | 2025-06-12 | 2025-12-31
760 | jud. ARAD, loc. SAVARSIN, Strada Intravilan, nr. 178 | AR | 0.0083 | 0.008109 | 0 | 0.4 | PTA 8016 SAVARSIN VALE I |  | Retele Electrice Banat SA | 19584115 | 2024-04-02 | 2025-04-02 | 19584115 | 2024-06-12 | 2025-06-12 | 2025-12-31
761 | jud. ARAD, loc. BUTENI, Strada BUTENI, nr. 78 | AR | 0.017 | 0.016659 | 0 | 0.4 | PTA 10531 BUTENI |  | Retele Electrice Banat SA | 19594714 | 2024-04-10 | 2025-04-10 |  |  |  | 2025-12-31
762 | jud. ARAD, loc. BUTENI, Strada BUTENI, nr. 78 | AR | 0.017 | 0.016659 | 0 | 0.4 | PTA 10531 BUTENI |  | Retele Electrice Banat SA | 19594922 | 2024-04-10 | 2025-04-10 |  |  |  | 2025-12-31
763 | jud. TIMIS, loc. SANANDREI, Strada SINANDREI, nr. 516, bl. -, sc. -, et. -, ap. - | TM | 0.05 | 0.04899 | 0 | 0.4 | T 22514 SALA SPORT SANANDREI |  | Retele Electrice Banat SA | 19595051 | 2024-04-03 | 2025-04-03 |  |  |  | 2025-12-31
764 | jud. ARAD, loc. BUTENI, Strada Principala, nr. FN | AR | 0.025 | 0.02449 | 0 | 0.4 | PTA 10531 BUTENI |  | Retele Electrice Banat SA | 19623539 | 2024-04-23 | 2025-04-23 |  |  |  | 2025-12-31
765 | jud. ARAD, loc. BUTENI, Strada Buteni, nr. FN | AR | 0.006 | 0.00587 | 0 | 0.4 | PTA 10643 EPURARE BUTENI |  | Retele Electrice Banat SA | 19623547 | 2024-04-23 | 2025-04-23 |  |  |  | 2025-12-31
766 | jud. ARAD, loc. BUTENI, Strada BUTENI, nr. FN | AR | 0.035 | 0.03429 | 0 | 0.4 | PTA 10585 BUTENI |  | Retele Electrice Banat SA | 19623553 | 2024-04-08 | 2025-04-08 |  |  |  | 2025-12-31
767 | jud. ARAD, loc. CUIED, Calea Aradului, nr. FN, bl. SCOALA | AR | 0.02 | 0.01959 | 0 | 0.4 | PTA 10539 CUIED |  | Retele Electrice Banat SA | 19623560 | 2024-04-30 | 2025-04-30 |  |  |  | 2025-12-31
768 | jud. ARAD, loc. BUTENI, Strada PAULIAN, nr. FN | AR | 0.006 | 0.00587 | 0 | 0.4 | PTA 10566 LIVADA |  | Retele Electrice Banat SA | 19623564 | 2024-04-30 | 2025-04-30 |  |  |  | 2025-12-31
769 | jud. HUNEDOARA, loc. DEVA, Strada Maiorescu Titu, nr. 6 | HD | 0.01 | 0.009799 | 0 | 0.4 | PTZ 29 STR. MINERULUI DEVA |  | Retele Electrice Banat SA | 19628349 | 2024-04-11 | 2025-04-11 | 19628349 | 2024-05-10 | 2025-05-10 | 2025-12-31
770 | jud. TIMIS, loc. DUDESTII NOI, Calea Hodoniului, nr. 9A | TM | 0.01 | 0.0097 | 0 | 0.4 | T 2210 DUDESTI PTTR |  | Retele Electrice Banat SA | 19628363 | 2024-04-03 | 2025-04-03 | 19628363 | 2024-07-02 | 2025-07-02 | 2025-12-31
771 | jud. TIMIS, loc. RECAS, Calea TIMISOAREI, nr. 49 | TM | 0.025 | 0.02449 | 0 | 0.4 | T 2438 RECAS SFAT I |  | Retele Electrice Banat SA | 19630228 | 2024-04-12 | 2025-04-12 | 19630228 | 2024-07-26 | 2025-07-26 | 2025-12-31
772 | jud. HUNEDOARA, loc. CARNESTI, SATUL CARNESTI, nr. 182 | HD | 0.0051 | 0.004848 | 0 | 0.4 | PTA 62 CARNESTI |  | Retele Electrice Banat SA | 19640392 | 2024-04-18 | 2025-04-18 | 19640392 | 2024-05-29 | 2025-05-29 | 2025-12-31
773 | jud. TIMIS, loc. GHIRODA, Strada PREDEAL, nr. 10 | TM | 0.0093 | 0.009113 | 0 | 0.4 | T12542 GHIRODA APA VIETII |  | Retele Electrice Banat SA | 19640410 | 2024-04-10 | 2025-04-10 | 19640410 | 2024-07-25 | 2025-07-25 | 2025-12-31
774 | jud. ARAD, loc. CHISINEU-CRIS, Strada CUZA VODA, nr. 41 | AR | 0.0063 | 0.006074 | 0 | 0.23 | PTA 10807 CRIS STR. CUZA VODA |  | Retele Electrice Banat SA | 19662312 | 2024-04-12 | 2025-04-12 |  |  |  | 2025-12-31
775 | jud. TIMIS, loc. LUGOJ, Strada TIMISORII, nr. 126-C10 | TM | 0.01053 | 0.010219 | 0 | 0.4 | T 5186 M.A.N LUGOJ |  | Retele Electrice Banat SA | 19663687 | 2024-04-04 | 2025-04-04 | 19663687 | 2024-06-11 | 2025-06-11 | 2025-12-31
776 | jud. ARAD, loc. CHISINEU-CRIS, Strada MIHAI VITEAZUL, nr. 37 | AR | 0.0063 | 0.006074 | 0 | 0.23 | PTA 10893 CRIS STR. STEFAN CEL MARE |  | Retele Electrice Banat SA | 19664286 | 2024-04-10 | 2025-04-10 |  |  |  | 2025-12-31
777 | jud. ARAD, loc. BOCSIG, Strada FN, nr. 762 | AR | 0.01 | 0.009799 | 0 | 0.4 | PTA 10082 BOCSIG |  | Retele Electrice Banat SA | 19664720 | 2024-04-10 | 2025-04-10 |  |  |  | 2025-12-31
778 | jud. ARAD, loc. SANMARTIN, Strada SANMARTIN, nr. 673, bl. -, sc. -, et. -, ap. - | AR | 0.01 | 0.00979 | 0 | 0.4 | PTA 4502 SANMARTIN COM 3 |  | Retele Electrice Banat SA | 19668184 | 2024-04-11 | 2025-04-11 |  |  |  | 2025-12-31
779 | jud. TIMIS, loc. TIMISOARA, Calea TORONTALULUI, nr. KM6 | TM | 0.1 | 0.0977 | 0 | 0.4 | T 51842 |  | Retele Electrice Banat SA | 19672256 | 2024-04-18 | 2025-04-18 |  |  |  | 2025-12-31
780 | jud. TIMIS, loc. SARAVALE, Strada Intravilan, nr. FN | TM | 0.025 | 0.024498 | 0 | 0.4 | T 1835 COMUNA+ OVITIM SARAVALE |  | Retele Electrice Banat SA | 19683245 | 2024-04-19 | 2025-04-19 |  |  |  | 2025-12-31
781 | jud. CARAS-SEVERIN, loc. CALNIC, Strada Moniom, nr. 45 | CS | 0.008 | 0.00774 | 0 | 0.4 | 4401 MONIOM |  | Retele Electrice Banat SA | 19728801 | 2024-04-12 | 2025-04-12 | 19728801 | 2024-05-23 | 2025-05-23 | 2025-12-31
782 | jud. TIMIS, loc. TIMISOARA, Strada Pestalozzi Iohan Heinrich, nr. 16, bl. -, sc. -, et. -, ap. - | TM | 0.025 | 0.02449 | 0 | 0.4 | P 1379 |  | Retele Electrice Banat SA | 19730498 | 2024-04-30 | 2025-04-30 |  |  |  | 2025-12-31
783 | jud. TIMIS, loc. TIMISOARA, Strada OITUZ, nr. 4 | TM | 0.08 | 0.07839 | 0 | 0.4 | T 51702 |  | Retele Electrice Banat SA | 19731190 | 2024-04-04 | 2025-04-04 |  |  |  | 2025-12-31
784 | jud. TIMIS, loc. TIMISOARA, Bulevardul EROILOR, nr. 9A | TM | 0.11 | 0.10779 | 0 | 0.4 | T 51864 CAMINE STUDENTESTI |  | Retele Electrice Banat SA | 19732065 | 2024-04-04 | 2025-04-04 |  |  |  | 2025-12-31
785 | jud. TIMIS, loc. TIMISOARA, ALEEA F.C. Ripensia, nr. CAMIN 15, bl. -, sc. -, et. -, ap. - | TM | 0.125 | 0.12249 | 0 | 0.4 | T 51864 CAMINE STUDENTESTI |  | Retele Electrice Banat SA | 19733958 | 2024-04-17 | 2025-04-17 |  |  |  | 2025-12-31
786 | jud. TIMIS, loc. TIMISOARA, Strada PARIS, nr. 1, bl. -, sc. -, et. -, ap. - | TM | 0.02 | 0.01959 | 0 | 0.4 | T 51784 SPITAL LUIS TURCANU |  | Retele Electrice Banat SA | 19734258 | 2024-04-04 | 2025-04-04 |  |  |  | 2025-12-31
787 | jud. TIMIS, loc. TIMISOARA, PIATA LIBERTATII, nr. 1, bl. -, sc. -, et. -, ap. - | TM | 0.05 | 0.04899 | 0 | 0.4 | T 51948 |  | Retele Electrice Banat SA | 19734336 | 2024-04-08 | 2025-04-08 |  |  |  | 2025-12-31
788 | jud. TIMIS, loc. TIMISOARA, ALEEA STUDENTILOR, nr. CAMIN 17, bl. -, sc. -, et. -, ap. - | TM | 0.075 | 0.07349 | 0 | 0.4 | T 51864 CAMINE STUDENTESTI |  | Retele Electrice Banat SA | 19734393 | 2024-04-11 | 2025-04-11 |  |  |  | 2025-12-31
789 | jud. TIMIS, loc. TIMISOARA, Strada Pestalozzi Iohan Heinrich, nr. 16 | TM | 0.1 | 0.09799 | 0 | 10 | S10 CB.3-VICTORIA TM |  | Retele Electrice Banat SA | 19734438 | 2024-04-08 | 2025-04-08 |  |  |  | 2025-12-31
790 | jud. TIMIS, loc. TIMISOARA, Strada CAMELIEI, nr. 9-11 | TM | 0.075 | 0.07349 | 0 | 0.4 | T 41713 |  | Retele Electrice Banat SA | 19734502 | 2024-04-04 | 2025-04-04 |  |  |  | 2025-12-31
791 | jud. TIMIS, loc. TIMISOARA, Bulevardul Parvan Vasile, nr. 4, bl. -, sc. -, et. -, ap. - | TM | 0.05 | 0.04899 | 0 | 0.4 | T 51806 |  | Retele Electrice Banat SA | 19737876 | 2024-04-25 | 2025-04-25 |  |  |  | 2025-12-31
792 | jud. TIMIS, loc. TIMISOARA, Strada POPA SAPCA, nr. 3, bl. -, sc. -, et. -, ap. - | TM | 0.01 | 0.00979 | 0 | 0.4 | T 51851 |  | Retele Electrice Banat SA | 19738063 | 2024-04-25 | 2025-04-25 |  |  |  | 2025-12-31
793 | jud. TIMIS, loc. TIMISOARA, Bulevardul EROILOR DE LA TISA, nr. 9A | TM | 0.025 | 0.02449 | 0 | 0.4 | T 51821 |  | Retele Electrice Banat SA | 19738259 | 2024-04-25 | 2025-04-25 |  |  |  | 2025-12-31
794 | jud. TIMIS, loc. TIMISOARA, Strada Ramneantu Petre, nr. 11, ap. 0 | TM | 0.01566 | 0.015337 | 0 | 0.4 | T 51959 |  | Retele Electrice Banat SA | 19738449 | 2024-04-25 | 2025-04-25 |  |  |  | 2025-12-31
795 | jud. TIMIS, loc. TIMISOARA, Bulevardul Parvan Vasile, nr. 5 | TM | 0.01 | 0.00979 | 0 | 0.4 | T 51774 |  | Retele Electrice Banat SA | 19738571 | 2024-04-25 | 2025-04-25 |  |  |  | 2025-12-31
796 | jud. TIMIS, loc. TIMISOARA, ALEEA STUDENTILOR, nr. -, bl. -, sc. -, et. -, ap. - | TM | 0.11 | 0.10779 | 0 | 0.4 | T 51864 CAMINE STUDENTESTI |  | Retele Electrice Banat SA | 19739232 | 2024-04-23 | 2025-04-23 |  |  |  | 2025-12-31
797 | jud. TIMIS, loc. TOPOLOVATU MARE, Strada TOPOLOVATU MARE, nr. 346 | TM | 0.037025 | 0.03627 | 0 | 0.4 | PTA 5317 TOPOLOVAT CENTRU |  | Retele Electrice Banat SA | 19745697 | 2024-04-19 | 2025-04-19 | 19745697 | 2024-05-16 | 2025-05-16 | 2025-12-31
798 | jud. TIMIS, loc. GIROC, Strada GALBENELELOR, nr. 15, bl. A, ap. 1 | TM | 0.0082 | 0.00803 | 0 | 0.4 | T 52020 |  | Retele Electrice Banat SA | 19752696 | 2024-04-23 | 2025-04-23 | 19752696 | 2024-06-05 | 2025-06-05 | 2025-12-31
799 | jud. ARAD, loc. SANTANA, Strada CIMPULUI, nr. 98 | AR | 0.015 | 0.014697 | 0 | 0.4 | PTA 11024 SANTANA STR GHIOCEILOR |  | Retele Electrice Banat SA | 19755487 | 2024-04-22 | 2025-04-22 | 19755487 | 2024-07-02 | 2025-07-02 | 2025-12-31
800 | jud. TIMIS, loc. GAVOJDIA, Strada Intravilan, nr. FN | TM | 0.024975 | 0.024474 | 0 | 0.4 | PTA 5399 GAVOJDIA CAMIN BATRANI |  | Retele Electrice Banat SA | 19764136 | 2024-04-10 | 2025-04-10 | 19764136 | 2024-07-09 | 2025-07-09 | 2025-12-31
801 | jud. Timis, loc. LUGOJ, Strada MUNTEANU CASSIAN, nr. 62 | TM | 0.01 | 0.009799 | 0 | 0.4 | PTA 5031 CARAIMAN |  | Retele Electrice Banat SA | 19766566 | 2024-04-23 | 2025-04-23 | 19766566 | 2024-06-04 | 2025-06-04 | 2025-12-31
802 | jud. HUNEDOARA, loc. HUNEDOARA, Strada BRADET, nr. 1L | HD | 0.0099 | 0.009692 | 0 | 0.4 | PTZ 69 CIUPERCA |  | Retele Electrice Banat SA | 19778546 | 2024-04-30 | 2025-04-30 |  |  |  | 2025-12-31
803 | jud. CARAS-SEVERIN, loc. DOGNECEA, Strada DOGNECEA, nr. 782 | CS | 0.0198 | 0.019204 | 0 | 0.4 | 4670 DOGNECEA |  | Retele Electrice Banat SA | 19787908 | 2024-04-30 | 2025-04-30 | 19787908 | 2024-05-20 | 2025-05-20 | 2025-12-31
804 | jud. ARAD, loc. ARAD, Strada PREPELITEI, nr. 14 | AR | 0.01 | 0.00979 | 0 | 0.4 | PTA 3258 ARAD RANDUNICII |  | Retele Electrice Banat SA | 19793732 | 2024-04-30 | 2025-04-30 | 19793732 | 2024-05-10 | 2025-05-10 | 2025-12-31
805 | jud. TIMIS, loc. TIMISOARA, Bulevardul Mihai Viteazul, nr. 1, bl. -, sc. -, et. -, ap. - | TM | 0.03645 | 0.035711 | 0 | 0.4 | T 51810 |  | Retele Electrice Banat SA | 19882919 | 2024-04-25 | 2025-04-25 |  |  |  | 2025-12-31
806 | jud. TIMIS, loc. TIMISOARA, Strada JORA MIHAIL, nr. CANTINA, bl. 1, sc. -, et. -, ap. - | TM | 0.1 | 0.09799 | 0 | 0.4 | T 51864 CAMINE STUDENTESTI |  | Retele Electrice Banat SA | 19883811 | 2024-04-25 | 2025-04-25 |  |  |  | 2025-12-31
807 | jud. TIMIS, loc. TIMISOARA, Strada JORA MIHAIL, nr. 27, bl. 48, sc. -, et. -, ap. - | TM | 0.04 | 0.03919 | 0 | 0.4 | T 51820 |  | Retele Electrice Banat SA | 19884770 | 2024-04-25 | 2025-04-25 |  |  |  | 2025-12-31
808 | jud. TIMIS, loc. TIMISOARA, Strada CLUJ, nr. 1, bl. CAMIN 7, sc. -, et. -, ap. - | TM | 0.04 | 0.03919 | 0 | 0.4 | T 51806 |  | Retele Electrice Banat SA | 19884863 | 2024-04-25 | 2025-04-25 |  |  |  | 2025-12-31
809 | jud. TIMIS, loc. TIMISOARA, ALEEA STUDENTILOR, nr. 8/C, bl. -, sc. -, et. -, ap. - | TM | 0.12 | 0.11759 | 0 | 0.4 | T 51864 CAMINE STUDENTESTI |  | Retele Electrice Banat SA | 19884941 | 2024-04-30 | 2025-04-30 |  |  |  | 2025-12-31
810 | jud. TIMIS, loc. TIMISOARA, ALEEA STUDENTILOR, nr. 6, bl. 9, et. -, ap. - | TM | 0.06 | 0.05879 | 0 | 0.4 | T 52183 |  | Retele Electrice Banat SA | 19885032 | 2024-04-25 | 2025-04-25 |  |  |  | 2025-12-31
811 | jud. TIMIS, loc. TIMISOARA, Strada Vaida Alexandru Voievod, nr. 10, bl. -, sc. -, et. -, ap. - | TM | 0.01845 | 0.018071 | 0 | 0.4 | T 52184 |  | Retele Electrice Banat SA | 19885115 | 2024-04-30 | 2025-04-30 |  |  |  | 2025-12-31
812 | jud. TIMIS, loc. TIMISOARA, Artera STUDENTILOR, nr. 17, bl. 14/C, sc. -, et. -, ap. - | TM | 0.1 | 0.09799 | 0 | 0.4 | T 51824 |  | Retele Electrice Banat SA | 19885181 | 2024-04-25 | 2025-04-25 |  |  |  | 2025-12-31
813 | jud. TIMIS, loc. TIMISOARA, Strada ION VIDU, nr. 27, bl. 19/C, sc. -, et. -, ap. - | TM | 0.07 | 0.06859 | 0 | 0.4 | T 51824 |  | Retele Electrice Banat SA | 19885278 | 2024-04-25 | 2025-04-25 |  |  |  | 2025-12-31
814 | jud. TIMIS, loc. TIMISOARA, Strada ION VIDU, nr. 25, bl. -, sc. -, et. -, ap. - | TM | 0.08 | 0.07839 | 0 | 0.4 | T 51824 |  | Retele Electrice Banat SA | 19885391 | 2024-04-25 | 2025-04-25 |  |  |  | 2025-12-31
815 | jud. TIMIS, loc. TIMISOARA, Strada ION VIDU, nr. 23, bl. 21, sc. -, et. -, ap. - | TM | 0.0693 | 0.067904 | 0 | 0.4 | T 51824 |  | Retele Electrice Banat SA | 19885440 | 2024-04-25 | 2025-04-25 |  |  |  | 2025-12-31
816 | jud. TIMIS, loc. TIMISOARA, Strada ION VIDU, nr. 19, bl. 22C, sc. -, et. -, ap. - | TM | 0.15 | 0.14699 | 0 | 0.4 | T 51824 |  | Retele Electrice Banat SA | 19885489 | 2024-04-30 | 2025-04-30 |  |  |  | 2025-12-31
817 | jud. TIMIS, loc. TIMISOARA, Bulevardul Mihai Viteazul, nr. 1, bl. -, sc. -, et. -, ap. - | TM | 0.05 | 0.04899 | 0 | 0.4 | T 51808 |  | Retele Electrice Banat SA | 19885529 | 2024-04-25 | 2025-04-25 |  |  |  | 2025-12-31
818 | jud. TIMIS, loc. TIMISOARA, ALEEA STUDENTILOR, nr. 3A | TM | 0.009 | 0.00881 | 0 | 0.4 | T51861 |  | Retele Electrice Banat SA | 19885610 | 2024-04-25 | 2025-04-25 |  |  |  | 2025-12-31
819 | jud. ARAD, loc. ARAD, Strada Zamfirescu Duiliu, nr. 19 | AR | 0.012 | 0.01166 | 0 | 0.4 | PTA 3258 ARAD RANDUNICII |  | Retele Electrice Banat SA | 19145936 | 2024-04-02 | 2025-04-02 | 19145936 | 2024-04-11 | 2025-04-11 | 2025-12-31
820 | jud. CARAS-SEVERIN, loc. SLATINA-TIMIS, Strada SLATINA TIMIS, nr. 2, bl. -, sc. -, et. -, ap. - | CS | 0.02944 | 0.028845 | 0 | 0.4 | 6244 SLATINA TIMIS |  | Retele Electrice Banat SA | 19536930 | 2024-04-02 | 2025-04-02 | 19536930 | 2024-04-03 | 2025-04-03 | 2025-12-31
821 | jud. HUNEDOARA, loc. HUNEDOARA, Strada CHIZID, nr. 32 | HD | 0.009 | 0.002938 | 0 | 0.23 | PTZ 56 CHIZID |  | Retele Electrice Banat SA | 19559371 | 2024-04-10 | 2025-04-10 | 19559371 | 2024-04-11 | 2025-04-11 | 2025-12-31
822 | jud. ARAD, loc. VLADIMIRESCU, Strada GEORGE BACOVIA, nr. 2 | AR | 0.005 | 0.0048 | 0 | 0.23 | PTA 3503 VLADIM. STR. PROGRESULUI |  | Retele Electrice Banat SA | 19578302 | 2024-04-09 | 2025-04-09 | 19578302 | 2024-04-16 | 2025-04-16 | 2025-12-31
823 | jud. ARAD, loc. ARAD, Strada Campeanu Ion, nr. 1 | AR | 0.03 | 0.0293 | 0 | 0.4 | PTA 8256 ARAD TENETCHI-FINTINII |  | Retele Electrice Banat SA | 19599643 | 2024-04-02 | 2025-04-02 | 19599643 | 2024-04-05 | 2025-04-05 | 2025-12-31
824 | jud. HUNEDOARA, loc. VULCAN, Strada T.LUCACIU, nr. 18 | HD | 0.0121 | 0.011658 | 0 | 0.4 | PTZ 1 VULCAN (PA 2) |  | Retele Electrice Banat SA | 19612550 | 2024-04-09 | 2025-04-09 | 19612550 | 2024-04-10 | 2025-04-10 | 2025-12-31
825 | jud. ARAD, loc. LIVADA, Strada Livada, nr. 249 | AR | 0.02 | 0.0195 | 0 | 0.4 | PTA 3613 LIVADA COM 1 |  | Retele Electrice Banat SA | 19615160 | 2024-04-09 | 2025-04-09 | 19615160 | 2024-04-10 | 2025-04-10 | 2025-12-31
826 | jud. TIMIS, loc. SAG, Strada VII, nr. 11 | TM | 0.01 | 0.00965 | 0 | 0.4 | T 2403 COM I SAG |  | Retele Electrice Banat SA | 19633151 | 2024-04-10 | 2025-04-10 | 19633151 | 2024-04-13 | 2025-04-13 | 2025-12-31
827 | jud. TIMIS, loc. GIROC, Strada GLORIA, nr. 21/A | TM | 0.008 | 0.008035 | 0 | 0.4 | T 22336 |  | Retele Electrice Banat SA | 19633372 | 2024-04-09 | 2025-04-09 | 19633372 | 2024-04-19 | 2025-04-19 | 2025-12-31
828 | jud. HUNEDOARA, loc. BOBALNA, Strada BOBALNA, nr. 152 | HD | 0.006 | 0.005879 | 0 | 0.4 | PTA 2053 BOBALNA / LEA IMO-ZAVOI |  | Retele Electrice Banat SA | 19634773 | 2024-04-09 | 2025-04-09 | 19634773 | 2024-04-10 | 2025-04-10 | 2025-12-31
829 | jud. HUNEDOARA, loc. HUNEDOARA, Bulevardul Mihai Viteazu, nr. 28 | HD | 0.02 | 0.01955 | 0 | 0.4 | PTZ 73 SC. GENERALA NR. 12 |  | Retele Electrice Banat SA | 19638418 | 2024-04-10 | 2025-04-10 | 19638418 | 2024-04-11 | 2025-04-11 | 2025-12-31
830 | jud. TIMIS, loc. TIMISOARA, Strada PINDULUI, nr. 35 | TM | 0.006 | 0.005879 | 0 | 0.4 | T 11785 |  | Retele Electrice Banat SA | 19639221 | 2024-04-10 | 2025-04-10 | 19639221 | 2024-04-10 | 2025-04-10 | 2025-12-31
831 | jud. TIMIS, loc. GIROC, Strada Intravilan, nr. 88-89 | TM | 0.017 | 0.01651 | 0 | 0.4 | PTAB 22339 |  | Retele Electrice Banat SA | 19643846 | 2024-04-10 | 2025-04-10 | 19643846 | 2024-04-13 | 2025-04-13 | 2025-12-31
832 | jud. CARAS-SEVERIN, loc. ILIDIA, Strada ILIDIA, nr. 458 | CS | 0.006 | 0.00568 | 0 | 0.4 | 9078 ILIDIA |  | Retele Electrice Banat SA | 19645305 | 2024-04-18 | 2025-04-18 | 19645305 | 2024-04-25 | 2025-04-25 | 2025-12-31
833 | jud. HUNEDOARA, loc. STREI, Strada STREI, nr. 51A | HD | 0.01 | 0.009799 | 0 | 0.4 | PTA 1044 ORANGE STREI |  | Retele Electrice Banat SA | 19648416 | 2024-04-12 | 2025-04-12 | 19648416 | 2024-04-12 | 2025-04-12 | 2025-12-31
834 | jud. ARAD, loc. ARAD, Strada Pelicanului, nr. 14 | AR | 0.008 | 0.00783 | 0 | 0.23 | PTB 3235 ARAD PELICANULUI-PRUNULUI |  | Retele Electrice Banat SA | 19651848 | 2024-04-10 | 2025-04-10 | 19651848 | 2024-04-24 | 2025-04-24 | 2025-12-31
835 | jud. CARAS-SEVERIN, loc. MOLDOVITA, Strada MOLDOVITA, nr. 40 | CS | 0.003 | 0.002939 | 0 | 0.4 | 7503 MOLDOVITA |  | Retele Electrice Banat SA | 19663549 | 2024-04-23 | 2025-04-23 | 19663549 | 2024-04-29 | 2025-04-29 | 2025-12-31
836 | jud. TIMIS, loc. TIMISOARA, Strada ALBASTRELELOR, nr. 47 | TM | 0.0209 | 0.020472 | 0 | 0.4 | T 51761 |  | Retele Electrice Banat SA | 19664730 | 2024-04-10 | 2025-04-10 | 19664730 | 2024-04-11 | 2025-04-11 | 2025-12-31
837 | jud. ARAD, loc. ARAD, Strada Mesterul Manole, nr. 23 | AR | 0.007 | 0.00676 | 0 | 0.4 | PTB 3353 ARAD POETULUI-CORBULUI |  | Retele Electrice Banat SA | 19664809 | 2024-04-10 | 2025-04-10 | 19664809 | 2024-04-11 | 2025-04-11 | 2025-12-31
838 | jud. ARAD, loc. ARAD, Strada Diogene, nr. 12 | AR | 0.02 | 0.019599 | 0 | 0.4 | PTA 3439 ARAD GLADIATOR-SANTINELEI |  | Retele Electrice Banat SA | 19665694 | 2024-04-18 | 2025-04-18 | 19665694 | 2024-04-30 | 2025-04-30 | 2025-12-31
839 | jud. ARAD, loc. ARAD, Strada Agricultorilor, nr. 13A | AR | 0.00749 | 0.00724 | 0 | 0.4 | PTB 3352 ARAD RETEZAT-TIMISULUI |  | Retele Electrice Banat SA | 19674941 | 2024-04-10 | 2025-04-10 | 19674941 | 2024-04-18 | 2025-04-18 | 2025-12-31
840 | jud. ARAD, loc. ARAD, Strada Fratiei, nr. 10/A | AR | 0.021255 | 0.020814 | 0 | 0.4 | PTA 3465 ARAD RENASTERII-DREPTATII |  | Retele Electrice Banat SA | 19677886 | 2024-04-18 | 2025-04-18 | 19677886 | 2024-04-18 | 2025-04-18 | 2025-12-31
841 | jud. TIMIS, loc. URSENI, Strada Costinesti, nr. 4 | TM | 0.01 | 0.009795 | 0 | 0.4 | T 22331 VILE II |  | Retele Electrice Banat SA | 19679200 | 2024-04-12 | 2025-04-12 | 19679200 | 2024-04-16 | 2025-04-16 | 2025-12-31
842 | jud. ARAD, loc. ARAD, Strada Pionierilor, nr. 27 | AR | 0.0123 | 0.012051 | 0 | 0.4 | PTZ 3018 ARAD SAGUNA-HUNEDOAREI |  | Retele Electrice Banat SA | 19725442 | 2024-04-23 | 2025-04-23 | 19725442 | 2024-04-24 | 2025-04-24 | 2025-12-31
843 | jud. TIMIS, loc. MOSNITA VECHE, Strada TOMNATIC, nr. 3, ap. 2 | TM | 0.005 | 0.004899 | 0 | 0.4 | T 22322 FILMAR GARDEN 2 |  | Retele Electrice Banat SA | 19732479 | 2024-04-22 | 2025-04-22 | 19732479 | 2024-04-24 | 2025-04-24 | 2025-12-31
844 | jud. ARAD, loc. ARAD, Strada Aron Pumnul, nr. 43 | AR | 0.00475 | 0.004645 | 0 | 0.4 | PTA 3329 ARAD ARON PUMNUL-PROGRESULUI |  | Retele Electrice Banat SA | 19736700 | 2024-04-18 | 2025-04-18 | 19736700 | 2024-04-25 | 2025-04-25 | 2025-12-31
845 | jud. HUNEDOARA, loc. ORASTIE, Strada 9 Mai, nr. 53 | HD | 0.003 | 0.00293 | 0 | 0.4 | PTZ 2012 ORASTIE / LEA ORASTIE-ORASTIE 1 |  | Retele Electrice Banat SA | 19737660 | 2024-04-18 | 2025-04-18 | 19737660 | 2024-04-22 | 2025-04-22 | 2025-12-31
846 | jud. ARAD, loc. ARAD, Strada Bobalna, nr. 22 | AR | 0.01 | 0.0097 | 0 | 0.4 | PTA 3451 ARAD PRISLOP |  | Retele Electrice Banat SA | 19738169 | 2024-04-18 | 2025-04-18 | 19738169 | 2024-04-26 | 2025-04-26 | 2025-12-31
847 | jud. TIMIS, loc. MOSNITA VECHE, Strada SIMPATIEI, nr. 32, ap. 2 | TM | 0.003 | 0.00289 | 0 | 0.4 | T 22381 |  | Retele Electrice Banat SA | 19750395 | 2024-04-24 | 2025-04-24 | 19750395 | 2024-04-25 | 2025-04-25 | 2025-12-31
848 | jud. CARAS-SEVERIN, loc. BOCSA, Strada Resitei, nr. 28 | CS | 0.00996 | 0.009661 | 0 | 0.4 | 4303 PODUL MARE |  | Retele Electrice Banat SA | 19752575 | 2024-04-23 | 2025-04-23 | 19752575 | 2024-04-25 | 2025-04-25 | 2025-12-31
849 | jud. CARAS-SEVERIN, loc. ILIDIA, Strada ILIDIA, nr. 233 | CS | 0.0099 | 0.009502 | 0 | 0.4 | 9029 ILIDIA |  | Retele Electrice Banat SA | 19753494 | 2024-04-25 | 2025-04-25 | 19753494 | 2024-04-30 | 2025-04-30 | 2025-12-31
850 | jud. ARAD, loc. HORIA, Strada HORIA, nr. 213 | AR | 0.0099 | 0.009692 | 0 | 0.4 | PTA 3629 HORIA COM 3 |  | Retele Electrice Banat SA | 19760382 | 2024-04-23 | 2025-04-23 | 19760382 | 2024-04-26 | 2025-04-26 | 2025-12-31
851 | jud. TIMIS, loc. MOSNITA NOUA, Strada Oslo, nr. 16, ap. 2 | TM | 0.004 | 0.00387 | 0 | 0.4 | T12221 VILE CANAL I MOSNITA NOUA |  | Retele Electrice Banat SA | 19762719 | 2024-04-10 | 2025-04-10 | 19762719 | 2024-04-11 | 2025-04-11 | 2025-12-31
852 | jud. TIMIS, loc. DUMBRAVITA, Strada PARCULUI, nr. 7 | TM | 0.005 | 0.0048 | 0 | 0.4 | T 52078 |  | Retele Electrice Banat SA | 19765316 | 2024-04-23 | 2025-04-23 | 19765316 | 2024-04-25 | 2025-04-25 | 2025-12-31
853 | jud. TIMIS, loc. TIMISOARA, Strada CRISAN, nr. 43A | TM | 0.015 | 0.014699 | 0 | 0.4 | T 21738 |  | Retele Electrice Banat SA | 19766735 | 2024-04-23 | 2025-04-23 | 19766735 | 2024-04-24 | 2025-04-24 | 2025-12-31
854 | jud. TIMIS, loc. MOSNITA NOUA, Strada Bucuresti, nr. 6 | TM | 0.00495 | 0.004351 | 0 | 0.4 | T 12306 MONLANDYS |  | Retele Electrice Banat SA | 19786158 | 2024-04-11 | 2025-04-11 | 19786158 | 2024-04-12 | 2025-04-12 | 2025-12-31
855 | jud. TIMIS, loc. IANOVA, Strada Intravilan, nr. 219 | TM | 0.01 | 0.00965 | 0 | 0.4 | T12543 GHIRODA STR. BEGA |  | Retele Electrice Banat SA | 19810979 | 2024-04-19 | 2025-04-19 | 19810979 | 2024-04-23 | 2025-04-23 | 2025-12-31
856 | jud. ARAD, loc. PECICA, Strada strada 602, nr. 30 | AR | 4.5606 | 4.4999 | 0 | 20 | A20 PECICA-SEMLAC AR |  | Retele Electrice Banat SA | 09989447 | 2024-05-23 | 2025-05-23 |  |  |  | 2025-12-31
857 | jud. ARAD, loc. PILU, Strada PILU, nr. FN | AR | 4.275 | 4.1943 | 0 | 20 | CHISINEU CRIS 110/20KV |  | Retele Electrice Banat SA | 10240566 | 2024-05-16 | 2025-05-16 |  |  |  | 2025-12-31
858 | jud. HUNEDOARA, loc. SANTAMARIA DE PIATRA, Strada Extravilan, nr. FN | HD | 41.125 | 40.04 | 0 | 110 | LEA 110KV CALAN-IMO |  | Retele Electrice Banat SA | 11228313 | 2024-05-02 | 2025-05-02 |  |  |  | 2025-12-31
859 | jud. HUNEDOARA, loc. SANTAMARIA DE PIATRA, Strada SANTAMARIA DE PIATRA, nr. FN | HD | 38.15 | 37.07 | 0 | 110 | LEA 110KV CALAN-IMO |  | Retele Electrice Banat SA | 11442770 | 2024-05-02 | 2025-05-02 |  |  |  | 2025-12-31
860 | jud. ARAD, loc. SAGU, Strada EXTRAVILAN, nr. FN | AR | 50 | 48.96 | 0 | 110 | LEA 110KV FANTANELE-ORTISOARA |  | Retele Electrice Banat SA | 12794472 | 2024-05-08 | 2025-05-08 |  |  |  | 2025-12-31
861 | jud. ARAD, loc. VLADIMIRESCU, Strada Horia, nr. FN | AR | 23.625 | 22.625 | 0 | 110 | LEA 110KV AR-PINCOTA |  | Retele Electrice Banat SA | 15142056 | 2024-05-02 | 2025-05-02 |  |  |  | 2025-12-31
862 | jud. CARAS-SEVERIN, loc. MAURENI, Strada Extravilan, nr. FN | CS | 6 | 5.92 | 0 | 20 | GATAIA 110/20 KV |  | Retele Electrice Banat SA | 17686711 | 2024-05-22 | 2025-05-22 |  |  |  | 2025-12-31
863 | jud. TIMIS, loc. BEREGSAU MARE, Strada Extravilan, nr. FN | TM | 2.4 | 2.366 | 0 | 20 | A20 BEREGSAU 1-CARPINIS TM |  | Retele Electrice Banat SA | 17695531 | 2024-05-08 | 2025-05-08 |  |  |  | 2025-12-31
864 | jud. TIMIS, loc. BANLOC, Strada Extravilan, nr. FN | TM | 4.5 | 4.445 | 0 | 20 | A20 BANLOC-DETA TM |  | Retele Electrice Banat SA | 18013603 | 2024-05-27 | 2025-05-27 |  |  |  | 2025-12-31
865 | jud. ARAD, loc. LIPOVA, Strada Extravilan, nr. FN | AR | 2.7 | 2.658 | 0 | 20 | A20 SISTAROVAT-LIPOVA AR |  | Retele Electrice Banat SA | 18099170 | 2024-05-09 | 2025-05-09 |  |  |  | 2025-12-31
866 | jud. HUNEDOARA, loc. ORASTIE, Strada Extravilan, nr. - | HD | 4.9984 | 4.9284 | 0 | 20 | I M ORASTIE 110/20KV |  | Retele Electrice Banat SA | 18780877 | 2024-05-17 | 2025-05-17 |  |  |  | 2025-12-31
867 | jud. ARAD, loc. CICIR, Strada OST, nr. 7 | AR | 0.222 | 0.21746 | 0 | 20 | A20 GHIOROC-FANTANELE AR |  | Retele Electrice Banat SA | 18859114 | 2024-05-07 | 2025-05-07 |  |  |  | 2025-12-31
868 | jud. CARAS-SEVERIN, loc. EZERIS, Strada Extravilan, nr. fn | CS | 0.192 | 0.19003 | 0 | 20 | A20 BREBU ST 220 RESITA-CALNIC RE |  | Retele Electrice Banat SA | 18912117 | 2024-05-09 | 2025-05-09 |  |  |  | 2025-12-31
869 | jud. CARAS-SEVERIN, loc. RESITA, Strada PRIMAVERII, nr. 4B | CS | 0.99 | 18.61 | 0 | 110 | LEA 110KV RESITA-GREBLA-ICMR 1 |  | Retele Electrice Banat SA | 19216998 | 2024-05-02 | 2025-05-02 | 19216998 | 2024-06-18 | 2025-06-18 | 2025-12-31
870 | jud. TIMIS, loc. FARDEA, Strada PRINCIPALA, nr. 242 | TM | 0.075 | 0.073495 | 70 | 0.4 | PTA 5866 MANASTIRE FIRDEA |  | Retele Electrice Banat SA | 19325287 | 2024-05-17 | 2025-05-17 |  |  |  | 2025-12-31
871 | jud. HUNEDOARA, loc. PETROSANI, Strada AVIATORILOR, nr. 26 | HD | 0.03888 | 0.037952 | 0 | 0.4 | PTZ 134 PETROSANI |  | Retele Electrice Banat SA | 19359567 | 2024-05-09 | 2025-05-09 |  |  |  | 2025-12-31
872 | jud. TIMIS, loc. DRINOVA, Strada TRADAFIRILOR, nr. 50A | TM | 0.099 | 0.09552 | 0 | 20 | A20 LUGOJ-FAGET TM |  | Retele Electrice Banat SA | 19532260 | 2024-05-22 | 2025-05-22 |  |  |  | 2025-12-31
873 | jud. ARAD, loc. BUTENI, Strada AUREL GROZDA, nr. 5, bl. SCOALA VECHE | AR | 0.01944 | 0.019041 | 0 | 0.4 | PTA 10531 BUTENI |  | Retele Electrice Banat SA | 19623528 | 2024-05-09 | 2025-05-09 |  |  |  | 2025-12-31
874 | jud. HUNEDOARA, loc. NADASTIA DE SUS, Strada NADASTIA DE SUS, nr. 130 | HD | 0.02 | 0.0195 | 500 | 0.4 | PTA 156 NADASTIA SUP. |  | Retele Electrice Banat SA | 19650328 | 2024-05-13 | 2025-05-13 | 19650328 | 2024-06-18 | 2025-06-18 | 2025-12-31
875 | jud. TIMIS, loc. TIMISOARA, ALEEA Lirei, nr. 2, bl. -, sc. -, et. -, ap. - | TM | 0.08 | 0.07839 | 0 | 0.4 | T 11755 |  | Retele Electrice Banat SA | 19738986 | 2024-05-30 | 2025-05-30 |  |  |  | 2025-12-31
876 | jud. TIMIS, loc. TIMISOARA, ALEEA F.C. Ripensia, nr. C 16, bl. -, sc. -, et. -, ap. - | TM | 0.125 | 0.12249 | 0 | 0.4 | T 51864 CAMINE STUDENTESTI |  | Retele Electrice Banat SA | 19739118 | 2024-05-16 | 2025-05-16 |  |  |  | 2025-12-31
877 | jud. TIMIS, loc. TIMISOARA, Strada Dobosan Moise, nr. 116 | TM | 0.005 | 0.004899 | 0 | 0.4 | T 11748 |  | Retele Electrice Banat SA | 19772268 | 2024-05-16 | 2025-05-16 |  |  |  | 2025-12-31
878 | jud. TIMIS, loc. TIMISOARA, Calea TORONTALULUI, nr. KM6 | TM | 0.0981 | 0.095838 | 0 | 0.4 | T 51842 |  | Retele Electrice Banat SA | 19790404 | 2024-05-30 | 2025-05-30 |  |  |  | 2025-12-31
879 | jud. ARAD, loc. LIVADA, Strada Livada, nr. 961 | AR | 0.00637 | 0.006143 | 0 | 0.4 | PTA 3640 SANLEANI |  | Retele Electrice Banat SA | 19803973 | 2024-05-07 | 2025-05-07 | 19803973 | 2024-06-26 | 2025-06-26 | 2025-12-31
880 | jud. TIMIS, loc. Jena, Strada Intravilan, nr. FN | TM | 0.1573 | 0.15415 | 0 | 20 | A20 CRIVINA-LUGOJ TM |  | Retele Electrice Banat SA | 19805965 | 2024-05-09 | 2025-05-09 |  |  |  | 2025-12-31
881 | jud. TIMIS, loc. SANNICOLAU MARE, Strada Saguna Andrei, nr. 55, ap. 0 | TM | 0.01 | 0.00979 | 0 | 0.4 | T1817 ALBINA |  | Retele Electrice Banat SA | 19824127 | 2024-05-07 | 2025-05-07 |  |  |  | 2025-12-31
882 | jud. TIMIS, loc. GIERA, Strada Extravilan, nr. FN | TM | 0.19 | 0.1861 | 0 | 20 | A20 RUDNA-GIULVAZ TM |  | Retele Electrice Banat SA | 19831240 | 2024-05-22 | 2025-05-22 |  |  |  | 2025-12-31
883 | jud. ARAD, loc. FRUMUSENI, Strada FRUMUSENI, nr. Vest | AR | 0.1558 | 0.15268 | 0 | 20 | A20 ALUNIS-FANTANELE AR |  | Retele Electrice Banat SA | 19861029 | 2024-05-10 | 2025-05-10 |  |  |  | 2025-12-31
884 | jud. TIMIS, loc. LUGOJ, Strada Centura Lugoj, nr. Km6+950, bl. -, sc. -, ap. - | TM | 0.025 | 0.024499 | 0 | 20 | A20 NR.3 CENTURA-I.U.R.T. LUGOJ TM |  | Retele Electrice Banat SA | 19861059 | 2024-05-09 | 2025-05-09 | 19861059 | 2024-07-08 | 2025-07-08 | 2025-12-31
885 | jud. TIMIS, loc. UTVIN, Strada UTVIN, nr. 98 | TM | 0.01288 | 0.012621 | 0 | 0.4 | T2471 UTVIN COM. 1 |  | Retele Electrice Banat SA | 19862237 | 2024-05-14 | 2025-05-14 | 19862237 | 2024-06-17 | 2025-06-17 | 2025-12-31
886 | jud. ARAD, loc. ALUNIS, Strada ALUNIS, nr. FN | AR | 0.1476 | 0.14464 | 0 | 20 | A20 ALUNIS-FANTANELE AR |  | Retele Electrice Banat SA | 19862339 | 2024-05-10 | 2025-05-10 |  |  |  | 2025-12-31
887 | jud. HUNEDOARA, loc. FARCADIN, Strada FARCADIN, nr. 65 | HD | 0.010795 | 0.010279 | 0 | 0.4 | PTA 98 FARCADIN |  | Retele Electrice Banat SA | 19868045 | 2024-05-13 | 2025-05-13 | 19868045 | 2024-07-02 | 2025-07-02 | 2025-12-31
888 | jud. HUNEDOARA, loc. SANPETRU, Strada SANPETRU, nr. 128 | HD | 0.010795 | 0.010279 | 0 | 0.4 | PTA 216 SAMPETRU |  | Retele Electrice Banat SA | 19868141 | 2024-05-10 | 2025-05-10 | 19868141 | 2024-07-29 | 2025-07-29 | 2025-12-31
889 | jud. HUNEDOARA, loc. PETROSANI, Strada PISCULUI, nr. 32 | HD | 0.01 | 0.0097 | 0 | 0.4 | PTZ 20 PETROSANI |  | Retele Electrice Banat SA | 19869481 | 2024-05-22 | 2025-05-22 |  |  |  | 2025-12-31
890 | jud. TIMIS, loc. SANANDREI, Strada Sfantul Andrei, nr. 24 | TM | 0.072 | 0.07055 | 0 | 0.4 | T 22514 SALA SPORT SANANDREI |  | Retele Electrice Banat SA | 19880354 | 2024-05-14 | 2025-05-14 |  |  |  | 2025-12-31
891 | jud. TIMIS, loc. TIMISOARA, Bulevardul Parvan Vasile, nr. 2, bl. -, sc. -, et. -, ap. - | TM | 0.2 | 0.19599 | 0 | 20 | S20 NR.8-CETATE TM |  | Retele Electrice Banat SA | 19882802 | 2024-05-02 | 2025-05-02 |  |  |  | 2025-12-31
892 | jud. TIMIS, loc. TIMISOARA, Bulevardul Mihai Viteazul, nr. 1 | TM | 0.25 | 0.24499 | 0 | 20 | S10 CB.7-VICTORIA TM |  | Retele Electrice Banat SA | 19883519 | 2024-05-02 | 2025-05-02 |  |  |  | 2025-12-31
893 | jud. TIMIS, loc. TIMISOARA, Bulevardul Parvan Vasile, nr. 2 B, bl. top.408664 | TM | 0.08 | 0.07839 | 0 | 20 | S20 NR.6-VICTORIA TM |  | Retele Electrice Banat SA | 19883614 | 2024-05-02 | 2025-05-02 |  |  |  | 2025-12-31
894 | jud. ARAD, loc. CERMEI, Strada Cermei, nr. 385 | AR | 0.006 | 0.005879 | 0 | 0.4 | PTA 10066 CERMEI |  | Retele Electrice Banat SA | 19890086 | 2024-05-14 | 2025-05-14 |  |  |  | 2025-12-31
895 | jud. CARAS-SEVERIN, loc. VERMES, Strada VERMES, nr. 182 | CS | 0.01938 | 0.018492 | 0 | 0.4 | 4639 VERMES |  | Retele Electrice Banat SA | 19893280 | 2024-05-22 | 2025-05-22 | 19893280 | 2024-06-18 | 2025-06-18 | 2025-12-31
896 | jud. CARAS-SEVERIN, loc. RACASDIA, Strada RACASDIA, nr. 141 | CS | 0.008 | 0.007838 | 0 | 0.23 | 9036 RACASDIA |  | Retele Electrice Banat SA | 19893691 | 2024-05-28 | 2025-05-28 | 19893691 | 2024-07-01 | 2025-07-01 | 2025-12-31
897 | jud. TIMIS, loc. ALIOS, Strada ALIOS, nr. 327 | TM | 0.005 | 0.004899 | 0 | 0.4 | T 2325 ALIOS COM. II |  | Retele Electrice Banat SA | 19900859 | 2024-05-22 | 2025-05-22 |  |  |  | 2025-12-31
898 | jud. TIMIS, loc. CENEI, Strada Extravilan, nr. FN | TM | 0.11 | 0.10779 | 0 | 20 | A20 BEREGSAU 1-CARPINIS TM |  | Retele Electrice Banat SA | 19901240 | 2024-05-23 | 2025-05-23 |  |  |  | 2025-12-31
899 | jud. ARAD, loc. ARAD, Strada Caisului, nr. 48 | AR | 0.00504 | 0.004839 | 0 | 0.4 | PTA 3276 AR CAISULUI-NASAUD |  | Retele Electrice Banat SA | 19901375 | 2024-05-22 | 2025-05-22 | 19901375 | 2024-06-27 | 2025-06-27 | 2025-12-31
900 | jud. TIMIS, loc. LUGOJ, Strada EP. DR. IOAN BALAN, nr. 6 A | TM | 0.025 | 0.024482 | 0 | 0.4 | PCZ 5077 BALCESCU |  | Retele Electrice Banat SA | 19945825 | 2024-05-30 | 2025-05-30 |  |  |  | 2025-12-31
901 | jud. HUNEDOARA, loc. TUSTEA, Strada TUSTEA, nr. 36 | HD | 0.01811 | 0.017538 | 0 | 0.4 | PTA 106 TUSTEA |  | Retele Electrice Banat SA | 19960799 | 2024-05-27 | 2025-05-27 |  |  |  | 2025-12-31
902 | jud. ARAD, loc. FELNAC, Strada FELNAC, nr. FN, bl. PT3894 | AR | 0.02982 | 0.029124 | 0 | 0.4 | PTA 3894 FELNAC SOC. AGRICOLA 1 |  | Retele Electrice Banat SA | 19962779 | 2024-05-28 | 2025-05-28 |  |  |  | 2025-12-31
903 | jud. CARAS-SEVERIN, loc. PETNIC, Strada PETNIC, nr. FN | CS | 0.12 | 0.11756 | 0 | 0.4 | 7473 ST.EPURARE PETNIC |  | Retele Electrice Banat SA | 19963623 | 2024-05-28 | 2025-05-28 |  |  |  | 2025-12-31
904 | jud. TIMIS, loc. SACALAZ, Strada STR A IV-A, nr. 963 | TM | 0.01 | 0.00975 | 0 | 0.4 | T2200 CAP SACALAZ |  | Retele Electrice Banat SA | 19968781 | 2024-05-29 | 2025-05-29 | 19968781 | 2024-07-29 | 2025-07-29 | 2025-12-31
905 | jud. TIMIS, loc. TIMISOARA, Calea Mosnitei, nr. 8 | TM | 0.09191 | 0.09007 | 0 | 0.4 | T 11742 |  | Retele Electrice Banat SA | 20030198 | 2024-05-27 | 2025-05-27 |  |  |  | 2025-12-31
906 | jud. ARAD, loc. PAULIAN, Strada CRISULUI, nr. 14 | AR | 0.02484 | 0.024333 | 0 | 0.4 | PTA 10566 LIVADA |  | Retele Electrice Banat SA | 20042666 | 2024-05-29 | 2025-05-29 |  |  |  | 2025-12-31
907 | jud. TIMIS, loc. TIMISOARA, Bulevardul Dragalina Ion, general, nr. 47 | TM | 0.05328 | 0.051644 | 0 | 0.4 | T 41734 |  | Retele Electrice Banat SA | 20044722 | 2024-05-23 | 2025-05-23 |  |  |  | 2025-12-31
908 | jud. CARAS-SEVERIN, loc. GHERTENIS, Strada GHERTENIS, nr. 192 | CS | 0.00492 | 0.004722 | 0 | 0.23 | 4613 GHERTENIS |  | Retele Electrice Banat SA | 20095497 | 2024-05-30 | 2025-05-30 |  |  |  | 2025-12-31
909 | jud. CARAS-SEVERIN, loc. CARANSEBES, Strada ALEXANDRU IOAN CUZA, nr. 10 | CS | 0.011 | 0.01068 | 0 | 0.4 | 6414 SC TM |  | Retele Electrice Banat SA | 20128198 | 2024-05-29 | 2025-05-29 | 20128198 | 2024-06-21 | 2025-06-21 | 2025-12-31
910 | jud. TIMIS, loc. TIMISOARA, Strada Strada Uzinei nr. 9, nr. 9, ap. 0 | TM | 0.015 | 0.0146 | 0 | 0.4 | T 31711 |  | Retele Electrice Banat SA | 20135464 | 2024-05-28 | 2025-05-28 |  |  |  | 2025-12-31
911 | jud. HUNEDOARA, loc. LUPENI, Strada TINERETULUI, nr. 10B | HD | 0.005 | 0.0047 | 0 | 0.4 | PTZ 48 LUPENI |  | Retele Electrice Banat SA | 19627957 | 2024-05-09 | 2025-05-09 | 19627957 | 2024-05-21 | 2025-05-21 | 2025-12-31
912 | jud. TIMIS, loc. LIEBLING, Strada LIEBLING, nr. 945 | TM | 0.006 | 0.00578 | 0 | 0.4 | T2674 ICIL LIEBLING |  | Retele Electrice Banat SA | 19636302 | 2024-05-08 | 2025-05-08 | 19636302 | 2024-05-24 | 2025-05-24 | 2025-12-31
913 | jud. ARAD, loc. SEBIS, Strada Izvorului, nr. 4/E | AR | 0.003 | 0.002939 | 0 | 0.4 | PTA 10502 SEBIS |  | Retele Electrice Banat SA | 19653379 | 2024-05-02 | 2025-05-02 | 19653379 | 2024-05-27 | 2025-05-27 | 2025-12-31
914 | jud. HUNEDOARA, loc. VULCAN, Strada DECEBAL, nr. 35A | HD | 0.00785 | 0.003034 | 0 | 0.23 | PTZ 58 VULCAN |  | Retele Electrice Banat SA | 19671631 | 2024-05-02 | 2025-05-02 | 19671631 | 2024-05-02 | 2025-05-02 | 2025-12-31
915 | jud. CARAS-SEVERIN, loc. CLOCOTICI, Strada CLOCOTICI, nr. 29 | CS | 0.006 | 0.00578 | 0 | 0.23 | 4432 CLOCOTICI |  | Retele Electrice Banat SA | 19722815 | 2024-05-09 | 2025-05-09 | 19722815 | 2024-05-20 | 2025-05-20 | 2025-12-31
916 | jud. ARAD, loc. ARAD, Strada Bagdazar Dumitru, nr. 43F | AR | 0.011 | 0.01068 | 0 | 0.4 | PTA 3496 ARAD BAGDAZAR-OGORULUI |  | Retele Electrice Banat SA | 19764793 | 2024-05-13 | 2025-05-13 | 19764793 | 2024-05-14 | 2025-05-14 | 2025-12-31
917 | jud. TIMIS, loc. DUMBRAVITA, Strada Zenit, nr. 11 | TM | 0.0082 | 0.008034 | 0 | 0.4 | T 41773 |  | Retele Electrice Banat SA | 19771298 | 2024-05-30 | 2025-05-30 | 19771298 | 2024-05-31 | 2025-05-31 | 2025-12-31
918 | jud. ARAD, loc. CHELMAC, Strada Intravilan, nr. 116 | AR | 0.00581 | 0.005669 | 0 | 0.4 | PTA 8583 CHELMAC MOARA |  | Retele Electrice Banat SA | 19775788 | 2024-05-16 | 2025-05-16 | 19775788 | 2024-05-27 | 2025-05-27 | 2025-12-31
919 | jud. TIMIS, loc. SANNICOLAU MARE, Strada Popa Sapca, nr. 51A | TM | 0.006 | 0.00583 | 0 | 0.4 | T 1956 SANGOWATER |  | Retele Electrice Banat SA | 19788256 | 2024-05-07 | 2025-05-07 | 19788256 | 2024-05-13 | 2025-05-13 | 2025-12-31
920 | jud. TIMIS, loc. URSENI, Strada URSENI, nr. 2021 | TM | 0.01 | 0.009799 | 0 | 0.4 | T2511 URSENI CAP |  | Retele Electrice Banat SA | 19804646 | 2024-05-08 | 2025-05-08 | 19804646 | 2024-05-15 | 2025-05-15 | 2025-12-31
921 | jud. ARAD, loc. SANLEANI, Strada Principala, nr. 159, bl. -, sc. -, et. -, ap. - | AR | 0.011 | 0.01058 | 0 | 0.4 | PTA 3628 SANLEANI COM 2 |  | Retele Electrice Banat SA | 19825297 | 2024-05-15 | 2025-05-15 | 19825297 | 2024-05-28 | 2025-05-28 | 2025-12-31
922 | jud. CARAS-SEVERIN, loc. MAGURA, Strada MAGURA, nr. 42 | CS | 0.01 | 0.0097 | 0 | 0.4 | 6113 MAGURA |  | Retele Electrice Banat SA | 19832377 | 2024-05-08 | 2025-05-08 | 19832377 | 2024-05-09 | 2025-05-09 | 2025-12-31
923 | jud. TIMIS, loc. GATAIA, Strada REPUBLICII, nr. 117/A | TM | 0.02064 | 0.020177 | 0 | 0.4 | T2917 ELECTROTIMIS GATAIA |  | Retele Electrice Banat SA | 19860476 | 2024-05-09 | 2025-05-09 | 19860476 | 2024-05-21 | 2025-05-21 | 2025-12-31
924 | jud. TIMIS, loc. GATAIA, Strada A.IANCU, nr. 71 | TM | 0.02 | 0.01955 | 0 | 0.4 | T2851 COLONIE GATAIA |  | Retele Electrice Banat SA | 19860591 | 2024-05-09 | 2025-05-09 | 19860591 | 2024-05-24 | 2025-05-24 | 2025-12-31
925 | jud. ARAD, loc. ARAD, Strada Lavandei, nr. 14 | AR | 0.01 | 0.0097 | 0 | 0.4 | PTB 3243 ARAD ORIZONTULUI/NASAUD TC |  | Retele Electrice Banat SA | 19861239 | 2024-05-16 | 2025-05-16 | 19861239 | 2024-05-20 | 2025-05-20 | 2025-12-31
926 | jud. ARAD, loc. HORIA, Strada HORIA, nr. 426 | AR | 0.006 | 0.005879 | 0 | 0.4 | PTA 3611 HORIA COM 2 |  | Retele Electrice Banat SA | 19864838 | 2024-05-14 | 2025-05-14 | 19864838 | 2024-05-31 | 2025-05-31 | 2025-12-31
927 | jud. HUNEDOARA, loc. ORASTIE, Strada Dealul Mic, nr. 4 | HD | 0.021915 | 0.021417 | 0 | 0.4 | PTS 2007 ORASTIE / LEA ORASTIE-ORASTIE 3 |  | Retele Electrice Banat SA | 19865151 | 2024-05-14 | 2025-05-14 | 19865151 | 2024-05-20 | 2025-05-20 | 2025-12-31
928 | jud. ARAD, loc. ARAD, Strada Ulmului, nr. 13/A | AR | 0.019755 | 0.019359 | 0 | 0.4 | PTB 3278 ARAD ULMULUI-INDEPENDENTEI TC |  | Retele Electrice Banat SA | 19868007 | 2024-05-13 | 2025-05-13 | 19868007 | 2024-05-20 | 2025-05-20 | 2025-12-31
929 | jud. ARAD, loc. ARAD, Strada Dosoftei, nr. 12 | AR | 0.012 | 0.01175 | 0 | 0.4 | PTZ 8420 ARAD SP2 MICALACA TC |  | Retele Electrice Banat SA | 19868751 | 2024-05-13 | 2025-05-13 | 19868751 | 2024-05-14 | 2025-05-14 | 2025-12-31
930 | jud. TIMIS, loc. DUMBRAVITA, Strada EMIL CIORAN, nr. 19 | TM | 0.00904 | 0.008858 | 0 | 0.4 | T 51831 |  | Retele Electrice Banat SA | 19868789 | 2024-05-09 | 2025-05-09 | 19868789 | 2024-05-10 | 2025-05-10 | 2025-12-31
931 | jud. ARAD, loc. ARAD, Strada Ulmului, nr. 21 | AR | 0.00798 | 0.00772 | 0 | 0.23 | PTB 3278 ARAD ULMULUI-INDEPENDENTEI TC |  | Retele Electrice Banat SA | 19870363 | 2024-05-14 | 2025-05-14 | 19870363 | 2024-05-22 | 2025-05-22 | 2025-12-31
932 | jud. ARAD, loc. ARAD, Strada Ogorului, nr. 45A | AR | 0.012 | 0.01175 | 0 | 0.4 | PTA 3496 ARAD BAGDAZAR-OGORULUI |  | Retele Electrice Banat SA | 19871200 | 2024-05-15 | 2025-05-15 | 19871200 | 2024-05-16 | 2025-05-16 | 2025-12-31
933 | jud. ARAD, loc. ARAD, Strada Murgu Eftimie, nr. 82 | AR | 0.015 | 0.01469 | 0 | 0.4 | PTB 3306 ARAD PODULUI TC |  | Retele Electrice Banat SA | 19871469 | 2024-05-15 | 2025-05-15 | 19871469 | 2024-05-29 | 2025-05-29 | 2025-12-31
934 | jud. HUNEDOARA, loc. ORASTIE, Strada Mihail Kogalniceanu, nr. 26B | HD | 0.01485 | 0.014493 | 0 | 0.4 | PTZ 2132 ORASTIE / LEA ORASTIE-ORASTIE 1 |  | Retele Electrice Banat SA | 19880702 | 2024-05-22 | 2025-05-22 | 19880702 | 2024-05-23 | 2025-05-23 | 2025-12-31
935 | jud. ARAD, loc. CAPRUTA, Strada CAPRUTA, nr. 32 | AR | 0.05559 | 0.054378 | 0 | 0.4 | PTA 8029 CAPRUTA |  | Retele Electrice Banat SA | 19881041 | 2024-05-22 | 2025-05-22 | 19881041 | 2024-05-24 | 2025-05-24 | 2025-12-31
936 | jud. CARAS-SEVERIN, loc. SOSDEA, Strada EXTRAVILAN, nr. FN | CS | 0.01 | 0.009775 | 0 | 0.4 | 4607 SOSDEA |  | Retele Electrice Banat SA | 19882449 | 2024-05-22 | 2025-05-22 | 19882449 | 2024-05-24 | 2025-05-24 | 2025-12-31
937 | jud. HUNEDOARA, loc. GENERAL BERTHELOT, Strada General Berthelot, nr. 8 | HD | 0.015 | 0.01455 | 0 | 0.4 | PTA 96 UNIREA 2 |  | Retele Electrice Banat SA | 19882713 | 2024-05-22 | 2025-05-22 | 19882713 | 2024-05-31 | 2025-05-31 | 2025-12-31
938 | jud. ARAD, loc. SAGU, Strada SAGU, nr. 614 | AR | 0.015 | 0.014699 | 0 | 0.4 | PTA 3870 SAGU COM 2 |  | Retele Electrice Banat SA | 19883711 | 2024-05-16 | 2025-05-16 | 19883711 | 2024-05-16 | 2025-05-16 | 2025-12-31
939 | jud. ARAD, loc. SANLEANI, Strada SANLEANI, nr. 11 | AR | 0.008 | 0.00783 | 0 | 0.4 | PTA 3637 SINLEANI COM 3 |  | Retele Electrice Banat SA | 19885534 | 2024-05-15 | 2025-05-15 | 19885534 | 2024-05-23 | 2025-05-23 | 2025-12-31
940 | jud. ARAD, loc. BELIU, Strada Beliu, nr. F.N. | AR | 0.029575 | 0.028983 | 0 | 0.4 | PTB 9430 BELIU 1 |  | Retele Electrice Banat SA | 19895603 | 2024-05-16 | 2025-05-16 | 19895603 | 2024-05-21 | 2025-05-21 | 2025-12-31
941 | jud. ARAD, loc. SEPREUS, Calea MONEASA, nr. FN | AR | 0.0253 | 0.0293 | 0 | 0.4 | PTB 10786 SFAT SEPREUS |  | Retele Electrice Banat SA | 19933354 | 2024-05-15 | 2025-05-15 | 19933354 | 2024-05-16 | 2025-05-16 | 2025-12-31
942 | jud. TIMIS, loc. DUMBRAVITA, Strada LEBEDEI, nr. 18, ap. 1 | TM | 0.006 | 0.00587 | 0 | 0.4 | T12253 ZONA III DUMBRAVITA |  | Retele Electrice Banat SA | 19938620 | 2024-05-16 | 2025-05-16 | 19938620 | 2024-05-20 | 2025-05-20 | 2025-12-31
943 | jud. CARAS-SEVERIN, loc. POIANA MARULUI, Strada POIANA MARULUI, nr. 21 | CS | 0.012 | 0.01175 | 0 | 0.4 | 6176 POIANA MARULUI |  | Retele Electrice Banat SA | 19939977 | 2024-05-23 | 2025-05-23 | 19939977 | 2024-05-28 | 2025-05-28 | 2025-12-31
944 | jud. HUNEDOARA, loc. DEVA, ALEEA Cascadei, nr. 21 | HD | 0.0108 | 0.010779 | 0 | 0.4 | PTA 166 PREL. STR. VULCAN DEVA |  | Retele Electrice Banat SA | 19940021 | 2024-05-22 | 2025-05-22 | 19940021 | 2024-05-23 | 2025-05-23 | 2025-12-31
945 | jud. TIMIS, loc. MOSNITA NOUA, Strada Pacii, nr. 7, ap. 2 | TM | 0.00535 | 0.005143 | 0 | 0.4 | T 22467 |  | Retele Electrice Banat SA | 19942865 | 2024-05-14 | 2025-05-14 | 19942865 | 2024-05-14 | 2025-05-14 | 2025-12-31
946 | jud. ARAD, loc. CHISINEU-CRIS, Strada Intravilan, nr. FN | AR | 0.00747 | 0.007296 | 0 | 0.4 | PTA 10912 CHISINEU CRIS FERMA OI CRETU |  | Retele Electrice Banat SA | 19948968 | 2024-05-15 | 2025-05-15 | 19948968 | 2024-05-20 | 2025-05-20 | 2025-12-31
947 | jud. ARAD, loc. ARAD, Strada Oituz, nr. 20 | AR | 0.005 | 0.0048 | 0 | 0.4 | PTA 3311 ARAD OITUZ-RATIU |  | Retele Electrice Banat SA | 19960994 | 2024-05-27 | 2025-05-27 | 19960994 | 2024-05-31 | 2025-05-31 | 2025-12-31
948 | jud. ARAD, loc. VLADIMIRESCU, Strada PARIS, nr. 11 | AR | 0.01 | 0.00979 | 0 | 0.4 | PTA 3501 VLADIMIRESCU SC AG-IND UTVINIS |  | Retele Electrice Banat SA | 19969073 | 2024-05-27 | 2025-05-27 | 19969073 | 2024-05-29 | 2025-05-29 | 2025-12-31
949 | jud. TIMIS, loc. DUMBRAVITA, Strada CRISTOFOR COLUMB, nr. 44 | TM | 0.009 | 0.00832 | 0 | 0.4 | T 51719 |  | Retele Electrice Banat SA | 19970528 | 2024-05-29 | 2025-05-29 | 19970528 | 2024-05-31 | 2025-05-31 | 2025-12-31
950 | jud. CARAS-SEVERIN, loc. BOZOVICI, Strada BOZOVICI, nr. 914 | CS | 0.00332 | 0.003154 | 0 | 0.4 | 7817 SPITAL BOZOVICI |  | Retele Electrice Banat SA | 19982107 | 2024-05-30 | 2025-05-30 | 19982107 | 2024-05-31 | 2025-05-31 | 2025-12-31
951 | jud. TIMIS, loc. RECAS, Strada SATURN, nr. 5 | TM | 0.00648 | 0.006349 | 0 | 0.4 | T 2532 RECAS SMA |  | Retele Electrice Banat SA | 20032747 | 2024-05-16 | 2025-05-16 | 20032747 | 2024-05-22 | 2025-05-22 | 2025-12-31
952 | jud. HUNEDOARA, loc. HUNEDOARA, ALEEA Tineretului, nr. 11 | HD | 0.01 | 0.009799 | 0 | 0.4 | PTZ 69 CIUPERCA |  | Retele Electrice Banat SA | 20082456 | 2024-05-30 | 2025-05-30 | 20082456 | 2024-05-31 | 2025-05-31 | 2025-12-31
953 | jud. ARAD, loc. SELEUS, Strada Seleus, nr. 7 | AR | 0.006 | 0.00587 | 0 | 0.4 | PTA 9530 SELEUS |  | Retele Electrice Banat SA | 20083885 | 2024-05-28 | 2025-05-28 | 20083885 | 2024-05-29 | 2025-05-29 | 2025-12-31
954 | jud. ARAD, loc. ARAD, Strada Constantin Brancoveanu, nr. 144 | AR | 0.0036 | 0.003428 | 0 | 0.4 | PTA 8377 ARAD FLUIERAS-BABA NOVAC |  | Retele Electrice Banat SA | 19633038 | 2024-04-03 | 2025-04-03 | 19633038 | 2024-05-08 | 2025-05-08 | 2025-12-31
955 | jud. ARAD, loc. SEITIN, Strada FORTUNA, nr. 6 | AR | 0.008 | 0.00734 | 0 | 0.23 | PTA 4069 SEITIN III 30 DEC |  | Retele Electrice Banat SA | 19703114 | 2024-04-24 | 2025-04-24 | 19703114 | 2024-05-07 | 2025-05-07 | 2025-12-31
956 | jud. ARAD, loc. SOCODOR, Strada Socodor, nr. 52 | AR | 0.01 | 0.0097 | 0 | 0.4 | PTA 10760 COM SOCODOR |  | Retele Electrice Banat SA | 19752723 | 2024-04-22 | 2025-04-22 | 19752723 | 2024-05-07 | 2025-05-07 | 2025-12-31
957 | jud. ARAD, loc. ARAD, Strada Constantin Brancoveanu, nr. 99 | AR | 0.02 | 0.0195 | 0 | 0.4 | PTA 8377 ARAD FLUIERAS-BABA NOVAC |  | Retele Electrice Banat SA | 19760360 | 2024-04-23 | 2025-04-23 | 19760360 | 2024-05-02 | 2025-05-02 | 2025-12-31
958 | jud. HUNEDOARA, loc. CLOPOTIVA, Strada CLOPOTIVA, nr. FN | HD | 0.01 | 0.00965 | 0 | 0.4 | PTA 154 NISIPOASA 1 |  | Retele Electrice Banat SA | 19824084 | 2024-04-29 | 2025-04-29 | 19824084 | 2024-05-08 | 2025-05-08 | 2025-12-31
959 | jud. ARAD, loc. PANCOTA, Strada Pancota, nr. FN | AR | 3 | 2.955 | 0 | 20 | A20 ORAS PANCOTA-PINCOTA AR |  | Retele Electrice Banat SA | 12540784 | 2024-06-26 | 2025-06-26 |  |  |  | 2025-12-31
960 | jud. ARAD, loc. VLADIMIRESCU, Strada Extravilan, nr. FN | AR | 3.01 | 2.97 | 0 | 20 | A20 GHIOROC-FANTANELE AR |  | Retele Electrice Banat SA | 16178922 | 2024-06-06 | 2025-06-06 |  |  |  | 2025-12-31
961 | jud. ARAD, loc. ARAD, Strada Extravilan, nr. FN | AR | 3.75 | 3.6525 | 0 | 20 | GAI 110/20 KV |  | Retele Electrice Banat SA | 16243666 | 2024-06-14 | 2025-06-14 |  |  |  | 2025-12-31
962 | jud. ARAD, loc. PAULIS, Strada Extravilan, nr. FN | AR | 3.01 | 2.7649 | 0 | 20 | A20 ZABRANI-LIPOVA AR |  | Retele Electrice Banat SA | 17489985 | 2024-06-11 | 2025-06-11 |  |  |  | 2025-12-31
963 | jud. TIMIS, loc. TIMISOARA, Calea Urseni, nr. 26 | TM | 0.6 | 0.5935 | 0 | 20 | S20 NR.1 UZINA DE APA-VENUS TM |  | Retele Electrice Banat SA | 19044728 | 2024-06-13 | 2025-06-13 |  |  |  | 2025-12-31
964 | jud. TIMIS, loc. TIMISOARA, Strada CRISAN, nr. 69 | TM | 0.024 | 0.0235 | 0 | 0.4 | T 21738 |  | Retele Electrice Banat SA | 19081789 | 2024-06-28 | 2025-06-28 |  |  |  | 2025-12-31
965 | jud. HUNEDOARA, loc. MARTINESTI, Strada MARTINESTI, nr. FN | HD | 0.375 | 0.3649 | 0 | 20 | A20 ZAVOI-I M ORASTIE DV |  | Retele Electrice Banat SA | 19209875 | 2024-06-12 | 2025-06-12 |  |  |  | 2025-12-31
966 | jud. ARAD, loc. Buteni, Strada Piata Eroilor, nr. 3 | AR | 0.03996 | 0.039151 | 0 | 0.4 | PTA 10576 BUTENI |  | Retele Electrice Banat SA | 19623541 | 2024-06-21 | 2025-06-21 |  |  |  | 2025-12-31
967 | jud. TIMIS, loc. TIMISOARA, Bulevardul Parvan Vasile, nr. 4, bl. -, sc. -, et. -, ap. - | TM | 0.51408 | 0.02939 | 0 | 0.4 | T 51817 |  | Retele Electrice Banat SA | 19733720 | 2024-06-07 | 2025-06-07 |  |  |  | 2025-12-31
968 | jud. TIMIS, loc. TIMISOARA, Strada Renasterii, nr. 26 | TM | 0.1 | 0.09799 | 0 | 0.4 | P1089 |  | Retele Electrice Banat SA | 19734549 | 2024-06-27 | 2025-06-27 |  |  |  | 2025-12-31
969 | jud. TIMIS, loc. TIMISOARA, Strada AURELIANUS, nr. 9-11, sc. -, et. -, ap. - | TM | 0.035 | 0.034299 | 0 | 0.4 | T51861 |  | Retele Electrice Banat SA | 19734619 | 2024-06-27 | 2025-06-27 |  |  |  | 2025-12-31
970 | jud. TIMIS, loc. TIMISOARA, Strada POPA SAPCA, nr. 5, bl. -, sc. -, ap. - | TM | 0.2 | 0.19599 | 0 | 20 | S20 NR.10-DUMBRAVITA TM |  | Retele Electrice Banat SA | 19738357 | 2024-06-28 | 2025-06-28 |  |  |  | 2025-12-31
971 | jud. HUNEDOARA, loc. PESTISU MIC, Strada INTRAVILAN, nr. FN | HD | 0.1001 | 0.098097 | 0 | 20 | A20 PRODUSE PETROLIERE-DEVA CFR DV |  | Retele Electrice Banat SA | 19799184 | 2024-06-10 | 2025-06-10 |  |  |  | 2025-12-31
972 | jud. HUNEDOARA, loc. HATEG, Strada Victor Babes, nr. FN | HD | 0.31405 | 0.30777 | 0 | 20 | A20 HATEG2-HATEG DV |  | Retele Electrice Banat SA | 19799488 | 2024-06-10 | 2025-06-10 |  |  |  | 2025-12-31
973 | jud. TIMIS, loc. DUMBRAVITA, Strada Intravilan, nr. FN | TM | 0.39985 | 0.39184 | 0 | 20 | A20 AV.DUMBRAVITA-PADUREA VERDE TM |  | Retele Electrice Banat SA | 19804787 | 2024-06-19 | 2025-06-19 |  |  |  | 2025-12-31
974 | jud. TIMIS, loc. BELINT, Strada Intravilan, nr. FN | TM | 0.1144 | 0.1121 | 0 | 20 | A20 LABASINT-LUGOJ TM |  | Retele Electrice Banat SA | 19805805 | 2024-06-11 | 2025-06-11 |  |  |  | 2025-12-31
975 | jud. TIMIS, loc. TIMISOARA, Bulevardul Hasdeu Petriceicu Bogdan, nr. DB1A103 | TM | 0.02 | 0.0195 | 0 | 0.4 | T 41707 |  | Retele Electrice Banat SA | 19806190 | 2024-06-04 | 2025-06-04 |  |  |  | 2025-12-31
976 | jud. TIMIS, loc. GIROC, Strada GLORIA, nr. 22/A | TM | 0.01092 | 0.010642 | 0 | 0.4 | T 22336 |  | Retele Electrice Banat SA | 19822948 | 2024-06-26 | 2025-06-26 | 19822948 | 2024-07-05 | 2025-07-05 | 2025-12-31
977 | jud. TIMIS, loc. CIACOVA, Strada Extravilan, nr. FN | TM | 0.3949 | 0.38699 | 0 | 20 | A20 GIULVAZ-GIULVAZ TM |  | Retele Electrice Banat SA | 19862079 | 2024-06-04 | 2025-06-04 |  |  |  | 2025-12-31
978 | jud. CARAS-SEVERIN, loc. LUNCAVITA, Strada LUNCAVITA, nr. 2 | CS | 0.012 | 0.01152 | 0 | 0.4 | 7330 LUNCAVITA 1 |  | Retele Electrice Banat SA | 19875026 | 2024-06-04 | 2025-06-04 | 19875026 | 2024-07-02 | 2025-07-02 | 2025-12-31
979 | jud. TIMIS, loc. GIARMATA-VII, Strada VIORELELOR, nr. 2/A | TM | 0.0203 | 0.019884 | 0 | 0.4 | T 11719 |  | Retele Electrice Banat SA | 19881842 | 2024-06-07 | 2025-06-07 |  |  |  | 2025-12-31
980 | jud. TIMIS, loc. CHISODA, Strada Extravilan, nr. FN | TM | 0.9999 | 0.9899 | 0 | 20 | A20 NR.6-FRATELIA TM |  | Retele Electrice Banat SA | 19884564 | 2024-06-25 | 2025-06-25 |  |  |  | 2025-12-31
981 | jud. Caras-Severin, loc. ZAVOI, Strada Extravilan, nr. FN | CS | 0.084 | 0.08231 | 0 | 0.4 | 6164 ZAVOI |  | Retele Electrice Banat SA | 19886628 | 2024-06-26 | 2025-06-26 |  |  |  | 2025-12-31
982 | jud. TIMIS, loc. SANANDREI, Strada Intravilan, nr. FN | TM | 0.07875 | 0.075675 | 0 | 0.4 | T 22313 CHRI&CRI |  | Retele Electrice Banat SA | 19945003 | 2024-06-10 | 2025-06-10 |  |  |  | 2025-12-31
983 | jud. ARAD, loc. ARAD, Strada Crisan, nr. 9, ap. 3 | AR | 0.015 | 0.0146 | 0 | 0.4 | PTZ 3004 ARAD REVOLUTIEI AXA |  | Retele Electrice Banat SA | 19947307 | 2024-06-28 | 2025-06-28 | 19947307 | 2024-07-09 | 2025-07-09 | 2025-12-31
984 | jud. TIMIS, loc. VICTOR VLAD DELAMARINA, Strada Extravilan, nr. F.N. | TM | 80.85 | 79.4 | 0 | 110 | LEA 110KV BUZIAS-LUGOJ |  | Retele Electrice Banat SA | 19953545 | 2024-06-04 | 2025-06-04 |  |  |  | 2025-12-31
985 | jud. TIMIS, loc. VICTOR VLAD DELAMARINA, Strada Extravilan, nr. FN | TM | 33.075 | 32 | 0 | 110 | LEA 110KV NADRAG-LUGOJ |  | Retele Electrice Banat SA | 19954084 | 2024-06-04 | 2025-06-04 |  |  |  | 2025-12-31
986 | jud. ARAD, loc. VLADIMIRESCU, Strada VLADIMIRESCU, nr. FN | AR | 0.39984 | 0.39174 | 0 | 20 | A20 REDRESORI-FANTANELE AR |  | Retele Electrice Banat SA | 19961583 | 2024-06-18 | 2025-06-18 |  |  |  | 2025-12-31
987 | jud. ARAD, loc. COMANESTI, Strada Extravilan, nr. FN | AR | 0.06 | 0.0586 | 0 | 20 | A20 PRUNISOR-SEBIS AR |  | Retele Electrice Banat SA | 19962528 | 2024-06-27 | 2025-06-27 |  |  |  | 2025-12-31
988 | jud. ARAD, loc. VLADIMIRESCU, Strada Intravilan, nr. FN | AR | 0.39928 | 0.39119 | 0 | 20 | A20 GHIOROC-FANTANELE AR |  | Retele Electrice Banat SA | 19968594 | 2024-06-10 | 2025-06-10 |  |  |  | 2025-12-31
989 | jud. ARAD, loc. ZADARENI, Strada ZADARENI, nr. 62 | AR | 0.009 | 0.00872 | 0 | 0.4 | PTA 3885 ZADARENI COM 2 |  | Retele Electrice Banat SA | 19992657 | 2024-06-20 | 2025-06-20 |  |  |  | 2025-12-31
990 | jud. HUNEDOARA, loc. ARCHIA, Strada ARCHIA, nr. 20H | HD | 0.005 | 0.0048 | 0 | 0.4 | PTA 1123 ARCHIA SAT D-C |  | Retele Electrice Banat SA | 20041977 | 2024-06-04 | 2025-06-04 |  |  |  | 2025-12-31
991 | jud. HUNEDOARA, loc. DEVA, ALEEA Anemonelor, nr. 33 | HD | 0.003 | 0.002939 | 0 | 0.4 | PTZ 144 OITUZ DEVA |  | Retele Electrice Banat SA | 20045684 | 2024-06-04 | 2025-06-04 | 20045684 | 2024-07-30 | 2025-07-30 | 2025-12-31
992 | jud. ARAD, loc. ZABRANI, Strada ZABRANI, nr. 517L | AR | 0.015 | 0.014697 | 0 | 0.4 | PTA 8520 ZABRANI IAS ATELIERE |  | Retele Electrice Banat SA | 20080668 | 2024-06-21 | 2025-06-21 | 20080668 | 2024-07-17 | 2025-07-17 | 2025-12-31
993 | jud. ARAD, loc. CHERELUS, Strada Cherelus, nr. 466 | AR | 0.01 | 0.00979 | 0 | 0.4 | PTA 10102 CHERELUS |  | Retele Electrice Banat SA | 20083282 | 2024-06-20 | 2025-06-20 | 20083282 | 2024-07-22 | 2025-07-22 | 2025-12-31
994 | jud. HUNEDOARA, loc. URICANI, Strada POPESTI, nr. 10 | HD | 0.005885 | 0.005567 | 0 | 0.4 | PTZ 43 URICANI |  | Retele Electrice Banat SA | 20096940 | 2024-06-19 | 2025-06-19 | 20096940 | 2024-07-04 | 2025-07-04 | 2025-12-31
995 | jud. TIMIS, loc. TIMISOARA, Strada DINICU DIMITRIE, nr. 64 | TM | 0.005 | 0.0047 | 0 | 0.4 | T 52149 |  | Retele Electrice Banat SA | 20103951 | 2024-06-27 | 2025-06-27 |  |  |  | 2025-12-31
996 | jud. TIMIS, loc. TIMISOARA, Strada STOICA PAVEL, nr. 7A | TM | 0.005 | 0.0047 | 0 | 0.4 | T 52125 |  | Retele Electrice Banat SA | 20104058 | 2024-06-27 | 2025-06-27 |  |  |  | 2025-12-31
997 | jud. ARAD, loc. ARAD, Calea SirIei, nr. FN | AR | 0.33 | 0.32339 | 0 | 20 | A20 UZINA DE APA 2-FANTANELE AR |  | Retele Electrice Banat SA | 20104180 | 2024-06-28 | 2025-06-28 |  |  |  | 2025-12-31
998 | jud. CARAS-SEVERIN, loc. MONIOM, Strada MONIOM, nr. 74 | CS | 0.015 | 0.01469 | 0 | 0.4 | 4401 MONIOM |  | Retele Electrice Banat SA | 20107766 | 2024-06-04 | 2025-06-04 | 20107766 | 2024-07-15 | 2025-07-15 | 2025-12-31
999 | jud. HUNEDOARA, loc. GENERAL BERTHELOT, Strada Principala, nr. 30 | HD | 0.065 | 0.0635 | 0 | 0.4 | PTA 96 UNIREA 2 |  | Retele Electrice Banat SA | 20114950 | 2024-06-25 | 2025-06-25 |  |  |  | 2025-12-31
1000 | jud. CARAS-SEVERIN, loc. BOCSA, Strada Tudor Vladimirescu, nr. 68 | CS | 0.00996 | 0.009751 | 0 | 0.4 | 4307 CLOSCA |  | Retele Electrice Banat SA | 20117608 | 2024-06-10 | 2025-06-10 |  |  |  | 2025-12-31
1001 | jud. HUNEDOARA, loc. BRETEA ROMANA, Strada Intravilan, nr. FN | HD | 0.1859 | 0.18218 | 0 | 20 | A20 CALAN-HATEG DV |  | Retele Electrice Banat SA | 20122533 | 2024-06-11 | 2025-06-11 |  |  |  | 2025-12-31
1002 | jud. TIMIS, loc. BEBA VECHE, Strada BEBA VECHE, nr. 90 | TM | 0.008 | 0.007839 | 0 | 0.4 | T1892 COM. BEBA VECHE |  | Retele Electrice Banat SA | 20122559 | 2024-06-12 | 2025-06-12 | 20122559 | 2024-07-17 | 2025-07-17 | 2025-12-31
1003 | jud. CARAS-SEVERIN, loc. BERZASCA, Strada BERZASCA, nr. FN | CS | 0.4 | 0.39184 | 0 | 20 | A20 MOLDOVA NOUA-COZLA RE |  | Retele Electrice Banat SA | 20129492 | 2024-06-20 | 2025-06-20 |  |  |  | 2025-12-31
1004 | jud. TIMIS, loc. GIARMATA, Strada Extravilan, nr. FN | TM | 0.3564 | 0.34927 | 0 | 20 | A20 DUMBRAVITA-PADUREA VERDE TM |  | Retele Electrice Banat SA | 20131690 | 2024-06-12 | 2025-06-12 |  |  |  | 2025-12-31
1005 | jud. ARAD, loc. ARAD, Strada Doja Gheorghe, nr. 64 | AR | 0.008 | 0.00774 | 0 | 0.4 | PTZ 3015 ARAD SAGUNA-OCTAVIAN GOGA TC |  | Retele Electrice Banat SA | 20131927 | 2024-06-20 | 2025-06-20 | 20131927 | 2024-07-04 | 2025-07-04 | 2025-12-31
1006 | jud. TIMIS, loc. COSTEIU, Strada Intravilan, nr. 23 | TM | 0.008 | 0.00783 | 0 | 0.4 | PTA 5289 SALHA |  | Retele Electrice Banat SA | 20133134 | 2024-06-19 | 2025-06-19 | 20133134 | 2024-07-18 | 2025-07-18 | 2025-12-31
1007 | jud. TIMIS, loc. SANANDREI, Strada Tineretului, nr. 70-22 | TM | 0.26892 | 0.26353 | 0 | 20 | A20 AVICOLA-ORTISOARA TM |  | Retele Electrice Banat SA | 20134818 | 2024-06-11 | 2025-06-11 |  |  |  | 2025-12-31
1008 | jud. ARAD, loc. ARAD, Strada Lavandei, nr. 4 | AR | 0.005 | 0.0048 | 0 | 0.23 | PTB 3243 ARAD ORIZONTULUI/NASAUD TC |  | Retele Electrice Banat SA | 20139165 | 2024-06-26 | 2025-06-26 |  |  |  | 2025-12-31
1009 | jud. TIMIS, loc. GIROC, Strada CRINULUI, nr. 29, ap. 4 | TM | 0.005 | 0.0047 | 0 | 0.4 | T 51724 |  | Retele Electrice Banat SA | 20160263 | 2024-06-18 | 2025-06-18 | 20160263 | 2024-07-04 | 2025-07-04 | 2025-12-31
1010 | jud. TIMIS, loc. TIMISOARA, Strada Zambilelor, nr. 12 | TM | 0.01 | 0.0098 | 0 | 0.4 | T 52043 |  | Retele Electrice Banat SA | 20165596 | 2024-06-18 | 2025-06-18 | 20165596 | 2024-07-08 | 2025-07-08 | 2025-12-31
1011 | jud. TIMIS, loc. LENAUHEIM, Strada Extravilan, nr. - | TM | 0.39704 | 0.38906 | 0 | 20 | A20 JIMBOLIA-LOVRIN TM |  | Retele Electrice Banat SA | 20176684 | 2024-06-10 | 2025-06-10 |  |  |  | 2025-12-31
1012 | jud. TIMIS, loc. SATCHINEZ, Strada TRANDAFIRILOR, nr. 48 | TM | 0.008 | 0.00783 | 0 | 0.4 | T 2286 SATCHINEZ SCOALA |  | Retele Electrice Banat SA | 20222408 | 2024-06-19 | 2025-06-19 | 20222408 | 2024-07-09 | 2025-07-09 | 2025-12-31
1013 | jud. Timis, loc. Dumbravita, Strada Tudor Vladimirescu, nr. 196 | TM | 0.01 | 0.009795 | 0 | 0.4 | T 51716 |  | Retele Electrice Banat SA | 20223136 | 2024-06-19 | 2025-06-19 | 20223136 | 2024-07-15 | 2025-07-15 | 2025-12-31
1014 | jud. ARAD, loc. ARAD, Strada POETULUI, nr. 1C, bl. PIZZERIE | AR | 0.025 | 0.0244 | 0 | 0.4 | PTB 3111 ARAD CARTIER NOU UTA |  | Retele Electrice Banat SA | 20224314 | 2024-06-21 | 2025-06-21 |  |  |  | 2025-12-31
1015 | jud. TIMIS, loc. SACALAZ, Strada INTRAVILAN, nr. FN | TM | 0.39985 | 0.38106 | 0 | 20 | A20 BILED-FRATELIA TM |  | Retele Electrice Banat SA | 20240549 | 2024-06-21 | 2025-06-21 |  |  |  | 2025-12-31
1016 | jud. CARAS-SEVERIN, loc. PRILIPET, Strada PRILIPET, nr. 276 | CS | 0.02 | 0.01945 | 0 | 0.4 | 7814 PRILIPET 2 |  | Retele Electrice Banat SA | 20241609 | 2024-06-19 | 2025-06-19 |  |  |  | 2025-12-31
1017 | jud. TIMIS, loc. CALACEA, Strada SAT CALACEA (COM. ORTISOARA), nr. 164 | TM | 0.008 | 0.00783 | 0 | 0.4 | T 2278 CALACEEA COM. |  | Retele Electrice Banat SA | 20242243 | 2024-06-10 | 2025-06-10 |  |  |  | 2025-12-31
1018 | jud. TIMIS, loc. CENAD, Strada CENAD, nr. 448 | TM | 0.008 | 0.007839 | 0 | 0.4 | T1826 |  | Retele Electrice Banat SA | 20251296 | 2024-06-20 | 2025-06-20 | 20251296 | 2024-07-19 | 2025-07-19 | 2025-12-31
1019 | jud. CARAS-SEVERIN, loc. PLUGOVA, Strada PLUGOVA, nr. FN | CS | 0.06279 | 0.068604 | 0 | 20 |  |  | Retele Electrice Banat SA | 20255063 | 2024-06-20 | 2025-06-20 |  |  |  | 2025-12-31
1020 | jud. TIMIS, loc. SANMIHAIU GERMAN, Strada SANMIHAIU GERMAN, nr. 266 | TM | 0.0077 | 0.007446 | 0 | 0.4 | PTA 22280 TOSTCAF |  | Retele Electrice Banat SA | 20260519 | 2024-06-26 | 2025-06-26 |  |  |  | 2025-12-31
1021 | jud. ARAD, loc. BUTENI, Strada Piata Eroilor, nr. 2 | AR | 0.0243 | 0.023804 | 0 | 0.4 | PTA 10531 BUTENI |  | Retele Electrice Banat SA | 20265618 | 2024-06-26 | 2025-06-26 |  |  |  | 2025-12-31
1022 | jud. ARAD, loc. BUTENI, Strada MORII, nr. 57 | AR | 0.012 | 0.01175 | 0 | 0.4 | PTA 10643 EPURARE BUTENI |  | Retele Electrice Banat SA | 20265643 | 2024-06-26 | 2025-06-26 |  |  |  | 2025-12-31
1023 | jud. HUNEDOARA, loc. ORASTIE, Strada GEORGE COSBUC, nr. 17A | HD | 0.011 | 0.01076 | 0 | 0.4 | PTZ 2018 ORASTIE / LEA ORASTIE-ORASTIE 1 |  | Retele Electrice Banat SA | 20268096 | 2024-06-26 | 2025-06-26 |  |  |  | 2025-12-31
1024 | jud. TIMIS, loc. BAZOS, Calea RECASULUI, nr. 34A | TM | 0.01 | 0.009799 | 0 | 0.4 | T 2452 COM I BAZOSU VECHI |  | Retele Electrice Banat SA | 20269576 | 2024-06-26 | 2025-06-26 | 20269576 | 2024-07-03 | 2025-07-03 | 2025-12-31
1025 | jud. ARAD, loc. ZARAND, Strada Florilor, nr. 5 | AR | 0.015 | 0.014699 | 0 | 0.4 | PTA 11038 COM ZARAND 2 |  | Retele Electrice Banat SA | 20270116 | 2024-06-26 | 2025-06-26 | 20270116 | 2024-07-30 | 2025-07-30 | 2025-12-31
1026 | jud. TIMIS, loc. MOSNITA NOUA, Strada POSTEI, nr. 70 | TM | 0.006 | 0.00587 | 0 | 0.4 | T 22459 VALENTINA CONSTRUCT |  | Retele Electrice Banat SA | 20279400 | 2024-06-25 | 2025-06-25 | 20279400 | 2024-07-22 | 2025-07-22 | 2025-12-31
1027 | jud. ARAD, loc. ZERIND, Strada ZERIND, nr. 487 | AR | 0.008 | 0.007839 | 0 | 0.23 | PTA 10838 ZERIND BISERICA |  | Retele Electrice Banat SA | 20282720 | 2024-06-28 | 2025-06-28 |  |  |  | 2025-12-31
1028 | jud. ARAD, loc. TALAGIU, Strada ARINULUI, nr. 15, bl. -, sc. -, et. -, ap. - | AR | 0.015 | 0.014699 | 0 | 0.4 | PTA 10286 TALAGIU |  | Retele Electrice Banat SA | 20283649 | 2024-06-28 | 2025-06-28 |  |  |  | 2025-12-31
1029 | jud. HUNEDOARA, loc. STREI, Strada Extravilan, nr. FN | HD | 0 | 53.536 | 0 | 110 | CALAN STREI 110/20KV |  | Retele Electrice Banat SA | 20315387 | 2024-06-20 | 2025-06-20 |  |  |  | 2025-12-31
1030 | jud. HUNEDOARA, loc. SACEL, Strada Intravilan, nr. FN | HD | 0.1397 | 0.1369 | 0 | 20 | A20 HATEG-BARU MARE DV |  | Retele Electrice Banat SA | 20803182 | 2024-06-28 | 2025-06-28 |  |  |  | 2025-12-31
1031 | jud. TIMIS, loc. GHIRODA, Strada ROMANITEI, nr. 3 | TM | 0.006 | 0.005879 | 0 | 0.4 | PTA 12366 GHIRODA-JIU |  | Retele Electrice Banat SA | 20985054 | 2024-06-26 | 2025-06-26 |  |  |  | 2025-12-31
1032 | jud. HUNEDOARA, loc. BACIA, Strada Extravilan, nr. FN | HD | 0.4 | 0.39199 | 0 | 20 | A20 BATIZ-SIMERIA DV |  | Retele Electrice Banat SA | 21202382 | 2024-06-28 | 2025-06-28 |  |  |  | 2025-12-31
1033 | jud. ARAD, loc. PETRIS, Strada PETRIS, nr. FN | AR | 0.07 | 0.068599 | 0 | 0.4 | PTA 8005 PETRIS I |  | Retele Electrice Banat SA | 21543060 | 2024-06-27 | 2025-06-27 |  |  |  | 2025-12-31
1034 | jud. ARAD, loc. PETRIS, Strada PETRIS, nr. 253 | AR | 0.07 | 0.068599 | 0 | 0.4 | PTA 8005 PETRIS I |  | Retele Electrice Banat SA | 21545931 | 2024-06-28 | 2025-06-28 |  |  |  | 2025-12-31
1035 | jud. TIMIS, loc. TIMISOARA, Strada SALCEANU CORNELIA, nr. 22 | TM | 0.0897 | 0.087896 | 0 | 0.4 | P11058 |  | Retele Electrice Banat SA | 19185952 | 2024-06-12 | 2025-06-12 | 19185952 | 2024-06-26 | 2025-06-26 | 2025-12-31
1036 | jud. TIMIS, loc. TIMISOARA, Strada Delavrancea Gibony Henriette, nr. 3 | TM | 0.00847 | 0.008291 | 0 | 0.4 | T 21702 |  | Retele Electrice Banat SA | 19761246 | 2024-06-17 | 2025-06-17 | 19761246 | 2024-06-18 | 2025-06-18 | 2025-12-31
1037 | jud. HUNEDOARA, loc. LUPENI, Strada BRAZILOR, nr. 5A | HD | 0.009235 | 0.00885 | 0 | 0.23 | PTA 7 LUPENI |  | Retele Electrice Banat SA | 19953773 | 2024-06-04 | 2025-06-04 | 19953773 | 2024-06-05 | 2025-06-05 | 2025-12-31
1038 | jud. TIMIS, loc. SIPET, Strada INTRAVILAN, nr. 534 | TM | 0.005 | 0.00475 | 0 | 0.4 | T2867 SAT+CAP SIPET |  | Retele Electrice Banat SA | 19962211 | 2024-06-26 | 2025-06-26 | 19962211 | 2024-06-27 | 2025-06-27 | 2025-12-31
1039 | jud. TIMIS, loc. TIMISOARA, Calea Sagului, nr. 201 | TM | 0.01 | 0.00979 | 0 | 0.4 | T 21766 |  | Retele Electrice Banat SA | 19993129 | 2024-06-11 | 2025-06-11 | 19993129 | 2024-06-14 | 2025-06-14 | 2025-12-31
1040 | jud. TIMIS, loc. TIMISOARA, Strada MARGARITARILOR, nr. 32 | TM | 0.015 | 0.014699 | 0 | 0.4 | T 1779 |  | Retele Electrice Banat SA | 19993732 | 2024-06-12 | 2025-06-12 | 19993732 | 2024-06-27 | 2025-06-27 | 2025-12-31
1041 | jud. TIMIS, loc. TIMISOARA, Strada CIOCARLIEI, nr. 34 | TM | 0.005 | 0.00475 | 0 | 0.4 | T 1735 |  | Retele Electrice Banat SA | 19993891 | 2024-06-04 | 2025-06-04 | 19993891 | 2024-06-05 | 2025-06-05 | 2025-12-31
1042 | jud. TIMIS, loc. DUMBRAVITA, Strada NICOLAE BALCESCU, nr. 1 | TM | 0.02 | 0.01955 | 0 | 0.4 | T 21773 |  | Retele Electrice Banat SA | 20033845 | 2024-06-11 | 2025-06-11 | 20033845 | 2024-06-21 | 2025-06-21 | 2025-12-31
1043 | jud. ARAD, loc. CONOP, Strada CONOP, nr. 22 | AR | 0.006 | 0.00587 | 0 | 0.4 | PTA 8597 CONOP COMUNA III |  | Retele Electrice Banat SA | 20051665 | 2024-06-25 | 2025-06-25 | 20051665 | 2024-06-27 | 2025-06-27 | 2025-12-31
1044 | jud. TIMIS, loc. DRAGSINA, Strada Intravilan, nr. 95A | TM | 0.00516 | 0.004957 | 0 | 0.4 | T 2462 COM. DRAGSINA |  | Retele Electrice Banat SA | 20069059 | 2024-06-04 | 2025-06-04 | 20069059 | 2024-06-07 | 2025-06-07 | 2025-12-31
1045 | jud. TIMIS, loc. DINIAS, Strada Extravilan, nr. CF 402759 | TM | 0.05 | 0.0489 | 0 | 0.4 | T 22395 |  | Retele Electrice Banat SA | 20078472 | 2024-06-04 | 2025-06-04 | 20078472 | 2024-06-04 | 2025-06-04 | 2025-12-31
1046 | jud. HUNEDOARA, loc. DEVA, Strada MIHAIL SADOVEANU, nr. 23A | HD | 0.013 | 0.012738 | 0 | 0.4 | PTAB 197 SADOVEANU |  | Retele Electrice Banat SA | 20078738 | 2024-06-10 | 2025-06-10 | 20078738 | 2024-06-11 | 2025-06-11 | 2025-12-31
1047 | jud. HUNEDOARA, loc. HATEG, Strada Viilor, nr. FN | HD | 0.01 | 0.0095 | 0 | 0.4 | PT 257 PETROM HATEG |  | Retele Electrice Banat SA | 20079613 | 2024-06-04 | 2025-06-04 | 20079613 | 2024-06-11 | 2025-06-11 | 2025-12-31
1048 | jud. TIMIS, loc. DUMBRAVITA, Strada PRIVIGHETORII, nr. 31 | TM | 0.01 | 0.0097 | 0 | 0.4 | T12253 ZONA III DUMBRAVITA |  | Retele Electrice Banat SA | 20081566 | 2024-06-04 | 2025-06-04 | 20081566 | 2024-06-11 | 2025-06-11 | 2025-12-31
1049 | jud. ARAD, loc. ARAD, Strada Ulmului, nr. 37 | AR | 0.008225 | 0.007961 | 0 | 0.4 | PTA 8368 ARAD MARNEI-TROTUSULUI |  | Retele Electrice Banat SA | 20083742 | 2024-06-21 | 2025-06-21 | 20083742 | 2024-06-26 | 2025-06-26 | 2025-12-31
1050 | jud. HUNEDOARA, loc. SANTAMARIA-ORLEA, Strada SANTAMARIA-ORLEA, nr. FN | HD | 0.02688 | 0.026341 | 0 | 0.4 | PTA 42 SANTAMARIA ORLEA |  | Retele Electrice Banat SA | 20099924 | 2024-06-04 | 2025-06-04 | 20099924 | 2024-06-05 | 2025-06-05 | 2025-12-31
1051 | jud. TIMIS, loc. TIMISOARA, Strada Schmits Frantz, nr. 6 | TM | 0.007 | 0.006859 | 0 | 0.4 | T 51722 |  | Retele Electrice Banat SA | 20100500 | 2024-06-04 | 2025-06-04 | 20100500 | 2024-06-06 | 2025-06-06 | 2025-12-31
1052 | jud. ARAD, loc. VLADIMIRESCU, Strada Roma, nr. 53 | AR | 0.0097 | 0.009406 | 0 | 0.4 | PTA 3672 VLADIMIRESCU ARIOLA |  | Retele Electrice Banat SA | 20100878 | 2024-06-21 | 2025-06-21 | 20100878 | 2024-06-25 | 2025-06-25 | 2025-12-31
1053 | jud. HUNEDOARA, loc. BRAD, Strada RADU MOGA MANZAT, nr. 4 | HD | 0.02 | 0.019599 | 0 | 0.4 | PT ANV 227 POIENITA |  | Retele Electrice Banat SA | 20115092 | 2024-06-04 | 2025-06-04 | 20115092 | 2024-06-05 | 2025-06-05 | 2025-12-31
1054 | jud. HUNEDOARA, loc. PETROSANI, Strada VILELOR, nr. 29 | HD | 0.01 | 0.0097 | 0 | 0.4 | PTZ 129 PETROSANI |  | Retele Electrice Banat SA | 20115678 | 2024-06-10 | 2025-06-10 | 20115678 | 2024-06-27 | 2025-06-27 | 2025-12-31
1055 | jud. TIMIS, loc. TIMISOARA, Strada DUNAREA, nr. 16, bl. -, sc. -, et. -, ap. - | TM | 0.035945 | 0.026459 | 0 | 0.4 | T 41707 |  | Retele Electrice Banat SA | 20115942 | 2024-06-12 | 2025-06-12 | 20115942 | 2024-06-21 | 2025-06-21 | 2025-12-31
1056 | jud. ARAD, loc. ARAD, Strada Aron Pumnul, nr. 98 | AR | 0.0084 | 0.008132 | 0 | 0.23 | PTA 8368 ARAD MARNEI-TROTUSULUI |  | Retele Electrice Banat SA | 20116113 | 2024-06-21 | 2025-06-21 | 20116113 | 2024-06-28 | 2025-06-28 | 2025-12-31
1057 | jud. ARAD, loc. ARAD, Strada Fratiei, nr. 10/A | AR | 0.025555 | 0.025043 | 0 | 0.4 | PTA 3465 ARAD RENASTERII-DREPTATII |  | Retele Electrice Banat SA | 20116484 | 2024-06-20 | 2025-06-20 | 20116484 | 2024-06-21 | 2025-06-21 | 2025-12-31
1058 | jud. TIMIS, loc. LUGOJ, Strada PRIVIGHETORII, nr. 38 | TM | 0.024975 | 0.024375 | 0 | 0.4 | T 5199 LUGOJ AGRICULTURII |  | Retele Electrice Banat SA | 20117321 | 2024-06-14 | 2025-06-14 | 20117321 | 2024-06-17 | 2025-06-17 | 2025-12-31
1059 | jud. HUNEDOARA, loc. DEVA, Strada SOARELUI, nr. 2A | HD | 0.0082 | 0.008035 | 0 | 0.23 | PTA 130 CRANGULUI DEVA |  | Retele Electrice Banat SA | 20122092 | 2024-06-10 | 2025-06-10 | 20122092 | 2024-06-11 | 2025-06-11 | 2025-12-31
1060 | jud. ARAD, loc. ARAD, Strada Petreanu Coriolan, nr. 23 | AR | 0.014355 | 0.014058 | 0 | 0.4 | PTZ 3032 ARAD MARINARILOR-BARNUTIU TC |  | Retele Electrice Banat SA | 20122439 | 2024-06-20 | 2025-06-20 | 20122439 | 2024-06-27 | 2025-06-27 | 2025-12-31
1061 | jud. ARAD, loc. ARAD, Strada Lavandei, nr. 45 | AR | 0.005 | 0.0048 | 0 | 0.4 | PTB 3242 ARAD SP TROTUSULUI |  | Retele Electrice Banat SA | 20127487 | 2024-06-26 | 2025-06-26 | 20127487 | 2024-06-26 | 2025-06-26 | 2025-12-31
1062 | jud. TIMIS, loc. CHISODA, Calea Chisodei, nr. 58 | TM | 0.03472 | 0.034025 | 0 | 0.4 | T 51885 |  | Retele Electrice Banat SA | 20128102 | 2024-06-10 | 2025-06-10 | 20128102 | 2024-06-21 | 2025-06-21 | 2025-12-31
1063 | jud. TIMIS, loc. TIMISOARA, Strada GHEORGHE TITEICA, nr. 5 | TM | 0.00684 | 0.006702 | 0 | 0.4 | T1892 COM. BEBA VECHE |  | Retele Electrice Banat SA | 20128234 | 2024-06-12 | 2025-06-12 | 20128234 | 2024-06-13 | 2025-06-13 | 2025-12-31
1064 | jud. TIMIS, loc. SANNICOLAU MARE, Strada Saguna Andrei, nr. 45 | TM | 0.025 | 0.0242 | 0 | 0.4 | T 1937 BALCESCU |  | Retele Electrice Banat SA | 20131243 | 2024-06-10 | 2025-06-10 | 20131243 | 2024-06-18 | 2025-06-18 | 2025-12-31
1065 | jud. HUNEDOARA, loc. SOIMUS, Strada SOIMUS, nr. 113B | HD | 0.005 | 0.00489 | 0 | 0.23 | PTA 1184 SOIMUS 2 D-P |  | Retele Electrice Banat SA | 20131920 | 2024-06-12 | 2025-06-12 | 20131920 | 2024-06-26 | 2025-06-26 | 2025-12-31
1066 | jud. ARAD, loc. LIVADA, Strada Livada, nr. 803 | AR | 0.02 | 0.009799 | 0 | 0.4 | PTB 3657 LIVADA CARTIER NOU 1 |  | Retele Electrice Banat SA | 20131959 | 2024-06-25 | 2025-06-25 | 20131959 | 2024-06-26 | 2025-06-26 | 2025-12-31
1067 | jud. TIMIS, loc. TIMISOARA, PIATA Sfantul Nicolae, nr. 6, ap. 0 | TM | 0.017 | 0.01665 | 0 | 0.4 | T 41700 |  | Retele Electrice Banat SA | 20134604 | 2024-06-10 | 2025-06-10 | 20134604 | 2024-06-11 | 2025-06-11 | 2025-12-31
1068 | jud. TIMIS, loc. CARPINIS, Strada CARPINIS, nr. FN | TM | 0.02247 | 0.021921 | 0 | 0.4 | PTA 1502 CERAMICA CARIERA |  | Retele Electrice Banat SA | 20136239 | 2024-06-10 | 2025-06-10 | 20136239 | 2024-06-12 | 2025-06-12 | 2025-12-31
1069 | jud. TIMIS, loc. TIMISOARA, Calea Sagului, nr. 142, bl. -, sc. -, et. -, ap. - | TM | 0.265 | 0.25969 | 0 | 0.4 | T 41746 |  | Retele Electrice Banat SA | 20138486 | 2024-06-03 | 2025-06-03 | 20138486 | 2024-06-04 | 2025-06-04 | 2025-12-31
1070 | jud. TIMIS, loc. BATESTI, Strada BATESTI, nr. 6 | TM | 0.01 | 0.0097 | 0 | 0.4 | T 5751 BISERICA BATESTI |  | Retele Electrice Banat SA | 20160436 | 2024-06-12 | 2025-06-12 | 20160436 | 2024-06-26 | 2025-06-26 | 2025-12-31
1071 | jud. HUNEDOARA, loc. DEVA, Strada Garofitei, nr. 11 | HD | 0.00996 | 0.00976 | 0 | 0.4 | PTAB 225 ZAVOI-ARCHIA |  | Retele Electrice Banat SA | 20161786 | 2024-06-14 | 2025-06-14 | 20161786 | 2024-06-14 | 2025-06-14 | 2025-12-31
1072 | jud. TIMIS, loc. TIMISOARA, Strada LEGUMICULTURII, nr. 48, bl. -, sc. -, et. -, ap. - | TM | 0.02 | 0.0195 | 0 | 0.4 | T 51733 |  | Retele Electrice Banat SA | 20168208 | 2024-06-18 | 2025-06-18 | 20168208 | 2024-06-21 | 2025-06-21 | 2025-12-31
1073 | jud. CARAS-SEVERIN, loc. VALIUG, Strada loc Valiug, nr. 839 | CS | 0.0182 | 0.017458 | 0 | 0.4 | 4465 VALIUG IMTF |  | Retele Electrice Banat SA | 20169124 | 2024-06-17 | 2025-06-17 | 20169124 | 2024-06-21 | 2025-06-21 | 2025-12-31
1074 | jud. HUNEDOARA, loc. ORASTIE, Strada ALEXANDRU IOAN CUZA, nr. 55 | HD | 0.01 | 0.00974 | 0 | 0.23 | PTZ 2012 ORASTIE / LEA ORASTIE-ORASTIE 1 |  | Retele Electrice Banat SA | 20175462 | 2024-06-17 | 2025-06-17 | 20175462 | 2024-06-18 | 2025-06-18 | 2025-12-31
1075 | jud. TIMIS, loc. MOSNITA NOUA, Strada MOSNITA NOUA, nr. 1 | TM | 0.015 | 0.0146 | 0 | 0.4 | T12258 VILE URSENI |  | Retele Electrice Banat SA | 20176770 | 2024-06-19 | 2025-06-19 | 20176770 | 2024-06-19 | 2025-06-19 | 2025-12-31
1076 | jud. TIMIS, loc. TIMISOARA, Strada DIVIZIA 9 CAVALERIE, nr. 64 | TM | 0.06 | 0.05874 | 0 | 0.4 | T 51936 STATIE POMPARE |  | Retele Electrice Banat SA | 20176989 | 2024-06-19 | 2025-06-19 | 20176989 | 2024-06-20 | 2025-06-20 | 2025-12-31
1077 | jud. TIMIS, loc. TIMISOARA, Strada GOSPODARILOR, nr. 29 | TM | 0.0096 | 0.009398 | 0 | 0.4 | T 51724 |  | Retele Electrice Banat SA | 20177201 | 2024-06-18 | 2025-06-18 | 20177201 | 2024-06-19 | 2025-06-19 | 2025-12-31
1078 | jud. CARAS-SEVERIN, loc. POJEJENA, SATUL POJEJENA, nr. 374 | CS | 0.008 | 0.007838 | 0 | 0.23 | 7549 POJEJENA |  | Retele Electrice Banat SA | 20177534 | 2024-06-17 | 2025-06-17 | 20177534 | 2024-06-21 | 2025-06-21 | 2025-12-31
1079 | jud. TIMIS, loc. MOSNITA VECHE, Strada MARULUI, nr. 8 | TM | 0.004 | 0.00387 | 0 | 0.4 | T 12345 VLAD I |  | Retele Electrice Banat SA | 20195844 | 2024-06-17 | 2025-06-17 | 20195844 | 2024-06-21 | 2025-06-21 | 2025-12-31
1080 | jud. ARAD, loc. MANASTUR, Strada Bisericii, nr. 33 | AR | 0.025 | 0.02449 | 0 | 0.4 | PTA 3935 MANASTUR COM 3 |  | Retele Electrice Banat SA | 20235994 | 2024-06-27 | 2025-06-27 | 20235994 | 2024-06-28 | 2025-06-28 | 2025-12-31
1081 | jud. ARAD, loc. ARAD, Strada Deltei, nr. 13 | AR | 0.003 | 0.002939 | 0 | 0.4 | PTZ 3031 ARAD VICTORIEI-FELEACULUI TC |  | Retele Electrice Banat SA | 20237393 | 2024-06-21 | 2025-06-21 | 20237393 | 2024-06-21 | 2025-06-21 | 2025-12-31
1082 | jud. CARAS-SEVERIN, loc. PRIGOR, Strada PRIGOR, nr. 344 | CS | 0.015 | 0.014645 | 0 | 0.4 | 7812 PRIGOR-2 |  | Retele Electrice Banat SA | 20246252 | 2024-06-19 | 2025-06-19 | 20246252 | 2024-06-19 | 2025-06-19 | 2025-12-31
1083 | jud. TIMIS, loc. MOSNITA NOUA, Strada Vartop, nr. 12 | TM | 0.02576 | 0.025045 | 132 | 0.4 | T12258 VILE URSENI |  | Retele Electrice Banat SA | 20246815 | 2024-06-19 | 2025-06-19 | 20246815 | 2024-06-20 | 2025-06-20 | 2025-12-31
1084 | jud. HUNEDOARA, loc. HATEG, Bulevardul NICOLAE TITULESCU, nr. 43 | HD | 0.025 | 0.024499 | 0 | 0.4 | PTAB 32 ABATOR |  | Retele Electrice Banat SA | 20251220 | 2024-06-26 | 2025-06-26 | 20251220 | 2024-06-27 | 2025-06-27 | 2025-12-31
1085 | jud. ARAD, loc. SAGU, Strada SAGU, nr. 874 | AR | 0.006 | 0.00586 | 0 | 0.4 | PTA 3871 SAG CARTIER NOU |  | Retele Electrice Banat SA | 20252544 | 2024-06-21 | 2025-06-21 | 20252544 | 2024-06-25 | 2025-06-25 | 2025-12-31
1086 | jud. TIMIS, loc. MOSNITA VECHE, Strada DUMBRAVA, nr. 15 | TM | 0.02582 | 0.025104 | 96 | 0.4 | T 12296 |  | Retele Electrice Banat SA | 20254275 | 2024-06-21 | 2025-06-21 | 20254275 | 2024-06-21 | 2025-06-21 | 2025-12-31
1087 | jud. CARAS-SEVERIN, loc. BOCSA ROMANA, Strada Pandurilor, nr. 15 | CS | 0.005 | 0.0048 | 0 | 0.4 | 4323 STR. PANDURILOR |  | Retele Electrice Banat SA | 20265197 | 2024-06-25 | 2025-06-25 | 20265197 | 2024-06-27 | 2025-06-27 | 2025-12-31
1088 | jud. TIMIS, loc. GIROC, Strada SATU BATRAN, nr. 4 | TM | 0.01 | 0.00979 | 0 | 0.4 | PTAB 22340 |  | Retele Electrice Banat SA | 20272902 | 2024-06-25 | 2025-06-25 | 20272902 | 2024-06-28 | 2025-06-28 | 2025-12-31
1089 | jud. TIMIS, loc. TIMISOARA, Strada Mendeleev D. Ivanovici, nr. 5, ap. 0 | TM | 0.015 | 0.01469 | 0 | 0.4 | T 51872 |  | Retele Electrice Banat SA | 20274416 | 2024-06-13 | 2025-06-13 | 20274416 | 2024-06-13 | 2025-06-13 | 2025-12-31
1090 | jud. TIMIS, loc. SAG, Strada XLVIII, nr. 16, ap. 1 | TM | 0.008 | 0.007835 | 0 | 0.4 | T 12287 |  | Retele Electrice Banat SA | 20285403 | 2024-06-26 | 2025-06-26 | 20285403 | 2024-06-28 | 2025-06-28 | 2025-12-31
1091 | jud. TIMIS, loc. DUMBRAVITA, Strada MOLIDULUI, nr. 4 | TM | 0.006 | 0.00578 | 0 | 0.4 | T 52015 |  | Retele Electrice Banat SA | 20288620 | 2024-06-21 | 2025-06-21 | 20288620 | 2024-06-21 | 2025-06-21 | 2025-12-31
1092 | jud. TIMIS, loc. SANANDREI, Strada SFANTUL ANDREI, nr. 61 | TM | 0.02 | 0.01959 | 0 | 0.4 | T12526 SANANDREI PECO |  | Retele Electrice Banat SA | 20290072 | 2024-06-25 | 2025-06-25 | 20290072 | 2024-06-26 | 2025-06-26 | 2025-12-31
1093 | jud. TIMIS, loc. DUMBRAVITA, Strada Dorului, nr. 16 | TM | 0.012 | 0.011759 | 0 | 0.4 | T 51716 |  | Retele Electrice Banat SA | 20299270 | 2024-06-20 | 2025-06-20 | 20299270 | 2024-06-26 | 2025-06-26 | 2025-12-31
1094 | jud. TIMIS, loc. SANANDREI, Strada SINANDREI, nr. 165 | TM | 0.0072 | 0.006956 | 0 | 0.4 | T 2217 SANANDREI IACOB |  | Retele Electrice Banat SA | 20322009 | 2024-06-25 | 2025-06-25 | 20322009 | 2024-06-25 | 2025-06-25 | 2025-12-31
1095 | jud. TIMIS, loc. DUMBRAVITA, Strada LAVANDEI, nr. 2 | TM | 0.003 | 0.00293 | 0 | 0.4 | T 52078 |  | Retele Electrice Banat SA | 19674662 | 2024-05-15 | 2025-05-15 | 19674662 | 2024-06-11 | 2025-06-11 | 2025-12-31
1096 | jud. ARAD, loc. ARAD, Strada Grivitei, nr. 112 | AR | 0.01 | 0.00978 | 0 | 0.4 | PTB 3289 ARAD DOROBANTI-GRIVITEI TC |  | Retele Electrice Banat SA | 19765803 | 2024-05-02 | 2025-05-02 | 19765803 | 2024-06-04 | 2025-06-04 | 2025-12-31
1097 | jud. ARAD, loc. ARAD, Strada Badea Cartan, nr. 6, ap. 7 | AR | 0.0084 | 0.008231 | 0 | 0.4 | PTZ 3021 ARAD CIOCARLIEI TC |  | Retele Electrice Banat SA | 19824522 | 2024-05-22 | 2025-05-22 | 19824522 | 2024-06-05 | 2025-06-05 | 2025-12-31
1098 | jud. CARAS-SEVERIN, loc. RESITA, Strada CERNA, nr. 6A | CS | 0.015 | 0.0145 | 0 | 0.4 | TC4028 CERNA |  | Retele Electrice Banat SA | 19832909 | 2024-05-30 | 2025-05-30 | 19832909 | 2024-06-06 | 2025-06-06 | 2025-12-31
1099 | jud. ARAD, loc. SECUSIGIU, Strada SECUSIGIU, nr. 531 | AR | 0.015 | 0.0146 | 0 | 0.4 | PTA 3783 SECUSIGIU COM 2 |  | Retele Electrice Banat SA | 19841382 | 2024-05-16 | 2025-05-16 | 19841382 | 2024-06-04 | 2025-06-04 | 2025-12-31
1100 | jud. CARAS-SEVERIN, loc. BAILE HERCULANE, Strada VICOL, nr. 44 | CS | 0.008 | 0.007838 | 0 | 0.23 | 7427 PECINISCA 3 |  | Retele Electrice Banat SA | 19881591 | 2024-05-22 | 2025-05-22 | 19881591 | 2024-06-12 | 2025-06-12 | 2025-12-31
1101 | jud. ARAD, loc. CALUGARENI, Strada CALUGARENI, nr. 274 | AR | 0.008925 | 0.008647 | 0 | 0.4 | PTA 3906 CALUGARENI CARTIER NOU |  | Retele Electrice Banat SA | 19884381 | 2024-05-16 | 2025-05-16 | 19884381 | 2024-06-06 | 2025-06-06 | 2025-12-31
1102 | jud. ARAD, loc. ARAD, Strada 6 Vanatori, nr. 98A | AR | 0.005 | 0.00489 | 0 | 0.4 | PTB 8291 ARAD 6 VANATORI-SIRED |  | Retele Electrice Banat SA | 19941642 | 2024-05-16 | 2025-05-16 | 19941642 | 2024-06-10 | 2025-06-10 | 2025-12-31
1103 | jud. TIMIS, loc. TIMISOARA, Calea Aradului, nr. 58A, bl. -, sc. -, ap. - | TM | 0.195 | 0.191 | 0 | 20 | S20 NR.11-DUMBRAVITA TM |  | Retele Electrice Banat SA | 19953359 | 2024-05-13 | 2025-05-13 | 19953359 | 2024-06-03 | 2025-06-03 | 2025-12-31
1104 | jud. HUNEDOARA, loc. BRAD, Strada CRISAN, nr. 3 | HD | 0.005 | 0.00489 | 0 | 0.4 | PTZ 3 BISERICA BRAD |  | Retele Electrice Banat SA | 19967347 | 2024-05-29 | 2025-05-29 | 19967347 | 2024-06-03 | 2025-06-03 | 2025-12-31
1105 | jud. TIMIS, loc. DUMBRAVITA, Strada FAGARAS, nr. 26 C | TM | 0.006 | 0.00586 | 0 | 0.4 | T 51726 |  | Retele Electrice Banat SA | 19993699 | 2024-05-29 | 2025-05-29 | 19993699 | 2024-06-11 | 2025-06-11 | 2025-12-31
1106 | jud. ARAD, loc. Brusturi, Strada Principala, nr. 51 | AR | 0.019075 | 0.018684 | 0 | 0.4 | PTA 10324 BRUSTURI |  | Retele Electrice Banat SA | 20044461 | 2024-05-29 | 2025-05-29 | 20044461 | 2024-06-10 | 2025-06-10 | 2025-12-31
1107 | jud. TIMIS, loc. TIMISOARA, Calea Sagului, nr. 134A | TM | 0.2 | 0.176 | 0 | 0.4 | T 1747 |  | Retele Electrice Banat SA | 20122821 | 2024-05-28 | 2025-05-28 | 20122821 | 2024-06-20 | 2025-06-20 | 2025-12-31
1108 | jud. HUNEDOARA, loc. BACIA, Strada Extravilan, nr. fn | HD | 2.2 | 2.18 | 0 | 20 | A20 BATIZ-SIMERIA DV |  | Retele Electrice Banat SA | 12820130 | 2024-07-05 | 2025-07-05 |  |  |  | 2025-12-31
1109 | jud. HUNEDOARA, loc. AUREL VLAICU, Strada Extravilan, nr. FN | HD | 1.3 | 1.277 | 0 | 20 | A20 BALOMIR-ORASTIE DV |  | Retele Electrice Banat SA | 15568566 | 2024-07-10 | 2025-07-10 |  |  |  | 2025-12-31
1110 | jud. TIMIS, loc. SAG, Strada Extravilan, nr. 402703 | TM | 1.8 | 1.752 | 0 | 20 | A20 SAG-FRATELIA TM |  | Retele Electrice Banat SA | 16144631 | 2024-07-23 | 2025-07-23 |  |  |  | 2025-12-31
1111 | jud. ARAD, loc. NADLAC, Strada Extravilan, nr. FN | AR | 0.88 | 0.86 | 0 | 20 | A20 PETROL 2-SEMLAC AR |  | Retele Electrice Banat SA | 17544165 | 2024-07-22 | 2025-07-22 |  |  |  | 2025-12-31
1112 | jud. TIMIS, loc. MOSNITA NOUA, Strada Extravilan, nr. FN | TM | 0.66 | 0.6334 | 0 | 20 | S20 NR.11-VENUS TM |  | Retele Electrice Banat SA | 17887713 | 2024-07-26 | 2025-07-26 |  |  |  | 2025-12-31
1113 | jud. HUNEDOARA, loc. TURDAS, Soseaua DN 7, nr. KM 374+482 | HD | 0.8 | 0.7912 | 0 | 20 | A20 ORASTIE-SIMERIA DV |  | Retele Electrice Banat SA | 17965238 | 2024-07-10 | 2025-07-10 |  |  |  | 2025-12-31
1114 | jud. ARAD, loc. GHIOROC, Strada Extravilan, nr. FN | AR | 4 | 3.944 | 0 | 20 | A20 GHIOROC-LIPOVA AR |  | Retele Electrice Banat SA | 18121121 | 2024-07-01 | 2025-07-01 |  |  |  | 2025-12-31
1115 | jud. CARAS-SEVERIN, loc. BOZOVICI, Strada Extravilan, nr. FN | CS | 0.1824 | 0.18053 | 0 | 20 | A20 CERBU-PONOR RE |  | Retele Electrice Banat SA | 18909295 | 2024-07-18 | 2025-07-18 |  |  |  | 2025-12-31
1116 | jud. ARAD, loc. BUTENI, Strada Principala, nr. FN | AR | 0.15 | 0.14699 | 0 | 20 | A20 BIRSA-SEBIS AR |  | Retele Electrice Banat SA | 19623567 | 2024-07-17 | 2025-07-17 |  |  |  | 2025-12-31
1117 | jud. ARAD, loc. USUSAU, Strada Extravilan, nr. FN | AR | 0.10248 | 0.10041 | 0 | 0.4 | PTB 8866 USUSAU COM 1 TC |  | Retele Electrice Banat SA | 19628044 | 2024-07-10 | 2025-07-10 |  |  |  | 2025-12-31
1118 | jud. CARAS-SEVERIN, loc. CICLOVA ROMANA, Strada Principala, nr. FN | CS | 0.24192 | 0.23704 | 0 | 20 | A20 CARBUNARI-ORAVITA RE |  | Retele Electrice Banat SA | 19643116 | 2024-07-16 | 2025-07-16 |  |  |  | 2025-12-31
1119 | jud. TIMIS, loc. TOPOLOVATU MARE, Strada TOPOLOVATU MARE, nr. FN | TM | 0.05 | 0.0489 | 0 | 20 | A20 TOPOLOVAT-BUZIAS TM |  | Retele Electrice Banat SA | 19891775 | 2024-07-10 | 2025-07-10 |  |  |  | 2025-12-31
1120 | jud. ARAD, loc. BUTENI, Strada Banatului, nr. 9 | AR | 0.01188 | 0.011632 | 0 | 0.4 | PTA 10576 BUTENI |  | Retele Electrice Banat SA | 19897674 | 2024-07-17 | 2025-07-17 |  |  |  | 2025-12-31
1121 | jud. TIMIS, loc. CARPINIS, Strada VI, nr. FN | TM | 0.36 | 0.3528 | 0 | 20 | A20 JIMBOLIA 1-CARPINIS TM |  | Retele Electrice Banat SA | 19992504 | 2024-07-16 | 2025-07-16 |  |  |  | 2025-12-31
1122 | jud. CARAS-SEVERIN, loc. SLATINA-TIMIS, Strada Intravilan, nr. FN, bl. -, sc. -, et. -, ap. - | CS | 0.1 | 0.097996 | 0 | 0.4 | 6374 STATIE EPURARE SLATINA TIMIS |  | Retele Electrice Banat SA | 20105932 | 2024-07-30 | 2025-07-30 |  |  |  | 2025-12-31
1123 | jud. HUNEDOARA, loc. CHIMINDIA, Strada Intravilan, nr. FN | HD | 0.12 | 0.11725 | 0 | 20 | A20 SOIMUS-SIMERIA DV |  | Retele Electrice Banat SA | 20134977 | 2024-07-03 | 2025-07-03 |  |  |  | 2025-12-31
1124 | jud. ARAD, loc. CURTICI, Strada Revolutiei, nr. 63b | AR | 0.008 | 0.007815 | 0 | 0.4 | PTA 4527 CURTICI STR.VLADIMIRESCU |  | Retele Electrice Banat SA | 20181236 | 2024-07-01 | 2025-07-01 |  |  |  | 2025-12-31
1125 | jud. ARAD, loc. LIPOVA, Strada SOIMOS, nr. 78 | AR | 0.00287 | 0.002713 | 0 | 0.4 | PTA 8541 SOIMOS |  | Retele Electrice Banat SA | 20264745 | 2024-07-31 | 2025-07-31 |  |  |  | 2025-12-31
1126 | jud. ARAD, loc. ARAD, Strada Mihailescu Rene Stefan, colonel, nr. 11 | AR | 0.005 | 0.004899 | 0 | 0.4 | PTB 3483 ARAD TABACOVICI |  | Retele Electrice Banat SA | 20265615 | 2024-07-18 | 2025-07-18 |  |  |  | 2025-12-31
1127 | jud. ARAD, loc. ZERIND, Strada Extravilan, nr. - | AR | 0.37912 | 0.37144 | 0 | 20 | A20 ZERIND-CHISINEU CRIS AR |  | Retele Electrice Banat SA | 20274185 | 2024-07-01 | 2025-07-01 |  |  |  | 2025-12-31
1128 | jud. ARAD, loc. ADEA, Strada ADEA, nr. 3 si 4 | AR | 0.24 | 0.2342 | 0 | 20 | A20 SINTEA MARE-CHISINEU CRIS AR |  | Retele Electrice Banat SA | 20274823 | 2024-07-18 | 2025-07-18 |  |  |  | 2025-12-31
1129 | jud. ARAD, loc. ARAD, Calea Zimandului, nr. 45 | AR | 0.02 | 0.019599 | 0 | 20 | A20 HORIA-POLTURA AR |  | Retele Electrice Banat SA | 20277630 | 2024-07-03 | 2025-07-03 |  |  |  | 2025-12-31
1130 | jud. TIMIS, loc. TIMISOARA, Strada ARIES, nr. 9, bl. -, sc. -, et. -, ap. - | TM | 0.025 | 0.024499 | 0 | 20 | S20 NR.10-MUSICESCU TM |  | Retele Electrice Banat SA | 20278090 | 2024-07-01 | 2025-07-01 |  |  |  | 2025-12-31
1131 | jud. CARAS-SEVERIN, loc. PALTINIS, Strada Paltinis, nr. 162C | CS | 0.008 | 0.007838 | 0 | 0.23 | 6221 PALTINIS 1 |  | Retele Electrice Banat SA | 20289926 | 2024-07-01 | 2025-07-01 |  |  |  | 2025-12-31
1132 | jud. TIMIS, loc. DAROVA, Strada Principala, nr. 291A | TM | 0.005 | 0.004899 | 0 | 0.4 | T 5509 DAROVA VECHE |  | Retele Electrice Banat SA | 20305138 | 2024-07-03 | 2025-07-03 |  |  |  | 2025-12-31
1133 | jud. TIMIS, loc. SANDRA, Strada Intravilan, nr. 735 | TM | 0.1 | 0.0979 | 0 | 20 | A20 SANDRA-LOVRIN TM |  | Retele Electrice Banat SA | 20316379 | 2024-07-04 | 2025-07-04 |  |  |  | 2025-12-31
1134 | jud. TIMIS, loc. TIMISOARA, Strada OEDIP, nr. 16A | TM | 0.01 | 0.009799 | 0 | 0.4 | T 51895 |  | Retele Electrice Banat SA | 20323806 | 2024-07-04 | 2025-07-04 |  |  |  | 2025-12-31
1135 | jud. TIMIS, loc. UTVIN, Strada Principala, nr. 294/F, ap. 1 | TM | 0.005 | 0.00489 | 0 | 0.4 | T2470 UTVIN COM. 2 |  | Retele Electrice Banat SA | 20325624 | 2024-07-04 | 2025-07-04 |  |  |  | 2025-12-31
1136 | jud. TIMIS, loc. UTVIN, Strada Principala, nr. 294/F, ap. 2 | TM | 0.005 | 0.00489 | 0 | 0.4 | T2470 UTVIN COM. 2 |  | Retele Electrice Banat SA | 20325629 | 2024-07-04 | 2025-07-04 |  |  |  | 2025-12-31
1137 | jud. HUNEDOARA, loc. PESTEANA, Strada PESTEANA, nr. 68 | HD | 0.0187 | 0.019599 | 0 | 0.4 | PTA 68 PESTEANA 1 |  | Retele Electrice Banat SA | 20682951 | 2024-07-09 | 2025-07-09 |  |  |  | 2025-12-31
1138 | jud. TIMIS, loc. TIMISOARA, Strada ANVERS, nr. 18, ap. 0 | TM | 0.005 | 0.004899 | 0 | 0.4 | T 51890 |  | Retele Electrice Banat SA | 20813186 | 2024-07-24 | 2025-07-24 |  |  |  | 2025-12-31
1139 | jud. HUNEDOARA, loc. HUNEDOARA, Strada Piata Libertatii, nr. 4 | HD | 0.079 | 0.07732 | 0 | 6 | S6 PT52 PIATA-PA1 DV |  | Retele Electrice Banat SA | 20836562 | 2024-07-11 | 2025-07-11 |  |  |  | 2025-12-31
1140 | jud. TIMIS, loc. LUGOJ, Strada FAGILOR, nr. 11, ap. 1 | TM | 0.008 | 0.007839 | 0 | 0.4 | PTA 5085 T. VUIA |  | Retele Electrice Banat SA | 20847543 | 2024-07-10 | 2025-07-10 |  |  |  | 2025-12-31
1141 | jud. ARAD, loc. INEU, ALEEA APA ACRA, nr. 1 | AR | 0.0592 | 0.057516 | 0 | 0.4 | PTA 10004 MOCREA |  | Retele Electrice Banat SA | 20992472 | 2024-07-17 | 2025-07-17 |  |  |  | 2025-12-31
1142 | jud. TIMIS, loc. RACHITA, Strada Principala, nr. FN | TM | 0.395 | 0.38709 | 0 | 20 | A20 MANASTIUR-FAGET TM |  | Retele Electrice Banat SA | 20994305 | 2024-07-08 | 2025-07-08 |  |  |  | 2025-12-31
1143 | jud. HUNEDOARA, loc. ORASTIE, Strada Eroilor, nr. 40 | HD | 0.01 | 0.0096 | 0 | 0.4 | PTZ 2171 ORASTIE / LEA ORASTIE-ORASTIE 3 |  | Retele Electrice Banat SA | 21154212 | 2024-07-22 | 2025-07-22 |  |  |  | 2025-12-31
1144 | jud. ARAD, loc. SAGU, Strada SAGU, nr. 623 | AR | 0.005 | 0.0048 | 0 | 0.4 | PTA 3869 SAGU COM 1 |  | Retele Electrice Banat SA | 21185677 | 2024-07-11 | 2025-07-11 |  |  |  | 2025-12-31
1145 | jud. HUNEDOARA, loc. VULCAN, Strada JIU-PAROSENI, nr. 1 | HD | 0.03 | 0.0293 | 0 | 0.4 | PTZ 8 VULCAN |  | Retele Electrice Banat SA | 21335255 | 2024-07-16 | 2025-07-16 |  |  |  | 2025-12-31
1146 | jud. CARAS-SEVERIN, loc. CORONINI, Strada FARA NUME, nr. 434 | CS | 0.008 | 0.007805 | 0 | 0.4 | 7625 PESCARI |  | Retele Electrice Banat SA | 21509510 | 2024-07-11 | 2025-07-11 |  |  |  | 2025-12-31
1147 | jud. HUNEDOARA, loc. DEVA, Strada DUMBRAVITA, nr. 3 | HD | 0.009 | 0.0088 | 0 | 0.23 | PTA 101 SCORUS DEVA |  | Retele Electrice Banat SA | 21550236 | 2024-07-11 | 2025-07-11 |  |  |  | 2025-12-31
1148 | jud. CARAS-SEVERIN, loc. TEROVA, Strada Terova - Banatului, nr. 23 | CS | 0.006 | 0.00578 | 0 | 0.4 | 4413 TEROVA |  | Retele Electrice Banat SA | 22057283 | 2024-07-17 | 2025-07-17 |  |  |  | 2025-12-31
1149 | jud. TIMIS, loc. LUGOJ, Strada CLOSCA, nr. 25 | TM | 0.01 | 0.009799 | 0 | 0.4 | PCZ 5034 MICRO 1 |  | Retele Electrice Banat SA | 22092240 | 2024-07-18 | 2025-07-18 |  |  |  | 2025-12-31
1150 | jud. ARAD, loc. APATEU, Strada Intravilan, nr. FN | AR | 0.12 | 0.11756 | 0 | 20 | A20 FRUNZIS-CHISINEU CRIS AR |  | Retele Electrice Banat SA | 22093490 | 2024-07-26 | 2025-07-26 |  |  |  | 2025-12-31
1151 | jud. TIMIS, loc. ICTAR-BUDINTI, Strada INVATATOR TEODOR BLIDARU, nr. 69 | TM | 0.00637 | 0.006143 | 0 | 0.4 | PTA 5305 ICTAR SAT |  | Retele Electrice Banat SA | 22231172 | 2024-07-18 | 2025-07-18 |  |  |  | 2025-12-31
1152 | jud. TIMIS, loc. PISCHIA, Strada PISCHIA, nr. 219 | TM | 0.1558 | 0.15268 | 0 | 20 | A20 MASLOC-ORTISOARA TM |  | Retele Electrice Banat SA | 22524888 | 2024-07-22 | 2025-07-22 |  |  |  | 2025-12-31
1153 | jud. ARAD, loc. SEMLAC, Strada Intravilan, nr. FN | AR | 0.12712 | 0.12456 | 0 | 0.4 | PTA 4092 SEMLAC C. TURN |  | Retele Electrice Banat SA | 22697510 | 2024-07-25 | 2025-07-25 |  |  |  | 2025-12-31
1154 | jud. ARAD, loc. INEU, Strada Intravilan, nr. FN | AR | 0.34952 | 0.34243 | 0 | 20 | A20 BIRSA-SEBIS AR |  | Retele Electrice Banat SA | 22698108 | 2024-07-22 | 2025-07-22 |  |  |  | 2025-12-31
1155 | jud. ARAD, loc. INEU, Strada Intravilan, nr. FN | AR | 0.3468 | 0.33976 | 0 | 20 | A20 SICULA-PINCOTA AR |  | Retele Electrice Banat SA | 22701286 | 2024-07-22 | 2025-07-22 |  |  |  | 2025-12-31
1156 | jud. ARAD, loc. INEU, Strada Intravilan, nr. - | AR | 0.3468 | 0.33976 | 0 | 20 | A20 SICULA-PINCOTA AR |  | Retele Electrice Banat SA | 22705034 | 2024-07-26 | 2025-07-26 |  |  |  | 2025-12-31
1157 | jud. TIMIS, loc. VALCANI, Strada VALCANI, nr. FN | TM | 0.11928 | 0.11688 | 0 | 20 | A20 PETROL VALCANI-SINNICOLAU MARE TM |  | Retele Electrice Banat SA | 22709712 | 2024-07-19 | 2025-07-19 |  |  |  | 2025-12-31
1158 | jud. CARAS-SEVERIN, loc. FOROTIC, Strada Intravilan, nr. FN | CS | 0.0728 | 0.071284 | 0 | 0.4 | 4658 FOROTIC |  | Retele Electrice Banat SA | 22717268 | 2024-07-24 | 2025-07-24 |  |  |  | 2025-12-31
1159 | jud. HUNEDOARA, loc. SOIMUS, Strada Principala, nr. F.N. | HD | 0.03 | 0.02939 | 0 | 0.4 | PTA 1259 CAP SOIMUS D-P |  | Retele Electrice Banat SA | 23177006 | 2024-07-22 | 2025-07-22 |  |  |  | 2025-12-31
1160 | jud. HUNEDOARA, loc. VULCAN, Strada SOCANEASCA, nr. 9 | HD | 0.01595 | 0.009701 | 0 | 0.4 | PTA 61 VULCAN |  | Retele Electrice Banat SA | 23313046 | 2024-07-24 | 2025-07-24 |  |  |  | 2025-12-31
1161 | jud. TIMIS, loc. DUMBRAVITA, Strada Alexandru Macedon, nr. FN | TM | 0.0054 | 0.005282 | 0 | 0.4 | T 51849 |  | Retele Electrice Banat SA | 23327228 | 2024-07-24 | 2025-07-24 |  |  |  | 2025-12-31
1162 | jud. CARAS-SEVERIN, loc. BOZOVICI, Strada BOZOVICI, nr. 267C | CS | 0.02163 | 0.021187 | 0 | 0.4 | 7863 BOZOVICI PRESCOM |  | Retele Electrice Banat SA | 23348884 | 2024-07-30 | 2025-07-30 |  |  |  | 2025-12-31
1163 | jud. ARAD, loc. SIRIA, Strada 85 Infanteriei, nr. 126 | AR | 0.012 | 0.01166 | 0 | 0.4 | PTA 9631 SIRIA |  | Retele Electrice Banat SA | 23358657 | 2024-07-25 | 2025-07-25 |  |  |  | 2025-12-31
1164 | jud. HUNEDOARA, loc. PETROSANI, Strada TIMISOAREI, nr. 2A | HD | 0.01827 | 0.017805 | 0 | 0.4 | PTZ 23 PETROSANI |  | Retele Electrice Banat SA | 23380092 | 2024-07-29 | 2025-07-29 |  |  |  | 2025-12-31
1165 | jud. TIMIS, loc. TIMISOARA, Strada STRANDULUI, nr. 12A | TM | 0.02475 | 0.024155 | 0 | 0.4 | T 1795 |  | Retele Electrice Banat SA | 23495446 | 2024-07-23 | 2025-07-23 |  |  |  | 2025-12-31
1166 | jud. TIMIS, loc. JENA, Strada JENA, nr. 40 | TM | 0.01 | 0.0097 | 0 | 0.4 | PTA 5214 JENA |  | Retele Electrice Banat SA | 23528910 | 2024-07-22 | 2025-07-22 |  |  |  | 2025-12-31
1167 | jud. ARAD, loc. MANASTUR, Strada IZLAZULUI, nr. 6 | AR | 0.013 | 0.01273 | 0 | 0.4 | PTA 3932 MANASTUR COM 1 |  | Retele Electrice Banat SA | 23530269 | 2024-07-22 | 2025-07-22 |  |  |  | 2025-12-31
1168 | jud. CARAS-SEVERIN, loc. OBREJA, Strada OBREJA, nr. 385 | CS | 0.008 | 0.007838 | 0 | 0.23 | 6132 OBREJA 1 |  | Retele Electrice Banat SA | 23657816 | 2024-07-24 | 2025-07-24 |  |  |  | 2025-12-31
1169 | jud. CARAS-SEVERIN, loc. BANIA, Strada BANIA, nr. 337 | CS | 0.01 | 0.009799 | 0 | 0.4 | 7825 BANIA CENTRU |  | Retele Electrice Banat SA | 23664680 | 2024-07-18 | 2025-07-18 |  |  |  | 2025-12-31
1170 | jud. ARAD, loc. ARAD, Strada Liviu Rebreanu, nr. 54 | AR | 0.009 | 0.00872 | 0 | 0.4 | PTB 3284 ARAD REBREANU-CLUJULUI |  | Retele Electrice Banat SA | 23793516 | 2024-07-24 | 2025-07-24 |  |  |  | 2025-12-31
1171 | jud. TIMIS, loc. SANMIHAIU ROMAN, Strada SINMIHAIU ROMAN, nr. 492 | TM | 0.00354 | 0.003369 | 0 | 0.4 | T 12419 SANMIHAIU ROMAN COMUNA 4 |  | Retele Electrice Banat SA | 23863545 | 2024-07-24 | 2025-07-24 |  |  |  | 2025-12-31
1172 | jud. ARAD, loc. ARAD, Strada Molidului, nr. 9/l | AR | 0.01025 | 0.010044 | 0 | 0.4 | PTA 3494 ARAD BAGDAZAR-VIILOR |  | Retele Electrice Banat SA | 24276451 | 2024-07-25 | 2025-07-25 |  |  |  | 2025-12-31
1173 | jud. HUNEDOARA, loc. GROS, Strada GROS, nr. 5 A | HD | 0.01 | 0.00978 | 0 | 0.4 | PTA 192 GROSI |  | Retele Electrice Banat SA | 24377695 | 2024-07-26 | 2025-07-26 |  |  |  | 2025-12-31
1174 | jud. CARAS-SEVERIN, loc. RESITA, ALEEA Nedeia, nr. 4 | CS | 0.007 | 0.00676 | 0 | 0.4 | TC4006 SCOALA DE BETON |  | Retele Electrice Banat SA | 24386223 | 2024-07-29 | 2025-07-29 |  |  |  | 2025-12-31
1175 | jud. ARAD, loc. CIL, Strada Intravilan, nr. FN | AR | 0.15 | 0.146 | 0 | 20 | A20 GURAHONT-SEBIS AR |  | Retele Electrice Banat SA | 24416011 | 2024-07-24 | 2025-07-24 |  |  |  | 2025-12-31
1176 | jud. TIMIS, loc. SANNICOLAU MARE, Strada Traian, nr. 9 | TM | 0.01 | 0.009799 | 0 | 0.4 | T1979 STR. M. VITEAZUL |  | Retele Electrice Banat SA | 24453260 | 2024-07-24 | 2025-07-24 |  |  |  | 2025-12-31
1177 | jud. TIMIS, loc. IGRIS, Strada IGRIS, nr. 611 | TM | 0.025 | 0.024499 | 0 | 0.4 | PTA2054 BISERICA COMUNA IGRIS |  | Retele Electrice Banat SA | 24492118 | 2024-07-30 | 2025-07-30 |  |  |  | 2025-12-31
1178 | jud. ARAD, loc. ARAD, Strada Streiului, nr. 2 | AR | 0.02 | 0.019575 | 0 | 0.4 | PTZ 3297 ARAD BLOC 29 REBREANU TC |  | Retele Electrice Banat SA | 19340735 | 2024-07-08 | 2025-07-08 | 19340735 | 2024-07-12 | 2025-07-12 | 2025-12-31
1179 | jud. ARAD, loc. VLADIMIRESCU, Strada 8, nr. 33 | AR | 0.012 | 0.01166 | 0 | 0.4 | PTB 3591 VLADIMIRESCU CARTIER NOU 1 |  | Retele Electrice Banat SA | 20121291 | 2024-07-02 | 2025-07-02 | 20121291 | 2024-07-02 | 2025-07-02 | 2025-12-31
1180 | jud. ARAD, loc. ARAD, Calea Radnei, nr. 284 | AR | 0.024 | 0.023495 | 0 | 0.4 | PTZ 3460 ARAD AUTOSERVICE MICALACA |  | Retele Electrice Banat SA | 20179982 | 2024-07-01 | 2025-07-01 | 20179982 | 2024-07-11 | 2025-07-11 | 2025-12-31
1181 | jud. TIMIS, loc. BANLOC, Strada Intravilan, nr. 212 | TM | 0.01232 | 0.012064 | 0 | 0.4 | T2636 MOARA BANLOC |  | Retele Electrice Banat SA | 20267708 | 2024-07-01 | 2025-07-01 | 20267708 | 2024-07-08 | 2025-07-08 | 2025-12-31
1182 | jud. ARAD, loc. ARAD, Strada Campul Linistii, nr. 1, ap. 10 | AR | 0.0264 | 0.025862 | 0 | 0.4 | PTZ 1150 ARAD BJATM CAMPUL LINISTII |  | Retele Electrice Banat SA | 20271484 | 2024-07-02 | 2025-07-02 | 20271484 | 2024-07-05 | 2025-07-05 | 2025-12-31
1183 | jud. TIMIS, loc. SANMIHAIU ROMAN, Strada SANMIHAIU ROMAN, nr. FN | TM | 0.005 | 0.0044 | 0 | 0.4 | T 12419 SANMIHAIU ROMAN COMUNA 4 |  | Retele Electrice Banat SA | 20271994 | 2024-07-01 | 2025-07-01 | 20271994 | 2024-07-02 | 2025-07-02 | 2025-12-31
1184 | jud. TIMIS, loc. SANANDREI, Strada Batrana, nr. 64 | TM | 0.0168 | 0.016463 | 0 | 0.4 | T 2216 SANANDREI MOARA |  | Retele Electrice Banat SA | 20273163 | 2024-07-10 | 2025-07-10 | 20273163 | 2024-07-16 | 2025-07-16 | 2025-12-31
1185 | jud. TIMIS, loc. DUDESTII NOI, Calea Hodoniului, nr. 59 | TM | 0.00644 | 0.006291 | 0 | 0.4 | T 12364 SOLARIS I |  | Retele Electrice Banat SA | 20273775 | 2024-07-16 | 2025-07-16 | 20273775 | 2024-07-31 | 2025-07-31 | 2025-12-31
1186 | jud. ARAD, loc. ARAD, Strada Mehedinteanu, nr. 36 | AR | 0.01168 | 0.011445 | 0 | 0.4 | PTB 3301 ARAD LUNGA |  | Retele Electrice Banat SA | 20276811 | 2024-07-01 | 2025-07-01 | 20276811 | 2024-07-16 | 2025-07-16 | 2025-12-31
1187 | jud. TIMIS, loc. TIMISOARA, Strada Creanga Horia, nr. 12 | TM | 0.01 | 0.009799 | 0 | 0.4 | T 52041 |  | Retele Electrice Banat SA | 20282394 | 2024-07-03 | 2025-07-03 | 20282394 | 2024-07-03 | 2025-07-03 | 2025-12-31
1188 | jud. TIMIS, loc. MOSNITA VECHE, Strada BEBA VECHE, nr. 4, ap. 1 | TM | 0.008 | 0.00783 | 0 | 0.4 | T 12296 |  | Retele Electrice Banat SA | 20285517 | 2024-07-01 | 2025-07-01 | 20285517 | 2024-07-19 | 2025-07-19 | 2025-12-31
1189 | jud. ARAD, loc. ARAD, Strada Abrud, nr. 25A | AR | 0.0104 | 0.010191 | 0 | 0.4 | PTA 3463 ARAD RENASTERII-STINJENEL |  | Retele Electrice Banat SA | 20290138 | 2024-07-01 | 2025-07-01 | 20290138 | 2024-07-30 | 2025-07-30 | 2025-12-31
1190 | jud. TIMIS, loc. MOSNITA VECHE, Strada TOMNATIC, nr. 6 | TM | 0.00602 | 0.00589 | 0 | 0.4 | T 22322 FILMAR GARDEN 2 |  | Retele Electrice Banat SA | 20290655 | 2024-07-04 | 2025-07-04 | 20290655 | 2024-07-08 | 2025-07-08 | 2025-12-31
1191 | jud. TIMIS, loc. DUMBRAVITA, Strada Oxigen, nr. 27 | TM | 0.003 | 0.002939 | 0 | 0.4 | T 52078 |  | Retele Electrice Banat SA | 20301103 | 2024-07-18 | 2025-07-18 | 20301103 | 2024-07-18 | 2025-07-18 | 2025-12-31
1192 | jud. ARAD, loc. ARAD, Strada Hatman Arbore, nr. 45 | AR | 0.01144 | 0.011206 | 0 | 0.4 | PTB 8241 ARAD BOGDAN VOIEVOD-DUNARI TC |  | Retele Electrice Banat SA | 20305314 | 2024-07-01 | 2025-07-01 | 20305314 | 2024-07-05 | 2025-07-05 | 2025-12-31
1193 | jud. TIMIS, loc. GIROC, Strada CRINULUI, nr. 29, ap. 1 | TM | 0.0033 | 0.003034 | 0 | 0.4 | T 51724 |  | Retele Electrice Banat SA | 20312066 | 2024-07-24 | 2025-07-24 | 20312066 | 2024-07-26 | 2025-07-26 | 2025-12-31
1194 | jud. TIMIS, loc. TIMISOARA, Strada Gheorghe Magheru, general, nr. 33 | TM | 0.00516 | 0.005056 | 0 | 0.4 | T 1798 |  | Retele Electrice Banat SA | 20313634 | 2024-07-18 | 2025-07-18 | 20313634 | 2024-07-31 | 2025-07-31 | 2025-12-31
1195 | jud. ARAD, loc. ARAD, Strada IV ZONA INDUSTRIALA ARAD VEST, nr. FN | AR | 0.1 | 0.0979 | 0 | 0.4 | PTB 1815 ARAD APL PARC IND |  | Retele Electrice Banat SA | 20317958 | 2024-07-09 | 2025-07-09 | 20317958 | 2024-07-30 | 2025-07-30 | 2025-12-31
1196 | jud. TIMIS, loc. TIMISOARA, Strada Oedip, nr. 45 | TM | 0.008 | 0.00774 | 0 | 0.4 | T 51895 |  | Retele Electrice Banat SA | 20322411 | 2024-07-09 | 2025-07-09 | 20322411 | 2024-07-15 | 2025-07-15 | 2025-12-31
1197 | jud. HUNEDOARA, loc. SOIMUS, Strada BISERICII, nr. 70 | HD | 0.006 | 0.00586 | 0 | 0.4 | PTA 1194 SOIMUS 3 D-P |  | Retele Electrice Banat SA | 20328168 | 2024-07-10 | 2025-07-10 | 20328168 | 2024-07-12 | 2025-07-12 | 2025-12-31
1198 | jud. TIMIS, loc. DUMBRAVITA, Strada Perlei, nr. 3 | TM | 0.026 | 0.02533 | 0 | 0.4 | T 51727 |  | Retele Electrice Banat SA | 20686238 | 2024-07-09 | 2025-07-09 | 20686238 | 2024-07-13 | 2025-07-13 | 2025-12-31
1199 | jud. TIMIS, loc. PECIU NOU, Strada Extravilan, nr. FN | TM | 0.195 | 0.191 | 0 | 20 | A20 PECIUL NOU-GIULVAZ TM |  | Retele Electrice Banat SA | 20811644 | 2024-07-01 | 2025-07-01 | 20811644 | 2024-07-02 | 2025-07-02 | 2025-12-31
1200 | jud. ARAD, loc. ARAD, Strada 6 Vanatori, nr. 35/A, bl. PT1026 | AR | 0.21 | 0.2057 | 0 | 20 | S20 2P FRIGORIFER-POLTURA AR |  | Retele Electrice Banat SA | 20816548 | 2024-07-10 | 2025-07-10 | 20816548 | 2024-07-16 | 2025-07-16 | 2025-12-31
1201 | jud. CARAS-SEVERIN, loc. CARANSEBES, Strada C-TIN DIACONOVICI LOGA, nr. 11 | CS | 0.009 | 0.008819 | 0 | 0.4 | TC6002 LIC. PEDAGOGIC |  | Retele Electrice Banat SA | 21191284 | 2024-07-08 | 2025-07-08 | 21191284 | 2024-07-09 | 2025-07-09 | 2025-12-31
1202 | jud. ARAD, loc. VLADIMIRESCU, Strada LONDRA, nr. 27 | AR | 0.01634 | 0.016003 | 0 | 0.4 | PTA 3581 VLADIM ZOOTEHN. SC IND FINT |  | Retele Electrice Banat SA | 21312292 | 2024-07-16 | 2025-07-16 | 21312292 | 2024-07-17 | 2025-07-17 | 2025-12-31
1203 | jud. TIMIS, loc. TIMISOARA, Strada Varlaam, mitropolit, nr. 17, ap. 0 | TM | 0.006 | 0.00578 | 0 | 0.4 | T 51959 |  | Retele Electrice Banat SA | 21315425 | 2024-07-09 | 2025-07-09 | 21315425 | 2024-07-18 | 2025-07-18 | 2025-12-31
1204 | jud. ARAD, loc. VLADIMIRESCU, Strada Mihai Eminescu, nr. 10 | AR | 0.00774 | 0.007485 | 100 | 0.23 | PTA 3508 VLADIM. STR. FILIM. SARBU |  | Retele Electrice Banat SA | 21358067 | 2024-07-18 | 2025-07-18 | 21358067 | 2024-07-18 | 2025-07-18 | 2025-12-31
1205 | jud. TIMIS, loc. BUCOVAT, Strada -, nr. 292A | TM | 0.011 | 0.01077 | 0 | 0.4 | T 2426 BUCOVAT COMUNA |  | Retele Electrice Banat SA | 21365368 | 2024-07-16 | 2025-07-16 | 21365368 | 2024-07-17 | 2025-07-17 | 2025-12-31
1206 | jud. TIMIS, loc. GIARMATA-VII, Strada CARPENULUI, nr. 4 | TM | 0.006 | 0.005879 | 0 | 0.4 | T 11712 |  | Retele Electrice Banat SA | 21531432 | 2024-07-16 | 2025-07-16 | 21531432 | 2024-07-22 | 2025-07-22 | 2025-12-31
1207 | jud. TIMIS, loc. GIROC, Strada MUNCITORILOR, nr. 21A, ap. 2 | TM | 0.00598 | 0.00576 | 0 | 0.4 | T 22336 |  | Retele Electrice Banat SA | 21540593 | 2024-07-11 | 2025-07-11 | 21540593 | 2024-07-17 | 2025-07-17 | 2025-12-31
1208 | jud. HUNEDOARA, loc. ORASTIE, Strada Morii, nr. 30 | HD | 0.00729 | 0.007143 | 0 | 0.4 | PTZ 2002 ORASTIE / LEA ORASTIE-ORASTIE 1 |  | Retele Electrice Banat SA | 21546461 | 2024-07-17 | 2025-07-17 | 21546461 | 2024-07-18 | 2025-07-18 | 2025-12-31
1209 | jud. ARAD, loc. BONTESTI, Strada Extravilan, nr. FN | AR | 0.0083 | 0.008109 | 0 | 0.4 | PTA 10257 BONTESTI |  | Retele Electrice Banat SA | 21556661 | 2024-07-19 | 2025-07-19 | 21556661 | 2024-07-26 | 2025-07-26 | 2025-12-31
1210 | jud. ARAD, loc. ARAD, Strada Ciobanului, nr. 7A | AR | 0.017 | 0.01656 | 0 | 0.4 | PTA 3459 ARAD RENASTERII-VOINICILOR |  | Retele Electrice Banat SA | 22035917 | 2024-07-10 | 2025-07-10 | 22035917 | 2024-07-15 | 2025-07-15 | 2025-12-31
1211 | jud. TIMIS, loc. GIARMATA, Strada Alexandru Mocioni, nr. 2 | TM | 0.0132 | 0.012926 | 0 | 0.4 | T2339 GIARMATA STR. 1 |  | Retele Electrice Banat SA | 22199368 | 2024-07-22 | 2025-07-22 | 22199368 | 2024-07-23 | 2025-07-23 | 2025-12-31
1212 | jud. ARAD, loc. CURTICI, Strada Primariei, nr. 33 | AR | 0.009 | 0.00881 | 0 | 0.23 | PTA 4530 CURTICI FEDERALCOOP. |  | Retele Electrice Banat SA | 22366329 | 2024-07-15 | 2025-07-15 | 22366329 | 2024-07-15 | 2025-07-15 | 2025-12-31
1213 | jud. TIMIS, loc. SANNICOLAU MARE, Strada NUFARULUI, nr. 40 | TM | 0.008 | 0.008031 | 0 | 0.4 | T1816 NUFARULUI |  | Retele Electrice Banat SA | 22571599 | 2024-07-16 | 2025-07-16 | 22571599 | 2024-07-22 | 2025-07-22 | 2025-12-31
1214 | jud. ARAD, loc. FELNAC, Strada FELNAC, nr. 321 | AR | 0.019025 | 0.018635 | 0 | 0.4 | PTA 3900 FELNAC COM 3 |  | Retele Electrice Banat SA | 22677603 | 2024-07-18 | 2025-07-18 | 22677603 | 2024-07-25 | 2025-07-25 | 2025-12-31
1215 | jud. TIMIS, loc. MOSNITA VECHE, Strada Prieteniei, nr. 8, ap. 2 | TM | 0.006 | 0.00587 | 0 | 0.4 | T 12296 |  | Retele Electrice Banat SA | 22723156 | 2024-07-22 | 2025-07-22 | 22723156 | 2024-07-23 | 2025-07-23 | 2025-12-31
1216 | jud. TIMIS, loc. TIMISOARA, Strada Popa T. Grigore, doctor, nr. 7 | TM | 0.01215 | 0.011867 | 0 | 0.4 | T 11756 |  | Retele Electrice Banat SA | 22926806 | 2024-07-19 | 2025-07-19 | 22926806 | 2024-07-25 | 2025-07-25 | 2025-12-31
1217 | jud. ARAD, loc. VINGA, Strada VINGA, nr. 468 | AR | 0.02688 | 0.026332 | 0 | 0.4 | PTA 3923 VINGA COM 1 |  | Retele Electrice Banat SA | 23146714 | 2024-07-22 | 2025-07-22 | 23146714 | 2024-07-25 | 2025-07-25 | 2025-12-31
1218 | jud. ARAD, loc. TARNOVA, Strada Tarnova, nr. 500 | AR | 0.02697 | 0.026426 | 0 | 0.4 | PTA 9538 TIRNOVA2 |  | Retele Electrice Banat SA | 23310524 | 2024-07-22 | 2025-07-22 | 23310524 | 2024-07-23 | 2025-07-23 | 2025-12-31
1219 | jud. HUNEDOARA, loc. HUNEDOARA, Strada LATURENI, nr. 51A | HD | 0.008 | 0.007839 | 0 | 0.23 | PTA 118 BUITURI |  | Retele Electrice Banat SA | 23311880 | 2024-07-23 | 2025-07-23 | 23311880 | 2024-07-25 | 2025-07-25 | 2025-12-31
1220 | jud. TIMIS, loc. GIROC, Strada SCOLII, nr. 16D | TM | 0.005 | 0.00489 | 0 | 0.4 | PTAB 22337 |  | Retele Electrice Banat SA | 23313672 | 2024-07-18 | 2025-07-18 | 23313672 | 2024-07-25 | 2025-07-25 | 2025-12-31
1221 | jud. ARAD, loc. SEBIS, Strada Muresului, nr. 17 | AR | 0.01 | 0.0097 | 0 | 0.4 | PTA 10509 SEBIS |  | Retele Electrice Banat SA | 23343433 | 2024-07-22 | 2025-07-22 | 23343433 | 2024-07-23 | 2025-07-23 | 2025-12-31
1222 | jud. TIMIS, loc. GIARMATA, Strada Alexandru Mocioni, nr. 6 | TM | 0.007 | 0.00685 | 0 | 0.4 | T2339 GIARMATA STR. 1 |  | Retele Electrice Banat SA | 23344207 | 2024-07-26 | 2025-07-26 | 23344207 | 2024-07-26 | 2025-07-26 | 2025-12-31
1223 | jud. HUNEDOARA, loc. BRAD, Strada MOTILOR, nr. 8 | HD | 0.007735 | 0.007579 | 0 | 0.4 | PTZ 59 COMPLEX CUZA VODA |  | Retele Electrice Banat SA | 23479756 | 2024-07-24 | 2025-07-24 | 23479756 | 2024-07-25 | 2025-07-25 | 2025-12-31
1224 | jud. CARAS-SEVERIN, loc. TARNOVA, Strada DEALU BIRZAVEI, nr. 87A | CS | 0.01 | 0.0097 | 0 | 0.4 | 4415 DEALUL BARZAVEI |  | Retele Electrice Banat SA | 23674566 | 2024-07-29 | 2025-07-29 | 23674566 | 2024-07-31 | 2025-07-31 | 2025-12-31
1225 | jud. TIMIS, loc. DUMBRAVITA, Strada SUPERBA, nr. 28, ap. 2 | TM | 0.005 | 0.004899 | 0 | 0.4 | T 52078 |  | Retele Electrice Banat SA | 23680859 | 2024-07-24 | 2025-07-24 | 23680859 | 2024-07-29 | 2025-07-29 | 2025-12-31
1226 | jud. ARAD, loc. ARAD, Strada Mierlei, nr. 5A | AR | 0.005 | 0.00489 | 0 | 0.4 | PTB 1907 ARAD MIERLEI TC |  | Retele Electrice Banat SA | 23807420 | 2024-07-24 | 2025-07-24 | 23807420 | 2024-07-26 | 2025-07-26 | 2025-12-31
1227 | jud. TIMIS, loc. DUMBRAVITA, Strada Ferventia II, nr. 82 | TM | 0.012 | 0.01175 | 0 | 0.4 | T 51830 |  | Retele Electrice Banat SA | 24329385 | 2024-07-30 | 2025-07-30 | 24329385 | 2024-07-30 | 2025-07-30 | 2025-12-31
1228 | jud. TIMIS, loc. GIROC, Strada GOSPODARILOR, nr. 42-A | TM | 0.01802 | 0.01765 | 0 | 0.4 | T 41748 |  | Retele Electrice Banat SA | 24374436 | 2024-07-11 | 2025-07-11 | 24374436 | 2024-07-24 | 2025-07-24 | 2025-12-31
1229 | jud. TIMIS, loc. TIMISOARA, Calea Sagului, nr. 4 | TM | 0.896 | 0.38798 | 0 | 20 | S20 NR.8-MUSICESCU TM |  | Retele Electrice Banat SA | 24377258 | 2024-07-18 | 2025-07-18 | 24377258 | 2024-07-26 | 2025-07-26 | 2025-12-31
1230 | jud. ARAD, loc. SATU MARE, Strada SATU MARE, nr. 181 | AR | 0.015 | 0.014697 | 0 | 0.4 | PTA 3776 SATU MARE COM 1 |  | Retele Electrice Banat SA | 24380801 | 2024-07-30 | 2025-07-30 | 24380801 | 2024-07-30 | 2025-07-30 | 2025-12-31
1231 | jud. TIMIS, loc. TIMISOARA, Strada MASLINULUI, nr. 18 | TM | 0.008 | 0.007839 | 0 | 0.4 | T 41709 |  | Retele Electrice Banat SA | 24396688 | 2024-07-22 | 2025-07-22 | 24396688 | 2024-07-24 | 2025-07-24 | 2025-12-31
1232 | jud. TIMIS, loc. MOSNITA NOUA, Strada MOSNITA NOUA, nr. 270/A | TM | 0.015 | 0.01468 | 0 | 0.4 | T2524 MOSNITA NOUA COMUNA |  | Retele Electrice Banat SA | 24413287 | 2024-07-22 | 2025-07-22 | 24413287 | 2024-07-30 | 2025-07-30 | 2025-12-31
1233 | jud. TIMIS, loc. CHISODA, Strada PRIMAVERII, nr. 42 | TM | 0.01 | 0.009799 | 0 | 0.4 | T 22287 CHISODA COM V |  | Retele Electrice Banat SA | 24420201 | 2024-07-22 | 2025-07-22 | 24420201 | 2024-07-26 | 2025-07-26 | 2025-12-31
1234 | jud. TIMIS, loc. TIMISOARA, Strada SADOVEANU MIHAIL, nr. 13 | TM | 0.011745 | 0.0115 | 0 | 0.4 | T 51724 |  | Retele Electrice Banat SA | 24424663 | 2024-07-22 | 2025-07-22 | 24424663 | 2024-07-29 | 2025-07-29 | 2025-12-31
1235 | jud. TIMIS, loc. TIMISOARA, Strada TOPLITA, nr. 3, ap. 0 | TM | 0.006 | 0.005879 | 0 | 0.4 | T 51952 LIDL |  | Retele Electrice Banat SA | 20239956 | 2024-06-13 | 2025-06-13 | 20239956 | 2024-07-02 | 2025-07-02 | 2025-12-31
1236 | jud. TIMIS, loc. GHIRODA, Strada MESTEACANULUI, nr. 2 | TM | 0.011 | 0.008819 | 0 | 0.4 | PTA 12367 GHIRODA |  | Retele Electrice Banat SA | 20269261 | 2024-06-26 | 2025-06-26 | 20269261 | 2024-07-01 | 2025-07-01 | 2025-12-31
1237 | jud. HUNEDOARA, loc. STEJAREL, Strada STEJAREL, nr. 42 | HD | 0.02484 | 0.024342 | 0 | 0.4 | PTA 145 STEJAREL |  | Retele Electrice Banat SA | 20278367 | 2024-06-28 | 2025-06-28 | 20278367 | 2024-07-01 | 2025-07-01 | 2025-12-31