## Sheet1
ANEXA nr. 9.2
E-Distributie Banat
ANUL | 2021
Luna | Septembrie
Lista cu certificatele de racordare (CfR) emise pentru instalatii de producere energie electrica din surse regenerabile | [13 empty] | ANEXA nr.9.2
August 2021
Nr. crt. | Denumire centrala electrica | Adresa locului de producere si consum | Județul | Putere instalată (MW) | Putere aprobata (MW) | Capacitate baterii de acumulare (MW) | U(kV) | Utilizare SRE |  | Emitent | Nr. ATR | Data emiterii ATR | Nr.Certificatderacordare | Data Certificat de racordare | Data PIF
[8 empty] | Consum final propriu | Furnizata consumatorilor racordati prin linii directe de centrala electrica
0 | 1 | 2 | 3 | 4 | 5 | 6 | 7 | 8 | 9 | 10 | 11 | 12 | 13 | 14 | 15
1 | CENTRALA ELECTRICA EOLIANA | Oravita -Poieni | Caras-Severin | 9 | 9 | 0 | 20 | CFp | NA | E-Distributie Banat SA | 1477 | 2014-09-08 | RO005E541576885/1 | 2019-07-23 | 30.09.2015
2 | CEE Sfanta Elena | Sf.Elena | Caras-Severin | 48.3 | 48 | 0 | 110 | CFp | NA | E-Distributie Banat SA | 1598/2017 | 2010-04-12 | RO005E541591927/1 | 2015-09-15 | 31.08.2012
3 | Turbine de vant | Pogara | Caras-Severin | 0.0082 | 0.0082 | 0 | 0.4 | CFp | NA | E-Distributie Banat SA | 11695 | 19.11.2010 | RO005E541569449/1 | 2015-02-25 | 23.09.2011
4 | AGREGAT ENERGIE EOLIANA | Marga | Caras-Severin | 0.0038 | 0.0038 | 0 | 0.4 | CFp | CBC | E-Distributie Banat SA | 7134004 | 11.03.2014 | RO005E541490600/1 | 21.08.2015 | 02.04.2012
5 | Turbine de vant | Racasdia | Caras-Severin | 0.007 | 0.007 | 0 | 0.4 | CFp | NA | E-Distributie Banat SA | 7634796 | 02.02.2011 | RO005E541573118/1 | 2014-09-30 | 18.04.2012
6 | Turbine de vant | Petrilova | Caras-Severin | 0.0158 | 0.015 | 0 | 0.4 | CFp | NA | E-Distributie Banat SA | 7632874 | 11.03.2011 | RO005E541575086/1 | 2014-09-30 | 17.09.2012
7 | 8 TURBINE EOLIENE | Slatina Timis | Caras-Severin | 0.08 | 0.08 | 0 | 20 | CFp | NA | E-Distributie Banat SA | 1447 | 13.12.2012 | RO005E541619816/1 | 2015-03-12 | 2015-02-17
8 | MHC SEBESEL 1 | Turnu Ruieni (Sebesel 1) | Caras-Severin | 0.92 | 0.92 | 0 | 20 | CFp | NA | E-Distributie Banat SA | 1360 | 2009-05-19 | RO005E541585885/1 | 16.02.2015 | 03.11.2011
9 | MHC SEBESEL 2 | Turnu Ruieni (Sebesel 2) | Caras-Severin | 0.806 | 0.806 | 0 | 20 | CFp | NA | E-Distributie Banat SA | 1361 | 2009-05-19 | RO005E541574401/1 | 04.02.2015 | 23.03.2011
10 | MHC CRAIU 1 | Turnu Ruieni (Craiu 1) | Caras-Severin | 0.395 | 0.395 | 0 | 20 | CFp | NA | E-Distributie Banat SA | 1357 | 2009-05-19 | RO005E541577404/1 | 04.02.2015 | 07.05.2011
11 | MHC CRAIU 2 | Turnu Ruieni (Craiu 2) | Caras-Severin | 0.975 | 0.975 | 0 | 20 | CFp | NA | E-Distributie Banat SA | 1358 | 2009-05-19 | RO005E541585256/1 | 04.02.2015 | 18.10.2011
12 | MHC CUNTU | Turnu Ruieni (Cuntu) | Caras-Severin | 0.922 | 0.922 | 0 | 20 | CFp | NA | E-Distributie Banat SA | 1359 | 2009-05-19 | RO005E541574412/1 | 04.02.2015 | 23.03.2011
13 | centrala hidroelectrica Plopi | Strei - Plopi | Hunedoara | 12.564 | 12.564 | 0 | 110 | NA | NA | E-Distributie Banat SA | 1647/276 | 2010-05-17 | RO005E532374028/1 | 2016-01-15 | 2010-09-15
14 | centrala hidroelectrica Bretea | Strei-Bretea | Hunedoara | 12.564 | 12.564 | 0 | 110 | NA | NA | E-Distributie Banat SA | 1648/277 | 2017-05-17 | RO005E532374028/2 | 2019-05-15 | 2019-05-15
15 | MHC Cornereva | Cornereva | Caras-Severin | 1.1 | 0.99 | 0 | 20 | CFp | NA | E-Distributie Banat SA | 245 | 2013-07-24 | RO005E541609556/1 | 26.09.2014 | 17.10.2013
16 | MHC Sacherstita | Toplet-Sacherstita | Caras-Severin | 2.469 | 2.469 | 0 | 20 | CFp | NA | E-Distributie Banat SA | 1757/408 | 2010-08-04 | RO005E541613933/1 | 2015-01-14 | 17.03.2014
17 | MHC GRADINARI | Gradinari | Caras-Severin | 0.03 | 0.03 | 0 | 0.4 | CFp | NA | E-Distributie Banat SA | 718 | 2008-01-29 | RO005E541507148/1 | 2015-08-21 | 04.04.2008
18 | MHC Balint | Balint | Timis | 0.09 | 0.09 | 0 | 20 | NA | NA | E-Distributie Banat SA | 1799/441 | 2010-10-01 | RO005E513146240/1 | 2015-10-05 | 18.02.2011
19 | MHC HERCULANE | BAILE HERCULANE | Caras-Severin | 0.06 | 0.045 | 0 | 0.4 | CFp | NA | E-Distributie Banat SA | 6473496 | 2010-12-08 | RO005E542570575/1 | 14.04.2015 | 30.08.2011
20 | CHEMP Raul Alb | Fenes | Caras-Severin | 0.9 | 0.874 | 0 | 20 | CFp | NA | E-Distributie Banat SA | 8709293 | 2011-03-23 | RO005E541545465/1 | 2014-11-20 | 15.07.2011
21 | MHC Cincis | Cincis | Hunedoara | 1.087 | 1.087 | 0 | 20 | CFp | NA | E-Distributie Banat SA | 8918966 | 10.05.2011 | RO005E532310062/1 | 2015-05-26 | 05.08.2011
22 | MHC Horia Orastie | Orastie | Hunedoara | 0.107 | 0.107 | 0 | 0.4 | CFp | NA | E-Distributie Banat SA | 9497533 | 01.06.2011 | RO005E532311850/1 | 23.09.2014 | 01.04.2012
23 | MHC Bautar Nermes | Bautar | Caras-Severin | 0.999 | 0.999 | 0 | 20 | CFp | NA | E-Distributie Banat SA | 10335145 | 05.07.2011 | RO005E541612718/1 | 19.09.2014 | 18.12.2013
24 | MHC BARU MARE | Baru | Hunedoara | 0.99 | 0.99 | 0 | 20 | CFp | NA | E-Distributie Banat SA | 1198 | 01.06.2012 | RO005E532364836/1 | 2014-11-05 | 14.08.2014
25 | MHC 0,32 MW | Sarbi | Arad | 0.32 | 0.32 | 0 | 20 | CFp | NA | E-Distributie Banat SA | 1312 | 2012-08-27 | RO005E522340032/1 | 2015-01-29 | 15.05.2014
26 | MHC TAIA | Petrila | Hunedoara | 3.7825 | 3.6458 | 0 | 20 | CFp | NA | E-Distributie Banat SA | 1627 | 05.09.2013 | RO005E532366513/1 | 2014-11-06 | 21.10.2014
27 | MHC BRAZI-VULCAN | Vulcan | Hunedoara | 0.034 | 0.034 | 0 | 0.4 | CFp | NA | E-Distributie Banat SA | 1726 | 2014-04-28 | RO005E532364825/1 | 25.09.2014 | 07.08.2014
28 | OMV PETROM SA | Pordeanu | Timis | 2.4 | 2.246 | 0 | 20 | CFp | CBC | E-Distributie Banat SA | 363676 | 2017-10-23 | RO005E513578395/1 | 2018-06-12 | 06.06.2018
29 | NIS PETROL S.R.L. | JIMBOLIA | Timis | 7.5 | 7.151 | 0 | 20 | CFp | CBC | E-Distributie Banat SA | 2275956 | 2019-06-11 | RO005E513664885/2 | 2020-03-26 | 25.03.2020
30 | Municipiul Timisoara (fost COLTERM SA) | Timisoara | Timis | 1 | 1 | 0 | 20 | CFp | NA | E-Distributie Banat SA | 1560 | 2011-12-20 | RO005E513517781/2 | 2019-11-27 | 25.11.2019
31 | Municipiul Timisoara (fost COLTERM SA) | Timisoara | Timis | 1 | 1 | 0 | 20 | CFp | NA | E-Distributie Banat SA | 1561 | 2011-12-20 | RO005E513769713/2 | 2020-02-03 | 31.01.2020
32 | SC RENEWABLE POWER SRL (fost SC ASA SERVICII ECOLOGICE SRL) | Arad | Arad | 1.76 | 1.6 | 0 | 20 | CFp | NA | E-Distributie Banat SA | 12013119 | 2012-11-29 | RO005E522284736/1 | 16.10.2014 | 20.11.2012
33 | AQUALAND DEVA SRL | Deva | Deva | 0.9 | 0.875 | 0 | 20 | CFp | CBC | E-Distributie Banat SA | 626 | 2011-01-28 | RO005E532267311/1 | 2016-06-01 | 28.09.2009
34 | statie biogaz Gataia | Gataia | Timis | 0.999 | 0.84102 | 0 | 20 | CFp | NA | E-Distributie Banat SA | 1964 | 2015-08-11 | RO005E513509287/1 | 2017-05-11 | 2017-12-20
35 | centrala de producere biogaz si energie electrica din biomasa | Arad | Arad | 0.988 | 0.988 | 0 | 20 | CFp | NA | E-Distributie Banat SA | 1630/242 | 2010-04-28 | RO005E522354352/1 | 2015-03-23 | 2014-12-31
36 | PANOURI FOTOVOLTAICE PE ACOPERISUL CLADIRII EXISTENTE SI HALA PRODUCTIE | jud. HUNEDOARA, loc. HUNEDOARA, PIATA Iancu de Hunedoara, nr. 1 | HUNEDOARA | 0.1188 | 0.097975 | 0 | 6 | CFp | CBC | E-Distributie Banat SA | 3666950 | 2019-03-04 | RO005E532361664/2 | 2019-07-22 | 2019-07-22
37 | SEDIU FIRMA SI PANOURI FOTOVOLTAICE PE ACOPERIS | jud. TIMIS, loc. TIMISOARA, Strada DOJA GHEORGHE, nr. 11 | TIMIS | 0.0069 | 0.006458 | 0 | 0.4 | CFp | CBC | E-Distributie Banat SA | 3166560 | 2018-12-17 | RO005E513390296/2 | 2019-05-02 | 23.04.2019
38 | CENTRALA FOTOVOLTAICA SI LOCUINTA | jud. TIMIS, loc. DUMBRAVITA, Strada ETOLIA, nr. 37 | TIMIS | 0.0159 | 0.0159 | 0 | 0.4 | CFp | CBC | E-Distributie Banat SA | 1327889 | 2017-12-11 | RO005E512965686/2 | 2019-02-01 | 2018-03-05
39 | instalatie electrica fotovoltaica | Timisoara | Timis | 0.0056 | 0.006 | 0 | 0.23 | CFp | CBC | E-Distributie Banat SA | 63321 | 2016-02-05 | RO005E510556769/3 | 2019-02-14 | 09.12.2016
40 | centrala fotovoltaica | Manastiur | Timis | 0.918 | 0.918 | 0 | 20 | CFp | NA | E-Distributie Banat SA | 1311 | 2014-02-20 | RO005E513315608/1 | 12.02.2015 | 29.11.2013
41 | capacitate de producere de energie electrică din resurse regenerabile solare | Sannicolau Mare | Timis | 2.376 | 2.376 | 0 | 20 | CFp | NA | E-Distributie Banat SA | 1327 | 26.02.2014 | RO005E513325159/1 | 2014-06-12 | 24.02.2014
42 | Parc fotovoltaic | Brestovat | Timis | 2.499 | 2.2245 | 0 | 20 | CFp | NA | E-Distributie Banat SA | 1390 | 2014-02-25 | RO005E513303245/1 | 2016-05-12 | 02.09.2013
43 | Parc Fotovoltaic Banloc Ferma 2 | Banloc | Timis | 1.6824 | 1.6824 | 0 | 20 | CFp | NA | E-Distributie Banat SA | 1368 | 2013-09-24 | RO005E513310568/1 | 2014-12-19 | 24.09.2013
44 | Parc Fotovoltaic Banloc Ferma 1 | Banloc | Timis | 0.9456 | 0.9456 | 0 | 20 | CFp | NA | E-Distributie Banat SA | 1375 | 2013-09-24 | RO005E513288393/1 | 2014-11-24 | 02.05.2013
45 | Parc fotovoltaic | Tustea | Hunedoara | 0.936 | 0.44 | 0 | 20 | CFp | NA | E-Distributie Banat SA | 1343 | 11.09.2012 | RO005E532377896/1 | 14.08.2015 | 2015-08-07
46 | INSTALATIE FOTOVOLTAICA AMPLASATA PE CASA | Arad | Arad | 0.0012 | 0.0012 | 0 | 0.4 | CFp | CBC | E-Distributie Banat SA | 8730046 | 2011-04-13 | RO005E522267490/2 | 2019-06-26 | 2011-06-06
47 | Sistem de producere energie electrica prin panouri fotovoltaice | Iablanita | Caras-Severin | 0.005 | 0.005 | 0 | 0.4 | CFp | NA | E-Distributie Banat SA | 7530507 | 02.02.2011 | RO005E541573129/1 | 2014-11-17 | 04.04.2012
48 | Sistem de producere energie electrica prin panouri fotovoltaice | BERZASCA | Caras-Severin | 0.005 | 0.005 | 0 | 0.4 | CFp | NA | E-Distributie Banat SA | 7481146 | 14.02.2011 | RO005E541574254/1 | 2014-11-17 | 26.04.2012
49 | centrala electrica fotovoltaica | Buzias | Timis | 0.94224 | 0.94224 | 0 | 20 | CFp | NA | E-Distributie Banat SA | 10155122 | 2011-11-09 | RO005E513238882/2 | 2018-02-27 | 2017-11-08
50 | centrala fotovoltaica Sacalaz | Sacalaz | Timis | 0.9792 | 0.9792 | 0 | 20 | CFp | NA | E-Distributie Banat SA | 9939464 | 2011-12-09 | RO005E513301636/1 | 16.10.2014 | 15.07.2013
51 | PARC FOTOVOLTAIC | Vinga | Arad | 0.99 | 0.99 | 0 | 20 | CFp | NA | E-Distributie Banat SA | 1087 | 2013-09-25 | RO005E522323943/1 | 16.10.2014 | 07.02.2013
52 | parc pentru producerea energiei fotovoltaice in Gataia | Gataia | Timis | 2.9904 | 2.32 | 0 | 20 | CFp | NA | E-Distributie Banat SA | 1589/182;74279 | 2016-04-12 | RO005E513462757/1 | 27.02.2018 | 20.05.2016
53 | parc fotovoltaic | Deta | Timis | 4.023 | 4.023 | 0 | 20 | CFp | NA | E-Distributie Banat SA | 1083 | 2013-08-13 | RO005E513322695/1 | 08.10.2014 | 09.12.2013
54 | FERMA SOLARA FOTOVOLTAICA | Frumuseni | Arad | 3.3638 | 2.5496 | 0 | 20 | CFp | NA | E-Distributie Banat SA | 1194 | 20.03.2014 | RO005E522321132/1 | 2016-06-08 | 11.04.2013
55 | parc fotovoltaic | Izvin | Timis | 6 | 4.865 | 0 | 20 | CFp | NA | E-Distributie Banat SA | 1126 | 2013-10-22 | RO005E513317970/1 | 2016-10-03 | 08.08.2016
56 | centrala electrica fotovoltaica | Urseni | Timis | 0.8575 | 0.8575 | 0 | 20 | CFp | NA | E-Distributie Banat SA | 1163 | 2014-04-11 | RO005E513301489/1 | 16.10.2014 | 25.07.2013
57 | FERMA SOLARA 2 DE PRODUCERE A ENERGIEI ELECTRICE 7,5 MW | Sebis-Prunisor | Arad | 8.82 | 7.5 | 0 | 20 | CFp | NA | E-Distributie Banat SA | 1164 | 21.02.2014 | RO005E522325732/1 | 2016-11-10 | 30.12.2013
58 | FERMA SOLARA 1 DE PRODUCERE A ENERGIEI ELECTRICE 7,5 MW | Sebis-Prunisor | Arad | 7.5 | 6.54 | 0 | 20 | CFp | NA | E-Distributie Banat SA | 1165 | 21.02.2014 | RO005E522325743/2 | 2020-02-12 | 30.12.2013
59 | parc fotovoltaic | Ivanda | Timis | 1.991 | 1.424 | 0 | 20 | CFp | NA | E-Distributie Banat SA | 1455 | 19.02.2014 | RO005E513682188/2 | 2019-06-18 | 18.02.2019
60 | Parc fotovoltaic - PARC 2 | Buzias | Timis | 0.998 | 0.998 | 0 | 20 | CFp | NA | E-Distributie Banat SA | 1415 | 05.08.2013 | RO005E513308790/1 | 2015-03-10 | 13.09.2013
61 | Parc fotovoltaic - PARC 3 | Buzias | Timis | 0.998 | 0.998 | 0 | 20 | CFp | NA | E-Distributie Banat SA | 1416 | 05.08.2013 | RO005E513305854/1 | 2015-03-10 | 13.09.2013
62 | Parc fotovoltaic - PARC 1 | Buzias | Timis | 0.998 | 0.998 | 0 | 20 | CFp | NA | E-Distributie Banat SA | 1417 | 05.08.2013 | RO005E513308789/1 | 2015-03-10 | 13.09.2013
63 | parc fotovoltaic | Remetea Mare | Timis | 0.999 | 0.999 | 0 | 20 | CFp | NA | E-Distributie Banat SA | 1434 | 10.02.2014 | RO005E513338298/1 | 2014-11-25 | 14.04.2014
64 | instalatie fotovoltaica | GHIRODA | TIMIS | 0.0138 | 0.0138 | 0 | 0.4 | CFp | CBC | E-Distributie Banat SA | 1502 | 2013-03-14 | RO005E512872795/3 | 2019-02-15 | 23.09.2013
65 | Parc Fotovoltaic | Hunedoara str.Latureni | Hunedoara | 0.0504 | 0.0504 | 0 | 0.4 | CFp | CBC | E-Distributie Banat SA | 1489 | 11.03.2013 | RO005E532236957/1 | 23.09.2014 | 30.04.2013
66 | parc fotovoltaic | Sinersig | Timis | 2.08 | 2.08 | 0 | 20 | CFp | NA | E-Distributie Banat SA | 1413 | 2012-11-15 | RO005E513302660/1 | 2015-01-09 | 31.07.2013
67 | Parc Fotovoltaic | Giroc | TIMIS | 0.9 | 0.9 | 0 | 20 | CFp | NA | E-Distributie Banat SA | 1501 | 2013-03-13 | RO005E513312032/1 | 10.10.2014 | 26.09.2013
68 | PARC FOTOVOLTAIC | VLADIMIRESCU | ARAD | 1.624 | 1.624 | 0 | 20 | CFp | NA | E-Distributie Banat SA | 1401 | 20.05.2014 | RO005E522338983/1 | 2014-11-04 | 2014-05-20
69 | Parc Fotovoltaic | Iohanisfeld | Timis | 0.15 | 0.15 | 0 | 20 | CFp | NA | E-Distributie Banat SA | 1526 | 2013-04-28 | RO005E513308644/1 | 08.10.2014 | 11.12.2013
70 | Parc Fotovoltaic | Voiteg | TIMIS | 2.532 | 2.155 | 0 | 20 | CFp | NA | E-Distributie Banat SA | 1451 | 25.10.2013 | RO005E513325979/1 | 18.08.2015 | 2015-05-20
71 | Parc Fotovoltaic | Deta | TIMIS | 2.418 | 0.8246 | 0 | 20 | CFp | NA | E-Distributie Banat SA | 1450 | 28.11.2013 | RO005E513324046/1 | 16.10.2014 | 2013-12-13
72 | parc fotovoltaic | Chizatau | Timis | 2.176 | 2.176 | 0 | 20 | CFp | NA | E-Distributie Banat SA | 1465 | 23.10.2013 | RO005E513322077/1 | 19.10.2014 | 04.06.2014
73 | parc fotovoltaic | Bacova | Timis | 2.0797 | 2.079 | 0 | 20 | CFp | NA | E-Distributie Banat SA | 1470 | 26.11.2013 | RO005E513321469/1 | 15.10.2014 | 25.11.2013
74 | Centrala fotovoltaica | Deta | TIMIS | 1.9 | 1.9 | 0 | 20 | CFp | NA | E-Distributie Banat SA | 1456 | 27.05.2014. | RO005E513320839/2 | 2020-02-20 | 05.12.2013
75 | CEF + Locuinta | Dumbravita | Timis | 0.00528 | 0.0055 | 0 | 0.4 | CFp | CBC | E-Distributie Banat SA | 107901 | 2016-11-04 | RO005E513247882/3 | 14.02.2019 | 05.12.2018
76 | Parc fotovoltaic 1 | Darova 1 | Timis | 0.499 | 0.499 | 0 | 20 | CFp | NA | E-Distributie Banat SA | 1589 | 2013-07-10 | RO005E513315697/1 | 12.02.2015 | 25.10.2013
77 | Parc fotovoltaic 2 | Darova 2 | Timis | 0.998 | 0.998 | 0 | 20 | CFp | NA | E-Distributie Banat SA | 1590 | 02.10.2013 | RO005E513315709/1 | 12.02.2015 | 25.10.2013
78 | Parc fotovolatic 3 | Darova 3 | Timis | 0.998 | 0.998 | 0 | 20 | CFp | NA | E-Distributie Banat SA | 1591 | 02.10.2013 | RO005E513315710/1 | 16.02.2015 | 25.10.2013
79 | Centrala Electrica Fotovoltaica | Arad | Arad | 1 | 1 | 0 | 20 | CFp | NA | E-Distributie Banat SA | 1528 | 28.02.2014 | RO005E522332617/1 | 10.02.2015 | 30.12.2013
80 | Parc Fotovoltaic | Sagu | Arad | 2.4767 | 1.874 | 0 | 20 | CFp | NA | E-Distributie Banat SA | 3335268 | 2019-03-04 | RO005E522334732/2 | 2019-09-19 | 19.12.2013
81 | Centrala Fotovoltaica pt.producerea energiei electrice din conversia energiei solare | BAILE HERCULANE | Caras-Severin | 0.80592 | 0.80592 | 0 | 20 | CFp | NA | E-Distributie Banat SA | 1510 | 03.04.2013 | RO005E541631179/1 | 2016-03-07 | 19.02.2016
82 | parc fotovoltaic | Sofronea | Arad | 2.723 | 2.721 | 0 | 20 | CFp | NA | E-Distributie Banat SA | 97232 | 2016-08-25 | RO005E522233832/2 | 19.09.2016 | 25.06.2016
83 | Parc fotovoltaic | Sag- LOT 3 | Timis | 0.88 | 0.88 | 0 | 20 | CFp | NA | E-Distributie Banat SA | 1608 | 25.11.2013 | RO005E513324406/1 | 16.09.2014 | 16.12.2013
84 | Parc fotovoltaic | Birda | Timis | 0.877 | 0.877 | 0 | 20 | CFp | NA | E-Distributie Banat SA | 1558 | 12.11.2013 | RO005E513319949/1 | 23.10.2014 | 19.11.2013
85 | Parc fotovoltaic | Vladimirescu | Arad | 0.957 | 0.957 | 0 | 20 | CFp | NA | E-Distributie Banat SA | 1539 | 12.06.2014 | RO005E522358390/1 | 10.07.2015 | 2015-03-23
86 | Instalatie fotovoltaica | Arad | Arad | 0.62 | 0.62 | 0 | 20 | CFp | NA | E-Distributie Banat SA | 1632 | 2014-06-16 | RO005E522336307/1 | 2015-01-29 | 03.02.2014
87 | Parc Fotovolatic | Ineu | Arad | 0.9108 | 0.9108 | 0 | 20 | CFp | NA | E-Distributie Banat SA | 1588 | 2013-07-16 | RO005E522349457/1 | 2015-01-29 | 12.09.2014
88 | Parc fotovoltaic nr.2 | Faget, Colonia Mica | Timis | 0.986 | 0.986 | 0 | 20 | CFp | NA | E-Distributie Banat SA | 1554 | 24.05.2013 | RO005E513460014/1 | 2016-06-27 | 24.05.2016
89 | Parc Fotovolatic | Dudestii Noi | Timis | 2.4 | 1.932 | 0 | 20 | CFp | NA | E-Distributie Banat SA | 1563 | 25.11.2013 | RO005E513333237/1 | 2014-11-20 | 20.03.2014
90 | Parc fotovoltaic | Darova | Timis | 0.997 | 0.83446 | 0 | 20 | CFp | NA | E-Distributie Banat SA | 1530 | 2013-05-09 | RO005E513428041/2 | 2017-01-06 | 2016-12-19
91 | Parc fotovoltaic | Lipova | Arad | 0.9108 | 0.9108 | 0 | 20 | CFp | NA | E-Distributie Banat SA | 1618 | 14.02.2014 | RO005E522344508/2 | 2019-11-13 | 2015-01-29
92 | Parc fotovoltaic | Lipova | Arad | 0.9108 | 0.9108 | 0 | 20 | CFp | NA | E-Distributie Banat SA | 1619 | 14.02.2014 | RO005E522344520/1 | 2015-01-29 | 2015-01-29
93 | Parc fotovoltaic | Lipova | Arad | 0.9108 | 0.9108 | 0 | 20 | CFp | NA | E-Distributie Banat SA | 1617 | 14.02.2014 | RO005E522344519/2 | 2019-11-13 | 01.08.2014
94 | Instalatie fotovoltaica | Sacalaz | Timis | 0.0049 | 0.0049 | 0 | 0.4 | CFp | NA | E-Distributie Banat SA | 1623 | 2013-09-06 | RO005E513329782/1 | 2015-01-29 | 15.01.2014
95 | Parc fotovoltaic | Giarmata | Timis | 0.499 | 0.499 | 0 | 20 | CFp | NA | E-Distributie Banat SA | 1677 | 02.07.2014 | RO005E513325227/1 | 2014-12-05 | 24.12.2013
96 | Parc fotovoltaic | Timisoara | Timis | 0.02 | 0.02 | 0 | 0.4 | CFp | NA | E-Distributie Banat SA | 1663 | 2013-11-08 | RO005E513336858/1 | 2015-01-29 | 24.01.2014
97 | Instalatie fotovoltaica | Arad str.Calea Radnei | Arad | 0.3283 | 0.3283 | 0 | 20 | CFp | NA | E-Distributie Banat SA | 1686 | 13.12.203 | RO005E522353395/1 | 2015-03-26 | 20.03.2014
98 | Instalatie fotovoltaica | Deva str.Santuhalm | Hunedoara | 0.08379 | 0.07 | 0 | 0.4 | CFp | NA | E-Distributie Banat SA | 1654 | 24.10.2013 | RO005E532361103/1 | 19.09.2014 | 20.03.2014
99 | Panouri fotovoltaice | Mocrea | Arad | 0.1 | 0.1 | 0 | 0.4 | CFp | NA | E-Distributie Banat SA | 1597 | 06.02.2015 | RO005E522370327/1 | 2016-09-20 | 02.11.2015
100 | Instalatie fotovoltaica montata pe acoperisul casei | Periam | Timis | 0.01768 | 0.01768 | 0 | 0.4 | CFp | CBC | E-Distributie Banat SA | 1741 | 12.06.2014 | RO005E513214033/2 | 2015-01-09 | 2015-01-09
101 | Amplasare centrala electrica fotovoltaica pe acoperisul cladirii | Timisoara | Timis | 0.09984 | 0.09984 | 0 | 0.4 | CFp | NA | E-Distributie Banat SA | 1829 | 2014-06-12 | RO005E513373916/1 | 2015-01-07 | 2015-01-07
102 | Parc fotovoltaic | Arad | Arad | 0.042 | 0.042 | 0 | 0.4 | CFp | NA | E-Distributie Banat SA | 1809 | 2014-05-12 | RO005E522356220/1 | 12.05.2015 | 2015-05-12
103 | Centrala fotovoltaica | Timisoara | Timis | 0.495 | 0.495 | 0 | 20 | CFp | NA | E-Distributie Banat SA | 1681 | 2013-12-05 | RO005E513350270/2 | 2019-12-18 | 27.06.2014
104 | Montare centrala electrica fotovoltaica pe acoperis depozit frigorific | Deva | Hunedoara | 0.09936 | 0.09936 | 0 | 20 | CFp | CBC | E-Distributie Banat SA | 1740 | 2014-03-20 | RO005E531499788/1 | 11.02.2015 | 01.09.2014
105 | Amplasare centrala electrica fotovoltaica pe acoperisul cladirii | Timisoara | Timis | 0.48 | 0.48 | 0 | 20 | CFp | NA | E-Distributie Banat SA | 1753 | 2014-03-26 | RO005E513385122/1 | 2015-04-16 | 2015-04-16
106 | Instalatie fotovoltaica amplasata pe acoperisul cladirii existente | Timisoara | Timis | 0.00564 | 0.00564 | 0 | 0.4 | CFp | CBC | E-Distributie Banat SA | 1860 | 2014-07-11 | RO005E512947620/3 | 2019-01-25 | 2014-11-23
107 | Instalatie fotovoltaica | Arad | Arad | 0.69 | 0.69 | 0 | 20 | CFp | NA | E-Distributie Banat SA | 1754 | 2014-03-26 | RO005E522359942/1 | 2015-10-02 | 2015-06-03
108 | Instalatie fotovoltaica | Arad | Arad | 0.736 | 0.736 | 0 | 20 | CFp | NA | E-Distributie Banat SA | 1755 | 2014-03-26 | RO005E522359953/1 | 2015-10-02 | 2015-06-03
109 | Panouri fotovoltaice amplasate pe casa Timisoara | Timisoara | Timis | 0.0035 | 0.0035 | 0 | 0.4 | CFp | CBC | E-Distributie Banat SA | 1878 | 2014-10-01 | RO005E513282791/3 | 2019-04-03 | 2015-02-21
110 | instalatie fotovoltaica | Branesti | Timis | 0.0064 | 0.0064 | 0 | 0.4 | CFp | CBC | E-Distributie Banat SA | 1904 | 2014-12-12 | RO005E513214628/2 | 2015-04-10 | 2015-04-10
111 | instalatie fotovoltaica | Mosnita Veche | Timis | 0.008 | 0.008 | 0 | 0.4 | CFp | CBC | E-Distributie Banat SA | 1903 | 2014-12-12 | RO005E511401657/3 | 2019-02-14 | 2016-01-21
112 | instalatie fotovoltaica | Orastie | Hunedoara | 0.0085 | 0.0085 | 0 | 0.4 | CFp | CBC | E-Distributie Banat SA | 1911 | 2015-01-14 | RO005E532273857/3 | 2019-04-18 | 2015-03-02
113 | Parc fotovoltaic | Sag- LOT 2 | Timis | 0.88 | 0.88 | 0 | 20 | CFp | NA | E-Distributie Banat SA | 1607 | 2013-11-25 | RO005E513324394/1 | 16.09.2014 | 16.12.2013
114 | Parc fotovoltaic | Sag LOT 1 | Timis | 0.88 | 0.88 | 0 | 20 | CFp | NA | E-Distributie Banat SA | 1606 | 2013-07-26 | RO005E513324383/1 | 11.09.2014 | 16.12.2013
115 | Panouri fotovoltaice amplasate pe cladire existenta | Timisoara | Timis | 0.005 | 0.005 | 0 | 0.4 | CFp | CBC | E-Distributie Banat SA | 1875 | 2014-09-25 | RO005E511700277/3 | 2019-02-25 | 2015-11-27
116 | panouri fotovoltaice | Timisoara | Timis | 0.0138 | 0.0138 | 0 | 0.4 | CFp | CBC | E-Distributie Banat SA | 1934 | 2015-02-26 | RO005E513215461/3 | 2019-07-08 | 2015-06-11
117 | Instalatie fotovoltaica | Hunedoara | Hunedoara | 0.0345 | 0.0345 | 0 | 0.4 | CFp | CBC | E-Distributie Banat SA | 1942 | 2015-03-20 | RO005E532168030/2 | 26.06.2015 | 2015-06-03
118 | PANOURI FOTOVOLTAICE AMPLASATE PE ACOPERIS, CLADIRE INCEMC | Timisoara | Timis | 0.0806 | 0.0806 | 0 | 0.4 | CFp | CBC | E-Distributie Banat SA | 1943 | 2015-03-20 | RO005E511644296/2 | 2016-02-24 | 26.06.2016
119 | instalatie fotovoltaica | Lugoj | Timis | 0.0089 | 0.0089 | 0 | 0.4 | CFp | CBC | E-Distributie Banat SA | 1914 | 2015-01-23 | RO005E513115617/2 | 2019-06-25 | 31.07.2015
120 | parc fotovoltaic | Frumuseni | Arad | 0.5 | 0.5 | 0 | 20 | CFp | NA | E-Distributie Banat SA | 1932 | 2015-02-12 | RO005E522374321/1 | 2016-04-22 | 2016-03-07
121 | CEF Lipova | Lipova | Arad | 0.06 | 0.06 | 0 | 0.4 | CFp | NA | E-Distributie Banat SA | 1966 | 2015-08-14 | RO005E522378707/1 | 2016-05-23 | 23.12.2015
122 | CASA SI INSTALATIE FOTOVOLTAICA AMPLASATA PE ACOPERISUL ATELIERULUI MESTESUGARESC DE PRODUCTIE SI INTRETINERE MOBILIER | Giroc | Timis | 0.02 | 0.02 | 0 | 0.4 | CFp | CBC | E-Distributie Banat SA | 1969 | 2015-08-28 | RO005E513392502/3 | 2019-06-19 | 03.12.2015
123 | Panouri fotovoltaice montate pe casa duplex | Ghiroda | Timis | 0.00784 | 0.00784 | 0 | 0.4 | CFp | CBC | E-Distributie Banat SA | 1982 | 2015-10-08 | RO005E513432563/2 | 2019-02-15 | 2015-03-12
124 | Panouri fotovoltaice montate pe casa duplex | Ghiroda | Timis | 0.00784 | 0.00784 | 0 | 0.4 | CFp | CBC | E-Distributie Banat SA | 1983 | 2015-10-08 | RO005E513432574/2 | 2019-02-15 | 2015-03-12
125 | centrala fotovoltaica | Timisoara | Timis | 0.0125 | 0.0125 | 0 | 0.4 | CFp | CBC | E-Distributie Banat SA | 1984 | 2015-10-23 | RO005E511701481/3 | 2019-02-08 | 19.05.2016
126 | Parc fotovoltaic | Semlac | Arad | 0.414 | 0.36165 | 0 | 20 | CFp | NA | E-Distributie Banat SA | 1986 | 2015-10-28 | RO005E522385705/1 | 2016-10-03 | 2016-08-08
127 | Centrala fotovoltaica pe acoperisul halei existente | Calan | Hunedoara | 0.06 | 0.06 | 0 | 0.4 | CFp | CBC | E-Distributie Banat SA | 1989 | 2015-11-03 | RO005E532391500/1 | 01.11.2016 | 20.09.2016
128 | instalatie fotovoltaica | Lugoj | Timis | 0.006 | 0.006 | 0 | 0.4 | CFp | CBC | E-Distributie Banat SA | 1992 | 2015-12-16 | RO005E511821383/2 | 2016-08-25 | 2016-08-23
129 | instalatie fotovoltaica | Vladimirescu | Arad | 0.005 | 0.005 | 0 | 0.4 | CFp | CBC | E-Distributie Banat SA | 1991 | 2015-12-09 | RO005E520858270/2 | 2016-05-24 | 18.05.2016
130 | instalatie electrica fotovoltaica | Sinmihaiu German | Timis | 0.0036 | 0.0036 | 0 | 0.4 | CFp | CBC | E-Distributie Banat SA | 70220 | 2016-04-01 | RO005E513148040/3 | 2019-02-13 | 2016-09-21
131 | locuinta si instalatie fotovoltaica Sanleani | SANLEANI | Arad | 0.01 | 0.01 | 0 | 0.4 | CFp | CBC | E-Distributie Banat SA | 92224 | 2016-07-21 | RO005E522318835/3 | 2020-03-11 | 23.12.2016
132 | Centrala fotovoltaica | Brad | Hunedoara | 0.006012 | 0.006012 | 0 | 0.4 | CFp | CBC | E-Distributie Banat SA | 1975 | 2015-09-10 | RO005E530738637/2 | 17.11.2016 | 10.11.2016
133 | panouri fotovoltaice montate pe cladire laborator de tehnica dentara | Giroc | Timis | 0.01 | 0.01 | 0 | 0.4 | CFp | CBC | E-Distributie Banat SA | 1993 | 2015-12-17 | RO005E513384918/1 | 2017-05-25 | 13.03.2017
134 | Sediu birouri si depozituri+instalatie fotovoltaica | Pecica | Arad | 0.03974 | 0.03974 | 0 | 0.4 | CFp | CBC | E-Distributie Banat SA | 84547 | 2016-06-17 | RO005E522254339/2 | 28.10.2016 | 18.10.2016
135 | instalatie electrica fotovoltaica TM | Timisoara | Timis | 0.0065 | 0.0065 | 0 | 0.4 | CFp | CBC | E-Distributie Banat SA | 63323 | 2016-02-05 | RO005E513151910/3 | 2019-02-13 | 11.11.2016
136 | Magazin,Depozit si CEF Romstal Deva | Deva | Hunedoara | 0.12 | 0.10581 | 0 | 0.4 | CFp | CBC | E-Distributie Banat SA | 5766806 | 2020-04-30 | RO005E532196862/2 | 2017-02-08 | 29.07.2020
137 | SEDIU FIRMA SI INSTALATIE FOTOVOLTAICA | Sacalaz | Timis | 0.00736 | 0.007 | 0 | 0.4 | CFp | CBC | E-Distributie Banat SA | 265622 | 2017-03-02 | RO005E512981448/2 | 2017-10-30 | 2017-08-18
138 | instalatie electrica fotovoltaica si locuinta | Arad | Arad | 0.004 | 0.0044 | 0 | 0.4 | CFp | CBC | E-Distributie Banat SA | 87877 | 2016-06-27 | RO005E520298346/2 | 2017-04-10 | 2017-04-10
139 | LOCUINTA SI INSTALATIE FOTOVOLTAICA | Sacalaz | Timis | 0.00736 | 0.007 | 0 | 0.4 | CFp | CBC | E-Distributie Banat SA | 265949 | 2017-03-02 | RO005E513352058/3 | 2018-05-04 | 2018-04-08
141 | Centrala fotovoltaica si locuinta Dumbravita | Dumbravita | Timis | 0.018 | 0.018 | 0 | 0.4 | CFp | CBC | E-Distributie Banat SA | 90889 | 2016-07-22 | RO005E513092240/3 | 04.02.2019 | 13.07.2017
142 | casa si instalatie electrica fotovoltaica | Mosnita Noua | Timis | 0.0052 | 0.005 | 0 | 0.4 | CFp | CBC | E-Distributie Banat SA | 81574 | 2016-05-19 | RO005E512941804/3 | 2019-02-27 | 25.06.2016
143 | centrala fotovoltaica si locuinta | Timisoara | Timis | 0.003 | 0.003 | 0 | 0.4 | CFp | CBC | E-Distributie Banat SA | 78303 | 2016-05-20 | RO005E510553946/3 | 2019-08-23 | 13.03.2017
144 | centrala fotovoltaica si locuinta | Timisoara | Timis | 0.0175 | 0.0175 | 0 | 0.4 | CFp | CBC | E-Distributie Banat SA | 78308 | 2016-05-20 | RO005E513080809/3 | 2019-08-23 | 01.02.2017
145 | CEF + Locuinta | Timisoara | Timis | 0.01 | 0.01 | 0 | 0.4 | CFp | CBC | E-Distributie Banat SA | 117620 | 2016-12-14 | RO005E513585315/2 | 2019-02-19 | 11.10.2017
146 | Construire anexa si panouri fotovoltaice | jud. TIMIS, loc. GIROC, Strada GAROFITEI, nr. 6 | Timis | 0.017 | 0.0171 | 0 | 0.4 | CFp | CBC | E-Distributie Banat SA | 1426167 | 2018-01-16 | RO005E513596913/2 | 2020-04-30 | 12.12.2018
147 | LOCUINTA SI CENTRALA FOTOVOLTAICA | jud. TIMIS, loc. TIMISOARA, Strada Radu Constantin, martir, nr. 4 | Timis | 0.0052 | 0.0052 | 0 | 0.4 | CFp | CBC | E-Distributie Banat SA | 2082770 | 2018-05-10 | RO005E510726342/3 | 28.03.2019 | 2018-06-08
148 | INSTALATIE FOTOVOLTAICA SI HALA PRODUCTIE | jud. HUNEDOARA, loc. DEVA, Strada GRIVITEI, nr. 34 | HUNEDOARA | 0.00696 | 0.0058 | 0 | 0.4 | CFp | CBC | E-Distributie Banat SA | 2419519 | 2018-07-18 | RO005E532176646/2 | 2018-09-27 | 2018-09-25
149 | CEF SANDRA | Sandra | Timis | 0.95 | 0.86118 | 0 | 20 | CFp | NA | E-Distributie Banat SA | 2589275 | 2018-08-24 | RO005E513318162/2 | 02.10.2018 | 11.11.2013
150 | INSTALARE PANOURI FOTOVOLTAICE PE ACOPERIS | jud. TIMIS, loc. CARANI, Strada CARANI, nr. 513 | Timis | 0.0066 | 0.0066 | 0 | 0.4 | CFp | CBC | E-Distributie Banat SA | 2642139 | 2018-09-03 | RO005E513056891/3 | 2019-09-18 | 2019-07-12
151 | AMPLASARE PANOURI FOTOVOLTAICE PE ACOPERISUL CLADIRII EXISTENTE | jud. TIMIS, loc. GIROC, Strada CUPIDON, nr. 8 | Timis | 0.0165 | 0.016067 | 0 | 0.4 | CFp | CBC | E-Distributie Banat SA | 2693144 | 2018-09-03 | RO005E513154878/3 | 28.03.2019 | 2018-12-17
152 | INSTALARE PANOURI FOTOVOLTAICE PE ACOPERIS | jud. TIMIS, loc. SACALAZ, Strada LOC. SACALAZ, nr. 648 | Timis | 0.02612 | 0.02395 | 0 | 0.4 | CFp | CBC | E-Distributie Banat SA | 2751384 | 2018-08-30 | RO005E513230626/3 | 18.02.2019 | 2018-10-08
153 | INSTALARE PANOURI FOTOVOLTAICE PE ACOPERIS | jud. TIMIS, loc. SACALAZ, Strada Intravilan, nr. CF 402571 | Timis | 0.0297 | 0.02642 | 0 | 0.4 | CFp | CBC | E-Distributie Banat SA | 2751661 | 2018-08-30 | RO005E513397495/3 | 28.03.2019 | 2018-10-08
154 | INSTALARE PANOURI FOTOVOLTAICE PE ACOPERIS | jud. TIMIS, loc. SACALAZ, Strada Extravilan, nr. CF 2869 | Timis | 0.02695 | 0.026371 | 0 | 20 | CFp | CBC | E-Distributie Banat SA | 2751563 | 2018-08-30 | RO005E512939171/3 | 2019-05-30 | 12.03.2019
155 | INSTALATIE FOTOVOLTAICA | Dumbravita, str. Quasar, nr. 5, CF 403262, jud. Timis | Timis | 0.00528 | 0.00528 | 0 | 0.4 | CFp | CBC | E-Distributie Banat SA | 1562 | 2013-05-27 | RO005E513241684/3 | 2019-02-14 | 24.10.2013
156 | Cadire de locuit si sistem fotovoltaic | jud. TIMIS, loc. PUSTINIS, Strada PUSTINIS, nr. 310 | Timis | 0.003 | 0.00289 | 0 | 0.4 | CFp | CBC | E-Distributie Banat SA | 3713266 | 2019-04-10 | RO005E512556930/2 | 2019-07-12 | 11.07.2019
157 | Locuinta si panouri fotovoltaice pe acoperis | jud. TIMIS, loc. TIMISOARA, Calea Sagului, nr. 140B | Timis | 0.1527 | 0.00975 | 0 | 0.4 | CFp | CBC | E-Distributie Banat SA | 3899394 | 2019-05-17 | RO005E513709672/2 | 2019-07-15 | 2019-07-10
158 | Locuinta si panouri fotovoltaice | jud. Timis, loc. DRAGSINA, Strada DRAGSINA, nr. 16A | Timis | 0.0075 | 0.0073 | 0 | 0.4 | CFp | CBC | E-Distributie Banat SA | 4129893 | 2019-06-07 | RO005E513592212/2 | 2019-09-20 | 2019-09-20
159 | SEDIU FIRMA SI CENTRALA FOTOVOLTAICA | jud. TIMIS, loc. TIMISOARA, Strada SEMENIC, nr. 10 | Timis | 0.003 | 0.00292 | 0 | 0.4 | CFp | CBC | E-Distributie Banat SA | 1454836 | 2018-07-25 | RO005E511669361/2 | 2020-01-27 | 2019-11-27
160 | cladire comert si servicii si panouri fotovoltaice pe imobil | jud. TIMIS, loc. GHIRODA, Strada Caprioarei, nr. 7 | Timis | 0.1035 | 0.09795 | 0 | 0.4 | CFp | CBC | E-Distributie Banat SA | 4217707 | 2019-07-08 | RO005E513170775/3 | 2020-11-18 | 2019-12-24
161 | locuinta si panouri fotovoltaice | jud. TIMIS, loc. MOSNITA NOUA, Strada Intravilan, nr. 949 | Timis | 0.0055 | 0.00485 | 0 | 0.4 | CFp | CBC | E-Distributie Banat SA | 4261302 | 2019-07-10 | RO005E513613632/2 | 2019-07-29 | 2019-07-29
162 | locuinta si centrala fotovoltaica | jud. TIMIS, loc. TIMISOARA, Strada Coseriu Eugen, nr. 54 | Timis | 0.00784 | 0.007633 | 0 | 0.4 | CFp | CBC | E-Distributie Banat SA | 4356695 | 2019-07-19 | RO005E513311390/2 | 2019-09-24 | 2019-09-23
163 | apartament P+E in casa duplex si panouri fotovoltaice pe acoperis | jud. TIMIS, loc. TIMISOARA, Strada SLAVICI ION, nr. 104, ap. 9 | Timis | 0.00638 | 0.006202 | 0 | 0.4 | CFp | CBC | E-Distributie Banat SA | 3931406 | 2019-05-30 | RO005E513542622/2 | 2019-11-21 | 2019-11-21
164 | PASTRAVARIE SI CENTRALA FOTOVOLTAICA | jud. CARAS-SEVERIN, loc. BAILE HERCULANE, Strada PECINISCA, nr. 72C | Caras-Severin | 0.01 | 0.0096 | 0 | 0.4 | CFp | CBC | E-Distributie Banat SA | 4422520 | 2019-07-31 | RO005E541647862/2 | 2020-07-13 | 2020-07-06
165 | LOCUINTA SI CENTRALA FOTOVOLTAICA | jud. HUNEDOARA, loc. SOIMUS, Strada SOIMUS, nr. 81 | Hunedoara | 0.003 | 0.00284 | 0 | 0.4 | CFp | CBC | E-Distributie Banat SA | 4494558 | 2019-08-13 | RO005E530772781/2 | 2019-10-08 | 2019-10-03
166 | Sediu Birouri si Instalatie Fotovoltaica | jud. HUNEDOARA, loc. HUNEDOARA, Strada Barsan Constantin, nr. 2 | Hunedoara | 0.015048 | 0.01475 | 0 | 0.4 | CFp | CBC | E-Distributie Banat SA | 4557104 | 2019-08-12 | RO005E531391217/2 | 2019-09-25 | 2019-09-16
168 | Casa familiala- panouri fotovoltaice pe acoperisul cladirii existente | jud. ARAD, loc. ARAD, Strada Colonistilor, nr. 5 | Arad | 0.006 | 0.0039 | 0 | 0.4 | CFp | CBC | E-Distributie Banat SA | 4600129 | 05.09.2019 | RO005E520280257/2 | 2019-11-14 | 07.11.2019
169 | INSTALATIE SOLARA FOTOVOLTAICA PE ACOPERIS CLADIRE EXISTENTA | jud. HUNEDOARA, loc. BRAD, Strada RANDUNELELOR, nr. 29 | Hunedoara | 0.01044 | 0.0097 | 0 | 0.4 | CFp | CBC | E-Distributie Banat SA | 4600379 | 2019-10-08 | RO005E532123817/2 | 2019-10-30 | 2019-10-23
170 | CASA DE LOCUIT- panouri fotovoltaice pe acoperisul cladirii existente | jud. ARAD, loc. CURTICI, Strada Filipescu, nr. 61 | Arad | 0.00406 | 0.003929 | 0 | 0.4 | CFp | CBC | E-Distributie Banat SA | 4722076 | 2019-10-04 | RO005E520781590/2 | 2020-01-29 | 2020-01-27
171 | MONTARE PANOURI FOTOVOLTAICE PE CASA | jud. ARAD, loc. SANLEANI, Strada Intravilan, nr. 203 | Arad | 0.0114 | 0.0099 | 0 | 0.4 | CFp | CBC | E-Distributie Banat SA | 4772996 | 2019-10-15 | RO005E522351988/2 | 2019-12-04 | 2019-11-26
172 | LOCUINTA SI PANOURI FOTOVOLTAICE PE ACOPERIS | jud. CARAS-SEVERIN, loc. PETROSNITA, Strada PETROSNITA, nr. 76 | Caras-Severin | 0.00125 | 0.000875 | 0 | 0.4 | CFp | CBC | E-Distributie Banat SA | 4847676 | 2019-10-23 | RO005E540930158/3 | 2019-12-04 | 2019-11-29
173 | Hala industriala si centrala fotovoltaica | jud. TIMIS, loc. CHISODA, Strada Calea Sagului, nr. DN59, ap. Corp 6,7 | Timis | 0.02035 | 0.01955 | 0 | 20 | CFp | CBC | E-Distributie Banat SA | 4590370 | 2019-09-19 | RO005E513116955/2 | 2020-01-31 | 2019-11-22
174 | IMOBIL LOCUIBIL SI PANOURI FOTOVOLTAICE PE ACOPERIS-PROSUMATOR | jud. CARAS-SEVERIN, loc. BROSTENI, Strada BROSTENI, nr. 21 | Caras-Severin | 0.0055 | 0.00485 | 0 | 0.4 | CFp | CBC | E-Distributie Banat SA | 4886993 | 2019-10-24 | RO005E540835961/3 | 2019-11-22 | 2019-11-14
175 | Casa de locuit si Instalatie fotovoltaica | jud. HUNEDOARA, loc. DEVA, ALEEA Surian, nr. 3 | Hunedoara | 0.0058 | 0.005683 | 0 | 0.4 | CFp | CBC | E-Distributie Banat SA | 8099096 | nu s-a emis ATR, ANEXA2 ord.15/2021 | RO005E532259008/3 | 2021-06-24 | 24.06.2021
176 | CASA SI CENTRALA FOTOVOLTAICA-PROSUMATOR | jud. TIMIS, loc. DUMBRAVITA, Strada SOARELUI, nr. 27 | Timis | 0.0121 | 0.011809 | 0 | 0.4 | CFp | CBC | E-Distributie Banat SA | 4850984 | 2019-10-30 | RO005E513221165/2 | 2020-11-17 | 2020-10-21
177 | Schitul Cucuis si Instalatie Fotovoltaica | jud. HUNEDOARA, loc. CUCUIS, Strada CUCUIS, nr. 18 | Hunedoara | 0.0104 | 0.0097 | 0 | 0.4 | CFp | CBC | E-Distributie Banat SA | 4922072 | 2019-11-14 | RO005E532272328/2 | 2020-01-06 | 2019-12-17
178 | INSTALATIE SOLARA FOTOVOLTAICA PE ACOPERIS CLADIRE EXISTENTA | jud. ARAD, loc. ARAD, Strada 6 Vânatori, nr. 55, bl. PTZ1027 | Arad | 0.1232 | 0.09795 | 0 | 20 | CFp | CBC | E-Distributie Banat SA | 4651091 | 2019-09-18 | RO005E521369863/2 | 2020-07-02 | 17.06.2020
179 | LOCUINTA SI CENTRALA FOTOVOLTAICA | jud. TIMIS, loc. SAG, Strada A CIII - A, nr. 17 | Timis | 0.00864 | 0.008432 | 0 | 0.4 | CFp | CBC | E-Distributie Banat SA | 4745272 | 2019-10-09 | RO005E513381689/2 | 2020-01-27 | 22.01.2020
180 | LOCUINTA SI CENTRALA FOTOVOLTAICA - PROSUMATOR | jud. TIMIS, loc. UTVIN, Strada UTVIN, nr. 66/B | Timis | 0.00495 | 0.004801 | 0 | 0.4 | CFp | CBC | E-Distributie Banat SA | 5018689 | 2019-11-29 | RO005E511440290/2 | 2019-12-13 | 12.12.2019
181 | Fabrica mobila si Instalatie Fotovoltaica | jud. HUNEDOARA, loc. AUREL VLAICU, Strada AUREL VLAICU, nr. FN | Hunedoara | 0.09978 | 0.097778 | 0 | 20 | CFp | CBC | E-Distributie Banat SA | 4801238 | 2019-11-28 | RO005E531540459/2 | 2019-12-20 | 16.12.2019
182 | CASA SI INSTALATIE FOTOVOLTAICA - PROSUMATOR | jud. ARAD, loc. NADLAC, Strada TUDOR VLADIMIRESCU, nr. 48 | Arad | 0.003 | 0.00289 | 0 | 0.4 | CFp | CBC | E-Distributie Banat SA | 5143832 | 2019-12-20 | RO005E521831463/2 | 2020-04-10 | 07.04.2020
183 | LOCUINTA CU CENTRALA FOTOVOLTAICA-PROSUMATOR | jud. TIMIS, loc. PISCHIA, Strada PISCHIA, nr. 221 | Timis | 0.014025 | 0.013695 | 0 | 0.4 | CFp | CBC | E-Distributie Banat SA | 5466907 | 2020-02-27 | RO005E511356566/3 | 2020-03-25 | 25.03.2020
184 | CASA SI PANOURI FOTOVOLTAICE - PROSUMATOR | jud. ARAD, loc. CHISINEU-CRIS, Strada GARII, nr. 10 | Arad | 0.00928 | 0.009085 | 0 | 0.4 | CFp | CBC | E-Distributie Banat SA | 5573408 | 2020-03-13 | RO005E521660069/2 | 2020-04-09 | 08.04.2020
185 | PANOURI FOTOVOLTAICE SI STATIE TRATARE APA - PROSUMATOR | jud. TIMIS, loc. TOMNATIC, Strada TOMNATIC, nr. FN | Timis | 0.0252 | 0.023896 | 0 | 0.4 | CFp | CBC | E-Distributie Banat SA | 4978963 | 2019-12-03 | RO005E513076646/2 | 2020-09-14 | 08.09.2020
186 | PANOURI FOTOVOLTAICE SI STATIE TRATARE APA - PROSUMATOR | jud. TIMIS, loc. TOMNATIC, Strada TOMNATIC, nr. DC 11 | Timis | 0.0252 | 0.023896 | 0 | 0.4 | CFp | CBC | E-Distributie Banat SA | 4978299 | 2019-12-03 | RO005E513449932/2 | 2020-09-14 | 08.09.2020
187 | MAGAZIN DEDEMAN SI CEF MONTATA PE ACOPERIS CLADIRE EXISTENTA | jud. HUNEDOARA, loc. HUNEDOARA, Bulevardul BULEVARDUL TRAIAN, nr. 7 | Hunedoara | 0.2904 | 0 | 0 | 6 | CFp | CBC | E-Distributie Banat SA | 5484488 | 2020-03-03 | RO005E532390622/2 | 2020-07-30 | 08.07.2020
188 | MAGAZIN DEDEMAN SI CEF MONTATA PE ACOPERIS CLADIRE EXISTENTA | jud. TIMIS, loc. TIMISOARA, Calea Sagului, nr. 102, bl. -, sc. -, ap. - | Timis | 0.4356 | 0 | 0 | 20 | CFp | CBC | E-Distributie Banat SA | 5506330 | 2020-03-05 | RO005E513375514/3 | 2020-08-10 | 08.07.2020
189 | MAGAZIN DEDEMAN SI CEF MONTATA PE ACOPERIS CLADIRE EXISTENTA | jud. HUNEDOARA, loc. DEVA, Strada Suiaga Victor, doctor, nr. 1 | Hunedoara | 0.2904 | 0 | 0 | 20 | CFp | CBC | E-Distributie Banat SA | 5484184 | 2020-03-04 | RO005E532362306/3 | 2020-07-30 | 08.07.2020
190 | LOCUINTA SI CENTRALA FOTOVOLTAICA | jud. TIMIS, loc. GHIRODA, Strada Rachitei, nr. 5 | Timis | 0.01334 | 0.01171 | 0 | 0.4 | CFp | CBC | E-Distributie Banat SA | 5598104 | 2020-03-05 | RO005E513175657/3 | 2020-03-25 | 16.03.2020
191 | CASA FAMILIALA - PROSUMATOR | jud. ARAD, loc. SANPAUL, Strada 1, nr. 7 | Arad | 0.00792 | 0.00676 | 0 | 0.4 | CFp | CBC | E-Distributie Banat SA | 5224328 | 2020-01-30 | RO005E522396392/2 | 2020-03-19 | 18.03.2020
192 | CASA FAMILIALA INSTALATIE FOTOVOLTAICA | jud. ARAD, loc. ARAD, Strada Guttenbrunn Adam Muller, nr. 95 | Arad | 0.005625 | 0.0048 | 0 | 0.4 | CFp | CBC | E-Distributie Banat SA | 5539393 | 2020-03-12 | RO005E520288299/2 | 2020-11-02 | 2020-09-22
193 | MONTARE INSTALATIE SOLARA FOTOVOLTAICA PE TEREN (fara injectie in retea) | jud. CARAS-SEVERIN, loc. CONSTANTIN DAICOVICIU, Strada CONSTANTIN DAICOVICI, nr. 1 | Caras-Severin | 0.07392 | 0 | 0 | 20 | CFp | CBC | E-Distributie Banat SA | 5433206 | 2020-03-13 | RO005E541340233/2 | 2020-11-09 | 2020-10-26
194 | SISTEM FOTOVOLTAIC PE CASA - PROSUMATOR | jud. ARAD, loc. ZADARENI, Strada ZADARENI, nr. 534A | Arad | 0.0048 | 0.004703 | 0 | 0.4 | CFp | CBC | E-Distributie Banat SA | 5615322 | 2020-03-30 | RO005E522031512/2 | 2020-07-28 | 07.07.2020
195 | LOCUINTA SI CENTRALA FOTOVOLTAICA - PROSUMATOR | jud. TIMIS, loc. PARTA, Strada PARTA, nr. 661B | Timis | 0.0144 | 0.00877 | 0 | 0.4 | CFp | CBC | E-Distributie Banat SA | 7037139 | nu s-a emis ATR, ANEXA2 ord.15/2021 | RO005E513323887/3 | 2021-05-25 | 25.05.2021
196 | IMOBIL SI CENTRALA FOTOVOLTAICA | jud. TIMIS, loc. BECICHERECU MIC, Strada Crucii, nr. 29/A | TIMIS | 0.0102 | 0.00975 | 0 | 0.4 | CFp | CBC | E-Distributie Banat SA | 5021030 | 2020-04-01 | RO005E513436680/2 | 2020-04-15 | 06.04.2020
197 | LOCUINTA SI CENTRALA FOTOVOLTAICA-PROSUMATOR | jud. TIMIS, loc. SACALAZ, Strada I, nr. 134C | Timis | 0.00759 | 0.007034 | 0 | 0.4 | CFp | CBC | E-Distributie Banat SA | 5648992 | 2020-04-06 | RO005E512923073/2 | 2020-04-21 | 13.04.2020
198 | Locuinta si Instalatie fotovoltaica | jud. HUNEDOARA, loc. NADASTIA DE SUS, Strada NADASTIA DE SUS, nr. 130 | HUNEDOARA | 0.00496 | 0.004811 | 0 | 0.23 | CFp | CBC | E-Distributie Banat SA | 5662035 | 2020-04-07 | RO005E531057407/2 | 07.05.2020 | 22.04.2020
199 | HALA DEPOZITARE SI CENTRALA FOTOVOLTAICA | jud. TIMIS, loc. PERIAM, Strada PERIAM, nr. CF402578 | TIMIS | 0.102 | 0.09991 | 0 | 20 | CFp | CBC | E-Distributie Banat SA | 5597896 | 2020-04-08 | RO005E513343339/2 | 2020-12-08 | 2020-08-13
200 | CENTRALA FOTOVOLTAICA 10 kW PE ACOPERIS CLADIRI EXISTENTE CU INJECTIE IN RETEA-PROSUMATOR | jud. CARAS-SEVERIN, loc. VALIUG, Strada loc Valiug, nr. 839 | CARAS-SEVERIN | 0.01037 | 0.009896 | 0 | 0.4 | CFp | CBC | E-Distributie Banat SA | 5716938 | 2020-04-16 | RO005E541659977/2 | 2020-10-22 | 2020-10-12
201 | Generator Fotovoltaic Prosumator | jud. ARAD, loc. ARAD, Strada PREDA SPATARU, nr. 23 | ARAD | 0.027 | 0.0215 | 0 | 0.4 | CFp | CBC | E-Distributie Banat SA | 5745348 | 2020-04-27 | RO005E522276254/3 | 2020-08-06 | 2020-08-03
202 | LOCUINTA SI CENTRALA FOTOVOLTAICA | jud. TIMIS, loc. UIVAR, Strada UIVAR, nr. 130 | Timis | 0.00576 | 0.005625 | 0 | 0.4 | CFp | CBC | E-Distributie Banat SA | 5642406 | 2020-04-03 | RO005E512576358/2 | 2021-05-14 | 2021-05-11
203 | Generator Fotovoltaic pe cladire-PROSUMATOR | jud. ARAD, loc. FIRITEAZ, Strada FIRITEAZ, nr. 268 | ARAD | 0.006455 | 0.00489 | 0 | 0.4 | CFp | CBC | E-Distributie Banat SA | 5758712 | 2020-05-25 | RO005E522399418/2 | 2020-08-25 | 2020-08-25
204 | centrala fotovoltaica pe acoperis imobil-Prosumator | jud. CARAS-SEVERIN, loc. SASCA MONTANA, Strada SASCA MONTANA, nr. 286 | CARAS-SEVERIN | 0.0084 | 0.008231 | 0 | 0.4 | CFp | CBC | E-Distributie Banat SA | 5915990 | 2020-06-02 | RO005E541499148/3 | 2020-07-15 | 2020-06-30
205 | Cladire destinata cazarii si instalatie fotovoltaica | jud. HUNEDOARA, loc. ILIA, Strada LIBERTATII, nr. 52 | HUNEDOARA | 0.021 | 0.02042 | 0 | 0.4 | CFp | CBC | E-Distributie Banat SA | 5886437 | 2020-06-03 | RO005E532233000/3 | 2020-06-24 | 2020-06-18
206 | Locuinta si instalatie fotovoltaica | jud. HUNEDOARA, loc. LUPENI, Strada C.BRAII, nr. 17 | HUNEDOARA | 0.0114 | 0.011152 | 0 | 0.4 | CFp | CBC | E-Distributie Banat SA | 5943522 | 2020-06-04 | RO005E532346432/2 | 2020-06-24 | 2020-06-23
207 | LOCUINTA CU CENTRALA FOTOVOLTAICA - PROSUMATOR | jud. TIMIS, loc. GIARMATA-VII, Strada CERNA, nr. 3 | TIMIS | 0.0108 | 0.00975 | 0 | 0.4 | CFp | CBC | E-Distributie Banat SA | 5905189 | 2020-06-11 | RO005E513406957/2 | 2020-08-13 | 2020-08-13
208 | Locuinta si instalatie fotovoltaica | jud. HUNEDOARA, loc. SARMIZEGETUSA, Strada Intravilan, nr. 8A | HUNEDOARA | 0.0031 | 0.002938 | 0 | 0.4 | CFp | CBC | E-Distributie Banat SA | 5943488 | 2020-06-11 | RO005E530937436/2 | 2020-10-20 | 2020-09-15
209 | locuinta si Generator fotovoltaic pe casa - prosumator | jud. ARAD, loc. ZABRANI, Strada Principala, nr. 487 | ARAD | 0.00364 | 0.00244 | 0 | 0.23 | CFp | CBC | E-Distributie Banat SA | 5900685 | 2020-06-16 | RO005E521546512/2 | 2020-10-30 | 2020-09-24
210 | Cladire cu centrala fotovoltaica - prosumator | jud. TIMIS, loc. PECIU NOU, Strada PECIU NOU, nr. 1174 | TIMIS | 0.01536 | 0.01465 | 0 | 0.4 | CFp | CBC | E-Distributie Banat SA | 5951435 | 2020-06-16 | RO005E513375277/3 | 2020-08-31 | 2020-08-31
211 | LOCUINTA CU SISTEM FOTOVOLTAIC - PROSUMATOR | jud. TIMIS, loc. DUMBRAVITA, Strada TISA, nr. 11A | TIMIS | 0.012 | 0.01171 | 0 | 0.4 | CFp | CBC | E-Distributie Banat SA | 5940752 | 2020-06-19 | RO005E513823130/2 | 2020-08-13 | 2020-08-13
212 | IMOBIL CU CENTRALA FOTOVOLTAICA PROSUMATOR | jud. TIMIS, loc. TIMISOARA, Strada Clemenceau George, nr. 1 | TIMIS | 0.01155 | 0.00681 | 0 | 0.4 | CFp | CBC | E-Distributie Banat SA | 5905306 | 2020-06-22 | RO005E513471432/2 | 2020-08-13 | 2020-08-13
213 | imobil locuinta si sistem fotovoltaic-prosumator | jud. ARAD, loc. VLADIMIRESCU, Strada MALENA, nr. 17A | ARAD | 0.003 | 0.002939 | 0 | 0.4 | CFp | CBC | E-Distributie Banat SA | 5984229 | 2020-06-24 | RO005E522345958/2 | 2020-12-23 | 2020-09-28
214 | Generator Fotovoltaic pe casa - PROSUMATOR | jud. ARAD, loc. ARAD, Bulevardul Decebal, nr. 37, ap. 4 | ARAD | 0.009 | 0.00734 | 0 | 0.4 | CFp | CBC | E-Distributie Banat SA | 5760704 | 2020-05-11 | RO005E520015343/2 | 2020-11-05 | 2020-08-20
215 | Generator fotovoltaic - Amplasare panouri fotovoltaice pe casa-PROSUMATOR | jud. ARAD, loc. VLADIMIRESCU, Strada ROMA, nr. 55 | Arad | 0.00936 | 0.007936 | 0 | 0.4 | CFp | CBC | E-Distributie Banat SA | 5856692 | 2020-05-14 | RO005E522352990/2 | 2020-10-16 | 2020-09-24
216 | Panouri fotovoltaice instalate pe casa-PROSUMATOR | jud. ARAD, loc. SANLEANI, Strada SINLEANI, nr. 11 | ARAD | 0.006 | 0.0048 | 0 | 0.23 | CFp | CBC | E-Distributie Banat SA | 5757704 | 2020-04-29 | RO005E521804058/2 | 2020-10-16 | 2020-09-22
217 | Generator fotovoltaic- Amplasare panouri fotovoltaice pe casã - Prosumator | jud. ARAD, loc. VLADIMIRESCU, Strada CASSIA, nr. 16 | ARAD | 0.0153 | 0.0146 | 0 | 0.4 | CFp | CBC | E-Distributie Banat SA | 5800383 | 2020-05-06 | RO005E522335003/2 | 2020-10-16 | 2020-09-22
218 | Generator fotovoltaic - Amplasare de panouri fotovoltaice pe casa - Prosumator | jud. ARAD, loc. ARAD, Strada Oradiei, nr. 2 | ARAD | 0.006 | 0.0048 | 0 | 0.4 | CFp | CBC | E-Distributie Banat SA | 5790602 | 2020-05-08 | RO005E520260211/2 | 2020-10-20 | 2020-09-22
219 | Generator Fotovoltaic - Amplasare de panouri fotovoltaice pe casa - Prosumator | jud. ARAD, loc. ARAD, Strada EFTIMIU VICTOR, nr. 11 | ARAD | 0.006 | 0.0048 | 0 | 0.4 | CFp | CBC | E-Distributie Banat SA | 7677360 | nu s-a emis ATR, ANEXA2 ord.15/2021 | RO005E522359504/3 | 2021-04-09 | 09.04.2021
220 | Generator Fotovoltaic - Amplasare panouri fotovoltaice pe casa - Prosumator | jud. ARAD, loc. ARAD, Strada Randunicii, nr. 15A | ARAD | 0.006 | 0.0048 | 0 | 0.23 | CFp | CBC | E-Distributie Banat SA | 5796451 | 2020-05-11 | RO005E520267443/2 | 2020-10-16 | 2020-09-22
221 | Generator fotovoltaic - Panouri fotovoltaice instalate pe casa | jud. ARAD, loc. SANTANA, Strada NUCULUI, nr. 6 | ARAD | 0.006 | 0.0048 | 0 | 0.4 | CFp | CBC | E-Distributie Banat SA | 5757783 | 2020-05-12 | RO005E521943568/2 | 2020-10-22 | 2020-09-29
222 | generator fotovoltaic-amplasare panouri fotovoltaice pe casã-prosumator | jud. ARAD, loc. CHISINEU-CRIS, Strada INFRATIRII, nr. 118 | ARAD | 0.006 | 0.0048 | 0 | 0.4 | CFp | CBC | E-Distributie Banat SA | 5779431 | 2020-05-13 | RO005E521653218/2 | 2020-11-06 | 2020-09-22
223 | Generator fotovoltaic - Panouri fotovoltaice instalate pe casa - PROSUMATOR | jud. ARAD, loc. ZIMANDCUZ, Strada ZIMANDCUZ, nr. 69/A | ARAD | 0.006 | 0.0048 | 0 | 0.4 | CFp | CBC | E-Distributie Banat SA | 5757636 | 2020-05-18 | RO005E522287830/2 | 2020-08-27 | 2020-08-26
224 | Locuinta si Instalatie fotovoltaica | jud. HUNEDOARA, loc. SERECA, Strada SERECA, nr. 48 | Hunedoara | 0.00336 | 0.00292 | 0 | 0.23 | CFp | CBC | E-Distributie Banat SA | 5876767 | 2020-05-19 | RO005E531272967/2 | 2021-02-02 | 2021-02-01
225 | IMOBIL LOCUINTA - SISTEM FOTOVOLTAIC - PROSUMATOR | jud. ARAD, loc. LIPOVA, Strada B. P. Hasdeu, nr. 31 | ARAD | 0.003 | 0.002939 | 0 | 0.23 | CFp | CBC | E-Distributie Banat SA | 5944776 | 2020-06-03 | RO005E520847537/2 | 2020-12-28 | 2020-12-23
226 | generator fotovoltaic - amplasare panouri fotovoltaice pe casã - prosumator | jud. ARAD, loc. ARAD, Strada Lucius Verus, nr. 10 | ARAD | 0.003 | 0.002939 | 0 | 0.4 | CFp | CBC | E-Distributie Banat SA | 5933680 | 2020-06-05 | RO005E522410838/2 | 2020-12-23 | 2020-12-23
227 | IMOBIL LOCUINTA si SISTEM FOTOVOLTAIC-PROSUMATOR | jud. ARAD, loc. ARAD, Strada Constantin Brancoveanu, nr. 108 | ARAD | 0.003 | 0.002939 | 0 | 0.23 | CFp | CBC | E-Distributie Banat SA | 5930057 | 2020-06-09 | RO005E520604909/2 | 2021-01-04 | 2020-12-28
228 | IMOBIL LOCUINTA SISTEM FOTOVOLTAIC - PROSUMATOR | jud. ARAD, loc. ARAD, Strada THEODOSIUS, nr. 11 | ARAD | 0.0036 | 0.003527 | 0 | 0.4 | CFp | CBC | E-Distributie Banat SA | 5934979 | 2020-06-09 | RO005E522400983/2 | 2021-03-30 | 2020-09-24
229 | locuinta personala+instalatie fotovoltaica | jud. HUNEDOARA, loc. ORASTIE, Strada Crisan, nr. 62B | HUNEDOARA | 0.00336 | 0.00292 | 0 | 0.23 | CFp | CBC | E-Distributie Banat SA | 5940017 | 2020-06-09 | RO005E530728603/2 | 2021-02-12 | 2021-02-09
230 | HALA, BIROURI SI SISTEM FOTOVOLTAIC - PROSUMATOR | jud. TIMIS, loc. GIARMATA, Calea Lipovei, nr. KM 1 | TIMIS | 0.0099 | 0.009701 | 0 | 0.4 | CFp | CBC | E-Distributie Banat SA | 5615349 | 2020-06-10 | RO005E513382589/2 | 2020-10-26 | 2020-10-21
231 | Generator fotovoltaic - amplasare panouri fotovoltaice pe casã- prosumator | jud. ARAD, loc. ARAD, Strada Grivitei, nr. 78 | ARAD | 0.006 | 0.0048 | 0 | 0.4 | CFp | CBC | E-Distributie Banat SA | 5804895 | 2020-06-10 | RO005E520586920/2 | 2020-11-16 | 2020-09-22
232 | Locuinta si Instalatie fotovoltaica | jud. HUNEDOARA, loc. BANITA, Strada Garii, nr. 228, ap. 2 | HUNEDOARA | 0.00336 | 0.00274 | 0 | 0.23 | CFp | CBC | E-Distributie Banat SA | 5922427 | 2020-06-11 | RO005E531643284/2 | 2020-12-22 | 2020-09-18
233 | Locuinta si generator fotovoltaic amplasat pe casa | jud. HUNEDOARA, loc. BANITA, Strada sat Merisor, nr. 74 | HUNEDOARA | 0.00336 | 0.00284 | 0 | 0.23 | CFp | CBC | E-Distributie Banat SA | 5943440 | 2020-06-11 | RO005E531643587/3 | 2021-05-12 | 2021-05-11
234 | IMOBIL LOCUINTA SI SISTEM FOTOVOLTAIC - PROSUMATOR | jud. ARAD, loc. MANDRULOC, Strada MINDRULOC, nr. 108 | ARAD | 0.003 | 0.002939 | 0 | 0.4 | CFp | CBC | E-Distributie Banat SA | 5951354 | 2020-06-11 | RO005E521733677/2 | 2021-03-26 | 2020-09-24
235 | IMOBIL LOCUINTA SISTEM FOTOVOLTAIC - PROSUMATOR | jud. ARAD, loc. LIVADA, Strada Livada, nr. 133 | ARAD | 0.003 | 0.002939 | 0 | 0.4 | CFp | CBC | E-Distributie Banat SA | 5951485 | 2020-06-11 | RO005E521523416/2 | 2020-12-23 | 2020-09-24
236 | Locuinta personala+ instalatie fotovoltaica | jud. HUNEDOARA, loc. BERIU, Strada BERIU, nr. 12K | HUNEDOARA | 0.00336 | 0.00292 | 0 | 0.4 | CFp | CBC | E-Distributie Banat SA | 5947718 | 2020-06-16 | RO005E532282880/2 | 2021-02-25 | 2021-02-18
237 | IMOBIL LOCUINTA SISTEM FOTOVOLTAIC - PROSUMATOR | jud. ARAD, loc. ZIMANDCUZ, Strada ZIMANDCUZ, nr. 572 | ARAD | 0.003 | 0.002939 | 0 | 0.23 | CFp | CBC | E-Distributie Banat SA | 5961430 | 2020-06-17 | RO005E522316237/2 | 2021-04-07 | 2021-04-05
238 | Locuinta si Panouri fotovoltaice- Prosumator | jud. CARAS-SEVERIN, loc. CARANSEBES, Strada POTOCULUI, nr. 29 | CARAS-SEVERIN | 0.00558 | 0.004899 | 0 | 0.23 | CFp | CBC | E-Distributie Banat SA | 5959451 | 2020-06-17 | RO005E540481632/2 | 2021-01-18 | 2021-01-13
239 | Locuinta si Panouri fotovoltaice-Prosumator | jud. CARAS-SEVERIN, loc. CARANSEBES, Strada MUNTELE MIC, nr. 23 | CARAS-SEVERIN | 0.00558 | 0.004899 | 0 | 0.23 | CFp | CBC | E-Distributie Banat SA | 5958409 | 2020-06-18 | RO005E540593658/2 | 2021-01-20 | 2021-01-15
240 | imobil locuinta si sistem fotovoltaic-prosumator | jud. ARAD, loc. LIPOVA, Strada Petru Maior, nr. 12 | ARAD | 0.003 | 0.002939 | 0 | 0.23 | CFp | CBC | E-Distributie Banat SA | 5978406 | 2020-06-18 | RO005E520810245/2 | 2021-06-03 | 2021-06-03
241 | imobil locuinta | jud. ARAD, loc. MANDRULOC, Strada MINDRULOC, nr. 93 | ARAD | 0.003 | 0.002939 | 0 | 0.4 | CFp | CBC | E-Distributie Banat SA | 5934098 | 2020-06-22 | RO005E521733565/2 | 2021-06-03 | 2021-06-03
242 | imobil locuinta si sistem fotovoltaic-prosumator | jud. ARAD, loc. HORIA, Strada HORIA, nr. 687 | ARAD | 0.003 | 0.002939 | 0 | 0.4 | CFp | CBC | E-Distributie Banat SA | 5977629 | 2020-06-22 | RO005E522234506/2 | 2021-06-24 | 2021-06-24
243 | imobil locuinta si sistem fotovoltaic-prosumator | jud. ARAD, loc. LIPOVA, Strada Iancu Jianu, nr. 10 | ARAD | 0.003 | 0.002939 | 0 | 0.23 | CFp | CBC | E-Distributie Banat SA | 5977727 | 2020-06-22 | RO005E520823654/2 | 2021-06-02 | 2021-06-02
244 | LOCUINTA SI CENTRALA FOTOVOLTAICA | jud. TIMIS, loc. SACALAZ, Strada Zborului, nr. 25 | TIMIS | 0.01209 | 0.011759 | 0 | 0.4 | CFp | CBC | E-Distributie Banat SA | 5951099 | 2020-06-23 | RO005E513406025/2 | 2021-01-08 | 2021-01-05
245 | LOCUINTA SI CENTRALA ELECTRICA FOTOVOLTAICA-PROSUMATOR | jud. ARAD, loc. ARAD, Strada Jiului, nr. 8 | ARAD | 0.00324 | 0.00292 | 0 | 0.23 | CFp | CBC | E-Distributie Banat SA | 5994239 | 2020-06-23 | RO005E520616171/2 | 2021-04-23 | 2021-04-22
246 | IMOBIL LOCUINTA SISTEM FOTOVOLTAIC - PROSUMATOR | jud. ARAD, loc. ZIMANDCUZ, Strada ZIMANDCUZ, nr. 397A | ARAD | 0.003 | 0.002939 | 0 | 0.4 | CFp | CBC | E-Distributie Banat SA | 5958074 | 2020-06-25 | RO005E522053932/2 | 2021-04-07 | 2021-04-05
247 | IMOBIL LOCUINTA SISTEM FOTOVOLTAIC - PROSUMATOR | jud. ARAD, loc. ARAD, Strada MARCUS AURELIUS, nr. 3 | ARAD | 0.003 | 0.002939 | 0 | 0.4 | CFp | CBC | E-Distributie Banat SA | 5962174 | 2020-06-25 | RO005E522368335/2 | 2020-12-23 | 2020-09-24
248 | Magazin Alimentar + CEF-Prosumator | jud. ARAD, loc. SAGU, Strada Strada Sagu, nr. 177 | ARAD | 0.027 | 0.026459 | 0 | 0.4 | CFp | CBC | E-Distributie Banat SA | 5990818 | 2020-07-01 | RO005E522422741/2 | 2020-08-19 | 2020-08-19
249 | Generator fotovoltaic - Amplasare panouri fotovoltaice pe casa - Prosumator | jud. ARAD, loc. SICULA, Strada Sicula, nr. 426 | ARAD | 0.00576 | 0.005192 | 0 | 0.4 | CFp | CBC | E-Distributie Banat SA | 5995346 | 2020-07-02 | RO005E522433417/2 | 2020-10-20 | 2020-09-28
250 | Locuinta cu centrala fotovoltaica-Prosumator | jud. CARAS-SEVERIN, loc. SASCA MONTANA, Strada SASCA MONTANA, nr. 215 | CARAS-SEVERIN | 0.0031 | 0.003036 | 0 | 0.4 | CFp | CBC | E-Distributie Banat SA | 5983197 | 2020-07-07 | RO005E540845591/3 | 2021-01-25 | 2021-01-22
251 | RESTAURANT- SPALATORIE AUTO si instalatie fotovoltaica-Prosumator | jud. CARAS-SEVERIN, loc. BAILE HERCULANE, Strada GARII, nr. 51 A | CARAS-SEVERIN | 0.020625 | 0.009102 | 0 | 0.4 | CFp | CBC | E-Distributie Banat SA | 5991485 | 2020-07-07 | RO005E541511660/2 | 2021-02-22 | 2021-02-22
252 | locuinta si centrala fotovoltaica pe acoperis - PROSUMATOR | jud. CARAS-SEVERIN, loc. POJEJENA, Strada strada, nr. 314 | CARAS-SEVERIN | 0.00512 | 0.004818 | 0 | 0.4 | CFp | CBC | E-Distributie Banat SA | 5995623 | 2020-07-09 | RO005E541162561/3 | 2021-02-22 | 2021-02-19
253 | Locuinta si centrala fotovoltaica -Prosumator | jud. HUNEDOARA, loc. RIBITA, Strada RIBITA, nr. 216 | HUNEDOARA | 0.0033 | 0.00292 | 0 | 0.23 | CFp | CBC | E-Distributie Banat SA | 6076689 | 2020-07-10 | RO005E531326912/2 | 2021-03-26 | 2021-03-22
254 | LOCUINTA SI CENTRALA FOTOVOLTAICA | jud. ARAD, loc. ZABRANI, Strada ZABRANI, nr. 593 | ARAD | 0.00448 | 0.00438 | 0 | 0.23 | CFp | CBC | E-Distributie Banat SA | 6147459 | 2020-07-24 | RO005E521547647/2 | 2020-10-08 | 2020-09-29
255 | Generator fotovoltaic - Amplasare panouri fotovoltaice pe casa - Prosumator | jud. ARAD, loc. VLADIMIRESCU, Strada 3, nr. 21-23 | ARAD | 0.01206 | 0.0093 | 0 | 0.4 | CFp | CBC | E-Distributie Banat SA | 5850062 | 2020-07-28 | RO005E522401388/2 | 2020-08-20 | 2020-08-20
256 | LOCUINTA SI CENTRALA FOTOVOLTAICA | jud. TIMIS, loc. CHISODA, Strada Nucului, nr. 6 | TIMIS | 0.00495 | 0.004801 | 0 | 0.4 | CFp | CBC | E-Distributie Banat SA | 4817585 | 2019-10-18 | RO005E513352733/2 | 2020-11-03 | 2020-10-21
257 | LOCUINTA SI PANOURI FOTOVOLTAICE PE ACOPERIS - PROSUMATOR | jud. TIMIS, loc. GHIRODA, Strada Soimului, nr. 9 | TIMIS | 0.003025 | 0.002915 | 0 | 0.4 | CFp | CBC | E-Distributie Banat SA | 8049436 | nu s-a emis ATR, ANEXA2 ord.15/2021 | RO005E513624162/3 | 2021-06-03 | 03.06.2021
258 | CASA DE LOCUIT SI PANOURI FOTOVOLTAICE - PROSUMATOR | jud. TIMIS, loc. CERNETEAZ, Strada Crinului, nr. 7 | TIMIS | 0.00476 | 0.004615 | 0 | 0.4 | CFp | CBC | E-Distributie Banat SA | 8067178 | nu s-a emis ATR, ANEXA2 ord.15/2021 | RO005E513384211/3 | 2021-06-14 | 14.06.2021
259 | LOCUINTA SI SISTEM FOTOVOLTAIC PE ACOPERIS - PROSUMATOR | jud. TIMIS, loc. TIMISOARA, Strada MOLDOVEI, nr. 25 | TIMIS | 0.003025 | 0.00289 | 0 | 0.4 | CFp | CBC | E-Distributie Banat SA | 4839245 | 2019-10-25 | RO005E513726389/2 | 2020-11-03 | 2020-10-21
260 | LOCUINTA SI PANOURI FOTOVOLTAICE PE ACOPERISUL CLADIRII | jud. TIMIS, loc. TIMISOARA, Strada MURES, nr. 228A. | TIMIS | 0.0031 | 0.00289 | 0 | 0.4 | CFp | CBC | E-Distributie Banat SA | 8034950 | nu s-a emis ATR, ANEXA2 ord.15/2021 | RO005E512897961/10 | 2021-05-24 | 21.05.2021
261 | LOCUINTA SI CENTRALA FOTOVOLTAICA - PROSUMATOR | jud. TIMIS, loc. TIMISOARA, Intrarea Liuba Cornel, arhitect, nr. 6 | TIMIS | 0.0044 | 0.004262 | 0 | 0.4 | CFp | CBC | E-Distributie Banat SA | 5020924 | 2019-12-04 | RO005E513572063/2 | 2020-09-10 | 2020-09-10
262 | LOCUINTA SI CENTRALA FOTOVOLTAICA - PROSUMATOR | jud. TIMIS, loc. MOSNITA NOUA, Strada Roma, nr. 2 | TIMIS | 0.00495 | 0.004801 | 0 | 0.4 | CFp | CBC | E-Distributie Banat SA | 5453316 | 2020-03-17 | RO005E512946416/3 | 2020-09-10 | 2020-09-10
263 | LOCUINTA SI CENTRALA FOTOVOLTAICA - PROSUMATOR | jud. TIMIS, loc. PARTA, Strada Intravilan, nr. 64 | TIMIS | 0.0033 | 0.00289 | 0 | 0.4 | CFp | CBC | E-Distributie Banat SA | 8035850 | nu s-a emis ATR, ANEXA2 ord.15/2021 | RO005E513452543/3 | 2021-05-27 | 21.05.2021
264 | LOCUINTA SI CENTRALA FOTOVOLTAICA - PROSUMATOR | jud. TIMIS, loc. TIMISOARA, Strada Stoica Nicolae de Hateg, nr. 95 | TIMIS | 0.003025 | 0.00289 | 0 | 0.4 | CFp | CBC | E-Distributie Banat SA | 5758215 | 2020-04-16 | RO005E513681738/2 | 2021-06-14 | 2021-06-14
265 | Generator fotovoltaic- Amplasare panouri fotovoltaice pe casã - Prosumator | jud. ARAD, loc. ARAD, Strada Caltunas, nr. 2 | ARAD | 0.006 | 0.0048 | 0 | 0.4 | CFp | CBC | E-Distributie Banat SA | 5789153 | 2020-04-24 | RO005E520326494/3 | 2021-01-07 | 2020-11-11
266 | LOCUINTA SI CENTRALA FOTOVOLTAICA | jud. TIMIS, loc. DUMBRAVITA, Strada SATURN, nr. 4 | TIMIS | 0.018 | 0.01759 | 0 | 0.4 | CFp | CBC | E-Distributie Banat SA | 5699378 | 2020-04-24 | RO005E513156735/2 | 2020-10-08 | 2020-10-07
267 | LOCUINTA CU CENTRALA FOTOVOLTAICA - PROSUMATOR | jud. TIMIS, loc. DUMBRAVITA, Strada SOARELUI, nr. 19 | TIMIS | 0.004125 | 0.00387 | 0 | 0.4 | CFp | CBC | E-Distributie Banat SA | 5747903 | 2020-04-29 | RO005E513025583/2 | 2021-04-01 | 2021-03-31
268 | LOCUINTA SI SISTEM FOTOVOLTAIC - PROSUMATOR | jud. TIMIS, loc. SAG, Strada I, nr. 113 | TIMIS | 0.003025 | 0.00289 | 0 | 0.4 | CFp | CBC | E-Distributie Banat SA | 5779370 | 2020-05-05 | RO005E511468931/2 | 2021-06-14 | 2021-06-14
269 | generator fotovoltaic - amplasare panouri fotovoltaice pe casã - prosumator | jud. ARAD, loc. BODROGU NOU, Strada BODROGU-NOU, nr. 130 | ARAD | 0.0054 | 0.00431 | 0 | 0.4 | CFp | CBC | E-Distributie Banat SA | 5779756 | 2020-05-07 | RO005E522060929/3 | 2021-03-26 | 2021-03-17
270 | Casa familiala - Generator fotovoltaic amplasat pe acoperisul cladirii - PROSUMATOR | jud. ARAD, loc. ARAD, Strada Mierlei, nr. 78-80 | ARAD | 0.0054 | 0.0048 | 0 | 0.23 | CFp | CBC | E-Distributie Banat SA | 5800978 | 2020-05-13 | RO005E522080224/2 | 2020-10-29 | 2020-10-26
271 | LOCUINTA SI SISTEM FOTOVOLTAIC | jud. TIMIS, loc. GATAIA, Strada T.VLADIMIRESCU, nr. 44 | TIMIS | 0.003025 | 0.00289 | 0 | 0.23 | CFp | CBC | E-Distributie Banat SA | 5800365 | 2020-05-13 | RO005E512338736/2 | 2021-05-14 | 2021-05-06
272 | Generator fotovoltaic - Amplasare panouri fotovoltaice pe casa - Prosumator | jud. ARAD, loc. ARAD, Strada Muresan Iacob, nr. 44 | ARAD | 0.0054 | 0.00431 | 0 | 0.4 | CFp | CBC | E-Distributie Banat SA | 5818834 | 2020-05-13 | RO005E520252357/2 | 2021-02-15 | 2021-02-08
274 | generator fotovoltaic - amplasare panouri fotovoltaice pe casã - prosumator | jud. ARAD, loc. ARAD, Strada Lucernei, nr. 5 | ARAD | 0.0132 | 0.01215 | 0 | 0.4 | CFp | CBC | E-Distributie Banat SA | 5806833 | 2020-05-14 | RO005E520304119/2 | 2020-10-20 | 2020-10-13
275 | generator fotovoltaic-panouri fotovoltaice instalate pe casa | jud. ARAD, loc. SANLEANI, Strada SINLEANI, nr. 107 | ARAD | 0.0042 | 0.00333 | 0 | 0.23 | CFp | CBC | E-Distributie Banat SA | 5761552 | 2020-05-18 | RO005E521805598/2 | 2020-12-03 | 2020-11-23
276 | LOCUINTA SI CENTRALA FOTOVOLTAICA | jud. TIMIS, loc. TIMISOARA, Strada CLUJ, nr. 22, ap. 0 | TIMIS | 0.003025 | 0.00289 | 0 | 0.4 | CFp | CBC | E-Distributie Banat SA | 5800514 | 2020-05-19 | RO005E510675525/2 | 2020-12-14 | 2020-12-10
277 | generator fotovoltaic - amplasare panouri fotovoltaice pe casã - prosumator | jud. ARAD, loc. SANLEANI, Strada SINLEANI, nr. 295 | ARAD | 0.0036 | 0.00284 | 0 | 0.4 | CFp | CBC | E-Distributie Banat SA | 5870430 | 2020-05-25 | RO005E521807983/2 | 2021-03-15 | 2021-03-10
278 | generator fotovoltaic - amplasare panouri fotovoltaice pe casã - prosumator | jud. ARAD, loc. ALUNIS, Strada ALUNIS, nr. 146 | ARAD | 0.0042 | 0.00333 | 0 | 0.23 | CFp | CBC | E-Distributie Banat SA | 5877399 | 2020-05-25 | RO005E521711088/2 | 2020-11-17 | 2020-11-11
279 | IMOBIL LOCUINTA SISTEM FOTOVOLTAIC - PROSUMATOR | jud. ARAD, loc. LIPOVA, Strada Detasamentul Paulis, nr. 32 | ARAD | 0.003 | 0.002939 | 0 | 0.23 | CFp | CBC | E-Distributie Banat SA | 5940212 | 2020-06-03 | RO005E520831967/2 | 2021-03-22 | 2021-03-10
280 | imobil si centrala fotovoltaica-prosumator | jud. ARAD, loc. ARAD, Strada MARCUS AURELIUS, nr. 31 | ARAD | 0.003 | 0.002939 | 0 | 0.4 | CFp | CBC | E-Distributie Banat SA | 5934967 | 2020-06-05 | RO005E522388315/2 | 2020-12-23 | 2020-12-23
281 | imobil locuinta si sistem fotovoltaic- prosumator | jud. ARAD, loc. PAULIS, Strada PAULIS, nr. 564 | ARAD | 0.003 | 0.002939 | 0 | 0.23 | CFp | CBC | E-Distributie Banat SA | 5934864 | 2020-06-09 | RO005E521569269/2 | 2021-03-22 | 2021-03-11
282 | imobil locuinta si sistem fotovoltaic-prosumator | jud. ARAD, loc. PAULIS, Strada PAULIS, nr. 69 | ARAD | 0.003 | 0.002939 | 0 | 0.23 | CFp | CBC | E-Distributie Banat SA | 5944100 | 2020-06-09 | RO005E521528163/2 | 2021-02-05 | 2021-01-26
283 | Generator fotovoltaic amplasat pe casa-Prosumator | jud. HUNEDOARA, loc. HUNEDOARA, ALEEA ZORILOR, nr. 7B | HUNEDOARA | 0.00324 | 0.00292 | 0 | 0.23 | CFp | CBC | E-Distributie Banat SA | 5961429 | 2020-06-09 | RO005E530444585/2 | 2021-03-19 | 2021-03-17
284 | Generator fotovoltaic amplasat pe casa-Prosumator | jud. HUNEDOARA, loc. DOBRA, Strada STR. TRANDAFIRILOR, nr. 57 | HUNEDOARA | 0.003015 | 0.002939 | 0 | 0.23 | CFp | CBC | E-Distributie Banat SA | 5964862 | 2020-06-11 | RO005E531133918/2 | 2021-02-16 | 2021-02-12
285 | LOCUINTA SI CENTRALA ELECTRICA FOTOVOLTAICA-PROSUMATOR | jud. TIMIS, loc. TIMISOARA, Strada MARAMURES, nr. 9 | TIMIS | 0.004125 | 0.00387 | 0 | 0.4 | CFp | CBC | E-Distributie Banat SA | 5985184 | 2020-06-12 | RO005E511300969/2 | 2021-05-28 | 2021-05-28
286 | Locuinta si Instalatie fotovoltaica | jud. HUNEDOARA, loc. LESNIC, Strada George Cosbuc, nr. 108 | HUNEDOARA | 0.003015 | 0.002939 | 0 | 0.23 | CFp | CBC | E-Distributie Banat SA | 5974339 | 2020-06-15 | RO005E531111723/2 | 2021-02-17 | 2021-02-15
287 | LOCUINTA SI CENTRALA ELECTRICA FOTOVOLTAICA-PROSUMATOR | jud. ARAD, loc. SAVARSIN, Strada SAVIRSIN, nr. 58 | ARAD | 0.003015 | 0.002939 | 0 | 0.23 | CFp | CBC | E-Distributie Banat SA | 5974018 | 2020-06-15 | RO005E521865875/2 | 2021-03-12 | 2021-03-12
288 | Locuinta si Instalatie fotovoltaica | jud. HUNEDOARA, loc. ORASTIE, Strada Petru Maior, nr. 48 | HUNEDOARA | 0.003015 | 0.00293 | 0 | 0.23 | CFp | CBC | E-Distributie Banat SA | 5973820 | 2020-06-16 | RO005E530632898/2 | 2020-12-22 | 2020-12-18
289 | CLADIRE SI CENTRALA ELECTRICA FOTOVOLTAICA-PROSUMATOR | jud. TIMIS, loc. TIMISOARA, Strada MIRESEI, nr. 5 | TIMIS | 0.0972 | 0.07338 | 0 | 0.4 | CFp | CBC | E-Distributie Banat SA | 5818527 | 2020-06-18 | RO005E511683536/2 | 2020-10-13 | 2020-10-07
290 | LOCUINTA PERSONALA+ INSTALATIE FOTOVOLTAICA | jud. HUNEDOARA, loc. ORASTIOARA DE SUS, Strada ORASTIOARA DE SUS, nr. 136 | HUNEDOARA | 0.00336 | 0.00292 | 0 | 0.23 | CFp | CBC | E-Distributie Banat SA | 5940415 | 2020-06-19 | RO005E531162279/2 | 2021-02-02 | 2020-10-27
291 | Locuinta personala+ instalatie fotovoltaica | jud. HUNEDOARA, loc. BERIU, Strada BERIU, nr. 126A | HUNEDOARA | 0.00336 | 0.00292 | 0 | 0.4 | CFp | CBC | E-Distributie Banat SA | 5947704 | 2020-06-19 | RO005E531378166/2 | 2021-02-17 | 2020-10-27
292 | Locuinta+CEF | jud. HUNEDOARA, loc. TAMPA, Strada nr.94, nr. 94 | HUNEDOARA | 0.00336 | 0.00292 | 0 | 0.23 | CFp | CBC | E-Distributie Banat SA | 5962879 | 2020-06-19 | RO005E531223941/2 | 2020-11-12 | 2020-11-06
293 | Generator fotovoltaic amplasat pe casa-Prosumator | jud. HUNEDOARA, loc. PETROSANI, Strada PISCULUI, nr. 27 | HUNEDOARA | 0.00336 | 0.00284 | 0 | 0.23 | CFp | CBC | E-Distributie Banat SA | 5959507 | 2020-06-19 | RO005E532388832/2 | 2021-04-06 | 2021-04-02
294 | Generator fotovoltaic amplasat pe casa-Prosumator | jud. HUNEDOARA, loc. ORASTIE, Strada 1 Mai, nr. 37 | HUNEDOARA | 0.003015 | 0.002939 | 0 | 0.23 | CFp | CBC | E-Distributie Banat SA | 5964431 | 2020-06-19 | RO005E530652395/2 | 2020-12-09 | 2020-09-10
295 | Locuinta+CEF | jud. HUNEDOARA, loc. PETRENI, Strada PETRENI, nr. 16 | HUNEDOARA | 0.00336 | 0.00292 | 0 | 0.23 | CFp | CBC | E-Distributie Banat SA | 5964858 | 2020-06-19 | RO005E531225246/2 | 2020-11-12 | 2020-11-06
296 | Locuinta si centrala fotovoltaica -Prosumator | jud. ARAD, loc. NADLAC, Strada NICOLAE BALCESCU, nr. 91 | ARAD | 0.003015 | 0.002939 | 0 | 0.23 | CFp | CBC | E-Distributie Banat SA | 5989970 | 2020-06-19 | RO005E521831902/2 | 2021-01-06 | 2021-01-06
297 | LOCUINTA CU SISTEM FOTOVOLTAIC - PROSUMATOR | jud. TIMIS, loc. GIARMATA-VII, Strada Magnoliei, nr. 11 | TIMIS | 0.003025 | 0.00289 | 0 | 0.4 | CFp | CBC | E-Distributie Banat SA | 5921297 | 2020-06-22 | RO005E513221413/2 | 2021-06-14 | 2021-06-14
298 | Locuinta si centrala fotovoltaica -Prosumator | jud. ARAD, loc. CHISINEU-CRIS, Strada BIHORULUI, nr. 1 | ARAD | 0.003015 | 0.002939 | 0 | 0.23 | CFp | CBC | E-Distributie Banat SA | 5974356 | 2020-06-22 | RO005E521663455/2 | 2021-03-15 | 2021-03-12
299 | Centrala fotovoltaică 3kWp | jud. ARAD, loc. CHELMAC, Strada CHELMAC, nr. 64 | ARAD | 0.003015 | 0.002939 | 0 | 0.23 | CFp | CBC | E-Distributie Banat SA | 5975529 | 2020-06-22 | RO005E521562239/2 | 2021-04-27 | 2021-04-19
300 | Locuinta si centrala fotovoltaica -Prosumator | jud. ARAD, loc. ARAD, Strada Trenului, nr. 14 | ARAD | 0.005025 | 0.004899 | 0 | 0.23 | CFp | CBC | E-Distributie Banat SA | 5997834 | 2020-06-23 | RO005E520246833/2 | 2021-01-18 | 2021-01-18
301 | Locuinta si centrala fotovoltaica -Prosumator | jud. HUNEDOARA, loc. SIMERIA, Strada GHEORGHE DOJA, nr. 53 | HUNEDOARA | 0.003015 | 0.002939 | 0 | 0.4 | CFp | CBC | E-Distributie Banat SA | 6001865 | 2020-06-23 | RO005E531341717/2 | 2021-02-25 | 2021-02-18
302 | Centrala fotovoltaică 3kWp | jud. HUNEDOARA, loc. BUCIUM, Strada BUCIUM, nr. 8 | HUNEDOARA | 0.003015 | 0.002939 | 0 | 0.23 | CFp | CBC | E-Distributie Banat SA | 5974279 | 2020-06-23 | RO005E531323818/2 | 2020-12-09 | 2020-10-27
303 | imobil locuinta si sistem fotovoltaic-prosumator | jud. ARAD, loc. PAULIS, Strada PAULIS, nr. 346 | ARAD | 0.003 | 0.002939 | 0 | 0.23 | CFp | CBC | E-Distributie Banat SA | 5978859 | 2020-06-23 | RO005E521590432/2 | 2021-03-22 | 2021-03-10
304 | Locuinta si centrala fotovoltaica -Prosumator | jud. HUNEDOARA, loc. SOIMUS, Strada SOIMUS, nr. 151A | HUNEDOARA | 0.003015 | 0.00293 | 0 | 0.23 | CFp | CBC | E-Distributie Banat SA | 5988145 | 2020-06-23 | RO005E532363071/4 | 2020-12-10 | 2020-12-08
305 | Locuinta si centrala fotovoltaica -Prosumator | jud. HUNEDOARA, loc. ORASTIE, Strada Goga, nr. 4A | HUNEDOARA | 0.005025 | 0.00489 | 0 | 0.23 | CFp | CBC | E-Distributie Banat SA | 5994096 | 2020-06-23 | RO005E530761082/2 | 2021-04-22 | 2021-04-20
306 | Locuinta si centrala fotovoltaica -Prosumator | jud. HUNEDOARA, loc. DEVA, Strada Vlaicu Aurel, nr. 33 | HUNEDOARA | 0.005025 | 0.004899 | 0 | 0.23 | CFp | CBC | E-Distributie Banat SA | 5994408 | 2020-06-23 | RO005E530045740/2 | 2020-12-28 | 2020-12-22
307 | LOCUINTA SI CENTRALA FOTOVOLTAICA | jud. ARAD, loc. CUVIN, Strada CUVIN, nr. 467 | ARAD | 0.003015 | 0.002939 | 0 | 0.23 | CFp | CBC | E-Distributie Banat SA | 5974452 | 2020-06-24 | RO005E521583939/2 | 2021-03-30 | 2021-03-31
308 | IMOBIL LOCUINTA SISTEM FOTOVOLTRTAIC - PROSUMATOR | jud. ARAD, loc. ZABRANI, Strada ZABRANI, nr. 147 | ARAD | 0.003 | 0.002939 | 0 | 0.23 | CFp | CBC | E-Distributie Banat SA | 5980403 | 2020-06-24 | RO005E521543104/2 | 2021-03-25 | 2021-03-24
309 | IMOBIL LOCUINTA SISTEM FOTOVOLTAIC - PROSUMATOR | jud. ARAD, loc. PAULIS, Strada PAULIS, nr. 209 | ARAD | 0.003 | 0.002939 | 0 | 0.4 | CFp | CBC | E-Distributie Banat SA | 5984659 | 2020-06-24 | RO005E522245485/2 | 2021-03-29 | 2021-03-24
310 | Locuinta si centrala fotovoltaica -Prosumator | jud. ARAD, loc. SAVARSIN, Strada SAVIRSIN, nr. 370 | ARAD | 0.005025 | 0.004899 | 0 | 0.23 | CFp | CBC | E-Distributie Banat SA | 5993978 | 2020-06-24 | RO005E521867204/2 | 2021-01-14 | 2021-01-14
311 | LOCUINTA SI CENTRALA FOTOVOLTAICA | jud. TIMIS, loc. DUMBRAVITA, Strada BELGRAD, nr. 17 | TIMIS | 0.003015 | 0.002939 | 0 | 0.4 | CFp | CBC | E-Distributie Banat SA | 5968201 | 2020-06-25 | RO005E513523238/2 | 2021-01-18 | 2021-01-18
312 | Locuinta si centrala fotovoltaica -Prosumator | jud. ARAD, loc. NADLAC, Strada GEORGE ENESCU, nr. 78 | ARAD | 0.003015 | 0.002939 | 0 | 0.4 | CFp | CBC | E-Distributie Banat SA | 5997688 | 2020-06-25 | RO005E521838752/2 | 2021-02-05 | 2020-09-28
313 | generator fotovoltaic - amplasare panouri fotovoltaice pe casã - prosumator | jud. ARAD, loc. ARAD, Strada Petru Rares, nr. 44 | ARAD | 0.0042 | 0.00333 | 0 | 0.23 | CFp | CBC | E-Distributie Banat SA | 6012019 | 2020-06-25 | RO005E520245955/2 | 2020-11-23 | 2020-11-13
314 | Locuinta si centrala fotovoltaica -Prosumator | jud. ARAD, loc. NADAB, Strada Dohangiei, nr. 22 | ARAD | 0.005025 | 0.004899 | 0 | 0.4 | CFp | CBC | E-Distributie Banat SA | 5995477 | 2020-06-25 | RO005E522329310/2 | 2021-01-18 | 2020-09-28
315 | CLADIRE SI CENTRALA ELECTRICA FOTOVOLTAICA | jud. ARAD, loc. ARAD, Calea Vlaicu Aurel, nr. 275/B | ARAD | 0.033 | 0.024488 | 0 | 0.4 | CFp | CBC | E-Distributie Banat SA | 5603168 | 2020-06-29 | RO005E522078344/2 | 2020-10-05 | 2020-09-22
316 | LOCIUNTA CU CENTRALA FOTOVOLTAICA - PROSUMATOR | jud. TIMIS, loc. CARPINIS, Strada III, nr. 25 | TIMIS | 0.003025 | 0.00289 | 0 | 0.4 | CFp | CBC | E-Distributie Banat SA | 5921174 | 2020-06-29 | RO005E512521000/2 | 2021-06-14 | 2021-06-14
317 | IMOBIL LOCUINTA SI SISTEM FOTOVOLTAIC - PROSUMATOR | jud. ARAD, loc. ARAD, Strada Bogdan Voievod, nr. 48 | ARAD | 0.003 | 0.002939 | 0 | 0.23 | CFp | CBC | E-Distributie Banat SA | 5958454 | 2020-07-01 | RO005E520354978/2 | 2020-12-30 | 2020-09-24
318 | IMOBIL LOCUINTA SISTEM FOTOVOLTAIC - PROSUMATOR | jud. ARAD, loc. PAULIS, Strada PAULIS, nr. 70/A | ARAD | 0.003 | 0.002939 | 0 | 0.23 | CFp | CBC | E-Distributie Banat SA | 6046055 | 2020-07-01 | RO005E522362171/2 | 2021-04-05 | 2021-04-05
319 | Locuinta si centrala fotovoltaica -Prosumator | jud. TIMIS, loc. DUMBRAVITA, Strada JUPITER, nr. 1 | TIMIS | 0.005025 | 0.004899 | 0 | 0.4 | CFp | CBC | E-Distributie Banat SA | 5994778 | 2020-07-01 | RO005E512946113/2 | 2021-02-12 | 2021-02-10
320 | Locuinta si centrala fotovoltaica -Prosumator | jud. ARAD, loc. HALMAGEL, Strada Halmagel, nr. 194 | ARAD | 0.005025 | 0.004899 | 0 | 0.4 | CFp | CBC | E-Distributie Banat SA | 6068342 | 2020-07-02 | RO005E522275725/2 | 2021-01-15 | 2021-01-15
321 | RO005E530438016 - HUNEDOARA, STR. STEJARILOR NR. 2B | jud. HUNEDOARA, loc. HUNEDOARA, Strada STEJARILOR, nr. 2B | HUNEDOARA | 0.0055 | 0.00488 | 0 | 0.23 | CFp | CBC | E-Distributie Banat SA | 6072977 | 2020-07-02 | RO005E530438016/2 | 2021-03-05 | 2021-03-05
322 | Locuinta si centrala fotovoltaica -Prosumator | jud. ARAD, loc. CAPALNAS, Strada CAPALNAS, nr. 146 | ARAD | 0.003015 | 0.002939 | 0 | 0.4 | CFp | CBC | E-Distributie Banat SA | 5998501 | 2020-07-03 | RO005E522338242/2 | 2021-05-10 | 2021-05-10
323 | Locuinta+CEF | jud. HUNEDOARA, loc. VALEA BRADULUI, Strada VALEA BRADULUI, nr. 309 | HUNEDOARA | 0.00336 | 0.00292 | 0 | 0.23 | CFp | CBC | E-Distributie Banat SA | 6071687 | 2020-07-08 | RO005E530812236/2 | 2020-11-12 | 2020-11-06
324 | Locuinta personala+ instalatie fotovoltaica | jud. HUNEDOARA, loc. BRAD, Strada FLORILOR, nr. 4 | HUNEDOARA | 0.00324 | 0.00292 | 0 | 0.23 | CFp | CBC | E-Distributie Banat SA | 6000282 | 2020-07-08 | RO005E530741596/2 | 2020-11-12 | 2020-11-06
325 | Locuinta si centrala fotovoltaica -Prosumator | jud. HUNEDOARA, loc. BRETEA ROMANA, Strada BRETEA ROMANA, nr. 4A | HUNEDOARA | 0.003015 | 0.002939 | 0 | 0.4 | CFp | CBC | E-Distributie Banat SA | 6012718 | 2020-07-08 | RO005E530919188/2 | 2021-03-10 | 2020-09-21
326 | Locuinta si centrala fotovoltaica -Prosumator | jud. HUNEDOARA, loc. PLOPI, Strada PLOPI, nr. 10 | HUNEDOARA | 0.003015 | 0.002939 | 0 | 0.4 | CFp | CBC | E-Distributie Banat SA | 6012306 | 2020-07-08 | RO005E531281619/2 | 2020-12-16 | 2020-10-06
327 | Locuinta si centrala fotovoltaica -Prosumator | jud. HUNEDOARA, loc. CRISTUR, SOSEAUA Hunedoarei, nr. 70A | HUNEDOARA | 0.005025 | 0.004899 | 0 | 0.23 | CFp | CBC | E-Distributie Banat SA | 6072840 | 2020-07-09 | RO005E532165701/3 | 2021-01-13 | 2021-01-11
328 | Locuinta si centrala fotovoltaica -Prosumator | jud. HUNEDOARA, loc. PLOPI, Strada PLOPI, nr. 6 | HUNEDOARA | 0.003015 | 0.002939 | 0 | 0.4 | CFp | CBC | E-Distributie Banat SA | 6012825 | 2020-07-09 | RO005E531305245/3 | 2021-02-12 | 2021-02-11
329 | Locuinta si centrala fotovoltaica -Prosumator | jud. HUNEDOARA, loc. STEJAREL, Strada STEJAREL, nr. 17 | HUNEDOARA | 0.005025 | 0.004899 | 0 | 0.23 | CFp | CBC | E-Distributie Banat SA | 6073847 | 2020-07-10 | RO005E530900728/2 | 2020-12-09 | 2020-12-08
330 | Locuinta si centrala fotovoltaica -Prosumator | jud. HUNEDOARA, loc. SALATRUC, Strada SALATRUC, nr. 12 | HUNEDOARA | 0.005025 | 0.004899 | 0 | 0.23 | CFp | CBC | E-Distributie Banat SA | 6074337 | 2020-07-10 | RO005E530864761/2 | 2020-12-22 | 2020-12-18
331 | Locuinta si centrala fotovoltaica -Prosumator | jud. HUNEDOARA, loc. OCIU, Strada OCIU, nr. 72 | HUNEDOARA | 0.003015 | 0.002939 | 0 | 0.23 | CFp | CBC | E-Distributie Banat SA | 6076591 | 2020-07-10 | RO005E530830179/2 | 2020-12-22 | 2020-12-18
332 | CLADIRE SI CENTRALA ELECTRICA FOTOVOLTAICA-PROSUMATOR | jud. HUNEDOARA, loc. PETROS, Strada PETROS, nr. 312 | HUNEDOARA | 0.0056 | 0.005388 | 0 | 0.4 | CFp | CBC | E-Distributie Banat SA | 6064083 | 2020-07-13 | RO005E532404774/2 | 2020-11-04 | 2020-11-04
333 | Locuinta si centrala fotovoltaica -Prosumator | jud. ARAD, loc. CERMEI, Strada Cermei, nr. 384 | ARAD | 0.003015 | 0.002939 | 0 | 0.23 | CFp | CBC | E-Distributie Banat SA | 6098701 | 2020-07-13 | RO005E520961253/2 | 2021-01-19 | 2021-01-18
334 | GENERATOR FOTOVOLTAIC SI AMPLASARE PANOURI FOTOVOLTAICE LOCUINTA PROSUMATOR | jud. HUNEDOARA, loc. PETROS, Strada PETROS, nr. 53 | HUNEDOARA | 0.00336 | 0.00284 | 0 | 0.23 | CFp | CBC | E-Distributie Banat SA | 6067089 | 2020-07-14 | RO005E530983695/2 | 2021-06-07 | 2021-06-07
335 | Locuinta si centrala fotovoltaica -Prosumator | jud. HUNEDOARA, loc. ROMOS, Strada ROMOS, nr. 448 | HUNEDOARA | 0.003015 | 0.002939 | 0 | 0.23 | CFp | CBC | E-Distributie Banat SA | 6074793 | 2020-07-14 | RO005E531191822/2 | 2021-01-07 | 2021-01-05
336 | Locuinta si centrala fotovoltaica - Prosumator | jud. HUNEDOARA, loc. PLOPI, Strada PLOPI, nr. 11 | HUNEDOARA | 0.003015 | 0.002939 | 0 | 0.23 | CFp | CBC | E-Distributie Banat SA | 6096714 | 2020-07-14 | RO005E530914879/2 | 2020-12-16 | 2020-12-15
337 | GENERATOR FOTOVOLTAIC SI AMPLASARE PANOURI FOTOVOLTAICE LOCUINTA PROSUMATOR | jud. HUNEDOARA, loc. BARU, Strada BARU, nr. 48 | HUNEDOARA | 0.00336 | 0.00284 | 0 | 0.23 | CFp | CBC | E-Distributie Banat SA | 6048525 | 2020-07-14 | RO005E531271595/2 | 2021-04-22 | 2021-04-20
338 | Locuinta si centrala fotovoltaica -Prosumator | jud. HUNEDOARA, loc. LUNCOIU DE JOS, Strada LUNCOIU DE JOS, nr. 116 | HUNEDOARA | 0.005025 | 0.004899 | 0 | 0.23 | CFp | CBC | E-Distributie Banat SA | 6077131 | 2020-07-16 | RO005E531235966/3 | 2021-01-25 | 2021-01-21
339 | Locuinta si centrala fotovoltaica -Prosumator | jud. HUNEDOARA, loc. LUNCOIU DE SUS, Strada LUNCOIU DE SUS, nr. 81 | HUNEDOARA | 0.003015 | 0.002939 | 0 | 0.23 | CFp | CBC | E-Distributie Banat SA | 6085422 | 2020-07-16 | RO005E530819626/2 | 2020-12-14 | 2020-12-11
340 | Locuinta si centrala fotovoltaica -Prosumator | jud. HUNEDOARA, loc. LUNCOIU DE JOS, Strada LUNCOIU DE JOS, nr. 96 | HUNEDOARA | 0.003015 | 0.002939 | 0 | 0.23 | CFp | CBC | E-Distributie Banat SA | 6083987 | 2020-07-16 | RO005E531235955/2 | 2020-12-14 | 2020-12-11
341 | Locuinta si centrala fotovoltaica - Prosumator | jud. Arad, loc. COVASINT, Strada ACADEMICIAN CORNELIU MICLOSI, nr. 4 | Arad | 0.003015 | 0.002939 | 0 | 0.23 | CFp | CBC | E-Distributie Banat SA | 6092502 | 2020-07-16 | RO005E520907196/3 | 2020-10-27 | 2020-10-26
342 | Locuinta si centrala fotovoltaica -Prosumator | jud. ARAD, loc. SAGU, Strada SAGU, nr. 406 | ARAD | 0.005025 | 0.004899 | 0 | 0.4 | CFp | CBC | E-Distributie Banat SA | 6133726 | 2020-07-17 | RO005E522031590/2 | 2021-01-15 | 2021-01-15
343 | Locuinta si centrala fotovoltaica -Prosumator | jud. ARAD, loc. VALEA MARE (SAVARSIN), Strada VALEA-MARE, nr. 41 | ARAD | 0.003015 | 0.002939 | 0 | 0.23 | CFp | CBC | E-Distributie Banat SA | 6098675 | 2020-07-18 | RO005E521873368/2 | 2021-05-11 | 2021-05-11
344 | Locuinta si centrala fotovoltaica -Prosumator | jud. TIMIS, loc. SANMIHAIU ROMAN, Strada SINMIHAIU ROMAN, nr. 197F | TIMIS | 0.003015 | 0.002939 | 0 | 0.4 | CFp | CBC | E-Distributie Banat SA | 6098739 | 2020-07-19 | RO005E513447884/2 | 2021-01-20 | 2021-01-20
345 | Locuinta si centrala fotovoltaica -Prosumator | jud. HUNEDOARA, loc. NUCSOARA, Strada NUCSOARA, nr. 40 | HUNEDOARA | 0.005025 | 0.004899 | 0 | 0.4 | CFp | CBC | E-Distributie Banat SA | 6065708 | 2020-07-20 | RO005E531011014/2 | 2020-12-22 | 2020-12-15
346 | Locuinta+CEF | jud. HUNEDOARA, loc. LIVADIA, Strada LIVADIA, nr. 356 | HUNEDOARA | 0.00336 | 0.00292 | 0 | 0.23 | CFp | CBC | E-Distributie Banat SA | 6079560 | 2020-07-20 | RO005E530985169/2 | 2020-12-16 | 2020-10-12
347 | Locuinta+CEF | jud. HUNEDOARA, loc. LIVADIA, Strada LIVADIA, nr. 333 | HUNEDOARA | 0.00336 | 0.00292 | 0 | 0.23 | CFp | CBC | E-Distributie Banat SA | 6079595 | 2020-07-20 | RO005E531528466/3 | 2020-12-16 | 2020-10-12
348 | Locuinta si centrala fotovoltaica - Prosumator | jud. HUNEDOARA, loc. LUNCOIU DE JOS, Strada LUNCOIU DE JOS, nr. 253 | HUNEDOARA | 0.003015 | 0.002939 | 0 | 0.23 | CFp | CBC | E-Distributie Banat SA | 6096432 | 2020-07-20 | RO005E530816555/3 | 2020-12-09 | 2020-12-08
350 | Locuinta si centrala fotovoltaica -Prosumator | jud. HUNEDOARA, loc. LUNCOIU DE JOS, Strada LUNCOIU DE JOS, nr. 23 | HUNEDOARA | 0.003015 | 0.002939 | 0 | 0.23 | CFp | CBC | E-Distributie Banat SA | 6098910 | 2020-07-20 | RO005E530816937/2 | 2020-12-09 | 2020-12-08
351 | Locuinta si centrala fotovoltaica -Prosumator | jud. ARAD, loc. CERMEI, Strada Cermei, nr. 543 | ARAD | 0.003015 | 0.002939 | 0 | 0.23 | CFp | CBC | E-Distributie Banat SA | 6078827 | 2020-07-22 | RO005E520962298/2 | 2021-01-21 | 2021-01-21
352 | Locuinta si centrala fotovoltaica -Prosumator | jud. HUNEDOARA, loc. ORASTIOARA DE SUS, Strada ORASTIOARA DE SUS, nr. 63 | HUNEDOARA | 0.003015 | 0.002939 | 0 | 0.23 | CFp | CBC | E-Distributie Banat SA | 6092749 | 2020-07-22 | RO005E531161683/2 | 2021-03-12 | 2021-03-11
353 | IMOBIL LOCUINTA SISTEM FOTOVOLTAIC - PROSUMATOR | jud. ARAD, loc. ARAD, Strada MARCUS AURELIUS, nr. 32 | ARAD | 0.003 | 0.002939 | 0 | 0.4 | CFp | CBC | E-Distributie Banat SA | 6045815 | 2020-07-22 | RO005E522388304/2 | 2020-12-23 | 2020-09-28
354 | Locuinta si centrala fotovoltaica -Prosumator | jud. ARAD, loc. LIPOVA, Strada Soimos, nr. 303 | ARAD | 0.003015 | 0.002939 | 0 | 0.23 | CFp | CBC | E-Distributie Banat SA | 6147633 | 2020-07-22 | RO005E520853545/2 | 2020-10-26 | 2020-10-26
355 | Locuinta si centrala fotovoltaica -Prosumator | jud. HUNEDOARA, loc. GEOAGIU, Strada RAULUI, nr. 40 | HUNEDOARA | 0.003015 | 0.002939 | 0 | 0.23 | CFp | CBC | E-Distributie Banat SA | 6099047 | 2020-07-22 | RO005E531143650/2 | 2021-02-17 | 2021-02-15
356 | Generator fotovoltaic - Panouri fotovoltaice amplasate pe casa - Prosumator | jud. ARAD, loc. ARAD, Strada Prutului, nr. 22 | ARAD | 0.0143 | 0.01166 | 0 | 0.4 | CFp | CBC | E-Distributie Banat SA | 6108176 | 2020-07-23 | RO005E520269850/3 | 2020-10-16 | 2020-09-28
357 | Locuinta si centrala fotovoltaica -Prosumator | jud. HUNEDOARA, loc. BUCIUM, Strada BUCIUM, nr. 2 | HUNEDOARA | 0.003015 | 0.002939 | 0 | 0.23 | CFp | CBC | E-Distributie Banat SA | 6090027 | 2020-07-24 | RO005E531164002/2 | 2020-12-14 | 2020-10-21
358 | Locuinta si centrala fotovoltaica -Prosumator | jud. HUNEDOARA, loc. ORASTIE, Strada Cimpul Nou, nr. 20 | HUNEDOARA | 0.003015 | 0.002939 | 0 | 0.23 | CFp | CBC | E-Distributie Banat SA | 6087341 | 2020-07-24 | RO005E530723529/2 | 2020-12-14 | 2020-10-21
359 | Locuinta si centrala fotovoltaica -Prosumator | jud. HUNEDOARA, loc. LUNCOIU DE JOS, Strada LUNCOIU DE JOS, nr. 31 | HUNEDOARA | 0.003015 | 0.002939 | 0 | 0.23 | CFp | CBC | E-Distributie Banat SA | 6098837 | 2020-07-24 | RO005E531236024/2 | 2020-12-09 | 2020-12-08
360 | LOCUINTA SI CENTRALA ELECTRICA FOTOVOLTAICA-PROSUMATOR | jud. TIMIS, loc. GHIRODA, Strada Negoiu, nr. 14 | TIMIS | 0.00504 | 0.004859 | 0 | 0.4 | CFp | CBC | E-Distributie Banat SA | 5842657 | 2020-07-28 | RO005E513861569/1 | 2020-10-30 | 2020-10-21
361 | Locuință și centrală fotovoltaica - Prosumator | jud. CARAS-SEVERIN, loc. CIUTA, Strada CIUTA, nr. 2 | CARAS-SEVERIN | 0.003015 | 0.002939 | 0 | 0.23 | CFp | CBC | E-Distributie Banat SA | 5975677 | 2020-07-28 | RO005E540966843/2 | 2021-01-19 | 2021-01-13
362 | Locuinta si panouri fotovoltaice-Prosumator | jud. ARAD, loc. CLADOVA, Strada CLADOVA, nr. 144 | ARAD | 0.0033 | 0.002939 | 0 | 0.23 | CFp | CBC | E-Distributie Banat SA | 6145301 | 2020-07-28 | RO005E521569179/2 | 2021-01-21 | 2020-12-14
363 | Locuinta si centrala fotovoltaica - Prosumator | jud. HUNEDOARA, loc. BOSOROD, Strada BOSOROD, nr. 156 | HUNEDOARA | 0.003015 | 0.002939 | 0 | 0.23 | CFp | CBC | E-Distributie Banat SA | 6101650 | 2020-07-28 | RO005E530928425/3 | 2021-03-16 | 2021-03-11
364 | Locuinta si centrala fotovoltaica -Prosumator | jud. TIMIS, loc. TIMISOARA, Strada AGRICULTORILOR, nr. 19 | TIMIS | 0.005025 | 0.004899 | 0 | 0.4 | CFp | CBC | E-Distributie Banat SA | 6068694 | 2020-07-29 | RO005E510118640/2 | 2021-01-18 | 2021-01-18
365 | Locuinta si centrala fotovoltaica -Prosumator | jud. TIMIS, loc. TIMISOARA, Strada Ion Hobana, nr. 2A | TIMIS | 0.005025 | 0.004899 | 0 | 0.4 | CFp | CBC | E-Distributie Banat SA | 6068230 | 2020-07-29 | RO005E513508220/2 | 2021-01-14 | 2021-01-13
366 | Locuinta si centrala fotovoltaica -Prosumator | jud. TIMIS, loc. TIMISOARA, Strada SILVESTRI CONSTANTIN, nr. 14 | TIMIS | 0.003015 | 0.002939 | 0 | 0.4 | CFp | CBC | E-Distributie Banat SA | 6077447 | 2020-07-29 | RO005E512972921/3 | 2021-04-27 | 2021-04-26
367 | Locuință+CEF-Prosumator | jud. TIMIS, loc. HONORICI, Strada HONORICI, nr. 161A | TIMIS | 0.00558 | 0.004899 | 0 | 0.4 | CFp | CBC | E-Distributie Banat SA | 6089602 | 2020-07-29 | RO005E511974911/2 | 2021-02-18 | 2021-02-03
368 | LOCUINTA SI CENTRALA ELECTRICA FOTOVOLTAICA-PROSUMATOR | jud. TIMIS, loc. TIMISOARA, Strada LETEA, nr. 18 | TIMIS | 0.004125 | 0.00387 | 0 | 0.4 | CFp | CBC | E-Distributie Banat SA | 6141033 | 2020-07-29 | RO005E512841735/2 | 2021-06-28 | 2021-06-28
369 | Locuinta si centrala fotovoltaica -Prosumator | jud. HUNEDOARA, loc. ORASTIE, Strada Petru Maior, nr. 50 C | HUNEDOARA | 0.003015 | 0.002939 | 0 | 0.4 | CFp | CBC | E-Distributie Banat SA | 6144075 | 2020-07-29 | RO005E532267546/2 | 2020-12-09 | 2020-12-08
370 | Locuinta si centrala fotovoltaica -Prosumator | jud. HUNEDOARA, loc. COSTESTI, Strada COSTESTI, nr. 31 | HUNEDOARA | 0.003015 | 0.002939 | 0 | 0.23 | CFp | CBC | E-Distributie Banat SA | 6146873 | 2020-07-29 | RO005E531163551/2 | 2021-04-06 | 2021-03-29
371 | Locuinta si centrala fotovoltaica -Prosumator | jud. HUNEDOARA, loc. ORASTIOARA DE SUS, Strada ORASTIOARA DE SUS, nr. 171 | HUNEDOARA | 0.003015 | 0.002939 | 0 | 0.23 | CFp | CBC | E-Distributie Banat SA | 6148669 | 2020-07-29 | RO005E531162392/2 | 2021-04-06 | 2021-03-29
372 | GENERATOR FOTOVOLTAIC SI AMPLASARE PANOURI FOTOVOLTAICE LOCUINTA PROSUMATOR | jud. HUNEDOARA, loc. BARU-MARE, Strada BARU MARE, nr. 89 | HUNEDOARA | 0.00336 | 0.00284 | 0 | 0.4 | CFp | CBC | E-Distributie Banat SA | 6112955 | 2020-07-29 | RO005E531231153/2 | 2021-06-07 | 2021-06-07
373 | Locuinta si centrala fotovoltaica -Prosumator | jud. HUNEDOARA, loc. GOTHATEA, Strada GOTHATEA, nr. 119 | HUNEDOARA | 0.01005 | 0.009799 | 0 | 0.4 | CFp | CBC | E-Distributie Banat SA | 6121466 | 2020-07-29 | RO005E531071784/2 | 2020-12-17 | 2020-12-16
374 | Locuinta cu centrala fotovoltaica - prosumator | jud. TIMIS, loc. GIROC, Strada Bujorilor, nr. 6A | TIMIS | 0.003025 | 0.00289 | 0 | 0.4 | CFp | CBC | E-Distributie Banat SA | 5949224 | 2020-07-30 | RO005E513421280/2 | 2021-05-12 | 2021-05-05
375 | Locuinta si sistem fotovoltaic - prosumator | jud. TIMIS, loc. PADURENI, Strada PADURENI, nr. 366 | TIMIS | 0.003015 | 0.002939 | 0 | 0.23 | CFp | CBC | E-Distributie Banat SA | 5963981 | 2020-07-30 | RO005E512388898/2 | 2021-04-29 | 0
376 | LOCUINTA SI CENTRALA ELECTRICA FOTOVOLTAICA-PROSUMATOR | jud. TIMIS, loc. JEBEL, Strada JEBEL, nr. 70 | TIMIS | 0.003015 | 0.002939 | 0 | 0.23 | CFp | CBC | E-Distributie Banat SA | 5969090 | 2020-07-30 | RO005E512377021/2 | 2021-06-17 | 2021-06-17
377 | Locuinta si centrala fotovoltaica -Prosumator | jud. TIMIS, loc. JEBEL, Strada JEBEL, nr. 141 | TIMIS | 0.005025 | 0.004899 | 0 | 0.23 | CFp | CBC | E-Distributie Banat SA | 5997576 | 2020-07-30 | RO005E512377650/2 | 2021-06-29 | 2021-06-29
378 | Locuinta si centrala fotovoltaica -Prosumator | jud. TIMIS, loc. JEBEL, Strada JEBEL, nr. 168 | TIMIS | 0.005025 | 0.004899 | 0 | 0.23 | CFp | CBC | E-Distributie Banat SA | 5998293 | 2020-07-30 | RO005E512377885/2 | 2021-04-27 | 2021-04-22
379 | Locuinta si centrala fotovoltaica -Prosumator | jud. TIMIS, loc. DUDESTII NOI, Calea SINANDREIULUI, nr. 55 | TIMIS | 0.005025 | 0.004899 | 0 | 0.4 | CFp | CBC | E-Distributie Banat SA | 5998062 | 2020-07-30 | RO005E511418497/2 | 2021-02-08 | 2021-02-03
380 | Locuinta si CEF-prosumator | jud. HUNEDOARA, loc. BRAD, Strada CLOSCA, nr. 12 | HUNEDOARA | 0.0033 | 0.00292 | 0 | 0.23 | CFp | CBC | E-Distributie Banat SA | 6071296 | 2020-07-31 | RO005E530738705/2 | 2021-03-25 | 2021-03-22
381 | Locuinta si centrala fotovoltaica -Prosumator | jud. TIMIS, loc. LIEBLING, Strada LIEBLING, nr. 15 | TIMIS | 0.003015 | 0.002939 | 0 | 0.4 | CFp | CBC | E-Distributie Banat SA | 6001964 | 2020-07-31 | RO005E512425575/2 | 2021-05-11 | 2021-05-11
382 | Locuinta si centrala fotovoltaica -Prosumator | jud. HUNEDOARA, loc. SANTAMARIA-ORLEA, Strada SINTAMARIA-ORLEA, nr. 167A | HUNEDOARA | 0.005025 | 0.004899 | 0 | 0.4 | CFp | CBC | E-Distributie Banat SA | 6134043 | 2020-07-31 | RO005E532112589/3 | 2021-06-15 | 2021-06-15
383 | Locuinta si centrala fotovoltaica -Prosumator | jud. HUNEDOARA, loc. TARATEL, Strada TARATEL, nr. 280 | HUNEDOARA | 0.01005 | 0.009799 | 0 | 0.4 | CFp | CBC | E-Distributie Banat SA | 6123287 | 2020-07-31 | RO005E531230613/2 | 2020-11-12 | 2020-11-06
384 | LOCUINTA CU CENTRALA FOTOVOLTAICA - PROSUMATOR | jud. TIMIS, loc. DUMBRAVITA, Strada LUCEAFARULUI, nr. 22 | TIMIS | 0.0044 | 0.004262 | 0 | 0.4 | CFp | CBC | E-Distributie Banat SA | 6042908 | 2020-08-03 | RO005E513811036/2 | 2020-10-08 | 2020-09-29
385 | Locuinta si centrala fotovoltaica -Prosumator | jud. HUNEDOARA, loc. VETEL, Strada VETEL, nr. 235 | HUNEDOARA | 0.003015 | 0.002939 | 0 | 0.4 | CFp | CBC | E-Distributie Banat SA | 6139385 | 2020-08-04 | RO005E531121544/2 | 2020-12-17 | 2020-12-16
386 | Locuinta si centrala fotovoltaica -Prosumator | jud. HUNEDOARA, loc. VETEL, Strada Mihai Eminescu, nr. 164 | HUNEDOARA | 0.005025 | 0.004899 | 0 | 0.23 | CFp | CBC | E-Distributie Banat SA | 6171521 | 2020-08-05 | RO005E531122185/3 | 2021-03-12 | 2021-03-11
387 | LOCUINTA + CEF - PROSUMATOR | jud. TIMIS, loc. COLONIA MICA, Strada COLONIA MICA, nr. 184 | TIMIS | 0.00324 | 0.00292 | 0 | 0.4 | CFp | CBC | E-Distributie Banat SA | 6083954 | 2020-08-05 | RO005E513361991/2 | 2021-04-26 | 2021-04-23
388 | Locuinta si centrala fotovoltaica -Prosumator | jud. HUNEDOARA, loc. ORASTIE, Strada Viilor, nr. 83A | HUNEDOARA | 0.01005 | 0.009799 | 0 | 0.4 | CFp | CBC | E-Distributie Banat SA | 6122325 | 2020-08-05 | RO005E532183419/2 | 2021-06-07 | 2021-06-07
389 | LOCUINTA SI CENTRALA ELECTRICA FOTOVOLTAICA-PROSUMATOR | jud. TIMIS, loc. LUGOJ, Strada I.D. SUCIU, nr. 16 | TIMIS | 0.003 | 0.00292 | 0 | 0.4 | CFp | CBC | E-Distributie Banat SA | 6127261 | 2020-08-05 | RO005E511847347/3 | 2021-04-26 | 2021-04-23
390 | Locuinta si centrala fotovoltaica -Prosumator | jud. TIMIS, loc. TRAIAN VUIA, Strada TRAIAN VUIA, nr. 142 | TIMIS | 0.003015 | 0.002939 | 0 | 0.23 | CFp | CBC | E-Distributie Banat SA | 6086941 | 2020-08-07 | RO005E512097109/2 | 2021-05-11 | 2021-05-11
391 | RO005E522414135 - locuinta - panouri fotovoltaice - prosumator AFM | jud. Arad, loc. ARAD, Strada Mierlei, nr. 29/A | Arad | 0.00324 | 0.00292 | 0 | 0.4 | CFp | CBC | E-Distributie Banat SA | 6216775 | 2020-08-07 | RO005E522414135/2 | 2021-04-02 | 2021-04-13
392 | Atelier Spalatorie Auto - Vulcanizare si Instalatie Fotovoltaica | jud. HUNEDOARA, loc. PETRILA, Strada REPUBLICII, nr. FN | HUNEDOARA | 0.0093 | 0.0088 | 0 | 0.4 | CFp | CBC | E-Distributie Banat SA | 6219150 | 2020-08-07 | RO005E531550191/2 | 2020-12-22 | 2020-12-18
393 | Locuinta | jud. ARAD, loc. VLADIMIRESCU, Strada 10, nr. 13-15 | ARAD | 0.0033 | 0.002939 | 0 | 0.4 | CFp | CBC | E-Distributie Banat SA | 6224188 | 2020-08-07 | RO005E522309509/2 | 2020-12-23 | 2020-12-22
394 | LOCUINTA SI CENTRALA ELECTRICA FOTOVOLTAICA-PROSUMATOR | jud. TIMIS, loc. TOMNATIC, Strada TOMNATIC, nr. 180 | TIMIS | 0.00324 | 0.00292 | 0 | 0.4 | CFp | CBC | E-Distributie Banat SA | 6076589 | 2020-08-10 | RO005E513385908/2 | 2021-04-08 | 2021-03-25
395 | LOCUINTA SI CENTRALA ELECTRICA FOTOVOLTAICA-PROSUMATOR | jud. TIMIS, loc. TOMNATIC, Strada TOMNATIC, nr. 348 | TIMIS | 0.0055 | 0.00488 | 0 | 0.23 | CFp | CBC | E-Distributie Banat SA | 6077436 | 2020-08-10 | RO005E512799276/2 | 2021-05-13 | 2021-05-13
396 | CONSUMATOR + CEF-Prosumator | jud. TIMIS, loc. TOMNATIC, Strada TOMNATIC, nr. 187 | TIMIS | 0.00324 | 0.00292 | 0 | 0.23 | CFp | CBC | E-Distributie Banat SA | 6084106 | 2020-08-10 | RO005E512774651/2 | 2021-04-26 | 2021-04-23
397 | locuinta si centrala fotovoltaica-prosumator | jud. TIMIS, loc. TOMNATIC, Strada TOMNATIC, nr. 321 | TIMIS | 0.0033 | 0.00292 | 0 | 0.4 | CFp | CBC | E-Distributie Banat SA | 6000844 | 2020-08-10 | RO005E512799052/2 | 2021-04-26 | 2021-04-23
398 | Locuinta si sistem fotovoltaic - prosumator | jud. TIMIS, loc. TOMNATIC, Strada TOMNATIC, nr. 41B | TIMIS | 0.0033 | 0.00292 | 0 | 0.23 | CFp | CBC | E-Distributie Banat SA | 6000547 | 2020-08-10 | RO005E512796543/3 | 2021-04-26 | 2021-04-23
399 | CONSUMATOR + CEF | jud. TIMIS, loc. TOMNATIC, Strada TOMNATIC, nr. 503 | TIMIS | 0.00324 | 0.00292 | 0 | 0.23 | CFp | CBC | E-Distributie Banat SA | 6084002 | 2020-08-11 | RO005E512800819/2 | 2021-04-26 | 2021-04-23
400 | LOCUINTA SI CENTRALA ELECTRICA FOTOVOLTAICA-PROSUMATOR | jud. TIMIS, loc. JEBEL, Strada JEBEL, nr. 448 | TIMIS | 0.0033 | 0.00292 | 0 | 0.4 | CFp | CBC | E-Distributie Banat SA | 6084953 | 2020-08-11 | RO005E512380340/2 | 2021-05-14 | 2021-05-14
401 | consumator+CEF -Prosumator | jud. TIMIS, loc. TOMNATIC, Strada TOMNATIC, nr. 829 | TIMIS | 0.00324 | 0.00292 | 0 | 0.23 | CFp | CBC | E-Distributie Banat SA | 6084305 | 2020-08-11 | RO005E512803968/2 | 2021-05-18 | 2021-05-18
402 | Locuinta personala | jud. TIMIS, loc. COVACI, Strada COVACI, nr. 212A | TIMIS | 0.00504 | 0.00388 | 0 | 0.4 | CFp | CBC | E-Distributie Banat SA | 6130721 | 2020-08-11 | RO005E513202423/2 | 2021-04-14 | 2021-03-25
403 | Locuinta si sistem fotovoltaic - prosumator | jud. TIMIS, loc. TOMNATIC, Strada TOMNATIC, nr. 739 | TIMIS | 0.00324 | 0.00292 | 0 | 0.4 | CFp | CBC | E-Distributie Banat SA | 6076409 | 2020-08-12 | RO005E513697184/2 | 2021-04-26 | 2021-04-23
404 | Locuinta si sistem fotovoltaic - prosumator | jud. TIMIS, loc. TOMNATIC, Strada Intravilan, nr. 546 | TIMIS | 0.00324 | 0.00292 | 0 | 0.4 | CFp | CBC | E-Distributie Banat SA | 6076781 | 2020-08-12 | RO005E513368943/2 | 2021-05-17 | 2021-05-17
405 | LOCUINTA + CEF - PROSUMATOR | jud. TIMIS, loc. TOMNATIC, Strada TOMNATIC, nr. 683 | TIMIS | 0.00324 | 0.00292 | 0 | 0.23 | CFp | CBC | E-Distributie Banat SA | 6084170 | 2020-08-12 | RO005E512773166/2 | 2021-04-26 | 2021-04-23
406 | LOCUINTA + CEF - PROSUMATOR | jud. TIMIS, loc. TOMNATIC, Strada TOMNATIC, nr. 335 | TIMIS | 0.00324 | 0.00292 | 0 | 0.23 | CFp | CBC | E-Distributie Banat SA | 6083886 | 2020-08-12 | RO005E512799164/2 | 2021-04-26 | 2021-04-23
407 | Locuinta si centrala fotovoltaica -Prosumator | jud. TIMIS, loc. JEBEL, Strada JEBEL, nr. 142 | TIMIS | 0.005025 | 0.004899 | 0 | 0.4 | CFp | CBC | E-Distributie Banat SA | 6133474 | 2020-08-12 | RO005E512377661/2 | 2021-06-29 | 2021-06-29
408 | CONSUMATOR + CEF-Prosumator | jud. TIMIS, loc. BEREGSAU MARE, Strada BEREGSAU MARE, nr. 171A | TIMIS | 0.0084 | 0.00782 | 0 | 0.4 | CFp | CBC | E-Distributie Banat SA | 6143218 | 2020-08-12 | RO005E512578035/2 | 2021-04-28 | 2021-04-28
409 | LOCUINTA SI CENTRALA ELECTRICA FOTOVOLTAICA-PROSUMATOR | jud. TIMIS, loc. BOLDUR, Strada BOLDUR, nr. 136A | TIMIS | 0.00324 | 0.00292 | 0 | 0.4 | CFp | CBC | E-Distributie Banat SA | 6126696 | 2020-08-12 | RO005E513703036/2 | 2021-04-26 | 2021-04-23
410 | panouri fotovoltaice | jud. TIMIS, loc. TIMISOARA, Strada Banateanu Luca Ion, nr. 6 | TIMIS | 0.00992 | 0.009712 | 0 | 0.4 | CFp | CBC | E-Distributie Banat SA | 6194993 | 2020-08-13 | RO005E513109452/2 | 2020-09-22 | 2020-09-21
411 | CONSUMATOR + CEF - PROSUMATOR | jud. TIMIS, loc. TOMNATIC, Strada TOMNATIC, nr. 438 | TIMIS | 0.0033 | 0.00292 | 0 | 0.23 | CFp | CBC | E-Distributie Banat SA | 6077079 | 2020-08-13 | RO005E512800178/2 | 2021-04-26 | 2021-04-23
412 | Locuinta si sistem fotovoltaic - prosumator | jud. TIMIS, loc. LUGOJ, Strada BELA BARTOK, nr. 21 | TIMIS | 0.00324 | 0.00292 | 0 | 0.23 | CFp | CBC | E-Distributie Banat SA | 6076967 | 2020-08-13 | RO005E511847291/2 | 2021-04-26 | 2021-04-23
413 | CONSUMATOR + CEF | jud. TIMIS, loc. DUMBRAVA, Strada DUMBRAVA, nr. 101 | TIMIS | 0.00324 | 0.00292 | 0 | 0.23 | CFp | CBC | E-Distributie Banat SA | 6153875 | 2020-08-13 | RO005E512062774/2 | 2021-04-26 | 2021-04-23
414 | LOCUINTA SI CENTRALA ELECTRICA FOTOVOLTAICA-PROSUMATOR | jud. TIMIS, loc. MORAVITA, Strada MORAVITA, nr. 41 | TIMIS | 0.00324 | 0.00292 | 0 | 0.23 | CFp | CBC | E-Distributie Banat SA | 6000246 | 2020-08-14 | RO005E512304571/2 | 2021-02-23 | 2021-02-23
415 | LOCUINTA SI CENTRALA ELECTRICA FOTOVOLTAICA-PROSUMATOR | jud. TIMIS, loc. LUGOJ, Strada MUNTEANU CASSIAN, nr. 64, ap. 1 | TIMIS | 0.00342 | 0.00292 | 0 | 0.23 | CFp | CBC | E-Distributie Banat SA | 6209535 | 2020-08-14 | RO005E511848001/2 | 2021-04-26 | 2021-04-23
416 | LOCUINTA + CEF - PROSUMATOR | jud. TIMIS, loc. TOMNATIC, Strada TOMNATIC, nr. 912 | TIMIS | 0.00324 | 0.00292 | 0 | 0.23 | CFp | CBC | E-Distributie Banat SA | 6084135 | 2020-08-17 | RO005E512804846/2 | 2021-05-14 | 2021-05-14
417 | LOCUINTA SI CENTRALA ELECTRICA FOTOVOLTAICA-PROSUMATOR | jud. TIMIS, loc. TOMNATIC, Strada TOMNATIC, nr. 663 | TIMIS | 0.00324 | 0.00292 | 0 | 0.4 | CFp | CBC | E-Distributie Banat SA | 6142748 | 2020-08-17 | RO005E513787230/2 | 2021-04-26 | 2021-04-23
418 | Locuinta si panouri fotovoltaice - prosumator | jud. HUNEDOARA, loc. HASDAT, Strada HASDAT, nr. 15 | HUNEDOARA | 0.00324 | 0.00292 | 0 | 0.23 | CFp | CBC | E-Distributie Banat SA | 6288856 | 2020-08-17 | RO005E531018998/2 | 2021-03-19 | 2021-03-17
419 | RO005E521410220 - locuinta - panouri fotovoltaice - prosumator AFM | jud. ARAD, loc. ARAD, Strada Cedrului, nr. 13A | ARAD | 0.00324 | 0.00292 | 0 | 0.4 | CFp | CBC | E-Distributie Banat SA | 6278088 | 2020-08-18 | RO005E521410220/2 | 2021-03-30 | 2021-03-23
420 | Locuinta si centrala fotovoltaica -Prosumator | jud. HUNEDOARA, loc. DEVA, Strada Tineretului, nr. 3 | HUNEDOARA | 0.003 | 0.00292 | 0 | 0.23 | CFp | CBC | E-Distributie Banat SA | 6216878 | 2020-08-20 | RO005E532284163/3 | 2021-04-21 | 2021-04-16
421 | Generator fotovoltaic amplasat pe casa-Prosumator | jud. ARAD, loc. CHERELUS, Strada Cherelus, nr. 466 | ARAD | 0.01296 | 0.0097 | 0 | 0.4 | CFp | CBC | E-Distributie Banat SA | 6278193 | 2020-08-21 | RO005E522379348/2 | 2020-10-30 | 2020-09-29
422 | Generator fotovoltaic amplasat pe casa-Prosumator | jud. ARAD, loc. VLADIMIRESCU, Strada 4, nr. 2 | ARAD | 0.00825 | 0.00725 | 0 | 0.23 | CFp | CBC | E-Distributie Banat SA | 6297165 | 2020-08-21 | RO005E522099280/2 | 2020-10-30 | 2020-09-29
423 | Locuinta + CEF -Prosumator | jud. TIMIS, loc. TOMNATIC, Strada TOMNATIC, nr. 523 | TIMIS | 0.0033 | 0.00292 | 0 | 0.4 | CFp | CBC | E-Distributie Banat SA | 6084407 | 2020-08-26 | RO005E512800998/2 | 2021-04-26 | 2021-04-23
424 | Locuinta+CEF-Prosumator | jud. TIMIS, loc. TOMNATIC, Strada TOMNATIC, nr. 700 | TIMIS | 0.00324 | 0.00292 | 0 | 0.4 | CFp | CBC | E-Distributie Banat SA | 6084792 | 2020-08-26 | RO005E512802754/2 | 2021-04-29 | 2021-04-28
425 | consumator + CEF pod RO005E512798613 | jud. TIMIS, loc. TOMNATIC, Strada TOMNATIC, nr. 278 | TIMIS | 0.0033 | 0.00292 | 0 | 0.23 | CFp | CBC | E-Distributie Banat SA | 6077059 | 2020-08-27 | RO005E512798613/2 | 2021-05-18 | 2021-05-18
426 | Locuinta si sistem fotovoltaic - prosumator | jud. TIMIS, loc. TOMNATIC, Strada TOMNATIC, nr. 470 | TIMIS | 0.0033 | 0.00292 | 0 | 0.23 | CFp | CBC | E-Distributie Banat SA | 6077026 | 2020-08-27 | RO005E512800493/2 | 2021-05-13 | 2021-05-13
427 | LOCUINTA SI CENTRALA ELECTRICA FOTOVOLTAICA-PROSUMATOR | jud. TIMIS, loc. NERAU, Strada NERAU, nr. 218 | TIMIS | 0.0033 | 0.00292 | 0 | 0.23 | CFp | CBC | E-Distributie Banat SA | 6076599 | 2020-08-27 | RO005E512692133/2 | 2021-04-08 | 2021-03-25
428 | Locuinta + CEF-Prosumator | jud. TIMIS, loc. SANNICOLAU MARE, Strada Tiberiu Brediceanu, nr. 8B | TIMIS | 0.00324 | 0.00292 | 0 | 0.23 | CFp | CBC | E-Distributie Banat SA | 6076987 | 2020-08-27 | RO005E513385650/2 | 2021-04-26 | 2021-04-23
429 | LOCUINTA + CEF - PROSUMATOR | jud. TIMIS, loc. TOMNATIC, Strada TOMNATIC, nr. 250 | TIMIS | 0.0033 | 0.00292 | 0 | 0.4 | CFp | CBC | E-Distributie Banat SA | 6076890 | 2020-08-27 | RO005E512798365/2 | 2021-04-26 | 2021-04-23
430 | Locuinta si sistem fotovoltaic - prosumator | jud. TIMIS, loc. PERIAM, Strada Armoniei, nr. 3 | TIMIS | 0.0033 | 0.00292 | 0 | 0.23 | CFp | CBC | E-Distributie Banat SA | 6077165 | 2020-08-27 | RO005E512759148/3 | 2021-05-11 | 2021-05-11
431 | LOCUINTA SI CENTRALA ELECTRICA FOTOVOLTAICA-PROSUMATOR | jud. TIMIS, loc. TOMNATIC, Strada TOMNATIC, nr. 972 | TIMIS | 0.0054 | 0.00488 | 0 | 0.23 | CFp | CBC | E-Distributie Banat SA | 6077146 | 2020-08-27 | RO005E513224225/2 | 2021-04-08 | 2021-03-25
432 | Locuinta si sistem fotovoltaic - prosumator | jud. TIMIS, loc. GOTTLOB, Strada GOTTLOB, nr. 15 | TIMIS | 0.00324 | 0.00292 | 0 | 0.4 | CFp | CBC | E-Distributie Banat SA | 6076917 | 2020-08-27 | RO005E512779926/2 | 2021-04-26 | 2021-04-23
433 | Consumator + CEF pod RO005E512534341 | jud. TIMIS, loc. COMLOSU MARE, Strada COMLOSU MARE, nr. 107 | TIMIS | 0.00324 | 0.00292 | 0 | 0.23 | CFp | CBC | E-Distributie Banat SA | 6083968 | 2020-08-27 | RO005E512534341/2 | 2021-04-26 | 2021-04-23
434 | Locuinta + CEF-Prosumator | jud. TIMIS, loc. SANNICOLAU MARE, Strada Eminescu Mihai, nr. 36 | TIMIS | 0.00324 | 0.00292 | 0 | 0.23 | CFp | CBC | E-Distributie Banat SA | 6084355 | 2020-08-27 | RO005E512624543/2 | 2021-04-26 | 2021-04-23
435 | LOCUINTA SI CENTRALA ELECTRICA FOTOVOLTAICA-PROSUMATOR | jud. TIMIS, loc. TOMNATIC, Strada TOMNATIC, nr. 548 | TIMIS | 0.00324 | 0.00292 | 0 | 0.23 | CFp | CBC | E-Distributie Banat SA | 6084082 | 2020-08-27 | RO005E512801258/2 | 2021-04-26 | 2021-04-23
436 | consumator+CEF pod RO005E512798703 | jud. TIMIS, loc. TOMNATIC, Strada TOMNATIC, nr. 286 | TIMIS | 0.00324 | 0.00292 | 0 | 0.23 | CFp | CBC | E-Distributie Banat SA | 6085040 | 2020-08-27 | RO005E512798703/2 | 2021-05-18 | 2021-05-18
437 | consumator+CEF pod RO005E512798220 | jud. TIMIS, loc. TOMNATIC, Strada TOMNATIC, nr. 236 | TIMIS | 0.00324 | 0.00292 | 0 | 0.4 | CFp | CBC | E-Distributie Banat SA | 6085222 | 2020-08-27 | RO005E512798220/2 | 2021-05-18 | 2021-05-18
438 | LOCUINTA + CEF - PROSUMATOR | jud. TIMIS, loc. TOMNATIC, Strada TOMNATIC, nr. 647 | TIMIS | 0.00324 | 0.00292 | 0 | 0.4 | CFp | CBC | E-Distributie Banat SA | 6083873 | 2020-08-27 | RO005E512802259/2 | 2021-04-26 | 2021-04-23
439 | LOCUINTA + CEF - PROSUMATOR | jud. TIMIS, loc. TOMNATIC, Strada TOMNATIC, nr. 704 | TIMIS | 0.0054 | 0.00488 | 0 | 0.23 | CFp | CBC | E-Distributie Banat SA | 6084532 | 2020-08-27 | RO005E512802787/2 | 2021-05-17 | 2021-05-17
440 | Locuinta si sistem fotovoltaic - prosumator | jud. TIMIS, loc. COMLOSU MARE, Strada COMLOSU MARE, nr. 818B | TIMIS | 0.0033 | 0.00292 | 0 | 0.4 | CFp | CBC | E-Distributie Banat SA | 6086535 | 2020-08-27 | RO005E512538086/2 | 2021-04-26 | 2021-04-23
441 | Locuinta si sistem fotovoltaic - prosumator | jud. TIMIS, loc. COMLOSU MARE, Strada COMLOSU MARE, nr. 973 | TIMIS | 0.00324 | 0.00292 | 0 | 0.4 | CFp | CBC | E-Distributie Banat SA | 6086654 | 2020-08-27 | RO005E512485357/2 | 2021-04-26 | 2021-04-23
442 | Locuinta si sistem fotovoltaic - prosumator | jud. TIMIS, loc. COMLOSU MARE, Strada COMLOSU MARE, nr. 486 | TIMIS | 0.0033 | 0.00292 | 0 | 0.23 | CFp | CBC | E-Distributie Banat SA | 6000766 | 2020-08-27 | RO005E512536039/2 | 2021-04-26 | 2021-04-23
443 | CONSUMATOR + CEF - PROSUMATOR | jud. TIMIS, loc. PERIAM, Strada Freziei, nr. 32 | TIMIS | 0.00324 | 0.00292 | 0 | 0.4 | CFp | CBC | E-Distributie Banat SA | 6142557 | 2020-08-27 | RO005E512758057/3 | 2021-04-26 | 2021-04-23
444 | consumator+CEF - prosumator | jud. TIMIS, loc. TOMNATIC, Strada TOMNATIC, nr. 532 | TIMIS | 0.0033 | 0.00292 | 0 | 0.23 | CFp | CBC | E-Distributie Banat SA | 6143184 | 2020-08-27 | RO005E512801090/2 | 2021-04-26 | 2021-04-23
445 | CONSUMATOR + CEF | jud. TIMIS, loc. COMLOSU MARE, Strada COMLOSU MARE, nr. 598, bl. -, sc. -, et. -, ap. - | TIMIS | 0.00342 | 0.00292 | 0 | 0.4 | CFp | CBC | E-Distributie Banat SA | 6209453 | 2020-08-27 | RO005E512587305/2 | 2021-04-26 | 2021-04-23
446 | CONSUMATOR + CEF - PROSUMATOR | jud. TIMIS, loc. PERIAM, Strada STEJARULUI, nr. 75 | TIMIS | 0.00324 | 0.00292 | 0 | 0.4 | CFp | CBC | E-Distributie Banat SA | 6126792 | 2020-08-27 | RO005E512774257/3 | 2021-04-26 | 2021-04-23
447 | locuinta-panouri fotovoltaice-prosumator AFM | jud. TIMIS, loc. TOMNATIC, Strada TOMNATIC, nr. 34 | TIMIS | 0.0033 | 0.00292 | 0 | 0.23 | CFp | CBC | E-Distributie Banat SA | 6268566 | 2020-08-27 | RO005E512796464/4 | 2021-04-26 | 2021-04-23
448 | Locuinta si Panouri fotovoltaice - Prosumator | jud. TIMIS, loc. LUGOJ, Strada TIMISOAREI, nr. 126-A48 | TIMIS | 0.00324 | 0.00292 | 0 | 0.4 | CFp | CBC | E-Distributie Banat SA | 6364711 | 2020-08-28 | RO005E513867240/2 | 2021-04-29 | 2021-04-28
449 | LOCUINTA SI CENTRALA FOTOVOLTAICA - PROSUMATOR | jud. TIMIS, loc. TIMISOARA, Strada VUIA TRAIAN, nr. 16 | TIMIS | 0.0093 | 0.009064 | 0 | 0.4 | CFp | CBC | E-Distributie Banat SA | 8041059 | nu s-a emis ATR, ANEXA2 ord.15/2021 | RO005E513571411/3 | 2021-05-27 | 21.05.2021
450 | LOCUINTA SI CENTRALA FOTOVOLTAICA | jud. TIMIS, loc. TIMISOARA, Strada ZOLA EMILE, nr. 29, ap. 0 | TIMIS | 0.004125 | 0.00387 | 0 | 0.4 | CFp | CBC | E-Distributie Banat SA | 5774135 | 2020-05-05 | RO005E511254912/2 | 2021-06-10 | 2021-06-10
451 | LOCUINTA SI SISTEM FOTOVOLTAIC - PROSUMATOR | jud. TIMIS, loc. CENAD, Strada CENAD, nr. 720 | TIMIS | 0.003025 | 0.00289 | 0 | 0.23 | CFp | CBC | E-Distributie Banat SA | 5800419 | 2020-05-05 | RO005E512643364/2 | 2021-06-14 | 2021-06-14
452 | 'Generator Fotovoltaic Amplasat pe Casa - PROSUMATOR | jud. ARAD, loc. ARAD, Strada Stanjenel, nr. 52 | ARAD | 0.003 | 0.00284 | 0 | 0.23 | CFp | CBC | E-Distributie Banat SA | 5807471 | 2020-05-13 | RO005E522289731/2 | 2020-11-06 | 2020-11-03
453 | GENERATOR FOTOVOLTAIC AMPLASAT PE CASA - PROSUMATOT | jud. ARAD, loc. ARAD, Strada Tarafului, nr. 30 | ARAD | 0.0054 | 0.0048 | 0 | 0.4 | CFp | CBC | E-Distributie Banat SA | 5802048 | 2020-05-14 | RO005E522096917/2 | 2020-11-17 | 2020-11-03
454 | Generator fotovoltaic amplasat pe casa | jud. ARAD, loc. ARAD, Strada Toth Arpad, nr. 14A | ARAD | 0.003 | 0.00284 | 0 | 0.23 | CFp | CBC | E-Distributie Banat SA | 5851999 | 2020-05-18 | RO005E522257107/2 | 2020-11-13 | 2020-11-03
455 | Generator fotovoltaic amplasat pe casa | jud. ARAD, loc. ARAD, Strada Podgoriei, nr. 12 | ARAD | 0.003 | 0.00284 | 0 | 0.4 | CFp | CBC | E-Distributie Banat SA | 5852436 | 2020-05-19 | RO005E521378997/2 | 2020-11-17 | 2020-11-03
456 | Generator fotovoltaic amplasat pe casa | jud. ARAD, loc. ARAD, Strada Dunarii, nr. 120 | ARAD | 0.003 | 0.00284 | 0 | 0.4 | CFp | CBC | E-Distributie Banat SA | 5855848 | 2020-05-19 | RO005E522062303/2 | 2020-11-06 | 2020-11-04
457 | Generator fotovoltaic amplasat pe casa-Prosumator | jud. ARAD, loc. ARAD, Strada Rozelor, nr. 98 | ARAD | 0.0054 | 0.0048 | 0 | 0.4 | CFp | CBC | E-Distributie Banat SA | 5906436 | 2020-05-29 | RO005E520530020/2 | 2020-12-09 | 2020-12-08
458 | Generator fotovoltaic amplasat pe casa-Prosumator | jud. ARAD, loc. ARAD, Strada Deltei, nr. 14 | ARAD | 0.003 | 0.00284 | 0 | 0.23 | CFp | CBC | E-Distributie Banat SA | 5913096 | 43984 | RO005E520202475/2 | 2020-11-09 | 2020-10-29
459 | Generator fotovoltaic amplasat pe casa-Prosumator | jud. ARAD, loc. ARAD, Strada Rebreanu Liviu, nr. 59 | ARAD | 0.003 | 0.00284 | 0 | 0.4 | CFp | CBC | E-Distributie Banat SA | 5919499 | 2020-06-02 | RO005E522344722/2 | 2020-12-10 | 2020-12-08
460 | imobil locuinta si sistem fotovoltaic-prosumator | jud. ARAD, loc. ARAD, Calea Vlaicu Aurel, nr. 198/B | ARAD | 0.003 | 0.002939 | 0 | 0.23 | CFp | CBC | E-Distributie Banat SA | 5940877 | 2020-06-05 | RO005E520625508/2 | 2021-01-08 | 2021-01-06
461 | LOCUINTA CU SISTEM FOTOVOLTAIC | jud. TIMIS, loc. SANMIHAIU GERMAN, Strada Intravilan, nr. 171 | TIMIS | 0.00504 | 0.00485 | 0 | 0.4 | CFp | CBC | E-Distributie Banat SA | 8067426 | nu s-a emis ATR, ANEXA2 ord.15/2021 | RO005E513392119/3 | 2021-06-11 | 11.06.2021
462 | Locuinta cu centrala fotovoltaica | jud. TIMIS, loc. CHISODA, Strada MARULUI, nr. 1 | TIMIS | 0.00616 | 0.00583 | 0 | 0.4 | CFp | CBC | E-Distributie Banat SA | 8066913 | nu s-a emis ATR, ANEXA2 ord.15/2021 | RO005E513499814/3 | 2021-06-29 | 29.06.2021
463 | imobil locuinta si sistem fotovoltaic- prosumator | jud. ARAD, loc. MACEA, Strada MACEA, nr. 57 | ARAD | 0.003 | 0.002939 | 0 | 0.23 | CFp | CBC | E-Distributie Banat SA | 5935267 | 2020-06-09 | RO005E521507283/2 | 2021-01-08 | 2021-01-08
464 | imobil locuinta si sistem fotovoltaic-prosumator | jud. ARAD, loc. ARAD, Strada Cezar, nr. 7A | ARAD | 0.003 | 0.002939 | 0 | 0.23 | CFp | CBC | E-Distributie Banat SA | 5944225 | 2020-06-09 | RO005E522105132/2 | 2021-03-18 | 2021-03-18
465 | LOCUINTA CU SISTEM FOTOVOLTAIC - PROSUMATOR | jud. TIMIS, loc. DUMBRAVITA, Strada ETOLIA, nr. 28 | TIMIS | 0.00403 | 0.003899 | 0 | 0.4 | CFp | CBC | E-Distributie Banat SA | 8045622 | nu s-a emis ATR, ANEXA2 ord.15/2021 | RO005E512871413/3 | 2021-06-03 | 03.06.2021
466 | imobil locuinta si sistem fotovoltaic-prosumator | jud. ARAD, loc. PAULIS, Strada PAULIS, nr. 532A | ARAD | 0.006 | 0.005879 | 0 | 0.4 | CFp | CBC | E-Distributie Banat SA | 5944786 | 2020-06-15 | RO005E521528668/2 | 2021-03-22 | 2021-03-10
467 | Locuinta cu centrala fotovoltaica | jud. TIMIS, loc. MOSNITA VECHE, Strada TISEI, nr. 17 | TIMIS | 0.003025 | 0.00289 | 0 | 0.4 | CFp | CBC | E-Distributie Banat SA | 5960240 | 2020-06-15 | RO005E513705926/2 | 2021-01-18 | 2021-01-18
468 | LOCUINTA SI CENTRALA ELECTRICA FOTOVOLTAICA-PROSUMATOR | jud. ARAD, loc. CLADOVA, Strada CLADOVA, nr. 19 | ARAD | 0.003015 | 0.002939 | 0 | 0.23 | CFp | CBC | E-Distributie Banat SA | 5974527 | 2020-06-15 | RO005E521529399/2 | 2021-03-12 | 2021-03-12
469 | LOCUINTA SI CENTRALA ELECTRICA FOTOVOLTAICA-PROSUMATOR | jud. ARAD, loc. LIPOVA, Strada Viilor, nr. 3 | ARAD | 0.003015 | 0.002939 | 0 | 0.23 | CFp | CBC | E-Distributie Banat SA | 5974048 | 2020-06-15 | RO005E522034144/2 | 2021-03-10 | 2021-03-09
470 | IMOBIL LOCUINTA - SISTEM FOTOVOLTAIC - PROSUMATOR | jud. ARAD, loc. PAULIS, Strada PAULIS, nr. 502 | ARAD | 0.003 | 0.002939 | 0 | 0.4 | CFp | CBC | E-Distributie Banat SA | 5945214 | 2020-06-16 | RO005E521591859/2 | 2021-03-23 | 2021-03-10
471 | Locuinta cu centrala fotovoltaica - prosumator | jud. TIMIS, loc. GIROC, Strada SATU BATRAN, nr. 48 | TIMIS | 0.003025 | 0.00289 | 0 | 0.4 | CFp | CBC | E-Distributie Banat SA | 5967361 | 2020-06-16 | RO005E513188011/2 | 2021-05-12 | 2021-05-05
472 | IMOBIL LOCUINTA SISTEM FOTOVOLTAIC - PROSUMATOR | jud. ARAD, loc. SAMBATENI, Strada SIMBATENI, nr. 450 | ARAD | 0.003 | 0.002939 | 0 | 0.23 | CFp | CBC | E-Distributie Banat SA | 5969197 | 2020-06-16 | RO005E521578966/2 | 2021-04-05 | 2021-03-12
473 | IMOBIL LOCUINTA SI SISTEM FOTOVOLTAIC - PROSUMATOR | jud. ARAD, loc. PAULIS, Strada PAULIS, nr. 165 | ARAD | 0.003 | 0.002939 | 0 | 0.23 | CFp | CBC | E-Distributie Banat SA | 5967976 | 2020-06-16 | RO005E521588440/2 | 2021-03-22 | 2021-03-11
474 | Locuinta si Instalatie fotovoltaica | jud. HUNEDOARA, loc. SALASU DE SUS, Strada SALASU DE SUS, nr. 260 | HUNEDOARA | 0.003015 | 0.00293 | 0 | 0.23 | CFp | CBC | E-Distributie Banat SA | 5975462 | 2020-06-16 | RO005E530981042/2 | 2021-03-01 | 2021-02-24
475 | Locuinta si centrala fotovoltaica -Prosumator | jud. CARAS-SEVERIN, loc. MATNICU MARE, Strada MATNICU MARE, nr. 40 B | CARAS-SEVERIN | 0.003015 | 0.002939 | 0 | 0.23 | CFp | CBC | E-Distributie Banat SA | 5989715 | 2020-06-17 | RO005E540912675/2 | 2021-05-10 | 2021-05-10
476 | LOCUINTA CU SISTEM FOTOVOLTAIC - PROSUMATOR | jud. TIMIS, loc. SACALAZ, Strada Luminisului, nr. 12 | TIMIS | 0.00308 | 0.00289 | 0 | 0.4 | CFp | CBC | E-Distributie Banat SA | 8067316 | nu s-a emis ATR, ANEXA2 ord.15/2021 | RO005E513553365/3 | 2021-06-14 | 14.06.2021
477 | LOCUINTA CU CENTRALA FOTOVOLTAICA - PROSUMATOR | jud. TIMIS, loc. DUMBRAVITA, Strada CEZAR PETRESCU, nr. 8 | TIMIS | 0.003025 | 0.00289 | 0 | 0.4 | CFp | CBC | E-Distributie Banat SA | 5921521 | 2020-06-18 | RO005E513125023/2 | 2021-06-29 | 2021-06-29
478 | Locuinta si sistem fotovoltaic - prosumator | jud. ARAD, loc. LIPOVA, Strada Poet Andrei Muresanu, nr. 7 | ARAD | 0.003 | 0.002939 | 0 | 0.23 | CFp | CBC | E-Distributie Banat SA | 5934697 | 2020-06-19 | RO005E520844512/2 | 2021-01-06 | 2020-12-28
479 | LOCUINTA CU SISTEM FOTOVOLTAIC - PROSUMATOR | jud. TIMIS, loc. MOSNITA NOUA, Strada Fecioarei, nr. 9 | TIMIS | 0.003025 | 0.00289 | 0 | 0.4 | CFp | CBC | E-Distributie Banat SA | 5891293 | 2020-06-22 | RO005E513226384/3 | 2021-06-15 | 2021-06-15
480 | LOCUINTA CU CENTRALA FOTOVOLTAICA - PROSUMATOR | jud. TIMIS, loc. GHIRODA, Strada VALISOARA, nr. 75 | TIMIS | 0.00495 | 0.004801 | 0 | 0.4 | CFp | CBC | E-Distributie Banat SA | 5921314 | 2020-06-22 | RO005E511481891/2 | 2021-06-14 | 2021-06-14
481 | Locuinta cu centrala fotovoltaica - prosumator | jud. TIMIS, loc. DUMBRAVITA, Strada CASTANILOR, nr. 1, ap. 2 | TIMIS | 0.003025 | 0.00289 | 0 | 0.4 | CFp | CBC | E-Distributie Banat SA | 5945769 | 2020-06-22 | RO005E513717110/2 | 2021-06-24 | 2021-06-24
482 | Generator fotovoltaic amplasat pe casa-Prosumator | jud. HUNEDOARA, loc. GEOAGIU, Calea ROMANILOR, nr. 234 | HUNEDOARA | 0.003015 | 0.002939 | 0 | 0.23 | CFp | CBC | E-Distributie Banat SA | 5967712 | 2020-06-22 | RO005E531141052/2 | 2021-01-22 | 2020-09-18
483 | Generator fotovoltaic amplasat pe casa-Prosumator | jud. HUNEDOARA, loc. CRISENI, Strada CRISENI, nr. 93 | HUNEDOARA | 0.003015 | 0.002939 | 0 | 0.23 | CFp | CBC | E-Distributie Banat SA | 5967260 | 2020-06-22 | RO005E530926467/2 | 2021-03-16 | 2021-03-11
485 | LOCUINTA CU SISTEM FOTOVOLTAIC | jud. TIMIS, loc. TIMISOARA, Strada BUCOVINEI, nr. 71 | TIMIS | 0.00495 | 0.004801 | 0 | 0.4 | CFp | CBC | E-Distributie Banat SA | 5920662 | 2020-06-23 | RO005E510231501/2 | 2020-11-19 | 2020-11-17
486 | Locuinta si centrala fotovoltaica -Prosumator | jud. ARAD, loc. LIPOVA, Strada Bisericii, nr. 206 | ARAD | 0.003015 | 0.002939 | 0 | 0.23 | CFp | CBC | E-Distributie Banat SA | 5989930 | 2020-06-24 | RO005E520834409/2 | 2021-04-06 | 2021-03-18
487 | Locuinta cu centrala fotovoltaica | jud. TIMIS, loc. TIMISOARA, Strada ARCIDAVA, nr. 59 | TIMIS | 0.003025 | 0.00289 | 0 | 0.4 | CFp | CBC | E-Distributie Banat SA | 6012534 | 2020-06-25 | RO005E511204546/2 | 2021-05-14 | 2021-05-05
489 | Locuinta si centrala fotovoltaica -Prosumator | jud. ARAD, loc. LIPOVA, Strada Timisorii, nr. 68/A | ARAD | 0.003015 | 0.002939 | 0 | 0.4 | CFp | CBC | E-Distributie Banat SA | 6002149 | 2020-07-06 | RO005E522406114/1 | 2020-12-23 | 2020-12-22
490 | Locuinta si centrala fotovoltaica -Prosumator | jud. HUNEDOARA, loc. BERIU, Strada BERIU, nr. 20 | HUNEDOARA | 0.005025 | 0.004899 | 0 | 0.23 | CFp | CBC | E-Distributie Banat SA | 6076503 | 2020-07-08 | RO005E531166699/2 | 2021-04-28 | 2021-04-27
491 | Locuinta si centrala fotovoltaica -Prosumator | jud. HUNEDOARA, loc. BREAZOVA, Strada BREAZOVA, nr. 42 | HUNEDOARA | 0.003015 | 0.002939 | 0 | 0.4 | CFp | CBC | E-Distributie Banat SA | 6013099 | 2020-07-08 | RO005E530945952/3 | 2020-12-09 | 2020-12-09
492 | locuinta si centrala fotovoltaica pe acoperis - PROSUMATOR | jud. CARAS-SEVERIN, loc. RESITA, Strada Tarnovei, nr. 10 | CARAS-SEVERIN | 0.0032 | 0.002936 | 0 | 0.23 | CFp | CBC | E-Distributie Banat SA | 6010574 | 2020-07-08 | RO005E540169781/2 | 2020-12-09 | 2020-11-23
493 | CENTRALA ELECTRICA FOTOVOLTAICA AMPLASATA PE TEREN-PROSUMATOR | jud. ARAD, loc. MACEA, Strada MACEA, nr. 1087A | ARAD | 0.003 | 0.00284 | 0 | 0.23 | CFp | CBC | E-Distributie Banat SA | 6046955 | 2020-07-08 | RO005E522265836/2 | 2021-06-15 | 2021-06-15
494 | Locuinta+CEF - Prosumator | jud. CARAS-SEVERIN, loc. RAMNA, Strada RAMNA, nr. 194A | CARAS-SEVERIN | 0.00528 | 0.004899 | 0 | 0.23 | CFp | CBC | E-Distributie Banat SA | 6057294 | 2020-07-08 | RO005E541036077/3 | 2020-10-15 | 2020-10-15
495 | Locuinta si centrala fotovoltaica -Prosumator | jud. HUNEDOARA, loc. OCOLISU MIC, Strada OCOLISUL MIC, nr. 56 | HUNEDOARA | 0.003015 | 0.002939 | 0 | 0.4 | CFp | CBC | E-Distributie Banat SA | 6013185 | 2020-07-09 | RO005E531243673/3 | 2021-03-16 | 2020-10-06
496 | Locuinta si centrala fotovoltaica -Prosumator | jud. HUNEDOARA, loc. DEVA, Strada Vacarescu Elena, nr. 4 A | HUNEDOARA | 0.003015 | 0.002939 | 0 | 0.4 | CFp | CBC | E-Distributie Banat SA | 6135479 | 2020-07-09 | RO005E532267658/2 | 2021-02-16 | 2021-02-12
497 | Locuinta si centrala fotovoltaica -Prosumator | jud. HUNEDOARA, loc. TEBEA, Strada TEBEA, nr. 116 | HUNEDOARA | 0.005025 | 0.004899 | 0 | 0.23 | CFp | CBC | E-Distributie Banat SA | 6076672 | 2020-07-10 | RO005E531237946/3 | 2021-03-12 | 2021-03-11
498 | Locuinta si centrala fotovoltaica - Prosumator | jud. ARAD, loc. JOIA MARE, Strada Joia Mare, nr. 53A | ARAD | 0.003015 | 0.002939 | 0 | 0.4 | CFp | CBC | E-Distributie Banat SA | 6096022 | 2020-07-13 | RO005E522285568/2 | 2021-03-10 | 2021-03-10
499 | Locuinta si centrala fotovoltaica -Prosumator | jud. ARAD, loc. LIPOVA, Strada Gheorghe Doja, nr. 4 | ARAD | 0.003015 | 0.002939 | 0 | 0.23 | CFp | CBC | E-Distributie Banat SA | 6098726 | 2020-07-13 | RO005E520825678/2 | 2020-12-18 | 2020-12-16
500 | locuinta si centrala fotovoltaica pe acoperis- PROSUMATOR | jud. TIMIS, loc. GIROC, Strada SEMENIC, nr. 30/E | TIMIS | 0.00525 | 0.0047 | 0 | 0.4 | CFp | CBC | E-Distributie Banat SA | 6067013 | 2020-07-14 | RO005E513064339/2 | 2021-06-23 | 2021-06-23
501 | GENERATOR FOTOVOLTAIC SI AMPLASARE PANOURI FOTOVOLTAICE LOCUINTA PROSUMATOR | jud. HUNEDOARA, loc. BARU, Strada BARU, nr. 184 | HUNEDOARA | 0.00336 | 0.00284 | 0 | 0.23 | CFp | CBC | E-Distributie Banat SA | 6067214 | 2020-07-14 | RO005E530999333/2 | 2021-06-18 | 2021-06-18
502 | Locuinta si centrala fotovoltaica -Prosumator | jud. ARAD, loc. LIPOVA, Strada Fdt Valea Mare, nr. 591 | ARAD | 0.003015 | 0.002939 | 0 | 0.4 | CFp | CBC | E-Distributie Banat SA | 6002073 | 2020-07-16 | RO005E520831350/2 | 2021-03-16 | 2021-03-09
503 | Locuinta si centrala fotovoltaica -Prosumator | jud. ARAD, loc. CERMEI, Strada Cermei, nr. 681 | ARAD | 0.003015 | 0.002939 | 0 | 0.23 | CFp | CBC | E-Distributie Banat SA | 6147225 | 2020-07-17 | RO005E520963738/2 | 2021-03-30 | 2021-03-09
504 | Locuinta si centrala fotovoltaica -Prosumator | jud. ARAD, loc. BONTESTI, Strada Bontesti, nr. 100 | ARAD | 0.005025 | 0.004899 | 0 | 0.4 | CFp | CBC | E-Distributie Banat SA | 6068842 | 2020-07-18 | RO005E521059465/2 | 2021-04-14 | 2021-04-07
505 | Locuinta si centrala fotovoltaica -Prosumator | jud. ARAD, loc. INEU, Strada Mihai Eminescu, nr. 34 | ARAD | 0.005025 | 0.004899 | 0 | 0.4 | CFp | CBC | E-Distributie Banat SA | 6132753 | 2020-07-18 | RO005E522030533/3 | 2021-01-19 | 2021-01-18
506 | Locuinta cu sistem fotovoltaic-Prosumator | jud. TIMIS, loc. MOSNITA NOUA, Strada MOSCOVA, nr. 35, ap. 1 | TIMIS | 0.003025 | 0.00289 | 0 | 0.4 | CFp | CBC | E-Distributie Banat SA | 6070740 | 2020-07-20 | RO005E513202962/3 | 2020-12-14 | 2020-12-10
507 | Locuinta si centrala fotovoltaica -Prosumator | jud. HUNEDOARA, loc. VETEL, Strada Minei, nr. 196F | HUNEDOARA | 0.003015 | 0.002939 | 0 | 20 | CFp | CBC | E-Distributie Banat SA | 6087100 | 2020-07-20 | RO005E532358446/2 | 2021-02-16 | 2021-02-12
508 | Locuinta si centrala fotovoltaica -Prosumator | jud. HUNEDOARA, loc. LUNCOIU DE SUS, Strada LUNCOIU DE SUS, nr. 2 | HUNEDOARA | 0.003015 | 0.002939 | 0 | 0.23 | CFp | CBC | E-Distributie Banat SA | 6092258 | 2020-07-20 | RO005E532210128/2 | 2020-12-09 | 2020-12-08
509 | LOCUINTA CU SISTEM FOTOVOLTAIC - PROSUMATOR | jud. TIMIS, loc. MOSNITA NOUA, Strada Fecioarei, nr. 6 | TIMIS | 0.0031 | 0.00289 | 0 | 0.4 | CFp | CBC | E-Distributie Banat SA | 8067164 | nu s-a emis ATR, ANEXA2 ord.15/2021 | RO005E513260045/3 | 2021-06-14 | 14.06.2021
510 | Locuinta si centrala fotovoltaica -Prosumator | jud. HUNEDOARA, loc. PODELE, Strada PODELE, nr. 37 | HUNEDOARA | 0.003015 | 0.002939 | 0 | 0.23 | CFp | CBC | E-Distributie Banat SA | 6098812 | 2020-07-20 | RO005E530821078/2 | 2020-12-14 | 2020-12-11
511 | Locuinta si centrala fotovoltaica - Prosumator | jud. ARAD, loc. CERMEI, Strada Cermei, nr. 292 | ARAD | 0.003015 | 0.002939 | 0 | 0.23 | CFp | CBC | E-Distributie Banat SA | 6092593 | 2020-07-22 | RO005E520960533/2 | 2021-03-30 | 2021-03-09
512 | Locuinta si centrala fotovoltaica - Prosumator | jud. HUNEDOARA, loc. BUCIUM, Strada BUCIUM, nr. 7A | HUNEDOARA | 0.003015 | 0.002939 | 0 | 0.23 | CFp | CBC | E-Distributie Banat SA | 6097415 | 2020-07-22 | RO005E531378177/3 | 2020-12-09 | 2020-12-08
513 | Locuinta si centrala fotovoltaica -Prosumator | jud. HUNEDOARA, loc. ORASTIE, Strada Cuza, nr. 2 | HUNEDOARA | 0.003015 | 0.002939 | 0 | 0.23 | CFp | CBC | E-Distributie Banat SA | 6099035 | 2020-07-22 | RO005E530637994/2 | 2021-02-25 | 2021-02-18
514 | Locuinta si centrala fotovoltaica -Prosumator | jud. ARAD, loc. SOCODOR, Strada SOCODOR, nr. 459 | ARAD | 0.003015 | 0.002939 | 0 | 0.23 | CFp | CBC | E-Distributie Banat SA | 6076423 | 2020-07-23 | RO005E521692503/2 | 2021-02-03 | 2021-02-03
515 | Locuinta si centrala fotovoltaica -Prosumator | jud. HUNEDOARA, loc. SIMERIA, Strada GEORGE COSBUC, nr. 3 | HUNEDOARA | 0.003015 | 0.002939 | 0 | 0.23 | CFp | CBC | E-Distributie Banat SA | 6098918 | 2020-07-24 | RO005E531360178/2 | 2021-02-17 | 2020-11-05
516 | Locuinta+CEF | jud. HUNEDOARA, loc. RAPOLTU MARE, Strada RAPOLTU MARE, nr. 137 | HUNEDOARA | 0.00336 | 0.00292 | 0 | 0.23 | CFp | CBC | E-Distributie Banat SA | 6097701 | 2020-07-24 | RO005E531211375/2 | 2020-11-17 | 2020-11-04
517 | Locuinta si centrala fotovoltaica -Prosumator | jud. ARAD, loc. SANTANA, Strada CAPRIOAREI, nr. 90BIS | ARAD | 0.003015 | 0.002939 | 0 | 0.4 | CFp | CBC | E-Distributie Banat SA | 6142183 | 2020-07-27 | RO005E521914667/2 | 2021-03-10 | 2021-03-10
518 | Locuinta si centrala fotovoltaica - Prosumator | jud. HUNEDOARA, loc. BOZES, Strada BOZES, nr. 35 | HUNEDOARA | 0.003015 | 0.002939 | 0 | 0.23 | CFp | CBC | E-Distributie Banat SA | 6096121 | 2020-07-28 | RO005E531151154/2 | 2021-02-17 | 2021-02-12
519 | locuinta si centrala fotovoltaica pe acoperis- PROSUMATOR | jud. CARAS-SEVERIN, loc. RESITA, ALEEA Nedeia, nr. 4 | CARAS-SEVERIN | 0.007 | 0.00666 | 0 | 0.4 | CFp | CBC | E-Distributie Banat SA | 6053042 | 2020-07-28 | RO005E540005982/4 | 2020-12-09 | 2020-12-04
520 | Locuinta si centrala fotovoltaica -Prosumator | jud. HUNEDOARA, loc. JOSANI, Strada JOSANI, nr. 92 | HUNEDOARA | 0.00804 | 0.007839 | 0 | 0.4 | CFp | CBC | E-Distributie Banat SA | 6123576 | 2020-07-28 | RO005E532363688/2 | 2021-01-06 | 2021-01-05
521 | Locuinta si centrala fotovoltaica -Prosumator | jud. ARAD, loc. CHISINEU-CRIS, Strada CRISUL ALB, nr. 2A | ARAD | 0.003015 | 0.002939 | 0 | 0.4 | CFp | CBC | E-Distributie Banat SA | 6178117 | 2020-07-29 | RO005E521663589/2 | 2021-04-29 | 2021-04-28
522 | locuinta si centrala fotovoltaica pe acoperis - PROSUMATOR | jud. CARAS-SEVERIN, loc. RESITA, Strada CIPRIAN PORUMBESCU, nr. 23 | CARAS-SEVERIN | 0.0032 | 0.002936 | 0 | 0.23 | CFp | CBC | E-Distributie Banat SA | 5988036 | 2020-07-29 | RO005E540144065/2 | 2021-05-19 | 2021-05-17
523 | Locuinta si centrala fotovoltaica pe acoperis - PROSUMATOR | jud. CARAS-SEVERIN, loc. RESITA, Strada PRUNILOR, nr. 13 | CARAS-SEVERIN | 0.0032 | 0.002936 | 0 | 0.23 | CFp | CBC | E-Distributie Banat SA | 5993494 | 2020-07-29 | RO005E541507564/3 | 2021-06-03 | 2021-06-03
524 | Locuinta si centrala fotovoltaica -Prosumator | jud. HUNEDOARA, loc. PESTERA (SALASU DE SUS), Strada PESTERA, nr. 25, bl. . | HUNEDOARA | 0.005025 | 0.004899 | 0 | 0.4 | CFp | CBC | E-Distributie Banat SA | 6133177 | 2020-07-29 | RO005E530987150/3 | 2021-03-10 | 2021-03-05
525 | Locuinta si centrala fotovoltaica -Prosumator | jud. HUNEDOARA, loc. LUDESTII DE JOS, Strada Principala, nr. 12D | HUNEDOARA | 0.003015 | 0.002939 | 0 | 0.4 | CFp | CBC | E-Distributie Banat SA | 6139420 | 2020-07-29 | RO005E532383949/2 | 2021-05-11 | 2021-05-07
526 | Locuinta si centrala fotovoltaica -Prosumator | jud. TIMIS, loc. TIMISOARA, Strada GALILEI GALILEO, nr. 7, ap. 0 | TIMIS | 0.003025 | 0.002939 | 0 | 0.4 | CFp | CBC | E-Distributie Banat SA | 6146725 | 2020-07-29 | RO005E510431828/2 | 2021-01-18 | 2021-01-18
527 | Locuinta si centrala fotovoltaica -Prosumator | jud. TIMIS, loc. TIMISOARA, Strada GALILEI GALILEO, nr. 3, ap. 0 | TIMIS | 0.003025 | 0.002939 | 0 | 0.4 | CFp | CBC | E-Distributie Banat SA | 6146800 | 2020-07-29 | RO005E510989196/2 | 2021-01-20 | 2021-01-20
528 | Locuinta si centrala fotovoltaica -Prosumator | jud. TIMIS, loc. TIMISOARA, Strada GALILEI GALILEO, nr. 1 | TIMIS | 0.003025 | 0.002939 | 0 | 0.4 | CFp | CBC | E-Distributie Banat SA | 6146820 | 2020-07-29 | RO005E510381046/2 | 2021-01-21 | 2021-01-20
529 | imobil locuinta si sistem fotovoltaic-prosumator | jud. ARAD, loc. LIPOVA, Strada Soimos, nr. 18 | ARAD | 0.003 | 0.002939 | 0 | 0.23 | CFp | CBC | E-Distributie Banat SA | 6174650 | 2020-07-30 | RO005E520835893/2 | 2021-04-05 | 2021-03-18
530 | Locuinta si centrala fotovoltaica -Prosumator | jud. ARAD, loc. CERMEI, Strada Cermei, nr. 779 | ARAD | 0.003015 | 0.002939 | 0 | 0.23 | CFp | CBC | E-Distributie Banat SA | 6147608 | 2020-07-30 | RO005E522047957/2 | 2021-03-10 | 2021-03-09
531 | Locuinta si centrala fotovoltaica -Prosumator | jud. CARAS-SEVERIN, loc. VARCIOROVA, Strada VARCIOROVA, nr. 316 | CARAS-SEVERIN | 0.005025 | 0.004899 | 0 | 0.23 | CFp | CBC | E-Distributie Banat SA | 6153919 | 2020-07-30 | RO005E540904485/2 | 2021-04-28 | 2021-04-28
532 | Locuinta si centrala fotovoltaica -Prosumator | jud. TIMIS, loc. CALACEA, Strada CALACEA, nr. 6 | TIMIS | 0.005025 | 0.004899 | 0 | 0.4 | CFp | CBC | E-Distributie Banat SA | 6068790 | 2020-07-31 | RO005E511350379/2 | 2021-05-19 | 2021-05-11
533 | Locuinta si centrala fotovoltaica -Prosumator | jud. ARAD, loc. RAPSIG, Strada Rapsig, nr. 211/A | ARAD | 0.003015 | 0.002939 | 0 | 0.4 | CFp | CBC | E-Distributie Banat SA | 6076661 | 2020-07-31 | RO005E521248364/3 | 2021-01-19 | 2021-01-18
534 | Locuinta si centrala fotovoltaica -Prosumator | jud. HUNEDOARA, loc. PODELE, Strada PODELE, nr. 88 si 89 | HUNEDOARA | 0.005025 | 0.004899 | 0 | 0.4 | CFp | CBC | E-Distributie Banat SA | 6133573 | 2020-07-31 | RO005E530820774/2 | 2020-12-17 | 2020-12-16
535 | Locuinta si centrala fotovoltaica -Prosumator | jud. HUNEDOARA, loc. SALASU DE JOS, Strada SALASU DE JOS, nr. 93 | HUNEDOARA | 0.005025 | 0.004899 | 0 | 0.4 | CFp | CBC | E-Distributie Banat SA | 6133657 | 2020-07-31 | RO005E532358356/2 | 2020-12-22 | 2020-12-16
536 | Locuinta si centrala fotovoltaica -Prosumator | jud. HUNEDOARA, loc. LUNCOIU DE JOS, Strada LUNCOIU DE JOS, nr. 188 | HUNEDOARA | 0.005025 | 0.004899 | 0 | 0.4 | CFp | CBC | E-Distributie Banat SA | 6133880 | 2020-07-31 | RO005E532233550/2 | 2020-12-28 | 2020-12-22
537 | Locuinta si centrala fotovoltaica -Prosumator | jud. HUNEDOARA, loc. LUNCOIU DE JOS, Strada LUNCOIU DE JOS, nr. 10 | HUNEDOARA | 0.003015 | 0.002939 | 0 | 0.4 | CFp | CBC | E-Distributie Banat SA | 6135282 | 2020-07-31 | RO005E530816803/4 | 2020-12-22 | 2020-12-18
538 | Locuinta si centrala fotovoltaica -Prosumator | jud. HUNEDOARA, loc. LUNCOIU DE JOS, Strada LUNCOIU DE JOS, nr. 136 | HUNEDOARA | 0.003015 | 0.002939 | 0 | 0.4 | CFp | CBC | E-Distributie Banat SA | 6143994 | 2020-07-31 | RO005E530816128/3 | 2020-12-09 | 2020-12-08
539 | Locuinta si centrala fotovoltaica -Prosumator | jud. HUNEDOARA, loc. RIBITA, Strada RIBITA, nr. 23 | HUNEDOARA | 0.00603 | 0.005879 | 0 | 0.23 | CFp | CBC | E-Distributie Banat SA | 6145217 | 2020-07-31 | RO005E531228755/2 | 2020-12-28 | 2020-12-22
540 | Locuinta si centrala fotovoltaica -Prosumator | jud. HUNEDOARA, loc. LUNCOIU DE JOS, Strada LUNCOIU DE JOS, nr. 60 | HUNEDOARA | 0.003015 | 0.002939 | 0 | 0.4 | CFp | CBC | E-Distributie Banat SA | 6144150 | 2020-07-31 | RO005E530816601/2 | 2020-12-22 | 2020-12-18
541 | Locuinta si centrala fotovoltaica -Prosumator | jud. HUNEDOARA, loc. LUNCOIU DE JOS, Strada LUNCOIU DE JOS, nr. 200 | HUNEDOARA | 0.00603 | 0.005879 | 0 | 0.4 | CFp | CBC | E-Distributie Banat SA | 6146026 | 2020-07-31 | RO005E530817499/4 | 2021-01-25 | 2021-01-21
542 | Locuinta si centrala fotovoltaica -Prosumator | jud. HUNEDOARA, loc. LUNCOIU DE JOS, Strada LUNCOIU DE JOS, nr. 2 | HUNEDOARA | 0.005025 | 0.004899 | 0 | 0.23 | CFp | CBC | E-Distributie Banat SA | 6146401 | 2020-07-31 | RO005E530816757/2 | 2020-12-09 | 2020-12-08
543 | Locuinta si centrala fotovoltaica -Prosumator | jud. HUNEDOARA, loc. LUNCOIU DE JOS, Strada LUNCOIU DE JOS, nr. 185 | HUNEDOARA | 0.003015 | 0.002939 | 0 | 0.4 | CFp | CBC | E-Distributie Banat SA | 6153804 | 2020-07-31 | RO005E530817949/3 | 2020-12-17 | 2020-12-16
544 | Locuinta cu centrala fotovoltaic | jud. TIMIS, loc. SACALAZ, Strada TEIULUI, nr. 9 | TIMIS | 0.00496 | 0.004811 | 0 | 0.4 | CFp | CBC | E-Distributie Banat SA | 8067621 | nu s-a emis ATR, ANEXA2 ord.15/2021 | RO005E513037867/3 | 2021-05-28 | 24.05.2021
545 | Locuinta si centrala fotovoltaica -Prosumator | jud. ARAD, loc. ARAD, Strada Grivitei, nr. 112 | ARAD | 0.005025 | 0.004899 | 0 | 0.4 | CFp | CBC | E-Distributie Banat SA | 6171474 | 2020-08-03 | RO005E522062279/2 | 2021-01-18 | 2021-01-13
546 | Locuinta si centrala fotovoltaica - Prosumator | jud. ARAD, loc. PECICA, Strada 2, nr. 134 | ARAD | 0.003015 | 0.002954 | 0 | 0.4 | CFp | CBC | E-Distributie Banat SA | 6171479 | 2020-08-03 | RO005E521618635/3 | 2021-06-24 | 2021-06-24
547 | Locuinta si centrala fotovoltaica -Prosumator | jud. TIMIS, loc. RACHITA, Strada RACHITA, nr. 385 | TIMIS | 0.003015 | 0.002939 | 0 | 0.23 | CFp | CBC | E-Distributie Banat SA | 6076493 | 2020-08-03 | RO005E512081045/2 | 2021-05-12 | 2021-05-12
548 | Locuinta si centrala fotovoltaica -Prosumator | jud. TIMIS, loc. GHIRODA, Strada CARAIMAN, nr. 4 | TIMIS | 0.00804 | 0.007839 | 0 | 0.4 | CFp | CBC | E-Distributie Banat SA | 6123561 | 2020-08-03 | RO005E512956271/2 | 2021-01-06 | 2020-11-18
549 | Locuinta si centrala fotovoltaica -Prosumator | jud. HUNEDOARA, loc. GROS, Strada GROS, nr. 12A | HUNEDOARA | 0.003015 | 0.002939 | 0 | 0.4 | CFp | CBC | E-Distributie Banat SA | 6147344 | 2020-08-04 | RO005E531378021/2 | 2021-05-24 | 2021-05-18
550 | Locuinta si centrala fotovoltaica -Prosumator | jud. HUNEDOARA, loc. OHABA-PONOR, Strada OHABA PONOR, nr. 23 | HUNEDOARA | 0.003015 | 0.002939 | 0 | 0.23 | CFp | CBC | E-Distributie Banat SA | 6147039 | 2020-08-04 | RO005E531006658/2 | 2021-05-24 | 2021-05-18
551 | Locuinta si centrala fotovoltaica - Prosumator | jud. ARAD, loc. CERMEI, Strada Cermei, nr. 806 | ARAD | 0.003015 | 0.002939 | 0 | 0.23 | CFp | CBC | E-Distributie Banat SA | 6206222 | 2020-08-04 | RO005E520963929/2 | 2021-01-19 | 2021-01-18
552 | Locuinta si centrala fotovoltaica - Prosumator | jud. HUNEDOARA, loc. ALMASU SEC, Strada ALMASU SEC, nr. 13 | HUNEDOARA | 0.003015 | 0.002939 | 0 | 0.23 | CFp | CBC | E-Distributie Banat SA | 6209978 | 2020-08-04 | RO005E530797003/2 | 2020-12-22 | 2020-12-18
553 | Locuinta si centrala fotovoltaica - Prosumator | jud. HUNEDOARA, loc. BOZES, Strada BOZES, nr. 6A | HUNEDOARA | 0.003015 | 0.002939 | 0 | 0.23 | CFp | CBC | E-Distributie Banat SA | 6211183 | 2020-08-04 | RO005E532375096/2 | 2021-06-07 | 2021-06-07
554 | Locuinta si centrala fotovoltaica -Prosumator | jud. HUNEDOARA, loc. CRISTUR, Strada Garii, nr. 3 | HUNEDOARA | 0.003015 | 0.002939 | 0 | 0.23 | CFp | CBC | E-Distributie Banat SA | 6185747 | 2020-08-05 | RO005E530796653/3 | 2021-02-16 | 2021-02-12
555 | Locuinta si centrala fotovoltaica -Prosumator | jud. TIMIS, loc. FAGET, Calea Bichigiului, nr. 27 | TIMIS | 0.003015 | 0.002939 | 0 | 0.4 | CFp | CBC | E-Distributie Banat SA | 6074854 | 2020-08-05 | RO005E513524734/2 | 2021-05-11 | 2021-05-11
556 | Locuinta si centrala fotovoltaica -Prosumator | jud. TIMIS, loc. SUSANI, Strada SUSANI, nr. 17 | TIMIS | 0.003015 | 0.002939 | 0 | 0.23 | CFp | CBC | E-Distributie Banat SA | 6087254 | 2020-08-05 | RO005E512114413/2 | 2021-06-30 | 2021-06-30
557 | Locuinta si centrala fotovoltaica -Prosumator | jud. TIMIS, loc. JEBEL, Strada JEBEL, nr. 305/H | TIMIS | 0.005025 | 0.004899 | 0 | 0.4 | CFp | CBC | E-Distributie Banat SA | 6068056 | 2020-08-06 | RO005E513186503/2 | 2021-04-08 | 2021-03-25
558 | Locuinta si centrala fotovoltaica - Prosumator | jud. TIMIS, loc. JUPANI, Strada JUPANI, nr. 43 | TIMIS | 0.003015 | 0.002939 | 0 | 0.4 | CFp | CBC | E-Distributie Banat SA | 6096905 | 2020-08-06 | RO005E512099864/2 | 2021-05-28 | 2021-05-28
559 | Locuinta si centrala fotovoltaica - Prosumator | jud. ARAD, loc. HORIA, Strada HORIA, nr. 439 | ARAD | 0.003015 | 0.002939 | 0 | 0.4 | CFp | CBC | E-Distributie Banat SA | 6211281 | 2020-08-07 | RO005E521493928/2 | 2021-06-29 | 2021-06-29
560 | Locuinta si centrala fotovoltaica - Prosumator | jud. ARAD, loc. RAPSIG, Strada Rapsig, nr. 215 | ARAD | 0.003015 | 0.002939 | 0 | 0.23 | CFp | CBC | E-Distributie Banat SA | 6211026 | 2020-08-07 | RO005E521248308/2 | 2021-05-17 | 2021-05-12
561 | Locuinta si centrala fotovoltaica -Prosumator | jud. TIMIS, loc. PADURENI, Strada PADURENI, nr. 244 | TIMIS | 0.005025 | 0.004899 | 0 | 0.4 | CFp | CBC | E-Distributie Banat SA | 6067149 | 2020-08-10 | RO005E513044281/2 | 2021-04-01 | 2021-03-25
562 | Locuinta si centrala fotovoltaica -Prosumator | jud. TIMIS, loc. CHECEA, Strada CHECEA, nr. 267 | TIMIS | 0.003015 | 0.002939 | 0 | 0.23 | CFp | CBC | E-Distributie Banat SA | 5989336 | 2020-08-10 | RO005E512515261/2 | 2021-05-11 | 2021-05-11
563 | Locuinta si centrala fotovoltaica -Prosumator | jud. TIMIS, loc. CHECEA, Strada CHECEA, nr. 605 | TIMIS | 0.005025 | 0.004899 | 0 | 0.23 | CFp | CBC | E-Distributie Banat SA | 5993853 | 2020-08-10 | RO005E513042470/2 | 2021-05-11 | 2021-05-11
564 | Locuinta si centrala fotovoltaica -Prosumator | jud. TIMIS, loc. CURTEA, Strada CURTEA, nr. 120 | TIMIS | 0.003015 | 0.002939 | 0 | 0.23 | CFp | CBC | E-Distributie Banat SA | 6079164 | 2020-08-11 | RO005E512119216/2 | 2021-04-08 | 2021-03-25
565 | Locuinta si centrala fotovoltaica -Prosumator | jud. TIMIS, loc. TRAIAN VUIA, Strada TRAIAN VUIA, nr. 141 | TIMIS | 0.003015 | 0.002939 | 0 | 0.23 | CFp | CBC | E-Distributie Banat SA | 6079230 | 2020-08-11 | RO005E512097244/2 | 2021-04-08 | 2021-04-06
566 | Locuinta si centrala fotovoltaica -Prosumator | jud. TIMIS, loc. CHECEA, Strada CHECEA, nr. 641 | TIMIS | 0.005025 | 0 | 0 | 0.23 | CFp | CBC | E-Distributie Banat SA | 6076364 | 2020-08-11 | RO005E512518354/2 | 2021-05-11 | 2021-05-11
567 | Consumator + CEF pod RO005E512800505 | jud. TIMIS, loc. TOMNATIC, Strada TOMNATIC, nr. 471 | TIMIS | 0.0033 | 0.00292 | 0 | 0.23 | CFp | CBC | E-Distributie Banat SA | 6077123 | 2020-08-11 | RO005E512800505/2 | 2021-05-18 | 2021-05-18
568 | LOCUINTA SI CENTRALA ELECTRICA FOTOVOLTAICA-PROSUMATOR | jud. TIMIS, loc. TOMNATIC, Strada TOMNATIC, nr. 58 | TIMIS | 0.00324 | 0.00292 | 0 | 0.23 | CFp | CBC | E-Distributie Banat SA | 6084226 | 2020-08-11 | RO005E512796677/2 | 2021-05-13 | 2021-05-11
569 | LOCUINTA SI CENTRALA ELECTRICA FOTOVOLTAICA-PROSUMATOR | jud. TIMIS, loc. TOMNATIC, Strada TOMNATIC, nr. 299 | TIMIS | 0.00324 | 0.00292 | 0 | 0.4 | CFp | CBC | E-Distributie Banat SA | 6083824 | 2020-08-11 | RO005E512798837/2 | 2021-04-26 | 2021-04-23
570 | Locuinta si centrala fotovoltaica - Prosumator | jud. TIMIS, loc. JEBEL, Strada JEBEL, nr. 484 | TIMIS | 0.005025 | 0.004899 | 0 | 0.4 | CFp | CBC | E-Distributie Banat SA | 6092170 | 2020-08-11 | RO005E512434003/2 | 2021-04-01 | 2021-03-25
571 | LOCUINTA SI CENTRALA ELECTRICA FOTOVOLTAICA-PROSUMATOR | jud. TIMIS, loc. TOMNATIC, Strada TOMNATIC, nr. 877 | TIMIS | 0.0033 | 0.00292 | 0 | 0.23 | CFp | CBC | E-Distributie Banat SA | 6000976 | 2020-08-11 | RO005E512804464/2 | 2021-04-08 | 2021-03-25
572 | Locuinta si centrala fotovoltaica -Prosumator | jud. TIMIS, loc. LIEBLING, Strada LIEBLING, nr. 1020 | TIMIS | 0.003015 | 0.002939 | 0 | 0.4 | CFp | CBC | E-Distributie Banat SA | 6013305 | 2020-08-11 | RO005E512433057/2 | 2021-05-11 | 2021-05-11
573 | LOCUINTA SI CENTRALA ELECTRICA FOTOVOLTAICA-PROSUMATOR | jud. TIMIS, loc. DUDESTII NOI, Strada Cerna, nr. 3 | TIMIS | 0.003025 | 0.002915 | 0 | 0.4 | CFp | CBC | E-Distributie Banat SA | 8066733 | nu s-a emis ATR, ANEXA2 ord.15/2021 | RO005E513250842/3 | 2021-05-24 | 21.05.2021
574 | Locuinta si centrala fotovoltaica -Prosumator | jud. TIMIS, loc. BECICHERECU MIC, Strada BUJORULUI, nr. 47 | TIMIS | 0.003015 | 0.002939 | 0 | 0.4 | CFp | CBC | E-Distributie Banat SA | 6145024 | 11.08.2020 | RO005E513543498/2 | 2021-02-05 | 2021-02-01
575 | Locuinta si centrala fotovoltaica -Prosumator | jud. TIMIS, loc. BICHIGI, Strada BICHIGI, nr. 104 | TIMIS | 0.00804 | 0.007839 | 0 | 0.4 | CFp | CBC | E-Distributie Banat SA | 6214877 | 2020-08-11 | RO005E512100676/2 | 2021-05-24 | 2021-05-10
576 | locuinta si centrala fotovoltaica pe acoperis - PROSUMATOR | jud. CARAS-SEVERIN, loc. GORNEA, Strada GORNEA, nr. 77 | CARAS-SEVERIN | 0.0032 | 0.002936 | 0 | 0.23 | CFp | CBC | E-Distributie Banat SA | 6103310 | 2020-08-11 | RO005E541183115/3 | 2021-02-22 | 2021-02-19
577 | Locuinta si centrala fotovoltaica - Prosumator | jud. HUNEDOARA, loc. CERTEJU DE SUS, Strada CERTEJ, nr. 277 | HUNEDOARA | 0.01005 | 0.009799 | 0 | 0.4 | CFp | CBC | E-Distributie Banat SA | 6102751 | 2020-08-11 | RO005E531288289/2 | 2020-11-12 | 2020-11-06
578 | LOCUINTA SI CENTRALA ELECTRICA FOTOVOLTAICA-PROSUMATOR | jud. TIMIS, loc. TOMNATIC, Strada TOMNATIC, nr. 653 | TIMIS | 0.00324 | 0.00292 | 0 | 0.23 | CFp | CBC | E-Distributie Banat SA | 6083904 | 2020-08-12 | RO005E512802271/2 | 2021-04-26 | 2021-04-23
579 | Locuinta si centrala fotovoltaica - Prosumator | jud. TIMIS, loc. JUPANI, Strada JUPANI, nr. 36 | TIMIS | 0.003015 | 0.002939 | 0 | 0.23 | CFp | CBC | E-Distributie Banat SA | 6097504 | 2020-08-12 | RO005E512098986/2 | 2021-05-11 | 2021-05-11
580 | Locuinta si centrala fotovoltaica -Prosumator | jud. TIMIS, loc. SUSANI, Strada SUSANI, nr. 122A | TIMIS | 0.003015 | 0.002939 | 0 | 0.23 | CFp | CBC | E-Distributie Banat SA | 6099162 | 2020-08-12 | RO005E512127765/2 | 2021-05-11 | 2021-05-11
581 | LOCUINTA CU SISTEM FOTOVOLTAIC - PROSUMATOR | jud. TIMIS, loc. GATAIA, Strada T.VLADIMIRESCU, nr. 37 | TIMIS | 0.003025 | 0.00289 | 0 | 0.4 | CFp | CBC | E-Distributie Banat SA | 6108142 | 2020-08-12 | RO005E512339052/2 | 2021-04-29 | 2021-04-29
582 | Locuinta si centrala fotovoltaica -Prosumator | jud. TIMIS, loc. SUSANI, Strada SUSANI, nr. 144 | TIMIS | 0.003015 | 0.002939 | 0 | 0.23 | CFp | CBC | E-Distributie Banat SA | 6111652 | 2020-08-12 | RO005E512114974/2 | 2021-04-07 | 2021-03-25
583 | Locuinta si centrala fotovoltaica -Prosumator | jud. TIMIS, loc. SUSANI, Strada SUSANI, nr. 127 | TIMIS | 0.003015 | 0.002939 | 0 | 0.23 | CFp | CBC | E-Distributie Banat SA | 6111696 | 2020-08-12 | RO005E512115166/2 | 2021-05-13 | 2021-05-13
584 | Locuinta si centrala fotovoltaica -Prosumator | jud. TIMIS, loc. DUMBRAVITA, Strada PIATRA CRAIULUI, nr. 3 | TIMIS | 0.01005 | 0.009799 | 0 | 0.4 | CFp | CBC | E-Distributie Banat SA | 6122772 | 2020-08-12 | RO005E513113042/2 | 2021-01-14 | 2021-01-13
585 | Locuinta si centrala fotovoltaica -Prosumator | jud. TIMIS, loc. LUGOJ, Strada DOROBANTILOR, nr. 14, ap. 1 | TIMIS | 0.003015 | 0.002939 | 0 | 0.23 | CFp | CBC | E-Distributie Banat SA | 6134556 | 2020-08-13 | RO005E511814497/2 | 2021-05-11 | 2021-05-11
586 | LOCUINTA SI CENTRALA ELECTRICA FOTOVOLTAICA-PROSUMATOR | jud. TIMIS, loc. TIMISOARA, Calea BOGDANESTILOR, nr. 126, ap. 0 | TIMIS | 0.004125 | 0.00387 | 0 | 0.4 | CFp | CBC | E-Distributie Banat SA | 6205479 | 2020-08-13 | RO005E510172651/2 | 2021-06-10 | 2021-06-10
587 | Locuinta si centrala fotovoltaica -Prosumator | jud. ARAD, loc. ARAD, Strada Fantanii, nr. 78 | ARAD | 0.005025 | 0.004899 | 0 | 0.4 | CFp | CBC | E-Distributie Banat SA | 6279854 | 2020-08-13 | RO005E522081573/2 | 2021-01-19 | 2021-01-18
588 | Locuinta si centrala fotovoltaica -Prosumator | jud. TIMIS, loc. CHECEA, Strada CHECEA, nr. 189A | TIMIS | 0.00603 | 0.005879 | 0 | 0.23 | CFp | CBC | E-Distributie Banat SA | 6145622 | 2020-08-14 | RO005E513165285/2 | 2021-05-27 | 2021-05-27
589 | Locuinta si centrala fotovoltaica -Prosumator | jud. ARAD, loc. MINIS, Strada MINIS, nr. 240 | ARAD | 0.003015 | 0.002939 | 0 | 0.23 | CFp | CBC | E-Distributie Banat SA | 6285918 | 2020-08-17 | RO005E521538692/2 | 2020-12-23 | 2020-12-21
590 | Locuinta si centrala fotovoltaica -Prosumator | jud. ARAD, loc. REVETIS, Strada Revetis, nr. 184 | ARAD | 0.005025 | 0.004899 | 0 | 0.4 | CFp | CBC | E-Distributie Banat SA | 6285753 | 2020-08-17 | RO005E521255104/3 | 2021-05-10 | 2021-05-10
591 | Locuinta si centrala fotovoltaica - Prosumator | jud. TIMIS, loc. SANANDREI, Strada PANSELUTELOR, nr. 1 | TIMIS | 0.003015 | 0.002939 | 0 | 0.4 | CFp | CBC | E-Distributie Banat SA | 6170280 | 2020-08-18 | RO005E513383434/2 | 2021-06-15 | 2021-06-15
592 | Locuinta si centrala fotovoltaica -Prosumator | jud. TIMIS, loc. DUMBRAVITA, Strada Melodiei, nr. 1 | TIMIS | 0.003015 | 0.002939 | 0 | 0.4 | CFp | CBC | E-Distributie Banat SA | 6261470 | 2020-08-18 | RO005E513257186/2 | 2021-01-20 | 2021-01-20
593 | Locuinta si centrala fotovoltaica-Prosumator | jud. TIMIS, loc. MOSNITA NOUA, Calea Mosnita Veche, nr. 24 | TIMIS | 0.003025 | 0.00289 | 0 | 0.4 | CFp | CBC | E-Distributie Banat SA | 6162284 | 2020-08-20 | RO005E512851657/3 | 2021-04-23 | 2021-04-23
594 | Locuinta si centrala fotovoltaica - Prosumator | jud. HUNEDOARA, loc. LUNCOIU DE JOS, Strada LUNCOIU DE JOS, nr. 32 | HUNEDOARA | 0.003015 | 0.002939 | 0 | 0.23 | CFp | CBC | E-Distributie Banat SA | 6210922 | 2020-08-20 | RO005E531276994/2 | 2020-12-14 | 2020-12-10
595 | Locuinta personala+ instalatie fotovoltaica | jud. HUNEDOARA, loc. MINTIA, Strada Lucian Blaga, nr. 198C | HUNEDOARA | 0.01675 | 0.01468 | 0 | 20 | CFp | CBC | E-Distributie Banat SA | 6211272 | 2020-08-20 | RO005E532431910/2 | 2020-12-04 | 2020-11-24
596 | Locuinta si centrala fotovoltaica - Prosumator | jud. HUNEDOARA, loc. BRAD, Strada ION CREANGA, nr. 2 | HUNEDOARA | 0.003015 | 0.002939 | 0 | 0.4 | CFp | CBC | E-Distributie Banat SA | 6277641 | 2020-08-20 | RO005E530733081/2 | 2020-12-22 | 2020-12-18
597 | Locuinta si centrala fotovoltaica -Prosumator | jud. TIMIS, loc. SANANDREI, Strada LILIACULUI, nr. 17 | TIMIS | 0.00804 | 0.007839 | 0 | 0.4 | CFp | CBC | E-Distributie Banat SA | 6279771 | 2020-08-20 | RO005E511599150/3 | 2021-03-15 | 2021-03-10
598 | Locuinta si centrala fotovoltaica -Prosumator | jud. TIMIS, loc. JEBEL, Strada JEBEL, nr. 157 | TIMIS | 0.003015 | 0.002939 | 0 | 0.4 | CFp | CBC | E-Distributie Banat SA | 6013381 | 2020-08-24 | RO005E512436410/2 | 2021-05-12 | 2021-05-12
599 | Locuinta si centrala fotovoltaica - Prosumator | jud. HUNEDOARA, loc. CRISTUR, Strada ULITA MARE, nr. 33 | HUNEDOARA | 0.003015 | 0.002939 | 0 | 0.4 | CFp | CBC | E-Distributie Banat SA | 6268160 | 2020-08-24 | RO005E530796664/2 | 2021-02-16 | 2021-02-12
600 | Locuinta si centrala fotovoltaica -Prosumator | jud. CARAS-SEVERIN, loc. OTELU ROSU, Strada DECEBAL, nr. 1A | CARAS-SEVERIN | 0.003015 | 0.002939 | 0 | 0.4 | CFp | CBC | E-Distributie Banat SA | 6136961 | 2020-08-25 | RO005E540636106/2 | 2021-04-14 | 2021-04-13
601 | Locuinta si centrala fotovoltaica -Prosumator | jud. CARAS-SEVERIN, loc. EFTIMIE MURGU, Strada EFTIMIE MURGU, nr. 370 | CARAS-SEVERIN | 0.005025 | 0.004899 | 0 | 0.23 | CFp | CBC | E-Distributie Banat SA | 6146565 | 2020-08-25 | RO005E541103410/2 | 2021-04-08 | 2021-04-07
603 | Locuinta si centrala fotovoltaica -Prosumator | jud. Timis, loc. CHECEA, Strada Intravilan, nr. 163 | Timis | 0.003015 | 0.002939 | 0 | 0.23 | CFp | CBC | E-Distributie Banat SA | 6182370 | 2020-08-27 | RO005E513573604/2 | 2021-05-13 | 2021-05-13
604 | consumator + CEF pod RO005E512798983 | jud. TIMIS, loc. TOMNATIC, Strada TOMNATIC, nr. 314 | TIMIS | 0.00324 | 0.00292 | 0 | 0.23 | CFp | CBC | E-Distributie Banat SA | 6084054 | 2020-08-27 | RO005E512798983/2 | 2021-04-26 | 2021-04-23
605 | Locuinta si centrala fotovoltaica -Prosumator | jud. CARAS-SEVERIN, loc. OBREJA, Strada OBREJA, nr. 357 | CARAS-SEVERIN | 0.003015 | 0.002939 | 0 | 0.23 | CFp | CBC | E-Distributie Banat SA | 6147807 | 2020-08-27 | RO005E540976530/2 | 2021-04-28 | 2021-04-28
606 | Locuinta si centrala fotovoltaica -Prosumator | jud. CARAS-SEVERIN, loc. CIUTA, Strada CIUTA, nr. 37 | CARAS-SEVERIN | 0.003015 | 0.002939 | 0 | 0.23 | CFp | CBC | E-Distributie Banat SA | 6098758 | 2020-08-27 | RO005E540967091/2 | 2021-01-19 | 2021-01-13
607 | Locuinta si centrala fotovoltaica -Prosumator | jud. CARAS-SEVERIN, loc. CIUTA, Strada CIUTA, nr. 123 | CARAS-SEVERIN | 0.003015 | 0.002939 | 0 | 0.23 | CFp | CBC | E-Distributie Banat SA | 6099084 | 2020-08-27 | RO005E540967754/2 | 2021-04-08 | 2021-04-06
608 | Locuinta+CEF-Prosumator | jud. CARAS-SEVERIN, loc. BOCSA, Strada Resitei, nr. 82 | CARAS-SEVERIN | 0.00728 | 0.00582 | 0 | 0.4 | CFp | CBC | E-Distributie Banat SA | 6361943 | 2020-08-31 | RO005E541502817/2 | 2021-06-03 | 2021-06-03
609 | Casa cu panouri fotovoltaice-Prosumator | jud. CARAS-SEVERIN, loc. CLOCOTICI, Strada CLOCOTICI, nr. 277B | CARAS-SEVERIN | 0.0055 | 0.00519 | 0 | 0.4 | CFp | CBC | E-Distributie Banat SA | 6109152 | 2020-08-31 | RO005E541590667/2 | 2020-11-05 | 2020-10-26
610 | Locuinta si centrala fotovoltaica -Prosumator | jud. HUNEDOARA, loc. BUCIUM, Strada BUCIUM, nr. 67 | HUNEDOARA | 0.003015 | 0.002939 | 0 | 0.23 | CFp | CBC | E-Distributie Banat SA | 6339645 | 2020-09-01 | RO005E531164710/2 | 2020-12-10 | 2020-12-08
611 | Locuinta si panouri fotovoltaice - Prosumator | jud. TIMIS, loc. TOMNATIC, Strada TOMNATIC, nr. 961 | TIMIS | 0.00324 | 0.00292 | 0 | 0.4 | CFp | CBC | E-Distributie Banat SA | 6364760 | 2020-09-02 | RO005E513730238/2 | 2021-04-26 | 2021-04-23
612 | Locuinta si panouri fotovoltaice - Prosumator | jud. TIMIS, loc. DUMBRAVA, Strada DUMBRAVA, nr. 7 | TIMIS | 0.0054 | 0.00488 | 0 | 0.4 | CFp | CBC | E-Distributie Banat SA | 6366427 | 2020-09-02 | RO005E512944043/2 | 2021-04-26 | 2021-04-23
613 | Locuinta - Panouri fotovoltaice - Prosumator AFM | jud. TIMIS, loc. TOMNATIC, Strada TOMNATIC, nr. 249 | TIMIS | 0.00324 | 0.00292 | 0 | 0.4 | CFp | CBC | E-Distributie Banat SA | 6369155 | 2020-09-02 | RO005E512798354/2 | 2021-04-26 | 2021-04-23
614 | LOCUINTA SI CENTRALA ELECTRICA FOTOVOLTAICA-PROSUMATOR | jud. TIMIS, loc. TOMNATIC, Strada TOMNATIC, nr. 958 | TIMIS | 0.00324 | 0.00292 | 0 | 0.4 | CFp | CBC | E-Distributie Banat SA | 6335938 | 2020-09-02 | RO005E513758935/2 | 2021-04-26 | 2021-04-23
615 | LOCUINTA SI CENTRALA ELECTRICA FOTOVOLTAICA-PROSUMATOR | jud. TIMIS, loc. TIMISOARA, Calea TORONTALULUI, nr. 88 | TIMIS | 0.00336 | 0.00289 | 0 | 0.23 | CFp | CBC | E-Distributie Banat SA | 8067576 | nu s-a emis ATR, ANEXA2 ord.15/2021 | RO005E511218811/3 | 2021-05-28 | 25.05.2021
616 | Locuinta cu centrala fotovoltaica | jud. TIMIS, loc. PETROVASELO, Strada PETROVASELO, nr. 31 | TIMIS | 0.003025 | 0.002915 | 0 | 0.23 | CFp | CBC | E-Distributie Banat SA | 8067432 | nu s-a emis ATR, ANEXA2 ord.15/2021 | RO005E511997725/3 | 2021-05-28 | 24.05.2021
617 | Locuinta - Panouri fotovoltaice - Prosumator AFM | jud. TIMIS, loc. COMLOSU MARE, Strada COMLOSU MARE, nr. 296 | TIMIS | 0.00324 | 0.00292 | 0 | 0.23 | CFp | CBC | E-Distributie Banat SA | 6369407 | 2020-09-03 | RO005E512501637/2 | 2021-04-26 | 2021-04-23
618 | Locuinta - Panouri fotovoltaice - Prosumator AFM | jud. TIMIS, loc. TOMNATIC, Strada TOMNATIC, nr. 808 | TIMIS | 0.00324 | 0.00292 | 0 | 0.4 | CFp | CBC | E-Distributie Banat SA | 6369354 | 2020-09-03 | RO005E512803788/2 | 2021-05-18 | 2021-05-18
619 | Casa cu panouri fotovoltaice-Prosumator | jud. ARAD, loc. SANPETRU GERMAN, Strada SINP.GERMAN, nr. 238 | ARAD | 0.00726 | 0.006859 | 0 | 0.4 | CFp | CBC | E-Distributie Banat SA | 6326152 | 2020-09-03 | RO005E521751419/2 | 2020-09-29 | 2020-09-24
620 | imobil instalatie producere fotovoltaic | jud. ARAD, loc. ARAD, Strada Farmati Zoltan, nr. 1, ap. 8 | ARAD | 0.00306 | 0.002939 | 0 | 0.4 | CFp | CBC | E-Distributie Banat SA | 6338774 | 2020-09-04 | RO005E522252393/2 | 2020-12-03 | 2020-09-29
621 | imobil sediu panouri fotovoltaice | jud. ARAD, loc. VLADIMIRESCU, Strada Bisericii, nr. 57 | ARAD | 0.00306 | 0.002939 | 0 | 0.4 | CFp | CBC | E-Distributie Banat SA | 6355807 | 2020-09-04 | RO005E522353531/2 | 2020-12-03 | 2020-09-29
622 | Locuinta cu centrala fotovoltaica | jud. TIMIS, loc. TIMISOARA, Strada Bizet George, nr. 1 | TIMIS | 0.00496 | 0.004811 | 0 | 0.4 | CFp | CBC | E-Distributie Banat SA | 8067706 | nu s-a emis ATR, ANEXA2 ord.15/2021 | RO005E512911520/3 | 2021-06-11 | 11.06.2021
623 | Generator fotovoltaic amplasat pe casa-Prosumator | jud. ARAD, loc. VLADIMIRESCU, Strada 2, nr. 10 | ARAD | 0.005025 | 0.0048 | 0 | 0.4 | CFp | CBC | E-Distributie Banat SA | 6366655 | 2020-09-04 | RO005E522346623/2 | 2020-11-06 | 2020-11-03
624 | Generator fotovoltaic amplasat pe casa-Prosumator | jud. ARAD, loc. ARAD, Strada Montea Emil, nr. 16 | ARAD | 0.00322 | 0.003056 | 0 | 0.4 | CFp | CBC | E-Distributie Banat SA | 6367293 | 2020-09-04 | RO005E520546308/2 | 2020-11-06 | 2020-11-03
625 | Generator fotovoltaic amplasat pe casa-Prosumator | jud. ARAD, loc. ARAD, Strada Rusu Sirianu, nr. 10 | ARAD | 0.0063 | 0.00578 | 0 | 0.4 | CFp | CBC | E-Distributie Banat SA | 6370901 | 2020-09-04 | RO005E522088435/2 | 2020-10-14 | 2020-10-13
626 | LOCUINTA SI CENTRALA ELECTRICA FOTOVOLTAICA-PROSUMATOR | jud. TIMIS, loc. PARTA, Strada PARTA, nr. 400/D | TIMIS | 0.003025 | 0.00289 | 0 | 0.4 | CFp | CBC | E-Distributie Banat SA | 6327969 | 2020-09-04 | RO005E513370069/2 | 2021-06-16 | 2021-06-16
627 | CASĂ SI INSTALATIE FOTOVOLTAICA | jud. ARAD, loc. ZIMANDU NOU, Strada ZIMANDU-NOU, nr. 223A | ARAD | 0.00672 | 0.00578 | 0 | 0.4 | CFp | CBC | E-Distributie Banat SA | 6344408 | 2020-09-07 | RO005E522053921/2 | 2020-10-08 | 2020-10-05
628 | Locuinta si panouri fotovoltaice - Prosumator | jud. TIMIS, loc. TOMNATIC, Strada TOMNATIC, nr. 869 | TIMIS | 0.00324 | 0.00292 | 0 | 0.23 | CFp | CBC | E-Distributie Banat SA | 6369476 | 2020-09-07 | RO005E512804374/2 | 2021-05-13 | 2021-05-13
629 | Generator Fotovoltaic 3kW | jud. ARAD, loc. ARAD, Strada Zimbrului, nr. 19, ap. 1 | ARAD | 0.0036 | 0.00289 | 0 | 0.4 | CFp | CBC | E-Distributie Banat SA | 6307976 | 2020-09-07 | RO005E520286703/2 | 2020-10-07 | 2020-09-28
630 | Locuinta-Panouri fotovoltaice-Prosumator AFM | jud. TIMIS, loc. TOMNATIC, Strada TOMNATIC, nr. 120 | TIMIS | 0.0033 | 0.00292 | 0 | 0.23 | CFp | CBC | E-Distributie Banat SA | 6307405 | 2020-09-07 | RO005E512797263/3 | 2021-04-26 | 2021-04-23
631 | Locuinta si Panouri fotovoltaice - Prosumator | jud. CARAS-SEVERIN, loc. COPACELE, Strada COPACELE, nr. 78A | CARAS-SEVERIN | 0.00324 | 0.00292 | 0 | 0.23 | CFp | CBC | E-Distributie Banat SA | 6379707 | 2020-09-07 | RO005E540883133/2 | 2021-04-08 | 2021-04-07
632 | Casa + CEF - Prosumator | jud. CARAS-SEVERIN, loc. MAURENI, Calea Timisorii, nr. 52 | CARAS-SEVERIN | 0.00208 | 0.002028 | 0 | 0.23 | CFp | CBC | E-Distributie Banat SA | 6268130 | 2020-09-07 | RO005E541050556/3 | 2020-10-22 | 2020-10-21
633 | Locuinta cu centrala fotovoltaica-Prosumator | jud. TIMIS, loc. MURANI, Strada MURANI, nr. 367A | TIMIS | 0.00504 | 0.00485 | 0 | 0.4 | CFp | CBC | E-Distributie Banat SA | 8067026 | nu s-a emis ATR, ANEXA2 ord.15/2021 | RO005E513730980/3 | 2021-06-29 | 29.06.2021
634 | imobil locuinta si sistem fotovoltaic-prosumator | jud. ARAD, loc. VLADIMIRESCU, Strada ROMA, nr. 25 | ARAD | 0.003 | 0.002939 | 0 | 0.4 | CFp | CBC | E-Distributie Banat SA | 6387638 | 2020-09-08 | RO005E522375175/2 | 2020-12-23 | 2020-12-23
635 | Locuinta - Panouri fotovoltaice - Prosumator AFM | jud. TIMIS, loc. COMLOSU MARE, Strada COMLOSU MARE, nr. 882 | TIMIS | 0.00324 | 0.00292 | 0 | 0.4 | CFp | CBC | E-Distributie Banat SA | 6405196 | 2020-09-08 | RO005E512537669/2 | 2021-04-26 | 2021-04-23
636 | Locuinta si panouri fotovoltaice - Prosumator | jud. TIMIS, loc. TOMNATIC, Strada TOMNATIC, nr. 29 | TIMIS | 0.00324 | 0.00292 | 0 | 0.4 | CFp | CBC | E-Distributie Banat SA | 6405114 | 2020-09-08 | RO005E512796419/2 | 2021-04-26 | 2021-04-23
637 | imobil locuinta panouri fotovoltaice | jud. ARAD, loc. ARAD, Strada Augustin Gustav, nr. 1 | ARAD | 0.00306 | 0.002998 | 0 | 0.4 | CFp | CBC | E-Distributie Banat SA | 6403073 | 2020-09-09 | RO005E520301464/2 | 2020-12-03 | 2020-12-02
638 | imobil locuinta si sistem fotovoltaic-prosumator | jud. ARAD, loc. LABASINT, Strada LABASINT, nr. 31 | ARAD | 0.00306 | 0.002939 | 0 | 0.23 | CFp | CBC | E-Distributie Banat SA | 6404611 | 2020-09-09 | RO005E522290205/2 | 2020-12-03 | 2020-12-02
639 | Locuinta - Panouri fotovoltaice - Prosumatori AFM | jud. TIMIS, loc. COMLOSU MARE, Strada Comlosu Mare, nr. 491 | TIMIS | 0.00342 | 0.00292 | 0 | 0.4 | CFp | CBC | E-Distributie Banat SA | 6272461 | 2020-09-10 | RO005E512500388/2 | 2021-04-26 | 2021-04-23
640 | imobil locuinta si sistem fotovoltaic-prosumator | jud. ARAD, loc. ARAD, Strada Razboieni, nr. 5, ap. 1 | ARAD | 0.003 | 0.002939 | 0 | 0.23 | CFp | CBC | E-Distributie Banat SA | 6418512 | 2020-09-11 | RO005E520255574/2 | 2021-04-06 | 2021-03-31
641 | Locuinta - Panouri fotovoltaice - Prosumator AFM | jud. TIMIS, loc. LUNGA, Strada LUNGA, nr. 71 | TIMIS | 0.00324 | 0.00292 | 0 | 0.23 | CFp | CBC | E-Distributie Banat SA | 6405224 | 2020-09-11 | RO005E512561576/2 | 2021-05-19 | 2021-05-19
642 | Locuinta - Panouri fotovoltaice - Prosumator AFM | jud. TIMIS, loc. TOMNATIC, Strada TOMNATIC, nr. 748 | TIMIS | 0.00324 | 0.00292 | 0 | 0.23 | CFp | CBC | E-Distributie Banat SA | 6405040 | 2020-09-11 | RO005E512803160/2 | 2021-04-26 | 2021-04-23
643 | locuinta si panouri fotovoltaice pe acoperis | jud. TIMIS, loc. GIROC, Strada BEGA, nr. 47/1 | Timis | 0.003025 | 0.00289 | 0 | 0.4 | CFp | CBC | E-Distributie Banat SA | 4830462 | 2019-10-16 | RO005E513630642/2 | 2020-10-23 | 2020-10-21
644 | LOCUINTA SI PANOURI FOTOVOLTAICE PE ACOPERIS - PROSUMATOR | jud. TIMIS, loc. DUMBRAVITA, Strada Perlei, nr. 3 | Timis | 0.0066 | 0.00583 | 0 | 0.4 | CFp | CBC | E-Distributie Banat SA | 4826578 | 2019-10-24 | RO005E513317396/2 | 2021-04-01 | 2021-03-31
646 | LOCUINTA SI CENTRALA FOTOVOLTAICA-PROSUMATOR | jud. TIMIS, loc. TIMISOARA, Strada Balas Alexandru, preot, nr. 21-23 | TIMIS | 0.00495 | 0.004801 | 0 | 0.4 | CFp | CBC | E-Distributie Banat SA | 5676232 | 2020-04-08 | RO005E512939812/2 | 2021-06-29 | 2021-06-29
647 | LOCUINTA SI CENTRALA FOTOVOLTAICA - PROSUMATOR | jud. TIMIS, loc. TIMISOARA, Strada BOTOCA EFTA, nr. 33 | Timis | 0.00413 | 0.003993 | 0 | 0.4 | CFp | CBC | E-Distributie Banat SA | 5598403 | 2020-04-15 | RO005E513325160/2 | 2021-04-16 | 2021-03-31
648 | LOCUINTA CU CENTRALA FOTOVOLTAICA - PROSUMATOR | jud. TIMIS, loc. TIMISOARA, Strada Banateanu Luca Ion, nr. 19 | TIMIS | 0.0033 | 0.00289 | 0 | 0.4 | CFp | CBC | E-Distributie Banat SA | 8073021 | nu s-a emis ATR, ANEXA2 ord.15/2021 | RO005E513429479/3 | 2021-06-29 | 29.06.2021
649 | LOCUINTA SI CENTRALA FOTOVOLTAICA | jud. TIMIS, loc. LUGOJ, Strada AVRAM IANCU, nr. 33, ap. 1 | TIMIS | 0.00495 | 0.004801 | 0 | 0.23 | CFp | CBC | E-Distributie Banat SA | 5744039 | 2020-04-24 | RO005E511851421/2 | 2021-06-11 | 2021-06-11
650 | LOCUINTA SI CENTRALA FOTOVOLTAICA - PROSUMATOR | jud. Timis, loc. BECICHERECU MIC, Calea Banatului, nr. 55A | TIMIS | 0.00495 | 0.004801 | 0 | 0.4 | CFp | CBC | E-Distributie Banat SA | 5752648 | 2020-04-29 | RO005E513607208/2 | 2021-06-14 | 2021-06-14
651 | Generator fotovoltaic amplasat pe casa-Prosumator | jud. ARAD, loc. CHISINEU-CRIS, Strada PRIMAVERII, nr. 9 | ARAD | 0.0054 | 0.0048 | 0 | 0.23 | CFp | CBC | E-Distributie Banat SA | 5911057 | 2020-05-26 | RO005E521333921/2 | 2021-06-24 | 2021-06-24
652 | LOCUINTA SI CENTRALA FOTOVOLTAICA - PROSUMATOR | jud. TIMIS, loc. MOSNITA VECHE, Strada Tibles, nr. 11 | TIMIS | 0.003025 | 0.00289 | 0 | 0.4 | CFp | CBC | E-Distributie Banat SA | 5766529 | 2020-06-12 | RO005E513309397/2 | 2020-12-02 | 2020-11-26
653 | Generator fotovoltaic amplasat pe casa-Prosumator | jud. ARAD, loc. SOCODOR, Strada SOCODOR, nr. 18 | ARAD | 0.003 | 0.00284 | 0 | 0.23 | CFp | CBC | E-Distributie Banat SA | 5943599 | 2020-06-15 | RO005E521690185/2 | 2020-11-25 | 2020-11-18
654 | Generator fotovoltaic amplasat pe casa-Prosumator | jud. ARAD, loc. SOCODOR, Strada SOCODOR, nr. 688/b | ARAD | 0.003 | 0.00284 | 0 | 0.23 | CFp | CBC | E-Distributie Banat SA | 5948725 | 2020-06-17 | RO005E521695999/2 | 2020-12-14 | 2020-12-08
655 | Locuinta si Instalatie fotovoltaica | jud. HUNEDOARA, loc. DEVA, Strada Vacarescu Elena, nr. 10 | HUNEDOARA | 0.003015 | 0.00293 | 0 | 0.23 | CFp | CBC | E-Distributie Banat SA | 5968594 | 2020-06-22 | RO005E530149138/2 | 2021-01-22 | 2020-12-23
656 | Locuinta si centrala fotovoltaica -Prosumator | jud. HUNEDOARA, loc. DEVA, Strada Begoniei, nr. 9 | HUNEDOARA | 0.00812 | 0.00783 | 0 | 0.4 | CFp | CBC | E-Distributie Banat SA | 5987463 | 2020-06-22 | RO005E530809243/2 | 2020-11-24 | 2020-11-23
657 | Locuinta si centrala fotovoltaica -Prosumator | jud. ARAD, loc. SAVARSIN, Strada SAVIRSIN, nr. 493 | ARAD | 0.005025 | 0.004899 | 0 | 0.23 | CFp | CBC | E-Distributie Banat SA | 5993510 | 2020-06-24 | RO005E521910023/2 | 2021-06-28 | 2021-06-28
658 | Locuinta si centrala fotovoltaica -Prosumator | jud. HUNEDOARA, loc. BEJAN, Strada BEJAN, nr. 64 | HUNEDOARA | 0.005025 | 0.00489 | 0 | 0.23 | CFp | CBC | E-Distributie Banat SA | 5994168 | 2020-06-30 | RO005E530790006/2 | 2020-12-16 | 2020-11-12
659 | Locuinta+CEF - Prosumator AFM | jud. HUNEDOARA, loc. PETROSANI, Strada BUJORULUI, nr. 33 | HUNEDOARA | 0.00507 | 0.00489 | 0 | 0.4 | CFp | CBC | E-Distributie Banat SA | 6072310 | 2020-07-02 | RO005E532225584/2 | 2021-01-08 | 2021-01-07
660 | Locuinta si centrala fotovoltaica -Prosumator | jud. ARAD, loc. PECICA, Strada 3, nr. 10 | ARAD | 0.00603 | 0.005879 | 0 | 0.4 | CFp | CBC | E-Distributie Banat SA | 6132689 | 2020-07-15 | RO005E521619715/2 | 2021-01-04 | 2020-11-23
661 | Locuinta si centrala fotovoltaica -Prosumator | jud. HUNEDOARA, loc. VETEL, Strada Mihai Eminescu, nr. 168 | HUNEDOARA | 0.003015 | 0.002939 | 0 | 0.23 | CFp | CBC | E-Distributie Banat SA | 6087167 | 2020-07-22 | RO005E531122141/3 | 2020-12-14 | 2020-11-25
662 | locuinta+CEF-prosumator | jud. TIMIS, loc. LUGOJ, Strada STADION, nr. 1 | TIMIS | 0.0031 | 0.003037 | 0 | 0.4 | CFp | CBC | E-Distributie Banat SA | 6199090 | 2020-07-24 | RO005E513242090/2 | 2021-02-16 | 2021-02-08
663 | Locuinta si centrala fotovoltaica - Prosumator | jud. ARAD, loc. LUNCSOARA, Strada Luncsoara, nr. 121 | ARAD | 0.003015 | 0.002939 | 0 | 0.23 | CFp | CBC | E-Distributie Banat SA | 6095783 | 2020-07-24 | RO005E521055898/3 | 2021-01-05 | 2020-12-14
664 | Locuinta si centrala fotovoltaica -Prosumator | jud. ARAD, loc. ALMAS, Strada Almas, nr. 9 | ARAD | 0.00804 | 0.007839 | 0 | 0.4 | CFp | CBC | E-Distributie Banat SA | 6132568 | 2020-07-24 | RO005E521064551/2 | 2021-05-11 | 2021-05-04
665 | Locuință+CEF-Prosumator | jud. TIMIS, loc. LUGOJ, Strada strada Oituzului, nr. 67, ap. 1 | TIMIS | 0.00558 | 0.004899 | 0 | 0.23 | CFp | CBC | E-Distributie Banat SA | 6090066 | 2020-07-31 | RO005E511821361/2 | 2021-02-18 | 2021-02-08
666 | Locuinta si centrala fotovoltaica -Prosumator | jud. HUNEDOARA, loc. SALASU DE SUS, Strada SALASU DE SUS, nr. 256 | HUNEDOARA | 0.005025 | 0.004899 | 0 | 0.4 | CFp | CBC | E-Distributie Banat SA | 6134194 | 2020-07-31 | RO005E530981019/2 | 2020-12-16 | 2020-12-04
667 | Locuinta si centrala fotovoltaica -Prosumator | jud. HUNEDOARA, loc. RAPOLTU MARE, Strada RAPOLTU MARE, nr. 15 | HUNEDOARA | 0.003015 | 0.002939 | 0 | 0.4 | CFp | CBC | E-Distributie Banat SA | 6137969 | 2020-07-31 | RO005E531386413/2 | 2021-05-11 | 2021-05-11
668 | Locuinta si centrala fotovoltaica -Prosumator | jud. HUNEDOARA, loc. VATA DE JOS, Strada Libertatii, nr. 19 | HUNEDOARA | 0.003015 | 0.002939 | 0 | 0.4 | CFp | CBC | E-Distributie Banat SA | 6142005 | 2020-07-31 | RO005E530849102/3 | 2021-05-11 | 2021-05-04
669 | Locuinta si centrala fotovoltaica -Prosumator | jud. TIMIS, loc. LUGOJ, Strada IORGA NICOLAE, nr. 17, ap. 1 | TIMIS | 0.00804 | 0.007839 | 0 | 0.4 | CFp | CBC | E-Distributie Banat SA | 6129186 | 2020-08-17 | RO005E511830024/2 | 2021-01-21 | 2020-12-31
670 | Locuinta+CEF Prosumator | jud. HUNEDOARA, loc. PETROSANI, Strada Lazar Gheorghe, nr. 12 | HUNEDOARA | 0.00312 | 0.002935 | 0 | 0.23 | CFp | CBC | E-Distributie Banat SA | 6278387 | 2020-08-17 | RO005E531699409/2 | 2021-01-08 | 2021-01-07
671 | Locuinta si centrala fotovoltaica -Prosumator | jud. ARAD, loc. LIPOVA, Strada Fdt Valea Mare, nr. 581 | ARAD | 0.003015 | 0.002939 | 0 | 0.23 | CFp | CBC | E-Distributie Banat SA | 6292832 | 2020-08-18 | RO005E522340830/2 | 2021-06-24 | 2021-06-24
672 | Locuinta si centrala fotovoltaica -Prosumator | jud. ARAD, loc. BARATCA, Strada BARATCA, nr. 631/E | ARAD | 0.003015 | 0.002939 | 0 | 0.4 | CFp | CBC | E-Distributie Banat SA | 6291874 | 2020-08-18 | RO005E521531594/2 | 2021-05-11 | 2021-05-07
673 | Locuinta si centrala fotovoltaica -Prosumator | jud. TIMIS, loc. CHECEA, Strada CHECEA, nr. 286 | TIMIS | 0.005025 | 0.004899 | 0 | 0.23 | CFp | CBC | E-Distributie Banat SA | 6289395 | 2020-08-18 | RO005E513059838/2 | 2021-05-12 | 2021-05-11
674 | Locuinta si centrala fotovoltaica -Prosumator | jud. ARAD, loc. LIPOVA, Strada Radna, nr. 483BIS | ARAD | 0.003015 | 0.002939 | 0 | 0.23 | CFp | CBC | E-Distributie Banat SA | 6290012 | 2020-08-18 | RO005E520830258/2 | 2021-06-10 | 2021-06-10
675 | Locuinta si centrala fotovoltaica -Prosumator | jud. ARAD, loc. SAVARSIN, Strada SAVIRSIN, nr. 277 | ARAD | 0.003015 | 0.002939 | 0 | 0.23 | CFp | CBC | E-Distributie Banat SA | 6292498 | 2020-08-20 | RO005E521868362/2 | 2021-05-13 | 2021-05-13
676 | Locuinta si centrala fotovoltaica -Prosumator | jud. TIMIS, loc. JEBEL, Strada JEBEL, nr. 1109 | TIMIS | 0.005025 | 0.004899 | 0 | 0.23 | CFp | NA | E-Distributie Banat SA | 6292789 | 2020-08-21 | RO005E512400848/2 | 2021-05-12 | 2021-05-07
677 | Locuinta si centrala fotovoltaica -Prosumator | jud. ARAD, loc. CHISINEU-CRIS, Strada NICOLAE BALCESCU, nr. 20 | ARAD | 0.003015 | 0.002939 | 0 | 0.23 | CFp | CBC | E-Distributie Banat SA | 6291734 | 2020-08-21 | RO005E521424922/2 | 2021-04-29 | 2021-04-27
678 | Locuinta si centrala fotovoltaica -Prosumator | jud. ARAD, loc. NADLAC, Strada MIHAI EMINESCU, nr. 116 | ARAD | 0.003015 | 0 | 0 | 0.23 | CFp | CBC | E-Distributie Banat SA | 6296712 | 2020-08-21 | RO005E521837403/2 | 2021-06-18 | 2021-06-18
679 | Locuinta si centrala fotovoltaica -Prosumator | jud. ARAD, loc. CERMEI, Strada Cermei, nr. 916 | ARAD | 0.005025 | 0.004899 | 0 | 0.23 | CFp | CBC | E-Distributie Banat SA | 6296750 | 2020-08-21 | RO005E522007683/2 | 2021-04-07 | 2021-04-07
680 | Loc de consum+ Centrala fotovoltaica | jud. TIMIS, loc. DUMBRAVITA, Strada DIMINETII, nr. 9, ap. 2 | TIMIS | 0.0042 | 0.003919 | 0 | 0.4 | CFp | CBC | E-Distributie Banat SA | 6310332 | 2020-08-24 | RO005E513331864/2 | 2021-01-26 | 2021-01-20
681 | Locuinta si centrala fotovoltaica -Prosumator | jud. ARAD, loc. CERMEI, Strada Cermei, nr. 794 | ARAD | 0.003015 | 0.002939 | 0 | 0.4 | CFp | CBC | E-Distributie Banat SA | 6289362 | 2020-08-24 | RO005E520963840/2 | 2021-04-22 | 2021-04-15
682 | Locuinta si centrala fotovoltaica -Prosumator | jud. ARAD, loc. CERMEI, Strada Cermei, nr. 785 | ARAD | 0.005025 | 0.004899 | 0 | 0.23 | CFp | CBC | E-Distributie Banat SA | 6296911 | 2020-08-24 | RO005E520963705/2 | 2021-04-07 | 2021-04-07
683 | Locuinta si centrala fotovoltaica -Prosumator | jud. ARAD, loc. NADLAC, Strada Dr. Martin Luther, nr. 70 | ARAD | 0.003015 | 0.002939 | 0 | 0.4 | CFp | CBC | E-Distributie Banat SA | 6322829 | 2020-08-27 | RO005E521825185/2 | 2021-01-19 | 2021-01-18
684 | Locuinta si centrala fotovoltaica -Prosumator | jud. TIMIS, loc. JENA, Strada JENA, nr. 123 | TIMIS | 0.003015 | 0.002939 | 0 | 0.23 | CFp | CBC | E-Distributie Banat SA | 6297157 | 2020-08-28 | RO005E511916333/2 | 2021-06-14 | 2021-06-14
685 | Locuinta si centrala fotovoltaica -Prosumator | jud. ARAD, loc. MILOVA, Strada MILOVA, nr. 147 | ARAD | 0.003015 | 0.002939 | 0 | 0.4 | CFp | CBC | E-Distributie Banat SA | 6327726 | 2020-08-31 | RO005E522209070/2 | 2021-06-28 | 2021-06-28
686 | Locuinta si centrala fotovoltaica -Prosumator | jud. ARAD, loc. CHELMAC, Strada CHELMAC, nr. 73 | ARAD | 0.003015 | 0.002939 | 0 | 0.4 | CFp | CBC | E-Distributie Banat SA | 6327571 | 2020-08-31 | RO005E521562318/2 | 2021-05-12 | 2021-05-07
687 | Locuinta si centrala fotovoltaica -Prosumator | jud. ARAD, loc. LIPOVA, Strada Semenic, nr. 31 | ARAD | 0.003015 | 0.002939 | 0 | 0.4 | CFp | CBC | E-Distributie Banat SA | 6342111 | 2020-09-02 | RO005E520821113/2 | 2021-05-14 | 2021-05-13
688 | Locuinta si centrala fotovoltaica -Prosumator | jud. TIMIS, loc. BECICHERECU MIC, Strada Trandafirului, nr. 23 | TIMIS | 0.003015 | 0.002939 | 0 | 0.4 | CFp | CBC | E-Distributie Banat SA | 6290182 | 2020-09-02 | RO005E512876047/3 | 2021-05-12 | 2021-05-12
689 | Punct lucru + Instalatie fotovoltaica | jud. HUNEDOARA, loc. ORASTIE, Strada ORASTIE, nr. DN7 KM 365 | HUNEDOARA | 0.02128 | 0.01958 | 0 | 20 | CFp | CBC | E-Distributie Banat SA | 6344269 | 2020-09-03 | RO005E531413458/2 | 2020-12-04 | 2020-11-13
690 | Locuinta si centrala fotovoltaica -Prosumator | jud. TIMIS, loc. VARIAS, Strada VARIAS, nr. 1199 | TIMIS | 0.003015 | 0.002939 | 0 | 0.23 | CFp | CBC | E-Distributie Banat SA | 6330164 | 2020-09-03 | RO005E512795003/2 | 2021-06-11 | 2021-06-11
691 | Locuinta si centrala fotovoltaica - Prosumator | jud. ARAD, loc. CERMEI, Strada Cermei, nr. 725 | ARAD | 0.003015 | 0.002939 | 0 | 0.4 | CFp | CBC | E-Distributie Banat SA | 6364675 | 2020-09-04 | RO005E520963334/2 | 2021-04-23 | 2021-04-15
692 | Locuinta - Panouri fotovoltaice - Prosumator AFM | jud. TIMIS, loc. SACALAZ, Strada Viorelelor, nr. 7 | TIMIS | 0.00324 | 0.00292 | 0 | 0.23 | CFp | CBC | E-Distributie Banat SA | 6370865 | 2020-09-04 | RO005E513250235/2 | 2021-04-27 | 2021-04-26
693 | Locuinta si centrala fotovoltaica -Prosumator | jud. CARAS-SEVERIN, loc. CARANSEBES, Strada RACOVITEI, nr. 25 | CARAS-SEVERIN | 0.003015 | 0.002939 | 0 | 0.4 | CFp | CBC | E-Distributie Banat SA | 6290121 | 2020-09-04 | RO005E541632338/2 | 2021-04-08 | 2021-04-06
694 | Locuinta si centrala fotovoltaica -Prosumator | jud. CARAS-SEVERIN, loc. EFTIMIE MURGU, Strada EFTIMIE MURGU, nr. 318 | CARAS-SEVERIN | 0.003015 | 0.002939 | 0 | 0.23 | CFp | CBC | E-Distributie Banat SA | 6289496 | 2020-09-04 | RO005E541102969/2 | 2021-04-08 | 2021-04-07
695 | Locuinta si centrala fotovoltaica -Prosumator | jud. CARAS-SEVERIN, loc. RACASDIA, Strada RACASDIA, nr. 544 A | CARAS-SEVERIN | 0.003015 | 0.002939 | 0 | 0.23 | CFp | CBC | E-Distributie Banat SA | 6342125 | 2020-09-07 | RO005E540820291/2 | 2021-06-10 | 2021-06-10
696 | Locuinta si centrala fotovoltaica -Prosumator | jud. CARAS-SEVERIN, loc. GARBOVAT, Strada GÎRBOVĂȚ, nr. 305 | CARAS-SEVERIN | 0.003015 | 0.002939 | 0 | 0.4 | CFp | CBC | E-Distributie Banat SA | 6302247 | 2020-09-07 | RO005E541119822/2 | 2021-04-08 | 2021-04-06
697 | Locuinta si centrala fotovoltaica -Prosumator | jud. CARAS-SEVERIN, loc. IAZ, Strada IAZ, nr. 197 | CARAS-SEVERIN | 0.005025 | 0.004899 | 0 | 0.23 | CFp | CBC | E-Distributie Banat SA | 6323090 | 2020-09-07 | RO005E540978655/2 | 2021-05-14 | 2021-05-13
698 | Locuinta si centrala fotovoltaica -Prosumator | jud. CARAS-SEVERIN, loc. POIANA MARULUI, Strada POIANA MARULUI, nr. 164D | CARAS-SEVERIN | 0.003015 | 0.002939 | 0 | 0.4 | CFp | CBC | E-Distributie Banat SA | 6323030 | 2020-09-07 | RO005E541616970/2 | 2021-05-14 | 2021-05-13
699 | Locuinta si centrala fotovoltaica -Prosumator | jud. HUNEDOARA, loc. BUCIUM, Strada BUCIUM, nr. 42 | HUNEDOARA | 0.003015 | 0.002939 | 0 | 0.23 | CFp | CBC | E-Distributie Banat SA | 6421062 | 2020-09-14 | RO005E531164394/2 | 2021-03-05 | 2021-03-05
700 | PUNCT LUCRU+ INSTALATIE FOTOVOLTAICA | jud. HUNEDOARA, loc. ORASTIE, Strada Plantelor, nr. 24 | HUNEDOARA | 0.020335 | 0.01956 | 0 | 0.4 | CFp | CBC | E-Distributie Banat SA | 6418154 | 2020-09-14 | RO005E530760700/2 | 2020-12-04 | 2020-11-24
701 | fabrica pentru reciclarea deseurilor textile si montare instalatie solara fotovoltaica | jud. HUNEDOARA, loc. LUPENI, Strada VISCOZEI, nr. 1 | HUNEDOARA | 0.51744 | 0 | 0 | 20 | CFp | CBC | E-Distributie Banat SA | 6409737 | 2020-09-17 | RO005E532314167/2 | 2021-01-06 | 2020-10-22
702 | Locuinta si centrala fotovoltaica -Prosumator | jud. HUNEDOARA, loc. VARMAGA, Strada VARMAGA, nr. 167 | HUNEDOARA | 0.003015 | 0.002939 | 0 | 0.23 | CFp | CBC | E-Distributie Banat SA | 6434121 | 2020-09-23 | RO005E531288559/2 | 2021-04-23 | 2021-03-09
703 | LOCUINTA SI CENTRALA ELECTRICA FOTOVOLTAICA-PROSUMATOR | jud. TIMIS, loc. SAG, Strada INTRAVILAN EXTINS EST, nr. FN | TIMIS | 0.0264 | 0.025837 | 0 | 0.4 | CFp | CBC | E-Distributie Banat SA | 6420564 | 2020-09-25 | RO005E513881639/1 | 2021-04-15 | 2021-03-25
704 | LOCUINTA SI CENTRALA ELECTRICA FOTOVOLTAICA-PROSUMATOR | jud. TIMIS, loc. SANMIHAIU ROMAN, Strada Intravilan, nr. 207/G | TIMIS | 0.0033 | 0.00284 | 0 | 0.4 | CFp | CBC | E-Distributie Banat SA | 6379163 | 2020-09-30 | RO005E513043235/2 | 2021-04-23 | 2021-04-14
705 | 1490510025105 | jud. ARAD, loc. SEBIS, Strada Viilor, nr. 21A | ARAD | 0.005025 | 0.004899 | 0 | 0.4 | CFp | CBC | E-Distributie Banat SA | 6479995 | 2020-10-01 | RO005E521206380/2 | 2021-05-27 | 2021-05-24
706 | casa locuit | jud. ARAD, loc. APATEU, Strada Apateu, nr. 393 | ARAD | 0.00396 | 0.003856 | 0 | 0.23 | CFp | CBC | E-Distributie Banat SA | 6503820 | 2020-10-02 | RO005E520981053/2 | 2021-06-07 | 2021-06-07
707 | Locuinta si sistem fotovoltaic - prosumator | jud. TIMIS, loc. MOSNITA NOUA, Strada Lacului, nr. 13, ap. 2 | TIMIS | 0.005 | 0.00488 | 0 | 0.23 | CFp | CBC | E-Distributie Banat SA | 6466641 | 2020-10-02 | RO005E513500222/2 | 2020-11-25 | 2020-11-17
708 | Locuinta+CEF-Prosumator | jud. ARAD, loc. VLADIMIRESCU, Strada Libertatii, nr. 38 | ARAD | 0.00558 | 0.00485 | 0 | 0.23 | CFp | CBC | E-Distributie Banat SA | 6473950 | 2020-10-02 | RO005E520863591/2 | 2021-01-05 | 2020-12-28
709 | Ciacova | jud. TIMIS, loc. CIACOVA, Strada Avram Iancu, nr. 47, ap. 0 | TIMIS | 0.0114 | 0.011152 | 0 | 0.4 | CFp | CBC | E-Distributie Banat SA | 6335777 | 2020-10-05 | RO005E512368986/2 | 2021-05-19 | 2021-05-19
710 | HALA PRODUCTIE DOTATA CU PANOURI FOTOVOLTAICE | jud. ARAD, loc. MADRIGESTI, Strada Madrigesti, nr. FN | ARAD | 0.05208 | 0.0489 | 0 | 0.4 | CFp | CBC | E-Distributie Banat SA | 6415977 | 2020-10-05 | RO005E522431033/2 | 2021-06-09 | 2021-06-09
711 | CASĂ si panouri fotovoltaice-Prosumator | jud. ARAD, loc. CHISINEU-CRIS, Strada Olosz Lajos, nr. 4 | ARAD | 0.00544 | 0.00489 | 0 | 0.4 | CFp | CBC | E-Distributie Banat SA | 6489184 | 2020-10-07 | RO005E521662904/3 | 2020-11-06 | 2020-10-27
712 | HALA si panouri fotovoltatice-Prosumator | jud. TIMIS, loc. TIMISOARA, Strada POLONA, nr. 23A | TIMIS | 0.02684 | 0.026253 | 0 | 0.4 | CFp | CBC | E-Distributie Banat SA | 6445953 | 2020-10-09 | RO005E513762378/3 | 2020-11-06 | 2020-10-21
713 | Locuinta si centrala fotovoltaica -Prosumator | jud. ARAD, loc. NADLAC, Strada IOAN LUCA CARAGIALE, nr. 42 | ARAD | 0.003015 | 0.002939 | 0 | 0.4 | CFp | CBC | E-Distributie Banat SA | 6507605 | 2020-10-14 | RO005E521823622/2 | 2021-06-06 | 2021-06-06
714 | LOCUINTA SI CENTRALA ELECTRICA FOTOVOLTAICA-PROSUMATOR | jud. ARAD, loc. ZARAND, Strada ZARAND, nr. 690 | ARAD | 0.0056 | 0.004895 | 0 | 0.4 | CFp | CBC | E-Distributie Banat SA | 6519671 | 2020-10-20 | RO005E521986734/2 | 2021-01-07 | 2020-12-11
715 | Cladire si Generator Fotovoltaic-prosumator | jud. ARAD, loc. FIRITEAZ, Strada FIRITEAZ, nr. FN, bl. (SMA) | ARAD | 0.0268 | 0.024495 | 0 | 0.4 | CFp | CBC | E-Distributie Banat SA | 6517345 | 2020-10-20 | RO005E521309823/3 | 2020-11-12 | 2020-11-11
716 | LOCUINTA SI CENTRALA ELECTRICA FOTOVOLTAICA-PROSUMATOR | jud. ARAD, loc. BODROGU NOU, Strada BODROGU-NOU, nr. 40/B | ARAD | 0.00715 | 0.00578 | 0 | 0.23 | CFp | CBC | E-Distributie Banat SA | 6545248 | 2020-10-21 | RO005E521712966/2 | 2021-01-13 | 2021-01-08
717 | LOCUINTA SI CENTRALA ELECTRICA FOTOVOLTAICA-PROSUMATOR | jud. ARAD, loc. ZIMANDU NOU, Strada ZIMANDU-NOU, nr. 146A | ARAD | 0.00576 | 0.005644 | 0 | 0.4 | CFp | CBC | E-Distributie Banat SA | 6549347 | 2020-10-22 | RO005E521964774/2 | 2020-11-13 | 2020-11-03
718 | Locuinta+CEF-Prosumator | jud. TIMIS, loc. SANANDREI, Strada GLORIEI, nr. 13 | TIMIS | 0.00594 | 0.004899 | 0 | 0.4 | CFp | CBC | E-Distributie Banat SA | 6596244 | 2020-10-26 | RO005E513518131/3 | 2020-11-05 | 2020-11-03
719 | Locuinta si instalatie fotovoltaica | jud. HUNEDOARA, loc. URICANI, Strada Dinoni, nr. 24 | HUNEDOARA | 0.00855 | 0.00782 | 0 | 0.4 | CFp | CBC | E-Distributie Banat SA | 6603234 | 2020-10-26 | RO005E532259176/4 | 2020-11-05 | 2020-11-05
720 | Locuinta si instalatie fotovoltaica | jud. HUNEDOARA, loc. URICANI, Strada Pesterii, nr. 5 | HUNEDOARA | 0.0057 | 0.005566 | 0 | 0.4 | CFp | CBC | E-Distributie Banat SA | 6603218 | 2020-10-26 | RO005E531987162/3 | 2020-11-05 | 2020-11-05
721 | Locuinta cu centrala fotovoltaica-Prosumator | jud. TIMIS, loc. TIMISOARA, Strada TRAVIATA, nr. 5-7 | TIMIS | 0.00837 | 0.008153 | 0 | 0.4 | CFp | CBC | E-Distributie Banat SA | 6596474 | 2020-10-27 | RO005E511295209/2 | 2020-11-12 | 2020-11-13
722 | Restaurant si Instalatie Fotovoltaica | jud. HUNEDOARA, loc. BRAD, Strada MINERILOR, nr. 5-7 | HUNEDOARA | 0.01008 | 0.009799 | 0 | 0.4 | CFp | CBC | E-Distributie Banat SA | 5708599 | 2020-04-15 | RO005E531407743/2 | 2020-11-12 | 2020-11-06
723 | generator fotovoltaic - amplasare panouri fotovoltaice pe casã - prosumator | jud. ARAD, loc. SAMBATENI, Strada SIMBATENI, nr. 372 | ARAD | 0.0048 | 0.00382 | 0 | 0.23 | CFp | CBC | E-Distributie Banat SA | 5826933 | 2020-05-06 | RO005E521578315/2 | 2021-04-09 | 2021-03-25
724 | generator fotovoltaic- amplasare panouri fotovoltaice pe casã - prosumator | jud. ARAD, loc. MANDRULOC, Strada MINDRULOC, nr. 167 | ARAD | 0.0042 | 0.00333 | 0 | 0.23 | CFp | CBC | E-Distributie Banat SA | 5777687 | 2020-05-08 | RO005E521734296/2 | 2020-11-24 | 2020-11-18
725 | generator fotovoltaic- amplasare panouri fotovoltaice pe casã - prosumator | jud. ARAD, loc. NADAB, Strada Ioan Slavici, nr. 15/A | ARAD | 0.0036 | 0.00284 | 0 | 0.23 | CFp | CBC | E-Distributie Banat SA | 5788916 | 2020-05-11 | RO005E522319757/3 | 2020-12-03 | 2020-12-02
726 | Generator fotovoltaic - Amplasare panouri fotovoltaice pe casa - Prosumator | jud. ARAD, loc. VLADIMIRESCU, Strada Libertatii, nr. 8 | ARAD | 0.0045 | 0.003526 | 0 | 0.4 | CFp | CBC | E-Distributie Banat SA | 5790217 | 2020-05-11 | RO005E520863434/3 | 2020-12-03 | 2020-12-02
727 | Generator fotovoltaic - AMplasare de panouri fotovoltaice pe casa - Prosumator | jud. ARAD, loc. FANTANELE, Strada FINTINELE, nr. 574 | ARAD | 0.0054 | 0.00431 | 0 | 0.4 | CFp | CBC | E-Distributie Banat SA | 5796830 | 2020-05-11 | RO005E522077185/2 | 2021-03-02 | 2021-03-01
728 | Generator Fotovoltaic - Amplasare panouri fotovoltaice pe casa - Prosumator | jud. ARAD, loc. LIVADA, Strada Livada, nr. 902 | ARAD | 0.0036 | 0.00284 | 0 | 0.4 | CFp | CBC | E-Distributie Banat SA | 5783541 | 2020-05-11 | RO005E522327936/2 | 2020-11-13 | 2020-11-11
729 | Generator fotovoltaic - amplasare panouri fotovoltaice pe casã - prosumator | jud. ARAD, loc. CHISINEU-CRIS, Strada NUFARULUI, nr. 30 | ARAD | 0.0042 | 0.00333 | 0 | 0.23 | CFp | CBC | E-Distributie Banat SA | 5805897 | 2020-05-13 | RO005E521413908/2 | 2020-11-20 | 2020-11-18
730 | Generator Fotovoltaic - Amplasare panouri fotovoltaice pe casa - Prosumator | jud. ARAD, loc. NADAB, Strada Octavian Goga, nr. 50 | ARAD | 0.0036 | 0.00284 | 0 | 0.23 | CFp | CBC | E-Distributie Banat SA | 5806521 | 2020-05-15 | RO005E522276018/3 | 2020-12-14 | 2020-12-10
731 | LOCUINTA SI CENTRALA FOTOVOLTAICA | jud. TIMIS, loc. TIMISOARA, Strada VIRGILIU, nr. 24 | TIMIS | 0.00336 | 0.00289 | 0 | 0.4 | CFp | CBC | E-Distributie Banat SA | 8251489 | nu s-a emis ATR, ANEXA2 ord.15/2021 | RO005E510283946/3 | 2021-06-24 | 24.06.2021
732 | Generator Fotovoltaic - Amplasare Panouri Fotovoltaice pe acoperis - Prosumator | jud. ARAD, loc. VLADIMIRESCU, Strada Cuza Voda, nr. 1 | ARAD | 0.0045 | 0.003526 | 0 | 0.4 | CFp | CBC | E-Distributie Banat SA | 5890549 | 2020-05-22 | RO005E520863973/2 | 2020-12-16 | 2020-12-10
733 | Generator fotovoltaic - Amplasare panouri fotovoltaice pe casa - Prosumator | jud. ARAD, loc. CHISINEU-CRIS, Strada GEORGE COSBUC, nr. 44 | ARAD | 0.0036 | 0.00284 | 0 | 0.4 | CFp | CBC | E-Distributie Banat SA | 5910930 | 2020-05-25 | RO005E521659753/3 | 2021-03-12 | 2021-03-12
734 | PANOURI FOTOVOLTAICE - CENTRU COMERCIAL | jud. ARAD, loc. ARAD, Bulevardul Titulescu Nicolae, nr. 3 | ARAD | 0.10335 | 0 | 0 | 20 | CFp | CBC | E-Distributie Banat SA | 5757419 | 2020-05-26 | RO005E522285894/3 | 2021-02-09 | 2021-01-26
735 | Generator fotovoltaic amplasat pe casa-Prosumator | jud. ARAD, loc. LIPOVA, Strada Cpt. Ioan Fatu, nr. 363/A | ARAD | 0.0042 | 0.004016 | 0 | 0.23 | CFp | CBC | E-Distributie Banat SA | 5934268 | 2020-05-26 | RO005E522080729/3 | 2021-02-16 | 2021-02-08
736 | PANOURI FOTOVOLTAICE - HALA PRODUCTIE | jud. ARAD, loc. SEBIS, Strada Ciutariei, nr. 3 | ARAD | 0.25057 | 0 | 0 | 20 | CFp | CBC | E-Distributie Banat SA | 5757515 | 2020-06-03 | RO005E522070144/3 | 2021-02-09 | 2021-01-26
737 | Generator fotovoltaic amplasat pe casa-Prosumator | jud. ARAD, loc. HALMAGIU, Strada Calea Motilor, nr. 16 | ARAD | 0.003 | 0.00284 | 0 | 0.23 | CFp | CBC | E-Distributie Banat SA | 5899973 | 2020-06-03 | RO005E521033759/2 | 2021-04-22 | 2021-04-22
738 | generator fotovoltaic - amplasare panouri fotovoltaice pe casã - prosumator | jud. ARAD, loc. ARAD, Strada Moldovei, nr. 21 | ARAD | 0.006 | 0.0048 | 0 | 0.4 | CFp | CBC | E-Distributie Banat SA | 5930595 | 2020-06-09 | RO005E520393858/2 | 2021-03-16 | 2021-03-16
739 | Locuinta si panouri fotovoltaice - Prosumator | jud. CARAS-SEVERIN, loc. CARANSEBES, Strada TRAIAN DODA, nr. 102 | CARAS-SEVERIN | 0.0099 | 0.009692 | 0 | 0.4 | CFp | CBC | E-Distributie Banat SA | 5949801 | 2020-06-18 | RO005E541551800/2 | 2020-11-12 | 2020-11-10
740 | Locuinta si panouri fotovoltaice -Prosumator | jud. CARAS-SEVERIN, loc. CARANSEBES, Strada TRAIAN DODA, nr. 104 | CARAS-SEVERIN | 0.0054 | 0.00489 | 0 | 0.4 | CFp | CBC | E-Distributie Banat SA | 5950299 | 2020-06-18 | RO005E541551822/2 | 2020-11-12 | 2020-11-10
741 | Locuinta + CEF Prosumator | jud. ARAD, loc. MASCA, Strada Masca, nr. F.N. | ARAD | 0.027 | 0.026459 | 0 | 0.4 | CFp | CBC | E-Distributie Banat SA | 6006647 | 2020-07-18 | RO005E522328678/2 | 2021-01-18 | 2020-12-28
742 | Locuinta + CEF - Prosumator | jud. TIMIS, loc. TIMISOARA, Strada GLORIEI, nr. 20 | TIMIS | 0.00325 | 0.002939 | 0 | 0.4 | CFp | CBC | E-Distributie Banat SA | 6130836 | 2020-07-20 | RO005E512863447/2 | 2020-12-03 | 2020-11-27
743 | generator fotovoltaic - montare panouri fotovoltaice pe casã - prosumator | jud. ARAD, loc. LIPOVA, Strada Eroilor, nr. 5 | ARAD | 0.006 | 0.0048 | 0 | 0.4 | CFp | CBC | E-Distributie Banat SA | 6114545 | 2020-07-22 | RO005E522297437/2 | 2021-04-12 | 2021-03-31
744 | Locuinta si centrala fotovoltaica -Prosumator | jud. ARAD, loc. CAPRIOARA, Strada CAPRIOARA, nr. 136 | ARAD | 0.003015 | 0.002939 | 0 | 0.23 | CFp | CBC | E-Distributie Banat SA | 6078226 | 2020-07-23 | RO005E521871669/3 | 2021-01-27 | 2020-12-18
745 | Locuinta + CEF - Prosumator | jud. TIMIS, loc. TIMISOARA, Strada DRUBETA, nr. 30, ap. 2 | TIMIS | 0.00325 | 0.002939 | 0 | 0.4 | CFp | CBC | E-Distributie Banat SA | 6121271 | 2020-07-24 | RO005E511153224/2 | 2021-01-08 | 2021-01-05
747 | Generator fotovoltaic amplasat pe casa-Prosumator | jud. ARAD, loc. BUTENI, Strada Buteni, nr. 372 | ARAD | 0.0042 | 0.00382 | 0 | 0.4 | CFp | CBC | E-Distributie Banat SA | 6097276 | 2020-07-28 | RO005E521237520/2 | 2021-02-15 | 2021-02-08
748 | Locuinta + CEF - Prosumator | jud. TIMIS, loc. GIROC, Strada GLORIA, nr. 48/3 | TIMIS | 0.00325 | 0.002939 | 0 | 0.4 | CFp | CBC | E-Distributie Banat SA | 6122114 | 2020-07-29 | RO005E513293030/2 | 2021-01-18 | 2021-01-13
749 | Locuinta + CEF - Prosumator | jud. TIMIS, loc. TIMISOARA, Strada JEAN MONNET, nr. 13 | TIMIS | 0.00325 | 0.002939 | 0 | 0.4 | CFp | CBC | E-Distributie Banat SA | 6183419 | 2020-08-04 | RO005E510448297/2 | 2021-02-02 | 2021-02-01
750 | Locuinta + CEF - Prosumator | jud. TIMIS, loc. TIMISOARA, Strada CRISAN, nr. 9, ap. 0 | TIMIS | 0.0033 | 0.002939 | 0 | 0.4 | CFp | CBC | E-Distributie Banat SA | 6174514 | 2020-08-10 | RO005E510124276/2 | 2021-01-18 | 2021-01-13
751 | Locuinta + CEF - Prosumator | jud. TIMIS, loc. BANLOC, Strada BANLOC, nr. 407 | TIMIS | 0.00325 | 0.002939 | 0 | 0.23 | CFp | CBC | E-Distributie Banat SA | 6130451 | 2020-08-10 | RO005E512284590/2 | 2020-12-14 | 2020-12-11
752 | Locuinta si CEF - Prosumator | jud. TIMIS, loc. CARANI, Strada MIORITA, nr. 45 | TIMIS | 0.00528 | 0.004899 | 0 | 0.4 | CFp | CBC | E-Distributie Banat SA | 6158459 | 2020-08-11 | RO005E511586404/3 | 2021-01-18 | 2021-01-13
753 | Generator fotovoltaic amplasat pe teren -Prosumator | jud. ARAD, loc. BARSA, Strada Barsa, nr. 314 | ARAD | 0.003 | 0.00284 | 0 | 0.23 | CFp | CBC | E-Distributie Banat SA | 6266177 | 2020-08-11 | RO005E521006186/3 | 2021-02-16 | 2021-02-08
754 | Locuinta si centrala fotovoltaica -Prosumator | jud. HUNEDOARA, loc. GEOAGIU, Strada INDEPENDENTEI, nr. 56A | HUNEDOARA | 0.003015 | 0.002939 | 0 | 0.4 | CFp | CBC | E-Distributie Banat SA | 6289916 | 2020-08-11 | RO005E531149353/3 | 2021-06-17 | 2021-06-17
755 | Locuinta si centrala fotovoltaica - Prosumator | jud. ARAD, loc. PECICA, Strada 107, nr. 1 | ARAD | 0.00804 | 0.007839 | 0 | 0.4 | CFp | CBC | E-Distributie Banat SA | 6219804 | 2020-08-12 | RO005E521614002/2 | 2021-06-08 | 2021-06-08
756 | Locuinta si centrala fotovoltaica -Prosumator | jud. HUNEDOARA, loc. ORASTIE, Strada Progresului, nr. 48 | HUNEDOARA | 0.003015 | 0.002939 | 0 | 0.23 | CFp | CBC | E-Distributie Banat SA | 6307450 | 2020-08-20 | RO005E530724957/2 | 2021-06-07 | 2021-06-07
757 | Locuinta + CEF | jud. HUNEDOARA, loc. DEVA, Strada RETEZAT, nr. 30C | HUNEDOARA | 0.00522 | 0.00488 | 0 | 0.4 | CFp | CBC | E-Distributie Banat SA | 6198533 | 2020-08-20 | RO005E532236272/3 | 2021-01-18 | 2021-01-04
758 | Locuinta si centrala fotovoltaica -Prosumator | jud. HUNEDOARA, loc. DOBRA, Strada STR. NOUA, nr. 7 | HUNEDOARA | 0.003015 | 0.002939 | 0 | 0.23 | CFp | CBC | E-Distributie Banat SA | 6292438 | 2020-08-20 | RO005E531286456/2 | 2021-06-16 | 2021-06-16
759 | Locuinta si centrala fotovoltaica -Prosumator | jud. ARAD, loc. LIPOVA, Strada Stefan Cel Mare, nr. 5 | ARAD | 0.003015 | 0.002939 | 0 | 0.23 | CFp | CBC | E-Distributie Banat SA | 6292529 | 2020-08-20 | RO005E520846019/2 | 2021-06-16 | 2021-06-16
760 | Locuinta si centrala fotovoltaica -Prosumator | jud. HUNEDOARA, loc. DEVA, Strada VULCAN, nr. 115 | HUNEDOARA | 0.00804 | 0.007839 | 0 | 0.4 | CFp | CBC | E-Distributie Banat SA | 6290098 | 2020-08-20 | RO005E532310051/2 | 2021-05-11 | 2021-05-07
761 | Locuinta si centrala fotovoltaica -Prosumator | jud. HUNEDOARA, loc. VETEL, Strada Mihai Eminescu, nr. 211 | HUNEDOARA | 0.003015 | 0.002939 | 0 | 0.23 | CFp | CBC | E-Distributie Banat SA | 6290221 | 2020-08-20 | RO005E531121757/2 | 2021-06-07 | 2021-06-07
762 | Locuinta si centrala fotovoltaica -Prosumator | jud. HUNEDOARA, loc. DOBRA, Strada 1 DECEMBRIE, nr. 29 | HUNEDOARA | 0.003015 | 0.002939 | 0 | 0.23 | CFp | CBC | E-Distributie Banat SA | 6288807 | 2020-08-20 | RO005E531095443/2 | 2021-06-07 | 2021-06-07
763 | Locuinta si centrala fotovoltaica -Prosumator | jud. HUNEDOARA, loc. SOIMUS, Strada SOIMUS, nr. 155D | HUNEDOARA | 0.003015 | 0.002939 | 0 | 0.23 | CFp | CBC | E-Distributie Banat SA | 6292399 | 2020-08-20 | RO005E532278504/2 | 2021-05-11 | 2021-05-07
764 | Locuinta si centrala fotovoltaica -Prosumator | jud. HUNEDOARA, loc. NADASTIA DE SUS, Strada NADASTIA DE SUS, nr. 135 | HUNEDOARA | 0.005025 | 0.004899 | 0 | 0.23 | CFp | CBC | E-Distributie Banat SA | 6290057 | 2020-08-20 | RO005E531057430/2 | 2021-06-07 | 2021-06-07
765 | Locuinta si centrala fotovoltaica -Prosumator | jud. HUNEDOARA, loc. LUNCOIU DE SUS, Strada LUNCOIU DE SUS, nr. 116 | HUNEDOARA | 0.003015 | 0.002939 | 0 | 0.23 | CFp | CBC | E-Distributie Banat SA | 6296960 | 2020-08-20 | RO005E530819345/3 | 2021-06-17 | 2021-06-17
766 | Locuinta si centrala fotovoltaica -Prosumator | jud. HUNEDOARA, loc. ORASTIE, Strada Rebreanu, nr. 28 | HUNEDOARA | 0.003015 | 0.002939 | 0 | 0.23 | CFp | CBC | E-Distributie Banat SA | 6322978 | 2020-08-24 | RO005E530725330/2 | 2021-04-18 | 2021-04-13
767 | Locuinta + CEF - Prosumator | jud. TIMIS, loc. SANNICOLAU MARE, Strada 9 Mai, nr. 12, ap. 0 | TIMIS | 0.00325 | 0.002939 | 0 | 0.4 | CFp | CBC | E-Distributie Banat SA | 6123875 | 2020-08-26 | RO005E512622800/2 | 2021-03-15 | 2021-02-02
768 | LOCUINTA SI CENTRALA ELECTRICA FOTOVOLTAICA-PROSUMATOR | jud. TIMIS, loc. SANNICOLAU MARE, Strada Decebal, nr. 69 | TIMIS | 0.003 | 0.00292 | 0 | 0.4 | CFp | CBC | E-Distributie Banat SA | 6086828 | 2020-08-27 | RO005E513544602/1 | 2021-05-13 | 2021-05-13
769 | Locuinta si centrala fotovoltaica -Prosumator | jud. HUNEDOARA, loc. STREISANGEORGIU, Strada STREISINGEORGIU, nr. 66 | HUNEDOARA | 0.003015 | 0.002939 | 0 | 0.23 | CFp | CBC | E-Distributie Banat SA | 6297203 | 2020-08-27 | RO005E530919650/2 | 2021-06-15 | 2021-06-15
770 | Locuinta si centrala fotovoltaica -Prosumator | jud. HUNEDOARA, loc. RAPOLTU MARE, Strada RAPOLTU MARE, nr. 175 | HUNEDOARA | 0.003015 | 0.002939 | 0 | 0.23 | CFp | CBC | E-Distributie Banat SA | 6296869 | 2020-08-27 | RO005E531210453/2 | 2021-06-07 | 2021-06-07
771 | Locuinta si centrala fotovoltaica -Prosumator | jud. HUNEDOARA, loc. TEBEA, Strada TEBEA, nr. 117 | HUNEDOARA | 0.003015 | 0.002939 | 0 | 0.4 | CFp | CBC | E-Distributie Banat SA | 6289027 | 2020-08-31 | RO005E530844781/3 | 2021-04-18 | 2021-04-13
772 | Locuinta si centrala fotovoltaica -Prosumator | jud. HUNEDOARA, loc. ORASTIOARA DE SUS, Strada ORASTIOARA DE SUS, nr. 30 | HUNEDOARA | 0.003015 | 0.002939 | 0 | 0.23 | CFp | CBC | E-Distributie Banat SA | 6342092 | 2020-09-01 | RO005E531161436/2 | 2021-06-07 | 2021-06-07
773 | Locuinta si centrala fotovoltaica -Prosumator | jud. HUNEDOARA, loc. LUPENI, Strada POMILOR, nr. 34A | HUNEDOARA | 0.003015 | 0.002939 | 0 | 0.23 | CFp | CBC | E-Distributie Banat SA | 6328100 | 2020-09-01 | RO005E531814655/2 | 2021-04-28 | 2021-04-27
774 | Locuinta si centrala fotovoltaica -Prosumator | jud. HUNEDOARA, loc. URIC, Strada URIC, nr. 18 | HUNEDOARA | 0.005025 | 0.004899 | 0 | 0.23 | CFp | CBC | E-Distributie Banat SA | 6292564 | 2020-09-03 | RO005E530995115/2 | 2021-06-07 | 2021-06-07
775 | Locuinta si centrala fotovoltaica -Prosumator | jud. HUNEDOARA, loc. BRAD, Strada HOREA, nr. 14 | HUNEDOARA | 0.003015 | 0.002939 | 0 | 0.4 | CFp | CBC | E-Distributie Banat SA | 6385466 | 2020-09-04 | RO005E530740988/2 | 2021-06-17 | 2021-06-17
776 | Locuinta si centrala fotovoltaica -Prosumator | jud. HUNEDOARA, loc. VARMAGA, Strada VARMAGA, nr. 88 | HUNEDOARA | 0.005025 | 0.004899 | 0 | 0.23 | CFp | CBC | E-Distributie Banat SA | 6388333 | 2020-09-07 | RO005E530782793/2 | 2021-04-23 | 2021-04-22
777 | LOCUINTA SI CENTRALA ELECTRICA FOTOVOLTAICA-PROSUMATOR | jud. TIMIS, loc. TIMISOARA, Strada MIOC VASILE, nr. 4 | TIMIS | 0.00315 | 0.00284 | 0 | 0.4 | CFp | CBC | E-Distributie Banat SA | 6359683 | 2020-09-09 | RO005E512841274/2 | 2021-05-14 | 2021-05-13
778 | Locuinta si centrala fotovoltaica -Prosumator | jud. HUNEDOARA, loc. HATEG, Strada 1 Mai, nr. 12A | HUNEDOARA | 0.003015 | 0.002939 | 0 | 0.4 | CFp | CBC | E-Distributie Banat SA | 6415152 | 2020-09-14 | RO005E532373421/2 | 2021-06-15 | 2021-06-15
779 | Locuinta si centrala fotovoltaica -Prosumator | jud. HUNEDOARA, loc. DEVA, Strada Damian Vasile, protopop, nr. 19 | HUNEDOARA | 0.003015 | 0.002939 | 0 | 0.23 | CFp | CBC | E-Distributie Banat SA | 6434142 | 2020-09-17 | RO005E530152110/2 | 2021-04-28 | 2021-04-27
780 | Locuinta cu sistem fotovoltaic - prosumator | jud. TIMIS, loc. TIMISOARA, Strada ULPIA TRAIANA, nr. 19, ap. 0 | TIMIS | 0.00496 | 0.004811 | 0 | 0.4 | CFp | CBC | E-Distributie Banat SA | 6416686 | 2020-09-22 | RO005E510579922/2 | 2020-11-26 | 2020-11-26
781 | LOCUINTA SI CENTRALA ELECTRICA FOTOVOLTAICA-PROSUMATOR | jud. TIMIS, loc. DUMBRAVITA, Strada PRIVIGHETORII, nr. 25 | TIMIS | 0.02236 | 0.019599 | 0 | 0.4 | CFp | CBC | E-Distributie Banat SA | 6465763 | 2020-10-06 | RO005E513826728/2 | 2021-01-25 | 2021-01-25
782 | Locuinta si centrala fotovoltaica -Prosumator | jud. HUNEDOARA, loc. BRAD, Strada SALCIEI, nr. 5 | HUNEDOARA | 0.003015 | 0.002939 | 0 | 0.4 | CFp | CBC | E-Distributie Banat SA | 6415253 | 2020-10-08 | RO005E532210038/3 | 2020-12-28 | 2020-12-22
783 | Locuinta si centrala fotovoltaica -Prosumator | jud. HUNEDOARA, loc. RAPOLTU MARE, Strada RAPOLTU MARE, nr. 213 | HUNEDOARA | 0.003015 | 0.002939 | 0 | 0.23 | CFp | CBC | E-Distributie Banat SA | 6473906 | 2020-10-12 | RO005E531210666/3 | 2021-06-07 | 2021-06-07
784 | Locuinta si centrala fotovoltaica -Prosumator | jud. HUNEDOARA, loc. CRISTUR, Strada Garii, nr. 3B | HUNEDOARA | 0.00469 | 0.004595 | 0 | 0.4 | CFp | CBC | E-Distributie Banat SA | 6567811 | 2020-10-15 | RO005E532426194/2 | 2021-03-05 | 2021-03-05
785 | Hala Productie + CEF autoconsum | jud. ARAD, loc. SEBIS, Strada Ciutariei, nr. 19 | ARAD | 0.12675 | 0 | 0 | 20 | CFp | CBC | E-Distributie Banat SA | 6069892 | 2020-10-21 | RO005E522447771/2 | 2021-02-17 | 2021-01-26
786 | Locuinta+CEF-Prosumator | jud. ARAD, loc. ARAD, Strada Ratiu Ioan, doctor, nr. 77 | ARAD | 0.01273 | 0.009795 | 0 | 0.4 | CFp | CBC | E-Distributie Banat SA | 6373404 | 2020-10-22 | RO005E520572037/2 | 2021-01-21 | 2020-12-18
787 | LOCUINTA SI CENTRALA ELECTRICA FOTOVOLTAICA-PROSUMATOR | jud. TIMIS, loc. PECIU NOU, Strada PECIU NOU, nr. 597/C | TIMIS | 0.00594 | 0.005819 | 0 | 0.4 | CFp | CBC | E-Distributie Banat SA | 6375350 | 2020-10-27 | RO005E511375174/2 | 2020-12-09 | 2020-11-26
788 | imobil locuinta si sistem fotovoltaic-prosumator | jud. ARAD, loc. VLADIMIRESCU, Strada Vasile Roaita, nr. 104 | ARAD | 0.0055 | 0.004899 | 0 | 0.4 | CFp | CBC | E-Distributie Banat SA | 6599370 | 2020-11-02 | RO005E520837424/2 | 2020-11-24 | 2020-11-23
789 | CFV si Sediu Social - prosumator | jud. ARAD, loc. ARAD, Strada Constantin Ticu Dumitrescu, nr. 28 | ARAD | 0.02688 | 0.02253 | 0 | 0.4 | CFp | CBC | E-Distributie Banat SA | 6546694 | 2020-11-02 | RO005E521369009/3 | 2020-11-16 | 2020-11-12
790 | CFV si hotel - prosumator | jud. ARAD, loc. ARAD, Strada Capitan Ignat, nr. 1 | ARAD | 0.02867 | 0.027038 | 0 | 0.4 | CFp | CBC | E-Distributie Banat SA | 6371279 | 2020-11-02 | RO005E522020251/2 | 2020-11-16 | 2020-11-12
791 | Locuinta si centrala fotovoltaica -Prosumator | jud. HUNEDOARA, loc. DEVA, Strada COZIEI, nr. 17, bl. . | HUNEDOARA | 0.0054 | 0.005282 | 0 | 0.4 | CFp | CBC | E-Distributie Banat SA | 6613246 | 2020-11-02 | RO005E532326227/4 | 2020-11-24 | 2020-11-23
792 | Locuinta+CEF-Prosumator | jud. ARAD, loc. ARAD, Strada Sever Septimiu, nr. 20 | ARAD | 0.00804 | 0.00587 | 0 | 0.4 | CFp | CBC | E-Distributie Banat SA | 6299767 | 2020-11-04 | RO005E522378987/2 | 2020-11-16 | 2020-11-11
793 | Cladire cu sistem fotovoltaic - prosumator | jud. TIMIS, loc. TIMISOARA, Strada TELEGRAFULUI, nr. 95A | TIMIS | 0.00992 | 0.009672 | 0 | 0.4 | CFp | CBC | E-Distributie Banat SA | 6596389 | 2020-11-09 | RO005E513876778/2 | 2020-12-14 | 2020-12-10
794 | LOCUINTA SI CENTRALA ELECTRICA FOTOVOLTAICA-PROSUMATOR | jud. ARAD, loc. CHISINEU-CRIS, Strada NUFARULUI, nr. 86 | ARAD | 0.00612 | 0.005879 | 0 | 0.23 | CFp | CBC | E-Distributie Banat SA | 6619226 | 2020-11-27 | RO005E521414257/2 | 2020-12-10 | 2020-12-08
795 | LOCUINTA SI SISTEM FOTOVOLTAIC | jud. TIMIS, loc. GATAIA, Strada TUDOR VLADIMIRESCU, nr. 39 | TIMIS | 0.003025 | 0.00289 | 0 | 0.4 | CFp | CBC | E-Distributie Banat SA | 5775713 | 2020-05-07 | RO005E512338422/2 | 2021-05-14 | 2021-05-06
796 | generator fotovoltaic - amplasare panouri fotovoltaice pe casã-prosumator | jud. ARAD, loc. LIVADA, Strada Livada, nr. 803 | ARAD | 0.0114 | 0.0097 | 0 | 0.4 | CFp | CBC | E-Distributie Banat SA | 5780877 | 2020-05-11 | RO005E522273767/2 | 2020-12-21 | 2020-12-17
797 | Locuinta si sistem fotovoltaic-Prosumator | jud. ARAD, loc. ARAD, Strada Brancusi Constantin, nr. 79 | ARAD | 0.00403 | 0.003919 | 0 | 0.4 | CFp | CBC | E-Distributie Banat SA | 5969412 | 2020-06-24 | RO005E522385389/2 | 2021-01-15 | 2021-01-15
798 | imobil locuinta si sistem fotovoltaic-prosumator | jud. ARAD, loc. PAULIS, Strada PAULIS, nr. 127 | ARAD | 0.003 | 0.002939 | 0 | 0.4 | CFp | CBC | E-Distributie Banat SA | 6010268 | 2020-06-24 | RO005E521589485/2 | 2021-06-03 | 2021-06-03
799 | locuinta | jud. ARAD, loc. ARAD, Strada Toth Arpad, nr. 3 A | ARAD | 0.00403 | 0.003919 | 0 | 0.4 | CFp | CBC | E-Distributie Banat SA | 5994202 | 2020-06-24 | RO005E522248523/2 | 2021-01-12 | 2021-01-11
800 | Locuinta si centrala fotovoltaica-PROSUMATOR | jud. CARAS-SEVERIN, loc. BOZOVICI, Strada BOZOVICI, nr. 936 | CARAS-SEVERIN | 0.00504 | 0.00388 | 0 | 0.23 | CFp | CBC | E-Distributie Banat SA | 6127350 | 2020-07-23 | RO005E541086173/2 | 2021-06-02 | 2021-06-02
801 | Locuință+CEF-Prosumator | jud. TIMIS, loc. DUMBRAVITA, Strada Nicolaus Copernic, nr. 13 | TIMIS | 0.00336 | 0.003243 | 0 | 0.4 | CFp | CBC | E-Distributie Banat SA | 6155201 | 2020-08-10 | RO005E513647202/2 | 2021-06-28 | 2021-06-28
802 | Locuinta + CEF - Prosumator | jud. TIMIS, loc. GIARMATA-VII, ALEEA Rodiilor, nr. 12 | TIMIS | 0.0033 | 0.002939 | 0 | 0.4 | CFp | CBC | E-Distributie Banat SA | 6130425 | 2020-08-13 | RO005E513461194/2 | 2021-01-18 | 2021-01-13
803 | Locuinta + CEF - Prosumator | jud. TIMIS, loc. TIMISOARA, Strada CRISAN, nr. 43 | TIMIS | 0.00528 | 0.004899 | 0 | 0.4 | CFp | CBC | E-Distributie Banat SA | 6183472 | 2020-08-14 | RO005E510124478/2 | 2021-01-18 | 2021-01-13
804 | LOCUINTA SI CENTRALA ELECTRICA FOTOVOLTAICA-PROSUMATOR | jud. TIMIS, loc. GIARMATA, Strada GIARMATA, nr. 348 | TIMIS | 0.0033 | 0.002939 | 0 | 0.4 | CFp | CBC | E-Distributie Banat SA | 6140602 | 2020-08-14 | RO005E512855437/2 | 2021-01-07 | 2021-01-05
805 | Locuinta si CEF - Prosumator | jud. TIMIS, loc. GIARMATA, Strada GIARMATA, nr. 462 | TIMIS | 0.0033 | 0.002939 | 0 | 0.4 | CFp | CBC | E-Distributie Banat SA | 6159086 | 2020-08-14 | RO005E511529333/3 | 2021-01-14 | 2021-01-05
806 | Locuinta si centrala fotovoltaica - Prosumator | jud. HUNEDOARA, loc. JELEDINTI, Strada JELEDINT, nr. 48 | HUNEDOARA | 0.005025 | 0.004899 | 0 | 0.23 | CFp | CBC | E-Distributie Banat SA | 6360761 | 2020-09-03 | RO005E531324808/2 | 2021-04-18 | 2021-04-13
807 | Locuinta si centrala fotovoltaica -Prosumator | jud. TIMIS, loc. JUPANI, Strada JUPANI, nr. 160 | TIMIS | 0.003015 | 0.002939 | 0 | 0.23 | CFp | CBC | E-Distributie Banat SA | 6273186 | 2020-09-07 | RO005E512099752/2 | 2021-05-12 | 2021-05-12
808 | Cerere de racordare Com. Dumbravita, jud Timis, str. Simfoniei 25 | jud. TIMIS, loc. DUMBRAVITA, Strada SIMFONIEI, nr. 25 | TIMIS | 0.00558 | 0.00485 | 0 | 0.23 | CFp | CBC | E-Distributie Banat SA | 6355859 | 2020-09-08 | RO005E513060830/2 | 2021-06-18 | 2021-06-18
809 | Locuinta + CEF | jud. TIMIS, loc. GHIRODA, Strada IALOMITA, nr. 30 | TIMIS | 0.02176 | 0.019598 | 0 | 0.4 | CFp | CBC | E-Distributie Banat SA | 6339202 | 2020-10-23 | RO005E511480687/2 | 2021-02-05 | 2021-01-19
810 | LOCUINTA SI CENTRALA ELECTRICA FOTOVOLTAICA-PROSUMATOR | jud. TIMIS, loc. TIMISOARA, Strada Horia, nr. 44, ap. 0 | TIMIS | 0.01008 | 0.00979 | 0 | 0.4 | CFp | CBC | E-Distributie Banat SA | 6513233 | 2020-11-06 | RO005E510062020/2 | 2021-01-26 | 2021-01-25
811 | Complex Comercial Altex Arad | jud. ARAD, loc. ARAD, Calea Radnei, nr. 294A | ARAD | 0.11016 | 0 | 0 | 20 | CFp | CBC | E-Distributie Banat SA | 6570320 | 2020-11-12 | RO005E522444408/2 | 2021-02-17 | 2021-02-02
812 | Locuinta si CFV - prosumator | jud. TIMIS, loc. GIROC, Strada BEGA, nr. 3/D | TIMIS | 0.00455 | 0.004449 | 0 | 0.4 | CFp | CBC | E-Distributie Banat SA | 6632065 | 2020-11-25 | RO005E512920878/2 | 2021-02-01 | 2021-01-26
813 | Birouri+Centrala Fotovoltaica | jud. HUNEDOARA, loc. PETROSANI, Strada Schreter Carol, nr. FN | HUNEDOARA | 0.027 | 0.02644 | 0 | 0.4 | CFp | CBC | E-Distributie Banat SA | 6739476 | 2020-11-27 | RO005E531404302/2 | 2020-12-22 | 2020-12-18
814 | Pensiune+Centrala Fotovoltaica | jud. HUNEDOARA, loc. GEOAGIU-BAI, Strada VILELOR, nr. 65A | HUNEDOARA | 0.027 | 0.02644 | 0 | 0.4 | CFp | CBC | E-Distributie Banat SA | 6739546 | 2020-12-09 | RO005E532277367/2 | 2021-02-17 | 2021-02-15
815 | LOCUINTA SI CENTRALA ELECTRICA FOTOVOLTAICA-PROSUMATOR | jud. TIMIS, loc. SANNICOLAU MARE, Strada Aprodul Purice, nr. 19A | TIMIS | 0.01584 | 0.00979 | 0 | 0.4 | CFp | CBC | E-Distributie Banat SA | 7113564 | nu s-a emis ATR, ANEXA2 ord.15/2021 | RO005E513399363/3 | 2021-03-31 | 25.03.2021
816 | Locuinta+CEF-Prosumator | jud. TIMIS, loc. MOSNITA VECHE, Strada Domino, nr. 17 | TIMIS | 0.005 | 0.004899 | 0 | 0.4 | CFp | CBC | E-Distributie Banat SA | 6621408 | nu s-a emis ATR, ANEXA2 ord.15/2021 | RO005E513262867/2 | 2020-12-15 | 2020-12-07
817 | generator fotovoltaic - amplasare panouri fotovoltaice pe casã - prosumator | jud. ARAD, loc. ARAD, Strada Moricz Zsigmond, nr. 25, ap. 1 | ARAD | 0.0045 | 0.003526 | 0 | 0.4 | CFp | CBC | E-Distributie Banat SA | 5800632 | 2020-05-11 | RO005E520250298/2 | 2021-04-08 | 2021-03-31
818 | Locuinta si centrala fotovoltaica -Prosumator | jud. HUNEDOARA, loc. CASTAU, Strada CASTAU, nr. 258 | HUNEDOARA | 0.003015 | 0.00293 | 0 | 0.4 | CFp | CBC | E-Distributie Banat SA | 5998331 | 2020-06-23 | RO005E531181562/2 | 2021-06-24 | 2021-06-24
819 | Locuinta si sistem fotovoltaic - prosumator | jud. TIMIS, loc. GHIRODA, Strada SINAIA, nr. 37 | TIMIS | 0.0031 | 0.002939 | 0 | 0.4 | CFp | CBC | E-Distributie Banat SA | 5972258 | 2020-06-23 | RO005E511484467/2 | 2021-01-19 | 2021-01-15
820 | Locuinta personala +instalatie fotovoltaica | jud. HUNEDOARA, loc. HUNEDOARA, Strada Vulcanescu Mihai, nr. 1B | HUNEDOARA | 0.00336 | 0.00292 | 0 | 0.4 | CFp | CBC | E-Distributie Banat SA | 6099245 | 2020-07-03 | RO005E532442080/2 | 2021-01-29 | 2021-01-27
821 | AFM _ CASA VERDE _ Prosumator | jud. TIMIS, loc. GHIRODA, Strada SINAIA, nr. 4 | TIMIS | 0.00527 | 0.004895 | 0 | 0.4 | CFp | CBC | E-Distributie Banat SA | 5964753 | 2020-07-07 | RO005E511484456/2 | 2021-01-20 | 2021-01-15
822 | Locuinta +CEF-Prosumator | jud. ARAD, loc. PILU, Strada PILU, nr. 113 | ARAD | 0.0031 | 0.002939 | 0 | 0.23 | CFp | CBC | E-Distributie Banat SA | 6083988 | 2020-07-09 | RO005E521461394/2 | 2021-03-19 | 2021-03-11
823 | Locuinta si centrala fotovoltaica -Prosumator | jud. CARAS-SEVERIN, loc. IAZ, Strada IAZ, nr. 244 | CARAS-SEVERIN | 0.003015 | 0.002939 | 0 | 0.23 | CFp | CBC | E-Distributie Banat SA | 5989163 | 2020-07-27 | RO005E540979049/2 | 2021-04-28 | 2021-04-26
824 | Locuinta si centrala fotovoltaica - Prosumator | jud. CARAS-SEVERIN, loc. OBREJA, Strada OBREJA, nr. 430 | CARAS-SEVERIN | 0.003015 | 0.002939 | 0 | 0.23 | CFp | CBC | E-Distributie Banat SA | 5975513 | 2020-07-28 | RO005E540974280/2 | 2021-04-28 | 2021-04-26
825 | Locuință + CEF - prosumator | jud. TIMIS, loc. BELINT, Strada PRINCIPALA, nr. 424 | TIMIS | 0.00527 | 0.004899 | 0 | 0.4 | CFp | CBC | E-Distributie Banat SA | 6070031 | 2020-08-03 | RO005E511921205/2 | 2021-06-28 | 2021-06-28
826 | Locuinta + CEF - Prosumator | jud. TIMIS, loc. DUDESTII NOI, Strada Tineretului, nr. 17 | TIMIS | 0.00325 | 0.002939 | 0 | 0.4 | CFp | CBC | E-Distributie Banat SA | 6130835 | 2020-08-05 | RO005E513099001/3 | 2021-02-01 | 2021-01-26
827 | Locuinta personala+ instalatie fotovoltaica | jud. HUNEDOARA, loc. ORASTIE, Strada Cimpul Nou, nr. 22 | HUNEDOARA | 0.00336 | 0.00292 | 0 | 0.23 | CFp | CBC | E-Distributie Banat SA | 6219034 | 2020-08-07 | RO005E530723541/2 | 2021-02-02 | 2021-02-01
828 | Locuinta + CEF - Prosumator | jud. TIMIS, loc. UIHEI, Strada UIHEI, nr. 177 | TIMIS | 0.0033 | 0.002939 | 0 | 0.23 | CFp | CBC | E-Distributie Banat SA | 6148845 | 2020-08-12 | RO005E512772277/2 | 2021-02-10 | 2021-02-08
829 | Locuinta | jud. TIMIS, loc. GHIRODA, Strada PLOPILOR, nr. 43 | TIMIS | 0.0031 | 0.002939 | 0 | 0.4 | CFp | CBC | E-Distributie Banat SA | 6189645 | 2020-08-13 | RO005E511484153/2 | 2021-02-02 | 2021-01-26
830 | LOCUINTA SI CENTRALA ELECTRICA FOTOVOLTAICA-PROSUMATOR | jud. TIMIS, loc. CARPINIS, Strada VIII, nr. 85, bl. 85 | TIMIS | 0.00528 | 0.004898 | 0 | 0.23 | CFp | CBC | E-Distributie Banat SA | 6187533 | 2020-08-17 | RO005E512574110/2 | 2021-02-25 | 2021-02-24
831 | Locuinta si centrala fotovoltaica -Prosumator | jud. ARAD, loc. LIPOVA, Strada Soimos, nr. 305 | ARAD | 0.003015 | 0.002939 | 0 | 0.4 | CFp | CBC | E-Distributie Banat SA | 6144038 | 2020-08-17 | RO005E520853567/2 | 2021-04-27 | 2021-04-27
832 | Locuinta personala+ instalatie fotovoltaica | jud. HUNEDOARA, loc. BRAD, Strada HOREA, nr. 54 | HUNEDOARA | 0.00336 | 0.00292 | 0 | 0.4 | CFp | CBC | E-Distributie Banat SA | 6318182 | 2020-09-01 | RO005E530741383/3 | 2021-02-02 | 2021-02-01
833 | LOCUINTA SI SISTEM FOTOVOLTAIC- PROSUMATOR | jud. TIMIS, loc. REMETEA MARE, Strada REMETEA MARE, nr. 125 | TIMIS | 0.01224 | 0.009795 | 0 | 0.4 | CFp | CBC | E-Distributie Banat SA | 6350861 | 2020-09-04 | RO005E511514494/3 | 2021-05-24 | 2021-05-21
834 | Imobil + centrala fotovoltaica - PROSUMATOR | jud. ARAD, loc. BUTENI, Strada BUTENI, nr. 344 | ARAD | 0.00325 | 0.003 | 0 | 0.4 | CFp | CBC | E-Distributie Banat SA | 6389251 | 2020-09-08 | RO005E521237272/2 | 2021-03-18 | 2021-03-18
835 | Locuinta+CEF-Prosumator | jud. ARAD, loc. BUTENI, Strada Buteni, nr. 542 | ARAD | 0.00527 | 0.0047 | 0 | 0.4 | CFp | CBC | E-Distributie Banat SA | 6389993 | 2020-09-08 | RO005E521239252/2 | 2021-01-18 | 2021-01-13
836 | Locuinta+CEF-Prosumator | jud. ARAD, loc. BUTENI, Strada BUTENI, nr. 49 | ARAD | 0.00527 | 0.0047 | 0 | 0.4 | CFp | CBC | E-Distributie Banat SA | 6389935 | 2020-09-08 | RO005E521233919/3 | 2021-01-18 | 2021-01-13
837 | imobil sistem de producere fotovoltaic | jud. ARAD, loc. RANUSA, Strada Ranusa, nr. 73 | ARAD | 0.0099 | 0.007839 | 0 | 0.4 | CFp | CBC | E-Distributie Banat SA | 6839793 | 2021-01-05 | RO005E522045674/3 | 2021-03-26 | 2021-03-18
838 | Generator fotovoltaic amplasat pe casa-Prosumator | jud. ARAD, loc. SANMARTIN, Strada SINMARTIN, nr. 53 | ARAD | 0.006 | 0.00578 | 0 | 0.23 | CFp | CBC | E-Distributie Banat SA | 6864916 | nu s-a emis ATR, ANEXA2 ord.15/2021 | RO005E521755615/2 | 2021-01-11 | 2021-01-08
839 | Locuinta + CEF-Prosumator | jud. TIMIS, loc. GHIRODA, Strada HERCULANE, nr. 7 | TIMIS | 0.00558 | 0.00485 | 0 | 0.4 | CFp | CBC | E-Distributie Banat SA | 6664049 | nu s-a emis ATR, ANEXA2 ord.15/2021 | RO005E511484984/2 | 2021-01-08 | 2021-01-06
840 | Locuinta + CEF-Prosumator | jud. TIMIS, loc. MOSNITA VECHE, Strada Intravilan, nr. FN | TIMIS | 0.01795 | 0.017148 | 0 | 0.4 | CFp | CBC | E-Distributie Banat SA | 6625699 | nu s-a emis ATR, ANEXA2 ord.15/2021 | RO005E513726615/2 | 2021-01-06 | 2020-12-21
841 | LOCUINTA SI CENTRALA ELECTRICA FOTOVOLTAICA-PROSUMATOR | jud. TIMIS, loc. VUCOVA, Strada VUCOVA, nr. 166 | TIMIS | 0.00336 | 0.00289 | 0 | 0.4 | CFp | CBC | E-Distributie Banat SA | 6769771 | nu s-a emis ATR, ANEXA2 ord.15/2021 | RO005E512969118/2 | 2021-01-26 | 2021-01-26
842 | generator fotovoltaic- amplasare panouri fotovoltaice pe casa - prosumator | jud. ARAD, loc. INEU, Strada Alexandru Ioan Cuza, nr. 39 | ARAD | 0.0045 | 0.003526 | 0 | 0.4 | CFp | CBC | E-Distributie Banat SA | 5769973 | 2020-04-28 | RO005E520802921/2 | 2021-06-17 | 2021-06-17
843 | Generator fotovoltaic - Amplasare panouri fotovoltaice pe casa - prosumator | jud. ARAD, loc. ZADARENI, Strada FLORILOR, nr. 542 | ARAD | 0.0048 | 0.00382 | 0 | 0.23 | CFp | CBC | E-Distributie Banat SA | 5770228 | 2020-04-29 | RO005E521802416/2 | 2021-03-15 | 2021-03-12
844 | Generator Fotovoltaic - Amplasare panouri fotovoltaice pe casa - Prosumator | jud. ARAD, loc. ARAD, Strada Prunului, nr. 16 | ARAD | 0.0045 | 0.003526 | 0 | 0.4 | CFp | CBC | E-Distributie Banat SA | 5826409 | 2020-05-06 | RO005E522373218/2 | 2021-06-11 | 2021-06-11
845 | 'Generator Fotovoltaic Amplasat pe Casa - PROSUMATOR | jud. ARAD, loc. SIRIA, Strada EMIL MONTIA, nr. 1409 | ARAD | 0.003 | 0.00284 | 0 | 0.23 | CFp | NA | E-Distributie Banat SA | 5806236 | 2020-05-13 | RO005E521104882/3 | 2021-05-13 | 2021-05-13
846 | Amplasare panouri fotovoltaice pe casa-PROSUMATOR | jud. ARAD, loc. CHISINEU-CRIS, Strada CIOCIRLIEI, nr. 5A | ARAD | 0.003 | 0.002939 | 0 | 0.4 | CFp | CBC | E-Distributie Banat SA | 5801770 | 2020-05-13 | RO005E522234281/2 | 2021-05-20 | 2021-05-11
847 | generator fotovoltaic - amplasare panouri fotovoltaice pe casã - prosumator | jud. ARAD, loc. ARAD, Strada PETRU PIPOS, nr. 24 | ARAD | 0.006 | 0.0048 | 0 | 0.23 | CFp | CBC | E-Distributie Banat SA | 5822569 | 2020-05-13 | RO005E520267937/2 | 2021-03-16 | 2021-03-16
848 | generator fotovoltaic - amplasare panouri fotovoltaice pe casã - prosumator | jud. ARAD, loc. NADLAC, Strada 1 DECEMBRIE, nr. 44 | ARAD | 0.0048 | 0.00382 | 0 | 0.23 | CFp | CBC | E-Distributie Banat SA | 5874453 | 2020-05-21 | RO005E521302893/2 | 2021-04-21 | 2021-03-17
849 | LOCUINTA SI CENTRALA ELECTRICA FOTOVOLTAICA-PROSUMATOR | jud. TIMIS, loc. GIARMATA-VII, Strada INFRATIRII, nr. 119 | TIMIS | 0.00372 | 0.002939 | 0 | 0.4 | CFp | CBC | E-Distributie Banat SA | 6043084 | 2020-07-02 | RO005E511338735/2 | 2021-06-15 | 2021-06-15
850 | locuinta . centrala fotovoltaica | jud. TIMIS, loc. CARPINIS, Strada III, nr. 94 | TIMIS | 0.00336 | 0.002939 | 0 | 0.23 | CFp | CBC | E-Distributie Banat SA | 5938459 | 2020-07-03 | RO005E512520537/2 | 2021-06-16 | 2021-06-16
851 | Generator fotovoltaic - Amplasare panouri fotovoltaice pe casa - Prosumator | jud. ARAD, loc. HUNEDOARA TIMISANA, Strada HUNEDOARA-TIMISANA, nr. 151 | ARAD | 0.0036 | 0.00284 | 0 | 0.4 | CFp | CBC | E-Distributie Banat SA | 6045112 | 2020-07-07 | RO005E521496213/2 | 2021-06-23 | 2021-06-23
852 | Program casa verde fotovoltaice - AFM | jud. TIMIS, loc. GHIRODA, Strada IALOMITA, nr. 116 | TIMIS | 0.004125 | 0.003914 | 0 | 0.4 | CFp | CBC | E-Distributie Banat SA | 6070283 | 2020-07-14 | RO005E511481925/2 | 2021-05-14 | 2021-05-14
853 | LOCUINTA SI CENTRALA FOTOVOLTAICA | jud. TIMIS, loc. TIMISOARA, Strada VUIA TRAIAN, nr. 80 | TIMIS | 0.00336 | 0.002939 | 0 | 0.4 | CFp | CBC | E-Distributie Banat SA | 6057398 | 2020-07-14 | RO005E513244407/2 | 2021-06-24 | 2021-06-24
854 | locuinta personala+ instalatie fotovoltaica | jud. HUNEDOARA, loc. ORASTIE, Strada Gheorghe Baritiu, nr. 20 | HUNEDOARA | 0.00336 | 0.00292 | 0 | 0.4 | CFp | CBC | E-Distributie Banat SA | 6211722 | 2020-08-07 | RO005E531420490/3 | 2021-03-05 | 2021-03-05
855 | Locuinta si centrala fotovoltaica | jud. TIMIS, loc. GIARMATA, Strada GIARMATA, nr. 56 | TIMIS | 0.0031 | 0.002939 | 0 | 0.4 | CFp | CBC | E-Distributie Banat SA | 6127096 | 2020-08-13 | RO005E511545544/2 | 2021-05-17 | 2021-05-05
856 | Amplasare panouri fotovoltaice pe casa - prosumatori | jud. ARAD, loc. VARSAND, Strada VARSAND, nr. 125 | ARAD | 0.003 | 0.002939 | 0 | 0.4 | CFp | CBC | E-Distributie Banat SA | 6294055 | 2020-08-18 | RO005E522311085/2 | 2021-05-20 | 2021-05-11
857 | Amplasare panouri fotovoltaice pe casa - prosumatori | jud. ARAD, loc. ARAD, Strada Trenului, nr. 61 | ARAD | 0.003 | 0.002939 | 0 | 0.23 | CFp | CBC | E-Distributie Banat SA | 6293590 | 2020-08-18 | RO005E520247182/2 | 2021-05-20 | 2021-05-11
858 | Locuinta + CEF - Prosumator | jud. TIMIS, loc. GHILAD, Strada GHILAD, nr. 41 | TIMIS | 0.00325 | 0.002939 | 0 | 0.23 | CFp | CBC | E-Distributie Banat SA | 6179249 | 2020-08-19 | RO005E512419174/2 | 2021-04-13 | 2021-04-13
860 | locuinta si panouri fotovoltaice pe casa - prosumatori | jud. TIMIS, loc. DUMBRAVITA, Strada FERVENTIA, nr. 95 | TIMIS | 0.003 | 0.002939 | 0 | 0.4 | CFp | CBC | E-Distributie Banat SA | 6297074 | 2020-08-21 | RO005E512951478/2 | 2021-04-28 | 2021-04-28
861 | Locuinta cu centrala fotovoltaica | jud. TIMIS, loc. DUMBRAVITA, Strada SOARELUI, nr. 31 | TIMIS | 0.02356 | 0.01955 | 0 | 0.4 | CFp | CBC | E-Distributie Banat SA | 6631276 | 2020-11-27 | RO005E513846641/2 | 2021-05-19 | 2021-05-05
862 | Locuinta+ CEF - Prosumator | jud. ARAD, loc. SISTAROVAT, Strada SISTAROVAT, nr. 128 | ARAD | 0.0105 | 0.009799 | 0 | 0.4 | CFp | CBC | E-Distributie Banat SA | 6952891 | 2021-01-21 | RO005E521555657/2 | 2021-06-11 | 2021-06-11
863 | Locuinta - Panouri fotovoltaice - Prosumator AFM | jud. TIMIS, loc. COMLOSU MARE, Strada COMLOSU MARE, nr. 1231/A | TIMIS | 0.0084 | 0.00782 | 0 | 0.4 | CFp | CBC | E-Distributie Banat SA | 6871591 | 2021-02-01 | RO005E512855145/2 | 2021-06-24 | 2021-06-24
864 | Locuinta si centrala fotovoltaica - Prosumator | jud. ARAD, loc. NADAB, Strada Dohangiei, nr. 22 | ARAD | 0.005025 | 0.004899 | 0 | 0.23 | CFp | CBC | E-Distributie Banat SA | 7076862 | 2021-02-18 | RO005E521427565/2 | 2021-02-26 | 2021-02-26
865 | Locuinta + CEF pe casa - Prosumator | jud. ARAD, loc. ARAD, Strada Volta, nr. 19 | ARAD | 0.0035 | 0.00284 | 0 | 0.23 | CFp | CBC | E-Distributie Banat SA | 7076307 | nu s-a emis ATR, ANEXA2 ord.15/2021 | RO005E520317719/2 | 2021-02-25 | 2021-02-23
866 | MAGAZIN si panouri fotovoltaice-Prosumator | jud. ARAD, loc. HORIA, Strada HORIA, nr. 524 | ARAD | 0.02625 | 0.02641 | 0 | 0.4 | CFp | CBC | E-Distributie Banat SA | 7229098 | nu s-a emis ATR, ANEXA2 ord.15/2021 | RO005E522470799/2 | 2021-02-23 | 2021-02-23
867 | Generator Fotovoltaic - Panouri fotovoltaice instalate pe acoperis - PROSUMATOR | jud. ARAD, loc. FELNAC, Strada FELNAC, nr. 471 | ARAD | 0.0054 | 0.00431 | 0 | 0.4 | CFp | CBC | E-Distributie Banat SA | 5765583 | 2020-05-18 | RO005E521470923/2 | 2021-03-17 | 2021-03-12
868 | Generator Fotovoltaic - Amplasare panouri fotovoltaice pe casa - Prosumator | jud. ARAD, loc. ARAD, Strada Noua, nr. 92 | ARAD | 0.0036 | 0.00284 | 0 | 0.4 | CFp | CBC | E-Distributie Banat SA | 5776738 | 2020-05-06 | RO005E522350022/2 | 2021-06-22 | 2021-06-22
869 | Generator fotovoltaic amplasat pe casa-Prosumator | jud. ARAD, loc. SOFRONEA, Strada SOFRONEA, nr. 245 | ARAD | 0.003 | 0.00284 | 0 | 0.23 | CFp | CBC | E-Distributie Banat SA | 5899665 | 2020-05-29 | RO005E521769306/2 | 2021-06-02 | 2021-06-02
870 | Generator fotovoltaic - Amplasare panouri fotovoltaice pe casa - Prosumator | jud. ARAD, loc. ARAD, Strada Zimbrului, nr. 25 | ARAD | 0.0036 | 0.00284 | 0 | 0.23 | CFp | CBC | E-Distributie Banat SA | 5939583 | 2020-06-05 | RO005E520286758/2 | 2021-04-12 | 2021-04-08
871 | Generator fotovoltaic amplasat pe casa-Prosumator | jud. ARAD, loc. SOCODOR, Strada SOCODOR, nr. 237 | ARAD | 0.003 | 0.00284 | 0 | 0.23 | CFp | CBC | E-Distributie Banat SA | 5947914 | 2020-06-11 | RO005E522039026/2 | 2021-06-02 | 2021-06-02
872 | Generator fotovoltaic amplasat pe casa-Prosumator | jud. ARAD, loc. SOCODOR, Strada SOCODOR, nr. 5 | ARAD | 0.003 | 0.00284 | 0 | 0.4 | CFp | CBC | E-Distributie Banat SA | 5949097 | 2020-06-15 | RO005E521696169/2 | 2021-06-02 | 2021-06-02
873 | locuinta si centrala fotovoltaica pe acoperis - PROSUMATOR | jud. CARAS-SEVERIN, loc. TEROVA, Strada Terova - Arinilor, nr. 12 | CARAS-SEVERIN | 0.0032 | 0.002936 | 0 | 0.23 | CFp | CBC | E-Distributie Banat SA | 5987641 | 2020-06-17 | RO005E540251446/2 | 2021-06-30 | 2021-06-30
874 | Locuinta si centrala fotovoltaica -Prosumator | jud. HUNEDOARA, loc. LIVADIA, Strada LIVADIA, nr. 226 | HUNEDOARA | 0.005025 | 0.004899 | 0 | 0.23 | CFp | CBC | E-Distributie Banat SA | 5994839 | 2020-07-02 | RO005E531008010/2 | 2021-03-19 | 2021-03-17
875 | imobil locuinta si sistem fotovoltaic-prosumator | jud. ARAD, loc. PAULIS, Strada PAULIS, nr. 193 | ARAD | 0.003 | 0.002939 | 0 | 0.23 | CFp | CBC | E-Distributie Banat SA | 6009988 | 2020-06-23 | RO005E521588923/2 | 2021-04-21 | 2021-04-19
876 | LOCUINTA SI CENTRALA ELECTRICA FOTOVOLTAICA-PROSUMATOR | jud. ARAD, loc. SOCODOR, Strada SOCODOR, nr. 466 | ARAD | 0.003 | 0.00284 | 0 | 0.23 | CFp | CBC | E-Distributie Banat SA | 6070746 | 2020-07-07 | RO005E521692839/2 | 2021-05-25 | 2021-05-24
877 | locuinta - panouri fotovoltaice - prosumator AFM | jud. HUNEDOARA, loc. URICANI, Strada Marsevoni, nr. 25A | HUNEDOARA | 0.00324 | 0.00292 | 0 | 0.23 | CFp | CBC | E-Distributie Banat SA | 6274203 | 2020-08-20 | RO005E531989018/3 | 2021-03-26 | 2021-03-19
878 | Locuinta si centrala fotovoltaica -Prosumator | jud. HUNEDOARA, loc. SOIMUS, Strada SOIMUS, nr. 144A | HUNEDOARA | 0.005025 | 0.004899 | 0 | 0.23 | CFp | CBC | E-Distributie Banat SA | 6289193 | 2020-08-20 | RO005E532182384/2 | 2021-06-07 | 2021-06-07
879 | Generator fotovoltaic amplasat pe casa-Prosumator | jud. ARAD, loc. SOCODOR, Strada SOCODOR, nr. 626 | ARAD | 0.003 | 0.00284 | 0 | 0.4 | CFp | CBC | E-Distributie Banat SA | 6334519 | 2020-08-31 | RO005E521694594/2 | 2021-06-14 | 2021-06-14
880 | Locuinta+CEF | jud. HUNEDOARA, loc. PETROSANI, Strada Anghel Saligny, nr. 20A | HUNEDOARA | 0.00336 | 0.002938 | 0 | 0.23 | CFp | CBC | E-Distributie Banat SA | 6406979 | 2020-09-09 | RO005E531696956/2 | 2021-04-09 | 2021-04-09
881 | Locuinta si centrala fotovoltaica -Prosumator | jud. CARAS-SEVERIN, loc. CIUTA, Strada CIUTA, nr. 7 | CARAS-SEVERIN | 0.003015 | 0.002939 | 0 | 0.23 | CFp | CBC | E-Distributie Banat SA | 6415438 | 2020-09-15 | RO005E540966865/2 | 2021-04-08 | 2021-04-06
882 | Locuinta+CEF-Prosumator | jud. TIMIS, loc. LUGOJ, Strada 13 DECEMBRIE, nr. 91 | TIMIS | 0.00858 | 0.008308 | 0 | 0.4 | CFp | CBC | E-Distributie Banat SA | 6416504 | 2020-09-09 | RO005E511769463/2 | 2021-04-26 | 2021-04-26
883 | LOCUINTA SI CENTRALA ELECTRICA FOTOVOLTAICA-PROSUMATOR | jud. TIMIS, loc. TIMISOARA, Strada TEBEA, nr. 21, ap. 0 | TIMIS | 0.01548 | 0.014699 | 0 | 0.4 | CFp | CBC | E-Distributie Banat SA | 6581965 | 2020-10-21 | RO005E510046606/3 | 2021-04-21 | 2021-04-14
884 | Locuinta si Instalatie fotovoltaica-prosumator | jud. ARAD, loc. ZIMANDU NOU, Strada ZIMANDU-NOU, nr. 273A | ARAD | 0.00675 | 0.005879 | 0 | 0.23 | CFp | CBC | E-Distributie Banat SA | 7105272 | 2021-02-23 | RO005E522084442/2 | 2021-04-07 | 2021-03-25
885 | LOCUINTA SI CENTRALA ELECTRICA FOTOVOLTAICA-PROSUMATOR | jud. TIMIS, loc. SANNICOLAU MARE, Strada Garii, nr. 12B, bl. -, sc. -, et. -, ap. - | TIMIS | 0.02275 | 0.019599 | 0 | 0.4 | CFp | CBC | E-Distributie Banat SA | 7442056 | 2021-03-16 | RO005E512705644/2 | 2021-03-25 | 2021-03-24
886 | Locuinta cu sistem fotovoltaic-Prosumator | jud. ARAD, loc. ARAD, Strada Budai Deleanu Ion, nr. 8 | ARAD | 0.0042 | 0.00289 | 0 | 0.4 | CFp | CBC | E-Distributie Banat SA | 7562762 | nu s-a emis ATR, ANEXA2 ord.15/2021 | RO005E520516709/3 | 2021-03-26 | 2021-03-25
887 | Hotel Leon S.R.L+CEF-Prosumator | jud. ARAD, loc. ARAD, Bulevardul Titulescu Nicolae, nr. 5 | ARAD | 0.02016 | 0.019599 | 0 | 0.4 | CFp | CBC | E-Distributie Banat SA | 7527287 | nu s-a emis ATR, ANEXA2 ord.15/2021 | RO005E522259176/2 | 2021-03-24 | 2021-03-23
888 | Locuinta + CEF | jud. ARAD, loc. ARAD, Strada Gradinarilor, nr. 46 | ARAD | 0.01056 | 0.0097 | 0 | 0.4 | CFp | CBC | E-Distributie Banat SA | 7007731 | nu s-a emis ATR, ANEXA2 ord.15/2021 | RO005E520608554/3 | 2021-03-01 | 2021-02-26
889 | Amplasare panouri fotovoltaice pe casa – prosumatori | jud. CARAS-SEVERIN, loc. TARNOVA, Strada TARNOVA, nr. 369 | CARAS-SEVERIN | 0.003 | 0.002939 | 0 | 0.4 | CFp | CBC | E-Distributie Banat SA | 6356873 | 2020-09-07 | RO005E540734936/2 | 2021-06-15 | 2021-06-15
890 | Locuinta+CEF-Prosumator | jud. TIMIS, loc. GELU, Strada GELU, nr. 315 | TIMIS | 0.0033 | 0.002939 | 0 | 0.23 | CFp | CBC | E-Distributie Banat SA | 6360921 | 2020-08-25 | RO005E512767631/2 | 2021-04-29 | 2021-04-28
891 | Gernerator fotovoltaic - Amplasare panouri fotovoltaice pe casa - Prosumator | jud. ARAD, loc. ARAD, Strada Rozelor, nr. 54 | ARAD | 0.0036 | 0.00284 | 0 | 0.4 | CFp | CBC | E-Distributie Banat SA | 5797692 | 2020-05-11 | RO005E520529804/3 | 2021-06-17 | 2021-06-17
892 | generator fotovoltaic - amplasare panouri fotovoltaice pe casã - prosumator | jud. ARAD, loc. CURTICI, Strada Closca, nr. 58 | ARAD | 0.0036 | 0.00284 | 0 | 0.23 | CFp | CBC | E-Distributie Banat SA | 5806287 | 2020-05-15 | RO005E520769349/2 | 2021-06-17 | 2021-06-17
893 | Generator fotovoltaic - amplasare panouri fotovoltaice pe casã - prosumator | jud. ARAD, loc. ARAD, Strada Livezilor, nr. 38 | ARAD | 0.006 | 0.0048 | 0 | 0.4 | CFp | CBC | E-Distributie Banat SA | 5805137 | 2020-05-13 | RO005E520359894/2 | 2021-06-17 | 2021-06-17
894 | GENERATOR FOTOVOLTAIC AMPLASAT PE CASA - PROSUMATOR | jud. ARAD, loc. ARAD, Strada Fabius, nr. 14 | ARAD | 0.0054 | 0.0048 | 0 | 0.4 | CFp | CBC | E-Distributie Banat SA | 5806180 | 2020-05-15 | RO005E522220860/2 | 2021-06-08 | 2021-06-08
895 | 'Generator Fotovoltaic Amplasat pe Casa - PROSUMATOR | jud. ARAD, loc. VLADIMIRESCU, Strada ROMA, nr. 35 | ARAD | 0.0054 | 0.0048 | 0 | 0.4 | CFp | CBC | E-Distributie Banat SA | 5807695 | 2020-05-13 | RO005E522374264/2 | 2021-06-08 | 2021-06-08
896 | Amplasare panouri fotovoltaice pe casa – prosumator | jud. TIMIS, loc. CENEI, Strada Intravilan, nr. 4 | TIMIS | 0.003 | 0.002939 | 0 | 0.4 | CFp | CBC | E-Distributie Banat SA | 6312266 | 2020-08-27 | RO005E513592481/2 | 2021-06-17 | 2021-06-17
897 | Locuinta si Generator Fotovoltaic Amplasat pe Casa - PROSUMATOR | jud. TIMIS, loc. TIMISOARA, Strada SIBIU, nr. 18 | TIMIS | 0.003 | 0.00284 | 0 | 0.4 | CFp | CBC | E-Distributie Banat SA | 6191364 | 2020-08-04 | RO005E510169422/2 | 2021-05-28 | 2021-05-27
898 | Generator Fotovoltaic Amplasat pe Casa - PROSUMATOR' | jud. ARAD, loc. JULITA, Strada JULITA, nr. 3 | ARAD | 0.003 | 0.00284 | 0 | 0.23 | CFp | CBC | E-Distributie Banat SA | 6190901 | 2020-07-30 | RO005E521881020/2 | 2021-06-08 | 2021-06-08
899 | Generator Fotovoltaic Amplasat pe Casa - PROSUMATOR' | jud. ARAD, loc. ARAD, Strada Aron Pumnul, nr. 34 | ARAD | 0.0072 | 0.006956 | 0 | 0.4 | CFp | CBC | E-Distributie Banat SA | 6191167 | 2020-07-30 | RO005E522080516/2 | 2021-06-08 | 2021-06-08
900 | LOCUINTA SI CENTRALA FOTOVOLTAICA | jud. TIMIS, loc. TEREMIA MARE, Strada TEREMIA MARE, nr. 486 | TIMIS | 0.004125 | 0.004037 | 0 | 0.23 | CFp | CBC | E-Distributie Banat SA | 5891042 | 2020-07-03 | RO005E512655693/2 | 2021-05-17 | 2021-05-10
901 | Generator fotovoltaic amplasat pe casa-Prosumator | jud. HUNEDOARA, loc. BARU-MARE, Strada BARU MARE, nr. 67 | HUNEDOARA | 0.00336 | 0.002938 | 0 | 0.4 | CFp | CBC | E-Distributie Banat SA | 5959663 | 2020-06-11 | RO005E531000067/3 | 2021-05-24 | 2021-05-18
902 | Locuinta si centrala fotovoltaica -Prosumator | jud. HUNEDOARA, loc. SIBISEL (BERIU), Strada Sibisel, nr. 193A | HUNEDOARA | 0.005025 | 0.004899 | 0 | 0.23 | CFp | CBC | E-Distributie Banat SA | 6074183 | 2020-07-29 | RO005E531197200/2 | 2021-06-17 | 2021-06-17
903 | IMOBIL LOCUINTA SI PANOURI FOTOVOLTAICE | jud. ARAD, loc. ARAD, Strada Preda Spataru, nr. 1/2 | ARAD | 0.0033 | 0.003228 | 0 | 0.4 | CFp | CBC | E-Distributie Banat SA | 5983652 | 2020-06-25 | RO005E522412009/2 | 2021-06-30 | 2021-06-30
904 | Amplasare panouri fotovoltaice pe casa - prosumatori | jud. HUNEDOARA, loc. SANTAMARIA-ORLEA, Strada SANTAMARIE ORLEA, nr. 198 | HUNEDOARA | 0.003 | 0.002939 | 0 | 0.4 | CFp | CBC | E-Distributie Banat SA | 6442418 | 2020-09-17 | RO005E530959867/2 | 2021-06-15 | 2021-06-15
905 | Locuinta si sistem fotovoltaic - prosumator | jud. TIMIS, loc. CHISODA, Strada NICOLAE FIRU, nr. 99A | TIMIS | 0.0031 | 0.002939 | 0 | 0.4 | CFp | CBC | E-Distributie Banat SA | 6119333 | 2020-07-28 | RO005E513122165/2 | 2021-06-04 | 2021-06-04
906 | Amplasare panouri fotovoltaice pe casa - prosumatori | jud. HUNEDOARA, loc. CLOPOTIVA, Strada CLOPOTIVA, nr. 57 | HUNEDOARA | 0.003 | 0.002939 | 0 | 0.4 | CFp | CBC | E-Distributie Banat SA | 6288127 | 2020-08-27 | RO005E530940429/2 | 2021-06-17 | 2021-06-17
907 | Amplasare panouri fotovoltaice pe casa - prosumatori | jud. HUNEDOARA, loc. SANTAMARIA-ORLEA, Strada SANTAMARIE ORLEA, nr. FN | HUNEDOARA | 0.003 | 0.002939 | 0 | 0.4 | CFp | CBC | E-Distributie Banat SA | 6288327 | 2020-08-17 | RO005E530960139/2 | 2021-06-15 | 2021-06-15
908 | Amplasare panouri fotovoltaice pe casa - prosumatori | jud. HUNEDOARA, loc. STREISANGEORGIU, Strada STREISINGEORGIU, nr. 138A | HUNEDOARA | 0.003 | 0.002939 | 0 | 0.23 | CFp | CBC | E-Distributie Banat SA | 6288191 | 2020-08-27 | RO005E530920180/3 | 2021-06-15 | 2021-06-15
909 | Locuinta si centrala fotovoltaica -Prosumator | jud. TIMIS, loc. BECICHERECU MIC, Strada Trandafirului, nr. 9 | TIMIS | 0.003015 | 0.002939 | 0 | 0.23 | CFp | CBC | E-Distributie Banat SA | 6289240 | 2020-09-02 | RO005E512864987/3 | 2021-06-24 | 2021-06-24
910 | Amplasare panouri fotovoltaice pe casa - prosumator | jud. CARAS-SEVERIN, loc. RAMNA, Strada RAMNA, nr. 276 | CARAS-SEVERIN | 0.003 | 0.002939 | 0 | 0.23 | CFp | CBC | E-Distributie Banat SA | 6296783 | 2020-09-03 | RO005E541036886/2 | 2021-06-16 | 2021-06-16
911 | locuinta si panouri fotovoltaice pe casa - prosumatori | jud. TIMIS, loc. CUTINA, Strada CUTINA, nr. 61 | TIMIS | 0.003 | 0.002939 | 0 | 0.23 | CFp | CBC | E-Distributie Banat SA | 6293811 | 2020-08-28 | RO005E512097839/3 | 2021-05-21 | 2021-05-21
912 | Amplasare panouri fotovoltaice pe casa - prosumator | jud. CARAS-SEVERIN, loc. RAMNA, Strada RAMNA, nr. 286 | CARAS-SEVERIN | 0.003 | 0.002939 | 0 | 0.23 | CFp | CBC | E-Distributie Banat SA | 6296730 | 2020-09-03 | RO005E541037012/2 | 2021-06-16 | 2021-06-16
913 | Locuinta si centrala fotovoltaica - Prosumator | jud. ARAD, loc. CAPALNAS, Strada CAPALNAS, nr. 177 | ARAD | 0.00512 | 0.004899 | 0 | 0.23 | CFp | CBC | E-Distributie Banat SA | 7754140 | 2021-04-15 | RO005E521907759/2 | 2021-05-12 | 2021-05-07
914 | locuinta personala+instalatie fotovoltaica | jud. HUNEDOARA, loc. PESTENITA, Strada PESTENITA, nr. 89 | HUNEDOARA | 0.01326 | 0.00979 | 0 | 0.4 | CFp | CBC | E-Distributie Banat SA | 7099912 | 2021-03-02 | RO005E530938482/2 | 2021-04-28 | 2021-04-26
915 | Locuinta cu sistem fotovoltaic | jud. TIMIS, loc. VUCOVA, Strada VUCOVA, nr. 76 | TIMIS | 0.00336 | 0.00289 | 0 | 0.23 | CFp | CBC | E-Distributie Banat SA | 7057814 | nu s-a emis ATR, ANEXA2 ord.15/2021 | RO005E512209115/2 | 2021-04-14 | 2021-04-14
916 | INSTALATIE SOLARA FOTOVOLTAICA PE ACOPERIS FABRICA PROCESARE LAPTE-Prosumator | jud. ARAD, loc. PECICA, Strada 601, nr. 47 | ARAD | 0.09856 | 0.07835 | 0 | 20 | CFp | CBC | E-Distributie Banat SA | 7406526 | nu s-a emis ATR, ANEXA2 ord.15/2021 | RO005E521369267/4 | 2021-04-09 | 09.04.2021
917 | Generator fotovoltaic - Amplasare panouri fotovoltaice pe casa - prosumator | jud. ARAD, loc. MINIS, Strada MINIS, nr. 118/D | ARAD | 0.0052 | 0.0048 | 0 | 0.4 | CFp | CBC | E-Distributie Banat SA | 7739011 | nu s-a emis ATR, ANEXA2 ord.15/2021 | RO005E522298865/2 | 2021-04-08 | 2021-04-08
918 | Generator fotovoltaic - Amplasare panouri fotovoltaice pe casa - Prosumator | jud. ARAD, loc. SAGU, Strada SAGU, nr. 268 | ARAD | 0.01188 | 0.0097 | 0 | 0.4 | CFp | CBC | E-Distributie Banat SA | 7746058 | nu s-a emis ATR, ANEXA2 ord.15/2021 | RO005E521763771/2 | 2021-04-09 | 2021-04-09
919 | PENSIUNE SI INSTALATIE FOTOVOLTAICA-Prosumator | jud. CARAS-SEVERIN, loc. POIANA MARULUI, Strada POIANA MARULUI, nr. 81 | CARAS-SEVERIN | 0.008 | 0.007805 | 0 | 0.4 | CFp | CBC | E-Distributie Banat SA | 7012586 | nu s-a emis ATR, ANEXA2 ord.15/2021 | RO005E541457568/2 | 2021-04-19 | 2021-04-15
920 | Locuinta cu sistem fotovoltaic | jud. TIMIS, loc. MOSNITA NOUA, Strada Arinului, nr. 9 | TIMIS | 0.0132 | 0.0122 | 0 | 0.4 | CFp | CBC | E-Distributie Banat SA | 7246646 | nu s-a emis ATR, ANEXA2 ord.15/2021 | RO005E513917280/2 | 2021-04-19 | 2021-04-16
921 | Locuinta+CEF-Prosumator | jud. ARAD, loc. SANTANA, Strada UNIRII, nr. 6 | ARAD | 0.0108 | 0.0097 | 0 | 0.4 | CFp | CBC | E-Distributie Banat SA | 7674082 | nu s-a emis ATR, ANEXA2 ord.15/2021 | RO005E522422279/2 | 2021-04-19 | 2021-03-31
922 | Cladire comert si servicii cu sistem fotovoltaic | jud. TIMIS, loc. TIMISOARA, Strada PONEASCA, nr. 8 | TIMIS | 0.00899 | 0.00876 | 0 | 0.4 | CFp | CBC | E-Distributie Banat SA | 7707767 | nu s-a emis ATR, ANEXA2 ord.15/2021 | RO005E513257872/2 | 2021-04-22 | 2021-04-21
923 | Locuinta+CEF 5 KW Fotovoltaic | jud. HUNEDOARA, loc. GURASADA, Strada GURASADA, nr. 92 | HUNEDOARA | 0.00496 | 0.004841 | 0 | 0.23 | CFp | CBC | E-Distributie Banat SA | 7739514 | nu s-a emis ATR, ANEXA2 ord.15/2021 | RO005E532263902/2 | 2021-04-29 | 2021-04-27
924 | Generator fotovoltaic - Panouri fotovoltaice amplasate pe casa - Prosumator | jud. ARAD, loc. RANUSA, Strada Ranusa, nr. 34 | ARAD | 0.01575 | 0.0146 | 0 | 0.4 | CFp | CBC | E-Distributie Banat SA | 7796955 | nu s-a emis ATR, ANEXA2 ord.15/2021 | RO005E522393973/2 | 2021-04-23 | 2021-04-20
925 | Amplasare panouri fotovoltaice pe casa – prosumatori | jud. HUNEDOARA, loc. CIOPEIA, Strada CIOPEIA, nr. 48 | HUNEDOARA | 0.003 | 0.002939 | 0 | 0.4 | CFp | CBC | E-Distributie Banat SA | 6356870 | 2020-09-04 | RO005E530976271/2 | 2021-06-15 | 2021-06-15
926 | Generator fotovoltaic - Amplasare panouri fotovoltaice pe casa - Prosumator | jud. ARAD, loc. NADLAC, Strada INDEPENDENTEI, nr. 114 | ARAD | 0.0036 | 0.00284 | 0 | 0.4 | CFp | CBC | E-Distributie Banat SA | 5895356 | 2020-05-21 | RO005E521858114/2 | 2021-06-18 | 2021-06-18
927 | generator fotovoltaic- amplasare panouri fotovoltaice pe casã - prosumator | jud. ARAD, loc. NADLAC, Strada GEORGE COSBUC, nr. 20 | ARAD | 0.0036 | 0.00284 | 0 | 0.23 | CFp | CBC | E-Distributie Banat SA | 5891473 | 2020-05-21 | RO005E521834893/2 | 2021-06-17 | 2021-06-17
928 | Generator fotovoltaic - Amplasare panouri fotovoltaice pe casa - Prosumator | jud. ARAD, loc. NADLAC, Strada 1 DECEMBRIE, nr. 43 | ARAD | 0.0036 | 0.00284 | 0 | 0.4 | CFp | CBC | E-Distributie Banat SA | 5892036 | 2020-05-19 | RO005E521835265/2 | 2021-06-17 | 2021-06-17
929 | Generator fotovoltaic amplasat pe casa-Prosumator | jud. ARAD, loc. ARAD, Strada Constantin Brancoveanu, nr. 33 | ARAD | 0.003 | 0.00284 | 0 | 0.23 | CFp | CBC | E-Distributie Banat SA | 5896281 | 2020-06-02 | RO005E520595447/2 | 2021-06-24 | 2021-06-24
930 | generator fotovoltaic - amplasare panouri fotovoltaice pe casã - prosumator | jud. ARAD, loc. NADLAC, Strada Dr. Martin Luther, nr. 130 | ARAD | 0.0036 | 0.00284 | 0 | 0.4 | CFp | CBC | E-Distributie Banat SA | 5894988 | 2020-05-29 | RO005E521825624/2 | 2021-06-17 | 2021-06-17
931 | Generator fotovoltaic amplasat pe casa-Prosumator | jud. ARAD, loc. SOCODOR, Strada SOCODOR, nr. 229 | ARAD | 0.003 | 0.00284 | 0 | 0.23 | CFp | CBC | E-Distributie Banat SA | 5911731 | 2020-06-03 | RO005E521689307/2 | 2021-06-18 | 2021-06-18
932 | Generator fotovoltaic amplasat pe casa-Prosumator | jud. ARAD, loc. SOCODOR, Strada SOCODOR, nr. 598 | ARAD | 0.003 | 0.00284 | 0 | 0.23 | CFp | CBC | E-Distributie Banat SA | 5913432 | 2020-05-26 | RO005E521694729/2 | 2021-06-22 | 2021-06-22
933 | Generator fotovoltaic amplasat pe casa-Prosumator | jud. ARAD, loc. SOCODOR, Strada SOCODOR, nr. 602 | ARAD | 0.003 | 0.00284 | 0 | 0.23 | CFp | CBC | E-Distributie Banat SA | 5912801 | 2020-05-28 | RO005E521694673/2 | 2021-06-24 | 2021-06-24
934 | Generator fotovoltaic amplasat pe casa-Prosumator | jud. ARAD, loc. ARAD, Strada Constitutiei, nr. 17 | ARAD | 0.003 | 0.00284 | 0 | 0.4 | CFp | CBC | E-Distributie Banat SA | 5918692 | 2020-05-27 | RO005E521395873/2 | 2021-06-16 | 2021-06-16
935 | Generator fotovoltaic amplasat pe casa-Prosumator | jud. ARAD, loc. SOCODOR, Strada SOCODOR, nr. 954 | ARAD | 0.003 | 0.00284 | 0 | 0.23 | CFp | CBC | E-Distributie Banat SA | 5918891 | 2020-05-26 | RO005E521695821/2 | 2021-06-18 | 2021-06-18
936 | Generator fotovoltaic - Amplasare panouri fotovoltaice pe casa - Prosumator | jud. Arad, loc. HUNEDOARA TIMISANA, Strada HUNEDOARA-TIMISANA, nr. 112 | Arad | 0.007125 | 0.00578 | 0 | 0.4 | CFp | CBC | E-Distributie Banat SA | 5924196 | 2020-06-03 | RO005E522424743/2 | 2021-06-23 | 2021-06-23
937 | Generator fotovoltaic amplasat pe casa-Prosumator | jud. ARAD, loc. SEBIS, Strada Bradului, nr. 1 | ARAD | 0.003 | 0.00284 | 0 | 0.4 | CFp | CBC | E-Distributie Banat SA | 5933740 | 2020-06-03 | RO005E521270943/2 | 2021-06-17 | 2021-06-17
938 | generator fotovoltaic - amplasare panouri fotovoltaice pe casã - prosumator | jud. ARAD, loc. ZADARENI, Strada ZADARENI, nr. 275B | ARAD | 0.0048 | 0.00382 | 0 | 0.23 | CFp | CBC | E-Distributie Banat SA | 5935098 | 2020-06-02 | RO005E522063719/2 | 2021-06-17 | 2021-06-17
939 | CENTRALA FOTOVOLTAICA SI LOCUINTA - PROSUMATOR | jud. TIMIS, loc. GIROC, Strada DUNAREA, nr. 7D | TIMIS | 0.00336 | 0.002939 | 0 | 0.4 | CFp | CBC | E-Distributie Banat SA | 5947890 | 2020-06-16 | RO005E513349009/2 | 2021-05-21 | 2021-05-21
940 | Locuinta si sistem fotovoltaic - prosumator | jud. TIMIS, loc. MOSNITA NOUA, Strada Praga, nr. 36 | TIMIS | 0.00372 | 0.002939 | 0 | 0.4 | CFp | CBC | E-Distributie Banat SA | 6061791 | 2020-07-19 | RO005E513686733/2 | 2021-06-16 | 2021-06-16
941 | Racordare panouri fotovoltaice | jud. ARAD, loc. CARAND, Strada Carand, nr. 170 | ARAD | 0.0031 | 0.002939 | 0 | 0.23 | CFp | CBC | E-Distributie Banat SA | 6060522 | 2020-07-30 | RO005E520999300/2 | 2021-06-14 | 2021-06-14
942 | Generator fotovoltaic - Amplasare panouri fotovoltaice pe casa - Prosumator | jud. ARAD, loc. NADLAC, Strada MIHAI EMINESCU, nr. 68 | ARAD | 0.0036 | 0.00284 | 0 | 0.23 | CFp | CBC | E-Distributie Banat SA | 6067725 | 2020-07-18 | RO005E521837010/2 | 2021-06-22 | 2021-06-22
943 | LOCUINTA SI CENTRALA ELECTRICA FOTOVOLTAICA-PROSUMATOR | jud. ARAD, loc. ARAD, Strada TRUP IZOLAT, nr. fn | ARAD | 0.003 | 0.00284 | 0 | 0.4 | CFp | CBC | E-Distributie Banat SA | 6091146 | 2020-07-13 | RO005E522432146/3 | 2021-06-16 | 2021-06-16
944 | generator fotovoltaic - amplasare panouri fotovoltaice pe casa - prosumator | jud. ARAD, loc. TIPAR, Strada TIPAR, nr. 330 | ARAD | 0.0036 | 0.00284 | 0 | 0.23 | CFp | CBC | E-Distributie Banat SA | 5998144 | 2020-06-25 | RO005E521699915/2 | 2021-06-18 | 2021-06-18
945 | LOCUINTA SI CENTRALA ELECTRICA FOTOVOLTAICA-PROSUMATOR | jud. ARAD, loc. BONTESTI, Strada Bontesti, nr. 147 | ARAD | 0.003 | 0.00284 | 0 | 0.23 | CFp | CBC | E-Distributie Banat SA | 6012040 | 2020-07-07 | RO005E521059678/3 | 2021-06-16 | 2021-06-16
946 | LOCUINTA | jud. TIMIS, loc. DUMBRAVITA, Strada CRISTOFOR COLUMB, nr. 30 | TIMIS | 0.00372 | 0.002939 | 0 | 0.4 | CFp | CBC | E-Distributie Banat SA | 5971808 | 2020-07-31 | RO005E513317251/2 | 2021-06-11 | 2021-06-11
947 | Locuinta si sistem fotovoltaic - prosumator | jud. TIMIS, loc. MOSNITA NOUA, Strada MONACO, nr. 35 | TIMIS | 0.00372 | 0.002939 | 0 | 0.4 | CFp | CBC | E-Distributie Banat SA | 5982627 | 2020-07-20 | RO005E513248557/2 | 2021-06-22 | 2021-06-22
948 | Generator fotovoltaic amplasat pe casa-Prosumator | jud. ARAD, loc. CHESINT, Strada CHESINT, nr. 372 | ARAD | 0.00325 | 0.003085 | 0 | 0.4 | CFp | CBC | E-Distributie Banat SA | 6383948 | 2020-09-08 | RO005E521551002/2 | 2021-06-18 | 2021-06-18
949 | Imobil + centrala fotovoltaica - PROSUMATOR | jud. ARAD, loc. BUTENI, Strada BUTENI, nr. 806 | ARAD | 0.00527 | 0.0047 | 0 | 0.4 | CFp | CBC | E-Distributie Banat SA | 6389581 | 2020-09-08 | RO005E521241985/2 | 2021-06-14 | 2021-06-14
950 | Imobil + centrala fotovoltaica - PROSUMATOR | jud. ARAD, loc. BUTENI, Strada Buteni, nr. 242 | ARAD | 0.00527 | 0.0047 | 0 | 0.4 | CFp | CBC | E-Distributie Banat SA | 6389697 | 2020-09-08 | RO005E521236035/2 | 2021-06-14 | 2021-06-14
951 | Imobil + centrala fotovoltaica - PROSUMATOR | jud. ARAD, loc. BUTENI, Strada Buteni, nr. 493 | ARAD | 0.00527 | 0.0047 | 0 | 0.4 | CFp | CBC | E-Distributie Banat SA | 6389694 | 2020-09-08 | RO005E521242065/2 | 2021-06-14 | 2021-06-14
952 | locuinta si sistem fotovoltaic - prosumator | jud. CARAS-SEVERIN, loc. RESITA, Strada CARPATI, nr. 2 | CARAS-SEVERIN | 0.00336 | 0.00291 | 0 | 0.23 | CFp | CBC | E-Distributie Banat SA | 6146240 | 2020-08-04 | RO005E540183800/2 | 2021-06-30 | 2021-06-30
953 | LOCUINTA SI CENTRALA ELECTRICA FOTOVOLTAICA-PROSUMATOR | jud. TIMIS, loc. PADURENI, Strada Str. Padureni, nr. 462 | TIMIS | 0.0031 | 0.002939 | 0 | 0.23 | CFp | CBC | E-Distributie Banat SA | 7913007 | 2021-05-20 | RO005E512389484/2 | 2021-06-29 | 2021-06-29
954 | panouri fotovoltace | jud. TIMIS, loc. CERNETEAZ, Strada CERNETEAZ, nr. 109A | TIMIS | 0.00504 | 0.004937 | 0 | 0.4 | CFp | CBC | E-Distributie Banat SA | 7772793 | 2021-05-13 | RO005E513167322/2 | 2021-06-24 | 2021-06-24
955 | Birou + CEF Prosumator | jud. TIMIS, loc. TIMISOARA, Bulevardul Constantin Brancoveanu, nr. 147 | TIMIS | 0.011 | 0.009798 | 0 | 0.4 | CFp | CBC | E-Distributie Banat SA | 6897561 | nu s-a emis ATR, ANEXA2 ord.15/2021 | RO005E511702842/2 | 2021-05-20 | 2021-05-20
956 | CLADIRE P+2E, ANEXE CU CENTRALA DE PANOURI FOTOVOLTAICE | jud. TIMIS, loc. TIMISOARA, Bulevardul BULEVARDUL CETATII, nr. 21 | TIMIS | 0.01652 | 0.014665 | 0 | 0.4 | CFp | CBC | E-Distributie Banat SA | 7440098 | nu s-a emis ATR, ANEXA2 ord.15/2021 | RO005E513711743/2 | 2021-05-06 | 2021-04-22
957 | Locuinta cu centrala fotovoltaica | jud. TIMIS, loc. ALBINA, Strada BOSTINARILOR, nr. 3A | TIMIS | 0.0056 | 0.00485 | 0 | 0.4 | CFp | CBC | E-Distributie Banat SA | 7564408 | nu s-a emis ATR, ANEXA2 ord.15/2021 | RO005E513412662/2 | 2021-05-25 | 2021-05-25
958 | Locuinta cu sistem fotovoltaic | jud. TIMIS, loc. TIMISOARA, ALEEA Viilor, nr. 17, ap. 2 | TIMIS | 0.00372 | 0.00338 | 0 | 0.23 | CFp | CBC | E-Distributie Banat SA | 7851845 | nu s-a emis ATR, ANEXA2 ord.15/2021 | RO005E510130475/2 | 2021-05-24 | 2021-05-17
959 | Locuinta cu centrala fotovoltaica | jud. TIMIS, loc. DUMBRAVITA, Strada NUCULUI, nr. 32 | TIMIS | 0.006 | 0.00583 | 0 | 0.4 | CFp | CBC | E-Distributie Banat SA | 7883190 | nu s-a emis ATR, ANEXA2 ord.15/2021 | RO005E512964832/2 | 2021-05-25 | 2021-05-21
960 | panouri fotovoltace | jud. TIMIS, loc. SAG, Strada XLVIII, nr. 35 | TIMIS | 0.00525 | 0.005143 | 0 | 0.4 | CFp | CBC | E-Distributie Banat SA | 7917641 | nu s-a emis ATR, ANEXA2 ord.15/2021 | RO005E513655818/2 | 2021-05-18 | 2021-05-17
961 | Locuinta+CEF | jud. HUNEDOARA, loc. HUNEDOARA, ALEEA Tineretului, nr. 4 | HUNEDOARA | 0.01 | 0.009799 | 0 | 0.4 | CFp | CBC | E-Distributie Banat SA | 7987593 | nu s-a emis ATR, ANEXA2 ord.15/2021 | RO005E532316811/2 | 2021-05-24 | 2021-05-18
962 | Generator fotovoltaic - Panouri fotovoltaice amplasate pe casa - Prosumator | jud. TIMIS, loc. TIMISOARA, Strada Robespierre Maximilian, nr. 1 | TIMIS | 0.01188 | 0.0097 | 0 | 0.4 | CFp | CBC | E-Distributie Banat SA | 8054383 | nu s-a emis ATR, ANEXA2 ord.15/2021 | RO005E513512371/2 | 2021-05-24 | 2021-05-21
963 | Generator fotovoltaic - Panouri fotovoltaice amplasate pe casa - Prosumator | jud. ARAD, loc. ARAD, Strada Rebreanu Liviu, nr. 77 | ARAD | 0.006 | 0.0048 | 0 | 0.4 | CFp | CBC | E-Distributie Banat SA | 8012018 | nu s-a emis ATR, ANEXA2 ord.15/2021 | RO005E520578516/2 | 2021-05-25 | 2021-05-24
964 | generator fotovoltaic - amplasare panouri fotovoltaice pe casã - prosumator | jud. ARAD, loc. SAGU, Strada SAGU, nr. 690 | ARAD | 0.005785 | 0.0048 | 0 | 0.23 | CFp | CBC | E-Distributie Banat SA | 6182385 | 2020-08-03 | RO005E522095051/2 | 2021-06-24 | 2021-06-24
965 | Generator fotovoltaic - Amplasare panouri fotovoltaice pe casa - Prosumator | jud. ARAD, loc. ARAD, Strada Capitan Ignat, nr. 42 | ARAD | 0.003375 | 0.00284 | 0 | 0.23 | CFp | CBC | E-Distributie Banat SA | 6190762 | 2020-07-31 | RO005E520330501/2 | 2021-06-18 | 2021-06-18
966 | LOCUINTA SI CENTRALA ELECTRICA FOTOVOLTAICA-PROSUMATOR | jud. TIMIS, loc. SANMIHAIU ROMAN, Strada Principala, nr. 77B | TIMIS | 0.003 | 0.002868 | 0 | 0.4 | CFp | CBC | E-Distributie Banat SA | 6041918 | 2020-07-14 | RO005E513275423/2 | 2021-06-28 | 2021-06-28
967 | Producere de energie | jud. TIMIS, loc. SACALAZ, Strada Zborului, nr. 2 | TIMIS | 0.0033 | 0.002868 | 0 | 0.4 | CFp | CBC | E-Distributie Banat SA | 6054244 | 2020-07-31 | RO005E513389407/3 | 2021-06-24 | 2021-06-24
968 | LOCUINTA SI CENTRALA ELECTRICA FOTOVOLTAICA-PROSUMATOR | jud. TIMIS, loc. MOSNITA VECHE, Strada CASTANULUI, nr. 3 | TIMIS | 0.00336 | 0.002939 | 0 | 0.4 | CFp | CBC | E-Distributie Banat SA | 5949380 | 2020-06-10 | RO005E513256220/3 | 2021-06-28 | 2021-06-28
969 | Locas de cult | jud. TIMIS, loc. ROMANESTI, SOSEAUA principala, nr. 67 | TIMIS | 0.0042 | 0.003 | 0 | 0.4 | CFp | CBC | E-Distributie Banat SA | 6370914 | nu s-a emis ATR, ANEXA2 ord.15/2021 | RO005E512111869/2 | 2021-06-24 | 2021-06-24
970 | HALA+CEF-Prosumator ARBEMA SOLAR | jud. ARAD, loc. ARAD, Calea Vlaicu Aurel, nr. 270 | ARAD | 0.03 | 0.02449 | 0 | 20 | CFp | CBC | E-Distributie Banat SA | 7076963 | nu s-a emis ATR, ANEXA2 ord.15/2021 | RO005E522064787/2 | 2021-06-09 | 2021-06-09
971 | CEF 5 KW | jud. TIMIS, loc. TIMISOARA, Strada SNAGOV, nr. 13, ap. 0 | TIMIS | 0.0054 | 0.00488 | 0 | 0.23 | CFp | CBC | E-Distributie Banat SA | 7744730 | nu s-a emis ATR, ANEXA2 ord.15/2021 | RO005E510240860/2 | 2021-06-25 | 2021-06-25
972 | CEF 5 KW | jud. TIMIS, loc. TIMISOARA, PIATA Crucii, nr. 7 | TIMIS | 0.0054 | 0.00488 | 0 | 0.4 | CFp | CBC | E-Distributie Banat SA | 7745446 | nu s-a emis ATR, ANEXA2 ord.15/2021 | RO005E512948373/2 | 2021-06-25 | 2021-06-25
973 | Loc de consum existent si Centrala fotovoltaica | jud. TIMIS, loc. CHEVERESU MARE, Strada ZONA REGAT, nr. 428 | TIMIS | 0.0045 | 0.003625 | 0 | 0.4 | CFp | CBC | E-Distributie Banat SA | 7745951 | nu s-a emis ATR, ANEXA2 ord.15/2021 | RO005E513483604/2 | 2021-06-03 | 2021-06-03
974 | Locuinta si sistem fotovoltaic - prosumator | jud. TIMIS, loc. GIROC, Strada GIROC, nr. CF402084 | TIMIS | 0.00528 | 0.0048 | 0 | 0.4 | CFp | CBC | E-Distributie Banat SA | 7780082 | nu s-a emis ATR, ANEXA2 ord.15/2021 | RO005E513391758/2 | 2021-06-11 | 2021-06-11
975 | Generator fotovoltaic - Amplasare panouri fotovoltaice pe casa - Prosumator | jud. TIMIS, loc. TOPOLOVATU MARE, Strada TOPOLOVATU MARE, nr. 41 | TIMIS | 0.007 | 0.0048 | 0 | 0.23 | CFp | CBC | E-Distributie Banat SA | 7806574 | nu s-a emis ATR, ANEXA2 ord.15/2021 | RO005E511949227/2 | 2021-06-14 | 2021-06-14
976 | Locuinta si centrala fotovoltaica Prosumator | jud. HUNEDOARA, loc. VALISOARA, Strada VALISOARA, nr. 314 | HUNEDOARA | 0.0058 | 0.005664 | 0 | 0.4 | CFp | CBC | E-Distributie Banat SA | 7887843 | nu s-a emis ATR, ANEXA2 ord.15/2021 | RO005E530886877/2 | 2021-06-08 | 2021-06-08
977 | Locuinta cu centrala fotovoltaica - prosumator | jud. TIMIS, loc. GELU, Strada GELU, nr. 511 | TIMIS | 0.0105 | 0.00975 | 0 | 0.4 | CFp | CBC | E-Distributie Banat SA | 7987507 | nu s-a emis ATR, ANEXA2 ord.15/2021 | RO005E513817863/2 | 2021-06-24 | 2021-06-24
978 | Loc consum + CEF Prosumator | jud. ARAD, loc. SEBIS, Strada Rodnei, nr. 8 | ARAD | 0.00496 | 0.004859 | 0 | 0.23 | CFp | CBC | E-Distributie Banat SA | 8009976 | nu s-a emis ATR, ANEXA2 ord.15/2021 | RO005E521202342/2 | 2021-06-11 | 2021-06-11
979 | Locuinta si panouri fotovoltaice-Prosumator | jud. TIMIS, loc. GIROC, Strada MAGNOLIEI, nr. 9 | TIMIS | 0.00804 | 0.00685 | 0 | 0.4 | CFp | CBC | E-Distributie Banat SA | 8077987 | nu s-a emis ATR, ANEXA2 ord.15/2021 | RO005E513479733/2 | 2021-06-24 | 2021-06-24
980 | Locuinta si centrala fotovoltaica Prosumator | jud. HUNEDOARA, loc. MINTIA, Strada Lucian Blaga, nr. 183A | HUNEDOARA | 0.01242 | 0.009799 | 0 | 0.4 | CFp | CBC | E-Distributie Banat SA | 8081174 | nu s-a emis ATR, ANEXA2 ord.15/2021 | RO005E532352822/3 | 2021-06-08 | 2021-06-08
981 | Generator fotovoltaic - Panouri fotovoltaice amplasate pe casa - Prosumator | jud. ARAD, loc. ARAD, Strada Grozavescu Traian, nr. 12 | ARAD | 0.00525 | 0.00431 | 0 | 0.4 | CFp | CBC | E-Distributie Banat SA | 8086657 | nu s-a emis ATR, ANEXA2 ord.15/2021 | RO005E520601108/2 | 2021-06-08 | 2021-06-08
982 | LOCUINTA SI CENTRALA ELECTRICA FOTOVOLTAICA-PROSUMATOR | jud. TIMIS, loc. TIMISOARA, Strada CONSTANTIN CEL MARE, nr. 27, ap. 0 | TIMIS | 0.003015 | 0.002945 | 0 | 0.23 | CFp | CBC | E-Distributie Banat SA | 8236417 | nu s-a emis ATR, ANEXA2 ord.15/2021 | RO005E510718095/2 | 2021-06-25 | 2021-06-25
983 | LOCUINTA SI CENTRALA FOTOVOLTAICA - PROSUMATOR | jud. CARAS-SEVERIN, loc. BREBU NOU, Strada loc Brebu Nou, nr. 122 | CARAS-SEVERIN | 0.003025 | 0.00289 | 0 | 0.23 | CFp | CBC | E-Distributie Banat SA | 5020502 | 2019-11-21 | RO005E541576526/2 | 2021-07-22 | 2021-07-22
984 | LOCUINTA SI CENTRALA FOTOVOLTAICA - PROSUMATOR | jud. CARAS-SEVERIN, loc. SLATINA-TIMIS, Strada SLATINA TIMIS, nr. 311 | CARAS-SEVERIN | 0.003025 | 0.00289 | 0 | 0.23 | CFp | CBC | E-Distributie Banat SA | 5020614 | 2019-11-19 | RO005E540939045/2 | 2021-07-13 | 2021-07-13
985 | CASA SI CENTRALA FOTOVOLTAICA - PROSUMATOR | jud. TIMIS, loc. MOSNITA NOUA, Strada Zimand, nr. 21 | TIMIS | 0.00495 | 0.004728 | 0 | 0.4 | CFp | CBC | E-Distributie Banat SA | 5573894 | 2020-03-04 | RO005E513361801/3 | 2021-07-19 | 2021-07-19
986 | LOCUINTA SI CENTRALA FOTOVOLTAICA - PROSUMATOR | jud. TIMIS, loc. TIMISOARA, Strada Teodoreanu Ionel, nr. 1A | TIMIS | 0.0042 | 0.003994 | 0 | 0.4 | CFp | CBC | E-Distributie Banat SA | 5598527 | 2020-03-25 | RO005E512887892/2 | 2021-07-29 | 2021-07-29
987 | LOCUINTA SI CENTRALA FOTOVOLTAICA | jud. TIMIS, loc. TIMISOARA, Strada SARBU ION, nr. 12 | TIMIS | 0.003025 | 0.00289 | 0 | 0.4 | CFp | CBC | E-Distributie Banat SA | 5699983 | 2020-03-31 | RO005E511209888/2 | 2021-07-19 | 2021-07-19
988 | LOCUINTA SI CENTRALA FOTOVOLTAICA - PROSUMATOR | jud. TIMIS, loc. TIMISOARA, Strada BASARABIA, nr. 8, ap. 0 | TIMIS | 0.003025 | 0.00289 | 0 | 0.23 | CFp | CBC | E-Distributie Banat SA | 5757778 | 2020-04-30 | RO005E510130813/2 | 2021-07-22 | 2021-07-22
989 | LOCUINTA SI CENTRALA FOTOVOLTAICA PROSUMATOR | jud. TIMIS, loc. ICLODA, Strada ICLODA, nr. 25A | TIMIS | 0.009025 | 0.00779 | 0 | 0.4 | CFp | CBC | E-Distributie Banat SA | 5765224 | 2020-04-30 | RO005E513258222/4 | 2021-07-08 | 2021-07-08
990 | Casa de locuit si panouri fotovoltaice-PROSUMATOR | jud. ARAD, loc. PILU, Strada PILU, nr. 172 | ARAD | 0.0048 | 0.00382 | 0 | 0.23 | CFp | CBC | E-Distributie Banat SA | 5765337 | 2020-05-18 | RO005E521461888/2 | 2021-07-22 | 2021-07-22
991 | CASA SI CENTRALA FOTOVOLTAICA - PROSUMATOR | jud. Timis, loc. DUMBRAVITA, Strada CRINULUI, nr. 30 | Timis | 0.00715 | 0.00289 | 0 | 0.4 | CFp | CBC | E-Distributie Banat SA | 5768900 | 2020-05-13 | RO005E513598836/2 | 2021-07-29 | 2021-07-29
992 | generator fotovoltaic - amplasare panouri fotovoltaice pe casa - prosumator | jud. ARAD, loc. LIPOVA, Strada George Cosbuc, nr. 47 | ARAD | 0.0054 | 0.00431 | 0 | 0.4 | CFp | CBC | E-Distributie Banat SA | 5769575 | 2020-05-13 | RO005E520824374/3 | 2021-07-22 | 2021-07-22
993 | Locuinta si instalatie fotovoltaica-PROSUMATOR | jud. ARAD, loc. VLADIMIRESCU, Strada Horia, nr. 33A | ARAD | 0.00336 | 0.00292 | 0 | 0.23 | CFp | CBC | E-Distributie Banat SA | 5775633 | 2020-05-13 | RO005E522003094/2 | 2021-07-23 | 2021-07-23
994 | generator fotovoltaic- amplasare panouri fotovoltaice pe casã - prosumator | jud. ARAD, loc. NADLAC, Strada VASILE LUCACIU, nr. 86 | ARAD | 0.0036 | 0.00284 | 0 | 0.23 | CFp | CBC | E-Distributie Banat SA | 5775687 | 2020-04-29 | RO005E521823284/2 | 2021-07-22 | 2021-07-22
995 | Locuinta si Instalatie fotovoltaica | jud. HUNEDOARA, loc. CASTAU, Strada CASTAU, nr. 318 | HUNEDOARA | 0.00336 | 0.00292 | 0 | 0.4 | CFp | CBC | E-Distributie Banat SA | 5781351 | 2020-05-04 | RO005E532276029/2 | 2021-07-19 | 2021-07-19
996 | generator fotovoltaic- amplasare panouri fotovoltaice pe casã - prosumator | jud. ARAD, loc. ARAD, Strada Razboieni, nr. 11 | ARAD | 0.0048 | 0.00382 | 0 | 0.23 | CFp | CBC | E-Distributie Banat SA | 5784785 | 2020-05-06 | RO005E520255541/2 | 2021-07-22 | 2021-07-22
997 | Generator Fotovoltaic - Amplasare panouri fotovoltaice pe casa - Prosumator | jud. ARAD, loc. NADLAC, Strada VASILE GOLDIS, nr. 27 | ARAD | 0.0036 | 0.00284 | 0 | 0.23 | CFp | CBC | E-Distributie Banat SA | 5787961 | 2020-05-14 | RO005E521846098/2 | 2021-07-15 | 2021-07-15
998 | generator fotovoltaic- amplasare panouri fotovoltaice pe casã - prosumator | jud. ARAD, loc. VLADIMIRESCU, Strada Garii, nr. 26A | ARAD | 0.0036 | 0.00284 | 0 | 0.4 | CFp | CBC | E-Distributie Banat SA | 5790251 | 2020-05-07 | RO005E522375131/2 | 2021-07-22 | 2021-07-22
999 | Generator fotovoltaic - AMplasare de panouri fotovoltaice pe casa - Prosumator | jud. ARAD, loc. HORIA, Strada HORIA, nr. 426 | ARAD | 0.0072 | 0.00578 | 0 | 0.4 | CFp | CBC | E-Distributie Banat SA | 5800752 | 2020-05-13 | RO005E522277828/2 | 2021-07-07 | 2021-07-07
1000 | generator fotovoltaic - amplasare panouri fotovoltaice pe casã - prosumator | jud. ARAD, loc. CHISINEU-CRIS, Strada ZONA DE LOCUINTE HADA, nr. 22 | ARAD | 0.0045 | 0.003526 | 0 | 0.4 | CFp | CBC | E-Distributie Banat SA | 5801008 | 2020-05-15 | RO005E522361462/3 | 2021-07-22 | 2021-07-22
1001 | Generator fotovoltaic - Amplasare panouri fotovoltaice pe casa - Prosumator | jud. ARAD, loc. SIRIA, Strada Infratirii, nr. 1233 | ARAD | 0.0042 | 0.00333 | 0 | 0.23 | CFp | CBC | E-Distributie Banat SA | 5801239 | 2020-05-04 | RO005E521103218/2 | 2021-07-22 | 2021-07-22
1002 | generator fotovoltaic - amplasare panouri fotovoltaice pe casã - prosumator | jud. ARAD, loc. NADAB, Strada Zarandului, nr. 46 | ARAD | 0.0036 | 0.00284 | 0 | 0.23 | CFp | CBC | E-Distributie Banat SA | 5801964 | 2020-05-20 | RO005E521430446/3 | 2021-07-22 | 2021-07-22
1003 | generator fotovoltaic - amplasare panouri fotovoltaice pe casã - prosumator | jud. ARAD, loc. GRANICERI, Strada GRANICERI, nr. 6 | ARAD | 0.0048 | 0.00382 | 0 | 0.23 | CFp | CBC | E-Distributie Banat SA | 5803018 | 2020-05-14 | RO005E521434507/2 | 2021-07-22 | 2021-07-22
1004 | Locuinta si instalatie fotovoltaica-Prosumator | jud. CARAS-SEVERIN, loc. BANIA, Strada BANIA, nr. 422 | CARAS-SEVERIN | 0.00336 | 0.00292 | 0 | 0.23 | CFp | CBC | E-Distributie Banat SA | 5807450 | 2020-05-04 | RO005E541121926/2 | 2021-07-26 | 2021-07-26
1005 | Locuinta si instalatie fotovoltaica-Prosumator | jud. CARAS-SEVERIN, loc. BANIA, Strada BANIA, nr. 464 | CARAS-SEVERIN | 0.00336 | 0.00292 | 0 | 0.23 | CFp | CBC | E-Distributie Banat SA | 5807558 | 2020-04-30 | RO005E541121780/2 | 2021-07-26 | 2021-07-26
1006 | 'Generator Fotovoltaic Amplasat pe Casa - PROSUMATOR | jud. ARAD, loc. PAULIS, SATUL SIMBATENI, nr. 297/A | ARAD | 0.003 | 0.00284 | 0 | 0.23 | CFp | CBC | E-Distributie Banat SA | 5808986 | 2020-05-14 | RO005E522380047/2 | 2021-07-21 | 2021-07-21
1007 | Locuinta personala+ instalatie fotovoltaica | jud. ARAD, loc. VLADIMIRESCU, Strada MAGNOLIEI, nr. 22 | ARAD | 0.00336 | 0.00292 | 0 | 0.4 | CFp | CBC | E-Distributie Banat SA | 5816246 | 2020-05-07 | RO005E522280428/2 | 2021-07-19 | 2021-07-19
1008 | Locuinta si Instalatie fotovoltaica | jud. HUNEDOARA, loc. CASTAU, Strada CASTAU, nr. 244A | HUNEDOARA | 0.00336 | 0.00292 | 0 | 0.4 | CFp | CBC | E-Distributie Banat SA | 5825699 | 2020-05-08 | RO005E532175285/2 | 2021-07-19 | 2021-07-19
1009 | Locuinta si Instalatie fotovoltaica | jud. HUNEDOARA, loc. TURDAS, Strada TURDAS, nr. 111 | HUNEDOARA | 0.00336 | 0.00292 | 0 | 0.23 | CFp | CBC | E-Distributie Banat SA | 5825883 | 2020-05-08 | RO005E531287165/2 | 2021-07-26 | 2021-07-26
1010 | Locuinta si Instalatie fotovoltaica | jud. HUNEDOARA, loc. SIBISEL (BERIU), Strada Sibisel, nr. 54A | HUNEDOARA | 0.00336 | 0.00292 | 0 | 0.23 | CFp | CBC | E-Distributie Banat SA | 5827477 | 2020-05-08 | RO005E532345880/2 | 2021-07-02 | 2021-07-02
1011 | generator fotovoltaic - amplasare panouri fotovoltaice pe casã - prosumator | jud. ARAD, loc. ARAD, Strada Dunarii, nr. 44-46 | ARAD | 0.0036 | 0.00284 | 0 | 0.4 | CFp | CBC | E-Distributie Banat SA | 5853405 | 2020-05-18 | RO005E522374411/3 | 2021-07-22 | 2021-07-22
1012 | Generator Fotovoltaic Amplasat pe Casa - PROSUMATOR | jud. ARAD, loc. LIPOVA, Strada Mihai Viteazul, nr. 40 | ARAD | 0.003 | 0.00284 | 0 | 0.23 | CFp | CBC | E-Distributie Banat SA | 5875183 | 2020-05-14 | RO005E520844028/2 | 2021-07-23 | 2021-07-23
1013 | generator fotovoltaic - amplasare panouri fotovoltaice pe casa - prosumator | jud. ARAD, loc. NADLAC, Strada INDEPENDENTEI, nr. 88 | ARAD | 0.0036 | 0.00284 | 0 | 0.4 | CFp | CBC | E-Distributie Banat SA | 5877300 | 2020-05-25 | RO005E521828751/2 | 2021-07-22 | 2021-07-22
1014 | 'Generator Fotovoltaic Amplasat pe Casa - PROSUMATOR | jud. ARAD, loc. SANLEANI, Strada INTRAVILAN, nr. 491 | ARAD | 0.003 | 0.00284 | 0 | 0.23 | CFp | CBC | E-Distributie Banat SA | 5878868 | 2020-05-19 | RO005E522208754/3 | 2021-07-19 | 2021-07-19
1015 | generator fotovoltaic - amplasare panouri fotovoltaice pe sol - prosumator | jud. ARAD, loc. SIMAND, Strada SIMAND, nr. 171 | ARAD | 0.0036 | 0.00284 | 0 | 0.4 | CFp | CBC | E-Distributie Banat SA | 5879362 | 2020-05-26 | RO005E521969386/2 | 2021-07-22 | 2021-07-22
1016 | generator fotovoltaic - amplasare panouri fotovoltaice pe casã - prosumator | jud. ARAD, loc. ARAD, Strada Cometei, nr. 28 | ARAD | 0.0048 | 0.00382 | 0 | 0.23 | CFp | CBC | E-Distributie Banat SA | 5879857 | 2020-05-18 | RO005E520518936/2 | 2021-07-13 | 2021-07-13
1017 | generator fotovoltaic - amplasare panouri fotovoltaice pe casã - prosumator | jud. ARAD, loc. NADLAC, Strada AVRAM IANCU, nr. 49 | ARAD | 0.0036 | 0.00284 | 0 | 0.23 | CFp | CBC | E-Distributie Banat SA | 5891128 | 2020-05-19 | RO005E521829189/2 | 2021-07-22 | 2021-07-22
1018 | Generator fotovoltaic - Panouri fotovoltaice amplasate pe casa - Prosumator | jud. ARAD, loc. NADLAC, Strada IOAN SLAVICI, nr. 86 | ARAD | 0.0036 | 0.00284 | 0 | 0.4 | CFp | CBC | E-Distributie Banat SA | 5891345 | 2020-05-22 | RO005E521843219/2 | 2021-07-22 | 2021-07-22
1019 | generator fotovoltaic - amplasare panouri fotovoltaice pe casã - prosumator | jud. ARAD, loc. NADLAC, Strada 1 DECEMBRIE, nr. 41 | ARAD | 0.0036 | 0.00284 | 0 | 0.4 | CFp | CBC | E-Distributie Banat SA | 5891852 | 2020-05-21 | RO005E521836031/3 | 2021-07-07 | 2021-07-07
1020 | generator fotovoltaic- amplasare panouri fotovoltaice pe casã - prosumator | jud. ARAD, loc. NADLAC, Strada INDEPENDENTEI, nr. 102 | ARAD | 0.0036 | 0.00284 | 0 | 0.23 | CFp | CBC | E-Distributie Banat SA | 5894297 | 2020-05-28 | RO005E521828975/2 | 2021-07-22 | 2021-07-22
1021 | Generator fotovoltaic - Amplasare panouri fotovoltaice pe casa - Prosumator | jud. ARAD, loc. NADLAC, Strada Dr. Martin Luther, nr. 132 | ARAD | 0.0036 | 0.00284 | 0 | 0.23 | CFp | CBC | E-Distributie Banat SA | 5894938 | 2020-05-22 | RO005E521825635/2 | 2021-07-19 | 2021-07-19
1022 | Generator fotovoltaic - Amplasare panouri fotovoltaice pe casa - Prosumator | jud. ARAD, loc. NADLAC, Strada VIILE VECHI, nr. 41 | ARAD | 0.0036 | 0.00284 | 0 | 0.4 | CFp | CBC | E-Distributie Banat SA | 5895082 | 2020-05-26 | RO005E521833409/2 | 2021-07-22 | 2021-07-22
1023 | generator fotovoltaic - amplasare panouri fotovoltaice pe casã - prosumator | jud. ARAD, loc. NADLAC, Strada INDEPENDENTEI, nr. 30 | ARAD | 0.0036 | 0.00284 | 0 | 0.23 | CFp | CBC | E-Distributie Banat SA | 5895364 | 2020-05-29 | RO005E521836828/2 | 2021-07-22 | 2021-07-22
1024 | generator fotovoltaic - amplasare panouri fotovoltaice pe casã - prosumator | jud. ARAD, loc. LIPOVA, Strada Imparatul Traian, nr. 277 | ARAD | 0.006 | 0.0048 | 0 | 0.4 | CFp | CBC | E-Distributie Banat SA | 5897027 | 2020-05-19 | RO005E520835130/2 | 2021-07-22 | 2021-07-22
1025 | generator fotovoltaice - amplasare panouri fotovoltaice pe casã - prosumator | jud. ARAD, loc. VLADIMIRESCU, Strada ROMA, nr. 77 | ARAD | 0.0132 | 0.01215 | 0 | 0.4 | CFp | CBC | E-Distributie Banat SA | 5899856 | 2020-05-19 | RO005E522373364/2 | 2021-07-07 | 2021-07-07
1026 | Generator fotovoltaic amplasat pe casa-Prosumator | jud. TIMIS, loc. TIMISOARA, Intrarea Carului, nr. 14, ap. 0 | TIMIS | 0.003 | 0.00284 | 0 | 0.23 | CFp | CBC | E-Distributie Banat SA | 5904303 | 2020-06-15 | RO005E510372776/2 | 2021-07-29 | 2021-07-29
1027 | generator fotovoltaic - amplasare panouri fotovoltaice pe sol - prosumator | jud. ARAD, loc. MACEA, Strada MACEA, nr. 1481 | ARAD | 0.0036 | 0.00284 | 0 | 0.4 | CFp | CBC | E-Distributie Banat SA | 5904495 | 2020-05-26 | RO005E521520738/2 | 2021-07-23 | 2021-07-23
1028 | Generator fotovoltaic - Amplasare panouri fotovoltaice pe casa - Prosumator | jud. ARAD, loc. ARAD, Strada Retezat, nr. 20 | ARAD | 0.006 | 0.0048 | 0 | 0.4 | CFp | CBC | E-Distributie Banat SA | 5904644 | 2020-05-27 | RO005E520323615/2 | 2021-07-22 | 2021-07-22
1029 | Generator fotovoltaic - Amplasare panouri fotovoltaice pe casa - Prosumator | jud. ARAD, loc. ARAD, Strada Prunului, nr. 18 | ARAD | 0.0042 | 0.00333 | 0 | 0.23 | CFp | CBC | E-Distributie Banat SA | 5905164 | 2020-05-29 | RO005E520257981/2 | 2021-07-22 | 2021-07-22
1030 | Generator fotovoltaic amplasat pe casa-Prosumator | jud. ARAD, loc. ANDREI SAGUNA, Strada ANDREI SAGUNA, nr. 3A | ARAD | 0.003 | 0.00284 | 0 | 0.4 | CFp | CBC | E-Distributie Banat SA | 5905697 | 2020-06-02 | RO005E522281216/2 | 2021-07-29 | 2021-07-29
1031 | Generator fotovoltaic amplasat pe casa-Prosumator | jud. ARAD, loc. ARAD, Strada Dr. Teodor Botis, nr. 22 | ARAD | 0.003 | 0.00284 | 0 | 0.4 | CFp | CBC | E-Distributie Banat SA | 5910767 | 2020-06-02 | RO005E522211826/2 | 2021-07-19 | 2021-07-19
1032 | Generator fotovoltaic amplasat pe casa-Prosumator | jud. ARAD, loc. SOCODOR, Strada SOCODOR, nr. 505 | ARAD | 0.003 | 0.00284 | 0 | 0.23 | CFp | CBC | E-Distributie Banat SA | 5918226 | 2020-06-09 | RO005E521693795/2 | 2021-07-21 | 2021-07-21
1033 | 'Generator Fotovoltaic Amplasat pe Casa - PROSUMATOR | jud. ARAD, loc. ARAD, Strada AUGUSTUS, nr. 4 | ARAD | 0.003 | 0.00284 | 0 | 0.4 | CFp | CBC | E-Distributie Banat SA | 5920249 | 2020-06-02 | RO005E522410917/2 | 2021-07-19 | 2021-07-19
1034 | LOCUINTA CU SISTEM FOTOVOLTAIC-PROSUMATOR | jud. TIMIS, loc. SANMIHAIU GERMAN, Strada SINMIHAIU GERM, nr. 165B | TIMIS | 0.00495 | 0.004801 | 0 | 0.4 | CFp | CBC | E-Distributie Banat SA | 5920935 | 2020-07-16 | RO005E513334339/2 | 2021-07-02 | 2021-07-02
1035 | LOCUINTA CU CENTRALA FOTOVOLTAICA | jud. TIMIS, loc. CHISODA, Strada PRIMAVERII, nr. 25 | TIMIS | 0.004675 | 0.00436 | 0 | 0.4 | CFp | CBC | E-Distributie Banat SA | 5921388 | 2020-06-15 | RO005E511379112/2 | 2021-07-19 | 2021-07-19
1036 | LOCUINTA CU SISTEM FOTOVOLTAIC | jud. HUNEDOARA, loc. CALAN, Strada GARII, nr. 15 | HUNEDOARA | 0.00605 | 0.00583 | 0 | 0.4 | CFp | CBC | E-Distributie Banat SA | 5921392 | 2020-06-04 | RO005E530597034/2 | 2021-07-22 | 2021-07-22
1037 | LOCUINTA CU SISTEM FOTOVOLTAIC | jud. TIMIS, loc. TIMISOARA, Bulevardul Barnutiu Simion, nr. 10, ap. 0 | TIMIS | 0.004125 | 0.00387 | 0 | 0.23 | CFp | CBC | E-Distributie Banat SA | 5921715 | 2020-06-17 | RO005E510719580/2 | 2021-07-19 | 2021-07-19
1038 | Locuinta si Instalatie fotovoltaica | jud. HUNEDOARA, loc. DEVA, Strada VULCAN, nr. 53C | HUNEDOARA | 0.003 | 0.00292 | 0 | 0.23 | CFp | CBC | E-Distributie Banat SA | 5922287 | 2020-06-04 | RO005E531377154/2 | 2021-07-22 | 2021-07-22
1039 | Generator fotovoltaic amplasat pe casa-Prosumator | jud. ARAD, loc. SOCODOR, Strada SOCODOR, nr. 550 | ARAD | 0.003 | 0.00284 | 0 | 0.23 | CFp | CBC | E-Distributie Banat SA | 5924789 | 2020-06-05 | RO005E521693920/2 | 2021-07-29 | 2021-07-29
1040 | Locuinta si Instalatie fotovoltaica | jud. HUNEDOARA, loc. PETRILA, Strada G.COSBUC, nr. 3 | HUNEDOARA | 0.003105 | 0.00292 | 0 | 0.23 | CFp | CBC | E-Distributie Banat SA | 5927942 | 2020-06-04 | RO005E531846863/2 | 2021-07-02 | 2021-07-02
1041 | Locuinta si Instalatie fotovoltaica | jud. HUNEDOARA, loc. HUNEDOARA, Strada BUITURI, nr. 1 | HUNEDOARA | 0.00336 | 0.00292 | 0 | 0.23 | CFp | CBC | E-Distributie Banat SA | 5927947 | 2020-06-09 | RO005E530466691/2 | 2021-07-22 | 2021-07-22
1042 | Locuinta si Instalatie fotovoltaica | jud. HUNEDOARA, loc. DEVA, Strada PRUNILOR, nr. 23B | HUNEDOARA | 0.00336 | 0.00292 | 0 | 0.23 | CFp | CBC | E-Distributie Banat SA | 5927959 | 2020-06-04 | RO005E530155214/3 | 2021-07-22 | 2021-07-22
1043 | Locuinta si Instalatie fotovoltaica | jud. HUNEDOARA, loc. PANC-SALISTE, Strada PANC SALISTE, nr. 54 | HUNEDOARA | 0.00336 | 0.00292 | 0 | 0.23 | CFp | CBC | E-Distributie Banat SA | 5928033 | 2020-06-04 | RO005E531107975/2 | 2021-07-27 | 2021-07-27
1044 | imobil locuinta | jud. ARAD, loc. ZARAND, Strada ZARAND, nr. 143 | ARAD | 0.003 | 0.002939 | 0 | 0.23 | CFp | CBC | E-Distributie Banat SA | 5931160 | 2020-06-04 | RO005E521982730/2 | 2021-07-08 | 2021-07-08
1045 | generator fotovoltaic - amplasare panouri fotovoltaice pe casã - prosumator | jud. ARAD, loc. LIPOVA, Strada Nicolae Balcescu, nr. 47 | ARAD | 0.0036 | 0.00284 | 0 | 0.23 | CFp | CBC | E-Distributie Banat SA | 5931616 | 2020-06-04 | RO005E522292117/1 | 2021-07-15 | 2021-07-15
1046 | panouri fotovoltaice pe acoperiș - prosumator | jud. CARAS-SEVERIN, loc. MAURENI, Strada MAURENI, nr. 173 | CARAS-SEVERIN | 0.00336 | 0.002939 | 0 | 0.23 | CFp | CBC | E-Distributie Banat SA | 5931964 | 2020-06-17 | RO005E540762432/2 | 2021-07-27 | 2021-07-27
1047 | imobil locuinta | jud. ARAD, loc. ARAD, Strada Lacu Alexandru, colonel, nr. 13 | ARAD | 0.003 | 0.002939 | 0 | 0.4 | CFp | CBC | E-Distributie Banat SA | 5933863 | 2020-06-10 | RO005E522307653/2 | 2021-07-07 | 2021-07-07
1048 | Generator fotovoltaic amplasat pe casa-Prosumator | jud. ARAD, loc. SOCODOR, Strada SOCODOR, nr. 955 | ARAD | 0.003 | 0.00284 | 0 | 0.23 | CFp | CBC | E-Distributie Banat SA | 5934965 | 2020-06-03 | RO005E521695810/2 | 2021-07-19 | 2021-07-19
1049 | Generator fotovoltaic amplasat pe casa-Prosumator | jud. ARAD, loc. ARAD, Strada Scoalei, nr. 47 | ARAD | 0.003 | 0.00284 | 0 | 0.4 | CFp | CBC | E-Distributie Banat SA | 5935456 | 2020-06-12 | RO005E520335551/2 | 2021-07-13 | 2021-07-13
1050 | imobil locuinta sistem fotovoltaic prosumator | jud. ARAD, loc. SANTANA, Strada DOBROGEANU GHEREA, nr. 53 | ARAD | 0.003 | 0.002939 | 0 | 0.23 | CFp | CBC | E-Distributie Banat SA | 5936230 | 2020-06-19 | RO005E521928628/2 | 2021-07-08 | 2021-07-08
1051 | Locuinta personala+ Instalatie fotovoltaica | jud. ARAD, loc. VLADIMIRESCU, Strada Progresului, nr. 124 | ARAD | 0.00336 | 0.00292 | 0 | 0.4 | CFp | CBC | E-Distributie Banat SA | 5937128 | 2020-06-10 | RO005E520857785/3 | 2021-07-27 | 2021-07-27
1052 | locuinta personala +instalatie fotovoltaica | jud. HUNEDOARA, loc. ORASTIE, Strada Saguna, nr. 9 | HUNEDOARA | 0.003 | 0.00292 | 0 | 0.4 | CFp | CBC | E-Distributie Banat SA | 5939637 | 2020-06-10 | RO005E530754826/2 | 2021-07-02 | 2021-07-02
1053 | Generator fotovoltaic amplasat pe casa-Prosumator | jud. ARAD, loc. SOCODOR, Strada SOCODOR, nr. 63 | ARAD | 0.003 | 0.00284 | 0 | 0.23 | CFp | CBC | E-Distributie Banat SA | 5939776 | 2020-06-05 | RO005E521696440/2 | 2021-07-19 | 2021-07-19
1054 | Locuinta personala si instalatie fotovoltaica-prosumator | jud. HUNEDOARA, loc. GEOAGIU, Calea ROMANILOR, nr. 144 | HUNEDOARA | 0.00336 | 0.00292 | 0 | 0.4 | CFp | CBC | E-Distributie Banat SA | 5939786 | 2020-06-19 | RO005E531138845/2 | 2021-07-19 | 2021-07-19
1055 | imobil locuinta si sistem fotovoltaic-prosumator | jud. ARAD, loc. ARAD, Strada Rebreanu Liviu, nr. 54 | ARAD | 0.009 | 0.008819 | 0 | 0.4 | CFp | CBC | E-Distributie Banat SA | 5940654 | 2020-06-11 | RO005E521393354/2 | 2021-07-27 | 2021-07-27
1056 | Locuinta si instalatie fotovoltaica | jud. HUNEDOARA, loc. SARMIZEGETUSA, Strada SARMISEGETUSA, nr. 105 | HUNEDOARA | 0.0031 | 0.002938 | 0 | 0.4 | CFp | CBC | E-Distributie Banat SA | 5943503 | 2020-06-11 | RO005E530937133/3 | 2021-07-19 | 2021-07-19
1057 | Locuinta si Centrala Fotovoltaica-Prosumator | jud. ARAD, loc. ZADARENI, Strada Strada Principala, nr. 513 | ARAD | 0.003 | 0.002939 | 0 | 0.23 | CFp | CBC | E-Distributie Banat SA | 5946933 | 2020-06-15 | RO005E522239253/2 | 2021-07-01 | 2021-07-01
1058 | Locuinta personala + instalatie fotovoltaica | jud. HUNEDOARA, loc. ROMOSEL, Strada ROMOSEL, nr. 224 | HUNEDOARA | 0.00336 | 0.00292 | 0 | 0.23 | CFp | CBC | E-Distributie Banat SA | 5947570 | 2020-06-19 | RO005E531177422/2 | 2021-07-19 | 2021-07-19
1059 | Locuința și panouri fotovoltaice-prosumator | jud. CARAS-SEVERIN, loc. TOPLET, Strada TOPLET, nr. 152 | CARAS-SEVERIN | 0.00336 | 0.002939 | 0 | 0.23 | CFp | CBC | E-Distributie Banat SA | 5947571 | 2020-06-18 | RO005E541224807/2 | 2021-07-26 | 2021-07-26
1060 | Locuinta personala si instalatie fotovoltaica-Prosumator | jud. CARAS-SEVERIN, loc. BANIA, Strada BANIA, nr. 75 | CARAS-SEVERIN | 0.00336 | 0.00292 | 0 | 0.23 | CFp | CBC | E-Distributie Banat SA | 5947727 | 2020-06-09 | RO005E541122376/2 | 2021-07-26 | 2021-07-26
1061 | Locuinta personala+instalatie fotovoltaica-Prosumator | jud. CARAS-SEVERIN, loc. BANIA, Strada BANIA, nr. 213 | CARAS-SEVERIN | 0.00336 | 0.00292 | 0 | 0.23 | CFp | CBC | E-Distributie Banat SA | 5947733 | 2020-06-05 | RO005E541124941/2 | 2021-07-26 | 2021-07-26
1062 | Locuinta personala si instalatie fotovoltaica-Prosumator | jud. CARAS-SEVERIN, loc. BANIA, Strada BANIA, nr. 114 | CARAS-SEVERIN | 0.00336 | 0.00292 | 0 | 0.23 | CFp | CBC | E-Distributie Banat SA | 5947750 | 2020-06-15 | RO005E541122624/2 | 2021-07-26 | 2021-07-26
1063 | imobil locuinta si sistem fotovoltaic-prosumator | jud. ARAD, loc. HORIA, Strada HORIA, nr. 126 | ARAD | 0.003 | 0.002939 | 0 | 0.23 | CFp | CBC | E-Distributie Banat SA | 5947962 | 2020-06-10 | RO005E521490813/2 | 2021-07-08 | 2021-07-08
1064 | locuinta personala+instalatie fotovoltaica | jud. HUNEDOARA, loc. BOBALNA, Strada BOBALNA, nr. 223 | HUNEDOARA | 0.00336 | 0.00292 | 0 | 0.4 | CFp | CBC | E-Distributie Banat SA | 5948835 | 2020-06-19 | RO005E531155776/3 | 2021-07-19 | 2021-07-19
1065 | IMOBIL LOCUINTA SISTEM FOTOVOLTAIC - PROSUMATOR | jud. ARAD, loc. PAULIS, Strada PAULIS, nr. 664 | ARAD | 0.003 | 0.002939 | 0 | 0.4 | CFp | CBC | E-Distributie Banat SA | 5951601 | 2020-06-11 | RO005E521587562/2 | 2021-07-07 | 2021-07-07
1066 | locuinta personala si instalatie fotovoltaica-prosumator | jud. CARAS-SEVERIN, loc. BANIA, Strada BANIA, nr. 227 | CARAS-SEVERIN | 0.00336 | 0.00292 | 0 | 0.4 | CFp | CBC | E-Distributie Banat SA | 5953288 | 2020-06-15 | RO005E541124884/2 | 2021-07-26 | 2021-07-26
1067 | LOCUINTA SI CENTRALA ELECTRICA FOTOVOLTAICA-PROSUMATOR | jud. ARAD, loc. SOCODOR, Strada SOCODOR, nr. 14 | ARAD | 0.003 | 0.00284 | 0 | 0.23 | CFp | CBC | E-Distributie Banat SA | 5955377 | 2020-06-12 | RO005E521690253/2 | 2021-07-08 | 2021-07-08
1068 | LOCUINTA SI CENTRALA ELECTRICA FOTOVOLTAICA-PROSUMATOR | jud. ARAD, loc. SOCODOR, Strada SOCODOR, nr. 16 | ARAD | 0.003 | 0.00284 | 0 | 0.4 | CFp | CBC | E-Distributie Banat SA | 5956289 | 2020-06-12 | RO005E521690231/2 | 2021-07-19 | 2021-07-19
1069 | Generator fotovoltaic amplasat pe casa-Prosumator | jud. ARAD, loc. SOCODOR, Strada SOCODOR, nr. 18 | ARAD | 0.003 | 0.00284 | 0 | 0.23 | CFp | CBC | E-Distributie Banat SA | 5956573 | 2020-06-16 | RO005E521690196/2 | 2021-07-29 | 2021-07-29
1070 | IMOBIL LOCUINTA SI SISTEM FOTOVOLTAIC - PROSUMATOR | jud. ARAD, loc. SAMBATENI, Strada SIMBATENI, nr. 507 | ARAD | 0.003 | 0.002939 | 0 | 0.4 | CFp | CBC | E-Distributie Banat SA | 5958577 | 2020-06-11 | RO005E521532944/2 | 2021-07-05 | 2021-07-05
1071 | Locuință si panouri fotovoltaice-Prosumator | jud. CARAS-SEVERIN, loc. CARANSEBES, Strada RACOVITEI, nr. 35 | CARAS-SEVERIN | 0.00372 | 0.002939 | 0 | 0.4 | CFp | CBC | E-Distributie Banat SA | 5959717 | 2020-06-29 | RO005E541627152/3 | 2021-07-21 | 2021-07-21
1072 | Generator fotovoltaic - Amplasare panouri fotovoltaice pe casa - Prosumator | jud. ARAD, loc. FANTANELE, Strada FINTINELE, nr. 54 | ARAD | 0.0036 | 0.00284 | 0 | 0.4 | CFp | CBC | E-Distributie Banat SA | 5960137 | 2020-06-12 | RO005E522208743/2 | 2021-07-22 | 2021-07-22
1073 | Generator fotovoltaic amplasat pe casa-Prosumator | jud. ARAD, loc. SANTANA, Strada TUDOR VLADIMIRESCU, nr. 32 | ARAD | 0.003 | 0.00284 | 0 | 0.23 | CFp | CBC | E-Distributie Banat SA | 5960268 | 2020-06-16 | RO005E521934265/2 | 2021-07-22 | 2021-07-22
1074 | LOCUINTA SI CENTRALA FOTOVOLTAICA | jud. TIMIS, loc. TIMISOARA, Strada BABA CORNELIU, nr. 30, ap. 0 | TIMIS | 0.0031 | 0.002939 | 0 | 0.4 | CFp | CBC | E-Distributie Banat SA | 5963894 | 2020-07-02 | RO005E510597089/2 | 2021-07-26 | 2021-07-26
1075 | IMOBIL LOCUINTA SISTEM FOTOVOLTAIC - PROSUMATOR | jud. ARAD, loc. JOIA MARE, Strada Joia Mare, nr. 48 | ARAD | 0.003 | 0.002939 | 0 | 0.4 | CFp | CBC | E-Distributie Banat SA | 5963996 | 2020-06-22 | RO005E521252763/2 | 2021-07-08 | 2021-07-08
1076 | Generator fotovoltaic amplasat pe casa-Prosumator | jud. HUNEDOARA, loc. SALASU DE SUS, Strada SALASU DE SUS, nr. 63 | HUNEDOARA | 0.00336 | 0.00292 | 0 | 0.23 | CFp | CBC | E-Distributie Banat SA | 5965897 | 2020-06-16 | RO005E530981727/2 | 2021-07-22 | 2021-07-22
1077 | Generator fotovoltaic amplasat pe casa-Prosumator | jud. ARAD, loc. SOCODOR, Strada SOCODOR, nr. 851 | ARAD | 0.003 | 0.00284 | 0 | 0.23 | CFp | CBC | E-Distributie Banat SA | 5966258 | 2020-06-16 | RO005E521697159/2 | 2021-07-15 | 2021-07-15
1078 | imobil locuinta si sistem fotovoltaic-prosumator | jud. ARAD, loc. MADERAT, Strada Maderat, nr. 506 | ARAD | 0.003 | 0.002939 | 0 | 0.4 | CFp | CBC | E-Distributie Banat SA | 5966742 | 2020-06-15 | RO005E520887058/2 | 2021-07-05 | 2021-07-05
1079 | imobil locuinta si sistem fotovoltaic-prosumator | jud. ARAD, loc. PECICA, Strada 110, nr. 23 | ARAD | 0.003 | 0.002939 | 0 | 0.23 | CFp | CBC | E-Distributie Banat SA | 5967085 | 2020-06-19 | RO005E521613797/2 | 2021-07-08 | 2021-07-08
1080 | Locuinta+CEF | jud. HUNEDOARA, loc. RACHITOVA, Strada RACHITOVA, nr. 160 | HUNEDOARA | 0.00336 | 0.00292 | 0 | 0.23 | CFp | CBC | E-Distributie Banat SA | 5968345 | 2020-06-22 | RO005E531246654/2 | 2021-07-13 | 2021-07-13
1081 | Locuinta si Instalatie fotovoltaica | jud. HUNEDOARA, loc. HATEG, Strada Horea, nr. 110 | HUNEDOARA | 0.00336 | 0.00292 | 0 | 0.23 | CFp | CBC | E-Distributie Banat SA | 5968597 | 2020-06-11 | RO005E530586515/2 | 2021-07-19 | 2021-07-19
1082 | Locuinta+CEF | jud. HUNEDOARA, loc. DEVA, Strada OITUZ, nr. 46 | HUNEDOARA | 0.00336 | 0.00292 | 0 | 0.23 | CFp | CBC | E-Distributie Banat SA | 5972949 | 2020-06-16 | RO005E530150769/3 | 2021-07-26 | 2021-07-26
1083 | imobil locuinta si sistem fotovoltaic-prosumator | jud. ARAD, loc. ARAD, Strada Lipovei, nr. 18A | ARAD | 0.003 | 0.002939 | 0 | 0.23 | CFp | CBC | E-Distributie Banat SA | 5973427 | 2020-06-25 | RO005E520808242/2 | 2021-07-08 | 2021-07-08
1084 | Locuinta si Centrala fotovoltaică 3kWp - prosumator | jud. TIMIS, loc. JEBEL, Strada JEBEL, nr. 5, bl. CFR | TIMIS | 0.003015 | 0.002939 | 0 | 0.23 | CFp | CBC | E-Distributie Banat SA | 5973957 | 2020-07-31 | RO005E512376480/2 | 2021-07-29 | 2021-07-29
1085 | Generator fotovoltaic amplasat pe casa-Prosumator | jud. ARAD, loc. MISCA, Strada MISCA, nr. 384 | ARAD | 0.003 | 0.00284 | 0 | 0.23 | CFp | CBC | E-Distributie Banat SA | 5977569 | 2020-06-22 | RO005E522278098/4 | 2021-07-26 | 2021-07-26
1086 | imobil locuinta si sistem fotovoltaic-prosumator | jud. ARAD, loc. LIPOVA, Strada Timisorii, nr. 45B | ARAD | 0.003 | 0.002939 | 0 | 0.4 | CFp | CBC | E-Distributie Banat SA | 5978997 | 2020-06-18 | RO005E520825836/2 | 2021-07-01 | 2021-07-01
1087 | Locuinta | jud. TIMIS, loc. MOSNITA VECHE, Strada Agrisului, nr. 30 | TIMIS | 0.0038 | 0.002939 | 0 | 0.4 | CFp | CBC | E-Distributie Banat SA | 5979134 | 2020-07-28 | RO005E513447996/2 | 2021-07-13 | 2021-07-13
1088 | LOCUINTA CU SISTEM FOTOVOLTAIC - PROSUMATOR | jud. TIMIS, loc. JIMBOLIA, Strada Rebreanu Liviu, nr. 35 | TIMIS | 0.003025 | 0.00289 | 0 | 0.23 | CFp | CBC | E-Distributie Banat SA | 5979979 | 2020-07-13 | RO005E512456311/2 | 2021-07-02 | 2021-07-02
1089 | imobil locuinta si sistem fotovoltaic-prosumator | jud. ARAD, loc. ZADARENI, Strada ZADARENI, nr. 599 | ARAD | 0.003 | 0.002939 | 0 | 0.23 | CFp | CBC | E-Distributie Banat SA | 5984544 | 2020-06-24 | RO005E521802933/2 | 2021-07-05 | 2021-07-05
1090 | Locuinta cu centrala fotovoltaica-Prosumator | jud. CARAS-SEVERIN, loc. VALEA BOLVASNITA, Strada VALEA BOLVASNITA, nr. 281 | CARAS-SEVERIN | 0.003025 | 0.00289 | 0 | 0.23 | CFp | CBC | E-Distributie Banat SA | 5984973 | 2020-07-13 | RO005E541240355/2 | 2021-07-26 | 2021-07-26
1091 | imobil locuinta si sistem fotovoltaic-prosumator | jud. ARAD, loc. PANCOTA, Strada Horia, nr. 28 | ARAD | 0.003 | 0.002939 | 0 | 0.4 | CFp | CBC | E-Distributie Banat SA | 5985048 | 2020-06-18 | RO005E520884448/2 | 2021-07-05 | 2021-07-05
1092 | IMOBIL LOCUINTA SISTEM FOTOVOLTAIC - PROSUMATOR | jud. ARAD, loc. VLADIMIRESCU, Strada 7, nr. 2 | ARAD | 0.003 | 0.002939 | 0 | 0.4 | CFp | CBC | E-Distributie Banat SA | 5985796 | 2020-06-25 | RO005E522273745/2 | 2021-07-08 | 2021-07-08
1093 | LOCUINTA SI CENTRALA ELECTRICA FOTOVOLTAICA-PROSUMATOR | jud. TIMIS, loc. BECICHERECU MIC, Strada Str.Crinului, nr. 6 | TIMIS | 0.00304 | 0.002939 | 0 | 0.4 | CFp | CBC | E-Distributie Banat SA | 5986584 | 2020-07-21 | RO005E511542350/2 | 2021-07-26 | 2021-07-26
1094 | LOCUINTA SI CENTRALA ELECTRICA FOTOVOLTAICA-PROSUMATOR | jud. ARAD, loc. JOIA MARE, Strada Joia Mare, nr. 22 | ARAD | 0.003 | 0.002939 | 0 | 0.4 | CFp | CBC | E-Distributie Banat SA | 5987110 | 2020-06-19 | RO005E521253214/2 | 2021-07-19 | 2021-07-19
1095 | Locuinta personala+instalatie fotovoltaica | jud. HUNEDOARA, loc. ORASTIE, Strada Motilor, nr. 1 | HUNEDOARA | 0.00336 | 0.00292 | 0 | 0.23 | CFp | CBC | E-Distributie Banat SA | 5992606 | 2020-06-23 | RO005E530756569/2 | 2021-07-08 | 2021-07-08
1096 | imobil locuinta si sistem fotovoltaic-prosumator | jud. ARAD, loc. VLADIMIRESCU, Strada Helis, nr. 20 | ARAD | 0.003 | 0.002939 | 0 | 0.4 | CFp | CBC | E-Distributie Banat SA | 5992639 | 2020-06-25 | RO005E522303132/2 | 2021-07-07 | 2021-07-07
1097 | Locuinta cu centrala fotovoltaica-Prosumator | jud. CARAS-SEVERIN, loc. RESITA, Strada NERA, nr. 21A | CARAS-SEVERIN | 0.003025 | 0.00289 | 0 | 0.23 | CFp | CBC | E-Distributie Banat SA | 5992895 | 2020-07-30 | RO005E540004408/2 | 2021-07-26 | 2021-07-26
1098 | locuinta si centrala fotovoltaica pe acoperis - PROSUMATOR | jud. CARAS-SEVERIN, loc. OTELU ROSU, Strada strada 1 MAI, nr. 14, ap. F | CARAS-SEVERIN | 0.0032 | 0.002936 | 0 | 0.4 | CFp | CBC | E-Distributie Banat SA | 5995844 | 2020-08-05 | RO005E540615619/1 | 2021-07-29 | 2021-07-29
1099 | generator fotovoltaic - amplasare panouri fotovoltaice pe casã - prosumator | jud. ARAD, loc. ARAD, Strada Muncii, nr. 34 | ARAD | 0.0036 | 0.00284 | 0 | 0.4 | CFp | CBC | E-Distributie Banat SA | 5997477 | 2020-06-23 | RO005E520291866/2 | 2021-07-19 | 2021-07-19
1100 | locuinta si centrala fotovoltaica pe acoperis - PROSUMATOR | jud. CARAS-SEVERIN, loc. BAUTAR, Strada BAUTAR INFERIOR, nr. 160 | CARAS-SEVERIN | 0.0032 | 0.002936 | 0 | 0.23 | CFp | CBC | E-Distributie Banat SA | 6001354 | 2020-08-21 | RO005E540991931/2 | 2021-07-29 | 2021-07-29
1101 | generator fotovoltaic - amplasare panouri fotovoltaice pe casã - prosumator | jud. ARAD, loc. NADLAC, Strada TUDOR VLADIMIRESCU, nr. 86 | ARAD | 0.0036 | 0.00284 | 0 | 0.23 | CFp | CBC | E-Distributie Banat SA | 6012810 | 2020-06-29 | RO005E521822216/2 | 2021-07-22 | 2021-07-22
1102 | LOCUINTA SI CENTRALA ELECTRICA FOTOVOLTAICA-PROSUMATOR | jud. TIMIS, loc. GIARMATA, Strada VIILOR, nr. 591B | TIMIS | 0.00308 | 0.002939 | 0 | 0.4 | CFp | CBC | E-Distributie Banat SA | 6013093 | 2020-07-02 | RO005E513108237/2 | 2021-07-22 | 2021-07-22
1103 | IMOBIL LOCUINTA SISTEM FOTOVOLTAIC - PROSUMATOR | jud. ARAD, loc. VLADIMIRESCU, Strada ROMA, nr. 67 | ARAD | 0.003 | 0.002939 | 0 | 0.4 | CFp | CBC | E-Distributie Banat SA | 6048647 | 2020-07-08 | RO005E522354701/2 | 2021-07-22 | 2021-07-22
1104 | Locuinta personala+ instalatie fotovoltaica - prosumator | jud. HUNEDOARA, loc. BERIU, Strada BERIU, nr. 70A | HUNEDOARA | 0.00336 | 0.00292 | 0 | 0.4 | CFp | CBC | E-Distributie Banat SA | 6049830 | 2020-07-14 | RO005E531198212/2 | 2021-07-26 | 2021-07-26
1105 | Locuinta personala+ instalatie fotovoltaica | jud. HUNEDOARA, loc. ILIA, Strada LIBERTATII, nr. 10 | HUNEDOARA | 0.00336 | 0.00292 | 0 | 0.23 | CFp | CBC | E-Distributie Banat SA | 6056809 | 2020-06-23 | RO005E531423831/2 | 2021-07-26 | 2021-07-26
1106 | Locuinta+CEF | jud. HUNEDOARA, loc. VETEL, Strada PRIMAVERII, nr. 214H | HUNEDOARA | 0.00336 | 0.00292 | 0 | 0.4 | CFp | CBC | E-Distributie Banat SA | 6060097 | 2020-07-03 | RO005E532403559/1 | 2021-07-22 | 2021-07-22
1107 | Locuință - producere cu panouri fotovoltaice | jud. HUNEDOARA, loc. URIC, Strada URIC, nr. 60A | HUNEDOARA | 0.0033 | 0.00292 | 0 | 0.23 | CFp | CBC | E-Distributie Banat SA | 6060185 | 2020-07-16 | RO005E532405483/2 | 2021-07-02 | 2021-07-02
1108 | Locuinta personala+ instalatie fotovoltaica | jud. HUNEDOARA, loc. CUCUIS, Strada CUCUIS, nr. 37 | HUNEDOARA | 0.00336 | 0.00292 | 0 | 0.4 | CFp | CBC | E-Distributie Banat SA | 6063430 | 2020-07-02 | RO005E531182776/2 | 2021-07-19 | 2021-07-19
1109 | Locuinta personala+instalatie fotovoltaica | jud. ARAD, loc. ARAD, Strada Tismana, nr. 15 | ARAD | 0.00336 | 0.00292 | 0 | 0.4 | CFp | CBC | E-Distributie Banat SA | 6065786 | 2020-07-16 | RO005E520266486/2 | 2021-07-28 | 2021-07-28
1110 | Locuinta si panouri fotovoltaice-Prosumator | jud. CARAS-SEVERIN, loc. TOPLET, Strada TOPLET, nr. 391 | CARAS-SEVERIN | 0.0032 | 0.00284 | 0 | 0.23 | CFp | CBC | E-Distributie Banat SA | 6068498 | 2020-06-30 | RO005E541223132/2 | 2021-07-01 | 2021-07-01
1111 | Locuinta personala + instalatie fotovoltaica | jud. HUNEDOARA, loc. BOBALNA, Strada BOBALNA, nr. 6 | HUNEDOARA | 0.00336 | 0.00292 | 0 | 0.23 | CFp | CBC | E-Distributie Banat SA | 6070584 | 2020-07-22 | RO005E531155125/2 | 2021-07-19 | 2021-07-19
1112 | LOCUINTA SI CENTRALA ELECTRICA FOTOVOLTAICA-PROSUMATOR | jud. ARAD, loc. CHISINEU-CRIS, Strada MARASESTI, nr. 9 | ARAD | 0.003 | 0.00284 | 0 | 0.4 | CFp | CBC | E-Distributie Banat SA | 6072463 | 2020-07-14 | RO005E521421479/2 | 2021-07-22 | 2021-07-22
1113 | Locuinta si centrala fotovoltaica -Prosumator | jud. TIMIS, loc. JUPANI, Strada JUPANI, nr. 45 | TIMIS | 0.003015 | 0.002939 | 0 | 0.23 | CFp | CBC | E-Distributie Banat SA | 6074342 | 2020-07-31 | RO005E512099730/2 | 2021-07-24 | 2021-07-24
1114 | Locuinta si centrala fotovoltaica -Prosumator | jud. TIMIS, loc. SUDRIAS, Strada SUDRIAS, nr. 141 | TIMIS | 0.003015 | 0.002939 | 0 | 0.23 | CFp | CBC | E-Distributie Banat SA | 6075142 | 2020-08-11 | RO005E512114064/2 | 2021-07-27 | 2021-07-27
1115 | Locuinta+CEF | jud. HUNEDOARA, loc. CAMPU LUI NEAG, Strada ROSTOVEANU, nr. 10 | HUNEDOARA | 0.00336 | 0.00292 | 0 | 0.4 | CFp | CBC | E-Distributie Banat SA | 6077435 | 2020-07-09 | RO005E532226945/2 | 2021-07-13 | 2021-07-13
1116 | Locuinta+CEF | jud. HUNEDOARA, loc. STREI, Strada STREI, nr. 105 | HUNEDOARA | 0.003 | 0.00292 | 0 | 0.4 | CFp | CBC | E-Distributie Banat SA | 6077621 | 2020-07-10 | RO005E532186030/4 | 2021-07-19 | 2021-07-19
1117 | Locuinta+CEF | jud. HUNEDOARA, loc. SANTAMARIA-ORLEA, Strada Santamaria-Orlea, nr. 210 | HUNEDOARA | 0.00336 | 0.00292 | 0 | 0.4 | CFp | CBC | E-Distributie Banat SA | 6077917 | 2020-07-20 | RO005E532362722/2 | 2021-07-13 | 2021-07-13
1118 | Locuinta si centrala fotovoltaica -Prosumator | jud. TIMIS, loc. BEGHEIU MIC, Strada BEGHEIU MIC, nr. 105 | TIMIS | 0.003015 | 0.002939 | 0 | 0.23 | CFp | CBC | E-Distributie Banat SA | 6078063 | 2020-08-04 | RO005E512136934/2 | 2021-07-09 | 2021-07-09
1119 | Locuinta+CEF | jud. HUNEDOARA, loc. HUNEDOARA, Strada BUITURI, nr. 16A | HUNEDOARA | 0.00336 | 0.00292 | 0 | 0.4 | CFp | CBC | E-Distributie Banat SA | 6078179 | 2020-07-01 | RO005E532422943/2 | 2021-07-13 | 2021-07-13
1120 | Locuinta si centrala fotovoltaica - Prosumator | jud. TIMIS, loc. LIEBLING, Strada LIEBLING, nr. 428 | TIMIS | 0.005025 | 0.004899 | 0 | 0.4 | CFp | CBC | E-Distributie Banat SA | 6079054 | 2020-08-12 | RO005E512428972/2 | 2021-07-27 | 2021-07-27
1121 | Locuinta si sistem fotovoltaic - prosumator | jud. TIMIS, loc. MOSNITA NOUA, Calea Mosnita Veche, nr. 12A | TIMIS | 0.0031 | 0.002939 | 0 | 0.4 | CFp | CBC | E-Distributie Banat SA | 6079585 | 2020-07-29 | RO005E513294356/2 | 2021-07-09 | 2021-07-09
1122 | Locuinta+CEF | jud. HUNEDOARA, loc. SANTAMARIA-ORLEA, Strada Santamaria-Orlea, nr. 211 | HUNEDOARA | 0.00336 | 0.00292 | 0 | 0.4 | CFp | CBC | E-Distributie Banat SA | 6082695 | 2020-07-20 | RO005E532325192/3 | 2021-07-19 | 2021-07-19
1123 | Locuinta si panouri fotovoltaice-Prosumator | jud. CARAS-SEVERIN, loc. BREBU, Strada BREBU, nr. 156A | CARAS-SEVERIN | 0.00372 | 0.002939 | 0 | 0.4 | CFp | CBC | E-Distributie Banat SA | 6084158 | 2020-07-28 | RO005E541647154/2 | 2021-07-15 | 2021-07-15
1124 | Locuinta personala+ instalatie fotovoltaica | jud. HUNEDOARA, loc. ORASTIE, Strada Unirii, nr. 41 | HUNEDOARA | 0.00336 | 0.00292 | 0 | 0.23 | CFp | CBC | E-Distributie Banat SA | 6089482 | 2020-07-09 | RO005E530650731/2 | 2021-07-26 | 2021-07-26
1125 | Locuinta personala+ instalatie fotovoltaica | jud. HUNEDOARA, loc. ORASTIE, Strada DR. IOAN MIHU, nr. 10 | HUNEDOARA | 0.00336 | 0.00292 | 0 | 0.23 | CFp | CBC | E-Distributie Banat SA | 6089727 | 2020-07-14 | RO005E530648042/2 | 2021-07-19 | 2021-07-19
1126 | Locuinta personala+instalatie fotovoltaica | jud. HUNEDOARA, loc. LASAU, Strada LASAU, nr. 85 | HUNEDOARA | 0.00336 | 0.00292 | 0 | 0.23 | CFp | CBC | E-Distributie Banat SA | 6090005 | 2020-07-03 | RO005E531293061/3 | 2021-07-26 | 2021-07-26
1127 | LOCUINTA SI CENTRALA ELECTRICA FOTOVOLTAICA-PROSUMATOR | jud. ARAD, loc. MANDRULOC, Strada MINDRULOC, nr. 143 | ARAD | 0.003 | 0.00284 | 0 | 0.23 | CFp | CBC | E-Distributie Banat SA | 6090584 | 2020-07-13 | RO005E521734061/2 | 2021-07-23 | 2021-07-23
1128 | LOCUINTA SI CENTRALA ELECTRICA FOTOVOLTAICA-PROSUMATOR | jud. ARAD, loc. FANTANELE, Strada FINTINELE, nr. 4 | ARAD | 0.003 | 0.00284 | 0 | 0.23 | CFp | CBC | E-Distributie Banat SA | 6090732 | 2020-07-13 | RO005E521474994/2 | 2021-07-28 | 2021-07-28
1129 | LOCUINTA CU SISTEM FOTOVOLTAIC PROSUMATOR | jud. TIMIS, loc. DUDESTII NOI, Strada Tineretului, nr. 10 | TIMIS | 0.003025 | 0.00289 | 0 | 0.4 | CFp | CBC | E-Distributie Banat SA | 6091953 | 2020-07-31 | RO005E513402919/2 | 2021-07-02 | 2021-07-02
1130 | LOCUINTA SI CENTRALA ELECTRICA FOTOVOLTAICA-PROSUMATOR | jud. ARAD, loc. VLADIMIRESCU, Strada Avram Iancu, nr. 23 | ARAD | 0.003 | 0.00284 | 0 | 0.23 | CFp | CBC | E-Distributie Banat SA | 6096835 | 2020-07-13 | RO005E520858214/2 | 2021-07-23 | 2021-07-23
1131 | Locuinta si sistem fotovoltaic - prosumator | jud. TIMIS, loc. BELINT, Strada BELINT, nr. 315 | TIMIS | 0.0031 | 0.002939 | 0 | 0.23 | CFp | CBC | E-Distributie Banat SA | 6097712 | 2020-08-07 | RO005E511920653/2 | 2021-07-08 | 2021-07-08
1132 | Locuinta si centrala fotovoltaica -Prosumator | jud. ARAD, loc. LIPOVA, Strada Vasile Alecsandri, nr. 5 | ARAD | 0.003015 | 0.002939 | 0 | 0.23 | CFp | CBC | E-Distributie Banat SA | 6098798 | 2020-07-17 | RO005E520824947/2 | 2021-07-08 | 2021-07-08
1133 | Locuinta si centrala fotovoltaica -Prosumator | jud. TIMIS, loc. TRAIAN VUIA, Strada TRAIAN VUIA, nr. 13 | TIMIS | 0.003015 | 0.002939 | 0 | 0.4 | CFp | CBC | E-Distributie Banat SA | 6098960 | 2020-08-06 | RO005E512062527/2 | 2021-07-14 | 2021-07-14
1134 | Locuinta si centrala fotovoltaica -Prosumator | jud. TIMIS, loc. TRAIAN VUIA, Strada TRAIAN VUIA, nr. 70A | TIMIS | 0.003015 | 0.002939 | 0 | 0.23 | CFp | CBC | E-Distributie Banat SA | 6099060 | 2020-08-06 | RO005E512096658/2 | 2021-07-27 | 2021-07-27
1135 | Locuinta si centrala fotovoltaica -Prosumator | jud. TIMIS, loc. SUDRIAS, Strada SUDRIAS, nr. 109 | TIMIS | 0.003015 | 0.002939 | 0 | 0.23 | CFp | CBC | E-Distributie Banat SA | 6111593 | 2020-08-12 | RO005E512113827/2 | 2021-07-13 | 2021-07-13
1136 | LOCUINTA SI CENTRALA ELECTRICA FOTOVOLTAICA-PROSUMATOR | jud. ARAD, loc. TARNOVA, Strada Tarnova, nr. 429 | ARAD | 0.003 | 0.00284 | 0 | 0.23 | CFp | CBC | E-Distributie Banat SA | 6115112 | 2020-07-24 | RO005E521121937/2 | 2021-07-19 | 2021-07-19
1137 | Locuinta si centrala fotovoltaica -Prosumator | jud. TIMIS, loc. SUDRIAS, Strada SUDRIAS, nr. 121 | TIMIS | 0.003015 | 0.002939 | 0 | 0.23 | CFp | CBC | E-Distributie Banat SA | 6123615 | 2020-08-12 | RO005E512113906/2 | 2021-07-22 | 2021-07-22
1138 | Locuința și sistem fotovoltaic prosumator | jud. TIMIS, loc. GIROC, Strada BEGA, nr. 64B | TIMIS | 0.003 | 0.002938 | 0 | 0.4 | CFp | CBC | E-Distributie Banat SA | 6131777 | 2020-07-29 | RO005E513580714/2 | 2021-07-08 | 2021-07-08
1139 | LOCUINTA CU SISTEM FOTOVOLTAIC - PROSUMATOR | jud. TIMIS, loc. TIMISOARA, Strada MACILOR, nr. 7a, ap. 0 | TIMIS | 0.003025 | 0.00289 | 0 | 0.4 | CFp | CBC | E-Distributie Banat SA | 6141100 | 2020-08-12 | RO005E510061210/2 | 2021-07-06 | 2021-07-06
1140 | Locuinta si panouri fotovoltaice-Prosumator | jud. ARAD, loc. ARAD, Strada Graului, nr. 5 | ARAD | 0.0033 | 0.002939 | 0 | 0.23 | CFp | CBC | E-Distributie Banat SA | 6143183 | 2020-07-18 | RO005E520524180/2 | 2021-07-23 | 2021-07-23
1141 | LOCUINTA CU SISTEM FOTOVOLTAIC-PROSUMATOR | jud. CARAS-SEVERIN, loc. RESITA, Strada UNIRII, nr. 7 | CARAS-SEVERIN | 0.0124 | 0.012102 | 0 | 0.4 | CFp | CBC | E-Distributie Banat SA | 6143964 | 2020-08-24 | RO005E541592423/2 | 2021-07-23 | 2021-07-23
1142 | LOCUINTA CU SISTEM FOTOVOLTAIC-PROSUMATOR | jud. CARAS-SEVERIN, loc. BORLOVA, Strada BORLOVA, nr. 68 | CARAS-SEVERIN | 0.003025 | 0.00289 | 0 | 0.23 | CFp | CBC | E-Distributie Banat SA | 6144703 | 2020-08-24 | RO005E540944254/3 | 2021-07-28 | 2021-07-28
1143 | locuinta si centrala fotovoltaica-prosumator | jud. ARAD, loc. ARAD, Strada Caprioarei, nr. 9 | ARAD | 0.0033 | 0.002939 | 0 | 0.4 | CFp | CBC | E-Distributie Banat SA | 6145817 | 2020-07-28 | RO005E522341549/3 | 2021-07-26 | 2021-07-26
1144 | Locuinta si centrala fotovoltaica -Prosumator | jud. HUNEDOARA, loc. HUNEDOARA, Strada ROTARILOR, nr. 42 | HUNEDOARA | 0.005025 | 0.004899 | 0 | 0.23 | CFp | CBC | E-Distributie Banat SA | 6146281 | 2020-07-29 | RO005E530469133/2 | 2021-07-27 | 2021-07-27
1145 | LOCUINTA | jud. ARAD, loc. MAILAT, Strada MAILAT, nr. 107 | ARAD | 0.0033 | 0.002939 | 0 | 0.4 | CFp | CBC | E-Distributie Banat SA | 6146487 | 2020-08-11 | RO005E521724712/2 | 2021-07-14 | 2021-07-14
1146 | Locuinta si sistem fotovoltaic - prosumator | jud. ARAD, loc. VLADIMIRESCU, Strada 3, nr. 22 | ARAD | 0.0033 | 0.002939 | 0 | 0.4 | CFp | CBC | E-Distributie Banat SA | 6146608 | 2020-07-30 | RO005E522364645/2 | 2021-07-06 | 2021-07-06
1147 | Locuinta si panouri fotovoltaice-Prosumator | jud. ARAD, loc. ARAD, Strada Rozelor, nr. 47 | ARAD | 0.0033 | 0.002939 | 0 | 0.23 | CFp | CBC | E-Distributie Banat SA | 6146681 | 2020-07-30 | RO005E520523178/2 | 2021-07-23 | 2021-07-23
1148 | LOCUINTA | jud. ARAD, loc. ARAD, Strada Faurilor, nr. 8/D | ARAD | 0.0033 | 0.002939 | 0 | 0.23 | CFp | CBC | E-Distributie Banat SA | 6146872 | 2020-08-11 | RO005E522219767/2 | 2021-07-26 | 2021-07-26
1149 | Locuinta si centrala fotovoltaica -Prosumator | jud. ARAD, loc. CHISINEU-CRIS, Strada NUFARULUI, nr. 48 | ARAD | 0.003015 | 0.002939 | 0 | 0.4 | CFp | CBC | E-Distributie Banat SA | 6146939 | 2020-07-30 | RO005E522360595/2 | 2021-07-29 | 2021-07-29
1150 | LOCUINTA SI CENTRALA ELECTRICA FOTOVOLTAICA-PROSUMATOR | jud. ARAD, loc. ARAD, Strada NOBEL, nr. 31 | ARAD | 0.0033 | 0.002939 | 0 | 0.4 | CFp | CBC | E-Distributie Banat SA | 6146940 | 2020-07-22 | RO005E522384298/2 | 2021-07-12 | 2021-07-12
1151 | LOCUINTA SI CENTRALA ELECTRICA FOTOVOLTAICA-PROSUMATOR | jud. TIMIS, loc. GHIRODA, Strada FOISOR, nr. 7 | TIMIS | 0.0032 | 0.002938 | 0 | 0.4 | CFp | CBC | E-Distributie Banat SA | 6146968 | 2020-08-11 | RO005E511478752/2 | 2021-07-19 | 2021-07-19
1152 | LOCUINTA | jud. ARAD, loc. MADERAT, Strada Maderat, nr. 211 | ARAD | 0.0033 | 0.002939 | 0 | 0.4 | CFp | CBC | E-Distributie Banat SA | 6146983 | 2020-08-11 | RO005E521100800/2 | 2021-07-29 | 2021-07-29
1153 | Locuinta si centrala fotovoltaica -Prosumator | jud. TIMIS, loc. COVACI, Strada VECHE, nr. 35 | TIMIS | 0.003015 | 0.002939 | 0 | 0.4 | CFp | CBC | E-Distributie Banat SA | 6147008 | 2020-08-11 | RO005E512881481/2 | 2021-07-27 | 2021-07-27
1154 | Locuinta si sistem fotovoltaic - prosumator | jud. ARAD, loc. ARAD, Strada Transilvaniei, nr. 3 | ARAD | 0.0033 | 0.002939 | 0 | 0.4 | CFp | CBC | E-Distributie Banat SA | 6147024 | 2020-07-29 | RO005E520064101/2 | 2021-07-22 | 2021-07-22
1155 | Locuinta si centrala fotovoltaica -Prosumator | jud. HUNEDOARA, loc. ORASTIE, Strada 9 Mai, nr. 53 | HUNEDOARA | 0.003015 | 0.002939 | 0 | 0.4 | CFp | CBC | E-Distributie Banat SA | 6147088 | 2020-07-29 | RO005E532190091/2 | 2021-07-22 | 2021-07-22
1156 | Locuinta si sistem fotovoltaic - prosumator | jud. ARAD, loc. ARAD, Strada Rozelor, nr. 108 | ARAD | 0.01194 | 0.0117 | 0 | 0.4 | CFp | CBC | E-Distributie Banat SA | 6151521 | 2020-08-03 | RO005E522348513/4 | 2021-07-29 | 2021-07-29
1157 | Locuinta si panouri fotovoltaice-Prosumator | jud. ARAD, loc. ARAD, Strada Salcamului, nr. 7 | ARAD | 0.0033 | 0.002939 | 0 | 0.23 | CFp | CBC | E-Distributie Banat SA | 6151612 | 2020-07-30 | RO005E520519690/2 | 2021-07-13 | 2021-07-13
1158 | LOCUINTA SI CENTRALA ELECTRICA FOTOVOLTAICA-PROSUMATOR | jud. ARAD, loc. VLADIMIRESCU, Strada Vasile Milea, nr. 19 | ARAD | 0.0033 | 0.002939 | 0 | 0.23 | CFp | CBC | E-Distributie Banat SA | 6151772 | 2020-07-30 | RO005E520865997/2 | 2021-07-08 | 2021-07-08
1159 | Locuinta si sistem fotovoltaic - prosumator | jud. ARAD, loc. ARAD, Strada Brancusi Constantin, nr. 48 | ARAD | 0.0033 | 0.002939 | 0 | 0.4 | CFp | CBC | E-Distributie Banat SA | 6151993 | 2020-08-03 | RO005E520605685/2 | 2021-07-08 | 2021-07-08
1160 | LOCUINTA SI CENTRALA ELECTRICA FOTOVOLTAICA-PROSUMATOR | jud. ARAD, loc. FRUMUSENI, Strada FRUMUSENI, nr. 544 | ARAD | 0.0033 | 0.002939 | 0 | 0.4 | CFp | CBC | E-Distributie Banat SA | 6152196 | 2020-07-29 | RO005E522392455/2 | 2021-07-29 | 2021-07-29
1161 | Locuinta si panouri fotovoltaice-Prosumator | jud. ARAD, loc. ARAD, Strada Targovistei, nr. 3 | ARAD | 0.0033 | 0.002939 | 0 | 0.4 | CFp | CBC | E-Distributie Banat SA | 6152332 | 2020-07-31 | RO005E520237282/2 | 2021-07-23 | 2021-07-23
1162 | Locuinta si sistem fotovoltaic - prosumator | jud. ARAD, loc. COVASINT, Strada Covasint, nr. 411 | ARAD | 0.0033 | 0.002939 | 0 | 0.4 | CFp | CBC | E-Distributie Banat SA | 6152394 | 2020-07-30 | RO005E520907129/2 | 2021-07-24 | 2021-07-24
1163 | locuinta si centrala electrica fotovoltaica-prosumator | jud. HUNEDOARA, loc. GALATI, Strada GALATI, nr. 21 | HUNEDOARA | 0.00318 | 0.002938 | 0 | 0.4 | CFp | CBC | E-Distributie Banat SA | 6152495 | 2020-08-04 | RO005E531278413/2 | 2021-07-13 | 2021-07-13
1164 | LOCUINTA SI CENTRALA ELECTRICA FOTOVOLTAICA-PROSUMATOR | jud. TIMIS, loc. LUGOJ, Strada LAZAR GH., nr. 41A | TIMIS | 0.00434 | 0.004203 | 0 | 0.23 | CFp | CBC | E-Distributie Banat SA | 6153290 | 2020-08-14 | RO005E511813395/3 | 2021-07-30 | 2021-07-30
1165 | Locuinta Prosumator Program casa verde AFM | jud. HUNEDOARA, loc. RAU ALB, Strada Drumul Principal, nr. 98 | HUNEDOARA | 0.00308 | 0.002939 | 0 | 0.23 | CFp | CBC | E-Distributie Banat SA | 6158963 | 2020-08-05 | RO005E530992011/2 | 2021-07-22 | 2021-07-22
1166 | Locuinta+CEF | jud. HUNEDOARA, loc. ILIA, Strada LIBERTATII, nr. 46 | HUNEDOARA | 0.00336 | 0.00292 | 0 | 0.23 | CFp | CBC | E-Distributie Banat SA | 6163028 | 2020-08-04 | RO005E531069040/3 | 2021-07-19 | 2021-07-19
1167 | Locuinta+CEF | jud. HUNEDOARA, loc. FURCSOARA, Strada FURCSOARA, nr. 18 | HUNEDOARA | 0.00336 | 0.00292 | 0 | 0.23 | CFp | CBC | E-Distributie Banat SA | 6163407 | 2020-08-05 | RO005E531272686/3 | 2021-07-27 | 2021-07-27
1168 | generator fotovoltaic - amplasare panouri fotovoltaice pe casã - prosumator | jud. ARAD, loc. LIPOVA, Strada Iancu Jianu, nr. 42 | ARAD | 0.0042 | 0.00333 | 0 | 0.23 | CFp | CBC | E-Distributie Banat SA | 6165209 | 2020-08-03 | RO005E520851004/2 | 2021-07-22 | 2021-07-22
1169 | Locuinta cu centrala fotovoltaica | jud. TIMIS, loc. FAGET, Strada Unirii, nr. 36 | TIMIS | 0.003025 | 0.00289 | 0 | 0.4 | CFp | CBC | E-Distributie Banat SA | 6169532 | 2020-08-10 | RO005E512053932/3 | 2021-07-27 | 2021-07-27
1170 | Locuinta+CEF | jud. HUNEDOARA, loc. PETROSANI, Strada LIVEZENI, nr. 37 | HUNEDOARA | 0.00336 | 0.00292 | 0 | 0.23 | CFp | CBC | E-Distributie Banat SA | 6171744 | 2020-07-31 | RO005E531654668/2 | 2021-07-13 | 2021-07-13
1171 | LOCUINTA SI CENTRALA ELECTRICA FOTOVOLTAICA-PROSUMATOR | jud. TIMIS, loc. GIARMATA-VII, Strada TEILOR, nr. 54 | TIMIS | 0.003025 | 0.00289 | 0 | 0.4 | CFp | CBC | E-Distributie Banat SA | 6171796 | 2020-08-14 | RO005E513397822/2 | 2021-07-26 | 2021-07-26
1172 | LOCUINTA | jud. ARAD, loc. ARAD, Strada Deltei, nr. 13 | ARAD | 0.0033 | 0.002939 | 0 | 0.4 | CFp | CBC | E-Distributie Banat SA | 6175473 | 2020-07-29 | RO005E520203050/2 | 2021-07-22 | 2021-07-22
1173 | LOCUINTA SI CENTRALA FOTOVOLTAICA-Prosumator | jud. TIMIS, loc. TIMISOARA, Strada MUNTENIEI, nr. 4, ap. 0 | TIMIS | 0.0032 | 0.002938 | 0 | 0.4 | CFp | CBC | E-Distributie Banat SA | 6177686 | 2020-08-20 | RO005E510117256/2 | 2021-07-21 | 2021-07-21
1174 | Locuinta personala+ instalatie fotovoltaica | jud. HUNEDOARA, loc. DEVA, Strada STEFAN CEL MARE, nr. 3 | HUNEDOARA | 0.003 | 0.002939 | 0 | 0.23 | CFp | CBC | E-Distributie Banat SA | 6183011 | 2020-08-07 | RO005E530145932/2 | 2021-07-26 | 2021-07-26
1175 | Locuinta si centrala fotovoltaica - Prosumator | jud. TIMIS, loc. JEBEL, Strada JEBEL, nr. 477 | TIMIS | 0.005025 | 0.004899 | 0 | 0.23 | CFp | CBC | E-Distributie Banat SA | 6202836 | 2020-08-14 | RO005E513263587/2 | 2021-07-13 | 2021-07-13
1176 | Locuință+CEF-Prosumator | jud. HUNEDOARA, loc. BARU+PETROS, Strada BARU+PETROS, nr. 329 | HUNEDOARA | 0.00336 | 0.00291 | 0 | 0.23 | CFp | CBC | E-Distributie Banat SA | 6204759 | 2020-08-11 | RO005E531008795/2 | 2021-07-02 | 2021-07-02
1177 | Locuință+CEF-Prosumator | jud. ARAD, loc. SAMBATENI, Strada SIMBATENI, nr. 319 | ARAD | 0.00336 | 0.00291 | 0 | 0.4 | CFp | CBC | E-Distributie Banat SA | 6204856 | 2020-08-10 | RO005E521577987/2 | 2021-07-26 | 2021-07-26
1178 | Locuinta cu centrala fotovoltaica | jud. TIMIS, loc. TIMISOARA, Strada Dobosan Moise, nr. 10, ap. 0 | TIMIS | 0.00605 | 0.00289 | 0 | 0.4 | CFp | CBC | E-Distributie Banat SA | 6205758 | 2020-08-11 | RO005E510048080/2 | 2021-07-26 | 2021-07-26
1179 | Locuință+CEF-Prosumator | jud. HUNEDOARA, loc. COSTESTI, Strada COSTESTI, nr. 33 | HUNEDOARA | 0.00336 | 0.00291 | 0 | 0.23 | CFp | CBC | E-Distributie Banat SA | 6207081 | 2020-08-04 | RO005E531259445/2 | 2021-07-02 | 2021-07-02
1180 | CASA FAMILIALA PANOURI FOTOVOLTAICE | jud. TIMIS, loc. TIMISOARA, Strada DR.IOAN BONTILA, nr. 2, ap. 1 | TIMIS | 0.00576 | 0.005388 | 0 | 0.4 | CFp | CBC | E-Distributie Banat SA | 6211015 | 2020-08-13 | RO005E513763245/2 | 2021-07-28 | 2021-07-28
1181 | Locuinta+CEF | jud. CARAS-SEVERIN, loc. CARANSEBES, Strada DUMBRAVEI, nr. 56 | CARAS-SEVERIN | 0.00336 | 0.00291 | 0 | 0.23 | CFp | CBC | E-Distributie Banat SA | 6212087 | 2020-09-03 | RO005E541573321/2 | 2021-07-09 | 2021-07-09
1182 | Locuinta si centrala fotovoltaica - Prosumator | jud. ARAD, loc. PECICA, Strada 202, nr. 3 | ARAD | 0.005025 | 0.004899 | 0 | 0.23 | CFp | CBC | E-Distributie Banat SA | 6215557 | 2020-08-07 | RO005E521602357/2 | 2021-07-29 | 2021-07-29
1183 | Locuinta si panouri fotovoltaice - prosumator | jud. TIMIS, loc. MOSNITA VECHE, Strada CRINULUI, nr. 8 | TIMIS | 0.0038 | 0.002939 | 0 | 0.4 | CFp | CBC | E-Distributie Banat SA | 6262871 | 2020-08-18 | RO005E513638347/2 | 2021-07-24 | 2021-07-24
1184 | Generator fotovoltaic amplasat pe casa-Prosumator | jud. ARAD, loc. SOCODOR, Strada SOCODOR, nr. 325 | ARAD | 0.003 | 0.00284 | 0 | 0.23 | CFp | CBC | E-Distributie Banat SA | 6267350 | 2020-08-12 | RO005E521688250/2 | 2021-07-24 | 2021-07-24
1185 | Generator fotovoltaic amplasat pe casa-Prosumator | jud. ARAD, loc. SOCODOR, Strada SOCODOR, nr. 376 | ARAD | 0.003 | 0.00284 | 0 | 0.23 | CFp | CBC | E-Distributie Banat SA | 6267911 | 2020-08-12 | RO005E522322469/2 | 2021-07-27 | 2021-07-27
1186 | LOCUINTA+CEF-Prosumator | jud. ARAD, loc. ARAD, Strada Zimbrului, nr. 39 | ARAD | 0.0033 | 0.002939 | 0 | 0.4 | CFp | CBC | E-Distributie Banat SA | 6284951 | 2020-08-17 | RO005E522273307/2 | 2021-07-21 | 2021-07-21
1187 | Locuinta si sistem fotovoltaic - prosumator | jud. ARAD, loc. ARAD, Strada Leului, nr. 2 | ARAD | 0.0033 | 0.002939 | 0 | 0.4 | CFp | CBC | E-Distributie Banat SA | 6287979 | 2020-08-18 | RO005E522324102/2 | 2021-07-29 | 2021-07-29
1188 | LOCUINTA | jud. ARAD, loc. BONTESTI, Strada Bontesti, nr. 134 | ARAD | 0.0033 | 0.002939 | 0 | 0.4 | CFp | CBC | E-Distributie Banat SA | 6288165 | 2020-08-21 | RO005E521059825/2 | 2021-07-15 | 2021-07-15
1189 | Generator fotovoltaic amplasat pe casa-Prosumator | jud. ARAD, loc. CHISINEU-CRIS, Strada CIOCIRLIEI, nr. 2B | ARAD | 0.003 | 0.00284 | 0 | 0.23 | CFp | CBC | E-Distributie Banat SA | 6288451 | 2020-08-20 | RO005E521417496/3 | 2021-07-29 | 2021-07-29
1190 | Generator fotovoltaic - Amplasare panouri fotovoltaice pe casa - Prosumator | jud. ARAD, loc. ARAD, Strada Lermontov, nr. 10 | ARAD | 0.0048 | 0.00382 | 0 | 0.23 | CFp | CBC | E-Distributie Banat SA | 6288572 | 2020-08-20 | RO005E520210586/2 | 2021-07-22 | 2021-07-22
1191 | Locuinta si centrala fotovoltaica -Prosumator | jud. TIMIS, loc. TRAIAN VUIA, Strada TRAIAN VUIA, nr. 8 | TIMIS | 0.003015 | 0.002939 | 0 | 0.23 | CFp | CBC | E-Distributie Banat SA | 6289329 | 2020-08-28 | RO005E512062493/2 | 2021-07-09 | 2021-07-09
1192 | Locuinta si centrala fotovoltaica -Prosumator | jud. ARAD, loc. NICOLAE BALCESCU, Strada NICOLAE BALCESCU, nr. 4 | ARAD | 0.003015 | 0.002939 | 0 | 0.4 | CFp | CBC | E-Distributie Banat SA | 6289646 | 2020-08-20 | RO005E521884696/2 | 2021-07-13 | 2021-07-13
1193 | LOCUINTA+CEF | jud. HUNEDOARA, loc. DEVA, Strada ZAVOI, nr. 18 | HUNEDOARA | 0.0051 | 0.00488 | 0 | 0.4 | CFp | CBC | E-Distributie Banat SA | 6291715 | 2020-08-20 | RO005E530232669/2 | 2021-07-26 | 2021-07-26
1194 | Generator fotovoltaic amplasat pe casa-Prosumator | jud. ARAD, loc. SOCODOR, Strada SOCODOR, nr. 462 | ARAD | 0.003 | 0.00284 | 0 | 0.23 | CFp | CBC | E-Distributie Banat SA | 6292329 | 2020-08-20 | RO005E521692457/2 | 2021-07-27 | 2021-07-27
1195 | locuinta si panouri fotovoltaice pe casa - prosumator | jud. ARAD, loc. SECUSIGIU, Strada SECUSIGIU, nr. 775 | ARAD | 0.003 | 0.002939 | 0 | 0.23 | CFp | CBC | E-Distributie Banat SA | 6293927 | 2020-08-21 | RO005E521747773/2 | 2021-07-09 | 2021-07-09
1196 | Locuinta si panouri fotovoltaice pe casa - prosumatori | jud. TIMIS, loc. NADAS, Strada NADAS, nr. 32 | TIMIS | 0.003 | 0.002939 | 0 | 0.4 | CFp | CBC | E-Distributie Banat SA | 6296966 | 2020-08-21 | RO005E513698488/2 | 2021-07-29 | 2021-07-29
1197 | Amplasare panouri fotovoltaice pe casa - prosumatori | jud. TIMIS, loc. CENEI, Strada CENEI, nr. 263 | TIMIS | 0.003 | 0.002939 | 0 | 0.23 | CFp | CBC | E-Distributie Banat SA | 6297008 | 2020-08-21 | RO005E512495549/2 | 2021-07-09 | 2021-07-09
1198 | Generator fotovoltaic amplasat pe casa-Prosumator | jud. ARAD, loc. SOCODOR, Strada SOCODOR, nr. 397 | ARAD | 0.003 | 0.00284 | 0 | 0.23 | CFp | CBC | E-Distributie Banat SA | 6305929 | 2020-08-20 | RO005E521692929/2 | 2021-07-29 | 2021-07-29
1199 | Generator Fotovoltaic Amplasat pe Casa - PROSUMATOR | jud. ARAD, loc. MONOROSTIA, Strada MONOROSTIA, nr. 87 | ARAD | 0.003 | 0.00284 | 0 | 0.4 | CFp | CBC | E-Distributie Banat SA | 6309009 | 2020-08-31 | RO005E521895632/2 | 2021-07-23 | 2021-07-23
1200 | imobil locuinta si sistem fotovoltaic-prosumator | jud. ARAD, loc. MACEA, SATUL Macea, nr. 1086/A | ARAD | 0.003 | 0.002939 | 0 | 0.4 | CFp | CBC | E-Distributie Banat SA | 6314849 | 2020-08-27 | RO005E522392174/2 | 2021-07-24 | 2021-07-24
1201 | Locuinta cu centrala fotovoltaica | jud. ARAD, loc. BIRCHIS, Strada BIRCHIS, nr. 233 | ARAD | 0.00495 | 0.004801 | 0 | 0.4 | CFp | CBC | E-Distributie Banat SA | 6316893 | 2020-08-27 | RO005E521904431/2 | 2021-07-28 | 2021-07-28
1202 | Locuinta si centrala fotovoltaica -Prosumator | jud. HUNEDOARA, loc. ORASTIE, Strada Libertatii, nr. 8 | HUNEDOARA | 0.003015 | 0.002939 | 0 | 0.23 | CFp | CBC | E-Distributie Banat SA | 6328262 | 2020-08-24 | RO005E530638489/2 | 2021-07-27 | 2021-07-27
1203 | Magazin Dedeman Resita+CEF | jud. CARAS-SEVERIN, loc. RESITA, Calea Timisoarei, nr. 34 | CARAS-SEVERIN | 0.21024 | 0 | 0 | 6 | CFp | CBC | E-Distributie Banat SA | 6348816 | 2020-09-28 | RO005E541569258/2 | 2021-07-27 | 2021-07-27
1204 | Locuinta cu centrala fotovoltaica-Prosumator | jud. TIMIS, loc. DUMBRAVITA, Strada CASTANILOR, nr. 1, ap. 1 | TIMIS | 0.003025 | 0.00289 | 0 | 0.4 | CFp | CBC | E-Distributie Banat SA | 6352791 | 2020-09-03 | RO005E513717097/2 | 2021-07-26 | 2021-07-26
1205 | Locuinta cu centrala fotovoltaica-Prosumator | jud. TIMIS, loc. SAG, Strada A CIII - A, nr. 15 | TIMIS | 0.00495 | 0.004801 | 0 | 0.4 | CFp | CBC | E-Distributie Banat SA | 6352899 | 2020-09-04 | RO005E513693720/2 | 2021-07-26 | 2021-07-26
1206 | Locuinta si sistem fotovoltaic - prosumator | jud. TIMIS, loc. BRESTOVAT, Strada BRESTOVAT, nr. 99 | TIMIS | 0.00304 | 0.002939 | 0 | 0.23 | CFp | CBC | E-Distributie Banat SA | 6366590 | 2020-09-07 | RO005E511932544/2 | 2021-07-27 | 2021-07-27
1207 | Locuinta si centrala fotovoltaica -Prosumator | jud. HUNEDOARA, loc. DEVA, Strada Eminescu Mihail, nr. 98A | HUNEDOARA | 0.003 | 0.002935 | 0 | 0.23 | CFp | CBC | E-Distributie Banat SA | 6372120 | 2020-09-04 | RO005E530152547/2 | 2021-07-13 | 2021-07-13
1208 | Locuinta si centrala fotovoltaica -Prosumator | jud. HUNEDOARA, loc. ORASTIE, Strada 1 Mai, nr. 66 | HUNEDOARA | 0.003015 | 0.002939 | 0 | 0.23 | CFp | CBC | E-Distributie Banat SA | 6386190 | 2020-09-04 | RO005E530652700/2 | 2021-07-27 | 2021-07-27
1209 | imobil locuinta si sistem fotovoltaic-prosumator | jud. TIMIS, loc. SUSTRA, Strada SUSTRA, nr. 185 | TIMIS | 0.003 | 0.002939 | 0 | 0.23 | CFp | CBC | E-Distributie Banat SA | 6388042 | 2020-09-08 | RO005E511971895/2 | 2021-07-24 | 2021-07-24
1210 | imobil locuinta si sistem fotovoltaic-prosumator | jud. ARAD, loc. VLADIMIRESCU, Strada Vasile Milea, nr. 128 | ARAD | 0.003 | 0.002939 | 0 | 0.4 | CFp | CBC | E-Distributie Banat SA | 6388315 | 2020-09-09 | RO005E522072595/2 | 2021-07-27 | 2021-07-27
1211 | imobil locuinta si sistem fotovoltaic-prosumator | jud. ARAD, loc. ARAD, Strada Pacateanu Teodor, nr. 2A | ARAD | 0.003 | 0.002939 | 0 | 0.4 | CFp | CBC | E-Distributie Banat SA | 6396888 | 2020-09-08 | RO005E522007144/2 | 2021-07-22 | 2021-07-22
1212 | Locuinta+CEF-Prosumator | jud. CARAS-SEVERIN, loc. MACOVISTE, Strada MACOVISTE, nr. 43 | CARAS-SEVERIN | 0.00544 | 0.005311 | 0 | 0.4 | CFp | CBC | E-Distributie Banat SA | 6401223 | 2020-09-15 | RO005E541064911/3 | 2021-07-13 | 2021-07-13
1213 | LOCUINTA SI CENTRALA ELECTRICA FOTOVOLTAICA-PROSUMATOR | jud. ARAD, loc. LIPOVA, Strada S.BRANCOVICI, nr. 10/B | ARAD | 0.0033 | 0.002939 | 0 | 0.23 | CFp | CBC | E-Distributie Banat SA | 6416600 | 2020-09-10 | RO005E521332492/2 | 2021-07-21 | 2021-07-21
1214 | Locuinta+CEF | jud. HUNEDOARA, loc. PESTISU MARE, Strada PESTISU MARE, nr. 23E | HUNEDOARA | 0.003 | 0.002939 | 0 | 0.4 | CFp | CBC | E-Distributie Banat SA | 6418205 | 2020-09-14 | RO005E532428501/2 | 2021-07-26 | 2021-07-26
1215 | imobil locuinta si sistem fotovoltaic-prosumator | jud. ARAD, loc. ARAD, Strada Guttenbrunn Adam Muller, nr. 110 | ARAD | 0.003 | 0.002939 | 0 | 0.4 | CFp | CBC | E-Distributie Banat SA | 6498968 | 2020-10-23 | RO005E520277949/2 | 2021-07-08 | 2021-07-08
1216 | imobil locuinta si sistem fotovoltaic-prosumator | jud. ARAD, loc. SISTAROVAT, Strada SISTAROVAT, nr. 178 | ARAD | 0.003 | 0.002939 | 0 | 0.4 | CFp | CBC | E-Distributie Banat SA | 6500559 | 2020-10-02 | RO005E522202725/2 | 2021-07-05 | 2021-07-05
1217 | locuinta si centrala electrica fotovoltaica-prosumator | jud. HUNEDOARA, loc. RAU BARBAT, Strada RIU BARBAT, nr. 77 | HUNEDOARA | 0.0033 | 0.002938 | 0 | 0.23 | CFp | CBC | E-Distributie Banat SA | 6511499 | 2020-10-08 | RO005E530974189/2 | 2021-07-22 | 2021-07-22
1218 | Locuinta si centrala fotovoltaica - Prosumator | jud. TIMIS, loc. MOSNITA NOUA, Strada Postei, nr. 21 | TIMIS | 0.00384 | 0.003919 | 0 | 0.23 | CFp | CBC | E-Distributie Banat SA | 7743800 | 2021-04-22 | RO005E511405897/2 | 2021-07-26 | 2021-07-26
1219 | Locuinta si centrala fotovoltaica - Prosumator | jud. CARAS-SEVERIN, loc. TOPLET, Strada TOPLET, nr. 156 | CARAS-SEVERIN | 0.0032 | 0.002939 | 0 | 0.4 | CFp | CBC | E-Distributie Banat SA | 7984521 | 2021-06-08 | RO005E541224919/2 | 2021-07-01 | 2021-07-01
1220 | LOCUINTA SI CENTRALA ELECTRICA FOTOVOLTAICA-PROSUMATOR | jud. ARAD, loc. CHISINEU-CRIS, Strada ODESA, nr. 3 | ARAD | 0.004125 | 0.003919 | 0 | 0.23 | CFp | CBC | E-Distributie Banat SA | 7994129 | 2021-05-24 | RO005E521417182/2 | 2021-07-29 | 2021-07-29
1221 | Locuinta si centrala fotovoltaica - Prosumator | jud. HUNEDOARA, loc. SANTAMARIA-ORLEA, Strada SANTAMARIE ORLEA, nr. 189A | HUNEDOARA | 0.00512 | 0.004899 | 0 | 0.23 | CFp | CBC | E-Distributie Banat SA | 8065687 | 2021-06-17 | RO005E531314728/2 | 2021-07-22 | 2021-07-22
1222 | Locuinta+ instalatie fotovoltaica-prosumator | jud. ARAD, loc. ALMAS, Strada Almas, nr. 435 | ARAD | 0.005175 | 0.004899 | 0 | 0.23 | CFp | CBC | E-Distributie Banat SA | 8085538 | 2021-06-10 | RO005E521067510/2 | 2021-07-27 | 2021-07-27
1223 | Locuinta+ instalatie fotovoltaica | jud. HUNEDOARA, loc. SOIMUS, Strada SOIMUS, nr. 332 | HUNEDOARA | 0.01023 | 0.00978 | 0 | 0.4 | CFp | CBC | E-Distributie Banat SA | 8100271 | nu s-a emis ATR, ANEXA2 ord.15/2021 | RO005E530769833/3 | 2021-07-16 | 2021-07-16
1224 | Locuinta si centrala fotovoltaica Prosumator | jud. HUNEDOARA, loc. CRISTUR, Strada BUCOVINA, nr. 42 | HUNEDOARA | 0.00513 | 0.00388 | 0 | 0.23 | CFp | CBC | E-Distributie Banat SA | 8163986 | nu s-a emis ATR, ANEXA2 ord.15/2021 | RO005E530793481/4 | 2021-07-13 | 2021-07-13
1225 | Locuinta si centrala fotovoltaica Prosumator | jud. TIMIS, loc. GIROC, Strada MAGNOLIEI, nr. 11 | TIMIS | 0.0067 | 0.006556 | 0 | 0.4 | CFp | CBC | E-Distributie Banat SA | 8166210 | nu s-a emis ATR, ANEXA2 ord.15/2021 | RO005E513453308/2 | 2021-07-28 | 2021-07-28
1226 | Locuinta si centrala fotovoltaica Prosumator | jud. HUNEDOARA, loc. HATEG, Strada I.L. Caragiale, nr. 1C | HUNEDOARA | 0.01472 | 0.014226 | 0 | 0.4 | CFp | CBC | E-Distributie Banat SA | 8220261 | nu s-a emis ATR, ANEXA2 ord.15/2021 | RO005E530591027/2 | 2021-07-13 | 2021-07-13
1227 | Locuinta cu sistem fotovoltaic | jud. TIMIS, loc. GIROC, Strada APICULTORILOR, nr. 7 | TIMIS | 0.008025 | 0.007814 | 0 | 0.4 | CFp | CBC | E-Distributie Banat SA | 8233651 | nu s-a emis ATR, ANEXA2 ord.15/2021 | RO005E513249266/5 | 2021-07-28 | 2021-07-28
1228 | LOCUINTA SI CENTRALA ELECTRICA FOTOVOLTAICA-PROSUMATOR | jud. ARAD, loc. ARAD, Strada AUGUSTUS, nr. 13 | ARAD | 0.01024 | 0.00783 | 0 | 0.4 | CFp | CBC | E-Distributie Banat SA | 8237890 | nu s-a emis ATR, ANEXA2 ord.15/2021 | RO005E522425250/2 | 2021-07-26 | 2021-07-26
1229 | Generator fotovoltaic - Panouri fotovoltaice amplasate pe casa - Prosumator | jud. ARAD, loc. ARAD, Strada Adrian, nr. 1 | ARAD | 0.006615 | 0.00578 | 0 | 0.23 | CFp | CBC | E-Distributie Banat SA | 8298457 | nu s-a emis ATR, ANEXA2 ord.15/2021 | RO005E522013095/2 | 2021-07-26 | 2021-07-26
1230 | Locuinta si centrala fotovoltaica -Prosumator | jud. TIMIS, loc. CHECEA, Strada CHECEA, nr. 154 | TIMIS | 0.003 | 0.002939 | 0 | 0.23 | CFp | CBC | E-Distributie Banat SA | 8305766 | 2021-06-25 | RO005E512514338/2 | 2021-07-14 | 2021-07-14
1231 | LOCUINTA CU SISTEM FOTOVOLTAIC PROSUMATOR - AFM | jud. TIMIS, loc. SACOSU TURCESC, Strada SACOSU TURCESC, nr. 193 | TIMIS | 0.003 | 0.00289 | 0 | 0.4 | CFp | CBC | E-Distributie Banat SA | 8314318 | 2021-06-23 | RO005E511512458/2 | 2021-07-12 | 2021-07-12
1232 | Locuinta si centrala fotovoltaica - Prosumator | jud. TIMIS, loc. SUDRIAS, Strada SUDRIAS, nr. 81 | TIMIS | 0.004125 | 0.003919 | 0 | 0.23 | CFp | CBC | E-Distributie Banat SA | 8356759 | 2021-06-25 | RO005E512113737/2 | 2021-07-29 | 2021-07-29
1233 | Locuinta si centrala fotovoltaica -Prosumator | jud. HUNEDOARA, loc. PETROSANI, Strada Stefan cel Mare, nr. 12 | HUNEDOARA | 0.003105 | 0.002939 | 0 | 0.23 | CFp | CBC | E-Distributie Banat SA | 8490952 | nu s-a emis ATR, ANEXA2 ord.15/2021 | RO005E531699735/3 | 2021-07-16 | 2021-07-16
1234 | Locuinta+CEF | jud. HUNEDOARA, loc. PETROSANI, Strada Stefan cel Mare, nr. 17 | HUNEDOARA | 0.003105 | 0.002939 | 0 | 0.23 | CFp | CBC | E-Distributie Banat SA | 8491384 | nu s-a emis ATR, ANEXA2 ord.15/2021 | RO005E531699757/3 | 2021-07-16 | 2021-07-16
1235 | Locuinta si centrala fotovoltaica -Prosumator | jud. HUNEDOARA, loc. DEVA, Strada Tonitza Nicolae, nr. 3 | HUNEDOARA | 0.0124 | 0.011705 | 0 | 0.4 | CFp | CBC | E-Distributie Banat SA | 8500346 | nu s-a emis ATR, ANEXA2 ord.15/2021 | RO005E532293174/2 | 2021-07-28 | 2021-07-28
1236 | Generator fotovoltaic - Panouri fotovoltaice amplasate pe casa - Prosumator | jud. ARAD, loc. CHISINEU-CRIS, Strada PACII, nr. 38 | ARAD | 0.006 | 0.0048 | 0 | 0.4 | CFp | CBC | E-Distributie Banat SA | 8547698 | nu s-a emis ATR, ANEXA2 ord.15/2021 | RO005E521659292/3 | 2021-07-28 | 2021-07-28
1237 | Generator fotovoltaic - Amplasare panouri fotovoltaice pe casa - Prosumator | jud. ARAD, loc. NADLAC, Strada Dr. Martin Luther, nr. 13 | ARAD | 0.0036 | 0.00284 | 0 | 0.23 | CFp | CBC | E-Distributie Banat SA | 5770826 | 2020-04-29 | RO005E521826906/2 | 2021-08-24 | 2021-08-24
1238 | Generator fotovoltaic - Amplasare panouri fotovoltaice pe casa - Prosumator | jud. ARAD, loc. SAGU, Strada SAGU, nr. 874 | ARAD | 0.0036 | 0.00284 | 0 | 0.4 | CFp | CBC | E-Distributie Banat SA | 5774206 | 2020-04-29 | RO005E522341404/2 | 2021-08-23 | 2021-08-23
1239 | Generator fotovoltaic - Amplasare panouri fotovoltaice pe casa - Prosumator | jud. ARAD, loc. NADLAC, Strada IOAN SLAVICI, nr. 43 | ARAD | 0.0036 | 0.00284 | 0 | 0.23 | CFp | CBC | E-Distributie Banat SA | 5780845 | 2020-04-29 | RO005E521844423/2 | 2021-08-24 | 2021-08-24
1240 | Locuinta si Instalatie fotovoltaica | jud. HUNEDOARA, loc. SIBISEL (BERIU), Strada SIBISEL, nr. 55 | HUNEDOARA | 0.00336 | 0.00292 | 0 | 0.23 | CFp | CBC | E-Distributie Banat SA | 5825201 | 2020-05-19 | RO005E531193150/2 | 2021-08-12 | 2021-08-12
1241 | Locuinta si Instalatie fotovoltaica | jud. HUNEDOARA, loc. HUNEDOARA, Strada BUITURI, nr. 87A | HUNEDOARA | 0.00336 | 0.00292 | 0 | 0.23 | CFp | CBC | E-Distributie Banat SA | 5825484 | 2020-05-08 | RO005E532380306/2 | 2021-08-20 | 2021-08-20
1242 | generator fotovoltaic - amplasare panouri fotovoltaice pe casã - prosumator | jud. ARAD, loc. LIVADA, Strada Livada, nr. 694 | ARAD | 0.0045 | 0.003526 | 0 | 0.4 | CFp | CBC | E-Distributie Banat SA | 5830534 | 2020-05-15 | RO005E522253125/2 | 2021-08-23 | 2021-08-23
1243 | Locuinta si Instalatie fotovoltaica | jud. HUNEDOARA, loc. ORASTIE, Strada Baritiu, nr. 11 | HUNEDOARA | 0.00336 | 0.00292 | 0 | 0.23 | CFp | CBC | E-Distributie Banat SA | 5876859 | 2020-05-19 | RO005E530637972/2 | 2021-08-12 | 2021-08-12
1244 | Generator fotovoltaic- Amplasare panouri fotovoltaice pe acoperis- Prosumator | jud. ARAD, loc. NADLAC, Strada NICOLAE BALCESCU, nr. 78 | ARAD | 0.0036 | 0.00284 | 0 | 0.4 | CFp | CBC | E-Distributie Banat SA | 5892355 | 2020-05-26 | RO005E521855638/2 | 2021-08-27 | 2021-08-27
1245 | generator fotovoltaic - amplasare panouri fotovoltaice pe casã- prosumator | jud. ARAD, loc. SANTANA, Strada Cãprioarei, nr. 94 | ARAD | 0.006 | 0.0048 | 0 | 0.4 | CFp | CBC | E-Distributie Banat SA | 5896656 | 2020-06-03 | RO005E521914702/2 | 2021-08-24 | 2021-08-24
1246 | Generator fotovoltaic - Amplasare panouri fotovoltaice pe casa - Prosumator | jud. ARAD, loc. SOCODOR, Strada SOCODOR, nr. 55 | ARAD | 0.0036 | 0.00284 | 0 | 0.4 | CFp | CBC | E-Distributie Banat SA | 5897475 | 2020-05-26 | RO005E521696383/2 | 2021-08-23 | 2021-08-23
1247 | generator fotovoltaic - amplasare panouri fotovoltaice pe casã - prosumator | jud. ARAD, loc. SATU MARE, Strada SATU MARE, nr. 371 | ARAD | 0.0036 | 0.00284 | 0 | 0.4 | CFp | CBC | E-Distributie Banat SA | 5899673 | 2020-05-26 | RO005E521741733/2 | 2021-08-27 | 2021-08-27
1248 | generator fotovoltaiv - amplasare panouri fotovoltaice pe casã - prosumator | jud. ARAD, loc. ARAD, ALEEA STEJARULUI, nr. 29 | ARAD | 0.006 | 0.0048 | 0 | 0.4 | CFp | CBC | E-Distributie Banat SA | 5911257 | 2020-06-02 | RO005E522397472/2 | 2021-08-23 | 2021-08-23
1249 | Generator fotovoltaic amplasat pe casa-Prosumator | jud. ARAD, loc. SEBIS, Strada Muresului, nr. 37 | ARAD | 0.003 | 0.00284 | 0 | 0.23 | CFp | CBC | E-Distributie Banat SA | 5923130 | 2020-06-10 | RO005E521218990/2 | 2021-08-27 | 2021-08-27
1250 | Locuinta si Instalatie fotovoltaica | jud. HUNEDOARA, loc. HUNEDOARA, Strada ROTARILOR, nr. 24 | HUNEDOARA | 0.00336 | 0.00292 | 0 | 0.23 | CFp | CBC | E-Distributie Banat SA | 5927987 | 2020-06-09 | RO005E530443089/2 | 2021-08-03 | 2021-08-03
1251 | Locuinta personala+ instalatie fotovoltaica | jud. HUNEDOARA, loc. PRICAZ, Strada PRICAZ, nr. FN | HUNEDOARA | 0.00336 | 0.00292 | 0 | 0.4 | CFp | CBC | E-Distributie Banat SA | 5940157 | 2020-06-09 | RO005E532232290/2 | 2021-08-12 | 2021-08-12
1252 | Locuinta personala+instalatie fotovoltaica | jud. HUNEDOARA, loc. TURDAS, Strada TURDAS, nr. 143 | HUNEDOARA | 0.00336 | 0.00292 | 0 | 0.23 | CFp | CBC | E-Distributie Banat SA | 5941110 | 2020-06-16 | RO005E531170661/2 | 2021-08-17 | 2021-08-17
1253 | locuinta personala+instalatie fotovoltaica | jud. HUNEDOARA, loc. LUDESTII DE SUS, Strada LUDESTI, nr. 78 | HUNEDOARA | 0.00336 | 0.00292 | 0 | 0.23 | CFp | CBC | E-Distributie Banat SA | 5947684 | 2020-06-19 | RO005E531173899/2 | 2021-08-13 | 2021-08-13
1254 | Generator fotovoltaic amplasat pe casa-Prosumator | jud. HUNEDOARA, loc. BRAZI, Strada BRAZI, nr. 11 | HUNEDOARA | 0.00336 | 0.00284 | 0 | 0.23 | CFp | CBC | E-Distributie Banat SA | 5947907 | 2020-06-11 | RO005E531010327/2 | 2021-08-03 | 2021-08-03
1255 | Generator fotovoltaic amplasat pe casa-Prosumator | jud. ARAD, loc. SOCODOR, Strada SOCODOR, nr. 225 | ARAD | 0.003 | 0.00284 | 0 | 0.23 | CFp | CBC | E-Distributie Banat SA | 5949479 | 2020-06-11 | RO005E521689341/2 | 2021-08-24 | 2021-08-24
1256 | Generator fotovoltaic amplasat pe casa-Prosumator | jud. ARAD, loc. SOCODOR, Strada SOCODOR, nr. 645 | ARAD | 0.003 | 0.00284 | 0 | 0.23 | CFp | CBC | E-Distributie Banat SA | 5949926 | 2020-06-17 | RO005E521695472/2 | 2021-08-24 | 2021-08-24
1257 | Generator fotovoltaic amplasat pe casa-Prosumator | jud. ARAD, loc. SOCODOR, Strada SOCODOR, nr. 375B | ARAD | 0.003 | 0.00284 | 0 | 0.23 | CFp | CBC | E-Distributie Banat SA | 5950143 | 2020-06-11 | RO005E521691984/2 | 2021-08-25 | 2021-08-25
1258 | locuinta personala+ instalatie fotovoltaica | jud. HUNEDOARA, loc. COSTESTI, Strada COSTESTI, nr. 87 | HUNEDOARA | 0.00336 | 0.00292 | 0 | 0.23 | CFp | CBC | E-Distributie Banat SA | 5953782 | 2020-06-16 | RO005E531163225/2 | 2021-08-20 | 2021-08-20
1259 | LOCUINTA SI CENTRALA ELECTRICA FOTOVOLTAICA-PROSUMATOR | jud. TIMIS, loc. MOSNITA VECHE, Strada Mare, nr. 35D | TIMIS | 0.00372 | 0.003645 | 0 | 0.4 | CFp | CBC | E-Distributie Banat SA | 5961636 | 2020-07-03 | RO005E513544758/2 | 2021-08-24 | 2021-08-24
1260 | Generator fotovoltaic amplasat pe casa-Prosumator | jud. ARAD, loc. ARAD, Strada Negruzzi Costache, nr. 13 | ARAD | 0.003 | 0.00284 | 0 | 0.23 | CFp | CBC | E-Distributie Banat SA | 5966879 | 2020-06-24 | RO005E520521659/2 | 2021-08-27 | 2021-08-27
1261 | Generator fotovoltaic amplasat pe casa-Prosumator | jud. ARAD, loc. PILU, Strada PILU, nr. 81 | ARAD | 0.003 | 0.00284 | 0 | 0.23 | CFp | CBC | E-Distributie Banat SA | 5968022 | 2020-06-16 | RO005E521461068/2 | 2021-08-24 | 2021-08-24
1262 | Locuinta si Instalatie fotovoltaica | jud. HUNEDOARA, loc. HUNEDOARA, Strada Strada Dambului, nr. 3 | HUNEDOARA | 0.00336 | 0.00292 | 0 | 0.23 | CFp | CBC | E-Distributie Banat SA | 5968833 | 2020-06-22 | RO005E530455611/2 | 2021-08-26 | 2021-08-26
1263 | Locuinta+CEF | jud. HUNEDOARA, loc. CRISCIOR, Strada MORII, nr. 5 | HUNEDOARA | 0.00336 | 0.00292 | 0 | 0.23 | CFp | CBC | E-Distributie Banat SA | 5972956 | 2020-06-16 | RO005E530874313/2 | 2021-08-10 | 2021-08-10
1264 | Generator fotovoltaic - Amplasare panouri fotovoltaice pe casa - Prosumator | jud. ARAD, loc. NADLAC, Strada SALAS, nr. FN | ARAD | 0.0036 | 0.00284 | 0 | 0.4 | CFp | CBC | E-Distributie Banat SA | 5976164 | 2020-06-25 | RO005E521823701/3 | 2021-08-23 | 2021-08-23
1265 | Locuinta+CEF | jud. HUNEDOARA, loc. PESTISU MARE, Strada PESTISU MARE, nr. 98 | HUNEDOARA | 0.00336 | 0.00292 | 0 | 0.23 | CFp | CBC | E-Distributie Banat SA | 5978857 | 2020-06-16 | RO005E531063853/2 | 2021-08-06 | 2021-08-06
1266 | Locuinta+CEF | jud. HUNEDOARA, loc. GEOAGIU-BAI, Strada PINULUI, nr. 12 | HUNEDOARA | 0.00336 | 0.00292 | 0 | 0.4 | CFp | CBC | E-Distributie Banat SA | 5979313 | 2020-06-16 | RO005E532263306/2 | 2021-08-26 | 2021-08-26
1267 | Locuinta si centrala fotovoltaica-prosumator | jud. CARAS-SEVERIN, loc. LIUBCOVA, Strada LIUBCOVA, nr. 198 | CARAS-SEVERIN | 0.003 | 0.002935 | 0 | 0.23 | CFp | CBC | E-Distributie Banat SA | 5983796 | 2020-06-25 | RO005E541171066/2 | 2021-08-24 | 2021-08-24
1268 | IMOBIL LOCUINTA SISTEM FOTOVOLTAIC - PROSUMATOR | jud. ARAD, loc. TARNOVA, Strada Tarnova, nr. 438 | ARAD | 0.003 | 0.002939 | 0 | 0.4 | CFp | CBC | E-Distributie Banat SA | 5986227 | 2020-06-24 | RO005E521122017/2 | 2021-08-02 | 2021-08-02
1269 | LOCUINTA si centrala fotovoltaica pe acoperis - PROSUMATOR | jud. CARAS-SEVERIN, loc. TICVANIU MARE, Strada TICVANIU MARE, nr. 339 | CARAS-SEVERIN | 0.0032 | 0.00274 | 0 | 0.23 | CFp | CBC | E-Distributie Banat SA | 5988154 | 2020-07-07 | RO005E540838256/2 | 2021-08-27 | 2021-08-27
1270 | LOCUINTA SI CENTRALA ELECTRICA FOTOVOLTAICA-PROSUMATOR | jud. TIMIS, loc. GIROC, Strada GLORIA, nr. 68C | TIMIS | 0.003 | 0.002939 | 0 | 0.4 | CFp | CBC | E-Distributie Banat SA | 5990696 | 2020-07-20 | RO005E513111613/2 | 2021-08-27 | 2021-08-27
1271 | locuinta si centrala fotovoltaica pe acoperis - PROSUMATOR | jud. CARAS-SEVERIN, loc. TEREGOVA, Strada TEREGOVA, nr. 209E | CARAS-SEVERIN | 0.00512 | 0.0047 | 0 | 0.4 | CFp | CBC | E-Distributie Banat SA | 5995364 | 2020-08-04 | RO005E541489619/2 | 2021-08-27 | 2021-08-27
1272 | locuinta si centrala fotovoltaica pe acoperis - PROSUMATOR | jud. CARAS-SEVERIN, loc. OTELU ROSU, Strada 1 MAI, nr. 14, ap. F | CARAS-SEVERIN | 0.0033 | 0.00274 | 0 | 0.4 | CFp | CBC | E-Distributie Banat SA | 5995844 | 2020-08-05 | RO005E540615619/1 | 2021-08-16 | 2021-08-16
1273 | locuinta si centrala fotovoltaica pe acoperis - PROSUMATOR | jud. CARAS-SEVERIN, loc. GREONI, Strada GREONI, nr. 186 | CARAS-SEVERIN | 0.0032 | 0.00274 | 0 | 0.23 | CFp | CBC | E-Distributie Banat SA | 5999505 | 2020-08-21 | RO005E540855604/2 | 2021-08-27 | 2021-08-27
1274 | locuinta si centrala fotovoltaica pe acoperis - PROSUMATOR | jud. CARAS-SEVERIN, loc. PATAS, Strada strada PATAS, nr. 293 | CARAS-SEVERIN | 0.0032 | 0.00274 | 0 | 0.23 | CFp | CBC | E-Distributie Banat SA | 6000891 | 2020-07-21 | RO005E541132355/2 | 2021-08-19 | 2021-08-19
1275 | locuinta si centrala fotovoltaica pe acoperis - PROSUMATOR | jud. CARAS-SEVERIN, loc. CARANSEBES, Strada STRADA MUNTELE MIC, nr. 88B | CARAS-SEVERIN | 0.0032 | 0.00274 | 0 | 0.23 | CFp | CBC | E-Distributie Banat SA | 6000987 | 2020-06-16 | RO005E540593287/2 | 2021-08-19 | 2021-08-19
1276 | locuinta si centrala fotovoltaica pe acoperis - PROSUMATOR | jud. CARAS-SEVERIN, loc. OTELU ROSU, Strada ION CREANGA, nr. 4A | CARAS-SEVERIN | 0.0032 | 0.00274 | 0 | 0.23 | CFp | CBC | E-Distributie Banat SA | 6001077 | 2020-06-18 | RO005E540639479/2 | 2021-08-18 | 2021-08-18
1277 | locuinta si centrala fotovoltaica pe acoperis - PROSUMATOR | jud. CARAS-SEVERIN, loc. BAUTAR, Strada BAUTAR INFERIOR, nr. 160 | CARAS-SEVERIN | 0.0033 | 0.00274 | 0 | 0.23 | CFp | CBC | E-Distributie Banat SA | 6001354 | 2020-08-21 | RO005E540991931/2 | 2021-08-13 | 2021-08-13
1278 | locuinta si centrala fotovoltaica pe acoperis - PROSUMATOR | jud. CARAS-SEVERIN, loc. BREBU, Strada BREBU, nr. 48 A | CARAS-SEVERIN | 0.0032 | 0.00274 | 0 | 0.23 | CFp | CBC | E-Distributie Banat SA | 6001569 | 2020-08-18 | RO005E541026436/2 | 2021-08-19 | 2021-08-19
1279 | locuinta si centrala fotovoltaica pe acoperis - PROSUMATOR | jud. CARAS-SEVERIN, loc. ZORLENTU MARE, Strada ZORLENTUL MARE, nr. 380 | CARAS-SEVERIN | 0.0032 | 0.00274 | 0 | 0.23 | CFp | CBC | E-Distributie Banat SA | 6010232 | 2020-07-08 | RO005E540744139/2 | 2021-08-18 | 2021-08-18
1280 | locuinta si centrala fotovoltaica pe acoperis - PROSUMATOR | jud. CARAS-SEVERIN, loc. SASCA MONTANA, Strada SASCA MONTANA, nr. 525 | CARAS-SEVERIN | 0.0032 | 0.00274 | 0 | 0.23 | CFp | CBC | E-Distributie Banat SA | 6010921 | 2020-08-21 | RO005E540847885/2 | 2021-08-27 | 2021-08-27
1281 | locuinta si centrala fotovoltaica pe acoperis - PROSUMATOR | jud. CARAS-SEVERIN, loc. OBREJA, Strada OBREJA, nr. 413 | CARAS-SEVERIN | 0.00512 | 0.004818 | 0 | 0.23 | CFp | CBC | E-Distributie Banat SA | 6012490 | 2020-07-13 | RO005E540974123/2 | 2021-08-16 | 2021-08-16
1282 | locuinta si centrala fotovoltaica pe acoperis - PROSUMATOR | jud. CARAS-SEVERIN, loc. CARANSEBES, Strada ZLAGNEI, nr. 9 | CARAS-SEVERIN | 0.0032 | 0.00274 | 0 | 0.23 | CFp | CBC | E-Distributie Banat SA | 6038921 | 2020-07-28 | RO005E540608105/2 | 2021-08-27 | 2021-08-27
1283 | locuinta si centrala fotovoltaica pe acoperis - PROSUMATOR | jud. CARAS-SEVERIN, loc. GRADINARI, Strada GRADINARI, nr. 134 | CARAS-SEVERIN | 0.0032 | 0.00274 | 0 | 0.4 | CFp | CBC | E-Distributie Banat SA | 6040129 | 2020-08-20 | RO005E541371417/2 | 2021-08-28 | 2021-08-28
1284 | Generator Fotovoltaic - Amplasare panouri fotovoltaice pe casa - Prosumator | jud. ARAD, loc. MASCA, Strada Masca, nr. 176A | ARAD | 0.0036 | 0.00284 | 0 | 0.4 | CFp | CBC | E-Distributie Banat SA | 6046530 | 2020-07-02 | RO005E522408543/3 | 2021-08-16 | 2021-08-16
1285 | Locuinta+CEF | jud. HUNEDOARA, loc. HATEG, Strada Cimpului, nr. 9A | HUNEDOARA | 0.00336 | 0.00284 | 0 | 0.23 | CFp | CBC | E-Distributie Banat SA | 6046768 | 2020-07-09 | RO005E532220747/3 | 2021-08-03 | 2021-08-03
1286 | Locuinta personala+ instalatie fotovoltaica | jud. HUNEDOARA, loc. ORASTIE, Strada Saguna, nr. 2 | HUNEDOARA | 0.00336 | 0.00292 | 0 | 0.23 | CFp | CBC | E-Distributie Banat SA | 6049818 | 2020-07-02 | RO005E530754635/2 | 2021-08-17 | 2021-08-17
1287 | locuinta si centrala fotovoltaica pe acoperis - PROSUMATOR | jud. CARAS-SEVERIN, loc. PRILIPET, Strada PRILIPET, nr. 160 | CARAS-SEVERIN | 0.0032 | 0.00274 | 0 | 0.4 | CFp | CBC | E-Distributie Banat SA | 6053544 | 2020-07-21 | RO005E541128642/2 | 2021-08-19 | 2021-08-19
1288 | Locuinta+CEF | jud. HUNEDOARA, loc. ORMINDEA, Strada Sat Ormindea, nr. 50 | HUNEDOARA | 0.00336 | 0.00292 | 0 | 0.23 | CFp | CBC | E-Distributie Banat SA | 6061381 | 2020-07-20 | RO005E530901460/2 | 2021-08-10 | 2021-08-10
1289 | Locuinta personala+ instalatie fotovoltaica | jud. HUNEDOARA, loc. BOBALNA, Strada BOBALNA, nr. 114 | HUNEDOARA | 0.00336 | 0.00292 | 0 | 0.4 | CFp | CBC | E-Distributie Banat SA | 6063659 | 2020-07-22 | RO005E531156069/2 | 2021-08-26 | 2021-08-26
1290 | Locuinta+CEF | jud. HUNEDOARA, loc. SIMERIA, Strada BRINCOVEANU, nr. 7A | HUNEDOARA | 0.00336 | 0.00292 | 0 | 0.4 | CFp | CBC | E-Distributie Banat SA | 6064965 | 2020-07-16 | RO005E532290193/2 | 2021-08-10 | 2021-08-10
1291 | locuinta si centrala fotovoltaica pe acoperis - PROSUMATOR | jud. CARAS-SEVERIN, loc. SOPOTU VECHI, Strada SOPOTUL VECHI, nr. 141 | CARAS-SEVERIN | 0.0032 | 0.00274 | 0 | 0.4 | CFp | CBC | E-Distributie Banat SA | 6066546 | 2020-08-21 | RO005E541111532/2 | 2021-08-16 | 2021-08-16
1292 | Locuinta si centrala fotovoltaica -Prosumator | jud. HUNEDOARA, loc. CERTEJU DE SUS, Strada Principala, nr. 247 | HUNEDOARA | 0.005025 | 0.004899 | 0 | 0.4 | CFp | CBC | E-Distributie Banat SA | 6067888 | 2020-07-08 | RO005E530786528/2 | 2021-08-06 | 2021-08-06
1293 | LOCUINTA SI CENTRALA ELECTRICA FOTOVOLTAICA-PROSUMATOR | jud. TIMIS, loc. GIROC, Calea TIMISOAREI, nr. 18 | TIMIS | 0.004875 | 0.004678 | 0 | 0.4 | CFp | CBC | E-Distributie Banat SA | 6068022 | 2020-07-20 | RO005E511426047/2 | 2021-08-06 | 2021-08-06
1294 | Locuinta+CEF | jud. HUNEDOARA, loc. PESTISU MIC, Strada PESTISU MIC, nr. 46A | HUNEDOARA | 0.00336 | 0.00292 | 0 | 0.4 | CFp | CBC | E-Distributie Banat SA | 6068542 | 2020-06-29 | RO005E532380553/3 | 2021-08-30 | 2021-08-30
1295 | LOCUINTA SI CENTRALA ELECTRICA FOTOVOLTAICA-PROSUMATOR | jud. ARAD, loc. SOCODOR, Strada SOCODOR, nr. 337B | ARAD | 0.003 | 0.00284 | 0 | 0.23 | CFp | CBC | E-Distributie Banat SA | 6071260 | 2020-07-07 | RO005E521694415/2 | 2021-08-24 | 2021-08-24
1296 | LOCUINTA SI CENTRALA ELECTRICA FOTOVOLTAICA-PROSUMATOR | jud. ARAD, loc. SOCODOR, Strada SOCODOR, nr. 702 | ARAD | 0.003 | 0.00284 | 0 | 0.4 | CFp | CBC | E-Distributie Banat SA | 6071996 | 2020-07-22 | RO005E521695854/2 | 2021-08-25 | 2021-08-25
1297 | LOCUINTA SI CENTRALA ELECTRICA FOTOVOLTAICA-PROSUMATOR | jud. ARAD, loc. SOCODOR, Strada SOCODOR, nr. 481 | ARAD | 0.003 | 0.00284 | 0 | 0.23 | CFp | CBC | E-Distributie Banat SA | 6072157 | 2020-07-07 | RO005E521693403/2 | 2021-08-25 | 2021-08-25
1298 | LOCUINTA SI CENTRALA ELECTRICA FOTOVOLTAICA-PROSUMATOR | jud. ARAD, loc. SOCODOR, Strada SOCODOR, nr. 566 | ARAD | 0.003 | 0.00284 | 0 | 0.23 | CFp | CBC | E-Distributie Banat SA | 6072775 | 2020-07-24 | RO005E521695135/2 | 2021-08-24 | 2021-08-24
1299 | LOCUINTA+CEF | jud. HUNEDOARA, loc. DEVA, Strada HOREA, nr. 45 | HUNEDOARA | 0.00306 | 0.00292 | 0 | 0.23 | CFp | CBC | E-Distributie Banat SA | 6077547 | 2020-07-09 | RO005E530205670/2 | 2021-08-06 | 2021-08-06
1300 | Locuinta+CEF | jud. HUNEDOARA, loc. PESTISU MARE, Strada PESTISU MARE, nr. 263A | HUNEDOARA | 0.00336 | 0.00292 | 0 | 0.4 | CFp | CBC | E-Distributie Banat SA | 6078486 | 2020-06-29 | RO005E531060153/2 | 2021-08-26 | 2021-08-26
1301 | LOCUINTA + CEF | jud. HUNEDOARA, loc. BRAD, Strada ARDEALULUI, nr. 5 | HUNEDOARA | 0.00306 | 0.00292 | 0 | 0.23 | CFp | CBC | E-Distributie Banat SA | 6081899 | 2020-07-16 | RO005E530741866/2 | 2021-08-10 | 2021-08-10
1302 | LOCUINTA+CEF | jud. HUNEDOARA, loc. DEVA, Strada COZIEI, nr. 81 | HUNEDOARA | 0.00306 | 0.00292 | 0 | 0.23 | CFp | CBC | E-Distributie Banat SA | 6083066 | 2020-07-14 | RO005E532152965/2 | 2021-08-10 | 2021-08-10
1303 | LOCUINTA+CEF | jud. HUNEDOARA, loc. ILIA, Strada HORIA, nr. 48 | HUNEDOARA | 0.00306 | 0.00292 | 0 | 0.23 | CFp | CBC | E-Distributie Banat SA | 6084457 | 2020-07-09 | RO005E531070503/2 | 2021-08-13 | 2021-08-13
1304 | LOCUINTA+CEF | jud. HUNEDOARA, loc. DEVA, Strada CRISAN, nr. 6 | HUNEDOARA | 0.00306 | 0.00292 | 0 | 0.23 | CFp | CBC | E-Distributie Banat SA | 6084741 | 2020-07-14 | RO005E530149701/2 | 2021-08-03 | 2021-08-03
1305 | Locuinta si centrala fotovoltaica -Prosumator | jud. HUNEDOARA, loc. STREISANGEORGIU, Strada STREISINGEORGIU, nr. 190 | HUNEDOARA | 0.003015 | 0.002939 | 0 | 0.23 | CFp | CBC | E-Distributie Banat SA | 6086093 | 2020-07-14 | RO005E531312984/2 | 2021-08-20 | 2021-08-20
1306 | LOCUINTA+ CEF | jud. HUNEDOARA, loc. UROI, Strada UROI, nr. 53B | HUNEDOARA | 0.0051 | 0.00488 | 0 | 0.4 | CFp | CBC | E-Distributie Banat SA | 6086912 | 2020-07-16 | RO005E532220578/2 | 2021-08-26 | 2021-08-26
1307 | locuinta si centrala fotovoltaica pe acoperis- PROSUMATOR | jud. TIMIS, loc. TIMISOARA, Strada TOSCA, nr. 30 | TIMIS | 0.00512 | 0.0047 | 0 | 0.4 | CFp | CBC | E-Distributie Banat SA | 6089272 | 2020-07-20 | RO005E512933557/2 | 2021-08-23 | 2021-08-23
1308 | Locuinta personala+instalatie fotovoltaica | jud. HUNEDOARA, loc. CASTAU, Strada CASTAU, nr. 12 | HUNEDOARA | 0.00336 | 0.00292 | 0 | 0.23 | CFp | CBC | E-Distributie Banat SA | 6089884 | 2020-07-14 | RO005E531179727/2 | 2021-08-12 | 2021-08-12
1309 | Locuinta si centrala fotovoltaica -Prosumator | jud. ARAD, loc. RAPSIG, Strada Rapsig, nr. 211 | ARAD | 0.003015 | 0.002939 | 0 | 0.23 | CFp | CBC | E-Distributie Banat SA | 6090204 | 2020-07-13 | RO005E521248263/2 | 2021-08-20 | 2021-08-20
1310 | Locuinta personala+ instalatie fotovoltaica | jud. HUNEDOARA, loc. GEOAGIU, Strada PRUNULUI, nr. 4 | HUNEDOARA | 0.00336 | 0.00292 | 0 | 0.23 | CFp | CBC | E-Distributie Banat SA | 6090722 | 2020-07-28 | RO005E531149151/2 | 2021-08-26 | 2021-08-26
1311 | LOCUINTA CU SISTEM FOTOVOLTAIC - PROSUMATOR | jud. TIMIS, loc. BOGDA, Strada BOGDA, nr. 63 | TIMIS | 0.003025 | 0.00289 | 0 | 0.4 | CFp | CBC | E-Distributie Banat SA | 6091690 | 2020-08-12 | RO005E511624711/2 | 2021-08-23 | 2021-08-23
1312 | Locuinta si centrala fotovoltaica - Prosumator | jud. ARAD, loc. USUSAU, Strada USUSAU, nr. 37 | ARAD | 0.003015 | 0.002939 | 0 | 0.23 | CFp | CBC | E-Distributie Banat SA | 6092657 | 2020-07-24 | RO005E521564882/2 | 2021-08-03 | 2021-08-03
1313 | locuinta +CEF - prosumator | jud. TIMIS, loc. GIARMATA, Strada MORII, nr. 169 | TIMIS | 0.00304 | 0.002939 | 0 | 0.4 | CFp | CBC | E-Distributie Banat SA | 6093497 | 2020-08-04 | RO005E511531583/2 | 2021-08-30 | 2021-08-30
1314 | Locuinta si centrala electrica fotovoltaica-prosumator | jud. HUNEDOARA, loc. HATEG, Strada I.L. Caragiale, nr. 6A | HUNEDOARA | 0.0033 | 0.00284 | 0 | 0.23 | CFp | CBC | E-Distributie Banat SA | 6097140 | 2020-07-14 | RO005E530590947/2 | 2021-08-03 | 2021-08-03
1315 | Locuinta+CEF | jud. HUNEDOARA, loc. PESTISU MARE, Strada PESTISU MARE, nr. 82 | HUNEDOARA | 0.00336 | 0.00292 | 0 | 0.4 | CFp | CBC | E-Distributie Banat SA | 6097442 | 2020-07-28 | RO005E531063639/2 | 2021-08-26 | 2021-08-26
1316 | Generator fotovoltaic amplasat pe casa-Prosumator | jud. HUNEDOARA, loc. LIVADIA, Strada LIVADIA, nr. 361 | HUNEDOARA | 0.00336 | 0.00284 | 0 | 0.23 | CFp | CBC | E-Distributie Banat SA | 6098122 | 2020-07-20 | RO005E530985080/3 | 2021-08-03 | 2021-08-03
1317 | LOCUINTA SI CENTRALA ELECTRICA FOTOVOLTAICA-PROSUMATOR | jud. ARAD, loc. FRUMUSENI, Strada FRUMUSENI, nr. 16 | ARAD | 0.003 | 0.00284 | 0 | 0.4 | CFp | CBC | E-Distributie Banat SA | 6102161 | 2020-07-22 | RO005E521485356/2 | 2021-08-02 | 2021-08-02
1318 | locuinta si centrala fotovoltaica pe acoperis - PROSUMATOR | jud. TIMIS, loc. SATCHINEZ, Strada Bujorilor, nr. 25 | TIMIS | 0.00325 | 0.00274 | 0 | 0.4 | CFp | CBC | E-Distributie Banat SA | 6116054 | 2020-08-05 | RO005E511580824/2 | 2021-08-23 | 2021-08-23
1319 | LOCUINTA SI CENTRALA ELECTRICA FOTOVOLTAICA-PROSUMATOR | jud. TIMIS, loc. COSTEIU, Strada COSTEIU, nr. 334 | TIMIS | 0.00336 | 0.002939 | 0 | 0.23 | CFp | CBC | E-Distributie Banat SA | 6119330 | 2020-08-10 | RO005E511960556/2 | 2021-08-24 | 2021-08-24
1320 | locuinta si centrala fotovoltaica pe acoperis - PROSUMATOR | jud. CARAS-SEVERIN, loc. BREBU, Strada BREBU, nr. 202 | CARAS-SEVERIN | 0.0032 | 0.00274 | 0 | 0.4 | CFp | CBC | E-Distributie Banat SA | 6120528 | 2020-08-27 | RO005E541492534/2 | 2021-08-24 | 2021-08-24
1321 | Locuinta personala + instalatie fotovoltaica | jud. HUNEDOARA, loc. HARAU, Strada HARAU, nr. 171 | HUNEDOARA | 0.00336 | 0.00292 | 0 | 0.23 | CFp | CBC | E-Distributie Banat SA | 6121415 | 2020-07-24 | RO005E531213861/2 | 2021-08-20 | 2021-08-20
1322 | Locuinta si sistem fotovoltaic - prosumator | jud. ARAD, loc. ARAD, Strada Petru Rares, nr. 58 | ARAD | 0.00336 | 0.00291 | 0 | 0.4 | CFp | CBC | E-Distributie Banat SA | 6133908 | 2020-07-17 | RO005E520246147/2 | 2021-08-28 | 2021-08-28
1323 | Locuinta si centrala fotovoltaica -Prosumator | jud. ARAD, loc. CHISINEU-CRIS, Strada PLEVNA, nr. 15A | ARAD | 0.003015 | 0.002939 | 0 | 0.4 | CFp | CBC | E-Distributie Banat SA | 6143867 | 2020-07-22 | RO005E521657302/2 | 2021-08-16 | 2021-08-16
1324 | LOCUINTA CU SISTEM FOTOVOLTAIC-PROSUMATOR | jud. CARAS-SEVERIN, loc. RESITA, Strada UNIRII, nr. 7 | CARAS-SEVERIN | 0.003 | 0.00289 | 0 | 0.4 | CFp | CBC | E-Distributie Banat SA | 6143964 | 2020-08-24 | RO005E541592423/2 | 2021-08-13 | 2021-07-23
1325 | Locuinta si centrala fotovoltaica -Prosumator | jud. HUNEDOARA, loc. SALASU DE SUS, Strada SALASU DE SUS, nr. 44 | HUNEDOARA | 0.00603 | 0.005879 | 0 | 0.23 | CFp | CBC | E-Distributie Banat SA | 6145840 | 2020-08-04 | RO005E530981941/2 | 2021-08-12 | 2021-08-12
1326 | Locuintă+CEF-Prosumator | jud. CARAS-SEVERIN, loc. CONSTANTIN DAICOVICIU, SATUL CAVARAN, nr. 87 | CARAS-SEVERIN | 0.00336 | 0.003292 | 0 | 0.4 | CFp | CBC | E-Distributie Banat SA | 6146389 | 2020-07-29 | RO005E541562914/3 | 2021-08-13 | 2021-08-13
1327 | Locuinta si centrala fotovoltaica -Prosumator | jud. HUNEDOARA, loc. ORASTIE, Strada Baritiu, nr. 2 | HUNEDOARA | 0.003015 | 0.002939 | 0 | 0.23 | CFp | CBC | E-Distributie Banat SA | 6146642 | 2020-07-31 | RO005E530762735/2 | 2021-08-26 | 2021-08-26
1328 | LOCUINTA SI CENTRALA ELECTRICA FOTOVOLTAICA-PROSUMATOR | jud. ARAD, loc. ARAD, Strada Fantanii, nr. 55/A | ARAD | 0.0033 | 0.002939 | 0 | 0.4 | CFp | CBC | E-Distributie Banat SA | 6147107 | 2020-07-30 | RO005E522357175/2 | 2021-08-27 | 2021-08-27
1329 | LOCUINTA | jud. ARAD, loc. MINISU DE SUS, Strada MINISU-DE-SUS, nr. 226 | ARAD | 0.0033 | 0.002939 | 0 | 0.23 | CFp | CBC | E-Distributie Banat SA | 6151659 | 2020-07-31 | RO005E522392950/2 | 2021-08-27 | 2021-08-27
1330 | Locuinta si sistem fotovoltaic - prosumator | jud. ARAD, loc. ARAD, Strada Bradului, nr. 37A | ARAD | 0.0033 | 0.002939 | 0 | 0.23 | CFp | CBC | E-Distributie Banat SA | 6151725 | 2020-07-30 | RO005E522291442/2 | 2021-08-23 | 2021-08-23
1331 | Locuinta si centrala electrica fotovoltaica-prosumator | jud. ARAD, loc. ARAD, Strada Dr. Teodor Botis, nr. 3 | ARAD | 0.0033 | 0.002939 | 0 | 0.23 | CFp | CBC | E-Distributie Banat SA | 6152111 | 2020-08-03 | RO005E522076522/2 | 2021-08-30 | 2021-08-30
1332 | Locuinta si sistem fotovoltaic - prosumator | jud. ARAD, loc. ARAD, Strada Achile, nr. 19 | ARAD | 0.0033 | 0.002939 | 0 | 0.4 | CFp | CBC | E-Distributie Banat SA | 6155514 | 2020-07-30 | RO005E522378943/2 | 2021-08-23 | 2021-08-23
1333 | LOCUINTA+CEF | jud. HUNEDOARA, loc. CHERGHES, Strada Cherghes, nr. 35 | HUNEDOARA | 0.00306 | 0.00292 | 0 | 0.23 | CFp | CBC | E-Distributie Banat SA | 6162156 | 2020-08-04 | RO005E532333102/2 | 2021-08-26 | 2021-08-26
1334 | LOCUINTA | jud. ARAD, loc. GURAHONT, Strada Iosasului, nr. 3 | ARAD | 0.0033 | 0.002939 | 0 | 0.4 | CFp | CBC | E-Distributie Banat SA | 6164276 | 2020-07-29 | RO005E521021330/3 | 2021-08-06 | 2021-08-06
1335 | LOCUINTA + CEF | jud. HUNEDOARA, loc. DEVA, Strada MARASESTI, nr. 15 | HUNEDOARA | 0.00306 | 0.00292 | 0 | 0.23 | CFp | CBC | E-Distributie Banat SA | 6169167 | 2020-08-04 | RO005E530241737/2 | 2021-08-03 | 2021-08-03
1336 | Locuinta si centrala electrica fotovoltaica-prosumator | jud. TIMIS, loc. TEREMIA MARE, Strada TEREMIA MARE, nr. FN | TIMIS | 0.0032 | 0.002938 | 0 | 0.4 | CFp | CBC | E-Distributie Banat SA | 6170044 | 2020-08-28 | RO005E513223965/2 | 2021-08-13 | 2021-08-13
1337 | Locuinta+CEF | jud. HUNEDOARA, loc. FURCSOARA, Strada Principala, nr. 21 | HUNEDOARA | 0.00336 | 0.00292 | 0 | 0.23 | CFp | CBC | E-Distributie Banat SA | 6171064 | 2020-08-05 | RO005E531107818/2 | 2021-08-03 | 2021-08-03
1338 | Locuinta+CEF | jud. HUNEDOARA, loc. VARMAGA, Strada VARMAGA, nr. 115 | HUNEDOARA | 0.00336 | 0.00292 | 0 | 0.4 | CFp | CBC | E-Distributie Banat SA | 6175545 | 2020-08-05 | RO005E532340762/2 | 2021-08-10 | 2021-08-10
1339 | LOCUINTA SI CENTRALA ELECTRICA FOTOVOLTAICA-PROSUMATOR | jud. ARAD, loc. ARAD, Strada Radu de la Afumati, nr. 30 | ARAD | 0.0033 | 0.002939 | 0 | 0.23 | CFp | CBC | E-Distributie Banat SA | 6175596 | 2020-08-04 | RO005E522305594/2 | 2021-08-05 | 2021-08-05
1340 | Locuinta+CEF | jud. HUNEDOARA, loc. DEVA, Strada PAIULUI, nr. 1 | HUNEDOARA | 0.00336 | 0.00292 | 0 | 0.4 | CFp | CBC | E-Distributie Banat SA | 6175657 | 2020-08-05 | RO005E532311647/2 | 2021-08-10 | 2021-08-10
1341 | LOCUINTA | jud. ARAD, loc. ARAD, Strada Bradului, nr. 4 | ARAD | 0.0033 | 0.002939 | 0 | 0.4 | CFp | CBC | E-Distributie Banat SA | 6186159 | 2020-07-30 | RO005E522369864/2 | 2021-08-10 | 2021-08-10
1342 | locuinta personala+ instalatie fotovoltaica | jud. HUNEDOARA, loc. PRICAZ, Strada PRICAZ, nr. 146 | HUNEDOARA | 0.00336 | 0.00292 | 0 | 0.23 | CFp | CBC | E-Distributie Banat SA | 6203643 | 2020-08-04 | RO005E531160165/2 | 2021-08-17 | 2021-08-17
1343 | locuinta personala+ instalatie fotovoltaica | jud. HUNEDOARA, loc. COSTESTI, Strada COSTESTI, nr. 69C | HUNEDOARA | 0.00336 | 0.00292 | 0 | 0.23 | CFp | CBC | E-Distributie Banat SA | 6203748 | 2020-08-04 | RO005E531198021/3 | 2021-08-17 | 2021-08-17
1344 | locuinta personala+ instalatie fotovoltaica | jud. HUNEDOARA, loc. VOIA, Strada VOIA, nr. 20 | HUNEDOARA | 0.00336 | 0.00292 | 0 | 0.4 | CFp | CBC | E-Distributie Banat SA | 6204779 | 2020-08-04 | RO005E531258804/3 | 2021-08-17 | 2021-08-17
1345 | locuinta personala+ instalatie fotovoltaica | jud. HUNEDOARA, loc. BOBALNA, Strada BOBALNA, nr. 70 | HUNEDOARA | 0.00336 | 0.00292 | 0 | 0.4 | CFp | CBC | E-Distributie Banat SA | 6205172 | 2020-08-04 | RO005E531155631/3 | 2021-08-17 | 2021-08-17
1346 | LOCUINTA | jud. ARAD, loc. CHISINEU-CRIS, Strada NICOLAE BALCESCU, nr. 46 | ARAD | 0.0033 | 0.002939 | 0 | 0.23 | CFp | CBC | E-Distributie Banat SA | 6215112 | 2020-08-07 | RO005E521425451/2 | 2021-08-30 | 2021-08-30
1347 | locuinta personala + instalatie fotovoltaica | jud. HUNEDOARA, loc. ORASTIE, Strada Progresului, nr. 65 | HUNEDOARA | 0.00336 | 0.00292 | 0 | 0.23 | CFp | CBC | E-Distributie Banat SA | 6219052 | 2020-08-07 | RO005E530725093/2 | 2021-08-17 | 2021-08-17
1348 | Locuinta - generator fotovoltaic - Prosumator | jud. ARAD, loc. SOFRONEA, Strada SOFRONEA, nr. 72A | ARAD | 0.0033 | 0.002939 | 0 | 0.4 | CFp | CBC | E-Distributie Banat SA | 6267021 | 2020-08-20 | RO005E521767720/2 | 2021-08-10 | 2021-08-10
1349 | LOCUINTA | jud. ARAD, loc. ARAD, Strada CREATIEI, nr. 30 | ARAD | 0.0033 | 0.002939 | 0 | 0.4 | CFp | CBC | E-Distributie Banat SA | 6271557 | 2020-08-11 | RO005E522436544/2 | 2021-08-05 | 2021-08-05
1350 | Locuinta si sistem fotovoltaic - prosumator | jud. TIMIS, loc. BULGARUS, Strada BULGARUS, nr. 507, bl. -, sc. -, et. -, ap. - | TIMIS | 0.0033 | 0.002939 | 0 | 0.4 | CFp | CBC | E-Distributie Banat SA | 6287383 | 2020-08-27 | RO005E512820945/2 | 2021-08-23 | 2021-08-23
1351 | sistem fotovoltaic pe cladire ITP | jud. ARAD, loc. LIPOVA, Strada Slt. Sorin Suciu, nr. 134/F | ARAD | 0.0273 | 0.026459 | 0 | 0.4 | CFp | CBC | E-Distributie Banat SA | 6292194 | 2020-12-02 | RO005E521272686/1 | 2021-08-25 | 2021-08-25
1352 | Locuinta+CEF-Prosumator | jud. CARAS-SEVERIN, loc. BAILE HERCULANE, Strada TRANDAFIRILOR, nr. 101A | CARAS-SEVERIN | 0.00513 | 0.004899 | 0 | 0.4 | CFp | CBC | E-Distributie Banat SA | 6292365 | 2020-09-17 | RO005E541622887/2 | 2021-08-27 | 2021-08-27
1353 | Generator fotovoltaic amplasat pe casa-Prosumator | jud. ARAD, loc. FANTANELE, Strada FINTINELE, nr. 802 | ARAD | 0.003 | 0.00284 | 0 | 0.4 | CFp | CBC | E-Distributie Banat SA | 6292451 | 2020-08-20 | RO005E522435138/2 | 2021-08-24 | 2021-08-24
1354 | Casa+instalatie fotovoltaica | jud. ARAD, loc. ARAD, Strada Tiberiu, nr. 7 | ARAD | 0.0033 | 0.002939 | 0 | 0.23 | CFp | CBC | E-Distributie Banat SA | 6302250 | 2020-08-24 | RO005E522203445/2 | 2021-08-20 | 2021-08-20
1355 | Locuinta cu centrala fotovoltaica-Prosumator | jud. CARAS-SEVERIN, loc. VALEA BOLVASNITA, Strada VALEA BOLVASNITA, nr. 56 | CARAS-SEVERIN | 0.003025 | 0.00289 | 0 | 0.23 | CFp | CBC | E-Distributie Banat SA | 6310626 | 2020-09-07 | RO005E541237665/2 | 2021-08-27 | 2021-08-27
1356 | Generator fotovoltaic amplasat pe casa-Prosumator | jud. ARAD, loc. TISA NOUA, Strada TISA-NOUA, nr. 381 | ARAD | 0.0072 | 0.00578 | 0 | 0.4 | CFp | CBC | E-Distributie Banat SA | 6316087 | 2020-08-27 | RO005E522428152/3 | 2021-08-20 | 2021-08-20
1357 | Locuinta cu centrala fotovoltaica | jud. ARAD, loc. BIRCHIS, Strada BIRCHIS, nr. 233 | ARAD | 0.004875 | 0.004728 | 0 | 0.4 | CFp | CBC | E-Distributie Banat SA | 6316893 | 2020-08-27 | RO005E521904431/2 | 2021-08-24 | 2021-07-28
1358 | GENERATOR FOTOVOLTAIC CASA-Prosumator | jud. ARAD, loc. VLADIMIRESCU, Strada VIENA, nr. 4 | ARAD | 0.01376 | 0.009799 | 0 | 0.4 | CFp | CBC | E-Distributie Banat SA | 6317047 | 2020-08-27 | RO005E522370192/2 | 2021-08-27 | 2021-08-27
1359 | locuinta si centrala fotovoltaica pe acoperis -PROSUMATOR | jud. CARAS-SEVERIN, loc. GRADINARI, Strada GRADINARI, nr. 260 | CARAS-SEVERIN | 0.0032 | 0.00274 | 0 | 0.23 | CFp | CBC | E-Distributie Banat SA | 6321789 | 2020-09-07 | RO005E540858887/2 | 2021-08-27 | 2021-08-27
1360 | imobil locuinta si sistem fotovoltaic-prosumator | jud. TIMIS, loc. NERAU, Strada NERAU, nr. 40 | TIMIS | 0.00504 | 0.003919 | 0 | 0.4 | CFp | CBC | E-Distributie Banat SA | 6328375 | 2020-09-03 | RO005E513771031/2 | 2021-08-27 | 2021-08-27
1361 | Generator fotovoltaic amplasat pe casa-Prosumator | jud. ARAD, loc. ZIMANDCUZ, Strada ZIMANDCUZ, nr. 470 | ARAD | 0.003 | 0.00284 | 0 | 0.4 | CFp | CBC | E-Distributie Banat SA | 6338941 | 2020-09-03 | RO005E522333326/2 | 2021-08-24 | 2021-08-24
1362 | Locuinta si centrala electrica fotovoltaica- prosumator | jud. TIMIS, loc. DUMBRAVITA, Strada J.R. KIPLING, nr. 19 | TIMIS | 0.00372 | 0.002939 | 0 | 0.4 | CFp | CBC | E-Distributie Banat SA | 6340610 | 2020-09-07 | RO005E513128284/2 | 2021-08-23 | 2021-08-23
1363 | Locuinta | jud. ARAD, loc. VLADIMIRESCU, Strada Fermei, nr. 7 | ARAD | 0.00858 | 0.00776 | 0 | 0.4 | CFp | CBC | E-Distributie Banat SA | 6344096 | 2020-09-03 | RO005E521258523/2 | 2021-08-23 | 2021-08-23
1364 | Locuinta cu centrala fotovoltaica-Prosumator | jud. TIMIS, loc. DUMBRAVITA, Strada CASTANILOR, nr. 1, ap. 1 | TIMIS | 0.003025 | 0.00289 | 0 | 0.4 | CFp | CBC | E-Distributie Banat SA | 6352791 | 2020-09-03 | RO005E513717097/2 | 2021-08-23 | 2021-07-26
1365 | Locuinta+CEF | jud. HUNEDOARA, loc. CURECHIU, SATUL CURECHIU, nr. 77 | HUNEDOARA | 0.00336 | 0.00292 | 0 | 0.23 | CFp | CBC | E-Distributie Banat SA | 6357680 | 2020-09-04 | RO005E530881816/2 | 2021-08-20 | 2021-08-20
1366 | imobil locuinta si sistem fotovoltaic-prosumator | jud. ARAD, loc. ARAD, Strada Jiului, nr. 31A | ARAD | 0.003 | 0.002939 | 0 | 0.23 | CFp | CBC | E-Distributie Banat SA | 6391660 | 2020-09-08 | RO005E520616418/2 | 2021-08-23 | 2021-08-23
1367 | LOCUINTA+CEF | jud. HUNEDOARA, loc. SOIMUS, Strada SOIMUS, nr. 369 | HUNEDOARA | 0.00306 | 0.00292 | 0 | 0.4 | CFp | CBC | E-Distributie Banat SA | 6395904 | 2020-09-07 | RO005E530769574/2 | 2021-08-06 | 2021-08-06
1368 | generator fotovoltaic - amplasare panouri fotovoltaice pe casã - prosumator | jud. ARAD, loc. ARAD, Strada Dragu Stan, nr. 29 | ARAD | 0.006 | 0.0048 | 0 | 0.4 | CFp | CBC | E-Distributie Banat SA | 6406253 | 2020-09-08 | RO005E522471420/2 | 2021-08-24 | 2021-08-24
1369 | Imobil + centrala fotovoltaica - PROSUMATOR | jud. ARAD, loc. GHIOROC, Strada CRISAN, nr. 201 | ARAD | 0.00336 | 0.00291 | 0 | 0.4 | CFp | CBC | E-Distributie Banat SA | 6406717 | 2020-09-09 | RO005E521534823/3 | 2021-08-28 | 2021-08-28
1370 | Locuinta si centrala fotovoltaica -Prosumator | jud. ARAD, loc. LIPOVA, Strada Aurel Vlaicu, nr. 18 | ARAD | 0.003015 | 0.002939 | 0 | 0.4 | CFp | CBC | E-Distributie Banat SA | 6415364 | 2020-09-10 | RO005E520810065/2 | 2021-08-03 | 2021-08-03
1371 | Amplasare panouri fotovoltaice pe casa – prosumatori | jud. TIMIS, loc. SANNICOLAU MARE, Strada Nufarului, nr. 35 | TIMIS | 0.003 | 0.002939 | 0 | 0.4 | CFp | CBC | E-Distributie Banat SA | 6451548 | 2020-09-25 | RO005E512628659/2 | 2021-08-20 | 2021-08-20
1372 | imobil locuinta si sistem fotovoltaic-prosumator | jud. ARAD, loc. COVASINT, Strada Covasint, nr. 736 | ARAD | 0.003185 | 0.002939 | 0 | 0.23 | CFp | CBC | E-Distributie Banat SA | 6630803 | 2020-10-30 | RO005E520903035/2 | 2021-08-20 | 2021-08-20
1373 | Locuinta si centrala fotovoltaica - Prosumator | jud. ARAD, loc. NADAS, Strada Nadas, nr. 342 | ARAD | 0.00304 | 0.002939 | 0 | 0.4 | CFp | CBC | E-Distributie Banat SA | 8065340 | 2021-06-09 | RO005E521146080/2 | 2021-08-23 | 2021-08-23
1374 | locuinta si centrala fotovoltaica | jud. HUNEDOARA, loc. HUNEDOARA, Strada ROMANILOR, nr. 32A | HUNEDOARA | 0.00836 | 0.007993 | 0 | 0.4 | CFp | CBC | E-Distributie Banat SA | 8128632 | 2021-06-07 | RO005E532171359/3 | 2021-08-30 | 2021-08-30
1375 | Fabrica mobila si Instalatie Fotovoltaica | jud. HUNEDOARA, loc. AUREL VLAICU, Strada AUREL VLAICU, nr. 227A | HUNEDOARA | 0.099775 | 0.097778 | 0 | 20 | CFp | CBC | E-Distributie Banat SA | 8137709 | nu s-a emis ATR, e pe ANEXA2 din Ord.15/2021 | RO005E531540459/3 | 2021-08-03 | 2021-08-03
1376 | PANOURI FOTOVOLTAICE - CENTRU COMERCIAL | jud. ARAD, loc. ARAD, Bulevardul Titulescu Nicolae, nr. 3 | ARAD | 0.099775 | 0.097778 | 0 | 20 | CFp | CBC | E-Distributie Banat SA | 8193089 | nu s-a emis ATR, e pe ANEXA2 din Ord.15/2021 | RO005E522285894/4 | 2021-08-31 | 2021-08-31
1377 | LOCUINTA SI CENTRALA ELECTRICA FOTOVOLTAICA-PROSUMATOR | jud. TIMIS, loc. GIARMATA-VII, Strada Cocorilor, nr. 1 | TIMIS | 0.00198 | 0.001938 | 0 | 0.23 | CFp | CBC | E-Distributie Banat SA | 8205758 | nu s-a emis ATR, e pe ANEXA2 din Ord.15/2021 | RO005E513929519/2 | 2021-08-25 | 2021-08-25
1378 | Locuinta si centrala fotovoltaica -Prosumator | jud. HUNEDOARA, loc. PETRILA, Strada PRIVIGHETORILOR, nr. 4 | HUNEDOARA | 0.010125 | 0.009799 | 0 | 0.4 | CFp | CBC | E-Distributie Banat SA | 8239016 | 2021-06-29 | RO005E532428714/2 | 2021-08-06 | 2021-08-06
1379 | Modificare date tehnice - CER PROSUMATOR | jud. HUNEDOARA, loc. VETEL, Strada Minei, nr. 196F | HUNEDOARA | 0.0032 | 0.002939 | 0 | 20 | CFp | CBC | E-Distributie Banat SA | 8297571 | nu s-a emis ATR, e pe ANEXA2 din Ord.15/2021 | RO005E532358446/4 | 2021-08-03 | 2021-08-03
1380 | LOCUINTA SI CENTRALA FOTOVOLTAICA-PROSUMATOR | jud. ARAD, loc. TURNU, Strada TURNU, nr. 124 | ARAD | 0.010125 | 0.0097 | 0 | 0.4 | CFp | CBC | E-Distributie Banat SA | 8371281 | nu s-a emis ATR, e pe ANEXA2 din Ord.15/2021 | RO005E521776876/2 | 2021-08-03 | 2021-08-03
1381 | CEF LOCUINTA | jud. HUNEDOARA, loc. HUNEDOARA, Strada Vulcanescu Mihai, nr. 11C, bl. STALP14 | HUNEDOARA | 0.010005 | 0.009799 | 0 | 0.4 | CFp | CBC | E-Distributie Banat SA | 8403357 | 2021-07-26 | RO005E532324786/2 | 2021-08-27 | 2021-08-27
1382 | Locuinta si sistem fotovoltaic - prosumator | jud. ARAD, loc. SEBIS, Strada Izvorului, nr. 31 | ARAD | 0.00304 | 0.002939 | 0 | 0.23 | CFp | CBC | E-Distributie Banat SA | 8443831 | 2021-08-17 | RO005E521202746/2 | 2021-08-25 | 2021-08-25
1383 | Locuinta + CFE Prosumator | jud. HUNEDOARA, loc. LUNCA (BAITA), Strada LUNCA, nr. FN | HUNEDOARA | 0.0068 | 0.006663 | 0 | 0.4 | CFp | CBC | E-Distributie Banat SA | 8445434 | nu s-a emis ATR, e pe ANEXA2 din Ord.15/2021 | RO005E532237352/2 | 2021-08-06 | 2021-08-06
1384 | LOCUINTA SI CENTRALA ELECTRICA FOTOVOLTAICA-PROSUMATOR | jud. ARAD, loc. SOCODOR, Strada SOCODOR, nr. 744 | ARAD | 0.00304 | 0.002939 | 0 | 0.23 | CFp | CBC | E-Distributie Banat SA | 8446977 | 2021-07-29 | RO005E521696675/2 | 2021-08-20 | 2021-08-20
1385 | Casa+instalatie fotovoltaica | jud. ARAD, loc. SEBIS, Strada Izvorului, nr. 4/E | ARAD | 0.00304 | 0.002939 | 0 | 0.4 | CFp | CBC | E-Distributie Banat SA | 8447098 | 2021-07-26 | RO005E522040523/2 | 2021-08-26 | 2021-08-26
1386 | LOCUINTA SI CENTRALA ELECTRICA FOTOVOLTAICA-PROSUMATOR | jud. TIMIS, loc. UTVIN, Strada UTVIN, nr. 371D | TIMIS | 0.00304 | 0.002939 | 0 | 0.23 | CFp | CBC | E-Distributie Banat SA | 8449243 | 2021-08-23 | RO005E513379608/2 | 2021-08-26 | 2021-08-26
1387 | panouri fotovoltace | jud. HUNEDOARA, loc. PESTISU MIC, Strada PESTISU MIC, nr. FN | HUNEDOARA | 0.0038 | 0.002939 | 0 | 0.4 | CFp | CBC | E-Distributie Banat SA | 8460387 | 2021-07-26 | RO005E532342607/2 | 2021-08-06 | 2021-08-06
1388 | LOCUINTA SI CENTRALA ELECTRICA FOTOVOLTAICA-PROSUMATOR | jud. TIMIS, loc. TIMISOARA, Strada RANETTI GHEORGHE, nr. 1, ap. 1 | TIMIS | 0.00304 | 0.002939 | 0 | 0.23 | CFp | CBC | E-Distributie Banat SA | 8461759 | 2021-07-30 | RO005E510293521/2 | 2021-08-23 | 2021-08-23
1389 | Locuinta + CEF Prosumator | jud. TIMIS, loc. SANANDREI, Strada PRIMAVERII, nr. 71/A | TIMIS | 0.011385 | 0.008034 | 0 | 0.4 | CFp | CBC | E-Distributie Banat SA | 8463733 | nu s-a emis ATR, e pe ANEXA2 din Ord.15/2021 | RO005E512912307/2 | 2021-08-29 | 2021-08-29
1390 | locuinta +CEF prosumator | jud. ARAD, loc. CHELMAC, Strada CHELMAC, nr. 26 | ARAD | 0.00282 | 0.00293 | 0 | 0.4 | CFp | CBC | E-Distributie Banat SA | 8473850 | nu s-a emis ATR, e pe ANEXA2 din Ord.15/2021 | RO005E521562004/2 | 2021-08-03 | 2021-08-03
1391 | Locuinta+CEF | jud. ARAD, loc. SANTANA, Strada EMINESCU, nr. 438 | ARAD | 0.01056 | 0.0097 | 0 | 0.4 | CFp | CBC | E-Distributie Banat SA | 8485744 | nu s-a emis ATR, e pe ANEXA2 din Ord.15/2021 | RO005E521918166/2 | 2021-08-12 | 2021-08-12
1392 | LOCUINTA SI CENTRALA ELECTRICA FOTOVOLTAICA-PROSUMATOR | jud. TIMIS, loc. MOSNITA VECHE, Strada DUMBRAVA, nr. 15 | TIMIS | 0.014105 | 0.013723 | 0 | 0.4 | CFp | CBC | E-Distributie Banat SA | 8485782 | nu s-a emis ATR, e pe ANEXA2 din Ord.15/2021 | RO005E513590625/2 | 2021-08-26 | 2021-08-26
1393 | Generator fotovoltaic - Panouri fotovoltaice amplasate pe casa - Prosumator | jud. ARAD, loc. ARAD, Strada Kogalniceanu Mihail, nr. 40 | ARAD | 0.01215 | 0.011807 | 0 | 0.4 | CFp | CBC | E-Distributie Banat SA | 8496669 | nu s-a emis ATR, e pe ANEXA2 din Ord.15/2021 | RO005E520562328/2 | 2021-08-03 | 2021-08-03
1394 | Locuinta+CEF Fotovoltaica | jud. HUNEDOARA, loc. ORASTIOARA DE JOS, Strada ORASTIOARA DE JOS, nr. 25 | HUNEDOARA | 0.017 | 0.01469 | 0 | 0.4 | CFp | CBC | E-Distributie Banat SA | 8507109 | nu s-a emis ATR, e pe ANEXA2 din Ord.15/2021 | RO005E531165047/3 | 2021-08-06 | 2021-08-06
1395 | Locuinta cu sistem fotovoltaic | jud. TIMIS, loc. DUMBRAVITA, Strada Ferventia II, nr. 79 | TIMIS | 0.00532 | 0.00485 | 0 | 0.4 | CFp | CBC | E-Distributie Banat SA | 8510008 | nu s-a emis ATR, e pe ANEXA2 din Ord.15/2021 | RO005E513967522/2 | 2021-08-23 | 2021-08-23
1396 | LOCUINTA SI CENTRALA ELECTRICA FOTOVOLTAICA-PROSUMATOR | jud. ARAD, loc. ARAD, Strada Herodot, nr. 11/A | ARAD | 0.004 | 0.00382 | 0 | 0.23 | CFp | CBC | E-Distributie Banat SA | 8579078 | nu s-a emis ATR, e pe ANEXA2 din Ord.15/2021 | RO005E520358398/2 | 2021-08-26 | 2021-08-26
1397 | Generator fotovoltaic - Panouri fotovoltaice amplasate pe casa - Prosumator | jud. ARAD, loc. VLADIMIRESCU, Strada MINERVA, nr. 1 | ARAD | 0.00672 | 0.00578 | 0 | 0.23 | CFp | CBC | E-Distributie Banat SA | 8595461 | nu s-a emis ATR, e pe ANEXA2 din Ord.15/2021 | RO005E522385985/2 | 2021-08-26 | 2021-08-26
1398 | CENTRALA ELECTRICA FOTOVOLTAICA AMPLASATA PE TEREN-PROSUMATOR | jud. ARAD, loc. CUVIN, Strada Valea Bisericii, nr. 564 | ARAD | 0.0162 | 0.0146 | 0 | 0.4 | CFp | CBC | E-Distributie Banat SA | 8596794 | nu s-a emis ATR, e pe ANEXA2 din Ord.15/2021 | RO005E521565175/5 | 2021-08-26 | 2021-08-26
1399 | LOCUINTA+CEF-Prosumator | jud. ARAD, loc. ARAD, Strada Abrud, nr. 37 | ARAD | 0.02016 | 0.01959 | 0 | 0.4 | CFp | CBC | E-Distributie Banat SA | 8658002 | nu s-a emis ATR, e pe ANEXA2 din Ord.15/2021 | RO005E522226811/2 | 2021-08-26 | 2021-08-26
1400 | CENTRALA ELECTRICA DE TERMOFICARE ARAD | jud. ARAD, Arad, Vanatori , 6 | Arad | 83.84 | 75 | 2 | 110 | CFp | CBC | E-Distributie Banat SA | 5497133 | 2021-02-11 | RO005E522349569/2 | 2021-08-09 | 2021-03-18