## Sheet1
ANEXA nr. 9.2
Retele Electrice Banat
ANUL | 2024
Luna de raportare | Iulie
Lista cu avizele tehnice de racordare (ATR) si contractele de racordare (CR) emise pentru instalaţii de producere a energiei electrice din surse regenerabile
Lista cu certificatele de racordare (CfR) emise pentru instalatii de producere energie electrica din surse regenerabile
Nr. Crt | Adresa locului de consum si de producere | Judetul | Putere instalata (MW) | Putere aprobata (MW) | Capacitate baterii de acumulare (MW) | Tensiunea U (kV) | Statia de racordare |  | Emitent | Numarul ATR | Data emiterii ATR | Numar Certificat de racordare (CfR) | Data emiterii Certificatului de racordare (CfR) | An PIF
[7 empty] | Consum final propriu | Furnizata consumatorilor racordati prin linii directe de centrala electrica
1 | Oravita -Poieni | CS | 9 | 9 | 0 | 20 | CFp | NA | E-DISTRIBUTIE BANAT SA | 1477 | 2014-09-08 | RO005E541576885/1 | 2019-07-23 | 2019
2 | Sf.Elena | CS | 48.3 | 48 | 0 | 110 | CFp | NA | E-DISTRIBUTIE BANAT SA | 1598/2017 | 2010-04-12 | RO005E541591927/1 | 2015-09-15 | 2015
3 | Pogara | CS | 0.0082 | 0.0082 | 0 | 0.4 | CFp | NA | E-DISTRIBUTIE BANAT SA | 11695 | 2010-11-19 | RO005E541569449/1 | 2015-02-25 | 2015
4 | Marga | CS | 0.0038 | 0.0038 | 0 | 0.4 | CFp | CBC | E-DISTRIBUTIE BANAT SA | 7134004 | 2014-03-11 | RO005E541490600/1 | 2015-08-21 | 2015
5 | Racasdia | CS | 0.007 | 0.007 | 0 | 0.4 | CFp | NA | E-DISTRIBUTIE BANAT SA | 7634796 | 2011-02-02 | RO005E541573118/1 | 2014-09-30 | 2014
6 | Petrilova | CS | 0.0158 | 0.015 | 0 | 0.4 | CFp | NA | E-DISTRIBUTIE BANAT SA | 7632874 | 2011-03-11 | RO005E541575086/1 | 2014-09-30 | 2014
7 | Slatina Timis | CS | 0.08 | 0.08 | 0 | 20 | CFp | NA | E-DISTRIBUTIE BANAT SA | 1447 | 2012-12-13 | RO005E541619816/1 | 2015-03-12 | 2015
8 | Turnu Ruieni (Sebesel 1) | CS | 0.92 | 0.92 | 0 | 20 | CFp | NA | E-DISTRIBUTIE BANAT SA | 1360 | 2009-05-19 | RO005E541585885/1 | 2015-02-16 | 2015
9 | Turnu Ruieni (Sebesel 2) | CS | 0.806 | 0.806 | 0 | 20 | CFp | NA | E-DISTRIBUTIE BANAT SA | 1361 | 2009-05-19 | RO005E541574401/1 | 2015-02-04 | 2015
10 | Turnu Ruieni (Craiu 1) | CS | 0.395 | 0.395 | 0 | 20 | CFp | NA | E-DISTRIBUTIE BANAT SA | 1357 | 2009-05-19 | RO005E541577404/1 | 2015-02-04 | 2015
11 | Turnu Ruieni (Craiu 2) | CS | 0.975 | 0.975 | 0 | 20 | CFp | NA | E-DISTRIBUTIE BANAT SA | 1358 | 2009-05-19 | RO005E541585256/1 | 2015-02-04 | 2015
12 | Turnu Ruieni (Cuntu) | CS | 0.922 | 0.922 | 0 | 20 | CFp | NA | E-DISTRIBUTIE BANAT SA | 1359 | 2009-05-19 | RO005E541574412/1 | 2015-02-04 | 2015
13 | Strei - Plopi | HD | 12.564 | 12.564 | 0 | 110 | NA | NA | E-DISTRIBUTIE BANAT SA | 1647/276 | 2010-05-17 | RO005E532374028/1 | 2016-01-15 | 2016
14 | Strei-Bretea | HD | 12.564 | 12.564 | 0 | 110 | NA | NA | E-DISTRIBUTIE BANAT SA | 1648/277 | 2017-05-17 | RO005E532374028/2 | 2019-05-15 | 2019
15 | Cornereva | CS | 1.1 | 0.99 | 0 | 20 | CFp | NA | E-DISTRIBUTIE BANAT SA | 245 | 2013-07-24 | RO005E541609556/1 | 2014-09-26 | 2014
16 | Toplet-Sacherstita | CS | 2.469 | 2.469 | 0 | 20 | CFp | NA | E-DISTRIBUTIE BANAT SA | 1757/408 | 2010-08-04 | RO005E541613933/1 | 2015-01-14 | 2015
17 | Gradinari | CS | 0.03 | 0.03 | 0 | 0.4 | CFp | NA | E-DISTRIBUTIE BANAT SA | 718 | 2008-01-29 | RO005E541507148/1 | 2015-08-21 | 2015
18 | Balint | TM | 0.09 | 0.09 | 0 | 20 | NA | NA | E-DISTRIBUTIE BANAT SA | 1799/441 | 2010-10-01 | RO005E513146240/1 | 2015-10-05 | 2015
19 | BAILE HERCULANE | CS | 0.06 | 0.045 | 0 | 0.4 | CFp | NA | E-DISTRIBUTIE BANAT SA | 6473496 | 2010-12-08 | RO005E542570575/1 | 2015-04-14 | 2015
20 | Fenes | CS | 0.9 | 0.874 | 0 | 20 | CFp | NA | E-DISTRIBUTIE BANAT SA | 8709293 | 2011-03-23 | RO005E541545465/1 | 2014-11-20 | 2014
21 | Cincis | HD | 1.087 | 1.087 | 0 | 20 | CFp | NA | E-DISTRIBUTIE BANAT SA | 8918966 | 2011-05-10 | RO005E532310062/1 | 2015-05-26 | 2015
22 | Orastie | HD | 0.107 | 0.107 | 0 | 0.4 | CFp | NA | E-DISTRIBUTIE BANAT SA | 9497533 | 2011-06-01 | RO005E532311850/1 | 2014-09-23 | 2014
23 | Bautar | CS | 0.999 | 0.999 | 0 | 20 | CFp | NA | E-DISTRIBUTIE BANAT SA | 10335145 | 2011-07-05 | RO005E541612718/1 | 2014-09-19 | 2014
24 | Baru | HD | 0.99 | 0.99 | 0 | 20 | CFp | NA | E-DISTRIBUTIE BANAT SA | 1198 | 2012-06-01 | RO005E532364836/1 | 2014-11-05 | 2014
25 | Sarbi | AR | 0.32 | 0.32 | 0 | 20 | CFp | NA | E-DISTRIBUTIE BANAT SA | 1312 | 2012-08-27 | RO005E522340032/1 | 2015-01-29 | 2015
26 | Petrila | HD | 3.7825 | 3.6458 | 0 | 20 | CFp | NA | E-DISTRIBUTIE BANAT SA | 1627 | 2013-09-05 | RO005E532366513/1 | 2014-11-06 | 2014
27 | Vulcan | HD | 0.034 | 0.034 | 0 | 0.4 | CFp | NA | E-DISTRIBUTIE BANAT SA | 1726 | 2014-04-28 | RO005E532364825/1 | 2014-09-25 | 2014
28 | Pordeanu | TM | 2.4 | 2.246 | 0 | 20 | CFp | CBC | E-DISTRIBUTIE BANAT SA | 363676 | 2017-10-23 | RO005E513578395/1 | 2018-06-12 | 2018
29 | JIMBOLIA | TM | 7.5 | 7.151 | 0 | 20 | CFp | CBC | E-DISTRIBUTIE BANAT SA | 2275956 | 2019-06-11 | RO005E513664885/2 | 2020-03-26 | 2020
30 | Timisoara | TM | 1 | 1 | 0 | 20 | CFp | NA | E-DISTRIBUTIE BANAT SA | 1560 | 2011-12-20 | RO005E513517781/2 | 2019-11-27 | 2019
31 | Timisoara | TM | 1 | 1 | 0 | 20 | CFp | NA | E-DISTRIBUTIE BANAT SA | 1561 | 2011-12-20 | RO005E513769713/2 | 2020-02-03 | 2020
32 | Arad | AR | 1.76 | 1.6 | 0 | 20 | CFp | NA | E-DISTRIBUTIE BANAT SA | 12013119 | 2012-11-29 | RO005E522284736/1 | 2014-10-16 | 2014
33 | Deva | HD | 0.9 | 0.875 | 0 | 20 | CFp | CBC | E-DISTRIBUTIE BANAT SA | 626 | 2011-01-28 | RO005E532267311/1 | 2016-06-01 | 2016
34 | Gataia | TM | 0.999 | 0.84102 | 0 | 20 | CFp | NA | E-DISTRIBUTIE BANAT SA | 1964 | 2015-08-11 | RO005E513509287/1 | 2017-05-11 | 2017
35 | Arad | AR | 0.988 | 0.988 | 0 | 20 | CFp | NA | E-DISTRIBUTIE BANAT SA | 1630/242 | 2010-04-28 | RO005E522354352/1 | 2015-03-23 | 2015
36 | jud. HUNEDOARA, loc. HUNEDOARA, PIATA Iancu de Hunedoara, nr. 1 | HD | 0.1188 | 0.097975 | 0 | 6 | CFp | CBC | E-DISTRIBUTIE BANAT SA | 3666950 | 2019-03-04 | RO005E532361664/2 | 2023-01-12 | 2023
37 | jud. TIMIS, loc. TIMISOARA, Strada DOJA GHEORGHE, nr. 11 | TM | 0.0069 | 0.006458 | 0 | 0.4 | CFp | CBC | E-DISTRIBUTIE BANAT SA | 3166560 | 2018-12-17 | RO005E513390296/2 | 2019-05-02 | 2019
38 | jud. TIMIS, loc. DUMBRAVITA, Strada ETOLIA, nr. 37 | TM | 0.0159 | 0.0159 | 0 | 0.4 | CFp | CBC | E-DISTRIBUTIE BANAT SA | 1327889 | 2017-12-11 | RO005E512965686/2 | 2019-02-01 | 2019
39 | Timisoara | TM | 0.006 | 0.0056 | 0 | 0.23 | CFp | CBC | E-DISTRIBUTIE BANAT SA | 63321 | 2016-02-05 | RO005E510556769/3 | 2019-02-14 | 2019
40 | Manastiur | TM | 0.918 | 0.918 | 0 | 20 | CFp | NA | E-DISTRIBUTIE BANAT SA | 1311 | 2014-02-20 | RO005E513315608/1 | 2015-02-12 | 2015
41 | Sannicolau Mare | TM | 2.376 | 2.376 | 0 | 20 | CFp | NA | E-DISTRIBUTIE BANAT SA | 1327 | 2014-02-26 | RO005E513325159/1 | 2014-06-12 | 2014
42 | Brestovat | TM | 2.499 | 2.2245 | 0 | 20 | CFp | NA | E-DISTRIBUTIE BANAT SA | 1390 | 2014-02-25 | RO005E513303245/1 | 2016-05-12 | 2016
43 | Banloc | TM | 1.6824 | 1.6824 | 0 | 20 | CFp | NA | E-DISTRIBUTIE BANAT SA | 1368 | 2013-09-24 | RO005E513310568/1 | 2014-12-19 | 2014
44 | Banloc | TM | 0.9456 | 0.9456 | 0 | 20 | CFp | NA | E-DISTRIBUTIE BANAT SA | 1375 | 2013-09-24 | RO005E513288393/1 | 2014-11-24 | 2014
45 | Tustea | HD | 0.936 | 0.44 | 0 | 20 | CFp | NA | E-DISTRIBUTIE BANAT SA | 1343 | 2012-09-11 | RO005E532377896/1 | 2015-08-14 | 2015
46 | Arad | AR | 0.001384 | 0.001384 | 0 | 0.4 | CFp | CBC | E-DISTRIBUTIE BANAT SA | 8730046 | 2011-04-13 | RO005E522267490/2 | 2019-06-26 | 2019
47 | Iablanita | CS | 0.005 | 0.005 | 0 | 0.4 | CFp | NA | E-DISTRIBUTIE BANAT SA | 7530507 | 2011-02-02 | RO005E541573129/1 | 2014-11-17 | 2014
48 | BERZASCA | CS | 0.005 | 0.005 | 0 | 0.4 | CFp | NA | E-DISTRIBUTIE BANAT SA | 7481146 | 2011-02-14 | RO005E541574254/1 | 2014-11-17 | 2014
49 | Buzias | TM | 0.94224 | 0.94224 | 0 | 20 | CFp | NA | E-DISTRIBUTIE BANAT SA | 10155122 | 2011-11-09 | RO005E513238882/2 | 2018-02-27 | 2018
50 | Sacalaz | TM | 0.9792 | 0.9792 | 0 | 20 | CFp | NA | E-DISTRIBUTIE BANAT SA | 9939464 | 2011-12-09 | RO005E513301636/1 | 2014-10-16 | 2014
51 | Vinga | AR | 0.99 | 0.99 | 0 | 20 | CFp | NA | E-DISTRIBUTIE BANAT SA | 1087 | 2013-09-25 | RO005E522323943/1 | 2014-10-16 | 2014
52 | Gataia | TM | 2.9904 | 2.32 | 0 | 20 | CFp | NA | E-DISTRIBUTIE BANAT SA | 1589/182;74279 | 2016-04-12 | RO005E513462757/1 | 2018-02-27 | 2018
53 | Deta | TM | 4.023 | 4.023 | 0 | 20 | CFp | NA | E-DISTRIBUTIE BANAT SA | 1083 | 2013-08-13 | RO005E513322695/1 | 2014-10-08 | 2014
54 | Frumuseni | AR | 3.3638 | 2.5496 | 0 | 20 | CFp | NA | E-DISTRIBUTIE BANAT SA | 1194 | 2014-03-20 | RO005E522321132/1 | 2016-06-08 | 2016
55 | Izvin | TM | 6 | 4.865 | 0 | 20 | CFp | NA | E-DISTRIBUTIE BANAT SA | 1126 | 2013-10-22 | RO005E513317970/1 | 2016-10-03 | 2016
56 | Urseni | TM | 0.8575 | 0.8575 | 0 | 20 | CFp | NA | E-DISTRIBUTIE BANAT SA | 1163 | 2014-04-11 | RO005E513301489/1 | 2014-10-16 | 2014
57 | Sebis-Prunisor | AR | 8.82 | 7.5 | 0 | 20 | CFp | NA | E-DISTRIBUTIE BANAT SA | 1164 | 2014-02-21 | RO005E522325732/1 | 2016-11-10 | 2016
58 | Sebis-Prunisor | AR | 7.5 | 6.54 | 0 | 20 | CFp | NA | E-DISTRIBUTIE BANAT SA | 1165 | 2014-02-21 | RO005E522325743/2 | 2020-02-12 | 2020
59 | Ivanda | TM | 1.991 | 1.424 | 0 | 20 | CFp | NA | E-DISTRIBUTIE BANAT SA | 1455 | 2014-02-19 | RO005E513682188/2 | 2019-06-18 | 2019
60 | Buzias | TM | 0.998 | 0.998 | 0 | 20 | CFp | NA | E-DISTRIBUTIE BANAT SA | 1415 | 2013-08-05 | RO005E513308790/1 | 2015-03-10 | 2015
61 | Buzias | TM | 0.998 | 0.998 | 0 | 20 | CFp | NA | E-DISTRIBUTIE BANAT SA | 1416 | 2013-08-05 | RO005E513305854/1 | 2015-03-10 | 2015
62 | Buzias | TM | 0.998 | 0.998 | 0 | 20 | CFp | NA | E-DISTRIBUTIE BANAT SA | 1417 | 2013-08-05 | RO005E513308789/1 | 2015-03-10 | 2015
63 | Remetea Mare | TM | 0.999 | 0.999 | 0 | 20 | CFp | NA | E-DISTRIBUTIE BANAT SA | 1434 | 2014-02-10 | RO005E513338298/1 | 2014-11-25 | 2014
64 | GHIRODA | TM | 0.0144 | 0.0138 | 0 | 0.4 | CFp | CBC | E-DISTRIBUTIE BANAT SA | 1502 | 2013-03-14 | RO005E512872795/3 | 2019-02-15 | 2019
65 | Hunedoara str.Latureni | HD | 0.0504 | 0.0504 | 0 | 0.4 | CFp | CBC | E-DISTRIBUTIE BANAT SA | 1489 | 2013-03-11 | RO005E532236957/1 | 2014-09-23 | 2014
66 | Sinersig | TM | 2.08 | 2.08 | 0 | 20 | CFp | NA | E-DISTRIBUTIE BANAT SA | 1413 | 2012-11-15 | RO005E513302660/1 | 2015-01-09 | 2015
67 | Giroc | TM | 0.9 | 0.9 | 0 | 20 | CFp | NA | E-DISTRIBUTIE BANAT SA | 1501 | 2013-03-13 | RO005E513312032/1 | 2014-10-10 | 2014
68 | VLADIMIRESCU | AR | 1.624 | 1.624 | 0 | 20 | CFp | NA | E-DISTRIBUTIE BANAT SA | 1401 | 2014-05-20 | RO005E522338983/1 | 2014-11-04 | 2014
69 | Iohanisfeld | TM | 0.15 | 0.15 | 0 | 20 | CFp | NA | E-DISTRIBUTIE BANAT SA | 1526 | 2013-04-28 | RO005E513308644/1 | 2014-10-08 | 2014
70 | Voiteg | TM | 2.532 | 2.155 | 0 | 20 | CFp | NA | E-DISTRIBUTIE BANAT SA | 1451 | 2013-10-25 | RO005E513325979/1 | 2015-08-18 | 2015
71 | Deta | TM | 2.418 | 0.8246 | 0 | 20 | CFp | NA | E-DISTRIBUTIE BANAT SA | 1450 | 2013-11-28 | RO005E513324046/1 | 2014-10-16 | 2014
72 | Chizatau | TM | 2.176 | 2.176 | 0 | 20 | CFp | NA | E-DISTRIBUTIE BANAT SA | 1465 | 2013-10-23 | RO005E513322077/1 | 2014-10-19 | 2014
73 | Bacova | TM | 2.0797 | 2.079 | 0 | 20 | CFp | NA | E-DISTRIBUTIE BANAT SA | 1470 | 2013-11-26 | RO005E513321469/1 | 2014-10-15 | 2014
74 | Deta | TM | 1.9 | 1.9 | 0 | 20 | CFp | NA | E-DISTRIBUTIE BANAT SA | 1456 | 2014-05-27 | RO005E513320839/2 | 2020-02-20 | 2020
75 | Dumbravita | TM | 0.0055 | 0.0055 | 0 | 0.4 | CFp | CBC | E-DISTRIBUTIE BANAT SA | 107901 | 2016-11-04 | RO005E513247882/3 | 2019-02-14 | 2019
76 | Darova 1 | TM | 0.499 | 0.499 | 0 | 20 | CFp | NA | E-DISTRIBUTIE BANAT SA | 1589 | 2013-07-10 | RO005E513315697/1 | 2015-02-12 | 2015
77 | Darova 2 | TM | 0.998 | 0.998 | 0 | 20 | CFp | NA | E-DISTRIBUTIE BANAT SA | 1590 | 2013-10-02 | RO005E513315709/1 | 2015-02-12 | 2015
78 | Darova 3 | TM | 0.998 | 0.998 | 0 | 20 | CFp | NA | E-DISTRIBUTIE BANAT SA | 1591 | 2013-10-02 | RO005E513315710/1 | 2015-02-16 | 2015
79 | Arad | AR | 1 | 1 | 0 | 20 | CFp | NA | E-DISTRIBUTIE BANAT SA | 1528 | 2014-02-28 | RO005E522332617/1 | 2015-02-10 | 2015
80 | Sagu | AR | 2.4767 | 1.874 | 0 | 20 | CFp | NA | E-DISTRIBUTIE BANAT SA | 3335268 | 2019-03-04 | RO005E522334732/2 | 2019-09-19 | 2019
81 | BAILE HERCULANE | CS | 0.80592 | 0.80592 | 0 | 20 | CFp | NA | E-DISTRIBUTIE BANAT SA | 1510 | 2013-04-03 | RO005E541631179/1 | 2016-03-07 | 2016
82 | Sofronea | AR | 2.723 | 2.721 | 0 | 20 | CFp | NA | E-DISTRIBUTIE BANAT SA | 97232 | 2016-08-25 | RO005E522233832/2 | 2016-09-19 | 2016
83 | Sag- LOT 3 | TM | 0.88 | 0.88 | 0 | 20 | CFp | NA | E-DISTRIBUTIE BANAT SA | 1608 | 2013-11-25 | RO005E513324406/1 | 2014-09-16 | 2014
84 | Birda | TM | 0.877 | 0.877 | 0 | 20 | CFp | NA | E-DISTRIBUTIE BANAT SA | 1558 | 2013-11-12 | RO005E513319949/1 | 2014-10-23 | 2014
85 | Vladimirescu | AR | 0.957 | 0.957 | 0 | 20 | CFp | NA | E-DISTRIBUTIE BANAT SA | 1539 | 2014-06-12 | RO005E522358390/1 | 2015-07-10 | 2015
86 | Arad | AR | 0.62 | 0.62 | 0 | 20 | CFp | NA | E-DISTRIBUTIE BANAT SA | 1632 | 2014-06-16 | RO005E522336307/1 | 2015-01-29 | 2015
87 | Ineu | AR | 0.9108 | 0.9108 | 0 | 20 | CFp | NA | E-DISTRIBUTIE BANAT SA | 1588 | 2013-07-16 | RO005E522349457/1 | 2015-01-29 | 2015
88 | Faget, Colonia Mica | TM | 0.986 | 0.986 | 0 | 20 | CFp | NA | E-DISTRIBUTIE BANAT SA | 1554 | 2013-05-24 | RO005E513460014/1 | 2016-06-27 | 2016
89 | Dudestii Noi | TM | 2.4 | 1.932 | 0 | 20 | CFp | NA | E-DISTRIBUTIE BANAT SA | 1563 | 2013-11-25 | RO005E513333237/1 | 2014-11-20 | 2014
90 | Darova | TM | 0.997 | 0.83446 | 0 | 20 | CFp | NA | E-DISTRIBUTIE BANAT SA | 1530 | 2013-05-09 | RO005E513428041/2 | 2017-01-06 | 2017
91 | Lipova | AR | 0.9108 | 0.9108 | 0 | 20 | CFp | NA | E-DISTRIBUTIE BANAT SA | 1618 | 2014-02-14 | RO005E522344508/2 | 2019-11-13 | 2019
92 | Lipova | AR | 0.9108 | 0.9108 | 0 | 20 | CFp | NA | E-DISTRIBUTIE BANAT SA | 1619 | 2014-02-14 | RO005E522344520/1 | 2015-01-29 | 2015
93 | Lipova | AR | 0.9108 | 0.9108 | 0 | 20 | CFp | NA | E-DISTRIBUTIE BANAT SA | 1617 | 2014-02-14 | RO005E522344519/2 | 2019-11-13 | 2019
94 | Sacalaz | TM | 0.0049 | 0.0049 | 0 | 0.4 | CFp | NA | E-DISTRIBUTIE BANAT SA | 1623 | 2013-09-06 | RO005E513329782/1 | 2015-01-29 | 2015
95 | Giarmata | TM | 0.499 | 0.499 | 0 | 20 | CFp | NA | E-DISTRIBUTIE BANAT SA | 1677 | 2014-07-02 | RO005E513325227/1 | 2014-12-05 | 2014
96 | Timisoara | TM | 0.02 | 0.02 | 0 | 0.4 | CFp | NA | E-DISTRIBUTIE BANAT SA | 1663 | 2013-11-08 | RO005E513336858/1 | 2015-01-29 | 2015
97 | Arad str.Calea Radnei | AR | 0.3283 | 0.3283 | 0 | 20 | CFp | NA | E-DISTRIBUTIE BANAT SA | 1686 | 2013-12-13 | RO005E522353395/1 | 2015-03-26 | 2015
98 | Deva str.Santuhalm | HD | 0.08379 | 0.07 | 0 | 0.4 | CFp | NA | E-DISTRIBUTIE BANAT SA | 1654 | 2013-10-24 | RO005E532361103/1 | 2014-09-19 | 2014
99 | Mocrea | AR | 0.1 | 0.1 | 0 | 0.4 | CFp | NA | E-DISTRIBUTIE BANAT SA | 1597 | 2015-02-06 | RO005E522370327/1 | 2016-09-20 | 2016
100 | Periam | TM | 0.01768 | 0.01768 | 0 | 0.4 | CFp | CBC | E-DISTRIBUTIE BANAT SA | 1741 | 2014-06-12 | RO005E513214033/2 | 2015-01-09 | 2015
101 | Timisoara | TM | 0.09984 | 0.09984 | 0 | 0.4 | CFp | NA | E-DISTRIBUTIE BANAT SA | 1829 | 2014-06-12 | RO005E513373916/1 | 2015-01-07 | 2015
102 | Arad | AR | 0.042 | 0.042 | 0 | 0.4 | CFp | NA | E-DISTRIBUTIE BANAT SA | 1809 | 2014-05-12 | RO005E522356220/1 | 2015-05-12 | 2015
103 | Timisoara | TM | 0.495 | 0.495 | 0 | 20 | CFp | NA | E-DISTRIBUTIE BANAT SA | 1681 | 2013-12-05 | RO005E513350270/2 | 2019-12-18 | 2019
104 | Timisoara | TM | 0.48 | 0.48 | 0 | 20 | CFp | NA | E-DISTRIBUTIE BANAT SA | 1753 | 2014-03-26 | RO005E513385122/1 | 2015-04-16 | 2015
105 | Timisoara | TM | 0.00564 | 0.00564 | 0 | 0.4 | CFp | CBC | E-DISTRIBUTIE BANAT SA | 1860 | 2014-07-11 | RO005E512947620/3 | 2019-01-25 | 2019
106 | Arad | AR | 0.69 | 0.69 | 0 | 20 | CFp | NA | E-DISTRIBUTIE BANAT SA | 1754 | 2014-03-26 | RO005E522359942/1 | 2015-10-02 | 2015
107 | Arad | AR | 0.736 | 0.736 | 0 | 20 | CFp | NA | E-DISTRIBUTIE BANAT SA | 1755 | 2014-03-26 | RO005E522359953/1 | 2015-10-02 | 2015
108 | Timisoara | TM | 0.0035 | 0.0035 | 0 | 0.4 | CFp | CBC | E-DISTRIBUTIE BANAT SA | 1878 | 2014-10-01 | RO005E513282791/3 | 2019-04-03 | 2019
109 | Branesti | TM | 0.0064 | 0.0064 | 0 | 0.4 | CFp | CBC | E-DISTRIBUTIE BANAT SA | 1904 | 2014-12-12 | RO005E513214628/2 | 2015-04-10 | 2015
110 | Mosnita Veche | TM | 0.008 | 0.008 | 0 | 0.4 | CFp | CBC | E-DISTRIBUTIE BANAT SA | 1903 | 2014-12-12 | RO005E511401657/3 | 2019-02-14 | 2019
111 | Sag- LOT 2 | TM | 0.88 | 0.88 | 0 | 20 | CFp | NA | E-DISTRIBUTIE BANAT SA | 1607 | 2013-11-25 | RO005E513324394/1 | 2014-09-16 | 2014
112 | Sag LOT 1 | TM | 0.88 | 0.88 | 0 | 20 | CFp | NA | E-DISTRIBUTIE BANAT SA | 1606 | 2013-07-26 | RO005E513324383/1 | 2014-09-11 | 2014
113 | Timisoara | TM | 0.0138 | 0.0138 | 0 | 0.4 | CFp | CBC | E-DISTRIBUTIE BANAT SA | 1934 | 2015-02-26 | RO005E513215461/3 | 2019-07-08 | 2019
114 | Timisoara | TM | 0.0806 | 0.0806 | 0 | 0.4 | CFp | CBC | E-DISTRIBUTIE BANAT SA | 1943 | 2015-03-20 | RO005E511644296/2 | 2023-01-26 | 2023
115 | Lugoj | TM | 0.008955 | 0.0089 | 0 | 0.4 | CFp | CBC | E-DISTRIBUTIE BANAT SA | 1914 | 2015-01-23 | RO005E513115617/2 | 2019-06-25 | 2019
116 | Frumuseni | AR | 0.5 | 0.5 | 0 | 20 | CFp | NA | E-DISTRIBUTIE BANAT SA | 1932 | 2015-02-12 | RO005E522374321/1 | 2016-04-22 | 2016
117 | Lipova | AR | 0.06 | 0.06 | 0 | 0.4 | CFp | NA | E-DISTRIBUTIE BANAT SA | 1966 | 2015-08-14 | RO005E522378707/1 | 2016-05-23 | 2016
118 | Giroc | TM | 0.02009 | 0.02 | 0 | 0.4 | CFp | CBC | E-DISTRIBUTIE BANAT SA | 1969 | 2015-08-28 | RO005E513392502/3 | 2019-06-19 | 2019
119 | Ghiroda | TM | 0.00784 | 0.00784 | 0 | 0.4 | CFp | CBC | E-DISTRIBUTIE BANAT SA | 1982 | 2015-10-08 | RO005E513432563/2 | 2019-02-15 | 2019
120 | Ghiroda | TM | 0.00784 | 0.00784 | 0 | 0.4 | CFp | CBC | E-DISTRIBUTIE BANAT SA | 1983 | 2015-10-08 | RO005E513432574/2 | 2019-02-15 | 2019
121 | Semlac | AR | 0.414 | 0.36165 | 0 | 20 | CFp | NA | E-DISTRIBUTIE BANAT SA | 1986 | 2015-10-28 | RO005E522385705/1 | 2016-10-03 | 2016
122 | Calan | HD | 0.06 | 0.06 | 0 | 0.4 | CFp | CBC | E-DISTRIBUTIE BANAT SA | 1989 | 2015-11-03 | RO005E532391500/1 | 2016-11-01 | 2016
123 | Lugoj | TM | 0.006 | 0.006 | 0 | 0.4 | CFp | CBC | E-DISTRIBUTIE BANAT SA | 1992 | 2015-12-16 | RO005E511821383/2 | 2016-08-25 | 2016
124 | Vladimirescu | AR | 0.005 | 0.005 | 0 | 0.4 | CFp | CBC | E-DISTRIBUTIE BANAT SA | 1991 | 2015-12-09 | RO005E520858270/2 | 2016-05-24 | 2016
125 | Sinmihaiu German | TM | 0.0036 | 0.0036 | 0 | 0.4 | CFp | CBC | E-DISTRIBUTIE BANAT SA | 70220 | 2016-04-01 | RO005E513148040/3 | 2019-02-13 | 2019
126 | SANLEANI | AR | 0.012 | 0.01 | 0 | 0.4 | CFp | CBC | E-DISTRIBUTIE BANAT SA | 92224 | 2016-07-21 | RO005E522318835/3 | 2020-03-11 | 2020
127 | Giroc | TM | 0.01 | 0.01 | 0 | 0.4 | CFp | CBC | E-DISTRIBUTIE BANAT SA | 1993 | 2015-12-17 | RO005E513384918/1 | 2017-05-25 | 2017
128 | Pecica | AR | 0.03974 | 0.03974 | 0 | 0.4 | CFp | CBC | E-DISTRIBUTIE BANAT SA | 84547 | 2016-06-17 | RO005E522254339/2 | 2016-10-28 | 2016
129 | Timisoara | TM | 0.007 | 0.0065 | 0 | 0.4 | CFp | CBC | E-DISTRIBUTIE BANAT SA | 63323 | 2016-02-05 | RO005E513151910/3 | 2019-02-13 | 2019
130 | Sacalaz | TM | 0.00736 | 0.007 | 0 | 0.4 | CFp | CBC | E-DISTRIBUTIE BANAT SA | 265622 | 2017-03-02 | RO005E512981448/2 | 2017-10-30 | 2017
131 | Sacalaz | TM | 0.00736 | 0.007 | 0 | 0.4 | CFp | CBC | E-DISTRIBUTIE BANAT SA | 265949 | 2017-03-02 | RO005E513352058/3 | 2018-05-04 | 2018
132 | Dumbravita | TM | 0.021 | 0.018 | 0 | 0.4 | CFp | CBC | E-DISTRIBUTIE BANAT SA | 90889 | 2016-07-22 | RO005E513092240/3 | 2019-02-04 | 2019
133 | Timisoara | TM | 0.0035 | 0.003 | 0 | 0.4 | CFp | CBC | E-DISTRIBUTIE BANAT SA | 78303 | 2016-05-20 | RO005E510553946/3 | 2019-08-23 | 2019
134 | Timisoara | TM | 0.018 | 0.0175 | 0 | 0.4 | CFp | CBC | E-DISTRIBUTIE BANAT SA | 78308 | 2016-05-20 | RO005E513080809/3 | 2019-08-23 | 2019
135 | Timisoara | TM | 0.01 | 0.01 | 0 | 0.4 | CFp | CBC | E-DISTRIBUTIE BANAT SA | 117620 | 2016-12-14 | RO005E513585315/2 | 2019-02-19 | 2019
136 | jud. TIMIS, loc. GIROC, Strada GAROFITEI, nr. 6 | TM | 0.0175 | 0.0171 | 0 | 0.4 | CFp | CBC | E-DISTRIBUTIE BANAT SA | 1426167 | 2018-01-16 | RO005E513596913/2 | 2020-04-30 | 2020
137 | jud. TIMIS, loc. TIMISOARA, Strada Radu Constantin, martir, nr. 4 | TM | 0.005 | 0.00488 | 0 | 0.4 | CFp | CBC | E-DISTRIBUTIE BANAT SA | 2082770 | 2018-05-10 | RO005E510726342/3 | 2019-03-28 | 2019
138 | jud. HUNEDOARA, loc. DEVA, Strada GRIVITEI, nr. 34 | HD | 0.00696 | 0.0058 | 0 | 0.4 | CFp | CBC | E-DISTRIBUTIE BANAT SA | 2419519 | 2018-07-18 | RO005E532176646/2 | 2018-09-27 | 2018
139 | Sandra | TM | 0.95 | 0.86118 | 0 | 20 | CFp | NA | E-DISTRIBUTIE BANAT SA | 2589275 | 2018-08-24 | RO005E513318162/2 | 2018-10-02 | 2018
140 | jud. TIMIS, loc. CARANI, Strada CARANI, nr. 513 | TM | 0.006 | 0.00583 | 0 | 0.4 | CFp | CBC | E-DISTRIBUTIE BANAT SA | 2642139 | 2018-09-03 | RO005E513056891/3 | 2019-09-18 | 2019
141 | jud. TIMIS, loc. GIROC, Strada CUPIDON, nr. 8 | TM | 0.0195 | 0.0192 | 0 | 0.4 | CFp | CBC | E-DISTRIBUTIE BANAT SA | 16892588 | 2023-03-02 | RO005E513154878/4 | 2023-04-05 | 2023
142 | jud. TIMIS, loc. SACALAZ, Strada LOC. SACALAZ, nr. 648 | TM | 0.02612 | 0.02395 | 0 | 0.4 | CFp | CBC | E-DISTRIBUTIE BANAT SA | 2751384 | 2018-08-30 | RO005E513230626/3 | 2019-02-18 | 2019
143 | jud. TIMIS, loc. SACALAZ, Strada Intravilan, nr. CF 402571 | TM | 0.027 | 0.02642 | 0 | 0.4 | CFp | CBC | E-DISTRIBUTIE BANAT SA | 2751661 | 2018-08-30 | RO005E513397495/3 | 2019-03-28 | 2019
144 | jud. TIMIS, loc. SACALAZ, Strada Extravilan, nr. CF 2869 | TM | 0.02695 | 0.026371 | 0 | 20 | CFp | CBC | E-DISTRIBUTIE BANAT SA | 2751563 | 2018-08-30 | RO005E512939171/3 | 2019-05-30 | 2019
145 | Dumbravita, str. Quasar, nr. 5, CF 403262, jud. Timis | TM | 0.00528 | 0.00528 | 0 | 0.4 | CFp | CBC | E-DISTRIBUTIE BANAT SA | 1562 | 2013-05-27 | RO005E513241684/3 | 2019-02-14 | 2019
146 | jud. TIMIS, loc. TIMISOARA, Calea Sagului, nr. 140B | TM | 0.01 | 0.00975 | 0 | 0.4 | CFp | CBC | E-DISTRIBUTIE BANAT SA | 3899394 | 2019-05-17 | RO005E513709672/2 | 2019-07-15 | 2019
147 | jud. Timis, loc. DRAGSINA, Strada DRAGSINA, nr. 16A | TM | 0.0075 | 0.0073 | 0 | 0.4 | CFp | CBC | E-DISTRIBUTIE BANAT SA | 4129893 | 2019-06-07 | RO005E513592212/2 | 2019-09-20 | 2019
148 | jud. TIMIS, loc. TIMISOARA, Strada SEMENIC, nr. 10 | TM | 0.003 | 0.00292 | 0 | 0.4 | CFp | CBC | E-DISTRIBUTIE BANAT SA | 1454836 | 2018-07-25 | RO005E511669361/2 | 2020-01-27 | 2020
149 | jud. TIMIS, loc. GHIRODA, Strada Caprioarei, nr. 7 | TM | 0.1 | 0.09795 | 0 | 0.4 | CFp | CBC | E-DISTRIBUTIE BANAT SA | 4217707 | 2019-07-08 | RO005E513170775/3 | 2020-11-18 | 2020
150 | jud. TIMIS, loc. MOSNITA NOUA, Strada Intravilan, nr. 949 | TM | 0.005 | 0.00485 | 0 | 0.4 | CFp | CBC | E-DISTRIBUTIE BANAT SA | 4261302 | 2019-07-10 | RO005E513613632/2 | 2019-07-29 | 2019
151 | jud. TIMIS, loc. TIMISOARA, Strada Coseriu Eugen, nr. 54 | TM | 0.00784 | 0.007633 | 0 | 0.4 | CFp | CBC | E-DISTRIBUTIE BANAT SA | 4356695 | 2019-07-19 | RO005E513311390/2 | 2019-09-24 | 2019
152 | jud. TIMIS, loc. TIMISOARA, Strada SLAVICI ION, nr. 104, ap. 9 | TM | 0.00638 | 0.006202 | 0 | 0.4 | CFp | CBC | E-DISTRIBUTIE BANAT SA | 3931406 | 2019-05-30 | RO005E513542622/2 | 2019-11-21 | 2019
153 | jud. HUNEDOARA, loc. SOIMUS, Strada SOIMUS, nr. 81 | HD | 0.003 | 0.00284 | 0 | 0.4 | CFp | CBC | E-DISTRIBUTIE BANAT SA | 4494558 | 2019-08-13 | RO005E530772781/2 | 2019-10-08 | 2019
154 | jud. HUNEDOARA, loc. HUNEDOARA, Strada Barsan Constantin, nr. 2 | HD | 0.015 | 0.01475 | 0 | 0.4 | CFp | CBC | E-DISTRIBUTIE BANAT SA | 4557104 | 2019-08-12 | RO005E531391217/2 | 2019-09-25 | 2019
155 | jud. ARAD, loc. ARAD, Strada Colonistilor, nr. 5 | AR | 0.005 | 0.0039 | 0 | 0.4 | CFp | CBC | E-DISTRIBUTIE BANAT SA | 4600129 | 2019-09-05 | RO005E520280257/2 | 2019-11-14 | 2019
156 | jud. HUNEDOARA, loc. BRAD, Strada RANDUNELELOR, nr. 29 | HD | 0.01 | 0.0097 | 0 | 0.4 | CFp | CBC | E-DISTRIBUTIE BANAT SA | 4600379 | 2019-10-08 | RO005E532123817/2 | 2019-10-30 | 2019
157 | jud. ARAD, loc. CURTICI, Strada Filipescu, nr. 61 | AR | 0.00406 | 0.003929 | 0 | 0.4 | CFp | CBC | E-DISTRIBUTIE BANAT SA | 4722076 | 2019-10-04 | RO005E520781590/2 | 2020-01-29 | 2020
158 | jud. ARAD, loc. SANLEANI, Strada Intravilan, nr. 203 | AR | 0.01 | 0.0099 | 0 | 0.4 | CFp | CBC | E-DISTRIBUTIE BANAT SA | 4772996 | 2019-10-15 | RO005E522351988/2 | 2019-12-04 | 2019
159 | jud. CARAS-SEVERIN, loc. PETROSNITA, Strada PETROSNITA, nr. 76 | CS | 0.00125 | 0.000875 | 0 | 0.4 | CFp | CBC | E-DISTRIBUTIE BANAT SA | 4847676 | 2019-10-23 | RO005E540930158/3 | 2019-12-04 | 2019
160 | jud. TIMIS, loc. CHISODA, Strada Calea Sagului, nr. DN59, ap. Corp 6,7 | TM | 0.113 | 0.09799 | 0 | 20 | CFp | CBC | E-DISTRIBUTIE BANAT SA | 11499648 | 2023-04-24 | RO005E513116955/2 | 2023-04-04 | 2023
161 | jud. HUNEDOARA, loc. DEVA, ALEEA Surian, nr. 3 | HD | 0.0058 | 0.005683 | 0 | 0.4 | CFp | CBC | E-DISTRIBUTIE BANAT SA | 8099096 |  | RO005E532259008/3 | 2021-06-24 | 2021
162 | jud. TIMIS, loc. DUMBRAVITA, Strada SOARELUI, nr. 27 | TM | 0.0121 | 0.011809 | 0 | 0.4 | CFp | CBC | E-DISTRIBUTIE BANAT SA | 4850984 | 2019-10-30 | RO005E513221165/2 | 2020-11-17 | 2020
163 | jud. HUNEDOARA, loc. CUCUIS, Strada CUCUIS, nr. 18 | HD | 0.01 | 0.0097 | 0 | 0.4 | CFp | CBC | E-DISTRIBUTIE BANAT SA | 4922072 | 2019-11-14 | RO005E532272328/2 | 2020-01-06 | 2020
164 | jud. ARAD, loc. ARAD, Strada 6 Vânatori, nr. 55, bl. PTZ1027 | AR | 0.1 | 0.09795 | 0 | 20 | CFp | CBC | E-DISTRIBUTIE BANAT SA | 4651091 | 2019-09-18 | RO005E521369863/2 | 2020-07-02 | 2020
165 | jud. TIMIS, loc. SAG, Strada A CIII - A, nr. 17 | TM | 0.00864 | 0.008432 | 0 | 0.4 | CFp | CBC | E-DISTRIBUTIE BANAT SA | 4745272 | 2019-10-09 | RO005E513381689/2 | 2020-01-27 | 2020
166 | jud. TIMIS, loc. UTVIN, Strada UTVIN, nr. 66/B | TM | 0.00495 | 0.004801 | 0 | 0.4 | CFp | CBC | E-DISTRIBUTIE BANAT SA | 5018689 | 2019-11-29 | RO005E511440290/2 | 2019-12-13 | 2019
167 | jud. ARAD, loc. NADLAC, Strada TUDOR VLADIMIRESCU, nr. 48 | AR | 0.003 | 0.00289 | 0 | 0.4 | CFp | CBC | E-DISTRIBUTIE BANAT SA | 5143832 | 2019-12-20 | RO005E521831463/2 | 2020-04-10 | 2020
168 | jud. TIMIS, loc. PISCHIA, Strada PISCHIA, nr. 221 | TM | 0.014025 | 0.013695 | 0 | 0.4 | CFp | CBC | E-DISTRIBUTIE BANAT SA | 5466907 | 2020-02-27 | RO005E511356566/3 | 2020-03-25 | 2020
169 | jud. ARAD, loc. CHISINEU-CRIS, Strada GARII, nr. 10 | AR | 0.00928 | 0.009085 | 0 | 0.4 | CFp | CBC | E-DISTRIBUTIE BANAT SA | 5573408 | 2020-03-13 | RO005E521660069/2 | 2020-04-09 | 2020
170 | jud. TIMIS, loc. TOMNATIC, Strada TOMNATIC, nr. FN | TM | 0.0252 | 0.023896 | 0 | 0.4 | CFp | CBC | E-DISTRIBUTIE BANAT SA | 4978963 | 2019-12-03 | RO005E513076646/2 | 2020-09-14 | 2020
171 | jud. HUNEDOARA, loc. HUNEDOARA, Bulevardul BULEVARDUL TRAIAN, nr. 7 | HD | 0.24 | 0 | 0 | 6 | CFp | CBC | E-DISTRIBUTIE BANAT SA | 5484488 | 2020-03-03 | RO005E532390622/2 | 2020-07-30 | 2020
172 | jud. TIMIS, loc. TIMISOARA, Calea Sagului, nr. 102, bl. -, sc. -, ap. - | TM | 0.36 | 0 | 0 | 20 | CFp | CBC | E-DISTRIBUTIE BANAT SA | 5506330 | 2020-03-05 | RO005E513375514/3 | 2020-08-10 | 2020
173 | jud. HUNEDOARA, loc. DEVA, Strada Suiaga Victor, doctor, nr. 1 | HD | 0.24 | 0 | 0 | 20 | CFp | CBC | E-DISTRIBUTIE BANAT SA | 5484184 | 2020-03-04 | RO005E532362306/3 | 2020-07-30 | 2020
174 | jud. TIMIS, loc. GHIRODA, Strada Rachitei, nr. 5 | TM | 0.012 | 0.01171 | 0 | 0.4 | CFp | CBC | E-DISTRIBUTIE BANAT SA | 5598104 | 2020-03-05 | RO005E513175657/3 | 2020-03-25 | 2020
175 | jud. ARAD, loc. SANPAUL, Strada 1, nr. 7 | AR | 0.007 | 0.00676 | 0 | 0.4 | CFp | CBC | E-DISTRIBUTIE BANAT SA | 5224328 | 2020-01-30 | RO005E522396392/2 | 2020-03-19 | 2020
176 | jud. ARAD, loc. ZADARENI, Strada ZADARENI, nr. 534A | AR | 0.0048 | 0.004703 | 0 | 0.4 | CFp | CBC | E-DISTRIBUTIE BANAT SA | 5615322 | 2020-03-30 | RO005E522031512/2 | 2020-07-28 | 2020
177 | jud. TIMIS, loc. PARTA, Strada PARTA, nr. 661B | TM | 0.013 | 0.01269 | 0 | 0.4 | CFp | CBC | E-DISTRIBUTIE BANAT SA | 7037139 |  | RO005E513323887/3 | 2021-05-25 | 2021
178 | jud. TIMIS, loc. BECICHERECU MIC, Strada Crucii, nr. 29/A | TM | 0.01 | 0.00975 | 0 | 0.4 | CFp | CBC | E-DISTRIBUTIE BANAT SA | 5021030 | 2020-04-01 | RO005E513436680/2 | 2020-04-15 | 2020
179 | jud. TIMIS, loc. SACALAZ, Strada I, nr. 134C | TM | 0.00718 | 0.007034 | 0 | 0.4 | CFp | CBC | E-DISTRIBUTIE BANAT SA | 5648992 | 2020-04-06 | RO005E512923073/2 | 2020-04-21 | 2020
180 | jud. TIMIS, loc. PERIAM, Strada PERIAM, nr. CF402578 | TM | 0.102 | 0.09991 | 0 | 20 | CFp | CBC | E-DISTRIBUTIE BANAT SA | 5597896 | 2020-04-08 | RO005E513343339/2 | 2020-12-08 | 2020
181 | jud. CARAS-SEVERIN, loc. VALIUG, Strada loc Valiug, nr. 839 | CS | 0.0102 | 0.009896 | 0 | 0.4 | CFp | CBC | E-DISTRIBUTIE BANAT SA | 5716938 | 2020-04-16 | RO005E541659977/2 | 2020-10-22 | 2020
182 | jud. ARAD, loc. ARAD, Strada PREDA SPATARU, nr. 23 | AR | 0.025 | 0.0215 | 0 | 0.4 | CFp | CBC | E-DISTRIBUTIE BANAT SA | 5745348 | 2020-04-27 | RO005E522276254/3 | 2020-08-06 | 2020
183 | jud. TIMIS, loc. UIVAR, Strada UIVAR, nr. 130 | TM | 0.00576 | 0.005625 | 0 | 0.4 | CFp | CBC | E-DISTRIBUTIE BANAT SA | 5642406 | 2020-04-03 | RO005E512576358/2 | 2021-05-14 | 2021
184 | jud. ARAD, loc. FIRITEAZ, Strada FIRITEAZ, nr. 268 | AR | 0.006455 | 0.00489 | 0 | 0.4 | CFp | CBC | E-DISTRIBUTIE BANAT SA | 5758712 | 2020-05-25 | RO005E522399418/2 | 2020-08-25 | 2020
185 | jud. CARAS-SEVERIN, loc. SASCA MONTANA, Strada SASCA MONTANA, nr. 286 | CS | 0.0084 | 0.008231 | 0 | 0.4 | CFp | CBC | E-DISTRIBUTIE BANAT SA | 5915990 | 2020-06-02 | RO005E541499148/3 | 2020-07-15 | 2020
186 | jud. HUNEDOARA, loc. ILIA, Strada LIBERTATII, nr. 52 | HD | 0.021 | 0.02042 | 0 | 0.4 | CFp | CBC | E-DISTRIBUTIE BANAT SA | 5886437 | 2020-06-03 | RO005E532233000/3 | 2020-06-24 | 2020
187 | jud. HUNEDOARA, loc. LUPENI, Strada C.BRAII, nr. 17 | HD | 0.0114 | 0.011152 | 0 | 0.4 | CFp | CBC | E-DISTRIBUTIE BANAT SA | 5943522 | 2020-06-04 | RO005E532346432/2 | 2020-06-24 | 2020
188 | jud. TIMIS, loc. GIARMATA-VII, Strada CERNA, nr. 3 | TM | 0.01 | 0.00975 | 0 | 0.4 | CFp | CBC | E-DISTRIBUTIE BANAT SA | 5905189 | 2020-06-11 | RO005E513406957/2 | 2020-08-13 | 2020
189 | jud. HUNEDOARA, loc. SARMIZEGETUSA, Strada Intravilan, nr. 8A | HD | 0.003 | 0.002938 | 0 | 0.4 | CFp | CBC | E-DISTRIBUTIE BANAT SA | 5943488 | 2020-06-11 | RO005E530937436/2 | 2020-10-20 | 2020
190 | jud. ARAD, loc. ZABRANI, Strada Principala, nr. 487 | AR | 0.003 | 0.00244 | 0 | 0.23 | CFp | CBC | E-DISTRIBUTIE BANAT SA | 5900685 | 2020-06-16 | RO005E521546512/2 | 2020-10-30 | 2020
191 | jud. TIMIS, loc. PECIU NOU, Strada PECIU NOU, nr. 1174 | TM | 0.015 | 0.01465 | 0 | 0.4 | CFp | CBC | E-DISTRIBUTIE BANAT SA | 5951435 | 2020-06-16 | RO005E513375277/3 | 2020-08-31 | 2020
192 | jud. TIMIS, loc. DUMBRAVITA, Strada TISA, nr. 11A | TM | 0.012 | 0.01171 | 0 | 0.4 | CFp | CBC | E-DISTRIBUTIE BANAT SA | 5940752 | 2020-06-19 | RO005E513823130/2 | 2020-08-13 | 2020
193 | jud. TIMIS, loc. TIMISOARA, Strada Clemenceau George, nr. 1 | TM | 0.007 | 0.00681 | 0 | 0.4 | CFp | CBC | E-DISTRIBUTIE BANAT SA | 5905306 | 2020-06-22 | RO005E513471432/2 | 2020-08-13 | 2020
194 | jud. ARAD, loc. VLADIMIRESCU, Strada MALENA, nr. 17A | AR | 0.003 | 0.002939 | 0 | 0.4 | CFp | CBC | E-DISTRIBUTIE BANAT SA | 5984229 | 2020-06-24 | RO005E522345958/2 | 2020-12-23 | 2020
195 | jud. ARAD, loc. ARAD, Bulevardul Decebal, nr. 37, ap. 4 | AR | 0.008 | 0.00734 | 0 | 0.4 | CFp | CBC | E-DISTRIBUTIE BANAT SA | 5760704 | 2020-05-11 | RO005E520015343/2 | 2020-11-05 | 2020
196 | jud. ARAD, loc. VLADIMIRESCU, Strada ROMA, nr. 55 | AR | 0.0132 | 0.012926 | 0 | 0.4 | CFp | CBC | E-DISTRIBUTIE BANAT SA | 16422695 | 2023-03-13 | RO005E522352990/3 | 2023-04-21 | 2023
197 | jud. ARAD, loc. SANLEANI, Strada SINLEANI, nr. 11 | AR | 0.005 | 0.0048 | 0 | 0.23 | CFp | CBC | E-DISTRIBUTIE BANAT SA | 5757704 | 2020-04-29 | RO005E521804058/2 | 2020-10-16 | 2020
198 | jud. ARAD, loc. VLADIMIRESCU, Strada CASSIA, nr. 16 | AR | 0.015 | 0.0146 | 0 | 0.4 | CFp | CBC | E-DISTRIBUTIE BANAT SA | 5800383 | 2020-05-06 | RO005E522335003/2 | 2020-10-16 | 2020
199 | jud. ARAD, loc. ARAD, Strada Oradiei, nr. 2 | AR | 0.005 | 0.0048 | 0 | 0.4 | CFp | CBC | E-DISTRIBUTIE BANAT SA | 5790602 | 2020-05-08 | RO005E520260211/2 | 2020-10-20 | 2020
200 | jud. ARAD, loc. ARAD, Strada EFTIMIU VICTOR, nr. 11 | AR | 0.011 | 0.01077 | 0 | 0.4 | CFp | CBC | E-DISTRIBUTIE BANAT SA | 16206747 | 2023-03-10 | RO005E522359504/4 | 2023-04-06 | 2023
201 | jud. ARAD, loc. ARAD, Strada Randunicii, nr. 15A | AR | 0.005 | 0.0048 | 0 | 0.23 | CFp | CBC | E-DISTRIBUTIE BANAT SA | 5796451 | 2020-05-11 | RO005E520267443/2 | 2020-10-16 | 2020
202 | jud. ARAD, loc. SANTANA, Strada NUCULUI, nr. 6 | AR | 0.005 | 0.0048 | 0 | 0.4 | CFp | CBC | E-DISTRIBUTIE BANAT SA | 5757783 | 2020-05-12 | RO005E521943568/2 | 2020-10-22 | 2020
203 | jud. ARAD, loc. CHISINEU-CRIS, Strada INFRATIRII, nr. 118 | AR | 0.005 | 0.0048 | 0 | 0.4 | CFp | CBC | E-DISTRIBUTIE BANAT SA | 5779431 | 2020-05-13 | RO005E521653218/2 | 2020-11-06 | 2020
204 | jud. HUNEDOARA, loc. SERECA, Strada SERECA, nr. 48 | HD | 0.003 | 0.00292 | 0 | 0.23 | CFp | CBC | E-DISTRIBUTIE BANAT SA | 5876767 | 2020-05-19 | RO005E531272967/2 | 2021-02-02 | 2021
205 | jud. ARAD, loc. LIPOVA, Strada B. P. Hasdeu, nr. 31 | AR | 0.003 | 0.002939 | 0 | 0.23 | CFp | CBC | E-DISTRIBUTIE BANAT SA | 5944776 | 2020-06-03 | RO005E520847537/2 | 2020-12-28 | 2020
206 | jud. ARAD, loc. ARAD, Strada Lucius Verus, nr. 10 | AR | 0.003 | 0.002939 | 0 | 0.4 | CFp | CBC | E-DISTRIBUTIE BANAT SA | 5933680 | 2020-06-05 | RO005E522410838/2 | 2020-12-23 | 2020
207 | jud. ARAD, loc. ARAD, Strada Constantin Brancoveanu, nr. 108 | AR | 0.003 | 0.002939 | 0 | 0.23 | CFp | CBC | E-DISTRIBUTIE BANAT SA | 13527944 | 2022-12-15 | RO005E520604909/3 | 2023-04-25 | 2023
208 | jud. ARAD, loc. ARAD, Strada THEODOSIUS, nr. 11 | AR | 0.0036 | 0.003527 | 0 | 0.4 | CFp | CBC | E-DISTRIBUTIE BANAT SA | 5934979 | 2020-06-09 | RO005E522400983/2 | 2021-03-30 | 2021
209 | jud. HUNEDOARA, loc. ORASTIE, Strada Crisan, nr. 62B | HD | 0.003 | 0.00292 | 0 | 0.23 | CFp | CBC | E-DISTRIBUTIE BANAT SA | 5940017 | 2020-06-09 | RO005E530728603/2 | 2021-02-12 | 2021
210 | jud. TIMIS, loc. GIARMATA, Calea Lipovei, nr. KM 1 | TM | 0.0099 | 0.009701 | 0 | 0.4 | CFp | CBC | E-DISTRIBUTIE BANAT SA | 5615349 | 2020-06-10 | RO005E513382589/2 | 2020-10-26 | 2020
211 | jud. HUNEDOARA, loc. BANITA, Strada Garii, nr. 228, ap. 2 | HD | 0.003 | 0.00274 | 0 | 0.23 | CFp | CBC | E-DISTRIBUTIE BANAT SA | 5922427 | 2020-06-11 | RO005E531643284/2 | 2020-12-22 | 2020
212 | jud. HUNEDOARA, loc. BANITA, Strada sat Merisor, nr. 74 | HD | 0.003 | 0.00284 | 0 | 0.23 | CFp | CBC | E-DISTRIBUTIE BANAT SA | 5943440 | 2020-06-11 | RO005E531643587/3 | 2021-05-12 | 2021
213 | jud. ARAD, loc. MANDRULOC, Strada MINDRULOC, nr. 108 | AR | 0.003 | 0.002939 | 0 | 0.4 | CFp | CBC | E-DISTRIBUTIE BANAT SA | 5951354 | 2020-06-11 | RO005E521733677/2 | 2021-03-26 | 2021
214 | jud. ARAD, loc. LIVADA, Strada Livada, nr. 133 | AR | 0.003 | 0.002939 | 0 | 0.4 | CFp | CBC | E-DISTRIBUTIE BANAT SA | 5951485 | 2020-06-11 | RO005E521523416/2 | 2020-12-23 | 2020
215 | jud. HUNEDOARA, loc. BERIU, Strada BERIU, nr. 12K | HD | 0.003 | 0.00292 | 0 | 0.4 | CFp | CBC | E-DISTRIBUTIE BANAT SA | 5947718 | 2020-06-16 | RO005E532282880/2 | 2021-02-25 | 2021
216 | jud. ARAD, loc. ZIMANDCUZ, Strada ZIMANDCUZ, nr. 572 | AR | 0.003 | 0.002939 | 0 | 0.23 | CFp | CBC | E-DISTRIBUTIE BANAT SA | 5961430 | 2020-06-17 | RO005E522316237/2 | 2021-04-07 | 2021
217 | jud. CARAS-SEVERIN, loc. CARANSEBES, Strada POTOCULUI, nr. 29 | CS | 0.005 | 0.004899 | 0 | 0.23 | CFp | CBC | E-DISTRIBUTIE BANAT SA | 5959451 | 2020-06-17 | RO005E540481632/2 | 2021-01-18 | 2021
218 | jud. CARAS-SEVERIN, loc. CARANSEBES, Strada MUNTELE MIC, nr. 23 | CS | 0.005 | 0.004899 | 0 | 0.23 | CFp | CBC | E-DISTRIBUTIE BANAT SA | 5958409 | 2020-06-18 | RO005E540593658/2 | 2021-01-20 | 2021
219 | jud. ARAD, loc. LIPOVA, Strada Petru Maior, nr. 12 | AR | 0.003 | 0.002939 | 0 | 0.23 | CFp | CBC | E-DISTRIBUTIE BANAT SA | 5978406 | 2020-06-18 | RO005E520810245/2 | 2021-06-03 | 2021
220 | jud. ARAD, loc. MANDRULOC, Strada MINDRULOC, nr. 93 | AR | 0.003 | 0.002939 | 0 | 0.4 | CFp | CBC | E-DISTRIBUTIE BANAT SA | 5934098 | 2020-06-22 | RO005E521733565/2 | 2021-06-03 | 2021
221 | jud. ARAD, loc. HORIA, Strada HORIA, nr. 687 | AR | 0.003 | 0.002939 | 0 | 0.4 | CFp | CBC | E-DISTRIBUTIE BANAT SA | 5977629 | 2020-06-22 | RO005E522234506/2 | 2021-06-24 | 2021
222 | jud. ARAD, loc. LIPOVA, Strada Iancu Jianu, nr. 10 | AR | 0.003 | 0.002939 | 0 | 0.23 | CFp | CBC | E-DISTRIBUTIE BANAT SA | 5977727 | 2020-06-22 | RO005E520823654/2 | 2021-06-02 | 2021
223 | jud. TIMIS, loc. SACALAZ, Strada Zborului, nr. 25 | TM | 0.012 | 0.011759 | 0 | 0.4 | CFp | CBC | E-DISTRIBUTIE BANAT SA | 5951099 | 2020-06-23 | RO005E513406025/2 | 2021-01-08 | 2021
224 | jud. ARAD, loc. ARAD, Strada Jiului, nr. 8 | AR | 0.003 | 0.00292 | 0 | 0.23 | CFp | CBC | E-DISTRIBUTIE BANAT SA | 5994239 | 2020-06-23 | RO005E520616171/2 | 2021-04-23 | 2021
225 | jud. ARAD, loc. ZIMANDCUZ, Strada ZIMANDCUZ, nr. 397A | AR | 0.003 | 0.002939 | 0 | 0.4 | CFp | CBC | E-DISTRIBUTIE BANAT SA | 5958074 | 2020-06-25 | RO005E522053932/2 | 2021-04-07 | 2021
226 | jud. ARAD, loc. ARAD, Strada MARCUS AURELIUS, nr. 3 | AR | 0.003 | 0.002939 | 0 | 0.4 | CFp | CBC | E-DISTRIBUTIE BANAT SA | 5962174 | 2020-06-25 | RO005E522368335/2 | 2020-12-23 | 2020
227 | jud. ARAD, loc. SAGU, Strada Strada Sagu, nr. 177 | AR | 0.027 | 0.026459 | 0 | 0.4 | CFp | CBC | E-DISTRIBUTIE BANAT SA | 5990818 | 2020-07-01 | RO005E522422741/2 | 2020-08-19 | 2020
228 | jud. ARAD, loc. SICULA, Strada Sicula, nr. 426 | AR | 0.0054 | 0.005192 | 0 | 0.4 | CFp | CBC | E-DISTRIBUTIE BANAT SA | 5995346 | 2020-07-02 | RO005E522433417/2 | 2020-10-20 | 2020
229 | jud. CARAS-SEVERIN, loc. SASCA MONTANA, Strada SASCA MONTANA, nr. 215 | CS | 0.0031 | 0.003036 | 0 | 0.4 | CFp | CBC | E-DISTRIBUTIE BANAT SA | 5983197 | 2020-07-07 | RO005E540845591/3 | 2021-01-25 | 2021
230 | jud. CARAS-SEVERIN, loc. BAILE HERCULANE, Strada GARII, nr. 51 A | CS | 0.020625 | 0.009102 | 0 | 0.4 | CFp | CBC | E-DISTRIBUTIE BANAT SA | 5991485 | 2020-07-07 | RO005E541511660/2 | 2021-02-22 | 2021
231 | jud. CARAS-SEVERIN, loc. POJEJENA, Strada strada, nr. 314 | CS | 0.00512 | 0.004818 | 0 | 0.4 | CFp | CBC | E-DISTRIBUTIE BANAT SA | 5995623 | 2020-07-09 | RO005E541162561/3 | 2021-02-22 | 2021
232 | jud. HUNEDOARA, loc. RIBITA, Strada RIBITA, nr. 216 | HD | 0.003 | 0.00292 | 0 | 0.23 | CFp | CBC | E-DISTRIBUTIE BANAT SA | 6076689 | 2020-07-10 | RO005E531326912/2 | 2021-03-26 | 2021
233 | jud. ARAD, loc. ZABRANI, Strada ZABRANI, nr. 593 | AR | 0.00448 | 0.00438 | 0 | 0.23 | CFp | CBC | E-DISTRIBUTIE BANAT SA | 6147459 | 2020-07-24 | RO005E521547647/2 | 2020-10-08 | 2020
234 | jud. ARAD, loc. VLADIMIRESCU, Strada 3, nr. 21-23 | AR | 0.01 | 0.0093 | 0 | 0.4 | CFp | CBC | E-DISTRIBUTIE BANAT SA | 5850062 | 2020-07-28 | RO005E522401388/2 | 2020-08-20 | 2020
235 | jud. TIMIS, loc. CHISODA, Strada Nucului, nr. 6 | TM | 0.00495 | 0.004801 | 0 | 0.4 | CFp | CBC | E-DISTRIBUTIE BANAT SA | 4817585 | 2019-10-18 | RO005E513352733/2 | 2020-11-03 | 2020
236 | jud. TIMIS, loc. GHIRODA, Strada Soimului, nr. 9 | TM | 0.003 | 0.002915 | 0 | 0.4 | CFp | CBC | E-DISTRIBUTIE BANAT SA | 8049436 |  | RO005E513624162/3 | 2021-06-03 | 2021
237 | jud. TIMIS, loc. CERNETEAZ, Strada Crinului, nr. 7 | TM | 0.0045 | 0.00436 | 0 | 0.4 | CFp | CBC | E-DISTRIBUTIE BANAT SA | 8067178 |  | RO005E513384211/3 | 2021-06-14 | 2021
238 | jud. TIMIS, loc. TIMISOARA, Strada MOLDOVEI, nr. 25 | TM | 0.003 | 0.00289 | 0 | 0.4 | CFp | CBC | E-DISTRIBUTIE BANAT SA | 4839245 | 2019-10-25 | RO005E513726389/2 | 2020-11-03 | 2020
239 | jud. TIMIS, loc. TIMISOARA, Strada MURES, nr. 228A. | TM | 0.003 | 0.00289 | 0 | 0.4 | CFp | CBC | E-DISTRIBUTIE BANAT SA | 8034950 |  | RO005E512897961/10 | 2021-05-24 | 2021
240 | jud. TIMIS, loc. TIMISOARA, Intrarea Liuba Cornel, arhitect, nr. 6 | TM | 0.0044 | 0.004262 | 0 | 0.4 | CFp | CBC | E-DISTRIBUTIE BANAT SA | 5020924 | 2019-12-04 | RO005E513572063/2 | 2020-09-10 | 2020
241 | jud. TIMIS, loc. MOSNITA NOUA, Strada Roma, nr. 2 | TM | 0.00495 | 0.004801 | 0 | 0.4 | CFp | CBC | E-DISTRIBUTIE BANAT SA | 5453316 | 2020-03-17 | RO005E512946416/3 | 2020-09-10 | 2020
242 | jud. TIMIS, loc. PARTA, Strada Intravilan, nr. 64 | TM | 0.003 | 0.00289 | 0 | 0.4 | CFp | CBC | E-DISTRIBUTIE BANAT SA | 8035850 |  | RO005E513452543/3 | 2021-05-27 | 2021
243 | jud. TIMIS, loc. TIMISOARA, Strada Stoica Nicolae de Hateg, nr. 95 | TM | 0.003 | 0.00289 | 0 | 0.4 | CFp | CBC | E-DISTRIBUTIE BANAT SA | 5758215 | 2020-04-16 | RO005E513681738/2 | 2021-06-14 | 2021
244 | jud. TIMIS, loc. DUMBRAVITA, Strada SATURN, nr. 4 | TM | 0.018 | 0.01759 | 0 | 0.4 | CFp | CBC | E-DISTRIBUTIE BANAT SA | 5699378 | 2020-04-24 | RO005E513156735/2 | 2020-10-08 | 2020
245 | jud. TIMIS, loc. DUMBRAVITA, Strada SOARELUI, nr. 19 | TM | 0.004 | 0.00387 | 0 | 0.4 | CFp | CBC | E-DISTRIBUTIE BANAT SA | 5747903 | 2020-04-29 | RO005E513025583/2 | 2021-04-01 | 2021
246 | jud. TIMIS, loc. SAG, Strada I, nr. 113 | TM | 0.003 | 0.00289 | 0 | 0.4 | CFp | CBC | E-DISTRIBUTIE BANAT SA | 5779370 | 2020-05-05 | RO005E511468931/2 | 2021-06-14 | 2021
247 | jud. ARAD, loc. BODROGU NOU, Strada BODROGU-NOU, nr. 130 | AR | 0.0045 | 0.00431 | 0 | 0.4 | CFp | CBC | E-DISTRIBUTIE BANAT SA | 5779756 | 2020-05-07 | RO005E522060929/3 | 2021-03-26 | 2021
248 | jud. TIMIS, loc. GATAIA, Strada T.VLADIMIRESCU, nr. 44 | TM | 0.003 | 0.00289 | 0 | 0.23 | CFp | CBC | E-DISTRIBUTIE BANAT SA | 5800365 | 2020-05-13 | RO005E512338736/2 | 2021-05-14 | 2021
249 | jud. ARAD, loc. ARAD, Strada Muresan Iacob, nr. 44 | AR | 0.0045 | 0.00431 | 0 | 0.4 | CFp | CBC | E-DISTRIBUTIE BANAT SA | 5818834 | 2020-05-13 | RO005E520252357/2 | 2021-02-15 | 2021
250 | jud. ARAD, loc. SANLEANI, Strada SINLEANI, nr. 107 | AR | 0.0035 | 0.00333 | 0 | 0.23 | CFp | CBC | E-DISTRIBUTIE BANAT SA | 5761552 | 2020-05-18 | RO005E521805598/2 | 2020-12-03 | 2020
251 | jud. TIMIS, loc. TIMISOARA, Strada CLUJ, nr. 22, ap. 0 | TM | 0.003 | 0.00289 | 0 | 0.4 | CFp | CBC | E-DISTRIBUTIE BANAT SA | 5800514 | 2020-05-19 | RO005E510675525/2 | 2020-12-14 | 2020
252 | jud. ARAD, loc. SANLEANI, Strada SINLEANI, nr. 295 | AR | 0.003 | 0.00284 | 0 | 0.4 | CFp | CBC | E-DISTRIBUTIE BANAT SA | 5870430 | 2020-05-25 | RO005E521807983/2 | 2021-03-15 | 2021
253 | jud. ARAD, loc. ALUNIS, Strada ALUNIS, nr. 146 | AR | 0.0035 | 0.00333 | 0 | 0.23 | CFp | CBC | E-DISTRIBUTIE BANAT SA | 5877399 | 2020-05-25 | RO005E521711088/2 | 2020-11-17 | 2020
254 | jud. ARAD, loc. LIPOVA, Strada Detasamentul Paulis, nr. 32 | AR | 0.003 | 0.002939 | 0 | 0.23 | CFp | CBC | E-DISTRIBUTIE BANAT SA | 5940212 | 2020-06-03 | RO005E520831967/2 | 2021-03-22 | 2021
255 | jud. ARAD, loc. ARAD, Strada MARCUS AURELIUS, nr. 31 | AR | 0.003 | 0.002939 | 0 | 0.4 | CFp | CBC | E-DISTRIBUTIE BANAT SA | 5934967 | 2020-06-05 | RO005E522388315/2 | 2020-12-23 | 2020
256 | jud. ARAD, loc. PAULIS, Strada PAULIS, nr. 564 | AR | 0.003 | 0.002939 | 0 | 0.23 | CFp | CBC | E-DISTRIBUTIE BANAT SA | 5934864 | 2020-06-09 | RO005E521569269/2 | 2021-03-22 | 2021
257 | jud. ARAD, loc. PAULIS, Strada PAULIS, nr. 69 | AR | 0.003 | 0.002939 | 0 | 0.23 | CFp | CBC | E-DISTRIBUTIE BANAT SA | 5944100 | 2020-06-09 | RO005E521528163/2 | 2021-02-05 | 2021
258 | jud. HUNEDOARA, loc. HUNEDOARA, ALEEA ZORILOR, nr. 7B | HD | 0.003 | 0.00292 | 0 | 0.23 | CFp | CBC | E-DISTRIBUTIE BANAT SA | 5961429 | 2020-06-09 | RO005E530444585/2 | 2021-03-19 | 2021
259 | jud. HUNEDOARA, loc. DOBRA, Strada STR. TRANDAFIRILOR, nr. 57 | HD | 0.003 | 0.002939 | 0 | 0.23 | CFp | CBC | E-DISTRIBUTIE BANAT SA | 5964862 | 2020-06-11 | RO005E531133918/2 | 2021-02-16 | 2021
260 | jud. TIMIS, loc. TIMISOARA, Strada MARAMURES, nr. 9 | TM | 0.004 | 0.00387 | 0 | 0.4 | CFp | CBC | E-DISTRIBUTIE BANAT SA | 5985184 | 2020-06-12 | RO005E511300969/2 | 2021-05-28 | 2021
261 | jud. HUNEDOARA, loc. LESNIC, Strada George Cosbuc, nr. 108 | HD | 0.003 | 0.002939 | 0 | 0.23 | CFp | CBC | E-DISTRIBUTIE BANAT SA | 5974339 | 2020-06-15 | RO005E531111723/2 | 2021-02-17 | 2021
262 | jud. ARAD, loc. SAVARSIN, Strada SAVIRSIN, nr. 58 | AR | 0.003 | 0.002939 | 0 | 0.23 | CFp | CBC | E-DISTRIBUTIE BANAT SA | 5974018 | 2020-06-15 | RO005E521865875/2 | 2021-03-12 | 2021
263 | jud. HUNEDOARA, loc. ORASTIE, Strada Petru Maior, nr. 48 | HD | 0.003 | 0.00293 | 0 | 0.23 | CFp | CBC | E-DISTRIBUTIE BANAT SA | 5973820 | 2020-06-16 | RO005E530632898/2 | 2020-12-22 | 2020
264 | jud. TIMIS, loc. TIMISOARA, Strada MIRESEI, nr. 5 | TM | 0.075 | 0.07338 | 0 | 0.4 | CFp | CBC | E-DISTRIBUTIE BANAT SA | 5818527 | 2020-06-18 | RO005E511683536/2 | 2020-10-13 | 2020
265 | jud. HUNEDOARA, loc. ORASTIOARA DE SUS, Strada ORASTIOARA DE SUS, nr. 136 | HD | 0.003 | 0.00292 | 0 | 0.23 | CFp | CBC | E-DISTRIBUTIE BANAT SA | 5940415 | 2020-06-19 | RO005E531162279/2 | 2021-02-02 | 2021
266 | jud. HUNEDOARA, loc. BERIU, Strada BERIU, nr. 126A | HD | 0.003 | 0.00292 | 0 | 0.4 | CFp | CBC | E-DISTRIBUTIE BANAT SA | 5947704 | 2020-06-19 | RO005E531378166/2 | 2021-02-17 | 2021
267 | jud. HUNEDOARA, loc. TAMPA, Strada nr.94, nr. 94 | HD | 0.003 | 0.00292 | 0 | 0.23 | CFp | CBC | E-DISTRIBUTIE BANAT SA | 5962879 | 2020-06-19 | RO005E531223941/2 | 2020-11-12 | 2020
268 | jud. HUNEDOARA, loc. PETROSANI, Strada PISCULUI, nr. 27 | HD | 0.003 | 0.00284 | 0 | 0.23 | CFp | CBC | E-DISTRIBUTIE BANAT SA | 5959507 | 2020-06-19 | RO005E532388832/2 | 2021-04-06 | 2021
269 | jud. HUNEDOARA, loc. ORASTIE, Strada 1 Mai, nr. 37 | HD | 0.003 | 0.002939 | 0 | 0.23 | CFp | CBC | E-DISTRIBUTIE BANAT SA | 5964431 | 2020-06-19 | RO005E530652395/2 | 2020-12-09 | 2020
270 | jud. HUNEDOARA, loc. PETRENI, Strada PETRENI, nr. 16 | HD | 0.003 | 0.00292 | 0 | 0.23 | CFp | CBC | E-DISTRIBUTIE BANAT SA | 5964858 | 2020-06-19 | RO005E531225246/2 | 2020-11-12 | 2020
271 | jud. ARAD, loc. NADLAC, Strada NICOLAE BALCESCU, nr. 91 | AR | 0.003 | 0.002939 | 0 | 0.23 | CFp | CBC | E-DISTRIBUTIE BANAT SA | 5989970 | 2020-06-19 | RO005E521831902/2 | 2021-01-06 | 2021
272 | jud. TIMIS, loc. GIARMATA-VII, Strada Magnoliei, nr. 11 | TM | 0.003 | 0.00289 | 0 | 0.4 | CFp | CBC | E-DISTRIBUTIE BANAT SA | 5921297 | 2020-06-22 | RO005E513221413/2 | 2021-06-14 | 2021
273 | jud. ARAD, loc. CHISINEU-CRIS, Strada BIHORULUI, nr. 1 | AR | 0.003 | 0.002939 | 0 | 0.23 | CFp | CBC | E-DISTRIBUTIE BANAT SA | 5974356 | 2020-06-22 | RO005E521663455/2 | 2021-03-15 | 2021
274 | jud. ARAD, loc. CHELMAC, Strada CHELMAC, nr. 64 | AR | 0.003 | 0.002939 | 0 | 0.23 | CFp | CBC | E-DISTRIBUTIE BANAT SA | 5975529 | 2020-06-22 | RO005E521562239/2 | 2021-04-27 | 2021
275 | jud. ARAD, loc. ARAD, Strada Trenului, nr. 14 | AR | 0.005 | 0.004899 | 0 | 0.23 | CFp | CBC | E-DISTRIBUTIE BANAT SA | 5997834 | 2020-06-23 | RO005E520246833/2 | 2021-01-18 | 2021
276 | jud. HUNEDOARA, loc. SIMERIA, Strada GHEORGHE DOJA, nr. 53 | HD | 0.003 | 0.002939 | 0 | 0.4 | CFp | CBC | E-DISTRIBUTIE BANAT SA | 6001865 | 2020-06-23 | RO005E531341717/2 | 2021-02-25 | 2021
277 | jud. HUNEDOARA, loc. BUCIUM, Strada BUCIUM, nr. 8 | HD | 0.003 | 0.002939 | 0 | 0.23 | CFp | CBC | E-DISTRIBUTIE BANAT SA | 5974279 | 2020-06-23 | RO005E531323818/2 | 2020-12-09 | 2020
278 | jud. ARAD, loc. PAULIS, Strada PAULIS, nr. 346 | AR | 0.003 | 0.002939 | 0 | 0.23 | CFp | CBC | E-DISTRIBUTIE BANAT SA | 5978859 | 2020-06-23 | RO005E521590432/2 | 2021-03-22 | 2021
279 | jud. HUNEDOARA, loc. SOIMUS, Strada SOIMUS, nr. 151A | HD | 0.003 | 0.00293 | 0 | 0.23 | CFp | CBC | E-DISTRIBUTIE BANAT SA | 5988145 | 2020-06-23 | RO005E532363071/4 | 2020-12-10 | 2020
280 | jud. HUNEDOARA, loc. ORASTIE, Strada Goga, nr. 4A | HD | 0.005 | 0.00489 | 0 | 0.23 | CFp | CBC | E-DISTRIBUTIE BANAT SA | 5994096 | 2020-06-23 | RO005E530761082/2 | 2021-04-22 | 2021
281 | jud. HUNEDOARA, loc. DEVA, Strada Vlaicu Aurel, nr. 33 | HD | 0.005 | 0.004899 | 0 | 0.23 | CFp | CBC | E-DISTRIBUTIE BANAT SA | 5994408 | 2020-06-23 | RO005E530045740/2 | 2020-12-28 | 2020
282 | jud. ARAD, loc. CUVIN, Strada CUVIN, nr. 467 | AR | 0.003 | 0.002939 | 0 | 0.23 | CFp | CBC | E-DISTRIBUTIE BANAT SA | 5974452 | 2020-06-24 | RO005E521583939/2 | 2021-03-30 | 2021
283 | jud. ARAD, loc. ZABRANI, Strada ZABRANI, nr. 147 | AR | 0.003 | 0.002939 | 0 | 0.23 | CFp | CBC | E-DISTRIBUTIE BANAT SA | 5980403 | 2020-06-24 | RO005E521543104/2 | 2021-03-25 | 2021
284 | jud. ARAD, loc. PAULIS, Strada PAULIS, nr. 209 | AR | 0.003 | 0.002939 | 0 | 0.4 | CFp | CBC | E-DISTRIBUTIE BANAT SA | 5984659 | 2020-06-24 | RO005E522245485/2 | 2021-03-29 | 2021
285 | jud. ARAD, loc. SAVARSIN, Strada SAVIRSIN, nr. 370 | AR | 0.005 | 0.004899 | 0 | 0.23 | CFp | CBC | E-DISTRIBUTIE BANAT SA | 5993978 | 2020-06-24 | RO005E521867204/2 | 2021-01-14 | 2021
286 | jud. TIMIS, loc. DUMBRAVITA, Strada BELGRAD, nr. 17 | TM | 0.003 | 0.002939 | 0 | 0.4 | CFp | CBC | E-DISTRIBUTIE BANAT SA | 5968201 | 2020-06-25 | RO005E513523238/2 | 2021-01-18 | 2021
287 | jud. ARAD, loc. NADLAC, Strada GEORGE ENESCU, nr. 78 | AR | 0.003 | 0.002939 | 0 | 0.4 | CFp | CBC | E-DISTRIBUTIE BANAT SA | 5997688 | 2020-06-25 | RO005E521838752/2 | 2021-02-05 | 2021
288 | jud. ARAD, loc. ARAD, Strada Petru Rares, nr. 44 | AR | 0.0035 | 0.00333 | 0 | 0.23 | CFp | CBC | E-DISTRIBUTIE BANAT SA | 6012019 | 2020-06-25 | RO005E520245955/2 | 2020-11-23 | 2020
289 | jud. ARAD, loc. NADAB, Strada Dohangiei, nr. 22 | AR | 0.005 | 0.004899 | 0 | 0.4 | CFp | CBC | E-DISTRIBUTIE BANAT SA | 5995477 | 2020-06-25 | RO005E522329310/2 | 2021-01-18 | 2021
290 | jud. ARAD, loc. ARAD, Calea Vlaicu Aurel, nr. 275/B | AR | 0.025 | 0.024488 | 0 | 0.4 | CFp | CBC | E-DISTRIBUTIE BANAT SA | 5603168 | 2020-06-29 | RO005E522078344/2 | 2020-10-05 | 2020
291 | jud. TIMIS, loc. CARPINIS, Strada III, nr. 25 | TM | 0.003 | 0.00289 | 0 | 0.4 | CFp | CBC | E-DISTRIBUTIE BANAT SA | 5921174 | 2020-06-29 | RO005E512521000/2 | 2021-06-14 | 2021
292 | jud. ARAD, loc. ARAD, Strada Bogdan Voievod, nr. 48 | AR | 0.003 | 0.002939 | 0 | 0.23 | CFp | CBC | E-DISTRIBUTIE BANAT SA | 16266880 | 2023-03-22 | RO005E520354978/3 | 2023-04-26 | 2023
293 | jud. ARAD, loc. PAULIS, Strada PAULIS, nr. 70/A | AR | 0.003 | 0.002939 | 0 | 0.23 | CFp | CBC | E-DISTRIBUTIE BANAT SA | 6046055 | 2020-07-01 | RO005E522362171/2 | 2021-04-05 | 2021
294 | jud. TIMIS, loc. DUMBRAVITA, Strada JUPITER, nr. 1 | TM | 0.005 | 0.004899 | 0 | 0.4 | CFp | CBC | E-DISTRIBUTIE BANAT SA | 5994778 | 2020-07-01 | RO005E512946113/2 | 2021-02-12 | 2021
295 | jud. ARAD, loc. HALMAGEL, Strada Halmagel, nr. 194 | AR | 0.005 | 0.004899 | 0 | 0.4 | CFp | CBC | E-DISTRIBUTIE BANAT SA | 6068342 | 2020-07-02 | RO005E522275725/2 | 2021-01-15 | 2021
296 | jud. HUNEDOARA, loc. HUNEDOARA, Strada STEJARILOR, nr. 2B | HD | 0.01 | 0.00978 | 0 | 0.23 | CFp | CBC | E-DISTRIBUTIE BANAT SA | 16771449 | 2023-04-26 | RO005E530438016/3 | 2023-06-28 | 2023
297 | jud. ARAD, loc. CAPALNAS, Strada CAPALNAS, nr. 146 | AR | 0.003 | 0.002939 | 0 | 0.4 | CFp | CBC | E-DISTRIBUTIE BANAT SA | 5998501 | 2020-07-03 | RO005E522338242/2 | 2021-05-10 | 2021
298 | jud. HUNEDOARA, loc. VALEA BRADULUI, Strada VALEA BRADULUI, nr. 309 | HD | 0.003 | 0.00292 | 0 | 0.23 | CFp | CBC | E-DISTRIBUTIE BANAT SA | 6071687 | 2020-07-08 | RO005E530812236/2 | 2020-11-12 | 2020
299 | jud. HUNEDOARA, loc. BRAD, Strada FLORILOR, nr. 4 | HD | 0.003 | 0.00292 | 0 | 0.23 | CFp | CBC | E-DISTRIBUTIE BANAT SA | 6000282 | 2020-07-08 | RO005E530741596/2 | 2020-11-12 | 2020
300 | jud. HUNEDOARA, loc. CRISTUR, SOSEAUA Hunedoarei, nr. 70A | HD | 0.005 | 0.004899 | 0 | 0.23 | CFp | CBC | E-DISTRIBUTIE BANAT SA | 6072840 | 2020-07-09 | RO005E532165701/3 | 2021-01-13 | 2021
301 | jud. HUNEDOARA, loc. PLOPI, Strada PLOPI, nr. 6 | HD | 0.003 | 0.002939 | 0 | 0.4 | CFp | CBC | E-DISTRIBUTIE BANAT SA | 6012825 | 2020-07-09 | RO005E531305245/3 | 2021-02-12 | 2021
302 | jud. HUNEDOARA, loc. STEJAREL, Strada STEJAREL, nr. 17 | HD | 0.005 | 0.004899 | 0 | 0.23 | CFp | CBC | E-DISTRIBUTIE BANAT SA | 6073847 | 2020-07-10 | RO005E530900728/2 | 2020-12-09 | 2020
303 | jud. HUNEDOARA, loc. SALATRUC, Strada SALATRUC, nr. 12 | HD | 0.005 | 0.004899 | 0 | 0.23 | CFp | CBC | E-DISTRIBUTIE BANAT SA | 6074337 | 2020-07-10 | RO005E530864761/2 | 2020-12-22 | 2020
304 | jud. HUNEDOARA, loc. OCIU, Strada OCIU, nr. 72 | HD | 0.003 | 0.002939 | 0 | 0.23 | CFp | CBC | E-DISTRIBUTIE BANAT SA | 6076591 | 2020-07-10 | RO005E530830179/2 | 2020-12-22 | 2020
305 | jud. ARAD, loc. CERMEI, Strada Cermei, nr. 384 | AR | 0.003 | 0.002939 | 0 | 0.23 | CFp | CBC | E-DISTRIBUTIE BANAT SA | 6098701 | 2020-07-13 | RO005E520961253/2 | 2021-01-19 | 2021
306 | jud. HUNEDOARA, loc. PETROS, Strada PETROS, nr. 53 | HD | 0.003 | 0.00284 | 0 | 0.23 | CFp | CBC | E-DISTRIBUTIE BANAT SA | 6067089 | 2020-07-14 | RO005E530983695/2 | 2021-06-07 | 2021
307 | jud. HUNEDOARA, loc. ROMOS, Strada ROMOS, nr. 448 | HD | 0.003 | 0.002939 | 0 | 0.23 | CFp | CBC | E-DISTRIBUTIE BANAT SA | 6074793 | 2020-07-14 | RO005E531191822/2 | 2021-01-07 | 2021
308 | jud. HUNEDOARA, loc. PLOPI, Strada PLOPI, nr. 11 | HD | 0.003 | 0.002939 | 0 | 0.23 | CFp | CBC | E-DISTRIBUTIE BANAT SA | 6096714 | 2020-07-14 | RO005E530914879/2 | 2020-12-16 | 2020
309 | jud. HUNEDOARA, loc. BARU, Strada BARU, nr. 48 | HD | 0.003 | 0.00284 | 0 | 0.23 | CFp | CBC | E-DISTRIBUTIE BANAT SA | 6048525 | 2020-07-14 | RO005E531271595/2 | 2021-04-22 | 2021
310 | jud. HUNEDOARA, loc. LUNCOIU DE JOS, Strada LUNCOIU DE JOS, nr. 116 | HD | 0.005 | 0.004899 | 0 | 0.23 | CFp | CBC | E-DISTRIBUTIE BANAT SA | 6077131 | 2020-07-16 | RO005E531235966/3 | 2021-01-25 | 2021
311 | jud. HUNEDOARA, loc. LUNCOIU DE SUS, Strada LUNCOIU DE SUS, nr. 81 | HD | 0.003 | 0.002939 | 0 | 0.23 | CFp | CBC | E-DISTRIBUTIE BANAT SA | 6085422 | 2020-07-16 | RO005E530819626/2 | 2020-12-14 | 2020
312 | jud. HUNEDOARA, loc. LUNCOIU DE JOS, Strada LUNCOIU DE JOS, nr. 96 | HD | 0.003 | 0.002939 | 0 | 0.23 | CFp | CBC | E-DISTRIBUTIE BANAT SA | 6083987 | 2020-07-16 | RO005E531235955/2 | 2020-12-14 | 2020
313 | jud. Arad, loc. COVASINT, Strada ACADEMICIAN CORNELIU MICLOSI, nr. 4 | AR | 0.003 | 0.002939 | 0 | 0.23 | CFp | CBC | E-DISTRIBUTIE BANAT SA | 6092502 | 2020-07-16 | RO005E520907196/3 | 2020-10-27 | 2020
314 | jud. ARAD, loc. SAGU, Strada SAGU, nr. 406 | AR | 0.005 | 0.004899 | 0 | 0.4 | CFp | CBC | E-DISTRIBUTIE BANAT SA | 6133726 | 2020-07-17 | RO005E522031590/2 | 2021-01-15 | 2021
315 | jud. ARAD, loc. VALEA MARE (SAVARSIN), Strada VALEA-MARE, nr. 41 | AR | 0.003 | 0.002939 | 0 | 0.23 | CFp | CBC | E-DISTRIBUTIE BANAT SA | 6098675 | 2020-07-18 | RO005E521873368/2 | 2021-05-11 | 2021
316 | jud. TIMIS, loc. SANMIHAIU ROMAN, Strada SINMIHAIU ROMAN, nr. 197F | TM | 0.006 | 0.005875 | 0 | 0.4 | CFp | CBC | E-DISTRIBUTIE BANAT SA | 17388353 | 2023-05-16 | RO005E513447884/3 | 2023-06-14 | 2023
317 | jud. HUNEDOARA, loc. NUCSOARA, Strada NUCSOARA, nr. 40 | HD | 0.005 | 0.004899 | 0 | 0.4 | CFp | CBC | E-DISTRIBUTIE BANAT SA | 6065708 | 2020-07-20 | RO005E531011014/2 | 2020-12-22 | 2020
318 | jud. HUNEDOARA, loc. LIVADIA, Strada LIVADIA, nr. 356 | HD | 0.003 | 0.00292 | 0 | 0.23 | CFp | CBC | E-DISTRIBUTIE BANAT SA | 6079560 | 2020-07-20 | RO005E530985169/2 | 2020-12-16 | 2020
319 | jud. HUNEDOARA, loc. LUNCOIU DE JOS, Strada LUNCOIU DE JOS, nr. 253 | HD | 0.003 | 0.002939 | 0 | 0.23 | CFp | CBC | E-DISTRIBUTIE BANAT SA | 6096432 | 2020-07-20 | RO005E530816555/3 | 2020-12-09 | 2020
320 | jud. HUNEDOARA, loc. LUNCOIU DE JOS, Strada LUNCOIU DE JOS, nr. 23 | HD | 0.003 | 0.002939 | 0 | 0.23 | CFp | CBC | E-DISTRIBUTIE BANAT SA | 6098910 | 2020-07-20 | RO005E530816937/2 | 2020-12-09 | 2020
321 | jud. ARAD, loc. CERMEI, Strada Cermei, nr. 543 | AR | 0.003 | 0.002939 | 0 | 0.23 | CFp | CBC | E-DISTRIBUTIE BANAT SA | 6078827 | 2020-07-22 | RO005E520962298/2 | 2021-01-21 | 2021
322 | jud. HUNEDOARA, loc. ORASTIOARA DE SUS, Strada ORASTIOARA DE SUS, nr. 63 | HD | 0.003 | 0.002939 | 0 | 0.23 | CFp | CBC | E-DISTRIBUTIE BANAT SA | 6092749 | 2020-07-22 | RO005E531161683/2 | 2021-03-12 | 2021
323 | jud. ARAD, loc. ARAD, Strada MARCUS AURELIUS, nr. 32 | AR | 0.003 | 0.002939 | 0 | 0.4 | CFp | CBC | E-DISTRIBUTIE BANAT SA | 6045815 | 2020-07-22 | RO005E522388304/2 | 2020-12-23 | 2020
324 | jud. ARAD, loc. LIPOVA, Strada Soimos, nr. 303 | AR | 0.003 | 0.002939 | 0 | 0.23 | CFp | CBC | E-DISTRIBUTIE BANAT SA | 6147633 | 2020-07-22 | RO005E520853545/2 | 2020-10-26 | 2020
325 | jud. HUNEDOARA, loc. GEOAGIU, Strada RAULUI, nr. 40 | HD | 0.003 | 0.002939 | 0 | 0.23 | CFp | CBC | E-DISTRIBUTIE BANAT SA | 6099047 | 2020-07-22 | RO005E531143650/2 | 2021-02-17 | 2021
326 | jud. ARAD, loc. ARAD, Strada Prutului, nr. 22 | AR | 0.012 | 0.01166 | 0 | 0.4 | CFp | CBC | E-DISTRIBUTIE BANAT SA | 6108176 | 2020-07-23 | RO005E520269850/3 | 2020-10-16 | 2020
327 | jud. HUNEDOARA, loc. BUCIUM, Strada BUCIUM, nr. 2 | HD | 0.003 | 0.002939 | 0 | 0.23 | CFp | CBC | E-DISTRIBUTIE BANAT SA | 6090027 | 2020-07-24 | RO005E531164002/2 | 2020-12-14 | 2020
328 | jud. HUNEDOARA, loc. ORASTIE, Strada Cimpul Nou, nr. 20 | HD | 0.003 | 0.002939 | 0 | 0.23 | CFp | CBC | E-DISTRIBUTIE BANAT SA | 6087341 | 2020-07-24 | RO005E530723529/2 | 2020-12-14 | 2020
329 | jud. HUNEDOARA, loc. LUNCOIU DE JOS, Strada LUNCOIU DE JOS, nr. 31 | HD | 0.003 | 0.002939 | 0 | 0.23 | CFp | CBC | E-DISTRIBUTIE BANAT SA | 6098837 | 2020-07-24 | RO005E531236024/2 | 2020-12-09 | 2020
330 | jud. CARAS-SEVERIN, loc. CIUTA, Strada CIUTA, nr. 2 | CS | 0.003 | 0.002939 | 0 | 0.23 | CFp | CBC | E-DISTRIBUTIE BANAT SA | 5975677 | 2020-07-28 | RO005E540966843/2 | 2021-01-19 | 2021
331 | jud. ARAD, loc. CLADOVA, Strada CLADOVA, nr. 144 | AR | 0.003 | 0.002939 | 0 | 0.23 | CFp | CBC | E-DISTRIBUTIE BANAT SA | 6145301 | 2020-07-28 | RO005E521569179/2 | 2021-01-21 | 2021
332 | jud. HUNEDOARA, loc. BOSOROD, Strada BOSOROD, nr. 156 | HD | 0.003 | 0.002939 | 0 | 0.23 | CFp | CBC | E-DISTRIBUTIE BANAT SA | 6101650 | 2020-07-28 | RO005E530928425/3 | 2021-03-16 | 2021
333 | jud. TIMIS, loc. TIMISOARA, Strada AGRICULTORILOR, nr. 19 | TM | 0.005 | 0.004899 | 0 | 0.4 | CFp | CBC | E-DISTRIBUTIE BANAT SA | 6068694 | 2020-07-29 | RO005E510118640/2 | 2021-01-18 | 2021
334 | jud. TIMIS, loc. TIMISOARA, Strada Ion Hobana, nr. 2A | TM | 0.005 | 0.004899 | 0 | 0.4 | CFp | CBC | E-DISTRIBUTIE BANAT SA | 6068230 | 2020-07-29 | RO005E513508220/2 | 2021-01-14 | 2021
335 | jud. TIMIS, loc. TIMISOARA, Strada SILVESTRI CONSTANTIN, nr. 14 | TM | 0.003 | 0.002939 | 0 | 0.4 | CFp | CBC | E-DISTRIBUTIE BANAT SA | 6077447 | 2020-07-29 | RO005E512972921/3 | 2021-04-27 | 2021
336 | jud. TIMIS, loc. HONORICI, Strada HONORICI, nr. 161A | TM | 0.005 | 0.004899 | 0 | 0.4 | CFp | CBC | E-DISTRIBUTIE BANAT SA | 6089602 | 2020-07-29 | RO005E511974911/2 | 2021-02-18 | 2021
337 | jud. TIMIS, loc. TIMISOARA, Strada LETEA, nr. 18 | TM | 0.004125 | 0.00387 | 0 | 0.4 | CFp | CBC | E-DISTRIBUTIE BANAT SA | 6141033 | 2020-07-29 | RO005E512841735/2 | 2021-06-28 | 2021
338 | jud. HUNEDOARA, loc. ORASTIE, Strada Petru Maior, nr. 50 C | HD | 0.003 | 0.002939 | 0 | 0.4 | CFp | CBC | E-DISTRIBUTIE BANAT SA | 6144075 | 2020-07-29 | RO005E532267546/2 | 2020-12-09 | 2020
339 | jud. HUNEDOARA, loc. COSTESTI, Strada COSTESTI, nr. 31 | HD | 0.003 | 0.002939 | 0 | 0.23 | CFp | CBC | E-DISTRIBUTIE BANAT SA | 6146873 | 2020-07-29 | RO005E531163551/2 | 2021-04-06 | 2021
340 | jud. HUNEDOARA, loc. ORASTIOARA DE SUS, Strada ORASTIOARA DE SUS, nr. 171 | HD | 0.003 | 0.002939 | 0 | 0.23 | CFp | CBC | E-DISTRIBUTIE BANAT SA | 6148669 | 2020-07-29 | RO005E531162392/2 | 2021-04-06 | 2021
341 | jud. HUNEDOARA, loc. BARU-MARE, Strada BARU MARE, nr. 89 | HD | 0.003 | 0.00284 | 0 | 0.4 | CFp | CBC | E-DISTRIBUTIE BANAT SA | 6112955 | 2020-07-29 | RO005E531231153/2 | 2021-06-07 | 2021
342 | jud. HUNEDOARA, loc. GOTHATEA, Strada GOTHATEA, nr. 119 | HD | 0.01 | 0.009799 | 0 | 0.4 | CFp | CBC | E-DISTRIBUTIE BANAT SA | 6121466 | 2020-07-29 | RO005E531071784/2 | 2020-12-17 | 2020
343 | jud. TIMIS, loc. GIROC, Strada Bujorilor, nr. 6A | TM | 0.003 | 0.00289 | 0 | 0.4 | CFp | CBC | E-DISTRIBUTIE BANAT SA | 5949224 | 2020-07-30 | RO005E513421280/2 | 2021-05-12 | 2021
344 | jud. TIMIS, loc. PADURENI, Strada PADURENI, nr. 366 | TM | 0.003 | 0.002939 | 0 | 0.23 | CFp | CBC | E-DISTRIBUTIE BANAT SA | 5963981 | 2020-07-30 | RO005E512388898/2 | 2021-04-29 | 2021
345 | jud. TIMIS, loc. JEBEL, Strada JEBEL, nr. 70 | TM | 0.003 | 0.002939 | 0 | 0.23 | CFp | CBC | E-DISTRIBUTIE BANAT SA | 5969090 | 2020-07-30 | RO005E512377021/2 | 2021-06-17 | 2021
346 | jud. TIMIS, loc. JEBEL, Strada JEBEL, nr. 141 | TM | 0.005 | 0.004899 | 0 | 0.23 | CFp | CBC | E-DISTRIBUTIE BANAT SA | 5997576 | 2020-07-30 | RO005E512377650/2 | 2021-06-29 | 2021
347 | jud. TIMIS, loc. JEBEL, Strada JEBEL, nr. 168 | TM | 0.005 | 0.004899 | 0 | 0.23 | CFp | CBC | E-DISTRIBUTIE BANAT SA | 5998293 | 2020-07-30 | RO005E512377885/2 | 2021-04-27 | 2021
348 | jud. TIMIS, loc. DUDESTII NOI, Calea SINANDREIULUI, nr. 55 | TM | 0.005 | 0.004899 | 0 | 0.4 | CFp | CBC | E-DISTRIBUTIE BANAT SA | 5998062 | 2020-07-30 | RO005E511418497/2 | 2021-02-08 | 2021
349 | jud. HUNEDOARA, loc. BRAD, Strada CLOSCA, nr. 12 | HD | 0.003 | 0.00292 | 0 | 0.23 | CFp | CBC | E-DISTRIBUTIE BANAT SA | 6071296 | 2020-07-31 | RO005E530738705/2 | 2021-03-25 | 2021
350 | jud. TIMIS, loc. LIEBLING, Strada LIEBLING, nr. 15 | TM | 0.003 | 0.002939 | 0 | 0.4 | CFp | CBC | E-DISTRIBUTIE BANAT SA | 6001964 | 2020-07-31 | RO005E512425575/2 | 2021-05-11 | 2021
351 | jud. TIMIS, loc. DUMBRAVITA, Strada LUCEAFARULUI, nr. 22 | TM | 0.0044 | 0.004262 | 0 | 0.4 | CFp | CBC | E-DISTRIBUTIE BANAT SA | 6042908 | 2020-08-03 | RO005E513811036/2 | 2020-10-08 | 2020
352 | jud. HUNEDOARA, loc. VETEL, Strada VETEL, nr. 235 | HD | 0.003 | 0.002939 | 0 | 0.4 | CFp | CBC | E-DISTRIBUTIE BANAT SA | 6139385 | 2020-08-04 | RO005E531121544/2 | 2020-12-17 | 2020
353 | jud. HUNEDOARA, loc. VETEL, Strada Mihai Eminescu, nr. 164 | HD | 0.005 | 0.004899 | 0 | 0.23 | CFp | CBC | E-DISTRIBUTIE BANAT SA | 6171521 | 2020-08-05 | RO005E531122185/3 | 2021-03-12 | 2021
354 | jud. TIMIS, loc. COLONIA MICA, Strada COLONIA MICA, nr. 184 | TM | 0.003 | 0.00292 | 0 | 0.4 | CFp | CBC | E-DISTRIBUTIE BANAT SA | 6083954 | 2020-08-05 | RO005E513361991/2 | 2021-04-26 | 2021
355 | jud. HUNEDOARA, loc. ORASTIE, Strada Viilor, nr. 83A | HD | 0.01 | 0.009799 | 0 | 0.4 | CFp | CBC | E-DISTRIBUTIE BANAT SA | 6122325 | 2020-08-05 | RO005E532183419/2 | 2021-06-07 | 2021
356 | jud. TIMIS, loc. LUGOJ, Strada I.D. SUCIU, nr. 16 | TM | 0.003 | 0.00292 | 0 | 0.4 | CFp | CBC | E-DISTRIBUTIE BANAT SA | 6127261 | 2020-08-05 | RO005E511847347/3 | 2021-04-26 | 2021
357 | jud. TIMIS, loc. TRAIAN VUIA, Strada TRAIAN VUIA, nr. 142 | TM | 0.003 | 0.002939 | 0 | 0.23 | CFp | CBC | E-DISTRIBUTIE BANAT SA | 6086941 | 2020-08-07 | RO005E512097109/2 | 2021-05-11 | 2021
358 | jud. Arad, loc. ARAD, Strada Mierlei, nr. 29/A | AR | 0.003 | 0.00292 | 0 | 0.4 | CFp | CBC | E-DISTRIBUTIE BANAT SA | 6216775 | 2020-08-07 | RO005E522414135/2 | 2021-04-02 | 2021
359 | jud. HUNEDOARA, loc. PETRILA, Strada REPUBLICII, nr. FN | HD | 0.009 | 0.0088 | 0 | 0.4 | CFp | CBC | E-DISTRIBUTIE BANAT SA | 6219150 | 2020-08-07 | RO005E531550191/2 | 2020-12-22 | 2020
360 | jud. TIMIS, loc. TOMNATIC, Strada TOMNATIC, nr. 180 | TM | 0.003 | 0.00292 | 0 | 0.4 | CFp | CBC | E-DISTRIBUTIE BANAT SA | 6076589 | 2020-08-10 | RO005E513385908/2 | 2021-04-08 | 2021
361 | jud. TIMIS, loc. TOMNATIC, Strada TOMNATIC, nr. 348 | TM | 0.005 | 0.00488 | 0 | 0.23 | CFp | CBC | E-DISTRIBUTIE BANAT SA | 6077436 | 2020-08-10 | RO005E512799276/2 | 2021-05-13 | 2021
362 | jud. TIMIS, loc. TOMNATIC, Strada TOMNATIC, nr. 187 | TM | 0.003 | 0.00292 | 0 | 0.23 | CFp | CBC | E-DISTRIBUTIE BANAT SA | 6084106 | 2020-08-10 | RO005E512774651/2 | 2021-04-26 | 2021
363 | jud. TIMIS, loc. TOMNATIC, Strada TOMNATIC, nr. 321 | TM | 0.003 | 0.00292 | 0 | 0.4 | CFp | CBC | E-DISTRIBUTIE BANAT SA | 6000844 | 2020-08-10 | RO005E512799052/2 | 2021-04-26 | 2021
364 | jud. TIMIS, loc. TOMNATIC, Strada TOMNATIC, nr. 41B | TM | 0.003 | 0.00292 | 0 | 0.23 | CFp | CBC | E-DISTRIBUTIE BANAT SA | 6000547 | 2020-08-10 | RO005E512796543/3 | 2021-04-26 | 2021
365 | jud. TIMIS, loc. TOMNATIC, Strada TOMNATIC, nr. 503 | TM | 0.003 | 0.00292 | 0 | 0.23 | CFp | CBC | E-DISTRIBUTIE BANAT SA | 6084002 | 2020-08-11 | RO005E512800819/2 | 2021-04-26 | 2021
366 | jud. TIMIS, loc. JEBEL, Strada JEBEL, nr. 448 | TM | 0.003 | 0.00292 | 0 | 0.4 | CFp | CBC | E-DISTRIBUTIE BANAT SA | 6084953 | 2020-08-11 | RO005E512380340/2 | 2021-05-14 | 2021
367 | jud. TIMIS, loc. TOMNATIC, Strada TOMNATIC, nr. 829 | TM | 0.003 | 0.00292 | 0 | 0.23 | CFp | CBC | E-DISTRIBUTIE BANAT SA | 6084305 | 2020-08-11 | RO005E512803968/2 | 2021-05-18 | 2021
368 | jud. TIMIS, loc. COVACI, Strada COVACI, nr. 212A | TM | 0.004 | 0.00388 | 0 | 0.4 | CFp | CBC | E-DISTRIBUTIE BANAT SA | 6130721 | 2020-08-11 | RO005E513202423/2 | 2021-04-14 | 2021
369 | jud. TIMIS, loc. TOMNATIC, Strada TOMNATIC, nr. 739 | TM | 0.003 | 0.00292 | 0 | 0.4 | CFp | CBC | E-DISTRIBUTIE BANAT SA | 6076409 | 2020-08-12 | RO005E513697184/2 | 2021-04-26 | 2021
370 | jud. TIMIS, loc. TOMNATIC, Strada Intravilan, nr. 546 | TM | 0.003 | 0.00292 | 0 | 0.4 | CFp | CBC | E-DISTRIBUTIE BANAT SA | 6076781 | 2020-08-12 | RO005E513368943/2 | 2021-05-17 | 2021
371 | jud. TIMIS, loc. TOMNATIC, Strada TOMNATIC, nr. 683 | TM | 0.003 | 0.00292 | 0 | 0.23 | CFp | CBC | E-DISTRIBUTIE BANAT SA | 6084170 | 2020-08-12 | RO005E512773166/2 | 2021-04-26 | 2021
372 | jud. TIMIS, loc. TOMNATIC, Strada TOMNATIC, nr. 335 | TM | 0.003 | 0.00292 | 0 | 0.23 | CFp | CBC | E-DISTRIBUTIE BANAT SA | 6083886 | 2020-08-12 | RO005E512799164/2 | 2021-04-26 | 2021
373 | jud. TIMIS, loc. JEBEL, Strada JEBEL, nr. 142 | TM | 0.005 | 0.004899 | 0 | 0.4 | CFp | CBC | E-DISTRIBUTIE BANAT SA | 6133474 | 2020-08-12 | RO005E512377661/2 | 2021-06-29 | 2021
374 | jud. TIMIS, loc. BOLDUR, Strada BOLDUR, nr. 136A | TM | 0.003 | 0.00292 | 0 | 0.4 | CFp | CBC | E-DISTRIBUTIE BANAT SA | 6126696 | 2020-08-12 | RO005E513703036/2 | 2021-04-26 | 2021
375 | jud. TIMIS, loc. TIMISOARA, Strada Banateanu Luca Ion, nr. 6 | TM | 0.00992 | 0.009712 | 0 | 0.4 | CFp | CBC | E-DISTRIBUTIE BANAT SA | 6194993 | 2020-08-13 | RO005E513109452/2 | 2020-09-22 | 2020
376 | jud. TIMIS, loc. TOMNATIC, Strada TOMNATIC, nr. 438 | TM | 0.003 | 0.00292 | 0 | 0.23 | CFp | CBC | E-DISTRIBUTIE BANAT SA | 6077079 | 2020-08-13 | RO005E512800178/2 | 2021-04-26 | 2021
377 | jud. TIMIS, loc. LUGOJ, Strada BELA BARTOK, nr. 21 | TM | 0.003 | 0.00292 | 0 | 0.23 | CFp | CBC | E-DISTRIBUTIE BANAT SA | 6076967 | 2020-08-13 | RO005E511847291/2 | 2021-04-26 | 2021
378 | jud. TIMIS, loc. DUMBRAVA, Strada DUMBRAVA, nr. 101 | TM | 0.003 | 0.00292 | 0 | 0.23 | CFp | CBC | E-DISTRIBUTIE BANAT SA | 6153875 | 2020-08-13 | RO005E512062774/2 | 2021-04-26 | 2021
379 | jud. TIMIS, loc. MORAVITA, Strada MORAVITA, nr. 41 | TM | 0.003 | 0.00292 | 0 | 0.23 | CFp | CBC | E-DISTRIBUTIE BANAT SA | 6000246 | 2020-08-14 | RO005E512304571/2 | 2021-02-23 | 2021
380 | jud. TIMIS, loc. LUGOJ, Strada MUNTEANU CASSIAN, nr. 64, ap. 1 | TM | 0.003 | 0.00292 | 0 | 0.23 | CFp | CBC | E-DISTRIBUTIE BANAT SA | 6209535 | 2020-08-14 | RO005E511848001/2 | 2021-04-26 | 2021
381 | jud. TIMIS, loc. TOMNATIC, Strada TOMNATIC, nr. 912 | TM | 0.003 | 0.00292 | 0 | 0.23 | CFp | CBC | E-DISTRIBUTIE BANAT SA | 6084135 | 2020-08-17 | RO005E512804846/2 | 2021-05-14 | 2021
382 | jud. TIMIS, loc. TOMNATIC, Strada TOMNATIC, nr. 663 | TM | 0.003 | 0.00292 | 0 | 0.4 | CFp | CBC | E-DISTRIBUTIE BANAT SA | 6142748 | 2020-08-17 | RO005E513787230/2 | 2021-04-26 | 2021
383 | jud. ARAD, loc. ARAD, Strada Cedrului, nr. 13A | AR | 0.003 | 0.00292 | 0 | 0.4 | CFp | CBC | E-DISTRIBUTIE BANAT SA | 6278088 | 2020-08-18 | RO005E521410220/2 | 2021-03-30 | 2021
384 | jud. HUNEDOARA, loc. DEVA, Strada Tineretului, nr. 3 | HD | 0.003 | 0.00292 | 0 | 0.23 | CFp | CBC | E-DISTRIBUTIE BANAT SA | 6216878 | 2020-08-20 | RO005E532284163/3 | 2021-04-21 | 2021
385 | jud. ARAD, loc. CHERELUS, Strada Cherelus, nr. 466 | AR | 0.01 | 0.0097 | 0 | 0.4 | CFp | CBC | E-DISTRIBUTIE BANAT SA | 6278193 | 2020-08-21 | RO005E522379348/2 | 2020-10-30 | 2020
386 | jud. ARAD, loc. VLADIMIRESCU, Strada 4, nr. 2 | AR | 0.0075 | 0.00725 | 0 | 0.23 | CFp | CBC | E-DISTRIBUTIE BANAT SA | 6297165 | 2020-08-21 | RO005E522099280/2 | 2020-10-30 | 2020
387 | jud. TIMIS, loc. TOMNATIC, Strada TOMNATIC, nr. 523 | TM | 0.003 | 0.00292 | 0 | 0.4 | CFp | CBC | E-DISTRIBUTIE BANAT SA | 6084407 | 2020-08-26 | RO005E512800998/2 | 2021-04-26 | 2021
388 | jud. TIMIS, loc. TOMNATIC, Strada TOMNATIC, nr. 700 | TM | 0.003 | 0.00292 | 0 | 0.4 | CFp | CBC | E-DISTRIBUTIE BANAT SA | 6084792 | 2020-08-26 | RO005E512802754/2 | 2021-04-29 | 2021
389 | jud. TIMIS, loc. TOMNATIC, Strada TOMNATIC, nr. 278 | TM | 0.003 | 0.00292 | 0 | 0.23 | CFp | CBC | E-DISTRIBUTIE BANAT SA | 6077059 | 2020-08-27 | RO005E512798613/2 | 2021-05-18 | 2021
390 | jud. TIMIS, loc. TOMNATIC, Strada TOMNATIC, nr. 470 | TM | 0.003 | 0.00292 | 0 | 0.23 | CFp | CBC | E-DISTRIBUTIE BANAT SA | 6077026 | 2020-08-27 | RO005E512800493/2 | 2021-05-13 | 2021
391 | jud. TIMIS, loc. NERAU, Strada NERAU, nr. 218 | TM | 0.003 | 0.00292 | 0 | 0.23 | CFp | CBC | E-DISTRIBUTIE BANAT SA | 6076599 | 2020-08-27 | RO005E512692133/2 | 2021-04-08 | 2021
392 | jud. TIMIS, loc. SANNICOLAU MARE, Strada Tiberiu Brediceanu, nr. 8B | TM | 0.003 | 0.00292 | 0 | 0.23 | CFp | CBC | E-DISTRIBUTIE BANAT SA | 6076987 | 2020-08-27 | RO005E513385650/2 | 2021-04-26 | 2021
393 | jud. TIMIS, loc. TOMNATIC, Strada TOMNATIC, nr. 250 | TM | 0.003 | 0.00292 | 0 | 0.4 | CFp | CBC | E-DISTRIBUTIE BANAT SA | 6076890 | 2020-08-27 | RO005E512798365/2 | 2021-04-26 | 2021
394 | jud. TIMIS, loc. PERIAM, Strada Armoniei, nr. 3 | TM | 0.003 | 0.00292 | 0 | 0.23 | CFp | CBC | E-DISTRIBUTIE BANAT SA | 6077165 | 2020-08-27 | RO005E512759148/3 | 2021-05-11 | 2021
395 | jud. TIMIS, loc. TOMNATIC, Strada TOMNATIC, nr. 972 | TM | 0.005 | 0.00488 | 0 | 0.23 | CFp | CBC | E-DISTRIBUTIE BANAT SA | 6077146 | 2020-08-27 | RO005E513224225/2 | 2021-04-08 | 2021
396 | jud. TIMIS, loc. GOTTLOB, Strada GOTTLOB, nr. 15 | TM | 0.003 | 0.002939 | 0 | 0.4 | CFp | CBC | E-DISTRIBUTIE BANAT SA | 6076917 | 2020-08-27 | RO005E512779926/2 | 2021-04-26 | 2021
397 | jud. TIMIS, loc. COMLOSU MARE, Strada COMLOSU MARE, nr. 107 | TM | 0.003 | 0.00292 | 0 | 0.23 | CFp | CBC | E-DISTRIBUTIE BANAT SA | 6083968 | 2020-08-27 | RO005E512534341/2 | 2021-04-26 | 2021
398 | jud. TIMIS, loc. SANNICOLAU MARE, Strada Eminescu Mihai, nr. 36 | TM | 0.003 | 0.00292 | 0 | 0.23 | CFp | CBC | E-DISTRIBUTIE BANAT SA | 6084355 | 2020-08-27 | RO005E512624543/2 | 2021-04-26 | 2021
399 | jud. TIMIS, loc. TOMNATIC, Strada TOMNATIC, nr. 548 | TM | 0.003 | 0.00292 | 0 | 0.23 | CFp | CBC | E-DISTRIBUTIE BANAT SA | 6084082 | 2020-08-27 | RO005E512801258/2 | 2021-04-26 | 2021
400 | jud. TIMIS, loc. TOMNATIC, Strada TOMNATIC, nr. 286 | TM | 0.003 | 0.00292 | 0 | 0.23 | CFp | CBC | E-DISTRIBUTIE BANAT SA | 6085040 | 2020-08-27 | RO005E512798703/2 | 2021-05-18 | 2021
401 | jud. TIMIS, loc. TOMNATIC, Strada TOMNATIC, nr. 236 | TM | 0.003 | 0.00292 | 0 | 0.4 | CFp | CBC | E-DISTRIBUTIE BANAT SA | 6085222 | 2020-08-27 | RO005E512798220/2 | 2021-05-18 | 2021
402 | jud. TIMIS, loc. TOMNATIC, Strada TOMNATIC, nr. 647 | TM | 0.003 | 0.00292 | 0 | 0.4 | CFp | CBC | E-DISTRIBUTIE BANAT SA | 6083873 | 2020-08-27 | RO005E512802259/2 | 2021-04-26 | 2021
403 | jud. TIMIS, loc. TOMNATIC, Strada TOMNATIC, nr. 704 | TM | 0.005 | 0.00488 | 0 | 0.23 | CFp | CBC | E-DISTRIBUTIE BANAT SA | 6084532 | 2020-08-27 | RO005E512802787/2 | 2021-05-17 | 2021
404 | jud. TIMIS, loc. COMLOSU MARE, Strada COMLOSU MARE, nr. 818B | TM | 0.003 | 0.00292 | 0 | 0.4 | CFp | CBC | E-DISTRIBUTIE BANAT SA | 6086535 | 2020-08-27 | RO005E512538086/2 | 2021-04-26 | 2021
405 | jud. TIMIS, loc. COMLOSU MARE, Strada COMLOSU MARE, nr. 973 | TM | 0.003 | 0.00292 | 0 | 0.4 | CFp | CBC | E-DISTRIBUTIE BANAT SA | 6086654 | 2020-08-27 | RO005E512485357/2 | 2021-04-26 | 2021
406 | jud. TIMIS, loc. COMLOSU MARE, Strada COMLOSU MARE, nr. 486 | TM | 0.003 | 0.00292 | 0 | 0.23 | CFp | CBC | E-DISTRIBUTIE BANAT SA | 6000766 | 2020-08-27 | RO005E512536039/2 | 2021-04-26 | 2021
407 | jud. TIMIS, loc. PERIAM, Strada Freziei, nr. 32 | TM | 0.003 | 0.00292 | 0 | 0.4 | CFp | CBC | E-DISTRIBUTIE BANAT SA | 6142557 | 2020-08-27 | RO005E512758057/3 | 2021-04-26 | 2021
408 | jud. TIMIS, loc. TOMNATIC, Strada TOMNATIC, nr. 532 | TM | 0.003 | 0.00292 | 0 | 0.23 | CFp | CBC | E-DISTRIBUTIE BANAT SA | 6143184 | 2020-08-27 | RO005E512801090/2 | 2021-04-26 | 2021
409 | jud. TIMIS, loc. COMLOSU MARE, Strada COMLOSU MARE, nr. 598, bl. -, sc. -, et. -, ap. - | TM | 0.003 | 0.00292 | 0 | 0.4 | CFp | CBC | E-DISTRIBUTIE BANAT SA | 6209453 | 2020-08-27 | RO005E512587305/2 | 2021-04-26 | 2021
410 | jud. TIMIS, loc. PERIAM, Strada STEJARULUI, nr. 75 | TM | 0.003 | 0.00292 | 0 | 0.4 | CFp | CBC | E-DISTRIBUTIE BANAT SA | 6126792 | 2020-08-27 | RO005E512774257/3 | 2021-04-26 | 2021
411 | jud. TIMIS, loc. TOMNATIC, Strada TOMNATIC, nr. 34 | TM | 0.003 | 0.00292 | 0 | 0.23 | CFp | CBC | E-DISTRIBUTIE BANAT SA | 6268566 | 2020-08-27 | RO005E512796464/4 | 2021-04-26 | 2021
412 | jud. TIMIS, loc. LUGOJ, Strada TIMISOAREI, nr. 126-A48 | TM | 0.003 | 0.00292 | 0 | 0.4 | CFp | CBC | E-DISTRIBUTIE BANAT SA | 6364711 | 2020-08-28 | RO005E513867240/2 | 2021-04-29 | 2021
413 | jud. TIMIS, loc. TIMISOARA, Strada VUIA TRAIAN, nr. 16 | TM | 0.009075 | 0.009064 | 0 | 0.4 | CFp | CBC | E-DISTRIBUTIE BANAT SA | 8041059 |  | RO005E513571411/3 | 2021-05-27 | 2021
414 | jud. TIMIS, loc. TIMISOARA, Strada ZOLA EMILE, nr. 29, ap. 0 | TM | 0.004 | 0.00387 | 0 | 0.4 | CFp | CBC | E-DISTRIBUTIE BANAT SA | 5774135 | 2020-05-05 | RO005E511254912/2 | 2021-06-10 | 2021
415 | jud. TIMIS, loc. CENAD, Strada CENAD, nr. 720 | TM | 0.003 | 0.00289 | 0 | 0.23 | CFp | CBC | E-DISTRIBUTIE BANAT SA | 5800419 | 2020-05-05 | RO005E512643364/2 | 2021-06-14 | 2021
416 | jud. ARAD, loc. ARAD, Strada Stanjenel, nr. 52 | AR | 0.003 | 0.00284 | 0 | 0.23 | CFp | CBC | E-DISTRIBUTIE BANAT SA | 5807471 | 2020-05-13 | RO005E522289731/2 | 2020-11-06 | 2020
417 | jud. ARAD, loc. ARAD, Strada Tarafului, nr. 30 | AR | 0.013 | 0.01264 | 0 | 0.4 | CFp | CBC | E-DISTRIBUTIE BANAT SA | 10841960 | 2022-09-01 | RO005E522096917/3 | 2023-04-04 | 2023
418 | jud. ARAD, loc. ARAD, Strada Toth Arpad, nr. 14A | AR | 0.003 | 0.00284 | 0 | 0.23 | CFp | CBC | E-DISTRIBUTIE BANAT SA | 5851999 | 2020-05-18 | RO005E522257107/2 | 2020-11-13 | 2020
419 | jud. ARAD, loc. ARAD, Strada Podgoriei, nr. 12 | AR | 0.003 | 0.00284 | 0 | 0.4 | CFp | CBC | E-DISTRIBUTIE BANAT SA | 5852436 | 2020-05-19 | RO005E521378997/2 | 2020-11-17 | 2020
420 | jud. ARAD, loc. ARAD, Strada Dunarii, nr. 120 | AR | 0.003 | 0.00284 | 0 | 0.4 | CFp | CBC | E-DISTRIBUTIE BANAT SA | 5855848 | 2020-05-19 | RO005E522062303/2 | 2020-11-06 | 2020
421 | jud. ARAD, loc. ARAD, Strada Rozelor, nr. 98 | AR | 0.005 | 0.0048 | 0 | 0.4 | CFp | CBC | E-DISTRIBUTIE BANAT SA | 5906436 | 2020-05-29 | RO005E520530020/2 | 2020-12-09 | 2020
422 | jud. ARAD, loc. ARAD, Strada Deltei, nr. 14 | AR | 0.003 | 0.00284 | 0 | 0.23 | CFp | CBC | E-DISTRIBUTIE BANAT SA | 5913096 | 2020-06-02 | RO005E520202475/2 | 2020-11-09 | 2020
423 | jud. ARAD, loc. ARAD, Strada Rebreanu Liviu, nr. 59 | AR | 0.003 | 0.00284 | 0 | 0.4 | CFp | CBC | E-DISTRIBUTIE BANAT SA | 5919499 | 2020-06-02 | RO005E522344722/2 | 2020-12-10 | 2020
424 | jud. ARAD, loc. ARAD, Calea Vlaicu Aurel, nr. 198/B | AR | 0.003 | 0.002939 | 0 | 0.23 | CFp | CBC | E-DISTRIBUTIE BANAT SA | 5940877 | 2020-06-05 | RO005E520625508/2 | 2021-01-08 | 2021
425 | jud. TIMIS, loc. SANMIHAIU GERMAN, Strada Intravilan, nr. 171 | TM | 0.00495 | 0.004801 | 0 | 0.4 | CFp | CBC | E-DISTRIBUTIE BANAT SA | 8067426 |  | RO005E513392119/3 | 2021-06-11 | 2021
426 | jud. TIMIS, loc. CHISODA, Strada MARULUI, nr. 1 | TM | 0.006 | 0.00583 | 0 | 0.4 | CFp | CBC | E-DISTRIBUTIE BANAT SA | 8066913 |  | RO005E513499814/3 | 2021-06-29 | 2021
427 | jud. ARAD, loc. MACEA, Strada MACEA, nr. 57 | AR | 0.003 | 0.002939 | 0 | 0.23 | CFp | CBC | E-DISTRIBUTIE BANAT SA | 5935267 | 2020-06-09 | RO005E521507283/2 | 2021-01-08 | 2021
428 | jud. ARAD, loc. ARAD, Strada Cezar, nr. 7A | AR | 0.003 | 0.002939 | 0 | 0.23 | CFp | CBC | E-DISTRIBUTIE BANAT SA | 5944225 | 2020-06-09 | RO005E522105132/2 | 2021-03-18 | 2021
429 | jud. TIMIS, loc. DUMBRAVITA, Strada ETOLIA, nr. 28 | TM | 0.01 | 0.009795 | 0 | 0.4 | CFp | CBC | E-DISTRIBUTIE BANAT SA | 17690647 | 2023-06-22 | RO005E512871413/4 | 2023-06-28 | 2023
430 | jud. ARAD, loc. PAULIS, Strada PAULIS, nr. 532A | AR | 0.006 | 0.005879 | 0 | 0.4 | CFp | CBC | E-DISTRIBUTIE BANAT SA | 5944786 | 2020-06-15 | RO005E521528668/2 | 2021-03-22 | 2021
431 | jud. TIMIS, loc. MOSNITA VECHE, Strada TISEI, nr. 17 | TM | 0.003 | 0.00289 | 0 | 0.4 | CFp | CBC | E-DISTRIBUTIE BANAT SA | 5960240 | 2020-06-15 | RO005E513705926/2 | 2021-01-18 | 2021
432 | jud. ARAD, loc. CLADOVA, Strada CLADOVA, nr. 19 | AR | 0.003 | 0.002939 | 0 | 0.23 | CFp | CBC | E-DISTRIBUTIE BANAT SA | 5974527 | 2020-06-15 | RO005E521529399/2 | 2021-03-12 | 2021
433 | jud. ARAD, loc. LIPOVA, Strada Viilor, nr. 3 | AR | 0.003 | 0.002939 | 0 | 0.23 | CFp | CBC | E-DISTRIBUTIE BANAT SA | 5974048 | 2020-06-15 | RO005E522034144/2 | 2021-03-10 | 2021
434 | jud. ARAD, loc. PAULIS, Strada PAULIS, nr. 502 | AR | 0.003 | 0.002939 | 0 | 0.4 | CFp | CBC | E-DISTRIBUTIE BANAT SA | 5945214 | 2020-06-16 | RO005E521591859/2 | 2021-03-23 | 2021
435 | jud. TIMIS, loc. GIROC, Strada SATU BATRAN, nr. 48 | TM | 0.003 | 0.00289 | 0 | 0.4 | CFp | CBC | E-DISTRIBUTIE BANAT SA | 5967361 | 2020-06-16 | RO005E513188011/2 | 2021-05-12 | 2021
436 | jud. ARAD, loc. SAMBATENI, Strada SIMBATENI, nr. 450 | AR | 0.003 | 0.002939 | 0 | 0.23 | CFp | CBC | E-DISTRIBUTIE BANAT SA | 5969197 | 2020-06-16 | RO005E521578966/2 | 2021-04-05 | 2021
437 | jud. ARAD, loc. PAULIS, Strada PAULIS, nr. 165 | AR | 0.003 | 0.002939 | 0 | 0.23 | CFp | CBC | E-DISTRIBUTIE BANAT SA | 5967976 | 2020-06-16 | RO005E521588440/2 | 2021-03-22 | 2021
438 | jud. HUNEDOARA, loc. SALASU DE SUS, Strada SALASU DE SUS, nr. 260 | HD | 0.003 | 0.00293 | 0 | 0.23 | CFp | CBC | E-DISTRIBUTIE BANAT SA | 5975462 | 2020-06-16 | RO005E530981042/2 | 2021-03-01 | 2021
439 | jud. CARAS-SEVERIN, loc. MATNICU MARE, Strada MATNICU MARE, nr. 40 B | CS | 0.003 | 0.002939 | 0 | 0.23 | CFp | CBC | E-DISTRIBUTIE BANAT SA | 5989715 | 2020-06-17 | RO005E540912675/2 | 2021-05-10 | 2021
440 | jud. TIMIS, loc. SACALAZ, Strada Luminisului, nr. 12 | TM | 0.003 | 0.00289 | 0 | 0.4 | CFp | CBC | E-DISTRIBUTIE BANAT SA | 8067316 |  | RO005E513553365/3 | 2021-06-14 | 2021
441 | jud. TIMIS, loc. DUMBRAVITA, Strada CEZAR PETRESCU, nr. 8 | TM | 0.003 | 0.00289 | 0 | 0.4 | CFp | CBC | E-DISTRIBUTIE BANAT SA | 5921521 | 2020-06-18 | RO005E513125023/2 | 2021-06-29 | 2021
442 | jud. ARAD, loc. LIPOVA, Strada Poet Andrei Muresanu, nr. 7 | AR | 0.003 | 0.002939 | 0 | 0.23 | CFp | CBC | E-DISTRIBUTIE BANAT SA | 5934697 | 2020-06-19 | RO005E520844512/2 | 2021-01-06 | 2021
443 | jud. TIMIS, loc. MOSNITA NOUA, Strada Fecioarei, nr. 9 | TM | 0.003 | 0.00289 | 0 | 0.4 | CFp | CBC | E-DISTRIBUTIE BANAT SA | 5891293 | 2020-06-22 | RO005E513226384/3 | 2021-06-15 | 2021
444 | jud. TIMIS, loc. GHIRODA, Strada VALISOARA, nr. 75 | TM | 0.004875 | 0.004801 | 0 | 0.4 | CFp | CBC | E-DISTRIBUTIE BANAT SA | 5921314 | 2020-06-22 | RO005E511481891/2 | 2021-06-14 | 2021
445 | jud. TIMIS, loc. DUMBRAVITA, Strada CASTANILOR, nr. 1, ap. 2 | TM | 0.003 | 0.00289 | 0 | 0.4 | CFp | CBC | E-DISTRIBUTIE BANAT SA | 5945769 | 2020-06-22 | RO005E513717110/2 | 2021-06-24 | 2021
446 | jud. HUNEDOARA, loc. GEOAGIU, Calea ROMANILOR, nr. 234 | HD | 0.003 | 0.002939 | 0 | 0.23 | CFp | CBC | E-DISTRIBUTIE BANAT SA | 5967712 | 2020-06-22 | RO005E531141052/2 | 2021-01-22 | 2021
447 | jud. HUNEDOARA, loc. CRISENI, Strada CRISENI, nr. 93 | HD | 0.003 | 0.002939 | 0 | 0.23 | CFp | CBC | E-DISTRIBUTIE BANAT SA | 5967260 | 2020-06-22 | RO005E530926467/2 | 2021-03-16 | 2021
448 | jud. TIMIS, loc. TIMISOARA, Strada BUCOVINEI, nr. 71 | TM | 0.00495 | 0.004801 | 0 | 0.4 | CFp | CBC | E-DISTRIBUTIE BANAT SA | 5920662 | 2020-06-23 | RO005E510231501/2 | 2020-11-19 | 2020
449 | jud. ARAD, loc. LIPOVA, Strada Bisericii, nr. 206 | AR | 0.003 | 0.002939 | 0 | 0.23 | CFp | CBC | E-DISTRIBUTIE BANAT SA | 5989930 | 2020-06-24 | RO005E520834409/2 | 2021-04-06 | 2021
450 | jud. TIMIS, loc. TIMISOARA, Strada ARCIDAVA, nr. 59 | TM | 0.003 | 0.00289 | 0 | 0.4 | CFp | CBC | E-DISTRIBUTIE BANAT SA | 6012534 | 2020-06-25 | RO005E511204546/2 | 2021-05-14 | 2021
451 | jud. ARAD, loc. LIPOVA, Strada Timisorii, nr. 68/A | AR | 0.003 | 0.002939 | 0 | 0.4 | CFp | CBC | E-DISTRIBUTIE BANAT SA | 6002149 | 2020-07-06 | RO005E522406114/1 | 2020-12-23 | 2020
452 | jud. HUNEDOARA, loc. BERIU, Strada BERIU, nr. 20 | HD | 0.005 | 0.004899 | 0 | 0.23 | CFp | CBC | E-DISTRIBUTIE BANAT SA | 6076503 | 2020-07-08 | RO005E531166699/2 | 2021-04-28 | 2021
453 | jud. HUNEDOARA, loc. BREAZOVA, Strada BREAZOVA, nr. 42 | HD | 0.003 | 0.002939 | 0 | 0.4 | CFp | CBC | E-DISTRIBUTIE BANAT SA | 6013099 | 2020-07-08 | RO005E530945952/3 | 2020-12-09 | 2020
454 | jud. CARAS-SEVERIN, loc. RESITA, Strada Tarnovei, nr. 10 | CS | 0.0032 | 0.002936 | 0 | 0.23 | CFp | CBC | E-DISTRIBUTIE BANAT SA | 6010574 | 2020-07-08 | RO005E540169781/2 | 2020-12-09 | 2020
455 | jud. ARAD, loc. MACEA, Strada MACEA, nr. 1087A | AR | 0.003 | 0.00284 | 0 | 0.23 | CFp | CBC | E-DISTRIBUTIE BANAT SA | 6046955 | 2020-07-08 | RO005E522265836/2 | 2021-06-15 | 2021
456 | jud. CARAS-SEVERIN, loc. RAMNA, Strada RAMNA, nr. 194A | CS | 0.005 | 0.004899 | 0 | 0.23 | CFp | CBC | E-DISTRIBUTIE BANAT SA | 6057294 | 2020-07-08 | RO005E541036077/3 | 2020-10-15 | 2020
457 | jud. HUNEDOARA, loc. OCOLISU MIC, Strada OCOLISUL MIC, nr. 56 | HD | 0.003 | 0.002939 | 0 | 0.4 | CFp | CBC | E-DISTRIBUTIE BANAT SA | 6013185 | 2020-07-09 | RO005E531243673/3 | 2021-03-16 | 2021
458 | jud. HUNEDOARA, loc. DEVA, Strada Vacarescu Elena, nr. 4 A | HD | 0.003 | 0.002939 | 0 | 0.4 | CFp | CBC | E-DISTRIBUTIE BANAT SA | 6135479 | 2020-07-09 | RO005E532267658/2 | 2021-02-16 | 2021
459 | jud. HUNEDOARA, loc. TEBEA, Strada TEBEA, nr. 116 | HD | 0.005 | 0.004899 | 0 | 0.23 | CFp | CBC | E-DISTRIBUTIE BANAT SA | 6076672 | 2020-07-10 | RO005E531237946/3 | 2021-03-12 | 2021
460 | jud. ARAD, loc. JOIA MARE, Strada Joia Mare, nr. 53A | AR | 0.003 | 0.002939 | 0 | 0.4 | CFp | CBC | E-DISTRIBUTIE BANAT SA | 6096022 | 2020-07-13 | RO005E522285568/2 | 2021-03-10 | 2021
461 | jud. ARAD, loc. LIPOVA, Strada Gheorghe Doja, nr. 4 | AR | 0.003 | 0.002939 | 0 | 0.23 | CFp | CBC | E-DISTRIBUTIE BANAT SA | 6098726 | 2020-07-13 | RO005E520825678/2 | 2020-12-18 | 2020
462 | jud. TIMIS, loc. GIROC, Strada SEMENIC, nr. 30/E | TM | 0.005 | 0.0047 | 0 | 0.4 | CFp | CBC | E-DISTRIBUTIE BANAT SA | 6067013 | 2020-07-14 | RO005E513064339/2 | 2021-06-23 | 2021
463 | jud. HUNEDOARA, loc. BARU, Strada BARU, nr. 184 | HD | 0.003 | 0.00284 | 0 | 0.23 | CFp | CBC | E-DISTRIBUTIE BANAT SA | 6067214 | 2020-07-14 | RO005E530999333/2 | 2021-06-18 | 2021
464 | jud. ARAD, loc. LIPOVA, Strada Fdt Valea Mare, nr. 591 | AR | 0.003 | 0.002939 | 0 | 0.4 | CFp | CBC | E-DISTRIBUTIE BANAT SA | 6002073 | 2020-07-16 | RO005E520831350/2 | 2021-03-16 | 2021
465 | jud. ARAD, loc. CERMEI, Strada Cermei, nr. 681 | AR | 0.003 | 0.002939 | 0 | 0.23 | CFp | CBC | E-DISTRIBUTIE BANAT SA | 6147225 | 2020-07-17 | RO005E520963738/2 | 2021-03-30 | 2021
466 | jud. ARAD, loc. BONTESTI, Strada Bontesti, nr. 100 | AR | 0.005 | 0.004899 | 0 | 0.4 | CFp | CBC | E-DISTRIBUTIE BANAT SA | 6068842 | 2020-07-18 | RO005E521059465/2 | 2021-04-14 | 2021
467 | jud. ARAD, loc. INEU, Strada Mihai Eminescu, nr. 34 | AR | 0.005 | 0.004899 | 0 | 0.4 | CFp | CBC | E-DISTRIBUTIE BANAT SA | 6132753 | 2020-07-18 | RO005E522030533/3 | 2021-01-19 | 2021
468 | jud. TIMIS, loc. MOSNITA NOUA, Strada MOSCOVA, nr. 35, ap. 1 | TM | 0.003 | 0.00289 | 0 | 0.4 | CFp | CBC | E-DISTRIBUTIE BANAT SA | 6070740 | 2020-07-20 | RO005E513202962/3 | 2020-12-14 | 2020
469 | jud. HUNEDOARA, loc. LUNCOIU DE SUS, Strada LUNCOIU DE SUS, nr. 2 | HD | 0.003 | 0.002939 | 0 | 0.23 | CFp | CBC | E-DISTRIBUTIE BANAT SA | 6092258 | 2020-07-20 | RO005E532210128/2 | 2020-12-09 | 2020
470 | jud. TIMIS, loc. MOSNITA NOUA, Strada Fecioarei, nr. 6 | TM | 0.003 | 0.00289 | 0 | 0.4 | CFp | CBC | E-DISTRIBUTIE BANAT SA | 8067164 |  | RO005E513260045/3 | 2021-06-14 | 2021
471 | jud. HUNEDOARA, loc. PODELE, Strada PODELE, nr. 37 | HD | 0.003 | 0.002939 | 0 | 0.23 | CFp | CBC | E-DISTRIBUTIE BANAT SA | 6098812 | 2020-07-20 | RO005E530821078/2 | 2020-12-14 | 2020
472 | jud. ARAD, loc. CERMEI, Strada Cermei, nr. 292 | AR | 0.003 | 0.002939 | 0 | 0.23 | CFp | CBC | E-DISTRIBUTIE BANAT SA | 6092593 | 2020-07-22 | RO005E520960533/2 | 2021-03-30 | 2021
473 | jud. HUNEDOARA, loc. BUCIUM, Strada BUCIUM, nr. 7A | HD | 0.003 | 0.002939 | 0 | 0.23 | CFp | CBC | E-DISTRIBUTIE BANAT SA | 6097415 | 2020-07-22 | RO005E531378177/3 | 2020-12-09 | 2020
474 | jud. HUNEDOARA, loc. ORASTIE, Strada Cuza, nr. 2 | HD | 0.003 | 0.002939 | 0 | 0.23 | CFp | CBC | E-DISTRIBUTIE BANAT SA | 6099035 | 2020-07-22 | RO005E530637994/2 | 2021-02-25 | 2021
475 | jud. ARAD, loc. SOCODOR, Strada SOCODOR, nr. 459 | AR | 0.003 | 0.002939 | 0 | 0.23 | CFp | CBC | E-DISTRIBUTIE BANAT SA | 6076423 | 2020-07-23 | RO005E521692503/2 | 2021-02-03 | 2021
476 | jud. HUNEDOARA, loc. SIMERIA, Strada GEORGE COSBUC, nr. 3 | HD | 0.003 | 0.002939 | 0 | 0.23 | CFp | CBC | E-DISTRIBUTIE BANAT SA | 6098918 | 2020-07-24 | RO005E531360178/2 | 2021-02-17 | 2021
477 | jud. ARAD, loc. SANTANA, Strada CAPRIOAREI, nr. 90BIS | AR | 0.003 | 0.002939 | 0 | 0.4 | CFp | CBC | E-DISTRIBUTIE BANAT SA | 6142183 | 2020-07-27 | RO005E521914667/2 | 2021-03-10 | 2021
478 | jud. CARAS-SEVERIN, loc. RESITA, ALEEA Nedeia, nr. 4 | CS | 0.007 | 0.00666 | 0 | 0.4 | CFp | CBC | E-DISTRIBUTIE BANAT SA | 6053042 | 2020-07-28 | RO005E540005982/4 | 2020-12-09 | 2020
479 | jud. HUNEDOARA, loc. JOSANI, Strada JOSANI, nr. 92 | HD | 0.008 | 0.007839 | 0 | 0.4 | CFp | CBC | E-DISTRIBUTIE BANAT SA | 6123576 | 2020-07-28 | RO005E532363688/2 | 2021-01-06 | 2021
480 | jud. ARAD, loc. CHISINEU-CRIS, Strada CRISUL ALB, nr. 2A | AR | 0.003 | 0.002939 | 0 | 0.4 | CFp | CBC | E-DISTRIBUTIE BANAT SA | 6178117 | 2020-07-29 | RO005E521663589/2 | 2021-04-29 | 2021
481 | jud. CARAS-SEVERIN, loc. RESITA, Strada CIPRIAN PORUMBESCU, nr. 23 | CS | 0.0032 | 0.002936 | 0 | 0.23 | CFp | CBC | E-DISTRIBUTIE BANAT SA | 5988036 | 2020-07-29 | RO005E540144065/2 | 2021-05-19 | 2021
482 | jud. CARAS-SEVERIN, loc. RESITA, Strada PRUNILOR, nr. 13 | CS | 0.0032 | 0.002936 | 0 | 0.23 | CFp | CBC | E-DISTRIBUTIE BANAT SA | 5993494 | 2020-07-29 | RO005E541507564/3 | 2021-06-03 | 2021
483 | jud. HUNEDOARA, loc. PESTERA (SALASU DE SUS), Strada PESTERA, nr. 25, bl. . | HD | 0.005 | 0.004899 | 0 | 0.4 | CFp | CBC | E-DISTRIBUTIE BANAT SA | 6133177 | 2020-07-29 | RO005E530987150/3 | 2021-03-10 | 2021
484 | jud. HUNEDOARA, loc. LUDESTII DE JOS, Strada Principala, nr. 12D | HD | 0.003 | 0.002939 | 0 | 0.4 | CFp | CBC | E-DISTRIBUTIE BANAT SA | 6139420 | 2020-07-29 | RO005E532383949/2 | 2021-05-11 | 2021
485 | jud. TIMIS, loc. TIMISOARA, Strada GALILEI GALILEO, nr. 7, ap. 0 | TM | 0.003 | 0.002939 | 0 | 0.4 | CFp | CBC | E-DISTRIBUTIE BANAT SA | 6146725 | 2020-07-29 | RO005E510431828/2 | 2021-01-18 | 2021
486 | jud. TIMIS, loc. TIMISOARA, Strada GALILEI GALILEO, nr. 3, ap. 0 | TM | 0.003 | 0.002939 | 0 | 0.4 | CFp | CBC | E-DISTRIBUTIE BANAT SA | 6146800 | 2020-07-29 | RO005E510989196/2 | 2021-01-20 | 2021
487 | jud. TIMIS, loc. TIMISOARA, Strada GALILEI GALILEO, nr. 1 | TM | 0.003 | 0.002939 | 0 | 0.4 | CFp | CBC | E-DISTRIBUTIE BANAT SA | 6146820 | 2020-07-29 | RO005E510381046/2 | 2021-01-21 | 2021
488 | jud. ARAD, loc. LIPOVA, Strada Soimos, nr. 18 | AR | 0.003 | 0.002939 | 0 | 0.23 | CFp | CBC | E-DISTRIBUTIE BANAT SA | 6174650 | 2020-07-30 | RO005E520835893/2 | 2021-04-05 | 2021
489 | jud. ARAD, loc. CERMEI, Strada Cermei, nr. 779 | AR | 0.003 | 0.002939 | 0 | 0.23 | CFp | CBC | E-DISTRIBUTIE BANAT SA | 6147608 | 2020-07-30 | RO005E522047957/2 | 2021-03-10 | 2021
490 | jud. CARAS-SEVERIN, loc. VARCIOROVA, Strada VARCIOROVA, nr. 316 | CS | 0.005 | 0.004899 | 0 | 0.23 | CFp | CBC | E-DISTRIBUTIE BANAT SA | 6153919 | 2020-07-30 | RO005E540904485/2 | 2021-04-28 | 2021
491 | jud. TIMIS, loc. CALACEA, Strada CALACEA, nr. 6 | TM | 0.005 | 0.004899 | 0 | 0.4 | CFp | CBC | E-DISTRIBUTIE BANAT SA | 6068790 | 2020-07-31 | RO005E511350379/2 | 2021-05-19 | 2021
492 | jud. ARAD, loc. RAPSIG, Strada Rapsig, nr. 211/A | AR | 0.003 | 0.002939 | 0 | 0.4 | CFp | CBC | E-DISTRIBUTIE BANAT SA | 6076661 | 2020-07-31 | RO005E521248364/3 | 2021-01-19 | 2021
493 | jud. HUNEDOARA, loc. PODELE, Strada PODELE, nr. 88 si 89 | HD | 0.005 | 0.004899 | 0 | 0.4 | CFp | CBC | E-DISTRIBUTIE BANAT SA | 6133573 | 2020-07-31 | RO005E530820774/2 | 2020-12-17 | 2020
494 | jud. HUNEDOARA, loc. LUNCOIU DE JOS, Strada LUNCOIU DE JOS, nr. 188 | HD | 0.005 | 0.004899 | 0 | 0.4 | CFp | CBC | E-DISTRIBUTIE BANAT SA | 6133880 | 2020-07-31 | RO005E532233550/2 | 2020-12-28 | 2020
495 | jud. HUNEDOARA, loc. LUNCOIU DE JOS, Strada LUNCOIU DE JOS, nr. 10 | HD | 0.003 | 0.002939 | 0 | 0.4 | CFp | CBC | E-DISTRIBUTIE BANAT SA | 6135282 | 2020-07-31 | RO005E530816803/4 | 2020-12-22 | 2020
496 | jud. HUNEDOARA, loc. LUNCOIU DE JOS, Strada LUNCOIU DE JOS, nr. 136 | HD | 0.003 | 0.002939 | 0 | 0.4 | CFp | CBC | E-DISTRIBUTIE BANAT SA | 6143994 | 2020-07-31 | RO005E530816128/3 | 2020-12-09 | 2020
497 | jud. HUNEDOARA, loc. RIBITA, Strada RIBITA, nr. 23 | HD | 0.006 | 0.005879 | 0 | 0.23 | CFp | CBC | E-DISTRIBUTIE BANAT SA | 6145217 | 2020-07-31 | RO005E531228755/2 | 2020-12-28 | 2020
498 | jud. HUNEDOARA, loc. LUNCOIU DE JOS, Strada LUNCOIU DE JOS, nr. 60 | HD | 0.003 | 0.002939 | 0 | 0.4 | CFp | CBC | E-DISTRIBUTIE BANAT SA | 6144150 | 2020-07-31 | RO005E530816601/2 | 2020-12-22 | 2020
499 | jud. HUNEDOARA, loc. LUNCOIU DE JOS, Strada LUNCOIU DE JOS, nr. 200 | HD | 0.006 | 0.005879 | 0 | 0.4 | CFp | CBC | E-DISTRIBUTIE BANAT SA | 6146026 | 2020-07-31 | RO005E530817499/4 | 2021-01-25 | 2021
500 | jud. HUNEDOARA, loc. LUNCOIU DE JOS, Strada LUNCOIU DE JOS, nr. 2 | HD | 0.005 | 0.004899 | 0 | 0.23 | CFp | CBC | E-DISTRIBUTIE BANAT SA | 6146401 | 2020-07-31 | RO005E530816757/2 | 2020-12-09 | 2020
501 | jud. HUNEDOARA, loc. LUNCOIU DE JOS, Strada LUNCOIU DE JOS, nr. 185 | HD | 0.003 | 0.002939 | 0 | 0.4 | CFp | CBC | E-DISTRIBUTIE BANAT SA | 6153804 | 2020-07-31 | RO005E530817949/3 | 2020-12-17 | 2020
502 | jud. TIMIS, loc. SACALAZ, Strada TEIULUI, nr. 9 | TM | 0.00495 | 0.004801 | 0 | 0.4 | CFp | CBC | E-DISTRIBUTIE BANAT SA | 8067621 |  | RO005E513037867/3 | 2021-05-28 | 2021
503 | jud. ARAD, loc. ARAD, Strada Grivitei, nr. 112 | AR | 0.005 | 0.004899 | 0 | 0.4 | CFp | CBC | E-DISTRIBUTIE BANAT SA | 6171474 | 2020-08-03 | RO005E522062279/2 | 2021-01-18 | 2021
504 | jud. ARAD, loc. PECICA, Strada 2, nr. 134 | AR | 0.003 | 0.002939 | 0 | 0.4 | CFp | CBC | E-DISTRIBUTIE BANAT SA | 6171479 | 2020-08-03 | RO005E521618635/3 | 2021-06-24 | 2021
505 | jud. TIMIS, loc. RACHITA, Strada RACHITA, nr. 385 | TM | 0.003 | 0.002939 | 0 | 0.23 | CFp | CBC | E-DISTRIBUTIE BANAT SA | 6076493 | 2020-08-03 | RO005E512081045/2 | 2021-05-12 | 2021
506 | jud. TIMIS, loc. GHIRODA, Strada CARAIMAN, nr. 4 | TM | 0.008 | 0.007839 | 0 | 0.4 | CFp | CBC | E-DISTRIBUTIE BANAT SA | 6123561 | 2020-08-03 | RO005E512956271/2 | 2021-01-06 | 2021
507 | jud. HUNEDOARA, loc. GROS, Strada GROS, nr. 12A | HD | 0.003 | 0.002939 | 0 | 0.4 | CFp | CBC | E-DISTRIBUTIE BANAT SA | 6147344 | 2020-08-04 | RO005E531378021/2 | 2021-05-24 | 2021
508 | jud. HUNEDOARA, loc. OHABA-PONOR, Strada OHABA PONOR, nr. 23 | HD | 0.003 | 0.002939 | 0 | 0.23 | CFp | CBC | E-DISTRIBUTIE BANAT SA | 6147039 | 2020-08-04 | RO005E531006658/2 | 2021-05-24 | 2021
509 | jud. ARAD, loc. CERMEI, Strada Cermei, nr. 806 | AR | 0.003 | 0.002939 | 0 | 0.23 | CFp | CBC | E-DISTRIBUTIE BANAT SA | 6206222 | 2020-08-04 | RO005E520963929/2 | 2021-01-19 | 2021
510 | jud. HUNEDOARA, loc. ALMASU SEC, Strada ALMASU SEC, nr. 13 | HD | 0.003 | 0.002939 | 0 | 0.23 | CFp | CBC | E-DISTRIBUTIE BANAT SA | 6209978 | 2020-08-04 | RO005E530797003/2 | 2020-12-22 | 2020
511 | jud. HUNEDOARA, loc. BOZES, Strada BOZES, nr. 6A | HD | 0.003 | 0.002939 | 0 | 0.23 | CFp | CBC | E-DISTRIBUTIE BANAT SA | 6211183 | 2020-08-04 | RO005E532375096/2 | 2021-06-07 | 2021
512 | jud. HUNEDOARA, loc. CRISTUR, Strada Garii, nr. 3 | HD | 0.003 | 0.002939 | 0 | 0.23 | CFp | CBC | E-DISTRIBUTIE BANAT SA | 6185747 | 2020-08-05 | RO005E530796653/3 | 2021-02-16 | 2021
513 | jud. TIMIS, loc. FAGET, Calea Bichigiului, nr. 27 | TM | 0.003 | 0.002939 | 0 | 0.4 | CFp | CBC | E-DISTRIBUTIE BANAT SA | 6074854 | 2020-08-05 | RO005E513524734/2 | 2021-05-11 | 2021
514 | jud. TIMIS, loc. SUSANI, Strada SUSANI, nr. 17 | TM | 0.003 | 0.002939 | 0 | 0.23 | CFp | CBC | E-DISTRIBUTIE BANAT SA | 6087254 | 2020-08-05 | RO005E512114413/2 | 2021-06-30 | 2021
515 | jud. TIMIS, loc. JEBEL, Strada JEBEL, nr. 305/H | TM | 0.005 | 0.004899 | 0 | 0.4 | CFp | CBC | E-DISTRIBUTIE BANAT SA | 6068056 | 2020-08-06 | RO005E513186503/2 | 2021-04-08 | 2021
516 | jud. TIMIS, loc. JUPANI, Strada JUPANI, nr. 43 | TM | 0.003 | 0.002939 | 0 | 0.4 | CFp | CBC | E-DISTRIBUTIE BANAT SA | 6096905 | 2020-08-06 | RO005E512099864/2 | 2021-05-28 | 2021
517 | jud. ARAD, loc. HORIA, Strada HORIA, nr. 439 | AR | 0.003 | 0.002939 | 0 | 0.4 | CFp | CBC | E-DISTRIBUTIE BANAT SA | 6211281 | 2020-08-07 | RO005E521493928/2 | 2021-06-29 | 2021
518 | jud. ARAD, loc. RAPSIG, Strada Rapsig, nr. 215 | AR | 0.003 | 0.002939 | 0 | 0.23 | CFp | CBC | E-DISTRIBUTIE BANAT SA | 6211026 | 2020-08-07 | RO005E521248308/2 | 2021-05-17 | 2021
519 | jud. TIMIS, loc. PADURENI, Strada PADURENI, nr. 244 | TM | 0.005 | 0.004899 | 0 | 0.4 | CFp | CBC | E-DISTRIBUTIE BANAT SA | 6067149 | 2020-08-10 | RO005E513044281/2 | 2021-04-01 | 2021
520 | jud. TIMIS, loc. CHECEA, Strada CHECEA, nr. 267 | TM | 0.003 | 0.002939 | 0 | 0.23 | CFp | CBC | E-DISTRIBUTIE BANAT SA | 5989336 | 2020-08-10 | RO005E512515261/2 | 2021-05-11 | 2021
521 | jud. TIMIS, loc. CHECEA, Strada CHECEA, nr. 605 | TM | 0.005 | 0.004899 | 0 | 0.23 | CFp | CBC | E-DISTRIBUTIE BANAT SA | 5993853 | 2020-08-10 | RO005E513042470/2 | 2021-05-11 | 2021
522 | jud. TIMIS, loc. CURTEA, Strada CURTEA, nr. 120 | TM | 0.003 | 0.002939 | 0 | 0.23 | CFp | CBC | E-DISTRIBUTIE BANAT SA | 6079164 | 2020-08-11 | RO005E512119216/2 | 2021-04-08 | 2021
523 | jud. TIMIS, loc. TRAIAN VUIA, Strada TRAIAN VUIA, nr. 141 | TM | 0.003 | 0.002939 | 0 | 0.23 | CFp | CBC | E-DISTRIBUTIE BANAT SA | 6079230 | 2020-08-11 | RO005E512097244/2 | 2021-04-08 | 2021
524 | jud. TIMIS, loc. CHECEA, Strada CHECEA, nr. 641 | TM | 0.005 | 0.004899 | 0 | 0.23 | CFp | CBC | E-DISTRIBUTIE BANAT SA | 6076364 | 2020-08-11 | RO005E512518354/2 | 2021-05-11 | 2021
525 | jud. TIMIS, loc. TOMNATIC, Strada TOMNATIC, nr. 471 | TM | 0.003 | 0.00292 | 0 | 0.23 | CFp | CBC | E-DISTRIBUTIE BANAT SA | 6077123 | 2020-08-11 | RO005E512800505/2 | 2021-05-18 | 2021
526 | jud. TIMIS, loc. TOMNATIC, Strada TOMNATIC, nr. 58 | TM | 0.003 | 0.00292 | 0 | 0.23 | CFp | CBC | E-DISTRIBUTIE BANAT SA | 6084226 | 2020-08-11 | RO005E512796677/2 | 2021-05-13 | 2021
527 | jud. TIMIS, loc. TOMNATIC, Strada TOMNATIC, nr. 299 | TM | 0.003 | 0.00292 | 0 | 0.4 | CFp | CBC | E-DISTRIBUTIE BANAT SA | 6083824 | 2020-08-11 | RO005E512798837/2 | 2021-04-26 | 2021
528 | jud. TIMIS, loc. JEBEL, Strada JEBEL, nr. 484 | TM | 0.005 | 0.004899 | 0 | 0.4 | CFp | CBC | E-DISTRIBUTIE BANAT SA | 6092170 | 2020-08-11 | RO005E512434003/2 | 2021-04-01 | 2021
529 | jud. TIMIS, loc. TOMNATIC, Strada TOMNATIC, nr. 877 | TM | 0.003 | 0.00292 | 0 | 0.23 | CFp | CBC | E-DISTRIBUTIE BANAT SA | 6000976 | 2020-08-11 | RO005E512804464/2 | 2021-04-08 | 2021
530 | jud. TIMIS, loc. LIEBLING, Strada LIEBLING, nr. 1020 | TM | 0.003 | 0.002939 | 0 | 0.4 | CFp | CBC | E-DISTRIBUTIE BANAT SA | 6013305 | 2020-08-11 | RO005E512433057/2 | 2021-05-11 | 2021
531 | jud. TIMIS, loc. DUDESTII NOI, Strada Cerna, nr. 3 | TM | 0.003 | 0.002915 | 0 | 0.4 | CFp | CBC | E-DISTRIBUTIE BANAT SA | 8066733 |  | RO005E513250842/3 | 2021-05-24 | 2021
532 | jud. TIMIS, loc. BECICHERECU MIC, Strada BUJORULUI, nr. 47 | TM | 0.003 | 0.002939 | 0 | 0.4 | CFp | CBC | E-DISTRIBUTIE BANAT SA | 6145024 | 2020-08-11 | RO005E513543498/2 | 2021-02-05 | 2021
533 | jud. TIMIS, loc. BICHIGI, Strada BICHIGI, nr. 104 | TM | 0.008 | 0.007839 | 0 | 0.4 | CFp | CBC | E-DISTRIBUTIE BANAT SA | 6214877 | 2020-08-11 | RO005E512100676/2 | 2021-05-24 | 2021
534 | jud. CARAS-SEVERIN, loc. GORNEA, Strada GORNEA, nr. 77 | CS | 0.0032 | 0.002936 | 0 | 0.23 | CFp | CBC | E-DISTRIBUTIE BANAT SA | 6103310 | 2020-08-11 | RO005E541183115/3 | 2021-02-22 | 2021
535 | jud. HUNEDOARA, loc. CERTEJU DE SUS, Strada CERTEJ, nr. 277 | HD | 0.01 | 0.009799 | 0 | 0.4 | CFp | CBC | E-DISTRIBUTIE BANAT SA | 6102751 | 2020-08-11 | RO005E531288289/2 | 2020-11-12 | 2020
536 | jud. TIMIS, loc. TOMNATIC, Strada TOMNATIC, nr. 653 | TM | 0.003 | 0.00292 | 0 | 0.23 | CFp | CBC | E-DISTRIBUTIE BANAT SA | 6083904 | 2020-08-12 | RO005E512802271/2 | 2021-04-26 | 2021
537 | jud. TIMIS, loc. JUPANI, Strada JUPANI, nr. 36 | TM | 0.003 | 0.002939 | 0 | 0.23 | CFp | CBC | E-DISTRIBUTIE BANAT SA | 6097504 | 2020-08-12 | RO005E512098986/2 | 2021-05-11 | 2021
538 | jud. TIMIS, loc. SUSANI, Strada SUSANI, nr. 122A | TM | 0.003 | 0.002939 | 0 | 0.23 | CFp | CBC | E-DISTRIBUTIE BANAT SA | 6099162 | 2020-08-12 | RO005E512127765/2 | 2021-05-11 | 2021
539 | jud. TIMIS, loc. GATAIA, Strada T.VLADIMIRESCU, nr. 37 | TM | 0.003 | 0.00289 | 0 | 0.4 | CFp | CBC | E-DISTRIBUTIE BANAT SA | 6108142 | 2020-08-12 | RO005E512339052/2 | 2021-04-29 | 2021
540 | jud. TIMIS, loc. SUSANI, Strada SUSANI, nr. 144 | TM | 0.003 | 0.002939 | 0 | 0.23 | CFp | CBC | E-DISTRIBUTIE BANAT SA | 6111652 | 2020-08-12 | RO005E512114974/2 | 2021-04-07 | 2021
541 | jud. TIMIS, loc. SUSANI, Strada SUSANI, nr. 127 | TM | 0.003 | 0.002939 | 0 | 0.23 | CFp | CBC | E-DISTRIBUTIE BANAT SA | 6111696 | 2020-08-12 | RO005E512115166/2 | 2021-05-13 | 2021
542 | jud. TIMIS, loc. DUMBRAVITA, Strada PIATRA CRAIULUI, nr. 3 | TM | 0.01 | 0.009799 | 0 | 0.4 | CFp | CBC | E-DISTRIBUTIE BANAT SA | 6122772 | 2020-08-12 | RO005E513113042/2 | 2021-01-14 | 2021
543 | jud. TIMIS, loc. LUGOJ, Strada DOROBANTILOR, nr. 14, ap. 1 | TM | 0.003 | 0.002939 | 0 | 0.23 | CFp | CBC | E-DISTRIBUTIE BANAT SA | 6134556 | 2020-08-13 | RO005E511814497/2 | 2021-05-11 | 2021
544 | jud. TIMIS, loc. TIMISOARA, Calea BOGDANESTILOR, nr. 126, ap. 0 | TM | 0.004 | 0.00387 | 0 | 0.4 | CFp | CBC | E-DISTRIBUTIE BANAT SA | 6205479 | 2020-08-13 | RO005E510172651/2 | 2021-06-10 | 2021
545 | jud. ARAD, loc. ARAD, Strada Fantanii, nr. 78 | AR | 0.005 | 0.004899 | 0 | 0.4 | CFp | CBC | E-DISTRIBUTIE BANAT SA | 6279854 | 2020-08-13 | RO005E522081573/2 | 2021-01-19 | 2021
546 | jud. TIMIS, loc. CHECEA, Strada CHECEA, nr. 189A | TM | 0.006 | 0.005879 | 0 | 0.23 | CFp | CBC | E-DISTRIBUTIE BANAT SA | 6145622 | 2020-08-14 | RO005E513165285/2 | 2021-05-27 | 2021
547 | jud. ARAD, loc. MINIS, Strada MINIS, nr. 240 | AR | 0.003 | 0.002939 | 0 | 0.23 | CFp | CBC | E-DISTRIBUTIE BANAT SA | 6285918 | 2020-08-17 | RO005E521538692/2 | 2020-12-23 | 2020
548 | jud. ARAD, loc. REVETIS, Strada Revetis, nr. 184 | AR | 0.005 | 0.004899 | 0 | 0.4 | CFp | CBC | E-DISTRIBUTIE BANAT SA | 6285753 | 2020-08-17 | RO005E521255104/3 | 2021-05-10 | 2021
549 | jud. TIMIS, loc. SANANDREI, Strada PANSELUTELOR, nr. 1 | TM | 0.003 | 0.002939 | 0 | 0.4 | CFp | CBC | E-DISTRIBUTIE BANAT SA | 6170280 | 2020-08-18 | RO005E513383434/2 | 2021-06-15 | 2021
550 | jud. TIMIS, loc. DUMBRAVITA, Strada Melodiei, nr. 1 | TM | 0.003 | 0.002939 | 0 | 0.4 | CFp | CBC | E-DISTRIBUTIE BANAT SA | 6261470 | 2020-08-18 | RO005E513257186/2 | 2021-01-20 | 2021
551 | jud. TIMIS, loc. MOSNITA NOUA, Calea Mosnita Veche, nr. 24 | TM | 0.003 | 0.00289 | 0 | 0.4 | CFp | CBC | E-DISTRIBUTIE BANAT SA | 6162284 | 2020-08-20 | RO005E512851657/3 | 2021-04-23 | 2021
552 | jud. HUNEDOARA, loc. LUNCOIU DE JOS, Strada LUNCOIU DE JOS, nr. 32 | HD | 0.003 | 0.002939 | 0 | 0.23 | CFp | CBC | E-DISTRIBUTIE BANAT SA | 6210922 | 2020-08-20 | RO005E531276994/2 | 2020-12-14 | 2020
553 | jud. HUNEDOARA, loc. MINTIA, Strada Lucian Blaga, nr. 198C | HD | 0.015 | 0.01468 | 0 | 20 | CFp | CBC | E-DISTRIBUTIE BANAT SA | 6211272 | 2020-08-20 | RO005E532431910/2 | 2020-12-04 | 2020
554 | jud. HUNEDOARA, loc. BRAD, Strada ION CREANGA, nr. 2 | HD | 0.003 | 0.002939 | 0 | 0.4 | CFp | CBC | E-DISTRIBUTIE BANAT SA | 6277641 | 2020-08-20 | RO005E530733081/2 | 2020-12-22 | 2020
555 | jud. TIMIS, loc. JEBEL, Strada JEBEL, nr. 157 | TM | 0.003 | 0.002939 | 0 | 0.4 | CFp | CBC | E-DISTRIBUTIE BANAT SA | 6013381 | 2020-08-24 | RO005E512436410/2 | 2021-05-12 | 2021
556 | jud. HUNEDOARA, loc. CRISTUR, Strada ULITA MARE, nr. 33 | HD | 0.003 | 0.002939 | 0 | 0.4 | CFp | CBC | E-DISTRIBUTIE BANAT SA | 6268160 | 2020-08-24 | RO005E530796664/2 | 2021-02-16 | 2021
557 | jud. CARAS-SEVERIN, loc. OTELU ROSU, Strada DECEBAL, nr. 1A | CS | 0.003 | 0.002939 | 0 | 0.4 | CFp | CBC | E-DISTRIBUTIE BANAT SA | 6136961 | 2020-08-25 | RO005E540636106/2 | 2021-04-14 | 2021
558 | jud. CARAS-SEVERIN, loc. EFTIMIE MURGU, Strada EFTIMIE MURGU, nr. 370 | CS | 0.005 | 0.004899 | 0 | 0.23 | CFp | CBC | E-DISTRIBUTIE BANAT SA | 6146565 | 2020-08-25 | RO005E541103410/2 | 2021-04-08 | 2021
559 | jud. Timis, loc. CHECEA, Strada Intravilan, nr. 163 | TM | 0.003 | 0.002939 | 0 | 0.23 | CFp | CBC | E-DISTRIBUTIE BANAT SA | 6182370 | 2020-08-27 | RO005E513573604/2 | 2021-05-13 | 2021
560 | jud. TIMIS, loc. TOMNATIC, Strada TOMNATIC, nr. 314 | TM | 0.003 | 0.00292 | 0 | 0.23 | CFp | CBC | E-DISTRIBUTIE BANAT SA | 6084054 | 2020-08-27 | RO005E512798983/2 | 2021-04-26 | 2021
561 | jud. CARAS-SEVERIN, loc. OBREJA, Strada OBREJA, nr. 357 | CS | 0.003 | 0.002939 | 0 | 0.23 | CFp | CBC | E-DISTRIBUTIE BANAT SA | 6147807 | 2020-08-27 | RO005E540976530/2 | 2021-04-28 | 2021
562 | jud. CARAS-SEVERIN, loc. CIUTA, Strada CIUTA, nr. 37 | CS | 0.003 | 0.002939 | 0 | 0.23 | CFp | CBC | E-DISTRIBUTIE BANAT SA | 6098758 | 2020-08-27 | RO005E540967091/2 | 2021-01-19 | 2021
563 | jud. CARAS-SEVERIN, loc. CIUTA, Strada CIUTA, nr. 123 | CS | 0.003 | 0.002939 | 0 | 0.23 | CFp | CBC | E-DISTRIBUTIE BANAT SA | 6099084 | 2020-08-27 | RO005E540967754/2 | 2021-04-08 | 2021
564 | jud. CARAS-SEVERIN, loc. BOCSA, Strada Resitei, nr. 82 | CS | 0.006 | 0.00582 | 0 | 0.4 | CFp | CBC | E-DISTRIBUTIE BANAT SA | 6361943 | 2020-08-31 | RO005E541502817/2 | 2021-06-03 | 2021
565 | jud. CARAS-SEVERIN, loc. CLOCOTICI, Strada CLOCOTICI, nr. 277B | CS | 0.0055 | 0.00519 | 0 | 0.4 | CFp | CBC | E-DISTRIBUTIE BANAT SA | 6109152 | 2020-08-31 | RO005E541590667/2 | 2020-11-05 | 2020
566 | jud. HUNEDOARA, loc. BUCIUM, Strada BUCIUM, nr. 67 | HD | 0.003 | 0.002939 | 0 | 0.23 | CFp | CBC | E-DISTRIBUTIE BANAT SA | 6339645 | 2020-09-01 | RO005E531164710/2 | 2020-12-10 | 2020
567 | jud. TIMIS, loc. TOMNATIC, Strada TOMNATIC, nr. 961 | TM | 0.003 | 0.002939 | 0 | 0.4 | CFp | CBC | E-DISTRIBUTIE BANAT SA | 6364760 | 2020-09-02 | RO005E513730238/2 | 2021-04-26 | 2021
568 | jud. TIMIS, loc. DUMBRAVA, Strada DUMBRAVA, nr. 7 | TM | 0.005 | 0.00488 | 0 | 0.4 | CFp | CBC | E-DISTRIBUTIE BANAT SA | 6366427 | 2020-09-02 | RO005E512944043/2 | 2021-04-26 | 2021
569 | jud. TIMIS, loc. TOMNATIC, Strada TOMNATIC, nr. 249 | TM | 0.003 | 0.00284 | 0 | 0.4 | CFp | CBC | E-DISTRIBUTIE BANAT SA | 6369155 | 2020-09-02 | RO005E512798354/2 | 2021-04-26 | 2021
570 | jud. TIMIS, loc. TOMNATIC, Strada TOMNATIC, nr. 958 | TM | 0.003 | 0.00292 | 0 | 0.4 | CFp | CBC | E-DISTRIBUTIE BANAT SA | 6335938 | 2020-09-02 | RO005E513758935/2 | 2021-04-26 | 2021
571 | jud. TIMIS, loc. TIMISOARA, Calea TORONTALULUI, nr. 88 | TM | 0.003 | 0.00289 | 0 | 0.23 | CFp | CBC | E-DISTRIBUTIE BANAT SA | 8067576 |  | RO005E511218811/3 | 2021-05-28 | 2021
572 | jud. TIMIS, loc. PETROVASELO, Strada PETROVASELO, nr. 31 | TM | 0.003 | 0.00289 | 0 | 0.23 | CFp | CBC | E-DISTRIBUTIE BANAT SA | 8067432 |  | RO005E511997725/3 | 2021-05-28 | 2021
573 | jud. TIMIS, loc. COMLOSU MARE, Strada COMLOSU MARE, nr. 296 | TM | 0.003 | 0.00292 | 0 | 0.23 | CFp | CBC | E-DISTRIBUTIE BANAT SA | 6369407 | 2020-09-03 | RO005E512501637/2 | 2021-04-26 | 2021
574 | jud. TIMIS, loc. TOMNATIC, Strada TOMNATIC, nr. 808 | TM | 0.003 | 0.00292 | 0 | 0.4 | CFp | CBC | E-DISTRIBUTIE BANAT SA | 6369354 | 2020-09-03 | RO005E512803788/2 | 2021-05-18 | 2021
575 | jud. ARAD, loc. VLADIMIRESCU, Strada Bisericii, nr. 57 | AR | 0.003 | 0.002939 | 0 | 0.4 | CFp | CBC | E-DISTRIBUTIE BANAT SA | 6355807 | 2020-09-04 | RO005E522353531/2 | 2020-12-03 | 2020
576 | jud. TIMIS, loc. TIMISOARA, Strada Bizet George, nr. 1 | TM | 0.00495 | 0.004801 | 0 | 0.4 | CFp | CBC | E-DISTRIBUTIE BANAT SA | 8067706 |  | RO005E512911520/3 | 2021-06-11 | 2021
577 | jud. ARAD, loc. VLADIMIRESCU, Strada 2, nr. 10 | AR | 0.005 | 0.0048 | 0 | 0.4 | CFp | CBC | E-DISTRIBUTIE BANAT SA | 6366655 | 2020-09-04 | RO005E522346623/2 | 2020-11-06 | 2020
578 | jud. ARAD, loc. ARAD, Strada Montea Emil, nr. 16 | AR | 0.00322 | 0.003056 | 0 | 0.4 | CFp | CBC | E-DISTRIBUTIE BANAT SA | 6367293 | 2020-09-04 | RO005E520546308/2 | 2020-11-06 | 2020
579 | jud. ARAD, loc. ARAD, Strada Rusu Sirianu, nr. 10 | AR | 0.006 | 0.00578 | 0 | 0.4 | CFp | CBC | E-DISTRIBUTIE BANAT SA | 6370901 | 2020-09-04 | RO005E522088435/2 | 2020-10-14 | 2020
580 | jud. TIMIS, loc. PARTA, Strada PARTA, nr. 400/D | TM | 0.003 | 0.00289 | 0 | 0.4 | CFp | CBC | E-DISTRIBUTIE BANAT SA | 6327969 | 2020-09-04 | RO005E513370069/2 | 2021-06-16 | 2021
581 | jud. ARAD, loc. ZIMANDU NOU, Strada ZIMANDU-NOU, nr. 223A | AR | 0.006 | 0.00578 | 0 | 0.4 | CFp | CBC | E-DISTRIBUTIE BANAT SA | 6344408 | 2020-09-07 | RO005E522053921/2 | 2020-10-08 | 2020
582 | jud. TIMIS, loc. TOMNATIC, Strada TOMNATIC, nr. 869 | TM | 0.003 | 0.00292 | 0 | 0.23 | CFp | CBC | E-DISTRIBUTIE BANAT SA | 6369476 | 2020-09-07 | RO005E512804374/2 | 2021-05-13 | 2021
583 | jud. TIMIS, loc. TOMNATIC, Strada TOMNATIC, nr. 120 | TM | 0.003 | 0.00292 | 0 | 0.23 | CFp | CBC | E-DISTRIBUTIE BANAT SA | 6307405 | 2020-09-07 | RO005E512797263/3 | 2021-04-26 | 2021
584 | jud. CARAS-SEVERIN, loc. COPACELE, Strada COPACELE, nr. 78A | CS | 0.003 | 0.00292 | 0 | 0.23 | CFp | CBC | E-DISTRIBUTIE BANAT SA | 6379707 | 2020-09-07 | RO005E540883133/2 | 2021-04-08 | 2021
585 | jud. TIMIS, loc. MURANI, Strada MURANI, nr. 367A | TM | 0.00495 | 0.004801 | 0 | 0.4 | CFp | CBC | E-DISTRIBUTIE BANAT SA | 8067026 |  | RO005E513730980/3 | 2021-06-29 | 2021
586 | jud. ARAD, loc. VLADIMIRESCU, Strada ROMA, nr. 25 | AR | 0.003 | 0.002939 | 0 | 0.4 | CFp | CBC | E-DISTRIBUTIE BANAT SA | 6387638 | 2020-09-08 | RO005E522375175/2 | 2020-12-23 | 2020
587 | jud. TIMIS, loc. COMLOSU MARE, Strada COMLOSU MARE, nr. 882 | TM | 0.003 | 0.00292 | 0 | 0.4 | CFp | CBC | E-DISTRIBUTIE BANAT SA | 6405196 | 2020-09-08 | RO005E512537669/2 | 2021-04-26 | 2021
588 | jud. TIMIS, loc. TOMNATIC, Strada TOMNATIC, nr. 29 | TM | 0.003 | 0.00292 | 0 | 0.4 | CFp | CBC | E-DISTRIBUTIE BANAT SA | 6405114 | 2020-09-08 | RO005E512796419/2 | 2021-04-26 | 2021
589 | jud. ARAD, loc. ARAD, Strada Augustin Gustav, nr. 1 | AR | 0.00306 | 0.002998 | 0 | 0.4 | CFp | CBC | E-DISTRIBUTIE BANAT SA | 6403073 | 2020-09-09 | RO005E520301464/2 | 2020-12-03 | 2020
590 | jud. ARAD, loc. LABASINT, Strada LABASINT, nr. 31 | AR | 0.003 | 0.002939 | 0 | 0.23 | CFp | CBC | E-DISTRIBUTIE BANAT SA | 6404611 | 2020-09-09 | RO005E522290205/2 | 2020-12-03 | 2020
591 | jud. TIMIS, loc. COMLOSU MARE, Strada Comlosu Mare, nr. 491 | TM | 0.003 | 0.00292 | 0 | 0.4 | CFp | CBC | E-DISTRIBUTIE BANAT SA | 6272461 | 2020-09-10 | RO005E512500388/2 | 2021-04-26 | 2021
592 | jud. ARAD, loc. ARAD, Strada Razboieni, nr. 5, ap. 1 | AR | 0.003 | 0.002939 | 0 | 0.23 | CFp | CBC | E-DISTRIBUTIE BANAT SA | 6418512 | 2020-09-11 | RO005E520255574/2 | 2021-04-06 | 2021
593 | jud. TIMIS, loc. LUNGA, Strada LUNGA, nr. 71 | TM | 0.003 | 0.00292 | 0 | 0.23 | CFp | CBC | E-DISTRIBUTIE BANAT SA | 6405224 | 2020-09-11 | RO005E512561576/2 | 2021-05-19 | 2021
594 | jud. TIMIS, loc. TOMNATIC, Strada TOMNATIC, nr. 748 | TM | 0.003 | 0.00292 | 0 | 0.23 | CFp | CBC | E-DISTRIBUTIE BANAT SA | 6405040 | 2020-09-11 | RO005E512803160/2 | 2021-04-26 | 2021
595 | jud. TIMIS, loc. GIROC, Strada BEGA, nr. 47/1 | TM | 0.003 | 0.00289 | 0 | 0.4 | CFp | CBC | E-DISTRIBUTIE BANAT SA | 4830462 | 2019-10-16 | RO005E513630642/2 | 2020-10-23 | 2020
596 | jud. TIMIS, loc. TIMISOARA, Strada Balas Alexandru, preot, nr. 21-23 | TM | 0.004875 | 0.004801 | 0 | 0.4 | CFp | CBC | E-DISTRIBUTIE BANAT SA | 5676232 | 2020-04-08 | RO005E512939812/2 | 2021-06-29 | 2021
597 | jud. TIMIS, loc. TIMISOARA, Strada BOTOCA EFTA, nr. 33 | TM | 0.0042 | 0.003993 | 0 | 0.4 | CFp | CBC | E-DISTRIBUTIE BANAT SA | 5598403 | 2020-04-15 | RO005E513325160/2 | 2021-04-16 | 2021
598 | jud. TIMIS, loc. TIMISOARA, Strada Banateanu Luca Ion, nr. 19 | TM | 0.003 | 0.00289 | 0 | 0.4 | CFp | CBC | E-DISTRIBUTIE BANAT SA | 8073021 |  | RO005E513429479/3 | 2021-06-29 | 2021
599 | jud. TIMIS, loc. LUGOJ, Strada AVRAM IANCU, nr. 33, ap. 1 | TM | 0.004875 | 0.004801 | 0 | 0.23 | CFp | CBC | E-DISTRIBUTIE BANAT SA | 5744039 | 2020-04-24 | RO005E511851421/2 | 2021-06-11 | 2021
600 | jud. ARAD, loc. CHISINEU-CRIS, Strada PRIMAVERII, nr. 9 | AR | 0.005 | 0.0048 | 0 | 0.23 | CFp | CBC | E-DISTRIBUTIE BANAT SA | 5911057 | 2020-05-26 | RO005E521333921/2 | 2021-06-24 | 2021
601 | jud. TIMIS, loc. MOSNITA VECHE, Strada Tibles, nr. 11 | TM | 0.003 | 0.00289 | 0 | 0.4 | CFp | CBC | E-DISTRIBUTIE BANAT SA | 5766529 | 2020-06-12 | RO005E513309397/2 | 2020-12-02 | 2020
602 | jud. ARAD, loc. SOCODOR, Strada SOCODOR, nr. 18 | AR | 0.003 | 0.00284 | 0 | 0.23 | CFp | CBC | E-DISTRIBUTIE BANAT SA | 5943599 | 2020-06-15 | RO005E521690185/2 | 2020-11-25 | 2020
603 | jud. ARAD, loc. SOCODOR, Strada SOCODOR, nr. 688/b | AR | 0.003 | 0.00284 | 0 | 0.23 | CFp | CBC | E-DISTRIBUTIE BANAT SA | 5948725 | 2020-06-17 | RO005E521695999/2 | 2020-12-14 | 2020
604 | jud. HUNEDOARA, loc. DEVA, Strada Vacarescu Elena, nr. 10 | HD | 0.003 | 0.00293 | 0 | 0.23 | CFp | CBC | E-DISTRIBUTIE BANAT SA | 5968594 | 2020-06-22 | RO005E530149138/2 | 2021-01-22 | 2021
605 | jud. HUNEDOARA, loc. DEVA, Strada Begoniei, nr. 9 | HD | 0.008 | 0.00783 | 0 | 0.4 | CFp | CBC | E-DISTRIBUTIE BANAT SA | 5987463 | 2020-06-22 | RO005E530809243/2 | 2020-11-24 | 2020
606 | jud. ARAD, loc. SAVARSIN, Strada SAVIRSIN, nr. 493 | AR | 0.005 | 0.004899 | 0 | 0.23 | CFp | CBC | E-DISTRIBUTIE BANAT SA | 5993510 | 2020-06-24 | RO005E521910023/2 | 2021-06-28 | 2021
607 | jud. HUNEDOARA, loc. BEJAN, Strada BEJAN, nr. 64 | HD | 0.005 | 0.00489 | 0 | 0.23 | CFp | CBC | E-DISTRIBUTIE BANAT SA | 5994168 | 2020-06-30 | RO005E530790006/2 | 2020-12-16 | 2020
608 | jud. HUNEDOARA, loc. PETROSANI, Strada BUJORULUI, nr. 33 | HD | 0.005 | 0.00489 | 0 | 0.4 | CFp | CBC | E-DISTRIBUTIE BANAT SA | 6072310 | 2020-07-02 | RO005E532225584/2 | 2021-01-08 | 2021
609 | jud. ARAD, loc. PECICA, Strada 3, nr. 10 | AR | 0.006 | 0.005879 | 0 | 0.4 | CFp | CBC | E-DISTRIBUTIE BANAT SA | 6132689 | 2020-07-15 | RO005E521619715/2 | 2021-01-04 | 2021
610 | jud. TIMIS, loc. LUGOJ, Strada STADION, nr. 1 | TM | 0.0031 | 0.003037 | 0 | 0.4 | CFp | CBC | E-DISTRIBUTIE BANAT SA | 6199090 | 2020-07-24 | RO005E513242090/2 | 2021-02-16 | 2021
611 | jud. ARAD, loc. LUNCSOARA, Strada Luncsoara, nr. 121 | AR | 0.003 | 0.002939 | 0 | 0.23 | CFp | CBC | E-DISTRIBUTIE BANAT SA | 6095783 | 2020-07-24 | RO005E521055898/3 | 2021-01-05 | 2021
612 | jud. ARAD, loc. ALMAS, Strada Almas, nr. 9 | AR | 0.008 | 0.007839 | 0 | 0.4 | CFp | CBC | E-DISTRIBUTIE BANAT SA | 6132568 | 2020-07-24 | RO005E521064551/2 | 2021-05-11 | 2021
613 | jud. TIMIS, loc. LUGOJ, Strada strada Oituzului, nr. 67, ap. 1 | TM | 0.005 | 0.004899 | 0 | 0.23 | CFp | CBC | E-DISTRIBUTIE BANAT SA | 6090066 | 2020-07-31 | RO005E511821361/2 | 2021-02-18 | 2021
614 | jud. HUNEDOARA, loc. RAPOLTU MARE, Strada RAPOLTU MARE, nr. 15 | HD | 0.003 | 0.002939 | 0 | 0.4 | CFp | CBC | E-DISTRIBUTIE BANAT SA | 6137969 | 2020-07-31 | RO005E531386413/2 | 2021-05-11 | 2021
615 | jud. HUNEDOARA, loc. VATA DE JOS, Strada Libertatii, nr. 19 | HD | 0.003 | 0.002939 | 0 | 0.4 | CFp | CBC | E-DISTRIBUTIE BANAT SA | 6142005 | 2020-07-31 | RO005E530849102/3 | 2021-05-11 | 2021
616 | jud. TIMIS, loc. LUGOJ, Strada IORGA NICOLAE, nr. 17, ap. 1 | TM | 0.008 | 0.007839 | 0 | 0.4 | CFp | CBC | E-DISTRIBUTIE BANAT SA | 6129186 | 2020-08-17 | RO005E511830024/2 | 2021-01-21 | 2021
617 | jud. HUNEDOARA, loc. PETROSANI, Strada Lazar Gheorghe, nr. 12 | HD | 0.003 | 0.002935 | 0 | 0.23 | CFp | CBC | E-DISTRIBUTIE BANAT SA | 6278387 | 2020-08-17 | RO005E531699409/2 | 2021-01-08 | 2021
618 | jud. ARAD, loc. LIPOVA, Strada Fdt Valea Mare, nr. 581 | AR | 0.003 | 0.002939 | 0 | 0.23 | CFp | CBC | E-DISTRIBUTIE BANAT SA | 6292832 | 2020-08-18 | RO005E522340830/2 | 2021-06-24 | 2021
619 | jud. ARAD, loc. BARATCA, Strada BARATCA, nr. 631/E | AR | 0.003 | 0.002939 | 0 | 0.4 | CFp | CBC | E-DISTRIBUTIE BANAT SA | 6291874 | 2020-08-18 | RO005E521531594/2 | 2021-05-11 | 2021
620 | jud. TIMIS, loc. CHECEA, Strada CHECEA, nr. 286 | TM | 0.005 | 0.004899 | 0 | 0.23 | CFp | CBC | E-DISTRIBUTIE BANAT SA | 6289395 | 2020-08-18 | RO005E513059838/2 | 2021-05-12 | 2021
621 | jud. ARAD, loc. LIPOVA, Strada Radna, nr. 483BIS | AR | 0.003 | 0.002939 | 0 | 0.23 | CFp | CBC | E-DISTRIBUTIE BANAT SA | 6290012 | 2020-08-18 | RO005E520830258/2 | 2021-06-10 | 2021
622 | jud. ARAD, loc. SAVARSIN, Strada SAVIRSIN, nr. 277 | AR | 0.003 | 0.002939 | 0 | 0.23 | CFp | CBC | E-DISTRIBUTIE BANAT SA | 6292498 | 2020-08-20 | RO005E521868362/2 | 2021-05-13 | 2021
623 | jud. TIMIS, loc. JEBEL, Strada JEBEL, nr. 1109 | TM | 0.005025 | 0.004899 | 0 | 0.23 | CFp | NA | E-DISTRIBUTIE BANAT SA | 6292789 | 2020-08-21 | RO005E512400848/2 | 2021-05-12 | 2021
624 | jud. ARAD, loc. CHISINEU-CRIS, Strada NICOLAE BALCESCU, nr. 20 | AR | 0.003 | 0.002939 | 0 | 0.23 | CFp | CBC | E-DISTRIBUTIE BANAT SA | 6291734 | 2020-08-21 | RO005E521424922/2 | 2021-04-29 | 2021
625 | jud. ARAD, loc. NADLAC, Strada MIHAI EMINESCU, nr. 116 | AR | 0.003 | 0.002939 | 0 | 0.23 | CFp | CBC | E-DISTRIBUTIE BANAT SA | 6296712 | 2020-08-21 | RO005E521837403/2 | 2021-06-18 | 2021
626 | jud. ARAD, loc. CERMEI, Strada Cermei, nr. 916 | AR | 0.005 | 0.004899 | 0 | 0.23 | CFp | CBC | E-DISTRIBUTIE BANAT SA | 6296750 | 2020-08-21 | RO005E522007683/2 | 2021-04-07 | 2021
627 | jud. TIMIS, loc. DUMBRAVITA, Strada DIMINETII, nr. 9, ap. 2 | TM | 0.004 | 0.003919 | 0 | 0.4 | CFp | CBC | E-DISTRIBUTIE BANAT SA | 6310332 | 2020-08-24 | RO005E513331864/2 | 2021-01-26 | 2021
628 | jud. ARAD, loc. CERMEI, Strada Cermei, nr. 794 | AR | 0.003 | 0.002939 | 0 | 0.4 | CFp | CBC | E-DISTRIBUTIE BANAT SA | 6289362 | 2020-08-24 | RO005E520963840/2 | 2021-04-22 | 2021
629 | jud. ARAD, loc. CERMEI, Strada Cermei, nr. 785 | AR | 0.005 | 0.004899 | 0 | 0.23 | CFp | CBC | E-DISTRIBUTIE BANAT SA | 6296911 | 2020-08-24 | RO005E520963705/2 | 2021-04-07 | 2021
630 | jud. ARAD, loc. NADLAC, Strada Dr. Martin Luther, nr. 70 | AR | 0.003 | 0.002939 | 0 | 0.4 | CFp | CBC | E-DISTRIBUTIE BANAT SA | 6322829 | 2020-08-27 | RO005E521825185/2 | 2021-01-19 | 2021
631 | jud. TIMIS, loc. JENA, Strada JENA, nr. 123 | TM | 0.003 | 0.002939 | 0 | 0.23 | CFp | CBC | E-DISTRIBUTIE BANAT SA | 6297157 | 2020-08-28 | RO005E511916333/2 | 2021-06-14 | 2021
632 | jud. ARAD, loc. MILOVA, Strada MILOVA, nr. 147 | AR | 0.003 | 0.002939 | 0 | 0.4 | CFp | CBC | E-DISTRIBUTIE BANAT SA | 6327726 | 2020-08-31 | RO005E522209070/2 | 2021-06-28 | 2021
633 | jud. ARAD, loc. CHELMAC, Strada CHELMAC, nr. 73 | AR | 0.003 | 0.002939 | 0 | 0.4 | CFp | CBC | E-DISTRIBUTIE BANAT SA | 6327571 | 2020-08-31 | RO005E521562318/2 | 2021-05-12 | 2021
634 | jud. ARAD, loc. LIPOVA, Strada Semenic, nr. 31 | AR | 0.003 | 0.002939 | 0 | 0.4 | CFp | CBC | E-DISTRIBUTIE BANAT SA | 6342111 | 2020-09-02 | RO005E520821113/2 | 2021-05-14 | 2021
635 | jud. TIMIS, loc. BECICHERECU MIC, Strada Trandafirului, nr. 23 | TM | 0.003 | 0.002939 | 0 | 0.4 | CFp | CBC | E-DISTRIBUTIE BANAT SA | 6290182 | 2020-09-02 | RO005E512876047/3 | 2021-05-12 | 2021
636 | jud. HUNEDOARA, loc. ORASTIE, Strada ORASTIE, nr. DN7 KM 365 | HD | 0.02 | 0.01958 | 0 | 20 | CFp | CBC | E-DISTRIBUTIE BANAT SA | 6344269 | 2020-09-03 | RO005E531413458/2 | 2020-12-04 | 2020
637 | jud. TIMIS, loc. VARIAS, Strada VARIAS, nr. 1199 | TM | 0.003 | 0.002939 | 0 | 0.23 | CFp | CBC | E-DISTRIBUTIE BANAT SA | 6330164 | 2020-09-03 | RO005E512795003/2 | 2021-06-11 | 2021
638 | jud. ARAD, loc. CERMEI, Strada Cermei, nr. 725 | AR | 0.003 | 0.002939 | 0 | 0.4 | CFp | CBC | E-DISTRIBUTIE BANAT SA | 6364675 | 2020-09-04 | RO005E520963334/2 | 2021-04-23 | 2021
639 | jud. TIMIS, loc. SACALAZ, Strada Viorelelor, nr. 7 | TM | 0.003 | 0.00292 | 0 | 0.23 | CFp | CBC | E-DISTRIBUTIE BANAT SA | 6370865 | 2020-09-04 | RO005E513250235/2 | 2021-04-27 | 2021
640 | jud. CARAS-SEVERIN, loc. CARANSEBES, Strada RACOVITEI, nr. 25 | CS | 0.003 | 0.002939 | 0 | 0.4 | CFp | CBC | E-DISTRIBUTIE BANAT SA | 6290121 | 2020-09-04 | RO005E541632338/2 | 2021-04-08 | 2021
641 | jud. CARAS-SEVERIN, loc. EFTIMIE MURGU, Strada EFTIMIE MURGU, nr. 318 | CS | 0.003 | 0.002939 | 0 | 0.23 | CFp | CBC | E-DISTRIBUTIE BANAT SA | 6289496 | 2020-09-04 | RO005E541102969/2 | 2021-04-08 | 2021
642 | jud. CARAS-SEVERIN, loc. RACASDIA, Strada RACASDIA, nr. 544 A | CS | 0.003 | 0.002939 | 0 | 0.23 | CFp | CBC | E-DISTRIBUTIE BANAT SA | 6342125 | 2020-09-07 | RO005E540820291/2 | 2021-06-10 | 2021
643 | jud. CARAS-SEVERIN, loc. GARBOVAT, Strada GÎRBOVĂȚ, nr. 305 | CS | 0.003 | 0.002939 | 0 | 0.4 | CFp | CBC | E-DISTRIBUTIE BANAT SA | 6302247 | 2020-09-07 | RO005E541119822/2 | 2021-04-08 | 2021
644 | jud. CARAS-SEVERIN, loc. IAZ, Strada IAZ, nr. 197 | CS | 0.005 | 0.004899 | 0 | 0.23 | CFp | CBC | E-DISTRIBUTIE BANAT SA | 6323090 | 2020-09-07 | RO005E540978655/2 | 2021-05-14 | 2021
645 | jud. CARAS-SEVERIN, loc. POIANA MARULUI, Strada POIANA MARULUI, nr. 164D | CS | 0.003 | 0.002939 | 0 | 0.4 | CFp | CBC | E-DISTRIBUTIE BANAT SA | 6323030 | 2020-09-07 | RO005E541616970/2 | 2021-05-14 | 2021
646 | jud. HUNEDOARA, loc. BUCIUM, Strada BUCIUM, nr. 42 | HD | 0.003 | 0.002939 | 0 | 0.23 | CFp | CBC | E-DISTRIBUTIE BANAT SA | 6421062 | 2020-09-14 | RO005E531164394/2 | 2021-03-05 | 2021
647 | jud. HUNEDOARA, loc. ORASTIE, Strada Plantelor, nr. 24 | HD | 0.02 | 0.01956 | 0 | 0.4 | CFp | CBC | E-DISTRIBUTIE BANAT SA | 6418154 | 2020-09-14 | RO005E530760700/2 | 2020-12-04 | 2020
648 | jud. HUNEDOARA, loc. LUPENI, Strada VISCOZEI, nr. 1 | HD | 0.42 | 0 | 0 | 20 | CFp | CBC | E-DISTRIBUTIE BANAT SA | 6409737 | 2020-09-17 | RO005E532314167/2 | 2021-01-06 | 2021
649 | jud. HUNEDOARA, loc. VARMAGA, Strada VARMAGA, nr. 167 | HD | 0.003 | 0.002939 | 0 | 0.23 | CFp | CBC | E-DISTRIBUTIE BANAT SA | 6434121 | 2020-09-23 | RO005E531288559/2 | 2021-04-23 | 2021
650 | jud. TIMIS, loc. SAG, Strada INTRAVILAN EXTINS EST, nr. FN | TM | 0.0264 | 0.025837 | 0 | 0.4 | CFp | CBC | E-DISTRIBUTIE BANAT SA | 6420564 | 2020-09-25 | RO005E513881639/1 | 2021-04-15 | 2021
651 | jud. TIMIS, loc. SANMIHAIU ROMAN, Strada Intravilan, nr. 207/G | TM | 0.003 | 0.00284 | 0 | 0.4 | CFp | CBC | E-DISTRIBUTIE BANAT SA | 6379163 | 2020-09-30 | RO005E513043235/2 | 2021-04-23 | 2021
652 | jud. ARAD, loc. SEBIS, Strada Viilor, nr. 21A | AR | 0.005 | 0.004899 | 0 | 0.4 | CFp | CBC | E-DISTRIBUTIE BANAT SA | 6479995 | 2020-10-01 | RO005E521206380/2 | 2021-05-27 | 2021
653 | jud. ARAD, loc. APATEU, Strada Apateu, nr. 393 | AR | 0.00396 | 0.003856 | 0 | 0.23 | CFp | CBC | E-DISTRIBUTIE BANAT SA | 6503820 | 2020-10-02 | RO005E520981053/2 | 2021-06-07 | 2021
654 | jud. TIMIS, loc. MOSNITA NOUA, Strada Lacului, nr. 13, ap. 2 | TM | 0.005 | 0.00488 | 0 | 0.23 | CFp | CBC | E-DISTRIBUTIE BANAT SA | 6466641 | 2020-10-02 | RO005E513500222/2 | 2020-11-25 | 2020
655 | jud. ARAD, loc. VLADIMIRESCU, Strada Libertatii, nr. 38 | AR | 0.005 | 0.00485 | 0 | 0.23 | CFp | CBC | E-DISTRIBUTIE BANAT SA | 6473950 | 2020-10-02 | RO005E520863591/2 | 2021-01-05 | 2021
656 | jud. TIMIS, loc. CIACOVA, Strada Avram Iancu, nr. 47, ap. 0 | TM | 0.0114 | 0.011152 | 0 | 0.4 | CFp | CBC | E-DISTRIBUTIE BANAT SA | 6335777 | 2020-10-05 | RO005E512368986/2 | 2021-05-19 | 2021
657 | jud. ARAD, loc. MADRIGESTI, Strada Madrigesti, nr. FN | AR | 0.05 | 0.0489 | 0 | 0.4 | CFp | CBC | E-DISTRIBUTIE BANAT SA | 6415977 | 2020-10-05 | RO005E522431033/2 | 2021-06-09 | 2021
658 | jud. ARAD, loc. CHISINEU-CRIS, Strada Olosz Lajos, nr. 4 | AR | 0.005 | 0.00489 | 0 | 0.4 | CFp | CBC | E-DISTRIBUTIE BANAT SA | 6489184 | 2020-10-07 | RO005E521662904/3 | 2020-11-06 | 2020
659 | jud. TIMIS, loc. TIMISOARA, Strada POLONA, nr. 23A | TM | 0.02684 | 0.026253 | 0 | 0.4 | CFp | CBC | E-DISTRIBUTIE BANAT SA | 6445953 | 2020-10-09 | RO005E513762378/3 | 2020-11-06 | 2020
660 | jud. ARAD, loc. NADLAC, Strada IOAN LUCA CARAGIALE, nr. 42 | AR | 0.003 | 0.002939 | 0 | 0.4 | CFp | CBC | E-DISTRIBUTIE BANAT SA | 6507605 | 2020-10-14 | RO005E521823622/2 | 2021-06-06 | 2021
661 | jud. ARAD, loc. FIRITEAZ, Strada FIRITEAZ, nr. FN, bl. (SMA) | AR | 0.025 | 0.024495 | 0 | 0.4 | CFp | CBC | E-DISTRIBUTIE BANAT SA | 6517345 | 2020-10-20 | RO005E521309823/3 | 2020-11-12 | 2020
662 | jud. HUNEDOARA, loc. URICANI, Strada Dinoni, nr. 24 | HD | 0.008 | 0.00782 | 0 | 0.4 | CFp | CBC | E-DISTRIBUTIE BANAT SA | 6603234 | 2020-10-26 | RO005E532259176/4 | 2020-11-05 | 2020
663 | jud. HUNEDOARA, loc. URICANI, Strada Pesterii, nr. 5 | HD | 0.0057 | 0.005566 | 0 | 0.4 | CFp | CBC | E-DISTRIBUTIE BANAT SA | 6603218 | 2020-10-26 | RO005E531987162/3 | 2020-11-05 | 2020
664 | jud. TIMIS, loc. TIMISOARA, Strada TRAVIATA, nr. 5-7 | TM | 0.00837 | 0.008153 | 0 | 0.4 | CFp | CBC | E-DISTRIBUTIE BANAT SA | 6596474 | 2020-10-27 | RO005E511295209/2 | 2020-11-12 | 2020
665 | jud. ARAD, loc. SAMBATENI, Strada SIMBATENI, nr. 372 | AR | 0.004 | 0.00382 | 0 | 0.23 | CFp | CBC | E-DISTRIBUTIE BANAT SA | 5826933 | 2020-05-06 | RO005E521578315/2 | 2021-04-09 | 2021
666 | jud. ARAD, loc. MANDRULOC, Strada MINDRULOC, nr. 167 | AR | 0.0035 | 0.00333 | 0 | 0.23 | CFp | CBC | E-DISTRIBUTIE BANAT SA | 5777687 | 2020-05-08 | RO005E521734296/2 | 2020-11-24 | 2020
667 | jud. ARAD, loc. NADAB, Strada Ioan Slavici, nr. 15/A | AR | 0.003 | 0.00284 | 0 | 0.23 | CFp | CBC | E-DISTRIBUTIE BANAT SA | 5788916 | 2020-05-11 | RO005E522319757/3 | 2020-12-03 | 2020
668 | jud. ARAD, loc. VLADIMIRESCU, Strada Libertatii, nr. 8 | AR | 0.0037 | 0.003526 | 0 | 0.4 | CFp | CBC | E-DISTRIBUTIE BANAT SA | 5790217 | 2020-05-11 | RO005E520863434/3 | 2020-12-03 | 2020
669 | jud. ARAD, loc. FANTANELE, Strada FINTINELE, nr. 574 | AR | 0.0045 | 0.00431 | 0 | 0.4 | CFp | CBC | E-DISTRIBUTIE BANAT SA | 5796830 | 2020-05-11 | RO005E522077185/2 | 2021-03-02 | 2021
670 | jud. ARAD, loc. LIVADA, Strada Livada, nr. 902 | AR | 0.003 | 0.00284 | 0 | 0.4 | CFp | CBC | E-DISTRIBUTIE BANAT SA | 5783541 | 2020-05-11 | RO005E522327936/2 | 2020-11-13 | 2020
671 | jud. ARAD, loc. CHISINEU-CRIS, Strada NUFARULUI, nr. 30 | AR | 0.0035 | 0.00333 | 0 | 0.23 | CFp | CBC | E-DISTRIBUTIE BANAT SA | 5805897 | 2020-05-13 | RO005E521413908/2 | 2020-11-20 | 2020
672 | jud. ARAD, loc. NADAB, Strada Octavian Goga, nr. 50 | AR | 0.003 | 0.00284 | 0 | 0.23 | CFp | CBC | E-DISTRIBUTIE BANAT SA | 5806521 | 2020-05-15 | RO005E522276018/3 | 2020-12-14 | 2020
673 | jud. TIMIS, loc. TIMISOARA, Strada VIRGILIU, nr. 24 | TM | 0.003 | 0.00289 | 0 | 0.4 | CFp | CBC | E-DISTRIBUTIE BANAT SA | 8251489 |  | RO005E510283946/3 | 2021-06-24 | 2021
674 | jud. ARAD, loc. VLADIMIRESCU, Strada Cuza Voda, nr. 1 | AR | 0.0037 | 0.003526 | 0 | 0.4 | CFp | CBC | E-DISTRIBUTIE BANAT SA | 5890549 | 2020-05-22 | RO005E520863973/2 | 2020-12-16 | 2020
675 | jud. ARAD, loc. CHISINEU-CRIS, Strada GEORGE COSBUC, nr. 44 | AR | 0.003 | 0.00284 | 0 | 0.4 | CFp | CBC | E-DISTRIBUTIE BANAT SA | 5910930 | 2020-05-25 | RO005E521659753/3 | 2021-03-12 | 2021
676 | jud. ARAD, loc. LIPOVA, Strada Cpt. Ioan Fatu, nr. 363/A | AR | 0.0042 | 0.004016 | 0 | 0.23 | CFp | CBC | E-DISTRIBUTIE BANAT SA | 5934268 | 2020-05-26 | RO005E522080729/3 | 2021-02-16 | 2021
677 | jud. ARAD, loc. HALMAGIU, Strada Calea Motilor, nr. 16 | AR | 0.003 | 0.00284 | 0 | 0.23 | CFp | CBC | E-DISTRIBUTIE BANAT SA | 5899973 | 2020-06-03 | RO005E521033759/2 | 2021-04-22 | 2021
678 | jud. CARAS-SEVERIN, loc. CARANSEBES, Strada TRAIAN DODA, nr. 102 | CS | 0.0099 | 0.009692 | 0 | 0.4 | CFp | CBC | E-DISTRIBUTIE BANAT SA | 5949801 | 2020-06-18 | RO005E541551800/2 | 2020-11-12 | 2020
679 | jud. CARAS-SEVERIN, loc. CARANSEBES, Strada TRAIAN DODA, nr. 104 | CS | 0.005 | 0.00489 | 0 | 0.4 | CFp | CBC | E-DISTRIBUTIE BANAT SA | 5950299 | 2020-06-18 | RO005E541551822/2 | 2020-11-12 | 2020
680 | jud. ARAD, loc. MASCA, Strada Masca, nr. F.N. | AR | 0.027 | 0.026459 | 0 | 0.4 | CFp | CBC | E-DISTRIBUTIE BANAT SA | 6006647 | 2020-07-18 | RO005E522328678/2 | 2021-01-18 | 2021
681 | jud. TIMIS, loc. TIMISOARA, Strada GLORIEI, nr. 20 | TM | 0.003 | 0.002939 | 0 | 0.4 | CFp | CBC | E-DISTRIBUTIE BANAT SA | 6130836 | 2020-07-20 | RO005E512863447/2 | 2020-12-03 | 2020
682 | jud. ARAD, loc. CAPRIOARA, Strada CAPRIOARA, nr. 136 | AR | 0.003 | 0.002939 | 0 | 0.23 | CFp | CBC | E-DISTRIBUTIE BANAT SA | 6078226 | 2020-07-23 | RO005E521871669/3 | 2021-01-27 | 2021
683 | jud. ARAD, loc. BUTENI, Strada Buteni, nr. 372 | AR | 0.004 | 0.00382 | 0 | 0.4 | CFp | CBC | E-DISTRIBUTIE BANAT SA | 6097276 | 2020-07-28 | RO005E521237520/2 | 2021-02-15 | 2021
684 | jud. TIMIS, loc. TIMISOARA, Strada JEAN MONNET, nr. 13 | TM | 0.003 | 0.002939 | 0 | 0.4 | CFp | CBC | E-DISTRIBUTIE BANAT SA | 6183419 | 2020-08-04 | RO005E510448297/2 | 2021-02-02 | 2021
685 | jud. TIMIS, loc. TIMISOARA, Strada CRISAN, nr. 9, ap. 0 | TM | 0.003 | 0.002939 | 0 | 0.4 | CFp | CBC | E-DISTRIBUTIE BANAT SA | 6174514 | 2020-08-10 | RO005E510124276/2 | 2021-01-18 | 2021
686 | jud. TIMIS, loc. BANLOC, Strada BANLOC, nr. 407 | TM | 0.003 | 0.002939 | 0 | 0.23 | CFp | CBC | E-DISTRIBUTIE BANAT SA | 6130451 | 2020-08-10 | RO005E512284590/2 | 2020-12-14 | 2020
687 | jud. TIMIS, loc. CARANI, Strada MIORITA, nr. 45 | TM | 0.005 | 0.004899 | 0 | 0.4 | CFp | CBC | E-DISTRIBUTIE BANAT SA | 6158459 | 2020-08-11 | RO005E511586404/3 | 2021-01-18 | 2021
688 | jud. ARAD, loc. BARSA, Strada Barsa, nr. 314 | AR | 0.003 | 0.00284 | 0 | 0.23 | CFp | CBC | E-DISTRIBUTIE BANAT SA | 6266177 | 2020-08-11 | RO005E521006186/3 | 2021-02-16 | 2021
689 | jud. HUNEDOARA, loc. GEOAGIU, Strada INDEPENDENTEI, nr. 56A | HD | 0.003 | 0.002939 | 0 | 0.4 | CFp | CBC | E-DISTRIBUTIE BANAT SA | 6289916 | 2020-08-11 | RO005E531149353/3 | 2021-06-17 | 2021
690 | jud. ARAD, loc. PECICA, Strada 107, nr. 1 | AR | 0.008 | 0.007839 | 0 | 0.4 | CFp | CBC | E-DISTRIBUTIE BANAT SA | 6219804 | 2020-08-12 | RO005E521614002/2 | 2021-06-08 | 2021
691 | jud. HUNEDOARA, loc. ORASTIE, Strada Progresului, nr. 48 | HD | 0.003 | 0.002939 | 0 | 0.23 | CFp | CBC | E-DISTRIBUTIE BANAT SA | 6307450 | 2020-08-20 | RO005E530724957/2 | 2021-06-07 | 2021
692 | jud. HUNEDOARA, loc. DOBRA, Strada STR. NOUA, nr. 7 | HD | 0.003 | 0.002939 | 0 | 0.23 | CFp | CBC | E-DISTRIBUTIE BANAT SA | 6292438 | 2020-08-20 | RO005E531286456/2 | 2021-06-16 | 2021
693 | jud. ARAD, loc. LIPOVA, Strada Stefan Cel Mare, nr. 5 | AR | 0.003 | 0.002939 | 0 | 0.23 | CFp | CBC | E-DISTRIBUTIE BANAT SA | 6292529 | 2020-08-20 | RO005E520846019/2 | 2021-06-16 | 2021
694 | jud. HUNEDOARA, loc. DEVA, Strada VULCAN, nr. 115 | HD | 0.008 | 0.007839 | 0 | 0.4 | CFp | CBC | E-DISTRIBUTIE BANAT SA | 6290098 | 2020-08-20 | RO005E532310051/2 | 2021-05-11 | 2021
695 | jud. HUNEDOARA, loc. VETEL, Strada Mihai Eminescu, nr. 211 | HD | 0.003 | 0.002939 | 0 | 0.23 | CFp | CBC | E-DISTRIBUTIE BANAT SA | 6290221 | 2020-08-20 | RO005E531121757/2 | 2021-06-07 | 2021
696 | jud. HUNEDOARA, loc. DOBRA, Strada 1 DECEMBRIE, nr. 29 | HD | 0.003 | 0.002939 | 0 | 0.23 | CFp | CBC | E-DISTRIBUTIE BANAT SA | 6288807 | 2020-08-20 | RO005E531095443/2 | 2021-06-07 | 2021
697 | jud. HUNEDOARA, loc. SOIMUS, Strada SOIMUS, nr. 155D | HD | 0.003 | 0.002939 | 0 | 0.23 | CFp | CBC | E-DISTRIBUTIE BANAT SA | 6292399 | 2020-08-20 | RO005E532278504/2 | 2021-05-11 | 2021
698 | jud. HUNEDOARA, loc. NADASTIA DE SUS, Strada NADASTIA DE SUS, nr. 135 | HD | 0.005 | 0.004899 | 0 | 0.23 | CFp | CBC | E-DISTRIBUTIE BANAT SA | 6290057 | 2020-08-20 | RO005E531057430/2 | 2021-06-07 | 2021
699 | jud. HUNEDOARA, loc. LUNCOIU DE SUS, Strada LUNCOIU DE SUS, nr. 116 | HD | 0.003 | 0.002939 | 0 | 0.23 | CFp | CBC | E-DISTRIBUTIE BANAT SA | 6296960 | 2020-08-20 | RO005E530819345/3 | 2021-06-17 | 2021
700 | jud. HUNEDOARA, loc. ORASTIE, Strada Rebreanu, nr. 28 | HD | 0.003 | 0.002939 | 0 | 0.23 | CFp | CBC | E-DISTRIBUTIE BANAT SA | 6322978 | 2020-08-24 | RO005E530725330/2 | 2021-04-18 | 2021
701 | jud. TIMIS, loc. SANNICOLAU MARE, Strada 9 Mai, nr. 12, ap. 0 | TM | 0.003 | 0.002939 | 0 | 0.4 | CFp | CBC | E-DISTRIBUTIE BANAT SA | 6123875 | 2020-08-26 | RO005E512622800/2 | 2021-03-15 | 2021
702 | jud. HUNEDOARA, loc. STREISANGEORGIU, Strada STREISINGEORGIU, nr. 66 | HD | 0.003 | 0.002939 | 0 | 0.23 | CFp | CBC | E-DISTRIBUTIE BANAT SA | 6297203 | 2020-08-27 | RO005E530919650/2 | 2021-06-15 | 2021
703 | jud. HUNEDOARA, loc. RAPOLTU MARE, Strada RAPOLTU MARE, nr. 175 | HD | 0.003 | 0.002939 | 0 | 0.23 | CFp | CBC | E-DISTRIBUTIE BANAT SA | 6296869 | 2020-08-27 | RO005E531210453/2 | 2021-06-07 | 2021
704 | jud. HUNEDOARA, loc. TEBEA, Strada TEBEA, nr. 117 | HD | 0.003 | 0.002939 | 0 | 0.4 | CFp | CBC | E-DISTRIBUTIE BANAT SA | 6289027 | 2020-08-31 | RO005E530844781/3 | 2021-04-18 | 2021
705 | jud. HUNEDOARA, loc. ORASTIOARA DE SUS, Strada ORASTIOARA DE SUS, nr. 30 | HD | 0.003 | 0.002939 | 0 | 0.23 | CFp | CBC | E-DISTRIBUTIE BANAT SA | 6342092 | 2020-09-01 | RO005E531161436/2 | 2021-06-07 | 2021
706 | jud. HUNEDOARA, loc. LUPENI, Strada POMILOR, nr. 34A | HD | 0.003 | 0.002939 | 0 | 0.23 | CFp | CBC | E-DISTRIBUTIE BANAT SA | 6328100 | 2020-09-01 | RO005E531814655/2 | 2021-04-28 | 2021
707 | jud. HUNEDOARA, loc. URIC, Strada URIC, nr. 18 | HD | 0.005 | 0.004899 | 0 | 0.23 | CFp | CBC | E-DISTRIBUTIE BANAT SA | 6292564 | 2020-09-03 | RO005E530995115/2 | 2021-06-07 | 2021
708 | jud. HUNEDOARA, loc. BRAD, Strada HOREA, nr. 14 | HD | 0.003 | 0.002939 | 0 | 0.4 | CFp | CBC | E-DISTRIBUTIE BANAT SA | 6385466 | 2020-09-04 | RO005E530740988/2 | 2021-06-17 | 2021
709 | jud. TIMIS, loc. TIMISOARA, Strada MIOC VASILE, nr. 4 | TM | 0.003 | 0.00284 | 0 | 0.4 | CFp | CBC | E-DISTRIBUTIE BANAT SA | 6359683 | 2020-09-09 | RO005E512841274/2 | 2021-05-14 | 2021
710 | jud. HUNEDOARA, loc. HATEG, Strada 1 Mai, nr. 12A | HD | 0.003 | 0.002939 | 0 | 0.4 | CFp | CBC | E-DISTRIBUTIE BANAT SA | 6415152 | 2020-09-14 | RO005E532373421/2 | 2021-06-15 | 2021
711 | jud. HUNEDOARA, loc. DEVA, Strada Damian Vasile, protopop, nr. 19 | HD | 0.003 | 0.002939 | 0 | 0.23 | CFp | CBC | E-DISTRIBUTIE BANAT SA | 6434142 | 2020-09-17 | RO005E530152110/2 | 2021-04-28 | 2021
712 | jud. TIMIS, loc. TIMISOARA, Strada ULPIA TRAIANA, nr. 19, ap. 0 | TM | 0.00496 | 0.004811 | 0 | 0.4 | CFp | CBC | E-DISTRIBUTIE BANAT SA | 6416686 | 2020-09-22 | RO005E510579922/2 | 2020-11-26 | 2020
713 | jud. TIMIS, loc. DUMBRAVITA, Strada PRIVIGHETORII, nr. 25 | TM | 0.02 | 0.019599 | 0 | 0.4 | CFp | CBC | E-DISTRIBUTIE BANAT SA | 6465763 | 2020-10-06 | RO005E513826728/2 | 2021-01-25 | 2021
714 | jud. HUNEDOARA, loc. BRAD, Strada SALCIEI, nr. 5 | HD | 0.003 | 0.002939 | 0 | 0.4 | CFp | CBC | E-DISTRIBUTIE BANAT SA | 6415253 | 2020-10-08 | RO005E532210038/3 | 2020-12-28 | 2020
715 | jud. HUNEDOARA, loc. RAPOLTU MARE, Strada RAPOLTU MARE, nr. 213 | HD | 0.003 | 0.002939 | 0 | 0.23 | CFp | CBC | E-DISTRIBUTIE BANAT SA | 6473906 | 2020-10-12 | RO005E531210666/3 | 2021-06-07 | 2021
716 | jud. HUNEDOARA, loc. CRISTUR, Strada Garii, nr. 3B | HD | 0.00469 | 0.004595 | 0 | 0.4 | CFp | CBC | E-DISTRIBUTIE BANAT SA | 6567811 | 2020-10-15 | RO005E532426194/2 | 2021-03-05 | 2021
717 | jud. ARAD, loc. ARAD, Strada Ratiu Ioan, doctor, nr. 77 | AR | 0.01 | 0.009795 | 0 | 0.4 | CFp | CBC | E-DISTRIBUTIE BANAT SA | 6373404 | 2020-10-22 | RO005E520572037/2 | 2021-01-21 | 2021
718 | jud. TIMIS, loc. PECIU NOU, Strada PECIU NOU, nr. 597/C | TM | 0.00594 | 0.005819 | 0 | 0.4 | CFp | CBC | E-DISTRIBUTIE BANAT SA | 6375350 | 2020-10-27 | RO005E511375174/2 | 2020-12-09 | 2020
719 | jud. ARAD, loc. ARAD, Strada Constantin Ticu Dumitrescu, nr. 28 | AR | 0.023 | 0.02253 | 0 | 0.4 | CFp | CBC | E-DISTRIBUTIE BANAT SA | 6546694 | 2020-11-02 | RO005E521369009/3 | 2020-11-16 | 2020
720 | jud. ARAD, loc. ARAD, Strada Capitan Ignat, nr. 1 | AR | 0.0276 | 0.027038 | 0 | 0.4 | CFp | CBC | E-DISTRIBUTIE BANAT SA | 6371279 | 2020-11-02 | RO005E522020251/2 | 2020-11-16 | 2020
721 | jud. HUNEDOARA, loc. DEVA, Strada COZIEI, nr. 17, bl. . | HD | 0.0054 | 0.005282 | 0 | 0.4 | CFp | CBC | E-DISTRIBUTIE BANAT SA | 6613246 | 2020-11-02 | RO005E532326227/4 | 2020-11-24 | 2020
722 | jud. ARAD, loc. ARAD, Strada Sever Septimiu, nr. 20 | AR | 0.006 | 0.00587 | 0 | 0.4 | CFp | CBC | E-DISTRIBUTIE BANAT SA | 6299767 | 2020-11-04 | RO005E522378987/2 | 2020-11-16 | 2020
723 | jud. ARAD, loc. CHISINEU-CRIS, Strada NUFARULUI, nr. 86 | AR | 0.006 | 0.005879 | 0 | 0.23 | CFp | CBC | E-DISTRIBUTIE BANAT SA | 6619226 | 2020-11-27 | RO005E521414257/2 | 2020-12-10 | 2020
724 | jud. TIMIS, loc. GATAIA, Strada TUDOR VLADIMIRESCU, nr. 39 | TM | 0.023 | 0.022535 | 0 | 0.4 | CFp | CBC | E-DISTRIBUTIE BANAT SA | 17488575 | 2023-05-23 | RO005E512338422/3 | 2023-06-09 | 2023
725 | jud. ARAD, loc. LIVADA, Strada Livada, nr. 803 | AR | 0.01 | 0.0097 | 0 | 0.4 | CFp | CBC | E-DISTRIBUTIE BANAT SA | 5780877 | 2020-05-11 | RO005E522273767/2 | 2020-12-21 | 2020
726 | jud. ARAD, loc. ARAD, Strada Brancusi Constantin, nr. 79 | AR | 0.004 | 0.003919 | 0 | 0.4 | CFp | CBC | E-DISTRIBUTIE BANAT SA | 5969412 | 2020-06-24 | RO005E522385389/2 | 2021-01-15 | 2021
727 | jud. ARAD, loc. PAULIS, Strada PAULIS, nr. 127 | AR | 0.003 | 0.002939 | 0 | 0.4 | CFp | CBC | E-DISTRIBUTIE BANAT SA | 6010268 | 2020-06-24 | RO005E521589485/2 | 2021-06-03 | 2021
728 | jud. ARAD, loc. ARAD, Strada Toth Arpad, nr. 3 A | AR | 0.004 | 0.003919 | 0 | 0.4 | CFp | CBC | E-DISTRIBUTIE BANAT SA | 5994202 | 2020-06-24 | RO005E522248523/2 | 2021-01-12 | 2021
729 | jud. CARAS-SEVERIN, loc. BOZOVICI, Strada BOZOVICI, nr. 936 | CS | 0.004 | 0.00388 | 0 | 0.23 | CFp | CBC | E-DISTRIBUTIE BANAT SA | 6127350 | 2020-07-23 | RO005E541086173/2 | 2021-06-02 | 2021
730 | jud. TIMIS, loc. DUMBRAVITA, Strada Nicolaus Copernic, nr. 13 | TM | 0.00342 | 0.003243 | 0 | 0.4 | CFp | CBC | E-DISTRIBUTIE BANAT SA | 6155201 | 2020-08-10 | RO005E513647202/2 | 2021-06-28 | 2021
731 | jud. TIMIS, loc. GIARMATA-VII, ALEEA Rodiilor, nr. 12 | TM | 0.003 | 0.002939 | 0 | 0.4 | CFp | CBC | E-DISTRIBUTIE BANAT SA | 6130425 | 2020-08-13 | RO005E513461194/2 | 2021-01-18 | 2021
732 | jud. TIMIS, loc. TIMISOARA, Strada CRISAN, nr. 43 | TM | 0.005 | 0.004899 | 0 | 0.4 | CFp | CBC | E-DISTRIBUTIE BANAT SA | 6183472 | 2020-08-14 | RO005E510124478/2 | 2021-01-18 | 2021
733 | jud. TIMIS, loc. GIARMATA, Strada GIARMATA, nr. 348 | TM | 0.003 | 0.002939 | 0 | 0.4 | CFp | CBC | E-DISTRIBUTIE BANAT SA | 6140602 | 2020-08-14 | RO005E512855437/2 | 2021-01-07 | 2021
734 | jud. TIMIS, loc. GIARMATA, Strada GIARMATA, nr. 462 | TM | 0.003 | 0.002939 | 0 | 0.4 | CFp | CBC | E-DISTRIBUTIE BANAT SA | 6159086 | 2020-08-14 | RO005E511529333/3 | 2021-01-14 | 2021
735 | jud. HUNEDOARA, loc. JELEDINTI, Strada JELEDINT, nr. 48 | HD | 0.005 | 0.004899 | 0 | 0.23 | CFp | CBC | E-DISTRIBUTIE BANAT SA | 6360761 | 2020-09-03 | RO005E531324808/2 | 2021-04-18 | 2021
736 | jud. TIMIS, loc. JUPANI, Strada JUPANI, nr. 160 | TM | 0.003 | 0.002939 | 0 | 0.23 | CFp | CBC | E-DISTRIBUTIE BANAT SA | 6273186 | 2020-09-07 | RO005E512099752/2 | 2021-05-12 | 2021
737 | jud. TIMIS, loc. DUMBRAVITA, Strada SIMFONIEI, nr. 25 | TM | 0.005 | 0.00485 | 0 | 0.23 | CFp | CBC | E-DISTRIBUTIE BANAT SA | 6355859 | 2020-09-08 | RO005E513060830/2 | 2021-06-18 | 2021
738 | jud. TIMIS, loc. GHIRODA, Strada IALOMITA, nr. 30 | TM | 0.02 | 0.019598 | 0 | 0.4 | CFp | CBC | E-DISTRIBUTIE BANAT SA | 6339202 | 2020-10-23 | RO005E511480687/2 | 2021-02-05 | 2021
739 | jud. TIMIS, loc. TIMISOARA, Strada Horia, nr. 44, ap. 0 | TM | 0.01 | 0.00979 | 0 | 0.4 | CFp | CBC | E-DISTRIBUTIE BANAT SA | 6513233 | 2020-11-06 | RO005E510062020/2 | 2021-01-26 | 2021
740 | jud. ARAD, loc. ARAD, Calea Radnei, nr. 294A | AR | 0.1 | 0 | 0 | 20 | CFp | CBC | E-DISTRIBUTIE BANAT SA | 6570320 | 2020-11-12 | RO005E522444408/2 | 2021-02-17 | 2021
741 | jud. TIMIS, loc. GIROC, Strada BEGA, nr. 3/D | TM | 0.00455 | 0.004449 | 0 | 0.4 | CFp | CBC | E-DISTRIBUTIE BANAT SA | 6632065 | 2020-11-25 | RO005E512920878/2 | 2021-02-01 | 2021
742 | jud. HUNEDOARA, loc. PETROSANI, Strada Schreter Carol, nr. FN | HD | 0.027 | 0.02644 | 0 | 0.4 | CFp | CBC | E-DISTRIBUTIE BANAT SA | 6739476 | 2020-11-27 | RO005E531404302/2 | 2020-12-22 | 2020
743 | jud. TIMIS, loc. SANNICOLAU MARE, Strada Aprodul Purice, nr. 19A | TM | 0.006 | 9.79e-06 | 0 | 0.4 | CFp | CBC | E-DISTRIBUTIE BANAT SA | 7113564 |  | RO005E513399363/3 | 2021-03-31 | 2021
744 | jud. TIMIS, loc. MOSNITA VECHE, Strada Domino, nr. 17 | TM | 0.005 | 0.004899 | 0 | 0.4 | CFp | CBC | E-DISTRIBUTIE BANAT SA | 6621408 |  | RO005E513262867/2 | 2020-12-15 | 2020
745 | jud. ARAD, loc. ARAD, Strada Moricz Zsigmond, nr. 25, ap. 1 | AR | 0.0037 | 0.003526 | 0 | 0.4 | CFp | CBC | E-DISTRIBUTIE BANAT SA | 5800632 | 2020-05-11 | RO005E520250298/2 | 2021-04-08 | 2021
746 | jud. HUNEDOARA, loc. CASTAU, Strada CASTAU, nr. 258 | HD | 0.003 | 0.00293 | 0 | 0.4 | CFp | CBC | E-DISTRIBUTIE BANAT SA | 5998331 | 2020-06-23 | RO005E531181562/2 | 2021-06-24 | 2021
747 | jud. HUNEDOARA, loc. HUNEDOARA, Strada Vulcanescu Mihai, nr. 1B | HD | 0.003 | 0.00292 | 0 | 0.4 | CFp | CBC | E-DISTRIBUTIE BANAT SA | 6099245 | 2020-07-03 | RO005E532442080/2 | 2021-01-29 | 2021
748 | jud. ARAD, loc. PILU, Strada PILU, nr. 113 | AR | 0.003 | 0.002939 | 0 | 0.23 | CFp | CBC | E-DISTRIBUTIE BANAT SA | 6083988 | 2020-07-09 | RO005E521461394/2 | 2021-03-19 | 2021
749 | jud. CARAS-SEVERIN, loc. IAZ, Strada IAZ, nr. 244 | CS | 0.003 | 0.002939 | 0 | 0.23 | CFp | CBC | E-DISTRIBUTIE BANAT SA | 5989163 | 2020-07-27 | RO005E540979049/2 | 2021-04-28 | 2021
750 | jud. CARAS-SEVERIN, loc. OBREJA, Strada OBREJA, nr. 430 | CS | 0.003 | 0.002939 | 0 | 0.23 | CFp | CBC | E-DISTRIBUTIE BANAT SA | 5975513 | 2020-07-28 | RO005E540974280/2 | 2021-04-28 | 2021
751 | jud. TIMIS, loc. BELINT, Strada PRINCIPALA, nr. 424 | TM | 0.005 | 0.004899 | 0 | 0.4 | CFp | CBC | E-DISTRIBUTIE BANAT SA | 6070031 | 2020-08-03 | RO005E511921205/2 | 2021-06-28 | 2021
752 | jud. TIMIS, loc. DUDESTII NOI, Strada Tineretului, nr. 17 | TM | 0.003 | 0.002939 | 0 | 0.4 | CFp | CBC | E-DISTRIBUTIE BANAT SA | 6130835 | 2020-08-05 | RO005E513099001/3 | 2021-02-01 | 2021
753 | jud. HUNEDOARA, loc. ORASTIE, Strada Cimpul Nou, nr. 22 | HD | 0.003 | 0.00292 | 0 | 0.23 | CFp | CBC | E-DISTRIBUTIE BANAT SA | 6219034 | 2020-08-07 | RO005E530723541/2 | 2021-02-02 | 2021
754 | jud. TIMIS, loc. UIHEI, Strada UIHEI, nr. 177 | TM | 0.003 | 0.002939 | 0 | 0.23 | CFp | CBC | E-DISTRIBUTIE BANAT SA | 6148845 | 2020-08-12 | RO005E512772277/2 | 2021-02-10 | 2021
755 | jud. TIMIS, loc. CARPINIS, Strada VIII, nr. 85, bl. 85 | TM | 0.005 | 0.004898 | 0 | 0.23 | CFp | CBC | E-DISTRIBUTIE BANAT SA | 6187533 | 2020-08-17 | RO005E512574110/2 | 2021-02-25 | 2021
756 | jud. ARAD, loc. LIPOVA, Strada Soimos, nr. 305 | AR | 0.003 | 0.002939 | 0 | 0.4 | CFp | CBC | E-DISTRIBUTIE BANAT SA | 6144038 | 2020-08-17 | RO005E520853567/2 | 2021-04-27 | 2021
757 | jud. HUNEDOARA, loc. BRAD, Strada HOREA, nr. 54 | HD | 0.003 | 0.00292 | 0 | 0.4 | CFp | CBC | E-DISTRIBUTIE BANAT SA | 6318182 | 2020-09-01 | RO005E530741383/3 | 2021-02-02 | 2021
758 | jud. TIMIS, loc. REMETEA MARE, Strada REMETEA MARE, nr. 125 | TM | 0.01 | 0.009795 | 0 | 0.4 | CFp | CBC | E-DISTRIBUTIE BANAT SA | 6350861 | 2020-09-04 | RO005E511514494/3 | 2021-05-24 | 2021
759 | jud. ARAD, loc. BUTENI, Strada BUTENI, nr. 344 | AR | 0.003 | 3e-06 | 0 | 0.4 | CFp | CBC | E-DISTRIBUTIE BANAT SA | 6389251 | 2020-09-08 | RO005E521237272/2 | 2021-03-18 | 2021
760 | jud. ARAD, loc. BUTENI, Strada Buteni, nr. 542 | AR | 0.005 | 0.0047 | 0 | 0.4 | CFp | CBC | E-DISTRIBUTIE BANAT SA | 6389993 | 2020-09-08 | RO005E521239252/2 | 2021-01-18 | 2021
761 | jud. ARAD, loc. BUTENI, Strada BUTENI, nr. 49 | AR | 0.005 | 0.0047 | 0 | 0.4 | CFp | CBC | E-DISTRIBUTIE BANAT SA | 6389935 | 2020-09-08 | RO005E521233919/3 | 2021-01-18 | 2021
762 | jud. ARAD, loc. SANMARTIN, Strada SINMARTIN, nr. 53 | AR | 0.006 | 0.00578 | 0 | 0.23 | CFp | CBC | E-DISTRIBUTIE BANAT SA | 6864916 |  | RO005E521755615/2 | 2021-01-11 | 2021
763 | jud. TIMIS, loc. GHIRODA, Strada HERCULANE, nr. 7 | TM | 0.005 | 0.00485 | 0 | 0.4 | CFp | CBC | E-DISTRIBUTIE BANAT SA | 6664049 |  | RO005E511484984/2 | 2021-01-08 | 2021
764 | jud. TIMIS, loc. MOSNITA VECHE, Strada Intravilan, nr. FN | TM | 0.0175 | 0.017148 | 0 | 0.4 | CFp | CBC | E-DISTRIBUTIE BANAT SA | 6625699 |  | RO005E513726615/2 | 2021-01-06 | 2021
765 | jud. TIMIS, loc. VUCOVA, Strada VUCOVA, nr. 166 | TM | 0.003 | 0.00289 | 0 | 0.4 | CFp | CBC | E-DISTRIBUTIE BANAT SA | 6769771 |  | RO005E512969118/2 | 2021-01-26 | 2021
766 | jud. ARAD, loc. INEU, Strada Alexandru Ioan Cuza, nr. 39 | AR | 0.0037 | 0.003526 | 0 | 0.4 | CFp | CBC | E-DISTRIBUTIE BANAT SA | 5769973 | 2020-04-28 | RO005E520802921/2 | 2021-06-17 | 2021
767 | jud. ARAD, loc. ZADARENI, Strada FLORILOR, nr. 542 | AR | 0.004 | 0.00382 | 0 | 0.23 | CFp | CBC | E-DISTRIBUTIE BANAT SA | 5770228 | 2020-04-29 | RO005E521802416/2 | 2021-03-15 | 2021
768 | jud. ARAD, loc. ARAD, Strada Prunului, nr. 16 | AR | 0.0037 | 0.003526 | 0 | 0.4 | CFp | CBC | E-DISTRIBUTIE BANAT SA | 5826409 | 2020-05-06 | RO005E522373218/2 | 2021-06-11 | 2021
769 | jud. ARAD, loc. SIRIA, Strada EMIL MONTIA, nr. 1409 | AR | 0.003 | 0.00284 | 0 | 0.23 | CFp | NA | E-DISTRIBUTIE BANAT SA | 5806236 | 2020-05-13 | RO005E521104882/3 | 2021-05-13 | 2021
770 | jud. ARAD, loc. CHISINEU-CRIS, Strada CIOCIRLIEI, nr. 5A | AR | 0.003 | 0.002939 | 0 | 0.4 | CFp | CBC | E-DISTRIBUTIE BANAT SA | 5801770 | 2020-05-13 | RO005E522234281/2 | 2021-05-20 | 2021
771 | jud. ARAD, loc. ARAD, Strada PETRU PIPOS, nr. 24 | AR | 0.005 | 0.0048 | 0 | 0.23 | CFp | CBC | E-DISTRIBUTIE BANAT SA | 5822569 | 2020-05-13 | RO005E520267937/2 | 2021-03-16 | 2021
772 | jud. ARAD, loc. NADLAC, Strada 1 DECEMBRIE, nr. 44 | AR | 0.004 | 0.00382 | 0 | 0.23 | CFp | CBC | E-DISTRIBUTIE BANAT SA | 5874453 | 2020-05-21 | RO005E521302893/2 | 2021-04-21 | 2021
773 | jud. TIMIS, loc. GIARMATA-VII, Strada INFRATIRII, nr. 119 | TM | 0.003 | 0.002939 | 0 | 0.4 | CFp | CBC | E-DISTRIBUTIE BANAT SA | 6043084 | 2020-07-02 | RO005E511338735/2 | 2021-06-15 | 2021
774 | jud. TIMIS, loc. CARPINIS, Strada III, nr. 94 | TM | 0.003 | 0.002939 | 0 | 0.23 | CFp | CBC | E-DISTRIBUTIE BANAT SA | 5938459 | 2020-07-03 | RO005E512520537/2 | 2021-06-16 | 2021
775 | jud. ARAD, loc. HUNEDOARA TIMISANA, Strada HUNEDOARA-TIMISANA, nr. 151 | AR | 0.003 | 0.00284 | 0 | 0.4 | CFp | CBC | E-DISTRIBUTIE BANAT SA | 6045112 | 2020-07-07 | RO005E521496213/2 | 2021-06-23 | 2021
776 | jud. TIMIS, loc. TIMISOARA, Strada VUIA TRAIAN, nr. 80 | TM | 0.003 | 0.002939 | 0 | 0.4 | CFp | CBC | E-DISTRIBUTIE BANAT SA | 6057398 | 2020-07-14 | RO005E513244407/2 | 2021-06-24 | 2021
777 | jud. HUNEDOARA, loc. ORASTIE, Strada Gheorghe Baritiu, nr. 20 | HD | 0.003 | 0.00292 | 0 | 0.4 | CFp | CBC | E-DISTRIBUTIE BANAT SA | 6211722 | 2020-08-07 | RO005E531420490/3 | 2021-03-05 | 2021
778 | jud. TIMIS, loc. GIARMATA, Strada GIARMATA, nr. 56 | TM | 0.003 | 0.002939 | 0 | 0.4 | CFp | CBC | E-DISTRIBUTIE BANAT SA | 6127096 | 2020-08-13 | RO005E511545544/2 | 2021-05-17 | 2021
779 | jud. ARAD, loc. VARSAND, Strada VARSAND, nr. 125 | AR | 0.003 | 0.002939 | 0 | 0.4 | CFp | CBC | E-DISTRIBUTIE BANAT SA | 6294055 | 2020-08-18 | RO005E522311085/2 | 2021-05-20 | 2021
780 | jud. ARAD, loc. ARAD, Strada Trenului, nr. 61 | AR | 0.003 | 0.002939 | 0 | 0.23 | CFp | CBC | E-DISTRIBUTIE BANAT SA | 6293590 | 2020-08-18 | RO005E520247182/2 | 2021-05-20 | 2021
781 | jud. TIMIS, loc. GHILAD, Strada GHILAD, nr. 41 | TM | 0.003 | 0.002939 | 0 | 0.23 | CFp | CBC | E-DISTRIBUTIE BANAT SA | 6179249 | 2020-08-19 | RO005E512419174/2 | 2021-04-13 | 2021
782 | jud. TIMIS, loc. DUMBRAVITA, Strada FERVENTIA, nr. 95 | TM | 0.003 | 0.002939 | 0 | 0.4 | CFp | CBC | E-DISTRIBUTIE BANAT SA | 6297074 | 2020-08-21 | RO005E512951478/2 | 2021-04-28 | 2021
783 | jud. TIMIS, loc. DUMBRAVITA, Strada SOARELUI, nr. 31 | TM | 0.02 | 0.01955 | 0 | 0.4 | CFp | CBC | E-DISTRIBUTIE BANAT SA | 6631276 | 2020-11-27 | RO005E513846641/2 | 2021-05-19 | 2021
784 | jud. ARAD, loc. SISTAROVAT, Strada SISTAROVAT, nr. 128 | AR | 0.015 | 0.0146 | 0 | 0.4 | CFp | CBC | E-DISTRIBUTIE BANAT SA | 17512019 | 2023-05-19 | RO005E521555657/3 | 2023-06-28 | 2023
785 | jud. TIMIS, loc. COMLOSU MARE, Strada COMLOSU MARE, nr. 1231/A | TM | 0.008 | 0.00782 | 0 | 0.4 | CFp | CBC | E-DISTRIBUTIE BANAT SA | 6871591 | 2021-02-01 | RO005E512855145/2 | 2021-06-24 | 2021
786 | jud. ARAD, loc. NADAB, Strada Dohangiei, nr. 22 | AR | 0.005 | 0.004899 | 0 | 0.23 | CFp | CBC | E-DISTRIBUTIE BANAT SA | 7076862 | 2021-02-18 | RO005E521427565/2 | 2021-02-26 | 2021
787 | jud. ARAD, loc. ARAD, Strada Volta, nr. 19/A | AR | 0.005 | 0.0049 | 0 | 0.23 | CFp | CBC | E-DISTRIBUTIE BANAT SA | 14143832 | 2023-01-19 | RO005E520317719/3 | 2023-04-06 | 2023
788 | jud. ARAD, loc. HORIA, Strada HORIA, nr. 524 | AR | 0.02695 | 0.02641 | 0 | 0.4 | CFp | CBC | E-DISTRIBUTIE BANAT SA | 7229098 |  | RO005E522470799/2 | 2021-02-23 | 2021
789 | jud. ARAD, loc. FELNAC, Strada FELNAC, nr. 471 | AR | 0.0045 | 0.00431 | 0 | 0.4 | CFp | CBC | E-DISTRIBUTIE BANAT SA | 5765583 | 2020-05-18 | RO005E521470923/2 | 2021-03-17 | 2021
790 | jud. ARAD, loc. ARAD, Strada Noua, nr. 92 | AR | 0.003 | 0.00284 | 0 | 0.4 | CFp | CBC | E-DISTRIBUTIE BANAT SA | 5776738 | 2020-05-06 | RO005E522350022/2 | 2021-06-22 | 2021
791 | jud. ARAD, loc. SOFRONEA, Strada SOFRONEA, nr. 245 | AR | 0.003 | 0.00284 | 0 | 0.23 | CFp | CBC | E-DISTRIBUTIE BANAT SA | 5899665 | 2020-05-29 | RO005E521769306/2 | 2021-06-02 | 2021
792 | jud. ARAD, loc. ARAD, Strada Zimbrului, nr. 25 | AR | 0.003 | 0.00284 | 0 | 0.23 | CFp | CBC | E-DISTRIBUTIE BANAT SA | 5939583 | 2020-06-05 | RO005E520286758/2 | 2021-04-12 | 2021
793 | jud. ARAD, loc. SOCODOR, Strada SOCODOR, nr. 237 | AR | 0.003 | 0.00284 | 0 | 0.23 | CFp | CBC | E-DISTRIBUTIE BANAT SA | 5947914 | 2020-06-11 | RO005E522039026/2 | 2021-06-02 | 2021
794 | jud. ARAD, loc. SOCODOR, Strada SOCODOR, nr. 5 | AR | 0.003 | 0.00284 | 0 | 0.4 | CFp | CBC | E-DISTRIBUTIE BANAT SA | 5949097 | 2020-06-15 | RO005E521696169/2 | 2021-06-02 | 2021
795 | jud. CARAS-SEVERIN, loc. TEROVA, Strada Terova - Arinilor, nr. 12 | CS | 0.003 | 0.002936 | 0 | 0.23 | CFp | CBC | E-DISTRIBUTIE BANAT SA | 5987641 | 2020-06-17 | RO005E540251446/2 | 2021-06-30 | 2021
796 | jud. HUNEDOARA, loc. LIVADIA, Strada LIVADIA, nr. 226 | HD | 0.005 | 0.004899 | 0 | 0.23 | CFp | CBC | E-DISTRIBUTIE BANAT SA | 5994839 | 2020-07-02 | RO005E531008010/2 | 2021-03-19 | 2021
797 | jud. ARAD, loc. PAULIS, Strada PAULIS, nr. 193 | AR | 0.003 | 0.002939 | 0 | 0.23 | CFp | CBC | E-DISTRIBUTIE BANAT SA | 6009988 | 2020-06-23 | RO005E521588923/2 | 2021-04-21 | 2021
798 | jud. ARAD, loc. SOCODOR, Strada SOCODOR, nr. 466 | AR | 0.003 | 0.00284 | 0 | 0.23 | CFp | CBC | E-DISTRIBUTIE BANAT SA | 6070746 | 2020-07-07 | RO005E521692839/2 | 2021-05-25 | 2021
799 | jud. HUNEDOARA, loc. URICANI, Strada Marsevoni, nr. 25A | HD | 0.003 | 0.00292 | 0 | 0.23 | CFp | CBC | E-DISTRIBUTIE BANAT SA | 6274203 | 2020-08-20 | RO005E531989018/3 | 2021-03-26 | 2021
800 | jud. HUNEDOARA, loc. SOIMUS, Strada SOIMUS, nr. 144A | HD | 0.005 | 0.004899 | 0 | 0.23 | CFp | CBC | E-DISTRIBUTIE BANAT SA | 6289193 | 2020-08-20 | RO005E532182384/2 | 2021-06-07 | 2021
801 | jud. ARAD, loc. SOCODOR, Strada SOCODOR, nr. 626 | AR | 0.003 | 0.00284 | 0 | 0.4 | CFp | CBC | E-DISTRIBUTIE BANAT SA | 6334519 | 2020-08-31 | RO005E521694594/2 | 2021-06-14 | 2021
802 | jud. HUNEDOARA, loc. PETROSANI, Strada Anghel Saligny, nr. 20A | HD | 0.003 | 0.002938 | 0 | 0.23 | CFp | CBC | E-DISTRIBUTIE BANAT SA | 6406979 | 2020-09-09 | RO005E531696956/2 | 2021-04-09 | 2021
803 | jud. CARAS-SEVERIN, loc. CIUTA, Strada CIUTA, nr. 7 | CS | 0.003 | 0.002939 | 0 | 0.23 | CFp | CBC | E-DISTRIBUTIE BANAT SA | 6415438 | 2020-09-15 | RO005E540966865/2 | 2021-04-08 | 2021
804 | jud. TIMIS, loc. LUGOJ, Strada 13 DECEMBRIE, nr. 91 | TM | 0.00936 | 0.008308 | 0 | 0.4 | CFp | CBC | E-DISTRIBUTIE BANAT SA | 6416504 | 2020-09-09 | RO005E511769463/2 | 2021-04-26 | 2021
805 | jud. TIMIS, loc. TIMISOARA, Strada TEBEA, nr. 21, ap. 0 | TM | 0.015 | 0.014699 | 0 | 0.4 | CFp | CBC | E-DISTRIBUTIE BANAT SA | 6581965 | 2020-10-21 | RO005E510046606/3 | 2021-04-21 | 2021
806 | jud. ARAD, loc. ZIMANDU NOU, Strada ZIMANDU-NOU, nr. 273A | AR | 0.006 | 0.005879 | 0 | 0.23 | CFp | CBC | E-DISTRIBUTIE BANAT SA | 7105272 | 2021-02-23 | RO005E522084442/2 | 2021-04-07 | 2021
807 | jud. TIMIS, loc. SANNICOLAU MARE, Strada Garii, nr. 12B, bl. -, sc. -, et. -, ap. - | TM | 0.02 | 0.019599 | 0 | 0.4 | CFp | CBC | E-DISTRIBUTIE BANAT SA | 7442056 | 2021-03-16 | RO005E512705644/2 | 2021-03-25 | 2021
808 | jud. ARAD, loc. ARAD, Strada Budai Deleanu Ion, nr. 8 | AR | 0.003 | 0.00289 | 0 | 0.4 | CFp | CBC | E-DISTRIBUTIE BANAT SA | 7562762 |  | RO005E520516709/3 | 2021-03-26 | 2021
809 | jud. ARAD, loc. ARAD, Bulevardul Titulescu Nicolae, nr. 5 | AR | 0.02 | 0.019599 | 0 | 0.4 | CFp | CBC | E-DISTRIBUTIE BANAT SA | 7527287 |  | RO005E522259176/2 | 2021-03-24 | 2021
810 | jud. CARAS-SEVERIN, loc. TARNOVA, Strada TARNOVA, nr. 369 | CS | 0.003 | 0.002939 | 0 | 0.4 | CFp | CBC | E-DISTRIBUTIE BANAT SA | 6356873 | 2020-09-07 | RO005E540734936/2 | 2021-06-15 | 2021
811 | jud. TIMIS, loc. GELU, Strada GELU, nr. 315 | TM | 0.003 | 0.002939 | 0 | 0.23 | CFp | CBC | E-DISTRIBUTIE BANAT SA | 6360921 | 2020-08-25 | RO005E512767631/2 | 2021-04-29 | 2021
812 | jud. ARAD, loc. ARAD, Strada Rozelor, nr. 54 | AR | 0.003 | 0.00284 | 0 | 0.4 | CFp | CBC | E-DISTRIBUTIE BANAT SA | 5797692 | 2020-05-11 | RO005E520529804/3 | 2021-06-17 | 2021
813 | jud. ARAD, loc. CURTICI, Strada Closca, nr. 58 | AR | 0.003 | 0.00284 | 0 | 0.23 | CFp | CBC | E-DISTRIBUTIE BANAT SA | 5806287 | 2020-05-15 | RO005E520769349/2 | 2021-06-17 | 2021
814 | jud. ARAD, loc. ARAD, Strada Livezilor, nr. 38 | AR | 0.008 | 0.00774 | 0 | 0.4 | CFp | CBC | E-DISTRIBUTIE BANAT SA | 12385673 | 2022-10-13 | RO005E520359894/3 | 2023-03-13 | 2023
815 | jud. ARAD, loc. VLADIMIRESCU, Strada ROMA, nr. 35 | AR | 0.005 | 0.0048 | 0 | 0.4 | CFp | CBC | E-DISTRIBUTIE BANAT SA | 5807695 | 2020-05-13 | RO005E522374264/2 | 2021-06-08 | 2021
816 | jud. TIMIS, loc. CENEI, Strada Intravilan, nr. 4 | TM | 0.003 | 0.002939 | 0 | 0.4 | CFp | CBC | E-DISTRIBUTIE BANAT SA | 6312266 | 2020-08-27 | RO005E513592481/2 | 2021-06-17 | 2021
817 | jud. TIMIS, loc. TIMISOARA, Strada SIBIU, nr. 18 | TM | 0.003 | 0.00284 | 0 | 0.4 | CFp | CBC | E-DISTRIBUTIE BANAT SA | 6191364 | 2020-08-04 | RO005E510169422/2 | 2021-05-28 | 2021
818 | jud. ARAD, loc. JULITA, Strada JULITA, nr. 3 | AR | 0.003 | 0.00284 | 0 | 0.23 | CFp | CBC | E-DISTRIBUTIE BANAT SA | 6190901 | 2020-07-30 | RO005E521881020/2 | 2021-06-08 | 2021
819 | jud. TIMIS, loc. TEREMIA MARE, Strada TEREMIA MARE, nr. 486 | TM | 0.004125 | 0.004037 | 0 | 0.23 | CFp | CBC | E-DISTRIBUTIE BANAT SA | 5891042 | 2020-07-03 | RO005E512655693/2 | 2021-05-17 | 2021
820 | jud. HUNEDOARA, loc. BARU-MARE, Strada BARU MARE, nr. 67 | HD | 0.003 | 0.002938 | 0 | 0.4 | CFp | CBC | E-DISTRIBUTIE BANAT SA | 5959663 | 2020-06-11 | RO005E531000067/3 | 2021-05-24 | 2021
821 | jud. HUNEDOARA, loc. SIBISEL (BERIU), Strada Sibisel, nr. 193A | HD | 0.005 | 0.004899 | 0 | 0.23 | CFp | CBC | E-DISTRIBUTIE BANAT SA | 6074183 | 2020-07-29 | RO005E531197200/2 | 2021-06-17 | 2021
822 | jud. ARAD, loc. ARAD, Strada Preda Spataru, nr. 1/2 | AR | 0.003 | 0.002934 | 0 | 0.4 | CFp | CBC | E-DISTRIBUTIE BANAT SA | 5983652 | 2020-06-25 | RO005E522412009/2 | 2021-06-30 | 2021
823 | jud. HUNEDOARA, loc. SANTAMARIA-ORLEA, Strada SANTAMARIE ORLEA, nr. 198 | HD | 0.003 | 0.002939 | 0 | 0.4 | CFp | CBC | E-DISTRIBUTIE BANAT SA | 6442418 | 2020-09-17 | RO005E530959867/2 | 2021-06-15 | 2021
824 | jud. TIMIS, loc. CHISODA, Strada NICOLAE FIRU, nr. 99A | TM | 0.003 | 0.002939 | 0 | 0.4 | CFp | CBC | E-DISTRIBUTIE BANAT SA | 6119333 | 2020-07-28 | RO005E513122165/2 | 2021-06-04 | 2021
825 | jud. HUNEDOARA, loc. CLOPOTIVA, Strada CLOPOTIVA, nr. 57 | HD | 0.003 | 0.002939 | 0 | 0.4 | CFp | CBC | E-DISTRIBUTIE BANAT SA | 6288127 | 2020-08-27 | RO005E530940429/2 | 2021-06-17 | 2021
826 | jud. HUNEDOARA, loc. SANTAMARIA-ORLEA, Strada SANTAMARIE ORLEA, nr. FN | HD | 0.003 | 0.002939 | 0 | 0.4 | CFp | CBC | E-DISTRIBUTIE BANAT SA | 6288327 | 2020-08-17 | RO005E530960139/2 | 2021-06-15 | 2021
827 | jud. HUNEDOARA, loc. STREISANGEORGIU, Strada STREISINGEORGIU, nr. 138A | HD | 0.003 | 0.002939 | 0 | 0.23 | CFp | CBC | E-DISTRIBUTIE BANAT SA | 6288191 | 2020-08-27 | RO005E530920180/3 | 2021-06-15 | 2021
828 | jud. TIMIS, loc. BECICHERECU MIC, Strada Trandafirului, nr. 9 | TM | 0.003 | 0.002939 | 0 | 0.23 | CFp | CBC | E-DISTRIBUTIE BANAT SA | 6289240 | 2020-09-02 | RO005E512864987/3 | 2021-06-24 | 2021
829 | jud. CARAS-SEVERIN, loc. RAMNA, Strada RAMNA, nr. 276 | CS | 0.003 | 0.002939 | 0 | 0.23 | CFp | CBC | E-DISTRIBUTIE BANAT SA | 6296783 | 2020-09-03 | RO005E541036886/2 | 2021-06-16 | 2021
830 | jud. TIMIS, loc. CUTINA, Strada CUTINA, nr. 61 | TM | 0.003 | 0.002939 | 0 | 0.23 | CFp | CBC | E-DISTRIBUTIE BANAT SA | 6293811 | 2020-08-28 | RO005E512097839/3 | 2021-05-21 | 2021
831 | jud. CARAS-SEVERIN, loc. RAMNA, Strada RAMNA, nr. 286 | CS | 0.003 | 0.002939 | 0 | 0.23 | CFp | CBC | E-DISTRIBUTIE BANAT SA | 6296730 | 2020-09-03 | RO005E541037012/2 | 2021-06-16 | 2021
832 | jud. ARAD, loc. CAPALNAS, Strada CAPALNAS, nr. 177 | AR | 0.005 | 0.004899 | 0 | 0.23 | CFp | CBC | E-DISTRIBUTIE BANAT SA | 7754140 | 2021-04-15 | RO005E521907759/2 | 2021-05-12 | 2021
833 | jud. HUNEDOARA, loc. PESTENITA, Strada PESTENITA, nr. 89 | HD | 0.01 | 0.00979 | 0 | 0.4 | CFp | CBC | E-DISTRIBUTIE BANAT SA | 7099912 | 2021-03-02 | RO005E530938482/2 | 2021-04-28 | 2021
834 | jud. TIMIS, loc. VUCOVA, Strada VUCOVA, nr. 76 | TM | 0.003 | 0.00289 | 0 | 0.23 | CFp | CBC | E-DISTRIBUTIE BANAT SA | 7057814 |  | RO005E512209115/2 | 2021-04-14 | 2021
835 | jud. ARAD, loc. PECICA, Strada 601, nr. 47 | AR | 0.08 | 0.07835 | 0 | 20 | CFp | CBC | E-DISTRIBUTIE BANAT SA | 7406526 |  | RO005E521369267/4 | 2021-04-09 | 2021
836 | jud. ARAD, loc. MINIS, Strada MINIS, nr. 118/D | AR | 0.005 | 0.0048 | 0 | 0.4 | CFp | CBC | E-DISTRIBUTIE BANAT SA | 7739011 |  | RO005E522298865/2 | 2021-04-08 | 2021
837 | jud. ARAD, loc. SAGU, Strada SAGU, nr. 268 | AR | 0.01 | 0.0097 | 0 | 0.4 | CFp | CBC | E-DISTRIBUTIE BANAT SA | 7746058 |  | RO005E521763771/2 | 2021-04-09 | 2021
838 | jud. CARAS-SEVERIN, loc. POIANA MARULUI, Strada POIANA MARULUI, nr. 81 | CS | 0.008 | 0.007805 | 0 | 0.4 | CFp | CBC | E-DISTRIBUTIE BANAT SA | 7012586 |  | RO005E541457568/2 | 2021-04-19 | 2021
839 | jud. TIMIS, loc. MOSNITA NOUA, Strada Arinului, nr. 9 | TM | 0.0125 | 0.0122 | 0 | 0.4 | CFp | CBC | E-DISTRIBUTIE BANAT SA | 7246646 |  | RO005E513917280/2 | 2021-04-19 | 2021
840 | jud. ARAD, loc. SANTANA, Strada UNIRII, nr. 6 | AR | 0.01 | 0.0097 | 0 | 0.4 | CFp | CBC | E-DISTRIBUTIE BANAT SA | 7674082 |  | RO005E522422279/2 | 2021-04-19 | 2021
841 | jud. TIMIS, loc. TIMISOARA, Strada PONEASCA, nr. 8 | TM | 0.00899 | 0.00876 | 0 | 0.4 | CFp | CBC | E-DISTRIBUTIE BANAT SA | 7707767 |  | RO005E513257872/2 | 2021-04-22 | 2021
842 | jud. HUNEDOARA, loc. GURASADA, Strada GURASADA, nr. 92 | HD | 0.00496 | 0.004841 | 0 | 0.23 | CFp | CBC | E-DISTRIBUTIE BANAT SA | 7739514 |  | RO005E532263902/2 | 2021-04-29 | 2021
843 | jud. ARAD, loc. RANUSA, Strada Ranusa, nr. 34 | AR | 0.015 | 0.0146 | 0 | 0.4 | CFp | CBC | E-DISTRIBUTIE BANAT SA | 7796955 |  | RO005E522393973/2 | 2021-04-23 | 2021
844 | jud. HUNEDOARA, loc. CIOPEIA, Strada CIOPEIA, nr. 48 | HD | 0.003 | 0.002939 | 0 | 0.4 | CFp | CBC | E-DISTRIBUTIE BANAT SA | 6356870 | 2020-09-04 | RO005E530976271/2 | 2021-06-15 | 2021
845 | jud. ARAD, loc. NADLAC, Strada INDEPENDENTEI, nr. 114 | AR | 0.005 | 0.00284 | 0 | 0.4 | CFp | CBC | E-DISTRIBUTIE BANAT SA | 5895356 | 2020-05-21 | RO005E521858114/2 | 2021-06-18 | 2021
846 | jud. ARAD, loc. NADLAC, Strada GEORGE COSBUC, nr. 20 | AR | 0.003 | 0.00284 | 0 | 0.23 | CFp | CBC | E-DISTRIBUTIE BANAT SA | 5891473 | 2020-05-21 | RO005E521834893/2 | 2021-06-17 | 2021
847 | jud. ARAD, loc. NADLAC, Strada 1 DECEMBRIE, nr. 43 | AR | 0.003 | 0.00284 | 0 | 0.4 | CFp | CBC | E-DISTRIBUTIE BANAT SA | 5892036 | 2020-05-19 | RO005E521835265/2 | 2021-06-17 | 2021
848 | jud. ARAD, loc. ARAD, Strada Constantin Brancoveanu, nr. 33 | AR | 0.003 | 0.00284 | 0 | 0.23 | CFp | CBC | E-DISTRIBUTIE BANAT SA | 5896281 | 2020-06-02 | RO005E520595447/2 | 2021-06-24 | 2021
849 | jud. ARAD, loc. NADLAC, Strada Dr. Martin Luther, nr. 130 | AR | 0.003 | 0.00284 | 0 | 0.4 | CFp | CBC | E-DISTRIBUTIE BANAT SA | 5894988 | 2020-05-29 | RO005E521825624/2 | 2021-06-17 | 2021
850 | jud. ARAD, loc. SOCODOR, Strada SOCODOR, nr. 229 | AR | 0.003 | 0.00284 | 0 | 0.23 | CFp | CBC | E-DISTRIBUTIE BANAT SA | 5911731 | 2020-06-03 | RO005E521689307/2 | 2021-06-18 | 2021
851 | jud. ARAD, loc. SOCODOR, Strada SOCODOR, nr. 598 | AR | 0.003 | 0.00284 | 0 | 0.23 | CFp | CBC | E-DISTRIBUTIE BANAT SA | 5913432 | 2020-05-26 | RO005E521694729/2 | 2021-06-22 | 2021
852 | jud. ARAD, loc. SOCODOR, Strada SOCODOR, nr. 602 | AR | 0.003 | 0.00284 | 0 | 0.23 | CFp | CBC | E-DISTRIBUTIE BANAT SA | 5912801 | 2020-05-28 | RO005E521694673/2 | 2021-06-24 | 2021
853 | jud. Arad, loc. HUNEDOARA TIMISANA, Strada HUNEDOARA-TIMISANA, nr. 112 | AR | 0.006 | 0.00578 | 0 | 0.4 | CFp | CBC | E-DISTRIBUTIE BANAT SA | 5924196 | 2020-06-03 | RO005E522424743/2 | 2021-06-23 | 2021
854 | jud. ARAD, loc. SEBIS, Strada Bradului, nr. 1 | AR | 0.003 | 0.00284 | 0 | 0.4 | CFp | CBC | E-DISTRIBUTIE BANAT SA | 5933740 | 2020-06-03 | RO005E521270943/2 | 2021-06-17 | 2021
855 | jud. ARAD, loc. ZADARENI, Strada ZADARENI, nr. 275B | AR | 0.004 | 0.00382 | 0 | 0.23 | CFp | CBC | E-DISTRIBUTIE BANAT SA | 5935098 | 2020-06-02 | RO005E522063719/2 | 2021-06-17 | 2021
856 | jud. TIMIS, loc. GIROC, Strada DUNAREA, nr. 7D | TM | 0.003 | 0.002939 | 0 | 0.4 | CFp | CBC | E-DISTRIBUTIE BANAT SA | 5947890 | 2020-06-16 | RO005E513349009/2 | 2021-05-21 | 2021
857 | jud. TIMIS, loc. MOSNITA NOUA, Strada Praga, nr. 36 | TM | 0.003 | 0.002939 | 0 | 0.4 | CFp | CBC | E-DISTRIBUTIE BANAT SA | 6061791 | 2020-07-19 | RO005E513686733/2 | 2021-06-16 | 2021
858 | jud. ARAD, loc. CARAND, Strada Carand, nr. 170 | AR | 0.003 | 0.002939 | 0 | 0.23 | CFp | CBC | E-DISTRIBUTIE BANAT SA | 6060522 | 2020-07-30 | RO005E520999300/2 | 2021-06-14 | 2021
859 | jud. ARAD, loc. NADLAC, Strada MIHAI EMINESCU, nr. 68 | AR | 0.003 | 0.00284 | 0 | 0.23 | CFp | CBC | E-DISTRIBUTIE BANAT SA | 6067725 | 2020-07-18 | RO005E521837010/2 | 2021-06-22 | 2021
860 | jud. ARAD, loc. ARAD, Strada TRUP IZOLAT, nr. fn | AR | 0.003 | 0.00284 | 0 | 0.4 | CFp | CBC | E-DISTRIBUTIE BANAT SA | 6091146 | 2020-07-13 | RO005E522432146/3 | 2021-06-16 | 2021
861 | jud. ARAD, loc. TIPAR, Strada TIPAR, nr. 330 | AR | 0.003 | 0.00284 | 0 | 0.23 | CFp | CBC | E-DISTRIBUTIE BANAT SA | 5998144 | 2020-06-25 | RO005E521699915/2 | 2021-06-18 | 2021
862 | jud. ARAD, loc. BONTESTI, Strada Bontesti, nr. 147 | AR | 0.003 | 0.00284 | 0 | 0.23 | CFp | CBC | E-DISTRIBUTIE BANAT SA | 6012040 | 2020-07-07 | RO005E521059678/3 | 2021-06-16 | 2021
863 | jud. TIMIS, loc. DUMBRAVITA, Strada CRISTOFOR COLUMB, nr. 30 | TM | 0.003 | 0.002939 | 0 | 0.4 | CFp | CBC | E-DISTRIBUTIE BANAT SA | 5971808 | 2020-07-31 | RO005E513317251/2 | 2021-06-11 | 2021
864 | jud. TIMIS, loc. MOSNITA NOUA, Strada MONACO, nr. 35 | TM | 0.003 | 0.002939 | 0 | 0.4 | CFp | CBC | E-DISTRIBUTIE BANAT SA | 5982627 | 2020-07-20 | RO005E513248557/2 | 2021-06-22 | 2021
865 | jud. ARAD, loc. CHESINT, Strada CHESINT, nr. 372 | AR | 0.00325 | 0.003085 | 0 | 0.4 | CFp | CBC | E-DISTRIBUTIE BANAT SA | 6383948 | 2020-09-08 | RO005E521551002/2 | 2021-06-18 | 2021
866 | jud. ARAD, loc. BUTENI, Strada BUTENI, nr. 806 | AR | 0.005 | 0.0047 | 0 | 0.4 | CFp | CBC | E-DISTRIBUTIE BANAT SA | 6389581 | 2020-09-08 | RO005E521241985/2 | 2021-06-14 | 2021
867 | jud. ARAD, loc. BUTENI, Strada Buteni, nr. 493 | AR | 0.005 | 0.0047 | 0 | 0.4 | CFp | CBC | E-DISTRIBUTIE BANAT SA | 6389694 | 2020-09-08 | RO005E521242065/2 | 2021-06-14 | 2021
868 | jud. CARAS-SEVERIN, loc. RESITA, Strada CARPATI, nr. 2 | CS | 0.003 | 0.00291 | 0 | 0.23 | CFp | CBC | E-DISTRIBUTIE BANAT SA | 6146240 | 2020-08-04 | RO005E540183800/2 | 2021-06-30 | 2021
869 | jud. TIMIS, loc. PADURENI, Strada Str. Padureni, nr. 462 | TM | 0.003 | 0.002939 | 0 | 0.23 | CFp | CBC | E-DISTRIBUTIE BANAT SA | 7913007 | 2021-05-20 | RO005E512389484/2 | 2021-06-29 | 2021
870 | jud. TIMIS, loc. CERNETEAZ, Strada CERNETEAZ, nr. 109A | TM | 0.00504 | 0.004937 | 0 | 0.4 | CFp | CBC | E-DISTRIBUTIE BANAT SA | 7772793 | 2021-05-13 | RO005E513167322/2 | 2021-06-24 | 2021
871 | jud. TIMIS, loc. TIMISOARA, Bulevardul Constantin Brancoveanu, nr. 147 | TM | 0.01 | 0.009798 | 0 | 0.4 | CFp | CBC | E-DISTRIBUTIE BANAT SA | 6897561 |  | RO005E511702842/2 | 2021-05-20 | 2021
872 | jud. TIMIS, loc. TIMISOARA, Bulevardul BULEVARDUL CETATII, nr. 21 | TM | 0.015 | 0.014665 | 0 | 0.4 | CFp | CBC | E-DISTRIBUTIE BANAT SA | 7440098 |  | RO005E513711743/2 | 2021-05-06 | 2021
873 | jud. TIMIS, loc. ALBINA, Strada BOSTINARILOR, nr. 3A | TM | 0.005 | 0.00485 | 0 | 0.4 | CFp | CBC | E-DISTRIBUTIE BANAT SA | 7564408 |  | RO005E513412662/2 | 2021-05-25 | 2021
874 | jud. TIMIS, loc. TIMISOARA, ALEEA Viilor, nr. 17, ap. 2 | TM | 0.0035 | 0.00338 | 0 | 0.23 | CFp | CBC | E-DISTRIBUTIE BANAT SA | 7851845 |  | RO005E510130475/2 | 2021-05-24 | 2021
875 | jud. TIMIS, loc. DUMBRAVITA, Strada NUCULUI, nr. 32 | TM | 0.006 | 0.00583 | 0 | 0.4 | CFp | CBC | E-DISTRIBUTIE BANAT SA | 7883190 |  | RO005E512964832/2 | 2021-05-25 | 2021
876 | jud. HUNEDOARA, loc. HUNEDOARA, ALEEA Tineretului, nr. 4 | HD | 0.01 | 0.009799 | 0 | 0.4 | CFp | CBC | E-DISTRIBUTIE BANAT SA | 7987593 |  | RO005E532316811/2 | 2021-05-24 | 2021
877 | jud. TIMIS, loc. TIMISOARA, Strada Robespierre Maximilian, nr. 1 | TM | 0.01 | 0.0097 | 0 | 0.4 | CFp | CBC | E-DISTRIBUTIE BANAT SA | 8054383 |  | RO005E513512371/2 | 2021-05-24 | 2021
878 | jud. ARAD, loc. ARAD, Strada Rebreanu Liviu, nr. 77 | AR | 0.005 | 0.0048 | 0 | 0.4 | CFp | CBC | E-DISTRIBUTIE BANAT SA | 8012018 |  | RO005E520578516/2 | 2021-05-25 | 2021
879 | jud. ARAD, loc. SAGU, Strada SAGU, nr. 690 | AR | 0.005 | 0.0048 | 0 | 0.23 | CFp | CBC | E-DISTRIBUTIE BANAT SA | 6182385 | 2020-08-03 | RO005E522095051/2 | 2021-06-24 | 2021
880 | jud. ARAD, loc. ARAD, Strada Capitan Ignat, nr. 42 | AR | 0.003 | 0.00284 | 0 | 0.23 | CFp | CBC | E-DISTRIBUTIE BANAT SA | 6190762 | 2020-07-31 | RO005E520330501/2 | 2021-06-18 | 2021
881 | jud. TIMIS, loc. SANMIHAIU ROMAN, Strada Principala, nr. 77B | TM | 0.003 | 0.002868 | 0 | 0.4 | CFp | CBC | E-DISTRIBUTIE BANAT SA | 6041918 | 2020-07-14 | RO005E513275423/2 | 2021-06-28 | 2021
882 | jud. TIMIS, loc. SACALAZ, Strada Zborului, nr. 2 | TM | 0.0033 | 0.002868 | 0 | 0.4 | CFp | CBC | E-DISTRIBUTIE BANAT SA | 6054244 | 2020-07-31 | RO005E513389407/3 | 2021-06-24 | 2021
883 | jud. TIMIS, loc. MOSNITA VECHE, Strada CASTANULUI, nr. 3 | TM | 0.003 | 0.002939 | 0 | 0.4 | CFp | CBC | E-DISTRIBUTIE BANAT SA | 5949380 | 2020-06-10 | RO005E513256220/3 | 2021-06-28 | 2021
884 | jud. TIMIS, loc. ROMANESTI, SOSEAUA principala, nr. 67 | TM | 0.003 | 0.003 | 0 | 0.4 | CFp | CBC | E-DISTRIBUTIE BANAT SA | 6370914 |  | RO005E512111869/2 | 2021-06-24 | 2021
885 | jud. ARAD, loc. ARAD, Calea Vlaicu Aurel, nr. 270 | AR | 0.025 | 0.02449 | 0 | 20 | CFp | CBC | E-DISTRIBUTIE BANAT SA | 7076963 |  | RO005E522064787/2 | 2021-06-09 | 2021
886 | jud. TIMIS, loc. TIMISOARA, Strada SNAGOV, nr. 13, ap. 0 | TM | 0.005 | 0.00488 | 0 | 0.23 | CFp | CBC | E-DISTRIBUTIE BANAT SA | 7744730 |  | RO005E510240860/2 | 2021-06-25 | 2021
887 | jud. TIMIS, loc. TIMISOARA, PIATA Crucii, nr. 7 | TM | 0.005 | 0.00488 | 0 | 0.4 | CFp | CBC | E-DISTRIBUTIE BANAT SA | 7745446 |  | RO005E512948373/2 | 2021-06-25 | 2021
888 | jud. TIMIS, loc. CHEVERESU MARE, Strada ZONA REGAT, nr. 428 | TM | 0.0037 | 0.003625 | 0 | 0.4 | CFp | CBC | E-DISTRIBUTIE BANAT SA | 7745951 |  | RO005E513483604/2 | 2021-06-03 | 2021
889 | jud. TIMIS, loc. GIROC, Strada GIROC, nr. CF402084 | TM | 0.010575 | 0.010164 | 0 | 0.4 | CFp | CBC | E-DISTRIBUTIE BANAT SA | 9568192 | 2022-04-08 | RO005E513391758/3 | 2023-06-30 | 2021
890 | jud. TIMIS, loc. TOPOLOVATU MARE, Strada TOPOLOVATU MARE, nr. 41 | TM | 0.005 | 0.0048 | 0 | 0.23 | CFp | CBC | E-DISTRIBUTIE BANAT SA | 7806574 |  | RO005E511949227/2 | 2021-06-14 | 2021
891 | jud. HUNEDOARA, loc. VALISOARA, Strada VALISOARA, nr. 314 | HD | 0.0058 | 0.005664 | 0 | 0.4 | CFp | CBC | E-DISTRIBUTIE BANAT SA | 7887843 |  | RO005E530886877/2 | 2021-06-08 | 2021
892 | jud. TIMIS, loc. GELU, Strada GELU, nr. 511 | TM | 0.01 | 0.00975 | 0 | 0.4 | CFp | CBC | E-DISTRIBUTIE BANAT SA | 7987507 |  | RO005E513817863/2 | 2021-06-24 | 2021
893 | jud. ARAD, loc. SEBIS, Strada Rodnei, nr. 8 | AR | 0.00496 | 0.004859 | 0 | 0.23 | CFp | CBC | E-DISTRIBUTIE BANAT SA | 8009976 |  | RO005E521202342/2 | 2021-06-11 | 2021
894 | jud. TIMIS, loc. TIMISOARA, Strada CONSTANTIN CEL MARE, nr. 27, ap. 0 | TM | 0.003015 | 0.002945 | 0 | 0.23 | CFp | CBC | E-DISTRIBUTIE BANAT SA | 8236417 |  | RO005E510718095/2 | 2021-06-25 | 2021
895 | jud. CARAS-SEVERIN, loc. BREBU NOU, Strada loc Brebu Nou, nr. 122 | CS | 0.003 | 0.00289 | 0 | 0.23 | CFp | CBC | E-DISTRIBUTIE BANAT SA | 5020502 | 2019-11-21 | RO005E541576526/2 | 2021-07-22 | 2021
896 | jud. CARAS-SEVERIN, loc. SLATINA-TIMIS, Strada SLATINA TIMIS, nr. 311 | CS | 0.003 | 0.00289 | 0 | 0.23 | CFp | CBC | E-DISTRIBUTIE BANAT SA | 5020614 | 2019-11-19 | RO005E540939045/2 | 2021-07-13 | 2021
897 | jud. TIMIS, loc. MOSNITA NOUA, Strada Zimand, nr. 21 | TM | 0.004875 | 0.004728 | 0 | 0.4 | CFp | CBC | E-DISTRIBUTIE BANAT SA | 5573894 | 2020-03-04 | RO005E513361801/3 | 2021-07-19 | 2021
898 | jud. TIMIS, loc. TIMISOARA, Strada SARBU ION, nr. 12 | TM | 0.003 | 0.00289 | 0 | 0.4 | CFp | CBC | E-DISTRIBUTIE BANAT SA | 5699983 | 2020-03-31 | RO005E511209888/2 | 2021-07-19 | 2021
899 | jud. TIMIS, loc. TIMISOARA, Strada BASARABIA, nr. 8, ap. 0 | TM | 0.003 | 0.00289 | 0 | 0.23 | CFp | CBC | E-DISTRIBUTIE BANAT SA | 5757778 | 2020-04-30 | RO005E510130813/2 | 2021-07-22 | 2021
900 | jud. TIMIS, loc. ICLODA, Strada ICLODA, nr. 25A | TM | 0.008 | 0.00779 | 0 | 0.4 | CFp | CBC | E-DISTRIBUTIE BANAT SA | 5765224 | 2020-04-30 | RO005E513258222/4 | 2021-07-08 | 2021
901 | jud. ARAD, loc. PILU, Strada PILU, nr. 172 | AR | 0.004 | 0.00382 | 0 | 0.23 | CFp | CBC | E-DISTRIBUTIE BANAT SA | 5765337 | 2020-05-18 | RO005E521461888/2 | 2021-07-22 | 2021
902 | jud. Timis, loc. DUMBRAVITA, Strada CRINULUI, nr. 30 | TM | 0.003 | 0.00289 | 0 | 0.4 | CFp | CBC | E-DISTRIBUTIE BANAT SA | 5768900 | 2020-05-13 | RO005E513598836/2 | 2021-07-29 | 2021
903 | jud. ARAD, loc. LIPOVA, Strada George Cosbuc, nr. 47 | AR | 0.0045 | 0.00431 | 0 | 0.4 | CFp | CBC | E-DISTRIBUTIE BANAT SA | 5769575 | 2020-05-13 | RO005E520824374/3 | 2021-07-22 | 2021
904 | jud. ARAD, loc. VLADIMIRESCU, Strada Horia, nr. 33A | AR | 0.003 | 0.00292 | 0 | 0.23 | CFp | CBC | E-DISTRIBUTIE BANAT SA | 5775633 | 2020-05-13 | RO005E522003094/2 | 2021-07-23 | 2021
905 | jud. ARAD, loc. NADLAC, Strada VASILE LUCACIU, nr. 86 | AR | 0.003 | 0.00284 | 0 | 0.23 | CFp | CBC | E-DISTRIBUTIE BANAT SA | 5775687 | 2020-04-29 | RO005E521823284/2 | 2021-07-22 | 2021
906 | jud. HUNEDOARA, loc. CASTAU, Strada CASTAU, nr. 318 | HD | 0.003 | 0.00292 | 0 | 0.4 | CFp | CBC | E-DISTRIBUTIE BANAT SA | 5781351 | 2020-05-04 | RO005E532276029/2 | 2021-07-19 | 2021
907 | jud. ARAD, loc. ARAD, Strada Razboieni, nr. 11 | AR | 0.004 | 0.00382 | 0 | 0.23 | CFp | CBC | E-DISTRIBUTIE BANAT SA | 5784785 | 2020-05-06 | RO005E520255541/2 | 2021-07-22 | 2021
908 | jud. ARAD, loc. NADLAC, Strada VASILE GOLDIS, nr. 27 | AR | 0.003 | 0.00284 | 0 | 0.23 | CFp | CBC | E-DISTRIBUTIE BANAT SA | 5787961 | 2020-05-14 | RO005E521846098/2 | 2021-07-15 | 2021
909 | jud. ARAD, loc. VLADIMIRESCU, Strada Garii, nr. 26A | AR | 0.003 | 0.00284 | 0 | 0.4 | CFp | CBC | E-DISTRIBUTIE BANAT SA | 5790251 | 2020-05-07 | RO005E522375131/2 | 2021-07-22 | 2021
910 | jud. ARAD, loc. HORIA, Strada HORIA, nr. 426 | AR | 0.006 | 0.00578 | 0 | 0.4 | CFp | CBC | E-DISTRIBUTIE BANAT SA | 5800752 | 2020-05-13 | RO005E522277828/2 | 2021-07-07 | 2021
911 | jud. ARAD, loc. CHISINEU-CRIS, Strada ZONA DE LOCUINTE HADA, nr. 22 | AR | 0.0037 | 0.003526 | 0 | 0.4 | CFp | CBC | E-DISTRIBUTIE BANAT SA | 5801008 | 2020-05-15 | RO005E522361462/3 | 2021-07-22 | 2021
912 | jud. ARAD, loc. SIRIA, Strada Infratirii, nr. 1233 | AR | 0.0035 | 0.00333 | 0 | 0.23 | CFp | CBC | E-DISTRIBUTIE BANAT SA | 5801239 | 2020-05-04 | RO005E521103218/2 | 2021-07-22 | 2021
913 | jud. ARAD, loc. NADAB, Strada Zarandului, nr. 46 | AR | 0.003 | 0.00284 | 0 | 0.23 | CFp | CBC | E-DISTRIBUTIE BANAT SA | 5801964 | 2020-05-20 | RO005E521430446/3 | 2021-07-22 | 2021
914 | jud. ARAD, loc. GRANICERI, Strada GRANICERI, nr. 6 | AR | 0.004 | 0.00382 | 0 | 0.23 | CFp | CBC | E-DISTRIBUTIE BANAT SA | 5803018 | 2020-05-14 | RO005E521434507/2 | 2021-07-22 | 2021
915 | jud. CARAS-SEVERIN, loc. BANIA, Strada BANIA, nr. 422 | CS | 0.003 | 0.00292 | 0 | 0.23 | CFp | CBC | E-DISTRIBUTIE BANAT SA | 5807450 | 2020-05-04 | RO005E541121926/2 | 2021-07-26 | 2021
916 | jud. CARAS-SEVERIN, loc. BANIA, Strada BANIA, nr. 464 | CS | 0.003 | 0.00292 | 0 | 0.23 | CFp | CBC | E-DISTRIBUTIE BANAT SA | 5807558 | 2020-04-30 | RO005E541121780/2 | 2021-07-26 | 2021
917 | jud. ARAD, loc. PAULIS, SATUL SIMBATENI, nr. 297/A | AR | 0.003 | 0.00284 | 0 | 0.23 | CFp | CBC | E-DISTRIBUTIE BANAT SA | 5808986 | 2020-05-14 | RO005E522380047/2 | 2021-07-21 | 2021
918 | jud. ARAD, loc. VLADIMIRESCU, Strada MAGNOLIEI, nr. 22 | AR | 0.003 | 0.00292 | 0 | 0.4 | CFp | CBC | E-DISTRIBUTIE BANAT SA | 5816246 | 2020-05-07 | RO005E522280428/2 | 2021-07-19 | 2021
919 | jud. HUNEDOARA, loc. CASTAU, Strada CASTAU, nr. 244A | HD | 0.003 | 0.00292 | 0 | 0.4 | CFp | CBC | E-DISTRIBUTIE BANAT SA | 5825699 | 2020-05-08 | RO005E532175285/2 | 2021-07-19 | 2021
920 | jud. HUNEDOARA, loc. TURDAS, Strada TURDAS, nr. 111 | HD | 0.003 | 0.00292 | 0 | 0.23 | CFp | CBC | E-DISTRIBUTIE BANAT SA | 5825883 | 2020-05-08 | RO005E531287165/2 | 2021-07-26 | 2021
921 | jud. HUNEDOARA, loc. SIBISEL (BERIU), Strada Sibisel, nr. 54A | HD | 0.003 | 0.00292 | 0 | 0.23 | CFp | CBC | E-DISTRIBUTIE BANAT SA | 5827477 | 2020-05-08 | RO005E532345880/2 | 2021-07-02 | 2021
922 | jud. ARAD, loc. ARAD, Strada Dunarii, nr. 44-46 | AR | 0.003 | 0.00284 | 0 | 0.4 | CFp | CBC | E-DISTRIBUTIE BANAT SA | 5853405 | 2020-05-18 | RO005E522374411/3 | 2021-07-22 | 2021
923 | jud. ARAD, loc. LIPOVA, Strada Mihai Viteazul, nr. 40 | AR | 0.003 | 0.00284 | 0 | 0.23 | CFp | CBC | E-DISTRIBUTIE BANAT SA | 5875183 | 2020-05-14 | RO005E520844028/2 | 2021-07-23 | 2021
924 | jud. ARAD, loc. NADLAC, Strada INDEPENDENTEI, nr. 88 | AR | 0.003 | 0.00284 | 0 | 0.4 | CFp | CBC | E-DISTRIBUTIE BANAT SA | 5877300 | 2020-05-25 | RO005E521828751/2 | 2021-07-22 | 2021
925 | jud. ARAD, loc. SANLEANI, Strada INTRAVILAN, nr. 491 | AR | 0.003 | 0.00284 | 0 | 0.23 | CFp | CBC | E-DISTRIBUTIE BANAT SA | 5878868 | 2020-05-19 | RO005E522208754/3 | 2021-07-19 | 2021
926 | jud. ARAD, loc. SIMAND, Strada SIMAND, nr. 171 | AR | 0.003 | 0.00284 | 0 | 0.4 | CFp | CBC | E-DISTRIBUTIE BANAT SA | 5879362 | 2020-05-26 | RO005E521969386/2 | 2021-07-22 | 2021
927 | jud. ARAD, loc. ARAD, Strada Cometei, nr. 28 | AR | 0.004 | 0.00382 | 0 | 0.23 | CFp | CBC | E-DISTRIBUTIE BANAT SA | 5879857 | 2020-05-18 | RO005E520518936/2 | 2021-07-13 | 2021
928 | jud. ARAD, loc. NADLAC, Strada AVRAM IANCU, nr. 49 | AR | 0.003 | 0.00284 | 0 | 0.23 | CFp | CBC | E-DISTRIBUTIE BANAT SA | 5891128 | 2020-05-19 | RO005E521829189/2 | 2021-07-22 | 2021
929 | jud. ARAD, loc. NADLAC, Strada IOAN SLAVICI, nr. 86 | AR | 0.003 | 0.00284 | 0 | 0.4 | CFp | CBC | E-DISTRIBUTIE BANAT SA | 5891345 | 2020-05-22 | RO005E521843219/2 | 2021-07-22 | 2021
930 | jud. ARAD, loc. NADLAC, Strada 1 DECEMBRIE, nr. 41 | AR | 0.003 | 0.00284 | 0 | 0.4 | CFp | CBC | E-DISTRIBUTIE BANAT SA | 5891852 | 2020-05-21 | RO005E521836031/3 | 2021-07-07 | 2021
931 | jud. ARAD, loc. NADLAC, Strada INDEPENDENTEI, nr. 102 | AR | 0.003 | 0.00284 | 0 | 0.23 | CFp | CBC | E-DISTRIBUTIE BANAT SA | 5894297 | 2020-05-28 | RO005E521828975/2 | 2021-07-22 | 2021
932 | jud. ARAD, loc. NADLAC, Strada Dr. Martin Luther, nr. 132 | AR | 0.003 | 0.00284 | 0 | 0.23 | CFp | CBC | E-DISTRIBUTIE BANAT SA | 5894938 | 2020-05-22 | RO005E521825635/2 | 2021-07-19 | 2021
933 | jud. ARAD, loc. NADLAC, Strada VIILE VECHI, nr. 41 | AR | 0.003 | 0.00284 | 0 | 0.4 | CFp | CBC | E-DISTRIBUTIE BANAT SA | 5895082 | 2020-05-26 | RO005E521833409/2 | 2021-07-22 | 2021
934 | jud. ARAD, loc. NADLAC, Strada INDEPENDENTEI, nr. 30 | AR | 0.003 | 0.00284 | 0 | 0.23 | CFp | CBC | E-DISTRIBUTIE BANAT SA | 5895364 | 2020-05-29 | RO005E521836828/2 | 2021-07-22 | 2021
935 | jud. ARAD, loc. LIPOVA, Strada Imparatul Traian, nr. 277 | AR | 0.005 | 0.0048 | 0 | 0.4 | CFp | CBC | E-DISTRIBUTIE BANAT SA | 5897027 | 2020-05-19 | RO005E520835130/2 | 2021-07-22 | 2021
936 | jud. TIMIS, loc. TIMISOARA, Intrarea Carului, nr. 14, ap. 0 | TM | 0.003 | 0.00284 | 0 | 0.23 | CFp | CBC | E-DISTRIBUTIE BANAT SA | 5904303 | 2020-06-15 | RO005E510372776/2 | 2021-07-29 | 2021
937 | jud. ARAD, loc. MACEA, Strada MACEA, nr. 1481 | AR | 0.003 | 0.00284 | 0 | 0.4 | CFp | CBC | E-DISTRIBUTIE BANAT SA | 5904495 | 2020-05-26 | RO005E521520738/2 | 2021-07-23 | 2021
938 | jud. ARAD, loc. ARAD, Strada Retezat, nr. 20 | AR | 0.005 | 0.0048 | 0 | 0.4 | CFp | CBC | E-DISTRIBUTIE BANAT SA | 5904644 | 2020-05-27 | RO005E520323615/2 | 2021-07-22 | 2021
939 | jud. ARAD, loc. ARAD, Strada Prunului, nr. 18 | AR | 0.0035 | 0.00333 | 0 | 0.23 | CFp | CBC | E-DISTRIBUTIE BANAT SA | 5905164 | 2020-05-29 | RO005E520257981/2 | 2021-07-22 | 2021
940 | jud. ARAD, loc. ANDREI SAGUNA, Strada ANDREI SAGUNA, nr. 3A | AR | 0.008 | 0.00774 | 0 | 0.4 | CFp | CBC | E-DISTRIBUTIE BANAT SA | 17534447 | 2023-05-23 | RO005E522281216/3 | 2023-06-30 | 2023
941 | jud. ARAD, loc. ARAD, Strada Dr. Teodor Botis, nr. 22 | AR | 0.003 | 0.00284 | 0 | 0.4 | CFp | CBC | E-DISTRIBUTIE BANAT SA | 5910767 | 2020-06-02 | RO005E522211826/2 | 2021-07-19 | 2021
942 | jud. ARAD, loc. SOCODOR, Strada SOCODOR, nr. 505 | AR | 0.003 | 0.00284 | 0 | 0.23 | CFp | CBC | E-DISTRIBUTIE BANAT SA | 5918226 | 2020-06-09 | RO005E521693795/2 | 2021-07-21 | 2021
943 | jud. ARAD, loc. ARAD, Strada AUGUSTUS, nr. 4 | AR | 0.003 | 0.00284 | 0 | 0.4 | CFp | CBC | E-DISTRIBUTIE BANAT SA | 5920249 | 2020-06-02 | RO005E522410917/2 | 2021-07-19 | 2021
944 | jud. TIMIS, loc. SANMIHAIU GERMAN, Strada SINMIHAIU GERM, nr. 165B | TM | 0.004875 | 0.004801 | 0 | 0.4 | CFp | CBC | E-DISTRIBUTIE BANAT SA | 5920935 | 2020-07-16 | RO005E513334339/2 | 2021-07-02 | 2021
945 | jud. TIMIS, loc. CHISODA, Strada PRIMAVERII, nr. 25 | TM | 0.0045 | 0.00436 | 0 | 0.4 | CFp | CBC | E-DISTRIBUTIE BANAT SA | 5921388 | 2020-06-15 | RO005E511379112/2 | 2021-07-19 | 2021
946 | jud. HUNEDOARA, loc. CALAN, Strada GARII, nr. 15 | HD | 0.006 | 0.00583 | 0 | 0.4 | CFp | CBC | E-DISTRIBUTIE BANAT SA | 5921392 | 2020-06-04 | RO005E530597034/2 | 2021-07-22 | 2021
947 | jud. TIMIS, loc. TIMISOARA, Bulevardul Barnutiu Simion, nr. 10, ap. 0 | TM | 0.004 | 0.00387 | 0 | 0.23 | CFp | CBC | E-DISTRIBUTIE BANAT SA | 5921715 | 2020-06-17 | RO005E510719580/2 | 2021-07-19 | 2021
948 | jud. HUNEDOARA, loc. DEVA, Strada VULCAN, nr. 53C | HD | 0.003 | 0.00292 | 0 | 0.23 | CFp | CBC | E-DISTRIBUTIE BANAT SA | 5922287 | 2020-06-04 | RO005E531377154/2 | 2021-07-22 | 2021
949 | jud. ARAD, loc. SOCODOR, Strada SOCODOR, nr. 550 | AR | 0.003 | 0.00284 | 0 | 0.23 | CFp | CBC | E-DISTRIBUTIE BANAT SA | 5924789 | 2020-06-05 | RO005E521693920/2 | 2021-07-29 | 2021
950 | jud. HUNEDOARA, loc. PETRILA, Strada G.COSBUC, nr. 3 | HD | 0.003 | 0.00292 | 0 | 0.23 | CFp | CBC | E-DISTRIBUTIE BANAT SA | 5927942 | 2020-06-04 | RO005E531846863/2 | 2021-07-02 | 2021
951 | jud. HUNEDOARA, loc. HUNEDOARA, Strada BUITURI, nr. 1 | HD | 0.003 | 0.00292 | 0 | 0.23 | CFp | CBC | E-DISTRIBUTIE BANAT SA | 5927947 | 2020-06-09 | RO005E530466691/2 | 2021-07-22 | 2021
952 | jud. HUNEDOARA, loc. DEVA, Strada PRUNILOR, nr. 23B | HD | 0.003 | 0.00292 | 0 | 0.23 | CFp | CBC | E-DISTRIBUTIE BANAT SA | 5927959 | 2020-06-04 | RO005E530155214/3 | 2021-07-22 | 2021
953 | jud. HUNEDOARA, loc. PANC-SALISTE, Strada PANC SALISTE, nr. 54 | HD | 0.003 | 0.00292 | 0 | 0.23 | CFp | CBC | E-DISTRIBUTIE BANAT SA | 5928033 | 2020-06-04 | RO005E531107975/2 | 2021-07-27 | 2021
954 | jud. ARAD, loc. ZARAND, Strada ZARAND, nr. 143 | AR | 0.003 | 0.002939 | 0 | 0.23 | CFp | CBC | E-DISTRIBUTIE BANAT SA | 5931160 | 2020-06-04 | RO005E521982730/2 | 2021-07-08 | 2021
955 | jud. ARAD, loc. LIPOVA, Strada Nicolae Balcescu, nr. 47 | AR | 0.003 | 0.00284 | 0 | 0.23 | CFp | CBC | E-DISTRIBUTIE BANAT SA | 5931616 | 2020-06-04 | RO005E522292117/1 | 2021-07-15 | 2021
956 | jud. CARAS-SEVERIN, loc. MAURENI, Strada MAURENI, nr. 173 | CS | 0.003 | 0.002939 | 0 | 0.23 | CFp | CBC | E-DISTRIBUTIE BANAT SA | 5931964 | 2020-06-17 | RO005E540762432/2 | 2021-07-27 | 2021
957 | jud. ARAD, loc. ARAD, Strada Lacu Alexandru, colonel, nr. 13 | AR | 0.003 | 0.002939 | 0 | 0.4 | CFp | CBC | E-DISTRIBUTIE BANAT SA | 5933863 | 2020-06-10 | RO005E522307653/2 | 2021-07-07 | 2021
958 | jud. ARAD, loc. SOCODOR, Strada SOCODOR, nr. 955 | AR | 0.003 | 0.00284 | 0 | 0.23 | CFp | CBC | E-DISTRIBUTIE BANAT SA | 5934965 | 2020-06-03 | RO005E521695810/2 | 2021-07-19 | 2021
959 | jud. ARAD, loc. ARAD, Strada Scoalei, nr. 47 | AR | 0.003 | 0.00284 | 0 | 0.4 | CFp | CBC | E-DISTRIBUTIE BANAT SA | 5935456 | 2020-06-12 | RO005E520335551/2 | 2021-07-13 | 2021
960 | jud. ARAD, loc. SANTANA, Strada DOBROGEANU GHEREA, nr. 53 | AR | 0.003 | 0.002939 | 0 | 0.23 | CFp | CBC | E-DISTRIBUTIE BANAT SA | 5936230 | 2020-06-19 | RO005E521928628/2 | 2021-07-08 | 2021
961 | jud. ARAD, loc. VLADIMIRESCU, Strada Progresului, nr. 124 | AR | 0.003 | 0.00292 | 0 | 0.4 | CFp | CBC | E-DISTRIBUTIE BANAT SA | 5937128 | 2020-06-10 | RO005E520857785/3 | 2021-07-27 | 2021
962 | jud. HUNEDOARA, loc. ORASTIE, Strada Saguna, nr. 9 | HD | 0.003 | 0.00292 | 0 | 0.4 | CFp | CBC | E-DISTRIBUTIE BANAT SA | 5939637 | 2020-06-10 | RO005E530754826/2 | 2021-07-02 | 2021
963 | jud. ARAD, loc. SOCODOR, Strada SOCODOR, nr. 63 | AR | 0.003 | 0.00284 | 0 | 0.23 | CFp | CBC | E-DISTRIBUTIE BANAT SA | 5939776 | 2020-06-05 | RO005E521696440/2 | 2021-07-19 | 2021
964 | jud. HUNEDOARA, loc. GEOAGIU, Calea ROMANILOR, nr. 144 | HD | 0.003 | 0.00292 | 0 | 0.4 | CFp | CBC | E-DISTRIBUTIE BANAT SA | 5939786 | 2020-06-19 | RO005E531138845/2 | 2021-07-19 | 2021
965 | jud. HUNEDOARA, loc. SARMIZEGETUSA, Strada SARMISEGETUSA, nr. 105 | HD | 0.003 | 0.002938 | 0 | 0.4 | CFp | CBC | E-DISTRIBUTIE BANAT SA | 5943503 | 2020-06-11 | RO005E530937133/3 | 2021-07-19 | 2021
966 | jud. ARAD, loc. ZADARENI, Strada Strada Principala, nr. 513 | AR | 0.003 | 0.002939 | 0 | 0.23 | CFp | CBC | E-DISTRIBUTIE BANAT SA | 5946933 | 2020-06-15 | RO005E522239253/2 | 2021-07-01 | 2021
967 | jud. HUNEDOARA, loc. ROMOSEL, Strada ROMOSEL, nr. 224 | HD | 0.003 | 0.00292 | 0 | 0.23 | CFp | CBC | E-DISTRIBUTIE BANAT SA | 5947570 | 2020-06-19 | RO005E531177422/2 | 2021-07-19 | 2021
968 | jud. CARAS-SEVERIN, loc. TOPLET, Strada TOPLET, nr. 152 | CS | 0.003 | 0.002939 | 0 | 0.23 | CFp | CBC | E-DISTRIBUTIE BANAT SA | 5947571 | 2020-06-18 | RO005E541224807/2 | 2021-07-26 | 2021
969 | jud. CARAS-SEVERIN, loc. BANIA, Strada BANIA, nr. 75 | CS | 0.003 | 0.00292 | 0 | 0.23 | CFp | CBC | E-DISTRIBUTIE BANAT SA | 5947727 | 2020-06-09 | RO005E541122376/2 | 2021-07-26 | 2021
970 | jud. CARAS-SEVERIN, loc. BANIA, Strada BANIA, nr. 213 | CS | 0.003 | 0.00292 | 0 | 0.23 | CFp | CBC | E-DISTRIBUTIE BANAT SA | 5947733 | 2020-06-05 | RO005E541124941/2 | 2021-07-26 | 2021
971 | jud. CARAS-SEVERIN, loc. BANIA, Strada BANIA, nr. 114 | CS | 0.003 | 0.00292 | 0 | 0.23 | CFp | CBC | E-DISTRIBUTIE BANAT SA | 5947750 | 2020-06-15 | RO005E541122624/2 | 2021-07-26 | 2021
972 | jud. ARAD, loc. HORIA, Strada HORIA, nr. 126 | AR | 0.003 | 0.002939 | 0 | 0.23 | CFp | CBC | E-DISTRIBUTIE BANAT SA | 5947962 | 2020-06-10 | RO005E521490813/2 | 2021-07-08 | 2021
973 | jud. HUNEDOARA, loc. BOBALNA, Strada BOBALNA, nr. 223 | HD | 0.003 | 0.00292 | 0 | 0.4 | CFp | CBC | E-DISTRIBUTIE BANAT SA | 5948835 | 2020-06-19 | RO005E531155776/3 | 2021-07-19 | 2021
974 | jud. ARAD, loc. PAULIS, Strada PAULIS, nr. 664 | AR | 0.003 | 0.002939 | 0 | 0.4 | CFp | CBC | E-DISTRIBUTIE BANAT SA | 5951601 | 2020-06-11 | RO005E521587562/2 | 2021-07-07 | 2021
975 | jud. ARAD, loc. SOCODOR, Strada SOCODOR, nr. 14 | AR | 0.003 | 0.00284 | 0 | 0.23 | CFp | CBC | E-DISTRIBUTIE BANAT SA | 5955377 | 2020-06-12 | RO005E521690253/2 | 2021-07-08 | 2021
976 | jud. ARAD, loc. SOCODOR, Strada SOCODOR, nr. 16 | AR | 0.003 | 0.00284 | 0 | 0.4 | CFp | CBC | E-DISTRIBUTIE BANAT SA | 5956289 | 2020-06-12 | RO005E521690231/2 | 2021-07-19 | 2021
977 | jud. ARAD, loc. SOCODOR, Strada SOCODOR, nr. 18 | AR | 0.003 | 0.00284 | 0 | 0.23 | CFp | CBC | E-DISTRIBUTIE BANAT SA | 5956573 | 2020-06-16 | RO005E521690196/2 | 2021-07-29 | 2021
978 | jud. ARAD, loc. SAMBATENI, Strada SIMBATENI, nr. 507 | AR | 0.003 | 0.002939 | 0 | 0.4 | CFp | CBC | E-DISTRIBUTIE BANAT SA | 5958577 | 2020-06-11 | RO005E521532944/2 | 2021-07-05 | 2021
979 | jud. CARAS-SEVERIN, loc. CARANSEBES, Strada RACOVITEI, nr. 35 | CS | 0.003 | 0.002939 | 0 | 0.4 | CFp | CBC | E-DISTRIBUTIE BANAT SA | 5959717 | 2020-06-29 | RO005E541627152/3 | 2021-07-21 | 2021
980 | jud. ARAD, loc. FANTANELE, Strada FINTINELE, nr. 54 | AR | 0.003 | 0.00284 | 0 | 0.4 | CFp | CBC | E-DISTRIBUTIE BANAT SA | 5960137 | 2020-06-12 | RO005E522208743/2 | 2021-07-22 | 2021
981 | jud. ARAD, loc. SANTANA, Strada TUDOR VLADIMIRESCU, nr. 32 | AR | 0.003 | 0.00284 | 0 | 0.23 | CFp | CBC | E-DISTRIBUTIE BANAT SA | 5960268 | 2020-06-16 | RO005E521934265/2 | 2021-07-22 | 2021
982 | jud. TIMIS, loc. TIMISOARA, Strada BABA CORNELIU, nr. 30, ap. 0 | TM | 0.003 | 0.002939 | 0 | 0.4 | CFp | CBC | E-DISTRIBUTIE BANAT SA | 5963894 | 2020-07-02 | RO005E510597089/2 | 2021-07-26 | 2021
983 | jud. ARAD, loc. JOIA MARE, Strada Joia Mare, nr. 48 | AR | 0.003 | 0.002939 | 0 | 0.4 | CFp | CBC | E-DISTRIBUTIE BANAT SA | 5963996 | 2020-06-22 | RO005E521252763/2 | 2021-07-08 | 2021
984 | jud. HUNEDOARA, loc. SALASU DE SUS, Strada SALASU DE SUS, nr. 63 | HD | 0.003 | 0.00292 | 0 | 0.23 | CFp | CBC | E-DISTRIBUTIE BANAT SA | 5965897 | 2020-06-16 | RO005E530981727/2 | 2021-07-22 | 2021
985 | jud. ARAD, loc. SOCODOR, Strada SOCODOR, nr. 851 | AR | 0.003 | 0.00284 | 0 | 0.23 | CFp | CBC | E-DISTRIBUTIE BANAT SA | 5966258 | 2020-06-16 | RO005E521697159/2 | 2021-07-15 | 2021
986 | jud. ARAD, loc. MADERAT, Strada Maderat, nr. 506 | AR | 0.003 | 0.002939 | 0 | 0.4 | CFp | CBC | E-DISTRIBUTIE BANAT SA | 5966742 | 2020-06-15 | RO005E520887058/2 | 2021-07-05 | 2021
987 | jud. ARAD, loc. PECICA, Strada 110, nr. 23 | AR | 0.003 | 0.002939 | 0 | 0.23 | CFp | CBC | E-DISTRIBUTIE BANAT SA | 5967085 | 2020-06-19 | RO005E521613797/2 | 2021-07-08 | 2021
988 | jud. HUNEDOARA, loc. HATEG, Strada Horea, nr. 110 | HD | 0.006 | 0.005878 | 0 | 0.23 | CFp | CBC | E-DISTRIBUTIE BANAT SA | 17217635 | 2023-05-03 | RO005E530586515/3 | 2023-06-21 | 2023
989 | jud. HUNEDOARA, loc. DEVA, Strada OITUZ, nr. 46 | HD | 0.003 | 0.00292 | 0 | 0.23 | CFp | CBC | E-DISTRIBUTIE BANAT SA | 5972949 | 2020-06-16 | RO005E530150769/3 | 2021-07-26 | 2021
990 | jud. ARAD, loc. ARAD, Strada Lipovei, nr. 18A | AR | 0.003 | 0.002939 | 0 | 0.23 | CFp | CBC | E-DISTRIBUTIE BANAT SA | 5973427 | 2020-06-25 | RO005E520808242/2 | 2021-07-08 | 2021
991 | jud. TIMIS, loc. JEBEL, Strada JEBEL, nr. 5, bl. CFR | TM | 0.003 | 0.002939 | 0 | 0.23 | CFp | CBC | E-DISTRIBUTIE BANAT SA | 5973957 | 2020-07-31 | RO005E512376480/2 | 2021-07-29 | 2021
992 | jud. ARAD, loc. MISCA, Strada MISCA, nr. 384 | AR | 0.003 | 0.00284 | 0 | 0.23 | CFp | CBC | E-DISTRIBUTIE BANAT SA | 5977569 | 2020-06-22 | RO005E522278098/4 | 2021-07-26 | 2021
993 | jud. ARAD, loc. LIPOVA, Strada Timisorii, nr. 45B | AR | 0.003 | 0.002939 | 0 | 0.4 | CFp | CBC | E-DISTRIBUTIE BANAT SA | 5978997 | 2020-06-18 | RO005E520825836/2 | 2021-07-01 | 2021
994 | jud. TIMIS, loc. MOSNITA VECHE, Strada Agrisului, nr. 30 | TM | 0.003 | 0.002939 | 0 | 0.4 | CFp | CBC | E-DISTRIBUTIE BANAT SA | 5979134 | 2020-07-28 | RO005E513447996/2 | 2021-07-13 | 2021
995 | jud. TIMIS, loc. JIMBOLIA, Strada Rebreanu Liviu, nr. 35 | TM | 0.003 | 0.00289 | 0 | 0.23 | CFp | CBC | E-DISTRIBUTIE BANAT SA | 5979979 | 2020-07-13 | RO005E512456311/2 | 2021-07-02 | 2021
996 | jud. ARAD, loc. ZADARENI, Strada ZADARENI, nr. 599 | AR | 0.003 | 0.002939 | 0 | 0.23 | CFp | CBC | E-DISTRIBUTIE BANAT SA | 5984544 | 2020-06-24 | RO005E521802933/2 | 2021-07-05 | 2021
997 | jud. CARAS-SEVERIN, loc. VALEA BOLVASNITA, Strada VALEA BOLVASNITA, nr. 281 | CS | 0.003 | 0.00289 | 0 | 0.23 | CFp | CBC | E-DISTRIBUTIE BANAT SA | 5984973 | 2020-07-13 | RO005E541240355/2 | 2021-07-26 | 2021
998 | jud. ARAD, loc. PANCOTA, Strada Horia, nr. 28 | AR | 0.003 | 0.002939 | 0 | 0.4 | CFp | CBC | E-DISTRIBUTIE BANAT SA | 5985048 | 2020-06-18 | RO005E520884448/2 | 2021-07-05 | 2021
999 | jud. TIMIS, loc. BECICHERECU MIC, Strada Str.Crinului, nr. 6 | TM | 0.003 | 0.002939 | 0 | 0.4 | CFp | CBC | E-DISTRIBUTIE BANAT SA | 5986584 | 2020-07-21 | RO005E511542350/2 | 2021-07-26 | 2021
1000 | jud. ARAD, loc. JOIA MARE, Strada Joia Mare, nr. 22 | AR | 0.003 | 0.002939 | 0 | 0.4 | CFp | CBC | E-DISTRIBUTIE BANAT SA | 5987110 | 2020-06-19 | RO005E521253214/2 | 2021-07-19 | 2021
1001 | jud. HUNEDOARA, loc. ORASTIE, Strada Motilor, nr. 1 | HD | 0.003 | 0.00292 | 0 | 0.23 | CFp | CBC | E-DISTRIBUTIE BANAT SA | 5992606 | 2020-06-23 | RO005E530756569/2 | 2021-07-08 | 2021
1002 | jud. CARAS-SEVERIN, loc. RESITA, Strada NERA, nr. 21A | CS | 0.003 | 0.00289 | 0 | 0.23 | CFp | CBC | E-DISTRIBUTIE BANAT SA | 5992895 | 2020-07-30 | RO005E540004408/2 | 2021-07-26 | 2021
1003 | jud. ARAD, loc. ARAD, Strada Muncii, nr. 34 | AR | 0.003 | 0.00284 | 0 | 0.4 | CFp | CBC | E-DISTRIBUTIE BANAT SA | 5997477 | 2020-06-23 | RO005E520291866/2 | 2021-07-19 | 2021
1004 | jud. ARAD, loc. NADLAC, Strada TUDOR VLADIMIRESCU, nr. 86 | AR | 0.003 | 0.00284 | 0 | 0.23 | CFp | CBC | E-DISTRIBUTIE BANAT SA | 6012810 | 2020-06-29 | RO005E521822216/2 | 2021-07-22 | 2021
1005 | jud. TIMIS, loc. GIARMATA, Strada VIILOR, nr. 591B | TM | 0.003 | 0.002939 | 0 | 0.4 | CFp | CBC | E-DISTRIBUTIE BANAT SA | 6013093 | 2020-07-02 | RO005E513108237/2 | 2021-07-22 | 2021
1006 | jud. ARAD, loc. VLADIMIRESCU, Strada ROMA, nr. 67 | AR | 0.003 | 0.002939 | 0 | 0.4 | CFp | CBC | E-DISTRIBUTIE BANAT SA | 6048647 | 2020-07-08 | RO005E522354701/2 | 2021-07-22 | 2021
1007 | jud. HUNEDOARA, loc. BERIU, Strada BERIU, nr. 70A | HD | 0.003 | 0.00292 | 0 | 0.4 | CFp | CBC | E-DISTRIBUTIE BANAT SA | 6049830 | 2020-07-14 | RO005E531198212/2 | 2021-07-26 | 2021
1008 | jud. HUNEDOARA, loc. ILIA, Strada LIBERTATII, nr. 10 | HD | 0.003 | 0.00292 | 0 | 0.23 | CFp | CBC | E-DISTRIBUTIE BANAT SA | 6056809 | 2020-06-23 | RO005E531423831/2 | 2021-07-26 | 2021
1009 | jud. HUNEDOARA, loc. VETEL, Strada PRIMAVERII, nr. 214H | HD | 0.003 | 0.00292 | 0 | 0.4 | CFp | CBC | E-DISTRIBUTIE BANAT SA | 6060097 | 2020-07-03 | RO005E532403559/1 | 2021-07-22 | 2021
1010 | jud. HUNEDOARA, loc. URIC, Strada URIC, nr. 60A | HD | 0.003 | 0.00292 | 0 | 0.23 | CFp | CBC | E-DISTRIBUTIE BANAT SA | 6060185 | 2020-07-16 | RO005E532405483/2 | 2021-07-02 | 2021
1011 | jud. HUNEDOARA, loc. CUCUIS, Strada CUCUIS, nr. 37 | HD | 0.003 | 0.00292 | 0 | 0.4 | CFp | CBC | E-DISTRIBUTIE BANAT SA | 6063430 | 2020-07-02 | RO005E531182776/2 | 2021-07-19 | 2021
1012 | jud. ARAD, loc. ARAD, Strada Tismana, nr. 15 | AR | 0.003 | 0.00292 | 0 | 0.4 | CFp | CBC | E-DISTRIBUTIE BANAT SA | 6065786 | 2020-07-16 | RO005E520266486/2 | 2021-07-28 | 2021
1013 | jud. CARAS-SEVERIN, loc. TOPLET, Strada TOPLET, nr. 391 | CS | 0.003 | 0.00284 | 0 | 0.23 | CFp | CBC | E-DISTRIBUTIE BANAT SA | 6068498 | 2020-06-30 | RO005E541223132/2 | 2021-07-01 | 2021
1014 | jud. HUNEDOARA, loc. BOBALNA, Strada BOBALNA, nr. 6 | HD | 0.003 | 0.00292 | 0 | 0.23 | CFp | CBC | E-DISTRIBUTIE BANAT SA | 6070584 | 2020-07-22 | RO005E531155125/2 | 2021-07-19 | 2021
1015 | jud. ARAD, loc. CHISINEU-CRIS, Strada MARASESTI, nr. 9 | AR | 0.003 | 0.00284 | 0 | 0.4 | CFp | CBC | E-DISTRIBUTIE BANAT SA | 6072463 | 2020-07-14 | RO005E521421479/2 | 2021-07-22 | 2021
1016 | jud. TIMIS, loc. JUPANI, Strada JUPANI, nr. 45 | TM | 0.003 | 0.002939 | 0 | 0.23 | CFp | CBC | E-DISTRIBUTIE BANAT SA | 6074342 | 2020-07-31 | RO005E512099730/2 | 2021-07-24 | 2021
1017 | jud. TIMIS, loc. SUDRIAS, Strada SUDRIAS, nr. 141 | TM | 0.003 | 0.002939 | 0 | 0.23 | CFp | CBC | E-DISTRIBUTIE BANAT SA | 6075142 | 2020-08-11 | RO005E512114064/2 | 2021-07-27 | 2021
1018 | jud. HUNEDOARA, loc. CAMPU LUI NEAG, Strada ROSTOVEANU, nr. 10 | HD | 0.003 | 0.00292 | 0 | 0.4 | CFp | CBC | E-DISTRIBUTIE BANAT SA | 6077435 | 2020-07-09 | RO005E532226945/2 | 2021-07-13 | 2021
1019 | jud. HUNEDOARA, loc. STREI, Strada STREI, nr. 105 | HD | 0.003 | 0.00292 | 0 | 0.4 | CFp | CBC | E-DISTRIBUTIE BANAT SA | 6077621 | 2020-07-10 | RO005E532186030/4 | 2021-07-19 | 2021
1020 | jud. HUNEDOARA, loc. SANTAMARIA-ORLEA, Strada Santamaria-Orlea, nr. 210 | HD | 0.003 | 0.00292 | 0 | 0.4 | CFp | CBC | E-DISTRIBUTIE BANAT SA | 6077917 | 2020-07-20 | RO005E532362722/2 | 2021-07-13 | 2021
1021 | jud. TIMIS, loc. BEGHEIU MIC, Strada BEGHEIU MIC, nr. 105 | TM | 0.003 | 0.002939 | 0 | 0.23 | CFp | CBC | E-DISTRIBUTIE BANAT SA | 6078063 | 2020-08-04 | RO005E512136934/2 | 2021-07-09 | 2021
1022 | jud. HUNEDOARA, loc. HUNEDOARA, Strada BUITURI, nr. 16A | HD | 0.003 | 0.00292 | 0 | 0.4 | CFp | CBC | E-DISTRIBUTIE BANAT SA | 6078179 | 2020-07-01 | RO005E532422943/2 | 2021-07-13 | 2021
1023 | jud. TIMIS, loc. MOSNITA NOUA, Calea Mosnita Veche, nr. 12A | TM | 0.003 | 0.002939 | 0 | 0.4 | CFp | CBC | E-DISTRIBUTIE BANAT SA | 6079585 | 2020-07-29 | RO005E513294356/2 | 2021-07-09 | 2021
1024 | jud. CARAS-SEVERIN, loc. BREBU, Strada BREBU, nr. 156A | CS | 0.003 | 0.002939 | 0 | 0.4 | CFp | CBC | E-DISTRIBUTIE BANAT SA | 6084158 | 2020-07-28 | RO005E541647154/2 | 2021-07-15 | 2021
1025 | jud. HUNEDOARA, loc. ORASTIE, Strada Unirii, nr. 41 | HD | 0.003 | 0.00292 | 0 | 0.23 | CFp | CBC | E-DISTRIBUTIE BANAT SA | 6089482 | 2020-07-09 | RO005E530650731/2 | 2021-07-26 | 2021
1026 | jud. HUNEDOARA, loc. ORASTIE, Strada DR. IOAN MIHU, nr. 10 | HD | 0.003 | 0.00292 | 0 | 0.23 | CFp | CBC | E-DISTRIBUTIE BANAT SA | 6089727 | 2020-07-14 | RO005E530648042/2 | 2021-07-19 | 2021
1027 | jud. HUNEDOARA, loc. LASAU, Strada LASAU, nr. 85 | HD | 0.003 | 0.00292 | 0 | 0.23 | CFp | CBC | E-DISTRIBUTIE BANAT SA | 6090005 | 2020-07-03 | RO005E531293061/3 | 2021-07-26 | 2021
1028 | jud. ARAD, loc. MANDRULOC, Strada MINDRULOC, nr. 143 | AR | 0.003 | 0.00284 | 0 | 0.23 | CFp | CBC | E-DISTRIBUTIE BANAT SA | 6090584 | 2020-07-13 | RO005E521734061/2 | 2021-07-23 | 2021
1029 | jud. ARAD, loc. FANTANELE, Strada FINTINELE, nr. 4 | AR | 0.003 | 0.00284 | 0 | 0.23 | CFp | CBC | E-DISTRIBUTIE BANAT SA | 6090732 | 2020-07-13 | RO005E521474994/2 | 2021-07-28 | 2021
1030 | jud. TIMIS, loc. DUDESTII NOI, Strada Tineretului, nr. 10 | TM | 0.003 | 0.00289 | 0 | 0.4 | CFp | CBC | E-DISTRIBUTIE BANAT SA | 6091953 | 2020-07-31 | RO005E513402919/2 | 2021-07-02 | 2021
1031 | jud. ARAD, loc. VLADIMIRESCU, Strada Avram Iancu, nr. 23 | AR | 0.003 | 0.00284 | 0 | 0.23 | CFp | CBC | E-DISTRIBUTIE BANAT SA | 6096835 | 2020-07-13 | RO005E520858214/2 | 2021-07-23 | 2021
1032 | jud. TIMIS, loc. BELINT, Strada BELINT, nr. 315 | TM | 0.003 | 0.002939 | 0 | 0.23 | CFp | CBC | E-DISTRIBUTIE BANAT SA | 6097712 | 2020-08-07 | RO005E511920653/2 | 2021-07-08 | 2021
1033 | jud. ARAD, loc. LIPOVA, Strada Vasile Alecsandri, nr. 5 | AR | 0.003 | 0.002939 | 0 | 0.23 | CFp | CBC | E-DISTRIBUTIE BANAT SA | 6098798 | 2020-07-17 | RO005E520824947/2 | 2021-07-08 | 2021
1034 | jud. TIMIS, loc. TRAIAN VUIA, Strada TRAIAN VUIA, nr. 13 | TM | 0.003 | 0.002939 | 0 | 0.4 | CFp | CBC | E-DISTRIBUTIE BANAT SA | 6098960 | 2020-08-06 | RO005E512062527/2 | 2021-07-14 | 2021
1035 | jud. TIMIS, loc. TRAIAN VUIA, Strada TRAIAN VUIA, nr. 70A | TM | 0.003 | 0.002939 | 0 | 0.23 | CFp | CBC | E-DISTRIBUTIE BANAT SA | 6099060 | 2020-08-06 | RO005E512096658/2 | 2021-07-27 | 2021
1036 | jud. TIMIS, loc. SUDRIAS, Strada SUDRIAS, nr. 109 | TM | 0.003 | 0.002939 | 0 | 0.23 | CFp | CBC | E-DISTRIBUTIE BANAT SA | 6111593 | 2020-08-12 | RO005E512113827/2 | 2021-07-13 | 2021
1037 | jud. ARAD, loc. TARNOVA, Strada Tarnova, nr. 429 | AR | 0.003 | 0.00284 | 0 | 0.23 | CFp | CBC | E-DISTRIBUTIE BANAT SA | 6115112 | 2020-07-24 | RO005E521121937/2 | 2021-07-19 | 2021
1038 | jud. TIMIS, loc. SUDRIAS, Strada SUDRIAS, nr. 121 | TM | 0.003 | 0.002939 | 0 | 0.23 | CFp | CBC | E-DISTRIBUTIE BANAT SA | 6123615 | 2020-08-12 | RO005E512113906/2 | 2021-07-22 | 2021
1039 | jud. TIMIS, loc. GIROC, Strada BEGA, nr. 64B | TM | 0.003 | 0.002938 | 0 | 0.4 | CFp | CBC | E-DISTRIBUTIE BANAT SA | 6131777 | 2020-07-29 | RO005E513580714/2 | 2021-07-08 | 2021
1040 | jud. TIMIS, loc. TIMISOARA, Strada MACILOR, nr. 7a, ap. 0 | TM | 0.003 | 0.00289 | 0 | 0.4 | CFp | CBC | E-DISTRIBUTIE BANAT SA | 6141100 | 2020-08-12 | RO005E510061210/2 | 2021-07-06 | 2021
1041 | jud. ARAD, loc. ARAD, Strada Graului, nr. 5 | AR | 0.003 | 0.002939 | 0 | 0.23 | CFp | CBC | E-DISTRIBUTIE BANAT SA | 6143183 | 2020-07-18 | RO005E520524180/2 | 2021-07-23 | 2021
1042 | jud. CARAS-SEVERIN, loc. BORLOVA, Strada BORLOVA, nr. 68 | CS | 0.003 | 0.00289 | 0 | 0.23 | CFp | CBC | E-DISTRIBUTIE BANAT SA | 6144703 | 2020-08-24 | RO005E540944254/3 | 2021-07-28 | 2021
1043 | jud. ARAD, loc. ARAD, Strada Caprioarei, nr. 9 | AR | 0.003 | 0.002939 | 0 | 0.4 | CFp | CBC | E-DISTRIBUTIE BANAT SA | 6145817 | 2020-07-28 | RO005E522341549/3 | 2021-07-26 | 2021
1044 | jud. HUNEDOARA, loc. HUNEDOARA, Strada ROTARILOR, nr. 42 | HD | 0.005 | 0.004899 | 0 | 0.23 | CFp | CBC | E-DISTRIBUTIE BANAT SA | 6146281 | 2020-07-29 | RO005E530469133/2 | 2021-07-27 | 2021
1045 | jud. ARAD, loc. MAILAT, Strada MAILAT, nr. 107 | AR | 0.003 | 0.002939 | 0 | 0.4 | CFp | CBC | E-DISTRIBUTIE BANAT SA | 6146487 | 2020-08-11 | RO005E521724712/2 | 2021-07-14 | 2021
1046 | jud. ARAD, loc. VLADIMIRESCU, Strada 3, nr. 22 | AR | 0.003 | 0.002939 | 0 | 0.4 | CFp | CBC | E-DISTRIBUTIE BANAT SA | 6146608 | 2020-07-30 | RO005E522364645/2 | 2021-07-06 | 2021
1047 | jud. ARAD, loc. ARAD, Strada Rozelor, nr. 47 | AR | 0.003 | 0.002939 | 0 | 0.23 | CFp | CBC | E-DISTRIBUTIE BANAT SA | 6146681 | 2020-07-30 | RO005E520523178/2 | 2021-07-23 | 2021
1048 | jud. ARAD, loc. ARAD, Strada Faurilor, nr. 8/D | AR | 0.003 | 0.002939 | 0 | 0.23 | CFp | CBC | E-DISTRIBUTIE BANAT SA | 6146872 | 2020-08-11 | RO005E522219767/2 | 2021-07-26 | 2021
1049 | jud. ARAD, loc. CHISINEU-CRIS, Strada NUFARULUI, nr. 48 | AR | 0.003 | 0.002939 | 0 | 0.4 | CFp | CBC | E-DISTRIBUTIE BANAT SA | 6146939 | 2020-07-30 | RO005E522360595/2 | 2021-07-29 | 2021
1050 | jud. ARAD, loc. ARAD, Strada NOBEL, nr. 31 | AR | 0.003 | 0.002939 | 0 | 0.4 | CFp | CBC | E-DISTRIBUTIE BANAT SA | 6146940 | 2020-07-22 | RO005E522384298/2 | 2021-07-12 | 2021
1051 | jud. TIMIS, loc. GHIRODA, Strada FOISOR, nr. 7 | TM | 0.003 | 0.002938 | 0 | 0.4 | CFp | CBC | E-DISTRIBUTIE BANAT SA | 6146968 | 2020-08-11 | RO005E511478752/2 | 2021-07-19 | 2021
1052 | jud. ARAD, loc. MADERAT, Strada Maderat, nr. 211 | AR | 0.003 | 0.002939 | 0 | 0.4 | CFp | CBC | E-DISTRIBUTIE BANAT SA | 6146983 | 2020-08-11 | RO005E521100800/2 | 2021-07-29 | 2021
1053 | jud. TIMIS, loc. COVACI, Strada VECHE, nr. 35 | TM | 0.003 | 0.002939 | 0 | 0.4 | CFp | CBC | E-DISTRIBUTIE BANAT SA | 6147008 | 2020-08-11 | RO005E512881481/2 | 2021-07-27 | 2021
1054 | jud. ARAD, loc. ARAD, Strada Transilvaniei, nr. 3 | AR | 0.003 | 0.002939 | 0 | 0.4 | CFp | CBC | E-DISTRIBUTIE BANAT SA | 6147024 | 2020-07-29 | RO005E520064101/2 | 2021-07-22 | 2021
1055 | jud. ARAD, loc. ARAD, Strada Rozelor, nr. 108 | AR | 0.011745 | 0.0117 | 0 | 0.4 | CFp | CBC | E-DISTRIBUTIE BANAT SA | 6151521 | 2020-08-03 | RO005E522348513/4 | 2021-07-29 | 2021
1056 | jud. ARAD, loc. ARAD, Strada Salcamului, nr. 7 | AR | 0.003 | 0.002939 | 0 | 0.23 | CFp | CBC | E-DISTRIBUTIE BANAT SA | 6151612 | 2020-07-30 | RO005E520519690/2 | 2021-07-13 | 2021
1057 | jud. ARAD, loc. VLADIMIRESCU, Strada Vasile Milea, nr. 19 | AR | 0.003 | 0.002939 | 0 | 0.23 | CFp | CBC | E-DISTRIBUTIE BANAT SA | 6151772 | 2020-07-30 | RO005E520865997/2 | 2021-07-08 | 2021
1058 | jud. ARAD, loc. ARAD, Strada Brancusi Constantin, nr. 48 | AR | 0.003 | 0.002939 | 0 | 0.4 | CFp | CBC | E-DISTRIBUTIE BANAT SA | 6151993 | 2020-08-03 | RO005E520605685/2 | 2021-07-08 | 2021
1059 | jud. ARAD, loc. FRUMUSENI, Strada FRUMUSENI, nr. 544 | AR | 0.003 | 0.002939 | 0 | 0.4 | CFp | CBC | E-DISTRIBUTIE BANAT SA | 6152196 | 2020-07-29 | RO005E522392455/2 | 2021-07-29 | 2021
1060 | jud. ARAD, loc. ARAD, Strada Targovistei, nr. 3 | AR | 0.003 | 0.002939 | 0 | 0.4 | CFp | CBC | E-DISTRIBUTIE BANAT SA | 6152332 | 2020-07-31 | RO005E520237282/2 | 2021-07-23 | 2021
1061 | jud. ARAD, loc. COVASINT, Strada Covasint, nr. 411 | AR | 0.003 | 0.002939 | 0 | 0.4 | CFp | CBC | E-DISTRIBUTIE BANAT SA | 6152394 | 2020-07-30 | RO005E520907129/2 | 2021-07-24 | 2021
1062 | jud. HUNEDOARA, loc. GALATI, Strada GALATI, nr. 21 | HD | 0.003 | 0.002938 | 0 | 0.4 | CFp | CBC | E-DISTRIBUTIE BANAT SA | 6152495 | 2020-08-04 | RO005E531278413/2 | 2021-07-13 | 2021
1063 | jud. TIMIS, loc. LUGOJ, Strada LAZAR GH., nr. 41A | TM | 0.00434 | 0.004203 | 0 | 0.23 | CFp | CBC | E-DISTRIBUTIE BANAT SA | 6153290 | 2020-08-14 | RO005E511813395/3 | 2021-07-30 | 2021
1064 | jud. HUNEDOARA, loc. RAU ALB, Strada Drumul Principal, nr. 98 | HD | 0.003 | 0.002939 | 0 | 0.23 | CFp | CBC | E-DISTRIBUTIE BANAT SA | 6158963 | 2020-08-05 | RO005E530992011/2 | 2021-07-22 | 2021
1065 | jud. HUNEDOARA, loc. ILIA, Strada LIBERTATII, nr. 46 | HD | 0.003 | 0.00292 | 0 | 0.23 | CFp | CBC | E-DISTRIBUTIE BANAT SA | 6163028 | 2020-08-04 | RO005E531069040/3 | 2021-07-19 | 2021
1066 | jud. HUNEDOARA, loc. FURCSOARA, Strada FURCSOARA, nr. 18 | HD | 0.003 | 0.00292 | 0 | 0.23 | CFp | CBC | E-DISTRIBUTIE BANAT SA | 6163407 | 2020-08-05 | RO005E531272686/3 | 2021-07-27 | 2021
1067 | jud. TIMIS, loc. FAGET, Strada Unirii, nr. 36 | TM | 0.003 | 0.00289 | 0 | 0.4 | CFp | CBC | E-DISTRIBUTIE BANAT SA | 6169532 | 2020-08-10 | RO005E512053932/3 | 2021-07-27 | 2021
1068 | jud. HUNEDOARA, loc. PETROSANI, Strada LIVEZENI, nr. 37 | HD | 0.003 | 0.00292 | 0 | 0.23 | CFp | CBC | E-DISTRIBUTIE BANAT SA | 6171744 | 2020-07-31 | RO005E531654668/2 | 2021-07-13 | 2021
1069 | jud. TIMIS, loc. GIARMATA-VII, Strada TEILOR, nr. 54 | TM | 0.003 | 0.00289 | 0 | 0.4 | CFp | CBC | E-DISTRIBUTIE BANAT SA | 6171796 | 2020-08-14 | RO005E513397822/2 | 2021-07-26 | 2021
1070 | jud. TIMIS, loc. TIMISOARA, Strada MUNTENIEI, nr. 4, ap. 0 | TM | 0.003 | 0.002938 | 0 | 0.4 | CFp | CBC | E-DISTRIBUTIE BANAT SA | 6177686 | 2020-08-20 | RO005E510117256/2 | 2021-07-21 | 2021
1071 | jud. HUNEDOARA, loc. DEVA, Strada STEFAN CEL MARE, nr. 3 | HD | 0.003 | 0.002939 | 0 | 0.23 | CFp | CBC | E-DISTRIBUTIE BANAT SA | 6183011 | 2020-08-07 | RO005E530145932/2 | 2021-07-26 | 2021
1072 | jud. TIMIS, loc. JEBEL, Strada JEBEL, nr. 477 | TM | 0.005 | 0.004899 | 0 | 0.23 | CFp | CBC | E-DISTRIBUTIE BANAT SA | 6202836 | 2020-08-14 | RO005E513263587/2 | 2021-07-13 | 2021
1073 | jud. HUNEDOARA, loc. BARU+PETROS, Strada BARU+PETROS, nr. 329 | HD | 0.003 | 0.00291 | 0 | 0.23 | CFp | CBC | E-DISTRIBUTIE BANAT SA | 6204759 | 2020-08-11 | RO005E531008795/2 | 2021-07-02 | 2021
1074 | jud. ARAD, loc. SAMBATENI, Strada SIMBATENI, nr. 319 | AR | 0.003 | 0.00291 | 0 | 0.4 | CFp | CBC | E-DISTRIBUTIE BANAT SA | 6204856 | 2020-08-10 | RO005E521577987/2 | 2021-07-26 | 2021
1075 | jud. TIMIS, loc. TIMISOARA, Strada Dobosan Moise, nr. 10, ap. 0 | TM | 0.003 | 0.00289 | 0 | 0.4 | CFp | CBC | E-DISTRIBUTIE BANAT SA | 6205758 | 2020-08-11 | RO005E510048080/2 | 2021-07-26 | 2021
1076 | jud. HUNEDOARA, loc. COSTESTI, Strada COSTESTI, nr. 33 | HD | 0.003 | 0.00291 | 0 | 0.23 | CFp | CBC | E-DISTRIBUTIE BANAT SA | 6207081 | 2020-08-04 | RO005E531259445/2 | 2021-07-02 | 2021
1077 | jud. TIMIS, loc. TIMISOARA, Strada DR.IOAN BONTILA, nr. 2, ap. 1 | TM | 0.0055 | 0.005388 | 0 | 0.4 | CFp | CBC | E-DISTRIBUTIE BANAT SA | 6211015 | 2020-08-13 | RO005E513763245/2 | 2021-07-28 | 2021
1078 | jud. CARAS-SEVERIN, loc. CARANSEBES, Strada DUMBRAVEI, nr. 56 | CS | 0.003 | 0.00291 | 0 | 0.23 | CFp | CBC | E-DISTRIBUTIE BANAT SA | 6212087 | 2020-09-03 | RO005E541573321/2 | 2021-07-09 | 2021
1079 | jud. ARAD, loc. PECICA, Strada 202, nr. 3 | AR | 0.005 | 0.004899 | 0 | 0.23 | CFp | CBC | E-DISTRIBUTIE BANAT SA | 6215557 | 2020-08-07 | RO005E521602357/2 | 2021-07-29 | 2021
1080 | jud. TIMIS, loc. MOSNITA VECHE, Strada CRINULUI, nr. 8 | TM | 0.003 | 0.002939 | 0 | 0.4 | CFp | CBC | E-DISTRIBUTIE BANAT SA | 6262871 | 2020-08-18 | RO005E513638347/2 | 2021-07-24 | 2021
1081 | jud. ARAD, loc. SOCODOR, Strada SOCODOR, nr. 376 | AR | 0.003 | 0.00284 | 0 | 0.23 | CFp | CBC | E-DISTRIBUTIE BANAT SA | 6267911 | 2020-08-12 | RO005E522322469/2 | 2021-07-27 | 2021
1082 | jud. ARAD, loc. ARAD, Strada Zimbrului, nr. 39 | AR | 0.003 | 0.002939 | 0 | 0.4 | CFp | CBC | E-DISTRIBUTIE BANAT SA | 6284951 | 2020-08-17 | RO005E522273307/2 | 2021-07-21 | 2021
1083 | jud. ARAD, loc. ARAD, Strada Leului, nr. 2 | AR | 0.003 | 0.002939 | 0 | 0.4 | CFp | CBC | E-DISTRIBUTIE BANAT SA | 6287979 | 2020-08-18 | RO005E522324102/2 | 2021-07-29 | 2021
1084 | jud. ARAD, loc. BONTESTI, Strada Bontesti, nr. 134 | AR | 0.003105 | 0.002939 | 0 | 0.4 | CFp | CBC | E-DISTRIBUTIE BANAT SA | 6288165 | 2020-08-21 | RO005E521059825/2 | 2021-07-15 | 2021
1085 | jud. ARAD, loc. CHISINEU-CRIS, Strada CIOCIRLIEI, nr. 2B | AR | 0.003 | 0.00284 | 0 | 0.23 | CFp | CBC | E-DISTRIBUTIE BANAT SA | 6288451 | 2020-08-20 | RO005E521417496/3 | 2021-07-29 | 2021
1086 | jud. ARAD, loc. ARAD, Strada Lermontov, nr. 10 | AR | 0.004 | 0.00382 | 0 | 0.23 | CFp | CBC | E-DISTRIBUTIE BANAT SA | 6288572 | 2020-08-20 | RO005E520210586/2 | 2021-07-22 | 2021
1087 | jud. TIMIS, loc. TRAIAN VUIA, Strada TRAIAN VUIA, nr. 8 | TM | 0.003 | 0.002939 | 0 | 0.23 | CFp | CBC | E-DISTRIBUTIE BANAT SA | 6289329 | 2020-08-28 | RO005E512062493/2 | 2021-07-09 | 2021
1088 | jud. ARAD, loc. NICOLAE BALCESCU, Strada NICOLAE BALCESCU, nr. 4 | AR | 0.003 | 0.002939 | 0 | 0.4 | CFp | CBC | E-DISTRIBUTIE BANAT SA | 6289646 | 2020-08-20 | RO005E521884696/2 | 2021-07-13 | 2021
1089 | jud. HUNEDOARA, loc. DEVA, Strada ZAVOI, nr. 18 | HD | 0.005 | 0.00488 | 0 | 0.4 | CFp | CBC | E-DISTRIBUTIE BANAT SA | 6291715 | 2020-08-20 | RO005E530232669/2 | 2021-07-26 | 2021
1090 | jud. ARAD, loc. SOCODOR, Strada SOCODOR, nr. 462 | AR | 0.003 | 0.00284 | 0 | 0.23 | CFp | CBC | E-DISTRIBUTIE BANAT SA | 6292329 | 2020-08-20 | RO005E521692457/2 | 2021-07-27 | 2021
1091 | jud. ARAD, loc. SECUSIGIU, Strada SECUSIGIU, nr. 775 | AR | 0.003 | 0.002939 | 0 | 0.23 | CFp | CBC | E-DISTRIBUTIE BANAT SA | 6293927 | 2020-08-21 | RO005E521747773/2 | 2021-07-09 | 2021
1092 | jud. TIMIS, loc. NADAS, Strada NADAS, nr. 32 | TM | 0.003 | 0.002939 | 0 | 0.4 | CFp | CBC | E-DISTRIBUTIE BANAT SA | 6296966 | 2020-08-21 | RO005E513698488/2 | 2021-07-29 | 2021
1093 | jud. TIMIS, loc. CENEI, Strada CENEI, nr. 263 | TM | 0.003 | 0.002939 | 0 | 0.23 | CFp | CBC | E-DISTRIBUTIE BANAT SA | 6297008 | 2020-08-21 | RO005E512495549/2 | 2021-07-09 | 2021
1094 | jud. ARAD, loc. SOCODOR, Strada SOCODOR, nr. 397 | AR | 0.003 | 0.00284 | 0 | 0.23 | CFp | CBC | E-DISTRIBUTIE BANAT SA | 6305929 | 2020-08-20 | RO005E521692929/2 | 2021-07-29 | 2021
1095 | jud. ARAD, loc. MONOROSTIA, Strada MONOROSTIA, nr. 87 | AR | 0.003 | 0.00284 | 0 | 0.4 | CFp | CBC | E-DISTRIBUTIE BANAT SA | 6309009 | 2020-08-31 | RO005E521895632/2 | 2021-07-23 | 2021
1096 | jud. ARAD, loc. MACEA, SATUL Macea, nr. 1086/A | AR | 0.003 | 0.002939 | 0 | 0.4 | CFp | CBC | E-DISTRIBUTIE BANAT SA | 6314849 | 2020-08-27 | RO005E522392174/2 | 2021-07-24 | 2021
1097 | jud. HUNEDOARA, loc. ORASTIE, Strada Libertatii, nr. 8 | HD | 0.003 | 0.002939 | 0 | 0.23 | CFp | CBC | E-DISTRIBUTIE BANAT SA | 6328262 | 2020-08-24 | RO005E530638489/2 | 2021-07-27 | 2021
1098 | jud. CARAS-SEVERIN, loc. RESITA, Calea Timisoarei, nr. 34 | CS | 0.2 | 0 | 0 | 6 | CFp | CBC | E-DISTRIBUTIE BANAT SA | 6348816 | 2020-09-28 | RO005E541569258/2 | 2021-07-27 | 2021
1099 | jud. TIMIS, loc. SAG, Strada A CIII - A, nr. 15 | TM | 0.004875 | 0.004801 | 0 | 0.4 | CFp | CBC | E-DISTRIBUTIE BANAT SA | 6352899 | 2020-09-04 | RO005E513693720/2 | 2021-07-26 | 2021
1100 | jud. TIMIS, loc. BRESTOVAT, Strada BRESTOVAT, nr. 99 | TM | 0.003 | 0.002939 | 0 | 0.23 | CFp | CBC | E-DISTRIBUTIE BANAT SA | 6366590 | 2020-09-07 | RO005E511932544/2 | 2021-07-27 | 2021
1101 | jud. HUNEDOARA, loc. DEVA, Strada Eminescu Mihail, nr. 98A | HD | 0.003 | 0.002935 | 0 | 0.23 | CFp | CBC | E-DISTRIBUTIE BANAT SA | 6372120 | 2020-09-04 | RO005E530152547/2 | 2021-07-13 | 2021
1102 | jud. HUNEDOARA, loc. ORASTIE, Strada 1 Mai, nr. 66 | HD | 0.003 | 0.002939 | 0 | 0.23 | CFp | CBC | E-DISTRIBUTIE BANAT SA | 6386190 | 2020-09-04 | RO005E530652700/2 | 2021-07-27 | 2021
1103 | jud. TIMIS, loc. SUSTRA, Strada SUSTRA, nr. 185 | TM | 0.003 | 0.002939 | 0 | 0.23 | CFp | CBC | E-DISTRIBUTIE BANAT SA | 6388042 | 2020-09-08 | RO005E511971895/2 | 2021-07-24 | 2021
1104 | jud. ARAD, loc. VLADIMIRESCU, Strada Vasile Milea, nr. 128 | AR | 0.003 | 0.002939 | 0 | 0.4 | CFp | CBC | E-DISTRIBUTIE BANAT SA | 6388315 | 2020-09-09 | RO005E522072595/2 | 2021-07-27 | 2021
1105 | jud. ARAD, loc. ARAD, Strada Pacateanu Teodor, nr. 2A | AR | 0.003 | 0.002939 | 0 | 0.4 | CFp | CBC | E-DISTRIBUTIE BANAT SA | 6396888 | 2020-09-08 | RO005E522007144/2 | 2021-07-22 | 2021
1106 | jud. CARAS-SEVERIN, loc. MACOVISTE, Strada MACOVISTE, nr. 43 | CS | 0.00544 | 0.005311 | 0 | 0.4 | CFp | CBC | E-DISTRIBUTIE BANAT SA | 6401223 | 2020-09-15 | RO005E541064911/3 | 2021-07-13 | 2021
1107 | jud. ARAD, loc. LIPOVA, Strada S.BRANCOVICI, nr. 10/B | AR | 0.003 | 0.002939 | 0 | 0.23 | CFp | CBC | E-DISTRIBUTIE BANAT SA | 6416600 | 2020-09-10 | RO005E521332492/2 | 2021-07-21 | 2021
1108 | jud. HUNEDOARA, loc. PESTISU MARE, Strada PESTISU MARE, nr. 23E | HD | 0.003 | 0.002939 | 0 | 0.4 | CFp | CBC | E-DISTRIBUTIE BANAT SA | 6418205 | 2020-09-14 | RO005E532428501/2 | 2021-07-26 | 2021
1109 | jud. ARAD, loc. ARAD, Strada Guttenbrunn Adam Muller, nr. 110 | AR | 0.003 | 0.002939 | 0 | 0.4 | CFp | CBC | E-DISTRIBUTIE BANAT SA | 6498968 | 2020-10-23 | RO005E520277949/2 | 2021-07-08 | 2021
1110 | jud. ARAD, loc. SISTAROVAT, Strada SISTAROVAT, nr. 178 | AR | 0.003 | 0.002939 | 0 | 0.4 | CFp | CBC | E-DISTRIBUTIE BANAT SA | 6500559 | 2020-10-02 | RO005E522202725/2 | 2021-07-05 | 2021
1111 | jud. HUNEDOARA, loc. RAU BARBAT, Strada RIU BARBAT, nr. 77 | HD | 0.003 | 0.002938 | 0 | 0.23 | CFp | CBC | E-DISTRIBUTIE BANAT SA | 6511499 | 2020-10-08 | RO005E530974189/2 | 2021-07-22 | 2021
1112 | jud. TIMIS, loc. MOSNITA NOUA, Strada Postei, nr. 21 | TM | 0.004 | 0.003919 | 0 | 0.23 | CFp | CBC | E-DISTRIBUTIE BANAT SA | 7743800 | 2021-04-22 | RO005E511405897/2 | 2021-07-26 | 2021
1113 | jud. CARAS-SEVERIN, loc. TOPLET, Strada TOPLET, nr. 156 | CS | 0.003 | 0.002939 | 0 | 0.4 | CFp | CBC | E-DISTRIBUTIE BANAT SA | 7984521 | 2021-06-08 | RO005E541224919/2 | 2021-07-01 | 2021
1114 | jud. ARAD, loc. CHISINEU-CRIS, Strada ODESA, nr. 3 | AR | 0.004 | 0.003919 | 0 | 0.23 | CFp | CBC | E-DISTRIBUTIE BANAT SA | 7994129 | 2021-05-24 | RO005E521417182/2 | 2021-07-29 | 2021
1115 | jud. HUNEDOARA, loc. SANTAMARIA-ORLEA, Strada SANTAMARIE ORLEA, nr. 189A | HD | 0.005 | 0.004899 | 0 | 0.23 | CFp | CBC | E-DISTRIBUTIE BANAT SA | 8065687 | 2021-06-17 | RO005E531314728/2 | 2021-07-22 | 2021
1116 | jud. ARAD, loc. ALMAS, Strada Almas, nr. 435 | AR | 0.005 | 0.004899 | 0 | 0.23 | CFp | CBC | E-DISTRIBUTIE BANAT SA | 8085538 | 2021-06-10 | RO005E521067510/2 | 2021-07-27 | 2021
1117 | jud. HUNEDOARA, loc. SOIMUS, Strada SOIMUS, nr. 332 | HD | 0.01 | 0.00978 | 0 | 0.4 | CFp | CBC | E-DISTRIBUTIE BANAT SA | 8100271 |  | RO005E530769833/3 | 2021-07-16 | 2021
1118 | jud. HUNEDOARA, loc. CRISTUR, Strada BUCOVINA, nr. 42 | HD | 0.004 | 0.00388 | 0 | 0.23 | CFp | CBC | E-DISTRIBUTIE BANAT SA | 8163986 |  | RO005E530793481/4 | 2021-07-13 | 2021
1119 | jud. HUNEDOARA, loc. HATEG, Strada I.L. Caragiale, nr. 1C | HD | 0.01472 | 0.014226 | 0 | 0.4 | CFp | CBC | E-DISTRIBUTIE BANAT SA | 8220261 |  | RO005E530591027/2 | 2021-07-13 | 2021
1120 | jud. TIMIS, loc. GIROC, Strada APICULTORILOR, nr. 7 | TM | 0.008025 | 0.007814 | 0 | 0.4 | CFp | CBC | E-DISTRIBUTIE BANAT SA | 8233651 |  | RO005E513249266/5 | 2021-07-28 | 2021
1121 | jud. ARAD, loc. ARAD, Strada AUGUSTUS, nr. 13 | AR | 0.008 | 0.00783 | 0 | 0.4 | CFp | CBC | E-DISTRIBUTIE BANAT SA | 8237890 |  | RO005E522425250/2 | 2021-07-26 | 2021
1122 | jud. ARAD, loc. ARAD, Strada Adrian, nr. 1 | AR | 0.006 | 0.00578 | 0 | 0.23 | CFp | CBC | E-DISTRIBUTIE BANAT SA | 8298457 |  | RO005E522013095/2 | 2021-07-26 | 2021
1123 | jud. TIMIS, loc. CHECEA, Strada CHECEA, nr. 154 | TM | 0.003 | 0.002939 | 0 | 0.23 | CFp | CBC | E-DISTRIBUTIE BANAT SA | 8305766 | 2021-06-25 | RO005E512514338/2 | 2021-07-14 | 2021
1124 | jud. TIMIS, loc. SACOSU TURCESC, Strada SACOSU TURCESC, nr. 193 | TM | 0.003 | 0.00289 | 0 | 0.4 | CFp | CBC | E-DISTRIBUTIE BANAT SA | 8314318 | 2021-06-23 | RO005E511512458/2 | 2021-07-12 | 2021
1125 | jud. TIMIS, loc. SUDRIAS, Strada SUDRIAS, nr. 81 | TM | 0.004 | 0.003919 | 0 | 0.23 | CFp | CBC | E-DISTRIBUTIE BANAT SA | 8356759 | 2021-06-25 | RO005E512113737/2 | 2021-07-29 | 2021
1126 | jud. HUNEDOARA, loc. PETROSANI, Strada Stefan cel Mare, nr. 12 | HD | 0.003 | 0.002939 | 0 | 0.23 | CFp | CBC | E-DISTRIBUTIE BANAT SA | 8490952 |  | RO005E531699735/3 | 2021-07-16 | 2021
1127 | jud. HUNEDOARA, loc. PETROSANI, Strada Stefan cel Mare, nr. 17 | HD | 0.003 | 0.002939 | 0 | 0.23 | CFp | CBC | E-DISTRIBUTIE BANAT SA | 8491384 |  | RO005E531699757/3 | 2021-07-16 | 2021
1128 | jud. HUNEDOARA, loc. DEVA, Strada Tonitza Nicolae, nr. 3 | HD | 0.024 | 0.02347 | 0 | 0.4 | CFp | CBC | E-DISTRIBUTIE BANAT SA | 16175911 | 2023-03-31 | RO005E532293174/3 | 2023-04-18 | 2023
1129 | jud. ARAD, loc. CHISINEU-CRIS, Strada PACII, nr. 38 | AR | 0.005 | 0.0048 | 0 | 0.4 | CFp | CBC | E-DISTRIBUTIE BANAT SA | 8547698 |  | RO005E521659292/3 | 2021-07-28 | 2021
1130 | jud. ARAD, loc. NADLAC, Strada Dr. Martin Luther, nr. 13 | AR | 0.003 | 0.00284 | 0 | 0.23 | CFp | CBC | E-DISTRIBUTIE BANAT SA | 5770826 | 2020-04-29 | RO005E521826906/2 | 2021-08-24 | 2021
1131 | jud. ARAD, loc. NADLAC, Strada IOAN SLAVICI, nr. 43 | AR | 0.003 | 0.00284 | 0 | 0.23 | CFp | CBC | E-DISTRIBUTIE BANAT SA | 5780845 | 2020-04-29 | RO005E521844423/2 | 2021-08-24 | 2021
1132 | jud. HUNEDOARA, loc. SIBISEL (BERIU), Strada SIBISEL, nr. 55 | HD | 0.003 | 0.00292 | 0 | 0.23 | CFp | CBC | E-DISTRIBUTIE BANAT SA | 5825201 | 2020-05-19 | RO005E531193150/2 | 2021-08-12 | 2021
1133 | jud. HUNEDOARA, loc. HUNEDOARA, Strada BUITURI, nr. 87A | HD | 0.003 | 0.00292 | 0 | 0.23 | CFp | CBC | E-DISTRIBUTIE BANAT SA | 5825484 | 2020-05-08 | RO005E532380306/2 | 2021-08-20 | 2021
1134 | jud. ARAD, loc. LIVADA, Strada Livada, nr. 694 | AR | 0.0037 | 0.003526 | 0 | 0.4 | CFp | CBC | E-DISTRIBUTIE BANAT SA | 5830534 | 2020-05-15 | RO005E522253125/2 | 2021-08-23 | 2021
1135 | jud. HUNEDOARA, loc. ORASTIE, Strada Baritiu, nr. 11 | HD | 0.003 | 0.00292 | 0 | 0.23 | CFp | CBC | E-DISTRIBUTIE BANAT SA | 5876859 | 2020-05-19 | RO005E530637972/2 | 2021-08-12 | 2021
1136 | jud. ARAD, loc. NADLAC, Strada NICOLAE BALCESCU, nr. 78 | AR | 0.003 | 0.00284 | 0 | 0.4 | CFp | CBC | E-DISTRIBUTIE BANAT SA | 5892355 | 2020-05-26 | RO005E521855638/2 | 2021-08-27 | 2021
1137 | jud. ARAD, loc. SANTANA, Strada Cãprioarei, nr. 94 | AR | 0.005 | 0.0048 | 0 | 0.4 | CFp | CBC | E-DISTRIBUTIE BANAT SA | 5896656 | 2020-06-03 | RO005E521914702/2 | 2021-08-24 | 2021
1138 | jud. ARAD, loc. SOCODOR, Strada SOCODOR, nr. 55 | AR | 0.003 | 0.00284 | 0 | 0.4 | CFp | CBC | E-DISTRIBUTIE BANAT SA | 5897475 | 2020-05-26 | RO005E521696383/2 | 2021-08-23 | 2021
1139 | jud. ARAD, loc. SATU MARE, Strada SATU MARE, nr. 371 | AR | 0.003 | 0.00284 | 0 | 0.4 | CFp | CBC | E-DISTRIBUTIE BANAT SA | 5899673 | 2020-05-26 | RO005E521741733/2 | 2021-08-27 | 2021
1140 | jud. ARAD, loc. ARAD, ALEEA STEJARULUI, nr. 29 | AR | 0.005 | 0.0048 | 0 | 0.4 | CFp | CBC | E-DISTRIBUTIE BANAT SA | 5911257 | 2020-06-02 | RO005E522397472/2 | 2021-08-23 | 2021
1141 | jud. ARAD, loc. SEBIS, Strada Muresului, nr. 37 | AR | 0.003 | 0.00284 | 0 | 0.23 | CFp | CBC | E-DISTRIBUTIE BANAT SA | 5923130 | 2020-06-10 | RO005E521218990/2 | 2021-08-27 | 2021
1142 | jud. HUNEDOARA, loc. HUNEDOARA, Strada ROTARILOR, nr. 24 | HD | 0.003 | 0.00292 | 0 | 0.23 | CFp | CBC | E-DISTRIBUTIE BANAT SA | 5927987 | 2020-06-09 | RO005E530443089/2 | 2021-08-03 | 2021
1143 | jud. HUNEDOARA, loc. PRICAZ, Strada PRICAZ, nr. FN | HD | 0.003 | 0.00292 | 0 | 0.4 | CFp | CBC | E-DISTRIBUTIE BANAT SA | 5940157 | 2020-06-09 | RO005E532232290/2 | 2021-08-12 | 2021
1144 | jud. HUNEDOARA, loc. TURDAS, Strada TURDAS, nr. 143 | HD | 0.003 | 0.00292 | 0 | 0.23 | CFp | CBC | E-DISTRIBUTIE BANAT SA | 5941110 | 2020-06-16 | RO005E531170661/2 | 2021-08-17 | 2021
1145 | jud. HUNEDOARA, loc. LUDESTII DE SUS, Strada LUDESTI, nr. 78 | HD | 0.003 | 0.00292 | 0 | 0.23 | CFp | CBC | E-DISTRIBUTIE BANAT SA | 5947684 | 2020-06-19 | RO005E531173899/2 | 2021-08-13 | 2021
1146 | jud. HUNEDOARA, loc. BRAZI, Strada BRAZI, nr. 11 | HD | 0.003 | 0.00284 | 0 | 0.23 | CFp | CBC | E-DISTRIBUTIE BANAT SA | 5947907 | 2020-06-11 | RO005E531010327/2 | 2021-08-03 | 2021
1147 | jud. ARAD, loc. SOCODOR, Strada SOCODOR, nr. 225 | AR | 0.003 | 0.00284 | 0 | 0.23 | CFp | CBC | E-DISTRIBUTIE BANAT SA | 5949479 | 2020-06-11 | RO005E521689341/2 | 2021-08-24 | 2021
1148 | jud. ARAD, loc. SOCODOR, Strada SOCODOR, nr. 645 | AR | 0.003 | 0.00284 | 0 | 0.23 | CFp | CBC | E-DISTRIBUTIE BANAT SA | 5949926 | 2020-06-17 | RO005E521695472/2 | 2021-08-24 | 2021
1149 | jud. ARAD, loc. SOCODOR, Strada SOCODOR, nr. 375B | AR | 0.003 | 0.00284 | 0 | 0.23 | CFp | CBC | E-DISTRIBUTIE BANAT SA | 5950143 | 2020-06-11 | RO005E521691984/2 | 2021-08-25 | 2021
1150 | jud. HUNEDOARA, loc. COSTESTI, Strada COSTESTI, nr. 87 | HD | 0.003 | 0.00292 | 0 | 0.23 | CFp | CBC | E-DISTRIBUTIE BANAT SA | 5953782 | 2020-06-16 | RO005E531163225/2 | 2021-08-20 | 2021
1151 | jud. TIMIS, loc. MOSNITA VECHE, Strada Mare, nr. 35D | TM | 0.0038 | 0.003645 | 0 | 0.4 | CFp | CBC | E-DISTRIBUTIE BANAT SA | 5961636 | 2020-07-03 | RO005E513544758/2 | 2021-08-24 | 2021
1152 | jud. ARAD, loc. ARAD, Strada Negruzzi Costache, nr. 13 | AR | 0.003 | 0.00284 | 0 | 0.23 | CFp | CBC | E-DISTRIBUTIE BANAT SA | 5966879 | 2020-06-24 | RO005E520521659/2 | 2021-08-27 | 2021
1153 | jud. ARAD, loc. PILU, Strada PILU, nr. 81 | AR | 0.003 | 0.00284 | 0 | 0.23 | CFp | CBC | E-DISTRIBUTIE BANAT SA | 5968022 | 2020-06-16 | RO005E521461068/2 | 2021-08-24 | 2021
1154 | jud. HUNEDOARA, loc. HUNEDOARA, Strada Strada Dambului, nr. 3 | HD | 0.003 | 0.00292 | 0 | 0.23 | CFp | CBC | E-DISTRIBUTIE BANAT SA | 5968833 | 2020-06-22 | RO005E530455611/2 | 2021-08-26 | 2021
1155 | jud. HUNEDOARA, loc. CRISCIOR, Strada MORII, nr. 5 | HD | 0.003 | 0.00292 | 0 | 0.23 | CFp | CBC | E-DISTRIBUTIE BANAT SA | 5972956 | 2020-06-16 | RO005E530874313/2 | 2021-08-10 | 2021
1156 | jud. ARAD, loc. NADLAC, Strada SALAS, nr. FN | AR | 0.003 | 0.00284 | 0 | 0.4 | CFp | CBC | E-DISTRIBUTIE BANAT SA | 5976164 | 2020-06-25 | RO005E521823701/3 | 2021-08-23 | 2021
1157 | jud. HUNEDOARA, loc. PESTISU MARE, Strada PESTISU MARE, nr. 98 | HD | 0.003 | 0.00292 | 0 | 0.23 | CFp | CBC | E-DISTRIBUTIE BANAT SA | 5978857 | 2020-06-16 | RO005E531063853/2 | 2021-08-06 | 2021
1158 | jud. HUNEDOARA, loc. GEOAGIU-BAI, Strada PINULUI, nr. 12 | HD | 0.003 | 0.00292 | 0 | 0.4 | CFp | CBC | E-DISTRIBUTIE BANAT SA | 5979313 | 2020-06-16 | RO005E532263306/2 | 2021-08-26 | 2021
1159 | jud. CARAS-SEVERIN, loc. LIUBCOVA, Strada LIUBCOVA, nr. 198 | CS | 0.003 | 0.002935 | 0 | 0.23 | CFp | CBC | E-DISTRIBUTIE BANAT SA | 5983796 | 2020-06-25 | RO005E541171066/2 | 2021-08-24 | 2021
1160 | jud. ARAD, loc. TARNOVA, Strada Tarnova, nr. 438 | AR | 0.003 | 0.002939 | 0 | 0.4 | CFp | CBC | E-DISTRIBUTIE BANAT SA | 5986227 | 2020-06-24 | RO005E521122017/2 | 2021-08-02 | 2021
1161 | jud. CARAS-SEVERIN, loc. TICVANIU MARE, Strada TICVANIU MARE, nr. 339 | CS | 0.003 | 0.00274 | 0 | 0.23 | CFp | CBC | E-DISTRIBUTIE BANAT SA | 5988154 | 2020-07-07 | RO005E540838256/2 | 2021-08-27 | 2021
1162 | jud. TIMIS, loc. GIROC, Strada GLORIA, nr. 68C | TM | 0.003 | 0.002939 | 0 | 0.4 | CFp | CBC | E-DISTRIBUTIE BANAT SA | 5990696 | 2020-07-20 | RO005E513111613/2 | 2021-08-27 | 2021
1163 | jud. CARAS-SEVERIN, loc. TEREGOVA, Strada TEREGOVA, nr. 209E | CS | 0.005 | 0.0047 | 0 | 0.4 | CFp | CBC | E-DISTRIBUTIE BANAT SA | 5995364 | 2020-08-04 | RO005E541489619/2 | 2021-08-27 | 2021
1164 | jud. CARAS-SEVERIN, loc. OTELU ROSU, Strada 1 MAI, nr. 14, ap. F | CS | 0.003 | 0.00274 | 0 | 0.4 | CFp | CBC | E-DISTRIBUTIE BANAT SA | 5995844 | 2020-08-05 | RO005E540615619/1 | 2021-08-16 | 2021
1165 | jud. CARAS-SEVERIN, loc. GREONI, Strada GREONI, nr. 186 | CS | 0.003 | 0.00274 | 0 | 0.23 | CFp | CBC | E-DISTRIBUTIE BANAT SA | 5999505 | 2020-08-21 | RO005E540855604/2 | 2021-08-27 | 2021
1166 | jud. CARAS-SEVERIN, loc. PATAS, Strada strada PATAS, nr. 293 | CS | 0.003 | 0.00274 | 0 | 0.23 | CFp | CBC | E-DISTRIBUTIE BANAT SA | 6000891 | 2020-07-21 | RO005E541132355/2 | 2021-08-19 | 2021
1167 | jud. CARAS-SEVERIN, loc. CARANSEBES, Strada STRADA MUNTELE MIC, nr. 88B | CS | 0.003 | 0.00274 | 0 | 0.23 | CFp | CBC | E-DISTRIBUTIE BANAT SA | 6000987 | 2020-06-16 | RO005E540593287/2 | 2021-08-19 | 2021
1168 | jud. CARAS-SEVERIN, loc. OTELU ROSU, Strada ION CREANGA, nr. 4A | CS | 0.003 | 0.00274 | 0 | 0.23 | CFp | CBC | E-DISTRIBUTIE BANAT SA | 6001077 | 2020-06-18 | RO005E540639479/2 | 2021-08-18 | 2021
1169 | jud. CARAS-SEVERIN, loc. BAUTAR, Strada BAUTAR INFERIOR, nr. 160 | CS | 0.003 | 0.00274 | 0 | 0.23 | CFp | CBC | E-DISTRIBUTIE BANAT SA | 6001354 | 2020-08-21 | RO005E540991931/2 | 2021-08-13 | 2021
1170 | jud. CARAS-SEVERIN, loc. BREBU, Strada BREBU, nr. 48 A | CS | 0.003 | 0.00274 | 0 | 0.23 | CFp | CBC | E-DISTRIBUTIE BANAT SA | 6001569 | 2020-08-18 | RO005E541026436/2 | 2021-08-19 | 2021
1171 | jud. CARAS-SEVERIN, loc. ZORLENTU MARE, Strada ZORLENTUL MARE, nr. 380 | CS | 0.003 | 0.00274 | 0 | 0.23 | CFp | CBC | E-DISTRIBUTIE BANAT SA | 6010232 | 2020-07-08 | RO005E540744139/2 | 2021-08-18 | 2021
1172 | jud. CARAS-SEVERIN, loc. SASCA MONTANA, Strada SASCA MONTANA, nr. 525 | CS | 0.003 | 0.00274 | 0 | 0.23 | CFp | CBC | E-DISTRIBUTIE BANAT SA | 6010921 | 2020-08-21 | RO005E540847885/2 | 2021-08-27 | 2021
1173 | jud. CARAS-SEVERIN, loc. OBREJA, Strada OBREJA, nr. 413 | CS | 0.00512 | 0.004818 | 0 | 0.23 | CFp | CBC | E-DISTRIBUTIE BANAT SA | 6012490 | 2020-07-13 | RO005E540974123/2 | 2021-08-16 | 2021
1174 | jud. CARAS-SEVERIN, loc. CARANSEBES, Strada ZLAGNEI, nr. 9 | CS | 0.003 | 0.00274 | 0 | 0.23 | CFp | CBC | E-DISTRIBUTIE BANAT SA | 6038921 | 2020-07-28 | RO005E540608105/2 | 2021-08-27 | 2021
1175 | jud. CARAS-SEVERIN, loc. GRADINARI, Strada GRADINARI, nr. 134 | CS | 0.003 | 0.00274 | 0 | 0.4 | CFp | CBC | E-DISTRIBUTIE BANAT SA | 6040129 | 2020-08-20 | RO005E541371417/2 | 2021-08-28 | 2021
1176 | jud. ARAD, loc. MASCA, Strada Masca, nr. 176A | AR | 0.003 | 0.00284 | 0 | 0.4 | CFp | CBC | E-DISTRIBUTIE BANAT SA | 6046530 | 2020-07-02 | RO005E522408543/3 | 2021-08-16 | 2021
1177 | jud. HUNEDOARA, loc. HATEG, Strada Cimpului, nr. 9A | HD | 0.003 | 0.00284 | 0 | 0.23 | CFp | CBC | E-DISTRIBUTIE BANAT SA | 6046768 | 2020-07-09 | RO005E532220747/3 | 2021-08-03 | 2021
1178 | jud. HUNEDOARA, loc. ORASTIE, Strada Saguna, nr. 2 | HD | 0.003 | 0.00292 | 0 | 0.23 | CFp | CBC | E-DISTRIBUTIE BANAT SA | 6049818 | 2020-07-02 | RO005E530754635/2 | 2021-08-17 | 2021
1179 | jud. CARAS-SEVERIN, loc. PRILIPET, Strada PRILIPET, nr. 160 | CS | 0.003 | 0.00274 | 0 | 0.4 | CFp | CBC | E-DISTRIBUTIE BANAT SA | 6053544 | 2020-07-21 | RO005E541128642/2 | 2021-08-19 | 2021
1180 | jud. HUNEDOARA, loc. ORMINDEA, Strada Sat Ormindea, nr. 50 | HD | 0.003 | 0.00292 | 0 | 0.23 | CFp | CBC | E-DISTRIBUTIE BANAT SA | 6061381 | 2020-07-20 | RO005E530901460/2 | 2021-08-10 | 2021
1181 | jud. HUNEDOARA, loc. BOBALNA, Strada BOBALNA, nr. 114 | HD | 0.003 | 0.00292 | 0 | 0.4 | CFp | CBC | E-DISTRIBUTIE BANAT SA | 6063659 | 2020-07-22 | RO005E531156069/2 | 2021-08-26 | 2021
1182 | jud. HUNEDOARA, loc. SIMERIA, Strada BRINCOVEANU, nr. 7A | HD | 0.003 | 0.00292 | 0 | 0.4 | CFp | CBC | E-DISTRIBUTIE BANAT SA | 6064965 | 2020-07-16 | RO005E532290193/2 | 2021-08-10 | 2021
1183 | jud. CARAS-SEVERIN, loc. SOPOTU VECHI, Strada SOPOTUL VECHI, nr. 141 | CS | 0.003 | 0.00274 | 0 | 0.4 | CFp | CBC | E-DISTRIBUTIE BANAT SA | 6066546 | 2020-08-21 | RO005E541111532/2 | 2021-08-16 | 2021
1184 | jud. HUNEDOARA, loc. CERTEJU DE SUS, Strada Principala, nr. 247 | HD | 0.005 | 0.004899 | 0 | 0.4 | CFp | CBC | E-DISTRIBUTIE BANAT SA | 6067888 | 2020-07-08 | RO005E530786528/2 | 2021-08-06 | 2021
1185 | jud. TIMIS, loc. GIROC, Calea TIMISOAREI, nr. 18 | TM | 0.004875 | 0.004678 | 0 | 0.4 | CFp | CBC | E-DISTRIBUTIE BANAT SA | 6068022 | 2020-07-20 | RO005E511426047/2 | 2021-08-06 | 2021
1186 | jud. HUNEDOARA, loc. PESTISU MIC, Strada PESTISU MIC, nr. 46A | HD | 0.003 | 0.00292 | 0 | 0.4 | CFp | CBC | E-DISTRIBUTIE BANAT SA | 6068542 | 2020-06-29 | RO005E532380553/3 | 2021-08-30 | 2021
1187 | jud. ARAD, loc. SOCODOR, Strada SOCODOR, nr. 337B | AR | 0.003 | 0.00284 | 0 | 0.23 | CFp | CBC | E-DISTRIBUTIE BANAT SA | 6071260 | 2020-07-07 | RO005E521694415/2 | 2021-08-24 | 2021
1188 | jud. ARAD, loc. SOCODOR, Strada SOCODOR, nr. 702 | AR | 0.003 | 0.00284 | 0 | 0.4 | CFp | CBC | E-DISTRIBUTIE BANAT SA | 6071996 | 2020-07-22 | RO005E521695854/2 | 2021-08-25 | 2021
1189 | jud. ARAD, loc. SOCODOR, Strada SOCODOR, nr. 481 | AR | 0.003 | 0.00284 | 0 | 0.23 | CFp | CBC | E-DISTRIBUTIE BANAT SA | 6072157 | 2020-07-07 | RO005E521693403/2 | 2021-08-25 | 2021
1190 | jud. ARAD, loc. SOCODOR, Strada SOCODOR, nr. 566 | AR | 0.003 | 0.00284 | 0 | 0.23 | CFp | CBC | E-DISTRIBUTIE BANAT SA | 6072775 | 2020-07-24 | RO005E521695135/2 | 2021-08-24 | 2021
1191 | jud. HUNEDOARA, loc. DEVA, Strada HOREA, nr. 45 | HD | 0.003 | 0.00292 | 0 | 0.23 | CFp | CBC | E-DISTRIBUTIE BANAT SA | 6077547 | 2020-07-09 | RO005E530205670/2 | 2021-08-06 | 2021
1192 | jud. HUNEDOARA, loc. PESTISU MARE, Strada PESTISU MARE, nr. 263A | HD | 0.003 | 0.00292 | 0 | 0.4 | CFp | CBC | E-DISTRIBUTIE BANAT SA | 6078486 | 2020-06-29 | RO005E531060153/2 | 2021-08-26 | 2021
1193 | jud. HUNEDOARA, loc. BRAD, Strada ARDEALULUI, nr. 5 | HD | 0.003 | 0.00292 | 0 | 0.23 | CFp | CBC | E-DISTRIBUTIE BANAT SA | 6081899 | 2020-07-16 | RO005E530741866/2 | 2021-08-10 | 2021
1194 | jud. HUNEDOARA, loc. DEVA, Strada COZIEI, nr. 81 | HD | 0.003 | 0.00292 | 0 | 0.23 | CFp | CBC | E-DISTRIBUTIE BANAT SA | 6083066 | 2020-07-14 | RO005E532152965/2 | 2021-08-10 | 2021
1195 | jud. HUNEDOARA, loc. ILIA, Strada HORIA, nr. 48 | HD | 0.003 | 0.00292 | 0 | 0.23 | CFp | CBC | E-DISTRIBUTIE BANAT SA | 6084457 | 2020-07-09 | RO005E531070503/2 | 2021-08-13 | 2021
1196 | jud. HUNEDOARA, loc. DEVA, Strada CRISAN, nr. 6 | HD | 0.003 | 0.00292 | 0 | 0.23 | CFp | CBC | E-DISTRIBUTIE BANAT SA | 6084741 | 2020-07-14 | RO005E530149701/2 | 2021-08-03 | 2021
1197 | jud. HUNEDOARA, loc. STREISANGEORGIU, Strada STREISINGEORGIU, nr. 190 | HD | 0.003 | 0.002939 | 0 | 0.23 | CFp | CBC | E-DISTRIBUTIE BANAT SA | 6086093 | 2020-07-14 | RO005E531312984/2 | 2021-08-20 | 2021
1198 | jud. HUNEDOARA, loc. UROI, Strada UROI, nr. 53B | HD | 0.005 | 0.00488 | 0 | 0.4 | CFp | CBC | E-DISTRIBUTIE BANAT SA | 6086912 | 2020-07-16 | RO005E532220578/2 | 2021-08-26 | 2021
1199 | jud. TIMIS, loc. TIMISOARA, Strada TOSCA, nr. 30 | TM | 0.005 | 0.0047 | 0 | 0.4 | CFp | CBC | E-DISTRIBUTIE BANAT SA | 6089272 | 2020-07-20 | RO005E512933557/2 | 2021-08-23 | 2021
1200 | jud. HUNEDOARA, loc. CASTAU, Strada CASTAU, nr. 12 | HD | 0.003 | 0.00292 | 0 | 0.23 | CFp | CBC | E-DISTRIBUTIE BANAT SA | 6089884 | 2020-07-14 | RO005E531179727/2 | 2021-08-12 | 2021
1201 | jud. ARAD, loc. RAPSIG, Strada Rapsig, nr. 211 | AR | 0.003 | 0.002939 | 0 | 0.23 | CFp | CBC | E-DISTRIBUTIE BANAT SA | 6090204 | 2020-07-13 | RO005E521248263/2 | 2021-08-20 | 2021
1202 | jud. HUNEDOARA, loc. GEOAGIU, Strada PRUNULUI, nr. 4 | HD | 0.003 | 0.00292 | 0 | 0.23 | CFp | CBC | E-DISTRIBUTIE BANAT SA | 6090722 | 2020-07-28 | RO005E531149151/2 | 2021-08-26 | 2021
1203 | jud. TIMIS, loc. BOGDA, Strada BOGDA, nr. 63 | TM | 0.003 | 0.00289 | 0 | 0.4 | CFp | CBC | E-DISTRIBUTIE BANAT SA | 6091690 | 2020-08-12 | RO005E511624711/2 | 2021-08-23 | 2021
1204 | jud. ARAD, loc. USUSAU, Strada USUSAU, nr. 37 | AR | 0.003 | 0.002939 | 0 | 0.23 | CFp | CBC | E-DISTRIBUTIE BANAT SA | 6092657 | 2020-07-24 | RO005E521564882/2 | 2021-08-03 | 2021
1205 | jud. TIMIS, loc. GIARMATA, Strada MORII, nr. 169 | TM | 0.003 | 0.002939 | 0 | 0.4 | CFp | CBC | E-DISTRIBUTIE BANAT SA | 6093497 | 2020-08-04 | RO005E511531583/2 | 2021-08-30 | 2021
1206 | jud. HUNEDOARA, loc. HATEG, Strada I.L. Caragiale, nr. 6A | HD | 0.003 | 0.00284 | 0 | 0.23 | CFp | CBC | E-DISTRIBUTIE BANAT SA | 6097140 | 2020-07-14 | RO005E530590947/2 | 2021-08-03 | 2021
1207 | jud. HUNEDOARA, loc. PESTISU MARE, Strada PESTISU MARE, nr. 82 | HD | 0.003 | 0.00292 | 0 | 0.4 | CFp | CBC | E-DISTRIBUTIE BANAT SA | 6097442 | 2020-07-28 | RO005E531063639/2 | 2021-08-26 | 2021
1208 | jud. HUNEDOARA, loc. LIVADIA, Strada LIVADIA, nr. 361 | HD | 0.003 | 0.00284 | 0 | 0.23 | CFp | CBC | E-DISTRIBUTIE BANAT SA | 6098122 | 2020-07-20 | RO005E530985080/3 | 2021-08-03 | 2021
1209 | jud. ARAD, loc. FRUMUSENI, Strada FRUMUSENI, nr. 16 | AR | 0.003 | 0.00284 | 0 | 0.4 | CFp | CBC | E-DISTRIBUTIE BANAT SA | 6102161 | 2020-07-22 | RO005E521485356/2 | 2021-08-02 | 2021
1210 | jud. TIMIS, loc. SATCHINEZ, Strada Bujorilor, nr. 25 | TM | 0.003 | 0.00274 | 0 | 0.4 | CFp | CBC | E-DISTRIBUTIE BANAT SA | 6116054 | 2020-08-05 | RO005E511580824/2 | 2021-08-23 | 2021
1211 | jud. HUNEDOARA, loc. HARAU, Strada HARAU, nr. 171 | HD | 0.003 | 0.00292 | 0 | 0.23 | CFp | CBC | E-DISTRIBUTIE BANAT SA | 6121415 | 2020-07-24 | RO005E531213861/2 | 2021-08-20 | 2021
1212 | jud. ARAD, loc. ARAD, Strada Petru Rares, nr. 58 | AR | 0.003 | 0.00291 | 0 | 0.4 | CFp | CBC | E-DISTRIBUTIE BANAT SA | 6133908 | 2020-07-17 | RO005E520246147/2 | 2021-08-28 | 2021
1213 | jud. ARAD, loc. CHISINEU-CRIS, Strada PLEVNA, nr. 15A | AR | 0.003 | 0.002939 | 0 | 0.4 | CFp | CBC | E-DISTRIBUTIE BANAT SA | 6143867 | 2020-07-22 | RO005E521657302/2 | 2021-08-16 | 2021
1214 | jud. HUNEDOARA, loc. SALASU DE SUS, Strada SALASU DE SUS, nr. 44 | HD | 0.006 | 0.005879 | 0 | 0.23 | CFp | CBC | E-DISTRIBUTIE BANAT SA | 6145840 | 2020-08-04 | RO005E530981941/2 | 2021-08-12 | 2021
1215 | jud. CARAS-SEVERIN, loc. CONSTANTIN DAICOVICIU, SATUL CAVARAN, nr. 87 | CS | 0.00342 | 0.003292 | 0 | 0.4 | CFp | CBC | E-DISTRIBUTIE BANAT SA | 6146389 | 2020-07-29 | RO005E541562914/3 | 2021-08-13 | 2021
1216 | jud. HUNEDOARA, loc. ORASTIE, Strada Baritiu, nr. 2 | HD | 0.003 | 0.002939 | 0 | 0.23 | CFp | CBC | E-DISTRIBUTIE BANAT SA | 6146642 | 2020-07-31 | RO005E530762735/2 | 2021-08-26 | 2021
1217 | jud. ARAD, loc. ARAD, Strada Fantanii, nr. 55/A | AR | 0.003 | 0.002939 | 0 | 0.4 | CFp | CBC | E-DISTRIBUTIE BANAT SA | 6147107 | 2020-07-30 | RO005E522357175/2 | 2021-08-27 | 2021
1218 | jud. ARAD, loc. MINISU DE SUS, Strada MINISU-DE-SUS, nr. 226 | AR | 0.003 | 0.002939 | 0 | 0.23 | CFp | CBC | E-DISTRIBUTIE BANAT SA | 6151659 | 2020-07-31 | RO005E522392950/2 | 2021-08-27 | 2021
1219 | jud. ARAD, loc. ARAD, Strada Bradului, nr. 37A | AR | 0.003 | 0.002939 | 0 | 0.23 | CFp | CBC | E-DISTRIBUTIE BANAT SA | 6151725 | 2020-07-30 | RO005E522291442/2 | 2021-08-23 | 2021
1220 | jud. ARAD, loc. ARAD, Strada Dr. Teodor Botis, nr. 3 | AR | 0.003 | 0.002939 | 0 | 0.23 | CFp | CBC | E-DISTRIBUTIE BANAT SA | 6152111 | 2020-08-03 | RO005E522076522/2 | 2021-08-30 | 2021
1221 | jud. ARAD, loc. ARAD, Strada Achile, nr. 19 | AR | 0.003 | 0.002939 | 0 | 0.4 | CFp | CBC | E-DISTRIBUTIE BANAT SA | 6155514 | 2020-07-30 | RO005E522378943/2 | 2021-08-23 | 2021
1222 | jud. HUNEDOARA, loc. CHERGHES, Strada Cherghes, nr. 35 | HD | 0.003 | 0.00292 | 0 | 0.23 | CFp | CBC | E-DISTRIBUTIE BANAT SA | 6162156 | 2020-08-04 | RO005E532333102/2 | 2021-08-26 | 2021
1223 | jud. ARAD, loc. GURAHONT, Strada Iosasului, nr. 3 | AR | 0.003 | 0.002939 | 0 | 0.4 | CFp | CBC | E-DISTRIBUTIE BANAT SA | 6164276 | 2020-07-29 | RO005E521021330/3 | 2021-08-06 | 2021
1224 | jud. HUNEDOARA, loc. DEVA, Strada MARASESTI, nr. 15 | HD | 0.003 | 0.00292 | 0 | 0.23 | CFp | CBC | E-DISTRIBUTIE BANAT SA | 6169167 | 2020-08-04 | RO005E530241737/2 | 2021-08-03 | 2021
1225 | jud. TIMIS, loc. TEREMIA MARE, Strada TEREMIA MARE, nr. FN | TM | 0.003 | 0.002938 | 0 | 0.4 | CFp | CBC | E-DISTRIBUTIE BANAT SA | 6170044 | 2020-08-28 | RO005E513223965/2 | 2021-08-13 | 2021
1226 | jud. HUNEDOARA, loc. FURCSOARA, Strada Principala, nr. 21 | HD | 0.003 | 0.00292 | 0 | 0.23 | CFp | CBC | E-DISTRIBUTIE BANAT SA | 6171064 | 2020-08-05 | RO005E531107818/2 | 2021-08-03 | 2021
1227 | jud. HUNEDOARA, loc. VARMAGA, Strada VARMAGA, nr. 115 | HD | 0.003 | 0.00292 | 0 | 0.4 | CFp | CBC | E-DISTRIBUTIE BANAT SA | 6175545 | 2020-08-05 | RO005E532340762/2 | 2021-08-10 | 2021
1228 | jud. ARAD, loc. ARAD, Strada Radu de la Afumati, nr. 30 | AR | 0.003 | 0.002939 | 0 | 0.23 | CFp | CBC | E-DISTRIBUTIE BANAT SA | 6175596 | 2020-08-04 | RO005E522305594/2 | 2021-08-05 | 2021
1229 | jud. HUNEDOARA, loc. DEVA, Strada PAIULUI, nr. 1 | HD | 0.003 | 0.00292 | 0 | 0.4 | CFp | CBC | E-DISTRIBUTIE BANAT SA | 6175657 | 2020-08-05 | RO005E532311647/2 | 2021-08-10 | 2021
1230 | jud. ARAD, loc. ARAD, Strada Bradului, nr. 4 | AR | 0.003 | 0.002939 | 0 | 0.4 | CFp | CBC | E-DISTRIBUTIE BANAT SA | 6186159 | 2020-07-30 | RO005E522369864/2 | 2021-08-10 | 2021
1231 | jud. HUNEDOARA, loc. PRICAZ, Strada PRICAZ, nr. 146 | HD | 0.003 | 0.00292 | 0 | 0.23 | CFp | CBC | E-DISTRIBUTIE BANAT SA | 6203643 | 2020-08-04 | RO005E531160165/2 | 2021-08-17 | 2021
1232 | jud. HUNEDOARA, loc. COSTESTI, Strada COSTESTI, nr. 69C | HD | 0.003 | 0.00292 | 0 | 0.23 | CFp | CBC | E-DISTRIBUTIE BANAT SA | 6203748 | 2020-08-04 | RO005E531198021/3 | 2021-08-17 | 2021
1233 | jud. HUNEDOARA, loc. VOIA, Strada VOIA, nr. 20 | HD | 0.003 | 0.00292 | 0 | 0.4 | CFp | CBC | E-DISTRIBUTIE BANAT SA | 6204779 | 2020-08-04 | RO005E531258804/3 | 2021-08-17 | 2021
1234 | jud. HUNEDOARA, loc. BOBALNA, Strada BOBALNA, nr. 70 | HD | 0.003 | 0.00292 | 0 | 0.4 | CFp | CBC | E-DISTRIBUTIE BANAT SA | 6205172 | 2020-08-04 | RO005E531155631/3 | 2021-08-17 | 2021
1235 | jud. ARAD, loc. CHISINEU-CRIS, Strada NICOLAE BALCESCU, nr. 46 | AR | 0.011 | 0.01068 | 0 | 0.4 | CFp | CBC | E-DISTRIBUTIE BANAT SA | 12868403 | 2022-11-17 | RO005E521425451/3 | 2023-03-13 | 2023
1236 | jud. HUNEDOARA, loc. ORASTIE, Strada Progresului, nr. 65 | HD | 0.003 | 0.00292 | 0 | 0.23 | CFp | CBC | E-DISTRIBUTIE BANAT SA | 6219052 | 2020-08-07 | RO005E530725093/2 | 2021-08-17 | 2021
1237 | jud. ARAD, loc. SOFRONEA, Strada SOFRONEA, nr. 72A | AR | 0.003 | 0.002939 | 0 | 0.4 | CFp | CBC | E-DISTRIBUTIE BANAT SA | 6267021 | 2020-08-20 | RO005E521767720/2 | 2021-08-10 | 2021
1238 | jud. TIMIS, loc. BULGARUS, Strada BULGARUS, nr. 507, bl. -, sc. -, et. -, ap. - | TM | 0.003 | 0.002939 | 0 | 0.4 | CFp | CBC | E-DISTRIBUTIE BANAT SA | 6287383 | 2020-08-27 | RO005E512820945/2 | 2021-08-23 | 2021
1239 | jud. ARAD, loc. LIPOVA, Strada Slt. Sorin Suciu, nr. 134/F | AR | 0.027 | 0.026459 | 0 | 0.4 | CFp | CBC | E-DISTRIBUTIE BANAT SA | 6292194 | 2020-12-02 | RO005E521272686/1 | 2021-08-25 | 2021
1240 | jud. ARAD, loc. FANTANELE, Strada FINTINELE, nr. 802 | AR | 0.003 | 0.00284 | 0 | 0.4 | CFp | CBC | E-DISTRIBUTIE BANAT SA | 6292451 | 2020-08-20 | RO005E522435138/2 | 2021-08-24 | 2021
1241 | jud. ARAD, loc. ARAD, Strada Tiberiu, nr. 7 | AR | 0.003 | 0.002939 | 0 | 0.23 | CFp | CBC | E-DISTRIBUTIE BANAT SA | 6302250 | 2020-08-24 | RO005E522203445/2 | 2021-08-20 | 2021
1242 | jud. CARAS-SEVERIN, loc. VALEA BOLVASNITA, Strada VALEA BOLVASNITA, nr. 56 | CS | 0.003 | 0.00289 | 0 | 0.23 | CFp | CBC | E-DISTRIBUTIE BANAT SA | 6310626 | 2020-09-07 | RO005E541237665/2 | 2021-08-27 | 2021
1243 | jud. ARAD, loc. TISA NOUA, Strada TISA-NOUA, nr. 381 | AR | 0.006 | 0.00578 | 0 | 0.4 | CFp | CBC | E-DISTRIBUTIE BANAT SA | 6316087 | 2020-08-27 | RO005E522428152/3 | 2021-08-20 | 2021
1244 | jud. ARAD, loc. BIRCHIS, Strada BIRCHIS, nr. 233 | AR | 0.004875 | 0.004728 | 0 | 0.4 | CFp | CBC | E-DISTRIBUTIE BANAT SA | 6316893 | 2020-08-27 | RO005E521904431/2 | 2021-08-24 | 2021
1245 | jud. ARAD, loc. VLADIMIRESCU, Strada VIENA, nr. 4 | AR | 0.01 | 0.009799 | 0 | 0.4 | CFp | CBC | E-DISTRIBUTIE BANAT SA | 6317047 | 2020-08-27 | RO005E522370192/2 | 2021-08-27 | 2021
1246 | jud. CARAS-SEVERIN, loc. GRADINARI, Strada GRADINARI, nr. 260 | CS | 0.003 | 0.00274 | 0 | 0.23 | CFp | CBC | E-DISTRIBUTIE BANAT SA | 6321789 | 2020-09-07 | RO005E540858887/2 | 2021-08-27 | 2021
1247 | jud. TIMIS, loc. NERAU, Strada NERAU, nr. 40 | TM | 0.004 | 0.003919 | 0 | 0.4 | CFp | CBC | E-DISTRIBUTIE BANAT SA | 6328375 | 2020-09-03 | RO005E513771031/2 | 2021-08-27 | 2021
1248 | jud. ARAD, loc. ZIMANDCUZ, Strada ZIMANDCUZ, nr. 470 | AR | 0.003 | 0.00284 | 0 | 0.4 | CFp | CBC | E-DISTRIBUTIE BANAT SA | 6338941 | 2020-09-03 | RO005E522333326/2 | 2021-08-24 | 2021
1249 | jud. TIMIS, loc. DUMBRAVITA, Strada J.R. KIPLING, nr. 19 | TM | 0.003 | 0.002939 | 0 | 0.4 | CFp | CBC | E-DISTRIBUTIE BANAT SA | 6340610 | 2020-09-07 | RO005E513128284/2 | 2021-08-23 | 2021
1250 | jud. ARAD, loc. VLADIMIRESCU, Strada Fermei, nr. 7 | AR | 0.008 | 0.00776 | 0 | 0.4 | CFp | CBC | E-DISTRIBUTIE BANAT SA | 6344096 | 2020-09-03 | RO005E521258523/2 | 2021-08-23 | 2021
1251 | jud. TIMIS, loc. DUMBRAVITA, Strada CASTANILOR, nr. 1, ap. 1 | TM | 0.003 | 0.00289 | 0 | 0.4 | CFp | CBC | E-DISTRIBUTIE BANAT SA | 6352791 | 2020-09-03 | RO005E513717097/2 | 2021-08-23 | 2021
1252 | jud. HUNEDOARA, loc. CURECHIU, SATUL CURECHIU, nr. 77 | HD | 0.003 | 0.00292 | 0 | 0.23 | CFp | CBC | E-DISTRIBUTIE BANAT SA | 6357680 | 2020-09-04 | RO005E530881816/2 | 2021-08-20 | 2021
1253 | jud. ARAD, loc. ARAD, Strada Jiului, nr. 31A | AR | 0.003 | 0.002939 | 0 | 0.23 | CFp | CBC | E-DISTRIBUTIE BANAT SA | 6391660 | 2020-09-08 | RO005E520616418/2 | 2021-08-23 | 2021
1254 | jud. HUNEDOARA, loc. SOIMUS, Strada SOIMUS, nr. 369 | HD | 0.003 | 0.00292 | 0 | 0.4 | CFp | CBC | E-DISTRIBUTIE BANAT SA | 6395904 | 2020-09-07 | RO005E530769574/2 | 2021-08-06 | 2021
1255 | jud. ARAD, loc. ARAD, Strada Dragu Stan, nr. 29 | AR | 0.005 | 0.0048 | 0 | 0.4 | CFp | CBC | E-DISTRIBUTIE BANAT SA | 6406253 | 2020-09-08 | RO005E522471420/2 | 2021-08-24 | 2021
1256 | jud. ARAD, loc. GHIOROC, Strada CRISAN, nr. 201 | AR | 0.003 | 0.00291 | 0 | 0.4 | CFp | CBC | E-DISTRIBUTIE BANAT SA | 6406717 | 2020-09-09 | RO005E521534823/3 | 2021-08-28 | 2021
1257 | jud. ARAD, loc. LIPOVA, Strada Aurel Vlaicu, nr. 18 | AR | 0.003 | 0.002939 | 0 | 0.4 | CFp | CBC | E-DISTRIBUTIE BANAT SA | 6415364 | 2020-09-10 | RO005E520810065/2 | 2021-08-03 | 2021
1258 | jud. TIMIS, loc. SANNICOLAU MARE, Strada Nufarului, nr. 35 | TM | 0.003 | 0.002939 | 0 | 0.4 | CFp | CBC | E-DISTRIBUTIE BANAT SA | 6451548 | 2020-09-25 | RO005E512628659/2 | 2021-08-20 | 2021
1259 | jud. ARAD, loc. COVASINT, Strada Covasint, nr. 736 | AR | 0.003 | 0.002939 | 0 | 0.23 | CFp | CBC | E-DISTRIBUTIE BANAT SA | 6630803 | 2020-10-30 | RO005E520903035/2 | 2021-08-20 | 2021
1260 | jud. ARAD, loc. NADAS, Strada Nadas, nr. 342 | AR | 0.003 | 0.002939 | 0 | 0.4 | CFp | CBC | E-DISTRIBUTIE BANAT SA | 8065340 | 2021-06-09 | RO005E521146080/2 | 2021-08-23 | 2021
1261 | jud. HUNEDOARA, loc. HUNEDOARA, Strada ROMANILOR, nr. 32A | HD | 0.00836 | 0.007993 | 0 | 0.4 | CFp | CBC | E-DISTRIBUTIE BANAT SA | 8128632 | 2021-06-07 | RO005E532171359/3 | 2021-08-30 | 2021
1262 | jud. TIMIS, loc. GIARMATA-VII, Strada Cocorilor, nr. 1 | TM | 0.00198 | 0.001938 | 0 | 0.23 | CFp | CBC | E-DISTRIBUTIE BANAT SA | 8205758 |  | RO005E513929519/2 | 2021-08-25 | 2021
1263 | jud. HUNEDOARA, loc. PETRILA, Strada PRIVIGHETORILOR, nr. 4 | HD | 0.01 | 0.009799 | 0 | 0.4 | CFp | CBC | E-DISTRIBUTIE BANAT SA | 8239016 | 2021-06-29 | RO005E532428714/2 | 2021-08-06 | 2021
1264 | jud. HUNEDOARA, loc. VETEL, Strada Minei, nr. 196F | HD | 0.003 | 0.002939 | 0 | 20 | CFp | CBC | E-DISTRIBUTIE BANAT SA | 8297571 |  | RO005E532358446/4 | 2021-08-03 | 2021
1265 | jud. ARAD, loc. TURNU, Strada TURNU, nr. 124 | AR | 0.01 | 0.0097 | 0 | 0.4 | CFp | CBC | E-DISTRIBUTIE BANAT SA | 8371281 |  | RO005E521776876/2 | 2021-08-03 | 2021
1266 | jud. ARAD, loc. SEBIS, Strada Izvorului, nr. 31 | AR | 0.003 | 0.002939 | 0 | 0.23 | CFp | CBC | E-DISTRIBUTIE BANAT SA | 8443831 | 2021-08-17 | RO005E521202746/2 | 2021-08-25 | 2021
1267 | jud. HUNEDOARA, loc. LUNCA (BAITA), Strada LUNCA, nr. FN | HD | 0.0068 | 0.006663 | 0 | 0.4 | CFp | CBC | E-DISTRIBUTIE BANAT SA | 8445434 |  | RO005E532237352/2 | 2021-08-06 | 2021
1268 | jud. ARAD, loc. SOCODOR, Strada SOCODOR, nr. 744 | AR | 0.003 | 0.002939 | 0 | 0.23 | CFp | CBC | E-DISTRIBUTIE BANAT SA | 8446977 | 2021-07-29 | RO005E521696675/2 | 2021-08-20 | 2021
1269 | jud. ARAD, loc. SEBIS, Strada Izvorului, nr. 4/E | AR | 0.003 | 0.002939 | 0 | 0.4 | CFp | CBC | E-DISTRIBUTIE BANAT SA | 8447098 | 2021-07-26 | RO005E522040523/2 | 2021-08-26 | 2021
1270 | jud. TIMIS, loc. UTVIN, Strada UTVIN, nr. 371D | TM | 0.003 | 0.002939 | 0 | 0.23 | CFp | CBC | E-DISTRIBUTIE BANAT SA | 8449243 | 2021-08-23 | RO005E513379608/2 | 2021-08-26 | 2021
1271 | jud. TIMIS, loc. TIMISOARA, Strada RANETTI GHEORGHE, nr. 1, ap. 1 | TM | 0.003 | 0.002939 | 0 | 0.23 | CFp | CBC | E-DISTRIBUTIE BANAT SA | 8461759 | 2021-07-30 | RO005E510293521/2 | 2021-08-23 | 2021
1272 | jud. TIMIS, loc. SANANDREI, Strada PRIMAVERII, nr. 71/A | TM | 0.0082 | 0.008034 | 0 | 0.4 | CFp | CBC | E-DISTRIBUTIE BANAT SA | 8463733 |  | RO005E512912307/2 | 2021-08-29 | 2021
1273 | jud. ARAD, loc. CHELMAC, Strada CHELMAC, nr. 26 | AR | 0.003 | 0.00293 | 0 | 0.4 | CFp | CBC | E-DISTRIBUTIE BANAT SA | 8473850 |  | RO005E521562004/2 | 2021-08-03 | 2021
1274 | jud. ARAD, loc. SANTANA, Strada EMINESCU, nr. 438 | AR | 0.01 | 0.0097 | 0 | 0.4 | CFp | CBC | E-DISTRIBUTIE BANAT SA | 8485744 |  | RO005E521918166/2 | 2021-08-12 | 2021
1275 | jud. HUNEDOARA, loc. ORASTIOARA DE JOS, Strada ORASTIOARA DE JOS, nr. 25 | HD | 0.015 | 0.01469 | 0 | 0.4 | CFp | CBC | E-DISTRIBUTIE BANAT SA | 8507109 |  | RO005E531165047/3 | 2021-08-06 | 2021
1276 | jud. TIMIS, loc. DUMBRAVITA, Strada Ferventia II, nr. 79 | TM | 0.005 | 0.00485 | 0 | 0.4 | CFp | CBC | E-DISTRIBUTIE BANAT SA | 8510008 |  | RO005E513967522/2 | 2021-08-23 | 2021
1277 | jud. ARAD, loc. VLADIMIRESCU, Strada MINERVA, nr. 1 | AR | 0.006 | 0.00578 | 0 | 0.23 | CFp | CBC | E-DISTRIBUTIE BANAT SA | 8595461 |  | RO005E522385985/2 | 2021-08-26 | 2021
1278 | jud. ARAD, Arad, Vanatori , 6 | AR | 83.84 | 75 | 0 | 110 | CFp | CBC | E-DISTRIBUTIE BANAT SA | 5497133 | 2021-02-11 | RO005E522349569/2 | 2021-08-09 | 2021
1279 | jud. CARAS-SEVERIN, loc. BUCHIN, Strada BUCHIN, nr. 59 | CS | 0.003 | 0.002936 | 0 | 0.23 | CFp | CBC | E-DISTRIBUTIE BANAT SA | 5999764 | 2020-06-16 | RO005E540472205/2 | 2021-09-09 | 2021
1280 | jud. CARAS-SEVERIN, loc. SICHEVITA, Strada SICHEVITA, nr. 200 | CS | 0.003 | 0.002936 | 0 | 0.23 | CFp | CBC | E-DISTRIBUTIE BANAT SA | 5993062 | 2020-06-25 | RO005E541177477/2 | 2021-09-09 | 2021
1281 | jud. HUNEDOARA, loc. PETROSANI, Strada MALEIA, nr. 31 | HD | 0.003 | 0.00292 | 0 | 0.23 | CFp | CBC | E-DISTRIBUTIE BANAT SA | 5927968 | 2020-06-16 | RO005E531592164/2 | 2021-09-05 | 2021
1282 | jud. HUNEDOARA, loc. TRESTIA, Strada TRESTIA, nr. 112 | HD | 0.003 | 0.00292 | 0 | 0.23 | CFp | CBC | E-DISTRIBUTIE BANAT SA | 6061250 | 2020-07-16 | RO005E530893695/2 | 2021-09-26 | 2021
1283 | jud. TIMIS, loc. DUMBRAVITA, Strada URANUS, nr. 8 | TM | 0.005 | 0.004899 | 0 | 0.4 | CFp | CBC | E-DISTRIBUTIE BANAT SA | 6091435 | 2020-08-10 | RO005E511696293/2 | 2021-09-02 | 2021
1284 | jud. HUNEDOARA, loc. PETRENI, Strada PETRENI, nr. 128 | HD | 0.003 | 0.00274 | 0 | 0.23 | CFp | CBC | E-DISTRIBUTIE BANAT SA | 5922484 | 2020-06-04 | RO005E531225392/2 | 2021-09-14 | 2021
1285 | jud. CARAS-SEVERIN, loc. RESITA, Strada LENAU NIKOLAUS, nr. 4 | CS | 0.003 | 0.002936 | 0 | 0.23 | CFp | CBC | E-DISTRIBUTIE BANAT SA | 6039268 | 2020-07-08 | RO005E540187804/2 | 2021-09-09 | 2021
1286 | jud. HUNEDOARA, loc. ZAVOI, Strada Sat Zavoi, nr. 43A | HD | 0.003 | 0.00292 | 0 | 0.23 | CFp | CBC | E-DISTRIBUTIE BANAT SA | 6076697 | 2020-07-20 | RO005E532356129/2 | 2021-09-07 | 2021
1287 | jud. HUNEDOARA, loc. PAROS, Strada PAROS, nr. 22 | HD | 0.005 | 0.004899 | 0 | 0.23 | CFp | CBC | E-DISTRIBUTIE BANAT SA | 6133947 | 2020-07-31 | RO005E530996486/2 | 2021-09-07 | 2021
1288 | jud. HUNEDOARA, loc. ZAVOI, Strada ZAVOI, nr. 37 | HD | 0.003 | 0.00292 | 0 | 0.23 | CFp | CBC | E-DISTRIBUTIE BANAT SA | 6164914 | 2020-08-05 | RO005E531266869/2 | 2021-09-21 | 2021
1289 | jud. ARAD, loc. SAVARSIN, Strada SAVIRSIN, nr. 133/E | AR | 0.003 | 0.002939 | 0 | 0.4 | CFp | CBC | E-DISTRIBUTIE BANAT SA | 6268676 | 2020-08-13 | RO005E521332896/2 | 2021-09-08 | 2021
1290 | jud. TIMIS, loc. SANNICOLAU MARE, Strada Comlosului, nr. 31/C | TM | 0.003 | 0.002939 | 0 | 0.4 | CFp | CBC | E-DISTRIBUTIE BANAT SA | 6145142 | 2020-08-28 | RO005E512631899/2 | 2021-09-20 | 2021
1291 | jud. TIMIS, loc. LENAUHEIM, Strada LENAUHEIM, nr. 74 | TM | 0.003 | 0.002939 | 0 | 0.23 | CFp | CBC | E-DISTRIBUTIE BANAT SA | 6155799 | 2020-08-28 | RO005E512563242/2 | 2021-09-22 | 2021
1292 | jud. CARAS-SEVERIN, loc. LAPUSNICU MARE, Strada LAPUSNICUL MARE, nr. 22 | CS | 0.005 | 0.004899 | 0 | 0.4 | CFp | CBC | E-DISTRIBUTIE BANAT SA | 6211494 | 2020-09-03 | RO005E541099661/2 | 2021-09-09 | 2021
1293 | jud. TIMIS, loc. TIMISOARA, Bulevardul Constantin Brancoveanu, nr. 43 | TM | 0.015 | 0.0146 | 0 | 0.4 | CFp | CBC | E-DISTRIBUTIE BANAT SA | 6315679 | 2020-09-04 | RO005E513142000/2 | 2021-09-27 | 2021
1294 | jud. TIMIS, loc. TIMISOARA, Strada VIRGILIU, nr. 16, ap. 0 | TM | 0.003 | 0.00292 | 0 | 0.4 | CFp | CBC | E-DISTRIBUTIE BANAT SA | 6082881 | 2020-07-17 | RO005E510693424/2 | 2021-09-03 | 2021
1295 | jud. TIMIS, loc. TIMISOARA, Strada HUGO VICTOR, nr. 14 | TM | 0.005 | 0.0047 | 0 | 0.4 | CFp | CBC | E-DISTRIBUTIE BANAT SA | 6087127 | 2020-07-17 | RO005E513480038/2 | 2021-09-03 | 2021
1296 | jud. HUNEDOARA, loc. SANTANDREI, Strada SINTANDREI, nr. 13 | HD | 0.00333 | 0.00291 | 0 | 0.23 | CFp | CBC | E-DISTRIBUTIE BANAT SA | 6152269 | 2020-08-03 | RO005E531217012/2 | 2021-09-26 | 2021
1297 | jud. ARAD, loc. CERMEI, Strada Cermei, nr. 541 | AR | 0.003 | 0.002939 | 0 | 0.23 | CFp | CBC | E-DISTRIBUTIE BANAT SA | 6292697 | 2020-08-18 | RO005E522298810/2 | 2021-09-09 | 2021
1298 | jud. TIMIS, loc. ROVINITA MARE, Strada ROVINITA MARE, nr. 189 | TM | 0.003 | 0.00291 | 0 | 0.23 | CFp | CBC | E-DISTRIBUTIE BANAT SA | 6309215 | 2020-08-20 | RO005E512324810/2 | 2021-09-05 | 2021
1299 | jud. TIMIS, loc. ZOLT, Strada ZOLT, nr. 65 | TM | 0.003 | 0.002939 | 0 | 0.23 | CFp | CBC | E-DISTRIBUTIE BANAT SA | 6096544 | 2020-07-27 | RO005E512055574/2 | 2021-09-02 | 2021
1300 | jud. HUNEDOARA, loc. VULCAN, Strada Liliacului, nr. 17 | HD | 0.0033 | 0.003243 | 0 | 0.23 | CFp | CBC | E-DISTRIBUTIE BANAT SA | 6384788 | 2020-09-04 | RO005E531867204/2 | 2021-09-21 | 2021
1301 | jud. CARAS-SEVERIN, loc. CARANSEBES, Calea SEVERINULUI, nr. 120 A | CS | 0.003 | 0.002936 | 0 | 0.23 | CFp | CBC | E-DISTRIBUTIE BANAT SA | 5984990 | 2020-07-13 | RO005E541482139/2 | 2021-09-09 | 2021
1302 | jud. CARAS-SEVERIN, loc. RESITA, ALEEA Sperantei, nr. 10 | CS | 0.003 | 0.002936 | 0 | 0.4 | CFp | CBC | E-DISTRIBUTIE BANAT SA | 5985806 | 2020-07-28 | RO005E541631641/2 | 2021-09-09 | 2021
1303 | jud. CARAS-SEVERIN, loc. VALIUG, Strada VALIUG, nr. 337 | CS | 0.003 | 0.002936 | 0 | 0.23 | CFp | CBC | E-DISTRIBUTIE BANAT SA | 5992785 | 2020-09-02 | RO005E540791232/2 | 2021-09-27 | 2021
1304 | jud. CARAS-SEVERIN, loc. CLOCOTICI, Strada CLOCOTICI, nr. 69 | CS | 0.003 | 0.002936 | 0 | 0.4 | CFp | CBC | E-DISTRIBUTIE BANAT SA | 5992978 | 2020-08-04 | RO005E541503739/2 | 2021-09-17 | 2021
1305 | jud. CARAS-SEVERIN, loc. DOMAN, Strada loc Doman, nr. 61(103) | CS | 0.003 | 0.002936 | 0 | 0.23 | CFp | CBC | E-DISTRIBUTIE BANAT SA | 5993134 | 2020-07-30 | RO005E541508037/2 | 2021-09-13 | 2021
1306 | jud. CARAS-SEVERIN, loc. ZORLENCIOR, Strada ZORLENCIOR, nr. 24 | CS | 0.003 | 0.002936 | 0 | 0.23 | CFp | CBC | E-DISTRIBUTIE BANAT SA | 5995104 | 2020-06-18 | RO005E540898005/2 | 2021-09-09 | 2021
1307 | jud. CARAS-SEVERIN, loc. RESITA, Strada strada 24 ianuarie, nr. 34 | CS | 0.003 | 0.002936 | 0 | 0.23 | CFp | CBC | E-DISTRIBUTIE BANAT SA | 5995228 | 2020-07-28 | RO005E540114477/2 | 2021-09-08 | 2021
1308 | jud. CARAS-SEVERIN, loc. BOCSA ROMANA, Strada strada MIRCEA CEL BATRAN, nr. 35 | CS | 0.003 | 0.002936 | 0 | 0.23 | CFp | CBC | E-DISTRIBUTIE BANAT SA | 5998091 | 2020-08-04 | RO005E540411703/2 | 2021-09-09 | 2021
1309 | jud. CARAS-SEVERIN, loc. PLUGOVA, Strada STRADA PLUGOVA, nr. 198 | CS | 0.003 | 0.002936 | 0 | 0.23 | CFp | CBC | E-DISTRIBUTIE BANAT SA | 6001467 | 2020-08-21 | RO005E541014455/2 | 2021-09-21 | 2021
1310 | jud. CARAS-SEVERIN, loc. CARANSEBES, Strada VALEA CENCHII, nr. 30 | CS | 0.003 | 0.002936 | 0 | 0.4 | CFp | CBC | E-DISTRIBUTIE BANAT SA | 6011709 | 2020-08-21 | RO005E541605552/2 | 2021-09-27 | 2021
1311 | jud. CARAS-SEVERIN, loc. CARANSEBES, Strada NICOLAE BALCESCU, nr. 97 | CS | 0.00333 | 0.002936 | 0 | 0.4 | CFp | CBC | E-DISTRIBUTIE BANAT SA | 6039551 | 2020-07-09 | RO005E541590500/2 | 2021-09-15 | 2021
1312 | jud. CARAS-SEVERIN, loc. VERMES, Strada VERMES, nr. 262A | CS | 0.003 | 0.002936 | 0 | 0.4 | CFp | CBC | E-DISTRIBUTIE BANAT SA | 6040894 | 2020-08-21 | RO005E541627387/2 | 2021-09-27 | 2021
1313 | jud. CARAS-SEVERIN, loc. ZAVOI, Strada Zavoi, nr. 115 | CS | 0.005 | 0.004818 | 0 | 0.23 | CFp | CBC | E-DISTRIBUTIE BANAT SA | 6065615 | 2020-08-21 | RO005E540538680/2 | 2021-09-13 | 2021
1314 | jud. CARAS-SEVERIN, loc. MUNTELE MIC, Strada MUNTELE MIC, nr. FN | CS | 0.003 | 0.002985 | 0 | 0.4 | CFp | CBC | E-DISTRIBUTIE BANAT SA | 6066409 | 2020-07-28 | RO005E540000583/2 | 2021-09-17 | 2021
1315 | jud. CARAS-SEVERIN, loc. CALNIC, Strada CILNIC - CILNICELULUI, nr. 12 | CS | 0.003 | 0.002936 | 0 | 0.23 | CFp | CBC | E-DISTRIBUTIE BANAT SA | 6071281 | 2020-08-19 | RO005E540245933/2 | 2021-09-17 | 2021
1316 | jud. CARAS-SEVERIN, loc. RESITA, Strada BUTOVAT, nr. 58 | CS | 0.003 | 0.002936 | 0 | 0.23 | CFp | CBC | E-DISTRIBUTIE BANAT SA | 6071531 | 2020-08-20 | RO005E540022341/2 | 2021-09-27 | 2021
1317 | jud. CARAS-SEVERIN, loc. BOCSA, Strada Dognecei, nr. 25 | CS | 0.003 | 0.002936 | 0 | 0.23 | CFp | CBC | E-DISTRIBUTIE BANAT SA | 6109751 | 2020-07-09 | RO005E540376578/2 | 2021-09-09 | 2021
1318 | jud. CARAS-SEVERIN, loc. RESITA, Strada CANALULUI, nr. 10, ap. 2 | CS | 0.003 | 0.002936 | 0 | 0.23 | CFp | CBC | E-DISTRIBUTIE BANAT SA | 6121265 | 2020-08-20 | RO005E540180111/3 | 2021-09-17 | 2021
1319 | jud. CARAS-SEVERIN, loc. CARANSEBES, Strada TRAIAN, nr. 5 | CS | 0.003 | 0.002936 | 0 | 0.23 | CFp | CBC | E-DISTRIBUTIE BANAT SA | 6145052 | 2020-09-07 | RO005E540595807/2 | 2021-09-15 | 2021
1320 | jud. CARAS-SEVERIN, loc. CARANSEBES, Strada Ep.Iosif Traian Badescu, nr. 7 | CS | 0.003 | 0.002936 | 0 | 0.4 | CFp | CBC | E-DISTRIBUTIE BANAT SA | 6157368 | 2020-07-31 | RO005E540484141/3 | 2021-09-17 | 2021
1321 | jud. CARAS-SEVERIN, loc. RESITA, Strada BIELEFELD, nr. 2, ap. 1 | CS | 0.003 | 0.002936 | 0 | 0.23 | CFp | CBC | E-DISTRIBUTIE BANAT SA | 6189741 | 2020-09-07 | RO005E540116963/2 | 2021-09-05 | 2021
1322 | jud. CARAS-SEVERIN, loc. ZORLENTU MARE, Strada ZORLENTUL MARE, nr. 306 | CS | 0.003 | 0.002936 | 0 | 0.4 | CFp | CBC | E-DISTRIBUTIE BANAT SA | 6190462 | 2020-09-07 | RO005E540744331/2 | 2021-09-05 | 2021
1323 | jud. CARAS-SEVERIN, loc. TEROVA, Strada Terova - Salciilor, nr. 25 | CS | 0.005 | 0.004818 | 0 | 0.4 | CFp | CBC | E-DISTRIBUTIE BANAT SA | 6228111 | 2020-09-03 | RO005E541601389/4 | 2021-09-27 | 2021
1324 | jud. ARAD, loc. ARAD, Strada Ipatescu Ana, nr. 12 | AR | 0.003 | 0.00291 | 0 | 0.4 | CFp | CBC | E-DISTRIBUTIE BANAT SA | 6273123 | 2020-08-11 | RO005E521294152/2 | 2021-09-19 | 2021
1325 | jud. CARAS-SEVERIN, loc. BINIS, Strada BINIS, nr. 181 | CS | 0.003 | 0.002936 | 0 | 0.4 | CFp | CBC | E-DISTRIBUTIE BANAT SA | 6305913 | 2020-09-07 | RO005E541194128/2 | 2021-09-27 | 2021
1326 | jud. CARAS-SEVERIN, loc. ANINA, Strada Fagarasului, nr. 9 | CS | 0.003 | 0.002936 | 0 | 0.23 | CFp | CBC | E-DISTRIBUTIE BANAT SA | 6316620 | 2020-09-07 | RO005E541408351/2 | 2021-09-27 | 2021
1327 | jud. CARAS-SEVERIN, loc. OCNA DE FIER, Strada Vale, nr. 175 | CS | 0.003 | 0.002936 | 0 | 0.23 | CFp | CBC | E-DISTRIBUTIE BANAT SA | 6425535 | 2020-09-14 | RO005E540752655/2 | 2021-09-13 | 2021
1328 | jud. ARAD, loc. NADLAC, Strada TUDOR VLADIMIRESCU, nr. 14 | AR | 0.003 | 0.00284 | 0 | 0.23 | CFp | CBC | E-DISTRIBUTIE BANAT SA | 5772839 | 2020-04-29 | RO005E521841127/2 | 2021-09-19 | 2021
1329 | jud. ARAD, loc. NADLAC, Strada GEORGE COSBUC, nr. 76 | AR | 0.003 | 0.00284 | 0 | 0.23 | CFp | CBC | E-DISTRIBUTIE BANAT SA | 5770523 | 2020-04-29 | RO005E521835164/2 | 2021-09-21 | 2021
1330 | jud. ARAD, loc. NADLAC, Strada Dr. Martin Luther, nr. 38 | AR | 0.003 | 0.00284 | 0 | 0.23 | CFp | CBC | E-DISTRIBUTIE BANAT SA | 5776853 | 2020-05-06 | RO005E521825039/2 | 2021-09-01 | 2021
1331 | jud. CARAS-SEVERIN, loc. RESITA, Calea Timisoarei, nr. 10 A | CS | 0.003 | 0.002985 | 0 | 0.23 | CFp | CBC | E-DISTRIBUTIE BANAT SA | 6046992 | 2020-08-21 | RO005E540153548/2 | 2021-09-27 | 2021
1332 | jud. CARAS-SEVERIN, loc. VERMES, Strada VERMES, nr. 16 | CS | 0.003 | 0.002936 | 0 | 0.23 | CFp | CBC | E-DISTRIBUTIE BANAT SA | 5988372 | 2020-07-29 | RO005E541045404/2 | 2021-09-17 | 2021
1333 | jud. HUNEDOARA, loc. COSTESTI, Strada COSTESTI, nr. 90 | HD | 0.003 | 0.00292 | 0 | 0.23 | CFp | CBC | E-DISTRIBUTIE BANAT SA | 6417583 | 2020-09-14 | RO005E531163203/2 | 2021-09-26 | 2021
1334 | jud. ARAD, loc. SAGU, Strada SAGU, nr. 324, bl. -, sc. -, et. -, ap. - | AR | 0.003 | 0.00291 | 0 | 0.23 | CFp | CBC | E-DISTRIBUTIE BANAT SA | 6133688 | 2020-07-17 | RO005E521765043/2 | 2021-09-03 | 2021
1335 | jud. ARAD, loc. SAMBATENI, Strada SIMBATENI, nr. 484 | AR | 0.0035 | 0.00333 | 0 | 0.23 | CFp | CBC | E-DISTRIBUTIE BANAT SA | 5891038 | 2020-05-19 | RO005E521579248/2 | 2021-09-20 | 2021
1336 | jud. ARAD, loc. SAMBATENI, Strada SIMBATENI, nr. 451 | AR | 0.004 | 0.00382 | 0 | 0.23 | CFp | CBC | E-DISTRIBUTIE BANAT SA | 5890837 | 2020-06-03 | RO005E521578988/2 | 2021-09-23 | 2021
1337 | jud. ARAD, loc. SAMBATENI, Strada SIMBATENI, nr. 447 | AR | 0.005 | 0.0048 | 0 | 0.4 | CFp | CBC | E-DISTRIBUTIE BANAT SA | 5896353 | 2020-06-03 | RO005E521532876/3 | 2021-09-21 | 2021
1338 | jud. ARAD, loc. SAMBATENI, Strada SIMBATENI, nr. 446 | AR | 0.005 | 0.0048 | 0 | 0.4 | CFp | CBC | E-DISTRIBUTIE BANAT SA | 5896039 | 2020-06-03 | RO005E522403717/2 | 2021-09-22 | 2021
1339 | jud. ARAD, loc. MINIS, Strada MINIS, nr. 334 | AR | 0.003 | 0.00284 | 0 | 0.4 | CFp | CBC | E-DISTRIBUTIE BANAT SA | 5907208 | 2020-05-22 | RO005E522089199/3 | 2021-09-23 | 2021
1340 | jud. ARAD, loc. FANTANELE, Strada FINTINELE, nr. 340 | AR | 0.005 | 0.0048 | 0 | 0.23 | CFp | CBC | E-DISTRIBUTIE BANAT SA | 5846468 | 2020-05-21 | RO005E521479292/2 | 2021-09-21 | 2021
1341 | jud. ARAD, loc. PAULIS, Strada PAULIS, nr. 92 | AR | 0.003 | 0.00284 | 0 | 0.23 | CFp | CBC | E-DISTRIBUTIE BANAT SA | 5877164 | 2020-05-29 | RO005E521589711/2 | 2021-09-15 | 2021
1342 | jud. ARAD, loc. ARAD, Strada AUGUSTUS, nr. 11 | AR | 0.003 | 0.00284 | 0 | 0.4 | CFp | CBC | E-DISTRIBUTIE BANAT SA | 5940342 | 2020-06-09 | RO005E522425249/2 | 2021-09-15 | 2021
1343 | jud. ARAD, loc. LIPOVA, Strada Petru Maior, nr. 14 | AR | 0.0035 | 0.00333 | 0 | 0.23 | CFp | CBC | E-DISTRIBUTIE BANAT SA | 5953906 | 2020-06-03 | RO005E520810234/2 | 2021-09-21 | 2021
1344 | jud. HUNEDOARA, loc. LUPENI, Strada Strada Pomilor, nr. 37 | HD | 0.003 | 0.00292 | 0 | 0.23 | CFp | CBC | E-DISTRIBUTIE BANAT SA | 5969224 | 2020-06-22 | RO005E531814576/2 | 2021-09-05 | 2021
1345 | jud. TIMIS, loc. DUMBRAVITA, Strada Constantin cel Mare, nr. 6 | TM | 0.003 | 0.00291 | 0 | 0.4 | CFp | CBC | E-DISTRIBUTIE BANAT SA | 6090990 | 2020-07-31 | RO005E513248894/2 | 2021-09-21 | 2021
1346 | jud. CARAS-SEVERIN, loc. CARANSEBES, Strada strada Pinilor, nr. 6 A | CS | 0.005 | 0.004818 | 0 | 0.4 | CFp | CBC | E-DISTRIBUTIE BANAT SA | 5995538 | 2020-09-07 | RO005E541578236/2 | 2021-09-05 | 2021
1347 | jud. ARAD, loc. SOFRONEA, Strada 29, nr. 38 | AR | 0.003 | 0.00291 | 0 | 0.4 | CFp | CBC | E-DISTRIBUTIE BANAT SA | 6388251 | 2020-09-08 | RO005E521773356/3 | 2021-09-21 | 2021
1348 | jud. HUNEDOARA, loc. ORASTIE, Strada Viilor, nr. 50 | HD | 0.003 | 0.00292 | 0 | 0.23 | CFp | CBC | E-DISTRIBUTIE BANAT SA | 6399362 | 2020-09-14 | RO005E530633709/2 | 2021-09-26 | 2021
1349 | jud. HUNEDOARA, loc. VULCAN, Strada STRAJA, nr. 5A | HD | 0.0033 | 0.00291 | 0 | 0.23 | CFp | CBC | E-DISTRIBUTIE BANAT SA | 6153437 | 2020-07-20 | RO005E531869644/2 | 2021-09-27 | 2021
1350 | jud. HUNEDOARA, loc. HATEG, Strada Progresului, nr. 2 | HD | 0.003 | 0.00292 | 0 | 0.4 | CFp | CBC | E-DISTRIBUTIE BANAT SA | 6211873 | 2020-08-11 | RO005E531494345/2 | 2021-09-07 | 2021
1351 | jud. ARAD, loc. SEBIS, Strada Caprioarei, nr. 7 | AR | 0.003 | 0.00291 | 0 | 0.4 | CFp | CBC | E-DISTRIBUTIE BANAT SA | 6121577 | 2020-07-18 | RO005E521206571/2 | 2021-09-15 | 2021
1352 | jud. CARAS-SEVERIN, loc. LUNCAVITA, Strada LUNCAVITA, nr. 275 | CS | 0.003 | 0.00291 | 0 | 0.4 | CFp | CBC | E-DISTRIBUTIE BANAT SA | 6268538 | 2020-09-07 | RO005E541258051/4 | 2021-09-12 | 2021
1353 | jud. ARAD, loc. GALSA, Strada Galsa, nr. 23 | AR | 0.006 | 0.005879 | 0 | 0.4 | CFp | CBC | E-DISTRIBUTIE BANAT SA | 7760939 | 2021-04-15 | RO005E521111330/2 | 2021-09-06 | 2021
1354 | jud. TIMIS, loc. DUMBRAVITA, Strada OSLO, nr. 17 | TM | 0.004 | 0.00388 | 0 | 0.23 | CFp | CBC | E-DISTRIBUTIE BANAT SA | 6362373 | 2020-09-08 | RO005E512892360/2 | 2021-09-15 | 2021
1355 | jud. ARAD, loc. NADLAC, Strada GEORGE COSBUC, nr. 31 | AR | 0.003 | 0.00284 | 0 | 0.23 | CFp | CBC | E-DISTRIBUTIE BANAT SA | 5780665 | 2020-06-04 | RO005E521836356/2 | 2021-09-23 | 2021
1356 | jud. HUNEDOARA, loc. ANINOASA, Strada BANCILONI, nr. 269A | HD | 0.0033 | 0.003253 | 0 | 0.4 | CFp | CBC | E-DISTRIBUTIE BANAT SA | 6299208 | 2020-08-20 | RO005E531754333/2 | 2021-09-27 | 2021
1357 | jud. CARAS-SEVERIN, loc. BOCSA, Strada Muresului, nr. 11 | CS | 0.003 | 0.002936 | 0 | 0.23 | CFp | CBC | E-DISTRIBUTIE BANAT SA | 6197343 | 2020-09-07 | RO005E540371427/2 | 2021-09-05 | 2021
1358 | jud. ARAD, loc. SAMBATENI, Strada SIMBATENI, nr. 520 | AR | 0.0037 | 0.003526 | 0 | 0.4 | CFp | CBC | E-DISTRIBUTIE BANAT SA | 5891570 | 2020-06-24 | RO005E521532966/4 | 2021-09-20 | 2021
1359 | jud. ARAD, loc. FANTANELE, Strada FINTINELE, nr. 543 | AR | 0.003 | 0.00284 | 0 | 0.4 | CFp | CBC | E-DISTRIBUTIE BANAT SA | 5939122 | 2020-06-10 | RO005E522063977/2 | 2021-09-16 | 2021
1360 | jud. HUNEDOARA, loc. RAPOLTU MARE, Strada RAPOLTU MARE, nr. 182 | HD | 0.003 | 0.00292 | 0 | 0.23 | CFp | CBC | E-DISTRIBUTIE BANAT SA | 5940714 | 2020-06-11 | RO005E531210330/2 | 2021-09-05 | 2021
1361 | jud. ARAD, loc. VLADIMIRESCU, Strada 16, nr. 34 | AR | 0.003 | 0.00284 | 0 | 0.4 | CFp | CBC | E-DISTRIBUTIE BANAT SA | 5944541 | 2020-06-16 | RO005E522239095/2 | 2021-09-15 | 2021
1362 | jud. CARAS-SEVERIN, loc. SAT BATRAN, Strada BATRAN, nr. 50 | CS | 0.003 | 0.002936 | 0 | 0.23 | CFp | CBC | E-DISTRIBUTIE BANAT SA | 6009584 | 2020-08-21 | RO005E540884572/2 | 2021-09-15 | 2021
1363 | jud. ARAD, loc. ARAD, Strada Titan, nr. 18 | AR | 0.005 | 0.0048 | 0 | 0.4 | CFp | CBC | E-DISTRIBUTIE BANAT SA | 6010973 | 2020-06-25 | RO005E520309035/2 | 2021-09-20 | 2021
1364 | jud. CARAS-SEVERIN, loc. BOCSA, Strada Crisan, nr. 52 | CS | 0.003 | 0.002936 | 0 | 0.4 | CFp | CBC | E-DISTRIBUTIE BANAT SA | 6045198 | 2020-07-13 | RO005E540405278/2 | 2021-09-09 | 2021
1365 | jud. HUNEDOARA, loc. HATEG, Strada Mihai Viteazu, nr. 41 | HD | 0.003 | 0.00292 | 0 | 0.23 | CFp | CBC | E-DISTRIBUTIE BANAT SA | 5972940 | 2020-06-16 | RO005E530575580/2 | 2021-09-07 | 2021
1366 | jud. ARAD, loc. ALMAS, Strada Almas, nr. 136 | AR | 0.003 | 0.002939 | 0 | 0.4 | CFp | CBC | E-DISTRIBUTIE BANAT SA | 5973882 | 2020-06-17 | RO005E521065608/2 | 2021-09-09 | 2021
1367 | jud. HUNEDOARA, loc. DEVA, Strada ZAVOI, nr. 29 | HD | 0.003 | 0.00292 | 0 | 0.4 | CFp | CBC | E-DISTRIBUTIE BANAT SA | 6134224 | 2020-07-20 | RO005E532280721/2 | 2021-09-26 | 2021
1368 | jud. ARAD, loc. ZADARENI, Strada ZADARENI, nr. 288 | AR | 0.003 | 0.00284 | 0 | 0.23 | CFp | CBC | E-DISTRIBUTIE BANAT SA | 6162466 | 2020-08-03 | RO005E521800199/2 | 2021-09-20 | 2021
1369 | jud. ARAD, loc. SOCODOR, Strada SOCODOR, nr. 359 | AR | 0.003 | 0.00284 | 0 | 0.23 | CFp | CBC | E-DISTRIBUTIE BANAT SA | 6265921 | 2020-08-12 | RO005E521696798/2 | 2021-09-15 | 2021
1370 | jud. CARAS-SEVERIN, loc. OTELU ROSU, Strada MAL, nr. 63 | CS | 0.003 | 0.002936 | 0 | 0.23 | CFp | CBC | E-DISTRIBUTIE BANAT SA | 6119914 | 2020-09-07 | RO005E540530446/2 | 2021-09-27 | 2021
1371 | jud. CARAS-SEVERIN, loc. RACASDIA, Strada RACASDIA, nr. 63 A | CS | 0.003 | 0.00291 | 0 | 0.4 | CFp | CBC | E-DISTRIBUTIE BANAT SA | 6273572 | 2020-08-24 | RO005E540817747/2 | 2021-09-15 | 2021
1372 | jud. HUNEDOARA, loc. DOBROT, Strada DOBROT, nr. 54 | HD | 0.005 | 0.00488 | 0 | 0.23 | CFp | CBC | E-DISTRIBUTIE BANAT SA | 6479615 | 2020-10-16 | RO005E531277355/3 | 2021-09-14 | 2021
1373 | jud. ARAD, loc. NADLAC, Strada INDEPENDENTEI, nr. 82 | AR | 0.003 | 0.00284 | 0 | 0.4 | CFp | CBC | E-DISTRIBUTIE BANAT SA | 6342316 | 2020-09-03 | RO005E521828739/2 | 2021-09-20 | 2021
1374 | jud. HUNEDOARA, loc. CINCIS-CERNA, Strada Lacului, nr. FN | HD | 0.003 | 0.00292 | 0 | 0.4 | CFp | CBC | E-DISTRIBUTIE BANAT SA | 6345120 | 2020-09-01 | RO005E532313212/3 | 2021-09-07 | 2021
1375 | jud. ARAD, loc. HALMAGIU, Strada Gradinitei, nr. 17 | AR | 0.003 | 0.00284 | 0 | 0.4 | CFp | CBC | E-DISTRIBUTIE BANAT SA | 6315006 | 2020-08-27 | RO005E521034132/3 | 2021-09-20 | 2021
1376 | jud. ARAD, loc. FANTANELE, Strada FINTINELE, nr. 976, bl. . | AR | 0.008 | 0.00774 | 0 | 0.4 | CFp | CBC | E-DISTRIBUTIE BANAT SA | 6316292 | 2020-08-28 | RO005E522246183/3 | 2021-09-09 | 2021
1377 | jud. HUNEDOARA, loc. ORASTIE, Strada DR. IOAN MIHU, nr. 5 | HD | 0.003 | 0.00292 | 0 | 0.4 | CFp | CBC | E-DISTRIBUTIE BANAT SA | 6324085 | 2020-09-01 | RO005E530647984/2 | 2021-09-14 | 2021
1378 | jud. ARAD, loc. ARAD, Strada Zimbrului, nr. 54 | AR | 0.003 | 0.00291 | 0 | 0.4 | CFp | CBC | E-DISTRIBUTIE BANAT SA | 6198386 | 2020-08-04 | RO005E520287579/2 | 2021-09-27 | 2021
1379 | jud. ARAD, loc. SANTANA, Strada MUNCII, nr. 87 | AR | 0.027 | 0.026459 | 0 | 0.4 | CFp | CBC | E-DISTRIBUTIE BANAT SA | 5925170 | 2020-07-28 | RO005E521296187/2 | 2021-09-21 | 2021
1380 | jud. HUNEDOARA, loc. SIMERIA, Strada LIBERTATII, nr. 7 | HD | 0.003 | 0.00292 | 0 | 0.23 | CFp | CBC | E-DISTRIBUTIE BANAT SA | 6061500 | 2020-07-08 | RO005E531348376/2 | 2021-09-26 | 2021
1381 | jud. ARAD, loc. ARAD, Strada Constitutiei, nr. 94 | AR | 0.003 | 0.002938 | 0 | 0.4 | CFp | CBC | E-DISTRIBUTIE BANAT SA | 6070281 | 2020-09-03 | RO005E520278771/2 | 2021-09-21 | 2021
1382 | jud. TIMIS, loc. FARDEA, Strada Intravilan, nr. 101 | TM | 0.003 | 0.002939 | 0 | 0.4 | CFp | CBC | E-DISTRIBUTIE BANAT SA | 6083927 | 2020-07-27 | RO005E513427882/2 | 2021-09-01 | 2021
1383 | jud. CARAS-SEVERIN, loc. BOCSA, Strada Tata Oancea, nr. 5 | CS | 0.003 | 0.002938 | 0 | 0.23 | CFp | CBC | E-DISTRIBUTIE BANAT SA | 6088612 | 2020-07-28 | RO005E540401241/2 | 2021-09-10 | 2021
1384 | jud. ARAD, loc. ARAD, Strada Bobalna, nr. 2 | AR | 0.003 | 0.00284 | 0 | 0.4 | CFp | CBC | E-DISTRIBUTIE BANAT SA | 6040521 | 2020-06-25 | RO005E520304355/2 | 2021-09-21 | 2021
1385 | jud. TIMIS, loc. PERIAM, Strada Strada Nufarului, nr. 44 | TM | 0.003 | 0.002939 | 0 | 0.23 | CFp | CBC | E-DISTRIBUTIE BANAT SA | 5977180 | 2020-07-13 | RO005E512761556/3 | 2021-09-02 | 2021
1386 | jud. TIMIS, loc. BEREGSAU MARE, Strada a 4-a, nr. 274/b, ap. 1 | TM | 0.003 | 0.002939 | 0 | 0.4 | CFp | CBC | E-DISTRIBUTIE BANAT SA | 5991523 | 2020-08-05 | RO005E513036484/2 | 2021-09-09 | 2021
1387 | jud. ARAD, loc. SANTANA, Strada IL Caragiale, nr. 14 | AR | 0.003 | 0.002938 | 0 | 0.4 | CFp | CBC | E-DISTRIBUTIE BANAT SA | 5991627 | 2020-09-03 | RO005E521933253/2 | 2021-09-15 | 2021
1388 | jud. CARAS-SEVERIN, loc. MAURENI, Strada MAURENI, nr. 21 | CS | 0.003 | 0.00291 | 0 | 0.23 | CFp | CBC | E-DISTRIBUTIE BANAT SA | 6406975 | 2020-09-09 | RO005E541658729/2 | 2021-09-10 | 2021
1389 | jud. TIMIS, loc. LUGOJ, Strada CLOSCA, nr. 50 | TM | 0.003 | 0.002939 | 0 | 0.23 | CFp | CBC | E-DISTRIBUTIE BANAT SA | 6220000 | 2020-09-02 | RO005E511767731/2 | 2021-09-15 | 2021
1390 | jud. ARAD, loc. ARAD, Strada Orfeu, nr. 7 | AR | 0.003 | 0.00284 | 0 | 0.4 | CFp | CBC | E-DISTRIBUTIE BANAT SA | 6279330 | 2020-08-14 | RO005E520588595/2 | 2021-09-21 | 2021
1391 | jud. TIMIS, loc. DUMBRAVITA, Strada TARNAVA, nr. 10 | TM | 0.004 | 0.00388 | 0 | 0.4 | CFp | CBC | E-DISTRIBUTIE BANAT SA | 6293950 | 2020-08-18 | RO005E513806434/2 | 2021-09-08 | 2021
1392 | jud. ARAD, loc. LIVADA, Strada LIVADA, nr. 305 | AR | 0.006 | 0.00578 | 0 | 0.4 | CFp | CBC | E-DISTRIBUTIE BANAT SA | 6186225 | 2020-08-03 | RO005E521506248/6 | 2021-09-20 | 2021
1393 | jud. HUNEDOARA, loc. DANCU MIC, Strada DINCU MIC, nr. 84 | HD | 0.003 | 0.00292 | 0 | 0.4 | CFp | CBC | E-DISTRIBUTIE BANAT SA | 6204237 | 2020-08-07 | RO005E531184194/2 | 2021-09-21 | 2021
1394 | jud. ARAD, loc. MACEA, Strada MACEA, nr. 1470 | AR | 0.0035 | 0.00333 | 0 | 0.4 | CFp | CBC | E-DISTRIBUTIE BANAT SA | 6327909 | 2020-08-31 | RO005E521520626/2 | 2021-09-20 | 2021
1395 | jud. HUNEDOARA, loc. ORASTIOARA DE SUS, Strada ORASTIOARA DE SUS, nr. 3 | HD | 0.003 | 0.00292 | 0 | 0.23 | CFp | CBC | E-DISTRIBUTIE BANAT SA | 6351386 | 2020-09-03 | RO005E531161199/2 | 2021-09-14 | 2021
1396 | jud. ARAD, loc. BELIU, Strada Beliu, nr. 11 | AR | 0.003 | 0.00291 | 0 | 0.23 | CFp | CBC | E-DISTRIBUTIE BANAT SA | 6384663 | 2020-09-07 | RO005E520987554/2 | 2021-09-21 | 2021
1397 | jud. HUNEDOARA, loc. BARSAU, Strada BARSAU, nr. 79 | HD | 0.003 | 0.00292 | 0 | 0.23 | CFp | CBC | E-DISTRIBUTIE BANAT SA | 6931444 | 2021-01-26 | RO005E531206403/3 | 2021-09-14 | 2021
1398 | jud. TIMIS, loc. LOVRIN, Strada Lovrin, nr. 935 | TM | 0.02 | 0.01953 | 0 | 0.4 | CFp | CBC | E-DISTRIBUTIE BANAT SA | 8205075 | 2021-07-15 | RO005E513269741/2 | 2021-09-07 | 2021
1399 | jud. TIMIS, loc. TIMISOARA, Strada Rubinstein Arthur, nr. 13/A | TM | 0.0086 | 0.008358 | 0 | 0.4 | CFp | CBC | E-DISTRIBUTIE BANAT SA | 8214797 | 2021-07-22 | RO005E513912218/2 | 2021-09-07 | 2021
1400 | jud. TIMIS, loc. BAZOSU NOU, Strada BAZOSU NOU, nr. 117 | TM | 0.003 | 0.002939 | 0 | 0.23 | CFp | CBC | E-DISTRIBUTIE BANAT SA | 8443905 | 2021-07-30 | RO005E511397370/2 | 2021-09-15 | 2021
1401 | jud. TIMIS, loc. BECICHERECU MIC, Strada BECICHERECU MIC, nr. 360/A | TM | 0.003 | 0.002939 | 0 | 0.23 | CFp | CBC | E-DISTRIBUTIE BANAT SA | 8448104 | 2021-08-13 | RO005E513006043/2 | 2021-09-15 | 2021
1402 | jud. TIMIS, loc. BECICHERECU MIC, Strada BECICHERECU MIC, nr. 337 | TM | 0.003 | 0.002939 | 0 | 0.23 | CFp | CBC | E-DISTRIBUTIE BANAT SA | 8448210 | 2021-08-13 | RO005E511495324/2 | 2021-09-15 | 2021
1403 | jud. HUNEDOARA, loc. SANTUHALM, Strada Santuhalm, nr. 28 C2 | HD | 0.003 | 0.00292 | 0 | 0.4 | CFp | CBC | E-DISTRIBUTIE BANAT SA | 8595525 | 2021-08-27 | RO005E530115940/2 | 2021-09-14 | 2021
1404 | jud. HUNEDOARA, loc. HUNEDOARA, Strada Latureni, nr. FN | HD | 0.015 | 0.014698 | 0 | 0.4 | CFp | CBC | E-DISTRIBUTIE BANAT SA | 8624185 | 2021-08-27 | RO005E532449234/2 | 2021-09-07 | 2021
1405 | jud. TIMIS, loc. BELINT, Strada BELINT, nr. 637 | TM | 0.003 | 0.002939 | 0 | 0.23 | CFp | CBC | E-DISTRIBUTIE BANAT SA | 5980021 | 2020-07-29 | RO005E511922420/2 | 2021-09-21 | 2021
1406 | jud. CARAS-SEVERIN, loc. BERZASCA, Strada BERZASCA, nr. 378 | CS | 0.003 | 0.002939 | 0 | 0.23 | CFp | CBC | E-DISTRIBUTIE BANAT SA | 6069041 | 2020-09-03 | RO005E540876179/2 | 2021-09-27 | 2021
1407 | jud. CARAS-SEVERIN, loc. LIUBCOVA, Strada LIUBCOVA, nr. 381 | CS | 0.003 | 0.002939 | 0 | 0.23 | CFp | CBC | E-DISTRIBUTIE BANAT SA | 6069282 | 2020-09-03 | RO005E541171741/2 | 2021-09-13 | 2021
1408 | jud. CARAS-SEVERIN, loc. BERZASCA, Strada BERZASCA - 1, nr. 57A | CS | 0.003 | 0.002938 | 0 | 0.23 | CFp | CBC | E-DISTRIBUTIE BANAT SA | 6310926 | 2020-09-04 | RO005E540873301/3 | 2021-09-16 | 2021
1409 | jud. HUNEDOARA, loc. ORASTIE, Strada Plantelor, nr. 8B | HD | 0.003 | 0.00292 | 0 | 0.23 | CFp | CBC | E-DISTRIBUTIE BANAT SA | 6357399 | 2020-09-03 | RO005E530760081/3 | 2021-09-26 | 2021
1410 | jud. TIMIS, loc. DUMBRAVITA, Strada MARTE, nr. 8 | TM | 0.003 | 0.00291 | 0 | 0.4 | CFp | CBC | E-DISTRIBUTIE BANAT SA | 6367666 | 2020-09-09 | RO005E513385920/2 | 2021-09-22 | 2021
1411 | jud. CARAS-SEVERIN, loc. BERZASCA, Strada BERZASCA, nr. 549 | CS | 0.003 | 0.002938 | 0 | 0.4 | CFp | CBC | E-DISTRIBUTIE BANAT SA | 6374898 | 2020-09-11 | RO005E541622382/3 | 2021-09-16 | 2021
1412 | jud. TIMIS, loc. GATAIA, Strada Infratirii, nr. 42 | TM | 0.003 | 0.002939 | 0 | 0.23 | CFp | CBC | E-DISTRIBUTIE BANAT SA | 8638143 | 2021-08-30 | RO005E512331762/2 | 2021-09-27 | 2021
1413 | jud. TIMIS, loc. TOPOLOVATU MARE, Strada TOPOLOVATU MARE, nr. 346 | TM | 0.025 | 0.02487 | 0 | 0.4 | CFp | CBC | E-DISTRIBUTIE BANAT SA | 7529637 |  | RO005E511951848/2 | 2021-09-10 | 2021
1414 | jud. TIMIS, loc. MOSNITA NOUA, Strada Nucilor, nr. 12 | TM | 0.0082 | 0.008026 | 0 | 0.23 | CFp | CBC | E-DISTRIBUTIE BANAT SA | 8120953 |  | RO005E513283297/2 | 2021-09-10 | 2021
1415 | jud. TIMIS, loc. CHISODA, Strada Migdalului, nr. 3 | TM | 0.02 | 0.01953 | 0 | 0.4 | CFp | CBC | E-DISTRIBUTIE BANAT SA | 8214436 |  | RO005E513336252/3 | 2021-09-10 | 2021
1416 | jud. TIMIS, loc. GELU, Strada GELU, nr. 172 | TM | 0.01 | 0.00975 | 0 | 0.4 | CFp | CBC | E-DISTRIBUTIE BANAT SA | 8260839 |  | RO005E512766270/2 | 2021-09-01 | 2021
1417 | jud. ARAD, loc. BUTENI, Strada Buteni, nr. 242 | AR | 0.005 | 0.00274 | 0 | 0.4 | CFp | CBC | E-DISTRIBUTIE BANAT SA | 6389697 |  | RO005E521236035/3 | 2021-09-09 | 2021
1418 | jud. TIMIS, loc. TIMISOARA, Strada DELFINULUI, nr. 2 | TM | 0.00715 | 0.006907 | 0 | 0.23 | CFp | CBC | E-DISTRIBUTIE BANAT SA | 8403356 |  | RO005E510987004/2 | 2021-09-10 | 2021
1419 | jud. TIMIS, loc. MOSNITA VECHE, Strada MASLINULUI, nr. 15 | TM | 0.008 | 0.00779 | 0 | 0.4 | CFp | CBC | E-DISTRIBUTIE BANAT SA | 8476110 |  | RO005E513546097/2 | 2021-09-10 | 2021
1420 | jud. HUNEDOARA, loc. ORASTIOARA DE JOS, Strada ORASTIOARA DE JOS, nr. 62A | HD | 0.0066 | 0.006438 | 0 | 0.4 | CFp | CBC | E-DISTRIBUTIE BANAT SA | 8504607 |  | RO005E532315720/2 | 2021-09-26 | 2021
1421 | jud. TIMIS, loc. GIARMATA-VII, Strada TEILOR, nr. 107 | TM | 0.0294 | 0.028802 | 0 | 0.4 | CFp | CBC | E-DISTRIBUTIE BANAT SA | 8512899 |  | RO005E513679511/2 | 2021-09-10 | 2021
1422 | jud. HUNEDOARA, loc. SILVASU DE SUS, Strada SILVASU DE SUS, nr. 129 | HD | 0.093 | 0.09094 | 0 | 20 | CFp | CBC | E-DISTRIBUTIE BANAT SA | 8541270 |  | RO005E532379281/2 | 2021-09-27 | 2021
1423 | jud. HUNEDOARA, loc. HUNEDOARA, Strada BRADET, nr. 1K | HD | 0.01 | 0.00978 | 0 | 0.4 | CFp | CBC | E-DISTRIBUTIE BANAT SA | 8564568 |  | RO005E530450795/3 | 2021-09-26 | 2021
1424 | jud. TIMIS, loc. VARIAS, Strada VARIAS, nr. 1114 | TM | 0.005 | 0.00485 | 0 | 0.23 | CFp | CBC | E-DISTRIBUTIE BANAT SA | 8578724 |  | RO005E512794169/2 | 2021-09-08 | 2021
1425 | jud. TIMIS, loc. CHISODA, Strada Migdalului, nr. 3 | TM | 0.02 | 0.01953 | 0 | 0.4 | CFp | CBC | E-DISTRIBUTIE BANAT SA | 8580050 |  | RO005E513634736/2 | 2021-09-09 | 2021
1426 | jud. TIMIS, loc. BEREGSAU MARE, Strada BEREGSAU MARE, nr. 171A | TM | 0.008 | 0.0078 | 0 | 0.4 | CFp | CBC | E-DISTRIBUTIE BANAT SA | 6143218 |  | RO005E512578035/3 | 2021-09-09 | 2021
1427 | jud. TIMIS, loc. GIARMATA-VII, Strada DALIEI, nr. 4 | TM | 0.0082 | 0.007986 | 0 | 0.4 | CFp | CBC | E-DISTRIBUTIE BANAT SA | 8704868 |  | RO005E513874787/2 | 2021-09-29 | 2021
1428 | jud. ARAD, loc. SINTEA MARE, Strada SINTEA-MARE, nr. 221 | AR | 0.003 | 0.00284 | 0 | 0.23 | CFp | CBC | E-DISTRIBUTIE BANAT SA | 6053314 | 2020-07-13 | RO005E521669484/2 | 2021-10-13 | 2021
1429 | jud. ARAD, loc. BUHANI, Strada Buhani, nr. 106 | AR | 0.00312 | 0.00293 | 0 | 0.4 | CFp | CBC | E-DISTRIBUTIE BANAT SA | 6064829 | 2020-07-16 | RO005E522329062/2 | 2021-10-07 | 2021
1430 | jud. TIMIS, loc. GIARMATA, Strada Tineretului, nr. 23 | TM | 0.00372 | 0.002939 | 0 | 0.4 | CFp | CBC | E-DISTRIBUTIE BANAT SA | 6071676 | 2020-07-17 | RO005E513596227/3 | 2021-10-24 | 2021
1431 | jud. CARAS-SEVERIN, loc. VALIUG, Strada VALIUG, nr. 270 | CS | 0.00558 | 0.00485 | 0 | 0.4 | CFp | CBC | E-DISTRIBUTIE BANAT SA | 6127624 | 2020-09-02 | RO005E541676695/2 | 2021-10-13 | 2021
1432 | jud. ARAD, loc. ARAD, Strada Ipatescu Ana, nr. 19 | AR | 0.0033 | 0.002939 | 0 | 0.4 | CFp | CBC | E-DISTRIBUTIE BANAT SA | 6146101 | 2020-07-29 | RO005E520559560/2 | 2021-10-08 | 2021
1433 | jud. Arad, loc. VLADIMIRESCU, Strada Eroilor, nr. 4E | AR | 0.0033 | 0.002939 | 0 | 0.4 | CFp | CBC | E-DISTRIBUTIE BANAT SA | 6288107 | 2020-08-20 | RO005E522421762/2 | 2021-10-07 | 2021
1434 | jud. ARAD, loc. VIDRA, Strada Vidra, nr. 79 | AR | 0.003015 | 0.002939 | 0 | 0.23 | CFp | CBC | E-DISTRIBUTIE BANAT SA | 6289742 | 2020-08-20 | RO005E521045606/2 | 2021-10-04 | 2021
1435 | jud. HUNEDOARA, loc. DEVA, Strada HOREA, nr. 147 | HD | 0.00594 | 0.00582 | 0 | 0.4 | CFp | CBC | E-DISTRIBUTIE BANAT SA | 6331838 | 2020-09-24 | RO005E530203702/3 | 2021-10-07 | 2021
1436 | jud. HUNEDOARA, loc. ORASTIE, Strada Dealul Mic, nr. 137B | HD | 0.00504 | 0.00388 | 0 | 0.23 | CFp | CBC | E-DISTRIBUTIE BANAT SA | 6342211 | 2020-09-01 | RO005E530647883/3 | 2021-10-07 | 2021
1437 | jud. ARAD, loc. DRAUT, Strada Draut, nr. 7 | AR | 0.00392 | 0.00291 | 0 | 0.4 | CFp | CBC | E-DISTRIBUTIE BANAT SA | 6344128 | 2020-09-03 | RO005E521132186/3 | 2021-10-01 | 2021
1438 | jud. TIMIS, loc. GHIRODA, Strada LUNCII, nr. 20, ap. 0 | TM | 0.0031 | 0.003036 | 0 | 0.4 | CFp | CBC | E-DISTRIBUTIE BANAT SA | 6351538 | 2020-10-06 | RO005E511123704/2 | 2021-10-04 | 2021
1439 | jud. HUNEDOARA, loc. ANINOASA, Strada COSTENI, nr. 232A, bl. -, sc. -, et. -, ap. - | HD | 0.11887 | 0.09775 | 0 | 0.4 | CFp | CBC | E-DISTRIBUTIE BANAT SA | 7062638 | 2021-03-02 | RO005E531484670/2 | 2021-10-14 | 2021
1440 | jud. CARAS-SEVERIN, loc. RESITA, ALEEA Dacia, nr. 1 | CS | 0.015 | 0.014699 | 0 | 0.4 | CFp | CBC | E-DISTRIBUTIE BANAT SA | 7084428 |  | RO005E541307449/2 | 2021-10-07 | 2021
1441 | jud. HUNEDOARA, loc. PESTISU MARE, Strada PESTISU MARE, nr. 268, bl. -, sc. -, et. -, ap. - | HD | 0.11887 | 0.09775 | 0 | 0.4 | CFp | CBC | E-DISTRIBUTIE BANAT SA | 7715469 | 2021-04-15 | RO005E532203557/2 | 2021-10-21 | 2021
1442 | jud. TIMIS, loc. COMLOSU MARE, Strada COMLOSU MARE, nr. 701 | TM | 0.00324 | 0.00292 | 0 | 0.23 | CFp | CBC | E-DISTRIBUTIE BANAT SA | 8192256 | 2021-06-14 | RO005E512537063/2 | 2021-10-04 | 2021
1443 | jud. TIMIS, loc. DRAGSINA, Strada DRAGSINA, nr. 173 | TM | 0.006 | 0.005879 | 0 | 0.23 | CFp | CBC | E-DISTRIBUTIE BANAT SA | 8257516 |  | RO005E511509858/2 | 2021-10-19 | 2021
1444 | jud. TIMIS, loc. GRABAT, Strada GRABAT, nr. 695 | TM | 0.0999 | 0.097852 | 0 | 0.4 | CFp | CBC | E-DISTRIBUTIE BANAT SA | 8543102 |  | RO005E513229736/2 | 2021-10-25 | 2021
1445 | jud. TIMIS, loc. DUMBRAVITA, Strada FERENCZES, nr. CF412285 | TM | 0.005 | 0.0048 | 0 | 0.4 | CFp | CBC | E-DISTRIBUTIE BANAT SA | 8558996 |  | RO005E513611641/1 | 2021-10-04 | 2021
1446 | jud. TIMIS, loc. MOSNITA NOUA, Strada DUMITRU CRISTEA, nr. 35 | TM | 0.008 | 0.00774 | 0 | 0.4 | CFp | CBC | E-DISTRIBUTIE BANAT SA | 8576458 |  | RO005E513643792/2 | 2021-10-04 | 2021
1447 | jud. ARAD, loc. VARFURILE, Strada Varfurile, nr. 149 | AR | 0.0048 | 0.004604 | 0 | 0.4 | CFp | CBC | E-DISTRIBUTIE BANAT SA | 8580085 |  | RO005E521325393/2 | 2021-10-01 | 2021
1448 | jud. TIMIS, loc. TIMISOARA, Strada Mihail Kogalniceanu, nr. 9, et. M, ap. 18 | TM | 0.0048 | 0.004604 | 0 | 0.4 | CFp | CBC | E-DISTRIBUTIE BANAT SA | 8585166 |  | RO005E513345252/2 | 2021-10-04 | 2021
1449 | jud. TIMIS, loc. DETA, Strada Eminescu M., nr. 16 | TM | 0.005 | 0.004899 | 0 | 0.23 | CFp | CBC | E-DISTRIBUTIE BANAT SA | 8619791 |  | RO005E512256487/2 | 2021-10-14 | 2021
1450 | jud. TIMIS, loc. GHIRODA, Strada BEGA, nr. 3 | TM | 0.0045 | 0.00436 | 0 | 0.4 | CFp | CBC | E-DISTRIBUTIE BANAT SA | 8631503 |  | RO005E511482678/2 | 2021-10-04 | 2021
1451 | jud. TIMIS, loc. DETA, Strada Babes Victor, nr. 38 | TM | 0.005 | 0.004899 | 0 | 0.23 | CFp | CBC | E-DISTRIBUTIE BANAT SA | 8636647 |  | RO005E512245777/2 | 2021-10-14 | 2021
1452 | jud. TIMIS, loc. SACALAZ, Strada V, nr. 495 | TM | 0.003 | 0.002939 | 0 | 0.23 | CFp | CBC | E-DISTRIBUTIE BANAT SA | 8644147 |  | RO005E513129353/2 | 2021-10-11 | 2021
1453 | jud. TIMIS, loc. LUGOJ, Strada WALLISCH COLOMAN, nr. 11, ap. 1 | TM | 0.00368 | 0.003556 | 0 | 0.23 | CFp | CBC | E-DISTRIBUTIE BANAT SA | 8706079 |  | RO005E511837267/2 | 2021-10-28 | 2021
1454 | jud. HUNEDOARA, loc. RAPOLTU MARE, Strada RAPOLTU MARE, nr. 137 | HD | 0.003 | 0.002939 | 0 | 0.23 | CFp | CBC | E-DISTRIBUTIE BANAT SA | 8715466 |  | RO005E531211375/3 | 2021-10-07 | 2021
1455 | jud. HUNEDOARA, loc. BOSOROD, Strada BOSOROD, nr. 112 | HD | 0.003 | 0.002939 | 0 | 0.23 | CFp | CBC | E-DISTRIBUTIE BANAT SA | 8727877 | 2021-09-21 | RO005E531305818/2 | 2021-10-14 | 2021
1456 | jud. HUNEDOARA, loc. RUSI, Strada RUSI, nr. 35A | HD | 0.0032 | 0.002939 | 0 | 0.23 | CFp | CBC | E-DISTRIBUTIE BANAT SA | 16441632 | 2023-03-21 | RO005E532302658/3 | 2023-04-18 | 2023
1457 | jud. TIMIS, loc. GRABAT, Strada Intravilan, nr. CF 404526 | TM | 0.06 | 0.058798 | 0 | 20 | CFp | CBC | E-DISTRIBUTIE BANAT SA | 8791022 |  | RO005E513421066/2 | 2021-10-27 | 2021
1458 | jud. ARAD, loc. BELIU, Strada Beliu, nr. 212 | AR | 0.008 | 0.007839 | 0 | 0.4 | CFp | CBC | E-DISTRIBUTIE BANAT SA | 8796481 |  | RO005E522475794/2 | 2021-10-05 | 2021
1459 | jud. ARAD, loc. ARAD, Strada Herodot, nr. 11/A | AR | 0.00704 | 0.00666 | 0 | 0.23 | CFp | CBC | E-DISTRIBUTIE BANAT SA | 8810469 | 2021-10-04 | RO005E520358398/3 | 2021-10-30 | 2021
1460 | jud. ARAD, loc. SEPREUS, Strada SEPREUS, nr. 405 | AR | 0.027 | 0.02636 | 0 | 0.4 | CFp | CBC | E-DISTRIBUTIE BANAT SA | 09119899 | 2021-11-29 | RO005E521316078/3 | 2023-04-06 | 2023
1461 | jud. HUNEDOARA, loc. PETROSANI, Strada Campului, nr. 2 | HD | 0.003 | 0.002939 | 0 | 0.23 | CFp | CBC | E-DISTRIBUTIE BANAT SA | 8836367 | 2021-09-24 | RO005E531728176/2 | 2021-10-14 | 2021
1462 | jud. HUNEDOARA, loc. DEVA, Strada DEPOZITELOR, nr. 23 | HD | 0.025 | 0.024499 | 0 | 0.4 | CFp | CBC | E-DISTRIBUTIE BANAT SA | 8842817 |  | RO005E532457019/2 | 2021-10-21 | 2021
1463 | jud. ARAD, loc. VLADIMIRESCU, Strada 10, nr. 13-15 | AR | 0.003 | 0.00284 | 0 | 0.4 | CFp | CBC | E-DISTRIBUTIE BANAT SA | 8898663 |  | RO005E522309509/3 | 2021-10-11 | 2021
1464 | jud. ARAD, loc. ARAD, Strada Oltului, nr. 19 | AR | 0.003 | 0.00284 | 0 | 0.23 | CFp | CBC | E-DISTRIBUTIE BANAT SA | 8936552 |  | RO005E520323435/2 | 2021-10-29 | 2021
1465 | jud. TIMIS, loc. TOPOLOVATU MIC, Strada TOPOLOVATU MIC, nr. 14 | TM | 0.00342 | 0.003322 | 0 | 0.23 | CFp | CBC | E-DISTRIBUTIE BANAT SA | 6143048 | 2020-08-24 | RO005E511952344/2 | 2021-11-02 | 2021
1466 | jud. ARAD, loc. ZIMBRU, Strada Zimbru, nr. 67 | AR | 0.004 | 0.00388 | 0 | 0.4 | CFp | CBC | E-DISTRIBUTIE BANAT SA | 6143269 | 2020-07-27 | RO005E522419758/2 | 2021-11-01 | 2021
1467 | jud. ARAD, loc. ARAD, Strada Malul Muresului, nr. 8 | AR | 0.003 | 0.00291 | 0 | 0.4 | CFp | CBC | E-DISTRIBUTIE BANAT SA | 6172454 | 2020-07-30 | RO005E520004138/2 | 2021-11-12 | 2021
1468 | jud. TIMIS, loc. DUMBRAVITA, Strada CELINI, nr. 10 | TM | 0.003 | 0.00291 | 0 | 0.4 | CFp | CBC | E-DISTRIBUTIE BANAT SA | 6177369 | 2020-07-31 | RO005E513729821/2 | 2021-11-22 | 2021
1469 | jud. TIMIS, loc. BECICHERECU MIC, SPLAIUL Amurgului, nr. 17, bl. -, sc. -, et. -, ap. - | TM | 0.004 | 0.00388 | 0 | 0.4 | CFp | CBC | E-DISTRIBUTIE BANAT SA | 6259068 | 2020-08-18 | RO005E513752917/2 | 2021-11-22 | 2021
1470 | jud. TIMIS, loc. DUMBRAVITA, Strada ARIESENI, nr. FN | TM | 0.013975 | 0.013661 | 0 | 0.4 | CFp | CBC | E-DISTRIBUTIE BANAT SA | 6527580 | 2021-06-10 | RO005E513969311/1 | 2021-11-24 | 2021
1471 | jud. HUNEDOARA, loc. DEVA, Calea Zarandului, nr. 65 A | HD | 0.18 | 0 | 0 | 20 | CFp | CBC | E-DISTRIBUTIE BANAT SA | 8105272 | 2021-05-28 | RO005E532444442/2 | 2021-11-21 | 2021
1472 | jud. TIMIS, loc. DUMBRAVITA, Strada CREATIEI, nr. 25 | TM | 0.0066 | 0.006433 | 0 | 0.23 | CFp | CBC | E-DISTRIBUTIE BANAT SA | 6766793 |  | RO005E513068052/2 | 2021-11-02 | 2021
1473 | jud. TIMIS, loc. DUMBRAVITA, Strada CEDRULUI, nr. 5, ap. C2 | TM | 0.0037 | 0.003625 | 0 | 0.4 | CFp | CBC | E-DISTRIBUTIE BANAT SA | 8421770 |  | RO005E513920037/2 | 2021-11-15 | 2021
1474 | jud. TIMIS, loc. DUMBRAVITA, Strada ARIES, nr. 10, ap. 1 | TM | 0.0046 | 0.004507 | 0 | 0.23 | CFp | CBC | E-DISTRIBUTIE BANAT SA | 8524081 |  | RO005E513441620/2 | 2021-11-15 | 2021
1475 | jud. TIMIS, loc. VARIAS, Strada VARIAS, nr. FN | TM | 0.075 | 0.07345 | 0 | 0.4 | CFp | CBC | E-DISTRIBUTIE BANAT SA | 8735337 |  | RO005E512971201/2 | 2021-11-11 | 2021
1476 | jud. TIMIS, loc. TIMISOARA, Strada Neamtu Mircea, profesor, nr. 25, ap. 1 | TM | 0.003 | 0.002939 | 0 | 0.23 | CFp | CBC | E-DISTRIBUTIE BANAT SA | 8899618 |  | RO005E513616589/2 | 2021-11-15 | 2021
1477 | jud. TIMIS, loc. GHIRODA, Strada Negoiu, nr. 14 | TM | 0.00513 | 0.004947 | 0 | 0.4 | CFp | CBC | E-DISTRIBUTIE BANAT SA | 8942856 |  | RO005E513861569/2 | 2021-11-22 | 2021
1478 | jud. TIMIS, loc. MURANI, Strada MURANI, nr. 22 | TM | 0.0082 | 0.007936 | 0 | 0.4 | CFp | CBC | E-DISTRIBUTIE BANAT SA | 8971680 |  | RO005E513622801/2 | 2021-11-29 | 2021
1479 | jud. HUNEDOARA, loc. BRAD, Strada FUNICULAR, nr. 3 | HD | 0.005 | 0.004899 | 0 | 0.4 | CFp | CBC | E-DISTRIBUTIE BANAT SA | 8984754 |  | RO005E531532157/3 | 2021-11-24 | 2021
1480 | jud. ARAD, loc. ZIMANDU NOU, Strada ZIMANDU-NOU, nr. 28A | AR | 0.006 | 0.00578 | 0 | 0.23 | CFp | CBC | E-DISTRIBUTIE BANAT SA | 8988125 |  | RO005E522033615/2 | 2021-11-11 | 2021
1481 | jud. ARAD, loc. ARAD, Strada Bancila Octav, nr. 24 | AR | 0.00668 | 0.006446 | 0 | 0.23 | CFp | CBC | E-DISTRIBUTIE BANAT SA | 16257337 | 2023-03-17 | RO005E520198514/3 | 2023-06-22 | 2023
1482 | jud. ARAD, loc. SANTANA, Strada ION VIDU, nr. 9 | AR | 0.012 | 0.012 | 0 | 0.4 | CFp | CBC | E-DISTRIBUTIE BANAT SA | 1777 | 2014-04-11 | RO005E521938258/2 | 2021-11-24 | 2021
1483 | jud. ARAD, loc. REVETIS, Strada Revetis, nr. 112 | AR | 0.003 | 0.002939 | 0 | 0.23 | CFp | CBC | E-DISTRIBUTIE BANAT SA | 5985301 | 2020-07-28 | RO005E521255250/2 | 2021-12-16 | 2021
1484 | jud. TIMIS, loc. MOSNITA VECHE, Strada MOSNITA VECHE, nr. 263/A | TM | 0.003 | 0.002939 | 0 | 0.4 | CFp | CBC | E-DISTRIBUTIE BANAT SA | 5995043 | 2020-09-07 | RO005E511422212/2 | 2021-12-12 | 2021
1485 | jud. ARAD, loc. INEU, Strada Sarmanul Dionisie, nr. 7 | AR | 0.003 | 0.002939 | 0 | 0.23 | CFp | CBC | E-DISTRIBUTIE BANAT SA | 6070038 | 2020-07-16 | RO005E520752262/2 | 2021-12-13 | 2021
1486 | jud. ARAD, loc. LIPOVA, Calea ARDEALULUI, nr. 425A | AR | 0.003 | 0.00284 | 0 | 0.4 | CFp | CBC | E-DISTRIBUTIE BANAT SA | 6385515 | 2020-09-04 | RO005E520829560/4 | 2021-12-03 | 2021
1487 | jud. TIMIS, loc. LUGOJ, Strada TIMISORII, nr. 139-141 | TM | 0.25 | 0 | 0 | 20 | CFp | CBC | E-DISTRIBUTIE BANAT SA | 6522745 | 2021-01-07 | RO005E513709504/3 | 2021-12-29 | 2021
1488 | jud. TIMIS, loc. TIMISOARA, Strada DIVIZIA 9 CAVALERIE, nr. 66 | TM | 0.25 | 0 | 0 | 20 | CFp | CBC | E-DISTRIBUTIE BANAT SA | 6574948 | 2021-02-11 | RO005E513089864/2 | 2021-12-21 | 2021
1489 | jud. TIMIS, loc. VOITEG, Strada VOITEG, nr. CF 402292 | TM | 0.1 | 0.097998 | 0 | 20 | CFp | CBC | E-DISTRIBUTIE BANAT SA | 7061356 | 2021-05-31 | RO005E513138892/2 | 2021-12-03 | 2021
1490 | jud. ARAD, loc. VLADIMIRESCU, Strada Garii, nr. FN | AR | 0.1 | 0.0979 | 0 | 20 | CFp | CBC | E-DISTRIBUTIE BANAT SA | 7078793 | 2021-02-23 | RO005E522020262/4 | 2021-12-14 | 2021
1491 | jud. ARAD, loc. CERMEI, Strada Cermei, nr. 1059 | AR | 0.09 | 0.0881 | 0 | 0.4 | CFp | CBC | E-DISTRIBUTIE BANAT SA | 7948606 | 2021-05-24 | RO005E522045618/3 | 2021-12-14 | 2021
1492 | jud. TIMIS, loc. LUGOJ, Strada Timisoarei, nr. 127-129 | TM | 0.12 | 0 | 0 | 20 | CFp | CBC | E-DISTRIBUTIE BANAT SA | 8504217 | 2021-10-27 | RO005E513841893/2 | 2021-12-23 | 2021
1493 | jud. ARAD, loc. LIVADA, Strada Livada, nr. 1159 | AR | 0.003 | 0.002939 | 0 | 0.4 | CFp | CBC | E-DISTRIBUTIE BANAT SA | 9012407 | 2021-11-05 | RO005E522314875/2 | 2021-12-06 | 2021
1494 | jud. ARAD, loc. SANPETRU GERMAN, Strada SINP.GERMAN, nr. 238 | AR | 0.015 | 0.014699 | 0 | 0.4 | CFp | CBC | E-DISTRIBUTIE BANAT SA | 9073203 | 2021-11-25 | RO005E521751419/3 | 2021-12-27 | 2021
1495 | jud. ARAD, loc. ZIMANDU NOU, Strada ZIMANDU-NOU, nr. 146A, bl. - | AR | 0.018 | 0.017575 | 0 | 0.4 | CFp | CBC | E-DISTRIBUTIE BANAT SA | 9084595 | 2021-11-23 | RO005E521964774/4 | 2021-12-07 | 2021
1496 | jud. ARAD, loc. ARAD, Strada Visinului, nr. 94 | AR | 0.01 | 0.009799 | 0 | 0.4 | CFp | CBC | E-DISTRIBUTIE BANAT SA | 9108240 | 2021-11-23 | RO005E522030443/2 | 2021-12-14 | 2021
1497 | jud. TIMIS, loc. BACOVA, Strada BACOVA, nr. 365 A | TM | 0.003 | 0.00289 | 0 | 0.23 | CFp | CBC | E-DISTRIBUTIE BANAT SA | 8635947 |  | RO005E513146486/2 | 2021-12-08 | 2021
1498 | jud. TIMIS, loc. TIMISOARA, Strada MUNTENIEI, nr. 30, ap. 0 | TM | 0.005 | 0.004899 | 0 | 0.23 | CFp | CBC | E-DISTRIBUTIE BANAT SA | 8802560 |  | RO005E510125525/2 | 2021-12-13 | 2021
1499 | jud. ARAD, loc. VLADIMIRESCU, Strada Prieteniei, nr. 4 | AR | 0.006 | 0.00587 | 0 | 0.23 | CFp | CBC | E-DISTRIBUTIE BANAT SA | 8932545 |  | RO005E522078939/2 | 2021-12-07 | 2021
1500 | jud. HUNEDOARA, loc. GENERAL BERTHELOT, Strada General Berthelot, nr. 84 | HD | 0.0028 | 0.002743 | 0 | 0.23 | CFp | CBC | E-DISTRIBUTIE BANAT SA | 8961862 |  | RO005E530970736/2 | 2021-12-03 | 2021
1501 | jud. TIMIS, loc. ALIOS, Strada ALIOS, nr. 327 | TM | 0.005 | 0.004899 | 0 | 0.23 | CFp | CBC | E-DISTRIBUTIE BANAT SA | 8984395 |  | RO005E511590814/2 | 2021-12-16 | 2021
1502 | jud. ARAD, loc. ZADARENI, Strada ZADARENI, nr. 266 | AR | 0.0082 | 0.007936 | 0 | 0.23 | CFp | CBC | E-DISTRIBUTIE BANAT SA | 8988573 |  | RO005E521799938/2 | 2021-12-07 | 2021
1503 | jud. TIMIS, loc. CHISODA, Strada OITUZ, nr. 15 | TM | 0.00525 | 0.004645 | 0 | 0.23 | CFp | CBC | E-DISTRIBUTIE BANAT SA | 9009854 |  | RO005E511378111/2 | 2021-12-13 | 2021
1504 | jud. TIMIS, loc. TIMISOARA, Strada CIOCARLIEI, nr. 76 | TM | 0.008 | 0.00764 | 0 | 0.4 | CFp | CBC | E-DISTRIBUTIE BANAT SA | 9027807 |  | RO005E513679476/2 | 2021-12-06 | 2021
1505 | jud. ARAD, loc. HALMAGEL, Strada HALMAGEL, nr. 155 | AR | 0.005 | 0.004899 | 0 | 0.4 | CFp | CBC | E-DISTRIBUTIE BANAT SA | 9035904 |  | RO005E521085778/3 | 2021-12-16 | 2021
1506 | jud. TIMIS, loc. DUDESTII NOI, Strada Postei, nr. 2A | TM | 0.005 | 0.0048 | 0 | 0.23 | CFp | CBC | E-DISTRIBUTIE BANAT SA | 9038932 |  | RO005E511537354/4 | 2021-12-27 | 2021
1507 | jud. ARAD, loc. ARAD, Strada Cezar, nr. 29/A | AR | 0.0125 | 0.01224 | 0 | 0.4 | CFp | CBC | E-DISTRIBUTIE BANAT SA | 9052607 |  | RO005E522310297/2 | 2021-12-09 | 2021
1508 | jud. TIMIS, loc. DUMBRAVITA, Strada CELINI, nr. 2 | TM | 0.01 | 0.007855 | 0 | 0.4 | CFp | CBC | E-DISTRIBUTIE BANAT SA | 9053160 |  | RO005E513475818/2 | 2021-12-24 | 2021
1509 | jud. HUNEDOARA, loc. DEVA, Strada DEPOZITELOR, nr. FN | HD | 0.06 | 0.0587 | 0 | 0.4 | CFp | CBC | E-DISTRIBUTIE BANAT SA | 9055364 |  | RO005E532277323/3 | 2021-12-14 | 2021
1510 | jud. ARAD, loc. ARAD, Strada Ciorogariu Roman, episcop, nr. 24 | AR | 0.0099 | 0.009701 | 0 | 0.4 | CFp | CBC | E-DISTRIBUTIE BANAT SA | 9061478 |  | RO005E522493851/2 | 2021-12-07 | 2021
1511 | jud. TIMIS, loc. GIROC, Strada VENUS, nr. 16 | TM | 0.003 | 0.002939 | 0 | 0.4 | CFp | CBC | E-DISTRIBUTIE BANAT SA | 9061815 |  | RO005E512940500/2 | 2021-12-06 | 2021
1512 | jud. TIMIS, loc. SANNICOLAU MARE, Strada TEREMIA MARE, nr. 469 | TM | 0.00455 | 0.004457 | 0 | 0.23 | CFp | CBC | E-DISTRIBUTIE BANAT SA | 9068402 |  | RO005E512614935/2 | 2021-12-08 | 2021
1513 | jud. ARAD, loc. ARAD, Strada Inovatiei, nr. 7 | AR | 0.005 | 0.00485 | 0 | 0.4 | CFp | CBC | E-DISTRIBUTIE BANAT SA | 9069327 |  | RO005E522454892/2 | 2021-12-12 | 2021
1514 | jud. TIMIS, loc. VUCOVA, Strada VUCOVA, nr. 6 | TM | 0.00798 | 0.007819 | 0 | 0.23 | CFp | CBC | E-DISTRIBUTIE BANAT SA | 9076218 |  | RO005E512208787/2 | 2021-12-16 | 2021
1515 | jud. ARAD, loc. ARAD, Strada Marului, nr. 51 | AR | 0.01 | 0.0093 | 0 | 0.4 | CFp | CBC | E-DISTRIBUTIE BANAT SA | 9098887 |  | RO005E522365062/2 | 2021-12-16 | 2021
1516 | jud. ARAD, loc. SANTANA, Strada CIMPULUI, nr. 124 | AR | 0.005 | 0.00489 | 0 | 0.4 | CFp | CBC | E-DISTRIBUTIE BANAT SA | 9117046 |  | RO005E521912946/2 | 2021-12-06 | 2021
1517 | jud. TIMIS, loc. GIROC, Strada NARCISEI, nr. 62, ap. 4 | TM | 0.005 | 0.004899 | 0 | 0.23 | CFp | CBC | E-DISTRIBUTIE BANAT SA | 9130134 |  | RO005E513591019/2 | 2021-12-16 | 2021
1518 | jud. TIMIS, loc. GIROC, Strada NARCISEI, nr. 62, ap. 2 | TM | 0.005 | 0.004899 | 0 | 0.23 | CFp | CBC | E-DISTRIBUTIE BANAT SA | 9130813 |  | RO005E513590984/2 | 2021-12-16 | 2021
1519 | jud. TIMIS, loc. TIMISOARA, Strada Barbu Ion, nr. 7-9, ap. 3 | TM | 0.0045 | 0.00431 | 0 | 0.23 | CFp | CBC | E-DISTRIBUTIE BANAT SA | 9138225 |  | RO005E512960850/2 | 2021-12-07 | 2021
1520 | jud. ARAD, loc. SEBIS, Strada Ciutariei, nr. 7 | AR | 0.099715 | 0.097725 | 0 | 20 | CFp | CBC | E-DISTRIBUTIE BANAT SA | 9148010 |  | RO005E522377267/2 | 2021-12-16 | 2021
1521 | jud. ARAD, loc. ARAD, Strada Pann Anton, nr. 61-63/II | AR | 0.00819 | 0.008026 | 0 | 0.4 | CFp | CBC | E-DISTRIBUTIE BANAT SA | 9165808 |  | RO005E522058566/2 | 2021-12-16 | 2021
1522 | jud. TIMIS, loc. JEBEL, Strada JEBEL, nr. 230 | TM | 0.005 | 0.004899 | 0 | 0.23 | CFp | CBC | E-DISTRIBUTIE BANAT SA | 9172021 |  | RO005E512378460/2 | 2021-12-21 | 2021
1523 | jud. ARAD, loc. CHISINEU-CRIS, Strada GARII, nr. 19 | AR | 0.01 | 0.0096 | 0 | 0.4 | CFp | CBC | E-DISTRIBUTIE BANAT SA | 9175371 |  | RO005E521657762/2 | 2021-12-16 | 2021
1524 | jud. ARAD, loc. ARAD, Strada Capitan Ignat, nr. 19-21/A | AR | 0.01 | 0.00979 | 0 | 0.4 | CFp | CBC | E-DISTRIBUTIE BANAT SA | 9178294 |  | RO005E522375074/2 | 2021-12-14 | 2021
1525 | jud. HUNEDOARA, loc. LIVEZI, Strada LIVEZI, nr. 16 | HD | 0.00828 | 0.008113 | 0 | 0.4 | CFp | CBC | E-DISTRIBUTIE BANAT SA | 9187945 |  | RO005E530964795/3 | 2021-12-22 | 2021
1526 | jud. ARAD, loc. INEU, Strada Mihai Eminescu, nr. 36 BIS | AR | 0.008 | 0.00783 | 0 | 0.4 | CFp | CBC | E-DISTRIBUTIE BANAT SA | 9541034 | 2022-05-27 | RO005E522449728/3 | 2023-03-07 | 2023
1527 | jud. HUNEDOARA, loc. ORASTIE, Strada Dealul Mic, nr. 80 | HD | 0.005 | 0.00488 | 0 | 0.23 | CFp | CBC | E-DISTRIBUTIE BANAT SA | 9228049 |  | RO005E530647502/2 | 2021-12-24 | 2021
1528 | jud. TIMIS, loc. GIROC, Strada CRINULUI, nr. 12 | TM | 0.005 | 0.00488 | 0 | 0.4 | CFp | CBC | E-DISTRIBUTIE BANAT SA | 9232676 |  | RO005E512913500/2 | 2021-12-23 | 2021
1529 | jud. TIMIS, loc. COVACI, Strada NOUA, nr. 42 | TM | 0.0135 | 0.01322 | 0 | 0.4 | CFp | CBC | E-DISTRIBUTIE BANAT SA | 9244479 |  | RO005E513431090/2 | 2021-12-23 | 2021
1530 | jud. TIMIS, loc. DUMBRAVITA, Strada CRISURILOR, nr. 5 | TM | 0.015 | 0.01465 | 0 | 0.4 | CFp | CBC | E-DISTRIBUTIE BANAT SA | 9284259 |  | RO005E513535051/2 | 2021-12-30 | 2021
1531 | jud. TIMIS, loc. BILED, Strada BILED, nr. 193 | TM | 0.015 | 0.01468 | 0 | 0.4 | CFp | CBC | E-DISTRIBUTIE BANAT SA | 6449114 | 2020-10-21 | RO005E513116528/2 | 2022-01-14 | 2022
1532 | jud. TIMIS, loc. TIMISOARA, Strada CALEA SAGULUI, nr. 136 | TM | 0.1 | 0.097998 | 0 | 0.4 | CFp | CBC | E-DISTRIBUTIE BANAT SA | 6508950 | 2021-03-23 | RO005E511647390/2 | 2022-01-14 | 2022
1533 | jud. ARAD, loc. MINIS, Strada MINIS, nr. 208 | AR | 0.0099 | 0.009667 | 0 | 0.4 | CFp | CBC | E-DISTRIBUTIE BANAT SA | 9183372 | 2021-12-14 | RO005E521538074/2 | 2022-01-27 | 2022
1534 | jud. ARAD, loc. SANLEANI, Strada SINLEANI, nr. 382 | AR | 0.005 | 0.0048 | 0 | 0.4 | CFp | CBC | E-DISTRIBUTIE BANAT SA | 9232552 | 2021-12-23 | RO005E522301365/2 | 2022-01-19 | 2022
1535 | jud. TIMIS, loc. DUMBRAVITA, Strada Rembrandt, nr. 10A | TM | 0.00368 | 0.003406 | 0 | 0.4 | CFp | CBC | E-DISTRIBUTIE BANAT SA | 8097428 |  | RO005E513137183/3 | 2022-01-11 | 2022
1536 | jud. TIMIS, loc. DUDESTII NOI, Calea Hodoniului, nr. 65 | TM | 0.01 | 0.0097 | 0 | 0.4 | CFp | CBC | E-DISTRIBUTIE BANAT SA | 8730026 |  | RO005E513489442/2 | 2022-01-19 | 2022
1537 | jud. TIMIS, loc. SANMIHAIU ROMAN, Strada SINMIHAIU ROMAN, nr. 179H | TM | 0.00814 | 0.007975 | 0 | 0.4 | CFp | CBC | E-DISTRIBUTIE BANAT SA | 8932597 |  | RO005E513070077/2 | 2022-01-13 | 2022
1538 | jud. TIMIS, loc. GHIRODA, Strada BRATES, nr. 3, bl. -, sc. -, et. -, ap. - | TM | 0.006 | 0.00578 | 0 | 0.23 | CFp | CBC | E-DISTRIBUTIE BANAT SA | 9009104 |  | RO005E511643206/2 | 2022-01-06 | 2022
1539 | jud. TIMIS, loc. BUZIAS, Strada Unirii, nr. 22, ap. 0 | TM | 0.00486 | 0.0048 | 0 | 0.23 | CFp | CBC | E-DISTRIBUTIE BANAT SA | 9027941 |  | RO005E512154091/2 | 2022-01-19 | 2022
1540 | jud. TIMIS, loc. GHIRODA, Strada BUSTENI, nr. 25 | TM | 0.006 | 0.005879 | 0 | 0.23 | CFp | CBC | E-DISTRIBUTIE BANAT SA | 9031068 |  | RO005E513116461/2 | 2022-01-27 | 2022
1541 | jud. TIMIS, loc. SANMIHAIU ROMAN, Strada SINMIHAIU ROMAN, nr. 14B1 | TM | 0.006 | 0.005879 | 0 | 0.23 | CFp | CBC | E-DISTRIBUTIE BANAT SA | 9042988 |  | RO005E512892775/2 | 2022-01-10 | 2022
1542 | jud. ARAD, loc. ARAD, Strada Minisan Cornel, pictor, nr. 3, bl. PT3249, sc. SERE | AR | 0.0175 | 0.01714 | 0 | 0.4 | CFp | CBC | E-DISTRIBUTIE BANAT SA | 9055082 |  | RO005E522360865/3 | 2022-01-04 | 2022
1543 | jud. TIMIS, loc. TEREMIA MARE, Strada TEREMIA MARE, nr. 51 | TM | 0.0025 | 0.00235 | 0 | 0.23 | CFp | CBC | E-DISTRIBUTIE BANAT SA | 9057465 |  | RO005E512675820/2 | 2022-01-26 | 2022
1544 | jud. TIMIS, loc. TEREMIA MARE, Strada TEREMIA MARE, nr. 51 | TM | 0.0025 | 0.00235 | 0 | 0.23 | CFp | CBC | E-DISTRIBUTIE BANAT SA | 9057673 |  | RO005E513248748/2 | 2022-01-26 | 2022
1545 | jud. TIMIS, loc. SANANDREI, Strada VIILOR, nr. 2 | TM | 0.006 | 0.00586 | 0 | 0.4 | CFp | CBC | E-DISTRIBUTIE BANAT SA | 9101216 |  | RO005E513611146/2 | 2022-01-14 | 2022
1546 | jud. TIMIS, loc. MOSNITA NOUA, Strada Marasti, nr. 45 | TM | 0.00756 | 0.007408 | 0 | 0.4 | CFp | CBC | E-DISTRIBUTIE BANAT SA | 9103028 |  | RO005E513674820/2 | 2022-01-27 | 2022
1547 | jud. ARAD, loc. ARAD, Strada Crasna, nr. 1B | AR | 0.01 | 0.009799 | 0 | 0.4 | CFp | CBC | E-DISTRIBUTIE BANAT SA | 9115694 |  | RO005E520522942/3 | 2022-01-05 | 2022
1548 | jud. TIMIS, loc. SACALAZ, Strada MARULUI, nr. 18 | TM | 0.01 | 0.009798 | 0 | 0.4 | CFp | CBC | E-DISTRIBUTIE BANAT SA | 9131703 |  | RO005E512980133/2 | 2022-01-19 | 2022
1549 | jud. ARAD, loc. SEBIS, Strada Crisului, nr. 6B | AR | 0.0793 | 0.077704 | 0 | 20 | CFp | CBC | E-DISTRIBUTIE BANAT SA | 9165604 |  | RO005E522447760/2 | 2022-01-17 | 2022
1550 | jud. TIMIS, loc. MOSNITA VECHE, Strada Bolero, nr. 16 | TM | 0.0076 | 0.007348 | 0 | 0.4 | CFp | CBC | E-DISTRIBUTIE BANAT SA | 9177107 |  | RO005E513439694/2 | 2022-01-26 | 2022
1551 | jud. TIMIS, loc. SANANDREI, Strada SF. BUJORILOR, nr. 6A | TM | 0.01 | 0.009799 | 0 | 0.4 | CFp | CBC | E-DISTRIBUTIE BANAT SA | 9199010 |  | RO005E513177008/3 | 2022-01-25 | 2022
1552 | jud. TIMIS, loc. TORMAC, Strada TORMAC, nr. 352 | TM | 0.006 | 0.005878 | 0 | 0.23 | CFp | CBC | E-DISTRIBUTIE BANAT SA | 9205656 |  | RO005E512180764/2 | 2022-01-20 | 2022
1553 | jud. ARAD, loc. VLADIMIRESCU, Strada Flavia, nr. 6 | AR | 0.01 | 0.009799 | 0 | 0.4 | CFp | CBC | E-DISTRIBUTIE BANAT SA | 9207483 |  | RO005E522364230/2 | 2022-01-04 | 2022
1554 | jud. TIMIS, loc. JEBEL, Strada JEBEL, nr. 1183 | TM | 0.005 | 0.00485 | 0 | 0.23 | CFp | CBC | E-DISTRIBUTIE BANAT SA | 9216958 |  | RO005E513388664/2 | 2022-01-26 | 2022
1555 | jud. TIMIS, loc. COVACI, Strada COVACI, nr. 159 | TM | 0.01287 | 0.012593 | 0 | 0.4 | CFp | CBC | E-DISTRIBUTIE BANAT SA | 9231607 |  | RO005E513353251/2 | 2022-01-26 | 2022
1556 | jud. TIMIS, loc. TIMISOARA, Strada AGRONOMIEI, nr. 39 | TM | 0.005 | 0.0044 | 0 | 0.23 | CFp | CBC | E-DISTRIBUTIE BANAT SA | 9241357 |  | RO005E510500218/2 | 2022-01-10 | 2022
1557 | jud. TIMIS, loc. IANOVA, Strada IANOVA, nr. 559 | TM | 0.01 | 0.00979 | 0 | 0.4 | CFp | CBC | E-DISTRIBUTIE BANAT SA | 9246478 |  | RO005E513430415/2 | 2022-01-27 | 2022
1558 | jud. ARAD, loc. ARAD, Strada Visinului, nr. 70 | AR | 0.00375 | 0.003575 | 0 | 0.4 | CFp | CBC | E-DISTRIBUTIE BANAT SA | 9246545 |  | RO005E520250243/2 | 2022-01-04 | 2022
1559 | jud. ARAD, loc. PEREGU MARE, Strada PEREGU-MARE, nr. 231 | AR | 0.027 | 0.02645 | 0 | 0.4 | CFp | CBC | E-DISTRIBUTIE BANAT SA | 9246973 |  | RO005E521814790/3 | 2022-01-12 | 2022
1560 | jud. TIMIS, loc. TIMISOARA, Strada MUSICESCU GAVRIL, nr. 105-107/D | TM | 0.0045 | 0.00431 | 0 | 0.4 | CFp | CBC | E-DISTRIBUTIE BANAT SA | 9252548 |  | RO005E513020847/2 | 2022-01-14 | 2022
1561 | jud. TIMIS, loc. DUMBRAVITA, Strada GABRIEL LICEANU, nr. 37, ap. 2 | TM | 0.008 | 0.00779 | 0 | 0.4 | CFp | CBC | E-DISTRIBUTIE BANAT SA | 9254659 |  | RO005E513571006/3 | 2022-01-17 | 2022
1562 | jud. TIMIS, loc. TIMISOARA, Strada IZLAZ, nr. 18, ap. 0 | TM | 0.005 | 0.004899 | 0 | 0.23 | CFp | CBC | E-DISTRIBUTIE BANAT SA | 9329541 |  | RO005E511127168/2 | 2022-01-14 | 2022
1563 | jud. HUNEDOARA, loc. HUNEDOARA, Strada Grigorescu, pictor, nr. 20, bl. 20, ap. 2 | HD | 0.005 | 0.00488 | 0 | 0.4 | CFp | CBC | E-DISTRIBUTIE BANAT SA | 9404427 |  | RO005E530333582/2 | 2022-01-31 | 2022
1564 | jud. TIMIS, loc. BILED, Strada BILED, nr. 409/E | TM | 0.005 | 0.004899 | 0 | 0.4 | CFp | CBC | E-DISTRIBUTIE BANAT SA | 9005354 |  | RO005E513149681/2 | 2022-02-11 | 2022
1565 | jud. TIMIS, loc. LUGOJ, Strada HERENDESTIULUI, nr. 9-BIS | TM | 0.00718 | 0.007034 | 0 | 0.4 | CFp | CBC | E-DISTRIBUTIE BANAT SA | 9029049 |  | RO005E513985117/2 | 2022-02-06 | 2022
1566 | jud. ARAD, loc. ARAD, Strada Visinului, nr. 75 | AR | 0.006 | 0.00587 | 0 | 0.4 | CFp | CBC | E-DISTRIBUTIE BANAT SA | 9039243 |  | RO005E520520928/3 | 2022-02-01 | 2022
1567 | jud. ARAD, loc. IERMATA NEAGRA, Strada IERMATA-NEAGRA, nr. 56 | AR | 0.004 | 0.003919 | 0 | 0.23 | CFp | CBC | E-DISTRIBUTIE BANAT SA | 9071411 |  | RO005E521453441/2 | 2022-02-06 | 2022
1568 | jud. ARAD, loc. ARAD, Strada Crinului, nr. 7 | AR | 0.005 | 0.0048 | 0 | 0.23 | CFp | CBC | E-DISTRIBUTIE BANAT SA | 9082828 |  | RO005E520209685/2 | 2022-02-09 | 2022
1569 | jud. TIMIS, loc. GHIRODA, Strada LUNCANI, nr. 55 | TM | 0.005 | 0.00485 | 0 | 0.23 | CFp | CBC | E-DISTRIBUTIE BANAT SA | 9226974 |  | RO005E511216314/2 | 2022-02-01 | 2022
1570 | jud. TIMIS, loc. CENEI, Strada Intravilan, nr. FN | TM | 0.0082 | 0.007736 | 0 | 0.4 | CFp | CBC | E-DISTRIBUTIE BANAT SA | 9228147 |  | RO005E513795228/2 | 2022-02-21 | 2022
1571 | jud. CARAS-SEVERIN, loc. BERZASCA, Strada BERZASCA, nr. FN | CS | 0.01 | 0.009797 | 0 | 0.4 | CFp | CBC | E-DISTRIBUTIE BANAT SA | 9228174 |  | RO005E541492387/2 | 2022-02-10 | 2022
1572 | jud. ARAD, loc. MANDRULOC, Strada MINDRULOC, nr. 399 | AR | 0.00666 | 0.006524 | 0 | 0.4 | CFp | CBC | E-DISTRIBUTIE BANAT SA | 9228202 |  | RO005E521736568/2 | 2022-02-09 | 2022
1573 | jud. TIMIS, loc. BECICHERECU MIC, Strada IZVORULUI, nr. 21B, ap. 2 | TM | 0.005 | 0.00485 | 0 | 0.23 | CFp | CBC | E-DISTRIBUTIE BANAT SA | 9241256 |  | RO005E513202951/3 | 2022-02-01 | 2022
1574 | jud. ARAD, loc. ARAD, Strada IZVORUL CRISTALIN, nr. 32 | AR | 0.01 | 0.00979 | 0 | 0.4 | CFp | CBC | E-DISTRIBUTIE BANAT SA | 9243834 |  | RO005E522447355/2 | 2022-02-04 | 2022
1575 | jud. TIMIS, loc. DUMBRAVITA, Strada Intravilan, nr. FN | TM | 0.01575 | 0.015415 | 0 | 0.4 | CFp | CBC | E-DISTRIBUTIE BANAT SA | 9261588 |  | RO005E513271991/2 | 2022-02-08 | 2022
1576 | jud. TIMIS, loc. MOSNITA VECHE, Strada Dorin Teodorescu, nr. 6 | TM | 0.00912 | 0.008838 | 0 | 0.4 | CFp | CBC | E-DISTRIBUTIE BANAT SA | 9329287 |  | RO005E513482546/2 | 2022-02-06 | 2022
1577 | jud. TIMIS, loc. PARTA, Strada Principala, nr. 82 C | TM | 0.007125 | 0.006482 | 0 | 0.4 | CFp | CBC | E-DISTRIBUTIE BANAT SA | 9347796 |  | RO005E513756786/2 | 2022-02-17 | 2022
1578 | jud. ARAD, loc. SOCODOR, Strada SOCODOR, nr. FN | AR | 0.09856 | 0.096588 | 0 | 0.4 | CFp | CBC | E-DISTRIBUTIE BANAT SA | 9351818 |  | RO005E522081461/2 | 2022-02-24 | 2022
1579 | jud. TIMIS, loc. TIMISOARA, Intrarea Carului, nr. 18, ap. 0 | TM | 0.005 | 0.0048 | 0 | 0.4 | CFp | CBC | E-DISTRIBUTIE BANAT SA | 9365166 |  | RO005E510371562/2 | 2022-02-21 | 2022
1580 | jud. TIMIS, loc. MOSNITA NOUA, Strada Londra, nr. 2 | TM | 0.0076 | 0.007445 | 0 | 0.4 | CFp | CBC | E-DISTRIBUTIE BANAT SA | 9366485 |  | RO005E512908504/2 | 2022-02-21 | 2022
1581 | jud. ARAD, loc. SOCODOR, Strada SOCODOR, nr. 402 | AR | 0.0074 | 0.007152 | 0 | 0.4 | CFp | CBC | E-DISTRIBUTIE BANAT SA | 9389297 |  | RO005E522090135/2 | 2022-02-03 | 2022
1582 | jud. ARAD, loc. VARIASU MARE, Strada VARIASU-MARE, nr. 236 | AR | 0.004 | 0.003919 | 0 | 0.23 | CFp | CBC | E-DISTRIBUTIE BANAT SA | 9395421 |  | RO005E522080640/2 | 2022-02-23 | 2022
1583 | jud. TIMIS, loc. LOVRIN, Strada Lovrin, nr. 1236 | TM | 0.09975 | 0.097655 | 0 | 0.4 | CFp | CBC | E-DISTRIBUTIE BANAT SA | 9397779 |  | RO005E512815343/3 | 2022-02-18 | 2022
1584 | jud. TIMIS, loc. SAG, Strada XXVI, nr. 11 | TM | 0.00518 | 0.004976 | 0 | 0.4 | CFp | CBC | E-DISTRIBUTIE BANAT SA | 9401831 |  | RO005E513105234/2 | 2022-02-22 | 2022
1585 | jud. TIMIS, loc. TIMISOARA, Strada ROZELOR, nr. 9 | TM | 0.005 | 0.0048 | 0 | 0.4 | CFp | CBC | E-DISTRIBUTIE BANAT SA | 9404349 |  | RO005E511679856/2 | 2022-02-18 | 2022
1586 | jud. HUNEDOARA, loc. HUNEDOARA, Strada Grigorescu, pictor, nr. 20, bl. 20, ap. 2 | HD | 0.0046 | 0.004498 | 0 | 0.4 | CFp | CBC | E-DISTRIBUTIE BANAT SA | 9404427 |  | RO005E530789992/2 | 2022-02-01 | 2022
1587 | jud. HUNEDOARA, loc. BEJAN, Strada BEJAN, nr. 69 | HD | 0.005 | 0.00488 | 0 | 0.4 | CFp | CBC | E-DISTRIBUTIE BANAT SA | 9409951 |  | RO005E510124153/2 | 2022-02-14 | 2022
1588 | jud. TIMIS, loc. TIMISOARA, PIATA Avram Iancu, nr. 12, ap. 0 | TM | 0.006 | 0.005877 | 0 | 0.23 | CFp | CBC | E-DISTRIBUTIE BANAT SA | 9410123 |  | RO005E531205312/4 | 2022-02-11 | 2022
1589 | jud. HUNEDOARA, loc. CRISTUR, Strada Dricuri, nr. 10 | HD | 0.003 | 0.002923 | 0 | 0.23 | CFp | CBC | E-DISTRIBUTIE BANAT SA | 9423583 |  | RO005E513077670/3 | 2022-02-18 | 2022
1590 | jud. TIMIS, loc. GIARMATA-VII, Strada Sanzienelor, nr. 17 | TM | 0.00555 | 0.005339 | 0 | 0.4 | CFp | CBC | E-DISTRIBUTIE BANAT SA | 9433153 |  | RO005E513788983/2 | 2022-02-21 | 2022
1591 | jud. ARAD, loc. ARAD, Bulevardul Decebal, nr. 37, ap. 9 | AR | 0.003 | 0.00284 | 0 | 0.23 | CFp | CBC | E-DISTRIBUTIE BANAT SA | 9443964 |  | RO005E522024592/2 | 2022-02-22 | 2022
1592 | jud. HUNEDOARA, loc. PETRILA, Strada PARCULUI, nr. 25 | HD | 0.00308 | 0.003017 | 0 | 0.23 | CFp | CBC | E-DISTRIBUTIE BANAT SA | 9446772 |  | RO005E532321367/2 | 2022-02-11 | 2022
1593 | jud. ARAD, loc. ARAD, Strada Privighetorii, nr. 75 | TM | 0.015 | 0.00578 | 0 | 0.4 | CFp | CBC | E-DISTRIBUTIE BANAT SA | 9447380 |  | RO005E513572131/2 | 2022-02-28 | 2022
1594 | jud. ARAD, loc. ARAD, Strada Privighetorii, nr. 75 | AR | 0.006 | 0.00578 | 0 | 0.4 | CFp | CBC | E-DISTRIBUTIE BANAT SA | 9457352 |  | RO005E520527756/2 | 2022-02-18 | 2022
1595 | jud. HUNEDOARA, loc. LELESE, Strada LELESE, nr. 38A | HD | 0.009 | 0.008785 | 0 | 0.4 | CFp | CBC | E-DISTRIBUTIE BANAT SA | 9479159 |  | RO005E532447232/2 | 2022-02-25 | 2022
1596 | jud. TIMIS, loc. TIMISOARA, Calea TORONTALULUI, nr. KM.4, bl. --, sc. -, et. -, ap. - | TM | 0.011 | 0.010778 | 0 | 0.4 | CFp | CBC | E-DISTRIBUTIE BANAT SA | 9485336 |  | RO005E511670497/2 | 2022-02-17 | 2022
1597 | jud. ARAD, loc. SANLEANI, Strada SINLEANI, nr. 116 | AR | 0.006 | 0.00587 | 0 | 0.4 | CFp | CBC | E-DISTRIBUTIE BANAT SA | 9514176 |  | RO005E521805701/2 | 2022-02-24 | 2022
1598 | jud. TIMIS, loc. GIROC, Strada DALIEI, nr. 55 | TM | 0.0048 | 0.004684 | 0 | 0.23 | CFp | CBC | E-DISTRIBUTIE BANAT SA | 9530257 |  | RO005E512974226/2 | 2022-02-17 | 2022
1599 | jud. CARAS-SEVERIN, loc. SADOVA VECHE, Strada SADOVA VECHE, nr. 133 | CS | 0.003 | 0.002939 | 0 | 0.23 | CFp | CBC | E-DISTRIBUTIE BANAT SA | 6078870 | 2020-07-29 | RO005E540949248/2 | 2022-02-10 | 2022
1600 | jud. ARAD, loc. ARAD, Strada Tulnic, nr. 6/A | AR | 0.01 | 0.0097 | 0 | 0.4 | CFp | CBC | E-DISTRIBUTIE BANAT SA | 8893770 | 2021-10-26 | RO005E522078568/2 | 2022-02-06 | 2022
1601 | jud. ARAD, loc. ARAD, Strada Retezat, nr. 1A | AR | 0.012 | 0.01171 | 0 | 0.4 | CFp | CBC | E-DISTRIBUTIE BANAT SA | 9074950 | 2021-12-07 | RO005E522039138/2 | 2022-02-07 | 2022
1602 | jud. CARAS-SEVERIN, loc. MOLDOVA VECHE, Strada MOLDOVA-VECHE - 0, nr. 241 | CS | 0.00946 | 0.009261 | 0 | 0.4 | CFp | CBC | E-DISTRIBUTIE BANAT SA | 9103437 | 2021-12-22 | RO005E540609016/2 | 2022-02-02 | 2022
1603 | jud. TIMIS, loc. PUSTINIS, Strada PUSTINIS, nr. 310 | TM | 0.006 | 0.00578 | 0 | 0.23 | CFp | CBC | E-DISTRIBUTIE BANAT SA | 8742550 | 2022-01-20 | RO005E512556930/3 | 2022-02-15 | 2022
1604 | jud. ARAD, loc. SANTANA, Strada OITUZ, nr. 37 | AR | 0.015 | 0.014698 | 0 | 0.4 | CFp | CBC | E-DISTRIBUTIE BANAT SA | 13452853 | 2022-12-14 | RO005E522071561/5 | 2023-06-27 | 2022
1605 | jud. ARAD, loc. MINIS, Strada MINIS, nr. FN | AR | 0.11887 | 0.0979 | 0 | 20 | CFp | CBC | E-DISTRIBUTIE BANAT SA | 8159128 | 2021-06-25 | RO005E521272901/2 | 2022-03-21 | 2022
1606 | jud. ARAD, loc. ALUNIS, Strada ALUNIS, nr. 370 | AR | 0.1 | 0.0979 | 0 | 0.4 | CFp | CBC | E-DISTRIBUTIE BANAT SA | 8382070 | 2021-08-10 | RO005E522353519/2 | 2022-03-09 | 2022
1607 | jud. HUNEDOARA, loc. HASDAT, Strada HASDAT, nr. 15 | HD | 0.003 | 0.00292 | 0 | 0.4 | CFp | CBC | E-DISTRIBUTIE BANAT SA | 8523590 | 2021-08-17 | RO005E531018998/3 | 2022-03-10 | 2022
1608 | jud. TIMIS, loc. TIMISOARA, Strada BOTOCA EFTA, nr. 1, ap. 2 | TM | 0.007 | 0.00676 | 0 | 0.4 | CFp | CBC | E-DISTRIBUTIE BANAT SA | 9015735 | 2021-12-16 | RO005E512887500/2 | 2022-03-08 | 2022
1609 | jud. ARAD, loc. PANCOTA, Strada Vasile Goldis, nr. 73 | AR | 0.006 | 0.00587 | 0 | 0.4 | CFp | CBC | E-DISTRIBUTIE BANAT SA | 9060443 | 2021-11-17 | RO005E520883830/2 | 2022-03-28 | 2022
1610 | jud. TIMIS, loc. MOSNITA NOUA, Strada Valiug, nr. 14 | TM | 0.003 | 0.002939 | 0 | 0.4 | CFp | CBC | E-DISTRIBUTIE BANAT SA | 9078276 | 2022-01-05 | RO005E513366985/2 | 2022-03-24 | 2022
1611 | jud. TIMIS, loc. MOSNITA VECHE, Strada MASLINULUI, nr. 16 | TM | 0.0135 | 0.01313 | 0 | 0.4 | CFp | CBC | E-DISTRIBUTIE BANAT SA | 9171218 | 2022-01-19 | RO005E513439593/2 | 2022-03-31 | 2022
1612 | jud. HUNEDOARA, loc. RACHITOVA, Strada RACHITOVA, nr. 160 | HD | 0.003 | 0.00292 | 0 | 0.4 | CFp | CBC | E-DISTRIBUTIE BANAT SA | 9259512 | 2022-01-18 | RO005E531246654/3 | 2022-03-23 | 2022
1613 | jud. ARAD, loc. VLADIMIRESCU, Strada 16, nr. 45 | AR | 0.0117 | 0.011366 | 0 | 0.4 | CFp | CBC | E-DISTRIBUTIE BANAT SA | 9433720 | 2022-02-23 | RO005E522326104/2 | 2022-03-24 | 2022
1614 | jud. ARAD, loc. NERMIS, Strada Nermis, nr. 37 | AR | 0.0296 | 0.028708 | 0 | 0.4 | CFp | CBC | E-DISTRIBUTIE BANAT SA | 9489942 | 2022-02-21 | RO005E522467021/2 | 2022-03-10 | 2022
1615 | jud. ARAD, loc. CHISINEU-CRIS, Strada ILIE MADUTA, nr. 13 | AR | 0.01 | 0.009799 | 0 | 0.4 | CFp | CBC | E-DISTRIBUTIE BANAT SA | 9520187 | 2022-02-21 | RO005E522305729/3 | 2022-03-31 | 2022
1616 | jud. HUNEDOARA, loc. HUNEDOARA, Strada Latureni, nr. 9L | HD | 0.01 | 0.0093 | 0 | 0.4 | CFp | CBC | E-DISTRIBUTIE BANAT SA | 9150954 |  | RO005E532157218/2 | 2022-03-16 | 2022
1617 | jud. TIMIS, loc. TIMISOARA, Strada ZOLA EMILE, nr. 126 | TM | 0.005 | 0.00485 | 0 | 0.23 | CFp | CBC | E-DISTRIBUTIE BANAT SA | 9244385 |  | RO005E510391193/2 | 2022-03-03 | 2022
1618 | jud. CARAS-SEVERIN, loc. RESITA, Bulevardul Alexandru Ion Cuza, nr. 40 | CS | 0.02 | 0.019598 | 0 | 0.4 | CFp | CBC | E-DISTRIBUTIE BANAT SA | 9253179 |  | RO005E541358210/2 | 2022-03-24 | 2022
1619 | jud. TIMIS, loc. TIMISOARA, Strada Davila Carol, nr. 60 | TM | 0.005 | 0.004899 | 0 | 0.23 | CFp | CBC | E-DISTRIBUTIE BANAT SA | 9266672 |  | RO005E511058712/2 | 2022-03-08 | 2022
1620 | jud. ARAD, loc. ARAD, Strada Vezuviu, nr. 87 | AR | 0.006 | 0.00578 | 0 | 0.4 | CFp | CBC | E-DISTRIBUTIE BANAT SA | 9271181 |  | RO005E522016830/2 | 2022-03-09 | 2022
1621 | jud. TIMIS, loc. TIMISOARA, Strada Martir Constantin Vilceanu, nr. 14 | TM | 0.016 | 0.01567 | 0 | 0.4 | CFp | CBC | E-DISTRIBUTIE BANAT SA | 9272614 |  | RO005E513702798/2 | 2022-03-03 | 2022
1622 | jud. TIMIS, loc. TIMISOARA, Strada TELEGRAFULUI, nr. 34 | TM | 0.005 | 0.00485 | 0 | 0.23 | CFp | CBC | E-DISTRIBUTIE BANAT SA | 9302432 |  | RO005E511225325/2 | 2022-03-11 | 2022
1623 | jud. TIMIS, loc. TIMISOARA, Strada calea ghirodei, nr. 84, ap. 0 | TM | 0.0046 | 0.004498 | 0 | 0.23 | CFp | CBC | E-DISTRIBUTIE BANAT SA | 9352379 |  | RO005E510402376/2 | 2022-03-11 | 2022
1624 | jud. ARAD, loc. ZIMANDCUZ, Strada -, nr. 465 | AR | 0.007 | 0.006859 | 0 | 0.4 | CFp | CBC | E-DISTRIBUTIE BANAT SA | 9362627 |  | RO005E522033873/2 | 2022-03-14 | 2022
1625 | jud. TIMIS, loc. SACALAZ, Strada LOC. SACALAZ, nr. 397/D | TM | 0.005 | 0.0048 | 0 | 0.23 | CFp | CBC | E-DISTRIBUTIE BANAT SA | 9368407 |  | RO005E513290453/2 | 2022-03-21 | 2022
1626 | jud. TIMIS, loc. GHIRODA, Strada Rarau, nr. 5 | TM | 0.008 | 0.00779 | 0 | 0.4 | CFp | CBC | E-DISTRIBUTIE BANAT SA | 9368751 |  | RO005E513608816/2 | 2022-03-29 | 2022
1627 | jud. TIMIS, loc. BUCOVAT (REMETEA MARE), Strada Intravilan, nr. 547, ap. 2 | TM | 0.00874 | 0.008564 | 0 | 0.4 | CFp | CBC | E-DISTRIBUTIE BANAT SA | 9372548 |  | RO005E513575864/2 | 2022-03-14 | 2022
1628 | jud. TIMIS, loc. BANLOC, Strada BANLOC, nr. 414 | TM | 0.0198 | 0.019394 | 0 | 0.4 | CFp | CBC | E-DISTRIBUTIE BANAT SA | 9377976 |  | RO005E512896971/2 | 2022-03-15 | 2022
1629 | jud. CARAS-SEVERIN, loc. RESITA, Strada STANESCU NICHITA, nr. 23 | CS | 0.006 | 0.00568 | 0 | 0.4 | CFp | CBC | E-DISTRIBUTIE BANAT SA | 9379269 |  | RO005E540022655/3 | 2022-03-14 | 2022
1630 | jud. TIMIS, loc. GIROC, Strada BEGA, nr. 25D | TM | 0.006 | 0.00578 | 0 | 0.23 | CFp | CBC | E-DISTRIBUTIE BANAT SA | 9384929 |  | RO005E513516016/2 | 2022-03-08 | 2022
1631 | jud. TIMIS, loc. TIMISOARA, Strada Georgevici Vasile, nr. 8 | TM | 0.02 | 0.0191 | 0 | 0.4 | CFp | CBC | E-DISTRIBUTIE BANAT SA | 9386571 |  | RO005E513155431/2 | 2022-03-31 | 2022
1632 | jud. TIMIS, loc. SAG, Strada I, nr. 59 | TM | 0.004 | 0.00382 | 0 | 0.23 | CFp | CBC | E-DISTRIBUTIE BANAT SA | 9403629 |  | RO005E512908762/2 | 2022-03-18 | 2022
1633 | jud. TIMIS, loc. TIMISOARA, Strada ODOBESCU ALEXANDRU, nr. 83A, ap. 2 | TM | 0.003 | 0.00292 | 0 | 0.23 | CFp | CBC | E-DISTRIBUTIE BANAT SA | 9413441 |  | RO005E510967091/2 | 2022-03-23 | 2022
1634 | jud. ARAD, loc. ARAD, Strada Cedrului, nr. 6 | AR | 0.00988 | 0.009672 | 0 | 0.4 | CFp | CBC | E-DISTRIBUTIE BANAT SA | 9467245 |  | RO005E521300554/2 | 2022-03-04 | 2022
1635 | jud. TIMIS, loc. TIMISOARA, Strada OEDIP, nr. 31 | TM | 0.007 | 0.006858 | 0 | 0.4 | CFp | CBC | E-DISTRIBUTIE BANAT SA | 9474669 |  | RO005E513752423/2 | 2022-03-09 | 2022
1636 | jud. TIMIS, loc. CHISODA, Strada Migdalului, nr. 7 | TM | 0.007 | 0.006858 | 0 | 0.4 | CFp | CBC | E-DISTRIBUTIE BANAT SA | 9474678 |  | RO005E513471094/2 | 2022-03-09 | 2022
1637 | jud. ARAD, loc. ARAD, Strada Capitan Ignat, nr. 24 | AR | 0.01 | 0.00979 | 0 | 0.4 | CFp | CBC | E-DISTRIBUTIE BANAT SA | 9479929 |  | RO005E520330376/2 | 2022-03-01 | 2022
1638 | jud. ARAD, loc. VLADIMIRESCU, Strada Progresului, nr. 61 | AR | 0.01 | 0.0097 | 0 | 0.4 | CFp | CBC | E-DISTRIBUTIE BANAT SA | 15811099 | 2023-02-22 | RO005E520856885/4 | 2023-04-04 | 2022
1639 | jud. TIMIS, loc. TIMISOARA, Strada TULCEA, nr. 4A | TM | 0.005 | 0.004895 | 0 | 0.23 | CFp | CBC | E-DISTRIBUTIE BANAT SA | 9485383 |  | RO005E510231174/2 | 2022-03-14 | 2022
1640 | jud. ARAD, loc. ZIMANDCUZ, Strada ZIMANDCUZ, nr. 215 | AR | 0.005 | 0.004655 | 0 | 0.4 | CFp | CBC | E-DISTRIBUTIE BANAT SA | 9487169 |  | RO005E521990201/2 | 2022-03-22 | 2022
1641 | jud. TIMIS, loc. ICTAR-BUDINTI, Strada ICTAR, nr. 143 | TM | 0.005 | 0.00489 | 0 | 0.4 | CFp | CBC | E-DISTRIBUTIE BANAT SA | 9509259 |  | RO005E511994520/2 | 2022-03-04 | 2022
1642 | jud. ARAD, loc. LIVADA, Strada Livada, nr. 1174 | AR | 0.01 | 0.0097 | 0 | 0.4 | CFp | CBC | E-DISTRIBUTIE BANAT SA | 9513422 |  | RO005E522330086/2 | 2022-03-02 | 2022
1643 | jud. TIMIS, loc. DUMBRAVITA, Strada STIINTEI, nr. 5 | TM | 0.01 | 0.0097 | 0 | 0.4 | CFp | CBC | E-DISTRIBUTIE BANAT SA | 9514899 |  | RO005E513295571/2 | 2022-03-01 | 2022
1644 | jud. ARAD, loc. ARAD, Strada Smeurei, nr. 4A | AR | 0.01 | 0.0097 | 0 | 0.23 | CFp | CBC | E-DISTRIBUTIE BANAT SA | 9520288 |  | RO005E522368470/2 | 2022-03-01 | 2022
1645 | jud. TIMIS, loc. JEBEL, Strada Principala, nr. 1098 | TM | 0.01 | 0.0097 | 0 | 0.23 | CFp | CBC | E-DISTRIBUTIE BANAT SA | 9527061 |  | RO005E513838675/2 | 2022-03-16 | 2022
1646 | jud. TIMIS, loc. TIMISOARA, Strada SLAVICI ION, nr. 104 | TM | 0.00592 | 0.005702 | 0 | 0.4 | CFp | CBC | E-DISTRIBUTIE BANAT SA | 9527074 |  | RO005E513542532/2 | 2022-03-04 | 2022
1647 | jud. ARAD, loc. FIRITEAZ, Strada FIRITEAZ, nr. 211 | AR | 0.005 | 0.0044 | 0 | 0.4 | CFp | CBC | E-DISTRIBUTIE BANAT SA | 9540095 |  | RO005E522100698/2 | 2022-03-10 | 2022
1648 | jud. HUNEDOARA, loc. BARSAU, Strada BARSAU, nr. 245 | HD | 0.005 | 0.00488 | 0 | 0.23 | CFp | CBC | E-DISTRIBUTIE BANAT SA | 9540963 |  | RO005E531205996/2 | 2022-03-14 | 2022
1649 | jud. HUNEDOARA, loc. ILIA, Strada TRAIAN, nr. 1 | HD | 0.01 | 0.00978 | 0 | 0.23 | CFp | CBC | E-DISTRIBUTIE BANAT SA | 9562544 |  | RO005E532278414/3 | 2022-03-16 | 2022
1650 | jud. ARAD, loc. ARAD, Strada Caragiale Ion Luca, nr. 29, ap. 1 | AR | 0.005 | 0.004899 | 0 | 0.4 | CFp | CBC | E-DISTRIBUTIE BANAT SA | 9571794 |  | RO005E520053468/2 | 2022-03-14 | 2022
1651 | jud. TIMIS, loc. BACOVA, Strada BACOVA, nr. 97 | TM | 0.015 | 0.01469 | 0 | 0.4 | CFp | CBC | E-DISTRIBUTIE BANAT SA | 9571917 |  | RO005E513499645/1 | 2022-03-14 | 2022
1652 | jud. TIMIS, loc. GIARMATA-VII, Strada Uberland, nr. 6 | TM | 0.005 | 0.0044 | 0 | 0.4 | CFp | CBC | E-DISTRIBUTIE BANAT SA | 9573494 |  | RO005E513752704/2 | 2022-03-10 | 2022
1653 | jud. TIMIS, loc. MOSNITA NOUA, Strada Luxemburg, nr. 1 | TM | 0.01 | 0.0093 | 0 | 0.4 | CFp | CBC | E-DISTRIBUTIE BANAT SA | 9581257 |  | RO005E513391264/2 | 2022-03-09 | 2022
1654 | jud. HUNEDOARA, loc. TARATEL, Strada TARATEL, nr. 60 | HD | 0.01 | 0.003885 | 0 | 0.4 | CFp | CBC | E-DISTRIBUTIE BANAT SA | 9582390 |  | RO005E532242099/2 | 2022-03-16 | 2022
1655 | jud. HUNEDOARA, loc. BUCURESCI, Strada BUCURESCI, nr. 22 | HD | 0.006 | 0.003885 | 0 | 0.23 | CFp | CBC | E-DISTRIBUTIE BANAT SA | 9582421 |  | RO005E530809546/3 | 2022-03-14 | 2022
1656 | jud. TIMIS, loc. GIROC, Strada Bujorilor, nr. 5 | TM | 0.010125 | 0.00475 | 0 | 0.4 | CFp | CBC | E-DISTRIBUTIE BANAT SA | 9590134 |  | RO005E513810877/3 | 2022-03-18 | 2022
1657 | jud. TIMIS, loc. GIROC, Strada CARPATI, nr. 45 | TM | 0.01 | 0.009922 | 0 | 0.4 | CFp | CBC | E-DISTRIBUTIE BANAT SA | 9594475 |  | RO005E513486168/2 | 2022-03-21 | 2022
1658 | jud. TIMIS, loc. JIMBOLIA, Strada SPRE SUD, nr. 62 | TM | 0.008 | 0.005878 | 0 | 0.4 | CFp | CBC | E-DISTRIBUTIE BANAT SA | 9595038 |  | RO005E512479439/2 | 2022-03-16 | 2022
1659 | jud. HUNEDOARA, loc. BUCURESCI, Strada BUCURESCI, nr. 162 | HD | 0.005 | 0.003885 | 0 | 0.23 | CFp | CBC | E-DISTRIBUTIE BANAT SA | 9598076 |  | RO005E530810098/3 | 2022-03-14 | 2022
1660 | jud. ARAD, loc. ARAD, Strada Stanjenel, nr. 40 | AR | 0.008 | 0.00774 | 0 | 0.23 | CFp | CBC | E-DISTRIBUTIE BANAT SA | 9602835 |  | RO005E520268691/2 | 2022-03-22 | 2022
1661 | jud. ARAD, loc. ARAD, Strada Lermontov, nr. 4 | AR | 0.0099 | 0.00489 | 0 | 0.4 | CFp | CBC | E-DISTRIBUTIE BANAT SA | 9603140 |  | RO005E520210520/2 | 2022-03-15 | 2022
1662 | jud. ARAD, loc. CINTEI, Strada CINTEI, nr. 17 | AR | 0.01056 | 0.00578 | 0 | 0.4 | CFp | CBC | E-DISTRIBUTIE BANAT SA | 9604218 |  | RO005E521307225/2 | 2022-03-23 | 2022
1663 | jud. ARAD, loc. MINIS, Strada Lunga, nr. 341 | AR | 0.0099 | 0.009692 | 0 | 0.23 | CFp | CBC | E-DISTRIBUTIE BANAT SA | 9605830 |  | RO005E522096580/3 | 2022-03-14 | 2022
1664 | jud. ARAD, loc. VLADIMIRESCU, Strada Octavian Goga, nr. 11 | AR | 0.01056 | 0.010249 | 0 | 0.23 | CFp | CBC | E-DISTRIBUTIE BANAT SA | 9611802 |  | RO005E520858922/3 | 2022-03-23 | 2022
1665 | jud. TIMIS, loc. SANMIHAIU ROMAN, Strada SINMIHAIU ROMAN, nr. 209 | TM | 0.006 | 0.005879 | 0 | 0.4 | CFp | CBC | E-DISTRIBUTIE BANAT SA | 9642732 |  | RO005E511432538/2 | 2022-03-22 | 2022
1666 | jud. HUNEDOARA, loc. DEVA, Strada Doja Gheorghe, nr. 26 | HD | 0.005 | 0.00475 | 0 | 0.4 | CFp | CBC | E-DISTRIBUTIE BANAT SA | 9645723 |  | RO005E530242211/2 | 2022-03-16 | 2022
1667 | jud. HUNEDOARA, loc. HATEG, Strada M.Eminescu, nr. 58 | HD | 0.02 | 0.01945 | 0 | 0.23 | CFp | CBC | E-DISTRIBUTIE BANAT SA | 9645757 |  | RO005E532329376/3 | 2022-03-24 | 2022
1668 | jud. ARAD, loc. ARAD, Strada Andrei Saguna, nr. 212 | AR | 0.005 | 0.00489 | 0 | 0.4 | CFp | CBC | E-DISTRIBUTIE BANAT SA | 9649351 |  | RO005E522350077/2 | 2022-03-23 | 2022
1669 | jud. TIMIS, loc. CENEI, Strada CENEI, nr. 287 | TM | 0.01 | 0.00783 | 0 | 0.4 | CFp | CBC | E-DISTRIBUTIE BANAT SA | 9653007 |  | RO005E513288067/2 | 2022-03-16 | 2022
1670 | jud. CARAS-SEVERIN, loc. CARASOVA, Strada CARASOVA, nr. 679 | CS | 0.0162 | 0.015676 | 0 | 0.4 | CFp | CBC | E-DISTRIBUTIE BANAT SA | 16064768 | 2023-03-10 | RO005E541300813/3 | 2023-03-31 | 2023
1671 | jud. TIMIS, loc. DUMBRAVITA, Strada N.BALCESCU, nr. 31/A | TM | 0.01 | 0.0097 | 0 | 0.4 | CFp | CBC | E-DISTRIBUTIE BANAT SA | 9661495 |  | RO005E513069570/2 | 2022-03-30 | 2022
1672 | jud. ARAD, loc. VLADIMIRESCU, Strada 15, nr. 1 | AR | 0.01 | 0.0096 | 0 | 0.4 | CFp | CBC | E-DISTRIBUTIE BANAT SA | 9674116 |  | RO005E522314000/2 | 2022-03-24 | 2022
1673 | jud. Arad, loc. BODROGU NOU, Strada BODROGU-NOU, nr. 43A | AR | 0.00532 | 0.005213 | 0 | 0.4 | CFp | CBC | E-DISTRIBUTIE BANAT SA | 9674350 |  | RO005E522410041/2 | 2022-03-25 | 2022
1674 | jud. ARAD, loc. ARAD, Strada Bogdan Voievod, nr. 59B | AR | 0.007 | 0.004033 | 0 | 0.4 | CFp | CBC | E-DISTRIBUTIE BANAT SA | 9679591 |  | RO005E521373149/2 | 2022-03-24 | 2022
1675 | jud. HUNEDOARA, loc. BACIA, Strada BACIA, nr. 45A | HD | 0.018 | 0.017639 | 0 | 0.4 | CFp | CBC | E-DISTRIBUTIE BANAT SA | 16018214 | 2023-03-02 | RO005E531546051/4 | 2023-03-31 | 2023
1676 | jud. HUNEDOARA, loc. SIMERIA VECHE, Strada SIMERIA VECHE, nr. 27C | HD | 0.006 | 0.005879 | 0 | 0.4 | CFp | CBC | E-DISTRIBUTIE BANAT SA | 9680998 |  | RO005E532408037/2 | 2022-03-30 | 2022
1677 | jud. ARAD, loc. CINTEI, Strada CINTEI, nr. 79 | AR | 0.006 | 0.00568 | 0 | 0.23 | CFp | CBC | E-DISTRIBUTIE BANAT SA | 9687846 |  | RO005E522280035/2 | 2022-03-25 | 2022
1678 | jud. TIMIS, loc. PECIU NOU, Strada PECIU NOU, nr. 244 | TM | 0.006 | 0.00538 | 0 | 0.23 | CFp | CBC | E-DISTRIBUTIE BANAT SA | 9735761 |  | RO005E511371888/2 | 2022-03-30 | 2022
1679 | jud. TIMIS, loc. TIMISOARA, Strada DINICU DIMITRIE, nr. 16A | TM | 0.005 | 0.00485 | 0 | 0.4 | CFp | CBC | E-DISTRIBUTIE BANAT SA | 9751976 |  | RO005E513274208/2 | 2022-03-30 | 2022
1680 | jud. TIMIS, loc. TIMISOARA, Strada Ungureanu Vasici Pavel, doctor, nr. 12A | TM | 0.006 | 0.00587 | 0 | 0.4 | CFp | CBC | E-DISTRIBUTIE BANAT SA | 9056977 |  | RO005E513055216/2 | 2022-04-11 | 2022
1681 | jud. TIMIS, loc. SANPETRU MARE, Strada SINPETRU MARE, nr. 130/A | TM | 0.0999 | 0.097802 | 0 | 0.4 | CFp | CBC | E-DISTRIBUTIE BANAT SA | 9215110 |  | RO005E513132234/3 | 2022-04-08 | 2022
1682 | jud. CARAS-SEVERIN, loc. MAURENI, Strada Garii, nr. 8 | CS | 0.01 | 0.00975 | 0 | 0.4 | CFp | CBC | E-DISTRIBUTIE BANAT SA | 9223079 |  | RO005E541558931/4 | 2022-04-05 | 2022
1683 | jud. TIMIS, loc. SANNICOLAU MARE, Strada Extravilan, nr. 32 | TM | 0.08325 | 0.081485 | 0 | 20 | CFp | CBC | E-DISTRIBUTIE BANAT SA | 9328066 |  | RO005E513520325/1 | 2022-04-01 | 2022
1684 | jud. TIMIS, loc. GIROC, Strada Garii, nr. 2 | TM | 0.09 | 0.08819 | 0 | 20 | CFp | CBC | E-DISTRIBUTIE BANAT SA | 9345651 |  | RO005E513816941/2 | 2022-04-29 | 2022
1685 | jud. TIMIS, loc. DUMBRAVITA, Strada SALVADOR DALI, nr. 6 | TM | 0.0076 | 0.007438 | 0 | 0.4 | CFp | CBC | E-DISTRIBUTIE BANAT SA | 9467326 |  | RO005E513543094/3 | 2022-04-21 | 2022
1686 | jud. TIMIS, loc. CHISODA, Strada CRANGULUI, nr. 3 | TM | 0.006 | 0.00578 | 0 | 0.4 | CFp | CBC | E-DISTRIBUTIE BANAT SA | 9471886 |  | RO005E513403246/2 | 2022-04-11 | 2022
1687 | jud. TIMIS, loc. GHIRODA, Strada PRIMAVERII, nr. 24 | TM | 0.005 | 0.004898 | 0 | 0.23 | CFp | CBC | E-DISTRIBUTIE BANAT SA | 9490576 |  | RO005E511429028/3 | 2022-04-11 | 2022
1688 | jud. TIMIS, loc. GIROC, Strada NARCISEI, nr. 66, ap. 2 | TM | 0.003 | 0.002939 | 0 | 0.23 | CFp | CBC | E-DISTRIBUTIE BANAT SA | 9571875 |  | RO005E513580196/2 | 2022-04-11 | 2022
1689 | jud. TIMIS, loc. GHIRODA, Strada HERCULANE, nr. 37 | TM | 0.0115 | 0.01121 | 0 | 0.4 | CFp | CBC | E-DISTRIBUTIE BANAT SA | 16745018 | 2023-03-29 | RO005E513505676/4 | 2023-04-28 | 2022
1690 | jud. ARAD, loc. ARAD, Strada Corches Tribunul, nr. 24 | AR | 0.0035 | 0.00333 | 0 | 0.23 | CFp | CBC | E-DISTRIBUTIE BANAT SA | 9574915 |  | RO005E520346081/2 | 2022-04-11 | 2022
1691 | jud. ARAD, loc. ARAD, Strada Budai Deleanu Ion, nr. 9 | AR | 0.003 | 0.00284 | 0 | 0.23 | CFp | CBC | E-DISTRIBUTIE BANAT SA | 9580556 |  | RO005E520517171/2 | 2022-04-12 | 2022
1692 | jud. ARAD, loc. ARAD, Strada Pelicanului, nr. 16 | AR | 0.003 | 0.00293 | 0 | 0.23 | CFp | CBC | E-DISTRIBUTIE BANAT SA | 9587089 |  | RO005E520255888/2 | 2022-04-15 | 2022
1693 | jud. TIMIS, loc. ICTAR-BUDINTI, Strada ICTAR, nr. 136 | TM | 0.005 | 0.00489 | 0 | 0.4 | CFp | CBC | E-DISTRIBUTIE BANAT SA | 9598809 |  | RO005E512966935/3 | 2022-04-27 | 2022
1694 | jud. TIMIS, loc. MOSNITA VECHE, Strada Margaretei, nr. 11 | TM | 0.01 | 0.00978 | 0 | 0.4 | CFp | CBC | E-DISTRIBUTIE BANAT SA | 9600715 |  | RO005E513142044/4 | 2022-04-29 | 2022
1695 | jud. TIMIS, loc. GHIRODA, Strada FOISOR, nr. 29 | TM | 0.01 | 0.0097 | 0 | 0.4 | CFp | CBC | E-DISTRIBUTIE BANAT SA | 9603447 |  | RO005E511724970/2 | 2022-04-26 | 2022
1696 | jud. CARAS-SEVERIN, loc. RESITA, Strada CASTANILOR, nr. 68, ap. 2 | CS | 0.005 | 0.0047 | 0 | 0.4 | CFp | CBC | E-DISTRIBUTIE BANAT SA | 9609139 |  | RO005E540005230/3 | 2022-04-08 | 2022
1697 | jud. ARAD, loc. SANTANA, Strada BUCEGI, nr. 54 | AR | 0.006 | 0.00538 | 0 | 0.23 | CFp | CBC | E-DISTRIBUTIE BANAT SA | 9617279 |  | RO005E521922958/2 | 2022-04-05 | 2022
1698 | jud. TIMIS, loc. TIMISOARA, Strada ORASTIE, nr. 11, ap. 0 | TM | 0.01 | 0.0093 | 0 | 0.4 | CFp | CBC | E-DISTRIBUTIE BANAT SA | 9634655 |  | RO005E511091214/2 | 2022-04-27 | 2022
1699 | jud. TIMIS, loc. DUMBRAVITA, Strada SALVADOR DALI, nr. 24 | TM | 0.01 | 0.0093 | 0 | 0.4 | CFp | CBC | E-DISTRIBUTIE BANAT SA | 9638288 |  | RO005E513470341/2 | 2022-04-28 | 2022
1700 | jud. ARAD, loc. VLADIMIRESCU, Strada HELENA, nr. 20 | AR | 0.006 | 0.00578 | 0 | 0.4 | CFp | CBC | E-DISTRIBUTIE BANAT SA | 9639118 |  | RO005E522459202/2 | 2022-04-12 | 2022
1701 | jud. TIMIS, loc. LUGOJ, Strada FAGILOR, nr. 11, ap. 1 | TM | 0.005 | 0.00488 | 0 | 0.23 | CFp | CBC | E-DISTRIBUTIE BANAT SA | 9643993 |  | RO005E511774896/2 | 2022-04-26 | 2022
1702 | jud. TIMIS, loc. TIMISOARA, Strada ORASTIE, nr. 13 | TM | 0.01605 | 0.015229 | 0 | 0.4 | CFp | CBC | E-DISTRIBUTIE BANAT SA | 9644399 |  | RO005E513860995/2 | 2022-04-21 | 2022
1703 | jud. TIMIS, loc. LUGOJ, Strada XENOPOL, nr. 38 | TM | 0.00525 | 0.005125 | 0 | 0.23 | CFp | CBC | E-DISTRIBUTIE BANAT SA | 9654302 |  | RO005E511828672/2 | 2022-04-12 | 2022
1704 | jud. ARAD, loc. ARAD, Strada Transilvaniei, nr. 16, ap. 1 | AR | 0.003 | 0.00284 | 0 | 0.23 | CFp | CBC | E-DISTRIBUTIE BANAT SA | 9655918 |  | RO005E522268334/2 | 2022-04-09 | 2022
1705 | jud. HUNEDOARA, loc. BERCU, Strada Bercu, nr. 7 | HD | 0.01 | 0.00977 | 0 | 0.4 | CFp | CBC | E-DISTRIBUTIE BANAT SA | 9657831 |  | RO005E531313547/4 | 2022-04-05 | 2022
1706 | jud. ARAD, loc. CHISINEU-CRIS, Strada INFRATIRII, nr. 116 | AR | 0.005 | 0.004899 | 0 | 0.23 | CFp | CBC | E-DISTRIBUTIE BANAT SA | 9659309 |  | RO005E521653195/2 | 2022-04-17 | 2022
1707 | jud. ARAD, loc. ARAD, Strada Egalitatii, nr. 39 | AR | 0.005 | 0.00489 | 0 | 0.23 | CFp | CBC | E-DISTRIBUTIE BANAT SA | 9667276 |  | RO005E520256553/2 | 2022-04-12 | 2022
1708 | jud. TIMIS, loc. GAVOJDIA, Strada GAVOJDIA, nr. 294 | TM | 0.034875 | 0.034176 | 0 | 0.4 | CFp | CBC | E-DISTRIBUTIE BANAT SA | 9669727 |  | RO005E513224337/2 | 2022-04-21 | 2022
1709 | jud. ARAD, loc. ARAD, Strada Ghioceilor, nr. 70 | AR | 0.006 | 0.00587 | 0 | 0.4 | CFp | CBC | E-DISTRIBUTIE BANAT SA | 9673363 |  | RO005E522469269/2 | 2022-04-12 | 2022
1710 | jud. TIMIS, loc. TIMISOARA, PIATA Istria, nr. 3/C, ap. 3 | TM | 0.003 | 0.002939 | 0 | 0.23 | CFp | CBC | E-DISTRIBUTIE BANAT SA | 9677012 |  | RO005E512038799/2 | 2022-04-15 | 2022
1711 | jud. TIMIS, loc. DUMBRAVITA, Strada SILVANA, nr. 10 | TM | 0.007 | 0.006857 | 0 | 0.4 | CFp | CBC | E-DISTRIBUTIE BANAT SA | 9680321 |  | RO005E512907480/2 | 2022-04-01 | 2022
1712 | jud. TIMIS, loc. MOSNITA VECHE, Strada MASLINULUI, nr. 23 | TM | 0.006 | 0.00578 | 0 | 0.4 | CFp | CBC | E-DISTRIBUTIE BANAT SA | 9682340 |  | RO005E513607152/2 | 2022-04-13 | 2022
1713 | jud. TIMIS, loc. TIMISOARA, Strada LIDIA, nr. 120A | TM | 0.01 | 0.00973 | 0 | 0.4 | CFp | CBC | E-DISTRIBUTIE BANAT SA | 9686397 |  | RO005E510591522/2 | 2022-04-15 | 2022
1714 | jud. HUNEDOARA, loc. TAMPA, Strada TIMPA, nr. 196 | HD | 0.005 | 0.004895 | 0 | 0.4 | CFp | CBC | E-DISTRIBUTIE BANAT SA | 9686543 |  | RO005E532357759/2 | 2022-04-17 | 2022
1715 | jud. TIMIS, loc. MOSNITA VECHE, Strada LOC. MOSNITA VECHE, nr. FN | TM | 0.0175 | 0.017149 | 0 | 0.4 | CFp | CBC | E-DISTRIBUTIE BANAT SA | 9687286 |  | RO005E513380475/2 | 2022-04-26 | 2022
1716 | jud. HUNEDOARA, loc. CRISTUR, Strada BUCOVINA, nr. 15 | HD | 0.01 | 0.009799 | 0 | 0.4 | CFp | CBC | E-DISTRIBUTIE BANAT SA | 9691653 |  | RO005E530795225/3 | 2022-04-17 | 2022
1717 | jud. TIMIS, loc. MOSNITA VECHE, Strada Prieteniei, nr. 41 | TM | 0.00432 | 0.004233 | 0 | 0.4 | CFp | CBC | E-DISTRIBUTIE BANAT SA | 9691664 |  | RO005E513448267/2 | 2022-04-15 | 2022
1718 | jud. ARAD, loc. ARAD, Strada Papadiei, nr. 2/D | AR | 0.003 | 0.00284 | 0 | 0.4 | CFp | CBC | E-DISTRIBUTIE BANAT SA | 9694149 |  | RO005E522322818/2 | 2022-04-12 | 2022
1719 | jud. ARAD, loc. CHISINEU-CRIS, Strada CRISANA, nr. 11 | AR | 0.006 | 0.005879 | 0 | 0.23 | CFp | CBC | E-DISTRIBUTIE BANAT SA | 9703957 |  | RO005E521656581/2 | 2022-04-17 | 2022
1720 | jud. HUNEDOARA, loc. BACIA, Strada BACIA, nr. 18 | HD | 0.006 | 0.00587 | 0 | 0.4 | CFp | CBC | E-DISTRIBUTIE BANAT SA | 9707254 |  | RO005E532247690/3 | 2022-04-17 | 2022
1721 | jud. ARAD, loc. ARAD, Strada Ratiu Ioan, doctor, nr. 78 | AR | 0.006 | 0.00578 | 0 | 0.23 | CFp | CBC | E-DISTRIBUTIE BANAT SA | 9716387 |  | RO005E520572105/2 | 2022-04-04 | 2022
1722 | jud. ARAD, loc. ARAD, Strada Clujului, nr. 86 | AR | 0.01 | 0.0097 | 0 | 0.4 | CFp | CBC | E-DISTRIBUTIE BANAT SA | 9716651 |  | RO005E522307169/2 | 2022-04-18 | 2022
1723 | jud. TIMIS, loc. SANNICOLAU MARE, Strada Oituz, nr. 82, ap. 0 | TM | 0.006 | 0.005879 | 0 | 0.4 | CFp | CBC | E-DISTRIBUTIE BANAT SA | 9719959 |  | RO005E512594763/2 | 2022-04-07 | 2022
1724 | jud. TIMIS, loc. TIMISOARA, Strada DINICU DIMITRIE, nr. 54 | TM | 0.005 | 0.004895 | 0 | 0.4 | CFp | CBC | E-DISTRIBUTIE BANAT SA | 9723737 |  | RO005E513189900/2 | 2022-04-05 | 2022
1725 | jud. ARAD, loc. ARAD, Strada Stanjenel, nr. 22A | AR | 0.0125 | 0.01224 | 0 | 0.4 | CFp | CBC | E-DISTRIBUTIE BANAT SA | 9725847 |  | RO005E521379662/2 | 2022-04-04 | 2022
1726 | jud. ARAD, loc. ARAD, Strada Diogene, nr. 16 | AR | 0.0125 | 0.01224 | 0 | 0.4 | CFp | CBC | E-DISTRIBUTIE BANAT SA | 9725958 |  | RO005E522308755/2 | 2022-04-05 | 2022
1727 | jud. HUNEDOARA, loc. GURASADA, Strada GURASADA, nr. 29 | HD | 0.01 | 0.00978 | 0 | 0.4 | CFp | CBC | E-DISTRIBUTIE BANAT SA | 9727217 |  | RO005E531074080/4 | 2022-04-18 | 2022
1728 | jud. ARAD, loc. ZADARENI, Strada ZADARENI, nr. 493 | AR | 0.0175 | 0.01714 | 0 | 0.4 | CFp | CBC | E-DISTRIBUTIE BANAT SA | 9727237 |  | RO005E522338961/2 | 2022-04-08 | 2022
1729 | jud. ARAD, loc. ARAD, Strada Crinului, nr. 24 | AR | 0.008 | 0.00774 | 0 | 0.4 | CFp | CBC | E-DISTRIBUTIE BANAT SA | 9734652 |  | RO005E520211059/2 | 2022-04-17 | 2022
1730 | jud. ARAD, loc. ARAD, Strada Constantin Brancoveanu, nr. 12 | AR | 0.006 | 0.00578 | 0 | 0.4 | CFp | CBC | E-DISTRIBUTIE BANAT SA | 9735119 |  | RO005E520590701/2 | 2022-04-17 | 2022
1731 | jud. ARAD, loc. ARAD, Strada Spartacus, nr. 36 | AR | 0.00784 | 0.007673 | 0 | 0.4 | CFp | CBC | E-DISTRIBUTIE BANAT SA | 9737067 |  | RO005E522244462/2 | 2022-04-12 | 2022
1732 | jud. ARAD, loc. SEBIS, Strada Pacii, nr. 22 | AR | 0.01 | 0.0097 | 0 | 0.4 | CFp | CBC | E-DISTRIBUTIE BANAT SA | 9740381 |  | RO005E521219586/2 | 2022-04-13 | 2022
1733 | jud. TIMIS, loc. CHISODA, Strada OLTULUI, nr. 67 | TM | 0.00675 | 0.006565 | 0 | 0.4 | CFp | CBC | E-DISTRIBUTIE BANAT SA | 9742712 |  | RO005E513348042/2 | 2022-04-20 | 2022
1734 | jud. TIMIS, loc. PECIU NOU, Strada PECIU NOU, nr. 525B | TM | 0.01 | 0.009797 | 0 | 0.4 | CFp | CBC | E-DISTRIBUTIE BANAT SA | 9743576 |  | RO005E513407071/2 | 2022-04-08 | 2022
1735 | jud. TIMIS, loc. PECIU NOU, Strada PECIU NOU, nr. 401E | TM | 0.02484 | 0.024293 | 0 | 0.4 | CFp | CBC | E-DISTRIBUTIE BANAT SA | 9753990 |  | RO005E513523687/2 | 2022-04-13 | 2022
1736 | jud. TIMIS, loc. STAMORA ROMANA, Strada STAMORA ROMANA, nr. 239 | TM | 0.006 | 0.005877 | 0 | 0.4 | CFp | CBC | E-DISTRIBUTIE BANAT SA | 9754892 |  | RO005E511459728/2 | 2022-04-20 | 2022
1737 | jud. CARAS-SEVERIN, loc. VALEA TIMISULUI, Strada Valea Timisului, nr. 54 | CS | 0.006 | 0.005877 | 0 | 0.23 | CFp | CBC | E-DISTRIBUTIE BANAT SA | 9755537 |  | RO005E540514910/2 | 2022-04-13 | 2022
1738 | jud. ARAD, loc. CALUGARENI, Strada CALUGARENI, nr. 140A | AR | 0.02 | 0.0186 | 0 | 0.4 | CFp | CBC | E-DISTRIBUTIE BANAT SA | 9756242 |  | RO005E522494111/2 | 2022-04-19 | 2022
1739 | jud. ARAD, loc. ZIMANDU NOU, Strada ZIMANDU-NOU, nr. 91 | AR | 0.008 | 0.007839 | 0 | 0.4 | CFp | CBC | E-DISTRIBUTIE BANAT SA | 9756551 |  | RO005E521964190/3 | 2022-04-17 | 2022
1740 | jud. TIMIS, loc. GHILAD, Strada GHILAD, nr. 731 | TM | 0.008 | 0.00734 | 0 | 0.4 | CFp | CBC | E-DISTRIBUTIE BANAT SA | 9760540 |  | RO005E512423618/2 | 2022-04-06 | 2022
1741 | jud. ARAD, loc. ARAD, Strada Tabacovici Milan, nr. 73 - 73A | AR | 0.0105 | 0.00979 | 0 | 0.4 | CFp | CBC | E-DISTRIBUTIE BANAT SA | 9762076 |  | RO005E522333382/3 | 2022-04-11 | 2022
1742 | jud. TIMIS, loc. TIMISOARA, Strada ORASTIE, nr. 11, bl. -, sc. -, et. -, ap. - | TM | 0.01 | 0.0093 | 0 | 0.4 | CFp | CBC | E-DISTRIBUTIE BANAT SA | 9762598 |  | RO005E511666504/2 | 2022-04-01 | 2022
1743 | jud. ARAD, loc. ARAD, Strada Abatorului, nr. 14 | AR | 0.005 | 0.0048 | 0 | 0.23 | CFp | CBC | E-DISTRIBUTIE BANAT SA | 9778432 |  | RO005E520571317/2 | 2022-04-13 | 2022
1744 | jud. TIMIS, loc. TIMISOARA, Strada MUSICESCU GAVRIL, nr. 105-107/H, ap. casa 8 | TM | 0.006 | 0.005879 | 0 | 0.4 | CFp | CBC | E-DISTRIBUTIE BANAT SA | 9779228 |  | RO005E512995443/2 | 2022-04-29 | 2022
1745 | jud. TIMIS, loc. FAGET, Strada TRAIAN VUIA, nr. 13 | TM | 0.006 | 0.005879 | 0 | 0.4 | CFp | CBC | E-DISTRIBUTIE BANAT SA | 9784831 |  | RO005E512048318/2 | 2022-04-18 | 2022
1746 | jud. TIMIS, loc. TIMISOARA, Strada AGRICULTORILOR, nr. 3, ap. 0 | TM | 0.006 | 0.005879 | 0 | 0.4 | CFp | CBC | E-DISTRIBUTIE BANAT SA | 9789765 |  | RO005E510037741/2 | 2022-04-08 | 2022
1747 | jud. TIMIS, loc. TIMISOARA, Strada Str. Prof. Mircea Neamtu, nr. 31, bl. -, sc. -, et. -, ap. - | TM | 0.00432 | 0.004134 | 0 | 0.4 | CFp | CBC | E-DISTRIBUTIE BANAT SA | 9793284 |  | RO005E513948879/2 | 2022-04-17 | 2022
1748 | jud. TIMIS, loc. SACALAZ, Strada LOC. SACALAZ, nr. 288C | TM | 0.0125 | 0.012247 | 0 | 0.4 | CFp | CBC | E-DISTRIBUTIE BANAT SA | 9793899 |  | RO005E513430224/2 | 2022-04-05 | 2022
1749 | jud. TIMIS, loc. TIMISOARA, Strada Neamtu Mircea, profesor, nr. 25, bl. -, sc. -, et. -, ap. 2 | TM | 0.005 | 0.0048 | 0 | 0.23 | CFp | CBC | E-DISTRIBUTIE BANAT SA | 9794309 |  | RO005E513616578/2 | 2022-04-26 | 2022
1750 | jud. TIMIS, loc. CHISODA, Strada BELSUGULUI, nr. 31, bl. --, sc. --, et. -, ap. -- | TM | 0.006 | 0.005879 | 0 | 0.23 | CFp | CBC | E-DISTRIBUTIE BANAT SA | 9799133 |  | RO005E511379921/2 | 2022-04-13 | 2022
1751 | jud. HUNEDOARA, loc. BOZES, Strada BOZES, nr. 5 | HD | 0.005 | 0.00488 | 0 | 0.4 | CFp | CBC | E-DISTRIBUTIE BANAT SA | 9802169 |  | RO005E531150827/2 | 2022-04-17 | 2022
1752 | jud. TIMIS, loc. TIMISOARA, Strada MUSICESCU GAVRIL, nr. 93/A | TM | 0.0072 | 0.006556 | 0 | 0.4 | CFp | CBC | E-DISTRIBUTIE BANAT SA | 9804250 |  | RO005E510473408/2 | 2022-04-08 | 2022
1753 | jud. HUNEDOARA, loc. BALATA, Strada BALATA, nr. 51A | HD | 0.00749 | 0.007339 | 0 | 0.4 | CFp | CBC | E-DISTRIBUTIE BANAT SA | 16420830 | 2023-03-15 | RO005E532427612/3 | 2023-03-31 | 2022
1754 | jud. TIMIS, loc. GHIRODA, Strada Victoria, nr. 124 | TM | 0.00684 | 0.006702 | 0 | 0.4 | CFp | CBC | E-DISTRIBUTIE BANAT SA | 9805846 |  | RO005E511424540/2 | 2022-04-26 | 2022
1755 | jud. TIMIS, loc. BALINT, SATUL BALINT, nr. 238 | TM | 0.015 | 0.01469 | 0 | 0.4 | CFp | CBC | E-DISTRIBUTIE BANAT SA | 9811761 |  | RO005E513654367/2 | 2022-04-14 | 2022
1756 | jud. TIMIS, loc. TIMISOARA, PIATA Avram Iancu, nr. 12 | TM | 0.003375 | 0.003304 | 0 | 0.4 | CFp | CBC | E-DISTRIBUTIE BANAT SA | 9815559 |  | RO005E513509524/2 | 2022-04-08 | 2022
1757 | jud. TIMIS, loc. TARGOVISTE, Strada Principala, nr. 171 | TM | 0.006 | 0.005879 | 0 | 0.4 | CFp | CBC | E-DISTRIBUTIE BANAT SA | 9822741 |  | RO005E511939417/2 | 2022-04-19 | 2022
1758 | jud. TIMIS, loc. MOSNITA VECHE, Strada MOSNITA VECHE, nr. 957 | TM | 0.006 | 0.005877 | 0 | 0.4 | CFp | CBC | E-DISTRIBUTIE BANAT SA | 9840789 |  | RO005E513326633/2 | 2022-04-17 | 2022
1759 | jud. TIMIS, loc. LUGOJ, Strada PADESULUI, nr. 2, ap. 1 | TM | 0.005 | 0.004897 | 0 | 0.4 | CFp | CBC | E-DISTRIBUTIE BANAT SA | 9841797 |  | RO005E511754131/2 | 2022-04-26 | 2022
1760 | jud. TIMIS, loc. SANANDREI, Strada BEGONIEI, nr. 1 | TM | 0.01 | 0.0097 | 0 | 0.4 | CFp | CBC | E-DISTRIBUTIE BANAT SA | 9844089 |  | RO005E513846281/2 | 2022-04-17 | 2022
1761 | jud. TIMIS, loc. SACALAZ, Strada Intravilan Extins, nr. 565/B | TM | 0.005 | 0.0048 | 0 | 0.4 | CFp | CBC | E-DISTRIBUTIE BANAT SA | 9844120 |  | RO005E513269112/2 | 2022-04-08 | 2022
1762 | jud. TIMIS, loc. DUMBRAVITA, Strada CRISTOFOR COLUMB, nr. 43 | TM | 0.006 | 0.00578 | 0 | 0.23 | CFp | CBC | E-DISTRIBUTIE BANAT SA | 9844171 |  | RO005E513099988/2 | 2022-04-11 | 2022
1763 | jud. TIMIS, loc. TIMISOARA, Strada MURES, nr. 194 | TM | 0.008 | 0.007839 | 0 | 0.4 | CFp | CBC | E-DISTRIBUTIE BANAT SA | 9844370 |  | RO005E512985026/2 | 2022-04-17 | 2022
1764 | jud. TIMIS, loc. TIMISOARA, Strada SLAVICI ION, nr. 59, ap. 0 | TM | 0.003 | 0.002939 | 0 | 0.23 | CFp | CBC | E-DISTRIBUTIE BANAT SA | 9852471 |  | RO005E511037731/2 | 2022-04-20 | 2022
1765 | jud. TIMIS, loc. DUMBRAVITA, Strada Puccini, nr. 20 | TM | 0.00525 | 0.005125 | 0 | 0.4 | CFp | CBC | E-DISTRIBUTIE BANAT SA | 9856128 |  | RO005E513854000/2 | 2022-04-19 | 2022
1766 | jud. TIMIS, loc. URSENI, Strada Cebza, nr. 15, ap. 2 | TM | 0.003 | 0.002939 | 0 | 0.4 | CFp | CBC | E-DISTRIBUTIE BANAT SA | 9856679 |  | RO005E513881055/2 | 2022-04-13 | 2022
1767 | jud. TIMIS, loc. GHIRODA, Strada Negoiu, nr. 9 | TM | 0.0099 | 0.009202 | 0 | 0.4 | CFp | CBC | E-DISTRIBUTIE BANAT SA | 9856962 |  | RO005E513860120/2 | 2022-04-13 | 2022
1768 | jud. TIMIS, loc. PECIU NOU, Strada PECIU NOU, nr. 529 | TM | 0.006 | 0.005877 | 0 | 0.23 | CFp | CBC | E-DISTRIBUTIE BANAT SA | 9861156 |  | RO005E511374926/2 | 2022-04-14 | 2022
1769 | jud. TIMIS, loc. LUGOJ, Strada FAGETULUI, nr. 34, ap. 1 | TM | 0.006 | 0.00538 | 0 | 0.4 | CFp | CBC | E-DISTRIBUTIE BANAT SA | 9862290 |  | RO005E511772175/2 | 2022-04-27 | 2022
1770 | jud. TIMIS, loc. URSENI, Strada URSENI, nr. 154/A | TM | 0.01 | 0.0093 | 0 | 0.4 | CFp | CBC | E-DISTRIBUTIE BANAT SA | 9868565 |  | RO005E513379327/2 | 2022-04-13 | 2022
1771 | jud. TIMIS, loc. MOSNITA VECHE, Strada CIACOVA, nr. 20 | TM | 0.01 | 0.009799 | 0 | 0.4 | CFp | CBC | E-DISTRIBUTIE BANAT SA | 9868898 |  | RO005E514061438/2 | 2022-04-20 | 2022
1772 | jud. TIMIS, loc. SACALAZ, Strada SACALAZ, nr. 864A | TM | 0.006 | 0.00578 | 0 | 0.4 | CFp | CBC | E-DISTRIBUTIE BANAT SA | 9873316 |  | RO005E513686036/2 | 2022-04-26 | 2022
1773 | jud. TIMIS, loc. SANMIHAIU ROMAN, Strada SINMIHAIU ROMAN, nr. 35/C | TM | 0.008 | 0.00779 | 0 | 0.4 | CFp | CBC | E-DISTRIBUTIE BANAT SA | 9224294 | 2022-03-11 | RO005E513054440/2 | 2022-04-29 | 2022
1774 | jud. ARAD, loc. SANPAUL, Strada SINPAUL, nr. 295 | AR | 0.005 | 0.004899 | 0 | 0.4 | CFp | CBC | E-DISTRIBUTIE BANAT SA | 9589931 | 2022-03-16 | RO005E522210443/2 | 2022-04-12 | 2022
1775 | jud. HUNEDOARA, loc. SOIMUS, Strada SOIMUS, nr. 133A | HD | 0.01 | 0.00978 | 0 | 0.4 | CFp | CBC | E-DISTRIBUTIE BANAT SA | 9674104 | 2022-03-24 | RO005E530773333/2 | 2022-04-12 | 2022
1776 | jud. TIMIS, loc. TIMISOARA, Strada ARIES, nr. 19 | TM | 0.06 | 0.058798 | 0 | 0.4 | CFp | CBC | E-DISTRIBUTIE BANAT SA | 8661015 | 2022-04-01 | RO005E511647312/2 | 2022-04-21 | 2022
1777 | jud. TIMIS, loc. BILED, Strada BILED, nr. 358, bl. -, sc. -, et. -, ap. - | TM | 0.008 | 0.00782 | 0 | 0.4 | CFp | CBC | E-DISTRIBUTIE BANAT SA | 6448949 | 2020-10-20 | RO005E511630954/2 | 2022-05-09 | 2022
1778 | jud. TIMIS, loc. BILED, Strada BILED, nr. 353, bl. -, sc. -, et. -, ap. - | TM | 0.012 | 0.01174 | 0 | 0.4 | CFp | CBC | E-DISTRIBUTIE BANAT SA | 6449171 | 2020-10-21 | RO005E511631067/2 | 2022-05-09 | 2022
1779 | jud. TIMIS, loc. SANANDREI, Strada RENASTERII, nr. 33 | TM | 0.015 | 0.014699 | 0 | 0.4 | CFp | CBC | E-DISTRIBUTIE BANAT SA | 7047227 | 2021-04-20 | RO005E512945897/2 | 2022-05-18 | 2022
1780 | jud. ARAD, loc. CHISINEU-CRIS, Strada INFRATIRII, nr. 70 | AR | 0.047 | 0.04596 | 0 | 0.4 | CFp | CBC | E-DISTRIBUTIE BANAT SA | 8202322 | 2021-06-23 | RO005E521318429/2 | 2022-05-04 | 2022
1781 | jud. ARAD, loc. CHISINEU-CRIS, Strada GARII, nr. 9 | AR | 0.027 | 0.02636 | 0 | 0.4 | CFp | CBC | E-DISTRIBUTIE BANAT SA | 13128660 | 2022-12-14 | RO005E522384164/3 | 2023-03-31 | 2023
1782 | jud. TIMIS, loc. MOSNITA NOUA, Strada DIANA, nr. 26, bl. -, sc. -, et. -, ap. 2 | TM | 0.006 | 0.00578 | 0 | 0.4 | CFp | CBC | E-DISTRIBUTIE BANAT SA | 9008218 | 2022-02-04 | RO005E513399969/2 | 2022-05-16 | 2022
1783 | jud. TIMIS, loc. GIROC, Strada SEMENIC, nr. 57A1 | TM | 0.015 | 0.014698 | 0 | 0.4 | CFp | CBC | E-DISTRIBUTIE BANAT SA | 13398515 | 2023-02-07 | RO005E513177918/3 | 2023-03-21 | 2023
1784 | jud. TIMIS, loc. JIMBOLIA, Strada Vladimirescu Tudor, nr. 127, ap. 0 | TM | 0.003 | 0.002939 | 0 | 0.23 | CFp | CBC | E-DISTRIBUTIE BANAT SA | 9057255 | 2021-12-08 | RO005E512464242/2 | 2022-05-23 | 2022
1785 | jud. ARAD, loc. LIVADA, Strada Livada, nr. 823 | AR | 0.015 | 0.014698 | 0 | 0.4 | CFp | CBC | E-DISTRIBUTIE BANAT SA | 9076321 | 2021-11-26 | RO005E522383174/2 | 2022-05-26 | 2022
1786 | jud. ARAD, loc. ARAD, Strada Ciuhandru Gheorghe, nr. 1, bl. 341 | AR | 0.0054 | 0.002987 | 0 | 0.4 | CFp | CBC | E-DISTRIBUTIE BANAT SA | 9317141 | 2022-01-12 | RO005E521379549/3 | 2022-05-05 | 2022
1787 | jud. TIMIS, loc. PARTA, Strada PARTA, nr. 657 | TM | 0.006 | 0.005877 | 0 | 0.23 | CFp | CBC | E-DISTRIBUTIE BANAT SA | 9476506 | 2022-03-28 | RO005E511501715/2 | 2022-05-27 | 2022
1788 | jud. TIMIS, loc. LOVRIN, Strada Lovrin, nr. 1097 | TM | 0.006 | 0.00587 | 0 | 0.4 | CFp | CBC | E-DISTRIBUTIE BANAT SA | 9650252 | 2022-04-01 | RO005E512816692/2 | 2022-05-16 | 2022
1789 | jud. ARAD, loc. CHISINEU-CRIS, Strada PRIMAVERII, nr. 18 | AR | 0.005 | 0.004899 | 0 | 0.4 | CFp | CBC | E-DISTRIBUTIE BANAT SA | 9755403 | 2022-04-05 | RO005E521656064/2 | 2022-05-19 | 2022
1790 | jud. TIMIS, loc. SANANDREI, Strada GLORIEI, nr. 13 | TM | 0.01 | 0.00958 | 0 | 0.4 | CFp | CBC | E-DISTRIBUTIE BANAT SA | 9813126 | 2022-05-02 | RO005E513518131/4 | 2022-05-10 | 2022
1791 | jud. ARAD, loc. ARAD, Strada Zambilelor, nr. 7 | AR | 0.00545 | 0.005241 | 0 | 0.4 | CFp | CBC | E-DISTRIBUTIE BANAT SA | 9860011 | 2022-04-20 | RO005E522372600/2 | 2022-05-17 | 2022
1792 | jud. TIMIS, loc. REMETEA MARE, Strada REMETEA MARE, nr. 268 | TM | 0.02 | 0.01958 | 0 | 0.4 | CFp | CBC | E-DISTRIBUTIE BANAT SA | 9878691 | 2022-04-21 | RO005E511516711/2 | 2022-05-30 | 2022
1793 | jud. TIMIS, loc. MOSNITA NOUA, Strada Intravilan, nr. FN | TM | 0.1 | 0.09799 | 0 | 20 | CFp | CBC | E-DISTRIBUTIE BANAT SA | 9135687 |  | RO005E513776058/2 | 2022-05-03 | 2022
1794 | jud. TIMIS, loc. GHIRODA, Strada NOUA, nr. 10 | TM | 0.00445 | 0.004359 | 0 | 0.23 | CFp | CBC | E-DISTRIBUTIE BANAT SA | 9314302 |  | RO005E513258817/2 | 2022-05-25 | 2022
1795 | jud. TIMIS, loc. TIMISOARA, Strada SAGOVICI SAMUIL, nr. 60, ap. 0 | TM | 0.003 | 0.00292 | 0 | 0.23 | CFp | CBC | E-DISTRIBUTIE BANAT SA | 9387682 |  | RO005E510127303/2 | 2022-05-19 | 2022
1796 | jud. ARAD, loc. ARAD, Strada Gavra Alexandru, nr. 3 | AR | 0.006 | 0.00578 | 0 | 0.23 | CFp | CBC | E-DISTRIBUTIE BANAT SA | 9456780 |  | RO005E520063245/2 | 2022-05-04 | 2022
1797 | jud. ARAD, loc. CHISINEU-CRIS, Strada CHISINEU-CRIS, nr. 164c | AR | 0.03 | 0.02939 | 0 | 0.4 | CFp | CBC | E-DISTRIBUTIE BANAT SA | 9522258 |  | RO005E522383028/2 | 2022-05-27 | 2022
1798 | jud. TIMIS, loc. MOSNITA NOUA, Strada Nucilor, nr. 10 | TM | 0.00608 | 0.005858 | 0 | 0.4 | CFp | CBC | E-DISTRIBUTIE BANAT SA | 9600900 |  | RO005E513439256/2 | 2022-05-16 | 2022
1799 | jud. ARAD, loc. NADLAC, Calea ARADULUI, nr. 10/a | AR | 0.185 | 0.1793 | 0 | 20 | CFp | CBC | E-DISTRIBUTIE BANAT SA | 9613426 |  | RO005E522261865/2 | 2022-05-04 | 2022
1800 | jud. TIMIS, loc. GIARMATA, Strada GIARMATA, nr. FN | TM | 0.00518 | 0.005075 | 0 | 0.4 | CFp | CBC | E-DISTRIBUTIE BANAT SA | 9645886 |  | RO005E513229758/2 | 2022-05-25 | 2022
1801 | jud. ARAD, loc. ARAD, Strada STEPHAN LUDWIG ROTH, nr. 1 | AR | 0.025 | 0.0244 | 0 | 0.4 | CFp | CBC | E-DISTRIBUTIE BANAT SA | 9686076 |  | RO005E522004567/4 | 2022-05-19 | 2022
1802 | jud. ARAD, loc. LIPOVA, Strada Cuza Voda, nr. 21 | AR | 0.003 | 0.00284 | 0 | 0.23 | CFp | CBC | E-DISTRIBUTIE BANAT SA | 9688473 |  | RO005E520824587/2 | 2022-05-04 | 2022
1803 | jud. HUNEDOARA, loc. VETEL, Strada Mihai Eminescu, nr. 168 | HD | 0.003015 | 0.002939 | 0 | 0.4 | CFp | CBC | E-DISTRIBUTIE BANAT SA | 9715850 |  | RO005E531122141/4 | 2022-05-05 | 2022
1804 | jud. ARAD, loc. ARAD, Strada Grivitei, nr. 107 | AR | 0.005 | 0.0048 | 0 | 0.4 | CFp | CBC | E-DISTRIBUTIE BANAT SA | 9716858 |  | RO005E521395233/2 | 2022-05-02 | 2022
1805 | jud. TIMIS, loc. DAROVA, Strada DAROVA, nr. 291A | TM | 0.005 | 0.00489 | 0 | 0.4 | CFp | CBC | E-DISTRIBUTIE BANAT SA | 9719477 |  | RO005E513450147/2 | 2022-05-02 | 2022
1806 | jud. HUNEDOARA, loc. Mesteacan (Rachitova), Strada FN, nr. 8 | HD | 0.006 | 0.00587 | 0 | 0.4 | CFp | CBC | E-DISTRIBUTIE BANAT SA | 9740973 |  | RO005E532350549/2 | 2022-05-04 | 2022
1807 | jud. TIMIS, loc. TIMISOARA, Calea Sagului, nr. FN, ap. SAD.11 | TM | 0.1 | 0.097 | 0 | 0.4 | CFp | CBC | E-DISTRIBUTIE BANAT SA | 9743373 |  | RO005E512953021/2 | 2022-05-25 | 2022
1808 | jud. TIMIS, loc. GIROC, Strada NARCISELOR, nr. 38 | TM | 0.006 | 0.005879 | 0 | 0.4 | CFp | CBC | E-DISTRIBUTIE BANAT SA | 9743727 |  | RO005E512888310/2 | 2022-05-12 | 2022
1809 | jud. HUNEDOARA, loc. PESTEANA, Strada PESTEANA, nr. 2 | HD | 0.0984 | 0.096431 | 0 | 0.4 | CFp | CBC | E-DISTRIBUTIE BANAT SA | 9748418 |  | RO005E532334901/2 | 2022-05-04 | 2022
1810 | jud. ARAD, loc. ARAD, Strada Moldovei, nr. 4 | AR | 0.006 | 0.005877 | 0 | 0.4 | CFp | CBC | E-DISTRIBUTIE BANAT SA | 9757086 |  | RO005E520394006/2 | 2022-05-03 | 2022
1811 | jud. TIMIS, loc. SANDRA, Strada SANDRA, nr. 75 | TM | 0.006 | 0.005879 | 0 | 0.23 | CFp | CBC | E-DISTRIBUTIE BANAT SA | 9762623 |  | RO005E512743321/2 | 2022-05-03 | 2022
1812 | jud. ARAD, loc. ARAD, Strada Busuioc, nr. 21 | AR | 0.006 | 0.00578 | 0 | 0.23 | CFp | CBC | E-DISTRIBUTIE BANAT SA | 9763053 |  | RO005E520534855/2 | 2022-05-03 | 2022
1813 | jud. TIMIS, loc. TIMISOARA, Strada Minulescu Ion, nr. 8 | TM | 0.005 | 0.00485 | 0 | 0.23 | CFp | CBC | E-DISTRIBUTIE BANAT SA | 9767601 |  | RO005E512916198/2 | 2022-05-18 | 2022
1814 | jud. ARAD, loc. DRAUT, Strada Draut, nr. 343 | AR | 0.005 | 0.00489 | 0 | 0.23 | CFp | CBC | E-DISTRIBUTIE BANAT SA | 9769851 |  | RO005E521134717/2 | 2022-05-26 | 2022
1815 | jud. ARAD, loc. ARAD, Strada Ciorogariu Roman, episcop, nr. 14-A | AR | 0.01001 | 0.0098 | 0 | 0.4 | CFp | CBC | E-DISTRIBUTIE BANAT SA | 9771451 |  | RO005E520576873/2 | 2022-05-13 | 2022
1816 | jud. ARAD, loc. VLADIMIRESCU, Strada Horia, nr. 22 | AR | 0.008 | 0.00774 | 0 | 0.4 | CFp | CBC | E-DISTRIBUTIE BANAT SA | 9772081 |  | RO005E522103017/3 | 2022-05-18 | 2022
1817 | jud. TIMIS, loc. JIMBOLIA, Strada Spre Vest, nr. 44 | TM | 0.00532 | 0.005213 | 0 | 0.4 | CFp | CBC | E-DISTRIBUTIE BANAT SA | 9785057 |  | RO005E512480059/2 | 2022-05-03 | 2022
1818 | jud. TIMIS, loc. NADRAG, Strada PASAJ.NUFERILOR, nr. 2 | TM | 0.003 | 0.00292 | 0 | 0.23 | CFp | CBC | E-DISTRIBUTIE BANAT SA | 9794014 |  | RO005E512006255/2 | 2022-05-25 | 2022
1819 | jud. TIMIS, loc. DUMBRAVITA, Strada CRISURILOR, nr. 75 | TM | 0.0076 | 0.007443 | 0 | 0.4 | CFp | CBC | E-DISTRIBUTIE BANAT SA | 16768128 | 2023-06-22 | RO005E513108653/3 | 2023-06-13 | 2022
1820 | jud. TIMIS, loc. GHIRODA, Strada CARAIMAN, nr. 5, bl. -, sc. -, et. -, ap. - | TM | 0.0075 | 0.00725 | 0 | 0.4 | CFp | CBC | E-DISTRIBUTIE BANAT SA | 9805716 |  | RO005E512890009/3 | 2022-05-04 | 2022
1821 | jud. ARAD, loc. ARAD, Strada Budai Deleanu Ion, nr. 52 | AR | 0.00368 | 0.003596 | 0 | 0.23 | CFp | CBC | E-DISTRIBUTIE BANAT SA | 9809764 |  | RO005E520512851/2 | 2022-05-18 | 2022
1822 | jud. ARAD, loc. MACEA, Strada Macea, nr. 919 | AR | 0.006 | 0.00587 | 0 | 0.4 | CFp | CBC | E-DISTRIBUTIE BANAT SA | 9814650 |  | RO005E522423371/2 | 2022-05-04 | 2022
1823 | jud. HUNEDOARA, loc. DEVA, ALEEA Streiului, nr. PT13 | HD | 0.03 | 0.029397 | 0 | 0.4 | CFp | CBC | E-DISTRIBUTIE BANAT SA | 9815927 |  | RO005E532319566/2 | 2022-05-04 | 2022
1824 | jud. ARAD, loc. FRUMUSENI, Strada FRUMUSENI, nr. 331B | AR | 0.015 | 0.01469 | 0 | 0.4 | CFp | CBC | E-DISTRIBUTIE BANAT SA | 9819463 |  | RO005E521525036/2 | 2022-05-02 | 2022
1825 | jud. ARAD, loc. ARAD, Strada Zambilelor, nr. 18 | AR | 0.005 | 0.0048 | 0 | 0.4 | CFp | CBC | E-DISTRIBUTIE BANAT SA | 9821722 |  | RO005E522203603/2 | 2022-05-25 | 2022
1826 | jud. ARAD, loc. ARAD, Strada Crizantemelor, nr. 15 | AR | 0.005 | 0.00489 | 0 | 0.4 | CFp | CBC | E-DISTRIBUTIE BANAT SA | 9822989 |  | RO005E522265960/2 | 2022-05-13 | 2022
1827 | jud. TIMIS, loc. SACALAZ, Strada Oglinzilor, nr. 34 | TM | 0.017 | 0.016659 | 0 | 0.4 | CFp | CBC | E-DISTRIBUTIE BANAT SA | 9829024 |  | RO005E513530494/3 | 2022-05-23 | 2022
1828 | jud. HUNEDOARA, loc. CALAN, Strada Criseni, nr. 19 | HD | 0.005 | 0.004899 | 0 | 0.4 | CFp | CBC | E-DISTRIBUTIE BANAT SA | 9829839 |  | RO005E532473770/2 | 2022-05-20 | 2022
1829 | jud. ARAD, loc. MACEA, Strada Macea, nr. 1461 | AR | 0.006 | 0.00587 | 0 | 0.4 | CFp | CBC | E-DISTRIBUTIE BANAT SA | 9832095 |  | RO005E522285401/2 | 2022-05-04 | 2022
1830 | jud. ARAD, loc. SANTANA, Strada Trandafirilor, nr. 67 | AR | 0.005 | 0.00489 | 0 | 0.4 | CFp | CBC | E-DISTRIBUTIE BANAT SA | 9832738 |  | RO005E521929292/2 | 2022-05-04 | 2022
1831 | jud. TIMIS, loc. URSENI, Strada URSENI, nr. 6, bl. --, sc. --, et. --, ap. -- | TM | 0.005 | 0.00489 | 0 | 0.23 | CFp | CBC | E-DISTRIBUTIE BANAT SA | 9838439 |  | RO005E511413290/2 | 2022-05-10 | 2022
1832 | jud. TIMIS, loc. MOSNITA NOUA, Strada MOSNITA NOUA, nr. 315 | TM | 0.0082 | 0.008034 | 0 | 0.23 | CFp | CBC | E-DISTRIBUTIE BANAT SA | 9839545 |  | RO005E511407967/2 | 2022-05-10 | 2022
1833 | jud. ARAD, loc. TURNU, Strada str. 6, nr. 294 | AR | 0.005 | 0.00489 | 0 | 0.4 | CFp | CBC | E-DISTRIBUTIE BANAT SA | 9840958 |  | RO005E522462981/2 | 2022-05-03 | 2022
1834 | jud. TIMIS, loc. RUDICICA, Strada Bartok Bela, nr. 5A | TM | 0.006 | 0.005879 | 0 | 0.23 | CFp | CBC | E-DISTRIBUTIE BANAT SA | 9841647 |  | RO005E513532238/2 | 2022-05-02 | 2022
1835 | jud. TIMIS, loc. GIARMATA, Strada GIARMATA, nr. 992 | TM | 0.0075 | 0.00725 | 0 | 0.4 | CFp | CBC | E-DISTRIBUTIE BANAT SA | 9842731 |  | RO005E512837145/2 | 2022-05-19 | 2022
1836 | jud. ARAD, loc. ARAD, Strada Progresului, nr. 50 | AR | 0.0045 | 0.00431 | 0 | 0.23 | CFp | CBC | E-DISTRIBUTIE BANAT SA | 9846477 |  | RO005E520357476/2 | 2022-05-25 | 2022
1837 | jud. TIMIS, loc. DUMBRAVITA, Strada BAKA, nr. 2 | TM | 0.012 | 0.01175 | 0 | 0.4 | CFp | CBC | E-DISTRIBUTIE BANAT SA | 9849583 |  | RO005E513773864/2 | 2022-05-10 | 2022
1838 | jud. ARAD, loc. ARAD, Strada Petru Rares, nr. 75 | AR | 0.02 | 0.01959 | 0 | 0.4 | CFp | CBC | E-DISTRIBUTIE BANAT SA | 9849996 |  | RO005E522027090/2 | 2022-05-04 | 2022
1839 | jud. Timis, loc. GIARMATA-VII, Strada CERNA, nr. 7 | TM | 0.01 | 0.0093 | 0 | 0.4 | CFp | CBC | E-DISTRIBUTIE BANAT SA | 9853584 |  | RO005E513589410/2 | 2022-05-25 | 2022
1840 | jud. TIMIS, loc. TIMISOARA, Calea TORONTALULUI, nr. 50 | TM | 0.02 | 0.0191 | 0 | 0.4 | CFp | CBC | E-DISTRIBUTIE BANAT SA | 9853617 |  | RO005E513204111/2 | 2022-05-13 | 2022
1841 | jud. ARAD, loc. LIVADA, Strada Livada, nr. 683 | AR | 0.004 | 0.00382 | 0 | 0.4 | CFp | CBC | E-DISTRIBUTIE BANAT SA | 9856552 |  | RO005E522351113/2 | 2022-05-17 | 2022
1842 | jud. ARAD, loc. CURTICI, Strada Daciei, nr. 11 | AR | 0.00697 | 0.00683 | 0 | 0.4 | CFp | CBC | E-DISTRIBUTIE BANAT SA | 9857134 |  | RO005E522470553/2 | 2022-05-19 | 2022
1843 | jud. ARAD, loc. SANLEANI, Strada SINLEANI, nr. 364 | AR | 0.01 | 0.0097 | 0 | 0.4 | CFp | CBC | E-DISTRIBUTIE BANAT SA | 9858013 |  | RO005E522464130/4 | 2022-05-19 | 2022
1844 | jud. TIMIS, loc. SACALAZ, Strada Intravilan, nr. 17/A | TM | 0.01 | -0.009039 | 0 | 0.4 | CFp | CBC | E-DISTRIBUTIE BANAT SA | 9860297 |  | RO005E513388417/3 | 2022-05-30 | 2022
1845 | jud. ARAD, loc. LIVADA, Strada Livada, nr. 54C | AR | 0.0054 | 0.005282 | 0 | 0.23 | CFp | CBC | E-DISTRIBUTIE BANAT SA | 9860323 |  | RO005E521503571/4 | 2022-05-25 | 2022
1846 | jud. TIMIS, loc. SACALAZ, Strada PETALELOR, nr. 5 | TM | 0.006 | 0.00578 | 0 | 0.4 | CFp | CBC | E-DISTRIBUTIE BANAT SA | 9860915 |  | RO005E513389654/2 | 2022-05-16 | 2022
1847 | jud. TIMIS, loc. DUMBRAVITA, Strada Rembrandt, nr. 4 | TM | 0.008 | 0.007839 | 0 | 0.4 | CFp | CBC | E-DISTRIBUTIE BANAT SA | 9861246 |  | RO005E513405439/2 | 2022-05-26 | 2022
1848 | jud. CARAS-SEVERIN, loc. RAMNA, Strada RAMNA, nr. 209 | CS | 0.005 | 0.004899 | 0 | 0.23 | CFp | CBC | E-DISTRIBUTIE BANAT SA | 9861258 |  | RO005E541036224/2 | 2022-05-19 | 2022
1849 | jud. HUNEDOARA, loc. GOVAJDIA, Strada GOVAJDIA, nr. 110A | HD | 0.01 | 0.009799 | 0 | 0.4 | CFp | CBC | E-DISTRIBUTIE BANAT SA | 9864492 |  | RO005E531066238/4 | 2022-05-20 | 2022
1850 | jud. ARAD, loc. ARAD, Strada Soimului, nr. 32 | AR | 0.0036 | 0.003518 | 0 | 0.23 | CFp | CBC | E-DISTRIBUTIE BANAT SA | 9865676 |  | RO005E520267038/2 | 2022-05-18 | 2022
1851 | jud. ARAD, loc. ANDREI SAGUNA, Strada ANDREI SAGUNA, nr. 273 | AR | 0.0063 | 0.006164 | 0 | 0.23 | CFp | CBC | E-DISTRIBUTIE BANAT SA | 9865964 |  | RO005E521962413/2 | 2022-05-20 | 2022
1852 | jud. ARAD, loc. DOROBANTI, Strada DOROBANTI, nr. 177 | AR | 0.01 | 0.0097 | 0 | 0.23 | CFp | CBC | E-DISTRIBUTIE BANAT SA | 9866964 |  | RO005E521721124/3 | 2022-05-06 | 2022
1853 | jud. TIMIS, loc. BECICHERECU MIC, Strada Chertiz, nr. 14 | TM | 0.005 | 0.004897 | 0 | 0.23 | CFp | CBC | E-DISTRIBUTIE BANAT SA | 9867469 |  | RO005E513294873/2 | 2022-05-18 | 2022
1854 | jud. HUNEDOARA, loc. BOS, Strada BOS, nr. 38A | HD | 0.0243 | 0.023714 | 0 | 0.4 | CFp | CBC | E-DISTRIBUTIE BANAT SA | 9867805 |  | RO005E531020520/3 | 2022-05-20 | 2022
1855 | jud. ARAD, loc. ARAD, SPLAIUL Gen. David Praporgescu, nr. FN | AR | 0.063 | 0.060754 | 0 | 0.4 | CFp | CBC | E-DISTRIBUTIE BANAT SA | 12928578 | 2022-11-08 | RO005E521299630/4 | 2023-04-27 | 2023
1856 | jud. TIMIS, loc. TIMISOARA, Strada CERNA, nr. 8 | TM | 0.003 | 0.00289 | 0 | 0.23 | CFp | CBC | E-DISTRIBUTIE BANAT SA | 9869337 |  | RO005E511180022/2 | 2022-05-25 | 2022
1857 | jud. ARAD, loc. ARAD, Strada Crasna, nr. 4B | AR | 0.005 | 0.00489 | 0 | 0.23 | CFp | CBC | E-DISTRIBUTIE BANAT SA | 9875606 |  | RO005E520522469/2 | 2022-05-19 | 2022
1858 | jud. ARAD, loc. BELIU, Strada Beliu, nr. 169 | AR | 0.005 | 0.004899 | 0 | 0.23 | CFp | CBC | E-DISTRIBUTIE BANAT SA | 9875738 |  | RO005E521164192/2 | 2022-05-13 | 2022
1859 | jud. ARAD, loc. ARAD, Strada Arbore Hatman, nr. 53/B | AR | 0.01976 | 0.019364 | 0 | 0.4 | CFp | CBC | E-DISTRIBUTIE BANAT SA | 9876103 |  | RO005E522384007/3 | 2022-05-05 | 2022
1860 | jud. HUNEDOARA, loc. CINCIS-CERNA, Strada CERNEI, nr. 29 | HD | 0.003 | 0.002939 | 0 | 0.23 | CFp | CBC | E-DISTRIBUTIE BANAT SA | 9876407 |  | RO005E531252707/2 | 2022-05-20 | 2022
1861 | jud. ARAD, loc. MANASTUR, Strada Manastur, nr. 184 | AR | 0.015 | 0.01469 | 0 | 0.4 | CFp | CBC | E-DISTRIBUTIE BANAT SA | 9877255 |  | RO005E522256948/2 | 2022-05-16 | 2022
1862 | jud. ARAD, loc. SANTANA, Strada MUNCII, nr. 112BIS | AR | 0.006 | 0.00578 | 0 | 0.4 | CFp | CBC | E-DISTRIBUTIE BANAT SA | 9878352 |  | RO005E521915668/2 | 2022-05-26 | 2022
1863 | jud. TIMIS, loc. REMETEA MARE, Strada III, nr. 348A | TM | 0.0091 | 0.008898 | 0 | 0.23 | CFp | CBC | E-DISTRIBUTIE BANAT SA | 9879079 |  | RO005E513292499/2 | 2022-05-18 | 2022
1864 | jud. TIMIS, loc. TIMISOARA, PIATA AXENTE SEVER, nr. 19 | TM | 0.012 | 0.01166 | 0 | 0.4 | CFp | CBC | E-DISTRIBUTIE BANAT SA | 9883845 |  | RO005E513434071/2 | 2022-05-10 | 2022
1865 | jud. CARAS-SEVERIN, loc. RESITA, Strada ZIMBRULUI, nr. 31 | CS | 0.006 | 0.005879 | 0 | 0.23 | CFp | CBC | E-DISTRIBUTIE BANAT SA | 9884121 |  | RO005E540173034/2 | 2022-05-09 | 2022
1866 | jud. TIMIS, loc. MOSNITA NOUA, Strada Berna, nr. 7 | TM | 0.01 | 0.00979 | 0 | 0.4 | CFp | CBC | E-DISTRIBUTIE BANAT SA | 9885217 |  | RO005E513702372/2 | 2022-05-04 | 2022
1867 | jud. TIMIS, loc. TIMISOARA, Strada SOMES, nr. 1, et. 1, ap. 3 | TM | 0.004 | 0.00382 | 0 | 0.4 | CFp | CBC | E-DISTRIBUTIE BANAT SA | 9888394 |  | RO005E510379458/2 | 2022-05-10 | 2022
1868 | jud. TIMIS, loc. TIMISOARA, Strada SOMES, nr. 1, et. 1, ap. 0 | TM | 0.004 | 0.00391 | 0 | 0.23 | CFp | CBC | E-DISTRIBUTIE BANAT SA | 9888442 |  | RO005E510848785/2 | 2022-05-04 | 2022
1869 | jud. ARAD, loc. ARAD, Strada Posada, nr. 28A | AR | 0.0074 | 0.007172 | 0 | 0.4 | CFp | CBC | E-DISTRIBUTIE BANAT SA | 9891407 |  | RO005E520283801/2 | 2022-05-24 | 2022
1870 | jud. ARAD, loc. ARAD, Strada Vezuviu, nr. 89 | AR | 0.00532 | 0.005114 | 0 | 0.4 | CFp | CBC | E-DISTRIBUTIE BANAT SA | 9894325 |  | RO005E520264620/2 | 2022-05-11 | 2022
1871 | jud. ARAD, loc. ARAD, Strada Bogdan Voievod, nr. 80 | AR | 0.0059 | 0.005682 | 0 | 0.4 | CFp | CBC | E-DISTRIBUTIE BANAT SA | 9894608 |  | RO005E522012892/2 | 2022-05-23 | 2022
1872 | jud. TIMIS, loc. ICLODA, Strada ICLODA, nr. 184 | TM | 0.01 | 0.009799 | 0 | 0.4 | CFp | CBC | E-DISTRIBUTIE BANAT SA | 9896071 |  | RO005E513393727/2 | 2022-05-16 | 2022
1873 | jud. TIMIS, loc. DUMBRAVITA, Strada Motilor, nr. 17 | TM | 0.019125 | 0.018722 | 0 | 0.4 | CFp | CBC | E-DISTRIBUTIE BANAT SA | 9897327 |  | RO005E513409185/2 | 2022-05-25 | 2022
1874 | jud. Timis, loc. DUMBRAVITA, Strada SATURN, nr. 7 | TM | 0.0186 | 0.018208 | 0 | 0.4 | CFp | CBC | E-DISTRIBUTIE BANAT SA | 9897474 |  | RO005E513598825/2 | 2022-05-05 | 2022
1875 | jud. TIMIS, loc. GIROC, Strada BEGA, nr. 56 | TM | 0.00518 | 0.004976 | 0 | 0.23 | CFp | CBC | E-DISTRIBUTIE BANAT SA | 9898751 |  | RO005E511448636/2 | 2022-05-18 | 2022
1876 | jud. TIMIS, loc. DUMBRAVITA, Strada MURES, nr. 28 | TM | 0.01 | 0.009799 | 0 | 0.4 | CFp | CBC | E-DISTRIBUTIE BANAT SA | 9904306 |  | RO005E513532542/2 | 2022-05-05 | 2022
1877 | jud. ARAD, loc. ARAD, Strada Barzava, nr. 10 | AR | 0.006 | 0.005879 | 0 | 0.4 | CFp | CBC | E-DISTRIBUTIE BANAT SA | 9904733 |  | RO005E520211701/2 | 2022-05-25 | 2022
1878 | jud. TIMIS, loc. DUMBRAVITA, Strada URANUS, nr. 16 | TM | 0.005 | 0.004895 | 0 | 0.4 | CFp | CBC | E-DISTRIBUTIE BANAT SA | 9905406 |  | RO005E512850319/2 | 2022-05-18 | 2022
1879 | jud. ARAD, loc. SANTANA, Strada LILIACULUI, nr. 28 | AR | 0.005 | 0.0048 | 0 | 0.23 | CFp | CBC | E-DISTRIBUTIE BANAT SA | 9907312 |  | RO005E521942613/2 | 2022-05-19 | 2022
1880 | jud. TIMIS, loc. TIMISOARA, Strada Anton Bacalbasa, nr. 16 | TM | 0.005 | 0.00489 | 0 | 0.4 | CFp | CBC | E-DISTRIBUTIE BANAT SA | 9908382 |  | RO005E510728063/2 | 2022-05-11 | 2022
1881 | jud. TIMIS, loc. TIMISOARA, Strada STRAUSS JOSEPH, nr. 12 | TM | 0.01146 | 0.011181 | 0 | 0.4 | CFp | CBC | E-DISTRIBUTIE BANAT SA | 9909074 |  | RO005E513844425/2 | 2022-05-03 | 2022
1882 | jud. HUNEDOARA, loc. TARSA, Strada TARSA, nr. 57 | HD | 0.015 | 0.01468 | 0 | 0.4 | CFp | CBC | E-DISTRIBUTIE BANAT SA | 9909765 |  | RO005E532323639/3 | 2022-05-26 | 2022
1883 | jud. TIMIS, loc. DUMBRAVITA, Strada Ion Luca Caragiale, nr. 56 | TM | 0.006 | 0.00573 | 0 | 0.4 | CFp | CBC | E-DISTRIBUTIE BANAT SA | 9918359 |  | RO005E513434622/2 | 2022-05-13 | 2022
1884 | jud. HUNEDOARA, loc. VALIOARA, Strada VALIOARA, nr. 49 | HD | 0.005 | 0.00475 | 0 | 0.4 | CFp | CBC | E-DISTRIBUTIE BANAT SA | 9920324 |  | RO005E530964201/3 | 2022-05-20 | 2022
1885 | jud. HUNEDOARA, loc. TUSTEA, Strada TUSTEA, nr. 11 | HD | 0.005 | 0.00475 | 0 | 0.4 | CFp | CBC | E-DISTRIBUTIE BANAT SA | 9920386 |  | RO005E530968597/3 | 2022-05-20 | 2022
1886 | jud. ARAD, loc. ARAD, Strada Voinicilor, nr. 11 | AR | 0.005 | 0.0048 | 0 | 0.4 | CFp | CBC | E-DISTRIBUTIE BANAT SA | 9929112 |  | RO005E520271909/2 | 2022-05-17 | 2022
1887 | jud. TIMIS, loc. CHISODA, Strada NICOLAE FIRU, nr. 111 | TM | 0.005 | 0.004899 | 0 | 0.4 | CFp | CBC | E-DISTRIBUTIE BANAT SA | 9929491 |  | RO005E512946269/2 | 2022-05-20 | 2022
1888 | jud. ARAD, loc. VLADIMIRESCU, Strada Stefan Cel Mare, nr. 62 | AR | 0.00456 | 0.004468 | 0 | 0.4 | CFp | CBC | E-DISTRIBUTIE BANAT SA | 9930801 |  | RO005E522386638/2 | 2022-05-31 | 2022
1889 | jud. HUNEDOARA, loc. HUNEDOARA, Strada ROMANILOR, nr. 23 | HD | 0.006 | 0.005879 | 0 | 0.23 | CFp | CBC | E-DISTRIBUTIE BANAT SA | 9931014 |  | RO005E530451055/2 | 2022-05-20 | 2022
1890 | jud. HUNEDOARA, loc. DEVA, Strada VULCAN, nr. 102D | HD | 0.015 | 0.01455 | 0 | 0.4 | CFp | CBC | E-DISTRIBUTIE BANAT SA | 9931050 |  | RO005E532239680/3 | 2022-05-20 | 2022
1891 | jud. ARAD, loc. ARAD, Strada Constantin Brancoveanu, nr. 69 | AR | 0.005 | 0.0048 | 0 | 0.4 | CFp | CBC | E-DISTRIBUTIE BANAT SA | 9935733 |  | RO005E522312895/2 | 2022-05-19 | 2022
1892 | jud. ARAD, loc. ARAD, Strada Mesterul Manole, nr. 23 | AR | 0.004 | 0.00382 | 0 | 0.4 | CFp | CBC | E-DISTRIBUTIE BANAT SA | 9935898 |  | RO005E520344933/2 | 2022-05-13 | 2022
1893 | jud. TIMIS, loc. GATAIA, Strada A.IANCU, nr. 44 | TM | 0.006 | 0.00583 | 0 | 0.4 | CFp | CBC | E-DISTRIBUTIE BANAT SA | 9936332 |  | RO005E513152742/2 | 2022-05-16 | 2022
1894 | jud. TIMIS, loc. CHISODA, Strada AZUR, nr. 1 | TM | 0.003 | 0.00289 | 0 | 0.4 | CFp | CBC | E-DISTRIBUTIE BANAT SA | 9936456 |  | RO005E513721890/2 | 2022-05-10 | 2022
1895 | jud. ARAD, loc. VLADIMIRESCU, Strada Vasile Milea, nr. 33 | AR | 0.0081 | 0.007928 | 0 | 0.4 | CFp | CBC | E-DISTRIBUTIE BANAT SA | 9936865 |  | RO005E522068703/2 | 2022-05-23 | 2022
1896 | jud. TIMIS, loc. GIROC, Strada MUNCITORILOR, nr. 5 | TM | 0.007125 | 0.005982 | 0 | 0.4 | CFp | CBC | E-DISTRIBUTIE BANAT SA | 9937269 |  | RO005E513895083/2 | 2022-05-11 | 2022
1897 | jud. HUNEDOARA, loc. DEVA, Strada BEJAN, nr. 23 | HD | 0.00594 | 0.005721 | 0 | 0.23 | CFp | CBC | E-DISTRIBUTIE BANAT SA | 9937972 |  | RO005E532265634/2 | 2022-05-20 | 2022
1898 | jud. TIMIS, loc. TIMISOARA, Strada Coresi Diaconu, nr. 39 | TM | 0.01 | 0.009799 | 0 | 0.4 | CFp | CBC | E-DISTRIBUTIE BANAT SA | 9938197 |  | RO005E511708196/2 | 2022-05-26 | 2022
1899 | jud. ARAD, loc. MINIS, Strada MINIS, nr. 303A | AR | 0.0038 | 0.003624 | 0 | 0.4 | CFp | CBC | E-DISTRIBUTIE BANAT SA | 9941485 |  | RO005E522035640/2 | 2022-05-13 | 2022
1900 | jud. ARAD, loc. VLADIMIRESCU, Strada Piata Bisericii, nr. 9A | AR | 0.0081 | 0.007838 | 0 | 0.4 | CFp | CBC | E-DISTRIBUTIE BANAT SA | 9943018 |  | RO005E522102599/2 | 2022-05-20 | 2022
1901 | jud. HUNEDOARA, loc. CRISTUR, Strada BUCOVINA, nr. 13 | HD | 0.005 | 0.004899 | 0 | 0.23 | CFp | CBC | E-DISTRIBUTIE BANAT SA | 9945293 |  | RO005E530795247/2 | 2022-05-26 | 2022
1902 | jud. TIMIS, loc. DUMBRAVITA, Strada EMIL CIORAN, nr. 6 | TM | 0.01 | 0.00975 | 0 | 0.4 | CFp | CBC | E-DISTRIBUTIE BANAT SA | 9945589 |  | RO005E513431696/2 | 2022-05-25 | 2022
1903 | jud. ARAD, loc. MISCA, Strada MISCA(CRIS), nr. FN | AR | 0.02 | 0.019594 | 0 | 20 | CFp | CBC | E-DISTRIBUTIE BANAT SA | 9953031 |  | RO005E522084396/2 | 2022-05-26 | 2022
1904 | jud. TIMIS, loc. DUMBRAVITA, Strada Joseph Haydn, nr. 6, ap. 1 | TM | 0.0036 | 0.003328 | 0 | 0.4 | CFp | CBC | E-DISTRIBUTIE BANAT SA | 9962894 |  | RO005E513777105/3 | 2022-05-27 | 2022
1905 | jud. ARAD, loc. ARAD, Strada Grivitei, nr. 139 | AR | 0.005 | 0.0048 | 0 | 0.23 | CFp | CBC | E-DISTRIBUTIE BANAT SA | 9970482 |  | RO005E520585840/2 | 2022-05-20 | 2022
1906 | jud. ARAD, loc. ARAD, Strada Grivitei, nr. 139 | AR | 0.0038 | 0.003624 | 0 | 0.4 | CFp | CBC | E-DISTRIBUTIE BANAT SA | 9970595 |  | RO005E522413088/2 | 2022-05-13 | 2022
1907 | jud. HUNEDOARA, loc. PESTENITA, Strada PESTENITA, nr. 43 | HD | 0.0125 | 0.012249 | 0 | 0.4 | CFp | CBC | E-DISTRIBUTIE BANAT SA | 9971675 |  | RO005E532344362/2 | 2022-05-20 | 2022
1908 | jud. HUNEDOARA, loc. PONOR, Strada PONOR, nr. 44 | HD | 0.02 | 0.01959 | 0 | 0.4 | CFp | CBC | E-DISTRIBUTIE BANAT SA | 9971759 |  | RO005E532319498/3 | 2022-05-20 | 2022
1909 | jud. HUNEDOARA, loc. SIMERIA, Strada ION CREANGA, nr. 30 | HD | 0.00486 | 0.004753 | 0 | 0.23 | CFp | CBC | E-DISTRIBUTIE BANAT SA | 9971942 |  | RO005E531357174/2 | 2022-05-26 | 2022
1910 | jud. TIMIS, loc. REMETEA MARE, Strada REMETEA MARE, nr. 584 | TM | 0.012 | 0.01175 | 0 | 0.4 | CFp | CBC | E-DISTRIBUTIE BANAT SA | 9975879 |  | RO005E512980740/2 | 2022-05-26 | 2022
1911 | jud. ARAD, loc. ARAD, Strada Clujului, nr. 141 | AR | 0.006 | 0.00578 | 0 | 0.4 | CFp | CBC | E-DISTRIBUTIE BANAT SA | 9976164 |  | RO005E522019642/2 | 2022-05-19 | 2022
1912 | jud. ARAD, loc. SANTANA, Strada MUNCII, nr. 88 | AR | 0.1 | 0.09799 | 0 | 0.4 | CFp | CBC | E-DISTRIBUTIE BANAT SA | 9980566 |  | RO005E522288099/2 | 2022-05-26 | 2022
1913 | jud. ARAD, loc. ARAD, ALEEA STEJARULUI, nr. 26, bl. -, sc. -, et. -, ap. - | AR | 0.005 | 0.004899 | 0 | 0.4 | CFp | CBC | E-DISTRIBUTIE BANAT SA | 9981031 |  | RO005E522389440/2 | 2022-05-24 | 2022
1914 | jud. ARAD, loc. PECICA, Strada 204, nr. 9 | AR | 0.01 | 0.00979 | 0 | 0.4 | CFp | CBC | E-DISTRIBUTIE BANAT SA | 9982414 |  | RO005E522050669/2 | 2022-05-17 | 2022
1915 | jud. TIMIS, loc. TIMISOARA, Strada LUDWIG VON YBL, nr. 33 | TM | 0.01125 | 0.010925 | 0 | 0.4 | CFp | CBC | E-DISTRIBUTIE BANAT SA | 9985193 |  | RO005E511707498/2 | 2022-05-25 | 2022
1916 | jud. Arad, loc. INEU, Calea Aradului, nr. 9A | AR | 0.02 | 0.01959 | 0 | 0.4 | CFp | CBC | E-DISTRIBUTIE BANAT SA | 9989760 |  | RO005E522265342/3 | 2022-05-31 | 2022
1917 | jud. TIMIS, loc. PECIU NOU, Strada PECIU NOU, nr. 55, bl. -, sc. -, et. -, ap. - | TM | 0.0112 | 0.010926 | 0 | 0.4 | CFp | CBC | E-DISTRIBUTIE BANAT SA | 9992585 |  | RO005E511641530/2 | 2022-05-10 | 2022
1918 | jud. ARAD, loc. SANLEANI, Strada SINLEANI, nr. 288A | AR | 0.005 | 0.004899 | 0 | 0.23 | CFp | CBC | E-DISTRIBUTIE BANAT SA | 9993344 |  | RO005E522097705/2 | 2022-05-19 | 2022
1919 | jud. TIMIS, loc. SANNICOLAU MARE, Strada NUFARULUI, nr. 16, bl. -, sc. -, et. -, ap. - | TM | 0.007 | 0.00685 | 0 | 0.4 | CFp | CBC | E-DISTRIBUTIE BANAT SA | 10003600 |  | RO005E512627636/2 | 2022-05-24 | 2022
1920 | jud. HUNEDOARA, loc. SIBISEL (RAU DE MORI), Strada SIBISELUL VECHI, nr. 1A | HD | 0.006 | 0.00583 | 0 | 0.23 | CFp | CBC | E-DISTRIBUTIE BANAT SA | 10005088 |  | RO005E532324977/3 | 2022-05-26 | 2022
1921 | jud. TIMIS, loc. BAZOS, Strada BAZOS, nr. 37 | TM | 0.00798 | 0.007819 | 0 | 0.4 | CFp | CBC | E-DISTRIBUTIE BANAT SA | 10015930 |  | RO005E512967217/2 | 2022-05-25 | 2022
1922 | jud. ARAD, loc. ARAD, Strada Zefir, nr. 16 | AR | 0.012 | 0.011759 | 0 | 0.4 | CFp | CBC | E-DISTRIBUTIE BANAT SA | 10016689 |  | RO005E520271279/3 | 2022-05-23 | 2022
1923 | jud. ARAD, loc. ARAD, Strada Liviu Rebreanu, nr. 40 | AR | 0.01634 | 0.015913 | 0 | 0.4 | CFp | CBC | E-DISTRIBUTIE BANAT SA | 10022153 |  | RO005E520576457/2 | 2022-05-18 | 2022
1924 | jud. TIMIS, loc. GHIRODA, Strada ZIMBRULUI, nr. 6 | TM | 0.01215 | 0.011906 | 0 | 0.4 | CFp | CBC | E-DISTRIBUTIE BANAT SA | 10027877 |  | RO005E513482894/2 | 2022-05-26 | 2022
1925 | jud. Arad, loc. VLADIMIRESCU, Strada ROMA, nr. 12 | AR | 0.003 | 0.00284 | 0 | 0.4 | CFp | CBC | E-DISTRIBUTIE BANAT SA | 10032112 |  | RO005E522418038/2 | 2022-05-31 | 2022
1926 | jud. ARAD, loc. ARAD, Strada Guttenbrunn Adam Muller, nr. 21 | AR | 0.005 | 0.00489 | 0 | 0.4 | CFp | CBC | E-DISTRIBUTIE BANAT SA | 10035454 |  | RO005E520288974/2 | 2022-05-26 | 2022
1927 | jud. TIMIS, loc. MOSNITA VECHE, Strada MASLINULUI, nr. 14 | TM | 0.00675 | 0.006515 | 0 | 0.4 | CFp | CBC | E-DISTRIBUTIE BANAT SA | 10035625 |  | RO005E513359448/2 | 2022-05-25 | 2022
1928 | jud. ARAD, loc. SINTEA MARE, Strada SINTEA-MARE, nr. FN | AR | 0.04 | 0.0391 | 0 | 0.4 | CFp | CBC | E-DISTRIBUTIE BANAT SA | 10054193 |  | RO005E522401883/2 | 2022-05-31 | 2022
1929 | jud. ARAD, loc. SIRIA, Strada 85 Infanteriei, nr. 6 | AR | 0.005 | 0.0048 | 0 | 0.4 | CFp | CBC | E-DISTRIBUTIE BANAT SA | 10080291 |  | RO005E522079918/2 | 2022-05-31 | 2022
1930 | jud. HUNEDOARA, loc. SILVASU DE JOS, Strada SILVASU DE JOS, nr. 137 | HD | 0.025 | 0.02435 | 0 | 0.4 | CFp | CBC | E-DISTRIBUTIE BANAT SA | 10090480 |  | RO005E530977159/3 | 2022-05-26 | 2022
1931 | jud. TIMIS, loc. TIMISOARA, Strada MUNTENIEI, nr. 27 | TM | 0.00456 | 0.004468 | 0 | 0.23 | CFp | CBC | E-DISTRIBUTIE BANAT SA | 10096593 |  | RO005E510125839/2 | 2022-05-25 | 2022
1932 | jud. TIMIS, loc. MOSNITA NOUA, Strada Ankara, nr. 24 ap1 | TM | 0.006 | 0.00578 | 0 | 0.23 | CFp | CBC | E-DISTRIBUTIE BANAT SA | 10100498 |  | RO005E513446872/2 | 2022-05-31 | 2022
1933 | jud. TIMIS, loc. BAZOSU NOU, Strada BAZOSU NOU, nr. 134 | TM | 0.005 | 0.004899 | 0 | 0.4 | CFp | CBC | E-DISTRIBUTIE BANAT SA | 10103980 |  | RO005E513502460/2 | 2022-05-26 | 2022
1934 | jud. TIMIS, loc. TIMISOARA, Strada Coseriu Eugen, nr. 45 | TM | 0.00836 | 0.008192 | 0 | 0.4 | CFp | CBC | E-DISTRIBUTIE BANAT SA | 10106364 |  | RO005E512999357/3 | 2022-05-26 | 2022
1935 | jud. CARAS-SEVERIN, loc. BOCSA ROMANA, Strada Salcimilor, nr. 6 | CS | 0.05625 | 0.055123 | 0 | 20 | CFp | CBC | E-DISTRIBUTIE BANAT SA | 07487482 | 2021-06-09 | RO005E541315527/2 | 2022-06-08 | 2022
1936 | jud. TIMIS, loc. COMEAT, Strada LOC. COMEAT, nr. 63 | TM | 0.0082 | 0.008035 | 0 | 0.4 | CFp | CBC | E-DISTRIBUTIE BANAT SA | 09055958 | 2022-03-13 | RO005E512823162/2 | 2022-06-27 | 2022
1937 | jud. ARAD, loc. HALMAGIU, Strada Halmagiu, nr. FN | AR | 0.015 | 0.01465 | 0 | 0.4 | CFp | CBC | E-DISTRIBUTIE BANAT SA | 09146523 | 2021-12-13 | RO005E522459134/2 | 2022-06-08 | 2022
1938 | jud. ARAD, loc. ZIMANDCUZ, Strada ZIMANDCUZ, nr. 69/A | AR | 0.011 | 0.01077 | 0 | 0.4 | CFp | CBC | E-DISTRIBUTIE BANAT SA | 09278514 | 2021-12-30 | RO005E522287830/3 | 2022-06-22 | 2022
1939 | jud. ARAD, loc. ARAD, Strada Prutului, nr. 6A | AR | 0.0047 | 0.004506 | 0 | 0.4 | CFp | CBC | E-DISTRIBUTIE BANAT SA | 9425943 |  | RO005E520269782/2 | 2022-06-07 | 2022
1940 | jud. ARAD, loc. VLADIMIRESCU, Strada Improprietaritilor, nr. 31A | AR | 0.0117 | 0.011366 | 0 | 0.4 | CFp | CBC | E-DISTRIBUTIE BANAT SA | 9433866 | 2022-02-23 | RO005E520818096/2 | 2022-06-08 | 2022
1941 | jud. TIMIS, loc. MOSNITA NOUA, Strada Nucilor, nr. 9 | TM | 0.02 | 0.019597 | 0 | 0.4 | CFp | CBC | E-DISTRIBUTIE BANAT SA | 9533444 | 2022-05-06 | RO005E511426407/2 | 2022-06-07 | 2022
1942 | jud. TIMIS, loc. TIMISOARA, Strada Branzeu Pius, doctor, nr. 12 | TM | 0.006 | 0.005879 | 0 | 0.4 | CFp | CBC | E-DISTRIBUTIE BANAT SA | 9550955 |  | RO005E512859352/2 | 2022-06-06 | 2022
1943 | jud. TIMIS, loc. GIARMATA, Strada GIARMATA, nr. 835 | TM | 0.0099 | 0.0097 | 0 | 0.4 | CFp | CBC | E-DISTRIBUTIE BANAT SA | 9597226 |  | RO005E511532797/2 | 2022-06-09 | 2022
1944 | jud. TIMIS, loc. SANANDREI, Strada Sfantul Andrei, nr. 46 | TM | 0.01 | 0.009797 | 0 | 0.4 | CFp | CBC | E-DISTRIBUTIE BANAT SA | 9603815 | 2022-03-28 | RO005E511644027/2 | 2022-06-07 | 2022
1945 | jud. CARAS-SEVERIN, loc. RESITA, Strada Somesului, nr. 8 | CS | 0.01 | 0.0096 | 0 | 0.4 | CFp | CBC | E-DISTRIBUTIE BANAT SA | 9609366 | 2022-05-04 | RO005E541362608/3 | 2022-06-02 | 2022
1946 | jud. ARAD, loc. ARAD, Strada Blaga Lucian, nr. 10, ap. 1 | AR | 0.01 | 0.00979 | 0 | 0.4 | CFp | CBC | E-DISTRIBUTIE BANAT SA | 9644970 | 2022-03-23 | RO005E520169983/2 | 2022-06-24 | 2022
1947 | jud. TIMIS, loc. DUMBRAVITA, Strada Intravilan, nr. FN, bl. --, sc. --, et. --, ap. -- | TM | 0.03 | 0.02939 | 0 | 0.4 | CFp | CBC | E-DISTRIBUTIE BANAT SA | 09678763 |  | RO005E513770681/2 | 2022-06-28 | 2022
1948 | jud. TIMIS, loc. SANMIHAIU GERMAN, Strada SINMIHAIU GERMAN, nr. 259/F | TM | 0.015 | 0.014697 | 0 | 0.4 | CFp | CBC | E-DISTRIBUTIE BANAT SA | 09682889 | 2022-04-12 | RO005E513154340/2 | 2022-06-07 | 2022
1949 | jud. ARAD, loc. ARAD, Strada Murgu Eftimie, nr. 28, ap. 2 | AR | 0.01183 | 0.011583 | 0 | 0.4 | CFp | CBC | E-DISTRIBUTIE BANAT SA | 09686332 | 2022-05-04 | RO005E520594895/2 | 2022-06-08 | 2022
1950 | jud. TIMIS, loc. MOSNITA NOUA, Strada MOSNITA NOUA, nr. cf407637 | TM | 0.006 | 0.005877 | 0 | 0.4 | CFp | CBC | E-DISTRIBUTIE BANAT SA | 09699178 |  | RO005E513713565/2 | 2022-06-17 | 2022
1951 | jud. TIMIS, loc. GIROC, Strada PADUREANA, nr. 14 | TM | 0.015 | 0.014697 | 0 | 0.4 | CFp | CBC | E-DISTRIBUTIE BANAT SA | 9701742 |  | RO005E513917099/2 | 2022-06-27 | 2022
1952 | jud. ARAD, loc. ARAD, Strada Pann Anton, nr. 18 | AR | 0.015 | 0.0146 | 0 | 0.4 | CFp | CBC | E-DISTRIBUTIE BANAT SA | 14617420 | 2023-01-09 | RO005E520326584/3 | 2023-03-28 | 2022
1953 | jud. TIMIS, loc. IANOVA, Strada IANOVA, nr. 89 | TM | 0.006 | 0.00578 | 0 | 0.23 | CFp | CBC | E-DISTRIBUTIE BANAT SA | 9721604 |  | RO005E513950311/2 | 2022-06-29 | 2022
1954 | jud. TIMIS, loc. STAMORA ROMANA, Strada STAMORA ROMANA, nr. 182 | TM | 0.005 | 0.00489 | 0 | 0.4 | CFp | CBC | E-DISTRIBUTIE BANAT SA | 9735854 |  | RO005E511459953/2 | 2022-06-16 | 2022
1955 | jud. TIMIS, loc. TIMISOARA, Strada Odeanu Anisoara, nr. 11B | TM | 0.01026 | 0.010035 | 0 | 0.4 | CFp | CBC | E-DISTRIBUTIE BANAT SA | 9739454 |  | RO005E512889018/2 | 2022-06-06 | 2022
1956 | jud. TIMIS, loc. TIMISOARA, Strada BISTREI, nr. 18/B | TM | 0.0175 | 0.017147 | 0 | 0.4 | CFp | CBC | E-DISTRIBUTIE BANAT SA | 09743441 | 2022-05-16 | RO005E511699757/2 | 2022-06-02 | 2022
1957 | jud. ARAD, loc. ARAD, Strada Matasari, nr. 25 | AR | 0.01183 | 0.011583 | 0 | 0.4 | CFp | CBC | E-DISTRIBUTIE BANAT SA | 9767606 | 2022-05-12 | RO005E522308698/2 | 2022-06-17 | 2022
1958 | jud. TIMIS, loc. TIMISOARA, Strada HERCULANE, nr. 21 | TM | 0.0072 | 0.007026 | 0 | 0.23 | CFp | CBC | E-DISTRIBUTIE BANAT SA | 09768312 |  | RO005E510853321/2 | 2022-06-08 | 2022
1959 | jud. ARAD, loc. SANPAUL, Strada sanpaul, nr. 235 | AR | 0.01 | 0.00979 | 0 | 0.4 | CFp | CBC | E-DISTRIBUTIE BANAT SA | 09771268 | 2022-05-12 | RO005E521522347/2 | 2022-06-17 | 2022
1960 | jud. TIMIS, loc. TIMISOARA, Strada SAGOVICI SAMUIL, nr. 74, ap. 0 | TM | 0.008 | 0.007835 | 0 | 0.23 | CFp | CBC | E-DISTRIBUTIE BANAT SA | 9772152 |  | RO005E510127370/3 | 2022-06-09 | 2022
1961 | jud. TIMIS, loc. CARPINIS, Strada XV, nr. 8 | TM | 0.01 | 0.009799 | 0 | 0.4 | CFp | CBC | E-DISTRIBUTIE BANAT SA | 9790299 |  | RO005E513510560/2 | 2022-06-07 | 2022
1962 | jud. TIMIS, loc. SANANDREI, Strada SINANDREI, nr. 3 | TM | 0.005 | 0.0048 | 0 | 0.23 | CFp | CBC | E-DISTRIBUTIE BANAT SA | 9794214 |  | RO005E512881009/2 | 2022-06-08 | 2022
1963 | jud. ARAD, loc. VLADIMIRESCU, Strada Str. 13, nr. 46 | AR | 0.01035 | 0.010133 | 0 | 0.4 | CFp | CBC | E-DISTRIBUTIE BANAT SA | 9805061 |  | RO005E522375355/2 | 2022-06-07 | 2022
1964 | jud. ARAD, loc. ZADARENI, Strada Zadareni, nr. 16 | AR | 0.003 | 0.00293 | 0 | 0.23 | CFp | CBC | E-DISTRIBUTIE BANAT SA | 9813439 |  | RO005E521797611/2 | 2022-06-07 | 2022
1965 | jud. TIMIS, loc. TIMISOARA, Strada Miron Ion, martir, nr. 19 | TM | 0.0125 | 0.0122 | 0 | 0.4 | CFp | CBC | E-DISTRIBUTIE BANAT SA | 09814052 | 2022-04-21 | RO005E513112074/2 | 2022-06-07 | 2022
1966 | jud. Timis, loc. MOSNITA NOUA, Strada DIANA, nr. 19, ap. 2 | TM | 0.00576 | 0.005635 | 0 | 0.4 | CFp | CBC | E-DISTRIBUTIE BANAT SA | 9820373 |  | RO005E513567056/2 | 2022-06-29 | 2022
1967 | jud. TIMIS, loc. TIMISOARA, Strada ANDREESCU NICOLAE, nr. 18 | TM | 0.007 | 0.00679 | 0 | 0.4 | CFp | CBC | E-DISTRIBUTIE BANAT SA | 9822823 |  | RO005E510775863/2 | 2022-06-06 | 2022
1968 | jud. TIMIS, loc. DUMBRAVITA, Strada FRANYO ZOLTAN, nr. 4 | TM | 0.003 | 0.002937 | 0 | 0.23 | CFp | CBC | E-DISTRIBUTIE BANAT SA | 9829570 |  | RO005E511334685/3 | 2022-06-07 | 2022
1969 | jud. ARAD, loc. ARAD, Strada General Doda, nr. 44 | AR | 0.005 | 0.00489 | 0 | 0.23 | CFp | CBC | E-DISTRIBUTIE BANAT SA | 9840989 |  | RO005E522034100/2 | 2022-06-29 | 2022
1970 | jud. TIMIS, loc. COMLOSU MARE, Strada COMLOSU MARE, nr. 549 | TM | 0.006 | 0.00578 | 0 | 0.4 | CFp | CBC | E-DISTRIBUTIE BANAT SA | 9842830 |  | RO005E512500670/3 | 2022-06-07 | 2022
1971 | jud. TIMIS, loc. BACOVA, Strada BACOVA, nr. 178 | TM | 0.01 | 0.009799 | 0 | 0.4 | CFp | CBC | E-DISTRIBUTIE BANAT SA | 9845590 |  | RO005E512186300/2 | 2022-06-16 | 2022
1972 | jud. CARAS-SEVERIN, loc. CARNECEA, Strada CARNECEA, nr. 10 | CS | 0.005 | 0.004899 | 0 | 0.23 | CFp | CBC | E-DISTRIBUTIE BANAT SA | 9845655 |  | RO005E540807487/2 | 2022-06-28 | 2022
1973 | jud. TIMIS, loc. MOSNITA VECHE, Strada SERENA, nr. 15 | TM | 0.009 | 0.00881 | 0 | 0.4 | CFp | CBC | E-DISTRIBUTIE BANAT SA | 9846043 |  | RO005E513919743/2 | 2022-06-24 | 2022
1974 | jud. TIMIS, loc. DUMBRAVITA, Strada Viorii, nr. 25, ap. 1 | TM | 0.00608 | 0.005957 | 0 | 0.4 | CFp | CBC | E-DISTRIBUTIE BANAT SA | 9850233 |  | RO005E513714139/2 | 2022-06-17 | 2022
1975 | jud. ARAD, loc. CURTICI, Strada Tarnavelor, nr. 50 | AR | 0.005 | 0.00489 | 0 | 0.4 | CFp | CBC | E-DISTRIBUTIE BANAT SA | 9850753 | 2022-04-27 | RO005E520776167/3 | 2022-06-08 | 2022
1976 | jud. TIMIS, loc. MOSNITA VECHE, Strada CIACOVA, nr. 20 | TM | 0.004 | 0.003919 | 0 | 0.4 | CFp | CBC | E-DISTRIBUTIE BANAT SA | 9869843 |  | RO005E514061449/2 | 2022-06-23 | 2022
1977 | jud. TIMIS, loc. TIMISOARA, Strada ENDRE ADY, nr. 7, ap. 3 | TM | 0.004 | 0.00387 | 0 | 0.23 | CFp | CBC | E-DISTRIBUTIE BANAT SA | 9870814 | 2022-05-31 | RO005E510946368/2 | 2022-06-28 | 2022
1978 | jud. TIMIS, loc. DUMBRAVITA, Strada Rembrandt, nr. 18 | TM | 0.006 | 0.006 | 0 | 0.23 | CFp | CBC | E-DISTRIBUTIE BANAT SA | 9880999 |  | RO005E513189618/2 | 2022-06-22 | 2022
1979 | jud. ARAD, loc. SANTANA, Strada MUNCII, nr. 154 | AR | 0.006 | 0.00578 | 0 | 0.4 | CFp | CBC | E-DISTRIBUTIE BANAT SA | 9899705 |  | RO005E521915893/2 | 2022-06-30 | 2022
1980 | jud. ARAD, loc. ARAD, Strada Posada, nr. 14 | AR | 0.005 | 0.004899 | 0 | 0.4 | CFp | CBC | E-DISTRIBUTIE BANAT SA | 9901806 |  | RO005E520283553/2 | 2022-06-06 | 2022
1981 | jud. ARAD, loc. ARAD, Strada Mehedinteanu, nr. 36 | AR | 0.00525 | 0.005144 | 0 | 0.4 | CFp | CBC | E-DISTRIBUTIE BANAT SA | 9909499 |  | RO005E522076331/3 | 2022-06-28 | 2022
1982 | jud. TIMIS, loc. CHISODA, Strada LACULUI, nr. 5A, ap. 1 | TM | 0.006 | 0.00573 | 0 | 0.23 | CFp | CBC | E-DISTRIBUTIE BANAT SA | 9914386 |  | RO005E513787511/2 | 2022-06-09 | 2022
1983 | jud. ARAD, loc. ARAD, Strada DOBRICEANU MIHAIL, nr. 1 | AR | 0.01 | 0.0095 | 0 | 0.4 | CFp | CBC | E-DISTRIBUTIE BANAT SA | 9915115 |  | RO005E522357681/2 | 2022-06-05 | 2022
1984 | jud. ARAD, loc. ARAD, Calea Radnei, nr. 194, ap. 2 | AR | 0.012 | 0.011759 | 0 | 0.4 | CFp | CBC | E-DISTRIBUTIE BANAT SA | 9917852 |  | RO005E522097211/5 | 2022-06-02 | 2022
1985 | jud. TIMIS, loc. DUMBRAVITA, Strada COSTACHE NEGRUZZI, nr. 24 | TM | 0.0152 | 0.014876 | 0 | 0.4 | CFp | CBC | E-DISTRIBUTIE BANAT SA | 9931786 |  | RO005E513600414/1 | 2022-06-24 | 2022
1986 | jud. TIMIS, loc. SANNICOLAU MARE, Strada Drumul Cenadului, nr. 31-37 | TM | 0.01 | 0.009799 | 0 | 0.4 | CFp | CBC | E-DISTRIBUTIE BANAT SA | 9934339 |  | RO005E512706498/2 | 2022-06-14 | 2022
1987 | jud. TIMIS, loc. MOSNITA NOUA, Strada RARAU, nr. 38 | TM | 0.015 | 0.014698 | 0 | 0.4 | CFp | CBC | E-DISTRIBUTIE BANAT SA | 9934712 |  | RO005E513583908/3 | 2022-06-28 | 2022
1988 | jud. TIMIS, loc. TIMISOARA, Strada ANUL 1848, nr. 16 | TM | 0.00549 | 0.00536 | 0 | 0.23 | CFp | CBC | E-DISTRIBUTIE BANAT SA | 9936623 |  | RO005E510525350/2 | 2022-06-06 | 2022
1989 | jud. HUNEDOARA, loc. ROMOSEL, Strada ROMOSEL, nr. 221A | HD | 0.00525 | 0.00514 | 0 | 0.23 | CFp | CBC | E-DISTRIBUTIE BANAT SA | 9937309 |  | RO005E531198043/2 | 2022-06-17 | 2022
1990 | jud. TIMIS, loc. BICHIGI, Strada BICHIGI, nr. 87, bl. -, sc. -, et. -, ap. - | TM | 0.005 | 0.0048 | 0 | 0.23 | CFp | CBC | E-DISTRIBUTIE BANAT SA | 9941773 |  | RO005E513379361/2 | 2022-06-17 | 2022
1991 | jud. ARAD, loc. ZIMANDCUZ, Strada ZIMANDCUZ, nr. 270/P | AR | 0.0175 | 0.01714 | 0 | 0.4 | CFp | CBC | E-DISTRIBUTIE BANAT SA | 9948761 |  | RO005E522362632/4 | 2022-06-07 | 2022
1992 | jud. HUNEDOARA, loc. TEBEA, Strada TEBEA, nr. 96 | HD | 0.00324 | 0.003145 | 0 | 0.4 | CFp | CBC | E-DISTRIBUTIE BANAT SA | 9953367 |  | RO005E532249827/2 | 2022-06-17 | 2022
1993 | jud. TIMIS, loc. RECAS, Strada RECAS, nr. 660 | TM | 0.01125 | 0.010925 | 0 | 0.4 | CFp | CBC | E-DISTRIBUTIE BANAT SA | 9970160 |  | RO005E512979243/2 | 2022-06-21 | 2022
1994 | jud. TIMIS, loc. UTVIN, Strada UTVIN, nr. FN | TM | 0.003 | 0.00264 | 0 | 0.4 | CFp | CBC | E-DISTRIBUTIE BANAT SA | 9977166 |  | RO005E513091070/2 | 2022-06-02 | 2022
1995 | jud. TIMIS, loc. DUMBRAVITA, Strada DVORJAK, nr. 1, ap. 2 | TM | 0.005 | 0.0047 | 0 | 0.4 | CFp | CBC | E-DISTRIBUTIE BANAT SA | 9985548 |  | RO005E513581412/2 | 2022-06-02 | 2022
1996 | jud. ARAD, loc. ARAD, Strada Clopoteilor, nr. 7A | AR | 0.005 | 0.00489 | 0 | 0.23 | CFp | CBC | E-DISTRIBUTIE BANAT SA | 9991843 |  | RO005E520563880/2 | 2022-06-08 | 2022
1997 | jud. TIMIS, loc. TIMISOARA, Strada Vidu Ion, nr. 5, ap. 0 | TM | 0.006935 | 0.006696 | 0 | 0.4 | CFp | CBC | E-DISTRIBUTIE BANAT SA | 9992264 |  | RO005E510758246/2 | 2022-06-29 | 2022
1998 | jud. TIMIS, loc. TIMISOARA, Strada SAMUIL SAGOVICI, nr. 34 | TM | 0.0082 | 0.008033 | 0 | 0.4 | CFp | CBC | E-DISTRIBUTIE BANAT SA | 9992656 |  | RO005E510126841/2 | 2022-06-06 | 2022
1999 | jud. TIMIS, loc. TIMISOARA, Bulevardul Rebreanu Liviu, nr. 69 | TM | 0.01 | 0.009797 | 0 | 0.4 | CFp | CBC | E-DISTRIBUTIE BANAT SA | 9996269 |  | RO005E511069758/2 | 2022-06-22 | 2022
2000 | jud. TIMIS, loc. STIUCA, Strada STIUCA, nr. CF400960 | TM | 0.005 | 0.004897 | 0 | 0.4 | CFp | CBC | E-DISTRIBUTIE BANAT SA | 9998850 |  | RO005E513636659/2 | 2022-06-21 | 2022
2001 | jud. TIMIS, loc. FAGET, Strada Stadionului, nr. 5 | TM | 0.015 | 0.0146 | 0 | 0.4 | CFp | CBC | E-DISTRIBUTIE BANAT SA | 9999291 | 2022-05-27 | RO005E513401941/2 | 2022-06-16 | 2022
2002 | jud. TIMIS, loc. TIMISOARA, Strada BOTOCA EFTA, nr. 7 | TM | 0.005 | 0.004899 | 0 | 0.4 | CFp | CBC | E-DISTRIBUTIE BANAT SA | 10003379 |  | RO005E513056295/2 | 2022-06-03 | 2022
2003 | jud. TIMIS, loc. MOSNITA VECHE, Strada PALTINIS, nr. 22 | TM | 0.008 | 0.00774 | 0 | 0.4 | CFp | CBC | E-DISTRIBUTIE BANAT SA | 10016229 |  | RO005E513756258/2 | 2022-06-06 | 2022
2004 | jud. ARAD, loc. LIVADA, Strada Livada, nr. FN | AR | 0.006 | 0.005879 | 0 | 0.23 | CFp | CBC | E-DISTRIBUTIE BANAT SA | 10018061 | 2022-06-16 | RO005E522269032/2 | 2022-06-28 | 2022
2005 | jud. ARAD, loc. MANDRULOC, Strada mandruloc, nr. 321 | AR | 0.011 | 0.01068 | 0 | 0.4 | CFp | CBC | E-DISTRIBUTIE BANAT SA | 10021824 |  | RO005E522478416/2 | 2022-06-21 | 2022
2006 | jud. TIMIS, loc. SANANDREI, Strada SINANDREI, nr. CF.2791 | TM | 0.006 | 0.005879 | 0 | 0.23 | CFp | CBC | E-DISTRIBUTIE BANAT SA | 10021926 |  | RO005E512982562/2 | 2022-06-07 | 2022
2007 | jud. TIMIS, loc. DUMBRAVITA, Strada BERNA, nr. 15 | TM | 0.0121 | 0.011856 | 0 | 0.4 | CFp | CBC | E-DISTRIBUTIE BANAT SA | 10032764 |  | RO005E513703227/3 | 2022-06-07 | 2022
2008 | jud. ARAD, loc. ARAD, Strada Sulfinei, nr. 17 | AR | 0.005 | 0.004899 | 0 | 0.23 | CFp | CBC | E-DISTRIBUTIE BANAT SA | 10033155 |  | RO005E520329295/2 | 2022-06-16 | 2022
2009 | jud. TIMIS, loc. MOSNITA VECHE, Strada MASLINULUI, nr. 22 | TM | 0.009 | 0.00289 | 0 | 0.4 | CFp | CBC | E-DISTRIBUTIE BANAT SA | 10035477 |  | RO005E513510054/2 | 2022-06-28 | 2022
2010 | jud. TIMIS, loc. CHISODA, Strada Strugurilor, nr. 5 | TM | 0.006 | 0.00573 | 0 | 0.23 | CFp | CBC | E-DISTRIBUTIE BANAT SA | 10042316 |  | RO005E513703957/2 | 2022-06-09 | 2022
2011 | jud. TIMIS, loc. GIROC, Strada SEMENIC, nr. 79/A1 | TM | 0.007 | 0.006855 | 0 | 0.23 | CFp | CBC | E-DISTRIBUTIE BANAT SA | 17392520 | 2023-04-28 | RO005E512974361/3 | 2023-06-14 | 2023
2012 | jud. TIMIS, loc. JABAR, Strada JABAR, nr. 25 | TM | 0.01064 | 0.010417 | 0 | 0.4 | CFp | CBC | E-DISTRIBUTIE BANAT SA | 10054232 |  | RO005E513713341/2 | 2022-06-07 | 2022
2013 | jud. ARAD, loc. ARAD, Strada Daraban Nicolae, maior, nr. 5 | AR | 0.00654 | 0.006309 | 0 | 0.4 | CFp | CBC | E-DISTRIBUTIE BANAT SA | 10055212 | 2022-06-02 | RO005E520304041/2 | 2022-06-24 | 2022
2014 | jud. ARAD, loc. VLADIMIRESCU, Strada FORTUNA, nr. 1 | AR | 0.016835 | 0.016478 | 0 | 0.4 | CFp | CBC | E-DISTRIBUTIE BANAT SA | 10056547 |  | RO005E522432731/2 | 2022-06-05 | 2022
2015 | jud. ARAD, loc. SAGU, Strada Sagu, nr. 529 | AR | 0.006 | 0.00587 | 0 | 0.23 | CFp | CBC | E-DISTRIBUTIE BANAT SA | 10057426 |  | RO005E521766145/2 | 2022-06-07 | 2022
2016 | jud. TIMIS, loc. GHIRODA, Strada Porumbeilor, nr. 8 | TM | 0.01255 | 0.012303 | 0 | 0.4 | CFp | CBC | E-DISTRIBUTIE BANAT SA | 10059489 |  | RO005E513476594/2 | 2022-06-09 | 2022
2017 | jud. ARAD, loc. SILINDIA, Strada Silindia, nr. 304 | AR | 0.0033 | 0.003134 | 0 | 0.23 | CFp | CBC | E-DISTRIBUTIE BANAT SA | 10059648 |  | RO005E520919649/2 | 2022-06-05 | 2022
2018 | jud. ARAD, loc. ARAD, Strada Clujului, nr. 180 | AR | 0.02 | 0.0195 | 0 | 0.4 | CFp | CBC | E-DISTRIBUTIE BANAT SA | 10060500 | 2022-06-08 | RO005E520577650/2 | 2022-06-28 | 2022
2019 | jud. CARAS-SEVERIN, loc. LUNCAVITA, Strada LUNCAVITA, nr. 2 | CS | 0.005 | 0.00485 | 0 | 0.23 | CFp | CBC | E-DISTRIBUTIE BANAT SA | 10060680 |  | RO005E541255058/2 | 2022-06-07 | 2022
2020 | jud. TIMIS, loc. TIMISOARA, Calea BOGDANESTILOR, nr. 81 | TM | 0.02 | 0.01955 | 0 | 0.4 | CFp | CBC | E-DISTRIBUTIE BANAT SA | 10061240 |  | RO005E513705779/2 | 2022-06-28 | 2022
2021 | jud. HUNEDOARA, loc. PETROS, Strada PETROS, nr. FN | HD | 0.00508 | 0.004878 | 0 | 0.4 | CFp | CBC | E-DISTRIBUTIE BANAT SA | 10061891 | 2022-06-17 | RO005E532404774/3 | 2022-06-30 | 2022
2022 | jud. ARAD, loc. CHISINEU-CRIS, Strada VLAD TEPES, nr. 12 | AR | 0.003 | 0.002939 | 0 | 0.4 | CFp | CBC | E-DISTRIBUTIE BANAT SA | 10067861 |  | RO005E521416305/2 | 2022-06-09 | 2022
2023 | jud. TIMIS, loc. HERENDESTI, SATUL HERENDESTI, nr. 155A | TM | 0.005 | 0.0048 | 0 | 0.4 | CFp | CBC | E-DISTRIBUTIE BANAT SA | 16648546 | 2023-03-09 | RO005E513869679/3 | 2023-04-26 | 2023
2024 | jud. TIMIS, loc. TIMISOARA, Strada Cotrus Ovidiu, nr. 34 | TM | 0.01458 | 0.014138 | 0 | 0.4 | CFp | CBC | E-DISTRIBUTIE BANAT SA | 10068804 |  | RO005E513084724/1 | 2022-06-07 | 2022
2025 | jud. ARAD, loc. SIMAND, Strada SIMAND, nr. 497 | AR | 0.015 | 0.014699 | 0 | 0.4 | CFp | CBC | E-DISTRIBUTIE BANAT SA | 10068809 |  | RO005E522275769/2 | 2022-06-09 | 2022
2026 | jud. ARAD, loc. TIPAR, Strada TIPAR, nr. 284 | AR | 0.005 | 0.004899 | 0 | 0.23 | CFp | CBC | E-DISTRIBUTIE BANAT SA | 10069415 |  | RO005E521699612/2 | 2022-06-07 | 2022
2027 | jud. TIMIS, loc. TIMISOARA, Strada ROATA ION, nr. 67 | TM | 0.005 | 0.0048 | 0 | 0.23 | CFp | CBC | E-DISTRIBUTIE BANAT SA | 10072921 |  | RO005E512885979/2 | 2022-06-29 | 2022
2028 | jud. TIMIS, loc. SANDRA, Strada CONSTANTIN BRANCUSI, nr. 51 | TM | 0.0082 | 0.008026 | 0 | 0.4 | CFp | CBC | E-DISTRIBUTIE BANAT SA | 10074275 |  | RO005E514039927/2 | 2022-06-16 | 2022
2029 | jud. TIMIS, loc. TIMISOARA, Strada FRUNZEI, nr. 35, ap. 0 | TM | 0.004 | 0.00387 | 0 | 0.23 | CFp | CBC | E-DISTRIBUTIE BANAT SA | 10075468 |  | RO005E511328802/2 | 2022-06-24 | 2022
2030 | jud. HUNEDOARA, loc. RUSI, Strada RUSI, nr. 53 | HD | 0.00608 | 0.005957 | 0 | 0.4 | CFp | CBC | E-DISTRIBUTIE BANAT SA | 10076150 | 2022-06-06 | RO005E531266049/2 | 2022-06-30 | 2022
2031 | jud. TIMIS, loc. CHISODA, Strada COOPERATORILOR, nr. 70A | TM | 0.00486 | 0.004761 | 0 | 0.23 | CFp | CBC | E-DISTRIBUTIE BANAT SA | 10076554 |  | RO005E513458347/2 | 2022-06-09 | 2022
2032 | jud. HUNEDOARA, loc. ORASTIE, Strada Kogalniceanu, nr. 1 | HD | 0.003 | 0.00292 | 0 | 0.23 | CFp | CBC | E-DISTRIBUTIE BANAT SA | 10080682 |  | RO005E530725554/2 | 2022-06-15 | 2022
2033 | jud. ARAD, loc. ARAD, Strada Kendi Ilarie, nr. 9, ap. 6 | AR | 0.005 | 0.0048 | 0 | 0.23 | CFp | CBC | E-DISTRIBUTIE BANAT SA | 10081499 |  | RO005E520177993/2 | 2022-06-09 | 2022
2034 | jud. ARAD, loc. ARAD, Strada Gradinarilor, nr. 6 | AR | 0.005 | 0.0048 | 0 | 0.23 | CFp | CBC | E-DISTRIBUTIE BANAT SA | 10081614 |  | RO005E520608813/2 | 2022-06-17 | 2022
2035 | jud. ARAD, loc. ARAD, Strada Vlad Alexandru, nr. 8 | AR | 0.005 | 0.0048 | 0 | 0.23 | CFp | CBC | E-DISTRIBUTIE BANAT SA | 10081959 |  | RO005E520192462/2 | 2022-06-07 | 2022
2036 | jud. TIMIS, loc. GIROC, Strada MACILOR, nr. FN | TM | 0.01 | 0.009799 | 0 | 0.4 | CFp | CBC | E-DISTRIBUTIE BANAT SA | 10082051 |  | RO005E514029241/2 | 2022-06-28 | 2022
2037 | jud. ARAD, loc. ARAD, Strada Dornei, nr. 36 | AR | 0.005 | 0.0048 | 0 | 0.23 | CFp | CBC | E-DISTRIBUTIE BANAT SA | 10083298 |  | RO005E520009728/2 | 2022-06-03 | 2022
2038 | jud. ARAD, loc. ADEA, Strada ADEA, nr. 210 | AR | 0.005 | 0.004899 | 0 | 0.4 | CFp | CBC | E-DISTRIBUTIE BANAT SA | 10083772 |  | RO005E521709502/2 | 2022-06-09 | 2022
2039 | jud. ARAD, loc. ADEA, Strada ADEA, nr. 315, ap. . | AR | 0.006 | 0.005879 | 0 | 0.4 | CFp | CBC | E-DISTRIBUTIE BANAT SA | 10084348 | 2022-06-05 | RO005E521319453/3 | 2022-06-24 | 2022
2040 | jud. ARAD, loc. MORODA, Strada Moroda, nr. 113 | AR | 0.00633 | 0.005997 | 0 | 0.4 | CFp | CBC | E-DISTRIBUTIE BANAT SA | 10085076 |  | RO005E521160806/2 | 2022-06-17 | 2022
2041 | jud. TIMIS, loc. SAG, Strada SAG INTRAVILAN EXTINS, nr. 33 | TM | 0.01848 | 0.016659 | 0 | 0.4 | CFp | CBC | E-DISTRIBUTIE BANAT SA | 10086705 |  | RO005E513192915/2 | 2022-06-29 | 2022
2042 | jud. ARAD, loc. ARAD, Calea Radnei, nr. 175 | AR | 0.01196 | 0.011621 | 0 | 0.4 | CFp | CBC | E-DISTRIBUTIE BANAT SA | 10087735 | 2022-06-03 | RO005E520534158/2 | 2022-06-20 | 2022
2043 | jud. ARAD, loc. ARAD, Strada Campeni, nr. 1 | AR | 0.006 | 0.00538 | 0 | 0.23 | CFp | CBC | E-DISTRIBUTIE BANAT SA | 10090487 |  | RO005E520350086/2 | 2022-06-05 | 2022
2044 | jud. ARAD, loc. ARAD, Calea Timisorii, nr. 121 | AR | 0.0136 | 0.013228 | 0 | 0.4 | CFp | CBC | E-DISTRIBUTIE BANAT SA | 10090600 |  | RO005E521395514/2 | 2022-06-28 | 2022
2045 | jud. HUNEDOARA, loc. GRID, Strada GRID, nr. 100 | HD | 0.00506 | 0.004929 | 0 | 0.23 | CFp | CBC | E-DISTRIBUTIE BANAT SA | 10091219 |  | RO005E530921361/2 | 2022-06-17 | 2022
2046 | jud. ARAD, loc. MANDRULOC, Strada MINDRULOC, nr. 141 | AR | 0.005 | 0.0048 | 0 | 0.4 | CFp | CBC | E-DISTRIBUTIE BANAT SA | 10096362 |  | RO005E521259007/2 | 2022-06-20 | 2022
2047 | jud. TIMIS, loc. DUMBRAVITA, Strada BUDAPESTA, nr. 18 | TM | 0.008 | 0.007839 | 0 | 0.4 | CFp | CBC | E-DISTRIBUTIE BANAT SA | 10096513 |  | RO005E512876070/2 | 2022-06-28 | 2022
2048 | jud. ARAD, loc. VLADIMIRESCU, Strada Augusta, nr. 57 | AR | 0.005 | 0.0048 | 0 | 0.4 | CFp | CBC | E-DISTRIBUTIE BANAT SA | 10096869 |  | RO005E522378752/2 | 2022-06-09 | 2022
2049 | jud. ARAD, loc. CHISINEU-CRIS, Strada GEORGE COSBUC, nr. 36 | AR | 0.01102 | 0.010799 | 0 | 0.4 | CFp | CBC | E-DISTRIBUTIE BANAT SA | 10099003 | 2022-05-27 | RO005E522289528/2 | 2022-06-14 | 2022
2050 | jud. ARAD, loc. CHISINEU-CRIS, Strada RAZBOIENI, nr. 12 | AR | 0.015 | 0.014695 | 0 | 0.4 | CFp | CBC | E-DISTRIBUTIE BANAT SA | 10099860 | 2022-06-22 | RO005E522326711/2 | 2022-06-30 | 2022
2051 | jud. TIMIS, loc. PISCHIA, Strada MURANI, nr. 7 | TM | 0.0057 | 0.005586 | 0 | 0.4 | CFp | CBC | E-DISTRIBUTIE BANAT SA | 10099928 |  | RO005E513281408/2 | 2022-06-29 | 2022
2052 | jud. TIMIS, loc. DUMBRAVITA, Strada SOARELUI, nr. 23 | TM | 0.01 | 0.009797 | 0 | 0.4 | CFp | CBC | E-DISTRIBUTIE BANAT SA | 10099960 |  | RO005E513159648/2 | 2022-06-07 | 2022
2053 | jud. TIMIS, loc. TIMISOARA, Strada SALCAMILOR, nr. 42 | TM | 0.00756 | 0.007406 | 0 | 0.4 | CFp | CBC | E-DISTRIBUTIE BANAT SA | 10100041 | 2022-05-19 | RO005E510766492/3 | 2022-06-28 | 2022
2054 | jud. ARAD, loc. ARAD, Strada Cibinului, nr. 6 | AR | 0.01818 | 0.017815 | 0 | 0.4 | CFp | CBC | E-DISTRIBUTIE BANAT SA | 10100070 | 2022-06-05 | RO005E520559199/2 | 2022-06-24 | 2022
2055 | jud. TIMIS, loc. PADURENI, Strada PADURENI, nr. 168A | TM | 0.00962 | 0.009425 | 0 | 0.4 | CFp | CBC | E-DISTRIBUTIE BANAT SA | 10100188 |  | RO005E513463220/2 | 2022-06-27 | 2022
2056 | jud. TIMIS, loc. TIMISOARA, Strada ANDREESCU NICOLAE, nr. 91 | TM | 0.01125 | 0.010925 | 0 | 0.4 | CFp | CBC | E-DISTRIBUTIE BANAT SA | 10100404 |  | RO005E510592040/3 | 2022-06-28 | 2022
2057 | jud. ARAD, loc. ARAD, Strada Capitan Ignat, nr. 34 | AR | 0.006 | 0.00578 | 0 | 0.4 | CFp | CBC | E-DISTRIBUTIE BANAT SA | 10103520 |  | RO005E520330444/2 | 2022-06-05 | 2022
2058 | jud. TIMIS, loc. UTVIN, Strada UTVIN, nr. 432 | TM | 0.0076 | 0.007447 | 0 | 0.4 | CFp | CBC | E-DISTRIBUTIE BANAT SA | 10103992 |  | RO005E513911644/2 | 2022-06-28 | 2022
2059 | jud. CARAS-SEVERIN, loc. BAILE HERCULANE, Strada TRANDAFIRILOR, nr. 4 | CS | 0.006 | 0.005879 | 0 | 0.23 | CFp | CBC | E-DISTRIBUTIE BANAT SA | 10105254 |  | RO005E540677156/2 | 2022-06-07 | 2022
2060 | jud. TIMIS, loc. TIMISOARA, Strada MUSICESCU GAVRIL, nr. 114 | TM | 0.006 | 0.005879 | 0 | 0.4 | CFp | CBC | E-DISTRIBUTIE BANAT SA | 10106354 |  | RO005E511315538/2 | 2022-06-07 | 2022
2061 | jud. TIMIS, loc. TIMISOARA, Calea Buziasului, nr. 122/A, ap. 1 | TM | 0.003 | 0.002939 | 0 | 0.4 | CFp | CBC | E-DISTRIBUTIE BANAT SA | 10107040 |  | RO005E512883922/2 | 2022-06-28 | 2022
2062 | jud. TIMIS, loc. TIMISOARA, Strada MAGNOLIEI, nr. 15 | TM | 0.006 | 0.00587 | 0 | 0.4 | CFp | CBC | E-DISTRIBUTIE BANAT SA | 10107155 |  | RO005E512898524/2 | 2022-06-28 | 2022
2063 | jud. ARAD, loc. ARAD, Strada Orfeu, nr. 4 | AR | 0.006 | 0.00587 | 0 | 0.4 | CFp | CBC | E-DISTRIBUTIE BANAT SA | 10107559 |  | RO005E520587718/2 | 2022-06-05 | 2022
2064 | jud. ARAD, loc. COVASINT, Strada Covasint, nr. 199 | AR | 0.005 | 0.0048 | 0 | 0.23 | CFp | CBC | E-DISTRIBUTIE BANAT SA | 10110422 |  | RO005E520904542/2 | 2022-06-07 | 2022
2065 | jud. HUNEDOARA, loc. NADASTIA DE JOS, Strada NADASTIA DE JOS, nr. 127 | HD | 0.00492 | 0.004821 | 0 | 0.23 | CFp | CBC | E-DISTRIBUTIE BANAT SA | 10110883 |  | RO005E531058666/2 | 2022-06-30 | 2022
2066 | jud. TIMIS, loc. PARTA, Strada PARTA, nr. 1E | TM | 0.01026 | 0.010054 | 0 | 0.23 | CFp | CBC | E-DISTRIBUTIE BANAT SA | 10111164 |  | RO005E514069852/3 | 2022-06-23 | 2022
2067 | jud. TIMIS, loc. GIARMATA-VII, Strada PARCULUI, nr. 123 | TM | 0.006 | 0.005879 | 0 | 0.23 | CFp | CBC | E-DISTRIBUTIE BANAT SA | 10113811 |  | RO005E511341773/2 | 2022-06-22 | 2022
2068 | jud. ARAD, loc. ARAD, Strada COL.STEFAN RENE MIHAILESCU, nr. 20 | AR | 0.0046 | 0.004408 | 0 | 0.23 | CFp | CBC | E-DISTRIBUTIE BANAT SA | 16443869 | 2023-03-09 | RO005E522267568/3 | 2023-03-30 | 2023
2069 | jud. TIMIS, loc. TIMISOARA, Strada MARTIR CONSTANTIN VILCEANU, nr. 17, ap. 1 | TM | 0.00369 | 0.003576 | 0 | 0.23 | CFp | CBC | E-DISTRIBUTIE BANAT SA | 10119658 |  | RO005E513870288/3 | 2022-06-23 | 2022
2070 | jud. TIMIS, loc. CHISODA, Strada Migdalului, nr. 9 | TM | 0.0076 | 0.007446 | 0 | 0.4 | CFp | CBC | E-DISTRIBUTIE BANAT SA | 10121064 |  | RO005E513557842/1 | 2022-06-23 | 2022
2071 | jud. TIMIS, loc. DUMBRAVITA, Strada KALMAN IMRE, nr. 13 | TM | 0.0082 | 0.008026 | 0 | 0.4 | CFp | CBC | E-DISTRIBUTIE BANAT SA | 10121504 |  | RO005E513532227/2 | 2022-06-28 | 2022
2072 | jud. ARAD, loc. ANDREI SAGUNA, Strada ANDREI SAGUNA, nr. 432 | AR | 0.005 | 0.0048 | 0 | 0.4 | CFp | CBC | E-DISTRIBUTIE BANAT SA | 10121528 |  | RO005E522057071/2 | 2022-06-17 | 2022
2073 | jud. ARAD, loc. ARAD, Strada Cocorilor, nr. 17A | AR | 0.003 | 0.002939 | 0 | 0.4 | CFp | CBC | E-DISTRIBUTIE BANAT SA | 10122278 |  | RO005E520334145/2 | 2022-06-16 | 2022
2074 | jud. TIMIS, loc. STAMORA ROMANA, Strada STAMORA ROMANA, nr. 201 | TM | 0.006 | 0.005877 | 0 | 0.23 | CFp | CBC | E-DISTRIBUTIE BANAT SA | 10124149 |  | RO005E511460056/2 | 2022-06-07 | 2022
2075 | jud. ARAD, loc. ARAD, Strada AUREL CRISAN, nr. 17 | AR | 0.3 | 0.29399 | 0 | 20 | CFp | CBC | E-DISTRIBUTIE BANAT SA | 10124274 |  | RO005E522096489/2 | 2022-06-17 | 2022
2076 | jud. TIMIS, loc. DUMBRAVITA, Strada MURES, nr. 81, ap. 2 | TM | 0.00532 | 0.005213 | 0 | 0.4 | CFp | CBC | E-DISTRIBUTIE BANAT SA | 10126504 |  | RO005E513195378/2 | 2022-06-23 | 2022
2077 | jud. ARAD, loc. FANTANELE, Strada FINTINELE, nr. 222 | AR | 0.00561 | 0.004899 | 0 | 0.4 | CFp | CBC | E-DISTRIBUTIE BANAT SA | 10127492 |  | RO005E522341471/2 | 2022-06-27 | 2022
2078 | jud. TIMIS, loc. SACALAZ, Strada Armoniei, nr. 27 | TM | 0.01 | 0.00975 | 0 | 0.4 | CFp | CBC | E-DISTRIBUTIE BANAT SA | 10128263 |  | RO005E513058703/2 | 2022-06-28 | 2022
2079 | jud. TIMIS, loc. DUMBRAVITA, Strada Magnoliei, nr. 2 | TM | 0.005 | 0.00485 | 0 | 0.4 | CFp | CBC | E-DISTRIBUTIE BANAT SA | 10128316 |  | RO005E513764022/2 | 2022-06-28 | 2022
2080 | jud. Arad, loc. ARAD, Strada Radu de la Afumati, nr. 14 | AR | 0.006 | 0.005879 | 0 | 0.4 | CFp | CBC | E-DISTRIBUTIE BANAT SA | 10129032 |  | RO005E522423124/2 | 2022-06-21 | 2022
2081 | jud. ARAD, loc. ARAD, Strada Cerbului, nr. 12 | AR | 0.00525 | 0.005144 | 0 | 0.4 | CFp | CBC | E-DISTRIBUTIE BANAT SA | 10129129 |  | RO005E520536611/2 | 2022-06-29 | 2022
2082 | jud. ARAD, loc. VINGA, Strada Principala, nr. 5 | AR | 0.027 | 0.02645 | 0 | 0.4 | CFp | CBC | E-DISTRIBUTIE BANAT SA | 10129175 |  | RO005E522379865/2 | 2022-06-23 | 2022
2083 | jud. TIMIS, loc. TIMISOARA, Strada MURES, nr. 135C | TM | 0.0048 | 0.004703 | 0 | 0.4 | CFp | CBC | E-DISTRIBUTIE BANAT SA | 10129351 |  | RO005E510475376/2 | 2022-06-23 | 2022
2084 | jud. ARAD, loc. CHELMAC, Strada CHELMAC, nr. FN, bl. O.SANT, sc. 35-36 | AR | 0.003 | 0.00244 | 0 | 0.4 | CFp | CBC | E-DISTRIBUTIE BANAT SA | 10132347 |  | RO005E522031062/2 | 2022-06-28 | 2022
2085 | jud. TIMIS, loc. TORMAC, Strada TORMAC, nr. 156 | TM | 0.006 | 0.005878 | 0 | 0.4 | CFp | CBC | E-DISTRIBUTIE BANAT SA | 10139425 |  | RO005E512214986/2 | 2022-06-24 | 2022
2086 | jud. ARAD, loc. SANPAUL, Strada SINPAUL, nr. 275 | AR | 0.005 | 0.0048 | 0 | 0.23 | CFp | CBC | E-DISTRIBUTIE BANAT SA | 10139527 |  | RO005E521522606/2 | 2022-06-15 | 2022
2087 | jud. ARAD, loc. CERMEI, Strada Cermei, nr. 751 | AR | 0.008 | 0.007839 | 0 | 0.4 | CFp | CBC | E-DISTRIBUTIE BANAT SA | 16177582 | 2023-03-02 | RO005E520965842/3 | 2023-04-06 | 2023
2088 | jud. ARAD, loc. VLADIMIRESCU, Strada Garii, nr. 63/B | AR | 0.02432 | 0.023734 | 0 | 0.4 | CFp | CBC | E-DISTRIBUTIE BANAT SA | 12387591 | 2022-12-15 | RO005E522356556/3 | 2023-06-13 | 2023
2089 | jud. CARAS-SEVERIN, loc. CARANSEBES, Strada GODEANU, nr. 26 A | CS | 0.00798 | 0.007819 | 0 | 0.4 | CFp | CBC | E-DISTRIBUTIE BANAT SA | 10141962 |  | RO005E541630954/2 | 2022-06-27 | 2022
2090 | jud. TIMIS, loc. GIARMATA-VII, Strada PARCULUI, nr. 170 | TM | 0.01638 | 0.015552 | 0 | 0.4 | CFp | CBC | E-DISTRIBUTIE BANAT SA | 10142234 |  | RO005E511342123/2 | 2022-06-22 | 2022
2091 | jud. ARAD, loc. ARAD, Strada Busuioc, nr. 15 | AR | 0.00798 | 0.004904 | 0 | 0.23 | CFp | CBC | E-DISTRIBUTIE BANAT SA | 10142913 |  | RO005E520534888/2 | 2022-06-28 | 2022
2092 | jud. TIMIS, loc. TIMISOARA, Strada Averescu Alexandru, maresal, nr. 13A | TM | 0.00836 | 0.007693 | 0 | 0.4 | CFp | CBC | E-DISTRIBUTIE BANAT SA | 10146925 |  | RO005E513922242/2 | 2022-06-21 | 2022
2093 | jud. TIMIS, loc. DUMBRAVITA, Strada ARINULUI, nr. 76, ap. 1 | TM | 0.0066 | 0.005878 | 0 | 0.4 | CFp | CBC | E-DISTRIBUTIE BANAT SA | 10148708 |  | RO005E513563568/1 | 2022-06-22 | 2022
2094 | jud. TIMIS, loc. CHISODA, Strada PACII, nr. CF410692 | TM | 0.011 | 0.010779 | 0 | 0.4 | CFp | CBC | E-DISTRIBUTIE BANAT SA | 17424073 | 2023-05-09 | RO005E513447604/3 | 2023-06-14 | 2023
2095 | jud. ARAD, loc. ARAD, Strada Gladiator, nr. 25 | AR | 0.006 | 0.005879 | 0 | 0.4 | CFp | CBC | E-DISTRIBUTIE BANAT SA | 10151624 |  | RO005E520308135/3 | 2022-06-23 | 2022
2096 | jud. ARAD, loc. SECUSIGIU, Strada SECUSIGIU, nr. 213 | AR | 0.0198 | 0.019304 | 0 | 0.4 | CFp | CBC | E-DISTRIBUTIE BANAT SA | 10152341 | 2022-06-28 | RO005E521744275/3 | 2022-06-28 | 2022
2097 | jud. ARAD, loc. CURTICI, Strada Basarab, nr. 6A | AR | 0.006 | 0.00578 | 0 | 0.23 | CFp | CBC | E-DISTRIBUTIE BANAT SA | 10154270 |  | RO005E520789374/2 | 2022-06-23 | 2022
2098 | jud. ARAD, loc. CURTICI, Strada Ciocirliei, nr. 3 | AR | 0.006 | 0.00578 | 0 | 0.4 | CFp | CBC | E-DISTRIBUTIE BANAT SA | 10155613 |  | RO005E520780588/2 | 2022-06-20 | 2022
2099 | jud. TIMIS, loc. TIMISOARA, Strada Vidu Ion, nr. 5, ap. 0 | TM | 0.006935 | 0.006696 | 0 | 0.23 | CFp | CBC | E-DISTRIBUTIE BANAT SA | 10157661 |  | RO005E510919672/2 | 2022-06-21 | 2022
2100 | jud. TIMIS, loc. TIMISOARA, Strada CONSTANTINESCU PAUL, nr. 35 | TM | 0.025 | 0.024499 | 0 | 0.4 | CFp | CBC | E-DISTRIBUTIE BANAT SA | 17551842 | 2023-05-24 | RO005E512842635/3 | 2023-06-15 | 2023
2101 | jud. TIMIS, loc. JIMBOLIA, Strada Albinelor, nr. 8 | TM | 0.006 | 0.00587 | 0 | 0.23 | CFp | CBC | E-DISTRIBUTIE BANAT SA | 10157995 |  | RO005E512477112/2 | 2022-06-30 | 2022
2102 | jud. TIMIS, loc. SANMIHAIU GERMAN, Strada SINMIHAIU GERM, nr. 258A | TM | 0.006 | 0.005877 | 0 | 0.23 | CFp | CBC | E-DISTRIBUTIE BANAT SA | 10159780 |  | RO005E513409073/2 | 2022-06-23 | 2022
2103 | jud. ARAD, loc. CURTICI, Strada 6 Vinatori, nr. 12 | AR | 0.006 | 0.00578 | 0 | 0.23 | CFp | CBC | E-DISTRIBUTIE BANAT SA | 10162314 |  | RO005E520783615/2 | 2022-06-17 | 2022
2104 | jud. ARAD, loc. ARAD, Strada Tudor Vladimirescu, nr. 7, ap. 3 | AR | 0.03 | 0.02939 | 0 | 0.4 | CFp | CBC | E-DISTRIBUTIE BANAT SA | 10162364 |  | RO005E522377021/2 | 2022-06-23 | 2022
2105 | jud. ARAD, loc. ZADARENI, Strada BINECUVANTARII, nr. 859 | AR | 0.02 | 0.01955 | 0 | 0.4 | CFp | CBC | E-DISTRIBUTIE BANAT SA | 10162891 |  | RO005E522467908/2 | 2022-06-29 | 2022
2106 | jud. TIMIS, loc. MOSNITA NOUA, Strada Atena, nr. 11 | TM | 0.01 | 0.00979 | 0 | 0.4 | CFp | CBC | E-DISTRIBUTIE BANAT SA | 10165060 |  | RO005E513369089/2 | 2022-06-08 | 2022
2107 | jud. TIMIS, loc. TIMISOARA, Strada BATANIA, nr. 44 | TM | 0.006 | 0.00538 | 0 | 0.23 | CFp | CBC | E-DISTRIBUTIE BANAT SA | 10166020 |  | RO005E510513627/2 | 2022-06-21 | 2022
2108 | jud. ARAD, loc. BOCSIG, Strada Bocsig, nr. 824 | AR | 0.00532 | 0.005213 | 0 | 0.4 | CFp | CBC | E-DISTRIBUTIE BANAT SA | 10169216 | 2022-06-28 | RO005E522041209/2 | 2022-06-28 | 2022
2109 | jud. CARAS-SEVERIN, loc. BOCSA, Strada Resitei, nr. 53 | CS | 0.005 | 0.00489 | 0 | 0.23 | CFp | CBC | E-DISTRIBUTIE BANAT SA | 10169447 |  | RO005E540369693/2 | 2022-06-29 | 2022
2110 | jud. CARAS-SEVERIN, loc. CARANSEBES, Strada CLOSCA, nr. 34 | CS | 0.0105 | 0.010289 | 0 | 0.4 | CFp | CBC | E-DISTRIBUTIE BANAT SA | 10170289 |  | RO005E541336081/2 | 2022-06-27 | 2022
2111 | jud. CARAS-SEVERIN, loc. CARANSEBES, Strada CLOSCA, nr. 34 | CS | 0.012 | 0.011759 | 0 | 0.4 | CFp | CBC | E-DISTRIBUTIE BANAT SA | 10170362 |  | RO005E541609028/2 | 2022-06-27 | 2022
2112 | jud. ARAD, loc. ARAD, Strada Doda, general, nr. 5 | AR | 0.005 | 0.0048 | 0 | 0.23 | CFp | CBC | E-DISTRIBUTIE BANAT SA | 10172971 |  | RO005E520368636/2 | 2022-06-23 | 2022
2113 | jud. ARAD, loc. CHISINEU-CRIS, Strada VLADIMIRESCU, nr. 19 | AR | 0.005 | 0.0048 | 0 | 0.23 | CFp | CBC | E-DISTRIBUTIE BANAT SA | 10173112 |  | RO005E521426250/2 | 2022-06-23 | 2022
2114 | jud. ARAD, loc. ARAD, Strada Magheran, nr. 2 | AR | 0.005 | 0.0044 | 0 | 0.4 | CFp | CBC | E-DISTRIBUTIE BANAT SA | 10179932 |  | RO005E520284622/2 | 2022-06-20 | 2022
2115 | jud. ARAD, loc. ARAD, Calea Radnei, nr. 247/A, bl. PT1409 | AR | 0.02 | 0.0195 | 0 | 0.4 | CFp | CBC | E-DISTRIBUTIE BANAT SA | 10183421 |  | RO005E522080549/2 | 2022-06-23 | 2022
2116 | jud. TIMIS, loc. SANNICOLAU MARE, Strada Tiberiu Brediceanu, nr. 11 | TM | 0.009855 | 0.009623 | 0 | 0.4 | CFp | CBC | E-DISTRIBUTIE BANAT SA | 10185599 |  | RO005E513270664/3 | 2022-06-29 | 2022
2117 | jud. ARAD, loc. ARAD, Strada Vezuviu, nr. 44 | AR | 0.005 | 0.0048 | 0 | 0.23 | CFp | CBC | E-DISTRIBUTIE BANAT SA | 10186971 |  | RO005E520263775/2 | 2022-06-23 | 2022
2118 | jud. ARAD, loc. CICIR, Strada CICIR, nr. 148 | AR | 0.003 | 0.00284 | 0 | 0.4 | CFp | CBC | E-DISTRIBUTIE BANAT SA | 10187902 |  | RO005E521261864/2 | 2022-06-23 | 2022
2119 | jud. ARAD, loc. ARAD, Strada Sanzienelor, nr. 40 | AR | 0.005 | 0.0044 | 0 | 0.23 | CFp | CBC | E-DISTRIBUTIE BANAT SA | 10189660 |  | RO005E520600163/2 | 2022-06-29 | 2022
2120 | jud. TIMIS, loc. TIMISOARA, Strada Popescu Cornel, martir 1918, nr. 86, ap. 0 | TM | 0.0032 | 0.003135 | 0 | 0.4 | CFp | CBC | E-DISTRIBUTIE BANAT SA | 10190521 |  | RO005E510650944/2 | 2022-06-29 | 2022
2121 | jud. ARAD, loc. ARAD, Strada Orizontului, nr. 49/H | AR | 0.005 | 0.0048 | 0 | 0.4 | CFp | CBC | E-DISTRIBUTIE BANAT SA | 10191981 |  | RO005E522362036/2 | 2022-06-28 | 2022
2122 | jud. CARAS-SEVERIN, loc. VALIUG, Strada loc Crivaia-Bolnovat, nr. 746 | CS | 0.01 | 0.0096 | 0 | 0.4 | CFp | CBC | E-DISTRIBUTIE BANAT SA | 10192289 |  | RO005E541547085/4 | 2022-06-29 | 2022
2123 | jud. ARAD, loc. VLADIMIRESCU, Strada 7, nr. 16 | AR | 0.01 | 0.0097 | 0 | 0.4 | CFp | CBC | E-DISTRIBUTIE BANAT SA | 10193359 |  | RO005E522384850/2 | 2022-06-22 | 2022
2124 | jud. ARAD, loc. ARAD, Strada Mihailescu Rene Stefan, colonel, nr. 6 | AR | 0.003 | 0.00293 | 0 | 0.23 | CFp | CBC | E-DISTRIBUTIE BANAT SA | 10194910 |  | RO005E522498216/2 | 2022-06-22 | 2022
2125 | jud. CARAS-SEVERIN, loc. COMORASTE, Strada CRISTIANA, nr. 16 | CS | 0.00988 | 0.009672 | 0 | 0.4 | CFp | CBC | E-DISTRIBUTIE BANAT SA | 10202578 |  | RO005E541616712/2 | 2022-06-24 | 2022
2126 | jud. TIMIS, loc. DUMBRAVITA, Strada PLUTO, nr. 29 | TM | 0.01853 | 0.018158 | 0 | 0.4 | CFp | CBC | E-DISTRIBUTIE BANAT SA | 10205009 |  | RO005E513702305/2 | 2022-06-27 | 2022
2127 | jud. ARAD, loc. CHISINDIA, Strada Chisindia, nr. 177 | AR | 0.005 | 0.0048 | 0 | 0.4 | CFp | CBC | E-DISTRIBUTIE BANAT SA | 10205601 |  | RO005E521244067/2 | 2022-06-29 | 2022
2128 | jud. ARAD, loc. CHISINEU-CRIS, Strada INFRATIRII, nr. 102 | AR | 0.0228 | 0.022339 | 0 | 0.4 | CFp | CBC | E-DISTRIBUTIE BANAT SA | 10206172 | 2022-06-24 | RO005E521317158/3 | 2022-06-30 | 2022
2129 | jud. CARAS-SEVERIN, loc. CALNIC, Strada CILNIC - MINIS, nr. 18B | CS | 0.003 | 0.00274 | 0 | 0.23 | CFp | CBC | E-DISTRIBUTIE BANAT SA | 10207277 |  | RO005E541493546/2 | 2022-06-23 | 2022
2130 | jud. ARAD, loc. ARAD, Strada Lipovei, nr. 86 | AR | 0.006 | 0.005879 | 0 | 0.23 | CFp | CBC | E-DISTRIBUTIE BANAT SA | 10209727 |  | RO005E520270650/2 | 2022-06-28 | 2022
2131 | jud. ARAD, loc. ARAD, Strada Crasna, nr. 29 | AR | 0.005 | 0.00489 | 0 | 0.23 | CFp | CBC | E-DISTRIBUTIE BANAT SA | 10213597 |  | RO005E520522728/2 | 2022-06-30 | 2022
2132 | jud. HUNEDOARA, loc. TUSTEA, Strada TUSTEA, nr. 33 | HD | 0.004 | 0.003988 | 0 | 0.23 | CFp | CBC | E-DISTRIBUTIE BANAT SA | 10213890 |  | RO005E530968755/2 | 2022-06-30 | 2022
2133 | jud. TIMIS, loc. LUGOJ, Strada COTUL-MIC, nr. 65B, ap. 1 | TM | 0.0095 | 0.009309 | 0 | 0.4 | CFp | CBC | E-DISTRIBUTIE BANAT SA | 10214363 |  | RO005E511837784/2 | 2022-06-30 | 2022
2134 | jud. ARAD, loc. CURTICI, Strada Crisan, nr. 3 | AR | 0.005 | 0.00489 | 0 | 0.23 | CFp | CBC | E-DISTRIBUTIE BANAT SA | 10216848 |  | RO005E520770464/2 | 2022-06-27 | 2022
2135 | jud. TIMIS, loc. MOSNITA NOUA, Strada Lisabona, nr. 13 | TM | 0.02754 | 0.02611 | 0 | 0.4 | CFp | CBC | E-DISTRIBUTIE BANAT SA | 10221612 |  | RO005E513681570/3 | 2022-06-21 | 2022
2136 | jud. TIMIS, loc. MOSNITA NOUA, Strada MOSNITA NOUA, nr. 709 | TM | 0.009695 | 0.009151 | 0 | 0.4 | CFp | CBC | E-DISTRIBUTIE BANAT SA | 10221664 |  | RO005E512947181/2 | 2022-06-21 | 2022
2137 | jud. TIMIS, loc. SACALAZ, Strada Armoniei, nr. 31 | TM | 0.01 | 0.00978 | 0 | 0.4 | CFp | CBC | E-DISTRIBUTIE BANAT SA | 10228696 |  | RO005E513343047/2 | 2022-06-23 | 2022
2138 | jud. ARAD, loc. ARAD, Strada Porumbitei, nr. 7 | AR | 0.003 | 0.00284 | 0 | 0.4 | CFp | CBC | E-DISTRIBUTIE BANAT SA | 10232369 |  | RO005E520257857/2 | 2022-06-29 | 2022
2139 | jud. TIMIS, loc. DETA, Strada Branduselor, nr. 5 | TM | 0.01068 | 0.010431 | 0 | 0.4 | CFp | CBC | E-DISTRIBUTIE BANAT SA | 10232563 |  | RO005E514080316/2 | 2022-06-27 | 2022
2140 | jud. ARAD, loc. HALMAGIU, Strada Halmagiu, nr. 103 | AR | 0.005 | 0.0048 | 0 | 0.4 | CFp | CBC | E-DISTRIBUTIE BANAT SA | 10232740 |  | RO005E521034604/2 | 2022-06-27 | 2022
2141 | jud. TIMIS, loc. MOSNITA NOUA, Strada Postei, nr. 75 | TM | 0.01311 | 0.012648 | 0 | 0.4 | CFp | CBC | E-DISTRIBUTIE BANAT SA | 10237234 |  | RO005E513439054/2 | 2022-06-09 | 2022
2142 | jud. ARAD, loc. ARAD, Strada Micsunelelor, nr. 7A | AR | 0.00637 | 0.006233 | 0 | 0.4 | CFp | CBC | E-DISTRIBUTIE BANAT SA | 10237674 |  | RO005E522216720/2 | 2022-06-28 | 2022
2143 | jud. ARAD, loc. VLADIMIRESCU, Strada LONDRA, nr. 14 | AR | 0.006 | 0.00587 | 0 | 0.4 | CFp | CBC | E-DISTRIBUTIE BANAT SA | 10243777 |  | RO005E522371777/2 | 2022-06-29 | 2022
2144 | jud. TIMIS, loc. TIMISOARA, Strada Balas Alexandru, preot, nr. 29 | TM | 0.008 | 0.007839 | 0 | 0.4 | CFp | CBC | E-DISTRIBUTIE BANAT SA | 13923726 | 2023-01-06 | RO005E513500604/3 | 2023-03-09 | 2023
2145 | jud. TIMIS, loc. DUMBRAVITA, Strada PLOPILOR, nr. 37, ap. 1 | TM | 0.005 | 0.004899 | 0 | 0.23 | CFp | CBC | E-DISTRIBUTIE BANAT SA | 10266937 |  | RO005E513781087/2 | 2022-06-28 | 2022
2146 | jud. ARAD, loc. PECICA, Strada 2, nr. 21 | AR | 0.003 | 0.00284 | 0 | 0.23 | CFp | CBC | E-DISTRIBUTIE BANAT SA | 10286849 |  | RO005E521300914/2 | 2022-06-29 | 2022
2147 | jud. TIMIS, loc. GHIRODA, Strada Ciocarliei, nr. 20 | TM | 0.0056 | 0.007673 | 0 | 0.4 | CFp | CBC | E-DISTRIBUTIE BANAT SA | 10333266 |  | RO005E513452419/2 | 2022-06-29 | 2022
2148 | jud. ARAD, loc. CICIR, Strada cicicr, nr. 18 | AR | 0.006 | 0.00578 | 0 | 0.4 | CFp | CBC | E-DISTRIBUTIE BANAT SA | 10339542 |  | RO005E521714698/2 | 2022-06-29 | 2022
2149 | jud. TIMIS, loc. GHIRODA, Strada TRANDAFIRILOR, nr. 11 | TM | 0.003 | 0.002939 | 0 | 0.4 | CFp | CBC | E-DISTRIBUTIE BANAT SA | 10399146 |  | RO005E512866316/2 | 2022-06-30 | 2022
2150 | jud. TIMIS, loc. DETA, Strada Babes Victor, nr. 6 | TM | 0.005 | 0.00489 | 0 | 0.4 | CFp | CBC | E-DISTRIBUTIE BANAT SA | 09746052 |  | RO005E512245621/2 | 2022-07-01 | 2022
2151 | jud. TIMIS, loc. GIROC, Strada GOSPODARILOR, nr. 14 | TM | 0.01 | 0.009799 | 0 | 0.4 | CFp | CBC | E-DISTRIBUTIE BANAT SA | 09840344 |  | RO005E510330332/2 | 2022-07-01 | 2022
2152 | jud. TIMIS, loc. BENCECU DE JOS, Strada BENCECU DE JOS, nr. 70 | TM | 0.00574 | 0.005624 | 0 | 0.23 | CFp | CBC | E-DISTRIBUTIE BANAT SA | 09788336 |  | RO005E513135147/2 | 2022-07-01 | 2022
2153 | jud. ARAD, loc. ARAD, Strada Jiului, nr. 2A | AR | 0.00392 | 0.003832 | 0 | 0.4 | CFp | CBC | E-DISTRIBUTIE BANAT SA | 10314243 |  | RO005E522012757/2 | 2022-07-01 | 2022
2154 | jud. ARAD, loc. ARAD, Strada Poetului, nr. 33 | AR | 0.005 | 0.00489 | 0 | 0.4 | CFp | CBC | E-DISTRIBUTIE BANAT SA | 10300679 |  | RO005E522039273/2 | 2022-07-01 | 2022
2155 | jud. ARAD, loc. ARAD, Strada Pacii, nr. 25 | AR | 0.01045 | 0.010231 | 0 | 0.4 | CFp | CBC | E-DISTRIBUTIE BANAT SA | 10335684 |  | RO005E520291721/2 | 2022-07-01 | 2022
2156 | jud. ARAD, loc. ARAD, Strada Prunului, nr. 45 | AR | 0.006 | 0.005879 | 0 | 0.23 | CFp | CBC | E-DISTRIBUTIE BANAT SA | 10318433 |  | RO005E520251277/2 | 2022-07-01 | 2022
2157 | jud. ARAD, loc. VINGA, Strada LILIACULUI, nr. 1 | AR | 0.005 | 0.00489 | 0 | 0.23 | CFp | CBC | E-DISTRIBUTIE BANAT SA | 10232187 |  | RO005E522086039/2 | 2022-07-01 | 2022
2158 | jud. HUNEDOARA, loc. DEVA, Strada Vacarescu Elena, nr. 9 | HD | 0.005 | 0.004899 | 0 | 0.23 | CFp | CBC | E-DISTRIBUTIE BANAT SA | 10239024 |  | RO005E530806835/2 | 2022-07-01 | 2022
2159 | jud. HUNEDOARA, loc. ROMOS, Strada ROMOS, nr. 115 | HD | 0.005 | 0.004899 | 0 | 0.23 | CFp | CBC | E-DISTRIBUTIE BANAT SA | 10203551 |  | RO005E531273070/2 | 2022-07-01 | 2022
2160 | jud. HUNEDOARA, loc. HUNEDOARA, ALEEA Obor, nr. 37A | HD | 0.00594 | 0.00582 | 0 | 0.23 | CFp | CBC | E-DISTRIBUTIE BANAT SA | 10199549 |  | RO005E530445654/2 | 2022-07-01 | 2022
2161 | jud. HUNEDOARA, loc. BRAD, Strada CLOSCA, nr. 10 | HD | 0.003 | 0.002939 | 0 | 0.4 | CFp | CBC | E-DISTRIBUTIE BANAT SA | 10141021 |  | RO005E530738637/2 | 2022-07-01 | 2022
2162 | jud. ARAD, loc. ARAD, Strada Maslinului, nr. 6 | AR | 0.012 | 0.01175 | 0 | 0.4 | CFp | CBC | E-DISTRIBUTIE BANAT SA | 10120732 |  | RO005E522381374/2 | 2022-07-01 | 2022
2163 | jud. ARAD, loc. ARAD, Strada Zarie Stefan, nr. 39/A | AR | 0.01 | 0.0097 | 0 | 0.4 | CFp | CBC | E-DISTRIBUTIE BANAT SA | 10207191 |  | RO005E521395446/3 | 2022-07-01 | 2022
2164 | jud. ARAD, loc. ARAD, Strada ARTEMIS, nr. 35 | AR | 0.005 | 0.004899 | 0 | 0.23 | CFp | CBC | E-DISTRIBUTIE BANAT SA | 10191354 |  | RO005E522496315/2 | 2022-07-01 | 2022
2165 | jud. ARAD, loc. CAPORAL ALEXA, Strada CAPORAL ALEXA, nr. 161 | AR | 0.01 | 0.009799 | 0 | 0.4 | CFp | CBC | E-DISTRIBUTIE BANAT SA | 09769854 |  | RO005E521993811/3 | 2022-07-01 | 2022
2166 | jud. ARAD, loc. SAGU, Strada SAGU, nr. 546 | AR | 0.0138 | 0.013324 | 0 | 0.4 | CFp | CBC | E-DISTRIBUTIE BANAT SA | 09793994 |  | RO005E522503583/2 | 2022-07-01 | 2022
2167 | jud. TIMIS, loc. ORTISOARA, Strada ORTISOARA, nr. FN | TM | 0.025 | 0.07345 | 0 | 0.4 | CFp | CBC | E-DISTRIBUTIE BANAT SA | 09754229 |  | RO005E512929316/3 | 2022-07-01 | 2022
2168 | jud. TIMIS, loc. GIULVAZ, Strada Intravilan, nr. 166 | TM | 0.008 | 0.00774 | 0 | 0.4 | CFp | CBC | E-DISTRIBUTIE BANAT SA | 10196161 |  | RO005E514043427/2 | 2022-07-01 | 2022
2169 | jud. ARAD, loc. PILU, Strada PILU, nr. 118 | AR | 0.0175 | 0.01714 | 0 | 0.4 | CFp | CBC | E-DISTRIBUTIE BANAT SA | 9571279 | 2022-03-11 | RO005E522325956/2 | 2022-07-01 | 2022
2170 | jud. HUNEDOARA, loc. HUNEDOARA, ALEEA Chizid, nr. 13 | HD | 0.005 | 0.00489 | 0 | 0.4 | CFp | CBC | E-DISTRIBUTIE BANAT SA | 10163678 |  | RO005E532221636/2 | 2022-07-03 | 2022
2171 | jud. HUNEDOARA, loc. RADULESTI (STANCESTI), Strada RADULESTI, nr. FN | HD | 0.02475 | 0.024245 | 0 | 0.4 | CFp | CBC | E-DISTRIBUTIE BANAT SA | 10250094 |  | RO005E531090695/3 | 2022-07-03 | 2022
2172 | jud. HUNEDOARA, loc. RADULESTI (STANCESTI), Strada RADULESTI, nr. 1C | HD | 0.025 | 0.02449 | 0 | 0.4 | CFp | CBC | E-DISTRIBUTIE BANAT SA | 10250143 |  | RO005E532431202/2 | 2022-07-03 | 2022
2173 | jud. ARAD, loc. ARAD, Strada Calvin Ioan, nr. 30 | AR | 0.015 | 0.0146 | 0 | 0.4 | CFp | CBC | E-DISTRIBUTIE BANAT SA | 9825199 | 2022-05-12 | RO005E521405976/2 | 2022-07-03 | 2022
2174 | jud. HUNEDOARA, loc. DEVA, Strada OITUZ, nr. 13 | HD | 0.015 | 0.01468 | 0 | 0.4 | CFp | CBC | E-DISTRIBUTIE BANAT SA | 10064156 | 2022-06-02 | RO005E532270090/2 | 2022-07-03 | 2022
2175 | jud. ARAD, loc. ARAD, Strada Poetului, nr. 66 | AR | 0.0144 | 0.01411 | 0 | 0.4 | CFp | CBC | E-DISTRIBUTIE BANAT SA | 10104183 | 2022-06-05 | RO005E521371495/2 | 2022-07-03 | 2022
2176 | jud. ARAD, loc. SEMLAC, Strada SEMLAC, nr. 568 | AR | 0.01 | 0.009797 | 0 | 0.4 | CFp | CBC | E-DISTRIBUTIE BANAT SA | 9427825 | 2022-02-14 | RO005E522351472/2 | 2022-07-04 | 2022
2177 | jud. TIMIS, loc. DINIAS, Strada DINIAS, nr. 470 | TM | 0.0082 | 0.008016 | 0 | 0.4 | CFp | CBC | E-DISTRIBUTIE BANAT SA | 09943853 |  | RO005E513852873/2 | 2022-07-04 | 2022
2178 | jud. TIMIS, loc. DUMBRAVITA, Strada FERVENTIA, nr. 81 | TM | 0.0078 | 0.007594 | 0 | 0.4 | CFp | CBC | E-DISTRIBUTIE BANAT SA | 10013327 |  | RO005E512869083/2 | 2022-07-04 | 2022
2179 | jud. TIMIS, loc. TIMISOARA, Strada OLARILOR, nr. 36 | TM | 0.0082 | 0.007986 | 0 | 0.4 | CFp | CBC | E-DISTRIBUTIE BANAT SA | 10075379 |  | RO005E513781559/3 | 2022-07-04 | 2022
2180 | jud. ARAD, loc. ARAD, Strada VARFUL CU DOR, nr. 42 | AR | 0.027 | 0.026459 | 0 | 0.4 | CFp | CBC | E-DISTRIBUTIE BANAT SA | 10169199 |  | RO005E521406438/2 | 2022-07-04 | 2022
2181 | jud. ARAD, loc. ARAD, Strada Cezar, nr. 25 | AR | 0.005 | 0.0048 | 0 | 0.4 | CFp | CBC | E-DISTRIBUTIE BANAT SA | 10200799 |  | RO005E520306391/2 | 2022-07-04 | 2022
2182 | jud. TIMIS, loc. TIMISOARA, Strada LINISTEI, nr. 7 | TM | 0.02 | 0.019599 | 0 | 0.4 | CFp | CBC | E-DISTRIBUTIE BANAT SA | 10232995 |  | RO005E512836818/2 | 2022-07-04 | 2022
2183 | jud. ARAD, loc. ARAD, Strada Udrea, nr. 2, et. 1, ap. 3 | AR | 0.0045 | 0.004409 | 0 | 0.23 | CFp | CBC | E-DISTRIBUTIE BANAT SA | 10233572 |  | RO005E520066530/3 | 2022-07-04 | 2022
2184 | jud. TIMIS, loc. SACALAZ, Strada LOC. SACALAZ, nr. 546A | TM | 0.0125 | 0.009868 | 0 | 0.4 | CFp | CBC | E-DISTRIBUTIE BANAT SA | 10251918 |  | RO005E513347164/2 | 2022-07-04 | 2022
2185 | jud. ARAD, loc. ARAD, Strada Constantin Brancoveanu, nr. 29 | AR | 0.01 | 0.00979 | 0 | 0.4 | CFp | CBC | E-DISTRIBUTIE BANAT SA | 10311592 |  | RO005E520595414/2 | 2022-07-04 | 2022
2186 | jud. TIMIS, loc. BRANESTI, Strada BRANESTI, nr. 68 | TM | 0.0999 | 0.097899 | 0 | 0.4 | CFp | CBC | E-DISTRIBUTIE BANAT SA | 9474823 | 2022-03-19 | RO005E513976803/2 | 2022-07-05 | 2022
2187 | jud. TIMIS, loc. TIMISOARA, Strada Gavril Muzicescu, nr. 105-107E | TM | 0.00912 | 0.008888 | 0 | 0.4 | CFp | CBC | E-DISTRIBUTIE BANAT SA | 09716659 |  | RO005E513020858/2 | 2022-07-05 | 2022
2188 | jud. ARAD, loc. SEDERHAT, Strada SEDERHAT, nr. FN | AR | 0.0184 | 0.018031 | 0 | 0.4 | CFp | CBC | E-DISTRIBUTIE BANAT SA | 9985587 | 2022-05-22 | RO005E522025144/2 | 2022-07-05 | 2022
2189 | jud. TIMIS, loc. MOSNITA VECHE, Strada MOSNITA VECHE, nr. 104B | TM | 0.0032 | 0.003154 | 0 | 0.4 | CFp | CBC | E-DISTRIBUTIE BANAT SA | 10032175 |  | RO005E512938541/2 | 2022-07-05 | 2022
2190 | jud. HUNEDOARA, loc. PETROSANI, Strada LIVEZENI, nr. 36 | HD | 0.0288 | 0.028124 | 0 | 0.4 | CFp | CBC | E-DISTRIBUTIE BANAT SA | 10114280 | 2022-06-19 | RO005E531437252/2 | 2022-07-05 | 2022
2191 | jud. TIMIS, loc. MOSNITA NOUA, Strada Junimii, nr. 44 | TM | 0.005 | 0.004899 | 0 | 0.4 | CFp | CBC | E-DISTRIBUTIE BANAT SA | 10124705 |  | RO005E513423259/2 | 2022-07-05 | 2022
2192 | jud. ARAD, loc. CUVIN, Strada CUVIN, nr. 428 | AR | 0.0198 | 0.019384 | 0 | 0.4 | CFp | CBC | E-DISTRIBUTIE BANAT SA | 10158206 |  | RO005E521583670/3 | 2022-07-05 | 2022
2193 | jud. HUNEDOARA, loc. PETROSANI, Strada Stefan cel Mare, nr. 8 | HD | 0.01 | 0.009799 | 0 | 0.4 | CFp | CBC | E-DISTRIBUTIE BANAT SA | 10165499 |  | RO005E531699690/2 | 2022-07-05 | 2022
2194 | jud. TIMIS, loc. TIMISOARA, Strada VALCOVICI VICTOR, nr. 18 | TM | 0.005 | 0.00489 | 0 | 0.4 | CFp | CBC | E-DISTRIBUTIE BANAT SA | 10172465 |  | RO005E510547477/2 | 2022-07-05 | 2022
2195 | jud. TIMIS, loc. MOSNITA NOUA, Strada Berlin, nr. 5 | TM | 0.006 | 0.00538 | 0 | 0.4 | CFp | CBC | E-DISTRIBUTIE BANAT SA | 10193876 |  | RO005E513738999/2 | 2022-07-05 | 2022
2196 | jud. HUNEDOARA, loc. PETRENI, Strada PETRENI, nr. 17A | HD | 0.005 | 0.004899 | 0 | 0.4 | CFp | CBC | E-DISTRIBUTIE BANAT SA | 10234042 |  | RO005E532389732/2 | 2022-07-05 | 2022
2197 | jud. TIMIS, loc. TIMISOARA, Strada BAGDASAR DUMITRU, nr. 11, bl. CASA | TM | 0.005 | 0.0048 | 0 | 0.4 | CFp | CBC | E-DISTRIBUTIE BANAT SA | 10244866 |  | RO005E510598585/2 | 2022-07-05 | 2022
2198 | jud. TIMIS, loc. TIMISOARA, Bulevardul Barnutiu Simion, nr. 13 | TM | 0.02 | 0.019594 | 0 | 0.4 | CFp | CBC | E-DISTRIBUTIE BANAT SA | 10265656 |  | RO005E513021646/2 | 2022-07-05 | 2022
2199 | jud. TIMIS, loc. TIMISOARA, Strada Prezan Constantin, maresal, nr. 116A, bl. -, sc. -, et. -, ap. - | TM | 0.02 | 0.009778 | 0 | 0.4 | CFp | CBC | E-DISTRIBUTIE BANAT SA | 10298668 |  | RO005E511685651/2 | 2022-07-05 | 2022
2200 | jud. ARAD, loc. ARAD, Strada Poetului, nr. 97-103 | AR | 0.2 | 0 | 0 | 20 | CFp | CBC | E-DISTRIBUTIE BANAT SA | 5692134 | 2020-04-16 | RO005E521370900/2 | 2022-07-06 | 2022
2201 | jud. HUNEDOARA, loc. DUMBRAVA, Strada DUMBRAVA, nr. 21 | TM | 0.00094 | 0.000901 | 0 | 0.23 | CFp | CBC | E-DISTRIBUTIE BANAT SA | 10098853 |  | RO005E531031397/2 | 2022-07-06 | 2022
2202 | jud. TIMIS, loc. PISCHIA, Strada Intravilan, nr. 307a, bl. -, sc. -, et. -, ap. - | TM | 0.00532 | 0.005213 | 0 | 0.4 | CFp | CBC | E-DISTRIBUTIE BANAT SA | 10104154 |  | RO005E513700976/2 | 2022-07-06 | 2022
2203 | jud. TIMIS, loc. TIMISOARA, Strada BRUXELLES, nr. 2, ap. 0 | TM | 0.005 | 0.00483 | 0 | 0.4 | CFp | CBC | E-DISTRIBUTIE BANAT SA | 10116102 |  | RO005E510033747/2 | 2022-07-06 | 2022
2204 | jud. HUNEDOARA, loc. CERBAL, Strada CERBAL, nr. 58 | HD | 0.00312 | 0.002958 | 0 | 0.4 | CFp | CBC | E-DISTRIBUTIE BANAT SA | 10145893 |  | RO005E531031016/2 | 2022-07-06 | 2022
2205 | jud. HUNEDOARA, loc. HUNEDOARA, Strada Tonitza, nr. 8 | HD | 0.005 | 0.00489 | 0 | 0.4 | CFp | CBC | E-DISTRIBUTIE BANAT SA | 10162746 |  | RO005E530333931/2 | 2022-07-06 | 2022
2206 | jud. ARAD, loc. ARAD, Strada Semenic, nr. 20 | AR | 0.005 | 0.0048 | 0 | 0.4 | CFp | CBC | E-DISTRIBUTIE BANAT SA | 10163190 |  | RO005E520291563/2 | 2022-07-06 | 2022
2207 | jud. TIMIS, loc. GIROC, Calea TIMISOAREI, nr. 24, et. 0745616232, ap. 2 | TM | 0.003 | 0.00284 | 0 | 0.4 | CFp | CBC | E-DISTRIBUTIE BANAT SA | 10194662 |  | RO005E513072451/2 | 2022-07-06 | 2022
2208 | jud. TIMIS, loc. GIARMATA, Strada Alexandru Mocioni, nr. 2 | TM | 0.0082 | 0.019644 | 0 | 0.4 | CFp | CBC | E-DISTRIBUTIE BANAT SA | 10238070 |  | RO005E513263767/2 | 2022-07-06 | 2022
2209 | jud. TIMIS, loc. GIARMATA, Strada JUNILOR, nr. 6 | TM | 0.005 | 0.009877 | 0 | 0.4 | CFp | CBC | E-DISTRIBUTIE BANAT SA | 10255253 |  | RO005E513348312/2 | 2022-07-06 | 2022
2210 | jud. TIMIS, loc. TIMISOARA, Calea TORONTALULUI, nr. 38A | TM | 0.01 | 0.009798 | 0 | 0.4 | CFp | CBC | E-DISTRIBUTIE BANAT SA | 10263843 |  | RO005E513656875/2 | 2022-07-06 | 2022
2211 | jud. TIMIS, loc. GHIRODA, Strada LINISTEI, nr. 2 | TM | 0.005 | 0.00475 | 0 | 0.4 | CFp | CBC | E-DISTRIBUTIE BANAT SA | 10264802 |  | RO005E512876542/2 | 2022-07-06 | 2022
2212 | jud. TIMIS, loc. SANMIHAIU ROMAN, Strada -, nr. 513A, bl. -, sc. -, et. -, ap. - | TM | 0.0045 | 0.00431 | 0 | 0.4 | CFp | CBC | E-DISTRIBUTIE BANAT SA | 10269785 |  | RO005E513236206/2 | 2022-07-06 | 2022
2213 | jud. TIMIS, loc. JEBEL, Strada Principala, nr. 62 | TM | 0.006 | 0.005879 | 0 | 0.4 | CFp | CBC | E-DISTRIBUTIE BANAT SA | 10285227 |  | RO005E512376974/2 | 2022-07-06 | 2022
2214 | jud. TIMIS, loc. CENAD, Strada CENAD, nr. 1501 | TM | 0.005 | 0.00489 | 0 | 0.4 | CFp | CBC | E-DISTRIBUTIE BANAT SA | 10285788 |  | RO005E512643106/2 | 2022-07-06 | 2022
2215 | jud. HUNEDOARA, loc. RISCULITA, Strada PRINCIPALA, nr. 174 | HD | 0.006 | 0.00587 | 0 | 0.4 | CFp | CBC | E-DISTRIBUTIE BANAT SA | 10295290 |  | RO005E530840686/2 | 2022-07-06 | 2022
2216 | jud. ARAD, loc. SIMAND, Strada SIMAND, nr. FN | AR | 0.06 | 0.058798 | 0 | 0.4 | CFp | CBC | E-DISTRIBUTIE BANAT SA | 10310203 |  | RO005E522046990/1 | 2022-07-06 | 2022
2217 | jud. TIMIS, loc. TIMISOARA, Strada MILOIA IOACHIM, nr. 19, ap. 0 | TM | 0.006 | 0.009868 | 0 | 0.4 | CFp | CBC | E-DISTRIBUTIE BANAT SA | 10313995 |  | RO005E511255991/2 | 2022-07-06 | 2022
2218 | jud. ARAD, loc. ARAD, Strada Ceontea Teodor, nr. 1A | AR | 0.003 | 0.00293 | 0 | 0.4 | CFp | CBC | E-DISTRIBUTIE BANAT SA | 10355483 |  | RO005E520198851/2 | 2022-07-06 | 2022
2219 | jud. TIMIS, loc. TIMISOARA, Strada CAMPULUI, nr. 93 | TM | 0.0144 | 0.014092 | 0 | 0.4 | CFp | CBC | E-DISTRIBUTIE BANAT SA | 10359825 |  | RO005E512859015/2 | 2022-07-06 | 2022
2220 | jud. TIMIS, loc. TIMISOARA, Strada Tempea Liviu, muzician, nr. 2 | TM | 0.015 | 0.014698 | 0 | 0.4 | CFp | CBC | E-DISTRIBUTIE BANAT SA | 10074574 |  | RO005E513149760/3 | 2022-07-07 | 2022
2221 | jud. TIMIS, loc. MOSNITA NOUA, Strada Balea, nr. 12 | TM | 0.0088 | 0.008623 | 0 | 0.4 | CFp | CBC | E-DISTRIBUTIE BANAT SA | 14009105 | 2023-01-09 | RO005E513355321/3 | 2023-03-10 | 2023
2222 | jud. TIMIS, loc. CHISODA, Strada RETEZAT, nr. 42 | TM | 0.005 | 0.004899 | 0 | 0.4 | CFp | CBC | E-DISTRIBUTIE BANAT SA | 10154308 |  | RO005E511381597/2 | 2022-07-07 | 2022
2223 | jud. TIMIS, loc. CHISODA, Strada IZVOR, nr. 5 | TM | 0.006 | 0.00578 | 0 | 0.23 | CFp | CBC | E-DISTRIBUTIE BANAT SA | 10163540 |  | RO005E512918268/2 | 2022-07-07 | 2022
2224 | jud. TIMIS, loc. DUMBRAVITA, Strada SZENTES, nr. 12 | TM | 0.005 | 0.00485 | 0 | 0.23 | CFp | CBC | E-DISTRIBUTIE BANAT SA | 10165117 |  | RO005E512946146/2 | 2022-07-07 | 2022
2225 | jud. TIMIS, loc. DUDESTII NOI, Strada Extravilan, nr. FN | TM | 0.00637 | 0.006208 | 0 | 0.4 | CFp | CBC | E-DISTRIBUTIE BANAT SA | 10169881 |  | RO005E513133178/2 | 2022-07-07 | 2022
2226 | jud. TIMIS, loc. TIMISOARA, Strada VALCOVICI VICTOR, nr. 16 | TM | 0.005 | 0.00489 | 0 | 0.4 | CFp | CBC | E-DISTRIBUTIE BANAT SA | 10172554 |  | RO005E513904017/2 | 2022-07-07 | 2022
2227 | jud. TIMIS, loc. TIMISOARA, Strada VALCOVICI VICTOR, nr. 18 | TM | 0.005 | 0.00489 | 0 | 0.4 | CFp | CBC | E-DISTRIBUTIE BANAT SA | 10172691 |  | RO005E510556039/2 | 2022-07-07 | 2022
2228 | jud. TIMIS, loc. TIMISOARA, Strada VIDIN, nr. 3, ap. 0 | TM | 0.003 | 0.00284 | 0 | 0.4 | CFp | CBC | E-DISTRIBUTIE BANAT SA | 10182358 |  | RO005E510039844/2 | 2022-07-07 | 2022
2229 | jud. TIMIS, loc. DAROVA, Strada DAROVA, nr. CF-401266 | TM | 0.00728 | 0.007124 | 0 | 0.4 | CFp | CBC | E-DISTRIBUTIE BANAT SA | 10195751 |  | RO005E513795958/2 | 2022-07-07 | 2022
2230 | jud. TIMIS, loc. DUMBRAVITA, Strada LITERATURII, nr. 10 | TM | 0.007686 | 0.007414 | 0 | 0.4 | CFp | CBC | E-DISTRIBUTIE BANAT SA | 10226481 |  | RO005E513078277/2 | 2022-07-07 | 2022
2231 | jud. TIMIS, loc. TIMISOARA, Strada SALCEANU CORNELIA, nr. 28 | TM | 0.021565 | 0.01958 | 0 | 0.4 | CFp | CBC | E-DISTRIBUTIE BANAT SA | 10231457 |  | RO005E513301052/3 | 2022-07-07 | 2022
2232 | jud. TIMIS, loc. SACALAZ, Strada LOC. SACALAZ, nr. 634A | TM | 0.006 | 0.00587 | 0 | 0.4 | CFp | CBC | E-DISTRIBUTIE BANAT SA | 10252257 |  | RO005E513364602/2 | 2022-07-07 | 2022
2233 | jud. HUNEDOARA, loc. HUNEDOARA, Strada ZLASTI, nr. 87 | HD | 0.003 | 0.00293 | 0 | 0.23 | CFp | CBC | E-DISTRIBUTIE BANAT SA | 10301858 |  | RO005E531014062/2 | 2022-07-07 | 2022
2234 | jud. ARAD, loc. ARAD, Strada IZVORUL LUMINII, nr. 10 | AR | 0.01 | 0.0097 | 0 | 0.4 | CFp | CBC | E-DISTRIBUTIE BANAT SA | 10165289 |  | RO005E522442035/2 | 2022-07-08 | 2022
2235 | jud. ARAD, loc. ZIMANDCUZ, Strada ZIMANDCUZ, nr. 291 | AR | 0.005 | 0.0048 | 0 | 0.4 | CFp | CBC | E-DISTRIBUTIE BANAT SA | 10216542 |  | RO005E522437792/2 | 2022-07-08 | 2022
2236 | jud. ARAD, loc. FRUMUSENI, Strada FRUMUSENI, nr. 304 | AR | 0.01 | 0.00979 | 0 | 0.4 | CFp | CBC | E-DISTRIBUTIE BANAT SA | 10237887 |  | RO005E521487066/2 | 2022-07-08 | 2022
2237 | jud. ARAD, loc. VLADIMIRESCU, Strada Garii, nr. 16 | AR | 0.005 | 0.0048 | 0 | 0.4 | CFp | CBC | E-DISTRIBUTIE BANAT SA | 10245518 |  | RO005E520869474/2 | 2022-07-08 | 2022
2238 | jud. TIMIS, loc. TIMISOARA, Calea Sagului, nr. 201 | TM | 0.01 | 0.00979 | 0 | 0.4 | CFp | CBC | E-DISTRIBUTIE BANAT SA | 10253521 |  | RO005E512039116/2 | 2022-07-08 | 2022
2239 | jud. TIMIS, loc. PECIU NOU, Strada PECIU NOU, nr. 63 D | TM | 0.008 | 0.00774 | 0 | 0.4 | CFp | CBC | E-DISTRIBUTIE BANAT SA | 10261691 |  | RO005E513156746/2 | 2022-07-08 | 2022
2240 | jud. TIMIS, loc. TIMISOARA, Strada MATASARILOR, nr. 14 | TM | 0.01 | 0.0097 | 0 | 0.4 | CFp | CBC | E-DISTRIBUTIE BANAT SA | 10287320 |  | RO005E513114201/2 | 2022-07-08 | 2022
2241 | jud. ARAD, loc. GRANICERI, Strada GRANICERI, nr. 53 | AR | 0.004 | 0.007839 | 0 | 0.4 | CFp | CBC | E-DISTRIBUTIE BANAT SA | 10343769 |  | RO005E521433720/2 | 2022-07-08 | 2022
2242 | jud. TIMIS, loc. DETA, Strada Victoriei, nr. 15 | TM | 0.00405 | 0.003959 | 0 | 0.4 | CFp | CBC | E-DISTRIBUTIE BANAT SA | 10462136 |  | RO005E513096884/2 | 2022-07-08 | 2022
2243 | jud. HUNEDOARA, loc. SIMERIA, Strada 1 DECEMBRIE, nr. 55 | HD | 0.006 | 0.00587 | 0 | 0.23 | CFp | CBC | E-DISTRIBUTIE BANAT SA | 10280017 |  | RO005E532285962/2 | 2022-07-10 | 2022
2244 | jud. HUNEDOARA, loc. DEVA, Strada Micu Klein Inocentiu, nr. 19-21 | HD | 0.01482 | 0.014521 | 0 | 0.4 | CFp | CBC | E-DISTRIBUTIE BANAT SA | 10334891 |  | RO005E532399306/2 | 2022-07-10 | 2022
2245 | jud. TIMIS, loc. CHISODA, Strada PRIMAVERII, nr. 21/2 | TM | 0.00552 | 0.005409 | 0 | 0.4 | CFp | CBC | E-DISTRIBUTIE BANAT SA | 10055346 |  | RO005E513156825/2 | 2022-07-11 | 2022
2246 | jud. CARAS-SEVERIN, loc. ORAVITA, Strada MITROPOLIT ANDREI SAGUNA, nr. 102 | CS | 0.00801 | 0.00765 | 0 | 0.4 | CFp | CBC | E-DISTRIBUTIE BANAT SA | 10086612 | 2022-05-24 | RO005E540706430/2 | 2022-07-11 | 2022
2247 | jud. TIMIS, loc. CERNETEAZ, Strada Arteza, nr. 8 | TM | 0.005 | 0.004899 | 0 | 0.4 | CFp | CBC | E-DISTRIBUTIE BANAT SA | 10203472 |  | RO005E513112175/2 | 2022-07-11 | 2022
2248 | jud. TIMIS, loc. TIMISOARA, Strada LORENA, nr. 19, ap. 0 | TM | 0.005 | 0.005771 | 0 | 0.4 | CFp | CBC | E-DISTRIBUTIE BANAT SA | 10333012 |  | RO005E511252077/2 | 2022-07-11 | 2022
2249 | jud. HUNEDOARA, loc. DEVA, ALEEA Castanilor, nr. 6 | HD | 0.007 | 0.006859 | 0 | 0.4 | CFp | CBC | E-DISTRIBUTIE BANAT SA | 10349361 |  | RO005E530234852/2 | 2022-07-11 | 2022
2250 | jud. HUNEDOARA, loc. HATEG, Strada Viilor, nr. 57 | HD | 0.005 | 0.00978 | 0 | 0.4 | CFp | CBC | E-DISTRIBUTIE BANAT SA | 10385153 |  | RO005E532225999/3 | 2022-07-11 | 2022
2251 | jud. TIMIS, loc. SANMIHAIU ROMAN, Strada SINMIHAIU ROMAN, nr. 79 | TM | 0.0082 | 0.009858 | 0 | 0.4 | CFp | CBC | E-DISTRIBUTIE BANAT SA | 10406020 |  | RO005E513148905/2 | 2022-07-11 | 2022
2252 | jud. TIMIS, loc. MOSNITA VECHE, Strada Muntenia, nr. 2 | TM | 0.0098 | 0.009584 | 0 | 0.23 | CFp | CBC | E-DISTRIBUTIE BANAT SA | 16233989 | 2023-02-24 | RO005E513416587/3 | 2023-04-05 | 2023
2253 | jud. TIMIS, loc. TIMISOARA, Strada Banateanu Luca Ion, nr. 32 | TM | 0.003 | 0.00292 | 0 | 0.4 | CFp | CBC | E-DISTRIBUTIE BANAT SA | 09563770 |  | RO005E513450574/2 | 2022-07-12 | 2022
2254 | jud. TIMIS, loc. MOSNITA NOUA, Strada MOSNITA NOUA, nr. 582 | TM | 0.005 | 0.004898 | 0 | 0.23 | CFp | CBC | E-DISTRIBUTIE BANAT SA | 09786463 |  | RO005E513212671/2 | 2022-07-12 | 2022
2255 | jud. TIMIS, loc. BILED, Strada BILED, nr. 679 | TM | 0.01 | 0.009877 | 0 | 0.4 | CFp | CBC | E-DISTRIBUTIE BANAT SA | 10022069 |  | RO005E511556041/2 | 2022-07-12 | 2022
2256 | jud. TIMIS, loc. TIMISOARA, Strada Schwicker Johann, nr. 11, ap. 0 | TM | 0.006 | 0.00538 | 0 | 0.4 | CFp | CBC | E-DISTRIBUTIE BANAT SA | 10055388 |  | RO005E510037044/2 | 2022-07-12 | 2022
2257 | jud. ARAD, loc. ZADARENI, Strada ZADARENI, nr. 101 | AR | 0.012 | 0.011759 | 0 | 0.4 | CFp | CBC | E-DISTRIBUTIE BANAT SA | 10077859 | 2022-06-15 | RO005E522280338/2 | 2022-07-12 | 2022
2258 | jud. TIMIS, loc. VALCANI, Strada VALCANI, nr. 547 | TM | 0.01665 | 0.016217 | 0 | 0.4 | CFp | CBC | E-DISTRIBUTIE BANAT SA | 10107067 | 2022-06-22 | RO005E513504585/1 | 2022-07-12 | 2022
2259 | jud. TIMIS, loc. DUMBRAVITA, Strada URANUS, nr. 7 | TM | 0.01 | 0.009798 | 0 | 0.4 | CFp | CBC | E-DISTRIBUTIE BANAT SA | 10128551 |  | RO005E513333619/2 | 2022-07-12 | 2022
2260 | jud. TIMIS, loc. SAG, Strada CX, nr. 10B | TM | 0.005 | 0.00488 | 0 | 0.4 | CFp | CBC | E-DISTRIBUTIE BANAT SA | 10139591 |  | RO005E513896354/2 | 2022-07-12 | 2022
2261 | jud. TIMIS, loc. SANANDREI, Strada GLORIEI, nr. 27 | TM | 0.010125 | 0.009858 | 0 | 0.4 | CFp | CBC | E-DISTRIBUTIE BANAT SA | 10151898 |  | RO005E513266434/3 | 2022-07-12 | 2022
2262 | jud. TIMIS, loc. DUMBRAVITA, Strada OLIMP, nr. 15 | TM | 0.0033 | 0.002734 | 0 | 0.4 | CFp | CBC | E-DISTRIBUTIE BANAT SA | 10171202 |  | RO005E512885429/2 | 2022-07-12 | 2022
2263 | jud. TIMIS, loc. SACALAZ, Strada Intravilan, nr. FN | TM | 0.1 | 0.0975 | 0 | 0.4 | CFp | CBC | E-DISTRIBUTIE BANAT SA | 10183699 |  | RO005E513692033/2 | 2022-07-12 | 2022
2264 | jud. TIMIS, loc. SAG, Strada CII, nr. 3, ap. 1 | TM | 0.00585 | 0.005383 | 0 | 0.4 | CFp | CBC | E-DISTRIBUTIE BANAT SA | 10202557 |  | RO005E513349267/2 | 2022-07-12 | 2022
2265 | jud. HUNEDOARA, loc. HUNEDOARA, Strada SEREI, nr. 31 | HD | 0.1 | 0.097998 | 0 | 20 | CFp | CBC | E-DISTRIBUTIE BANAT SA | 10206428 |  | RO005E532366478/2 | 2022-07-12 | 2022
2266 | jud. TIMIS, loc. TIMISOARA, Strada PORUMBESCU CIPRIAN, nr. 86 | TM | 0.1 | 0.009798 | 0 | 0.4 | CFp | CBC | E-DISTRIBUTIE BANAT SA | 10238305 |  | RO005E510397605/3 | 2022-07-12 | 2022
2267 | jud. ARAD, loc. FELNAC, Strada FELNAC, nr. 458A | AR | 0.008 | 0.00774 | 0 | 0.4 | CFp | CBC | E-DISTRIBUTIE BANAT SA | 10259757 |  | RO005E522326687/2 | 2022-07-12 | 2022
2268 | jud. TIMIS, loc. BACOVA, Strada BACOVA, nr. 233 | TM | 0.00518 | 0.005056 | 0 | 0.4 | CFp | CBC | E-DISTRIBUTIE BANAT SA | 10265042 |  | RO005E512186636/2 | 2022-07-12 | 2022
2269 | jud. ARAD, loc. TIPAR, Strada TIPAR, nr. 242 | AR | 0.00304 | 0.002978 | 0 | 0.4 | CFp | CBC | E-DISTRIBUTIE BANAT SA | 10310983 |  | RO005E521699230/2 | 2022-07-12 | 2022
2270 | jud. TIMIS, loc. GIROC, Strada Soarelui, nr. 199, ap. 6 | TM | 0.005 | 0.0048 | 0 | 0.4 | CFp | CBC | E-DISTRIBUTIE BANAT SA | 10312093 |  | RO005E513687565/2 | 2022-07-12 | 2022
2271 | jud. TIMIS, loc. TIMISOARA, Strada Faenza, nr. 18, bl. C32, ap. 1 | TM | 0.0099 | 0.009875 | 0 | 0.4 | CFp | CBC | E-DISTRIBUTIE BANAT SA | 10313904 |  | RO005E510148935/4 | 2022-07-12 | 2022
2272 | jud. TIMIS, loc. SAG, Strada XXII, nr. 7 | TM | 0.006 | 0.00578 | 0 | 0.4 | CFp | CBC | E-DISTRIBUTIE BANAT SA | 10332898 |  | RO005E513034415/2 | 2022-07-12 | 2022
2273 | jud. TIMIS, loc. GIROC, Strada CARPATI, nr. 60 | TM | 0.005 | 0.00489 | 0 | 0.4 | CFp | CBC | E-DISTRIBUTIE BANAT SA | 10333780 |  | RO005E513028328/2 | 2022-07-12 | 2022
2274 | jud. TIMIS, loc. SANMIHAIU ROMAN, Strada SINMIHAIU ROMAN, nr. 431/B | TM | 0.005 | 0.00489 | 0 | 0.4 | CFp | CBC | E-DISTRIBUTIE BANAT SA | 10383995 |  | RO005E513114504/2 | 2022-07-12 | 2022
2275 | jud. TIMIS, loc. TIMISOARA, Strada RUDARIA, nr. 16, ap. 0 | TM | 0.005 | 0.004899 | 0 | 0.4 | CFp | CBC | E-DISTRIBUTIE BANAT SA | 10393116 |  | RO005E510063481/2 | 2022-07-12 | 2022
2276 | jud. TIMIS, loc. TIMISOARA, Strada SIBIU, nr. 15 | TM | 0.008 | 0.00734 | 0 | 0.4 | CFp | CBC | E-DISTRIBUTIE BANAT SA | 09595744 |  | RO005E513584662/2 | 2022-07-13 | 2022
2277 | jud. TIMIS, loc. TIMISOARA, Strada RASCOALA DIN 1907, nr. 7, ap. 0 | TM | 0.006 | 0.0044 | 0 | 0.4 | CFp | CBC | E-DISTRIBUTIE BANAT SA | 10061933 |  | RO005E510467579/2 | 2022-07-13 | 2022
2278 | jud. TIMIS, loc. BEREGSAU MARE, Strada VII, nr. 439 | TM | 0.00448 | 0.004389 | 0 | 0.4 | CFp | CBC | E-DISTRIBUTIE BANAT SA | 10131348 |  | RO005E512529659/2 | 2022-07-13 | 2022
2279 | jud. TIMIS, loc. JIMBOLIA, Strada Stefan cel Mare, nr. 24/B | TM | 0.00912 | 0.009868 | 0 | 0.4 | CFp | CBC | E-DISTRIBUTIE BANAT SA | 10156940 |  | RO005E512452474/2 | 2022-07-13 | 2022
2280 | jud. TIMIS, loc. TIMISOARA, Strada Janos Paris, martir, nr. 29, ap. 2 | TM | 0.005 | 0.00485 | 0 | 0.4 | CFp | CBC | E-DISTRIBUTIE BANAT SA | 10182626 |  | RO005E510907286/2 | 2022-07-13 | 2022
2281 | jud. TIMIS, loc. TIMISOARA, Intrarea PAUL NEAGU, nr. 7 | TM | 0.01 | 0.00975 | 0 | 0.4 | CFp | CBC | E-DISTRIBUTIE BANAT SA | 10187956 |  | RO005E512997142/3 | 2022-07-13 | 2022
2282 | jud. TIMIS, loc. GHIRODA, Strada ORIZONT, nr. 7, ap. 1 | TM | 0.00327 | 0.003105 | 0 | 0.4 | CFp | CBC | E-DISTRIBUTIE BANAT SA | 10208148 |  | RO005E513993767/2 | 2022-07-13 | 2022
2283 | jud. TIMIS, loc. TIMISOARA, Strada Dej, nr. 14A | TM | 0.0048 | 0.004654 | 0 | 0.23 | CFp | CBC | E-DISTRIBUTIE BANAT SA | 10234649 |  | RO005E510559683/3 | 2022-07-13 | 2022
2284 | jud. CARAS-SEVERIN, loc. RESITA, Calea Timisoarei, nr. 1 | CS | 0.025 | 0.024499 | 0 | 6 | CFp | CBC | E-DISTRIBUTIE BANAT SA | 10239703 |  | RO005E541310881/2 | 2022-07-13 | 2022
2285 | jud. TIMIS, loc. MOSNITA VECHE, Strada Orhideei, nr. 16 | TM | 0.01053 | 0.010219 | 0 | 0.4 | CFp | CBC | E-DISTRIBUTIE BANAT SA | 10241461 |  | RO005E513465985/2 | 2022-07-13 | 2022
2286 | jud. TIMIS, loc. GHIRODA, Strada MESTEACANULUI, nr. 4 | TM | 0.0076 | 0.006948 | 0 | 0.4 | CFp | CBC | E-DISTRIBUTIE BANAT SA | 10249251 |  | RO005E513202399/2 | 2022-07-13 | 2022
2287 | jud. TIMIS, loc. DUMBRAVITA, Strada Zakopane, nr. 8 | TM | 0.006 | 0.005879 | 0 | 0.4 | CFp | CBC | E-DISTRIBUTIE BANAT SA | 10249643 |  | RO005E513499139/2 | 2022-07-13 | 2022
2288 | jud. TIMIS, loc. DUMBRAVITA, Strada LUCEAFARUL, nr. 19, bl. -, sc. -, et. -, ap. 1 | TM | 0.003 | 0.002939 | 0 | 0.4 | CFp | CBC | E-DISTRIBUTIE BANAT SA | 10254586 |  | RO005E513646458/2 | 2022-07-13 | 2022
2289 | jud. TIMIS, loc. SANANDREI, Strada Intravilan, nr. FN | TM | 0.008 | 0.007839 | 0 | 0.4 | CFp | CBC | E-DISTRIBUTIE BANAT SA | 10265769 |  | RO005E513413023/2 | 2022-07-13 | 2022
2290 | jud. CARAS-SEVERIN, loc. RESITA, Strada Semenicului, nr. 18 | CS | 0.006 | 0.00568 | 0 | 0.23 | CFp | CBC | E-DISTRIBUTIE BANAT SA | 10267631 |  | RO005E540182449/2 | 2022-07-13 | 2022
2291 | jud. ARAD, loc. ARAD, Calea VICTORIEI, nr. 64 | AR | 0.0252 | 0.024695 | 0 | 0.4 | CFp | CBC | E-DISTRIBUTIE BANAT SA | 10268606 |  | RO005E522353014/2 | 2022-07-13 | 2022
2292 | jud. TIMIS, loc. TIMISOARA, Strada BOTOCA EFTA, nr. 39-41 | TM | 0.015 | 0.0146 | 0 | 0.4 | CFp | CBC | E-DISTRIBUTIE BANAT SA | 10275809 |  | RO005E513566729/2 | 2022-07-13 | 2022
2293 | jud. ARAD, loc. MINIS, Strada MINIS, nr. 24B | AR | 0.005 | 0.0048 | 0 | 0.23 | CFp | CBC | E-DISTRIBUTIE BANAT SA | 10288130 |  | RO005E522070830/2 | 2022-07-13 | 2022
2294 | jud. TIMIS, loc. UTVIN, Strada Principala, nr. 86A | TM | 0.005 | 0.004899 | 0 | 0.4 | CFp | CBC | E-DISTRIBUTIE BANAT SA | 10305186 |  | RO005E514056229/2 | 2022-07-13 | 2022
2295 | jud. TIMIS, loc. TIMISOARA, Strada Horia, nr. 5 | TM | 0.01 | 0.009876 | 0 | 0.4 | CFp | CBC | E-DISTRIBUTIE BANAT SA | 10311594 |  | RO005E510118707/2 | 2022-07-13 | 2022
2296 | jud. CARAS-SEVERIN, loc. BOCSA, Strada ZENO VANCEA, nr. 14A | CS | 0.01 | 0.0096 | 0 | 0.4 | CFp | CBC | E-DISTRIBUTIE BANAT SA | 10333387 |  | RO005E541687439/2 | 2022-07-13 | 2022
2297 | jud. TIMIS, loc. SAG, Strada LXIV, nr. 20 | TM | 0.005 | 0.0048 | 0 | 0.4 | CFp | CBC | E-DISTRIBUTIE BANAT SA | 10333747 |  | RO005E513740330/2 | 2022-07-13 | 2022
2298 | jud. CARAS-SEVERIN, loc. RESITA, Strada TEROVEI, nr. 12 | CS | 0.006 | 0.00568 | 0 | 0.4 | CFp | CBC | E-DISTRIBUTIE BANAT SA | 10342074 |  | RO005E541540651/2 | 2022-07-13 | 2022
2299 | jud. ARAD, loc. SANTANA, Strada CIMPULUI, nr. 126 | AR | 0.008 | 0.007839 | 0 | 0.4 | CFp | CBC | E-DISTRIBUTIE BANAT SA | 10348506 |  | RO005E522263979/2 | 2022-07-13 | 2022
2300 | jud. ARAD, loc. ARAD, Strada Budai Deleanu Ion, nr. 53 | AR | 0.003 | 0.00284 | 0 | 0.4 | CFp | CBC | E-DISTRIBUTIE BANAT SA | 10363090 |  | RO005E520512873/2 | 2022-07-13 | 2022
2301 | jud. CARAS-SEVERIN, loc. CARANSEBES, Strada CLOSCA, nr. 27-CF-4351 | CS | 0.01 | 0.00979 | 0 | 0.4 | CFp | CBC | E-DISTRIBUTIE BANAT SA | 10369578 |  | RO005E541702730/2 | 2022-07-13 | 2022
2302 | jud. ARAD, loc. CERMEI, Strada Cermei, nr. FN | AR | 0.008 | 0.00774 | 0 | 0.4 | CFp | CBC | E-DISTRIBUTIE BANAT SA | 10384896 |  | RO005E521342202/2 | 2022-07-13 | 2022
2303 | jud. ARAD, loc. LIVADA, Strada Livada, nr. 960 | AR | 0.005 | 0.0048 | 0 | 0.23 | CFp | CBC | E-DISTRIBUTIE BANAT SA | 10385396 |  | RO005E522207573/2 | 2022-07-13 | 2022
2304 | jud. ARAD, loc. CHISINEU-CRIS, Strada CINEPII, nr. 7 | AR | 0.01 | 0.009799 | 0 | 0.4 | CFp | CBC | E-DISTRIBUTIE BANAT SA | 10396917 |  | RO005E521661026/2 | 2022-07-13 | 2022
2305 | jud. ARAD, loc. ARAD, Strada General Doda, nr. 36 | AR | 0.015 | 0.01469 | 0 | 0.4 | CFp | CBC | E-DISTRIBUTIE BANAT SA | 10397745 |  | RO005E520368197/3 | 2022-07-13 | 2022
2306 | jud. TIMIS, loc. DUMBRAVITA, Strada ARHIMEDE, nr. 24, ap. 1 | TM | 0.005 | 0.004899 | 0 | 0.4 | CFp | CBC | E-DISTRIBUTIE BANAT SA | 10436923 |  | RO005E513738944/2 | 2022-07-13 | 2022
2307 | jud. TIMIS, loc. DUMBRAVITA, Strada MADACH IMRE, nr. 10, ap. 2 | TM | 0.005 | 0.004899 | 0 | 0.4 | CFp | CBC | E-DISTRIBUTIE BANAT SA | 10508120 |  | RO005E513997581/3 | 2022-07-13 | 2022
2308 | jud. TIMIS, loc. SANANDREI, Strada SINANDREI, nr. 38 | TM | 0.01215 | 0.011906 | 0 | 0.4 | CFp | CBC | E-DISTRIBUTIE BANAT SA | 10023776 |  | RO005E512893484/2 | 2022-07-14 | 2022
2309 | jud. TIMIS, loc. MOSNITA VECHE, Strada JIMBOLIA, nr. 50, ap. 1 | TM | 0.006 | 0.00538 | 0 | 0.4 | CFp | CBC | E-DISTRIBUTIE BANAT SA | 10055524 |  | RO005E513603912/2 | 2022-07-14 | 2022
2310 | jud. TIMIS, loc. MOSNITA VECHE, Strada CONSENSULUI, nr. 9 | TM | 0.0072 | 0.007046 | 0 | 0.4 | CFp | CBC | E-DISTRIBUTIE BANAT SA | 14186466 | 2023-01-11 | RO005E513264139/3 | 2023-03-15 | 2023
2311 | jud. TIMIS, loc. DUMBRAVITA, Strada LIVIU REBREANU, nr. 44 | TM | 0.006 | 0.005875 | 0 | 0.4 | CFp | CBC | E-DISTRIBUTIE BANAT SA | 10141487 |  | RO005E513721193/2 | 2022-07-14 | 2022
2312 | jud. TIMIS, loc. TIMISOARA, Strada LEGUMICULTURII, nr. 36, ap. 1 | TM | 0.006 | 0.005879 | 0 | 0.4 | CFp | CBC | E-DISTRIBUTIE BANAT SA | 10158334 |  | RO005E513513293/2 | 2022-07-14 | 2022
2313 | jud. ARAD, loc. ARAD, Strada Ulmului, nr. 5A | AR | 0.008 | 0.007839 | 0 | 0.4 | CFp | CBC | E-DISTRIBUTIE BANAT SA | 10186434 |  | RO005E522471206/2 | 2022-07-14 | 2022
2314 | jud. ARAD, loc. ALUNIS, Strada ALUNIS, nr. 238 | AR | 0.004905 | 0.004707 | 0 | 0.4 | CFp | CBC | E-DISTRIBUTIE BANAT SA | 10199166 |  | RO005E522455624/2 | 2022-07-14 | 2022
2315 | jud. TIMIS, loc. CENAD, Strada CENAD, nr. 1875 | TM | 0.017 | 0.01666 | 0 | 0.4 | CFp | CBC | E-DISTRIBUTIE BANAT SA | 10240984 | 2022-07-07 | RO005E512648055/2 | 2022-07-14 | 2022
2316 | jud. TIMIS, loc. TIMISOARA, Strada BASARABIA, nr. 19A, ap. 0 | TM | 0.004392 | 0.004294 | 0 | 0.4 | CFp | CBC | E-DISTRIBUTIE BANAT SA | 10290714 |  | RO005E510115995/2 | 2022-07-14 | 2022
2317 | jud. ARAD, loc. ARAD, Strada DN 69, nr. FN | AR | 0.03024 | 0.029399 | 0 | 0.4 | CFp | CBC | E-DISTRIBUTIE BANAT SA | 10304661 |  | RO005E522439154/2 | 2022-07-14 | 2022
2318 | jud. ARAD, loc. FELNAC, Strada FELNAC, nr. 36/B | AR | 0.006 | 0.00587 | 0 | 0.23 | CFp | CBC | E-DISTRIBUTIE BANAT SA | 10306445 |  | RO005E522294995/2 | 2022-07-14 | 2022
2319 | jud. TIMIS, loc. DUDESTII NOI, Strada CALEA SANANDREIULUI, nr. 57 | TM | 0.0075 | 0.00289 | 0 | 0.4 | CFp | CBC | E-DISTRIBUTIE BANAT SA | 10315059 |  | RO005E513265556/2 | 2022-07-14 | 2022
2320 | jud. TIMIS, loc. GHIRODA, Strada Negoiu, nr. 7 | TM | 0.01 | 0.0097 | 0 | 0.4 | CFp | CBC | E-DISTRIBUTIE BANAT SA | 10341705 |  | RO005E513860119/2 | 2022-07-14 | 2022
2321 | jud. ARAD, loc. VLADIMIRESCU, Strada Intravilan, nr. 0 | AR | 0.072 | 0.068595 | 0 | 20 | CFp | CBC | E-DISTRIBUTIE BANAT SA | 10387304 |  | RO005E522405269/2 | 2022-07-14 | 2022
2322 | jud. ARAD, loc. COVASINT, Strada Covasint, nr. 825 | AR | 0.0075 | 0.00725 | 0 | 0.4 | CFp | CBC | E-DISTRIBUTIE BANAT SA | 10407428 |  | RO005E520900942/3 | 2022-07-14 | 2022
2323 | jud. ARAD, loc. SELEUS, Strada Seleus, nr. 502 | AR | 0.0075 | 0.007349 | 0 | 0.4 | CFp | CBC | E-DISTRIBUTIE BANAT SA | 10454038 |  | RO005E520917423/2 | 2022-07-14 | 2022
2324 | jud. ARAD, loc. ARAD, Strada Prutului, nr. 26 | AR | 0.0063 | 0.00578 | 0 | 0.23 | CFp | CBC | E-DISTRIBUTIE BANAT SA | 10464290 |  | RO005E520269872/2 | 2022-07-14 | 2022
2325 | jud. TIMIS, loc. TIMISOARA, Strada MUSICESCU GAVRIL, nr. 105-107/B | TM | 0.00507 | 0.004919 | 0 | 0.4 | CFp | CBC | E-DISTRIBUTIE BANAT SA | 10472941 |  | RO005E513023143/2 | 2022-07-14 | 2022
2326 | jud. HUNEDOARA, loc. HUNEDOARA, Bulevardul Republicii, nr. PT102 | HD | 0.01 | 0.00978 | 0 | 0.4 | CFp | CBC | E-DISTRIBUTIE BANAT SA | 9605786 | 2022-03-16 | RO005E531455702/2 | 2022-07-15 | 2022
2327 | jud. TIMIS, loc. DUMBRAVITA, Strada PETOFI SANDOR, nr. 18 | TM | 0.01368 | 0.013386 | 0 | 0.4 | CFp | CBC | E-DISTRIBUTIE BANAT SA | 10109034 |  | RO005E511347005/2 | 2022-07-15 | 2022
2328 | jud. ARAD, loc. VARFURILE, Strada Varfurile, nr. 37 | AR | 0.0248 | 0.024299 | 0 | 0.4 | CFp | CBC | E-DISTRIBUTIE BANAT SA | 10124317 | 2022-07-08 | RO005E522096456/2 | 2022-07-15 | 2022
2329 | jud. TIMIS, loc. BILED, Strada BILED, nr. 955 | TM | 0.006 | 0.0047 | 0 | 0.4 | CFp | CBC | E-DISTRIBUTIE BANAT SA | 10180475 |  | RO005E511554881/3 | 2022-07-15 | 2022
2330 | jud. TIMIS, loc. CHISODA, Strada OLTULUI, nr. 78 | TM | 0.008 | 0.007835 | 0 | 0.4 | CFp | CBC | E-DISTRIBUTIE BANAT SA | 17618566 | 2023-06-19 | RO005E513347995/3 | 2023-06-26 | 2023
2331 | jud. HUNEDOARA, loc. VULCAN, Strada V.BALEII, nr. 8 | HD | 0.0041 | 0.003917 | 0 | 0.23 | CFp | CBC | E-DISTRIBUTIE BANAT SA | 10238174 |  | RO005E532131557/2 | 2022-07-15 | 2022
2332 | jud. TIMIS, loc. TIMISOARA, Intrarea Ionel Dramba, nr. 4 | TM | 0.008 | 0.007835 | 0 | 0.4 | CFp | CBC | E-DISTRIBUTIE BANAT SA | 10239980 | 2022-06-09 | RO005E514101365/1 | 2022-07-15 | 2022
2333 | jud. HUNEDOARA, loc. HUNEDOARA, Strada VIILOR, nr. 6C | HD | 0.005 | 0.00485 | 0 | 0.4 | CFp | CBC | E-DISTRIBUTIE BANAT SA | 10240035 |  | RO005E532272373/2 | 2022-07-15 | 2022
2334 | jud. TIMIS, loc. DUMBRAVITA, Strada BELGRAD, nr. 10, ap. 2 | TM | 0.0032 | 0.009858 | 0 | 0.4 | CFp | CBC | E-DISTRIBUTIE BANAT SA | 10249275 |  | RO005E513692145/2 | 2022-07-15 | 2022
2335 | jud. TIMIS, loc. MOSNITA NOUA, Strada MOSNITA NOUA, nr. 7 | TM | 0.006 | 8e-05 | 0 | 0.4 | CFp | CBC | E-DISTRIBUTIE BANAT SA | 10302079 |  | RO005E513351620/2 | 2022-07-15 | 2022
2336 | jud. TIMIS, loc. TIMISOARA, Strada Cotrus Ovidiu, nr. 2 | TM | 0.04914 | 0.048154 | 0 | 0.4 | CFp | CBC | E-DISTRIBUTIE BANAT SA | 10305861 |  | RO005E513173701/2 | 2022-07-15 | 2022
2337 | jud. TIMIS, loc. TIMISOARA, Strada ENEAS, nr. 61 | TM | 0.005 | 0.00488 | 0 | 0.4 | CFp | CBC | E-DISTRIBUTIE BANAT SA | 10316038 |  | RO005E510580890/2 | 2022-07-15 | 2022
2338 | jud. Hunedoara, loc. VATA DE JOS, Calea CRISULUI, nr. 48A | HD | 0.0248 | 0.024302 | 0 | 0.4 | CFp | CBC | E-DISTRIBUTIE BANAT SA | 10323104 |  | RO005E532382410/4 | 2022-07-15 | 2022
2339 | jud. HUNEDOARA, loc. ORASTIE, Strada Morii, nr. 8 | HD | 0.006 | 0.005879 | 0 | 0.4 | CFp | CBC | E-DISTRIBUTIE BANAT SA | 10326674 |  | RO005E530636825/2 | 2022-07-15 | 2022
2340 | jud. TIMIS, loc. GIROC, Bulevardul SOARELUI, nr. 199, ap. 5 | TM | 0.005 | 0.0048 | 0 | 0.4 | CFp | CBC | E-DISTRIBUTIE BANAT SA | 10329975 |  | RO005E513687396/2 | 2022-07-15 | 2022
2341 | jud. HUNEDOARA, loc. TARATEL, Strada TARATEL, nr. 44 | HD | 0.005 | 0.00489 | 0 | 0.4 | CFp | CBC | E-DISTRIBUTIE BANAT SA | 10342436 |  | RO005E531270336/4 | 2022-07-15 | 2022
2342 | jud. HUNEDOARA, loc. VETEL, Strada Ion Minulescu, nr. FN | HD | 0.00528 | 0.005173 | 0 | 0.4 | CFp | CBC | E-DISTRIBUTIE BANAT SA | 10354121 |  | RO005E531452305/2 | 2022-07-15 | 2022
2343 | jud. HUNEDOARA, loc. HATEG, Strada Progresului, nr. 61C | HD | 0.00534 | 0.005083 | 0 | 0.23 | CFp | CBC | E-DISTRIBUTIE BANAT SA | 10369118 |  | RO005E532376121/3 | 2022-07-15 | 2022
2344 | jud. TIMIS, loc. GIROC, Strada NARCISELOR, nr. 8 | TM | 0.006 | 0.005879 | 0 | 0.4 | CFp | CBC | E-DISTRIBUTIE BANAT SA | 10369788 |  | RO005E512888208/2 | 2022-07-15 | 2022
2345 | jud. ARAD, loc. ARAD, Strada Poetului, nr. 67 | AR | 0.006 | 0.00587 | 0 | 0.4 | CFp | CBC | E-DISTRIBUTIE BANAT SA | 10392414 |  | RO005E521375400/2 | 2022-07-15 | 2022
2346 | jud. TIMIS, loc. GRABAT, Strada GRABAT, nr. FN | TM | 0.010125 | 0.009902 | 0 | 0.4 | CFp | CBC | E-DISTRIBUTIE BANAT SA | 10417355 |  | RO005E512585291/2 | 2022-07-15 | 2022
2347 | jud. TIMIS, loc. URSENI, Strada JUPITER, nr. 15 | TM | 0.006 | 0.005879 | 0 | 0.4 | CFp | CBC | E-DISTRIBUTIE BANAT SA | 10428575 |  | RO005E513703003/2 | 2022-07-15 | 2022
2348 | jud. TIMIS, loc. DUMBRAVITA, Strada ARHIMEDE, nr. 24, ap. 2 | TM | 0.006 | 0.004899 | 0 | 0.4 | CFp | CBC | E-DISTRIBUTIE BANAT SA | 10433626 |  | RO005E513735738/2 | 2022-07-15 | 2022
2349 | jud. TIMIS, loc. MOSNITA NOUA, Strada DOAMNEI, nr. 16 | TM | 0.00368 | 0.003605 | 0 | 0.4 | CFp | CBC | E-DISTRIBUTIE BANAT SA | 10458702 |  | RO005E513403000/2 | 2022-07-15 | 2022
2350 | jud. ARAD, loc. ARAD, Strada Clujului, nr. 28 | AR | 0.006 | 0.005879 | 0 | 0.4 | CFp | CBC | E-DISTRIBUTIE BANAT SA | 10467466 |  | RO005E520614629/2 | 2022-07-15 | 2022
2351 | jud. TIMIS, loc. TIMISOARA, Strada MAGNOLIEI, nr. 31 | TM | 0.005 | 0.0048 | 0 | 0.4 | CFp | CBC | E-DISTRIBUTIE BANAT SA | 10518651 |  | RO005E512891875/2 | 2022-07-15 | 2022
2352 | jud. TIMIS, loc. TIMISOARA, Strada Neamtu Mircea, profesor, nr. 1A | TM | 0.003 | 0.00289 | 0 | 0.4 | CFp | CBC | E-DISTRIBUTIE BANAT SA | 10076598 |  | RO005E513625488/2 | 2022-07-18 | 2022
2353 | jud. TIMIS, loc. TIMISOARA, Strada CAMPULUI, nr. 79 | TM | 0.006 | 0.00578 | 0 | 0.4 | CFp | CBC | E-DISTRIBUTIE BANAT SA | 10081869 |  | RO005E512869634/2 | 2022-07-18 | 2022
2354 | jud. TIMIS, loc. TIMISOARA, Strada ROZELOR, nr. 7 | TM | 0.0333 | 0.032134 | 0 | 0.4 | CFp | CBC | E-DISTRIBUTIE BANAT SA | 10108769 |  | RO005E513861514/2 | 2022-07-18 | 2022
2355 | jud. TIMIS, loc. LUGOJ, Strada PANSELELOR, nr. 36J, ap. 2 | TM | 0.005 | 0.00488 | 0 | 0.4 | CFp | CBC | E-DISTRIBUTIE BANAT SA | 10191612 |  | RO005E513857025/2 | 2022-07-18 | 2022
2356 | jud. TIMIS, loc. TIMISOARA, Strada Nadasan Stefan, nr. 8 | TM | 0.006 | 0.00538 | 0 | 0.4 | CFp | CBC | E-DISTRIBUTIE BANAT SA | 10311861 |  | RO005E513761322/2 | 2022-07-18 | 2022
2357 | jud. TIMIS, loc. SAG, Strada XXI, nr. 21 | TM | 0.01 | 0.0096 | 0 | 0.4 | CFp | CBC | E-DISTRIBUTIE BANAT SA | 10333921 |  | RO005E512915412/2 | 2022-07-18 | 2022
2358 | jud. TIMIS, loc. GIROC, Strada LEULUI, nr. 17-A | TM | 0.006 | 0.00578 | 0 | 0.4 | CFp | CBC | E-DISTRIBUTIE BANAT SA | 10344723 |  | RO005E514071822/2 | 2022-07-18 | 2022
2359 | jud. TIMIS, loc. GHIRODA, Strada GHIOCEILOR, nr. 15/A | TM | 0.006 | 0.005879 | 0 | 0.4 | CFp | CBC | E-DISTRIBUTIE BANAT SA | 10349488 |  | RO005E512973944/2 | 2022-07-18 | 2022
2360 | jud. TIMIS, loc. TARGOVISTE, Strada TIRGOVISTE, nr. 162 | TM | 0.006 | 0.005879 | 0 | 0.4 | CFp | CBC | E-DISTRIBUTIE BANAT SA | 10360934 |  | RO005E513647336/2 | 2022-07-18 | 2022
2361 | jud. TIMIS, loc. TIMISOARA, Strada Carpin Dan, martir, nr. 3 | TM | 0.004 | 0.0039 | 0 | 0.4 | CFp | CBC | E-DISTRIBUTIE BANAT SA | 10428062 |  | RO005E511083259/2 | 2022-07-18 | 2022
2362 | jud. TIMIS, loc. VARIAS, Strada VARIAS, nr. 404 | TM | 0.00474 | 0.004545 | 0 | 0.4 | CFp | CBC | E-DISTRIBUTIE BANAT SA | 10471061 |  | RO005E514105022/2 | 2022-07-18 | 2022
2363 | jud. TIMIS, loc. URSENI, Strada Timisului, nr. 16 | TM | 0.01 | 0.00965 | 0 | 0.4 | CFp | CBC | E-DISTRIBUTIE BANAT SA | 10527090 |  | RO005E513272206/2 | 2022-07-18 | 2022
2364 | jud. TIMIS, loc. URSENI, Strada URSENI, nr. 396 | TM | 0.006 | 0.00573 | 0 | 0.4 | CFp | CBC | E-DISTRIBUTIE BANAT SA | 10526945 |  | RO005E511413122/2 | 2022-07-18 | 2022
2365 | jud. TIMIS, loc. URSENI, Strada JUPITER, nr. 12, bl. -, sc. -, et. -, ap. - | TM | 0.012 | 0.01161 | 0 | 0.4 | CFp | CBC | E-DISTRIBUTIE BANAT SA | 10527246 |  | RO005E513738641/2 | 2022-07-18 | 2022
2366 | jud. TIMIS, loc. MOSNITA NOUA, Strada CALIMAN, nr. 1, ap. 1 | TM | 0.005 | 0.0048 | 0 | 0.4 | CFp | CBC | E-DISTRIBUTIE BANAT SA | 10069193 |  | RO005E513634174/2 | 2022-07-19 | 2022
2367 | jud. TIMIS, loc. GATAIA, Strada BARZAVII, nr. 93 | TM | 0.00532 | 0.005213 | 0 | 0.4 | CFp | CBC | E-DISTRIBUTIE BANAT SA | 10183620 |  | RO005E512335935/2 | 2022-07-19 | 2022
2368 | jud. HUNEDOARA, loc. HUNEDOARA, Strada LIBERTATII, nr. 6 | HD | 0.06 | 0.05865 | 0 | 6 | CFp | CBC | E-DISTRIBUTIE BANAT SA | 10248158 |  | RO005E531542271/2 | 2022-07-19 | 2022
2369 | jud. TIMIS, loc. GIROC, Strada APICULTORILOR, nr. 55 | TM | 0.00474 | 0.004145 | 0 | 0.4 | CFp | CBC | E-DISTRIBUTIE BANAT SA | 10302719 |  | RO005E513987502/2 | 2022-07-19 | 2022
2370 | jud. TIMIS, loc. DUMBRAVITA, Strada IOSIF ATTILA, nr. 26/A | TM | 0.005 | 0.00485 | 0 | 0.4 | CFp | CBC | E-DISTRIBUTIE BANAT SA | 10315140 |  | RO005E511338870/3 | 2022-07-19 | 2022
2371 | jud. TIMIS, loc. TIMISOARA, Strada MURES, nr. 128/C, ap. 1 | TM | 0.01 | 0.009778 | 0 | 0.4 | CFp | CBC | E-DISTRIBUTIE BANAT SA | 10341965 |  | RO005E513293502/2 | 2022-07-19 | 2022
2372 | jud. ARAD, loc. BONTESTI, Strada Bontesti, nr. FN | AR | 0.06 | 0.05865 | 0 | 0.4 | CFp | CBC | E-DISTRIBUTIE BANAT SA | 10429598 |  | RO005E522424596/2 | 2022-07-19 | 2022
2373 | jud. TIMIS, loc. MOSNITA NOUA, Strada Junimii, nr. 12, ap. 2 | TM | 0.006 | 0.005877 | 0 | 0.4 | CFp | CBC | E-DISTRIBUTIE BANAT SA | 10502394 |  | RO005E513606993/2 | 2022-07-19 | 2022
2374 | jud. TIMIS, loc. DUMBRAVITA, Strada CONAC, nr. 51 | TM | 0.253 | 0.2447 | 0 | 20 | CFp | CBC | E-DISTRIBUTIE BANAT SA | 09869896 |  | RO005E513115932/2 | 2022-07-21 | 2022
2375 | jud. TIMIS, loc. COLONIA FABRICII, Strada COLONIA FABRICII, nr. 60D | TM | 0.01 | 0.010043 | 0 | 0.4 | CFp | CBC | E-DISTRIBUTIE BANAT SA | 10508037 |  | RO005E513501649/3 | 2022-07-21 | 2022
2376 | jud. ARAD, loc. VARFURILE, Strada Varfurile, nr. 61 | AR | 0.005204 | 0.005204 | 0 | 0.4 | CFp | CBC | E-DISTRIBUTIE BANAT SA | 9371186 | 2022-03-23 | RO005E521050343/3 | 2022-07-22 | 2022
2377 | jud. ARAD, loc. GURAHONT, Strada Montana, nr. 5 | AR | 0.008084 | 0.008084 | 0 | 0.4 | CFp | CBC | E-DISTRIBUTIE BANAT SA | 9805427 | 2022-04-13 | RO005E521017548/2 | 2022-07-22 | 2022
2378 | jud. HUNEDOARA, loc. CLOPOTIVA, Strada Gura Zlata, nr. 334 | HD | 0.002224 | 0.002224 | 0 | 0.4 | CFp | CBC | E-DISTRIBUTIE BANAT SA | 10009298 |  | RO005E532240211/2 | 2022-07-22 | 2022
2379 | jud. ARAD, loc. VLADIMIRESCU, Strada VICTORIA, nr. 13 | AR | 0.007839 | 0.007839 | 0 | 0.4 | CFp | CBC | E-DISTRIBUTIE BANAT SA | 10015072 | 2022-06-07 | RO005E522375030/2 | 2022-07-22 | 2022
2380 | jud. ARAD, loc. LIVADA, Strada Livada, nr. 474 | AR | 0.0146 | 0.0146 | 0 | 0.4 | CFp | CBC | E-DISTRIBUTIE BANAT SA | 10181039 | 2022-07-08 | RO005E522254429/2 | 2022-07-22 | 2022
2381 | jud. ARAD, loc. ARAD, Strada str. Artemis, nr. 1 | AR | 0.013277 | 0.013277 | 0 | 0.4 | CFp | CBC | E-DISTRIBUTIE BANAT SA | 10194927 |  | RO005E522467009/2 | 2022-07-22 | 2022
2382 | jud. TIMIS, loc. GIROC, Strada Soarelui, nr. 201 | TM | 0.005879 | 0.005879 | 0 | 0.4 | CFp | CBC | E-DISTRIBUTIE BANAT SA | 10246212 |  | RO005E513421235/2 | 2022-07-22 | 2022
2383 | jud. TIMIS, loc. DUMBRAVITA, Strada SILVANA, nr. fn | TM | 0.00774 | 0.00774 | 0 | 0.4 | CFp | CBC | E-DISTRIBUTIE BANAT SA | 10246714 |  | RO005E513888300/2 | 2022-07-22 | 2022
2384 | jud. ARAD, loc. ARAD, Strada Vuia Aviator, nr. 16 | AR | 0.009407 | 0.009407 | 0 | 0.4 | CFp | CBC | E-DISTRIBUTIE BANAT SA | 10275732 | 2022-07-08 | RO005E520202677/2 | 2022-07-22 | 2022
2385 | jud. ARAD, loc. ARAD, Strada Negruzzi Costache, nr. 10 | AR | 0.00489 | 0.00489 | 0 | 0.4 | CFp | CBC | E-DISTRIBUTIE BANAT SA | 10307403 |  | RO005E520251930/2 | 2022-07-22 | 2022
2386 | jud. TIMIS, loc. RECAS, Strada FLORILOR, nr. 27 | TM | 0.0054 | 0.0054 | 0 | 0.4 | CFp | CBC | E-DISTRIBUTIE BANAT SA | 10330083 |  | RO005E511367085/2 | 2022-07-22 | 2022
2387 | jud. TIMIS, loc. SANMIHAIU ROMAN, Strada SINMIHAIU ROMAN, nr. 14 B | TM | 0.00578 | 0.00578 | 0 | 0.4 | CFp | CBC | E-DISTRIBUTIE BANAT SA | 10352171 |  | RO005E512877857/2 | 2022-07-22 | 2022
2388 | jud. ARAD, loc. ARAD, Strada Creanga Ion, nr. 24 | AR | 0.009602 | 0.009602 | 0 | 0.4 | CFp | CBC | E-DISTRIBUTIE BANAT SA | 10354198 |  | RO005E520607485/2 | 2022-07-22 | 2022
2389 | jud. ARAD, loc. ARAD, ALEEA III INSULA MURES, nr. 4, bl. cvartal3 | AR | 0.00284 | 0.00284 | 0 | 0.23 | CFp | CBC | E-DISTRIBUTIE BANAT SA | 10366817 |  | RO005E522019046/2 | 2022-07-22 | 2022
2390 | jud. ARAD, loc. MACEA, Strada MACEA, nr. 249 | AR | 0.0048 | 0.0048 | 0 | 0.4 | CFp | CBC | E-DISTRIBUTIE BANAT SA | 10369966 |  | RO005E521509117/2 | 2022-07-22 | 2022
2391 | jud. ARAD, loc. ARAD, Strada Ratiu Ioan, doctor, nr. 28 | AR | 0.009797 | 0.009797 | 0 | 0.4 | CFp | CBC | E-DISTRIBUTIE BANAT SA | 10371565 |  | RO005E520575861/2 | 2022-07-22 | 2022
2392 | jud. TIMIS, loc. GIULVAZ, Strada GIULVAZ, nr. 206 | TM | 0.00587 | 0.00587 | 0 | 0.4 | CFp | CBC | E-DISTRIBUTIE BANAT SA | 10376069 |  | RO005E512403795/2 | 2022-07-22 | 2022
2393 | jud. ARAD, loc. ARAD, Strada Marnei, nr. 43 | AR | 0.00587 | 0.00587 | 0 | 0.4 | CFp | CBC | E-DISTRIBUTIE BANAT SA | 10379754 |  | RO005E522321884/2 | 2022-07-22 | 2022
2394 | jud. ARAD, loc. ARAD, Strada Bogrea Vasile, nr. 5 | AR | 0.0048 | 0.0048 | 0 | 0.4 | CFp | CBC | E-DISTRIBUTIE BANAT SA | 10385504 |  | RO005E520309990/2 | 2022-07-22 | 2022
2395 | jud. ARAD, loc. AVRAM IANCU, Strada Avram Iancu, nr. 104 | AR | 0.0097 | 0.0097 | 0 | 0.4 | CFp | CBC | E-DISTRIBUTIE BANAT SA | 10386256 |  | RO005E521039272/4 | 2022-07-22 | 2022
2396 | jud. Hunedoara, loc. CRISCIOR, Calea MOTILOR, nr. 47 | HD | 0.00783 | 0.00783 | 0 | 0.4 | CFp | CBC | E-DISTRIBUTIE BANAT SA | 10408919 |  | RO005E532191441/4 | 2022-07-22 | 2022
2397 | jud. TIMIS, loc. GRABAT, Strada GRABAT, nr. 55, bl. -, sc. -, et. -, ap. - | TM | 0.010172 | 0.010172 | 0 | 0.4 | CFp | CBC | E-DISTRIBUTIE BANAT SA | 10410188 |  | RO005E512585314/2 | 2022-07-22 | 2022
2398 | jud. ARAD, loc. ARAD, Strada Lacrimioarelor, nr. 21 | AR | 0.009 | 0.00881 | 0 | 0.4 | CFp | CBC | E-DISTRIBUTIE BANAT SA | 15154739 | 2023-02-15 | RO005E520340355/3 | 2023-04-25 | 2022
2399 | jud. TIMIS, loc. GIROC, Strada TIMIS, nr. 16D | TM | 0.00578 | 0.00578 | 0 | 0.4 | CFp | CBC | E-DISTRIBUTIE BANAT SA | 10424317 |  | RO005E513235654/2 | 2022-07-22 | 2022
2400 | jud. TIMIS, loc. CHISODA, Strada NICOLAE FIRU, nr. 18 | TM | 0.008819 | 0.008819 | 0 | 0.4 | CFp | CBC | E-DISTRIBUTIE BANAT SA | 10428130 |  | RO005E512905286/2 | 2022-07-22 | 2022
2401 | jud. TIMIS, loc. GHIRODA, Strada MESTEACANULUI, nr. 2 | TM | 0.005879 | 0.005879 | 0 | 0.4 | CFp | CBC | E-DISTRIBUTIE BANAT SA | 10465355 |  | RO005E512939609/2 | 2022-07-22 | 2022
2402 | jud. TIMIS, loc. ALTRINGEN, Strada ALTRINGEN, nr. 38D | TM | 0.002939 | 0.002939 | 0 | 0.4 | CFp | CBC | E-DISTRIBUTIE BANAT SA | 10487942 |  | RO005E513868061/2 | 2022-07-22 | 2022
2403 | jud. TIMIS, loc. NITCHIDORF, Strada NITCHIDORF, nr. 39 | TM | 0.009799 | 0.009799 | 0 | 0.4 | CFp | CBC | E-DISTRIBUTIE BANAT SA | 10487965 |  | RO005E513735705/2 | 2022-07-22 | 2022
2404 | jud. TIMIS, loc. JEBEL, Strada JEBEL, nr. 301 | TM | 0.014484 | 0.014484 | 0 | 0.4 | CFp | CBC | E-DISTRIBUTIE BANAT SA | 10231256 |  | RO005E512379113/2 | 2022-07-25 | 2022
2405 | jud. ARAD, loc. SOCODOR, Strada SOCODOR, nr. 165 | AR | 0.0048 | 0.0048 | 0 | 0.23 | CFp | CBC | E-DISTRIBUTIE BANAT SA | 10243300 |  | RO005E521690747/2 | 2022-07-25 | 2022
2406 | jud. TIMIS, loc. SACALAZ, Strada CIRESULUI, nr. 12 | TM | 0.009877 | 0.009877 | 0 | 0.4 | CFp | CBC | E-DISTRIBUTIE BANAT SA | 10327395 |  | RO005E513172294/2 | 2022-07-25 | 2022
2407 | jud. TIMIS, loc. TIMISOARA, Strada MURES, nr. 128C, ap. 2 | TM | 0.0097 | 0.0097 | 0 | 0.4 | CFp | CBC | E-DISTRIBUTIE BANAT SA | 10333693 |  | RO005E511624991/2 | 2022-07-25 | 2022
2408 | jud. TIMIS, loc. GIROC, Strada DAMBOVITEI, nr. 4 | TM | 0.012724 | 0.012724 | 0 | 0.4 | CFp | CBC | E-DISTRIBUTIE BANAT SA | 10398437 |  | RO005E513630091/2 | 2022-07-25 | 2022
2409 | jud. TIMIS, loc. MOSNITA NOUA, Strada VALETTA, nr. 2 | TM | 0.0195 | 0.0195 | 0 | 0.4 | CFp | CBC | E-DISTRIBUTIE BANAT SA | 10722009 |  | RO005E514072070/2 | 2022-07-25 | 2022
2410 | jud. TIMIS, loc. DUMBRAVITA, Strada CRISURILOR, nr. 47C | TM | 0.00475 | 0.00475 | 0 | 0.4 | CFp | CBC | E-DISTRIBUTIE BANAT SA | 10125250 |  | RO005E513169199/2 | 2022-07-26 | 2022
2411 | jud. TIMIS, loc. TIMISOARA, Strada Davila Carol, nr. 26 | TM | 0.0142 | 0.0142 | 0 | 0.4 | CFp | CBC | E-DISTRIBUTIE BANAT SA | 10302205 |  | RO005E511708219/2 | 2022-07-26 | 2022
2412 | jud. ARAD, loc. ARAD, Calea Zimandului, nr. 45 | AR | 0.019599 | 0.019599 | 0 | 20 | CFp | CBC | E-DISTRIBUTIE BANAT SA | 10327393 |  | RO005E521369223/2 | 2022-07-26 | 2022
2413 | jud. ARAD, loc. CAPORAL ALEXA, Strada CAPORAL ALEXA, nr. 290 | AR | 0.00578 | 0.00578 | 0 | 0.4 | CFp | CBC | E-DISTRIBUTIE BANAT SA | 10356650 |  | RO005E521995846/2 | 2022-07-26 | 2022
2414 | jud. TIMIS, loc. GIROC, Strada URANUS, nr. 2 | TM | 0.00978 | 0.00978 | 0 | 0.4 | CFp | CBC | E-DISTRIBUTIE BANAT SA | 10360071 |  | RO005E512960838/2 | 2022-07-26 | 2022
2415 | jud. TIMIS, loc. GIROC, Strada ROINITEI, nr. 11, ap. 2 | TM | 0.00578 | 0.00578 | 0 | 0.4 | CFp | CBC | E-DISTRIBUTIE BANAT SA | 10367529 |  | RO005E513687576/2 | 2022-07-26 | 2022
2416 | jud. ARAD, loc. ARAD, Strada Lipovei, nr. 60 | AR | 0.005697 | 0.005697 | 0 | 0.4 | CFp | CBC | E-DISTRIBUTIE BANAT SA | 10368098 |  | RO005E522010777/2 | 2022-07-26 | 2022
2417 | jud. ARAD, loc. VLADIMIRESCU, Strada Berlin, nr. 40 | AR | 0.00587 | 0.00587 | 0 | 0.4 | CFp | CBC | E-DISTRIBUTIE BANAT SA | 10031277 | 2022-06-23 | RO005E522353069/2 | 2022-07-27 | 2022
2418 | jud. HUNEDOARA, loc. BUCURESCI, Strada BUCURESCI, nr. 30 | HD | 0.00489 | 0.00489 | 0 | 0.4 | CFp | CBC | E-DISTRIBUTIE BANAT SA | 10368043 |  | RO005E530809995/3 | 2022-07-27 | 2022
2419 | jud. HUNEDOARA, loc. HUNEDOARA, Strada CARPATI, nr. 27 | HD | 0.004899 | 0.004899 | 0 | 0.23 | CFp | CBC | E-DISTRIBUTIE BANAT SA | 10486007 |  | RO005E530436643/2 | 2022-07-27 | 2022
2420 | jud. ARAD, loc. ARAD, Strada Oborului, nr. 25 | AR | 0.0048 | 0.0048 | 0 | 0.4 | CFp | CBC | E-DISTRIBUTIE BANAT SA | 10490832 |  | RO005E520349602/2 | 2022-07-27 | 2022
2421 | jud. ARAD, loc. ZIMANDU NOU, Strada ZIMANDU-NOU, nr. PTA-CAP | AR | 0.016267 | 0.016267 | 0 | 0.4 | CFp | CBC | E-DISTRIBUTIE BANAT SA | 10509186 |  | RO005E522238218/2 | 2022-07-27 | 2022
2422 | jud. TIMIS, loc. TIMISOARA, Strada BUJORILOR, nr. 127, ap. 0 | TM | 0.00965 | 0.00965 | 0 | 0.4 | CFp | CBC | E-DISTRIBUTIE BANAT SA | 10519445 |  | RO005E511123737/2 | 2022-07-27 | 2022
2423 | jud. TIMIS, loc. TIMISOARA, Strada SAMUIL SAGOVICI, nr. 94, bl. -, sc. -, et. -, ap. - | TM | 0.004722 | 0.004722 | 0 | 0.4 | CFp | CBC | E-DISTRIBUTIE BANAT SA | 10578166 |  | RO005E510127459/2 | 2022-07-27 | 2022
2424 | jud. ARAD, loc. INEU, Strada Aurel Vlaicu, nr. 8 | AR | 0.004545 | 0.004545 | 0 | 0.23 | CFp | CBC | E-DISTRIBUTIE BANAT SA | 10579511 |  | RO005E520804552/2 | 2022-07-27 | 2022
2425 | jud. ARAD, loc. ARAD, Strada TEIULUI, nr. 22 | AR | 0.0097 | 0.0097 | 0 | 0.4 | CFp | CBC | E-DISTRIBUTIE BANAT SA | 10582575 |  | RO005E522389417/2 | 2022-07-27 | 2022
2426 | jud. TIMIS, loc. MOSNITA NOUA, Strada MOSNITA NOUA, nr. 3581, bl. CF | TM | 0.003231 | 0.003231 | 0 | 0.4 | CFp | CBC | E-DISTRIBUTIE BANAT SA | 09680632 |  | RO005E512944302/2 | 2022-07-28 | 2022
2427 | jud. TIMIS, loc. BUCOVAT (REMETEA MARE), Strada BUCOVAT REMETEA, nr. 163 | TM | 0.0048 | 0.0048 | 0 | 0.4 | CFp | CBC | E-DISTRIBUTIE BANAT SA | 10200433 |  | RO005E511388314/2 | 2022-07-28 | 2022
2428 | jud. TIMIS, loc. GIROC, Strada GLORIA, nr. 25 | TM | 0.003722 | 0.003722 | 0 | 0.4 | CFp | CBC | E-DISTRIBUTIE BANAT SA | 10230241 |  | RO005E511447589/2 | 2022-07-28 | 2022
2429 | jud. HUNEDOARA, loc. DEVA, Strada IASOMIEI, nr. 1 | HD | 0.01959 | 0.01959 | 0 | 0.4 | CFp | CBC | E-DISTRIBUTIE BANAT SA | 10234234 |  | RO005E530149251/3 | 2022-07-28 | 2022
2430 | jud. TIMIS, loc. GIROC, Bulevardul SOARELUI, nr. 199, ap. 4 | TM | 0.0048 | 0.0048 | 0 | 0.4 | CFp | CBC | E-DISTRIBUTIE BANAT SA | 10328791 |  | RO005E513687420/3 | 2022-07-28 | 2022
2431 | jud. TIMIS, loc. JIMBOLIA, Strada Timis, nr. 22 | TM | 0.008014 | 0.008014 | 0 | 0.4 | CFp | CBC | E-DISTRIBUTIE BANAT SA | 10333465 |  | RO005E512837998/3 | 2022-07-28 | 2022
2432 | jud. TIMIS, loc. TIMISOARA, Strada PETUNIEI, nr. 6 | TM | 0.0048 | 0.0048 | 0 | 0.4 | CFp | CBC | E-DISTRIBUTIE BANAT SA | 10369505 |  | RO005E513124796/2 | 2022-07-28 | 2022
2433 | jud. TIMIS, loc. CHISODA, Strada NICOLAE FIRU, nr. 1 | TM | 0.00489 | 0.00489 | 0 | 0.4 | CFp | CBC | E-DISTRIBUTIE BANAT SA | 10399429 |  | RO005E511379796/2 | 2022-07-28 | 2022
2434 | jud. TIMIS, loc. LUGOJ, Strada FUNDATURA BOCSEI, nr. 3 | TM | 0.007839 | 0.007839 | 0 | 0.4 | CFp | CBC | E-DISTRIBUTIE BANAT SA | 10408914 |  | RO005E512851905/2 | 2022-07-28 | 2022
2435 | jud. TIMIS, loc. LUGOJ, Strada SMARDAN, nr. 18 | TM | 0.004302 | 0.004302 | 0 | 0.4 | CFp | CBC | E-DISTRIBUTIE BANAT SA | 10424112 |  | RO005E513189315/2 | 2022-07-28 | 2022
2436 | jud. ARAD, loc. LIPOVA, Strada Iancu Jianu, nr. 19 | AR | 0.00284 | 0.00284 | 0 | 0.23 | CFp | CBC | E-DISTRIBUTIE BANAT SA | 10464365 |  | RO005E520849674/2 | 2022-07-28 | 2022
2437 | jud. TIMIS, loc. LOVRIN, Strada Lovrin, nr. 627, ap. 0 | TM | 0.0048 | 0.0048 | 0 | 0.4 | CFp | CBC | E-DISTRIBUTIE BANAT SA | 10468693 |  | RO005E512724140/2 | 2022-07-28 | 2022
2438 | jud. CARAS-SEVERIN, loc. OTELU ROSU, Strada GARII, nr. 20A | CS | 0.00578 | 0.00578 | 0 | 0.23 | CFp | CBC | E-DISTRIBUTIE BANAT SA | 10472027 |  | RO005E540643665/2 | 2022-07-28 | 2022
2439 | jud. ARAD, loc. ARAD, Strada Magurei, nr. 18A | AR | 0.0146 | 0.0146 | 0 | 0.4 | CFp | CBC | E-DISTRIBUTIE BANAT SA | 10484972 |  | RO005E522035583/2 | 2022-07-28 | 2022
2440 | jud. TIMIS, loc. SACALAZ, Strada SACALAZ, nr. 117/B | TM | 0.00485 | 0.00485 | 0 | 0.4 | CFp | CBC | E-DISTRIBUTIE BANAT SA | 10493150 |  | RO005E513727177/2 | 2022-07-28 | 2022
2441 | jud. TIMIS, loc. GIROC, Strada Siretului, nr. 2 | TM | 0.00578 | 0.00578 | 0 | 0.4 | CFp | CBC | E-DISTRIBUTIE BANAT SA | 10498699 |  | RO005E513526916/2 | 2022-07-28 | 2022
2442 | jud. HUNEDOARA, loc. BACIA, Strada BACIA, nr. 26 | HD | 0.004753 | 0.004753 | 0 | 0.23 | CFp | CBC | E-DISTRIBUTIE BANAT SA | 10502165 |  | RO005E531290169/2 | 2022-07-28 | 2022
2443 | jud. HUNEDOARA, loc. VETEL, Strada VETEL, nr. 263 | HD | 0.017636 | 0.017636 | 0 | 0.4 | CFp | CBC | E-DISTRIBUTIE BANAT SA | 10502213 |  | RO005E532243539/3 | 2022-07-28 | 2022
2444 | jud. TIMIS, loc. TIMISOARA, Strada Stoia Udrea Ioan, nr. 5 | TM | 0.004644 | 0.004644 | 0 | 0.4 | CFp | CBC | E-DISTRIBUTIE BANAT SA | 10521828 |  | RO005E513101498/2 | 2022-07-28 | 2022
2445 | jud. CARAS-SEVERIN, loc. EZERIS, Strada EZERIS, nr. 142 | CS | 0.00568 | 0.00568 | 0 | 0.4 | CFp | CBC | E-DISTRIBUTIE BANAT SA | 10653184 |  | RO005E541584301/2 | 2022-07-28 | 2022
2446 | jud. TIMIS, loc. UTVIN, Strada UTVIN, nr. 88F | TM | 0.005045 | 0.005045 | 0 | 0.4 | CFp | CBC | E-DISTRIBUTIE BANAT SA | 10672826 |  | RO005E513301591/3 | 2022-07-28 | 2022
2447 | jud. TIMIS, loc. SANANDREI, Strada BEGONIEI, nr. 25 | TM | 0.009799 | 0.009799 | 0 | 0.4 | CFp | CBC | E-DISTRIBUTIE BANAT SA | 10698166 |  | RO005E513425194/3 | 2022-07-28 | 2022
2448 | jud. ARAD, loc. CRUCENI, Strada CRUCENI, nr. 162 | AR | 0.0097 | 0.0097 | 0 | 0.4 | CFp | CBC | E-DISTRIBUTIE BANAT SA | 10379974 |  | RO005E521718669/3 | 2022-07-29 | 2022
2449 | jud. TIMIS, loc. DUMBRAVITA, Strada KIEV, nr. 12 | TM | 0.007446 | 0.007446 | 0 | 0.4 | CFp | CBC | E-DISTRIBUTIE BANAT SA | 10383808 |  | RO005E512880479/2 | 2022-07-29 | 2022
2450 | jud. ARAD, loc. ILTEU, Strada ILTEU, nr. 164 | AR | 0.00284 | 0.00284 | 0 | 0.4 | CFp | CBC | E-DISTRIBUTIE BANAT SA | 10395873 |  | RO005E522365196/2 | 2022-07-29 | 2022
2451 | jud. TIMIS, loc. DUMBRAVITA, Strada LALELELOR, nr. 46 | TM | 0.007839 | 0.007839 | 0 | 0.4 | CFp | CBC | E-DISTRIBUTIE BANAT SA | 10485167 |  | RO005E513230390/3 | 2022-07-29 | 2022
2452 | jud. TIMIS, loc. BREAZOVA, Strada BREAZOVA, nr. 7/9 | TM | 0.030511 | 0.030511 | 0 | 0.4 | CFp | CBC | E-DISTRIBUTIE BANAT SA | 10492463 |  | RO005E513474794/3 | 2022-07-29 | 2022
2453 | jud. TIMIS, loc. DUMBRAVITA, Strada CONAC, nr. 50 | TM | 0.1407 | 0 | 0 | 0.4 | CFp | CBC | E-DISTRIBUTIE BANAT SA | 6685142 | 2021-01-27 | RO005E511729346/2 | 2022-08-10 | 2022
2454 | jud. ARAD, loc. BUTENI, Strada Buteni, nr. 810 | AR | 0.0075 | 0.00715 | 0 | 0.4 | CFp | CBC | E-DISTRIBUTIE BANAT SA | 8821444 | 2021-10-13 | RO005E521242010/2 | 2022-08-29 | 2022
2455 | jud. ARAD, loc. VLADIMIRESCU, Strada FAUSTA, nr. 12 | AR | 0.02 | 0.019597 | 0 | 0.4 | CFp | CBC | E-DISTRIBUTIE BANAT SA | 9195497 | 2022-01-29 | RO005E522406664/2 | 2022-08-03 | 2022
2456 | jud. ARAD, loc. ARAD, Strada Tulnic, nr. 20 | AR | 0.0082 | 0.008026 | 0 | 0.4 | CFp | CBC | E-DISTRIBUTIE BANAT SA | 9591308 | 2022-03-14 | RO005E520550842/2 | 2022-08-05 | 2022
2457 | jud. TIMIS, loc. TIMISOARA, Bulevardul Maniu Iuliu, nr. 33, ap. 1 | TM | 0.004 | 0.003895 | 0 | 0.23 | CFp | CBC | E-DISTRIBUTIE BANAT SA | 09662639 |  | RO005E513264241/2 | 2022-08-18 | 2022
2458 | jud. HUNEDOARA, loc. LUNCOIU DE JOS, Strada LUNCOIU DE JOS, nr. 89 | HD | 0.00736 | 0.007212 | 0 | 0.4 | CFp | CBC | E-DISTRIBUTIE BANAT SA | 9663252 | 2022-03-30 | RO005E530815666/5 | 2022-08-08 | 2022
2459 | jud. TIMIS, loc. VOITEG, Strada VOITEG, nr. 110 | TM | 0.02 | 0.02001 | 0 | 0.4 | CFp | CBC | E-DISTRIBUTIE BANAT SA | 09745909 |  | RO005E513358425/2 | 2022-08-01 | 2022
2460 | jud. CARAS-SEVERIN, loc. BAILE HERCULANE, Strada PECINISCA, nr. 175C | CS | 0.03 | 0.029398 | 0 | 0.4 | CFp | CBC | E-DISTRIBUTIE BANAT SA | 09748834 |  | RO005E541540819/2 | 2022-08-29 | 2022
2461 | jud. TIMIS, loc. SANNICOLAU MARE, Strada Crisan, nr. 31, ap. 0 | TM | 0.0082 | 0.006036 | 0 | 0.4 | CFp | CBC | E-DISTRIBUTIE BANAT SA | 09828381 | 2022-06-03 | RO005E512623889/2 | 2022-08-25 | 2022
2462 | jud. TIMIS, loc. BENCECU DE SUS, Strada BENCECU DE SUS, nr. 218 | TM | 0.006 | 0.00587 | 0 | 0.4 | CFp | CBC | E-DISTRIBUTIE BANAT SA | 09967297 | 2022-06-16 | RO005E513157714/2 | 2022-08-23 | 2022
2463 | jud. TIMIS, loc. LIEBLING, Strada LIEBLING, nr. 361 | TM | 0.017745 | 0.01705 | 0 | 0.4 | CFp | CBC | E-DISTRIBUTIE BANAT SA | 10031412 | 2022-07-22 | RO005E513270068/2 | 2022-08-31 | 2022
2464 | jud. TIMIS, loc. BUCOVAT (REMETEA MARE), Strada BUCOVAT REMETEA, nr. 293 | TM | 0.005 | 0.00487 | 0 | 0.4 | CFp | CBC | E-DISTRIBUTIE BANAT SA | 10031597 |  | RO005E511390845/3 | 2022-08-12 | 2022
2465 | jud. ARAD, loc. CHERELUS, Strada Cherelus, nr. EXTRAVILAN | AR | 0.02 | 0.0195 | 0 | 0.4 | CFp | CBC | E-DISTRIBUTIE BANAT SA | 10054381 |  | RO005E521313929/2 | 2022-08-03 | 2022
2466 | jud. ARAD, loc. ADEA, Strada ADEA, nr. 70 | AR | 0.005 | 0.004899 | 0 | 0.4 | CFp | CBC | E-DISTRIBUTIE BANAT SA | 10066641 |  | RO005E521449569/2 | 2022-08-03 | 2022
2467 | jud. TIMIS, loc. BIRDA, Strada BIRDA, nr. 119 | TM | 0.02 | 0.01958 | 0 | 0.4 | CFp | CBC | E-DISTRIBUTIE BANAT SA | 10066813 | 2022-07-12 | RO005E512940601/2 | 2022-08-11 | 2022
2468 | jud. ARAD, loc. ARAD, Strada Armoniei, nr. 64 | AR | 0.007085 | 0.006843 | 0 | 0.4 | CFp | CBC | E-DISTRIBUTIE BANAT SA | 10068062 | 2022-06-09 | RO005E520282743/2 | 2022-08-10 | 2022
2469 | jud. ARAD, loc. TARNOVA, Strada Tarnova, nr. 10 | AR | 0.023 | 0.02244 | 0 | 0.4 | CFp | CBC | E-DISTRIBUTIE BANAT SA | 14237834 | 2023-01-05 | RO005E520923217/3 | 2023-03-07 | 2023
2470 | jud. TIMIS, loc. MOSNITA NOUA, Strada GABRIELA, nr. 22 | TM | 0.006 | 0.005879 | 0 | 0.23 | CFp | CBC | E-DISTRIBUTIE BANAT SA | 10100391 |  | RO005E513658080/2 | 2022-08-17 | 2022
2471 | jud. TIMIS, loc. BIRDA, Strada BIRDA, nr. 60 | TM | 0.02 | 0.01958 | 0 | 0.4 | CFp | CBC | E-DISTRIBUTIE BANAT SA | 10110761 | 2022-07-04 | RO005E512276322/2 | 2022-08-11 | 2022
2472 | jud. TIMIS, loc. TIMISOARA, Strada SATU NOU, nr. 5 | TM | 0.0027 | 0.002576 | 0 | 0.23 | CFp | CBC | E-DISTRIBUTIE BANAT SA | 10115578 |  | RO005E510566579/2 | 2022-08-31 | 2022
2473 | jud. ARAD, loc. CHISINEU-CRIS, Strada DIMITRIE CANTEMIR, nr. 2 | AR | 0.006 | 0.005879 | 0 | 0.23 | CFp | CBC | E-DISTRIBUTIE BANAT SA | 10130129 |  | RO005E521657155/2 | 2022-08-03 | 2022
2474 | jud. TIMIS, loc. ORTISOARA, Strada Intravilan, nr. 582/A | TM | 0.003 | 0.002939 | 0 | 0.23 | CFp | CBC | E-DISTRIBUTIE BANAT SA | 10131249 |  | RO005E511457704/2 | 2022-08-17 | 2022
2475 | jud. ARAD, loc. SANTANA, Strada GHIOCEILOR, nr. 82 | AR | 0.02 | 0.015923 | 0 | 0.4 | CFp | CBC | E-DISTRIBUTIE BANAT SA | 10142425 | 2022-07-17 | RO005E521306819/3 | 2022-08-24 | 2022
2476 | jud. TIMIS, loc. SACALAZ, Strada Castanelor, nr. 13 | TM | 0.0108 | 0.010434 | 0 | 0.4 | CFp | CBC | E-DISTRIBUTIE BANAT SA | 10146142 |  | RO005E513326273/2 | 2022-08-10 | 2022
2477 | jud. TIMIS, loc. RECAS, Strada RECAS, nr. FN | TM | 0.02 | 0.019598 | 0 | 0.4 | CFp | CBC | E-DISTRIBUTIE BANAT SA | 10157055 |  | RO005E513116966/3 | 2022-08-24 | 2022
2478 | jud. ARAD, loc. ARAD, Strada Stanjenel, nr. 16 | AR | 0.013 | 0.012738 | 0 | 0.4 | CFp | CBC | E-DISTRIBUTIE BANAT SA | 10159464 |  | RO005E522299338/2 | 2022-08-24 | 2022
2479 | jud. TIMIS, loc. PERIAM, Strada Artarului, nr. 43 | TM | 0.069 | 0.06757 | 0 | 0.4 | CFp | CBC | E-DISTRIBUTIE BANAT SA | 10172277 |  | RO005E512816704/4 | 2022-08-24 | 2022
2480 | jud. ARAD, loc. LIVADA, Strada Livada, nr. 1054 | AR | 0.0144 | 0.014012 | 0 | 0.4 | CFp | CBC | E-DISTRIBUTIE BANAT SA | 10194530 |  | RO005E522333034/2 | 2022-08-16 | 2022
2481 | jud. ARAD, loc. ZIMANDU NOU, Strada ZIMANDU-NOU, nr. 0 | AR | 0.01 | 0.009799 | 0 | 0.4 | CFp | CBC | E-DISTRIBUTIE BANAT SA | 10198960 |  | RO005E522404190/1 | 2022-08-18 | 2022
2482 | jud. ARAD, loc. TARNOVA, Strada Tarnova, nr. 613 | AR | 0.0109 | 0.010582 | 0 | 0.4 | CFp | CBC | E-DISTRIBUTIE BANAT SA | 10201008 | 2022-07-07 | RO005E521123827/2 | 2022-08-10 | 2022
2483 | jud. ARAD, loc. ARAD, Strada STEAGULUI, nr. 70 | AR | 0.01215 | 0.011897 | 0 | 0.4 | CFp | CBC | E-DISTRIBUTIE BANAT SA | 10214019 | 2022-07-14 | RO005E522396538/2 | 2022-08-26 | 2022
2484 | jud. TIMIS, loc. DUMBRAVITA, Strada Motilor, nr. 20, ap. 1 | TM | 0.0082 | 0.007936 | 0 | 0.4 | CFp | CBC | E-DISTRIBUTIE BANAT SA | 10218202 |  | RO005E513437748/2 | 2022-08-10 | 2022
2485 | jud. TIMIS, loc. PARTA, Strada Intravilan, nr. 113C | TM | 0.003 | 0.00292 | 0 | 0.4 | CFp | CBC | E-DISTRIBUTIE BANAT SA | 10221656 |  | RO005E513759093/2 | 2022-08-24 | 2022
2486 | jud. HUNEDOARA, loc. PETROSANI, Strada Str. Fabricilor, nr. 11 | HD | 0.0984 | 0.096431 | 0 | 0.4 | CFp | CBC | E-DISTRIBUTIE BANAT SA | 10226416 |  | RO005E532247500/2 | 2022-08-01 | 2022
2487 | jud. TIMIS, loc. TIMISOARA, Strada ZORILE, nr. 22 | TM | 0.0108 | 0.010434 | 0 | 0.4 | CFp | CBC | E-DISTRIBUTIE BANAT SA | 10228545 |  | RO005E513378887/2 | 2022-08-18 | 2022
2488 | jud. ARAD, loc. CURTICI, Strada Closca, nr. 40 | AR | 0.00592 | 0.005702 | 0 | 0.4 | CFp | CBC | E-DISTRIBUTIE BANAT SA | 10231572 |  | RO005E520769259/2 | 2022-08-24 | 2022
2489 | jud. HUNEDOARA, loc. CASTAU, Strada CASTAU, nr. 310 M | HD | 0.0046 | 0.004478 | 0 | 0.4 | CFp | CBC | E-DISTRIBUTIE BANAT SA | 10247244 |  | RO005E532399148/1 | 2022-08-17 | 2022
2490 | jud. ARAD, loc. CURTICI, Strada Vasile Alecsandri, nr. 3 | AR | 0.03 | 0.0293 | 0 | 0.4 | CFp | CBC | E-DISTRIBUTIE BANAT SA | 10253105 | 2022-07-08 | RO005E521383252/2 | 2023-08-22 | 2023
2491 | jud. TIMIS, loc. TIMISOARA, Calea TORONTALULUI, nr. KM6 | TM | 0.05106 | 0.050037 | 0 | 0.4 | CFp | CBC | E-DISTRIBUTIE BANAT SA | 10253384 |  | RO005E513055328/2 | 2022-08-16 | 2022
2492 | jud. ARAD, loc. ARAD, Strada Dragu Stan, nr. 33 | AR | 0.0082 | 0.007936 | 0 | 0.4 | CFp | CBC | E-DISTRIBUTIE BANAT SA | 10265598 |  | RO005E520290933/2 | 2022-08-24 | 2022
2493 | jud. TIMIS, loc. TIMISOARA, Strada POP AUREL, nr. 35 | TM | 0.01575 | 0.009872 | 0 | 0.4 | CFp | CBC | E-DISTRIBUTIE BANAT SA | 10265804 |  | RO005E512872278/2 | 2022-08-03 | 2022
2494 | jud. TIMIS, loc. TIMISOARA, Strada MUSICESCU GAVRIL, nr. 105-107A | TM | 0.007 | 0.006859 | 0 | 0.4 | CFp | CBC | E-DISTRIBUTIE BANAT SA | 10267497 |  | RO005E513023132/2 | 2022-08-01 | 2022
2495 | jud. ARAD, loc. ZIMANDU NOU, Strada ZIMANDU-NOU, nr. 308 | AR | 0.008 | 0.00774 | 0 | 0.4 | CFp | CBC | E-DISTRIBUTIE BANAT SA | 10288070 |  | RO005E521966383/2 | 2022-08-03 | 2022
2496 | jud. TIMIS, loc. SANANDREI, Strada SINANDREI, nr. 523 | TM | 0.005 | 0.00489 | 0 | 0.4 | CFp | CBC | E-DISTRIBUTIE BANAT SA | 10303689 |  | RO005E511332223/2 | 2022-08-04 | 2022
2497 | jud. HUNEDOARA, loc. HUNEDOARA, Strada Dambului, nr. 28 | HD | 0.0056 | 0.005487 | 0 | 0.4 | CFp | CBC | E-DISTRIBUTIE BANAT SA | 10304471 |  | RO005E530455824/2 | 2022-08-09 | 2022
2498 | jud. ARAD, loc. ARAD, Strada Clopoteilor, nr. 17A | AR | 0.0082 | 0.008026 | 0 | 0.23 | CFp | CBC | E-DISTRIBUTIE BANAT SA | 10305719 |  | RO005E520564027/2 | 2022-08-16 | 2022
2499 | jud. TIMIS, loc. GIARMATA-VII, Strada CERNA, nr. 15A | TM | 0.00432 | 0.004234 | 0 | 0.23 | CFp | CBC | E-DISTRIBUTIE BANAT SA | 10307629 |  | RO005E513830330/2 | 2022-08-16 | 2022
2500 | jud. TIMIS, loc. TIMISOARA, Strada TRANSILVANIA, nr. 13, bl. E9, sc. A, ap. 6 | TM | 0.0054 | 0.005289 | 0 | 0.4 | CFp | CBC | E-DISTRIBUTIE BANAT SA | 10308787 |  | RO005E510734756/2 | 2022-08-18 | 2022
2501 | jud. ARAD, loc. VLADIMIRESCU, Strada Garii, nr. 27 | AR | 0.005 | 0.0048 | 0 | 0.23 | CFp | CBC | E-DISTRIBUTIE BANAT SA | 10313071 |  | RO005E520869070/2 | 2022-08-24 | 2022
2502 | jud. CARAS-SEVERIN, loc. BAILE HERCULANE, Strada CASTANILOR, nr. FN | CS | 0.01 | 0.009799 | 0 | 0.4 | CFp | CBC | E-DISTRIBUTIE BANAT SA | 10313953 |  | RO005E541500837/2 | 2022-08-25 | 2022
2503 | jud. ARAD, loc. CHISINEU-CRIS, Strada NICOLAE BALCESCU, nr. 40 | AR | 0.00456 | 0.004468 | 0 | 0.4 | CFp | CBC | E-DISTRIBUTIE BANAT SA | 10315619 |  | RO005E522289517/2 | 2022-08-03 | 2022
2504 | jud. TIMIS, loc. JEBEL, Strada JEBEL, nr. 928 | TM | 0.00567 | 0.005057 | 0 | 0.4 | CFp | CBC | E-DISTRIBUTIE BANAT SA | 10327975 |  | RO005E512399463/2 | 2022-08-02 | 2022
2505 | jud. TIMIS, loc. TIMISOARA, SPLAIUL Vladimirescu Tudor, nr. 46 | TM | 0.01962 | 0.018728 | 0 | 0.4 | CFp | CBC | E-DISTRIBUTIE BANAT SA | 10328171 |  | RO005E511717703/2 | 2022-08-18 | 2022
2506 | jud. ARAD, loc. ARAD, Strada Tichindeal Dimitrie, nr. 3AW | AR | 0.006 | 0.005192 | 0 | 0.23 | CFp | CBC | E-DISTRIBUTIE BANAT SA | 10329013 |  | RO005E522097389/2 | 2022-08-01 | 2022
2507 | jud. TIMIS, loc. GIROC, Bulevardul SOARELUI, nr. 199 | TM | 0.006 | 0.006515 | 0 | 0.4 | CFp | CBC | E-DISTRIBUTIE BANAT SA | 10329517 |  | RO005E513687486/2 | 2022-08-17 | 2022
2508 | jud. TIMIS, loc. PERIAM, Strada Garii, nr. 2 | TM | 0.00979 | 0.009494 | 0 | 0.4 | CFp | CBC | E-DISTRIBUTIE BANAT SA | 10330740 |  | RO005E512820372/2 | 2022-08-30 | 2022
2509 | jud. TIMIS, loc. LUGOJ, Strada Intravilan, nr. 408070, bl. -, sc. -, ap. - | TM | 0.025 | 0.024499 | 0 | 0.4 | CFp | CBC | E-DISTRIBUTIE BANAT SA | 10331163 |  | RO005E513400074/2 | 2022-08-23 | 2022
2510 | jud. TIMIS, loc. GHIRODA, Strada GHIOCEILOR, nr. 28 | TM | 0.005265 | 0.009778 | 0 | 0.4 | CFp | CBC | E-DISTRIBUTIE BANAT SA | 10334692 |  | RO005E513332797/2 | 2022-08-30 | 2022
2511 | jud. TIMIS, loc. TIMISOARA, Strada EROII DE LA PAULIS, nr. 4-B | TM | 0.00728 | 0.014268 | 0 | 0.4 | CFp | CBC | E-DISTRIBUTIE BANAT SA | 10341451 |  | RO005E514046790/2 | 2022-08-16 | 2022
2512 | jud. ARAD, loc. SAVARSIN, Strada SAVIRSIN, nr. 484 | AR | 0.015 | 0.014697 | 0 | 0.4 | CFp | CBC | E-DISTRIBUTIE BANAT SA | 10344801 | 2022-07-11 | RO005E522040376/2 | 2022-08-16 | 2022
2513 | jud. HUNEDOARA, loc. DEVA, Strada COZIEI, nr. 5A | HD | 0.0078 | 0.007624 | 0 | 0.4 | CFp | CBC | E-DISTRIBUTIE BANAT SA | 10346105 |  | RO005E532337678/3 | 2022-08-17 | 2022
2514 | jud. TIMIS, loc. URSENI, Strada Adelina, nr. 26, ap. 2 | TM | 0.005 | 0.0048 | 0 | 0.23 | CFp | CBC | E-DISTRIBUTIE BANAT SA | 10350044 |  | RO005E513832501/2 | 2022-08-19 | 2022
2515 | jud. HUNEDOARA, loc. REEA, Strada REEA, nr. 83 | HD | 0.005 | 0.00487 | 0 | 0.23 | CFp | CBC | E-DISTRIBUTIE BANAT SA | 10350212 |  | RO005E530956796/2 | 2022-08-29 | 2022
2516 | jud. TIMIS, loc. PECIU NOU, Strada PECIU NOU, nr. 10-11, bl. -, sc. -, ap. - | TM | 0.008 | 0.02347 | 0 | 0.4 | CFp | CBC | E-DISTRIBUTIE BANAT SA | 10350490 |  | RO005E511627051/2 | 2022-08-25 | 2022
2517 | jud. HUNEDOARA, loc. ORASTIE, Strada Libertatii, nr. 36 | HD | 0.006 | 0.005879 | 0 | 0.23 | CFp | CBC | E-DISTRIBUTIE BANAT SA | 10354060 |  | RO005E530638872/2 | 2022-08-01 | 2022
2518 | jud. ARAD, loc. DEZNA, Strada Avram Iancu, nr. FN | AR | 0.006 | 0.578 | 0 | 0.4 | CFp | CBC | E-DISTRIBUTIE BANAT SA | 10357883 |  | RO005E522071617/2 | 2022-08-29 | 2022
2519 | jud. TIMIS, loc. SAG, Strada XXII, nr. 13, ap. 2 | TM | 0.00814 | 0.009858 | 0 | 0.4 | CFp | CBC | E-DISTRIBUTIE BANAT SA | 10361074 |  | RO005E513375581/2 | 2022-08-24 | 2022
2520 | jud. ARAD, loc. ARAD, Strada Sanzienelor, nr. 47 | AR | 0.006 | 0.00578 | 0 | 0.4 | CFp | CBC | E-DISTRIBUTIE BANAT SA | 10361834 |  | RO005E520599687/2 | 2022-08-04 | 2022
2521 | jud. TIMIS, loc. TEREMIA MARE, Strada TEREMIA MARE, nr. 19 | TM | 0.006 | 0.0048 | 0 | 0.4 | CFp | CBC | E-DISTRIBUTIE BANAT SA | 10363077 |  | RO005E513753019/2 | 2022-08-04 | 2022
2522 | jud. TIMIS, loc. MOSNITA VECHE, Strada IEZER, nr. 2 | TM | 0.00939 | 0.009258 | 0 | 0.4 | CFp | CBC | E-DISTRIBUTIE BANAT SA | 10363119 |  | RO005E513449527/2 | 2022-08-22 | 2022
2523 | jud. ARAD, loc. VLADIMIRESCU, Strada Garii, nr. 20 | AR | 0.00996 | 0.004369 | 0 | 0.4 | CFp | CBC | E-DISTRIBUTIE BANAT SA | 10366654 |  | RO005E522253170/4 | 2022-08-24 | 2022
2524 | jud. TIMIS, loc. DUMBRAVITA, Strada LUCEAFARUL, nr. 36 | TM | 0.006 | 0.00573 | 0 | 0.4 | CFp | CBC | E-DISTRIBUTIE BANAT SA | 10368434 |  | RO005E513296831/2 | 2022-08-10 | 2022
2525 | jud. ARAD, loc. IRATOSU, Strada IRATOSU, nr. 463 | AR | 0.005 | 0.0048 | 0 | 0.23 | CFp | CBC | E-DISTRIBUTIE BANAT SA | 10368566 |  | RO005E521500837/2 | 2022-08-17 | 2022
2526 | jud. TIMIS, loc. TIMISOARA, Strada AMZEI, nr. 21 | TM | 0.00864 | 0.008317 | 0 | 0.4 | CFp | CBC | E-DISTRIBUTIE BANAT SA | 10369053 |  | RO005E513551666/1 | 2022-08-18 | 2022
2527 | jud. TIMIS, loc. MURANI, Strada MURANI, nr. 253 | TM | 0.0048 | 0.004694 | 0 | 0.4 | CFp | CBC | E-DISTRIBUTIE BANAT SA | 10375992 |  | RO005E511424988/2 | 2022-08-08 | 2022
2528 | jud. TIMIS, loc. BABSA, Strada BABSA, nr. 132 | TM | 0.005 | 0.0048 | 0 | 0.23 | CFp | CBC | E-DISTRIBUTIE BANAT SA | 10378878 |  | RO005E512842242/2 | 2022-08-02 | 2022
2529 | jud. TIMIS, loc. TIMISOARA, Strada TOSCA, nr. CF 135877 | TM | 0.0068 | 0.009877 | 0 | 0.4 | CFp | CBC | E-DISTRIBUTIE BANAT SA | 10384157 |  | RO005E512877891/2 | 2022-08-16 | 2022
2530 | jud. TIMIS, loc. TIMISOARA, Bulevardul Maniu Iuliu, nr. 33, ap. 2 | TM | 0.01 | 0.011857 | 0 | 0.4 | CFp | CBC | E-DISTRIBUTIE BANAT SA | 10384327 |  | RO005E514053631/2 | 2022-08-16 | 2022
2531 | jud. TIMIS, loc. MOSNITA NOUA, Strada VIDRARU, nr. 22 | TM | 0.00531 | 0.007134 | 0 | 0.4 | CFp | CBC | E-DISTRIBUTIE BANAT SA | 10387400 |  | RO005E512933377/2 | 2022-08-25 | 2022
2532 | jud. HUNEDOARA, loc. PLOPI, Strada PLOPI, nr. 12 | HD | 0.005 | 0.00488 | 0 | 0.23 | CFp | CBC | E-DISTRIBUTIE BANAT SA | 10392204 | 2022-07-21 | RO005E530914880/2 | 2022-08-31 | 2022
2533 | jud. TIMIS, loc. SANMIHAIU ROMAN, Strada SINMIHAIU ROMAN, nr. 76C | TM | 0.008 | 0.007055 | 0 | 0.4 | CFp | CBC | E-DISTRIBUTIE BANAT SA | 10393948 |  | RO005E513398003/2 | 2022-08-03 | 2022
2534 | jud. ARAD, loc. ARAD, Strada Pascani, nr. 48 | AR | 0.0082 | 0.008026 | 0 | 0.4 | CFp | CBC | E-DISTRIBUTIE BANAT SA | 10395595 |  | RO005E522305099/2 | 2022-08-12 | 2022
2535 | jud. ARAD, loc. ARAD, Strada Fratiei, nr. 8A | AR | 0.005 | 0.00489 | 0 | 0.4 | CFp | CBC | E-DISTRIBUTIE BANAT SA | 10395687 |  | RO005E520535744/2 | 2022-08-17 | 2022
2536 | jud. TIMIS, loc. MOSNITA NOUA, Strada Paris, nr. 33 | TM | 0.003375 | 0.003302 | 0 | 0.4 | CFp | CBC | E-DISTRIBUTIE BANAT SA | 10397336 |  | RO005E513445961/2 | 2022-08-17 | 2022
2537 | jud. ARAD, loc. COVASINT, Strada Covasint, nr. 178 | AR | 0.005 | 0.00489 | 0 | 0.23 | CFp | CBC | E-DISTRIBUTIE BANAT SA | 10398809 |  | RO005E520903259/2 | 2022-08-18 | 2022
2538 | jud. TIMIS, loc. ORTISOARA, Strada ORTISOARA, nr. 605 | TM | 0.00552 | 0.005408 | 0 | 0.23 | CFp | CBC | E-DISTRIBUTIE BANAT SA | 10410069 |  | RO005E511457928/2 | 2022-08-04 | 2022
2539 | jud. TIMIS, loc. TIMISOARA, Strada MEMORANDULUI, nr. 73, ap. 6 | TM | 0.00228 | 0.002164 | 0 | 0.23 | CFp | CBC | E-DISTRIBUTIE BANAT SA | 10410741 |  | RO005E510791995/2 | 2022-08-18 | 2022
2540 | jud. HUNEDOARA, loc. HARAU, Strada PRINCIPALA, nr. 28A | HD | 0.003 | 0.002932 | 0 | 0.23 | CFp | CBC | E-DISTRIBUTIE BANAT SA | 10410755 |  | RO005E532201128/2 | 2022-08-16 | 2022
2541 | jud. TIMIS, loc. TIMISOARA, Strada Garnet Teodor, nr. 3, bl. -, ap. 1 | TM | 0.005 | 0.0048 | 0 | 0.23 | CFp | CBC | E-DISTRIBUTIE BANAT SA | 10411111 |  | RO005E512861131/4 | 2022-08-09 | 2022
2542 | jud. CARAS-SEVERIN, loc. CUPTOARE (RESITA), Strada loc Cuptoare, nr. 23 | CS | 0.00567 | 0.005357 | 0 | 0.23 | CFp | CBC | E-DISTRIBUTIE BANAT SA | 10413121 |  | RO005E540242929/2 | 2022-08-17 | 2022
2543 | jud. TIMIS, loc. LUGOJ, Strada GHEORGHE BARITIU, nr. 6 | TM | 0.005 | 0.00488 | 0 | 0.23 | CFp | CBC | E-DISTRIBUTIE BANAT SA | 10414247 |  | RO005E511820203/2 | 2022-08-24 | 2022
2544 | jud. HUNEDOARA, loc. PETROSANI, Strada Morii, nr. 21 | HD | 0.006 | 0.00587 | 0 | 0.23 | CFp | CBC | E-DISTRIBUTIE BANAT SA | 10414844 | 2022-07-22 | RO005E531403705/2 | 2022-08-25 | 2022
2545 | jud. TIMIS, loc. TIMISOARA, Strada MOLDOVEI, nr. 18, ap. 0 | TM | 0.00585 | 0.005731 | 0 | 0.4 | CFp | CBC | E-DISTRIBUTIE BANAT SA | 10416181 |  | RO005E510809412/2 | 2022-08-18 | 2022
2546 | jud. ARAD, loc. ARAD, Strada Concordiei, nr. 17 | AR | 0.005 | 0.0048 | 0 | 0.4 | CFp | CBC | E-DISTRIBUTIE BANAT SA | 10416985 |  | RO005E522091923/2 | 2022-08-09 | 2022
2547 | jud. ARAD, loc. SIMAND, Strada SIMAND, nr. 369 | AR | 0.006 | 0.00578 | 0 | 0.23 | CFp | CBC | E-DISTRIBUTIE BANAT SA | 10417172 |  | RO005E521971334/2 | 2022-08-17 | 2022
2548 | jud. TIMIS, loc. GRABAT, Strada GRABAT, nr. 274, bl. -, sc. -, et. -, ap. - | TM | 0.01043 | 0.010299 | 0 | 0.4 | CFp | CBC | E-DISTRIBUTIE BANAT SA | 10417978 |  | RO005E512585246/2 | 2022-08-10 | 2022
2549 | jud. TIMIS, loc. TIMISOARA, Strada NEAJLOV, nr. 38/A | TM | 0.006 | 0.005875 | 0 | 0.4 | CFp | CBC | E-DISTRIBUTIE BANAT SA | 10417987 |  | RO005E513203840/2 | 2022-08-10 | 2022
2550 | jud. CARAS-SEVERIN, loc. LIUBCOVA, Strada LIUBCOVA, nr. 118 | CS | 0.005 | 0.004899 | 0 | 0.4 | CFp | CBC | E-DISTRIBUTIE BANAT SA | 10437123 |  | RO005E541175206/3 | 2022-08-22 | 2022
2551 | jud. TIMIS, loc. SANANDREI, Strada Rozelor, nr. 31 | TM | 0.005 | 0.0048 | 0 | 0.4 | CFp | CBC | E-DISTRIBUTIE BANAT SA | 10446308 |  | RO005E513876745/2 | 2022-08-02 | 2022
2552 | jud. TIMIS, loc. CHEVERESU MARE, Strada CHEVERESU MARE, nr. 33B | TM | 0.005 | 0.00485 | 0 | 0.23 | CFp | CBC | E-DISTRIBUTIE BANAT SA | 10447651 |  | RO005E511504987/3 | 2022-08-24 | 2022
2553 | jud. HUNEDOARA, loc. HUNEDOARA, Bulevardul Mihai Viteazu, nr. 10 | HD | 0.042 | 0.041159 | 0 | 0.4 | CFp | CBC | E-DISTRIBUTIE BANAT SA | 10449602 |  | RO005E531386907/1 | 2022-08-17 | 2022
2554 | jud. ARAD, loc. ARAD, Strada Ciorogariu Roman, episcop, nr. 44 | AR | 0.005 | 0.0048 | 0 | 0.23 | CFp | CBC | E-DISTRIBUTIE BANAT SA | 10451867 |  | RO005E520581532/2 | 2022-08-09 | 2022
2555 | jud. HUNEDOARA, loc. DEVA, Strada Dragomir Silviu, nr. 4 | HD | 0.006 | 0.005879 | 0 | 0.23 | CFp | CBC | E-DISTRIBUTIE BANAT SA | 10452082 |  | RO005E530171098/2 | 2022-08-09 | 2022
2556 | jud. TIMIS, loc. GIROC, Strada NEPTUN, nr. 32 | TM | 0.005 | 0.004899 | 0 | 0.4 | CFp | CBC | E-DISTRIBUTIE BANAT SA | 10456834 |  | RO005E512979625/2 | 2022-08-09 | 2022
2557 | jud. Arad, loc. INEU, Strada Daciei, nr. 6/A | AR | 0.015 | 0.014699 | 0 | 0.4 | CFp | CBC | E-DISTRIBUTIE BANAT SA | 10459632 |  | RO005E522416980/2 | 2022-08-09 | 2022
2558 | jud. ARAD, loc. SIRIA, Strada Ioan Slavici, nr. 742 | AR | 0.006 | 0.00578 | 0 | 0.23 | CFp | CBC | E-DISTRIBUTIE BANAT SA | 10464187 |  | RO005E520895653/2 | 2022-08-10 | 2022
2559 | jud. CARAS-SEVERIN, loc. OTELU ROSU, Strada REVOLUTIEI, nr. 1F | CS | 0.01 | 0.0096 | 0 | 0.4 | CFp | CBC | E-DISTRIBUTIE BANAT SA | 10464987 |  | RO005E541673085/2 | 2022-08-08 | 2022
2560 | jud. TIMIS, loc. TIMISOARA, Strada CERNA, nr. 2 | TM | 0.006 | 0.00586 | 0 | 0.23 | CFp | CBC | E-DISTRIBUTIE BANAT SA | 10465117 |  | RO005E510549727/2 | 2022-08-09 | 2022
2561 | jud. TIMIS, loc. TIMISOARA, Bulevardul Constantin Brancoveanu, nr. 94 | TM | 0.008 | 0.00782 | 0 | 0.23 | CFp | CBC | E-DISTRIBUTIE BANAT SA | 10465728 |  | RO005E510838627/2 | 2022-08-09 | 2022
2562 | jud. TIMIS, loc. IANOVA, Strada Intravilan, nr. 410B | TM | 0.006 | 0.00586 | 0 | 0.4 | CFp | CBC | E-DISTRIBUTIE BANAT SA | 10465920 |  | RO005E514059154/2 | 2022-08-11 | 2022
2563 | jud. HUNEDOARA, loc. DEVA, ALEEA Crisului, nr. 0, bl. PTERM 12 | HD | 0.03 | 0.029632 | 0 | 0.4 | CFp | CBC | E-DISTRIBUTIE BANAT SA | 10468950 |  | RO005E532198998/2 | 2022-08-18 | 2022
2564 | jud. ARAD, loc. ARAD, Strada Buciumului, nr. 12 | AR | 0.0121 | 0.011848 | 0 | 0.4 | CFp | CBC | E-DISTRIBUTIE BANAT SA | 10469502 |  | RO005E521256925/2 | 2022-08-03 | 2022
2565 | jud. ARAD, loc. ARAD, Strada Podgoriei, nr. 1B | AR | 0.003 | 0.00244 | 0 | 0.23 | CFp | CBC | E-DISTRIBUTIE BANAT SA | 10470417 |  | RO005E522367558/2 | 2022-08-29 | 2022
2566 | jud. ARAD, loc. ARAD, Strada Luncii, nr. 34 | AR | 0.008 | 0.00774 | 0 | 0.4 | CFp | CBC | E-DISTRIBUTIE BANAT SA | 10471283 |  | RO005E520275161/3 | 2022-08-09 | 2022
2567 | jud. HUNEDOARA, loc. CRISCIOR, Strada CRISCIOR, nr. 4 | HD | 0.006 | 0.005879 | 0 | 0.23 | CFp | CBC | E-DISTRIBUTIE BANAT SA | 10472100 |  | RO005E531277456/2 | 2022-08-01 | 2022
2568 | jud. HUNEDOARA, loc. DEVA, Strada LIVEZILOR, nr. 2 | HD | 0.006 | 0.00587 | 0 | 0.4 | CFp | CBC | E-DISTRIBUTIE BANAT SA | 10473780 |  | RO005E532480059/2 | 2022-08-01 | 2022
2569 | jud. TIMIS, loc. MOSNITA VECHE, Strada Prieteniei, nr. 21 | TM | 0.006 | 0.00586 | 0 | 0.23 | CFp | CBC | E-DISTRIBUTIE BANAT SA | 10485833 |  | RO005E513530742/2 | 2022-08-09 | 2022
2570 | jud. ARAD, loc. IOSAS, Strada Iosas, nr. 45 | AR | 0.00171 | 0.001675 | 0 | 0.23 | CFp | CBC | E-DISTRIBUTIE BANAT SA | 10486818 |  | RO005E521032141/2 | 2022-08-11 | 2022
2571 | jud. ARAD, loc. ARAD, Strada Suceava, nr. 9 | AR | 0.015 | 0.0146 | 0 | 0.4 | CFp | CBC | E-DISTRIBUTIE BANAT SA | 10487387 |  | RO005E520337519/3 | 2022-08-10 | 2022
2572 | jud. TIMIS, loc. GHIRODA, Strada FOISOR, nr. 34 | TM | 0.003 | 0.00289 | 0 | 0.4 | CFp | CBC | E-DISTRIBUTIE BANAT SA | 10490001 |  | RO005E513123212/2 | 2022-08-12 | 2022
2573 | jud. TIMIS, loc. TIMISOARA, Strada DAN PAVEL, nr. 40, ap. 0 | TM | 0.005 | 0.00485 | 0 | 0.4 | CFp | CBC | E-DISTRIBUTIE BANAT SA | 10491175 |  | RO005E511146855/2 | 2022-08-09 | 2022
2574 | jud. TIMIS, loc. IANOVA, Strada IANOVA, nr. FN | TM | 0.1 | 0.09798 | 0 | 0.4 | CFp | CBC | E-DISTRIBUTIE BANAT SA | 10491683 |  | RO005E513905861/2 | 2022-08-10 | 2022
2575 | jud. ARAD, loc. VLADIMIRESCU, Strada 8, nr. 26 | AR | 0.006 | 0.00578 | 0 | 0.4 | CFp | CBC | E-DISTRIBUTIE BANAT SA | 10492186 |  | RO005E522372576/2 | 2022-08-12 | 2022
2576 | jud. TIMIS, loc. MOSNITA VECHE, Strada BAZIAS, nr. 7 | TM | 0.005 | 0.0048 | 0 | 0.23 | CFp | CBC | E-DISTRIBUTIE BANAT SA | 10492905 |  | RO005E513857643/2 | 2022-08-11 | 2022
2577 | jud. ARAD, loc. ZABRANI, Strada ZABRANI, nr. 744 | AR | 0.0045 | 0.00431 | 0 | 0.4 | CFp | CBC | E-DISTRIBUTIE BANAT SA | 10494894 |  | RO005E521545207/2 | 2022-08-10 | 2022
2578 | jud. TIMIS, loc. TIMISOARA, Strada TRAVIATA, nr. 2 | TM | 0.0088 | 0.008622 | 0 | 0.4 | CFp | CBC | E-DISTRIBUTIE BANAT SA | 10495004 |  | RO005E513219049/2 | 2022-08-10 | 2022
2579 | jud. TIMIS, loc. CHISODA, Strada PRIMAVERII, nr. 61 | TM | 0.006 | 0.00578 | 0 | 0.23 | CFp | CBC | E-DISTRIBUTIE BANAT SA | 10495134 |  | RO005E511382701/2 | 2022-08-03 | 2022
2580 | jud. ARAD, loc. SAGU, Strada SAGU, nr. 103 | AR | 0.01 | 0.00979 | 0 | 0.4 | CFp | CBC | E-DISTRIBUTIE BANAT SA | 10507808 |  | RO005E521762387/3 | 2022-08-04 | 2022
2581 | jud. ARAD, loc. VLADIMIRESCU, Strada Fermei, nr. 11 | AR | 0.00724 | 0.007085 | 0 | 0.23 | CFp | CBC | E-DISTRIBUTIE BANAT SA | 16735861 | 2023-04-05 | RO005E520862376/3 | 2023-06-15 | 2023
2582 | jud. ARAD, loc. VLADIMIRESCU, Strada 14, nr. 12 | AR | 0.005 | 0.0048 | 0 | 0.4 | CFp | CBC | E-DISTRIBUTIE BANAT SA | 10508801 |  | RO005E522479956/2 | 2022-08-01 | 2022
2583 | jud. CARAS-SEVERIN, loc. CARANSEBES, Strada TRAIAN DODA, nr. 91 | CS | 0.006 | 0.00578 | 0 | 0.23 | CFp | CBC | E-DISTRIBUTIE BANAT SA | 10509133 |  | RO005E541487202/2 | 2022-08-10 | 2022
2584 | jud. TIMIS, loc. DINIAS, Strada DINIAS, nr. 245 | TM | 0.01 | 0.01095 | 0 | 0.23 | CFp | CBC | E-DISTRIBUTIE BANAT SA | 10510162 |  | RO005E511395121/2 | 2022-08-12 | 2022
2585 | jud. TIMIS, loc. DUMBRAVITA, Strada CREATIEI, nr. 5, ap. 1 | TM | 0.003 | 0.00279 | 0 | 0.4 | CFp | CBC | E-DISTRIBUTIE BANAT SA | 10510307 |  | RO005E513824322/2 | 2022-08-01 | 2022
2586 | jud. TIMIS, loc. JIMBOLIA, Strada Barnutiu Simion, nr. 27 | TM | 0.006 | 0.00578 | 0 | 0.23 | CFp | CBC | E-DISTRIBUTIE BANAT SA | 10511316 |  | RO005E512468505/2 | 2022-08-10 | 2022
2587 | jud. TIMIS, loc. SACALAZ, Strada Crinului, nr. 3 | TM | 0.005 | 0.004899 | 0 | 0.4 | CFp | CBC | E-DISTRIBUTIE BANAT SA | 10511525 |  | RO005E513090305/2 | 2022-08-24 | 2022
2588 | jud. TIMIS, loc. TIMISOARA, Strada SAGOVICI SAMUIL, nr. 6, ap. 0 | TM | 0.0082 | 0.00782 | 0 | 0.23 | CFp | CBC | E-DISTRIBUTIE BANAT SA | 10512319 |  | RO005E510126863/2 | 2022-08-24 | 2022
2589 | jud. ARAD, loc. ARAD, Strada Ciorogariu Roman, episcop, nr. 33 | AR | 0.00912 | 0.008937 | 0 | 0.4 | CFp | CBC | E-DISTRIBUTIE BANAT SA | 10512972 |  | RO005E520581352/3 | 2022-08-01 | 2022
2590 | jud. TIMIS, loc. DUMBRAVITA, Strada DANAIDE, nr. 40, et. P+E, ap. 2 | TM | 0.006 | 0.00578 | 0 | 0.23 | CFp | CBC | E-DISTRIBUTIE BANAT SA | 10513556 |  | RO005E513655997/2 | 2022-08-10 | 2022
2591 | jud. HUNEDOARA, loc. URICANI, Strada BULZU, nr. FN | HD | 0.006 | 0.005875 | 0 | 0.4 | CFp | CBC | E-DISTRIBUTIE BANAT SA | 10515109 |  | RO005E532383534/2 | 2022-08-17 | 2022
2592 | jud. TIMIS, loc. CHISODA, Strada NICOLAE FIRU, nr. 66A | TM | 0.004 | 0.00387 | 0 | 0.23 | CFp | CBC | E-DISTRIBUTIE BANAT SA | 10515327 |  | RO005E513388787/2 | 2022-08-22 | 2022
2593 | jud. TIMIS, loc. GIROC, Strada Ficusului, nr. 14A | TM | 0.00736 | 0.007063 | 0 | 0.4 | CFp | CBC | E-DISTRIBUTIE BANAT SA | 10518319 |  | RO005E513417263/2 | 2022-08-12 | 2022
2594 | jud. HUNEDOARA, loc. HUNEDOARA, Strada ROMANILOR, nr. 56 | HD | 0.005 | 0.0048 | 0 | 0.23 | CFp | CBC | E-DISTRIBUTIE BANAT SA | 10519720 |  | RO005E530451471/2 | 2022-08-12 | 2022
2595 | jud. ARAD, loc. LIPOVA, Strada Fagetului, nr. 27 | AR | 0.005 | 0.0048 | 0 | 0.23 | CFp | CBC | E-DISTRIBUTIE BANAT SA | 10520136 | 2022-08-02 | RO005E520815802/2 | 2022-08-01 | 2022
2596 | jud. TIMIS, loc. GIARMATA-VII, Strada LACRAMIOARELOR, nr. 7 | TM | 0.00275 | 0.002694 | 0 | 0.4 | CFp | CBC | E-DISTRIBUTIE BANAT SA | 10520878 |  | RO005E513893496/2 | 2022-08-02 | 2022
2597 | jud. HUNEDOARA, loc. HUNEDOARA, Strada Margineanu Elisabeta, nr. 28 | HD | 0.01 | 0.00978 | 0 | 0.4 | CFp | CBC | E-DISTRIBUTIE BANAT SA | 10521683 |  | RO005E530456128/3 | 2022-08-03 | 2022
2598 | jud. TIMIS, loc. MOSNITA NOUA, Strada DIANA, nr. 30 | TM | 0.005 | 0.00475 | 0 | 0.4 | CFp | CBC | E-DISTRIBUTIE BANAT SA | 10525511 |  | RO005E513378809/2 | 2022-08-16 | 2022
2599 | jud. TIMIS, loc. ICTAR-BUDINTI, Strada BUDINT, nr. 272 | TM | 0.006 | 0.005879 | 0 | 0.23 | CFp | CBC | E-DISTRIBUTIE BANAT SA | 10527608 |  | RO005E511985890/2 | 2022-08-10 | 2022
2600 | jud. ARAD, loc. ARAD, Strada Amurgului, nr. 1 | AR | 0.005 | 0.00489 | 0 | 0.4 | CFp | CBC | E-DISTRIBUTIE BANAT SA | 10528450 |  | RO005E522071066/2 | 2022-08-24 | 2022
2601 | jud. TIMIS, loc. DUMBRAVITA, Strada STR. LUCEAFARULUI, nr. 34 | TM | 0.012 | 0.011759 | 0 | 0.4 | CFp | CBC | E-DISTRIBUTIE BANAT SA | 10531946 |  | RO005E514087166/2 | 2022-08-08 | 2022
2602 | jud. TIMIS, loc. DUMBRAVITA, Strada FERVENTIA, nr. 29 | TM | 0.006 | 0.005879 | 0 | 0.23 | CFp | CBC | E-DISTRIBUTIE BANAT SA | 10541974 |  | RO005E513405158/2 | 2022-08-24 | 2022
2603 | jud. TIMIS, loc. BUTIN, Strada BUTIN, nr. 59 | TM | 0.012 | 0.013455 | 0 | 0.4 | CFp | CBC | E-DISTRIBUTIE BANAT SA | 10544473 |  | RO005E514067816/2 | 2022-08-24 | 2022
2604 | jud. ARAD, loc. ARAD, Strada Privighetorii, nr. 23 | AR | 0.006 | 0.00587 | 0 | 0.4 | CFp | CBC | E-DISTRIBUTIE BANAT SA | 10545717 |  | RO005E520517294/3 | 2022-08-10 | 2022
2605 | jud. CARAS-SEVERIN, loc. ANINA, Strada Victoriei, nr. 19 | CS | 0.003 | 0.00274 | 0 | 0.23 | CFp | CBC | E-DISTRIBUTIE BANAT SA | 10547907 |  | RO005E541412020/2 | 2022-08-09 | 2022
2606 | jud. TIMIS, loc. TIMISOARA, Strada FEDRA, nr. 19 | TM | 0.01 | 0.0093 | 0 | 0.4 | CFp | CBC | E-DISTRIBUTIE BANAT SA | 10550266 |  | RO005E512885384/2 | 2022-08-24 | 2022
2607 | jud. HUNEDOARA, loc. CALANU MIC, Strada CALANU MIC, nr. 4 | HD | 0.005 | 0.00489 | 0 | 0.4 | CFp | CBC | E-DISTRIBUTIE BANAT SA | 10553303 |  | RO005E532271877/2 | 2022-08-09 | 2022
2608 | jud. CARAS-SEVERIN, loc. ZORILE, Strada ZORILE, nr. 174 | CS | 0.00195 | 0.001711 | 0 | 0.23 | CFp | CBC | E-DISTRIBUTIE BANAT SA | 10553769 |  | RO005E540951454/2 | 2022-08-12 | 2022
2609 | jud. TIMIS, loc. SAG, Strada SAG INTRAVILAN EXTINS, nr. FN | TM | 0.00546 | 0.005341 | 0 | 0.4 | CFp | CBC | E-DISTRIBUTIE BANAT SA | 10555024 |  | RO005E513143786/2 | 2022-08-10 | 2022
2610 | jud. TIMIS, loc. GIROC, Strada TIMIS, nr. 60 | TM | 0.0156 | 0.015188 | 0 | 0.4 | CFp | CBC | E-DISTRIBUTIE BANAT SA | 10555302 |  | RO005E511449390/3 | 2022-08-16 | 2022
2611 | jud. TIMIS, loc. LUGOJ, Strada LALELELOR, nr. 35B | TM | 0.0054 | 0.005291 | 0 | 0.23 | CFp | CBC | E-DISTRIBUTIE BANAT SA | 10556287 |  | RO005E513402830/2 | 2022-08-24 | 2022
2612 | jud. TIMIS, loc. VARIAS, Strada VARIAS, nr. 529, bl. 0 | TM | 0.006 | 0.005879 | 0 | 0.23 | CFp | CBC | E-DISTRIBUTIE BANAT SA | 10557312 |  | RO005E512788702/2 | 2022-08-19 | 2022
2613 | jud. ARAD, loc. ZADARENI, Strada ZADARENI, nr. 166 | AR | 0.005 | 0.00489 | 0 | 0.23 | CFp | CBC | E-DISTRIBUTIE BANAT SA | 10571598 |  | RO005E521798993/2 | 2022-08-17 | 2022
2614 | jud. ARAD, loc. ARAD, Strada Oborului, nr. 25/A | AR | 0.01 | 0.009799 | 0 | 0.4 | CFp | CBC | E-DISTRIBUTIE BANAT SA | 10573103 |  | RO005E522380104/2 | 2022-08-03 | 2022
2615 | jud. ARAD, loc. ARAD, Strada Capitan Ignat, nr. 20 | AR | 0.006 | 0.005874 | 0 | 0.4 | CFp | CBC | E-DISTRIBUTIE BANAT SA | 10573883 | 2022-08-09 | RO005E520330365/2 | 2022-08-26 | 2022
2616 | jud. TIMIS, loc. SACOSU TURCESC, Strada SACOSU TURCESC, nr. 68 | TM | 0.005 | 0.004899 | 0 | 0.23 | CFp | CBC | E-DISTRIBUTIE BANAT SA | 10581437 |  | RO005E512841117/2 | 2022-08-12 | 2022
2617 | jud. TIMIS, loc. DUMBRAVITA, Strada STIINTEI, nr. 15 | TM | 0.0096 | 0.009388 | 0 | 0.4 | CFp | CBC | E-DISTRIBUTIE BANAT SA | 10584192 |  | RO005E512872144/2 | 2022-08-29 | 2022
2618 | jud. TIMIS, loc. DUMBRAVITA, Strada ION CREANGA, nr. 75 | TM | 0.008 | 0.007837 | 0 | 0.4 | CFp | CBC | E-DISTRIBUTIE BANAT SA | 10620852 |  | RO005E513293153/2 | 2022-08-03 | 2022
2619 | jud. TIMIS, loc. DUMBRAVITA, Strada MARULUI, nr. 14 | TM | 0.0099 | 0.009699 | 0 | 0.4 | CFp | CBC | E-DISTRIBUTIE BANAT SA | 10621905 |  | RO005E513193680/2 | 2022-08-08 | 2022
2620 | jud. TIMIS, loc. REMETEA MARE, Strada REMETEA MARE, nr. 385 | TM | 0.01 | 0.009797 | 0 | 0.4 | CFp | CBC | E-DISTRIBUTIE BANAT SA | 10622415 |  | RO005E512912767/2 | 2022-08-08 | 2022
2621 | jud. Timis, loc. VICTOR VLAD DELAMARINA, Strada V V DELAMARINA, nr. 54B | TM | 0.01 | 0.009797 | 0 | 0.4 | CFp | CBC | E-DISTRIBUTIE BANAT SA | 10625444 |  | RO005E513568563/2 | 2022-08-03 | 2022
2622 | jud. TIMIS, loc. SANANDREI, Strada BEGONIEI, nr. 27 | TM | 0.099 | 0.009309 | 0 | 0.4 | CFp | CBC | E-DISTRIBUTIE BANAT SA | 10629896 |  | RO005E513412561/3 | 2022-08-18 | 2022
2623 | jud. TIMIS, loc. TIMISOARA, Strada BUCOVINEI, nr. X, bl. C32, ap. 12 | TM | 0.00315 | 0.003084 | 0 | 0.23 | CFp | CBC | E-DISTRIBUTIE BANAT SA | 10630175 |  | RO005E510149037/2 | 2022-08-03 | 2022
2624 | jud. ARAD, loc. SANTANA, Strada NUCULUI, nr. 26 | AR | 0.006 | 0.00578 | 0 | 0.4 | CFp | CBC | E-DISTRIBUTIE BANAT SA | 10633595 |  | RO005E521943850/2 | 2022-08-10 | 2022
2625 | jud. TIMIS, loc. MOSNITA NOUA, Strada Postei, nr. 45 | TM | 0.003 | 0.002939 | 0 | 0.4 | CFp | CBC | E-DISTRIBUTIE BANAT SA | 10643315 |  | RO005E511409059/3 | 2022-08-08 | 2022
2626 | jud. TIMIS, loc. TIMISOARA, Strada Morand Paul, nr. 69 | TM | 0.021375 | 0.020847 | 0 | 0.4 | CFp | CBC | E-DISTRIBUTIE BANAT SA | 10643856 |  | RO005E511664827/2 | 2022-08-26 | 2022
2627 | jud. ARAD, loc. PANCOTA, Strada Piata Libertatii, nr. 2 | AR | 0.003 | 0.002939 | 0 | 0.23 | CFp | CBC | E-DISTRIBUTIE BANAT SA | 10643952 |  | RO005E520875932/2 | 2022-08-10 | 2022
2628 | jud. TIMIS, loc. SANMIHAIU ROMAN, Strada SINMIHAIU ROMAN, nr. 14A7 | TM | 0.0198 | 0.019399 | 0 | 0.4 | CFp | CBC | E-DISTRIBUTIE BANAT SA | 15158189 | 2023-02-07 | RO005E513091104/3 | 2023-04-21 | 2023
2629 | jud. HUNEDOARA, loc. CERTEJU DE SUS, Strada PRINCIPALA, nr. 167B | HD | 0.01 | 0.009996 | 0 | 0.4 | CFp | CBC | E-DISTRIBUTIE BANAT SA | 10657496 | 2022-08-12 | RO005E530778732/2 | 2022-08-24 | 2022
2630 | jud. TIMIS, loc. TIMISOARA, Strada TEBEA, nr. 8 | TM | 0.0063 | 0.006074 | 0 | 0.4 | CFp | CBC | E-DISTRIBUTIE BANAT SA | 10661594 |  | RO005E512877880/2 | 2022-08-18 | 2022
2631 | jud. TIMIS, loc. SANMIHAIU ROMAN, Strada SINMIHAIU ROMAN, nr. 42/A | TM | 0.005 | 0.00538 | 0 | 0.4 | CFp | CBC | E-DISTRIBUTIE BANAT SA | 10668129 |  | RO005E512942748/2 | 2022-08-12 | 2022
2632 | jud. TIMIS, loc. DUMBRAVITA, Strada SATURN II, nr. 1-3 | TM | 0.005 | 0.004895 | 0 | 0.23 | CFp | CBC | E-DISTRIBUTIE BANAT SA | 10670652 |  | RO005E512838821/2 | 2022-08-24 | 2022
2633 | jud. TIMIS, loc. DUMBRAVITA, Strada T. VLADIMIRESCU, nr. 178 | TM | 0.005 | 0.00485 | 0 | 0.4 | CFp | CBC | E-DISTRIBUTIE BANAT SA | 10672066 |  | RO005E511339040/2 | 2022-08-10 | 2022
2634 | jud. TIMIS, loc. TIMISOARA, Strada SINCAI GHEORGHE, nr. 17 | TM | 0.005 | 0.00783 | 0 | 0.4 | CFp | CBC | E-DISTRIBUTIE BANAT SA | 10673573 |  | RO005E511054639/2 | 2022-08-09 | 2022
2635 | jud. TIMIS, loc. TIMISOARA, Strada PANSELELOR, nr. 39, ap. 0 | TM | 0.006 | 0.00586 | 0 | 0.23 | CFp | CBC | E-DISTRIBUTIE BANAT SA | 10676467 |  | RO005E510950161/2 | 2022-08-29 | 2022
2636 | jud. ARAD, loc. ARAD, Strada Tulnic, nr. 3A | AR | 0.005 | 0.004899 | 0 | 0.23 | CFp | CBC | E-DISTRIBUTIE BANAT SA | 10697612 |  | RO005E520553047/2 | 2022-08-17 | 2022
2637 | jud. ARAD, loc. IERMATA NEAGRA, Strada IERMATA-NEAGRA, nr. 59 | AR | 0.006 | 0.005879 | 0 | 0.4 | CFp | CBC | E-DISTRIBUTIE BANAT SA | 10697822 |  | RO005E521453463/2 | 2022-08-17 | 2022
2638 | jud. TIMIS, loc. TIMISOARA, Strada PRIETENIEI, nr. 43, ap. 2 | TM | 0.006 | 0.00587 | 0 | 0.23 | CFp | CBC | E-DISTRIBUTIE BANAT SA | 10698638 |  | RO005E513865349/2 | 2022-08-08 | 2022
2639 | jud. HUNEDOARA, loc. DEVA, Strada Lotusului, nr. 6 | HD | 0.006 | 0.005879 | 0 | 0.4 | CFp | CBC | E-DISTRIBUTIE BANAT SA | 10699688 |  | RO005E532345127/3 | 2022-08-18 | 2022
2640 | jud. TIMIS, loc. DUMBRAVITA, Strada MURES, nr. 43 | TM | 0.00825 | 0.008084 | 0 | 0.4 | CFp | CBC | E-DISTRIBUTIE BANAT SA | 10700436 |  | RO005E513504686/2 | 2022-08-12 | 2022
2641 | jud. TIMIS, loc. TIMISOARA, Strada ARIES, nr. 9, bl. -, sc. -, et. -, ap. - | TM | 0.025 | 0.024499 | 0 | 0.4 | CFp | CBC | E-DISTRIBUTIE BANAT SA | 10700690 |  | RO005E512837695/2 | 2022-08-17 | 2022
2642 | jud. TIMIS, loc. TIMISOARA, Strada MURES, nr. 132/6 | TM | 0.006 | 0.005879 | 0 | 0.23 | CFp | CBC | E-DISTRIBUTIE BANAT SA | 10701524 |  | RO005E510322119/2 | 2022-08-05 | 2022
2643 | jud. TIMIS, loc. RACHITA, Strada RACHITA, nr. 351 | TM | 0.006 | 0.00578 | 0 | 0.23 | CFp | CBC | E-DISTRIBUTIE BANAT SA | 13524060 | 2023-01-05 | RO005E512080921/3 | 2023-04-27 | 2023
2644 | jud. ARAD, loc. SAGU, Strada SAGU, nr. 937 | AR | 0.2 | 0.19598 | 0 | 20 | CFp | CBC | E-DISTRIBUTIE BANAT SA | 10724380 |  | RO005E522435554/2 | 2022-08-24 | 2022
2645 | jud. ARAD, loc. HALMAGEL, Strada Halmagel, nr. 165 | AR | 0.003 | 0.002939 | 0 | 0.4 | CFp | CBC | E-DISTRIBUTIE BANAT SA | 10724855 |  | RO005E521044368/3 | 2022-08-09 | 2022
2646 | jud. ARAD, loc. ARAD, Strada Lucius Verus, nr. 22 | AR | 0.005 | 0.00489 | 0 | 0.4 | CFp | CBC | E-DISTRIBUTIE BANAT SA | 10725577 |  | RO005E522425070/2 | 2022-08-12 | 2022
2647 | jud. ARAD, loc. FELNAC, Strada FELNAC, nr. 462 | AR | 0.01 | 0.0097 | 0 | 0.4 | CFp | CBC | E-DISTRIBUTIE BANAT SA | 10725781 |  | RO005E521470833/2 | 2022-08-17 | 2022
2648 | jud. ARAD, loc. IRATOSU, Strada IRATOSU, nr. 255 | AR | 0.0144 | 0.014102 | 0 | 0.4 | CFp | CBC | E-DISTRIBUTIE BANAT SA | 10726091 |  | RO005E522105165/3 | 2022-08-18 | 2022
2649 | jud. TIMIS, loc. LUGOJ, Strada IOSIF SF.O., nr. 2, ap. 1 | TM | 0.01 | 0.00978 | 0 | 0.4 | CFp | CBC | E-DISTRIBUTIE BANAT SA | 10726922 |  | RO005E511829336/2 | 2022-08-16 | 2022
2650 | jud. ARAD, loc. ARAD, Strada Munteniei, nr. 30 | AR | 0.006 | 0.00587 | 0 | 0.23 | CFp | CBC | E-DISTRIBUTIE BANAT SA | 10726999 |  | RO005E520394747/2 | 2022-08-09 | 2022
2651 | jud. TIMIS, loc. BEREGSAU MIC, Strada BEREGSAU MIC, nr. 170 | TM | 0.0055 | 0.005389 | 0 | 0.4 | CFp | CBC | E-DISTRIBUTIE BANAT SA | 10727940 |  | RO005E512551306/2 | 2022-08-17 | 2022
2652 | jud. TIMIS, loc. TIMISOARA, Calea Mosnitei, nr. 9 | TM | 0.01 | 0.009799 | 0 | 0.4 | CFp | CBC | E-DISTRIBUTIE BANAT SA | 10729266 |  | RO005E511233032/2 | 2022-08-09 | 2022
2653 | jud. TIMIS, loc. MOSNITA NOUA, Strada Balea, nr. 14 | TM | 0.0082 | 0.008035 | 0 | 0.4 | CFp | CBC | E-DISTRIBUTIE BANAT SA | 10729533 |  | RO005E513389306/2 | 2022-08-18 | 2022
2654 | jud. TIMIS, loc. TIMISOARA, Strada ALBINELOR, nr. 29 | TM | 0.015 | 0.0146 | 0 | 0.4 | CFp | CBC | E-DISTRIBUTIE BANAT SA | 13380765 | 2022-11-29 | RO005E510579179/3 | 2023-06-09 | 2023
2655 | jud. TIMIS, loc. TIMISOARA, Strada STUPARILOR, nr. 14, ap. 0 | TM | 0.015 | 0.0146 | 0 | 0.4 | CFp | CBC | E-DISTRIBUTIE BANAT SA | 13380906 | 2022-11-29 | RO005E510918659/3 | 2023-06-09 | 2023
2656 | jud. ARAD, loc. ARAD, Strada Pascani, nr. 53B | AR | 0.01 | 0.0097 | 0 | 0.4 | CFp | CBC | E-DISTRIBUTIE BANAT SA | 10733177 |  | RO005E522072618/2 | 2022-08-16 | 2022
2657 | jud. ARAD, loc. ARAD, Strada Jiului, nr. 3 | AR | 0.00455 | 0.004449 | 0 | 0.23 | CFp | CBC | E-DISTRIBUTIE BANAT SA | 10734701 |  | RO005E520615574/2 | 2022-08-24 | 2022
2658 | jud. TIMIS, loc. BUZIAS, Strada Republicii, nr. 50, bl. -, sc. -, et. -, ap. - | TM | 0.00492 | 0.004722 | 0 | 0.23 | CFp | CBC | E-DISTRIBUTIE BANAT SA | 10736567 |  | RO005E512165699/2 | 2022-08-24 | 2022
2659 | jud. ARAD, loc. ARAD, Strada Privighetorii, nr. 71D | AR | 0.005 | 0.00489 | 0 | 0.4 | CFp | CBC | E-DISTRIBUTIE BANAT SA | 10736921 |  | RO005E520533539/2 | 2022-08-17 | 2022
2660 | jud. ARAD, loc. LIVADA, Strada Livada, nr. FN | AR | 0.0082 | 0.008026 | 0 | 0.4 | CFp | CBC | E-DISTRIBUTIE BANAT SA | 10737519 |  | RO005E522379270/2 | 2022-08-24 | 2022
2661 | jud. ARAD, loc. ARAD, Strada Soimului, nr. 12 | AR | 0.005 | 0.00489 | 0 | 0.23 | CFp | CBC | E-DISTRIBUTIE BANAT SA | 10737859 |  | RO005E520266846/2 | 2022-08-10 | 2022
2662 | jud. ARAD, loc. ZIMANDU NOU, Strada ZIMANDU-NOU, nr. 18A | AR | 0.0072 | 0.007046 | 0 | 0.4 | CFp | CBC | E-DISTRIBUTIE BANAT SA | 10738083 |  | RO005E522081696/2 | 2022-08-16 | 2022
2663 | jud. TIMIS, loc. TIMISOARA, Strada OEDIP, nr. 10 | TM | 0.01458 | 0.014238 | 0 | 0.4 | CFp | CBC | E-DISTRIBUTIE BANAT SA | 10738188 |  | RO005E513413012/2 | 2022-08-02 | 2022
2664 | jud. TIMIS, loc. SANANDREI, Strada LALELELOR, nr. 15 | TM | 0.0099 | 0.009701 | 0 | 0.4 | CFp | CBC | E-DISTRIBUTIE BANAT SA | 10738976 |  | RO005E513444296/2 | 2022-08-22 | 2022
2665 | jud. TIMIS, loc. SANANDREI, Strada BEGONIEI, nr. 7 | TM | 0.0099 | 0.009701 | 0 | 0.4 | CFp | CBC | E-DISTRIBUTIE BANAT SA | 10739070 |  | RO005E513522147/2 | 2022-08-10 | 2022
2666 | jud. TIMIS, loc. SANANDREI, Strada BEGONIEI, nr. 7 | TM | 0.0125 | 0.01245 | 0 | 0.4 | CFp | CBC | E-DISTRIBUTIE BANAT SA | 17250807 | 2023-06-07 | RO005E510965268/3 | 2023-06-22 | 2023
2667 | jud. ARAD, loc. GURBA, Strada Gurba, nr. 35 | AR | 0.012 | 0.01175 | 0 | 0.4 | CFp | CBC | E-DISTRIBUTIE BANAT SA | 10747558 |  | RO005E520949787/3 | 2022-08-09 | 2022
2668 | jud. ARAD, loc. LIVADA, Strada Livada, nr. 247A | AR | 0.0076 | 0.007443 | 0 | 0.4 | CFp | CBC | E-DISTRIBUTIE BANAT SA | 10759896 |  | RO005E521505618/2 | 2022-08-09 | 2022
2669 | jud. ARAD, loc. ARAD, Strada Pescarus, nr. 49 | AR | 0.00545 | 0.005338 | 0 | 0.23 | CFp | CBC | E-DISTRIBUTIE BANAT SA | 10760230 |  | RO005E520550011/2 | 2022-08-09 | 2022
2670 | jud. ARAD, loc. MANASTUR, Strada MANASTUR, nr. silozuri, bl. PT3933 | AR | 0.0175 | 0.01714 | 0 | 0.4 | CFp | CBC | E-DISTRIBUTIE BANAT SA | 10809861 |  | RO005E522097277/2 | 2022-08-22 | 2022
2671 | jud. TIMIS, loc. URSENI, Strada UNIRII, nr. 45A, ap. 1 | TM | 0.006 | 0.005879 | 0 | 0.4 | CFp | CBC | E-DISTRIBUTIE BANAT SA | 10813051 |  | RO005E513916324/3 | 2022-08-16 | 2022
2672 | jud. TIMIS, loc. TIMISOARA, Strada Pallady Theodor, nr. 48 | TM | 0.005 | 0.004899 | 0 | 0.4 | CFp | CBC | E-DISTRIBUTIE BANAT SA | 10814329 |  | RO005E513617524/2 | 2022-08-18 | 2022
2673 | jud. TIMIS, loc. SACALAZ, Strada GUTUIULUI, nr. 36 | TM | 0.005 | 0.0048 | 0 | 0.4 | CFp | CBC | E-DISTRIBUTIE BANAT SA | 10814800 |  | RO005E513665673/2 | 2022-08-18 | 2022
2674 | jud. ARAD, loc. ARAD, Strada Dunarii, nr. 63 | AR | 0.006 | 0.00578 | 0 | 0.4 | CFp | CBC | E-DISTRIBUTIE BANAT SA | 10815030 |  | RO005E520329374/2 | 2022-08-16 | 2022
2675 | jud. Arad, loc. LIVADA, Strada Livada, nr. 712 | AR | 0.005 | 0.0097 | 0 | 0.4 | CFp | CBC | E-DISTRIBUTIE BANAT SA | 10815446 |  | RO005E522414203/2 | 2022-08-16 | 2022
2676 | jud. ARAD, loc. ARAD, Strada Noua, nr. 40 | AR | 0.005 | 0.0048 | 0 | 0.23 | CFp | CBC | E-DISTRIBUTIE BANAT SA | 10815825 |  | RO005E520346867/2 | 2022-08-18 | 2022
2677 | jud. ARAD, loc. ARAD, Strada Brandusei, nr. 37 | AR | 0.01 | 0.00979 | 0 | 0.4 | CFp | CBC | E-DISTRIBUTIE BANAT SA | 10815948 |  | RO005E522508522/2 | 2022-08-19 | 2022
2678 | jud. TIMIS, loc. GIROC, Strada BICAZ, nr. 8 D | TM | 0.005 | 0.00475 | 0 | 0.23 | CFp | CBC | E-DISTRIBUTIE BANAT SA | 10817244 |  | RO005E513133594/2 | 2022-08-17 | 2022
2679 | jud. TIMIS, loc. BECICHERECU MIC, Strada FANTANII, nr. 10 | TM | 0.00486 | 0.004743 | 0 | 0.23 | CFp | CBC | E-DISTRIBUTIE BANAT SA | 10822706 |  | RO005E511490240/2 | 2022-08-18 | 2022
2680 | jud. TIMIS, loc. MOSNITA VECHE, Strada MASLINULUI, nr. 21 | TM | 0.01 | 0.009799 | 0 | 0.4 | CFp | CBC | E-DISTRIBUTIE BANAT SA | 10840095 |  | RO005E513453162/2 | 2022-08-24 | 2022
2681 | jud. HUNEDOARA, loc. AUREL VLAICU, Strada AUREL VLAICU, nr. 238A | HD | 0.01 | 0.00978 | 0 | 0.4 | CFp | CBC | E-DISTRIBUTIE BANAT SA | 10840753 |  | RO005E532209003/2 | 2022-08-11 | 2022
2682 | jud. TIMIS, loc. TIMISOARA, Strada RUDOLF WALTER, nr. 4 | TM | 0.05 | 0.0489 | 0 | 20 | CFp | CBC | E-DISTRIBUTIE BANAT SA | 10843888 |  | RO005E513092633/2 | 2022-08-17 | 2022
2683 | jud. TIMIS, loc. CHISODA, Strada RETEZAT, nr. 44 | TM | 0.0076 | 0.007443 | 0 | 0.4 | CFp | CBC | E-DISTRIBUTIE BANAT SA | 10845380 |  | RO005E513104491/2 | 2022-08-24 | 2022
2684 | jud. TIMIS, loc. TIMISOARA, Strada CHISODEI, nr. 88 | TM | 0.01 | 0.00973 | 0 | 0.4 | CFp | CBC | E-DISTRIBUTIE BANAT SA | 10845417 |  | RO005E510389099/2 | 2022-08-10 | 2022
2685 | jud. TIMIS, loc. BECICHERECU MIC, Strada Liliacului, nr. 23 | TM | 0.01 | 0.009799 | 0 | 0.4 | CFp | CBC | E-DISTRIBUTIE BANAT SA | 16180020 | 2023-02-24 | RO005E513541081/3 | 2023-04-21 | 2023
2686 | jud. TIMIS, loc. TIMISOARA, Strada MUNTENIEI, nr. 7, ap. 0 | TM | 0.006 | 0.005877 | 0 | 0.23 | CFp | CBC | E-DISTRIBUTIE BANAT SA | 10888907 |  | RO005E510125671/2 | 2022-08-24 | 2022
2687 | jud. TIMIS, loc. STANCIOVA, Strada GOGENOVA SUS, nr. 189 | TM | 0.010125 | 0.009822 | 0 | 0.4 | CFp | CBC | E-DISTRIBUTIE BANAT SA | 10889277 |  | RO005E511392218/3 | 2022-08-18 | 2022
2688 | jud. TIMIS, loc. DUDESTII NOI, Strada OLIMPIA, nr. 5 | TM | 0.008 | 0.007926 | 0 | 0.4 | CFp | CBC | E-DISTRIBUTIE BANAT SA | 10890396 |  | RO005E513378663/2 | 2022-08-04 | 2022
2689 | jud. TIMIS, loc. REMETEA MARE, Strada REMETEA MARE, nr. 587 | TM | 0.00623 | 0.00605 | 0 | 0.4 | CFp | CBC | E-DISTRIBUTIE BANAT SA | 10895336 |  | RO005E513248175/4 | 2022-08-24 | 2022
2690 | jud. TIMIS, loc. GIROC, Strada CRINULUI, nr. 24 | TM | 0.0126 | 0.012347 | 0 | 0.4 | CFp | CBC | E-DISTRIBUTIE BANAT SA | 10895622 | 2022-08-16 | RO005E512887038/2 | 2022-08-25 | 2022
2691 | jud. CARAS-SEVERIN, loc. GLIMBOCA, Strada Glimboca, nr. 104 | CS | 0.006 | 0.005878 | 0 | 0.23 | CFp | CBC | E-DISTRIBUTIE BANAT SA | 10898428 |  | RO005E540533292/3 | 2022-08-24 | 2022
2692 | jud. HUNEDOARA, loc. DEVA, Strada PETRU RARES, nr. FN | HD | 0.06 | 0.05878 | 0 | 0.4 | CFp | CBC | E-DISTRIBUTIE BANAT SA | 10904633 |  | RO005E532320962/2 | 2022-08-26 | 2022
2693 | jud. CARAS-SEVERIN, loc. BERZASCA, Strada BERZASCA - 1, nr. FN | CS | 0.03 | 0.0292 | 0 | 0.4 | CFp | CBC | E-DISTRIBUTIE BANAT SA | 10915456 |  | RO005E541323582/3 | 2022-08-29 | 2022
2694 | jud. TIMIS, loc. DUMBRAVITA, Strada MAGURA, nr. 11 | TM | 0.008 | 0.00734 | 0 | 0.4 | CFp | CBC | E-DISTRIBUTIE BANAT SA | 10918704 |  | RO005E513353688/2 | 2022-08-18 | 2022
2695 | jud. TIMIS, loc. TIMISOARA, Strada CONSTANTINESCU PAUL, nr. 32, ap. SAD1 | TM | 0.004 | 0.00391 | 0 | 0.23 | CFp | CBC | E-DISTRIBUTIE BANAT SA | 10919102 |  | RO005E513794979/2 | 2022-08-23 | 2022
2696 | jud. TIMIS, loc. TIMISOARA, Strada CRISAN, nr. 57A | TM | 0.01 | 0.0097 | 0 | 0.4 | CFp | CBC | E-DISTRIBUTIE BANAT SA | 10919262 | 2022-08-19 | RO005E512842332/2 | 2022-08-31 | 2022
2697 | jud. TIMIS, loc. MOSNITA NOUA, Strada Sfanta Ana, nr. 6, bl. -, sc. -, et. -, ap. - | TM | 0.00546 | 0.005251 | 0 | 0.23 | CFp | CBC | E-DISTRIBUTIE BANAT SA | 10963944 |  | RO005E513750713/2 | 2022-08-16 | 2022
2698 | jud. ARAD, loc. VLADIMIRESCU, Strada Garii, nr. 47 | AR | 0.01 | 0.0097 | 0 | 0.4 | CFp | CBC | E-DISTRIBUTIE BANAT SA | 10964422 |  | RO005E520869171/2 | 2022-08-18 | 2022
2699 | jud. TIMIS, loc. UTVIN, Strada UTVIN, nr. 614 | TM | 0.0099 | 0.009699 | 0 | 0.4 | CFp | CBC | E-DISTRIBUTIE BANAT SA | 10964434 |  | RO005E513481163/2 | 2022-08-12 | 2022
2700 | jud. ARAD, loc. ARAD, Strada Fatu Ioan, nr. 74 | AR | 0.005 | 0.0048 | 0 | 0.23 | CFp | CBC | E-DISTRIBUTIE BANAT SA | 10964587 |  | RO005E520553889/2 | 2022-08-17 | 2022
2701 | jud. ARAD, loc. ARAD, Strada Toth Arpad, nr. 5 | AR | 0.01485 | 0.01455 | 0 | 0.4 | CFp | CBC | E-DISTRIBUTIE BANAT SA | 10964707 |  | RO005E522440088/2 | 2022-08-24 | 2022
2702 | jud. TIMIS, loc. GIARMATA, Strada GIARMATA, nr. 637 | TM | 0.01 | 0.00965 | 0 | 0.4 | CFp | CBC | E-DISTRIBUTIE BANAT SA | 10987493 |  | RO005E511530560/2 | 2022-08-16 | 2022
2703 | jud. TIMIS, loc. CHISODA, Strada RETEZAT, nr. 47, bl. -, sc. -, et. -, ap. - | TM | 0.006 | 0.00578 | 0 | 0.23 | CFp | CBC | E-DISTRIBUTIE BANAT SA | 10987622 |  | RO005E511381654/2 | 2022-08-18 | 2022
2704 | jud. HUNEDOARA, loc. RAU DE MORI, Strada RIU DE MORI, nr. 52 BIS | HD | 0.00495 | 0.00485 | 0 | 0.23 | CFp | CBC | E-DISTRIBUTIE BANAT SA | 10990790 |  | RO005E532253518/2 | 2022-08-24 | 2022
2705 | jud. TIMIS, loc. MOSNITA NOUA, Strada BUDAPESTA, nr. 14 | TM | 0.006 | 0.00587 | 0 | 0.23 | CFp | CBC | E-DISTRIBUTIE BANAT SA | 10991224 |  | RO005E513974610/2 | 2022-08-10 | 2022
2706 | jud. TIMIS, loc. TIMISOARA, Intrarea Intrarea Georg Handel, nr. 15 | TM | 0.008 | 0.00774 | 0 | 0.4 | CFp | CBC | E-DISTRIBUTIE BANAT SA | 10998588 |  | RO005E512921701/2 | 2022-08-10 | 2022
2707 | jud. TIMIS, loc. TIMISOARA, Intrarea Georg Handel, nr. 17 | TM | 0.008 | 0.00774 | 0 | 0.4 | CFp | CBC | E-DISTRIBUTIE BANAT SA | 10998705 |  | RO005E512921699/2 | 2022-08-09 | 2022
2708 | jud. TIMIS, loc. MOSNITA VECHE, Strada CRINULUI, nr. 27 | TM | 0.00869 | 0.008416 | 0 | 0.4 | CFp | CBC | E-DISTRIBUTIE BANAT SA | 11004856 |  | RO005E513646043/2 | 2022-08-18 | 2022
2709 | jud. TIMIS, loc. LUGOJ, Strada VLAICU AUREL, nr. 42 | TM | 0.01 | 0.0093 | 0 | 0.4 | CFp | CBC | E-DISTRIBUTIE BANAT SA | 11005130 |  | RO005E511912407/2 | 2022-08-17 | 2022
2710 | jud. TIMIS, loc. GIROC, Strada IRIS, nr. 7 | TM | 0.008 | 0.00783 | 0 | 0.4 | CFp | CBC | E-DISTRIBUTIE BANAT SA | 11005555 |  | RO005E513397709/2 | 2022-08-24 | 2022
2711 | jud. TIMIS, loc. BULGARUS, Strada BULGARUS, nr. 809 | TM | 0.01 | 0.009799 | 0 | 0.4 | CFp | CBC | E-DISTRIBUTIE BANAT SA | 11006853 |  | RO005E512732150/3 | 2022-08-24 | 2022
2712 | jud. TIMIS, loc. DUMBRAVITA, Strada LITERATURII, nr. 30, ap. 2 | TM | 0.01 | 0.00965 | 0 | 0.4 | CFp | CBC | E-DISTRIBUTIE BANAT SA | 11007820 |  | RO005E513139905/2 | 2022-08-17 | 2022
2713 | jud. TIMIS, loc. GIARMATA-VII, Strada PARCULUI, nr. 115 | TM | 0.006 | 0.00538 | 0 | 0.23 | CFp | CBC | E-DISTRIBUTIE BANAT SA | 11007910 |  | RO005E511341751/2 | 2022-08-17 | 2022
2714 | jud. TIMIS, loc. GRABAT, Strada GRABAT, nr. 247 | TM | 0.00972 | 0.009506 | 0 | 0.4 | CFp | CBC | E-DISTRIBUTIE BANAT SA | 11007942 |  | RO005E513398115/2 | 2022-08-16 | 2022
2715 | jud. TIMIS, loc. TIMISOARA, Strada SOMES, nr. 5 | TM | 0.004392 | 0.003567 | 0 | 0.23 | CFp | CBC | E-DISTRIBUTIE BANAT SA | 11008165 |  | RO005E510708397/2 | 2022-08-09 | 2022
2716 | jud. TIMIS, loc. DUMBRAVITA, Strada Motilor, nr. 20, ap. 2 | TM | 0.0082 | 0.008016 | 0 | 0.4 | CFp | CBC | E-DISTRIBUTIE BANAT SA | 11008922 |  | RO005E513437759/2 | 2022-08-24 | 2022
2717 | jud. TIMIS, loc. DUMBRAVITA, Strada MORICZ ZSIGMOND, nr. 46, ap. 1 | TM | 0.005 | 0.0048 | 0 | 0.23 | CFp | CBC | E-DISTRIBUTIE BANAT SA | 11012239 |  | RO005E513792461/2 | 2022-08-18 | 2022
2718 | jud. CARAS-SEVERIN, loc. CALNIC, Strada CILNIC - NERGANITA, nr. 116 | CS | 0.008 | 0.007838 | 0 | 0.4 | CFp | CBC | E-DISTRIBUTIE BANAT SA | 11019973 |  | RO005E541573376/3 | 2022-08-30 | 2022
2719 | jud. TIMIS, loc. TIMISOARA, Strada ENEAS, nr. 23 | TM | 0.003 | 0.00284 | 0 | 0.23 | CFp | CBC | E-DISTRIBUTIE BANAT SA | 11020028 |  | RO005E510702627/2 | 2022-08-16 | 2022
2720 | jud. TIMIS, loc. MOSNITA NOUA, Strada DIANA, nr. 17 | TM | 0.006 | 0.005879 | 0 | 0.4 | CFp | CBC | E-DISTRIBUTIE BANAT SA | 11020517 |  | RO005E513457010/2 | 2022-08-17 | 2022
2721 | jud. ARAD, loc. ARAD, Strada Bobocilor, nr. 0 | AR | 0.008 | 0.00774 | 0 | 0.4 | CFp | CBC | E-DISTRIBUTIE BANAT SA | 11023573 |  | RO005E522072977/2 | 2022-08-16 | 2022
2722 | jud. ARAD, loc. ARAD, Strada Ipatescu Ana, nr. 13 | AR | 0.006 | 0.00578 | 0 | 0.4 | CFp | CBC | E-DISTRIBUTIE BANAT SA | 11023812 |  | RO005E520559593/2 | 2022-08-12 | 2022
2723 | jud. ARAD, loc. ZABALT, Strada ZABALT, nr. 40 | AR | 0.01 | 0.0097 | 0 | 0.4 | CFp | CBC | E-DISTRIBUTIE BANAT SA | 11043155 |  | RO005E521558278/2 | 2022-08-24 | 2022
2724 | jud. TIMIS, loc. TIMISOARA, Strada SILVESTRI CONSTANTIN, nr. 12 | TM | 0.005 | 0.004895 | 0 | 0.4 | CFp | CBC | E-DISTRIBUTIE BANAT SA | 11043527 |  | RO005E513631823/2 | 2022-08-24 | 2022
2725 | jud. TIMIS, loc. DUMBRAVITA, Strada VASCO DA GAMA, nr. 29 | TM | 0.009 | 0.008819 | 0 | 0.4 | CFp | CBC | E-DISTRIBUTIE BANAT SA | 11044932 |  | RO005E513420740/2 | 2022-08-09 | 2022
2726 | jud. ARAD, loc. ARAD, Strada Suceava, nr. 10 | AR | 0.005 | 0.0048 | 0 | 0.23 | CFp | CBC | E-DISTRIBUTIE BANAT SA | 11049671 |  | RO005E520337610/2 | 2022-08-24 | 2022
2727 | jud. TIMIS, loc. MOSNITA NOUA, Strada Linistii, nr. 10 | TM | 0.008 | 0.007839 | 0 | 0.4 | CFp | CBC | E-DISTRIBUTIE BANAT SA | 11062097 |  | RO005E513361306/2 | 2022-08-24 | 2022
2728 | jud. ARAD, loc. ARAD, Strada Mierlei, nr. 73 | AR | 0.005 | 0.0048 | 0 | 0.4 | CFp | CBC | E-DISTRIBUTIE BANAT SA | 11063779 |  | RO005E520254461/2 | 2022-08-24 | 2022
2729 | jud. TIMIS, loc. MOSNITA NOUA, Strada CALIMAN, nr. 13 | TM | 0.006 | 0.00578 | 0 | 0.23 | CFp | CBC | E-DISTRIBUTIE BANAT SA | 11064480 |  | RO005E513381083/2 | 2022-08-10 | 2022
2730 | jud. TIMIS, loc. CHISODA, Strada BUCEGI, nr. 17 | TM | 0.005 | 0.0048 | 0 | 0.23 | CFp | CBC | E-DISTRIBUTIE BANAT SA | 11125920 |  | RO005E511381182/2 | 2022-08-23 | 2022
2731 | jud. TIMIS, loc. PARTA, Strada PARTA, nr. 504 | TM | 0.005 | 0.004899 | 0 | 0.23 | CFp | CBC | E-DISTRIBUTIE BANAT SA | 11130727 |  | RO005E511503526/2 | 2022-08-25 | 2022
2732 | jud. TIMIS, loc. CHECEA, Strada CHECEA, nr. 323 | TM | 0.003 | 0.00284 | 0 | 0.23 | CFp | CBC | E-DISTRIBUTIE BANAT SA | 11134970 |  | RO005E512515788/2 | 2022-08-25 | 2022
2733 | jud. ARAD, loc. ARAD, Strada Mierlei, nr. 18, ap. 1 | AR | 0.01 | 0.0097 | 0 | 0.4 | CFp | CBC | E-DISTRIBUTIE BANAT SA | 11136225 |  | RO005E520248105/3 | 2022-08-25 | 2022
2734 | jud. TIMIS, loc. BILED, Strada BILED, nr. 529 | TM | 0.006 | 0.00587 | 0 | 0.23 | CFp | CBC | E-DISTRIBUTIE BANAT SA | 11136518 |  | RO005E511554117/2 | 2022-08-31 | 2022
2735 | jud. TIMIS, loc. TIMISOARA, Strada Davila Carol, nr. 70 | TM | 0.0165 | 0.01612 | 0 | 0.4 | CFp | CBC | E-DISTRIBUTIE BANAT SA | 11137020 |  | RO005E511238532/3 | 2022-08-30 | 2022
2736 | jud. TIMIS, loc. SACALAZ, Strada Cameliei, nr. 7 | TM | 0.01786 | 0.017453 | 0 | 0.4 | CFp | CBC | E-DISTRIBUTIE BANAT SA | 11137416 |  | RO005E513408162/2 | 2022-08-25 | 2022
2737 | jud. TIMIS, loc. MOSNITA NOUA, Strada Junimii, nr. 14 | TM | 0.0048 | 0.004703 | 0 | 0.23 | CFp | CBC | E-DISTRIBUTIE BANAT SA | 11159358 |  | RO005E513430392/2 | 2022-08-30 | 2022
2738 | jud. ARAD, loc. CHISINEU-CRIS, Strada CUZA VODA, nr. 43 | AR | 0.0033 | 0.003134 | 0 | 0.23 | CFp | CBC | E-DISTRIBUTIE BANAT SA | 11160398 |  | RO005E521662331/2 | 2022-08-24 | 2022
2739 | jud. HUNEDOARA, loc. HATEG, Strada Carpati, nr. 11 | HD | 0.0189 | 0.018372 | 0 | 0.4 | CFp | CBC | E-DISTRIBUTIE BANAT SA | 11180007 |  | RO005E530577919/4 | 2022-08-31 | 2022
2740 | jud. ARAD, loc. SICULA, Strada Sicula, nr. 585 | AR | 0.01 | 0.009799 | 0 | 0.4 | CFp | CBC | E-DISTRIBUTIE BANAT SA | 11181443 |  | RO005E522071202/2 | 2022-08-19 | 2022
2741 | jud. TIMIS, loc. SANMIHAIU ROMAN, Strada SINMIHAIU ROMAN, nr. 172A | TM | 0.003 | 0.002939 | 0 | 0.23 | CFp | CBC | E-DISTRIBUTIE BANAT SA | 11181765 |  | RO005E512926683/2 | 2022-08-25 | 2022
2742 | jud. HUNEDOARA, loc. CARNESTI, Strada CIRNESTI, nr. 67 | HD | 0.00984 | 0.009143 | 0 | 0.4 | CFp | CBC | E-DISTRIBUTIE BANAT SA | 11181893 |  | RO005E530939449/3 | 2022-08-31 | 2022
2743 | jud. TIMIS, loc. URSENI, Strada EFORIE, nr. 11 | TM | 0.00984 | 0.009143 | 0 | 0.4 | CFp | CBC | E-DISTRIBUTIE BANAT SA | 11182050 |  | RO005E513672154/2 | 2022-08-31 | 2022
2744 | jud. TIMIS, loc. DUMBRAVITA, Strada Traian Vuia, nr. 3/A | TM | 0.01 | 0.0097 | 0 | 0.4 | CFp | CBC | E-DISTRIBUTIE BANAT SA | 11182601 |  | RO005E511337138/3 | 2022-08-30 | 2022
2745 | jud. ARAD, loc. CHISINEU-CRIS, Strada CUZA VODA, nr. 41 | AR | 0.0033 | 0.003134 | 0 | 0.23 | CFp | CBC | E-DISTRIBUTIE BANAT SA | 11182801 |  | RO005E521662320/2 | 2022-08-25 | 2022
2746 | jud. TIMIS, loc. TIMISOARA, Strada Briand Aristide, nr. 12 | TM | 0.01 | 0.00975 | 0 | 0.4 | CFp | CBC | E-DISTRIBUTIE BANAT SA | 11183865 |  | RO005E510769383/3 | 2022-08-31 | 2022
2747 | jud. TIMIS, loc. BILED, Strada BILED, nr. 412/A | TM | 0.01485 | 0.014552 | 0 | 0.4 | CFp | CBC | E-DISTRIBUTIE BANAT SA | 11227855 |  | RO005E513816615/2 | 2022-08-25 | 2022
2748 | jud. TIMIS, loc. SANANDREI, Strada LALELELOR, nr. 19 | TM | 0.0091 | 0.008917 | 0 | 0.4 | CFp | CBC | E-DISTRIBUTIE BANAT SA | 11228081 |  | RO005E513337781/2 | 2022-08-23 | 2022
2749 | jud. TIMIS, loc. TIMISOARA, Strada Uta Ioan, colonel martir, nr. 23 | TM | 0.005 | 0.00489 | 0 | 0.23 | CFp | CBC | E-DISTRIBUTIE BANAT SA | 11292472 |  | RO005E510043063/2 | 2022-08-31 | 2022
2750 | jud. TIMIS, loc. SANMIHAIU ROMAN, Strada SINMIHAIU ROMAN, nr. 34/B | TM | 0.0048 | 0.004694 | 0 | 0.4 | CFp | CBC | E-DISTRIBUTIE BANAT SA | 11293092 |  | RO005E512840633/2 | 2022-08-29 | 2022
2751 | jud. CARAS-SEVERIN, loc. SASCA MONTANA, Strada SASCA MONTANA, nr. 115 | CS | 0.005 | 0.004895 | 0 | 0.23 | CFp | CBC | E-DISTRIBUTIE BANAT SA | 11297714 |  | RO005E540844523/2 | 2022-08-30 | 2022
2752 | jud. TIMIS, loc. DUMBRAVITA, Strada NEPTUN, nr. 10A, ap. 1 | TM | 0.00598 | 0.005859 | 0 | 0.4 | CFp | CBC | E-DISTRIBUTIE BANAT SA | 11298056 |  | RO005E513585944/2 | 2022-08-25 | 2022
2753 | jud. TIMIS, loc. CHISODA, Strada Parului, nr. 7 | TM | 0.006 | 0.005845 | 0 | 0.23 | CFp | CBC | E-DISTRIBUTIE BANAT SA | 11483718 |  | RO005E513485965/2 | 2022-08-29 | 2022
2754 | jud. TIMIS, loc. TIMISOARA, Calea Aradului, nr. 48/A | TM | 0.5 | 0.48997 | 0 | 10 | CFp | CBC | E-DISTRIBUTIE BANAT SA | 4939125 | 2019-11-29 | RO005E511728479/2 | 2022-09-01 | 2022
2755 | jud. TIMIS, loc. DUMBRAVITA, Strada Iasomiei, nr. 14 | TM | 0.025 | 0.0244 | 0 | 0.4 | CFp | CBC | E-DISTRIBUTIE BANAT SA | 08372225 |  | RO005E513701359/2 | 2022-09-20 | 2022
2756 | jud. TIMIS, loc. STAMORA GERMANA, Strada DN 59, nr. 57, bl. 500 dr | TM | 0.36 | 0.3523 | 0 | 20 | CFp | CBC | E-DISTRIBUTIE BANAT SA | 15613072 | 2023-02-09 | RO005E513146510/3 | 2023-04-04 | 2023
2757 | jud. HUNEDOARA, loc. MINTIA, Strada Maresal Antonescu, nr. 80A | HD | 0.00488 | 0.00488 | 0 | 0.23 | CFp | CBC | E-DISTRIBUTIE BANAT SA | 8885418 | 2021-11-03 | RO005E532157555/3 | 2022-09-05 | 2022
2758 | jud. TIMIS, loc. IECEA MICA, Strada IECEA MICA, nr. 48 | TM | 0.002939 | 0.002939 | 0 | 0.23 | CFp | CBC | E-DISTRIBUTIE BANAT SA | 9070744 | 2021-12-07 | RO005E512487405/2 | 2022-09-20 | 2022
2759 | jud. CARAS-SEVERIN, loc. MARU, Strada MARU, nr. 193 | CS | 0.002939 | 0.002939 | 0 | 0.23 | CFp | CBC | E-DISTRIBUTIE BANAT SA | 9064498 | 2021-12-08 | RO005E540996891/2 | 2022-09-01 | 2022
2760 | jud. TIMIS, loc. TIMISOARA, Strada Calea Aradului, nr. 64 | TM | 0.44 | 0 | 0 | 20 | CFp | CBC | E-DISTRIBUTIE BANAT SA | 9430147 | 2022-04-28 | RO005E512869498/2 | 2022-09-12 | 2022
2761 | jud. TIMIS, loc. STAMORA GERMANA, Strada STAMORA GERMANA, nr. 186 | TM | 0.009045 | 0.009045 | 0 | 0.4 | CFp | CBC | E-DISTRIBUTIE BANAT SA | 09431308 | 2022-09-08 | RO005E513539538/1 | 2022-09-12 | 2022
2762 | jud. TIMIS, loc. TIMISOARA, Strada ALBINELOR, nr. 56 | TM | 0.011759 | 0.011759 | 0 | 0.4 | CFp | CBC | E-DISTRIBUTIE BANAT SA | 09800592 | 2022-05-04 | RO005E511198818/2 | 2022-09-19 | 2022
2763 | jud. TIMIS, loc. DUMBRAVITA, Strada Intravilan, nr. FN | TM | 0.02645 | 0.02645 | 0 | 0.4 | CFp | CBC | E-DISTRIBUTIE BANAT SA | 09828416 | 2022-05-03 | RO005E513159941/2 | 2022-09-05 | 2022
2764 | jud. TIMIS, loc. SANMIHAIU ROMAN, Strada SINMIHAIU ROMAN, nr. 431F | TM | 0.00244 | 0.00244 | 0 | 0.4 | CFp | CBC | E-DISTRIBUTIE BANAT SA | 09857517 | 2022-05-04 | RO005E513163878/2 | 2022-09-26 | 2022
2765 | jud. TIMIS, loc. RACHITA, Strada RACHITA, nr. FN | TM | 0.024495 | 0.024495 | 0 | 0.4 | CFp | CBC | E-DISTRIBUTIE BANAT SA | 09887192 | 2022-09-05 | RO005E513355332/2 | 2022-09-30 | 2022
2766 | jud. TIMIS, loc. DUMBRAVITA, Strada VISINULUI, nr. 11 | TM | 0.01607 | 0.01607 | 0 | 0.4 | CFp | CBC | E-DISTRIBUTIE BANAT SA | 09895530 | 2022-08-03 | RO005E512946449/2 | 2022-09-15 | 2022
2767 | jud. ARAD, loc. ARAD, Strada Vuia Aviator, nr. 4 | AR | 0.014699 | 0.014699 | 0 | 0.4 | CFp | CBC | E-DISTRIBUTIE BANAT SA | 09965081 | 2022-06-03 | RO005E520202734/2 | 2022-09-28 | 2022
2768 | jud. TIMIS, loc. COMLOSU MARE, Strada COMLOSU MARE, nr. FN | TM | 0.024495 | 0.024495 | 0 | 0.4 | CFp | CBC | E-DISTRIBUTIE BANAT SA | 09969552 | 2022-09-02 | RO005E513111253/1 | 2022-09-30 | 2022
2769 | jud. HUNEDOARA, loc. ALMASU SEC, Strada ALMASU SEC, nr. 200 | HD | 0.00488 | 0.00488 | 0 | 0.4 | CFp | CBC | E-DISTRIBUTIE BANAT SA | 10017589 | 2022-05-23 | RO005E532287098/2 | 2022-09-09 | 2022
2770 | jud. ARAD, loc. CHISINEU-CRIS, Strada RAZBOIENI, nr. 15 | AR | 0.010426 | 0.010426 | 0 | 0.4 | CFp | CBC | E-DISTRIBUTIE BANAT SA | 10099216 | 2022-06-15 | RO005E521661576/2 | 2022-09-26 | 2022
2771 | jud. HUNEDOARA, loc. BRAD, Strada POIENITA, nr. 8 | HD | 0.28389 | 0.28389 | 0 | 20 | CFp | CBC | E-DISTRIBUTIE BANAT SA | 10114014 | 2022-08-29 | RO005E531539244/2 | 2022-09-02 | 2022
2772 | jud. HUNEDOARA, loc. BRAD, Strada POIENITA, nr. 8 | HD | 0.142 | 0.142 | 0 | 20 | CFp | CBC | E-DISTRIBUTIE BANAT SA | 10114283 | 2022-08-18 | RO005E532431167/2 | 2022-09-01 | 2022
2773 | jud. ARAD, loc. SANLEANI, Strada SINLEANI, nr. FN | AR | 0.0977 | 0.0977 | 0 | 0.4 | CFp | CBC | E-DISTRIBUTIE BANAT SA | 10118762 | 2022-07-26 | RO005E522346544/1 | 2022-09-20 | 2022
2774 | jud. HUNEDOARA, loc. FARCADIN, Strada FARCADIN, nr. 76 | HD | 0.00573 | 0.00573 | 0 | 0.23 | CFp | CBC | E-DISTRIBUTIE BANAT SA | 10149668 | 2022-06-20 | RO005E530965280/2 | 2022-09-09 | 2022
2775 | jud. TIMIS, loc. MOSNITA VECHE, Strada Mare, nr. 35B | TM | 0.004904 | 0.004904 | 0 | 0.4 | CFp | CBC | E-DISTRIBUTIE BANAT SA | 10174369 | 2022-09-05 | RO005E513315248/2 | 2022-09-07 | 2022
2776 | jud. TIMIS, loc. TIMISOARA, Strada Cernaianu, martir, nr. 11, et. 0722767775 | TM | 0.0195 | 0.0195 | 0 | 0.4 | CFp | CBC | E-DISTRIBUTIE BANAT SA | 10174528 | 2022-07-14 | RO005E510128742/2 | 2022-09-01 | 2022
2777 | jud. TIMIS, loc. GIARMATA, Strada Luceafarul, nr. 45 | TM | 0.0048 | 0.0048 | 0 | 0.4 | CFp | CBC | E-DISTRIBUTIE BANAT SA | 10193376 | 2022-07-12 | RO005E513892350/2 | 2022-09-08 | 2022
2778 | jud. TIMIS, loc. TIMISOARA, Strada Branzeu Pius, doctor, nr. 26 | TM | 0.007986 | 0.007986 | 0 | 0.4 | CFp | CBC | E-DISTRIBUTIE BANAT SA | 10199039 | 2022-07-11 | RO005E513304381/2 | 2022-09-02 | 2022
2779 | jud. ARAD, loc. ARAD, Strada Stefan Augustin Doinas, nr. 38, ap. 1 | AR | 0.007152 | 0.007152 | 0 | 0.4 | CFp | CBC | E-DISTRIBUTIE BANAT SA | 10216905 | 2022-07-05 | RO005E520040723/3 | 2022-09-05 | 2022
2780 | jud. ARAD, loc. LIVADA, Strada Livada, nr. 848 | AR | 0.009354 | 0.009354 | 0 | 0.4 | CFp | CBC | E-DISTRIBUTIE BANAT SA | 10217803 | 2022-07-14 | RO005E522346432/2 | 2022-09-01 | 2022
2781 | jud. ARAD, loc. ARAD, Strada Oituz, nr. 146 | AR | 0.01224 | 0.01224 | 0 | 0.4 | CFp | CBC | E-DISTRIBUTIE BANAT SA | 10231373 | 2022-06-21 | RO005E520354338/2 | 2022-09-01 | 2022
2782 | jud. TIMIS, loc. TIMISOARA, Strada Prutului, nr. 26, ap. 0 | TM | 0.005562 | 0.005562 | 0 | 0.23 | CFp | CBC | E-DISTRIBUTIE BANAT SA | 10233131 | 2022-09-15 | RO005E510985293/2 | 2022-09-20 | 2022
2783 | jud. TIMIS, loc. CERNETEAZ, Strada Arteza, nr. 6 | TM | 0.004899 | 0.004899 | 0 | 0.23 | CFp | CBC | E-DISTRIBUTIE BANAT SA | 10237836 | 2022-09-09 | RO005E511563869/2 | 2022-09-12 | 2022
2784 | jud. TIMIS, loc. TIMISOARA, Calea TORONTALULUI, nr. FN | TM | 0.44 | 0.3918 | 0 | 20 | CFp | CBC | E-DISTRIBUTIE BANAT SA | 13365192 | 2023-01-06 | RO005E512929361/3 | 2023-04-20 | 2023
2785 | jud. ARAD, loc. ARAD, Strada Cezar, nr. 4A | AR | 0.0098 | 0.009504 | 0 | 0.4 | CFp | CBC | E-DISTRIBUTIE BANAT SA | 16051661 | 2023-02-22 | RO005E520306706/3 | 2023-03-19 | 2023
2786 | jud. TIMIS, loc. LUGOJ, Strada DELAMARINA V.V., nr. 42, ap. 1 | TM | 0.008819 | 0.008819 | 0 | 0.4 | CFp | CBC | E-DISTRIBUTIE BANAT SA | 10269549 | 2022-08-16 | RO005E513127968/2 | 2022-09-09 | 2022
2787 | jud. ARAD, loc. SANTANA, Strada CIMPULUI, nr. 142 | AR | 0.01166 | 0.01166 | 0 | 0.4 | CFp | CBC | E-DISTRIBUTIE BANAT SA | 10287372 | 2022-06-29 | RO005E521912856/2 | 2022-09-06 | 2022
2788 | jud. ARAD, loc. DIECI, Strada Dieci, nr. 168 | AR | 0.0097 | 0.0097 | 0 | 0.4 | CFp | CBC | E-DISTRIBUTIE BANAT SA | 10297078 | 2022-09-13 | RO005E521026920/3 | 2022-09-27 | 2022
2789 | jud. TIMIS, loc. DUMBRAVITA, Strada BELGRAD, nr. 407375 | TM | 0.006702 | 0.006702 | 0 | 0.4 | CFp | CBC | E-DISTRIBUTIE BANAT SA | 10302400 | 2022-06-27 | RO005E514047869/2 | 2022-09-22 | 2022
2790 | jud. TIMIS, loc. TIMISOARA, Strada Surorile Caceu, martir, nr. 47A, ap. 6 | TM | 0.009778 | 0.009778 | 0 | 0.23 | CFp | CBC | E-DISTRIBUTIE BANAT SA | 10304934 | 2022-06-30 | RO005E513179695/2 | 2022-09-01 | 2022
2791 | jud. TIMIS, loc. GIROC, Strada DUNAREA, nr. 74A | TM | 0.014365 | 0.014365 | 0 | 0.4 | CFp | CBC | E-DISTRIBUTIE BANAT SA | 10315050 | 2022-08-03 | RO005E513117068/2 | 2022-09-01 | 2022
2792 | jud. TIMIS, loc. REMETEA MARE, Strada REMETEA MARE, nr. 466, ap. cad.5056/8 | TM | 0.011759 | 0.011759 | 0 | 0.4 | CFp | CBC | E-DISTRIBUTIE BANAT SA | 10343712 | 2022-07-22 | RO005E513146767/2 | 2022-09-14 | 2022
2793 | jud. ARAD, loc. ARAD, Strada Dorobantilor, nr. 4 | AR | 0.011015 | 0.011015 | 0 | 0.4 | CFp | CBC | E-DISTRIBUTIE BANAT SA | 10346679 | 2022-07-12 | RO005E522043874/2 | 2022-09-30 | 2022
2794 | jud. TIMIS, loc. MOSNITA VECHE, Strada SERENA, nr. 67, ap. 2 | TM | 0.00587 | 0.00587 | 0 | 0.23 | CFp | CBC | E-DISTRIBUTIE BANAT SA | 10350611 | 2022-09-02 | RO005E513998324/2 | 2022-09-05 | 2022
2795 | jud. TIMIS, loc. ORTISOARA, Strada ORTISOARA, nr. 674, et. 0752155152 | TM | 0.3527 | 0.3527 | 0 | 20 | CFp | CBC | E-DISTRIBUTIE BANAT SA | 10355488 | 2022-07-25 | RO005E513235621/3 | 2022-09-12 | 2022
2796 | jud. CARAS-SEVERIN, loc. OTELU ROSU, Strada REVOLUTIEI, nr. 1A | CS | 0.025223 | 0.025223 | 0 | 0.4 | CFp | CBC | E-DISTRIBUTIE BANAT SA | 10361574 | 2022-06-30 | RO005E541462508/2 | 2022-09-14 | 2022
2797 | jud. TIMIS, loc. DUMBRAVITA, Strada OLTUL, nr. 2 | TM | 0.0044 | 0.0044 | 0 | 0.23 | CFp | CBC | E-DISTRIBUTIE BANAT SA | 10383978 | 2022-08-04 | RO005E511337655/2 | 2022-09-01 | 2022
2798 | jud. TIMIS, loc. TIMISOARA, Strada VULCAN IOSIF, nr. 1 | TM | 0.1024 | 0.1024 | 0 | 20 | CFp | CBC | E-DISTRIBUTIE BANAT SA | 10386240 | 2022-08-16 | RO005E511664085/2 | 2022-09-02 | 2022
2799 | jud. ARAD, loc. MANDRULOC, Strada MINDRULOC, nr. 267 | AR | 0.0097 | 0.0097 | 0 | 0.4 | CFp | CBC | E-DISTRIBUTIE BANAT SA | 10389886 | 2022-07-14 | RO005E522279314/2 | 2022-09-07 | 2022
2800 | jud. ARAD, loc. ARAD, Strada Junilor, nr. 4 | AR | 0.00489 | 0.00489 | 0 | 0.4 | CFp | CBC | E-DISTRIBUTIE BANAT SA | 10394469 | 2022-07-27 | RO005E520272898/2 | 2022-09-05 | 2022
2801 | jud. TIMIS, loc. TOPOLOVATU MARE, Strada TOPOLOVATU MARE, nr. 324 | TM | 0.0195 | 0.0195 | 0 | 0.4 | CFp | CBC | E-DISTRIBUTIE BANAT SA | 10400758 | 2022-07-22 | RO005E512864224/2 | 2022-09-07 | 2022
2802 | jud. TIMIS, loc. TIMISOARA, Strada Barbu Ion, nr. 11 | TM | 0.014665 | 0.014665 | 0 | 0.4 | CFp | CBC | E-DISTRIBUTIE BANAT SA | 10406650 | 2022-08-17 | RO005E512905994/2 | 2022-09-08 | 2022
2803 | jud. HUNEDOARA, loc. BRAD, Strada CRANGULUI, nr. 30 | HD | 0.00783 | 0.00783 | 0 | 0.4 | CFp | CBC | E-DISTRIBUTIE BANAT SA | 10414550 | 2022-07-21 | RO005E530743611/3 | 2022-09-15 | 2022
2804 | jud. HUNEDOARA, loc. BRAD, Strada RANDUNELELOR, nr. 3A | HD | 0.005 | 1e-05 | 0 | 0.4 | CFp | CBC | E-DISTRIBUTIE BANAT SA | 10415932 | 2022-07-19 | RO005E532373779/4 | 2022-09-01 | 2022
2805 | jud. TIMIS, loc. DUDESTII NOI, Strada DUDESTII NOI, nr. 749 | TM | 0.002939 | 0.002939 | 0 | 0.23 | CFp | CBC | E-DISTRIBUTIE BANAT SA | 10429802 | 2022-09-01 | RO005E511553431/2 | 2022-09-15 | 2022
2806 | jud. TIMIS, loc. SANNICOLAU MARE, Strada Calea lui Traian, nr. 66 | TM | 0.03429 | 0.03429 | 0 | 0.4 | CFp | CBC | E-DISTRIBUTIE BANAT SA | 10451127 | 2022-07-22 | RO005E512703406/2 | 2022-09-30 | 2022
2807 | jud. TIMIS, loc. CERNETEAZ, Strada NICA IANCU IANCOVICI, nr. 36 | TM | 0.004776 | 0.004776 | 0 | 0.23 | CFp | CBC | E-DISTRIBUTIE BANAT SA | 10453044 | 2022-09-01 | RO005E511562846/3 | 2022-09-14 | 2022
2808 | jud. TIMIS, loc. MOSNITA NOUA, Strada Criciova, nr. 45, bl. -, sc. -, et. -, ap. - | TM | 0.005192 | 0.005192 | 0 | 0.4 | CFp | CBC | E-DISTRIBUTIE BANAT SA | 10460662 | 2022-09-06 | RO005E513458763/2 | 2022-09-07 | 2022
2809 | jud. TIMIS, loc. TIMISOARA, Strada Karadjici Vuk St., nr. 38 | TM | 0.00971 | 0.00971 | 0 | 0.4 | CFp | CBC | E-DISTRIBUTIE BANAT SA | 10480451 | 2022-08-24 | RO005E510126526/3 | 2022-09-01 | 2022
2810 | jud. ARAD, loc. ARAD, Strada Bradului, nr. 58 | AR | 0.01656 | 0.01656 | 0 | 0.4 | CFp | CBC | E-DISTRIBUTIE BANAT SA | 10480813 | 2022-08-03 | RO005E520522054/2 | 2022-09-20 | 2022
2811 | jud. ARAD, loc. SANTANA, Strada RODNEI, nr. 10B | AR | 0.00774 | 0.00774 | 0 | 0.4 | CFp | CBC | E-DISTRIBUTIE BANAT SA | 10481241 | 2022-07-21 | RO005E521943939/2 | 2022-09-01 | 2022
2812 | jud. HUNEDOARA, loc. BRAD, Strada OITUZ, nr. 14 | HD | 0.00498 | 0.00498 | 0 | 0.4 | CFp | CBC | E-DISTRIBUTIE BANAT SA | 10482437 | 2022-07-27 | RO005E530742700/3 | 2022-09-19 | 2022
2813 | jud. ARAD, loc. VLADIMIRESCU, Strada Revolutiei, nr. 47 | AR | 0.02449 | 0.02449 | 0 | 0.4 | CFp | CBC | E-DISTRIBUTIE BANAT SA | 10482889 | 2022-08-22 | RO005E520861612/3 | 2022-09-08 | 2022
2814 | jud. ARAD, loc. ZIMANDU NOU, Strada str, nr. 47B | AR | 0.061739 | 0.061739 | 0 | 0.4 | CFp | CBC | E-DISTRIBUTIE BANAT SA | 10508865 | 2022-08-09 | RO005E522399227/3 | 2022-09-22 | 2022
2815 | jud. TIMIS, loc. GIROC, Strada MERCUR, nr. FN | TM | 0.00573 | 0.00573 | 0 | 0.4 | CFp | CBC | E-DISTRIBUTIE BANAT SA | 10517734 | 2022-09-15 | RO005E513656033/1 | 2022-09-21 | 2022
2816 | jud. TIMIS, loc. CHISODA, Strada NICOLAE FIRU, nr. 19 | TM | 0.004899 | 0.004899 | 0 | 0.23 | CFp | CBC | E-DISTRIBUTIE BANAT SA | 10521715 | 2022-09-01 | RO005E511379864/2 | 2022-09-14 | 2022
2817 | jud. CARAS-SEVERIN, loc. RESITA, Strada CEAHLAU, nr. 21 | CS | 0.011442 | 0.011442 | 0 | 0.4 | CFp | CBC | E-DISTRIBUTIE BANAT SA | 10523209 | 2022-08-10 | RO005E540026503/2 | 2022-09-13 | 2022
2818 | jud. ARAD, loc. ARAD, Strada Poetului, nr. 101B | AR | 0.06614 | 0.06614 | 0 | 0.4 | CFp | CBC | E-DISTRIBUTIE BANAT SA | 10543793 | 2022-07-27 | RO005E521375804/3 | 2022-09-01 | 2022
2819 | jud. TIMIS, loc. SAG, Strada CVIII, nr. 19 | TM | 0.004654 | 0.004654 | 0 | 0.4 | CFp | CBC | E-DISTRIBUTIE BANAT SA | 10552074 | 2022-08-24 | RO005E513242348/2 | 2022-09-01 | 2022
2820 | jud. ARAD, loc. ARAD, Strada Munteniei, nr. 40 | AR | 0.00979 | 0.00979 | 0 | 0.4 | CFp | CBC | E-DISTRIBUTIE BANAT SA | 10573572 | 2022-08-09 | RO005E522105659/2 | 2022-09-01 | 2022
2821 | jud. CARAS-SEVERIN, loc. CARANSEBES, Strada RACOVITEI, nr. 33, bl. ST8 | CS | 0.004897 | 0.004897 | 0 | 0.4 | CFp | CBC | E-DISTRIBUTIE BANAT SA | 10624132 | 2022-08-10 | RO005E541610749/2 | 2022-09-09 | 2022
2822 | jud. ARAD, loc. MISCA, SATUL MISCA, nr. 129A | AR | 0.009799 | 0.009799 | 0 | 0.4 | CFp | CBC | E-DISTRIBUTIE BANAT SA | 10629547 | 2022-07-29 | RO005E522468369/2 | 2022-09-09 | 2022
2823 | jud. TIMIS, loc. TIMISOARA, Calea STAN VIDRIGHIN, nr. 24 | TM | 0.01563 | 0.01563 | 0 | 0.4 | CFp | CBC | E-DISTRIBUTIE BANAT SA | 10643287 | 2022-08-29 | RO005E513167074/1 | 2022-09-06 | 2022
2824 | jud. HUNEDOARA, loc. SIMERIA, Strada GHEORGHE DOJA, nr. 40 | HD | 0.007839 | 0.007839 | 0 | 0.4 | CFp | CBC | E-DISTRIBUTIE BANAT SA | 10669800 | 2022-07-29 | RO005E531341593/3 | 2022-09-22 | 2022
2825 | jud. ARAD, loc. SATU NOU, Strada SATU NOU, nr. 236 | AR | 0.010422 | 0.010422 | 0 | 0.4 | CFp | CBC | E-DISTRIBUTIE BANAT SA | 10700153 | 2022-08-05 | RO005E521316001/2 | 2022-09-01 | 2022
2826 | jud. HUNEDOARA, loc. RACASTIA, Strada Principala, nr. 8 | HD | 0.005879 | 0.005879 | 0 | 0.23 | CFp | CBC | E-DISTRIBUTIE BANAT SA | 10701225 | 2022-08-18 | RO005E531016299/2 | 2022-09-09 | 2022
2827 | jud. HUNEDOARA, loc. VULCAN, Strada TRAIAN, nr. 10 | HD | 0.0098 | 0.0098 | 0 | 0.4 | CFp | CBC | E-DISTRIBUTIE BANAT SA | 10701330 | 2022-08-29 | RO005E531481813/3 | 2022-09-01 | 2022
2828 | jud. TIMIS, loc. DINIAS, Strada PRINCIPALA, nr. 211 | TM | 0.0097 | 0.0097 | 0 | 0.4 | CFp | CBC | E-DISTRIBUTIE BANAT SA | 10708727 | 2022-08-02 | RO005E511394850/2 | 2022-09-01 | 2022
2829 | jud. TIMIS, loc. DUDESTII NOI, Strada DUDESTII NOI, nr. FN | TM | 0.014699 | 0.014699 | 0 | 0.4 | CFp | CBC | E-DISTRIBUTIE BANAT SA | 10723079 | 2022-08-22 | RO005E513061336/2 | 2022-09-21 | 2022
2830 | jud. ARAD, loc. TISA, Strada Tisa, nr. 68 | AR | 0.00979 | 0.00979 | 0 | 0.4 | CFp | CBC | E-DISTRIBUTIE BANAT SA | 10723505 | 2022-08-19 | RO005E521042591/2 | 2022-09-22 | 2022
2831 | jud. HUNEDOARA, loc. PESTISU MARE, Strada PESTISU MARE, nr. 86 | HD | 0.002939 | 0.002939 | 0 | 0.23 | CFp | CBC | E-DISTRIBUTIE BANAT SA | 10725506 | 2022-08-10 | RO005E531063695/2 | 2022-09-06 | 2022
2832 | jud. TIMIS, loc. DUMBRAVITA, Strada SILVANA, nr. 80 | TM | 0.009662 | 0.009662 | 0 | 0.4 | CFp | CBC | E-DISTRIBUTIE BANAT SA | 10729761 | 2022-08-24 | RO005E512913689/2 | 2022-09-01 | 2022
2833 | jud. HUNEDOARA, loc. TELIUCU INFERIOR, Strada Minei, nr. 42 | HD | 0.097965 | 0.097965 | 0 | 6 | CFp | CBC | E-DISTRIBUTIE BANAT SA | 10736393 | 2022-08-18 | RO005E532174385/2 | 2022-09-09 | 2022
2834 | jud. ARAD, loc. ARAD, Strada Arbore Hatman, nr. 8 | AR | 0.005879 | 0.005879 | 0 | 0.23 | CFp | CBC | E-DISTRIBUTIE BANAT SA | 10736916 | 2022-08-04 | RO005E520328902/2 | 2022-09-04 | 2022
2835 | jud. TIMIS, loc. MOSNITA NOUA, Strada COMARNIC, nr. 29, ap. 2 | TM | 0.015091 | 0.015091 | 0 | 0.4 | CFp | CBC | E-DISTRIBUTIE BANAT SA | 10738908 | 2022-08-23 | RO005E513155813/2 | 2022-09-01 | 2022
2836 | jud. TIMIS, loc. SANNICOLAU MARE, Strada Sincai Gheorghe, nr. 5 | TM | 0.01224 | 0.01224 | 0 | 0.4 | CFp | CBC | E-DISTRIBUTIE BANAT SA | 10816088 | 2022-08-24 | RO005E513089842/2 | 2022-09-22 | 2022
2837 | jud. TIMIS, loc. SAG, Strada X, nr. 4/B | TM | 0.0097 | 0.0097 | 0 | 0.4 | CFp | CBC | E-DISTRIBUTIE BANAT SA | 10824467 | 2022-08-01 | RO005E511419937/2 | 2022-09-01 | 2022
2838 | jud. TIMIS, loc. GHIRODA, Strada SF. IOAN, nr. CF 409823 | TM | 0.00772 | 0.00772 | 0 | 0.4 | CFp | CBC | E-DISTRIBUTIE BANAT SA | 10825422 | 2022-08-04 | RO005E513964125/2 | 2022-09-02 | 2022
2839 | jud. TIMIS, loc. TIMISOARA, Strada DIMITRIE DINCU, nr. 56 | TM | 0.014521 | 0.014521 | 0 | 0.4 | CFp | CBC | E-DISTRIBUTIE BANAT SA | 10843853 | 2022-09-08 | RO005E513424722/1 | 2022-09-22 | 2022
2840 | jud. HUNEDOARA, loc. DEVA, ALEEA Panselutei, nr. 8 | HD | 0.014699 | 0.014699 | 0 | 0.4 | CFp | CBC | E-DISTRIBUTIE BANAT SA | 10851817 | 2022-08-17 | RO005E531377974/2 | 2022-09-14 | 2022
2841 | jud. CARAS-SEVERIN, loc. RUSCA MONTANA, Strada RUSCA MONTANA, nr. 218B | CS | 0.01945 | 0.01945 | 0 | 0.4 | CFp | CBC | E-DISTRIBUTIE BANAT SA | 10869012 | 2022-08-19 | RO005E541641608/1 | 2022-09-01 | 2022
2842 | jud. ARAD, loc. PAULIS, Strada PAULIS, nr. 725 | AR | 0.0275 | 0.02495 | 27.7 | 20 | CFp | CBC | E-DISTRIBUTIE BANAT SA | 17478625 | 2023-06-09 | RO005E522448334/3 | 2023-06-28 | 2023
2843 | jud. ARAD, loc. PECICA, Strada STRADA 317, nr. 24, bl. -, sc. -, et. -, ap. - | AR | 0.0048 | 0.0048 | 0 | 0.23 | CFp | CBC | E-DISTRIBUTIE BANAT SA | 10871417 | 2022-09-20 | RO005E521599914/2 | 2022-09-30 | 2022
2844 | jud. ARAD, loc. VLADIMIRESCU, Strada MADRID, nr. 45 | AR | 0.00774 | 0.00774 | 0 | 0.4 | CFp | CBC | E-DISTRIBUTIE BANAT SA | 10871967 | 2022-08-04 | RO005E522322795/2 | 2022-09-07 | 2022
2845 | jud. TIMIS, loc. MASLOC, Strada MASLOC, nr. 109 | TM | 0.0097 | 0.0097 | 0 | 0.4 | CFp | CBC | E-DISTRIBUTIE BANAT SA | 10872215 | 2022-09-06 | RO005E513156094/2 | 2022-09-07 | 2022
2846 | jud. ARAD, loc. LIPOVA, Strada Mihai Viteazul, nr. 88 | AR | 0.00578 | 0.00578 | 0 | 0.23 | CFp | CBC | E-DISTRIBUTIE BANAT SA | 10889595 | 2022-08-03 | RO005E520843735/2 | 2022-09-02 | 2022
2847 | jud. TIMIS, loc. TIMISOARA, Strada Cehov Anton Pavlovici, nr. 16 | TM | 0.009799 | 0.009799 | 0 | 0.4 | CFp | CBC | E-DISTRIBUTIE BANAT SA | 10891374 | 2022-09-01 | RO005E511084182/2 | 2022-09-23 | 2022
2848 | jud. TIMIS, loc. TIMISOARA, Strada VUIA TRAIAN, nr. 1 / B | TM | 0.0048 | 0.0048 | 0 | 0.4 | CFp | CBC | E-DISTRIBUTIE BANAT SA | 10893930 | 2022-08-04 | RO005E513195031/2 | 2022-09-02 | 2022
2849 | jud. TIMIS, loc. DUMBRAVITA, Strada Lebedei, nr. 25 | TM | 0.00774 | 0.00774 | 0 | 0.4 | CFp | CBC | E-DISTRIBUTIE BANAT SA | 10901523 | 2022-08-25 | RO005E513623576/2 | 2022-09-01 | 2022
2850 | jud. TIMIS, loc. TIMISOARA, Strada PINDULUI, nr. 3 | TM | 0.00583 | 0.00583 | 0 | 0.23 | CFp | CBC | E-DISTRIBUTIE BANAT SA | 10919193 | 2022-08-04 | RO005E510399180/2 | 2022-09-01 | 2022
2851 | jud. TIMIS, loc. LUGOJ, Strada BUZIASULUI, nr. 35-D28 | TM | 0.007001 | 0.007001 | 0 | 0.4 | CFp | CBC | E-DISTRIBUTIE BANAT SA | 10919496 | 2022-08-25 | RO005E513463882/2 | 2022-09-23 | 2022
2852 | jud. TIMIS, loc. BILED, Strada BILED, nr. 940 | TM | 0.00587 | 0.00587 | 0 | 0.4 | CFp | CBC | E-DISTRIBUTIE BANAT SA | 10920014 | 2022-08-19 | RO005E511606126/2 | 2022-09-14 | 2022
2853 | jud. TIMIS, loc. DUMBRAVITA, Strada M. EMINESCU, nr. 52 | TM | 0.00587 | 0.00587 | 0 | 0.4 | CFp | CBC | E-DISTRIBUTIE BANAT SA | 10920738 | 2022-08-04 | RO005E511335653/2 | 2022-09-01 | 2022
2854 | jud. CARAS-SEVERIN, loc. ORAVITA, Strada Closca, nr. FN | CS | 0.097998 | 0.097998 | 0 | 20 | CFp | CBC | E-DISTRIBUTIE BANAT SA | 10921418 | 2022-08-29 | RO005E541649224/1 | 2022-09-02 | 2022
2855 | jud. TIMIS, loc. TIMISOARA, Strada Neamtu Mircea, profesor, nr. 11 | TM | 0.00578 | 0.00578 | 0 | 0.23 | CFp | CBC | E-DISTRIBUTIE BANAT SA | 10940912 | 2022-08-25 | RO005E513110432/3 | 2022-09-01 | 2022
2856 | jud. CARAS-SEVERIN, loc. BERZOVIA, Strada BERZOVIA, nr. 505, bl. 1, ap. 1 | CS | 0.009698 | 0.009698 | 0 | 0.4 | CFp | CBC | E-DISTRIBUTIE BANAT SA | 10964586 | 2022-08-29 | RO005E541439681/3 | 2022-09-09 | 2022
2857 | jud. TIMIS, loc. URSENI, Strada URSENI, nr. 38 | TM | 0.005289 | 0.005289 | 0 | 0.4 | CFp | CBC | E-DISTRIBUTIE BANAT SA | 10965395 | 2022-08-25 | RO005E511410040/2 | 2022-09-01 | 2022
2858 | jud. ARAD, loc. FELNAC, Strada FELNAC, nr. 1040 | AR | 0.048997 | 0.048997 | 0 | 20 | CFp | CBC | E-DISTRIBUTIE BANAT SA | 10988799 | 2022-08-09 | RO005E522373072/3 | 2022-09-02 | 2022
2859 | jud. CARAS-SEVERIN, loc. IAZ, Strada IAZ, nr. 327H | CS | 0.004899 | 0.004899 | 0 | 0.4 | CFp | CBC | E-DISTRIBUTIE BANAT SA | 10991324 | 2022-08-24 | RO005E541683468/2 | 2022-09-02 | 2022
2860 | jud. TIMIS, loc. TIMISOARA, Strada Henrieta Delavrancea Gibory, nr. 3 | TM | 0.008301 | 0.008301 | 0 | 0.4 | CFp | CBC | E-DISTRIBUTIE BANAT SA | 11003514 | 2022-08-24 | RO005E512961480/2 | 2022-09-13 | 2022
2861 | jud. TIMIS, loc. TIMISOARA, Strada Macedonski Alexandru, nr. 40, ap. 0 | TM | 0.006466 | 0.006466 | 0 | 0.4 | CFp | CBC | E-DISTRIBUTIE BANAT SA | 11003954 | 2022-08-25 | RO005E510894012/2 | 2022-09-02 | 2022
2862 | jud. ARAD, loc. MANDRULOC, Strada MINDRULOC, nr. 10 | AR | 0.00578 | 0.00578 | 0 | 0.4 | CFp | CBC | E-DISTRIBUTIE BANAT SA | 11004330 | 2022-08-09 | RO005E522169301/3 | 2022-09-07 | 2022
2863 | jud. ARAD, loc. VLADIMIRESCU, Strada ., nr. FN, bl. PTA3557 | AR | 0.0293 | 0.0293 | 0 | 0.4 | CFp | CBC | E-DISTRIBUTIE BANAT SA | 11019544 | 2022-09-07 | RO005E522079503/2 | 2022-09-25 | 2022
2864 | jud. ARAD, loc. ARAD, Strada Trenului, nr. 8 | AR | 0.0048 | 0.0048 | 0 | 0.4 | CFp | CBC | E-DISTRIBUTIE BANAT SA | 11021827 | 2022-08-30 | RO005E520247227/2 | 2022-09-07 | 2022
2865 | jud. HUNEDOARA, loc. BARASTII HATEGULUI, Strada BARASTII HATEGULUI, nr. 5 | HD | 0.004899 | 0.004899 | 0 | 0.4 | CFp | CBC | E-DISTRIBUTIE BANAT SA | 11024963 | 2022-09-06 | RO005E531303524/2 | 2022-09-12 | 2022
2866 | jud. TIMIS, loc. LUGOJ, Strada 13 DECEMBRIE, nr. 119 | TM | 0.003575 | 0.003575 | 0 | 0.23 | CFp | CBC | E-DISTRIBUTIE BANAT SA | 11040682 | 2022-08-05 | RO005E513300534/2 | 2022-09-06 | 2022
2867 | jud. ARAD, loc. VARSAND, Strada VARSAND, nr. 141 | AR | 0.005525 | 0.005525 | 0 | 0.4 | CFp | CBC | E-DISTRIBUTIE BANAT SA | 11042475 | 2022-09-07 | RO005E522514990/2 | 2022-09-15 | 2022
2868 | jud. ARAD, loc. GURAHONT, Strada Garii, nr. 36 | AR | 0.003919 | 0.003919 | 0 | 0.4 | CFp | CBC | E-DISTRIBUTIE BANAT SA | 11043241 | 2022-08-29 | RO005E522433394/2 | 2022-09-01 | 2022
2869 | jud. ARAD, loc. PANCOTA, Strada Caramidariei, nr. 6/C | AR | 0.010347 | 0.010347 | 0 | 0.4 | CFp | CBC | E-DISTRIBUTIE BANAT SA | 11043625 | 2022-08-12 | RO005E522316855/3 | 2022-09-12 | 2022
2870 | jud. CARAS-SEVERIN, loc. GHERTENIS, Strada GHERTENIS, nr. 383 | CS | 0.0047 | 0.0047 | 0 | 0.4 | CFp | CBC | E-DISTRIBUTIE BANAT SA | 11043810 | 2022-09-05 | RO005E540771308/2 | 2022-09-23 | 2022
2871 | jud. TIMIS, loc. PISCHIA, Strada JOCULUI, nr. 5 | TM | 0.008623 | 0.008623 | 0 | 0.4 | CFp | CBC | E-DISTRIBUTIE BANAT SA | 11060890 | 2022-09-12 | RO005E514046767/2 | 2022-09-30 | 2022
2872 | jud. ARAD, loc. SAGU, Strada SAGU, nr. FN, bl. PTA 3872 | AR | 0.0146 | 0.0146 | 0 | 0.4 | CFp | CBC | E-DISTRIBUTIE BANAT SA | 11062380 | 2022-09-01 | RO005E521523584/2 | 2022-09-14 | 2022
2873 | jud. ARAD, loc. ARAD, Strada Coresi Diaconul, nr. 32 | AR | 0.00578 | 0.00578 | 0 | 0.4 | CFp | CBC | E-DISTRIBUTIE BANAT SA | 11063615 | 2022-09-05 | RO005E520301891/2 | 2022-09-08 | 2022
2874 | jud. CARAS-SEVERIN, loc. SOSDEA, Strada SOSDEA, nr. 42 | CS | 0.005223 | 0.005223 | 0 | 0.23 | CFp | CBC | E-DISTRIBUTIE BANAT SA | 11063706 | 2022-08-29 | RO005E540765244/2 | 2022-09-01 | 2022
2875 | jud. ARAD, loc. ARAD, Strada Randunicii, nr. 9 | AR | 0.00774 | 0.00774 | 0 | 0.4 | CFp | CBC | E-DISTRIBUTIE BANAT SA | 11063895 | 2022-08-18 | RO005E520267410/3 | 2022-09-01 | 2022
2876 | jud. HUNEDOARA, loc. PETRILA, Strada JIULUI, nr. 11 | HD | 0.097997 | 0.097997 | 0 | 0.4 | CFp | CBC | E-DISTRIBUTIE BANAT SA | 11078658 | 2022-09-12 | RO005E531441549/3 | 2022-09-21 | 2022
2877 | jud. ARAD, loc. ARAD, Strada Eftimiu Victor, nr. 15 | AR | 0.009799 | 0.009799 | 0 | 0.4 | CFp | CBC | E-DISTRIBUTIE BANAT SA | 11078851 | 2022-09-07 | RO005E522334372/2 | 2022-09-15 | 2022
2878 | jud. TIMIS, loc. LUGOJ, Strada FAGILOR, nr. 1E | TM | 0.005385 | 0.005385 | 0 | 0.23 | CFp | CBC | E-DISTRIBUTIE BANAT SA | 11079309 | 2022-08-08 | RO005E513497160/2 | 2022-09-02 | 2022
2879 | jud. TIMIS, loc. SACALAZ, Strada Extravilan, nr. FN | TM | 0.0587 | 0.0587 | 0 | 0.4 | CFp | CBC | E-DISTRIBUTIE BANAT SA | 11100223 | 2022-08-12 | RO005E512972088/2 | 2022-09-22 | 2022
2880 | jud. TIMIS, loc. TIMISOARA, Strada Stoica Nicolae de Hateg, nr. 53 | TM | 0.016168 | 0.016168 | 0 | 0.4 | CFp | CBC | E-DISTRIBUTIE BANAT SA | 11106536 | 2022-08-12 | RO005E513116427/2 | 2022-09-01 | 2022
2881 | jud. CARAS-SEVERIN, loc. EZERIS, Strada EZERIS, nr. 159 | CS | 0.0096 | 0.0096 | 0 | 0.4 | CFp | CBC | E-DISTRIBUTIE BANAT SA | 11126980 | 2022-08-25 | RO005E541189560/2 | 2022-09-15 | 2022
2882 | jud. TIMIS, loc. TIMISOARA, Strada DONICI ALEXANDRU, nr. 18, ap. 0 | TM | 0.0048 | 0.0048 | 0 | 0.4 | CFp | CBC | E-DISTRIBUTIE BANAT SA | 11136170 | 2022-08-22 | RO005E510031903/2 | 2022-09-05 | 2022
2883 | jud. HUNEDOARA, loc. HUNEDOARA, Strada BRAZILOR, nr. 6 | HD | 0.004353 | 0.004353 | 0 | 0.23 | CFp | CBC | E-DISTRIBUTIE BANAT SA | 11136271 | 2022-09-06 | RO005E530447544/2 | 2022-09-23 | 2022
2884 | jud. ARAD, loc. PAULIS, Strada PAULIS, nr. 689 | AR | 0.00284 | 0.00284 | 0 | 0.4 | CFp | CBC | E-DISTRIBUTIE BANAT SA | 11136591 | 2022-08-31 | RO005E521587630/2 | 2022-09-05 | 2022
2885 | jud. TIMIS, loc. MOSNITA NOUA, Strada Erou Briciu Leontin, nr. 12 | TM | 0.009505 | 0.009505 | 0 | 0.4 | CFp | CBC | E-DISTRIBUTIE BANAT SA | 11136723 | 2022-08-22 | RO005E511406124/2 | 2022-09-01 | 2022
2886 | jud. TIMIS, loc. TOPOLOVATU MARE, Strada TOPOLOVATU MARE, nr. 176 | TM | 0.008016 | 0.008016 | 0 | 0.4 | CFp | CBC | E-DISTRIBUTIE BANAT SA | 11137354 | 2022-09-14 | RO005E511950421/2 | 2022-09-15 | 2022
2887 | jud. HUNEDOARA, loc. VALISOARA, Strada VALISOARA, nr. 8 | HD | 0.0048 | 0.0048 | 0 | 0.4 | CFp | CBC | E-DISTRIBUTIE BANAT SA | 11137414 | 2022-08-24 | RO005E530887159/4 | 2022-09-05 | 2022
2888 | jud. TIMIS, loc. TIMISOARA, Strada Barglazan Aurel, academician, nr. 3 | TM | 0.005272 | 0.005272 | 0 | 0.4 | CFp | CBC | E-DISTRIBUTIE BANAT SA | 11138568 | 2022-08-22 | RO005E513200296/2 | 2022-09-01 | 2022
2889 | jud. CARAS-SEVERIN, loc. RESITA, Strada CAMINELOR, nr. 21 | CS | 0.01156 | 0.01156 | 0 | 0.4 | CFp | CBC | E-DISTRIBUTIE BANAT SA | 11138605 | 2022-08-19 | RO005E541664298/2 | 2022-09-23 | 2022
2890 | jud. ARAD, loc. SEITIN, Strada HORIA, nr. 10 | AR | 0.005879 | 0.005879 | 0 | 0.23 | CFp | CBC | E-DISTRIBUTIE BANAT SA | 11138884 | 2022-09-07 | RO005E521637029/2 | 2022-09-14 | 2022
2891 | jud. ARAD, loc. ARAD, Strada Moldovei, nr. 2 | AR | 0.0048 | 0.0048 | 0 | 0.4 | CFp | CBC | E-DISTRIBUTIE BANAT SA | 11139516 | 2022-09-01 | RO005E520394499/2 | 2022-09-07 | 2022
2892 | jud. HUNEDOARA, loc. ARCHIA, Strada ARCHIA, nr. FN | HD | 0.01945 | 0.01945 | 0 | 0.4 | CFp | CBC | E-DISTRIBUTIE BANAT SA | 11139608 | 2022-09-06 | RO005E532379584/3 | 2022-09-14 | 2022
2893 | jud. ARAD, loc. SANTANA, Strada GHIOCEILOR, nr. 24 bis | AR | 0.00489 | 0.00489 | 0 | 0.4 | CFp | CBC | E-DISTRIBUTIE BANAT SA | 11139624 | 2022-09-06 | RO005E521923397/2 | 2022-09-08 | 2022
2894 | jud. TIMIS, loc. TIMISOARA, Strada Maresal Averescu, nr. 21 | TM | 0.00587 | 0.00587 | 0 | 0.4 | CFp | CBC | E-DISTRIBUTIE BANAT SA | 11140691 | 2022-08-22 | RO005E510819873/2 | 2022-09-01 | 2022
2895 | jud. TIMIS, loc. SACALAZ, Strada VIII, nr. 712/A | TM | 0.00293 | 0.00293 | 0 | 0.23 | CFp | CBC | E-DISTRIBUTIE BANAT SA | 11141550 | 2022-09-02 | RO005E513124932/2 | 2022-09-06 | 2022
2896 | jud. TIMIS, loc. CHISODA, Strada BUCEGI, nr. 17A | TM | 0.0048 | 0.0048 | 0 | 0.4 | CFp | CBC | E-DISTRIBUTIE BANAT SA | 11156901 | 2022-08-23 | RO005E513281925/2 | 2022-09-05 | 2022
2897 | jud. HUNEDOARA, loc. HUNEDOARA, Strada LIBERTATII, nr. 13 | HD | 0.00979 | 0.00979 | 0 | 0.4 | CFp | CBC | E-DISTRIBUTIE BANAT SA | 11157134 | 2022-08-25 | RO005E531397022/3 | 2022-09-01 | 2022
2898 | jud. HUNEDOARA, loc. DEVA, Strada 16 FEBRUARIE, nr. 1A | HD | 0.009799 | 0.009799 | 0 | 0.4 | CFp | CBC | E-DISTRIBUTIE BANAT SA | 11157698 | 2022-08-26 | RO005E532132536/2 | 2022-09-23 | 2022
2899 | jud. TIMIS, loc. DUMBRAVA, Strada DUMBRAVA, nr. 259 | TM | 0.012179 | 0.012179 | 0 | 0.4 | CFp | CBC | E-DISTRIBUTIE BANAT SA | 11158217 | 2022-08-23 | RO005E513720901/2 | 2022-09-01 | 2022
2900 | jud. CARAS-SEVERIN, loc. DIVICI, Strada DIVICI, nr. 4 | CS | 0.002939 | 0.002939 | 0 | 0.4 | CFp | CBC | E-DISTRIBUTIE BANAT SA | 11160124 | 2022-08-31 | RO005E541707005/2 | 2022-09-01 | 2022
2901 | jud. ARAD, loc. CHISINEU-CRIS, Strada MIHAI VITEAZUL, nr. 37 | AR | 0.003134 | 0.003134 | 0 | 0.23 | CFp | CBC | E-DISTRIBUTIE BANAT SA | 11160356 | 2022-09-01 | RO005E521422043/2 | 2022-09-07 | 2022
2902 | jud. TIMIS, loc. TIMISOARA, Strada STUPARILOR, nr. 70 | TM | 0.008838 | 0.008838 | 0 | 0.4 | CFp | CBC | E-DISTRIBUTIE BANAT SA | 11160775 | 2022-08-19 | RO005E514012423/2 | 2022-09-05 | 2022
2903 | jud. ARAD, loc. VINGA, Strada 1 August, nr. 56 | AR | 0.02445 | 0.02445 | 0 | 0.4 | CFp | CBC | E-DISTRIBUTIE BANAT SA | 11161398 | 2022-09-01 | RO005E522511201/2 | 2022-09-07 | 2022
2904 | jud. HUNEDOARA, loc. DUDESTI, Strada DUDESTI, nr. 23 | HD | 0.0048 | 0.0048 | 0 | 0.4 | CFp | CBC | E-DISTRIBUTIE BANAT SA | 11180258 | 2022-08-25 | RO005E530887665/2 | 2022-09-01 | 2022
2905 | jud. HUNEDOARA, loc. HATEG, Strada Horia, nr. 76 | HD | 0.004211 | 0.004211 | 0 | 0.4 | CFp | CBC | E-DISTRIBUTIE BANAT SA | 11181918 | 2022-08-24 | RO005E530572420/3 | 2022-09-01 | 2022
2906 | jud. TIMIS, loc. JEBEL, Strada JEBEL, nr. 126 | TM | 0.004703 | 0.004703 | 0 | 0.23 | CFp | CBC | E-DISTRIBUTIE BANAT SA | 11182100 | 2022-08-31 | RO005E512377515/2 | 2022-09-01 | 2022
2907 | jud. TIMIS, loc. TIMISOARA, Strada ENEAS, nr. 18, ap. 0 | TM | 0.005875 | 0.005875 | 0 | 0.23 | CFp | CBC | E-DISTRIBUTIE BANAT SA | 11183877 | 2022-08-22 | RO005E510985147/2 | 2022-09-01 | 2022
2908 | jud. TIMIS, loc. CHISODA, Strada IZVOR, nr. 15 | TM | 0.009701 | 0.009701 | 0 | 0.4 | CFp | CBC | E-DISTRIBUTIE BANAT SA | 11184692 | 2022-08-30 | RO005E514074791/2 | 2022-09-05 | 2022
2909 | jud. TIMIS, loc. FAGET, Strada GEORGE GARDA, nr. 66 | TM | 0.007839 | 0.007839 | 0 | 0.4 | CFp | CBC | E-DISTRIBUTIE BANAT SA | 11185436 | 2022-09-08 | RO005E513182880/2 | 2022-09-16 | 2022
2910 | jud. TIMIS, loc. SALCIUA NOUA, Strada Extravilan, nr. CF400122 | TM | 0.009799 | 0.009799 | 0 | 0.4 | CFp | CBC | E-DISTRIBUTIE BANAT SA | 11185689 | 2022-08-29 | RO005E513484997/2 | 2022-09-05 | 2022
2911 | jud. TIMIS, loc. CIACOVA, Strada Unirii, nr. 19/A | TM | 0.0209 | 0.02477 | 0 | 0.4 | CFp | CBC | E-DISTRIBUTIE BANAT SA | 17415976 | 2023-05-04 | RO005E513235531/3 | 2023-06-21 | 2023
2912 | jud. TIMIS, loc. MOSNITA NOUA, Strada Viena, nr. 38 | TM | 0.005722 | 0.005722 | 0 | 0.4 | CFp | CBC | E-DISTRIBUTIE BANAT SA | 11204904 | 2022-09-05 | RO005E512922050/2 | 2022-09-07 | 2022
2913 | jud. HUNEDOARA, loc. TARNAVA DE CRIS, Strada TARNAVA DE CRIS, nr. 6 | HD | 0.00489 | 0.00489 | 0 | 0.23 | CFp | CBC | E-DISTRIBUTIE BANAT SA | 11206575 | 2022-09-08 | RO005E530847380/2 | 2022-09-30 | 2022
2914 | jud. ARAD, loc. ARAD, Strada Salacz Gyula, nr. 3A, ap. 2 | AR | 0.0048 | 0.0048 | 0 | 0.4 | CFp | CBC | E-DISTRIBUTIE BANAT SA | 11207096 | 2022-08-22 | RO005E520186667/2 | 2022-09-01 | 2022
2915 | jud. ARAD, loc. VLADIMIRESCU, Strada Claudia, nr. 8 | AR | 0.0097 | 0.0097 | 0 | 0.4 | CFp | CBC | E-DISTRIBUTIE BANAT SA | 11207710 | 2022-09-19 | RO005E522386605/2 | 2022-09-29 | 2022
2916 | jud. CARAS-SEVERIN, loc. BOCSA ROMANA, Strada M.cel Batrin, nr. 10 | CS | 0.00764 | 0.00764 | 0 | 0.4 | CFp | CBC | E-DISTRIBUTIE BANAT SA | 11208515 | 2022-09-13 | RO005E541447826/2 | 2022-09-23 | 2022
2917 | jud. TIMIS, loc. MOSNITA NOUA, Strada MOSNITA NOUA, nr. 1406 | TM | 0.007839 | 0.007839 | 0 | 0.4 | CFp | CBC | E-DISTRIBUTIE BANAT SA | 11209768 | 2022-08-31 | RO005E513241235/2 | 2022-09-02 | 2022
2918 | jud. ARAD, loc. SELEUS, Strada Seleus, nr. X, bl. PT9527 | AR | 0.005192 | 0.005192 | 0 | 0.4 | CFp | CBC | E-DISTRIBUTIE BANAT SA | 11228037 | 2022-09-12 | RO005E520912866/2 | 2022-09-19 | 2022
2919 | jud. TIMIS, loc. DUMBRAVITA, Strada NEPTUN, nr. 10A, ap. 2 | TM | 0.007133 | 0.007133 | 0 | 0.4 | CFp | CBC | E-DISTRIBUTIE BANAT SA | 11228252 | 2022-08-23 | RO005E513585933/2 | 2022-09-15 | 2022
2920 | jud. ARAD, loc. SELEUS, Strada Seleus, nr. 61 | AR | 0.007046 | 0.007046 | 0 | 0.4 | CFp | CBC | E-DISTRIBUTIE BANAT SA | 11228253 | 2022-09-20 | RO005E520913159/3 | 2022-09-23 | 2022
2921 | jud. ARAD, loc. VLADIMIRESCU, Strada Stefan Cel Mare, nr. 41 | AR | 0.00284 | 0.00284 | 0 | 0.23 | CFp | CBC | E-DISTRIBUTIE BANAT SA | 11228899 | 2022-09-20 | RO005E520862668/2 | 2022-09-23 | 2022
2922 | jud. TIMIS, loc. PUSTINIS, Strada PUSTINIS, nr. 59 | TM | 0.005525 | 0.005525 | 0 | 0.23 | CFp | CBC | E-DISTRIBUTIE BANAT SA | 11250385 | 2022-08-29 | RO005E512555153/2 | 2022-09-05 | 2022
2923 | jud. TIMIS, loc. BILED, Strada -, nr. 413, bl. -, sc. -, et. -, ap. - | TM | 0.009543 | 0.009543 | 0 | 0.4 | CFp | CBC | E-DISTRIBUTIE BANAT SA | 11251061 | 2022-08-23 | RO005E511607240/2 | 2022-09-15 | 2022
2924 | jud. CARAS-SEVERIN, loc. EFTIMIE MURGU, Strada EFTIMIE MURGU, nr. 96A | CS | 0.004308 | 0.004308 | 0 | 0.23 | CFp | CBC | E-DISTRIBUTIE BANAT SA | 11272149 | 2022-09-06 | RO005E541146271/2 | 2022-09-08 | 2022
2925 | jud. ARAD, loc. ARAD, Strada Odobescu Alexandru, nr. 20 | AR | 0.005389 | 0.005389 | 0 | 0.4 | CFp | CBC | E-DISTRIBUTIE BANAT SA | 11272531 | 2022-08-29 | RO005E520527475/2 | 2022-09-12 | 2022
2926 | jud. ARAD, loc. PECICA, Strada 401, nr. 105 | AR | 0.0097 | 0.0097 | 0 | 0.4 | CFp | CBC | E-DISTRIBUTIE BANAT SA | 11276950 | 2022-09-06 | RO005E521623473/3 | 2022-09-07 | 2022
2927 | jud. TIMIS, loc. TIMISOARA, Strada CAMPULUI, nr. 87 | TM | 0.001519 | 0.001519 | 0 | 0.4 | CFp | CBC | E-DISTRIBUTIE BANAT SA | 11293203 | 2022-09-15 | RO005E513704633/2 | 2022-09-28 | 2022
2928 | jud. TIMIS, loc. TIMISOARA, Strada MARTIR CONSTANTIN VILCEANU, nr. 7, ap. 2 | TM | 0.003949 | 0.003949 | 0 | 0.23 | CFp | CBC | E-DISTRIBUTIE BANAT SA | 11294437 | 2022-09-06 | RO005E513611180/2 | 2022-09-12 | 2022
2929 | jud. TIMIS, loc. MOSNITA NOUA, Strada FARMACIEI, nr. 33 | TM | 0.011857 | 0.011857 | 0 | 0.4 | CFp | CBC | E-DISTRIBUTIE BANAT SA | 11298840 | 2022-09-14 | RO005E513462454/2 | 2022-09-29 | 2022
2930 | jud. ARAD, loc. ARAD, Strada Molidului, nr. 1/3 | AR | 0.0048 | 0.0048 | 0 | 0.4 | CFp | CBC | E-DISTRIBUTIE BANAT SA | 11321976 | 2022-09-16 | RO005E521276758/2 | 2022-09-21 | 2022
2931 | jud. TIMIS, loc. PECIU NOU, Strada PECIU NOU, nr. 971 | TM | 0.00573 | 0.00573 | 0 | 0.4 | CFp | CBC | E-DISTRIBUTIE BANAT SA | 11323465 | 2022-08-23 | RO005E512953379/2 | 2022-09-01 | 2022
2932 | jud. ARAD, loc. ARAD, Strada Sanzienelor, nr. 23A | AR | 0.0048 | 0.0048 | 0 | 0.23 | CFp | CBC | E-DISTRIBUTIE BANAT SA | 11323626 | 2022-09-06 | RO005E522290238/2 | 2022-09-07 | 2022
2933 | jud. TIMIS, loc. TIMISOARA, Strada GHICA ION, nr. 16 | TM | 0.009701 | 0.009701 | 0 | 0.4 | CFp | CBC | E-DISTRIBUTIE BANAT SA | 11343696 | 2022-08-29 | RO005E510394130/2 | 2022-09-05 | 2022
2934 | jud. ARAD, loc. ZADARENI, Strada ZADARENI, nr. 401A | AR | 0.00587 | 0.00587 | 0 | 0.23 | CFp | CBC | E-DISTRIBUTIE BANAT SA | 11344102 | 2022-08-29 | RO005E522061739/2 | 2022-09-05 | 2022
2935 | jud. ARAD, loc. ARAD, Strada Privighetorii, nr. 18 | AR | 0.00774 | 0.00774 | 0 | 0.4 | CFp | CBC | E-DISTRIBUTIE BANAT SA | 11348318 | 2022-09-06 | RO005E522003207/2 | 2022-09-14 | 2022
2936 | jud. HUNEDOARA, loc. DEVA, Strada Saguna Andrei, nr. 1 | HD | 0.02938 | 0.02938 | 0 | 0.4 | CFp | CBC | E-DISTRIBUTIE BANAT SA | 11353654 | 2022-09-14 | RO005E532348782/2 | 2022-09-15 | 2022
2937 | jud. TIMIS, loc. GIARMATA, Strada GIARMATA, nr. 100 | TM | 0.003467 | 0.003467 | 0 | 0.4 | CFp | CBC | E-DISTRIBUTIE BANAT SA | 11370373 | 2022-09-01 | RO005E511419869/2 | 2022-09-05 | 2022
2938 | jud. TIMIS, loc. TIMISOARA, Calea Buziasului, nr. 11 | TM | 0.097998 | 0.097998 | 0 | 0.4 | CFp | CBC | E-DISTRIBUTIE BANAT SA | 11371227 | 2022-09-15 | RO005E511729706/3 | 2022-09-16 | 2022
2939 | jud. TIMIS, loc. TIMISOARA, Strada Odeanu Anisoara, nr. 26 | TM | 0.00879 | 0.00879 | 0 | 0.4 | CFp | CBC | E-DISTRIBUTIE BANAT SA | 11373546 | 2022-09-01 | RO005E512865405/2 | 2022-09-15 | 2022
2940 | jud. ARAD, loc. ARAD, Strada Bogdan Voievod, nr. 78 | AR | 0.00587 | 0.00587 | 0 | 0.4 | CFp | CBC | E-DISTRIBUTIE BANAT SA | 11374139 | 2022-09-13 | RO005E522370899/2 | 2022-09-19 | 2022
2941 | jud. TIMIS, loc. MOSNITA NOUA, Strada DOAMNEI, nr. 15 | TM | 0.0093 | 0.0093 | 0 | 0.4 | CFp | CBC | E-DISTRIBUTIE BANAT SA | 11397070 | 2022-08-30 | RO005E513398777/2 | 2022-09-06 | 2022
2942 | jud. TIMIS, loc. GIROC, Strada TIMIS, nr. 79, bl. -, sc. -, et. -, ap. - | TM | 0.005525 | 0.005525 | 0 | 0.23 | CFp | CBC | E-DISTRIBUTIE BANAT SA | 11420287 | 2022-09-01 | RO005E511449558/2 | 2022-09-14 | 2022
2943 | jud. TIMIS, loc. DUMBRAVITA, Strada EUGEN BARBU, nr. 1 | TM | 0.005282 | 0.005282 | 0 | 0.23 | CFp | CBC | E-DISTRIBUTIE BANAT SA | 11420412 | 2022-09-02 | RO005E513112265/2 | 2022-09-06 | 2022
2944 | jud. TIMIS, loc. BECICHERECU MIC, Strada Oarba, nr. 2 | TM | 0.004899 | 0.004899 | 0 | 0.4 | CFp | CBC | E-DISTRIBUTIE BANAT SA | 11443263 | 2022-09-01 | RO005E513236330/2 | 2022-09-14 | 2022
2945 | jud. TIMIS, loc. TORMAC, Strada TORMAC, nr. 214 | TM | 0.009799 | 0.009799 | 0 | 0.4 | CFp | CBC | E-DISTRIBUTIE BANAT SA | 11443922 | 2022-09-02 | RO005E512215268/2 | 2022-09-14 | 2022
2946 | jud. TIMIS, loc. TIMISOARA, Strada IOSEPH GABRIEL, nr. 19 | TM | 0.004831 | 0.004831 | 0 | 0.4 | CFp | CBC | E-DISTRIBUTIE BANAT SA | 11444156 | 2022-09-07 | RO005E511317192/2 | 2022-09-08 | 2022
2947 | jud. ARAD, loc. ZERIND, Strada ZERIND, nr. 391 | AR | 0.003919 | 0.003919 | 0 | 0.23 | CFp | CBC | E-DISTRIBUTIE BANAT SA | 11444394 | 2022-09-07 | RO005E521680870/2 | 2022-09-08 | 2022
2948 | jud. TIMIS, loc. MOSNITA VECHE, Strada MARAMURES, nr. 6, ap. 2 | TM | 0.00587 | 0.00587 | 0 | 0.23 | CFp | CBC | E-DISTRIBUTIE BANAT SA | 11448339 | 2022-08-31 | RO005E513336162/3 | 2022-09-06 | 2022
2949 | jud. ARAD, loc. ARAD, PIATA Bujac, nr. 14 | AR | 0.003919 | 0.003919 | 0 | 0.23 | CFp | CBC | E-DISTRIBUTIE BANAT SA | 11454895 | 2022-09-06 | RO005E520335034/2 | 2022-09-12 | 2022
2950 | jud. CARAS-SEVERIN, loc. CARANSEBES, Strada DIMITRIE A. STURZA, nr. 19B | CS | 0.009502 | 0.009502 | 0 | 0.4 | CFp | CBC | E-DISTRIBUTIE BANAT SA | 11462001 | 2022-09-13 | RO005E541659911/2 | 2022-09-15 | 2022
2951 | jud. CARAS-SEVERIN, loc. RESITA, Strada TRAIAN LALESCU, nr. 2 | CS | 0.0097 | 0.0097 | 0 | 0.4 | CFp | CBC | E-DISTRIBUTIE BANAT SA | 11463028 | 2022-09-12 | RO005E541362035/2 | 2022-09-15 | 2022
2952 | jud. HUNEDOARA, loc. DEVA, Strada ZAVOI, nr. 6 | HD | 0.004989 | 0.004989 | 0 | 0.4 | CFp | CBC | E-DISTRIBUTIE BANAT SA | 11463380 | 2022-09-06 | RO005E532214896/2 | 2022-09-22 | 2022
2953 | jud. TIMIS, loc. SILAGIU, Strada Intravilan, nr. 280-A | TM | 0.004084 | 0.004084 | 0 | 0.4 | CFp | CBC | E-DISTRIBUTIE BANAT SA | 11464740 | 2022-09-02 | RO005E514053563/2 | 2022-09-14 | 2022
2954 | jud. ARAD, loc. ARAD, Calea Zimandului, nr. FN | AR | 0.028836 | 0.028836 | 0 | 0.4 | CFp | CBC | E-DISTRIBUTIE BANAT SA | 11465603 | 2022-09-08 | RO005E521370281/2 | 2022-09-14 | 2022
2955 | jud. ARAD, loc. ARAD, Strada Petru Rares, nr. 85 | AR | 0.0048 | 0.0048 | 0 | 0.4 | CFp | CBC | E-DISTRIBUTIE BANAT SA | 11466781 | 2022-09-08 | RO005E520257318/2 | 2022-09-14 | 2022
2956 | jud. TIMIS, loc. TIMISOARA, Strada CHISODEI, nr. 104 | TM | 0.011599 | 0.011599 | 0 | 0.4 | CFp | CBC | E-DISTRIBUTIE BANAT SA | 11468244 | 2022-09-01 | RO005E513992508/2 | 2022-09-05 | 2022
2957 | jud. HUNEDOARA, loc. HUNEDOARA, Strada REVOLUTIEI, nr. 3 | HD | 0.011759 | 0.011759 | 0 | 0.4 | CFp | CBC | E-DISTRIBUTIE BANAT SA | 11468634 | 2022-09-06 | RO005E531390373/3 | 2022-09-07 | 2022
2958 | jud. TIMIS, loc. GIARMATA, Strada BATRANA, nr. 58A | TM | 0.0046 | 0.0046 | 0 | 0.23 | CFp | CBC | E-DISTRIBUTIE BANAT SA | 11483955 | 2022-08-25 | RO005E513647864/2 | 2022-09-08 | 2022
2959 | jud. TIMIS, loc. TIMISOARA, Strada Popescu Cornel, martir 1918, nr. 92, ap. 0 | TM | 0.002939 | 0.002939 | 0 | 0.4 | CFp | CBC | E-DISTRIBUTIE BANAT SA | 11484080 | 2022-09-05 | RO005E510403872/2 | 2022-09-14 | 2022
2960 | jud. TIMIS, loc. TIMISOARA, Strada NEPOS CORNELIU, nr. 2, ap. 0 | TM | 0.006 | 0.00578 | 11 | 0.4 | CFp | CBC | E-DISTRIBUTIE BANAT SA | 15814851 | 2023-02-23 | RO005E510028910/3 | 2023-06-07 | 2023
2961 | jud. TIMIS, loc. SACALAZ, Strada LOC. SACALAZ, nr. 728C | TM | 0.00578 | 0.00578 | 0 | 0.4 | CFp | CBC | E-DISTRIBUTIE BANAT SA | 11484420 | 2022-08-25 | RO005E513358537/2 | 2022-09-07 | 2022
2962 | jud. TIMIS, loc. TIMISOARA, Strada ZIMNICEA, nr. 26 | TM | 0.012823 | 0.012823 | 0 | 0.4 | CFp | CBC | E-DISTRIBUTIE BANAT SA | 11485617 | 2022-09-06 | RO005E510952556/2 | 2022-09-07 | 2022
2963 | jud. TIMIS, loc. CERNETEAZ, Strada CERNETEAZ, nr. 178 | TM | 0.00293 | 0.00293 | 0 | 0.23 | CFp | CBC | E-DISTRIBUTIE BANAT SA | 11497796 | 2022-09-01 | RO005E511563342/2 | 2022-09-12 | 2022
2964 | jud. TIMIS, loc. TIMISOARA, Strada PORUMBESCU CIPRIAN, nr. 93, ap. 2 | TM | 0.004212 | 0.004212 | 0 | 0.4 | CFp | CBC | E-DISTRIBUTIE BANAT SA | 11498321 | 2022-09-08 | RO005E511208898/2 | 2022-09-08 | 2022
2965 | jud. TIMIS, loc. CHARLOTENBURG, Strada Intravilan, nr. 400646 | TM | 0.017149 | 0.017149 | 0 | 0.4 | CFp | CBC | E-DISTRIBUTIE BANAT SA | 11500191 | 2022-08-31 | RO005E514102311/2 | 2022-09-05 | 2022
2966 | jud. TIMIS, loc. TIMISOARA, Strada EURIPIDE, nr. 15 | TM | 0.005879 | 0.005879 | 0 | 0.4 | CFp | CBC | E-DISTRIBUTIE BANAT SA | 11501717 | 2022-09-05 | RO005E511315617/2 | 2022-09-14 | 2022
2967 | jud. TIMIS, loc. DUMBRAVITA, Strada Viorii, nr. 1 | TM | 0.012247 | 0.012247 | 0 | 0.4 | CFp | CBC | E-DISTRIBUTIE BANAT SA | 11503782 | 2022-08-31 | RO005E513796634/2 | 2022-09-01 | 2022
2968 | jud. ARAD, loc. NERMIS, Strada Nermis, nr. 65 | AR | 0.00776 | 0.00776 | 0 | 0.4 | CFp | CBC | E-DISTRIBUTIE BANAT SA | 11505404 | 2022-09-06 | RO005E521184903/3 | 2022-09-08 | 2022
2969 | jud. ARAD, loc. ARAD, Strada Grozavesti, nr. 13 | AR | 0.00489 | 0.00489 | 0 | 0.23 | CFp | CBC | E-DISTRIBUTIE BANAT SA | 11519726 | 2022-09-09 | RO005E520345945/2 | 2022-09-13 | 2022
2970 | jud. TIMIS, loc. PARTA, Strada PARTA, nr. 135A | TM | 0.005879 | 0.005879 | 0 | 0.23 | CFp | CBC | E-DISTRIBUTIE BANAT SA | 11520645 | 2022-09-06 | RO005E513130018/2 | 2022-09-12 | 2022
2971 | jud. TIMIS, loc. TIMISOARA, SPLAIUL Grivita, nr. 2 | TM | 0.00489 | 0.00489 | 0 | 0.23 | CFp | CBC | E-DISTRIBUTIE BANAT SA | 11520679 | 2022-09-05 | RO005E510270728/2 | 2022-09-14 | 2022
2972 | jud. ARAD, loc. ARAD, Strada Calarasilor, nr. 27 | AR | 0.004899 | 0.004899 | 0 | 0.4 | CFp | CBC | E-DISTRIBUTIE BANAT SA | 11521696 | 2022-09-16 | RO005E522292162/2 | 2022-09-27 | 2022
2973 | jud. TIMIS, loc. DUMBRAVITA, Strada Ferventia II, nr. 39, ap. 2 | TM | 0.005142 | 0.005142 | 0 | 0.23 | CFp | CBC | E-DISTRIBUTIE BANAT SA | 11522165 | 2022-08-31 | RO005E513479452/2 | 2022-09-01 | 2022
2974 | jud. ARAD, loc. ARAD, Strada Doja Gheorghe, nr. 110 | AR | 0.005525 | 0.005525 | 0 | 0.23 | CFp | CBC | E-DISTRIBUTIE BANAT SA | 11522300 | 2022-09-02 | RO005E520593951/2 | 2022-09-05 | 2022
2975 | jud. TIMIS, loc. CARANI, Strada HERA, nr. 1 | TM | 0.005791 | 0.005791 | 0 | 0.4 | CFp | CBC | E-DISTRIBUTIE BANAT SA | 11525068 | 2022-09-01 | RO005E513195042/2 | 2022-09-02 | 2022
2976 | jud. TIMIS, loc. TIMISOARA, Strada Miron Ion, martir, nr. 33 | TM | 0.004899 | 0.004899 | 0 | 0.4 | CFp | CBC | E-DISTRIBUTIE BANAT SA | 11525360 | 2022-09-05 | RO005E513454613/2 | 2022-09-08 | 2022
2977 | jud. TIMIS, loc. DUMBRAVITA, Strada GEORGE ENESCU, nr. 3 | TM | 0.009799 | 0.009799 | 0 | 0.4 | CFp | CBC | E-DISTRIBUTIE BANAT SA | 11525557 | 2022-09-05 | RO005E514032256/2 | 2022-09-07 | 2022
2978 | jud. TIMIS, loc. CHEVERESU MARE, Strada CHEVERESU MARE, nr. 315B | TM | 0.005732 | 0.005732 | 0 | 0.4 | CFp | CBC | E-DISTRIBUTIE BANAT SA | 11525737 | 2022-08-31 | RO005E513047824/2 | 2022-09-05 | 2022
2979 | jud. TIMIS, loc. MOSNITA NOUA, Strada MOSNITA NOUA, nr. 801 | TM | 0.014268 | 0.014268 | 0 | 0.4 | CFp | CBC | E-DISTRIBUTIE BANAT SA | 11546627 | 2022-09-21 | RO005E513240582/2 | 2022-09-29 | 2022
2980 | jud. TIMIS, loc. SANNICOLAU MARE, Strada DUDESTII VECHI, nr. 513 | TM | 0.00979 | 0.00979 | 0 | 0.4 | CFp | CBC | E-DISTRIBUTIE BANAT SA | 11573956 | 2022-09-06 | RO005E512615666/2 | 2022-09-07 | 2022
2981 | jud. TIMIS, loc. CARANI, Strada HERA, nr. 3 | TM | 0.005732 | 0.005732 | 0 | 0.4 | CFp | CBC | E-DISTRIBUTIE BANAT SA | 11591966 | 2022-09-20 | RO005E513105986/2 | 2022-09-26 | 2022
2982 | jud. TIMIS, loc. GIROC, Strada BEGA, nr. 43B2 | TM | 0.00489 | 0.00489 | 0 | 0.23 | CFp | CBC | E-DISTRIBUTIE BANAT SA | 11592863 | 2022-09-06 | RO005E513478091/3 | 2022-09-14 | 2022
2983 | jud. TIMIS, loc. SANMIHAIU ROMAN, Strada SINMIHAIU ROMAN, nr. 348 | TM | 0.007036 | 0.007036 | 0 | 0.4 | CFp | CBC | E-DISTRIBUTIE BANAT SA | 11593674 | 2022-09-07 | RO005E513269617/2 | 2022-09-19 | 2022
2984 | jud. ARAD, loc. CURTICI, Strada 1 Decembrie 1918, nr. 13 | AR | 0.006978 | 0.006978 | 0 | 0.4 | CFp | CBC | E-DISTRIBUTIE BANAT SA | 11595371 | 2022-09-09 | RO005E520765479/2 | 2022-09-13 | 2022
2985 | jud. ARAD, loc. SEBIS, Strada Teilor, nr. 64 | AR | 0.00485 | 0.00485 | 0 | 0.4 | CFp | CBC | E-DISTRIBUTIE BANAT SA | 11596320 | 2022-09-09 | RO005E521220252/3 | 2022-09-14 | 2022
2986 | jud. TIMIS, loc. HERNEACOVA, Strada HERNEACOVA, nr. 182 | TM | 0.0048 | 0.0048 | 0 | 0.23 | CFp | CBC | E-DISTRIBUTIE BANAT SA | 11598800 | 2022-09-14 | RO005E511404201/2 | 2022-09-28 | 2022
2987 | jud. CARAS-SEVERIN, loc. CARANSEBES, Strada CORCANA, nr. 11 | CS | 0.00568 | 0.00568 | 0 | 0.23 | CFp | CBC | E-DISTRIBUTIE BANAT SA | 11613612 | 2022-09-13 | RO005E540570855/2 | 2022-09-15 | 2022
2988 | jud. TIMIS, loc. TIMISOARA, Strada ARIADNA, nr. 51 | TM | 0.00976 | 0.00976 | 0 | 0.23 | CFp | CBC | E-DISTRIBUTIE BANAT SA | 11613920 | 2022-09-27 | RO005E510854759/3 | 2022-09-30 | 2022
2989 | jud. HUNEDOARA, loc. ORASTIE, Strada Doja, nr. 10 | HD | 0.00293 | 0.00293 | 0 | 0.23 | CFp | CBC | E-DISTRIBUTIE BANAT SA | 11614131 | 2022-09-13 | RO005E532283588/2 | 2022-09-14 | 2022
2990 | jud. TIMIS, loc. JEBEL, Strada JEBEL, nr. 274 | TM | 0.00975 | 0.00975 | 0 | 0.4 | CFp | CBC | E-DISTRIBUTIE BANAT SA | 11614529 | 2022-09-12 | RO005E512441180/2 | 2022-09-14 | 2022
2991 | jud. TIMIS, loc. RECAS, Strada PIETEI, nr. 8 | TM | 0.014463 | 0.014463 | 0 | 0.4 | CFp | CBC | E-DISTRIBUTIE BANAT SA | 11614714 | 2022-09-20 | RO005E511367984/3 | 2022-09-21 | 2022
2992 | jud. Timis, loc. MOSNITA NOUA, Strada IELELOR, nr. 13 | TM | 0.005624 | 0.005624 | 0 | 0.23 | CFp | CBC | E-DISTRIBUTIE BANAT SA | 11614880 | 2022-09-07 | RO005E513624083/2 | 2022-09-15 | 2022
2993 | jud. TIMIS, loc. DUMBRAVITA, Strada GH.DOJA, nr. 46 | TM | 0.010425 | 0.010425 | 0 | 0.4 | CFp | CBC | E-DISTRIBUTIE BANAT SA | 11616505 | 2022-09-07 | RO005E511348073/2 | 2022-09-22 | 2022
2994 | jud. HUNEDOARA, loc. ALMASU SEC, Strada ALMASU SEC, nr. 56 | HD | 0.002704 | 0.002704 | 0 | 0.23 | CFp | CBC | E-DISTRIBUTIE BANAT SA | 11618638 | 2022-09-12 | RO005E530797373/2 | 2022-09-14 | 2022
2995 | jud. Timis, loc. MOSNITA NOUA, Strada Balea, nr. 21, ap. 2 | TM | 0.005879 | 0.005879 | 0 | 0.23 | CFp | CBC | E-DISTRIBUTIE BANAT SA | 11618846 | 2022-09-12 | RO005E513566459/2 | 2022-09-14 | 2022
2996 | jud. TIMIS, loc. MOSNITA NOUA, Strada Balea, nr. 21 | TM | 0.005879 | 0.005879 | 0 | 0.23 | CFp | CBC | E-DISTRIBUTIE BANAT SA | 11618910 | 2022-09-06 | RO005E513276367/2 | 2022-09-12 | 2022
2997 | jud. ARAD, loc. ARAD, Strada Budai Deleanu Ion, nr. 50 | AR | 0.0097 | 0.0097 | 0 | 0.4 | CFp | CBC | E-DISTRIBUTIE BANAT SA | 11627719 | 2022-09-09 | RO005E522279998/2 | 2022-09-14 | 2022
2998 | jud. TIMIS, loc. GIROC, Strada ROINITEI, nr. 9, ap. 3 | TM | 0.00578 | 0.00578 | 0 | 0.4 | CFp | CBC | E-DISTRIBUTIE BANAT SA | 11640414 | 2022-09-07 | RO005E513687464/2 | 2022-09-09 | 2022
2999 | jud. ARAD, loc. LIVADA, Strada Livada, nr. FN | AR | 0.054 | 0.05282 | 0 | 0.4 | CFp | CBC | E-DISTRIBUTIE BANAT SA | 13150227 | 2022-12-09 | RO005E522267872/4 | 2023-04-26 | 2023
3000 | jud. TIMIS, loc. MOSNITA VECHE, Strada LOC. MOSNITA VECHE, nr. 1418 | TM | 0.011759 | 0.011759 | 0 | 0.4 | CFp | CBC | E-DISTRIBUTIE BANAT SA | 11644199 | 2022-09-07 | RO005E513294390/2 | 2022-09-07 | 2022
3001 | jud. ARAD, loc. ZIMANDU NOU, Strada ZIMANDU-NOU, nr. FN | AR | 0.00578 | 0.00578 | 0 | 0.4 | CFp | CBC | E-DISTRIBUTIE BANAT SA | 11645016 | 2022-09-12 | RO005E522477190/2 | 2022-09-15 | 2022
3002 | jud. TIMIS, loc. MOSNITA NOUA, Strada SCATIULUI, nr. 20 | TM | 0.016314 | 0.016314 | 0 | 0.4 | CFp | CBC | E-DISTRIBUTIE BANAT SA | 11664733 | 2022-09-07 | RO005E513766697/2 | 2022-09-08 | 2022
3003 | jud. ARAD, loc. SEMLAC, Strada SEMLAC, nr. 1253 | AR | 0.00578 | 0.00578 | 0 | 0.23 | CFp | CBC | E-DISTRIBUTIE BANAT SA | 11665765 | 2022-09-13 | RO005E521810965/2 | 2022-09-15 | 2022
3004 | jud. HUNEDOARA, loc. ORASTIE, Strada Pricazului, nr. 13 | HD | 0.00488 | 0.00488 | 0 | 0.4 | CFp | CBC | E-DISTRIBUTIE BANAT SA | 11667955 | 2022-09-12 | RO005E530671868/2 | 2022-09-16 | 2022
3005 | jud. TIMIS, loc. REMETEA MARE, Strada REMETEA MARE, nr. 221 | TM | 0.002935 | 0.002935 | 0 | 0.4 | CFp | CBC | E-DISTRIBUTIE BANAT SA | 11668265 | 2022-09-20 | RO005E513121579/2 | 2022-09-26 | 2022
3006 | jud. TIMIS, loc. COSTEIU, Strada Intravilan, nr. 123 | TM | 0.005879 | 0.005879 | 0 | 0.23 | CFp | CBC | E-DISTRIBUTIE BANAT SA | 11669924 | 2022-09-08 | RO005E511928718/2 | 2022-09-16 | 2022
3007 | jud. HUNEDOARA, loc. VULCAN, Strada JIU-PAROSENI, nr. 181 | HD | 0.00489 | 0.00489 | 0 | 0.4 | CFp | CBC | E-DISTRIBUTIE BANAT SA | 11670106 | 2022-09-22 | RO005E531869677/3 | 2022-09-29 | 2022
3008 | jud. TIMIS, loc. DUMBRAVITA, Strada Intravilan, nr. 405203 | TM | 0.008084 | 0.008084 | 0 | 0.4 | CFp | CBC | E-DISTRIBUTIE BANAT SA | 11692019 | 2022-09-12 | RO005E513311525/2 | 2022-09-14 | 2022
3009 | jud. TIMIS, loc. TIMISOARA, Strada GAROFITEI, nr. 20 | TM | 0.013161 | 0.013161 | 0 | 0.4 | CFp | CBC | E-DISTRIBUTIE BANAT SA | 11692232 | 2022-09-06 | RO005E510247508/3 | 2022-09-08 | 2022
3010 | jud. TIMIS, loc. MOSNITA NOUA, Strada Marasti, nr. 9 | TM | 0.007212 | 0.007212 | 0 | 0.4 | CFp | CBC | E-DISTRIBUTIE BANAT SA | 11692285 | 2022-09-12 | RO005E513526646/2 | 2022-09-16 | 2022
3011 | jud. TIMIS, loc. TIMISOARA, Strada TIBRULUI, nr. 16, ap. 0 | TM | 0.004895 | 0.004895 | 0 | 0.23 | CFp | CBC | E-DISTRIBUTIE BANAT SA | 11692301 | 2022-09-07 | RO005E510036863/2 | 2022-09-15 | 2022
3012 | jud. TIMIS, loc. DUMBRAVITA, Strada STEFAN LUCHIAN, nr. 26, ap. Locuinta 1 | TM | 0.009799 | 0.009799 | 0 | 0.4 | CFp | CBC | E-DISTRIBUTIE BANAT SA | 11692376 | 2022-09-07 | RO005E513525544/2 | 2022-09-08 | 2022
3013 | jud. TIMIS, loc. DUMBRAVITA, Strada STEFAN LUCHIAN, nr. 26, ap. Locuinta nr. 2 | TM | 0.009799 | 0.009799 | 0 | 0.4 | CFp | CBC | E-DISTRIBUTIE BANAT SA | 11692419 | 2022-09-14 | RO005E513525364/1 | 2022-09-19 | 2022
3014 | jud. HUNEDOARA, loc. ANINOASA, Strada BANCILONI, nr. 252B | HD | 0.002779 | 0.002779 | 0 | 0.23 | CFp | CBC | E-DISTRIBUTIE BANAT SA | 11692840 | 2022-09-12 | RO005E532418634/2 | 2022-09-15 | 2022
3015 | jud. TIMIS, loc. TIMISOARA, Strada RANETTI GHEORGHE, nr. 75, ap. 0 | TM | 0.004899 | 0.004899 | 0 | 0.4 | CFp | CBC | E-DISTRIBUTIE BANAT SA | 11693584 | 2022-09-08 | RO005E510343268/2 | 2022-09-23 | 2022
3016 | jud. HUNEDOARA, loc. SIMERIA, Strada PLEVNEI, nr. 29A | HD | 0.002939 | 0.002939 | 0 | 0.23 | CFp | CBC | E-DISTRIBUTIE BANAT SA | 11693997 | 2022-09-12 | RO005E532284220/2 | 2022-09-14 | 2022
3017 | jud. CARAS-SEVERIN, loc. BORLOVA, Strada BORLOVA, nr. 160, bl. GATER | CS | 0.00538 | 0.00538 | 0 | 20 | CFp | CBC | E-DISTRIBUTIE BANAT SA | 11694415 | 2022-09-19 | RO005E541397392/3 | 2022-09-20 | 2022
3018 | jud. TIMIS, loc. MOSNITA VECHE, Strada SERENA, nr. 29, ap. 2 | TM | 0.005879 | 0.005879 | 0 | 0.23 | CFp | CBC | E-DISTRIBUTIE BANAT SA | 11695331 | 2022-09-16 | RO005E513405989/2 | 2022-09-20 | 2022
3019 | jud. Timis, loc. FIBIS, Strada FIBIS, nr. 547 | TM | 0.009799 | 0.009799 | 0 | 0.4 | CFp | CBC | E-DISTRIBUTIE BANAT SA | 11702629 | 2022-09-14 | RO005E513617467/2 | 2022-09-28 | 2022
3020 | jud. ARAD, loc. ARAD, Strada Zarie Stefan, nr. 9 | AR | 0.004899 | 0.004899 | 0 | 0.23 | CFp | CBC | E-DISTRIBUTIE BANAT SA | 11715572 | 2022-09-13 | RO005E520552855/2 | 2022-09-15 | 2022
3021 | jud. CARAS-SEVERIN, loc. CALNIC, Strada CILNIC - RIULUI, nr. 45 | CS | 0.0047 | 0.0047 | 0 | 0.23 | CFp | CBC | E-DISTRIBUTIE BANAT SA | 11738221 | 2022-09-19 | RO005E540249050/2 | 2022-09-21 | 2022
3022 | jud. TIMIS, loc. DUMBRAVITA, Strada N.BALCESCU, nr. 73, ap. 2 | TM | 0.00578 | 0.00578 | 0 | 0.23 | CFp | CBC | E-DISTRIBUTIE BANAT SA | 11739084 | 2022-09-05 | RO005E513624016/2 | 2022-09-07 | 2022
3023 | jud. ARAD, loc. SANLEANI, Strada SINLEANI, nr. 368 | AR | 0.0146 | 0.0146 | 0 | 0.4 | CFp | CBC | E-DISTRIBUTIE BANAT SA | 11765415 | 2022-09-16 | RO005E522449739/2 | 2022-09-21 | 2022
3024 | jud. TIMIS, loc. CHISODA, Strada EROU IOSUB CONSTANTIN, nr. 16 | TM | 0.017 | 0.017 | 0 | 0.4 | CFp | CBC | E-DISTRIBUTIE BANAT SA | 11766865 | 2022-09-13 | RO005E513747494/2 | 2022-09-14 | 2022
3025 | jud. HUNEDOARA, loc. TRESTIA, Strada TRESTIA, nr. 4 | HD | 0.009799 | 0.009799 | 0 | 0.4 | CFp | CBC | E-DISTRIBUTIE BANAT SA | 11768474 | 2022-09-12 | RO005E532209890/2 | 2022-09-27 | 2022
3026 | jud. TIMIS, loc. DUMBRAVITA, Strada IZA, nr. 1 | TM | 0.007918 | 0.007918 | 0 | 0.4 | CFp | CBC | E-DISTRIBUTIE BANAT SA | 11769165 | 2022-09-07 | RO005E513482175/2 | 2022-09-15 | 2022
3027 | jud. TIMIS, loc. MOSNITA NOUA, Strada MOSNITA NOUA, nr. 473, ap. 1 | TM | 0.005408 | 0.005408 | 0 | 0.4 | CFp | CBC | E-DISTRIBUTIE BANAT SA | 11770081 | 2022-09-20 | RO005E513094107/2 | 2022-09-22 | 2022
3028 | jud. ARAD, loc. ARAD, Strada Zoe, nr. 2 | AR | 0.0048 | 0.0048 | 0 | 0.23 | CFp | CBC | E-DISTRIBUTIE BANAT SA | 11770874 | 2022-09-27 | RO005E520269254/2 | 2022-09-30 | 2022
3029 | jud. TIMIS, loc. PUSTINIS, Strada PUSTINIS, nr. 69 | TM | 0.004821 | 0.004821 | 0 | 0.23 | CFp | CBC | E-DISTRIBUTIE BANAT SA | 11776818 | 2022-09-13 | RO005E513152944/2 | 2022-09-27 | 2022
3030 | jud. ARAD, loc. SOFRONEA, Strada SOFRONEA, nr. 96 | AR | 0.009602 | 0.009602 | 0 | 0.4 | CFp | CBC | E-DISTRIBUTIE BANAT SA | 11780463 | 2022-09-13 | RO005E522328443/2 | 2022-09-19 | 2022
3031 | jud. ARAD, loc. VINGA, Strada VINGA, nr. 433 | AR | 0.0048 | 0.0048 | 0 | 0.4 | CFp | CBC | E-DISTRIBUTIE BANAT SA | 11796457 | 2022-09-19 | RO005E521524259/2 | 2022-09-27 | 2022
3032 | jud. Arad, loc. BUHANI, Strada Buhani, nr. 65 | AR | 0.007937 | 0.007937 | 0 | 0.4 | CFp | CBC | E-DISTRIBUTIE BANAT SA | 11796651 | 2022-09-27 | RO005E522411154/2 | 2022-09-29 | 2022
3033 | jud. TIMIS, loc. DUMBRAVITA, Strada URANUS, nr. 36 | TM | 0.005879 | 0.005879 | 0 | 0.23 | CFp | CBC | E-DISTRIBUTIE BANAT SA | 11797185 | 2022-09-16 | RO005E513532395/2 | 2022-09-20 | 2022
3034 | jud. TIMIS, loc. SANMIHAIU ROMAN, Strada SINMIHAIU ROMAN, nr. 228/0 | TM | 0.005879 | 0.005879 | 0 | 0.23 | CFp | CBC | E-DISTRIBUTIE BANAT SA | 11798093 | 2022-09-07 | RO005E513834424/3 | 2022-09-15 | 2022
3035 | jud. TIMIS, loc. MOSNITA NOUA, Strada Vilnius, nr. 10 | TM | 0.0097 | 0.0097 | 0 | 0.4 | CFp | CBC | E-DISTRIBUTIE BANAT SA | 11801631 | 2022-09-15 | RO005E514055723/2 | 2022-09-21 | 2022
3036 | jud. TIMIS, loc. GHIRODA, Strada Vulpilor, nr. 14, ap. 2 | TM | 0.00488 | 0.00488 | 0 | 0.23 | CFp | CBC | E-DISTRIBUTIE BANAT SA | 11802931 | 2022-09-15 | RO005E514026866/2 | 2022-09-29 | 2022
3037 | jud. ARAD, loc. CURTICI, Strada Viorelelor, nr. 36 | AR | 0.004899 | 0.004899 | 0 | 0.23 | CFp | CBC | E-DISTRIBUTIE BANAT SA | 11805324 | 2022-09-20 | RO005E520783020/2 | 2022-09-23 | 2022
3038 | jud. HUNEDOARA, loc. DEVA, Strada ZAVOI, nr. 6 | HD | 0.004899 | 0.004899 | 0 | 0.23 | CFp | CBC | E-DISTRIBUTIE BANAT SA | 11815293 | 2022-09-12 | RO005E532214908/2 | 2022-09-19 | 2022
3039 | jud. ARAD, loc. LIPOVA, Strada Aurel Vlaicu, nr. 18 BIS, bl. -, sc. -, et. -, ap. - | AR | 0.00578 | 0.00578 | 0 | 0.4 | CFp | CBC | E-DISTRIBUTIE BANAT SA | 11816125 | 2022-09-19 | RO005E521413177/2 | 2022-09-26 | 2022
3040 | jud. TIMIS, loc. DUMBRAVITA, Strada N.BALCESCU, nr. 22 | TM | 0.01185 | 0.01185 | 0 | 0.4 | CFp | CBC | E-DISTRIBUTIE BANAT SA | 11816296 | 2022-09-15 | RO005E511336924/2 | 2022-09-26 | 2022
3041 | jud. TIMIS, loc. DUMBRAVITA, Strada CRISURILOR, nr. 9 | TM | 0.00573 | 0.00573 | 0 | 0.23 | CFp | CBC | E-DISTRIBUTIE BANAT SA | 11818835 | 2022-09-15 | RO005E513536175/2 | 2022-09-20 | 2022
3042 | jud. TIMIS, loc. TIMISOARA, Strada MELODIEI, nr. 11 | TM | 0.004895 | 0.004895 | 0 | 0.4 | CFp | CBC | E-DISTRIBUTIE BANAT SA | 11819896 | 2022-09-15 | RO005E513594012/2 | 2022-09-21 | 2022
3043 | jud. TIMIS, loc. TIMISOARA, Strada CIRESULUI, nr. 43, bl. -, sc. -, et. -, ap. - | TM | 0.004722 | 0.004722 | 0 | 0.23 | CFp | CBC | E-DISTRIBUTIE BANAT SA | 11820735 | 2022-09-15 | RO005E510218090/2 | 2022-09-19 | 2022
3044 | jud. HUNEDOARA, loc. PETROSANI, Strada Morii, nr. 21 | HD | 0.00587 | 0.00587 | 0 | 0.23 | CFp | CBC | E-DISTRIBUTIE BANAT SA | 11820781 | 2022-09-22 | RO005E532154079/2 | 2022-09-23 | 2022
3045 | jud. TIMIS, loc. TIMISOARA, Strada Faenza, nr. 18, ap. 6 | TM | 0.002937 | 0.002937 | 0 | 0.23 | CFp | CBC | E-DISTRIBUTIE BANAT SA | 11843428 | 2022-09-15 | RO005E510148979/3 | 2022-09-21 | 2022
3046 | jud. TIMIS, loc. DUMBRAVITA, Strada CRISTOFOR COLUMB, nr. 39 | TM | 0.004751 | 0.004751 | 0 | 0.23 | CFp | CBC | E-DISTRIBUTIE BANAT SA | 11845030 | 2022-09-15 | RO005E513070392/2 | 2022-09-29 | 2022
3047 | jud. TIMIS, loc. DUMBRAVITA, Strada VENUS II, nr. 8 | TM | 0.013376 | 0.013376 | 0 | 0.4 | CFp | CBC | E-DISTRIBUTIE BANAT SA | 11845194 | 2022-09-08 | RO005E513065082/3 | 2022-09-09 | 2022
3048 | jud. HUNEDOARA, loc. DEVA, Strada TOAMNEI, nr. 15 | HD | 0.00587 | 0.00587 | 0 | 0.23 | CFp | CBC | E-DISTRIBUTIE BANAT SA | 11846006 | 2022-09-08 | RO005E530148362/2 | 2022-09-19 | 2022
3049 | jud. ARAD, loc. ARAD, Strada MARCUS AURELIUS, nr. 24 | AR | 0.0048 | 0.0048 | 0 | 0.4 | CFp | CBC | E-DISTRIBUTIE BANAT SA | 11846237 | 2022-09-22 | RO005E522388270/2 | 2022-09-30 | 2022
3050 | jud. TIMIS, loc. TIMISOARA, Intrarea ELISABETA RIZEA, nr. 8, bl. CORP C2 | TM | 0.008033 | 0.008033 | 0 | 0.4 | CFp | CBC | E-DISTRIBUTIE BANAT SA | 11846283 | 2022-09-15 | RO005E513995792/2 | 2022-09-19 | 2022
3051 | jud. HUNEDOARA, loc. DEVA, Strada VULCAN, nr. 101 | HD | 0.00489 | 0.00489 | 0 | 0.4 | CFp | CBC | E-DISTRIBUTIE BANAT SA | 11846314 | 2022-09-22 | RO005E532464567/2 | 2022-09-27 | 2022
3052 | jud. TIMIS, loc. SANPETRU MARE, Strada SINPETRU MARE, nr. 620 | TM | 0.00489 | 0.00489 | 0 | 0.23 | CFp | CBC | E-DISTRIBUTIE BANAT SA | 11846641 | 2022-09-15 | RO005E512773571/2 | 2022-09-20 | 2022
3053 | jud. ARAD, loc. SAMBATENI, Strada SIMBATENI, nr. 416 | AR | 0.003506 | 0.003506 | 0 | 0.23 | CFp | CBC | E-DISTRIBUTIE BANAT SA | 11847528 | 2022-09-19 | RO005E521578674/2 | 2022-09-20 | 2022
3054 | jud. TIMIS, loc. GIROC, Strada Cerna, nr. 4 | TM | 0.00774 | 0.00774 | 0 | 0.4 | CFp | CBC | E-DISTRIBUTIE BANAT SA | 11847609 | 2022-09-14 | RO005E513436781/2 | 2022-09-21 | 2022
3055 | jud. TIMIS, loc. IANOVA, Strada IANOVA, nr. 106 | TM | 0.00489 | 0.00489 | 0 | 0.23 | CFp | CBC | E-DISTRIBUTIE BANAT SA | 11848306 | 2022-09-15 | RO005E511519354/2 | 2022-09-28 | 2022
3056 | jud. CARAS-SEVERIN, loc. CARANSEBES, Calea SEVERINULUI, nr. 98 | CS | 0.005879 | 0.005879 | 0 | 0.23 | CFp | CBC | E-DISTRIBUTIE BANAT SA | 11848947 | 2022-09-26 | RO005E540477963/2 | 2022-09-27 | 2022
3057 | jud. TIMIS, loc. GHIRODA, Strada LUGOJULUI, nr. 126 | TM | 0.0391 | 0.0391 | 0 | 0.4 | CFp | CBC | E-DISTRIBUTIE BANAT SA | 11849863 | 2022-09-14 | RO005E512965035/1 | 2022-09-22 | 2022
3058 | jud. TIMIS, loc. DUMBRAVITA, Strada SATURN, nr. 22 | TM | 0.005389 | 0.005389 | 0 | 0.23 | CFp | CBC | E-DISTRIBUTIE BANAT SA | 11850038 | 2022-09-14 | RO005E512936886/3 | 2022-09-20 | 2022
3059 | jud. ARAD, loc. VLADIMIRESCU, Strada Berlin, nr. 29 | AR | 0.00774 | 0.00774 | 0 | 0.4 | CFp | CBC | E-DISTRIBUTIE BANAT SA | 11870252 | 2022-09-20 | RO005E522384861/2 | 2022-09-29 | 2022
3060 | jud. ARAD, loc. ARAD, Strada STAN DRAGU, nr. 50 | AR | 0.004184 | 0.004184 | 0 | 0.4 | CFp | CBC | E-DISTRIBUTIE BANAT SA | 11871058 | 2022-09-19 | RO005E520293532/2 | 2022-09-30 | 2022
3061 | jud. ARAD, loc. ARAD, Strada Ostasului, nr. 10 | AR | 0.009829 | 0.009829 | 0 | 0.4 | CFp | CBC | E-DISTRIBUTIE BANAT SA | 11871265 | 2022-09-19 | RO005E522485728/2 | 2022-09-27 | 2022
3062 | jud. TIMIS, loc. DUMBRAVITA, Strada J.R. KIPLING, nr. 7, ap. 1 | TM | 0.014963 | 0.014963 | 0 | 0.4 | CFp | CBC | E-DISTRIBUTIE BANAT SA | 11872699 | 2022-09-12 | RO005E513792629/2 | 2022-09-28 | 2022
3063 | jud. TIMIS, loc. REMETEA MARE, Strada REMETEA MARE, nr. 207A | TM | 0.005879 | 0.005879 | 0 | 0.23 | CFp | CBC | E-DISTRIBUTIE BANAT SA | 11872755 | 2022-09-14 | RO005E513321346/2 | 2022-09-19 | 2022
3064 | jud. HUNEDOARA, loc. TOPLITA, Strada TOPLITA, nr. 19A | HD | 0.0048 | 0.0048 | 0 | 0.23 | CFp | CBC | E-DISTRIBUTIE BANAT SA | 11873623 | 2022-09-22 | RO005E532212119/2 | 2022-09-23 | 2022
3065 | jud. TIMIS, loc. GHIRODA, Strada MONACO, nr. 4 | TM | 0.00583 | 0.00583 | 0 | 0.4 | CFp | CBC | E-DISTRIBUTIE BANAT SA | 11873789 | 2022-09-14 | RO005E513532193/2 | 2022-09-21 | 2022
3066 | jud. TIMIS, loc. TIMISOARA, Strada LIPATTI DINU, nr. 14 | TM | 0.008866 | 0.008866 | 0 | 0.4 | CFp | CBC | E-DISTRIBUTIE BANAT SA | 11874328 | 2022-09-20 | RO005E511731473/2 | 2022-09-28 | 2022
3067 | jud. ARAD, loc. ZIMANDCUZ, Strada ZIMANDCUZ, nr. 259 | AR | 0.00774 | 0.00774 | 0 | 0.4 | CFp | CBC | E-DISTRIBUTIE BANAT SA | 11874464 | 2022-09-16 | RO005E521990717/2 | 2022-09-23 | 2022
3068 | jud. HUNEDOARA, loc. HATEG, Strada Progresului, nr. FN | HD | 0.009809 | 0.009809 | 0 | 0.4 | CFp | CBC | E-DISTRIBUTIE BANAT SA | 11875748 | 2022-09-22 | RO005E531494109/2 | 2022-09-29 | 2022
3069 | jud. TIMIS, loc. TIMISOARA, Strada Micu Samuel, nr. 27 | TM | 0.0093 | 0.0093 | 0 | 0.4 | CFp | CBC | E-DISTRIBUTIE BANAT SA | 11919812 | 2022-09-15 | RO005E514079257/2 | 2022-09-20 | 2022
3070 | jud. TIMIS, loc. TIMISOARA, Strada Ionescu de la Brad Ion, nr. 15 | TM | 0.0975 | 0.0975 | 0 | 0.4 | CFp | CBC | E-DISTRIBUTIE BANAT SA | 11942050 | 2022-09-22 | RO005E513315619/2 | 2022-09-26 | 2022
3071 | jud. ARAD, loc. IRATOSU, Strada IRATOSU, nr. 771 | AR | 0.097997 | 0.097997 | 0 | 20 | CFp | CBC | E-DISTRIBUTIE BANAT SA | 11945416 | 2022-09-20 | RO005E522102049/2 | 2022-09-30 | 2022
3072 | jud. TIMIS, loc. GHIRODA, Strada Ciocarliei, nr. 27 | TM | 0.009015 | 0.009015 | 0 | 0.4 | CFp | CBC | E-DISTRIBUTIE BANAT SA | 11945587 | 2022-09-15 | RO005E513660320/2 | 2022-09-21 | 2022
3073 | jud. TIMIS, loc. BECICHERECU MIC, Strada BECICHERECU MIC, nr. CF400798 | TM | 0.0142 | 0.0142 | 0 | 0.4 | CFp | CBC | E-DISTRIBUTIE BANAT SA | 11946333 | 2022-09-15 | RO005E513388372/2 | 2022-09-20 | 2022
3074 | jud. ARAD, loc. ARAD, Strada Vuia Aviator, nr. 14 | AR | 0.007839 | 0.007839 | 0 | 0.4 | CFp | CBC | E-DISTRIBUTIE BANAT SA | 11968450 | 2022-09-22 | RO005E520202688/3 | 2022-09-28 | 2022
3075 | jud. TIMIS, loc. MOSNITA NOUA, Strada FRASINULUI, nr. 17 | TM | 0.005874 | 0.005874 | 0 | 0.23 | CFp | CBC | E-DISTRIBUTIE BANAT SA | 11969201 | 2022-09-13 | RO005E513643354/2 | 2022-09-20 | 2022
3076 | jud. TIMIS, loc. DUMBRAVITA, Strada MURES, nr. 36 | TM | 0.00489 | 0.00489 | 0 | 0.4 | CFp | CBC | E-DISTRIBUTIE BANAT SA | 11969499 | 2022-09-16 | RO005E513315473/2 | 2022-09-21 | 2022
3077 | jud. TIMIS, loc. TIMISOARA, Strada PALMIERILOR, nr. 26, ap. 0 | TM | 0.004899 | 0.004899 | 0 | 0.23 | CFp | CBC | E-DISTRIBUTIE BANAT SA | 11969873 | 2022-09-16 | RO005E511083507/2 | 2022-09-20 | 2022
3078 | jud. TIMIS, loc. TIMISOARA, Strada NEPOS CORNELIU, nr. 14, ap. 0 | TM | 0.004762 | 0.004762 | 0 | 0.23 | CFp | CBC | E-DISTRIBUTIE BANAT SA | 11970051 | 2022-09-29 | RO005E510028987/2 | 2022-09-30 | 2022
3079 | jud. TIMIS, loc. LUGOJ, Strada VLADIMIRESCU T., nr. 46, ap. 1 | TM | 0.004899 | 0.004899 | 0 | 0.23 | CFp | CBC | E-DISTRIBUTIE BANAT SA | 11972766 | 2022-09-16 | RO005E511740653/2 | 2022-09-30 | 2022
3080 | jud. TIMIS, loc. SANMIHAIU ROMAN, Strada SINMIHAIU ROMAN, nr. 492 | TM | 0.003369 | 0.003369 | 0 | 0.23 | CFp | CBC | E-DISTRIBUTIE BANAT SA | 11973468 | 2022-09-14 | RO005E511436307/2 | 2022-09-16 | 2022
3081 | jud. TIMIS, loc. TIMISOARA, Strada Dobosan Moise, nr. 116 | TM | 0.004899 | 0.004899 | 0 | 0.23 | CFp | CBC | E-DISTRIBUTIE BANAT SA | 11974995 | 2022-09-16 | RO005E513126169/2 | 2022-09-29 | 2022
3082 | jud. TIMIS, loc. UTVIN, Strada UTVIN, nr. 403B | TM | 0.005859 | 0.005859 | 0 | 0.4 | CFp | CBC | E-DISTRIBUTIE BANAT SA | 11975829 | 2022-09-27 | RO005E513149917/2 | 2022-09-30 | 2022
3083 | jud. ARAD, loc. SANPAUL, Strada Strada, nr. 37 | AR | 0.004792 | 0.004792 | 0 | 0.4 | CFp | CBC | E-DISTRIBUTIE BANAT SA | 11975865 | 2022-09-20 | RO005E522410782/2 | 2022-09-30 | 2022
3084 | jud. TIMIS, loc. BALINT, Strada BALINT, nr. 43 | TM | 0.00578 | 0.00578 | 0 | 0.23 | CFp | CBC | E-DISTRIBUTIE BANAT SA | 11998891 | 2022-09-15 | RO005E511936470/2 | 2022-09-20 | 2022
3085 | jud. TIMIS, loc. DUMBRAVITA, Strada DAMBOVITA, nr. 23 | TM | 0.00978 | 0.00978 | 0 | 0.4 | CFp | CBC | E-DISTRIBUTIE BANAT SA | 12000768 | 2022-09-20 | RO005E513723049/2 | 2022-09-23 | 2022
3086 | jud. TIMIS, loc. GHIRODA, Strada PLOPILOR, nr. 45 | TM | 0.004507 | 0.004507 | 0 | 0.4 | CFp | CBC | E-DISTRIBUTIE BANAT SA | 12002866 | 2022-09-20 | RO005E511484254/2 | 2022-09-23 | 2022
3087 | jud. ARAD, loc. ARAD, Strada Bucuresti, nr. 10, ap. 1 | AR | 0.00578 | 0.00578 | 0 | 0.23 | CFp | CBC | E-DISTRIBUTIE BANAT SA | 12003131 | 2022-09-22 | RO005E522526072/2 | 2022-09-30 | 2022
3088 | jud. ARAD, loc. ARAD, Strada Lipovei, nr. 75-B | AR | 0.00489 | 0.00489 | 0 | 0.4 | CFp | CBC | E-DISTRIBUTIE BANAT SA | 12003132 | 2022-09-22 | RO005E522508960/2 | 2022-09-23 | 2022
3089 | jud. ARAD, loc. ARAD, Strada Geza Gruber, nr. 9, ap. 9 | AR | 0.005341 | 0.005341 | 0 | 0.4 | CFp | CBC | E-DISTRIBUTIE BANAT SA | 12003253 | 2022-09-20 | RO005E522415608/4 | 2022-09-30 | 2022
3090 | jud. ARAD, loc. ARAD, Strada Gruber Geza, nr. 2, ap. 10 | AR | 0.005282 | 0.005282 | 0 | 0.4 | CFp | CBC | E-DISTRIBUTIE BANAT SA | 12003311 | 2022-09-27 | RO005E522437028/2 | 2022-09-29 | 2022
3091 | jud. HUNEDOARA, loc. VAIDEI, Strada VAIDEI, nr. 80 | HD | 0.00488 | 0.00488 | 0 | 0.23 | CFp | CBC | E-DISTRIBUTIE BANAT SA | 12005709 | 2022-09-22 | RO005E531325449/2 | 2022-09-30 | 2022
3092 | jud. TIMIS, loc. FAGET, Strada ABATORULUI, nr. 2 | TM | 0.012935 | 0.012935 | 0 | 0.4 | CFp | CBC | E-DISTRIBUTIE BANAT SA | 12019173 | 2022-09-29 | RO005E513810945/2 | 2022-09-30 | 2022
3093 | jud. TIMIS, loc. MOSNITA NOUA, Strada GLADIOLEI, nr. 38 | TM | 0.0097 | 0.0097 | 0 | 0.23 | CFp | CBC | E-DISTRIBUTIE BANAT SA | 12025114 | 2022-09-21 | RO005E514083814/2 | 2022-09-30 | 2022
3094 | jud. ARAD, loc. MADERAT, Strada Maderat, nr. 275 | AR | 0.00587 | 0.00587 | 0 | 0.23 | CFp | CBC | E-DISTRIBUTIE BANAT SA | 12030889 | 2022-09-27 | RO005E521100945/2 | 2022-09-30 | 2022
3095 | jud. TIMIS, loc. MOSNITA NOUA, Strada Iris, nr. 7, ap. 1 | TM | 0.002939 | 0.002939 | 0 | 0.23 | CFp | CBC | E-DISTRIBUTIE BANAT SA | 12033185 | 2022-09-27 | RO005E513763447/2 | 2022-09-30 | 2022
3096 | jud. ARAD, loc. ZIMANDU NOU, Strada ZIMANDU-NOU, nr. 126 | AR | 0.005879 | 0.005879 | 0 | 0.23 | CFp | CBC | E-DISTRIBUTIE BANAT SA | 12037220 | 2022-09-22 | RO005E521964527/2 | 2022-09-30 | 2022
3097 | jud. TIMIS, loc. TIMISOARA, Strada ANVERS, nr. 13 | TM | 0.005291 | 0.005291 | 0 | 0.23 | CFp | CBC | E-DISTRIBUTIE BANAT SA | 12053668 | 2022-09-21 | RO005E510031419/2 | 2022-09-30 | 2022
3098 | jud. CARAS-SEVERIN, loc. CARANSEBES, Strada CORCANA, nr. 15 | CS | 0.002939 | 0.002939 | 0 | 0.4 | CFp | CBC | E-DISTRIBUTIE BANAT SA | 12057372 | 2022-09-26 | RO005E541586998/2 | 2022-09-30 | 2022
3099 | jud. TIMIS, loc. BUCOVAT (REMETEA MARE), Strada BUCOVAT REMETEA, nr. 546, ap. 2 | TM | 0.0048 | 0.0048 | 0 | 0.4 | CFp | CBC | E-DISTRIBUTIE BANAT SA | 12057501 | 2022-09-20 | RO005E513757507/2 | 2022-09-22 | 2022
3100 | jud. TIMIS, loc. TIMISOARA, Strada STR MANGALIA 5B, nr. 5/B | TM | 0.004841 | 0.004841 | 0 | 0.23 | CFp | CBC | E-DISTRIBUTIE BANAT SA | 12057608 | 2022-09-27 | RO005E511290192/2 | 2022-09-30 | 2022
3101 | jud. TIMIS, loc. SACALAZ, Strada Lalelelor, nr. 16, bl. -, sc. -, et. -, ap. - | TM | 0.006878 | 0.006878 | 0 | 0.4 | CFp | CBC | E-DISTRIBUTIE BANAT SA | 12072228 | 2022-09-20 | RO005E513801271/2 | 2022-09-23 | 2022
3102 | jud. TIMIS, loc. MOSNITA VECHE, Strada CIACOVA, nr. 10, bl. -, sc. -, et. -, ap. 2 | TM | 0.00382 | 0.00382 | 0 | 0.23 | CFp | CBC | E-DISTRIBUTIE BANAT SA | 12095138 | 2022-09-21 | RO005E513738854/2 | 2022-09-22 | 2022
3103 | jud. TIMIS, loc. GIROC, Strada BIRZAVA, nr. 59/5, ap. 1 | TM | 0.00578 | 0.00578 | 0 | 0.23 | CFp | CBC | E-DISTRIBUTIE BANAT SA | 12095519 | 2022-09-21 | RO005E513622485/2 | 2022-09-22 | 2022
3104 | jud. TIMIS, loc. DUMBRAVITA, Strada BOBILNA, nr. 22 | TM | 0.004899 | 0.004899 | 0 | 0.23 | CFp | CBC | E-DISTRIBUTIE BANAT SA | 12118368 | 2022-09-26 | RO005E511350256/2 | 2022-09-28 | 2022
3105 | jud. HUNEDOARA, loc. SIMERIA, Strada NICOLAE BALCESCU, nr. 24 | HD | 0.00587 | 0.00587 | 0 | 0.23 | CFp | CBC | E-DISTRIBUTIE BANAT SA | 12118437 | 2022-09-28 | RO005E531357455/2 | 2022-09-28 | 2022
3106 | jud. TIMIS, loc. DUMBRAVITA, Strada TUDOR VLADIMIRESCU, nr. 33 | TM | 0.016022 | 0.016022 | 0 | 0.4 | CFp | CBC | E-DISTRIBUTIE BANAT SA | 12119348 | 2022-09-26 | RO005E514021557/2 | 2022-09-28 | 2022
3107 | jud. ARAD, loc. ARAD, Strada Porumbitei, nr. 8 | AR | 0.00489 | 0.00489 | 0 | 0.23 | CFp | CBC | E-DISTRIBUTIE BANAT SA | 12122748 | 2022-09-22 | RO005E520257914/2 | 2022-09-27 | 2022
3108 | jud. TIMIS, loc. MOSNITA NOUA, Strada SOFIA, nr. 42 | TM | 0.004751 | 0.004751 | 0 | 0.23 | CFp | CBC | E-DISTRIBUTIE BANAT SA | 12129508 | 2022-09-26 | RO005E513594023/2 | 2022-09-28 | 2022
3109 | jud. TIMIS, loc. TEMERESTI, Strada TEMERESTI, nr. 92 | TM | 0.00586 | 0.00586 | 0 | 0.23 | CFp | CBC | E-DISTRIBUTIE BANAT SA | 12148615 | 2022-09-26 | RO005E512122377/2 | 2022-09-29 | 2022
3110 | jud. TIMIS, loc. CHISODA, Strada OLTULUI, nr. 65 | TM | 0.009799 | 0.009799 | 0 | 0.4 | CFp | CBC | E-DISTRIBUTIE BANAT SA | 12148773 | 2022-09-26 | RO005E513355242/2 | 2022-09-29 | 2022
3111 | jud. ARAD, loc. CHISINEU-CRIS, Strada PRIMAVERII, nr. 5 | AR | 0.004899 | 0.004899 | 0 | 0.23 | CFp | CBC | E-DISTRIBUTIE BANAT SA | 12157890 | 2022-09-22 | RO005E521656019/2 | 2022-09-30 | 2022
3112 | jud. HUNEDOARA, loc. DEALU MARE, Strada DEALU-MARE, nr. 19 | HD | 0.00979 | 0.00979 | 0 | 0.4 | CFp | CBC | E-DISTRIBUTIE BANAT SA | 12166440 | 2022-09-28 | RO005E530896429/3 | 2022-09-29 | 2022
3113 | jud. TIMIS, loc. TIMISOARA, Strada AZALEELOR, nr. 14 | TM | 0.004899 | 0.004899 | 0 | 0.23 | CFp | CBC | E-DISTRIBUTIE BANAT SA | 12169238 | 2022-09-26 | RO005E513726031/2 | 2022-09-28 | 2022
3114 | jud. ARAD, loc. VLADIMIRESCU, Strada 15, nr. 53A | AR | 0.0048 | 0.0048 | 0 | 0.23 | CFp | CBC | E-DISTRIBUTIE BANAT SA | 12169403 | 2022-09-22 | RO005E522415822/2 | 2022-09-27 | 2022
3115 | jud. TIMIS, loc. TIMISOARA, Strada Branzeu Pius, doctor, nr. 28 | TM | 0.011807 | 0.011807 | 0 | 0.4 | CFp | CBC | E-DISTRIBUTIE BANAT SA | 12169989 | 2022-09-21 | RO005E513038194/2 | 2022-09-22 | 2022
3116 | jud. TIMIS, loc. GIROC, Strada Ficusului, nr. 20 | TM | 0.0097 | 0.0097 | 0 | 0.4 | CFp | CBC | E-DISTRIBUTIE BANAT SA | 12171605 | 2022-09-26 | RO005E513329692/2 | 2022-09-28 | 2022
3117 | jud. TIMIS, loc. GHIRODA, Strada FOISOR, nr. 17/1 | TM | 0.004899 | 0.004899 | 0 | 0.23 | CFp | CBC | E-DISTRIBUTIE BANAT SA | 12172154 | 2022-09-26 | RO005E513165296/2 | 2022-09-28 | 2022
3118 | jud. TIMIS, loc. DUMBRAVITA, Strada SATURN, nr. 19, ap. 1 | TM | 0.004898 | 0.004898 | 0 | 0.4 | CFp | CBC | E-DISTRIBUTIE BANAT SA | 12230790 | 2022-09-26 | RO005E513626771/2 | 2022-09-28 | 2022
3119 | jud. TIMIS, loc. BEREGSAU MARE, Strada I, nr. 32 | TM | 0.01 | 0.0093 | 0 | 0.4 | CFp | CBC | E-DISTRIBUTIE BANAT SA | 08887025 | 2021-12-17 | RO005E512939508/2 | 2022-10-11 | 2022
3120 | jud. TIMIS, loc. TIMISOARA, Strada MADGEARU VIRGIL, nr. 43, ap. 0 | TM | 0.00759 | 0.007447 | 0 | 0.4 | CFp | CBC | E-DISTRIBUTIE BANAT SA | 09203595 | 2022-01-31 | RO005E510652913/2 | 2022-10-05 | 2022
3121 | jud. TIMIS, loc. DUMBRAVITA, Strada GABRIEL LIICEANUL, nr. 26 | TM | 0.015 | 0.01466 | 0 | 0.4 | CFp | CBC | E-DISTRIBUTIE BANAT SA | 09224935 | 2022-10-12 | RO005E513492413/2 | 2022-10-19 | 2022
3122 | jud. TIMIS, loc. DETA, Strada Victoriei, nr. 1 | TM | 0.02 | 0.0191 | 0 | 0.4 | CFp | CBC | E-DISTRIBUTIE BANAT SA | 09347431 | 2022-03-24 | RO005E512360494/2 | 2022-10-27 | 2022
3123 | jud. TIMIS, loc. DETA, Strada Victoriei, nr. 1 | TM | 0.03 | 0.0289 | 0 | 0.4 | CFp | CBC | E-DISTRIBUTIE BANAT SA | 09349531 | 2022-03-22 | RO005E512355634/2 | 2022-10-27 | 2022
3124 | jud. TIMIS, loc. DETA, Strada Eminescu M., nr. 2 | TM | 0.04 | 0.0387 | 0 | 0.4 | CFp | CBC | E-DISTRIBUTIE BANAT SA | 09349556 | 2022-03-22 | RO005E512359920/2 | 2022-10-27 | 2022
3125 | jud. ARAD, loc. ARAD, Strada Nasaud, nr. 7 | AR | 0.01 | 0.009692 | 0 | 0.4 | CFp | CBC | E-DISTRIBUTIE BANAT SA | 09872536 | 2022-05-09 | RO005E520348016/2 | 2022-10-21 | 2022
3126 | jud. TIMIS, loc. DUMBRAVITA, Strada Intravilan, nr. 9 | TM | 0.0132 | 0.012935 | 0 | 0.4 | CFp | CBC | E-DISTRIBUTIE BANAT SA | 09897144 | 2022-06-23 | RO005E513253373/2 | 2022-10-13 | 2022
3127 | jud. HUNEDOARA, loc. ORASTIE, Strada Nicolae Titulescu, nr. 60, bl. -, sc. -, et. -, ap. - | HD | 0.1 | 0.0977 | 0 | 20 | CFp | CBC | E-DISTRIBUTIE BANAT SA | 09983727 | 2022-06-02 | RO005E532430414/2 | 2022-10-13 | 2022
3128 | jud. ARAD, loc. VARSAND, Strada VARSAND, nr. 155 | AR | 0.01 | 0.00979 | 0 | 0.4 | CFp | CBC | E-DISTRIBUTIE BANAT SA | 10026657 | 2022-05-26 | RO005E521685819/2 | 2022-10-24 | 2022
3129 | jud. TIMIS, loc. DUMBRAVITA, Strada FERENCZES, nr. 33 | TM | 0.005 | 0.004899 | 0 | 0.23 | CFp | CBC | E-DISTRIBUTIE BANAT SA | 10055390 | 2022-10-13 | RO005E511339039/2 | 2022-10-18 | 2022
3130 | jud. TIMIS, loc. LUGOJ, Strada HAJDEU B.P., nr. 20 | TM | 0.0198 | 0.0195 | 0 | 0.4 | CFp | CBC | E-DISTRIBUTIE BANAT SA | 10067094 | 2022-07-05 | RO005E511835164/2 | 2022-10-05 | 2022
3131 | jud. TIMIS, loc. UTVIN, Strada UTVIN, nr. 18 | TM | 0.0103 | 0.010054 | 0 | 0.4 | CFp | CBC | E-DISTRIBUTIE BANAT SA | 10114071 | 2022-09-01 | RO005E513201725/2 | 2022-10-03 | 2022
3132 | jud. TIMIS, loc. LUGOJ, Strada HONORICIULUI, nr. 33 | TM | 0.003 | 0.00292 | 0 | 0.23 | CFp | CBC | E-DISTRIBUTIE BANAT SA | 10157013 | 2022-08-09 | RO005E513333002/2 | 2022-10-25 | 2022
3133 | jud. TIMIS, loc. LIEBLING, Strada LIEBLING, nr. 1019 | TM | 0.0082 | 0.008035 | 0 | 0.4 | CFp | CBC | E-DISTRIBUTIE BANAT SA | 10158104 | 2022-06-22 | RO005E512433046/2 | 2022-10-10 | 2022
3134 | jud. ARAD, loc. PANCOTA, Strada Tudor Vladimirescu, nr. 55 | AR | 0.01 | 0.009765 | 0 | 0.4 | CFp | CBC | E-DISTRIBUTIE BANAT SA | 10189727 | 2022-06-19 | RO005E522045551/2 | 2022-10-20 | 2022
3135 | jud. ARAD, loc. PANCOTA, Strada Avram Iancu, nr. 13 | AR | 0.008 | 0.007805 | 0 | 0.4 | CFp | CBC | E-DISTRIBUTIE BANAT SA | 10189911 | 2022-06-19 | RO005E520878407/2 | 2022-10-04 | 2022
3136 | jud. TIMIS, loc. BECICHERECU MIC, Strada BUJORULUI, nr. 46 | TM | 0.00535 | 0.005213 | 0 | 0.4 | CFp | CBC | E-DISTRIBUTIE BANAT SA | 10194526 | 2022-07-21 | RO005E514105820/1 | 2022-10-12 | 2022
3137 | jud. CARAS-SEVERIN, loc. RESITA, Strada CERBULUI, nr. 7 | CS | 0.005 | 0.0047 | 0 | 0.23 | CFp | CBC | E-DISTRIBUTIE BANAT SA | 10196194 | 2022-06-27 | RO005E540178837/2 | 2022-10-07 | 2022
3138 | jud. ARAD, loc. NADAB, Strada Dohangiei, nr. 24 | AR | 0.005 | 0.0048 | 0 | 0.4 | CFp | CBC | E-DISTRIBUTIE BANAT SA | 10245890 | 2022-07-01 | RO005E521427576/3 | 2022-10-10 | 2022
3139 | jud. ARAD, loc. PECICA, Strada 104, nr. 31 | AR | 0.007 | 0.00676 | 0 | 0.4 | CFp | CBC | E-DISTRIBUTIE BANAT SA | 10267823 | 2022-07-12 | RO005E521611605/2 | 2022-10-27 | 2022
3140 | jud. HUNEDOARA, loc. PESTEANA, Strada PRINCIPALA, nr. FN, bl. 16, ap. 7 | HD | 0.0738 | 0.072323 | 0 | 0.4 | CFp | CBC | E-DISTRIBUTIE BANAT SA | 10304501 | 2022-09-22 | RO005E532324933/1 | 2022-10-05 | 2022
3141 | jud. TIMIS, loc. TIMISOARA, Strada Briand Aristide, nr. 8 | TM | 0.024 | 0.023499 | 0 | 0.4 | CFp | CBC | E-DISTRIBUTIE BANAT SA | 10313967 | 2022-07-15 | RO005E513354724/2 | 2022-10-13 | 2022
3142 | jud. ARAD, loc. VINGA, Strada VINGA, nr. 527 | AR | 0.02456 | 0.024069 | 0 | 0.4 | CFp | CBC | E-DISTRIBUTIE BANAT SA | 10327009 | 2022-07-12 | RO005E522223234/2 | 2022-10-14 | 2022
3143 | jud. TIMIS, loc. SANMIHAIU ROMAN, Strada SINMIHAIU ROMAN, nr. 5/A | TM | 0.006 | 0.00587 | 0 | 0.23 | CFp | CBC | E-DISTRIBUTIE BANAT SA | 10352784 | 2022-07-22 | RO005E512918932/2 | 2022-10-26 | 2022
3144 | jud. ARAD, loc. ARAD, Strada Viorelelor, nr. 6 | AR | 0.008 | 0.00774 | 0 | 0.4 | CFp | CBC | E-DISTRIBUTIE BANAT SA | 10357778 | 2022-09-12 | RO005E520212274/2 | 2022-10-27 | 2022
3145 | jud. ARAD, loc. HORIA, Strada DJ 709 KM 5+500 m, nr. FN | AR | 0.05 | 0.0489 | 0 | 0.4 | CFp | CBC | E-DISTRIBUTIE BANAT SA | 10361885 | 2022-09-13 | RO005E522241997/2 | 2022-10-19 | 2022
3146 | jud. ARAD, loc. ARAD, Strada Marasesti, nr. 44-46 | AR | 0.1 | 0.0979 | 0 | 0.4 | CFp | CBC | E-DISTRIBUTIE BANAT SA | 10379612 | 2022-07-27 | RO005E521368008/2 | 2022-10-28 | 2022
3147 | jud. ARAD, loc. ARAD, Strada HONORIUS, nr. 27 | AR | 0.0106 | 0.010362 | 0 | 0.4 | CFp | CBC | E-DISTRIBUTIE BANAT SA | 10399859 | 2022-09-07 | RO005E522435925/2 | 2022-10-27 | 2022
3148 | jud. HUNEDOARA, loc. TEBEA, Strada TEBEA, nr. 288 | HD | 0.01 | 0.00979 | 0 | 0.4 | CFp | CBC | E-DISTRIBUTIE BANAT SA | 10427392 | 2022-07-28 | RO005E530842767/2 | 2022-10-12 | 2022
3149 | jud. TIMIS, loc. TIMISOARA, Calea Calea Urseni, nr. 28 | TM | 0.0198 | 0.019394 | 0 | 0.4 | CFp | CBC | E-DISTRIBUTIE BANAT SA | 10428202 | 2022-09-08 | RO005E512866035/2 | 2022-10-06 | 2022
3150 | jud. TIMIS, loc. TIMISOARA, Strada SOMES, nr. 4, ap. 2 | TM | 0.029 | 0.02837 | 0 | 0.4 | CFp | CBC | E-DISTRIBUTIE BANAT SA | 10473044 | 2022-08-22 | RO005E512880525/2 | 2022-10-25 | 2022
3151 | jud. ARAD, loc. CURTICI, Strada Tirnavelor, nr. 26 | AR | 0.009 | 0.00872 | 0 | 0.4 | CFp | CBC | E-DISTRIBUTIE BANAT SA | 10482355 | 2022-08-22 | RO005E520776268/2 | 2022-10-18 | 2022
3152 | jud. TIMIS, loc. TIMISOARA, Strada MISTRAL FREDERIC, nr. 34, bl. -, sc. -, et. -, ap. - | TM | 0.025 | 0.02449 | 0 | 0.4 | CFp | CBC | E-DISTRIBUTIE BANAT SA | 16768323 | 2023-03-28 | RO005E511657100/3 | 2023-04-12 | 2023
3153 | jud. TIMIS, loc. TIMISOARA, Strada MUSICESCU GAVRIL, nr. 105-107/P | TM | 0.0082 | 0.007986 | 0 | 0.4 | CFp | CBC | E-DISTRIBUTIE BANAT SA | 10516098 | 2022-08-19 | RO005E512989491/2 | 2022-10-18 | 2022
3154 | jud. ARAD, loc. VLADIMIRESCU, Strada ROMA, nr. 81 | AR | 0.012 | 0.011759 | 0 | 0.4 | CFp | CBC | E-DISTRIBUTIE BANAT SA | 10516228 | 2022-08-12 | RO005E522361226/2 | 2022-10-26 | 2022
3155 | jud. HUNEDOARA, loc. BUCURESCI, Strada BUCURESCI, nr. 25 | HD | 0.028 | 0.02743 | 0 | 0.4 | CFp | CBC | E-DISTRIBUTIE BANAT SA | 10517825 | 2022-08-18 | RO005E532456973/2 | 2022-10-13 | 2022
3156 | jud. HUNEDOARA, loc. PETROSANI, Strada Bdul 1 Decembrie 1918, nr. 134 | HD | 0.0594 | 0.058211 | 0 | 0.4 | CFp | CBC | E-DISTRIBUTIE BANAT SA | 10520759 | 2022-08-10 | RO005E531436543/4 | 2022-10-28 | 2022
3157 | jud. TIMIS, loc. MOSNITA VECHE, Strada Intravilan, nr. CF410237 | TM | 0.01 | 0.009799 | 0 | 0.4 | CFp | CBC | E-DISTRIBUTIE BANAT SA | 10531798 | 2022-10-04 | RO005E513447211/2 | 2022-10-18 | 2022
3158 | jud. CARAS-SEVERIN, loc. GREONI, Strada GREONI, nr. AT IAS | CS | 0.01 | 0.0096 | 0 | 0.4 | CFp | CBC | E-DISTRIBUTIE BANAT SA | 10550951 | 2022-09-01 | RO005E541453485/2 | 2022-10-17 | 2022
3159 | jud. ARAD, loc. VLADIMIRESCU, Strada Libertatii, nr. 36 | AR | 0.0082 | 0.007936 | 0 | 0.23 | CFp | CBC | E-DISTRIBUTIE BANAT SA | 10554655 | 2022-08-03 | RO005E520863579/2 | 2022-10-21 | 2022
3160 | jud. ARAD, loc. ZIMANDCUZ, Strada ZIMANDCUZ, nr. 263/A | AR | 0.005 | 0.0048 | 0 | 0.4 | CFp | CBC | E-DISTRIBUTIE BANAT SA | 10574686 | 2022-07-27 | RO005E522381206/2 | 2022-10-21 | 2022
3161 | jud. ARAD, loc. ARAD, Strada Lalelelor, nr. 8 | AR | 0.005 | 0.0048 | 0 | 0.4 | CFp | CBC | E-DISTRIBUTIE BANAT SA | 10587265 | 2022-08-18 | RO005E520274946/2 | 2022-10-17 | 2022
3162 | jud. TIMIS, loc. TIMISOARA, Strada PINDULUI, nr. 28, bl. -, sc. -, et. -, ap. - | TM | 0.01 | 0.009798 | 0 | 0.4 | CFp | CBC | E-DISTRIBUTIE BANAT SA | 10647397 | 2022-09-05 | RO005E511675908/2 | 2022-10-21 | 2022
3163 | jud. TIMIS, loc. TIMISOARA, Strada LIDIA, nr. 25 | TM | 0.015 | 0.014699 | 0 | 0.4 | CFp | CBC | E-DISTRIBUTIE BANAT SA | 10840606 | 2022-08-26 | RO005E511069646/2 | 2022-10-04 | 2022
3164 | jud. TIMIS, loc. DUMBRAVITA, Strada GH.DOJA, nr. 6 | TM | 0.0267 | 0.026193 | 0 | 0.4 | CFp | CBC | E-DISTRIBUTIE BANAT SA | 10877993 | 2022-09-23 | RO005E511347757/2 | 2022-10-19 | 2022
3165 | jud. ARAD, loc. VLADIMIRESCU, Strada UMBRIA, nr. 21 | AR | 0.0279 | 0.02734 | 0 | 0.4 | CFp | CBC | E-DISTRIBUTIE BANAT SA | 10889329 | 2022-09-09 | RO005E522297404/2 | 2022-10-18 | 2022
3166 | jud. ARAD, loc. SANTANA, Strada VIORELELOR, nr. 12 | AR | 0.008 | 0.00774 | 0 | 0.4 | CFp | CBC | E-DISTRIBUTIE BANAT SA | 10893845 | 2022-08-30 | RO005E521942039/2 | 2022-10-26 | 2022
3167 | jud. HUNEDOARA, loc. MESTEACAN (BRAD), Strada MESTEACAN, nr. 6 | HD | 0.01 | 0.00979 | 0 | 0.4 | CFp | CBC | E-DISTRIBUTIE BANAT SA | 10917789 | 2022-08-18 | RO005E530833880/2 | 2022-10-07 | 2022
3168 | jud. ARAD, loc. ARAD, Calea Timisorii, nr. 117 | AR | 0.0099 | 0.0097 | 0 | 0.4 | CFp | CBC | E-DISTRIBUTIE BANAT SA | 10988642 | 2022-08-18 | RO005E520278221/2 | 2022-10-18 | 2022
3169 | jud. ARAD, loc. LIVADA, Strada Livada, nr. 367 | AR | 0.005 | 0.004722 | 0 | 0.23 | CFp | CBC | E-DISTRIBUTIE BANAT SA | 10988806 | 2022-08-12 | RO005E522291307/2 | 2022-10-17 | 2022
3170 | jud. HUNEDOARA, loc. HUNEDOARA, ALEEA Obor, nr. 20 | HD | 0.007 | 0.00687 | 0 | 0.4 | CFp | CBC | E-DISTRIBUTIE BANAT SA | 11019299 | 2022-10-06 | RO005E532232740/2 | 2022-10-11 | 2022
3171 | jud. ARAD, loc. ARAD, Strada PREPELITEI, nr. 9 | AR | 0.006 | 0.005879 | 0 | 0.4 | CFp | CBC | E-DISTRIBUTIE BANAT SA | 11043993 | 2022-10-10 | RO005E522456872/2 | 2022-10-20 | 2022
3172 | jud. TIMIS, loc. MOSNITA VECHE, Strada BIRDA, nr. 38 | TM | 0.005 | 0.0047 | 0 | 0.4 | CFp | CBC | E-DISTRIBUTIE BANAT SA | 11060911 | 2022-10-18 | RO005E514032111/2 | 2022-10-21 | 2022
3173 | jud. HUNEDOARA, loc. CALAN, Strada 1 DECEMBRIE, nr. 155 | HD | 0.08 | 0.0781 | 0 | 0.4 | CFp | CBC | E-DISTRIBUTIE BANAT SA | 11061486 | 2022-09-28 | RO005E532378392/3 | 2022-10-03 | 2022
3174 | jud. HUNEDOARA, loc. VARMAGA, Strada VARMAGA, nr. FN | HD | 0.008 | 0.007839 | 0 | 0.4 | CFp | CBC | E-DISTRIBUTIE BANAT SA | 11061855 | 2022-09-05 | RO005E532303299/2 | 2022-10-26 | 2022
3175 | jud. ARAD, loc. MANDRULOC, Strada MINDRULOC, nr. 284 | AR | 0.007 | 0.00685 | 0 | 0.4 | CFp | CBC | E-DISTRIBUTIE BANAT SA | 11124677 | 2022-09-01 | RO005E521735949/2 | 2022-10-25 | 2022
3176 | jud. ARAD, loc. ARAD, Strada Bancila Octav, nr. 4 | AR | 0.005 | 0.0048 | 0 | 0.23 | CFp | CBC | E-DISTRIBUTIE BANAT SA | 11127136 | 2022-09-12 | RO005E520198367/3 | 2022-10-05 | 2022
3177 | jud. ARAD, loc. BUTENI, Strada Buteni, nr. FN | AR | 0.0675 | 0.06605 | 0 | 0.4 | CFp | CBC | E-DISTRIBUTIE BANAT SA | 11156940 | 2022-09-19 | RO005E521351202/2 | 2022-10-17 | 2022
3178 | jud. ARAD, loc. ZIMANDCUZ, Strada ZIMANDCUZ, nr. 514 | AR | 0.005 | 0.0048 | 0 | 0.23 | CFp | CBC | E-DISTRIBUTIE BANAT SA | 11161314 | 2022-09-16 | RO005E522344654/2 | 2022-10-03 | 2022
3179 | jud. ARAD, loc. ARAD, Strada Aviatiei, nr. 3 | AR | 0.008 | 0.00774 | 0 | 0.4 | CFp | CBC | E-DISTRIBUTIE BANAT SA | 11183205 | 2022-08-24 | RO005E520579450/2 | 2022-10-31 | 2022
3180 | jud. TIMIS, loc. DUMBRAVITA, Strada T. VLADIMIRESCU, nr. 43B | TM | 0.006 | 0.00568 | 0 | 0.23 | CFp | CBC | E-DISTRIBUTIE BANAT SA | 11184244 | 2022-10-13 | RO005E513239513/2 | 2022-10-18 | 2022
3181 | jud. TIMIS, loc. TIMISOARA, Strada EDISON THOMAS ALVA, nr. 8, bl. -, sc. -, et. -, ap. - | TM | 0.0148 | 0.014365 | 0 | 0.4 | CFp | CBC | E-DISTRIBUTIE BANAT SA | 11190647 | 2022-09-28 | RO005E511682063/2 | 2022-10-21 | 2022
3182 | jud. TIMIS, loc. GIROC, Strada Nuferilor, nr. 13, ap. 1 | TM | 0.003 | 0.00289 | 0 | 0.23 | CFp | CBC | E-DISTRIBUTIE BANAT SA | 11208200 | 2022-09-14 | RO005E513983979/2 | 2022-10-18 | 2022
3183 | jud. ARAD, loc. LIPOVA, Strada Viilor, nr. 15C | AR | 0.0125 | 0.012249 | 0 | 0.4 | CFp | CBC | E-DISTRIBUTIE BANAT SA | 11209630 | 2022-08-29 | RO005E522429063/2 | 2022-10-05 | 2022
3184 | jud. ARAD, loc. SELEUS, Strada Seleus, nr. 279 | AR | 0.01 | 0.0088 | 0 | 0.4 | CFp | CBC | E-DISTRIBUTIE BANAT SA | 11227932 | 2022-09-20 | RO005E520914802/2 | 2022-10-06 | 2022
3185 | jud. TIMIS, loc. JIMBOLIA, Strada Diel Dr., nr. 42 | TM | 0.0175 | 0.017149 | 0 | 0.4 | CFp | CBC | E-DISTRIBUTIE BANAT SA | 11228726 | 2022-09-15 | RO005E512481296/2 | 2022-10-27 | 2022
3186 | jud. TIMIS, loc. TIMISOARA, Calea Urseni, nr. 26 | TM | 0.01935 | 0.018962 | 0 | 0.4 | CFp | CBC | E-DISTRIBUTIE BANAT SA | 11228790 | 2022-09-16 | RO005E512838405/2 | 2022-10-05 | 2022
3187 | jud. TIMIS, loc. DUMBRAVITA, Strada MURES, nr. 119, ap. 1 | TM | 0.006 | 0.00573 | 0 | 0.23 | CFp | CBC | E-DISTRIBUTIE BANAT SA | 11297622 | 2022-10-04 | RO005E514017899/2 | 2022-10-11 | 2022
3188 | jud. ARAD, loc. VINGA, Strada VINGA, nr. FN, bl. MOTEL | AR | 0.0273 | 0.026744 | 0 | 0.4 | CFp | CBC | E-DISTRIBUTIE BANAT SA | 11320649 | 2022-09-05 | RO005E521286838/2 | 2022-10-31 | 2022
3189 | jud. TIMIS, loc. TIMISOARA, Strada Hasdeu Petriceicu Bogdan, nr. 23 | TM | 0.01 | 0.0093 | 0 | 0.4 | CFp | CBC | E-DISTRIBUTIE BANAT SA | 11321884 | 2022-10-17 | RO005E510046954/2 | 2022-10-31 | 2022
3190 | jud. ARAD, loc. ARAD, Strada Malin, nr. 7 | AR | 0.005 | 0.00489 | 0 | 0.23 | CFp | CBC | E-DISTRIBUTIE BANAT SA | 11322437 | 2022-09-22 | RO005E520589945/2 | 2022-10-18 | 2022
3191 | jud. TIMIS, loc. COMLOSU MARE, Strada COMLOSU MARE, nr. 1129/A | TM | 0.036 | 0.03518 | 0 | 0.4 | CFp | CBC | E-DISTRIBUTIE BANAT SA | 11323327 | 2022-09-28 | RO005E512860589/2 | 2022-10-21 | 2022
3192 | jud. ARAD, loc. ANDREI SAGUNA, Strada ANDREI SAGUNA, nr. 109 | AR | 0.006 | 0.00578 | 0 | 0.23 | CFp | CBC | E-DISTRIBUTIE BANAT SA | 11326344 | 2022-10-03 | RO005E521960073/2 | 2022-10-17 | 2022
3193 | jud. TIMIS, loc. DUMBRAVITA, Strada Richard Wagner, nr. 8 | TM | 0.012 | 0.01166 | 0 | 0.4 | CFp | CBC | E-DISTRIBUTIE BANAT SA | 11346789 | 2022-09-26 | RO005E513303166/2 | 2022-10-19 | 2022
3194 | jud. CARAS-SEVERIN, loc. BOCSA ROMANA, Strada Muncii, nr. 14 | CS | 0.005 | 0.0047 | 0 | 0.23 | CFp | CBC | E-DISTRIBUTIE BANAT SA | 11347808 | 2022-09-08 | RO005E540409856/2 | 2022-10-27 | 2022
3195 | jud. TIMIS, loc. MOSNITA NOUA, Strada Ogorului, nr. 3 | TM | 0.01 | 0.009799 | 0 | 0.4 | CFp | CBC | E-DISTRIBUTIE BANAT SA | 11347814 | 2022-09-19 | RO005E513549663/1 | 2022-10-06 | 2022
3196 | jud. HUNEDOARA, loc. PETROSANI, Strada LUNCA, nr. FN | HD | 0.06 | 0.05865 | 0 | 0.4 | CFp | CBC | E-DISTRIBUTIE BANAT SA | 11369960 | 2022-09-22 | RO005E531435025/3 | 2022-10-03 | 2022
3197 | jud. TIMIS, loc. UTVIN, Strada UTVIN, nr. 118/D, ap. 2 | TM | 0.0061 | 0.005928 | 0 | 0.23 | CFp | CBC | E-DISTRIBUTIE BANAT SA | 11372746 | 2022-09-29 | RO005E514047779/3 | 2022-10-04 | 2022
3198 | jud. ARAD, loc. PEREGU MARE, Strada PEREGU-MARE, nr. 228 | AR | 0.027 | 0.02645 | 0 | 0.4 | CFp | CBC | E-DISTRIBUTIE BANAT SA | 11373422 | 2022-09-08 | RO005E521814767/3 | 2022-10-05 | 2022
3199 | jud. TIMIS, loc. TIMISOARA, Strada SIBIU, nr. 19, ap. 0 | TM | 0.006 | 0.00578 | 0 | 0.23 | CFp | CBC | E-DISTRIBUTIE BANAT SA | 11374219 | 2022-10-27 | RO005E510169062/2 | 2022-10-31 | 2022
3200 | jud. HUNEDOARA, loc. URICANI, Strada PRINCIPALA, nr. 2C | HD | 0.027 | 0.02641 | 0 | 0.4 | CFp | CBC | E-DISTRIBUTIE BANAT SA | 11447544 | 2022-09-14 | RO005E532327903/1 | 2022-10-27 | 2022
3201 | jud. ARAD, loc. DRAUT, Strada Draut, nr. 6 | AR | 0.0067 | 0.006614 | 0 | 0.4 | CFp | CBC | E-DISTRIBUTIE BANAT SA | 11466685 | 2022-09-22 | RO005E522256555/2 | 2022-10-03 | 2022
3202 | jud. TIMIS, loc. DUMBRAVA, Strada DUMBRAVA, nr. 380 | TM | 0.005 | 0.004899 | 0 | 0.23 | CFp | CBC | E-DISTRIBUTIE BANAT SA | 11468873 | 2022-09-05 | RO005E512064765/2 | 2022-10-18 | 2022
3203 | jud. TIMIS, loc. TIMISOARA, Strada TURDA, nr. 15 | TM | 0.006 | 0.005875 | 0 | 0.4 | CFp | CBC | E-DISTRIBUTIE BANAT SA | 11484711 | 2022-09-05 | RO005E513691548/2 | 2022-10-17 | 2022
3204 | jud. ARAD, loc. ARAD, Strada Porumbului, nr. 10 | AR | 0.008 | 0.00774 | 0 | 0.4 | CFp | CBC | E-DISTRIBUTIE BANAT SA | 11485582 | 2022-09-09 | RO005E520528498/2 | 2022-10-18 | 2022
3205 | jud. ARAD, loc. ARAD, Strada Porumbitei, nr. 6 | AR | 0.008 | 0.00774 | 0 | 0.4 | CFp | CBC | E-DISTRIBUTIE BANAT SA | 11485808 | 2022-09-14 | RO005E520257903/2 | 2022-10-18 | 2022
3206 | jud. TIMIS, loc. URSENI, Strada MAMAIA, nr. 1 | TM | 0.0065 | 0.005929 | 0 | 0.4 | CFp | CBC | E-DISTRIBUTIE BANAT SA | 11500127 | 2022-10-13 | RO005E513997222/2 | 2022-10-20 | 2022
3207 | jud. TIMIS, loc. DUMBRAVITA, Strada Comuna, Dumbravita, Str. Atena, Nr. 17, Jud, Timis, nr. 17 | TM | 0.0057 | 0.005556 | 0 | 0.23 | CFp | CBC | E-DISTRIBUTIE BANAT SA | 11501093 | 2022-09-05 | RO005E513220849/2 | 2022-10-18 | 2022
3208 | jud. ARAD, loc. MAILAT, Strada MAILAT, nr. 376 | AR | 0.005 | 0.00483 | 0 | 0.4 | CFp | CBC | E-DISTRIBUTIE BANAT SA | 11503486 | 2022-09-29 | RO005E521726927/2 | 2022-10-27 | 2022
3209 | jud. TIMIS, loc. TIMISOARA, Calea Sagului, nr. FN | TM | 0.3958 | 0.38798 | 0 | 0.4 | CFp | CBC | E-DISTRIBUTIE BANAT SA | 11518709 | 2022-08-31 | RO005E513805646/4 | 2022-10-18 | 2022
3210 | jud. ARAD, loc. ARAD, Strada Kendi Ilarie, nr. 13A | AR | 0.0127 | 0.012385 | 0 | 0.4 | CFp | CBC | E-DISTRIBUTIE BANAT SA | 11522109 | 2022-09-16 | RO005E522253822/2 | 2022-10-10 | 2022
3211 | jud. ARAD, loc. SANLEANI, Strada Intravilan, nr. FN | AR | 0.036 | 0.03527 | 0 | 0.4 | CFp | CBC | E-DISTRIBUTIE BANAT SA | 11593832 | 2022-09-16 | RO005E522105457/2 | 2022-10-25 | 2022
3212 | jud. ARAD, loc. ARAD, Strada Oituz, nr. 63 | AR | 0.006 | 0.00578 | 0 | 0.4 | CFp | CBC | E-DISTRIBUTIE BANAT SA | 11599836 |  | RO005E522268390/2 | 2022-10-06 | 2022
3213 | jud. TIMIS, loc. DUMBRAVITA, Strada Lopatarului, nr. 10 | TM | 0.0171 | 0.016757 | 0 | 0.4 | CFp | CBC | E-DISTRIBUTIE BANAT SA | 11613844 |  | RO005E513514698/2 | 2022-10-07 | 2022
3214 | jud. TIMIS, loc. TIMISOARA, Strada ARIADNA, nr. 57, ap. 0 | TM | 0.005 | 0.004899 | 0 | 0.23 | CFp | CBC | E-DISTRIBUTIE BANAT SA | 11613956 |  | RO005E510841980/2 | 2022-10-06 | 2022
3215 | jud. ARAD, loc. COVASINT, Strada Intravilan, nr. 793 | AR | 0.01 | 0.0097 | 0 | 0.4 | CFp | CBC | E-DISTRIBUTIE BANAT SA | 11614864 |  | RO005E520902438/2 | 2022-10-25 | 2022
3216 | jud. TIMIS, loc. SACALAZ, Strada Plopului, nr. 27 | TM | 0.012 | 0.01126 | 0 | 0.4 | CFp | CBC | E-DISTRIBUTIE BANAT SA | 11616627 |  | RO005E513706646/2 | 2022-10-18 | 2022
3217 | jud. TIMIS, loc. DUMBRAVA, Strada DUMBRAVA, nr. 70 | TM | 0.008 | 0.007839 | 0 | 0.4 | CFp | CBC | E-DISTRIBUTIE BANAT SA | 11617625 |  | RO005E512131928/2 | 2022-10-27 | 2022
3218 | jud. TIMIS, loc. PETROMAN, Strada PETROMAN, nr. 22 | TM | 0.008 | 0.00774 | 0 | 0.4 | CFp | CBC | E-DISTRIBUTIE BANAT SA | 11618887 |  | RO005E513260089/2 | 2022-10-14 | 2022
3219 | jud. TIMIS, loc. COMLOSU MARE, Strada COMLOSU MARE, nr. -, bl. -, sc. -, et. -, ap. - | TM | 0.008 | 0.007839 | 0 | 0.4 | CFp | CBC | E-DISTRIBUTIE BANAT SA | 11618904 |  | RO005E512586876/1 | 2022-10-05 | 2022
3220 | jud. HUNEDOARA, loc. BUCIUM-ORLEA, Strada Bucium-Orlea, nr. 18 | HD | 0.0053 | 0.005144 | 0 | 0.23 | CFp | CBC | E-DISTRIBUTIE BANAT SA | 11618984 |  | RO005E530961613/2 | 2022-10-18 | 2022
3221 | jud. TIMIS, loc. RECAS, Strada RECAS, nr. 716 | TM | 0.01695 | 0.016471 | 0 | 0.4 | CFp | CBC | E-DISTRIBUTIE BANAT SA | 11640996 |  | RO005E513262340/2 | 2022-10-10 | 2022
3222 | jud. ARAD, loc. LIVADA, Strada Livada, nr. FN | AR | 0.008 | 0.00774 | 0 | 0.4 | CFp | CBC | E-DISTRIBUTIE BANAT SA | 11644284 |  | RO005E522263463/2 | 2022-10-20 | 2022
3223 | jud. TIMIS, loc. MOSNITA NOUA, Strada CALIMAN, nr. 14, ap. 1 | TM | 0.006 | 0.00586 | 0 | 0.4 | CFp | CBC | E-DISTRIBUTIE BANAT SA | 11644906 |  | RO005E513486034/2 | 2022-10-27 | 2022
3224 | jud. ARAD, loc. ARAD, Strada Magurei, nr. 27A | AR | 0.005 | 0.0048 | 0 | 0.23 | CFp | CBC | E-DISTRIBUTIE BANAT SA | 11645223 |  | RO005E520584805/2 | 2022-10-12 | 2022
3225 | jud. HUNEDOARA, loc. HUNEDOARA, Strada Grigorescu, pictor, nr. 14, bl. 14, ap. 1 | HD | 0.015 | 0.01469 | 0 | 0.4 | CFp | CBC | E-DISTRIBUTIE BANAT SA | 11645518 |  | RO005E530333548/3 | 2022-10-26 | 2022
3226 | jud. ARAD, loc. VLADIMIRESCU, Strada 22 Decembrie, nr. 7A | AR | 0.005 | 0.0048 | 0 | 0.23 | CFp | CBC | E-DISTRIBUTIE BANAT SA | 11646599 |  | RO005E520836478/2 | 2022-10-10 | 2022
3227 | jud. ARAD, loc. ARAD, Strada Lipovei, nr. 9 | AR | 0.01 | 0.0097 | 0 | 0.4 | CFp | CBC | E-DISTRIBUTIE BANAT SA | 11664974 |  | RO005E520270223/3 | 2022-10-21 | 2022
3228 | jud. TIMIS, loc. DUMBRAVITA, Strada BARTOK BELA, nr. 5 | TM | 0.0202 | 0.019795 | 0 | 0.4 | CFp | CBC | E-DISTRIBUTIE BANAT SA | 11668141 |  | RO005E513895869/2 | 2022-10-05 | 2022
3229 | jud. TIMIS, loc. DUMBRAVITA, Strada Londra, nr. 61-63 | TM | 0.0082 | 0.007926 | 0 | 0.4 | CFp | CBC | E-DISTRIBUTIE BANAT SA | 11668613 |  | RO005E513104121/2 | 2022-10-27 | 2022
3230 | jud. ARAD, loc. ARAD, Strada Tabacovici Milan, nr. 14 | AR | 0.009 | 0.00872 | 0 | 0.4 | CFp | CBC | E-DISTRIBUTIE BANAT SA | 11670599 |  | RO005E522040321/2 | 2022-10-05 | 2022
3231 | jud. TIMIS, loc. BRESTEA, Strada BRESTEA, nr. 51 | TM | 0.0055 | 0.005251 | 0 | 0.23 | CFp | CBC | E-DISTRIBUTIE BANAT SA | 11690751 |  | RO005E512263171/2 | 2022-10-10 | 2022
3232 | jud. HUNEDOARA, loc. URICANI, Strada BILUGU, nr. 2 | HD | 0.0054 | 0.005092 | 0 | 0.23 | CFp | CBC | E-DISTRIBUTIE BANAT SA | 11694377 |  | RO005E531985744/2 | 2022-10-05 | 2022
3233 | jud. TIMIS, loc. MATNICU MIC, Strada MITNICU MIC, nr. 17 | TM | 0.03 | 0.029399 | 0 | 0.4 | CFp | CBC | E-DISTRIBUTIE BANAT SA | 11738533 |  | RO005E512870175/2 | 2022-10-11 | 2022
3234 | jud. HUNEDOARA, loc. LUPENI, Strada 9 MAI, nr. 30A | HD | 0.0054 | 0.005092 | 0 | 0.4 | CFp | CBC | E-DISTRIBUTIE BANAT SA | 15501475 | 2023-02-22 | RO005E532284455/3 | 2023-03-30 | 2023
3235 | jud. TIMIS, loc. TIMISOARA, Bulevardul Rebreanu Liviu, nr. 7 | TM | 0.017 | 0.01665 | 0 | 0.4 | CFp | CBC | E-DISTRIBUTIE BANAT SA | 11739330 |  | RO005E510287502/2 | 2022-10-31 | 2022
3236 | jud. ARAD, loc. ZIMANDU NOU, Strada ZIMANDU-NOU, nr. 274A | AR | 0.005 | 0.0048 | 0 | 0.23 | CFp | CBC | E-DISTRIBUTIE BANAT SA | 11780847 |  | RO005E522057060/2 | 2022-10-03 | 2022
3237 | jud. TIMIS, loc. REMETEA MARE, Strada REMETEA MARE, nr. 454 | TM | 0.0049 | 0.004322 | 0 | 0.23 | CFp | CBC | E-DISTRIBUTIE BANAT SA | 11793563 |  | RO005E513170056/2 | 2022-10-04 | 2022
3238 | jud. TIMIS, loc. TIMISOARA, Strada PICTOR ION NEGULICI, nr. 11 | TM | 0.008 | 0.007805 | 0 | 0.4 | CFp | CBC | E-DISTRIBUTIE BANAT SA | 11794345 |  | RO005E510041667/2 | 2022-10-20 | 2022
3239 | jud. ARAD, loc. ARAD, Calea Zimandului, nr. FN | AR | 0.05 | 0.04899 | 0 | 0.4 | CFp | CBC | E-DISTRIBUTIE BANAT SA | 11797476 |  | RO005E522075385/2 | 2022-10-27 | 2022
3240 | jud. ARAD, loc. ARAD, Strada Visinului, nr. 31-33 | AR | 0.005 | 0.00489 | 0 | 0.23 | CFp | CBC | E-DISTRIBUTIE BANAT SA | 11846860 |  | RO005E520515360/2 | 2022-10-12 | 2022
3241 | jud. HUNEDOARA, loc. URICANI, Strada POPESTI, nr. 2 | HD | 0.0032 | 0.002921 | 0 | 0.4 | CFp | CBC | E-DISTRIBUTIE BANAT SA | 11847681 |  | RO005E531985429/4 | 2022-10-13 | 2022
3242 | jud. HUNEDOARA, loc. ORASTIE, Strada Cosbuc, nr. 3 | HD | 0.005 | 0.004899 | 0 | 0.23 | CFp | CBC | E-DISTRIBUTIE BANAT SA | 11847787 |  | RO005E530754297/2 | 2022-10-10 | 2022
3243 | jud. ARAD, loc. SIRIA, Strada Spiru Haret, nr. 68, bl. -, sc. -, et. -, ap. - | AR | 0.01 | 0.0097 | 0 | 0.4 | CFp | CBC | E-DISTRIBUTIE BANAT SA | 11848597 |  | RO005E520888587/3 | 2022-10-05 | 2022
3244 | jud. TIMIS, loc. ULIUC, Strada Intravilan, nr. 262C | TM | 0.03 | 0.0293 | 0 | 0.4 | CFp | CBC | E-DISTRIBUTIE BANAT SA | 11848771 |  | RO005E513546648/1 | 2022-10-12 | 2022
3245 | jud. TIMIS, loc. CHISODA, Strada Orizont, nr. 18 | TM | 0.0082 | 0.007991 | 0 | 0.4 | CFp | CBC | E-DISTRIBUTIE BANAT SA | 11875081 |  | RO005E514083498/2 | 2022-10-14 | 2022
3246 | jud. TIMIS, loc. TIMISOARA, Calea TORONTALULUI, nr. KM. 6 | TM | 0.11695 | 0.11416 | 0 | 0.4 | CFp | CBC | E-DISTRIBUTIE BANAT SA | 11897869 |  | RO005E512981684/3 | 2022-10-11 | 2022
3247 | jud. TIMIS, loc. DUMBRAVITA, Strada DJ 691, nr. cad.408955 | TM | 0.0437 | 0.042796 | 0 | 0.4 | CFp | CBC | E-DISTRIBUTIE BANAT SA | 11937894 |  | RO005E513533329/1 | 2022-10-12 | 2022
3248 | jud. TIMIS, loc. TIMISOARA, Strada MISTRAL FREDERIC, nr. 18, ap. 0 | TM | 0.0064 | 0.006193 | 0 | 0.23 | CFp | CBC | E-DISTRIBUTIE BANAT SA | 11938229 |  | RO005E511247082/2 | 2022-10-07 | 2022
3249 | jud. HUNEDOARA, loc. PETROSANI, Strada Lunca, nr. 88 | HD | 0.0287 | 0.028125 | 0 | 0.4 | CFp | CBC | E-DISTRIBUTIE BANAT SA | 11939868 |  | RO005E532484963/2 | 2022-10-22 | 2022
3250 | jud. TIMIS, loc. TIMISOARA, Strada VICTOR VALCOVICI, nr. 43 | TM | 0.0079 | 0.007707 | 0 | 0.4 | CFp | CBC | E-DISTRIBUTIE BANAT SA | 11941838 |  | RO005E511085093/2 | 2022-10-31 | 2022
3251 | jud. HUNEDOARA, loc. VULCAN, Strada COROESTI, nr. 51 | HD | 0.009 | 0.00862 | 0 | 0.4 | CFp | CBC | E-DISTRIBUTIE BANAT SA | 11942586 |  | RO005E532051536/3 | 2022-10-12 | 2022
3252 | jud. TIMIS, loc. TIMISOARA, Strada Garabet Ibraileanu, nr. 24 | TM | 0.0076 | 0.007438 | 0 | 0.4 | CFp | CBC | E-DISTRIBUTIE BANAT SA | 11969519 |  | RO005E512904892/3 | 2022-10-04 | 2022
3253 | jud. TIMIS, loc. BATESTI, Strada BATESTI, nr. 6 | TM | 0.006 | 0.00578 | 0 | 0.23 | CFp | CBC | E-DISTRIBUTIE BANAT SA | 11971326 |  | RO005E512121893/2 | 2022-10-04 | 2022
3254 | jud. CARAS-SEVERIN, loc. TOPLET, Strada TOPLET, nr. 299 | CS | 0.0045 | 0.004408 | 0 | 0.23 | CFp | CBC | E-DISTRIBUTIE BANAT SA | 11973497 |  | RO005E541222210/2 | 2022-10-05 | 2022
3255 | jud. ARAD, loc. CHISINEU-CRIS, Strada PRUNULUI, nr. 14 | AR | 0.005 | 0.004895 | 0 | 0.4 | CFp | CBC | E-DISTRIBUTIE BANAT SA | 11975284 |  | RO005E521658459/2 | 2022-10-10 | 2022
3256 | jud. ARAD, loc. SIRIA, Strada Independentei, nr. 1216 | AR | 0.005 | 0.00489 | 0 | 0.23 | CFp | CBC | E-DISTRIBUTIE BANAT SA | 11975320 |  | RO005E521103072/2 | 2022-10-07 | 2022
3257 | jud. TIMIS, loc. TIMISOARA, Strada Martir Cernaianu, nr. 17, ap. 0 | TM | 0.006 | 0.00568 | 0 | 0.23 | CFp | CBC | E-DISTRIBUTIE BANAT SA | 11995404 |  | RO005E510128371/2 | 2022-10-03 | 2022
3258 | jud. TIMIS, loc. TAPIA, Strada TAPIA, nr. 62 | TM | 0.027 | 0.02636 | 0 | 0.4 | CFp | CBC | E-DISTRIBUTIE BANAT SA | 11995952 |  | RO005E511945953/3 | 2022-10-20 | 2022
3259 | jud. CARAS-SEVERIN, loc. CARASOVA, Strada CARASOVA, nr. 408 | CS | 0.0099 | 0.009502 | 0 | 0.4 | CFp | CBC | E-DISTRIBUTIE BANAT SA | 11997319 |  | RO005E540784649/3 | 2022-10-05 | 2022
3260 | jud. HUNEDOARA, loc. VULCAN, Strada ABATOR, nr. 20A | HD | 0.0081 | 0.007738 | 0 | 0.4 | CFp | CBC | E-DISTRIBUTIE BANAT SA | 11999873 |  | RO005E532039947/3 | 2022-10-13 | 2022
3261 | jud. HUNEDOARA, loc. CRISCIOR, Strada MUNCII, nr. 9, bl. 9, sc. 1, et. 1, ap. 2 | HD | 0.01 | 0.00979 | 0 | 0.4 | CFp | CBC | E-DISTRIBUTIE BANAT SA | 12000091 |  | RO005E530868440/4 | 2022-10-20 | 2022
3262 | jud. TIMIS, loc. CHISODA, Strada Orizont, nr. 1 | TM | 0.006 | 0.005879 | 0 | 0.4 | CFp | CBC | E-DISTRIBUTIE BANAT SA | 12001404 |  | RO005E513428276/2 | 2022-10-05 | 2022
3263 | jud. TIMIS, loc. TIMISOARA, Strada Pavlov I. P., nr. 24, ap. 0 | TM | 0.006 | 0.00578 | 0 | 0.23 | CFp | CBC | E-DISTRIBUTIE BANAT SA | 12002017 |  | RO005E510251615/2 | 2022-10-04 | 2022
3264 | jud. ARAD, loc. ARAD, ALEEA AZUR, nr. 4 | AR | 0.01 | 0.009799 | 0 | 0.4 | CFp | CBC | E-DISTRIBUTIE BANAT SA | 12002453 |  | RO005E522215134/4 | 2022-10-06 | 2022
3265 | jud. TIMIS, loc. GHIRODA, Strada Bujorilor, nr. cad.50334 | TM | 0.016 | 0.01567 | 0 | 0.4 | CFp | CBC | E-DISTRIBUTIE BANAT SA | 14988841 | 2023-02-11 | RO005E513029431/4 | 2023-04-28 | 2023
3266 | jud. TIMIS, loc. FAGET, Strada ABATORULUI, nr. 6 | TM | 0.0132 | 0.012935 | 0 | 0.4 | CFp | CBC | E-DISTRIBUTIE BANAT SA | 12019762 |  | RO005E513744626/2 | 2022-10-04 | 2022
3267 | jud. TIMIS, loc. DUMBRAVITA, Strada Alexandru Movila, nr. 15 | TM | 0.008 | 0.00783 | 0 | 0.4 | CFp | CBC | E-DISTRIBUTIE BANAT SA | 12025310 |  | RO005E512951625/2 | 2022-10-05 | 2022
3268 | jud. TIMIS, loc. TIMISOARA, Strada Ehrler Johann Jakob, nr. 2 | TM | 0.01 | 0.009799 | 0 | 0.4 | CFp | CBC | E-DISTRIBUTIE BANAT SA | 12026614 |  | RO005E513065026/2 | 2022-10-04 | 2022
3269 | jud. ARAD, loc. ARAD, Strada Oituz, nr. 129 | AR | 0.0057 | 0.005457 | 0 | 0.4 | CFp | CBC | E-DISTRIBUTIE BANAT SA | 12026674 |  | RO005E522356387/2 | 2022-10-04 | 2022
3270 | jud. TIMIS, loc. DUMBRAVITA, Strada Artar, nr. 19, ap. 2 | TM | 0.0051 | 0.004958 | 0 | 0.23 | CFp | CBC | E-DISTRIBUTIE BANAT SA | 12028170 |  | RO005E513929474/2 | 2022-10-19 | 2022
3271 | jud. TIMIS, loc. BECICHERECU MIC, Strada FANTANII, nr. 24 | TM | 0.005 | 0.004895 | 0 | 0.23 | CFp | CBC | E-DISTRIBUTIE BANAT SA | 12028432 |  | RO005E511490408/2 | 2022-10-04 | 2022
3272 | jud. TIMIS, loc. GIARMATA, Strada GIARMATA, nr. 678 | TM | 0.01 | 0.00973 | 0 | 0.4 | CFp | CBC | E-DISTRIBUTIE BANAT SA | 12038583 |  | RO005E511530302/2 | 2022-10-13 | 2022
3273 | jud. ARAD, loc. MACEA, Strada MACEA, nr. 795/B | AR | 0.005 | 0.0048 | 0 | 0.4 | CFp | CBC | E-DISTRIBUTIE BANAT SA | 12054304 |  | RO005E522071976/2 | 2022-10-20 | 2022
3274 | jud. TIMIS, loc. GIROC, Strada Ficusului, nr. 25, ap. 2 | TM | 0.008 | 0.007839 | 0 | 0.4 | CFp | CBC | E-DISTRIBUTIE BANAT SA | 12057147 |  | RO005E513469620/2 | 2022-10-05 | 2022
3275 | jud. TIMIS, loc. DUMBRAVITA, Strada LACRAMIOARELOR, nr. 2, ap. 1 | TM | 0.006 | 0.00587 | 0 | 0.23 | CFp | CBC | E-DISTRIBUTIE BANAT SA | 12060723 |  | RO005E513309162/2 | 2022-10-06 | 2022
3276 | jud. ARAD, loc. VLADIMIRESCU, Strada MINERVA, nr. 8 | AR | 0.007 | 0.00685 | 0 | 0.4 | CFp | CBC | E-DISTRIBUTIE BANAT SA | 12095047 |  | RO005E522516420/2 | 2022-10-03 | 2022
3277 | jud. TIMIS, loc. DUMBRAVITA, Strada SIMFONIEI, nr. 74 | TM | 0.0054 | 0.005242 | 0 | 0.4 | CFp | CBC | E-DISTRIBUTIE BANAT SA | 12095166 |  | RO005E513788961/2 | 2022-10-04 | 2022
3278 | jud. CARAS-SEVERIN, loc. OTELU ROSU, Strada I.L. CARAGIALE, nr. 4 | CS | 0.005 | 0.004899 | 0 | 0.23 | CFp | CBC | E-DISTRIBUTIE BANAT SA | 12119528 |  | RO005E540639097/2 | 2022-10-20 | 2022
3279 | jud. HUNEDOARA, loc. ORASTIOARA DE SUS, Strada ORASTIOARA DE SUS, nr. 41 | HD | 0.003 | 0.00292 | 0 | 0.23 | CFp | CBC | E-DISTRIBUTIE BANAT SA | 12121669 |  | RO005E531161537/2 | 2022-10-10 | 2022
3280 | jud. CARAS-SEVERIN, loc. RESITA, Strada CASTANILOR, nr. 119 | CS | 0.02 | 0.0194 | 0 | 0.4 | CFp | CBC | E-DISTRIBUTIE BANAT SA | 12122146 |  | RO005E541353912/2 | 2022-10-04 | 2022
3281 | jud. TIMIS, loc. SACALAZ, Strada TRANDAFIRILOR, nr. 35 | TM | 0.003 | 0.00291 | 0 | 0.4 | CFp | CBC | E-DISTRIBUTIE BANAT SA | 12124170 |  | RO005E513339110/2 | 2022-10-10 | 2022
3282 | jud. TIMIS, loc. BECICHERECU MIC, Strada IZVORULUI, nr. 7A | TM | 0.0104 | 0.010143 | 0 | 0.4 | CFp | CBC | E-DISTRIBUTIE BANAT SA | 12124494 |  | RO005E513822207/2 | 2022-10-06 | 2022
3283 | jud. TIMIS, loc. GIROC, Strada APICULTORILOR, nr. 14/A | TM | 0.006 | 0.005879 | 0 | 0.23 | CFp | CBC | E-DISTRIBUTIE BANAT SA | 12124629 |  | RO005E513016392/2 | 2022-10-04 | 2022
3284 | jud. TIMIS, loc. TIMISOARA, Strada NEPOS CORNELIU, nr. 2A | TM | 0.006 | 0.00586 | 0 | 0.4 | CFp | CBC | E-DISTRIBUTIE BANAT SA | 12135183 |  | RO005E513455096/2 | 2022-10-04 | 2022
3285 | jud. TIMIS, loc. TIMISOARA, Strada BUJORILOR, nr. 16, bl. CASA | TM | 0.006 | 0.00586 | 0 | 0.23 | CFp | CBC | E-DISTRIBUTIE BANAT SA | 12143580 |  | RO005E511052390/2 | 2022-10-03 | 2022
3286 | jud. TIMIS, loc. LUGOJ, Strada MAGNOLIEI, nr. 28 | TM | 0.005 | 0.00489 | 0 | 0.4 | CFp | CBC | E-DISTRIBUTIE BANAT SA | 12144311 |  | RO005E511755794/2 | 2022-10-10 | 2022
3287 | jud. ARAD, loc. VLADIMIRESCU, Strada 13, nr. 3 | AR | 0.0079 | 0.007644 | 0 | 0.4 | CFp | CBC | E-DISTRIBUTIE BANAT SA | 12144521 |  | RO005E522310949/2 | 2022-10-04 | 2022
3288 | jud. TIMIS, loc. GHIRODA, Strada TITEICA, nr. 5 | TM | 0.0069 | 0.006203 | 0 | 0.4 | CFp | CBC | E-DISTRIBUTIE BANAT SA | 12145645 |  | RO005E510848673/2 | 2022-10-04 | 2022
3289 | jud. TIMIS, loc. TIMISOARA, PIATA Sfantul Nicolae, nr. 14, ap. 4 | TM | 0.0037 | 0.003547 | 0 | 0.23 | CFp | CBC | E-DISTRIBUTIE BANAT SA | 12146814 |  | RO005E510045199/2 | 2022-10-04 | 2022
3290 | jud. TIMIS, loc. CHISODA, Strada NICOLAE FIRU, nr. 120 | TM | 0.003 | 0.002939 | 0 | 0.4 | CFp | CBC | E-DISTRIBUTIE BANAT SA | 12148896 |  | RO005E512949644/2 | 2022-10-04 | 2022
3291 | jud. TIMIS, loc. TIMISOARA, Strada MARGARETELOR, nr. 2 | TM | 0.005 | 0.004899 | 0 | 0.23 | CFp | CBC | E-DISTRIBUTIE BANAT SA | 12149941 |  | RO005E513631777/1 | 2022-10-20 | 2022
3292 | jud. ARAD, loc. CHISINEU-CRIS, Strada PACII, nr. 18 | AR | 0.005 | 0.004899 | 0 | 0.4 | CFp | CBC | E-DISTRIBUTIE BANAT SA | 12150939 |  | RO005E521659281/2 | 2022-10-06 | 2022
3293 | jud. ARAD, loc. ARAD, Strada Siriei, nr. 2 | AR | 0.0095 | 0.00924 | 0 | 0.4 | CFp | CBC | E-DISTRIBUTIE BANAT SA | 12151763 |  | RO005E520272977/2 | 2022-10-13 | 2022
3294 | jud. TIMIS, loc. SANNICOLAU MARE, Strada 16 Decembrie 1989, nr. 40 | TM | 0.007 | 0.00685 | 0 | 0.4 | CFp | CBC | E-DISTRIBUTIE BANAT SA | 12153308 |  | RO005E512629425/2 | 2022-10-06 | 2022
3295 | jud. TIMIS, loc. MOSNITA NOUA, Strada Ogorului, nr. 11 | TM | 0.007 | 0.00685 | 0 | 0.4 | CFp | CBC | E-DISTRIBUTIE BANAT SA | 12155160 |  | RO005E513995231/2 | 2022-10-13 | 2022
3296 | jud. TIMIS, loc. GIULVAZ, Strada GIULVAZ, nr. FN | TM | 0.006 | 0.00587 | 0 | 0.4 | CFp | CBC | E-DISTRIBUTIE BANAT SA | 12157482 |  | RO005E513331606/2 | 2022-10-11 | 2022
3297 | jud. TIMIS, loc. SANANDREI, Strada NUFERILOR, nr. 30 | TM | 0.005 | 0.00489 | 0 | 0.4 | CFp | CBC | E-DISTRIBUTIE BANAT SA | 12167512 |  | RO005E513411706/3 | 2022-10-13 | 2022
3298 | jud. TIMIS, loc. TIPARI, Strada TIPARI, nr. 362 | TM | 0.005 | 0.004898 | 0 | 0.4 | CFp | CBC | E-DISTRIBUTIE BANAT SA | 12167991 |  | RO005E514063081/2 | 2022-10-07 | 2022
3299 | jud. TIMIS, loc. MOSNITA VECHE, Strada Margaretei, nr. 5 | TM | 0.005 | 0.0044 | 0 | 0.4 | CFp | CBC | E-DISTRIBUTIE BANAT SA | 12168933 |  | RO005E513214864/2 | 2022-10-04 | 2022
3300 | jud. TIMIS, loc. TIMISOARA, Strada MISTRAL FREDERIC, nr. 31 | TM | 0.005 | 0.0046 | 0 | 0.23 | CFp | CBC | E-DISTRIBUTIE BANAT SA | 12170591 |  | RO005E510300777/2 | 2022-10-26 | 2022
3301 | jud. HUNEDOARA, loc. SIMERIA, Strada Santandrei, nr. 82A | HD | 0.003 | 0.002939 | 0 | 0.23 | CFp | CBC | E-DISTRIBUTIE BANAT SA | 12170924 |  | RO005E531218462/2 | 2022-10-04 | 2022
3302 | jud. TIMIS, loc. DUMBRAVITA, Strada PLATINEI, nr. 23 | TM | 0.01 | 0.009799 | 0 | 0.4 | CFp | CBC | E-DISTRIBUTIE BANAT SA | 12171272 |  | RO005E512964416/2 | 2022-10-03 | 2022
3303 | jud. HUNEDOARA, loc. DEVA, Strada 16 FEBRUARIE, nr. 17B | HD | 0.03 | 0.02939 | 0 | 0.4 | CFp | CBC | E-DISTRIBUTIE BANAT SA | 12172066 |  | RO005E532450607/2 | 2022-10-21 | 2022
3304 | jud. TIMIS, loc. TIMISOARA, Strada Cernaianu, martir, nr. 1 | TM | 0.0049 | 0.004663 | 0 | 0.23 | CFp | CBC | E-DISTRIBUTIE BANAT SA | 12172974 |  | RO005E510128506/2 | 2022-10-04 | 2022
3305 | jud. HUNEDOARA, loc. PETRILA, Strada LUNCA, nr. 56 | HD | 0.0073 | 0.007004 | 0 | 0.4 | CFp | CBC | E-DISTRIBUTIE BANAT SA | 12173624 |  | RO005E532317003/3 | 2022-10-04 | 2022
3306 | jud. TIMIS, loc. DUMBRAVITA, Strada FRANYO ZOLTAN, nr. 19 | TM | 0.01 | 0.0095 | 0 | 0.4 | CFp | CBC | E-DISTRIBUTIE BANAT SA | 12173806 |  | RO005E511334843/2 | 2022-10-26 | 2022
3307 | jud. TIMIS, loc. GIARMATA-VII, Strada Magnoliei, nr. 12 | TM | 0.0040474 | 0.003919 | 0 | 0.23 | CFp | CBC | E-DISTRIBUTIE BANAT SA | 12174216 |  | RO005E513757327/2 | 2022-10-04 | 2022
3308 | jud. ARAD, loc. NADLAC, Strada AVRAM IANCU, nr. 22 | AR | 0.0059976 | 0.005879 | 0 | 0.4 | CFp | CBC | E-DISTRIBUTIE BANAT SA | 12174244 |  | RO005E521835401/2 | 2022-10-06 | 2022
3309 | jud. TIMIS, loc. REMETEA MARE, Strada REMETEA MARE, nr. 432/D | TM | 0.0049979 | 0.004895 | 0 | 0.23 | CFp | CBC | E-DISTRIBUTIE BANAT SA | 12174817 |  | RO005E513349032/2 | 2022-10-06 | 2022
3310 | jud. ARAD, loc. SISTAROVAT, Strada SISTAROVAT, nr. 1 | AR | 0.0048563 | 0.004663 | 0 | 0.23 | CFp | CBC | E-DISTRIBUTIE BANAT SA | 12175197 |  | RO005E522231312/2 | 2022-10-04 | 2022
3311 | jud. TIMIS, loc. PISCHIA, Strada PISCHIA, nr. 261, ap. SAD 1-2 | TM | 0.0063678 | 0.006238 | 0 | 0.4 | CFp | CBC | E-DISTRIBUTIE BANAT SA | 12180242 |  | RO005E513064553/2 | 2022-10-05 | 2022
3312 | jud. TIMIS, loc. TIMISOARA, Strada ANDREESCU NICOLAE, nr. 18 | TM | 0.011513 | 0.011219 | 0 | 0.4 | CFp | CBC | E-DISTRIBUTIE BANAT SA | 12183049 |  | RO005E510640493/3 | 2022-10-03 | 2022
3313 | jud. ARAD, loc. CHISINEU-CRIS, Strada DUNARII, nr. 6 | AR | 0.0039984 | 0.003919 | 0 | 0.23 | CFp | CBC | E-DISTRIBUTIE BANAT SA | 12183220 |  | RO005E521663422/2 | 2022-10-04 | 2022
3314 | jud. TIMIS, loc. GIROC, Strada DUNAREA, nr. 89 | TM | 0.0059956 | 0.00578 | 0 | 0.23 | CFp | CBC | E-DISTRIBUTIE BANAT SA | 12199190 |  | RO005E512996983/2 | 2022-10-20 | 2022
3315 | jud. HUNEDOARA, loc. HATEG, Strada M.Eminescu, nr. 67 | HD | 0.0049978 | 0.00489 | 0 | 0.4 | CFp | CBC | E-DISTRIBUTIE BANAT SA | 12200596 |  | RO005E530592578/2 | 2022-10-13 | 2022
3316 | jud. TIMIS, loc. GHIRODA, Strada MESTEACANULUI, nr. 1 | TM | 0.004988 | 0.0044 | 0 | 0.4 | CFp | CBC | E-DISTRIBUTIE BANAT SA | 12200714 |  | RO005E512954617/2 | 2022-10-04 | 2022
3317 | jud. TIMIS, loc. BACOVA, Strada BACOVA, nr. 101 | TM | 0.0049979 | 0.004895 | 0 | 0.23 | CFp | CBC | E-DISTRIBUTIE BANAT SA | 12202550 |  | RO005E512188098/2 | 2022-10-03 | 2022
3318 | jud. TIMIS, loc. TIMISOARA, Strada Constantin Daniel, nr. 11 | TM | 0.0059976 | 0.005879 | 0 | 0.23 | CFp | CBC | E-DISTRIBUTIE BANAT SA | 12205319 |  | RO005E512869432/2 | 2022-10-04 | 2022
3319 | jud. TIMIS, loc. DUMBRAVITA, Strada Zenit, nr. 6 | TM | 0.0079948 | 0.00774 | 0 | 0.4 | CFp | CBC | E-DISTRIBUTIE BANAT SA | 12209313 |  | RO005E513324305/2 | 2022-10-10 | 2022
3320 | jud. TIMIS, loc. TIMISOARA, Strada ARDEALULUI, nr. 14 | TM | 0.0079648 | 0.00774 | 0 | 0.23 | CFp | CBC | E-DISTRIBUTIE BANAT SA | 12209316 |  | RO005E512977780/3 | 2022-10-04 | 2022
3321 | jud. TIMIS, loc. TIMISOARA, Strada BARAN CORIOLAN, nr. 6, et. 0722248948, ap. 1 | TM | 0.01999 | 0.0195 | 0 | 0.4 | CFp | CBC | E-DISTRIBUTIE BANAT SA | 12210656 |  | RO005E510570811/3 | 2022-10-13 | 2022
3322 | jud. TIMIS, loc. CENEI, Strada CENEI, nr. 112 | TM | 0.0064872 | 0.006359 | 0 | 0.23 | CFp | CBC | E-DISTRIBUTIE BANAT SA | 12226527 |  | RO005E513678936/2 | 2022-10-18 | 2022
3323 | jud. HUNEDOARA, loc. BRAD, Strada POIENITA, nr. 24 | HD | 0.017993 | 0.01763 | 0 | 0.4 | CFp | CBC | E-DISTRIBUTIE BANAT SA | 12228810 |  | RO005E532367109/3 | 2022-10-10 | 2022
3324 | jud. ARAD, loc. SANLEANI, Strada SINLEANI, nr. 159 | AR | 0.0079948 | 0.00774 | 0 | 0.4 | CFp | CBC | E-DISTRIBUTIE BANAT SA | 12229606 |  | RO005E522041782/2 | 2022-10-13 | 2022
3325 | jud. ARAD, loc. SINTEA MICA, Strada STEFAN AUGUSTIN DOINAS, nr. 1 | AR | 0.0049978 | 0.00489 | 0 | 0.23 | CFp | CBC | E-DISTRIBUTIE BANAT SA | 12230233 |  | RO005E521998007/3 | 2022-10-11 | 2022
3326 | jud. ARAD, loc. ARAD, Strada AUGUSTUS, nr. 20 | AR | 0.004998 | 0.004899 | 0 | 0.4 | CFp | CBC | E-DISTRIBUTIE BANAT SA | 12230327 |  | RO005E522425542/2 | 2022-10-04 | 2022
3327 | jud. TIMIS, loc. CORNESTI, Strada CORNESTI, nr. 41/A | TM | 0.0079968 | 0.007839 | 0 | 0.4 | CFp | CBC | E-DISTRIBUTIE BANAT SA | 12231181 |  | RO005E513721014/2 | 2022-10-06 | 2022
3328 | jud. TIMIS, loc. CHISODA, Strada Rodiei, nr. 10 | TM | 0.0079966 | 0.00783 | 0 | 0.4 | CFp | CBC | E-DISTRIBUTIE BANAT SA | 12231200 |  | RO005E513637852/2 | 2022-10-06 | 2022
3329 | jud. TIMIS, loc. TIMISOARA, Strada Horia, nr. 79 | TM | 0.004995 | 0.00475 | 0 | 0.4 | CFp | CBC | E-DISTRIBUTIE BANAT SA | 12232340 |  | RO005E513727425/2 | 2022-10-17 | 2022
3330 | jud. ARAD, loc. ARAD, Strada Toporas, nr. 7 | AR | 0.004998 | 0.004899 | 0 | 0.23 | CFp | CBC | E-DISTRIBUTIE BANAT SA | 12232424 |  | RO005E520526238/2 | 2022-10-04 | 2022
3331 | jud. TIMIS, loc. DUMBRAVITA, Strada SIMFONIEI, nr. 72 | TM | 0.0059456 | 0.00578 | 0 | 0.4 | CFp | CBC | E-DISTRIBUTIE BANAT SA | 12233295 |  | RO005E513611023/2 | 2022-10-03 | 2022
3332 | jud. TIMIS, loc. CHISODA, Strada RETEZAT, nr. 31 | TM | 0.009994 | 0.0097 | 0 | 0.4 | CFp | CBC | E-DISTRIBUTIE BANAT SA | 12277938 |  | RO005E511416833/2 | 2022-10-05 | 2022
3333 | jud. TIMIS, loc. TIMISOARA, Strada DINICU DIMITRIE, nr. 57 | TM | 0.0059956 | 0.00578 | 0 | 0.4 | CFp | CBC | E-DISTRIBUTIE BANAT SA | 12283433 |  | RO005E513183881/2 | 2022-10-11 | 2022
3334 | jud. ARAD, loc. VARFURILE, Strada Varfurile, nr. 14 | AR | 0.0059956 | 0.00578 | 0 | 0.23 | CFp | CBC | E-DISTRIBUTIE BANAT SA | 12284288 |  | RO005E521049745/2 | 2022-10-07 | 2022
3335 | jud. HUNEDOARA, loc. DEVA, Strada HOREA, nr. 98 | HD | 0.0059956 | 0.00578 | 0 | 0.23 | CFp | CBC | E-DISTRIBUTIE BANAT SA | 12297933 |  | RO005E531332379/2 | 2022-10-19 | 2022
3336 | jud. ARAD, loc. PECICA, Strada STRADA 318, nr. 40, bl. -, sc. -, et. -, ap. - | AR | 0.004996 | 0.0048 | 0 | 0.4 | CFp | CBC | E-DISTRIBUTIE BANAT SA | 12297943 |  | RO005E522293792/2 | 2022-10-12 | 2022
3337 | jud. HUNEDOARA, loc. DEVA, Strada HOREA, nr. 186 | HD | 0.004996 | 0.0048 | 0 | 0.23 | CFp | CBC | E-DISTRIBUTIE BANAT SA | 12298631 |  | RO005E532142289/2 | 2022-10-12 | 2022
3338 | jud. ARAD, loc. ARAD, Strada Ostasului, nr. 14 | AR | 0.018193 | 0.017826 | 0 | 0.4 | CFp | CBC | E-DISTRIBUTIE BANAT SA | 12299824 |  | RO005E522447692/2 | 2022-10-20 | 2022
3339 | jud. ARAD, loc. SOCODOR, Strada SOCODOR, nr. 18 | AR | 0.0059974 | 0.00587 | 0 | 0.4 | CFp | CBC | E-DISTRIBUTIE BANAT SA | 12300027 |  | RO005E522480778/2 | 2022-10-12 | 2022
3340 | jud. HUNEDOARA, loc. VALISOARA, Strada VALISOARA, nr. 67 | HD | 0.0049978 | 0.00489 | 0 | 0.23 | CFp | CBC | E-DISTRIBUTIE BANAT SA | 12300115 |  | RO005E532191519/2 | 2022-10-11 | 2022
3341 | jud. TIMIS, loc. JIMBOLIA, Strada ALEXANDRU VLAHUTA, nr. 5 | TM | 0.0059976 | 0.005879 | 0 | 0.4 | CFp | CBC | E-DISTRIBUTIE BANAT SA | 12304027 |  | RO005E513454130/2 | 2022-10-07 | 2022
3342 | jud. TIMIS, loc. REMETEA MARE, Strada -, nr. 302/A, bl. -, sc. -, et. -, ap. - | TM | 0.0059956 | 0.00578 | 0 | 0.4 | CFp | CBC | E-DISTRIBUTIE BANAT SA | 12304250 |  | RO005E513109036/2 | 2022-10-05 | 2022
3343 | jud. TIMIS, loc. TIMISOARA, Strada Alexandru Jebeleanu, nr. 22 | TM | 0.0079964 | 0.00782 | 0 | 0.4 | CFp | CBC | E-DISTRIBUTIE BANAT SA | 12304771 |  | RO005E513526758/2 | 2022-10-05 | 2022
3344 | jud. TIMIS, loc. DUMBRAVITA, Strada LIVIU REBREANU, nr. 38, ap. 1 | TM | 0.0049978 | 0.00489 | 0 | 0.23 | CFp | CBC | E-DISTRIBUTIE BANAT SA | 12305051 |  | RO005E513347197/2 | 2022-10-21 | 2022
3345 | jud. TIMIS, loc. TIMISOARA, Strada SADOVEANU MIHAIL, nr. 2 | TM | 0.0079968 | 0.007839 | 0 | 0.4 | CFp | CBC | E-DISTRIBUTIE BANAT SA | 12305099 |  | RO005E512893990/2 | 2022-10-19 | 2022
3346 | jud. TIMIS, loc. UIVAR, Strada UIVAR, nr. 433 | TM | 0.0059956 | 0.00578 | 0 | 0.23 | CFp | CBC | E-DISTRIBUTIE BANAT SA | 12307320 |  | RO005E512560339/2 | 2022-10-07 | 2022
3347 | jud. TIMIS, loc. DUMBRAVITA, Strada ION CREANGA, nr. 52 | TM | 0.0099958 | 0.00979 | 0 | 0.4 | CFp | CBC | E-DISTRIBUTIE BANAT SA | 12308551 |  | RO005E513637874/2 | 2022-10-14 | 2022
3348 | jud. ARAD, loc. ARAD, Strada Trenului, nr. 131/A | AR | 0.0059976 | 0.005879 | 0 | 0.4 | CFp | CBC | E-DISTRIBUTIE BANAT SA | 12321782 |  | RO005E520253640/3 | 2022-10-12 | 2022
3349 | jud. TIMIS, loc. GIARMATA-VII, Strada Magnoliei, nr. 1 | TM | 0.0059946 | 0.00573 | 0 | 0.23 | CFp | CBC | E-DISTRIBUTIE BANAT SA | 12323790 |  | RO005E512841241/2 | 2022-10-05 | 2022
3350 | jud. ARAD, loc. VLADIMIRESCU, Strada Stefan Cel Mare, nr. 54 | AR | 0.004996 | 0.0048 | 0 | 0.23 | CFp | CBC | E-DISTRIBUTIE BANAT SA | 12324593 |  | RO005E520862882/2 | 2022-10-13 | 2022
3351 | jud. TIMIS, loc. CHISODA, Strada SOMES, nr. 28 | TM | 0.0059956 | 0.00578 | 0 | 0.4 | CFp | CBC | E-DISTRIBUTIE BANAT SA | 12325019 |  | RO005E513887275/2 | 2022-10-10 | 2022
3352 | jud. TIMIS, loc. MOSNITA NOUA, Strada Erou Briciu Leontin, nr. 64A, bl. -, sc. -, et. -, ap. - | TM | 0.0040964 | 0.003918 | 0 | 0.4 | CFp | CBC | E-DISTRIBUTIE BANAT SA | 12325548 |  | RO005E513731060/2 | 2022-10-14 | 2022
3353 | jud. TIMIS, loc. TIMISOARA, Strada Stoia Udrea Ioan, nr. 19 | TM | 0.0072849 | 0.007044 | 0 | 0.4 | CFp | CBC | E-DISTRIBUTIE BANAT SA | 12325697 |  | RO005E513504912/2 | 2022-10-18 | 2022
3354 | jud. TIMIS, loc. DUMBRAVITA, Strada TISA, nr. 13B | TM | 0.0049374 | 0.004821 | 0 | 0.23 | CFp | CBC | E-DISTRIBUTIE BANAT SA | 12327349 |  | RO005E513360596/2 | 2022-10-14 | 2022
3355 | jud. TIMIS, loc. GIROC, Strada MAGNOLIEI, nr. 5 | TM | 0.009434 | 0.009151 | 0 | 0.4 | CFp | CBC | E-DISTRIBUTIE BANAT SA | 12327489 |  | RO005E513246151/2 | 2022-10-05 | 2022
3356 | jud. TIMIS, loc. GHIRODA, Calea SPERANTEI, nr. 18 | TM | 0.0059946 | 0.00573 | 0 | 0.4 | CFp | CBC | E-DISTRIBUTIE BANAT SA | 12328764 |  | RO005E512151201/2 | 2022-10-17 | 2022
3357 | jud. TIMIS, loc. REMETEA MARE, Strada REMETEA MARE, nr. 171 | TM | 0.0049979 | 0.004895 | 0 | 0.4 | CFp | CBC | E-DISTRIBUTIE BANAT SA | 12329211 |  | RO005E511516216/3 | 2022-10-26 | 2022
3358 | jud. TIMIS, loc. MOSNITA NOUA, Strada MOSNITA NOUA, nr. 462 | TM | 0.0049978 | 0.00489 | 0 | 0.23 | CFp | CBC | E-DISTRIBUTIE BANAT SA | 12330301 |  | RO005E512976712/2 | 2022-10-04 | 2022
3359 | jud. TIMIS, loc. TIMISOARA, Strada MURES, nr. 133 | TM | 0.009994 | 0.0097 | 0 | 0.4 | CFp | CBC | E-DISTRIBUTIE BANAT SA | 12330939 |  | RO005E511045235/2 | 2022-10-03 | 2022
3360 | jud. HUNEDOARA, loc. DEVA, Strada CETATII, nr. 35 | HD | 0.0049184 | 0.004821 | 0 | 0.4 | CFp | CBC | E-DISTRIBUTIE BANAT SA | 12331035 |  | RO005E530208763/2 | 2022-10-19 | 2022
3361 | jud. TIMIS, loc. GIROC, Strada Ficusului, nr. 25, ap. 4 | TM | 0.0079968 | 0.007839 | 0 | 0.4 | CFp | CBC | E-DISTRIBUTIE BANAT SA | 12331415 |  | RO005E513465929/2 | 2022-10-11 | 2022
3362 | jud. TIMIS, loc. TIMISOARA, Strada BARZAVA, nr. 11, ap. 0 | TM | 0.0036585 | 0.003577 | 0 | 0.23 | CFp | CBC | E-DISTRIBUTIE BANAT SA | 12331571 |  | RO005E510039754/2 | 2022-10-03 | 2022
3363 | jud. ARAD, loc. ARAD, Strada Prunului, nr. 68 | AR | 0.0059976 | 0.005879 | 0 | 0.4 | CFp | CBC | E-DISTRIBUTIE BANAT SA | 12332466 |  | RO005E520527622/2 | 2022-10-10 | 2022
3364 | jud. TIMIS, loc. DUMBRAVITA, Strada SZENTES, nr. 20 | TM | 0.0079744 | 0.00772 | 0 | 0.4 | CFp | CBC | E-DISTRIBUTIE BANAT SA | 12341263 |  | RO005E514078447/2 | 2022-10-06 | 2022
3365 | jud. HUNEDOARA, loc. CERTEJU DE SUS, Strada Principala, nr. 280A | HD | 0.026379 | 0.025852 | 0 | 0.4 | CFp | CBC | E-DISTRIBUTIE BANAT SA | 12355705 |  | RO005E532350156/4 | 2022-10-12 | 2022
3366 | jud. ARAD, loc. VINGA, Strada VINGA, nr. 5 | AR | 0.0044962 | 0.00431 | 0 | 0.23 | CFp | CBC | E-DISTRIBUTIE BANAT SA | 12355807 |  | RO005E521783368/2 | 2022-10-12 | 2022
3367 | jud. TIMIS, loc. DUMBRAVITA, Strada PALTINULUI - ZONA BANAT, nr. 2B | TM | 0.004995 | 0.00475 | 0 | 0.4 | CFp | CBC | E-DISTRIBUTIE BANAT SA | 12355856 |  | RO005E513398294/2 | 2022-10-04 | 2022
3368 | jud. TIMIS, loc. TIMISOARA, Strada Golopentia Anton, nr. 13 | TM | 0.0059976 | 0.005879 | 0 | 0.23 | CFp | CBC | E-DISTRIBUTIE BANAT SA | 12355947 |  | RO005E512874663/2 | 2022-10-24 | 2022
3369 | jud. HUNEDOARA, loc. HUNEDOARA, ALEEA Chizid, nr. 1 | HD | 0.0049978 | 0.00489 | 0 | 0.4 | CFp | CBC | E-DISTRIBUTIE BANAT SA | 12359175 |  | RO005E530462732/3 | 2022-10-11 | 2022
3370 | jud. HUNEDOARA, loc. RADULESTI (STANCESTI), Strada RADULESTI, nr. 55 | HD | 0.0059972 | 0.00586 | 0 | 0.23 | CFp | CBC | E-DISTRIBUTIE BANAT SA | 12361417 |  | RO005E531267994/2 | 2022-10-13 | 2022
3371 | jud. TIMIS, loc. SANNICOLAU MARE, Strada Vlahuta Alexandru, nr. 22, ap. 0 | TM | 0.004998 | 0.004899 | 0 | 0.23 | CFp | CBC | E-DISTRIBUTIE BANAT SA | 12361612 |  | RO005E512597575/3 | 2022-10-05 | 2022
3372 | jud. TIMIS, loc. MOSNITA NOUA, Strada Scolii, nr. 62 | TM | 0.009996 | 0.009799 | 0 | 0.4 | CFp | CBC | E-DISTRIBUTIE BANAT SA | 12361848 |  | RO005E513273623/2 | 2022-10-05 | 2022
3373 | jud. HUNEDOARA, loc. DEVA, Strada DUMBRAVITEI, nr. 3 | HD | 0.0059972 | 0.00586 | 0 | 0.23 | CFp | CBC | E-DISTRIBUTIE BANAT SA | 12361875 |  | RO005E530153672/2 | 2022-10-12 | 2022
3374 | jud. TIMIS, loc. DUMBRAVITA, Strada Oxigen, nr. 29, ap. 1 | TM | 0.0029987 | 0.002935 | 0 | 0.23 | CFp | CBC | E-DISTRIBUTIE BANAT SA | 12362195 |  | RO005E513943403/2 | 2022-10-13 | 2022
3375 | jud. HUNEDOARA, loc. ORASTIE, Strada Str. 1 Mai, nr. 11 | HD | 0.0049184 | 0.004821 | 0 | 0.23 | CFp | CBC | E-DISTRIBUTIE BANAT SA | 12363937 |  | RO005E530641450/2 | 2022-10-12 | 2022
3376 | jud. TIMIS, loc. GIROC, Strada Ficusului, nr. 25, ap. 1 | TM | 0.0079968 | 0.007839 | 0 | 0.4 | CFp | CBC | E-DISTRIBUTIE BANAT SA | 12364960 |  | RO005E513465941/2 | 2022-10-04 | 2022
3377 | jud. TIMIS, loc. CERNETEAZ, Strada NICA IANCU IANCOVICI, nr. 35A, bl. -, sc. -, et. -, ap. - | TM | 0.0098339 | 0.009543 | 0 | 0.4 | CFp | CBC | E-DISTRIBUTIE BANAT SA | 12367136 |  | RO005E513795699/2 | 2022-10-06 | 2022
3378 | jud. TIMIS, loc. SACOSU TURCESC, Strada Intravilan, nr. 225A/1, bl. -, sc. -, et. -, ap. - | TM | 0.009994 | 0.0097 | 0 | 0.4 | CFp | CBC | E-DISTRIBUTIE BANAT SA | 12369644 |  | RO005E513713475/2 | 2022-10-06 | 2022
3379 | jud. CARAS-SEVERIN, loc. GARLISTE, Strada GIRLISTE, nr. 322 | CS | 0.0059968 | 0.005842 | 0 | 0.23 | CFp | CBC | E-DISTRIBUTIE BANAT SA | 12379952 |  | RO005E541552777/2 | 2022-10-27 | 2022
3380 | jud. TIMIS, loc. LIEBLING, Strada LIEBLING, nr. 945 | TM | 0.0059956 | 0.00578 | 0 | 0.23 | CFp | CBC | E-DISTRIBUTIE BANAT SA | 12380631 |  | RO005E512432494/2 | 2022-10-05 | 2022
3381 | jud. TIMIS, loc. DUMBRAVITA, Strada GABOR ARON, nr. 2 | TM | 0.007996 | 0.007802 | 0 | 0.4 | CFp | CBC | E-DISTRIBUTIE BANAT SA | 12380653 |  | RO005E513204212/2 | 2022-10-20 | 2022
3382 | jud. Arad, loc. PANCOTA, PIATA Libertatii, nr. 28D | AR | 0.0078366 | 0.007682 | 0 | 0.4 | CFp | CBC | E-DISTRIBUTIE BANAT SA | 12381861 |  | RO005E522240536/3 | 2022-10-13 | 2022
3383 | jud. ARAD, loc. VLADIMIRESCU, Strada 16, nr. 30 | AR | 0.0099958 | 0.00979 | 0 | 0.4 | CFp | CBC | E-DISTRIBUTIE BANAT SA | 12384064 |  | RO005E522314112/2 | 2022-10-24 | 2022
3384 | jud. TIMIS, loc. TIMISOARA, Strada BUCOVINEI, nr. 2 | TM | 0.0049973 | 0.004865 | 0 | 0.4 | CFp | CBC | E-DISTRIBUTIE BANAT SA | 12384065 |  | RO005E510130846/2 | 2022-10-03 | 2022
3385 | jud. HUNEDOARA, loc. DEVA, Strada HOREA, nr. 17 | HD | 0.010121 | 0.009922 | 0 | 0.4 | CFp | CBC | E-DISTRIBUTIE BANAT SA | 12384532 |  | RO005E531466647/2 | 2022-10-11 | 2022
3386 | jud. ARAD, loc. ARAD, Strada Maior Petru, nr. X, bl. NR.2/7, sc. -, et. -, ap. - | AR | 0.0059956 | 0.00578 | 0 | 0.4 | CFp | CBC | E-DISTRIBUTIE BANAT SA | 12385375 |  | RO005E520588315/2 | 2022-10-26 | 2022
3387 | jud. HUNEDOARA, loc. LUPENI, Strada STRAJA, nr. 21 | HD | 0.0059956 | 0.00578 | 0 | 0.4 | CFp | CBC | E-DISTRIBUTIE BANAT SA | 12385470 |  | RO005E531833487/2 | 2022-10-03 | 2022
3388 | jud. HUNEDOARA, loc. DEVA, Strada Sadoveanu Mihail, nr. 23A | HD | 0.009996 | 0.009798 | 0 | 0.4 | CFp | CBC | E-DISTRIBUTIE BANAT SA | 12386091 |  | RO005E532368515/2 | 2022-10-11 | 2022
3389 | jud. HUNEDOARA, loc. DEVA, Strada Str. Titu Maiorescu, nr. 7 | HD | 0.0049184 | 0.004821 | 0 | 0.23 | CFp | CBC | E-DISTRIBUTIE BANAT SA | 12387798 |  | RO005E532202084/2 | 2022-10-20 | 2022
3390 | jud. HUNEDOARA, loc. GENERAL BERTHELOT, Strada General Berthelot, nr. 65-A | HD | 0.019989 | 0.01945 | 0 | 0.4 | CFp | CBC | E-DISTRIBUTIE BANAT SA | 12406122 |  | RO005E532487944/2 | 2022-10-19 | 2022
3391 | jud. TIMIS, loc. GIROC, Strada CRINULUI, nr. 4 | TM | 0.009996 | 0.009799 | 0 | 0.4 | CFp | CBC | E-DISTRIBUTIE BANAT SA | 12406430 |  | RO005E512887993/2 | 2022-10-24 | 2022
3392 | jud. TIMIS, loc. TIMISOARA, Strada BUCOVINEI, nr. 17-19 | TM | 0.009994 | 0.0097 | 0 | 0.4 | CFp | CBC | E-DISTRIBUTIE BANAT SA | 12407774 |  | RO005E513685776/2 | 2022-10-12 | 2022
3393 | jud. TIMIS, loc. DUMBRAVITA, Strada OCTAVIAN GOGA, nr. 30 | TM | 0.0079958 | 0.00779 | 0 | 0.4 | CFp | CBC | E-DISTRIBUTIE BANAT SA | 12411886 |  | RO005E513592289/2 | 2022-10-05 | 2022
3394 | jud. TIMIS, loc. TIMISOARA, Strada FELDIOARA, nr. 14, ap. 1 | TM | 0.009896 | 0.009701 | 0 | 0.4 | CFp | CBC | E-DISTRIBUTIE BANAT SA | 12414599 |  | RO005E511713046/2 | 2022-10-28 | 2022
3395 | jud. TIMIS, loc. IZVIN, Strada IZVIN, nr. 23 | TM | 0.0059956 | 0.00578 | 0 | 0.23 | CFp | CBC | E-DISTRIBUTIE BANAT SA | 12415671 |  | RO005E511384163/2 | 2022-10-24 | 2022
3396 | jud. TIMIS, loc. TIMISOARA, Strada ALBINELOR, nr. 5 | TM | 0.014992 | 0.0146 | 0 | 0.4 | CFp | CBC | E-DISTRIBUTIE BANAT SA | 12416492 |  | RO005E512855101/2 | 2022-10-19 | 2022
3397 | jud. TIMIS, loc. SANMARTINU SARBESC, Strada SINMARTINU-SIRBESC, nr. 379 | TM | 0.0059956 | 0.00578 | 0 | 0.23 | CFp | CBC | E-DISTRIBUTIE BANAT SA | 12424843 |  | RO005E512418285/2 | 2022-10-14 | 2022
3398 | jud. TIMIS, loc. SAG, Strada IV, nr. 69, bl. -, sc. -, et. -, ap. - | TM | 0.009994 | 0.0097 | 0 | 0.4 | CFp | CBC | E-DISTRIBUTIE BANAT SA | 12429812 |  | RO005E512908548/3 | 2022-10-06 | 2022
3399 | jud. TIMIS, loc. GIROC, Strada NEPTUN, nr. 21 | TM | 0.004996 | 0.0048 | 0 | 0.4 | CFp | CBC | E-DISTRIBUTIE BANAT SA | 12431457 |  | RO005E513581131/2 | 2022-10-12 | 2022
3400 | jud. TIMIS, loc. TIMISOARA, Strada MANGALIA, nr. 31/A, bl. CASA | TM | 0.011995 | 0.011757 | 0 | 0.4 | CFp | CBC | E-DISTRIBUTIE BANAT SA | 12445209 |  | RO005E510329363/3 | 2022-10-13 | 2022
3401 | jud. CARAS-SEVERIN, loc. SLATINA-NERA, Strada SLATINA NERA, nr. FN | CS | 0.39911 | 0.39013 | 0 | 20 | CFp | CBC | E-DISTRIBUTIE BANAT SA | 12452388 |  | RO005E541614800/2 | 2022-10-27 | 2022
3402 | jud. HUNEDOARA, loc. DEVA, Strada Vlaicu Aurel, nr. 32 | HD | 0.0099956 | 0.00978 | 0 | 0.4 | CFp | CBC | E-DISTRIBUTIE BANAT SA | 12467026 |  | RO005E532204064/2 | 2022-10-28 | 2022
3403 | jud. TIMIS, loc. SACOSU TURCESC, Strada Sacosu Turcesc, nr. 103 C | TM | 0.0043982 | 0.00431 | 0 | 0.4 | CFp | CBC | E-DISTRIBUTIE BANAT SA | 12468278 |  | RO005E513114997/2 | 2022-10-19 | 2022
3404 | jud. TIMIS, loc. TIMISOARA, Strada ATOMULUI, nr. 29, et. 0744556276 | TM | 0.0079968 | 0.007839 | 0 | 0.4 | CFp | CBC | E-DISTRIBUTIE BANAT SA | 12468433 |  | RO005E512850544/2 | 2022-10-20 | 2022
3405 | jud. TIMIS, loc. SANANDREI, Strada SINANDREI, nr. 700 | TM | 0.0059946 | 0.00573 | 0 | 0.23 | CFp | CBC | E-DISTRIBUTIE BANAT SA | 12468598 |  | RO005E511599273/2 | 2022-10-26 | 2022
3406 | jud. TIMIS, loc. UTVIN, Strada UTVIN, nr. 206/A | TM | 0.004997 | 0.00485 | 0 | 0.23 | CFp | CBC | E-DISTRIBUTIE BANAT SA | 12469583 |  | RO005E512835941/2 | 2022-10-13 | 2022
3407 | jud. TIMIS, loc. LUGOJ, Strada Strada VIORELELOR, nr. 4, nr. 4 | TM | 0.0032986 | 0.003232 | 0 | 0.23 | CFp | CBC | E-DISTRIBUTIE BANAT SA | 12469740 |  | RO005E511759596/2 | 2022-10-21 | 2022
3408 | jud. ARAD, loc. CHISINEU-CRIS, Strada ZONA DE LOCUINTE HADA, nr. LOT 48-49 | AR | 0.004998 | 0.004899 | 0 | 0.4 | CFp | CBC | E-DISTRIBUTIE BANAT SA | 12470601 |  | RO005E522383646/2 | 2022-10-27 | 2022
3409 | jud. TIMIS, loc. DUMBRAVITA, Strada GABOR ARON, nr. 58 | TM | 0.0059946 | 0.00573 | 0 | 0.23 | CFp | CBC | E-DISTRIBUTIE BANAT SA | 12471763 |  | RO005E512949486/2 | 2022-10-12 | 2022
3410 | jud. TIMIS, loc. CHISODA, Strada COOPERATORILOR, nr. 13C | TM | 0.0059976 | 0.005879 | 0 | 0.23 | CFp | CBC | E-DISTRIBUTIE BANAT SA | 12471989 |  | RO005E513481185/2 | 2022-10-21 | 2022
3411 | jud. TIMIS, loc. TIMISOARA, Strada Flondor Iancu, nr. 11 | TM | 0.004998 | 0.004899 | 0 | 0.4 | CFp | CBC | E-DISTRIBUTIE BANAT SA | 12472161 |  | RO005E510150174/2 | 2022-10-28 | 2022
3412 | jud. TIMIS, loc. TIMISOARA, Strada STR.IANCU FLONDOR NR.9, nr. 9 | TM | 0.004998 | 0.004899 | 0 | 0.4 | CFp | CBC | E-DISTRIBUTIE BANAT SA | 12472382 |  | RO005E510113713/2 | 2022-10-21 | 2022
3413 | jud. TIMIS, loc. TIMISOARA, Strada ALUNIS, nr. 73 | TM | 0.0059474 | 0.005821 | 0 | 0.23 | CFp | CBC | E-DISTRIBUTIE BANAT SA | 12472802 |  | RO005E510521503/2 | 2022-10-21 | 2022
3414 | jud. TIMIS, loc. DUMBRAVITA, Strada Galileo Galilei, nr. 9 | TM | 0.009994 | 0.0097 | 0 | 0.4 | CFp | CBC | E-DISTRIBUTIE BANAT SA | 12473514 |  | RO005E513798906/2 | 2022-10-21 | 2022
3415 | jud. TIMIS, loc. TIMISOARA, Strada Stanescu Nichita, nr. 6A | TM | 0.0079968 | 0.007839 | 0 | 0.4 | CFp | CBC | E-DISTRIBUTIE BANAT SA | 12474442 |  | RO005E513448065/2 | 2022-10-12 | 2022
3416 | jud. Arad, loc. ARAD, Strada OSCAR, nr. 21 | AR | 0.0076469 | 0.007494 | 0 | 0.4 | CFp | CBC | E-DISTRIBUTIE BANAT SA | 12474679 |  | RO005E522422943/2 | 2022-10-19 | 2022
3417 | jud. TIMIS, loc. CHISODA, Strada COOPERATORILOR, nr. 10A | TM | 0.009944 | 0.0097 | 0 | 0.4 | CFp | CBC | E-DISTRIBUTIE BANAT SA | 12474688 |  | RO005E513659407/2 | 2022-10-27 | 2022
3418 | jud. TIMIS, loc. GIROC, Strada GLORIA, nr. 24-D | TM | 0.009944 | 0.0097 | 0 | 0.4 | CFp | CBC | E-DISTRIBUTIE BANAT SA | 12474907 |  | RO005E514054081/2 | 2022-10-21 | 2022
3419 | jud. TIMIS, loc. BERINI, Strada BERINI, nr. 82 | TM | 0.0059956 | 0.00578 | 0 | 0.23 | CFp | CBC | E-DISTRIBUTIE BANAT SA | 12475846 |  | RO005E511466456/2 | 2022-10-20 | 2022
3420 | jud. TIMIS, loc. OHABA-FORGACI, SATUL OHABA FORGACI, nr. 401 | TM | 0.011655 | 0.011417 | 0 | 0.4 | CFp | CBC | E-DISTRIBUTIE BANAT SA | 12478538 |  | RO005E512205065/2 | 2022-10-21 | 2022
3421 | jud. HUNEDOARA, loc. ORASTIE, Strada Pricazului, nr. 85 | HD | 0.0086067 | 0.008437 | 0 | 0.4 | CFp | CBC | E-DISTRIBUTIE BANAT SA | 12478681 |  | RO005E531418600/4 | 2022-10-21 | 2022
3422 | jud. TIMIS, loc. TIMISOARA, Strada RAPSODIEI, nr. 13 | TM | 0.0079966 | 0.00783 | 0 | 0.4 | CFp | CBC | E-DISTRIBUTIE BANAT SA | 12483010 |  | RO005E513611551/2 | 2022-10-26 | 2022
3423 | jud. TIMIS, loc. SALHA, Strada SILHA, nr. 786 | TM | 0.0079966 | 0.00783 | 0 | 0.4 | CFp | CBC | E-DISTRIBUTIE BANAT SA | 12492705 |  | RO005E511993743/2 | 2022-10-06 | 2022
3424 | jud. TIMIS, loc. TIMISOARA, Strada CLOSCA, nr. 60 | TM | 0.0098956 | 0.009682 | 0 | 0.4 | CFp | CBC | E-DISTRIBUTIE BANAT SA | 12493696 |  | RO005E510123499/2 | 2022-10-04 | 2022
3425 | jud. TIMIS, loc. PECIU NOU, Strada PECIU NOU, nr. 401A | TM | 0.009994 | 0.0097 | 0 | 0.4 | CFp | CBC | E-DISTRIBUTIE BANAT SA | 12493937 |  | RO005E511373655/2 | 2022-10-26 | 2022
3426 | jud. TIMIS, loc. URSENI, Strada Morii, nr. 6-A | TM | 0.0039974 | 0.00387 | 0 | 0.23 | CFp | CBC | E-DISTRIBUTIE BANAT SA | 12495005 |  | RO005E514018025/2 | 2022-10-19 | 2022
3427 | jud. ARAD, loc. ARAD, Strada Minulescu Ion, nr. 11 | AR | 0.004996 | 0.0048 | 0 | 0.4 | CFp | CBC | E-DISTRIBUTIE BANAT SA | 12495326 |  | RO005E522411457/2 | 2022-10-13 | 2022
3428 | jud. HUNEDOARA, loc. HUNEDOARA, Strada Dobrogeanu Gherea Constantin, nr. 2 | HD | 0.0096 | 0.009407 | 0 | 0.4 | CFp | CBC | E-DISTRIBUTIE BANAT SA | 17394344 | 2023-05-30 | RO005E530453349/4 | 2023-06-09 | 2023
3429 | jud. ARAD, loc. ARAD, Strada Matasari, nr. 5 | AR | 0.004996 | 0.0048 | 0 | 0.23 | CFp | CBC | E-DISTRIBUTIE BANAT SA | 12497722 |  | RO005E520154336/2 | 2022-10-13 | 2022
3430 | jud. TIMIS, loc. REMETEA MARE, Strada REMETEA MARE, nr. 217D | TM | 0.0049979 | 0.004895 | 0 | 0.4 | CFp | CBC | E-DISTRIBUTIE BANAT SA | 12498683 |  | RO005E513906402/2 | 2022-10-12 | 2022
3431 | jud. TIMIS, loc. SANNICOLAU MARE, Strada Mitropolit Andrei Saguna, nr. 45, bl. -, sc. -, et. -, ap. - | TM | 0.0059956 | 0.00578 | 0 | 0.23 | CFp | CBC | E-DISTRIBUTIE BANAT SA | 12499182 |  | RO005E512635039/2 | 2022-10-20 | 2022
3432 | jud. TIMIS, loc. GIROC, Strada NARCISELOR, nr. 22 | TM | 0.0071951 | 0.006956 | 0 | 0.4 | CFp | CBC | E-DISTRIBUTIE BANAT SA | 12499519 |  | RO005E512917582/2 | 2022-10-19 | 2022
3433 | jud. TIMIS, loc. TIMISOARA, Strada TRAVIATA, nr. 1 | TM | 0.010975 | 0.01074 | 0 | 0.4 | CFp | CBC | E-DISTRIBUTIE BANAT SA | 12499970 |  | RO005E512899682/2 | 2022-10-14 | 2022
3434 | jud. ARAD, loc. ARAD, Strada Fantanii, nr. 39A | AR | 0.004998 | 0.004899 | 0 | 0.23 | CFp | CBC | E-DISTRIBUTIE BANAT SA | 12501963 |  | RO005E521256969/2 | 2022-10-26 | 2022
3435 | jud. ARAD, loc. CURTICI, Strada Primariei, nr. 33 | AR | 0.0059974 | 0.00587 | 0 | 0.23 | CFp | CBC | E-DISTRIBUTIE BANAT SA | 12502755 |  | RO005E520764412/2 | 2022-10-21 | 2022
3436 | jud. TIMIS, loc. BUCOVAT (DUMBRAVA), Strada BUCOVAT, nr. 44 | TM | 0.010795 | 0.010574 | 0 | 0.4 | CFp | CBC | E-DISTRIBUTIE BANAT SA | 12502827 |  | RO005E512131782/3 | 2022-10-06 | 2022
3437 | jud. ARAD, loc. SIRIA, Strada T. Ionescu, nr. 1650 | AR | 0.0049978 | 0.00489 | 0 | 0.4 | CFp | CBC | E-DISTRIBUTIE BANAT SA | 12502839 |  | RO005E522445454/2 | 2022-10-19 | 2022
3438 | jud. TIMIS, loc. COSTEIU, Strada COSTEIU, nr. 412 | TM | 0.005977 | 0.00585 | 0 | 0.23 | CFp | CBC | E-DISTRIBUTIE BANAT SA | 12503121 |  | RO005E511961197/2 | 2022-10-18 | 2022
3439 | jud. TIMIS, loc. SACALAZ, Strada BUCURIEI, nr. 3, bl. -, sc. -, et. -, ap. - | TM | 0.009994 | 0.0097 | 0 | 0.4 | CFp | CBC | E-DISTRIBUTIE BANAT SA | 12504815 |  | RO005E513980853/2 | 2022-10-13 | 2022
3440 | jud. TIMIS, loc. CHISODA, Strada PRIMAVERII, nr. 12 | TM | 0.004998 | 0.004899 | 0 | 0.4 | CFp | CBC | E-DISTRIBUTIE BANAT SA | 12506722 |  | RO005E511377985/2 | 2022-10-13 | 2022
3441 | jud. HUNEDOARA, loc. SANTANDREI, Strada SINTANDREI, nr. 155 | HD | 0.0054376 | 0.00533 | 0 | 0.4 | CFp | CBC | E-DISTRIBUTIE BANAT SA | 12507207 |  | RO005E531217719/2 | 2022-10-26 | 2022
3442 | jud. ARAD, loc. ARAD, Strada Gutuilor, nr. 2 | AR | 0.0099958 | 0.00979 | 0 | 0.4 | CFp | CBC | E-DISTRIBUTIE BANAT SA | 12515059 |  | RO005E522062415/2 | 2022-10-27 | 2022
3443 | jud. HUNEDOARA, loc. HUNEDOARA, Strada PRUNILOR, nr. 10A | HD | 0.0079966 | 0.00783 | 0 | 0.4 | CFp | CBC | E-DISTRIBUTIE BANAT SA | 12516444 |  | RO005E532389697/2 | 2022-10-26 | 2022
3444 | jud. TIMIS, loc. GIARMATA, Strada Soarelui, nr. 110 | TM | 0.017993 | 0.017639 | 0 | 0.23 | CFp | CBC | E-DISTRIBUTIE BANAT SA | 12517321 |  | RO005E513563906/3 | 2022-10-15 | 2022
3445 | jud. TIMIS, loc. SACALAZ, Strada Pacii, nr. 23 | TM | 0.011545 | 0.011318 | 0 | 0.4 | CFp | CBC | E-DISTRIBUTIE BANAT SA | 12517416 |  | RO005E513127317/2 | 2022-10-13 | 2022
3446 | jud. ARAD, loc. ARAD, Strada Brancusi Constantin, nr. 93 | AR | 0.0082447 | 0.007985 | 0 | 0.4 | CFp | CBC | E-DISTRIBUTIE BANAT SA | 12518158 |  | RO005E520606068/3 | 2022-10-14 | 2022
3447 | jud. TIMIS, loc. SACALAZ, Strada III, nr. 248/B | TM | 0.004998 | 0.004899 | 0 | 0.23 | CFp | CBC | E-DISTRIBUTIE BANAT SA | 12518511 |  | RO005E513159110/2 | 2022-10-19 | 2022
3448 | jud. ARAD, loc. NADLAC, Strada GHEORGHE DOJA, nr. 34 | AR | 0.0045582 | 0.004459 | 0 | 0.23 | CFp | CBC | E-DISTRIBUTIE BANAT SA | 12518584 |  | RO005E521827626/2 | 2022-10-12 | 2022
3449 | jud. TIMIS, loc. NADAS, Strada NADAS, nr. 275 | TM | 0.0059966 | 0.00583 | 0 | 0.4 | CFp | CBC | E-DISTRIBUTIE BANAT SA | 12520007 |  | RO005E513275625/2 | 2022-10-20 | 2022
3450 | jud. TIMIS, loc. DUMBRAVITA, Strada BERLIN, nr. 9 | TM | 0.0059976 | 0.005879 | 0 | 0.23 | CFp | CBC | E-DISTRIBUTIE BANAT SA | 12520684 |  | RO005E512944357/2 | 2022-10-18 | 2022
3451 | jud. TIMIS, loc. TIMISOARA, Strada Dobrogeanu Gherea Constantin, nr. 24 | TM | 0.0059976 | 0.005879 | 0 | 0.23 | CFp | CBC | E-DISTRIBUTIE BANAT SA | 12521215 |  | RO005E510553047/2 | 2022-10-18 | 2022
3452 | jud. CARAS-SEVERIN, loc. RESITA, Strada FEROVIARULUI, nr. 18 | CS | 0.0059936 | 0.00568 | 0 | 0.23 | CFp | CBC | E-DISTRIBUTIE BANAT SA | 12521874 |  | RO005E540179793/2 | 2022-10-26 | 2022
3453 | jud. TIMIS, loc. TIMISOARA, Strada ODOBESCU ALEXANDRU, nr. 27 | TM | 0.004998 | 0.004899 | 0 | 0.23 | CFp | CBC | E-DISTRIBUTIE BANAT SA | 12522493 |  | RO005E510961455/2 | 2022-10-27 | 2022
3454 | jud. TIMIS, loc. TIMISOARA, Strada TIBRULUI, nr. 45 | TM | 0.0059976 | 0.005879 | 0 | 0.23 | CFp | CBC | E-DISTRIBUTIE BANAT SA | 12522601 |  | RO005E510117032/2 | 2022-10-18 | 2022
3455 | jud. ARAD, loc. ARAD, Strada Bartok Bela, nr. 21, ap. 1 | AR | 0.0049974 | 0.00487 | 0 | 0.23 | CFp | CBC | E-DISTRIBUTIE BANAT SA | 12533526 |  | RO005E520052793/2 | 2022-10-25 | 2022
3456 | jud. TIMIS, loc. JIMBOLIA, Strada Slavici Ion, nr. 53A | TM | 0.0079938 | 0.00769 | 0 | 0.4 | CFp | CBC | E-DISTRIBUTIE BANAT SA | 12535291 |  | RO005E512864527/2 | 2022-10-19 | 2022
3457 | jud. TIMIS, loc. SACALAZ, Strada III, nr. 248/B | TM | 0.004998 | 0.004899 | 0 | 0.23 | CFp | CBC | E-DISTRIBUTIE BANAT SA | 12535305 |  | RO005E513039386/2 | 2022-10-14 | 2022
3458 | jud. TIMIS, loc. BEREGSAU MARE, Strada VII, nr. 439 | TM | 0.0059974 | 0.00587 | 0 | 0.23 | CFp | CBC | E-DISTRIBUTIE BANAT SA | 12537876 |  | RO005E512529637/2 | 2022-10-19 | 2022
3459 | jud. TIMIS, loc. SAG, Strada LXIV, nr. 10 | TM | 0.0049978 | 0.00489 | 0 | 0.23 | CFp | CBC | E-DISTRIBUTIE BANAT SA | 12538213 |  | RO005E513716388/2 | 2022-10-21 | 2022
3460 | jud. TIMIS, loc. TIMISOARA, Bulevardul Liviu Rebreanu, nr. 33A | TM | 0.0049979 | 0.004895 | 0 | 0.23 | CFp | CBC | E-DISTRIBUTIE BANAT SA | 12539103 |  | RO005E511207583/2 | 2022-10-13 | 2022
3461 | jud. TIMIS, loc. DUMBRAVITA, Strada PICASSO, nr. 11, ap. 1 | TM | 0.0049979 | 0.004895 | 0 | 0.23 | CFp | CBC | E-DISTRIBUTIE BANAT SA | 12539397 |  | RO005E513173655/2 | 2022-10-18 | 2022
3462 | jud. ARAD, loc. ARAD, Strada Islazului, nr. 7 | AR | 0.0059974 | 0.00587 | 0 | 0.23 | CFp | CBC | E-DISTRIBUTIE BANAT SA | 12539455 |  | RO005E520606710/2 | 2022-10-20 | 2022
3463 | jud. TIMIS, loc. SACALAZ, Strada VIII, nr. 881 | TM | 0.0053977 | 0.005287 | 0 | 0.4 | CFp | CBC | E-DISTRIBUTIE BANAT SA | 12539601 |  | RO005E511573590/2 | 2022-10-27 | 2022
3464 | jud. TIMIS, loc. BECICHERECU MIC, Strada BECICHERECU MIC, nr. 20 | TM | 0.0048582 | 0.004762 | 0 | 0.23 | CFp | CBC | E-DISTRIBUTIE BANAT SA | 12539835 |  | RO005E511489653/2 | 2022-10-26 | 2022
3465 | jud. TIMIS, loc. RECAS, Strada RECAS, nr. 1214 | TM | 0.004996 | 0.0048 | 0 | 0.23 | CFp | CBC | E-DISTRIBUTIE BANAT SA | 12541579 |  | RO005E511398911/2 | 2022-10-19 | 2022
3466 | jud. CARAS-SEVERIN, loc. DALBOSET, Strada DALBOSET, nr. 46A | CS | 0.009992 | 0.0096 | 0 | 0.4 | CFp | CBC | E-DISTRIBUTIE BANAT SA | 12561929 |  | RO005E541502019/2 | 2022-10-19 | 2022
3467 | jud. TIMIS, loc. GIROC, Strada URANUS, nr. 14 | TM | 0.0059976 | 0.005879 | 0 | 0.23 | CFp | CBC | E-DISTRIBUTIE BANAT SA | 12564888 |  | RO005E513078963/2 | 2022-10-21 | 2022
3468 | jud. ARAD, loc. PANCOTA, Strada Closca, nr. 39 | AR | 0.0057373 | 0.005615 | 0 | 0.4 | CFp | CBC | E-DISTRIBUTIE BANAT SA | 12564953 |  | RO005E522466019/2 | 2022-10-20 | 2022
3469 | jud. ARAD, loc. ARAD, Strada Felea Ilarion, nr. 72 | AR | 0.0049978 | 0.00489 | 0 | 0.23 | CFp | CBC | E-DISTRIBUTIE BANAT SA | 12568113 |  | RO005E520319193/2 | 2022-10-21 | 2022
3470 | jud. ARAD, loc. ARAD, Strada Vaslui, nr. 9A | AR | 0.0099958 | 0.00979 | 0 | 0.4 | CFp | CBC | E-DISTRIBUTIE BANAT SA | 12568599 |  | RO005E522345183/2 | 2022-10-27 | 2022
3471 | jud. TIMIS, loc. TIMISOARA, Strada ODOBESCU ALEXANDRU, nr. 78 | TM | 0.0059956 | 0.00578 | 0 | 0.23 | CFp | CBC | E-DISTRIBUTIE BANAT SA | 12570666 |  | RO005E510947718/2 | 2022-10-21 | 2022
3472 | jud. ARAD, loc. CURTICI, Strada Crisan, nr. 55A | AR | 0.0079966 | 0.00783 | 0 | 0.4 | CFp | CBC | E-DISTRIBUTIE BANAT SA | 12572500 |  | RO005E522340076/2 | 2022-10-19 | 2022
3473 | jud. ARAD, loc. ARAD, Strada Malin, nr. 16 | AR | 0.0053978 | 0.005289 | 0 | 0.4 | CFp | CBC | E-DISTRIBUTIE BANAT SA | 12572842 |  | RO005E520589721/2 | 2022-10-14 | 2022
3474 | jud. TIMIS, loc. GHIRODA, Strada ZIMBRULUI, nr. 10 | TM | 0.0059456 | 0.00578 | 0 | 0.4 | CFp | CBC | E-DISTRIBUTIE BANAT SA | 12574329 |  | RO005E513779703/2 | 2022-10-14 | 2022
3475 | jud. ARAD, loc. NADLAC, Strada NICOLAE BALCESCU, nr. 90 | AR | 0.0099958 | 0.00979 | 0 | 0.4 | CFp | CBC | E-DISTRIBUTIE BANAT SA | 12585013 |  | RO005E521831070/3 | 2022-10-27 | 2022
3476 | jud. TIMIS, loc. CORNESTI, Strada CORNESTI, nr. 38 | TM | 0.0080966 | 0.007928 | 0 | 0.4 | CFp | CBC | E-DISTRIBUTIE BANAT SA | 12586388 |  | RO005E513710236/2 | 2022-10-20 | 2022
3477 | jud. ARAD, loc. ARAD, Strada Dunarii, nr. 170 | AR | 0.017993 | 0.017639 | 0 | 0.4 | CFp | CBC | E-DISTRIBUTIE BANAT SA | 12587290 |  | RO005E520325976/2 | 2022-10-19 | 2022
3478 | jud. ARAD, loc. ARAD, Strada Kendi Ilarie, nr. 4 | AR | 0.004998 | 0.004899 | 0 | 0.23 | CFp | CBC | E-DISTRIBUTIE BANAT SA | 12588934 |  | RO005E520170334/2 | 2022-10-14 | 2022
3479 | jud. TIMIS, loc. TIMISOARA, Strada Conciatu, martir, nr. 7 | TM | 0.0079948 | 0.00774 | 0 | 0.4 | CFp | CBC | E-DISTRIBUTIE BANAT SA | 12596024 |  | RO005E513038004/2 | 2022-10-25 | 2022
3480 | jud. ARAD, loc. ARAD, Strada Maximilian, nr. 2 | AR | 0.0054978 | 0.005389 | 0 | 0.23 | CFp | CBC | E-DISTRIBUTIE BANAT SA | 12613544 |  | RO005E521404302/2 | 2022-10-27 | 2022
3481 | jud. TIMIS, loc. URSENI, Strada COLONISTILOR, nr. 58 | TM | 0.004996 | 0.0048 | 0 | 0.23 | CFp | CBC | E-DISTRIBUTIE BANAT SA | 12613904 |  | RO005E511413010/3 | 2022-10-21 | 2022
3482 | jud. TIMIS, loc. IZVIN, Strada Octavian Goga, nr. 39 | TM | 0.0036585 | 0.003577 | 0 | 0.23 | CFp | CBC | E-DISTRIBUTIE BANAT SA | 12619358 |  | RO005E511385186/2 | 2022-10-28 | 2022
3483 | jud. TIMIS, loc. SANMIHAIU ROMAN, Strada SINMIHAIU ROMAN, nr. 309B | TM | 0.0059946 | 0.00573 | 0 | 0.23 | CFp | CBC | E-DISTRIBUTIE BANAT SA | 12619477 |  | RO005E511435654/2 | 2022-10-20 | 2022
3484 | jud. TIMIS, loc. TIMISOARA, Strada Manuila Sabin, nr. 6 | TM | 0.0059854 | 0.00577 | 0 | 0.4 | CFp | CBC | E-DISTRIBUTIE BANAT SA | 12620870 |  | RO005E512931353/2 | 2022-10-19 | 2022
3485 | jud. ARAD, loc. LIVADA, Strada Livada, nr. FN | AR | 0.004996 | 0.0048 | 0 | 0.23 | CFp | CBC | E-DISTRIBUTIE BANAT SA | 12621385 |  | RO005E522498733/2 | 2022-10-27 | 2022
3486 | jud. ARAD, loc. VLADIMIRESCU, Strada ROMA, nr. 7 | AR | 0.0059956 | 0.00578 | 0 | 0.4 | CFp | CBC | E-DISTRIBUTIE BANAT SA | 12621915 |  | RO005E522364320/2 | 2022-10-26 | 2022
3487 | jud. ARAD, loc. LIPOVA, Strada Intravilan, nr. FN | AR | 0.0059752 | 0.00576 | 0 | 0.4 | CFp | CBC | E-DISTRIBUTIE BANAT SA | 12621988 |  | RO005E522409713/2 | 2022-10-28 | 2022
3488 | jud. TIMIS, loc. SACALAZ, Strada Intravilan, nr. 552A | TM | 0.009995 | 0.00975 | 0 | 0.4 | CFp | CBC | E-DISTRIBUTIE BANAT SA | 12623271 |  | RO005E513560295/1 | 2022-10-26 | 2022
3489 | jud. ARAD, loc. ARAD, Strada Pacii, nr. 15 | AR | 0.014994 | 0.014697 | 0 | 0.4 | CFp | CBC | E-DISTRIBUTIE BANAT SA | 12624246 |  | RO005E522421357/2 | 2022-10-27 | 2022
3490 | jud. TIMIS, loc. ORTISOARA, Strada ORTISOARA, nr. 76/A | TM | 0.0059956 | 0.00578 | 0 | 0.23 | CFp | CBC | E-DISTRIBUTIE BANAT SA | 12635463 |  | RO005E512889445/2 | 2022-10-27 | 2022
3491 | jud. TIMIS, loc. MOSNITA NOUA, Strada CIUCAS, nr. 19A | TM | 0.004998 | 0.004899 | 0 | 0.23 | CFp | CBC | E-DISTRIBUTIE BANAT SA | 12635569 |  | RO005E513561308/2 | 2022-10-26 | 2022
3492 | jud. ARAD, loc. ARAD, Strada Blaga Lucian, nr. 12, ap. 13 | AR | 0.0049978 | 0.00489 | 0 | 0.23 | CFp | CBC | E-DISTRIBUTIE BANAT SA | 12646480 |  | RO005E520183507/2 | 2022-10-21 | 2022
3493 | jud. TIMIS, loc. GATAIA, Strada TRANDAFIRILOR, nr. 89 | TM | 0.004998 | 0.004899 | 0 | 0.23 | CFp | CBC | E-DISTRIBUTIE BANAT SA | 12649377 |  | RO005E512310321/2 | 2022-10-14 | 2022
3494 | jud. TIMIS, loc. JIMBOLIA, Strada Lorena, nr. 22 | TM | 0.0084668 | 0.008291 | 0 | 0.4 | CFp | CBC | E-DISTRIBUTIE BANAT SA | 12650142 |  | RO005E513282892/2 | 2022-10-20 | 2022
3495 | jud. TIMIS, loc. TIMISOARA, Intrarea COSARILOR, nr. 7 | TM | 0.0059956 | 0.00578 | 0 | 0.23 | CFp | CBC | E-DISTRIBUTIE BANAT SA | 12650249 |  | RO005E510129563/2 | 2022-10-21 | 2022
3496 | jud. TIMIS, loc. TIMISOARA, Strada Barglazan Aurel, academician, nr. 8 | TM | 0.009986 | 0.0093 | 0 | 0.4 | CFp | CBC | E-DISTRIBUTIE BANAT SA | 12651753 |  | RO005E513039162/2 | 2022-10-26 | 2022
3497 | jud. TIMIS, loc. GHIRODA, Strada Muflonului, nr. 25 | TM | 0.0079968 | 0.007839 | 0 | 0.4 | CFp | CBC | E-DISTRIBUTIE BANAT SA | 12652431 |  | RO005E513983485/2 | 2022-10-19 | 2022
3498 | jud. TIMIS, loc. MOSNITA VECHE, Strada MOSNITA VECHE, nr. 1420 | TM | 0.0059976 | 0.005879 | 0 | 0.4 | CFp | CBC | E-DISTRIBUTIE BANAT SA | 12654828 |  | RO005E513336050/2 | 2022-10-24 | 2022
3499 | jud. TIMIS, loc. LUGOJ, Strada CIPARIU T., nr. 28 | TM | 0.0039978 | 0.00389 | 0 | 0.23 | CFp | CBC | E-DISTRIBUTIE BANAT SA | 12657351 |  | RO005E511814105/2 | 2022-10-27 | 2022
3500 | jud. TIMIS, loc. MOSNITA VECHE, Strada PAPUSA, nr. 5 | TM | 0.0026387 | 0.002586 | 0 | 0.4 | CFp | CBC | E-DISTRIBUTIE BANAT SA | 12659706 |  | RO005E514072801/2 | 2022-10-20 | 2022
3501 | jud. TIMIS, loc. FAGET, Calea Bichigiului, nr. 40 | TM | 0.0059976 | 0.005879 | 0 | 0.4 | CFp | CBC | E-DISTRIBUTIE BANAT SA | 12673044 |  | RO005E513195806/2 | 2022-10-28 | 2022
3502 | jud. TIMIS, loc. GHIRODA, ALEEA CASTANILOR, nr. 5 | TM | 0.013495 | 0.013229 | 0 | 0.4 | CFp | CBC | E-DISTRIBUTIE BANAT SA | 12673769 |  | RO005E512863863/2 | 2022-10-17 | 2022
3503 | jud. TIMIS, loc. URSENI, Strada Morii, nr. 60A | TM | 0.009996 | 0.009798 | 0 | 0.4 | CFp | CBC | E-DISTRIBUTIE BANAT SA | 12676517 |  | RO005E513496024/2 | 2022-10-24 | 2022
3504 | jud. ARAD, loc. ARAD, Strada Stefu Nicolae, nr. 6 | AR | 0.009994 | 0.0097 | 0 | 0.4 | CFp | CBC | E-DISTRIBUTIE BANAT SA | 12678570 |  | RO005E522205122/2 | 2022-10-21 | 2022
3505 | jud. TIMIS, loc. MOSNITA VECHE, Strada MASLINULUI, nr. 6 | TM | 0.0079966 | 0.00783 | 0 | 0.4 | CFp | CBC | E-DISTRIBUTIE BANAT SA | 12681945 |  | RO005E513298956/2 | 2022-10-14 | 2022
3506 | jud. TIMIS, loc. GIROC, Strada MERCUR, nr. 3 | TM | 0.0059976 | 0.005879 | 0 | 0.23 | CFp | CBC | E-DISTRIBUTIE BANAT SA | 12683299 |  | RO005E512913656/2 | 2022-10-21 | 2022
3507 | jud. TIMIS, loc. BEREGSAU MARE, Strada IV, nr. 229 | TM | 0.0059975 | 0.005877 | 0 | 0.23 | CFp | CBC | E-DISTRIBUTIE BANAT SA | 12684169 |  | RO005E512527578/2 | 2022-10-28 | 2022
3508 | jud. TIMIS, loc. BANLOC, Strada BANLOC, nr. 543 | TM | 0.0031487 | 0.003084 | 0 | 0.23 | CFp | CBC | E-DISTRIBUTIE BANAT SA | 12684952 |  | RO005E512881560/2 | 2022-10-26 | 2022
3509 | jud. TIMIS, loc. CENEI, Strada CENEI, nr. 195-A | TM | 0.0099958 | 0.00979 | 0 | 0.4 | CFp | CBC | E-DISTRIBUTIE BANAT SA | 12696992 |  | RO005E514091004/2 | 2022-10-21 | 2022
3510 | jud. ARAD, loc. ZABRANI, Strada ZABRANI, nr. 256 | AR | 0.009994 | 0.0097 | 0 | 0.4 | CFp | CBC | E-DISTRIBUTIE BANAT SA | 12697294 |  | RO005E521544060/3 | 2022-10-25 | 2022
3511 | jud. TIMIS, loc. TIMISOARA, Strada COMOAREI, nr. 26 | TM | 0.0043982 | 0.004311 | 0 | 0.23 | CFp | CBC | E-DISTRIBUTIE BANAT SA | 12697989 |  | RO005E510118527/2 | 2022-10-25 | 2022
3512 | jud. TIMIS, loc. SAG, Strada LXVI, nr. 44 | TM | 0.0059974 | 0.00587 | 0 | 0.23 | CFp | CBC | E-DISTRIBUTIE BANAT SA | 12700357 |  | RO005E513709582/2 | 2022-10-14 | 2022
3513 | jud. ARAD, loc. ARAD, Strada Muresan Gheorghe Ioan, colonel, nr. 16 | AR | 0.009996 | 0.009799 | 0 | 0.4 | CFp | CBC | E-DISTRIBUTIE BANAT SA | 12701996 |  | RO005E522447704/2 | 2022-10-26 | 2022
3514 | jud. HUNEDOARA, loc. DEVA, Strada Grigorescu Nicolae, nr. 26 | HD | 0.0079966 | 0.00783 | 0 | 0.4 | CFp | CBC | E-DISTRIBUTIE BANAT SA | 12707365 |  | RO005E531463059/3 | 2022-10-26 | 2022
3515 | jud. TIMIS, loc. TIMISOARA, Strada STRADA EMIL GIRLEANU NR. 9, nr. 9, ap. 2 | TM | 0.004998 | 0.004899 | 0 | 0.23 | CFp | CBC | E-DISTRIBUTIE BANAT SA | 12720026 |  | RO005E513360091/2 | 2022-10-25 | 2022
3516 | jud. CARAS-SEVERIN, loc. PALTINIS, Strada INTRAVILAN, nr. 189/C | CS | 0.019988 | 0.0194 | 0 | 0.4 | CFp | CBC | E-DISTRIBUTIE BANAT SA | 12720925 |  | RO005E541655647/2 | 2022-10-26 | 2022
3517 | jud. ARAD, loc. ARAD, Strada AUGUSTUS, nr. 2 | AR | 0.0039964 | 0.00382 | 0 | 0.4 | CFp | CBC | E-DISTRIBUTIE BANAT SA | 12722916 |  | RO005E522410883/2 | 2022-10-25 | 2022
3518 | jud. CARAS-SEVERIN, loc. PRISIAN, Strada PRISIAN, nr. 16 | CS | 0.004998 | 0.004899 | 0 | 0.4 | CFp | CBC | E-DISTRIBUTIE BANAT SA | 12723666 |  | RO005E540892032/2 | 2022-10-26 | 2022
3519 | jud. TIMIS, loc. FIBIS, Strada FIBIS, nr. 457 | TM | 0.0059974 | 0.00587 | 0 | 0.23 | CFp | CBC | E-DISTRIBUTIE BANAT SA | 12736674 |  | RO005E511524316/2 | 2022-10-25 | 2022
3520 | jud. ARAD, loc. LIVADA, Strada Livada, nr. 16 | AR | 0.004996 | 0.0048 | 0 | 0.23 | CFp | CBC | E-DISTRIBUTIE BANAT SA | 12755891 |  | RO005E521502963/2 | 2022-10-25 | 2022
3521 | jud. ARAD, loc. ARAD, Strada Grivitei, nr. 96A | AR | 0.004996 | 0.0048 | 0 | 0.23 | CFp | CBC | E-DISTRIBUTIE BANAT SA | 12759365 |  | RO005E520587033/2 | 2022-10-26 | 2022
3522 | jud. CARAS-SEVERIN, loc. CORONINI, Strada Coronini, nr. 414 | CS | 0.0059969 | 0.005845 | 0 | 0.23 | CFp | CBC | E-DISTRIBUTIE BANAT SA | 12779289 |  | RO005E540879688/2 | 2022-10-24 | 2022
3523 | jud. TIMIS, loc. CHISODA, Strada FAGULUI, nr. 5A | TM | 0.011695 | 0.011465 | 0 | 0.4 | CFp | CBC | E-DISTRIBUTIE BANAT SA | 12781923 |  | RO005E511421817/2 | 2022-10-28 | 2022
3524 | jud. TIMIS, loc. TIMISOARA, Calea TORONTALULUI, nr. 81 | TM | 0.0090944 | 0.008818 | 0 | 0.4 | CFp | CBC | E-DISTRIBUTIE BANAT SA | 12791153 |  | RO005E510231185/2 | 2022-10-31 | 2022
3525 | jud. ARAD, loc. ARAD, Strada Gelu, nr. 10 | AR | 0.0079968 | 0.007839 | 0 | 0.4 | CFp | CBC | E-DISTRIBUTIE BANAT SA | 12793401 |  | RO005E522010496/3 | 2022-10-28 | 2022
3526 | jud. TIMIS, loc. TIMISOARA, Strada PONEASCA, nr. 8a, ap. 0 | TM | 0.0029988 | 0.002939 | 0 | 0.4 | CFp | CBC | E-DISTRIBUTIE BANAT SA | 12794092 |  | RO005E510039080/2 | 2022-10-31 | 2022
3527 | jud. TIMIS, loc. LUGOJ, Strada SPINANTEI, nr. 24C | TM | 0.0081967 | 0.008033 | 0 | 0.4 | CFp | CBC | E-DISTRIBUTIE BANAT SA | 12795498 |  | RO005E513521001/2 | 2022-10-31 | 2022
3528 | jud. TIMIS, loc. MOSNITA NOUA, Strada NAPOLI, nr. 7, ap. 1 | TM | 0.012645 | 0.012396 | 0 | 0.4 | CFp | CBC | E-DISTRIBUTIE BANAT SA | 12795687 |  | RO005E513691829/3 | 2022-10-28 | 2022
3529 | jud. TIMIS, loc. GIARMATA VII, Strada TEILOR, nr. 70/2 | TM | 0.0087965 | 0.008623 | 0 | 0.4 | CFp | CBC | E-DISTRIBUTIE BANAT SA | 12797150 |  | RO005E513248906/2 | 2022-10-31 | 2022
3530 | jud. ARAD, loc. TISA NOUA, Strada TISA-NOUA, nr. 241 | AR | 0.0059956 | 0.00578 | 0 | 0.4 | CFp | CBC | E-DISTRIBUTIE BANAT SA | 12797639 |  | RO005E521775707/2 | 2022-10-27 | 2022
3531 | jud. TIMIS, loc. MOSNITA VECHE, Strada JIMBOLIA, nr. 31, ap. 2 | TM | 0.0049774 | 0.00487 | 0 | 0.23 | CFp | CBC | E-DISTRIBUTIE BANAT SA | 12798113 |  | RO005E513977332/2 | 2022-10-27 | 2022
3532 | jud. TIMIS, loc. DUMBRAVITA, Strada SOMES, nr. FN | TM | 0.0053978 | 0.005289 | 0 | 0.23 | CFp | CBC | E-DISTRIBUTIE BANAT SA | 12798228 |  | RO005E512856720/2 | 2022-10-31 | 2022
3533 | jud. TIMIS, loc. MOSNITA NOUA, Strada MOSNITA NOUA, nr. 143 | TM | 0.0032763 | 0.003114 | 0 | 0.23 | CFp | CBC | E-DISTRIBUTIE BANAT SA | 12798521 |  | RO005E511406652/2 | 2022-10-31 | 2022
3534 | jud. TIMIS, loc. TIMISOARA, Strada MUSICESCU GAVRIL, nr. 210 | TM | 0.0058471 | 0.005703 | 0 | 0.23 | CFp | CBC | E-DISTRIBUTIE BANAT SA | 12798529 |  | RO005E512954257/2 | 2022-10-31 | 2022
3535 | jud. ARAD, loc. ARAD, Strada Moraviei, nr. 2 | AR | 0.0039982 | 0.00391 | 0 | 0.23 | CFp | CBC | E-DISTRIBUTIE BANAT SA | 12815679 |  | RO005E520247946/2 | 2022-10-31 | 2022
3536 | jud. TIMIS, loc. TIMISOARA, Strada HERCULANE, nr. 63 | TM | 0.0079966 | 0.00783 | 0 | 0.4 | CFp | CBC | E-DISTRIBUTIE BANAT SA | 12819397 |  | RO005E513607556/2 | 2022-10-27 | 2022
3537 | jud. TIMIS, loc. TIMISOARA, Intrarea Voiculescu Vasile, nr. 4 | TM | 0.0098954 | 0.009672 | 0 | 0.4 | CFp | CBC | E-DISTRIBUTIE BANAT SA | 12819599 |  | RO005E512886846/2 | 2022-10-31 | 2022
3538 | jud. TIMIS, loc. SANMIHAIU ROMAN, Strada STRADA PRINCIPALA, NR. 203A, nr. 203A | TM | 0.0054978 | 0.005389 | 0 | 0.23 | CFp | CBC | E-DISTRIBUTIE BANAT SA | 12820260 |  | RO005E513451025/2 | 2022-10-26 | 2022
3539 | jud. TIMIS, loc. ROVINITA MARE, Strada ROVINITA MARE, nr. 172 | TM | 0.0029988 | 0.002939 | 0 | 0.23 | CFp | CBC | E-DISTRIBUTIE BANAT SA | 12822140 |  | RO005E512324720/2 | 2022-10-27 | 2022
3540 | jud. TIMIS, loc. MOSNITA NOUA, Strada Fecioarei, nr. 42, ap. 2 | TM | 0.0029986 | 0.00293 | 0 | 0.23 | CFp | CBC | E-DISTRIBUTIE BANAT SA | 12822689 |  | RO005E513472253/2 | 2022-10-28 | 2022
3541 | jud. TIMIS, loc. TIMISOARA, Strada GRADINII, nr. 56/C | TM | 0.004998 | 0.004899 | 0 | 0.4 | CFp | CBC | E-DISTRIBUTIE BANAT SA | 12823241 |  | RO005E512851859/2 | 2022-10-31 | 2022
3542 | jud. TIMIS, loc. MOSNITA VECHE, Strada MOSNITA VECHE, nr. 1142 | TM | 0.0083966 | 0.008231 | 0 | 0.4 | CFp | CBC | E-DISTRIBUTIE BANAT SA | 12842148 |  | RO005E513232808/2 | 2022-10-27 | 2022
3543 | jud. TIMIS, loc. PESAC, Strada PESAC, nr. 257 | TM | 0.0059976 | 0.005879 | 0 | 0.23 | CFp | CBC | E-DISTRIBUTIE BANAT SA | 12844353 |  | RO005E512808323/2 | 2022-10-27 | 2022
3544 | jud. TIMIS, loc. TIMISOARA, Strada STR. BELA BARTOK, nr.15, nr. 15, ap. 2 | TM | 0.0029988 | 0.002939 | 0 | 0.23 | CFp | CBC | E-DISTRIBUTIE BANAT SA | 12845305 |  | RO005E511203781/2 | 2022-10-28 | 2022
3545 | jud. TIMIS, loc. TIMISOARA, Strada STR. BELA BARTOK, nr.15, nr. 15, ap. 3 | TM | 0.004998 | 0.004899 | 0 | 0.23 | CFp | CBC | E-DISTRIBUTIE BANAT SA | 12845676 |  | RO005E510821191/2 | 2022-10-28 | 2022
3546 | jud. ARAD, loc. ZIMANDCUZ, Strada ZIMANDCUZ, nr. 11 | AR | 0.0049978 | 0.00489 | 0 | 0.4 | CFp | CBC | E-DISTRIBUTIE BANAT SA | 12845697 |  | RO005E521988332/2 | 2022-10-31 | 2022
3547 | jud. TIMIS, loc. LUGOJ, Strada LALELELOR, nr. 35A | TM | 0.0032375 | 0.003125 | 0 | 0.4 | CFp | CBC | E-DISTRIBUTIE BANAT SA | 12865570 |  | RO005E513384446/2 | 2022-10-26 | 2022
3548 | jud. TIMIS, loc. MOSNITA NOUA, Strada Balea, nr. 48 | TM | 0.0057355 | 0.005525 | 0 | 0.4 | CFp | CBC | E-DISTRIBUTIE BANAT SA | 12868959 |  | RO005E513540541/1 | 2022-10-28 | 2022
3549 | jud. ARAD, loc. MACEA, Strada MACEA, nr. 1236 | AR | 0.0049978 | 0.00489 | 0 | 0.23 | CFp | CBC | E-DISTRIBUTIE BANAT SA | 12868986 |  | RO005E521518454/2 | 2022-10-28 | 2022
3550 | jud. TIMIS, loc. TIMISOARA, Strada GLAD, nr. 18 | TM | 0.0059976 | 0.005879 | 0 | 0.4 | CFp | CBC | E-DISTRIBUTIE BANAT SA | 12890737 |  | RO005E510828806/2 | 2022-10-25 | 2022
3551 | jud. TIMIS, loc. TIMISOARA, Strada ENEAS, nr. 78, ap. 0 | TM | 0.0082467 | 0.008084 | 0 | 0.23 | CFp | CBC | E-DISTRIBUTIE BANAT SA | 12923727 |  | RO005E510401623/3 | 2022-10-26 | 2022
3552 | jud. TIMIS, loc. LUGOJ, Strada GHERGHINELOR, nr. 1 | TM | 0.0032987 | 0.003233 | 0 | 0.23 | CFp | CBC | E-DISTRIBUTIE BANAT SA | 12960820 |  | RO005E511842926/2 | 2022-10-27 | 2022
3553 | jud. TIMIS, loc. JIMBOLIA, Strada Extravilan, nr. CAD.401176 | TM | 0.12 | 0 | 0 | 20 | CFp | CBC | E-DISTRIBUTIE BANAT SA | 05616574 | 2020-09-23 | RO005E513234259/2 | 2022-11-15 | 2022
3554 | jud. TIMIS, loc. TOMNATIC, Strada Tomnatic, nr. 422 | TM | 0.006 | 0.00586 | 0 | 0.23 | CFp | CBC | E-DISTRIBUTIE BANAT SA | 09593227 | 2022-03-09 | RO005E512800000/2 | 2022-11-16 | 2022
3555 | jud. HUNEDOARA, loc. PETRILA, Strada JIET, nr. 160/1, bl. -, sc. -, et. -, ap. - | HD | 0.1 | 0.0977 | 0 | 0.4 | CFp | CBC | E-DISTRIBUTIE BANAT SA | 09870010 | 2022-05-12 | RO005E532112747/3 | 2022-11-25 | 2022
3556 | jud. ARAD, loc. VLADIMIRESCU, Strada Revolutiei, nr. 4 | AR | 0.03 | 0.029365 | 0 | 0.4 | CFp | CBC | E-DISTRIBUTIE BANAT SA | 09874131 | 2022-05-09 | RO005E522221377/2 | 2022-11-09 | 2022
3557 | jud. TIMIS, loc. JEBEL, Strada JEBEL, nr. 1037A | TM | 0.015 | 0.0146 | 0 | 0.4 | CFp | CBC | E-DISTRIBUTIE BANAT SA | 09882759 | 2022-08-25 | RO005E512434340/2 | 2022-11-23 | 2022
3558 | jud. ARAD, loc. PANCOTA, PIATA Libertatii, nr. 30 | AR | 0.0044 | 0.004321 | 0 | 0.23 | CFp | CBC | E-DISTRIBUTIE BANAT SA | 09913535 | 2022-06-07 | RO005E521264902/2 | 2022-11-04 | 2022
3559 | jud. CARAS-SEVERIN, loc. BOCSA ROMANA, Strada Binisului, nr. 1 | CS | 0.1 | 0.097998 | 0 | 0.4 | CFp | CBC | E-DISTRIBUTIE BANAT SA | 09959066 | 2022-06-03 | RO005E541315909/3 | 2022-11-15 | 2022
3560 | jud. ARAD, loc. ARAD, Bulevardul Revolutiei, nr. 60, ap. 7 | AR | 0.0082 | 0.008026 | 0 | 0.4 | CFp | CBC | E-DISTRIBUTIE BANAT SA | 09980694 | 2022-05-17 | RO005E520016535/2 | 2022-11-23 | 2022
3561 | jud. TIMIS, loc. MOSNITA NOUA, Strada OLIMPIA, nr. 11 | TM | 0.02 | 0.019598 | 0 | 0.4 | CFp | CBC | E-DISTRIBUTIE BANAT SA | 09981982 | 2022-05-25 | RO005E514059165/2 | 2022-11-07 | 2022
3562 | jud. TIMIS, loc. TIMISOARA, Strada EDGAR QUINET, nr. 9 | TM | 0.02 | 0.01955 | 0 | 0.4 | CFp | CBC | E-DISTRIBUTIE BANAT SA | 09988696 | 2022-09-20 | RO005E514101725/2 | 2022-11-16 | 2022
3563 | jud. ARAD, loc. FIRITEAZ, Strada FIRITEAZ, nr. 194 | AR | 0.006 | 0.00538 | 0 | 0.23 | CFp | CBC | E-DISTRIBUTIE BANAT SA | 09998124 | 2022-07-12 | RO005E521309812/2 | 2022-11-02 | 2022
3564 | jud. ARAD, loc. SANTANA, Strada RODNEI, nr. 15 | AR | 0.0082 | 0.008026 | 0 | 0.4 | CFp | CBC | E-DISTRIBUTIE BANAT SA | 10003024 | 2022-06-15 | RO005E521944761/2 | 2022-11-09 | 2022
3565 | jud. TIMIS, loc. TIMISOARA, Strada CETATEA ALBA, nr. 7A, et. 0721740101 | TM | 0.0259 | 0.025082 | 0 | 0.4 | CFp | CBC | E-DISTRIBUTIE BANAT SA | 10029619 | 2022-05-26 | RO005E512869184/2 | 2022-11-23 | 2022
3566 | jud. TIMIS, loc. LUGOJ, Strada TESATORILOR, nr. 16 | TM | 0.1999 | 0.1955 | 0 | 0.4 | CFp | CBC | E-DISTRIBUTIE BANAT SA | 10042206 |  | RO005E512895970/2 | 2022-11-29 | 2022
3567 | jud. ARAD, loc. MONOROSTIA, Strada MONOROSTIA, nr. 8 | AR | 0.0125 | 0.01223 | 0 | 0.4 | CFp | CBC | E-DISTRIBUTIE BANAT SA | 10131495 | 2022-08-22 | RO005E521894899/3 | 2022-11-11 | 2022
3568 | jud. TIMIS, loc. BEREGSAU MIC, Strada BEREGSAU MIC, nr. 96/A | TM | 0.01 | 0.009799 | 0 | 0.4 | CFp | CBC | E-DISTRIBUTIE BANAT SA | 10143117 | 2022-07-22 | RO005E513048476/2 | 2022-11-02 | 2022
3569 | jud. TIMIS, loc. LUGOJ, Strada DECEBAL, nr. 25B | TM | 0.015 | 0.01468 | 0 | 0.4 | CFp | CBC | E-DISTRIBUTIE BANAT SA | 10144131 | 2022-08-22 | RO005E513910531/2 | 2022-11-23 | 2022
3570 | jud. TIMIS, loc. DUDESTII VECHI, Strada DUDESTII VECHI, nr. 62A | TM | 0.025 | 0.02448 | 0 | 0.4 | CFp | CBC | E-DISTRIBUTIE BANAT SA | 10158115 | 2022-10-25 | RO005E514141730/1 | 2022-11-29 | 2022
3571 | jud. ARAD, loc. ARAD, Strada Noua, nr. 30 | AR | 0.0249 | 0.024302 | 0 | 0.4 | CFp | CBC | E-DISTRIBUTIE BANAT SA | 10158897 | 2022-07-12 | RO005E522082428/2 | 2022-11-09 | 2022
3572 | jud. TIMIS, loc. JIMBOLIA, Strada GHEORGHE DOJA, nr. 49 | TM | 0.00836 | 0.008183 | 0 | 0.4 | CFp | CBC | E-DISTRIBUTIE BANAT SA | 10161848 | 2022-07-21 | RO005E513438895/2 | 2022-11-17 | 2022
3573 | jud. ARAD, loc. ARAD, Strada Mesterul Manole, nr. 36B | AR | 0.01604 | 0.015718 | 0 | 0.4 | CFp | CBC | E-DISTRIBUTIE BANAT SA | 17487116 | 2023-05-30 | RO005E520328834/4 | 2023-06-29 | 2023
3574 | jud. TIMIS, loc. TIMISOARA, Strada MANGALIA, nr. 3 | TM | 0.04 | 0.039095 | 0 | 0.4 | CFp | CBC | E-DISTRIBUTIE BANAT SA | 10216722 |  | RO005E511685493/2 | 2022-11-02 | 2022
3575 | jud. TIMIS, loc. TIMISOARA, Strada BUCOVINEI, nr. 59D, bl. -, sc. -, et. -, ap. - | TM | 0.0325 | 0.03184 | 0 | 0.4 | CFp | CBC | E-DISTRIBUTIE BANAT SA | 10287955 | 2022-07-01 | RO005E511683143/1 | 2022-11-02 | 2022
3576 | jud. TIMIS, loc. DUMBRAVITA, Strada Superba, nr. 1B | TM | 0.006 | 0.00573 | 0 | 0.4 | CFp | CBC | E-DISTRIBUTIE BANAT SA | 10305653 | 2022-09-08 | RO005E514101095/1 | 2022-11-10 | 2022
3577 | jud. TIMIS, loc. SANMIHAIU GERMAN, Strada SINMIHAIU GERM, nr. 4/G | TM | 0.006 | 0.00586 | 0 | 0.4 | CFp | CBC | E-DISTRIBUTIE BANAT SA | 10322880 |  | RO005E513010251/2 | 2022-11-10 | 2022
3578 | jud. HUNEDOARA, loc. CIULPAZ, Strada principala, nr. 31 | HD | 0.027 | 0.026448 | 0 | 0.4 | CFp | CBC | E-DISTRIBUTIE BANAT SA | 10340756 | 2022-07-26 | RO005E532490285/2 | 2022-11-15 | 2022
3579 | jud. TIMIS, loc. LUGOJ, Strada HEZERISULUI, nr. 52 | TM | 0.02 | 0.0195 | 0 | 0.4 | CFp | CBC | E-DISTRIBUTIE BANAT SA | 10352143 | 2022-09-06 | RO005E512032445/2 | 2022-11-03 | 2022
3580 | jud. TIMIS, loc. SAG, Strada XLVIII, nr. 30 | TM | 0.015 | 0.014699 | 0 | 0.4 | CFp | CBC | E-DISTRIBUTIE BANAT SA | 10362423 | 2022-07-19 | RO005E513320255/2 | 2022-11-10 | 2022
3581 | jud. CARAS-SEVERIN, loc. BREBU NOU, Strada loc Brebu Nou, nr. FN | CS | 0.01187 | 0.011442 | 0 | 0.4 | CFp | CBC | E-DISTRIBUTIE BANAT SA | 10364587 | 2022-07-12 | RO005E541515282/2 | 2022-11-14 | 2022
3582 | jud. HUNEDOARA, loc. HUNEDOARA, Strada Latureni, nr. 63C | HD | 0.0555 | 0.054385 | 0 | 0.4 | CFp | CBC | E-DISTRIBUTIE BANAT SA | 10387138 | 2022-07-28 | RO005E532486325/1 | 2022-11-14 | 2022
3583 | jud. TIMIS, loc. TIMISOARA, Strada NEAJLOV, nr. 16 | TM | 0.005 | 0.0048 | 0 | 0.4 | CFp | CBC | E-DISTRIBUTIE BANAT SA | 10405129 | 2022-11-02 | RO005E514143103/1 | 2022-11-24 | 2022
3584 | jud. ARAD, loc. VLADIMIRESCU, Strada Berlin, nr. 49 | AR | 0.01 | 0.0097 | 0 | 0.4 | CFp | CBC | E-DISTRIBUTIE BANAT SA | 10511417 | 2022-09-12 | RO005E522363767/2 | 2022-11-22 | 2022
3585 | jud. ARAD, loc. SANTANA, Strada UNIRII, nr. 7 | AR | 0.005 | 0.0048 | 0 | 0.23 | CFp | CBC | E-DISTRIBUTIE BANAT SA | 10574089 | 2022-07-22 | RO005E522280305/2 | 2022-11-04 | 2022
3586 | jud. TIMIS, loc. TIMISOARA, Strada Cotrus Ovidiu, nr. 24 A | TM | 0.098 | 0.096037 | 0 | 0.4 | CFp | CBC | E-DISTRIBUTIE BANAT SA | 10577253 | 2022-08-17 | RO005E512905152/2 | 2022-11-15 | 2022
3587 | jud. ARAD, loc. TROAS, Strada STRADA, nr. 140 | AR | 0.003 | 0.002939 | 0 | 0.4 | CFp | CBC | E-DISTRIBUTIE BANAT SA | 10675109 | 2022-08-16 | RO005E521874976/3 | 2022-11-10 | 2022
3588 | jud. ARAD, loc. ARAD, Strada Guttenbrunn Adam Muller, nr. 7 | AR | 0.0169 | 0.016571 | 0 | 0.4 | CFp | CBC | E-DISTRIBUTIE BANAT SA | 10698039 | 2022-09-01 | RO005E520288985/2 | 2022-11-01 | 2022
3589 | jud. ARAD, loc. CHISINEU-CRIS, Strada GARII, nr. FN | AR | 0.01 | 0.0097 | 0 | 0.4 | CFp | CBC | E-DISTRIBUTIE BANAT SA | 10710121 | 2022-08-18 | RO005E522070560/2 | 2022-11-02 | 2022
3590 | jud. TIMIS, loc. JEBEL, Strada JEBEL, nr. 213 | TM | 0.008 | 0.007839 | 0 | 0.23 | CFp | CBC | E-DISTRIBUTIE BANAT SA | 10737155 | 2022-08-18 | RO005E512378314/2 | 2022-11-25 | 2022
3591 | jud. ARAD, loc. ARAD, Strada Molidului, nr. 20 | AR | 0.012 | 0.01165 | 0 | 0.4 | CFp | CBC | E-DISTRIBUTIE BANAT SA | 10760153 |  | RO005E522458593/2 | 2022-11-09 | 2022
3592 | jud. CARAS-SEVERIN, loc. RESITA, Strada VALIUGULUI, nr. 97 | CS | 0.0105 | 0.01009 | 0 | 0.4 | CFp | CBC | E-DISTRIBUTIE BANAT SA | 10807759 | 2022-08-17 | RO005E541354238/2 | 2022-11-07 | 2022
3593 | jud. TIMIS, loc. LUGOJ, Strada TIMISORII, nr. 126-C10 | TM | 0.02 | 0.0195 | 0 | 0.4 | CFp | CBC | E-DISTRIBUTIE BANAT SA | 10824644 | 2022-09-28 | RO005E513905221/2 | 2022-11-15 | 2022
3594 | jud. ARAD, loc. ARAD, Strada Zamfirescu Duiliu, nr. 22 | AR | 0.0082 | 0.007936 | 0 | 0.4 | CFp | CBC | E-DISTRIBUTIE BANAT SA | 10840303 | 2022-09-01 | RO005E521412862/2 | 2022-11-08 | 2022
3595 | jud. ARAD, loc. ARAD, Strada Bobocilor, nr. 4 | AR | 0.01 | 0.0097 | 0 | 0.4 | CFp | CBC | E-DISTRIBUTIE BANAT SA | 10840987 | 2022-08-16 | RO005E520548737/2 | 2022-11-04 | 2022
3596 | jud. ARAD, loc. SINTEA MARE, Strada SINTEA-MARE, nr. 378 | AR | 0.01215 | 0.011807 | 0 | 0.4 | CFp | CBC | E-DISTRIBUTIE BANAT SA | 10842864 | 2022-09-06 | RO005E521336058/2 | 2022-11-09 | 2022
3597 | jud. TIMIS, loc. TIMISOARA, Strada Karadjici Vuk St., nr. 18E, ap. 0 | TM | 0.01 | 0.0097 | 0 | 0.4 | CFp | CBC | E-DISTRIBUTIE BANAT SA | 10892037 | 2022-08-26 | RO005E510113960/2 | 2022-11-08 | 2022
3598 | jud. TIMIS, loc. DUMBRAVITA, Strada OCTAVIAN GOGA, nr. 12, ap. 2A | TM | 0.0049 | 0.004743 | 0 | 0.23 | CFp | CBC | E-DISTRIBUTIE BANAT SA | 10904797 | 2022-09-07 | RO005E513511370/2 | 2022-11-29 | 2022
3599 | jud. TIMIS, loc. DUMBRAVITA, Strada Johann Sebastian Bach, nr. 25-27 | TM | 0.008 | 0.00769 | 0 | 0.4 | CFp | CBC | E-DISTRIBUTIE BANAT SA | 10991359 | 2022-10-17 | RO005E513111512/2 | 2022-11-02 | 2022
3600 | jud. ARAD, loc. ARAD, Strada Munteniei, nr. 29 | AR | 0.0125 | 0.01224 | 0 | 0.4 | CFp | CBC | E-DISTRIBUTIE BANAT SA | 11043558 | 2022-09-01 | RO005E520394826/2 | 2022-11-15 | 2022
3601 | jud. TIMIS, loc. TIMISOARA, Strada SALCAMILOR, nr. 2, ap. 0 | TM | 0.0135 | 0.013225 | 0 | 0.4 | CFp | CBC | E-DISTRIBUTIE BANAT SA | 11046944 | 2022-11-01 | RO005E510453057/2 | 2022-11-17 | 2022
3602 | jud. ARAD, loc. ARAD, Strada Zimbrului, nr. 53 | AR | 0.01 | 0.00979 | 0 | 0.4 | CFp | CBC | E-DISTRIBUTIE BANAT SA | 11059423 | 2022-09-08 | RO005E522352181/2 | 2022-11-04 | 2022
3603 | jud. TIMIS, loc. TIMISOARA, Calea Calea Aradului, nr. DN69 KM7, bl. CF144646 | TM | 0.31986 | 0.313 | 0 | 20 | CFp | CBC | E-DISTRIBUTIE BANAT SA | 11123779 |  | RO005E512985565/3 | 2022-11-09 | 2022
3604 | jud. TIMIS, loc. TIMISOARA, Strada RAPSODIEI, nr. 15 | TM | 0.006 | 0.00587 | 0 | 0.23 | CFp | CBC | E-DISTRIBUTIE BANAT SA | 11133007 | 2022-09-05 | RO005E512895509/2 | 2022-11-10 | 2022
3605 | jud. ARAD, loc. ARAD, Calea Radnei, nr. FN | AR | 0.22 | 0 | 0 | 20 | CFp | CBC | E-DISTRIBUTIE BANAT SA | 11140801 |  | RO005E521371013/2 | 2022-11-22 | 2022
3606 | jud. ARAD, loc. HORIA, Strada Str 1 decembrie 1918, nr. 28 | AR | 0.36 | 0.3498 | 0 | 20 | CFp | CBC | E-DISTRIBUTIE BANAT SA | 11158459 |  | RO005E522488776/3 | 2022-11-14 | 2022
3607 | jud. TIMIS, loc. TIMISOARA, Strada RASCOALA DIN 1907, nr. 1/A | TM | 0.011 | 0.01068 | 0 | 0.4 | CFp | CBC | E-DISTRIBUTIE BANAT SA | 11159971 | 2022-09-16 | RO005E510603065/2 | 2022-11-03 | 2022
3608 | jud. TIMIS, loc. TIMISOARA, Strada EURIPIDE, nr. 25 | TM | 0.0051 | 0.004996 | 0 | 0.23 | CFp | CBC | E-DISTRIBUTIE BANAT SA | 11180487 |  | RO005E511281035/2 | 2022-11-02 | 2022
3609 | jud. TIMIS, loc. TIMISOARA, Strada FELIX, nr. FN | TM | 0.005 | 0.0047 | 0 | 0.23 | CFp | CBC | E-DISTRIBUTIE BANAT SA | 11207105 |  | RO005E511624384/2 | 2022-11-02 | 2022
3610 | jud. TIMIS, loc. MOSNITA VECHE, Strada Domino, nr. 29 | TM | 0.008 | 0.00764 | 0 | 0.4 | CFp | CBC | E-DISTRIBUTIE BANAT SA | 11208978 |  | RO005E513269774/3 | 2022-11-23 | 2022
3611 | jud. ARAD, loc. ARAD, Strada Crangului, nr. 28 | AR | 0.01 | 0.00979 | 0 | 0.4 | CFp | CBC | E-DISTRIBUTIE BANAT SA | 11320060 | 2022-09-01 | RO005E522321626/2 | 2022-11-01 | 2022
3612 | jud. CARAS-SEVERIN, loc. BREBU, Strada BREBU, nr. FN | CS | 0.01 | 0.0096 | 0 | 0.4 | CFp | CBC | E-DISTRIBUTIE BANAT SA | 11370967 | 2022-09-30 | RO005E541708826/1 | 2022-11-22 | 2022
3613 | jud. TIMIS, loc. CHISODA, Calea Chisodei, nr. 113 | TM | 0.017 | 0.016659 | 0 | 0.4 | CFp | CBC | E-DISTRIBUTIE BANAT SA | 11464957 |  | RO005E514033875/2 | 2022-11-02 | 2022
3614 | jud. TIMIS, loc. CHISODA, Strada NICOLAE FIRU, nr. 4 | TM | 0.0048 | 0.004703 | 0 | 0.23 | CFp | CBC | E-DISTRIBUTIE BANAT SA | 11483451 |  | RO005E511381069/3 | 2022-11-02 | 2022
3615 | jud. ARAD, loc. ARAD, Calea Radnei, nr. 127B | AR | 0.01 | 0.0097 | 0 | 0.4 | CFp | CBC | E-DISTRIBUTIE BANAT SA | 11485441 | 2022-09-09 | RO005E520534417/2 | 2022-11-18 | 2022
3616 | jud. ARAD, loc. SIMAND, Strada SIMAND, nr. 1247 | AR | 0.006 | 0.005879 | 0 | 0.23 | CFp | CBC | E-DISTRIBUTIE BANAT SA | 11485544 | 2022-09-21 | RO005E521979961/2 | 2022-11-04 | 2022
3617 | jud. TIMIS, loc. TIMISOARA, Strada FURNICII, nr. 19 | TM | 0.0115 | 0.011215 | 0 | 0.4 | CFp | CBC | E-DISTRIBUTIE BANAT SA | 11486798 | 2022-09-30 | RO005E512840037/2 | 2022-11-02 | 2022
3618 | jud. ARAD, loc. SANTANA, Strada PRUNULUI, nr. 19 | AR | 0.006 | 0.00578 | 0 | 0.23 | CFp | CBC | E-DISTRIBUTIE BANAT SA | 11500407 | 2022-09-19 | RO005E521941656/2 | 2022-11-23 | 2022
3619 | jud. TIMIS, loc. CARANI, ALEEA Sportivilor, nr. 16 | TM | 0.02 | 0.019599 | 0 | 0.4 | CFp | CBC | E-DISTRIBUTIE BANAT SA | 11545711 | 2022-10-26 | RO005E511583546/3 | 2022-11-02 | 2022
3620 | jud. ARAD, loc. ARAD, Strada Murgu Eftimie, nr. 64 | AR | 0.006 | 0.00578 | 0 | 0.4 | CFp | CBC | E-DISTRIBUTIE BANAT SA | 11600492 | 2022-09-12 | RO005E522280529/2 | 2022-11-14 | 2022
3621 | jud. ARAD, loc. CICIR, Strada CICIR, nr. 10 | AR | 0.006 | 0.00578 | 0 | 0.4 | CFp | CBC | E-DISTRIBUTIE BANAT SA | 11628183 | 2022-09-28 | RO005E521715149/2 | 2022-11-02 | 2022
3622 | jud. ARAD, loc. ARAD, Strada Suceava, nr. 13 | AR | 0.0089 | 0.008602 | 0 | 0.4 | CFp | CBC | E-DISTRIBUTIE BANAT SA | 11644651 | 2022-09-14 | RO005E522230366/2 | 2022-11-01 | 2022
3623 | jud. HUNEDOARA, loc. ORASTIE, Strada Muresului, nr. FN, bl. 7 | HD | 0.1 | 0.097804 | 0 | 0.4 | CFp | CBC | E-DISTRIBUTIE BANAT SA | 11667240 | 2022-09-12 | RO005E532322694/3 | 2022-11-28 | 2022
3624 | jud. TIMIS, loc. GIROC, Strada MUZICESCU, nr. 174 | TM | 0.0082 | 0.007926 | 0 | 0.4 | CFp | CBC | E-DISTRIBUTIE BANAT SA | 11690779 | 2022-10-14 | RO005E511623833/2 | 2022-11-16 | 2022
3625 | jud. ARAD, loc. SANPETRU GERMAN, Strada SINP.GERMAN, nr. 191 | AR | 0.006 | 0.005879 | 0 | 0.23 | CFp | CBC | E-DISTRIBUTIE BANAT SA | 11703305 | 2022-10-03 | RO005E521750980/2 | 2022-11-03 | 2022
3626 | jud. ARAD, loc. ARAD, Strada Pacurarilor, nr. 36 | AR | 0.02 | 0.0195 | 0 | 0.4 | CFp | CBC | E-DISTRIBUTIE BANAT SA | 11769129 |  | RO005E522461036/2 | 2022-11-03 | 2022
3627 | jud. ARAD, loc. ARAD, Strada Oltului, nr. 1 | AR | 0.0153 | 0.014945 | 0 | 0.4 | CFp | CBC | E-DISTRIBUTIE BANAT SA | 11791992 | 2022-09-20 | RO005E522402255/2 | 2022-11-07 | 2022
3628 | jud. ARAD, loc. ARAD, Strada AUREL CRISAN, nr. 19 | AR | 0.05 | 0.04899 | 0 | 20 | CFp | CBC | E-DISTRIBUTIE BANAT SA | 11797244 |  | RO005E522341550/2 | 2022-11-23 | 2022
3629 | jud. ARAD, loc. ZIMANDU NOU, Strada ZIMANDU-NOU, nr. 215 | AR | 0.006 | 0.00578 | 0 | 0.23 | CFp | CBC | E-DISTRIBUTIE BANAT SA | 11797980 |  | RO005E521965438/2 | 2022-11-03 | 2022
3630 | jud. TIMIS, loc. SANMIHAIU ROMAN, Strada SINMIHAIU ROMAN, nr. 142C | TM | 0.006 | 0.005879 | 0 | 0.23 | CFp | CBC | E-DISTRIBUTIE BANAT SA | 11816693 |  | RO005E513779680/2 | 2022-11-03 | 2022
3631 | jud. HUNEDOARA, loc. CALAN, Strada Tabara Militara, nr. 3 | HD | 0.025 | 0.02448 | 0 | 0.4 | CFp | CBC | E-DISTRIBUTIE BANAT SA | 11816909 | 2022-09-22 | RO005E532378864/2 | 2022-11-04 | 2022
3632 | jud. TIMIS, loc. DUMBRAVITA, Strada Parului, nr. 15, ap. 1 | TM | 0.008 | 0.00764 | 0 | 0.23 | CFp | CBC | E-DISTRIBUTIE BANAT SA | 11843085 | 2022-09-29 | RO005E513805983/2 | 2022-11-28 | 2022
3633 | jud. TIMIS, loc. TIMISOARA, Strada AUGUSTIN COMAN, nr. 11 | TM | 0.0189 | 0.018458 | 0 | 0.4 | CFp | CBC | E-DISTRIBUTIE BANAT SA | 11844977 | 2022-10-12 | RO005E512858238/2 | 2022-11-28 | 2022
3634 | jud. ARAD, loc. ARAD, Strada Preparandiei, nr. 6 | AR | 0.0082 | 0.008026 | 0 | 0.23 | CFp | CBC | E-DISTRIBUTIE BANAT SA | 11846808 | 2022-09-27 | RO005E521390193/2 | 2022-11-01 | 2022
3635 | jud. ARAD, loc. ARAD, Strada Memorandului, nr. 15A | AR | 0.01 | 0.0097 | 0 | 0.4 | CFp | CBC | E-DISTRIBUTIE BANAT SA | 11873565 |  | RO005E522031141/2 | 2022-11-03 | 2022
3636 | jud. ARAD, loc. DOROBANTI, Strada DOROBANTI, nr. 408 | AR | 0.005 | 0.0048 | 0 | 0.4 | CFp | CBC | E-DISTRIBUTIE BANAT SA | 11874379 |  | RO005E522295222/2 | 2022-11-02 | 2022
3637 | jud. HUNEDOARA, loc. SOIMUS, Strada SOIMUS, nr. 144B | HD | 0.006 | 0.005879 | 0 | 0.23 | CFp | CBC | E-DISTRIBUTIE BANAT SA | 11875061 |  | RO005E530802055/2 | 2022-11-10 | 2022
3638 | jud. ARAD, loc. ARAD, Strada ARAD, nr. DN79 | AR | 0.02 | 0.0195 | 0 | 0.4 | CFp | CBC | E-DISTRIBUTIE BANAT SA | 17274220 | 2023-05-10 | RO005E522313582/3 | 2023-06-14 | 2023
3639 | jud. ARAD, loc. ARAD, Strada Sincai Gheorghe, nr. 13 | AR | 0.0081 | 0.007928 | 0 | 0.23 | CFp | CBC | E-DISTRIBUTIE BANAT SA | 11876721 | 2022-09-27 | RO005E520167510/2 | 2022-11-01 | 2022
3640 | jud. ARAD, loc. CURTICI, Strada 1 Decembrie 1918, nr. 57B | AR | 0.0093 | 0.009054 | 0 | 0.4 | CFp | CBC | E-DISTRIBUTIE BANAT SA | 11883993 | 2022-10-12 | RO005E520765480/2 | 2022-11-03 | 2022
3641 | jud. ARAD, loc. ARAD, Strada Ratiu Ioan, doctor, nr. 17 | AR | 0.01 | 0.0097 | 0 | 0.4 | CFp | CBC | E-DISTRIBUTIE BANAT SA | 11919748 |  | RO005E522457592/2 | 2022-11-03 | 2022
3642 | jud. TIMIS, loc. DUMBRAVITA, Strada GH.DOJA, nr. 15/A | TM | 0.0048 | 0.004526 | 0 | 0.23 | CFp | CBC | E-DISTRIBUTIE BANAT SA | 11942077 |  | RO005E512877509/2 | 2022-11-02 | 2022
3643 | jud. ARAD, loc. ARAD, Strada Ascaniu Crisan, nr. 3 | AR | 0.005 | 0.0048 | 0 | 0.4 | CFp | CBC | E-DISTRIBUTIE BANAT SA | 11944084 |  | RO005E520285803/2 | 2022-11-01 | 2022
3644 | jud. TIMIS, loc. TIMISOARA, Strada Suceava, nr. 7 | TM | 0.0044 | 0.004183 | 0 | 0.23 | CFp | CBC | E-DISTRIBUTIE BANAT SA | 11972717 |  | RO005E510170233/2 | 2022-11-24 | 2022
3645 | jud. CARAS-SEVERIN, loc. RESITA, Strada PLATFORMA CILNICEL, nr. FN | CS | 0.24 | 0.23495 | 0 | 6 | CFp | CBC | E-DISTRIBUTIE BANAT SA | 11972883 |  | RO005E541397516/2 | 2022-11-02 | 2022
3646 | jud. TIMIS, loc. MOSNITA VECHE, Strada Transilvania, nr. 1 | TM | 0.0041 | 0.00384 | 0 | 0.4 | CFp | CBC | E-DISTRIBUTIE BANAT SA | 11975444 |  | RO005E513661860/2 | 2022-11-03 | 2022
3647 | jud. ARAD, loc. ARAD, Strada Trompetei, nr. 6B | AR | 0.0142 | 0.013906 | 0 | 0.4 | CFp | CBC | E-DISTRIBUTIE BANAT SA | 12003193 | 2022-10-10 | RO005E522290924/2 | 2022-11-25 | 2022
3648 | jud. TIMIS, loc. CHISODA, Strada Orizont, nr. 16 | TM | 0.0279 | 0.027307 | 0 | 0.4 | CFp | CBC | E-DISTRIBUTIE BANAT SA | 12040318 | 2022-10-04 | RO005E513668137/2 | 2022-11-10 | 2022
3649 | jud. TIMIS, loc. UIVAR, Strada Intravilan, nr. 409, bl. -, sc. -, et. -, ap. - | TM | 0.01 | 0.0097 | 0 | 0.4 | CFp | CBC | E-DISTRIBUTIE BANAT SA | 12057444 |  | RO005E513592346/2 | 2022-11-03 | 2022
3650 | jud. TIMIS, loc. TIMISOARA, Calea Urseni, nr. 193A | TM | 0.004 | 0.003871 | 0 | 0.23 | CFp | CBC | E-DISTRIBUTIE BANAT SA | 12057634 |  | RO005E513704217/2 | 2022-11-10 | 2022
3651 | jud. ARAD, loc. ARAD, Strada Constanta, nr. 5 | AR | 0.0293 | 0.028565 | 0 | 0.4 | CFp | CBC | E-DISTRIBUTIE BANAT SA | 12057928 | 2022-10-07 | RO005E521256699/2 | 2022-11-09 | 2022
3652 | jud. ARAD, loc. CALUGARENI, Strada CALUGARENI, nr. 70 | AR | 0.006 | 0.00578 | 0 | 0.23 | CFp | CBC | E-DISTRIBUTIE BANAT SA | 12058669 | 2022-10-13 | RO005E521714126/2 | 2022-11-23 | 2022
3653 | jud. ARAD, loc. PANCOTA, Strada Vasile Goldis, nr. 16 | AR | 0.02 | 0.019599 | 0 | 0.4 | CFp | CBC | E-DISTRIBUTIE BANAT SA | 12059751 | 2022-10-05 | RO005E520882299/2 | 2022-11-15 | 2022
3654 | jud. ARAD, loc. LIPOVA, Strada Bugariu, nr. 43 | AR | 0.01 | 0.0097 | 0 | 0.4 | CFp | CBC | E-DISTRIBUTIE BANAT SA | 12065443 |  | RO005E522432180/2 | 2022-11-03 | 2022
3655 | jud. HUNEDOARA, loc. MANERAU, Strada MANERAU, nr. 1 | HD | 0.015 | 0.014699 | 0 | 0.4 | CFp | CBC | E-DISTRIBUTIE BANAT SA | 12120847 |  | RO005E531286052/3 | 2022-11-16 | 2022
3656 | jud. TIMIS, loc. MOSNITA NOUA, Strada Crinului, nr. 17 | TM | 0.0033 | 0.003233 | 0 | 0.4 | CFp | CBC | E-DISTRIBUTIE BANAT SA | 12143275 |  | RO005E513269190/2 | 2022-11-22 | 2022
3657 | jud. TIMIS, loc. DUMBRAVITA, Strada LEHART FERENCZ, nr. 29, ap. 1 | TM | 0.006 | 0.005879 | 0 | 0.4 | CFp | CBC | E-DISTRIBUTIE BANAT SA | 12150207 | 2022-10-25 | RO005E514138703/1 | 2022-11-15 | 2022
3658 | jud. TIMIS, loc. SANNICOLAU MARE, Strada Republicii, nr. 7, ap. 0 | TM | 0.015 | 0.014699 | 0 | 0.4 | CFp | CBC | E-DISTRIBUTIE BANAT SA | 12166217 | 2022-10-21 | RO005E512597913/2 | 2022-11-09 | 2022
3659 | jud. TIMIS, loc. TIMISOARA, Strada COLONIA RADIO, nr. 9A, ap. 0 | TM | 0.0284 | 0.027654 | 0 | 0.4 | CFp | CBC | E-DISTRIBUTIE BANAT SA | 12205273 | 2022-10-12 | RO005E510418722/2 | 2022-11-28 | 2022
3660 | jud. ARAD, loc. ARAD, Strada Renasterii, nr. 78 | AR | 0.0099 | 0.009602 | 0 | 0.4 | CFp | CBC | E-DISTRIBUTIE BANAT SA | 12230643 | 2022-10-13 | RO005E520272270/2 | 2022-11-28 | 2022
3661 | jud. HUNEDOARA, loc. ORASTIE, Strada Plantelor, nr. 50 | HD | 0.3858 | 0.37442 | 0 | 0.4 | CFp | CBC | E-DISTRIBUTIE BANAT SA | 12232480 |  | RO005E531538704/2 | 2022-11-01 | 2022
3662 | jud. TIMIS, loc. PERIAM, Strada Artarului, nr. 450 | TM | 0.0038 | 0.003674 | 0 | 0.23 | CFp | CBC | E-DISTRIBUTIE BANAT SA | 12256519 |  | RO005E512755100/2 | 2022-11-09 | 2022
3663 | jud. TIMIS, loc. GHIRODA, Strada Victoria, nr. 80 | TM | 0.0066 | 0.006458 | 0 | 0.4 | CFp | CBC | E-DISTRIBUTIE BANAT SA | 12300781 | 2022-10-14 | RO005E511626454/2 | 2022-11-17 | 2022
3664 | jud. TIMIS, loc. REMETEA MARE, Strada REMETEA MARE, nr. 6, bl. -, sc. --, et. -, ap. - | TM | 0.008 | 0.00774 | 0 | 0.4 | CFp | CBC | E-DISTRIBUTIE BANAT SA | 12326934 | 2022-10-14 | RO005E511642609/2 | 2022-11-23 | 2022
3665 | jud. HUNEDOARA, loc. AUREL VLAICU, Strada AUREL VLAICU, nr. FN7 | HD | 0.027 | 0.02636 | 0 | 0.4 | CFp | CBC | E-DISTRIBUTIE BANAT SA | 12335898 |  | RO005E531413054/1 | 2022-11-29 | 2022
3666 | jud. ARAD, loc. PANCOTA, Strada Vasile Goldis, nr. 10 | AR | 0.0049 | 0.004801 | 0 | 0.23 | CFp | CBC | E-DISTRIBUTIE BANAT SA | 12381573 |  | RO005E520882244/2 | 2022-11-03 | 2022
3667 | jud. TIMIS, loc. GIROC, Strada DALIEI, nr. 8 | TM | 0.0073 | 0.007055 | 0 | 0.4 | CFp | CBC | E-DISTRIBUTIE BANAT SA | 12385513 |  | RO005E513590164/2 | 2022-11-07 | 2022
3668 | jud. HUNEDOARA, loc. TELIUCU SUPERIOR, Strada TELIUCU SUPERIOR, nr. FN | HD | 0.01 | 0.009798 | 0 | 0.4 | CFp | CBC | E-DISTRIBUTIE BANAT SA | 12386704 |  | RO005E532280619/2 | 2022-11-23 | 2022
3669 | jud. ARAD, loc. ARAD, Strada Calarasilor, nr. 29 | AR | 0.006 | 0.00587 | 0 | 0.23 | CFp | CBC | E-DISTRIBUTIE BANAT SA | 12409077 |  | RO005E520613640/2 | 2022-11-18 | 2022
3670 | jud. HUNEDOARA, loc. DEVA, Strada Tonitza Nicolae, nr. 22 | HD | 0.01 | 0.009798 | 0 | 0.4 | CFp | CBC | E-DISTRIBUTIE BANAT SA | 12410761 | 2022-11-01 | RO005E532333135/2 | 2022-11-15 | 2022
3671 | jud. ARAD, loc. INEU, Strada Mihai Eminescu, nr. 69 | AR | 0.008 | 0.007805 | 0 | 0.4 | CFp | CBC | E-DISTRIBUTIE BANAT SA | 12412482 |  | RO005E520754602/3 | 2022-11-25 | 2022
3672 | jud. ARAD, loc. ZIMANDCUZ, Strada ZIMANDCUZ, nr. 489 | AR | 0.006 | 0.005879 | 0 | 0.23 | CFp | CBC | E-DISTRIBUTIE BANAT SA | 12430604 | 2022-10-20 | RO005E522295211/3 | 2022-11-01 | 2022
3673 | jud. TIMIS, loc. SAG, Strada LXXXV, nr. 8A | TM | 0.0068 | 0.00661 | 0 | 0.4 | CFp | CBC | E-DISTRIBUTIE BANAT SA | 12450159 |  | RO005E513548741/1 | 2022-11-02 | 2022
3674 | jud. HUNEDOARA, loc. CIULA MICA, Strada CIULA MICA, nr. 4 | HD | 0.0108 | 0.010384 | 0 | 0.4 | CFp | CBC | E-DISTRIBUTIE BANAT SA | 12468344 |  | RO005E530963626/3 | 2022-11-03 | 2022
3675 | jud. TIMIS, loc. GIROC, Strada STR.BEGA NR.56, nr. 56/1 | TM | 0.005 | 0.004899 | 0 | 0.23 | CFp | CBC | E-DISTRIBUTIE BANAT SA | 12473986 |  | RO005E513271463/2 | 2022-11-02 | 2022
3676 | jud. TIMIS, loc. TIMISOARA, Strada EDGAR QUINET, nr. 10 | TM | 0.0082 | 0.008035 | 0 | 0.23 | CFp | CBC | E-DISTRIBUTIE BANAT SA | 12476343 |  | RO005E512845054/2 | 2022-11-17 | 2022
3677 | jud. TIMIS, loc. SANNICOLAU MARE, Strada Avram Iancu, nr. 1/A | TM | 0.0111 | 0.010818 | 0 | 0.4 | CFp | CBC | E-DISTRIBUTIE BANAT SA | 12479778 | 2022-10-27 | RO005E512913791/2 | 2022-11-15 | 2022
3678 | jud. TIMIS, loc. CHISODA, Strada FAGULUI, nr. 10/A | TM | 0.0044 | 0.004311 | 0 | 0.23 | CFp | CBC | E-DISTRIBUTIE BANAT SA | 12493765 |  | RO005E512868161/2 | 2022-11-23 | 2022
3679 | jud. HUNEDOARA, loc. HUNEDOARA, Strada CARPATI, nr. 40B | HD | 0.026 | 0.025489 | 0 | 0.4 | CFp | CBC | E-DISTRIBUTIE BANAT SA | 12497522 |  | RO005E532370495/2 | 2022-11-09 | 2022
3680 | jud. ARAD, loc. ACIUTA, Strada Aciuta, nr. 82 | AR | 0.005 | 0.0048 | 0 | 0.23 | CFp | CBC | E-DISTRIBUTIE BANAT SA | 12498060 | 2022-10-14 | RO005E521076879/2 | 2022-11-17 | 2022
3681 | jud. HUNEDOARA, loc. BRAD, ALEEA PRIMAVERII, nr. 3 | HD | 0.01 | 0.00979 | 0 | 0.4 | CFp | CBC | E-DISTRIBUTIE BANAT SA | 12499986 | 2022-10-25 | RO005E532221704/2 | 2022-11-14 | 2022
3682 | jud. TIMIS, loc. DUMBRAVITA, Strada CLOSCA, nr. 6/A | TM | 0.0088 | 0.008588 | 0 | 0.4 | CFp | CBC | E-DISTRIBUTIE BANAT SA | 12502015 | 2022-10-24 | RO005E513296628/2 | 2022-11-08 | 2022
3683 | jud. ARAD, loc. CHISINEU-CRIS, Strada VLAD TEPES, nr. 1 | AR | 0.01 | 0.009799 | 0 | 0.4 | CFp | CBC | E-DISTRIBUTIE BANAT SA | 12502565 | 2022-10-21 | RO005E521293690/2 | 2022-11-25 | 2022
3684 | jud. ARAD, loc. ARAD, Strada Profesor Doctor Aurel Ardelean, nr. 16, bl. PCZ3285 | AR | 0.027 | 0.02626 | 0 | 0.4 | CFp | CBC | E-DISTRIBUTIE BANAT SA | 12516970 | 2022-10-21 | RO005E521298954/2 | 2022-11-07 | 2022
3685 | jud. HUNEDOARA, loc. HUNEDOARA, Strada STR. STUFIT, NR2J, nr. 2J | HD | 0.1 | 0.0972 | 0 | 6 | CFp | CBC | E-DISTRIBUTIE BANAT SA | 12520019 |  | RO005E532203108/2 | 2022-11-16 | 2022
3686 | jud. HUNEDOARA, loc. PETROSANI, Strada CONSTANTIN MILLE, nr. 1 | HD | 0.0232 | 0.022241 | 0 | 0.4 | CFp | CBC | E-DISTRIBUTIE BANAT SA | 12520300 |  | RO005E532446589/2 | 2022-11-18 | 2022
3687 | jud. HUNEDOARA, loc. CINCIS-CERNA, Strada Lacului, nr. 219.A | HD | 0.02 | 0.01959 | 0 | 0.4 | CFp | CBC | E-DISTRIBUTIE BANAT SA | 12522346 | 2022-11-08 | RO005E532490397/1 | 2022-11-22 | 2022
3688 | jud. ARAD, loc. ARAD, Strada Desseanu, nr. 10, bl. QUEEN, ap. 1B | AR | 0.015 | 0.0146 | 0 | 0.4 | CFp | CBC | E-DISTRIBUTIE BANAT SA | 12523162 | 2022-10-17 | RO005E521405741/2 | 2022-11-07 | 2022
3689 | jud. HUNEDOARA, loc. URICANI, Strada PRINCIPALA, nr. 58 | HD | 0.0081 | 0.007738 | 0 | 0.4 | CFp | CBC | E-DISTRIBUTIE BANAT SA | 12534447 |  | RO005E531985014/3 | 2022-11-21 | 2022
3690 | jud. TIMIS, loc. TIMISOARA, Strada Pallady Theodor, nr. 16 | TM | 0.005 | 0.0048 | 0 | 0.23 | CFp | CBC | E-DISTRIBUTIE BANAT SA | 12535046 |  | RO005E510469133/2 | 2022-11-21 | 2022
3691 | jud. TIMIS, loc. DUMBRAVITA, Strada Maslinului, nr. 8 | TM | 0.0107 | 0.010308 | 0 | 0.4 | CFp | CBC | E-DISTRIBUTIE BANAT SA | 12537018 | 2022-10-21 | RO005E513361317/2 | 2022-11-25 | 2022
3692 | jud. ARAD, loc. ZABRANI, Strada -, nr. 605 | AR | 0.003 | 0.002939 | 0 | 0.23 | CFp | CBC | E-DISTRIBUTIE BANAT SA | 12537598 |  | RO005E521547759/2 | 2022-11-07 | 2022
3693 | jud. HUNEDOARA, loc. DEVA, Strada CRISAN, nr. 26 | HD | 0.01 | 0.00979 | 0 | 0.4 | CFp | CBC | E-DISTRIBUTIE BANAT SA | 12539813 | 2022-10-25 | RO005E532343103/2 | 2022-11-02 | 2022
3694 | jud. CARAS-SEVERIN, loc. CARASOVA, Strada Sat. Carasova, Com. Carasova, nr 73, nr. 73 | CS | 0.005 | 0.004821 | 0 | 0.4 | CFp | CBC | E-DISTRIBUTIE BANAT SA | 12542547 | 2022-10-19 | RO005E540781668/2 | 2022-11-29 | 2022
3695 | jud. TIMIS, loc. PARTA, Strada Intravilan, nr. 736A | TM | 0.01 | 0.00975 | 0 | 0.4 | CFp | CBC | E-DISTRIBUTIE BANAT SA | 12546190 |  | RO005E513625354/1 | 2022-11-02 | 2022
3696 | jud. TIMIS, loc. TIMISOARA, Strada LUDWIG VON YBL, nr. 24 | TM | 0.0066 | 0.006458 | 0 | 0.4 | CFp | CBC | E-DISTRIBUTIE BANAT SA | 12562291 |  | RO005E513243541/2 | 2022-11-02 | 2022
3697 | jud. HUNEDOARA, loc. RIBITA, Strada PRINCIPALA, nr. 131 | HD | 0.005 | 0.004821 | 0 | 0.4 | CFp | CBC | E-DISTRIBUTIE BANAT SA | 12585705 |  | RO005E532237206/2 | 2022-11-09 | 2022
3698 | jud. HUNEDOARA, loc. BARASTII HATEGULUI, Strada Barastii Hategului, nr. 30 | HD | 0.005 | 0.004899 | 0 | 0.23 | CFp | CBC | E-DISTRIBUTIE BANAT SA | 12585938 |  | RO005E530979162/2 | 2022-11-09 | 2022
3699 | jud. TIMIS, loc. UTVIN, Strada Extravilan, nr. FN | TM | 0.02 | 0.0191 | 0 | 0.4 | CFp | CBC | E-DISTRIBUTIE BANAT SA | 12596190 |  | RO005E513860197/2 | 2022-11-03 | 2022
3700 | jud. TIMIS, loc. DUMBRAVITA, Strada Ion Luca Caragiale, nr. 52 | TM | 0.004 | 0.00382 | 0 | 0.23 | CFp | CBC | E-DISTRIBUTIE BANAT SA | 12596470 |  | RO005E513356872/2 | 2022-11-18 | 2022
3701 | jud. TIMIS, loc. DUMBRAVITA, Strada PLATINEI, nr. 11, ap. 1 | TM | 0.008 | 0.00783 | 0 | 0.4 | CFp | CBC | E-DISTRIBUTIE BANAT SA | 12598703 |  | RO005E513847574/2 | 2022-11-23 | 2022
3702 | jud. ARAD, loc. CUVIN, Strada -, nr. 484 | AR | 0.005 | 0.004899 | 0 | 0.23 | CFp | CBC | E-DISTRIBUTIE BANAT SA | 12613546 |  | RO005E521584110/2 | 2022-11-08 | 2022
3703 | jud. TIMIS, loc. JIMBOLIA, Strada Vladimirescu Tudor, nr. 15, ap. 0 | TM | 0.008 | 0.007839 | 0 | 0.4 | CFp | CBC | E-DISTRIBUTIE BANAT SA | 12616432 |  | RO005E512464556/2 | 2022-11-23 | 2022
3704 | jud. ARAD, loc. INEU, Strada Ioan Slavici, nr. 29 | AR | 0.006 | 0.00583 | 0 | 0.23 | CFp | CBC | E-DISTRIBUTIE BANAT SA | 12620721 |  | RO005E520757188/3 | 2022-11-10 | 2022
3705 | jud. TIMIS, loc. TIMISOARA, Strada VARADIA, nr. 28 | TM | 0.003 | 0.002935 | 0 | 0.4 | CFp | CBC | E-DISTRIBUTIE BANAT SA | 12622401 |  | RO005E510241872/2 | 2022-11-02 | 2022
3706 | jud. TIMIS, loc. DUMBRAVITA, Strada BD. PETRE TUTEA, nr. 24, ap. 5 | TM | 0.0042 | 0.004056 | 0 | 0.23 | CFp | CBC | E-DISTRIBUTIE BANAT SA | 12623663 |  | RO005E513356793/2 | 2022-11-10 | 2022
3707 | jud. TIMIS, loc. DUMBRAVITA, Strada GH.DOJA, nr. 35 | TM | 0.01 | 0.00973 | 0 | 0.4 | CFp | CBC | E-DISTRIBUTIE BANAT SA | 12626704 |  | RO005E513255971/3 | 2022-11-09 | 2022
3708 | jud. ARAD, loc. CHIER, Strada Chier, nr. 159 | AR | 0.006 | 0.00578 | 0 | 0.23 | CFp | CBC | E-DISTRIBUTIE BANAT SA | 12631443 |  | RO005E521156069/2 | 2022-11-03 | 2022
3709 | jud. TIMIS, loc. ALTRINGEN, Strada ALTRINGEN, nr. 36 | TM | 0.005 | 0.004899 | 0 | 0.23 | CFp | CBC | E-DISTRIBUTIE BANAT SA | 12634953 |  | RO005E512840712/2 | 2022-11-02 | 2022
3710 | jud. HUNEDOARA, loc. ILIA, Strada T.VLADIMIRESCU, nr. FN | HD | 0.008 | 0.00783 | 0 | 0.4 | CFp | CBC | E-DISTRIBUTIE BANAT SA | 12647150 |  | RO005E531423077/2 | 2022-11-02 | 2022
3711 | jud. TIMIS, loc. DUMBRAVITA, Strada SOARELUI, nr. 35 | TM | 0.008 | 0.007839 | 0 | 0.4 | CFp | CBC | E-DISTRIBUTIE BANAT SA | 12647381 |  | RO005E513314843/2 | 2022-11-09 | 2022
3712 | jud. HUNEDOARA, loc. SIMERIA, Strada MURESULUI, nr. 21 | HD | 0.005 | 0.004899 | 0 | 0.23 | CFp | CBC | E-DISTRIBUTIE BANAT SA | 12648208 |  | RO005E531354395/2 | 2022-11-10 | 2022
3713 | jud. TIMIS, loc. MOSNITA NOUA, Strada Monaco, nr. 44 | TM | 0.003 | 0.00291 | 0 | 0.23 | CFp | CBC | E-DISTRIBUTIE BANAT SA | 12650532 |  | RO005E513496147/2 | 2022-11-23 | 2022
3714 | jud. TIMIS, loc. BILED, Strada BILED, nr. 427 | TM | 0.02 | 0.01959 | 0 | 0.4 | CFp | CBC | E-DISTRIBUTIE BANAT SA | 12651076 | 2022-11-15 | RO005E511607419/2 | 2022-11-26 | 2022
3715 | jud. TIMIS, loc. TIMISOARA, Strada SAMUIL SAGOVICI, nr. 14 | TM | 0.004 | 0.003919 | 0 | 0.23 | CFp | CBC | E-DISTRIBUTIE BANAT SA | 12651850 |  | RO005E510126908/2 | 2022-11-02 | 2022
3716 | jud. HUNEDOARA, loc. HATEG, Strada Magnoliilor, nr. 1 | HD | 0.02 | 0.01945 | 0 | 0.4 | CFp | CBC | E-DISTRIBUTIE BANAT SA | 12652288 |  | RO005E530586672/3 | 2022-11-21 | 2022
3717 | jud. ARAD, loc. ARAD, Strada Pipos Petru, nr. 8 | AR | 0.005 | 0.004899 | 0 | 0.4 | CFp | CBC | E-DISTRIBUTIE BANAT SA | 12652451 |  | RO005E522377076/2 | 2022-11-23 | 2022
3718 | jud. HUNEDOARA, loc. BIRTIN, Strada BIRTIN, nr. 69 | HD | 0.003 | 0.002939 | 0 | 0.23 | CFp | CBC | E-DISTRIBUTIE BANAT SA | 12652876 |  | RO005E531237014/3 | 2022-11-21 | 2022
3719 | jud. ARAD, loc. ARAD, Strada Doja Gheorghe, nr. 168 | AR | 0.006 | 0.005775 | 0 | 0.4 | CFp | CBC | E-DISTRIBUTIE BANAT SA | 12652915 |  | RO005E520569482/2 | 2022-11-03 | 2022
3720 | jud. TIMIS, loc. TIMISOARA, Strada CIRNEANSKI MILOS, nr. 13 | TM | 0.017 | 0.01656 | 0 | 0.4 | CFp | CBC | E-DISTRIBUTIE BANAT SA | 12653715 |  | RO005E513611461/2 | 2022-11-03 | 2022
3721 | jud. TIMIS, loc. DUDESTII NOI, Strada BERLIN, nr. 3 | TM | 0.01 | 0.00975 | 0 | 0.4 | CFp | CBC | E-DISTRIBUTIE BANAT SA | 12653958 |  | RO005E513371981/2 | 2022-11-09 | 2022
3722 | jud. HUNEDOARA, loc. VULCAN, Strada Caprioara, nr. 3 | HD | 0.0054 | 0.005092 | 0 | 0.4 | CFp | CBC | E-DISTRIBUTIE BANAT SA | 12654030 |  | RO005E532484200/2 | 2022-11-07 | 2022
3723 | jud. TIMIS, loc. TIMISOARA, Strada MUSICESCU GAVRIL, nr. 125 B | TM | 0.003 | 0.00288 | 0 | 0.4 | CFp | CBC | E-DISTRIBUTIE BANAT SA | 12654510 |  | RO005E512882943/2 | 2022-11-21 | 2022
3724 | jud. TIMIS, loc. TIMISOARA, Strada LIDIA, nr. 114, bl. -, sc. -, et. -, ap. - | TM | 0.015 | 0.0142 | 0 | 0.4 | CFp | CBC | E-DISTRIBUTIE BANAT SA | 12655531 |  | RO005E511672152/2 | 2022-11-01 | 2022
3725 | jud. TIMIS, loc. TIMISOARA, Calea Buziasului, nr. 56 | TM | 0.0091 | 0.008818 | 0 | 0.4 | CFp | CBC | E-DISTRIBUTIE BANAT SA | 12662771 |  | RO005E514076254/2 | 2022-11-23 | 2022
3726 | jud. TIMIS, loc. TIMISOARA, Strada PORUMBESCU CIPRIAN, nr. 13 | TM | 0.005 | 0.0046 | 0 | 0.23 | CFp | CBC | E-DISTRIBUTIE BANAT SA | 12674660 |  | RO005E510842521/2 | 2022-11-21 | 2022
3727 | jud. ARAD, loc. ARAD, Strada Independentei, nr. 5A | AR | 0.006 | 0.005879 | 0 | 0.4 | CFp | CBC | E-DISTRIBUTIE BANAT SA | 12675390 |  | RO005E522275163/2 | 2022-11-09 | 2022
3728 | jud. TIMIS, loc. SACALAZ, Strada III, nr. 241 | TM | 0.003 | 0.00289 | 0 | 0.23 | CFp | CBC | E-DISTRIBUTIE BANAT SA | 12676170 |  | RO005E511567762/2 | 2022-11-09 | 2022
3729 | jud. TIMIS, loc. TIMISOARA, Strada ROATA ION, nr. 5 | TM | 0.006 | 0.005879 | 0 | 0.4 | CFp | CBC | E-DISTRIBUTIE BANAT SA | 12676325 |  | RO005E511700266/3 | 2022-11-15 | 2022
3730 | jud. Timis, loc. SAG, Strada CVII, nr. 29 | TM | 0.012 | 0.011758 | 0 | 0.4 | CFp | CBC | E-DISTRIBUTIE BANAT SA | 12676401 |  | RO005E513604700/2 | 2022-11-23 | 2022
3731 | jud. TIMIS, loc. DUMBRAVITA, Strada Ferventia II, nr. 30 | TM | 0.006 | 0.00573 | 0 | 0.23 | CFp | CBC | E-DISTRIBUTIE BANAT SA | 12676448 |  | RO005E513353644/2 | 2022-11-02 | 2022
3732 | jud. ARAD, loc. ARAD, Strada Crangului, nr. 7 | AR | 0.005 | 0.00489 | 0 | 0.23 | CFp | CBC | E-DISTRIBUTIE BANAT SA | 12677967 |  | RO005E520294623/2 | 2022-11-04 | 2022
3733 | jud. TIMIS, loc. LUGOJ, Strada DACILOR, nr. 18 | TM | 0.0082 | 0.008025 | 0 | 0.4 | CFp | CBC | E-DISTRIBUTIE BANAT SA | 12678495 |  | RO005E512019338/3 | 2022-11-18 | 2022
3734 | jud. ARAD, loc. ARAD, Strada Stefu Nicolae, nr. 6 | AR | 0.005 | 0.0048 | 0 | 0.4 | CFp | CBC | E-DISTRIBUTIE BANAT SA | 12678521 |  | RO005E520192608/2 | 2022-11-04 | 2022
3735 | jud. TIMIS, loc. TIMISOARA, Strada Craitelor, nr. 10 | TM | 0.0125 | 0.012249 | 0 | 0.4 | CFp | CBC | E-DISTRIBUTIE BANAT SA | 12679516 |  | RO005E514052843/2 | 2022-11-24 | 2022
3736 | jud. TIMIS, loc. MOSNITA NOUA, Strada Atena, nr. 2, ap. 2 | TM | 0.0052 | 0.005006 | 0 | 0.23 | CFp | CBC | E-DISTRIBUTIE BANAT SA | 12679813 |  | RO005E513377695/2 | 2022-11-18 | 2022
3737 | jud. TIMIS, loc. MOSNITA VECHE, Strada MOSNITA VECHE, nr. 76/B, bl. cad.412775-C1 | TM | 0.005 | 0.00485 | 0 | 0.4 | CFp | CBC | E-DISTRIBUTIE BANAT SA | 12686153 |  | RO005E513176300/2 | 2022-11-04 | 2022
3738 | jud. HUNEDOARA, loc. SIMERIA, Strada MURESULUI, nr. 21 | HD | 0.005 | 0.004899 | 0 | 0.23 | CFp | CBC | E-DISTRIBUTIE BANAT SA | 12697359 |  | RO005E531358175/2 | 2022-11-10 | 2022
3739 | jud. TIMIS, loc. SAG, Strada LXVI, nr. 5 | TM | 0.0032 | 0.003126 | 0 | 0.4 | CFp | CBC | E-DISTRIBUTIE BANAT SA | 12698801 |  | RO005E513409938/2 | 2022-11-04 | 2022
3740 | jud. ARAD, loc. GHIOROC, Strada CLOSCA, nr. 555-A | AR | 0.01 | 0.0097 | 0 | 0.4 | CFp | CBC | E-DISTRIBUTIE BANAT SA | 12699695 |  | RO005E522519063/2 | 2022-11-15 | 2022
3741 | jud. TIMIS, loc. GIARMATA-VII, Strada ALBATROSULUI, nr. 51 | TM | 0.0148 | 0.014265 | 0 | 0.4 | CFp | CBC | E-DISTRIBUTIE BANAT SA | 12699823 |  | RO005E513402728/2 | 2022-11-09 | 2022
3742 | jud. TIMIS, loc. DUMBRAVITA, Strada STEJARULUI, nr. 1 | TM | 0.005 | 0.004898 | 0 | 0.23 | CFp | CBC | E-DISTRIBUTIE BANAT SA | 12699837 |  | RO005E513743344/2 | 2022-11-03 | 2022
3743 | jud. TIMIS, loc. SAG, Strada LIX, nr. 18 | TM | 0.003 | 0.002939 | 0 | 0.23 | CFp | CBC | E-DISTRIBUTIE BANAT SA | 12700972 |  | RO005E513874530/2 | 2022-11-17 | 2022
3744 | jud. ARAD, loc. MADERAT, Strada Maderat, nr. 594 | AR | 0.0058 | 0.005624 | 0 | 0.23 | CFp | CBC | E-DISTRIBUTIE BANAT SA | 12701261 |  | RO005E520887395/2 | 2022-11-02 | 2022
3745 | jud. ARAD, loc. TAUT, Strada Taut, nr. 591, bl. -, sc. -, et. -, ap. - | AR | 0.005 | 0.0048 | 0 | 0.4 | CFp | CBC | E-DISTRIBUTIE BANAT SA | 12701296 |  | RO005E521142389/3 | 2022-11-16 | 2022
3746 | jud. TIMIS, loc. DUMBRAVITA, Strada GABRIEL LICEANU, nr. 59, bl. C1 | TM | 0.008 | 0.007839 | 0 | 0.4 | CFp | CBC | E-DISTRIBUTIE BANAT SA | 12702264 |  | RO005E513191857/2 | 2022-11-04 | 2022
3747 | jud. TIMIS, loc. TIMISOARA, Strada MURES, nr. 153 | TM | 0.005 | 0.004899 | 0 | 0.4 | CFp | CBC | E-DISTRIBUTIE BANAT SA | 12702593 |  | RO005E513715815/2 | 2022-11-22 | 2022
3748 | jud. TIMIS, loc. TIMISOARA, Strada Str. MURES NR 153, nr. 153 | TM | 0.005 | 0.004899 | 0 | 0.4 | CFp | CBC | E-DISTRIBUTIE BANAT SA | 12702759 |  | RO005E513657078/2 | 2022-11-18 | 2022
3749 | jud. TIMIS, loc. IZVIN, Strada Ion Creanga, nr. 313/C | TM | 0.0045 | 0.004409 | 0 | 0.23 | CFp | CBC | E-DISTRIBUTIE BANAT SA | 12702844 |  | RO005E512965338/2 | 2022-11-17 | 2022
3750 | jud. ARAD, loc. ARAD, Strada Stefu Nicolae, nr. 8 | AR | 0.012 | 0.011621 | 0 | 0.4 | CFp | CBC | E-DISTRIBUTIE BANAT SA | 12703475 | 2022-11-09 | RO005E520192721/2 | 2022-11-23 | 2022
3751 | jud. TIMIS, loc. DUMBRAVITA, Strada OSLO, nr. 1, ap. 2 | TM | 0.0028 | 0.002665 | 0 | 0.23 | CFp | CBC | E-DISTRIBUTIE BANAT SA | 12703625 |  | RO005E513351192/2 | 2022-11-09 | 2022
3752 | jud. ARAD, loc. ARAD, Strada Podgoriei, nr. 14 | AR | 0.016 | 0.01564 | 0 | 0.4 | CFp | CBC | E-DISTRIBUTIE BANAT SA | 12705271 | 2022-10-26 | RO005E522434463/2 | 2022-11-24 | 2022
3753 | jud. TIMIS, loc. RUDICICA, Strada Bartok Bela, nr. 27 | TM | 0.006 | 0.005879 | 0 | 0.23 | CFp | CBC | E-DISTRIBUTIE BANAT SA | 12706323 |  | RO005E513360530/2 | 2022-11-09 | 2022
3754 | jud. ARAD, loc. ARAD, Strada Barnutiu Simion, nr. 12, ap. 2 | AR | 0.003 | 0.002939 | 0 | 0.4 | CFp | CBC | E-DISTRIBUTIE BANAT SA | 12706676 |  | RO005E520154785/2 | 2022-11-03 | 2022
3755 | jud. TIMIS, loc. SANMARTINU SARBESC, Strada SINMARTINU-SIRBESC, nr. 180 | TM | 0.0033 | 0.003174 | 0 | 0.23 | CFp | CBC | E-DISTRIBUTIE BANAT SA | 12709605 |  | RO005E512416575/2 | 2022-11-02 | 2022
3756 | jud. TIMIS, loc. MOSNITA VECHE, Strada Sinaia, nr. 4 | TM | 0.005 | 0.00489 | 0 | 0.4 | CFp | CBC | E-DISTRIBUTIE BANAT SA | 12718231 |  | RO005E513426926/2 | 2022-11-23 | 2022
3757 | jud. HUNEDOARA, loc. BOHOLT, Strada BOHOLT, nr. 102A | HD | 0.003 | 0.00293 | 0 | 0.23 | CFp | CBC | E-DISTRIBUTIE BANAT SA | 12718696 |  | RO005E532362902/2 | 2022-11-11 | 2022
3758 | jud. HUNEDOARA, loc. TOPLITA, Strada TOPLITA, nr. 34A | HD | 0.02 | 0.019599 | 0 | 0.4 | CFp | CBC | E-DISTRIBUTIE BANAT SA | 12718962 |  | RO005E532342393/3 | 2022-11-11 | 2022
3759 | jud. TIMIS, loc. TIMISOARA, Strada IZLAZ, nr. 68 | TM | 0.006 | 0.00587 | 0 | 0.23 | CFp | CBC | E-DISTRIBUTIE BANAT SA | 12719540 |  | RO005E510570653/2 | 2022-11-04 | 2022
3760 | jud. ARAD, loc. PATARS, Strada PATARS, nr. 31 | AR | 0.005 | 0.004899 | 0 | 0.4 | CFp | CBC | E-DISTRIBUTIE BANAT SA | 12720796 |  | RO005E521558177/2 | 2022-11-24 | 2022
3761 | jud. HUNEDOARA, loc. DEVA, Strada VIILOR, nr. 34A | HD | 0.003 | 0.00293 | 0 | 0.23 | CFp | CBC | E-DISTRIBUTIE BANAT SA | 12721050 |  | RO005E531547513/2 | 2022-11-21 | 2022
3762 | jud. TIMIS, loc. BERINI, Strada BERINI, nr. 252 | TM | 0.00495 | 0.004751 | 0 | 0.23 | CFp | CBC | E-DISTRIBUTIE BANAT SA | 12721657 |  | RO005E511467558/2 | 2022-11-08 | 2022
3763 | jud. TIMIS, loc. TIMISOARA, Strada MIRCEA CEL BATRAN, nr. 6 | TM | 0.006 | 0.005879 | 0 | 0.4 | CFp | CBC | E-DISTRIBUTIE BANAT SA | 12721949 |  | RO005E510050623/2 | 2022-11-16 | 2022
3764 | jud. TIMIS, loc. TIMISOARA, Strada Minulescu Ion, nr. 8, ap. 3 | TM | 0.004 | 0.00387 | 0 | 0.23 | CFp | CBC | E-DISTRIBUTIE BANAT SA | 12722770 |  | RO005E512983226/2 | 2022-11-04 | 2022
3765 | jud. HUNEDOARA, loc. HONDOL, Strada HONDOL, nr. 89 | HD | 0.005 | 0.004899 | 0 | 0.23 | CFp | CBC | E-DISTRIBUTIE BANAT SA | 12723439 |  | RO005E531203725/3 | 2022-11-17 | 2022
3766 | jud. TIMIS, loc. TIMISOARA, Strada MIRCEA CEL BATRAN, nr. 51 | TM | 0.01 | 0.0097 | 0 | 0.4 | CFp | CBC | E-DISTRIBUTIE BANAT SA | 12723520 |  | RO005E513205640/2 | 2022-11-17 | 2022
3767 | jud. TIMIS, loc. LUGOJ, Strada SALCIMULUI, nr. 12, ap. 1 | TM | 0.005 | 0.0048 | 0 | 0.4 | CFp | CBC | E-DISTRIBUTIE BANAT SA | 12723593 |  | RO005E511775640/2 | 2022-11-09 | 2022
3768 | jud. TIMIS, loc. TIMISOARA, Strada Brocky Karl, pictor, nr. 18 | TM | 0.005 | 0.00489 | 0 | 0.4 | CFp | CBC | E-DISTRIBUTIE BANAT SA | 12723704 |  | RO005E513554119/1 | 2022-11-17 | 2022
3769 | jud. ARAD, loc. ZIMANDCUZ, Strada ZIMANDCUZ, nr. 499 | AR | 0.01 | 0.0097 | 0 | 0.4 | CFp | CBC | E-DISTRIBUTIE BANAT SA | 12723719 | 2022-11-10 | RO005E522367918/2 | 2022-11-25 | 2022
3770 | jud. TIMIS, loc. TIMISOARA, Strada Rubinstein Arthur, nr. 6, ap. CF141519 | TM | 0.0097 | 0.009525 | 0 | 0.4 | CFp | CBC | E-DISTRIBUTIE BANAT SA | 12724737 |  | RO005E512941938/2 | 2022-11-16 | 2022
3771 | jud. TIMIS, loc. TIMISOARA, Strada Rubinstein Arthur, nr. 9A | TM | 0.0059 | 0.005777 | 0 | 0.4 | CFp | CBC | E-DISTRIBUTIE BANAT SA | 12724936 |  | RO005E512941949/2 | 2022-11-18 | 2022
3772 | jud. HUNEDOARA, loc. TOTIA-MARE, Strada TOTIA MARE, nr. 43 | HD | 0.0044 | 0.004233 | 0 | 0.23 | CFp | CBC | E-DISTRIBUTIE BANAT SA | 12735515 |  | RO005E531226203/2 | 2022-11-11 | 2022
3773 | jud. TIMIS, loc. DUMBRAVITA, Strada BUDAPESTA, nr. 1-3 | TM | 0.01 | 0.0097 | 0 | 0.4 | CFp | CBC | E-DISTRIBUTIE BANAT SA | 12753748 |  | RO005E513340820/2 | 2022-11-04 | 2022
3774 | jud. TIMIS, loc. GIROC, Strada FAGETULUI, nr. 14 | TM | 0.005 | 0.00489 | 0 | 0.4 | CFp | CBC | E-DISTRIBUTIE BANAT SA | 12758235 |  | RO005E514045159/2 | 2022-11-02 | 2022
3775 | jud. ARAD, loc. ARAD, Strada Arbore Hatman, nr. 53 G/2 | AR | 0.005 | 0.0048 | 0 | 0.4 | CFp | CBC | E-DISTRIBUTIE BANAT SA | 12769094 | 2022-11-16 | RO005E522531876/1 | 2022-11-09 | 2022
3776 | jud. HUNEDOARA, loc. HUNEDOARA, Strada Vulcanescu Mihai, nr. 3 | HD | 0.005 | 0.004899 | 0 | 0.23 | CFp | CBC | E-DISTRIBUTIE BANAT SA | 12771460 |  | RO005E530440806/2 | 2022-11-21 | 2022
3777 | jud. TIMIS, loc. TIMISOARA, Strada Celebi Evila, nr. 7, ap. 0 | TM | 0.0119 | 0.011661 | 0 | 0.4 | CFp | CBC | E-DISTRIBUTIE BANAT SA | 12772200 |  | RO005E510507372/2 | 2022-11-24 | 2022
3778 | jud. HUNEDOARA, loc. PESTEANA, Strada PESTEANA, nr. 50 | HD | 0.0046 | 0.004358 | 0 | 0.4 | CFp | CBC | E-DISTRIBUTIE BANAT SA | 12772339 |  | RO005E530949620/2 | 2022-11-21 | 2022
3779 | jud. TIMIS, loc. GHIRODA, Strada STRADA CEAHLAU, NR. 53, nr. 53 | TM | 0.0088 | 0.008622 | 0 | 0.4 | CFp | CBC | E-DISTRIBUTIE BANAT SA | 12772502 |  | RO005E511483398/2 | 2022-11-01 | 2022
3780 | jud. HUNEDOARA, loc. HUNEDOARA, Strada Dorobanti, nr. 10 | HD | 0.005 | 0.004899 | 0 | 0.23 | CFp | CBC | E-DISTRIBUTIE BANAT SA | 12773033 |  | RO005E530441694/2 | 2022-11-18 | 2022
3781 | jud. CARAS-SEVERIN, loc. SACU, Strada SACU, nr. 86C | CS | 0.015 | 0.014699 | 0 | 0.4 | CFp | CBC | E-DISTRIBUTIE BANAT SA | 12773490 |  | RO005E541681051/2 | 2022-11-03 | 2022
3782 | jud. TIMIS, loc. CHISODA, Strada AZUR, nr. 27, bl. -, sc. -, et. -, ap. - | TM | 0.005 | 0.0048 | 0 | 0.23 | CFp | CBC | E-DISTRIBUTIE BANAT SA | 12774154 |  | RO005E513296370/2 | 2022-11-02 | 2022
3783 | jud. ARAD, loc. LIVADA, Strada Livada, nr. FN | AR | 0.012 | 0.01166 | 0 | 0.4 | CFp | CBC | E-DISTRIBUTIE BANAT SA | 12774526 | 2022-11-01 | RO005E522402884/1 | 2022-11-14 | 2022
3784 | jud. TIMIS, loc. TIMISOARA, Strada CONSTANTA, nr. 3 | TM | 0.003 | 0.002859 | 0 | 0.4 | CFp | CBC | E-DISTRIBUTIE BANAT SA | 12774759 |  | RO005E513748226/2 | 2022-11-08 | 2022
3785 | jud. TIMIS, loc. DUMBRAVITA, Strada LALELELOR, nr. FN | TM | 0.0094 | 0.009162 | 0 | 0.4 | CFp | CBC | E-DISTRIBUTIE BANAT SA | 12775954 |  | RO005E513839856/2 | 2022-11-02 | 2022
3786 | jud. HUNEDOARA, loc. BARCEA MARE, Strada BIRCEA MARE, nr. 12 | HD | 0.01 | 0.00975 | 0 | 0.4 | CFp | CBC | E-DISTRIBUTIE BANAT SA | 12780441 |  | RO005E530797722/3 | 2022-11-09 | 2022
3787 | jud. TIMIS, loc. TIMISOARA, Strada BATANIA, nr. 25 | TM | 0.009 | 0.00881 | 0 | 0.23 | CFp | CBC | E-DISTRIBUTIE BANAT SA | 12791624 |  | RO005E510682624/3 | 2022-11-01 | 2022
3788 | jud. HUNEDOARA, loc. HUNEDOARA, Strada ROTARILOR, nr. 32 | HD | 0.005 | 0.00489 | 0 | 0.23 | CFp | CBC | E-DISTRIBUTIE BANAT SA | 12791914 |  | RO005E530443214/2 | 2022-11-09 | 2022
3789 | jud. HUNEDOARA, loc. BRANISCA, Strada BRANISCA, nr. 210 | HD | 0.0144 | 0.014111 | 0 | 0.4 | CFp | CBC | E-DISTRIBUTIE BANAT SA | 12792739 |  | RO005E531125560/3 | 2022-11-10 | 2022
3790 | jud. HUNEDOARA, loc. NADASTIA DE SUS, Strada NADASTIA DE SUS, nr. 102 | HD | 0.012 | 0.01175 | 0 | 0.4 | CFp | CBC | E-DISTRIBUTIE BANAT SA | 12792856 |  | RO005E531057238/3 | 2022-11-17 | 2022
3791 | jud. TIMIS, loc. DINIAS, Strada DINIAS, nr. 307 | TM | 0.0143 | 0.013875 | 0 | 0.4 | CFp | CBC | E-DISTRIBUTIE BANAT SA | 12793531 |  | RO005E513176940/2 | 2022-11-23 | 2022
3792 | jud. TIMIS, loc. GIROC, Strada LALELELOR, nr. 10 | TM | 0.005 | 0.004899 | 0 | 0.4 | CFp | CBC | E-DISTRIBUTIE BANAT SA | 12793981 |  | RO005E512878612/2 | 2022-11-15 | 2022
3793 | jud. ARAD, loc. ARAD, Strada Arbore Hatman, nr. 53/G | AR | 0.005 | 0.0048 | 0 | 0.4 | CFp | CBC | E-DISTRIBUTIE BANAT SA | 12794987 | 2022-11-11 | RO005E522534532/1 | 2022-11-25 | 2022
3794 | jud. TIMIS, loc. SACALAZ, Strada SACALAZ, nr. 40 | TM | 0.01 | 0.00979 | 0 | 0.4 | CFp | CBC | E-DISTRIBUTIE BANAT SA | 12795830 |  | RO005E513508398/2 | 2022-11-09 | 2022
3795 | jud. TIMIS, loc. DUMBRAVITA, Strada MIHAIL EMINESCU, nr. 8A | TM | 0.006 | 0.00573 | 0 | 0.23 | CFp | CBC | E-DISTRIBUTIE BANAT SA | 12796030 |  | RO005E513551622/1 | 2022-11-04 | 2022
3796 | jud. ARAD, loc. MACEA, Strada MACEA, nr. 48 | AR | 0.0061 | 0.005957 | 0 | 0.23 | CFp | CBC | E-DISTRIBUTIE BANAT SA | 12796608 |  | RO005E521507193/2 | 2022-11-03 | 2022
3797 | jud. CARAS-SEVERIN, loc. RESITA, Strada Colonia Barajului, nr. 1A | CS | 0.0032 | 0.002936 | 0 | 0.4 | CFp | CBC | E-DISTRIBUTIE BANAT SA | 12797394 |  | RO005E541598621/2 | 2022-11-04 | 2022
3798 | jud. HUNEDOARA, loc. SANTANDREI, Strada SINTANDREI, nr. 190 | HD | 0.0058 | 0.005654 | 0 | 0.23 | CFp | CBC | E-DISTRIBUTIE BANAT SA | 12797709 |  | RO005E531218170/2 | 2022-11-09 | 2022
3799 | jud. HUNEDOARA, loc. HONDOL, Strada HONDOL, nr. FN | HD | 0.005 | 0.00489 | 0 | 0.4 | CFp | CBC | E-DISTRIBUTIE BANAT SA | 12797713 |  | RO005E532387875/2 | 2022-11-10 | 2022
3800 | jud. TIMIS, loc. GIROC, Strada APICULTORILOR, nr. 5B | TM | 0.006 | 0.00587 | 0 | 0.23 | CFp | CBC | E-DISTRIBUTIE BANAT SA | 12806012 |  | RO005E513236633/2 | 2022-11-09 | 2022
3801 | jud. TIMIS, loc. DUMBRAVITA, Strada BRUXELLES, nr. 9 | TM | 0.006 | 0.00587 | 0 | 0.23 | CFp | CBC | E-DISTRIBUTIE BANAT SA | 12816902 |  | RO005E513085208/2 | 2022-11-02 | 2022
3802 | jud. ARAD, loc. ARAD, Strada Gelu, nr. 24 | AR | 0.005 | 0.00489 | 0 | 0.23 | CFp | CBC | E-DISTRIBUTIE BANAT SA | 12817033 |  | RO005E520514235/2 | 2022-11-04 | 2022
3803 | jud. TIMIS, loc. TIMISOARA, Strada DRAGHICESCU MARIANA, nr. 6 | TM | 0.008 | 0.00769 | 0 | 0.4 | CFp | CBC | E-DISTRIBUTIE BANAT SA | 12818449 |  | RO005E513183230/2 | 2022-11-01 | 2022
3804 | jud. ARAD, loc. ARAD, Strada Magnoliei, nr. 10-12 | AR | 0.008 | 0.00783 | 0 | 0.4 | CFp | CBC | E-DISTRIBUTIE BANAT SA | 12818981 |  | RO005E522398417/2 | 2022-11-09 | 2022
3805 | jud. CARAS-SEVERIN, loc. SOSDEA, Strada NUCILOR, nr. 5 | CS | 0.0055 | 0.005389 | 0 | 0.23 | CFp | CBC | E-DISTRIBUTIE BANAT SA | 12819394 |  | RO005E541615508/2 | 2022-11-08 | 2022
3806 | jud. TIMIS, loc. RECAS, Strada RECAS, nr. 1149 | TM | 0.006 | 0.00578 | 0 | 0.23 | CFp | CBC | E-DISTRIBUTIE BANAT SA | 12819460 |  | RO005E511398360/2 | 2022-11-02 | 2022
3807 | jud. TIMIS, loc. DETA, Calea Banlocului, nr. 56 | TM | 0.12 | 0.1176 | 0 | 20 | CFp | CBC | E-DISTRIBUTIE BANAT SA | 12820637 |  | RO005E513387113/3 | 2022-11-21 | 2022
3808 | jud. ARAD, loc. NADLAC, CARTIERUL NOU, nr. 2 | AR | 0.0049 | 0.004753 | 0 | 0.23 | CFp | CBC | E-DISTRIBUTIE BANAT SA | 12821017 |  | RO005E521832699/2 | 2022-11-10 | 2022
3809 | jud. ARAD, loc. SANPAUL, Strada 10, nr. 11 | AR | 0.008 | 0.00774 | 0 | 0.4 | CFp | CBC | E-DISTRIBUTIE BANAT SA | 12821407 |  | RO005E522490959/2 | 2022-11-18 | 2022
3810 | jud. TIMIS, loc. STANCIOVA, Strada STANCIOVA, nr. 153 | TM | 0.015 | 0.014698 | 0 | 0.4 | CFp | CBC | E-DISTRIBUTIE BANAT SA | 12821992 |  | RO005E513892743/2 | 2022-11-22 | 2022
3811 | jud. TIMIS, loc. SANANDREI, Strada SINANDREI, nr. 357C, ap. 1 | TM | 0.006 | 0.00578 | 0 | 0.23 | CFp | CBC | E-DISTRIBUTIE BANAT SA | 12822443 |  | RO005E513171394/2 | 2022-11-02 | 2022
3812 | jud. ARAD, loc. SANPAUL, Strada SINPAUL, nr. 17-18 | AR | 0.006 | 0.00587 | 0 | 0.4 | CFp | CBC | E-DISTRIBUTIE BANAT SA | 12822588 |  | RO005E522221300/2 | 2022-11-04 | 2022
3813 | jud. TIMIS, loc. DUMBRAVITA, Strada GABOR ARON, nr. 1/A | TM | 0.004 | 0.003919 | 0 | 0.23 | CFp | CBC | E-DISTRIBUTIE BANAT SA | 12822752 |  | RO005E512840880/2 | 2022-11-21 | 2022
3814 | jud. ARAD, loc. NADLAC, Strada VIILE VECHI, nr. 139 | AR | 0.0044 | 0.004134 | 0 | 0.23 | CFp | CBC | E-DISTRIBUTIE BANAT SA | 12823405 |  | RO005E521833870/2 | 2022-11-08 | 2022
3815 | jud. ARAD, loc. ARAD, Strada Dornei, nr. 44, ap. 1 | AR | 0.004 | 0.00382 | 0 | 0.23 | CFp | CBC | E-DISTRIBUTIE BANAT SA | 12823498 |  | RO005E520009931/2 | 2022-11-09 | 2022
3816 | jud. CARAS-SEVERIN, loc. CARANSEBES, Strada RACOVITEI, nr. 40 | CS | 0.013 | 0.012739 | 0 | 0.4 | CFp | CBC | E-DISTRIBUTIE BANAT SA | 12823777 |  | RO005E541643880/1 | 2022-11-07 | 2022
3817 | jud. HUNEDOARA, loc. SIMERIA, Strada PLEVNEI, nr. 9 | HD | 0.003 | 0.00292 | 0 | 0.23 | CFp | CBC | E-DISTRIBUTIE BANAT SA | 12824529 |  | RO005E531373925/2 | 2022-11-16 | 2022
3818 | jud. ARAD, loc. ARAD, Strada Bucuresti, nr. 19 | AR | 0.005 | 0.0048 | 0 | 0.23 | CFp | CBC | E-DISTRIBUTIE BANAT SA | 12839354 |  | RO005E520341165/2 | 2022-11-23 | 2022
3819 | jud. HUNEDOARA, loc. ORASTIE, Strada Dacilor, nr. 43 | HD | 0.006 | 0.00587 | 0 | 0.23 | CFp | CBC | E-DISTRIBUTIE BANAT SA | 12839869 |  | RO005E530646343/2 | 2022-11-16 | 2022
3820 | jud. ARAD, loc. PEREGU MIC, Strada PEREGU-MIC, nr. 278 | AR | 0.003 | 0.002939 | 0 | 0.23 | CFp | CBC | E-DISTRIBUTIE BANAT SA | 12840450 |  | RO005E521818277/2 | 2022-11-02 | 2022
3821 | jud. TIMIS, loc. BILED, Strada BILED, nr. 137 | TM | 0.0148 | 0.014365 | 0 | 0.4 | CFp | CBC | E-DISTRIBUTIE BANAT SA | 12840788 |  | RO005E511550584/2 | 2022-11-04 | 2022
3822 | jud. ARAD, loc. ARAD, Strada Arbore Hatman, nr. 53/H/2 | AR | 0.005 | 0.0048 | 0 | 0.4 | CFp | CBC | E-DISTRIBUTIE BANAT SA | 12841145 | 2022-11-04 | RO005E522532945/1 | 2022-11-25 | 2022
3823 | jud. TIMIS, loc. TIMISOARA, Strada TOPORASILOR, nr. 20 | TM | 0.0082 | 0.008035 | 0 | 0.4 | CFp | CBC | E-DISTRIBUTIE BANAT SA | 12841198 |  | RO005E513515891/2 | 2022-11-24 | 2022
3824 | jud. ARAD, loc. ARAD, Strada Gorunului, nr. 1 | AR | 0.012 | 0.01175 | 0 | 0.4 | CFp | CBC | E-DISTRIBUTIE BANAT SA | 12841332 |  | RO005E520258139/3 | 2022-11-10 | 2022
3825 | jud. TIMIS, loc. GIROC, Strada CRINULUI, nr. 19 | TM | 0.005 | 0.004899 | 0 | 0.4 | CFp | CBC | E-DISTRIBUTIE BANAT SA | 12841399 |  | RO005E512864886/2 | 2022-11-10 | 2022
3826 | jud. TIMIS, loc. TIMISOARA, Strada CIRNEANSKI MILOS, nr. 18 | TM | 0.008 | 0.00774 | 0 | 0.4 | CFp | CBC | E-DISTRIBUTIE BANAT SA | 12841726 |  | RO005E510129697/2 | 2022-11-15 | 2022
3827 | jud. TIMIS, loc. DUMBRAVITA, Strada OSLO, nr. 25 | TM | 0.01 | 0.009799 | 0 | 0.4 | CFp | CBC | E-DISTRIBUTIE BANAT SA | 12844430 |  | RO005E513791842/2 | 2022-11-23 | 2022
3828 | jud. TIMIS, loc. MOSNITA NOUA, Strada MOSNITA NOUA, nr. 871 | TM | 0.005 | 0.0048 | 0 | 0.23 | CFp | CBC | E-DISTRIBUTIE BANAT SA | 12844638 |  | RO005E513159222/2 | 2022-11-08 | 2022
3829 | jud. TIMIS, loc. GHIRODA, Strada VICTORIEI, nr. 56 | TM | 0.005 | 0.004899 | 0 | 0.4 | CFp | CBC | E-DISTRIBUTIE BANAT SA | 12844800 |  | RO005E511419948/2 | 2022-11-23 | 2022
3830 | jud. TIMIS, loc. TIMISOARA, Strada Podgoriei, nr. 12, ap. 2 | TM | 0.005 | 0.00485 | 0 | 0.23 | CFp | CBC | E-DISTRIBUTIE BANAT SA | 12845055 |  | RO005E511146619/2 | 2022-11-23 | 2022
3831 | jud. CARAS-SEVERIN, loc. CARANSEBES, Strada TRAIAN DODA, nr. 75 | CS | 0.01 | 0.00979 | 0 | 0.4 | CFp | CBC | E-DISTRIBUTIE BANAT SA | 12845096 |  | RO005E541602627/2 | 2022-11-07 | 2022
3832 | jud. TIMIS, loc. TIMISOARA, Strada Gaga Victor, nr. 10 | TM | 0.006 | 0.005875 | 0 | 0.23 | CFp | CBC | E-DISTRIBUTIE BANAT SA | 12845291 |  | RO005E512927796/2 | 2022-11-03 | 2022
3833 | jud. TIMIS, loc. GHIRODA, Strada Linistei, nr. 15A | TM | 0.005 | 0.004899 | 0 | 0.23 | CFp | CBC | E-DISTRIBUTIE BANAT SA | 12845879 |  | RO005E512994857/2 | 2022-11-09 | 2022
3834 | jud. TIMIS, loc. TOMNATIC, Strada TOMNATIC, nr. 4 | TM | 0.008 | 0.007839 | 0 | 0.4 | CFp | CBC | E-DISTRIBUTIE BANAT SA | 12845908 |  | RO005E512796172/2 | 2022-11-09 | 2022
3835 | jud. TIMIS, loc. TIMISOARA, Strada MESTEACANULUI, nr. 11, ap. 0 | TM | 0.0059 | 0.005796 | 0 | 0.23 | CFp | CBC | E-DISTRIBUTIE BANAT SA | 12845946 |  | RO005E510063188/2 | 2022-11-29 | 2022
3836 | jud. ARAD, loc. ARAD, Strada Orient, nr. 88 | AR | 0.006 | 0.005879 | 0 | 0.23 | CFp | CBC | E-DISTRIBUTIE BANAT SA | 12846152 |  | RO005E520518835/2 | 2022-11-29 | 2022
3837 | jud. CARAS-SEVERIN, loc. CARANSEBES, Strada SCORILO, nr. 17 | CS | 0.006 | 0.00568 | 0 | 0.23 | CFp | CBC | E-DISTRIBUTIE BANAT SA | 12847112 |  | RO005E540484747/2 | 2022-11-14 | 2022
3838 | jud. TIMIS, loc. TIMISOARA, Strada Dobosan Moise, nr. 158A, ap. 0 | TM | 0.01 | 0.00979 | 0 | 0.4 | CFp | CBC | E-DISTRIBUTIE BANAT SA | 12852652 | 2022-11-04 | RO005E510104522/2 | 2022-11-17 | 2022
3839 | jud. TIMIS, loc. DUMBRAVITA, Strada Londra, nr. 30 | TM | 0.004 | 0.00391 | 0 | 0.4 | CFp | CBC | E-DISTRIBUTIE BANAT SA | 12853909 |  | RO005E512958431/2 | 2022-11-23 | 2022
3840 | jud. ARAD, loc. ARAD, Strada Maior Petru, nr. 7 | AR | 0.0055 | 0.005241 | 0 | 0.23 | CFp | CBC | E-DISTRIBUTIE BANAT SA | 12858448 |  | RO005E520372079/2 | 2022-11-25 | 2022
3841 | jud. TIMIS, loc. LUGOJ, Strada PRIVIGHETORII, nr. 45, ap. 1 | TM | 0.005 | 0.004899 | 0 | 0.4 | CFp | CBC | E-DISTRIBUTIE BANAT SA | 12866117 |  | RO005E511767203/2 | 2022-11-21 | 2022
3842 | jud. ARAD, loc. ARAD, Strada Orient, nr. 90A | AR | 0.006 | 0.005879 | 0 | 0.4 | CFp | CBC | E-DISTRIBUTIE BANAT SA | 12866753 |  | RO005E522323774/2 | 2022-11-08 | 2022
3843 | jud. TIMIS, loc. TIMISOARA, Strada GLAD, nr. 41, ap. 3 | TM | 0.005 | 0.004895 | 0 | 0.4 | CFp | CBC | E-DISTRIBUTIE BANAT SA | 12866830 |  | RO005E510718129/2 | 2022-11-07 | 2022
3844 | jud. ARAD, loc. SANTANA, Strada RODNEI, nr. 79 | AR | 0.006 | 0.00578 | 0 | 0.23 | CFp | CBC | E-DISTRIBUTIE BANAT SA | 12867702 |  | RO005E521944301/2 | 2022-11-07 | 2022
3845 | jud. ARAD, loc. ARAD, Strada Crisan, nr. 12 | AR | 0.02 | 0.0195 | 0 | 0.4 | CFp | CBC | E-DISTRIBUTIE BANAT SA | 12868651 |  | RO005E521406506/3 | 2022-11-21 | 2022
3846 | jud. HUNEDOARA, loc. DEVA, Strada HOREA, nr. 39 | HD | 0.005 | 0.00489 | 0 | 0.23 | CFp | CBC | E-DISTRIBUTIE BANAT SA | 12869123 |  | RO005E530205726/2 | 2022-11-21 | 2022
3847 | jud. TIMIS, loc. TIMISOARA, Strada MIRESEI, nr. 12A | TM | 0.027 | 0.02636 | 0 | 0.4 | CFp | CBC | E-DISTRIBUTIE BANAT SA | 12869605 |  | RO005E513519266/1 | 2022-11-23 | 2022
3848 | jud. TIMIS, loc. TIMISOARA, Strada SEMENIC, nr. 5, ap. 4 | TM | 0.005 | 0.0046 | 0 | 0.23 | CFp | CBC | E-DISTRIBUTIE BANAT SA | 12870025 |  | RO005E510845760/2 | 2022-11-09 | 2022
3849 | jud. TIMIS, loc. CHISODA, Strada OLTULUI, nr. 82 | TM | 0.005 | 0.00485 | 0 | 0.4 | CFp | CBC | E-DISTRIBUTIE BANAT SA | 12871127 |  | RO005E513390409/2 | 2022-11-25 | 2022
3850 | jud. ARAD, loc. AGRISU MARE, Strada Agrisu Mare, nr. 750 | AR | 0.005 | 0.0048 | 0 | 0.4 | CFp | CBC | E-DISTRIBUTIE BANAT SA | 12876593 | 2022-11-09 | RO005E521129283/2 | 2022-11-22 | 2022
3851 | jud. TIMIS, loc. SAG, Strada XXVIII, nr. 28 | TM | 0.0135 | 0.013229 | 0 | 0.4 | CFp | CBC | E-DISTRIBUTIE BANAT SA | 12886500 |  | RO005E513808605/2 | 2022-11-04 | 2022
3852 | jud. HUNEDOARA, loc. DEVA, Strada COZIEI, nr. FN | HD | 0.0099 | 0.009642 | 0 | 0.4 | CFp | CBC | E-DISTRIBUTIE BANAT SA | 12888210 |  | RO005E532472241/2 | 2022-11-16 | 2022
3853 | jud. HUNEDOARA, loc. VALEA LUPULUI, Strada VALEA LUPULUI, nr. 12 | HD | 0.005 | 0.0047 | 0 | 0.23 | CFp | CBC | E-DISTRIBUTIE BANAT SA | 12907355 |  | RO005E530997926/2 | 2022-11-18 | 2022
3854 | jud. TIMIS, loc. TIMISOARA, Calea Calea Dorobantilor, nr. 62 | TM | 0.005 | 0.0048 | 0 | 0.23 | CFp | CBC | E-DISTRIBUTIE BANAT SA | 12907469 |  | RO005E511229745/2 | 2022-11-09 | 2022
3855 | jud. TIMIS, loc. MOSNITA VECHE, Strada BUCURIEI, nr. 1, ap. 2 | TM | 0.005 | 0.0048 | 0 | 0.4 | CFp | CBC | E-DISTRIBUTIE BANAT SA | 12908257 |  | RO005E514006336/2 | 2022-11-21 | 2022
3856 | jud. TIMIS, loc. TIMISOARA, Strada Shakespeare William, nr. 7 | TM | 0.006 | 0.00578 | 0 | 0.23 | CFp | CBC | E-DISTRIBUTIE BANAT SA | 12909630 |  | RO005E511697586/2 | 2022-11-18 | 2022
3857 | jud. TIMIS, loc. RECAS, Strada RASARITULUI, nr. 13 | TM | 0.005 | 0.0048 | 0 | 0.23 | CFp | CBC | E-DISTRIBUTIE BANAT SA | 12924857 |  | RO005E513417140/2 | 2022-11-17 | 2022
3858 | jud. ARAD, loc. VINGA, Strada SUDULUI, nr. 7 | AR | 0.005 | 0.004899 | 0 | 0.23 | CFp | CBC | E-DISTRIBUTIE BANAT SA | 12926141 |  | RO005E521792863/2 | 2022-11-23 | 2022
3859 | jud. TIMIS, loc. COVACI, Strada COVACI, nr. 195 | TM | 0.0059 | 0.005732 | 0 | 0.23 | CFp | CBC | E-DISTRIBUTIE BANAT SA | 12927161 |  | RO005E511593389/2 | 2022-11-24 | 2022
3860 | jud. TIMIS, loc. TIMISOARA, Strada CIOCARLIEI, nr. 71, ap. 0 | TM | 0.006 | 0.00583 | 0 | 0.4 | CFp | CBC | E-DISTRIBUTIE BANAT SA | 12927809 |  | RO005E510113465/2 | 2022-11-17 | 2022
3861 | jud. TIMIS, loc. DUMBRAVITA, Strada PRIMAVERII, nr. 2 | TM | 0.006 | 0.00538 | 0 | 0.4 | CFp | CBC | E-DISTRIBUTIE BANAT SA | 12928134 |  | RO005E513161359/2 | 2022-11-17 | 2022
3862 | jud. ARAD, loc. CICIR, Strada PAUL CONSTANTINESCU, nr. 20 | AR | 0.005 | 0.004899 | 0 | 0.23 | CFp | CBC | E-DISTRIBUTIE BANAT SA | 12928437 |  | RO005E521716623/2 | 2022-11-09 | 2022
3863 | jud. TIMIS, loc. SACALAZ, Strada Ciocarliei, nr. 9, ap. 2 | TM | 0.006 | 0.005879 | 0 | 0.23 | CFp | CBC | E-DISTRIBUTIE BANAT SA | 12928887 |  | RO005E514053989/2 | 2022-11-23 | 2022
3864 | jud. TIMIS, loc. GIROC, Strada SATELITULUI, nr. 1A, ap. 4 | TM | 0.003 | 0.002859 | 0 | 0.23 | CFp | CBC | E-DISTRIBUTIE BANAT SA | 12929046 |  | RO005E513718739/2 | 2022-11-02 | 2022
3865 | jud. ARAD, loc. ARAD, Strada Noua, nr. 57/A | AR | 0.01 | 0.0097 | 0 | 0.4 | CFp | CBC | E-DISTRIBUTIE BANAT SA | 12929058 |  | RO005E522365758/2 | 2022-11-04 | 2022
3866 | jud. TIMIS, loc. DUMBRAVITA, Strada Londra, nr. 56 | TM | 0.01 | 0.00975 | 0 | 0.4 | CFp | CBC | E-DISTRIBUTIE BANAT SA | 12929751 |  | RO005E513412077/2 | 2022-11-23 | 2022
3867 | jud. TIMIS, loc. DUMBRAVITA, Strada CIRESULUI, nr. 17 | TM | 0.005 | 0.004895 | 0 | 0.23 | CFp | CBC | E-DISTRIBUTIE BANAT SA | 12929909 |  | RO005E512887689/2 | 2022-11-21 | 2022
3868 | jud. TIMIS, loc. TIMISOARA, Strada NEAJLOV, nr. 40 | TM | 0.0082 | 0.008016 | 0 | 0.4 | CFp | CBC | E-DISTRIBUTIE BANAT SA | 12930851 |  | RO005E513253351/2 | 2022-11-07 | 2022
3869 | jud. TIMIS, loc. DUMBRAVITA, Strada NICOLAE GRIGORESCU, nr. 3 | TM | 0.008 | 0.00779 | 0 | 0.4 | CFp | CBC | E-DISTRIBUTIE BANAT SA | 12931148 |  | RO005E514064778/2 | 2022-11-17 | 2022
3870 | jud. TIMIS, loc. DUMBRAVITA, Strada LUDWIG VAN BETHOVEN, nr. 27, ap. 1 | TM | 0.005 | 0.004899 | 0 | 0.23 | CFp | CBC | E-DISTRIBUTIE BANAT SA | 12931854 |  | RO005E513053371/2 | 2022-11-21 | 2022
3871 | jud. ARAD, loc. ARAD, Calea Vlaicu Aurel, nr. 257 | AR | 0.005 | 0.00488 | 0 | 0.4 | CFp | CBC | E-DISTRIBUTIE BANAT SA | 12945888 |  | RO005E521410444/2 | 2022-11-10 | 2022
3872 | jud. HUNEDOARA, loc. SIMERIA, ALEEA Primaverii, nr. 3 | HD | 0.005 | 0.00489 | 0 | 0.23 | CFp | CBC | E-DISTRIBUTIE BANAT SA | 12947418 |  | RO005E532237688/2 | 2022-11-01 | 2022
3873 | jud. ARAD, loc. ARAD, Strada Rozelor, nr. 63 | AR | 0.005 | 0.004899 | 0 | 0.23 | CFp | CBC | E-DISTRIBUTIE BANAT SA | 12947442 |  | RO005E520523268/2 | 2022-11-23 | 2022
3874 | jud. ARAD, loc. PECICA, Strada STRADA 314, nr. 55 | AR | 0.005 | 0.004899 | 0 | 0.4 | CFp | CBC | E-DISTRIBUTIE BANAT SA | 12947517 |  | RO005E521597439/2 | 2022-11-08 | 2022
3875 | jud. TIMIS, loc. DUMBRAVITA, Bulevardul LIVIU REBREANU, nr. 78 | TM | 0.0048 | 0.004554 | 0 | 0.23 | CFp | CBC | E-DISTRIBUTIE BANAT SA | 12947581 |  | RO005E513914658/2 | 2022-11-07 | 2022
3876 | jud. TIMIS, loc. DUMBRAVITA, Strada FREZIEI, nr. 4 | TM | 0.011 | 0.010701 | 0 | 0.4 | CFp | CBC | E-DISTRIBUTIE BANAT SA | 12947809 |  | RO005E513519446/1 | 2022-11-21 | 2022
3877 | jud. TIMIS, loc. IZVIN, Strada IZVIN, nr. 376 | TM | 0.006 | 0.005879 | 0 | 0.23 | CFp | CBC | E-DISTRIBUTIE BANAT SA | 12947815 |  | RO005E511415854/2 | 2022-11-16 | 2022
3878 | jud. TIMIS, loc. TIMISOARA, Strada Nadasan Stefan, nr. 14 | TM | 0.0072 | 0.006996 | 0 | 0.4 | CFp | CBC | E-DISTRIBUTIE BANAT SA | 12948123 |  | RO005E512915007/2 | 2022-11-18 | 2022
3879 | jud. TIMIS, loc. TIMISOARA, Strada Nadasan Stefan, nr. 6 | TM | 0.006 | 0.00583 | 0 | 0.23 | CFp | CBC | E-DISTRIBUTIE BANAT SA | 12948269 |  | RO005E513052954/2 | 2022-11-16 | 2022
3880 | jud. TIMIS, loc. PADURENI, Strada PADURENI, nr. 473-A-1 | TM | 0.01 | 0.009799 | 0 | 0.4 | CFp | CBC | E-DISTRIBUTIE BANAT SA | 12948529 |  | RO005E513957880/2 | 2022-11-16 | 2022
3881 | jud. TIMIS, loc. SAG, Strada XLII, nr. 2 | TM | 0.0111 | 0.010877 | 0 | 0.4 | CFp | CBC | E-DISTRIBUTIE BANAT SA | 12948802 |  | RO005E513190968/2 | 2022-11-23 | 2022
3882 | jud. ARAD, loc. ARAD, Strada DR. IOAN RATIU, nr. 75 | AR | 0.0044 | 0.004311 | 0 | 0.23 | CFp | CBC | E-DISTRIBUTIE BANAT SA | 12949003 |  | RO005E520571991/2 | 2022-11-02 | 2022
3883 | jud. TIMIS, loc. TIMISOARA, Strada Str. Prof. Mircea Neamtu, nr. 12 | TM | 0.005 | 0.004899 | 0 | 0.4 | CFp | CBC | E-DISTRIBUTIE BANAT SA | 12950277 |  | RO005E513277065/2 | 2022-11-29 | 2022
3884 | jud. CARAS-SEVERIN, loc. RACASDIA, Strada RACASDIA, nr. 605 | CS | 0.0137 | 0.013367 | 0 | 0.4 | CFp | CBC | E-DISTRIBUTIE BANAT SA | 12950280 |  | RO005E541498608/3 | 2022-11-10 | 2022
3885 | jud. TIMIS, loc. IZVIN, Strada IZVIN, nr. 137/B | TM | 0.006 | 0.005879 | 0 | 0.23 | CFp | CBC | E-DISTRIBUTIE BANAT SA | 12951077 |  | RO005E511384310/2 | 2022-11-17 | 2022
3886 | jud. HUNEDOARA, loc. DEVA, ALEEA Anemonelor, nr. 15 | HD | 0.005 | 0.00489 | 0 | 0.4 | CFp | CBC | E-DISTRIBUTIE BANAT SA | 12951199 |  | RO005E532178491/2 | 2022-11-23 | 2022
3887 | jud. ARAD, loc. ARAD, Strada Randunicii, nr. 81 | AR | 0.0057 | 0.005556 | 0 | 0.4 | CFp | CBC | E-DISTRIBUTIE BANAT SA | 12952248 |  | RO005E520264596/2 | 2022-11-08 | 2022
3888 | jud. HUNEDOARA, loc. DEVA, Strada PIATA GARII, nr. 2A | HD | 0.006 | 0.00582 | 0 | 0.4 | CFp | CBC | E-DISTRIBUTIE BANAT SA | 12953853 |  | RO005E531462586/2 | 2022-11-17 | 2022
3889 | jud. TIMIS, loc. DUMBRAVITA, Strada MARTE, nr. 31, bl. -, sc. -, et. -, ap. 1 | TM | 0.0027 | 0.002636 | 0 | 0.23 | CFp | CBC | E-DISTRIBUTIE BANAT SA | 12957402 |  | RO005E513618941/2 | 2022-11-16 | 2022
3890 | jud. TIMIS, loc. TIMISOARA, Strada MIGDALULUI, nr. 20 | TM | 0.003 | 0.002791 | 0 | 0.23 | CFp | CBC | E-DISTRIBUTIE BANAT SA | 12957681 |  | RO005E510918356/2 | 2022-11-17 | 2022
3891 | jud. HUNEDOARA, loc. DEVA, Strada Sadoveanu Mihail, nr. 2 | HD | 0.0047 | 0.004556 | 0 | 0.23 | CFp | CBC | E-DISTRIBUTIE BANAT SA | 12958303 |  | RO005E532263946/2 | 2022-11-28 | 2022
3892 | jud. TIMIS, loc. BEREGSAU MIC, Strada Intravilan, nr. 198 | TM | 0.01 | 0.0097 | 0 | 0.4 | CFp | CBC | E-DISTRIBUTIE BANAT SA | 12960194 |  | RO005E513545906/2 | 2022-11-07 | 2022
3893 | jud. ARAD, loc. ARAD, Strada Emilian, nr. 12 | AR | 0.0045 | 0.0044 | 0 | 0.23 | CFp | CBC | E-DISTRIBUTIE BANAT SA | 12968555 |  | RO005E520369828/2 | 2022-11-17 | 2022
3894 | jud. TIMIS, loc. TIMISOARA, Calea BOGDANESTILOR, nr. 133, ap. 0 | TM | 0.003 | 0.002939 | 0 | 0.23 | CFp | CBC | E-DISTRIBUTIE BANAT SA | 12968714 |  | RO005E510172268/2 | 2022-11-16 | 2022
3895 | jud. TIMIS, loc. TIMISOARA, Strada Rubinstein Arthur, nr. 29, ap. 1 | TM | 0.005 | 0.00485 | 0 | 0.4 | CFp | CBC | E-DISTRIBUTIE BANAT SA | 12969193 |  | RO005E512962740/2 | 2022-11-23 | 2022
3896 | jud. TIMIS, loc. TIMISOARA, Strada ENEAS, nr. 56 | TM | 0.0055 | 0.00535 | 0 | 0.23 | CFp | CBC | E-DISTRIBUTIE BANAT SA | 12969535 |  | RO005E510976428/2 | 2022-11-16 | 2022
3897 | jud. TIMIS, loc. DUMBRAVITA, Strada TARCULUI, nr. 6 | TM | 0.0055 | 0.005388 | 0 | 0.4 | CFp | CBC | E-DISTRIBUTIE BANAT SA | 12970398 |  | RO005E513274185/2 | 2022-11-07 | 2022
3898 | jud. TIMIS, loc. TIMISOARA, Strada Odeanu Anisoara, nr. 4 | TM | 0.006 | 0.00538 | 0 | 0.23 | CFp | CBC | E-DISTRIBUTIE BANAT SA | 12970602 |  | RO005E511624339/2 | 2022-11-23 | 2022
3899 | jud. TIMIS, loc. LUGOJ, FUNDATURA Bocsei, nr. 1, ap. 4 | TM | 0.0024 | 0.002303 | 0 | 0.23 | CFp | CBC | E-DISTRIBUTIE BANAT SA | 12971245 |  | RO005E511736883/2 | 2022-11-21 | 2022
3900 | jud. TIMIS, loc. SANNICOLAU MARE, Strada Marasesti, nr. 20 | TM | 0.0048 | 0.004664 | 0 | 0.4 | CFp | CBC | E-DISTRIBUTIE BANAT SA | 12972419 |  | RO005E512595247/2 | 2022-11-18 | 2022
3901 | jud. ARAD, loc. ARAD, Strada 9 Mai, nr. 14 | AR | 0.01 | 0.0097 | 0 | 0.4 | CFp | CBC | E-DISTRIBUTIE BANAT SA | 12972518 |  | RO005E520020967/3 | 2022-11-10 | 2022
3902 | jud. TIMIS, loc. PECIU NOU, Strada PECIU NOU, nr. 493 | TM | 0.01485 | 0.014542 | 0 | 0.4 | CFp | CBC | E-DISTRIBUTIE BANAT SA | 12973426 | 2022-11-09 | RO005E512982023/2 | 2022-11-17 | 2022
3903 | jud. ARAD, loc. SANTANA, Strada CIMPULUI, nr. 101 | AR | 0.0057 | 0.005525 | 0 | 0.4 | CFp | CBC | E-DISTRIBUTIE BANAT SA | 12974912 |  | RO005E521912733/2 | 2022-11-15 | 2022
3904 | jud. ARAD, loc. SANTANA, Strada 1 MAI, nr. 10 | AR | 0.0057 | 0.005525 | 0 | 0.23 | CFp | CBC | E-DISTRIBUTIE BANAT SA | 12975090 |  | RO005E521926952/2 | 2022-11-16 | 2022
3905 | jud. TIMIS, loc. GIROC, Strada CRINULUI, nr. 81A | TM | 0.00485 | 0.004702 | 0 | 0.23 | CFp | CBC | E-DISTRIBUTIE BANAT SA | 12975204 |  | RO005E513798771/2 | 2022-11-17 | 2022
3906 | jud. ARAD, loc. SANTANA, Strada OITUZ, nr. 65 | AR | 0.006 | 0.00578 | 0 | 0.23 | CFp | CBC | E-DISTRIBUTIE BANAT SA | 12975690 |  | RO005E521932555/2 | 2022-11-17 | 2022
3907 | jud. CARAS-SEVERIN, loc. VALEA TIMISULUI, Strada Valea Timisului, nr. 60, ap. T | CS | 0.005 | 0.0047 | 0 | 0.4 | CFp | CBC | E-DISTRIBUTIE BANAT SA | 12975960 |  | RO005E540515001/2 | 2022-11-08 | 2022
3908 | jud. TIMIS, loc. SANANDREI, Strada SINANDREI, nr. 738 | TM | 0.003 | 0.00293 | 0 | 0.23 | CFp | CBC | E-DISTRIBUTIE BANAT SA | 12977545 |  | RO005E512836313/2 | 2022-11-01 | 2022
3909 | jud. TIMIS, loc. VARIAS, Strada VARIAS, nr. 574 | TM | 0.006 | 0.00578 | 0 | 0.23 | CFp | CBC | E-DISTRIBUTIE BANAT SA | 12982788 |  | RO005E512789084/2 | 2022-11-18 | 2022
3910 | jud. HUNEDOARA, loc. HUNEDOARA, Strada ROMANILOR, nr. 68A | HD | 0.02 | 0.019599 | 0 | 0.4 | CFp | CBC | E-DISTRIBUTIE BANAT SA | 12992212 |  | RO005E530451370/3 | 2022-11-21 | 2022
3911 | jud. TIMIS, loc. MURANI, Strada MURANI, nr. 319A | TM | 0.0137 | 0.013306 | 0 | 0.4 | CFp | CBC | E-DISTRIBUTIE BANAT SA | 12993097 |  | RO005E513279056/2 | 2022-11-23 | 2022
3912 | jud. TIMIS, loc. TIMISOARA, Strada Briand Aristide, nr. 3A | TM | 0.005 | 0.00489 | 0 | 0.23 | CFp | CBC | E-DISTRIBUTIE BANAT SA | 12994225 |  | RO005E512936156/2 | 2022-11-10 | 2022
3913 | jud. HUNEDOARA, loc. MUNCELU MARE, Strada MUNCELU MARE, nr. 43 | HD | 0.003 | 0.00293 | 0 | 0.23 | CFp | CBC | E-DISTRIBUTIE BANAT SA | 12994354 |  | RO005E531235045/2 | 2022-11-18 | 2022
3914 | jud. ARAD, loc. ARAD, Strada Orizontului, nr. FN | AR | 0.008 | 0.00774 | 0 | 0.4 | CFp | CBC | E-DISTRIBUTIE BANAT SA | 12994467 |  | RO005E522346274/2 | 2022-11-18 | 2022
3915 | jud. TIMIS, loc. TIMISOARA, Strada Branzeu Pius, doctor, nr. 10 | TM | 0.0048 | 0.004653 | 0 | 0.23 | CFp | CBC | E-DISTRIBUTIE BANAT SA | 12994520 |  | RO005E512862053/2 | 2022-11-10 | 2022
3916 | jud. TIMIS, loc. GIROC, Strada TRANDAFIRILOR, nr. 102 | TM | 0.004 | 0.00342 | 0 | 0.23 | CFp | CBC | E-DISTRIBUTIE BANAT SA | 12994535 |  | RO005E511448939/2 | 2022-11-15 | 2022
3917 | jud. ARAD, loc. ARAD, Strada Petreanu Coriolan, nr. 22 | AR | 0.006 | 0.00578 | 0 | 0.23 | CFp | CBC | E-DISTRIBUTIE BANAT SA | 12994690 |  | RO005E520192147/2 | 2022-11-15 | 2022
3918 | jud. TIMIS, loc. GHIRODA, Strada SCARISOARA, nr. 7 | TM | 0.0046 | 0.004458 | 0 | 0.23 | CFp | CBC | E-DISTRIBUTIE BANAT SA | 12994786 |  | RO005E513004175/2 | 2022-11-21 | 2022
3919 | jud. TIMIS, loc. SAG, Strada XXXI, nr. 2B | TM | 0.01 | 0.0093 | 0 | 0.4 | CFp | CBC | E-DISTRIBUTIE BANAT SA | 12995496 |  | RO005E513264386/3 | 2022-11-15 | 2022
3920 | jud. ARAD, loc. ZIMANDCUZ, Strada Zimandcuz, nr. 133 | AR | 0.008 | 0.007839 | 0 | 0.4 | CFp | CBC | E-DISTRIBUTIE BANAT SA | 17225159 | 2023-05-01 | RO005E522508106/3 | 2023-06-02 | 2023
3921 | jud. TIMIS, loc. SANMIHAIU ROMAN, Strada SINMIHAIU ROMAN, nr. 263 | TM | 0.006 | 0.005879 | 0 | 0.23 | CFp | CBC | E-DISTRIBUTIE BANAT SA | 12996858 |  | RO005E511434046/2 | 2022-11-29 | 2022
3922 | jud. TIMIS, loc. PECIU NOU, Strada PECIU NOU, nr. 165, ap. SAD 2 | TM | 0.012 | 0.01166 | 0 | 0.4 | CFp | CBC | E-DISTRIBUTIE BANAT SA | 12996965 |  | RO005E513097009/2 | 2022-11-24 | 2022
3923 | jud. TIMIS, loc. PECIU NOU, Strada PECIU NOU, nr. 165, ap. SAD 2 | TM | 0.012 | 0.01166 | 0 | 0.4 | CFp | CBC | E-DISTRIBUTIE BANAT SA | 16045583 | 2023-03-27 | RO005E513096996/4 | 2023-04-11 | 2023
3924 | jud. ARAD, loc. SANLEANI, Strada SINLEANI, nr. 135 | AR | 0.0095 | 0.00925 | 0 | 0.4 | CFp | CBC | E-DISTRIBUTIE BANAT SA | 12997092 |  | RO005E521805880/3 | 2022-11-25 | 2022
3925 | jud. TIMIS, loc. CHISODA, Strada RETEZAT, nr. 19A2 | TM | 0.005 | 0.004898 | 0 | 0.23 | CFp | CBC | E-DISTRIBUTIE BANAT SA | 12997527 |  | RO005E513236879/2 | 2022-11-09 | 2022
3926 | jud. TIMIS, loc. TIMISOARA, Strada MURES, nr. 25 | TM | 0.005 | 0.004898 | 0 | 0.23 | CFp | CBC | E-DISTRIBUTIE BANAT SA | 12997677 |  | RO005E510442527/2 | 2022-11-07 | 2022
3927 | jud. TIMIS, loc. TIMISOARA, Calea Buziasului, nr. 73, ap. 0 | TM | 0.006 | 0.00578 | 0 | 0.23 | CFp | CBC | E-DISTRIBUTIE BANAT SA | 13000446 |  | RO005E511328587/2 | 2022-11-22 | 2022
3928 | jud. TIMIS, loc. TIMISOARA, Intrarea Weissmuller Johnny, nr. 4, bl. TEREN | TM | 0.0054 | 0.005291 | 0 | 0.23 | CFp | CBC | E-DISTRIBUTIE BANAT SA | 13012778 |  | RO005E511727085/2 | 2022-11-29 | 2022
3929 | jud. TIMIS, loc. LOVRIN, Strada Lovrin, nr. 848 | TM | 0.00595 | 0.00583 | 0 | 0.4 | CFp | CBC | E-DISTRIBUTIE BANAT SA | 13012889 |  | RO005E513383513/2 | 2022-11-10 | 2022
3930 | jud. ARAD, loc. HALMAGIU, Strada Valicutei, nr. 1 | AR | 0.0048 | 0.004664 | 0 | 0.23 | CFp | CBC | E-DISTRIBUTIE BANAT SA | 13013405 |  | RO005E521035290/3 | 2022-11-17 | 2022
3931 | jud. TIMIS, loc. TIMISOARA, Intrarea Weissmuller Johnny, nr. 5, bl. -, sc. -, ap. CASA | TM | 0.0072 | 0.007055 | 0 | 0.4 | CFp | CBC | E-DISTRIBUTIE BANAT SA | 13013493 |  | RO005E510863838/2 | 2022-11-28 | 2022
3932 | jud. ARAD, loc. ARAD, Strada Constitutiei, nr. 115 | AR | 0.0198 | 0.019401 | 0 | 0.4 | CFp | CBC | E-DISTRIBUTIE BANAT SA | 13013617 |  | RO005E522527815/2 | 2022-11-15 | 2022
3933 | jud. TIMIS, loc. CARPINIS, Strada III, nr. 62 | TM | 0.0101 | 0.009769 | 0 | 0.4 | CFp | CBC | E-DISTRIBUTIE BANAT SA | 13013954 |  | RO005E512520357/3 | 2022-11-22 | 2022
3934 | jud. CARAS-SEVERIN, loc. BOCSA, Strada TIMISORII, nr. 3A | CS | 0.3239 | 0.31722 | 0 | 20 | CFp | CBC | E-DISTRIBUTIE BANAT SA | 13014751 |  | RO005E541566974/2 | 2022-11-23 | 2022
3935 | jud. TIMIS, loc. SANMIHAIU GERMAN, Strada SINMIHAIU GERM, nr. 266 | TM | 0.0077 | 0.007446 | 0 | 0.4 | CFp | CBC | E-DISTRIBUTIE BANAT SA | 13014795 |  | RO005E513276525/2 | 2022-11-10 | 2022
3936 | jud. TIMIS, loc. SACALAZ, Strada Intravilan, nr. 198/C | TM | 0.01 | 0.009798 | 0 | 0.4 | CFp | CBC | E-DISTRIBUTIE BANAT SA | 13015917 |  | RO005E513467921/2 | 2022-11-16 | 2022
3937 | jud. TIMIS, loc. TIMISOARA, Strada DIMITRIE DINICU, nr. 37 | TM | 0.005 | 0.00485 | 0 | 0.4 | CFp | CBC | E-DISTRIBUTIE BANAT SA | 13016227 |  | RO005E513183825/2 | 2022-11-09 | 2022
3938 | jud. ARAD, loc. ARAD, ALEEA I INSULA MURES, nr. 53, bl. CVARTAL7 | AR | 0.005 | 0.0048 | 0 | 0.23 | CFp | CBC | E-DISTRIBUTIE BANAT SA | 13016825 |  | RO005E520047067/2 | 2022-11-02 | 2022
3939 | jud. TIMIS, loc. LUGOJ, Strada DIMITRIE CANTEMIR, nr. 1, ap. 2 | TM | 0.005 | 0.00489 | 0 | 0.23 | CFp | CBC | E-DISTRIBUTIE BANAT SA | 13017778 |  | RO005E511846313/2 | 2022-11-03 | 2022
3940 | jud. TIMIS, loc. TIMISOARA, Strada Sirianu Rusu, nr. 38, ap. 1 | TM | 0.00595 | 0.00578 | 0 | 0.23 | CFp | CBC | E-DISTRIBUTIE BANAT SA | 13017902 |  | RO005E510838807/2 | 2022-11-18 | 2022
3941 | jud. TIMIS, loc. TIMISOARA, Strada Nottara Constantin, nr. 9 | TM | 0.0195 | 0.018851 | 0 | 0.4 | CFp | CBC | E-DISTRIBUTIE BANAT SA | 13017937 | 2022-11-09 | RO005E510336181/2 | 2022-11-23 | 2022
3942 | jud. TIMIS, loc. FAGET, Strada ABATORULUI, nr. 1 | TM | 0.004 | 0.003919 | 0 | 0.23 | CFp | CBC | E-DISTRIBUTIE BANAT SA | 13018130 |  | RO005E512048598/2 | 2022-11-25 | 2022
3943 | jud. TIMIS, loc. TIMISOARA, Strada Bontila Ioan, doctor, nr. 34, ap. 2 | TM | 0.0059 | 0.005796 | 0 | 0.23 | CFp | CBC | E-DISTRIBUTIE BANAT SA | 13018255 |  | RO005E510836085/2 | 2022-11-25 | 2022
3944 | jud. TIMIS, loc. DUMBRAVITA, Strada LICEANU, nr. 3 | TM | 0.01 | 0.009799 | 0 | 0.4 | CFp | CBC | E-DISTRIBUTIE BANAT SA | 13018364 |  | RO005E513542420/2 | 2022-11-04 | 2022
3945 | jud. TIMIS, loc. COVACI, Strada COVACI, nr. 185 | TM | 0.005 | 0.004899 | 0 | 0.4 | CFp | CBC | E-DISTRIBUTIE BANAT SA | 13018425 |  | RO005E512891808/2 | 2022-11-24 | 2022
3946 | jud. TIMIS, loc. TIMISOARA, Strada MAGNOLIEI, nr. 6 | TM | 0.005 | 0.0048 | 0 | 0.23 | CFp | CBC | E-DISTRIBUTIE BANAT SA | 13036354 |  | RO005E513366671/2 | 2022-11-15 | 2022
3947 | jud. TIMIS, loc. TIMISOARA, Strada Jumanca Pavel, nr. 10 | TM | 0.0122 | 0.011906 | 0 | 0.4 | CFp | CBC | E-DISTRIBUTIE BANAT SA | 13036420 |  | RO005E512932578/2 | 2022-11-22 | 2022
3948 | jud. TIMIS, loc. MOSNITA NOUA, Strada Dublin, nr. 8, ap. 1 | TM | 0.0069 | 0.00676 | 0 | 0.23 | CFp | CBC | E-DISTRIBUTIE BANAT SA | 13036593 |  | RO005E513245015/4 | 2022-11-03 | 2022
3949 | jud. TIMIS, loc. ICTAR-BUDINTI, Strada ICTAR, nr. 54 | TM | 0.006 | 0.00587 | 0 | 0.23 | CFp | CBC | E-DISTRIBUTIE BANAT SA | 13061921 |  | RO005E511994216/2 | 2022-11-10 | 2022
3950 | jud. TIMIS, loc. TIMISOARA, Strada SALCEANU CORNELIA, nr. 14, et. 0731320847 | TM | 0.0046 | 0.004408 | 0 | 0.23 | CFp | CBC | E-DISTRIBUTIE BANAT SA | 13073718 |  | RO005E511195950/2 | 2022-11-10 | 2022
3951 | jud. ARAD, loc. SIRIA, Strada Ion Creanga, nr. 208/A, bl. -, sc. -, et. -, ap. - | AR | 0.005 | 0.0048 | 0 | 0.4 | CFp | CBC | E-DISTRIBUTIE BANAT SA | 13074281 |  | RO005E522378088/2 | 2022-11-21 | 2022
3952 | jud. ARAD, loc. TURNU, Strada -, nr. 413 | AR | 0.00855 | 0.008378 | 0 | 0.23 | CFp | CBC | E-DISTRIBUTIE BANAT SA | 15442598 | 2023-02-23 | RO005E521778474/3 | 2023-06-02 | 2023
3953 | jud. TIMIS, loc. TIMISOARA, Strada SALIGNY ANGHEL, nr. 1, ap. 0 | TM | 0.006 | 0.00587 | 0 | 0.23 | CFp | CBC | E-DISTRIBUTIE BANAT SA | 13075414 |  | RO005E510798914/2 | 2022-11-24 | 2022
3954 | jud. ARAD, loc. ARAD, Strada Tichindeal Dimitrie, nr. 42A | AR | 0.02 | 0.019599 | 0 | 0.4 | CFp | CBC | E-DISTRIBUTIE BANAT SA | 13075685 |  | RO005E520370358/3 | 2022-11-22 | 2022
3955 | jud. ARAD, loc. SANTANA, Strada PACII, nr. 39\ | AR | 0.005 | 0.0048 | 0 | 0.4 | CFp | CBC | E-DISTRIBUTIE BANAT SA | 13076610 |  | RO005E521935165/2 | 2022-11-10 | 2022
3956 | jud. ARAD, loc. NADAB, Strada NADAB, nr. 350 | AR | 0.005 | 0.0048 | 0 | 0.23 | CFp | CBC | E-DISTRIBUTIE BANAT SA | 13077119 |  | RO005E521430817/2 | 2022-11-17 | 2022
3957 | jud. TIMIS, loc. TIMISOARA, Strada Georgevici Vasile, nr. 3 | TM | 0.005 | 0.0048 | 0 | 0.4 | CFp | CBC | E-DISTRIBUTIE BANAT SA | 13077450 |  | RO005E513617085/3 | 2022-11-17 | 2022
3958 | jud. HUNEDOARA, loc. ARCHIA, Strada ARCHIA, nr. FN | HD | 0.0151 | 0.01475 | 0 | 0.4 | CFp | CBC | E-DISTRIBUTIE BANAT SA | 13078237 |  | RO005E532425991/2 | 2022-11-23 | 2022
3959 | jud. TIMIS, loc. BECICHERECU MIC, Strada Intravilan, nr. 873 | TM | 0.0099 | 0.009697 | 0 | 0.4 | CFp | CBC | E-DISTRIBUTIE BANAT SA | 13078452 |  | RO005E513663581/2 | 2022-11-23 | 2022
3960 | jud. TIMIS, loc. TIMISOARA, Strada ORASTIE, nr. 26 | TM | 0.005 | 0.004899 | 0 | 0.4 | CFp | CBC | E-DISTRIBUTIE BANAT SA | 13079054 |  | RO005E510260604/2 | 2022-11-23 | 2022
3961 | jud. TIMIS, loc. CARPINIS, Strada XIV, nr. 22 | TM | 0.006 | 0.005879 | 0 | 0.23 | CFp | CBC | E-DISTRIBUTIE BANAT SA | 13080076 |  | RO005E512572668/2 | 2022-11-16 | 2022
3962 | jud. TIMIS, loc. DUMBRAVITA, Strada BELGRAD, nr. 32, ap. 1 | TM | 0.006 | 0.00587 | 0 | 0.23 | CFp | CBC | E-DISTRIBUTIE BANAT SA | 13080441 |  | RO005E514108553/2 | 2022-11-17 | 2022
3963 | jud. TIMIS, loc. SANANDREI, Strada SINANDREI, nr. 9 | TM | 0.0059 | 0.005729 | 0 | 0.23 | CFp | CBC | E-DISTRIBUTIE BANAT SA | 13080877 |  | RO005E511429095/2 | 2022-11-07 | 2022
3964 | jud. ARAD, loc. GHIOROC, Strada GHIOROC, nr. 294 | AR | 0.006 | 0.00578 | 0 | 0.23 | CFp | CBC | E-DISTRIBUTIE BANAT SA | 13081096 |  | RO005E521566705/2 | 2022-11-21 | 2022
3965 | jud. TIMIS, loc. TIMISOARA, Strada Dobosan Moise, nr. 148, ap. 0 | TM | 0.0059 | 0.005729 | 0 | 0.23 | CFp | CBC | E-DISTRIBUTIE BANAT SA | 13082271 |  | RO005E510032768/2 | 2022-11-10 | 2022
3966 | jud. TIMIS, loc. TIMISOARA, Bulevardul Liviu Rebreanu, nr. 81A, ap. 0 | TM | 0.00595 | 0.005786 | 0 | 0.4 | CFp | CBC | E-DISTRIBUTIE BANAT SA | 13082347 |  | RO005E510283845/2 | 2022-11-03 | 2022
3967 | jud. TIMIS, loc. JIMBOLIA, Strada Slavici Ion, nr. 33 | TM | 0.0036 | 0.003527 | 0 | 0.4 | CFp | CBC | E-DISTRIBUTIE BANAT SA | 13089511 |  | RO005E512484637/2 | 2022-11-15 | 2022
3968 | jud. TIMIS, loc. GIROC, Strada BEGA, nr. 43A3 | TM | 0.01 | 0.00979 | 0 | 0.4 | CFp | CBC | E-DISTRIBUTIE BANAT SA | 13089911 |  | RO005E513915525/2 | 2022-11-16 | 2022
3969 | jud. TIMIS, loc. TIMISOARA, Strada Zamfirescu Duiliu, nr. 17 | TM | 0.005 | 0.0044 | 0 | 0.4 | CFp | CBC | E-DISTRIBUTIE BANAT SA | 13090820 |  | RO005E513117866/2 | 2022-11-21 | 2022
3970 | jud. ARAD, loc. VLADIMIRESCU, Strada Inului, nr. 28 | AR | 0.005 | 0.004899 | 0 | 0.23 | CFp | CBC | E-DISTRIBUTIE BANAT SA | 13091221 |  | RO005E522441876/2 | 2022-11-21 | 2022
3971 | jud. TIMIS, loc. SACALAZ, Strada Armoniei, nr. 17, bl. -, sc. -, et. -, ap. - | TM | 0.01 | 0.0097 | 0 | 0.4 | CFp | CBC | E-DISTRIBUTIE BANAT SA | 13091553 |  | RO005E511573983/2 | 2022-11-23 | 2022
3972 | jud. TIMIS, loc. MOSNITA NOUA, Strada IELELOR, nr. 3 | TM | 0.005 | 0.004899 | 0 | 0.4 | CFp | CBC | E-DISTRIBUTIE BANAT SA | 13091975 |  | RO005E514102692/2 | 2022-11-23 | 2022
3973 | jud. TIMIS, loc. SANNICOLAU MARE, Strada Comlosului, nr. 6, ap. 0 | TM | 0.005 | 0.004899 | 0 | 0.23 | CFp | CBC | E-DISTRIBUTIE BANAT SA | 13092750 |  | RO005E512632014/2 | 2022-11-29 | 2022
3974 | jud. CARAS-SEVERIN, loc. CARANSEBES, Strada TEIUSULUI, nr. 14 | CS | 0.006 | 0.00578 | 0 | 0.23 | CFp | CBC | E-DISTRIBUTIE BANAT SA | 13093038 |  | RO005E540590352/2 | 2022-11-18 | 2022
3975 | jud. TIMIS, loc. PADURENI, Strada PADURENI, nr. 387/A | TM | 0.005 | 0.004899 | 0 | 0.4 | CFp | CBC | E-DISTRIBUTIE BANAT SA | 13094849 |  | RO005E513814950/2 | 2022-11-17 | 2022
3976 | jud. TIMIS, loc. TIPARI, Strada SAT/LOCALITATE TIPARI, strada TIPARI, NR.97, nr. 97 | TM | 0.0044 | 0.004311 | 0 | 0.4 | CFp | CBC | E-DISTRIBUTIE BANAT SA | 13094907 |  | RO005E513805714/2 | 2022-11-15 | 2022
3977 | jud. CARAS-SEVERIN, loc. OTELU ROSU, Strada GARII, nr. 47 | CS | 0.005 | 0.0047 | 0 | 0.4 | CFp | CBC | E-DISTRIBUTIE BANAT SA | 13095279 |  | RO005E541346644/2 | 2022-11-17 | 2022
3978 | jud. TIMIS, loc. DUDESTII VECHI, Strada DUDESTII VECHI, nr. 63 | TM | 0.0082 | 0.008016 | 0 | 0.23 | CFp | CBC | E-DISTRIBUTIE BANAT SA | 13096512 |  | RO005E512697891/3 | 2022-11-21 | 2022
3979 | jud. ARAD, loc. MANDRULOC, Strada MINDRULOC, nr. 333 | AR | 0.005 | 0.0048 | 0 | 0.4 | CFp | CBC | E-DISTRIBUTIE BANAT SA | 13096661 |  | RO005E521735770/3 | 2022-11-17 | 2022
3980 | jud. TIMIS, loc. SANNICOLAU MARE, Strada Marasesti, nr. 9 | TM | 0.003 | 0.002939 | 0 | 0.23 | CFp | CBC | E-DISTRIBUTIE BANAT SA | 13096732 |  | RO005E512638290/2 | 2022-11-29 | 2022
3981 | jud. TIMIS, loc. MOSNITA VECHE, Strada CIACOVA, nr. 19 | TM | 0.006 | 0.005879 | 0 | 0.23 | CFp | CBC | E-DISTRIBUTIE BANAT SA | 13097277 |  | RO005E513632026/2 | 2022-11-18 | 2022
3982 | jud. TIMIS, loc. DUMBRAVITA, Strada PANSELUTELOR, nr. 8 | TM | 0.006 | 0.005875 | 0 | 0.4 | CFp | CBC | E-DISTRIBUTIE BANAT SA | 13097669 |  | RO005E513313819/2 | 2022-11-18 | 2022
3983 | jud. CARAS-SEVERIN, loc. CARANSEBES, Strada CARASULUI, nr. 37 | CS | 0.003 | 0.002939 | 0 | 0.23 | CFp | CBC | E-DISTRIBUTIE BANAT SA | 13098541 |  | RO005E540590688/2 | 2022-11-17 | 2022
3984 | jud. TIMIS, loc. MOSNITA VECHE, Strada Viorelelor, nr. 12 | TM | 0.006 | 0.00578 | 0 | 0.23 | CFp | CBC | E-DISTRIBUTIE BANAT SA | 13101429 |  | RO005E513384424/2 | 2022-11-23 | 2022
3985 | jud. TIMIS, loc. GIROC, Strada TIMIS, nr. 48B | TM | 0.0057 | 0.005556 | 0 | 0.23 | CFp | CBC | E-DISTRIBUTIE BANAT SA | 13105684 |  | RO005E513185793/2 | 2022-11-10 | 2022
3986 | jud. TIMIS, loc. DETA, ALEEA REVOLUTIEI, nr. 4 | TM | 0.02 | 0.01959 | 0 | 0.4 | CFp | CBC | E-DISTRIBUTIE BANAT SA | 13105927 |  | RO005E513388484/3 | 2022-11-28 | 2022
3987 | jud. HUNEDOARA, loc. HUNEDOARA, Strada Grigorescu, pictor, nr. 14, bl. 14, ap. 2 | HD | 0.01 | 0.00979 | 0 | 0.4 | CFp | CBC | E-DISTRIBUTIE BANAT SA | 13106439 |  | RO005E530333559/3 | 2022-11-17 | 2022
3988 | jud. TIMIS, loc. BILED, Strada BILED, nr. 687 | TM | 0.006 | 0.005879 | 0 | 0.23 | CFp | CBC | E-DISTRIBUTIE BANAT SA | 15388457 | 2023-02-02 | RO005E511556120/3 | 2023-06-19 | 2023
3989 | jud. TIMIS, loc. SECEANI, Strada SECEANI, nr. 1 | TM | 0.0098 | 0.009584 | 0 | 0.4 | CFp | CBC | E-DISTRIBUTIE BANAT SA | 13108025 |  | RO005E513279371/2 | 2022-11-18 | 2022
3990 | jud. TIMIS, loc. SECEANI, Strada SECEANI, nr. 1 | TM | 0.0049 | 0.004792 | 0 | 0.23 | CFp | CBC | E-DISTRIBUTIE BANAT SA | 13108542 |  | RO005E511609062/2 | 2022-11-21 | 2022
3991 | jud. TIMIS, loc. TIMISOARA, Strada ZOLA EMILE, nr. 168 | TM | 0.0046 | 0.004008 | 0 | 0.23 | CFp | CBC | E-DISTRIBUTIE BANAT SA | 13108634 |  | RO005E511200508/3 | 2022-11-21 | 2022
3992 | jud. HUNEDOARA, loc. ORASTIE, Strada Horia, nr. 22 | HD | 0.005 | 0.00487 | 0 | 0.23 | CFp | CBC | E-DISTRIBUTIE BANAT SA | 13109134 |  | RO005E530635981/2 | 2022-11-24 | 2022
3993 | jud. TIMIS, loc. TIMISOARA, Strada IZLAZ, nr. 24 | TM | 0.0055 | 0.00538 | 0 | 0.4 | CFp | CBC | E-DISTRIBUTIE BANAT SA | 13109177 |  | RO005E513715589/2 | 2022-11-17 | 2022
3994 | jud. ARAD, loc. ARAD, ALEEA X INSULA MURES, nr. 58, bl. cvartal23 | AR | 0.005 | 0.0048 | 0 | 0.23 | CFp | CBC | E-DISTRIBUTIE BANAT SA | 13109209 | 2022-11-21 | RO005E520048260/2 | 2022-11-28 | 2022
3995 | jud. HUNEDOARA, loc. ORASTIE, Strada VASILE ALECSANDRI, nr. 7 | HD | 0.008 | 0.00782 | 0 | 0.4 | CFp | CBC | E-DISTRIBUTIE BANAT SA | 13109234 |  | RO005E532358525/2 | 2022-11-24 | 2022
3996 | jud. TIMIS, loc. BILED, Strada BILED, nr. 246 | TM | 0.006 | 0.00587 | 0 | 0.23 | CFp | CBC | E-DISTRIBUTIE BANAT SA | 13109303 |  | RO005E511605259/2 | 2022-11-17 | 2022
3997 | jud. TIMIS, loc. TIMISOARA, Strada str. Azaleelor, nr. 15 | TM | 0.008 | 0.007839 | 0 | 0.4 | CFp | CBC | E-DISTRIBUTIE BANAT SA | 13110015 |  | RO005E513380835/2 | 2022-11-23 | 2022
3998 | jud. TIMIS, loc. CHISODA, Strada CARAIMAN, nr. 13 | TM | 0.0162 | 0.015875 | 0 | 0.4 | CFp | CBC | E-DISTRIBUTIE BANAT SA | 13110082 |  | RO005E511379516/2 | 2022-11-28 | 2022
3999 | jud. TIMIS, loc. BUCOVAT (REMETEA MARE), Strada CARTIER MARIA PARC, nr. 566 | TM | 0.0049 | 0.004762 | 0 | 0.4 | CFp | CBC | E-DISTRIBUTIE BANAT SA | 13110566 |  | RO005E513611955/1 | 2022-11-28 | 2022
4000 | jud. TIMIS, loc. TIMISOARA, Strada Uta Ioan, colonel martir, nr. 29, ap. 0 | TM | 0.006 | 0.00573 | 0 | 0.23 | CFp | CBC | E-DISTRIBUTIE BANAT SA | 13111388 |  | RO005E510042994/2 | 2022-11-17 | 2022
4001 | jud. CARAS-SEVERIN, loc. CARANSEBES, Strada NICOLAE PERESCU, nr. 10 | CS | 0.006 | 0.00568 | 0 | 0.4 | CFp | CBC | E-DISTRIBUTIE BANAT SA | 13111449 |  | RO005E540484972/2 | 2022-11-25 | 2022
4002 | jud. TIMIS, loc. GHIRODA, Calea Lugojului, nr. 134/8 | TM | 0.036 | 0.03513 | 0 | 0.4 | CFp | CBC | E-DISTRIBUTIE BANAT SA | 13112147 |  | RO005E513280889/2 | 2022-11-21 | 2022
4003 | jud. ARAD, loc. ARAD, Strada Horga Nicolae, nr. 1, bl. -, sc. -, et. -, ap. - | AR | 0.0092 | 0.008928 | 0 | 0.4 | CFp | CBC | E-DISTRIBUTIE BANAT SA | 13112248 |  | RO005E522030061/3 | 2022-11-24 | 2022
4004 | jud. CARAS-SEVERIN, loc. EZERIS, Strada EZERIS, nr. 449 | CS | 0.005 | 0.0047 | 0 | 0.4 | CFp | CBC | E-DISTRIBUTIE BANAT SA | 13112420 |  | RO005E541573028/2 | 2022-11-24 | 2022
4005 | jud. TIMIS, loc. SANANDREI, Strada RASARITULUI, nr. 17/E | TM | 0.006 | 0.005879 | 0 | 0.4 | CFp | CBC | E-DISTRIBUTIE BANAT SA | 13113061 |  | RO005E513540338/2 | 2022-11-13 | 2022
4006 | jud. ARAD, loc. ARAD, Strada Creanga Ion, nr. 2F | AR | 0.008 | 0.00783 | 0 | 0.4 | CFp | CBC | E-DISTRIBUTIE BANAT SA | 13115163 |  | RO005E522448738/2 | 2022-11-16 | 2022
4007 | jud. TIMIS, loc. LUGOJ, Strada PANSELELOR, nr. 40 | TM | 0.01 | 0.00975 | 0 | 0.4 | CFp | CBC | E-DISTRIBUTIE BANAT SA | 13115474 |  | RO005E513067613/3 | 2022-11-09 | 2022
4008 | jud. TIMIS, loc. BEREGSAU MARE, Strada III, nr. 145 | TM | 0.0048 | 0.004684 | 0 | 0.4 | CFp | CBC | E-DISTRIBUTIE BANAT SA | 13117321 |  | RO005E512527275/2 | 2022-11-17 | 2022
4009 | jud. TIMIS, loc. GIARMATA, Strada GIARMATA, nr. 1119 | TM | 0.005 | 0.0048 | 0 | 0.23 | CFp | CBC | E-DISTRIBUTIE BANAT SA | 13122840 |  | RO005E511534058/2 | 2022-11-29 | 2022
4010 | jud. TIMIS, loc. GIROC, Calea TIMISOAREI, nr. 6 | TM | 0.005 | 0.00485 | 0 | 0.4 | CFp | CBC | E-DISTRIBUTIE BANAT SA | 13122968 |  | RO005E512928584/2 | 2022-11-18 | 2022
4011 | jud. TIMIS, loc. FAGET, Strada Stefan cel Mare, nr. 58 | TM | 0.003 | 0.002939 | 0 | 0.23 | CFp | CBC | E-DISTRIBUTIE BANAT SA | 13123559 |  | RO005E512043391/2 | 2022-11-17 | 2022
4012 | jud. TIMIS, loc. GHIRODA, Strada HERCULANE, nr. 7 | TM | 0.01 | 0.00979 | 0 | 0.4 | CFp | CBC | E-DISTRIBUTIE BANAT SA | 13125287 |  | RO005E513955114/2 | 2022-11-17 | 2022
4013 | jud. TIMIS, loc. DUMBRAVITA, Strada IOSEPH HAYDN, nr. 30B, ap. 2 | TM | 0.009 | 0.00881 | 0 | 0.4 | CFp | CBC | E-DISTRIBUTIE BANAT SA | 13125501 |  | RO005E513085411/3 | 2022-11-22 | 2022
4014 | jud. TIMIS, loc. SANMIHAIU ROMAN, Strada SINMIHAIU ROMAN, nr. 403101 | TM | 0.005 | 0.004899 | 0 | 0.23 | CFp | CBC | E-DISTRIBUTIE BANAT SA | 13125696 |  | RO005E513380587/2 | 2022-11-17 | 2022
4015 | jud. HUNEDOARA, loc. GENERAL BERTHELOT, Strada General Berthelot, nr. FN | HD | 0.015 | 0.01455 | 0 | 0.4 | CFp | CBC | E-DISTRIBUTIE BANAT SA | 13125794 |  | RO005E531489608/3 | 2022-11-28 | 2022
4016 | jud. TIMIS, loc. TIMISOARA, Strada SOMES, nr. 1, ap. 2 | TM | 0.0036 | 0.003518 | 0 | 0.23 | CFp | CBC | E-DISTRIBUTIE BANAT SA | 13125999 |  | RO005E511241659/2 | 2022-11-17 | 2022
4017 | jud. TIMIS, loc. TIMISOARA, Strada Bizet George, nr. 4 | TM | 0.006 | 0.005875 | 0 | 0.4 | CFp | CBC | E-DISTRIBUTIE BANAT SA | 13126857 |  | RO005E513126046/2 | 2022-11-17 | 2022
4018 | jud. ARAD, loc. ARAD, Strada Saguna Andrei, nr. 152 | AR | 0.0045 | 0.004409 | 0 | 0.23 | CFp | CBC | E-DISTRIBUTIE BANAT SA | 13126882 |  | RO005E520598833/2 | 2022-11-21 | 2022
4019 | jud. TIMIS, loc. JIMBOLIA, ALEEA CITO, nr. 14 | TM | 0.0054 | 0.005104 | 0 | 0.4 | CFp | CBC | E-DISTRIBUTIE BANAT SA | 13127154 |  | RO005E513231313/2 | 2022-11-14 | 2022
4020 | jud. ARAD, loc. PAULIS, Strada PAULIS, nr. 427 | AR | 0.01 | 0.009799 | 0 | 0.4 | CFp | CBC | E-DISTRIBUTIE BANAT SA | 13127166 |  | RO005E522364252/2 | 2022-11-23 | 2022
4021 | jud. ARAD, loc. ARAD, Strada Saguna Andrei, nr. 152 | AR | 0.005 | 0.004899 | 0 | 0.23 | CFp | CBC | E-DISTRIBUTIE BANAT SA | 13127214 |  | RO005E520598822/2 | 2022-11-18 | 2022
4022 | jud. ARAD, loc. SIRIA, Strada 6 Martie, nr. 1446 | AR | 0.006 | 0.005879 | 0 | 0.23 | CFp | CBC | E-DISTRIBUTIE BANAT SA | 13127253 |  | RO005E521105221/2 | 2022-11-18 | 2022
4023 | jud. TIMIS, loc. DUMBRAVITA, Strada TOLEDO, nr. 6 | TM | 0.01197 | 0.01172 | 0 | 0.4 | CFp | CBC | E-DISTRIBUTIE BANAT SA | 13127852 |  | RO005E513897232/2 | 2022-11-14 | 2022
4024 | jud. TIMIS, loc. SACALAZ, Strada SACALAZ, nr. 379 | TM | 0.01 | 0.00975 | 0 | 0.4 | CFp | CBC | E-DISTRIBUTIE BANAT SA | 13128057 |  | RO005E513518108/2 | 2022-11-14 | 2022
4025 | jud. ARAD, loc. ARAD, Strada Iacob Muresan, nr. 20 | AR | 0.006 | 0.00587 | 0 | 0.23 | CFp | CBC | E-DISTRIBUTIE BANAT SA | 13128094 |  | RO005E520258274/2 | 2022-11-18 | 2022
4026 | jud. ARAD, loc. ARAD, Strada Rozelor, nr. 96 | AR | 0.0097 | 0.009525 | 0 | 0.4 | CFp | CBC | E-DISTRIBUTIE BANAT SA | 13128313 |  | RO005E520530008/2 | 2022-11-29 | 2022
4027 | jud. TIMIS, loc. GIROC, Strada MAGNOLIEI, nr. 1 A | TM | 0.0055 | 0.005389 | 0 | 0.23 | CFp | CBC | E-DISTRIBUTIE BANAT SA | 13129368 |  | RO005E513463859/2 | 2022-11-25 | 2022
4028 | jud. TIMIS, loc. TIMISOARA, Strada Rosetti C. A., nr. 13, ap. 0 | TM | 0.003 | 0.00293 | 0 | 0.4 | CFp | CBC | E-DISTRIBUTIE BANAT SA | 13130075 |  | RO005E510026817/2 | 2022-11-17 | 2022
4029 | jud. TIMIS, loc. MOSNITA NOUA, Strada URSITOAREI, nr. 34, ap. 2 | TM | 0.006 | 0.005879 | 0 | 0.23 | CFp | CBC | E-DISTRIBUTIE BANAT SA | 13130427 |  | RO005E513658259/2 | 2022-11-17 | 2022
4030 | jud. ARAD, loc. SECUSIGIU, Strada SECUSIGIU, nr. 284A | AR | 0.006 | 0.00578 | 0 | 0.4 | CFp | CBC | E-DISTRIBUTIE BANAT SA | 13130467 |  | RO005E522276827/2 | 2022-11-18 | 2022
4031 | jud. ARAD, loc. ARAD, Strada Bonciu Dimitrie, nr. 6 | AR | 0.02 | 0.01959 | 0 | 0.4 | CFp | CBC | E-DISTRIBUTIE BANAT SA | 13130676 |  | RO005E522077714/3 | 2022-11-28 | 2022
4032 | jud. TIMIS, loc. PECIU NOU, Strada PECIU NOU, nr. 963 | TM | 0.008 | 0.00774 | 0 | 0.4 | CFp | CBC | E-DISTRIBUTIE BANAT SA | 13130706 |  | RO005E513846405/2 | 2022-11-17 | 2022
4033 | jud. HUNEDOARA, loc. DEVA, Strada NICOLAE IORGA, nr. 33 | HD | 0.012 | 0.01172 | 0 | 0.4 | CFp | CBC | E-DISTRIBUTIE BANAT SA | 13131276 |  | RO005E530109572/3 | 2022-11-25 | 2022
4034 | jud. TIMIS, loc. TIMISOARA, Strada FOISOR, nr. 11 | TM | 0.012 | 0.011759 | 0 | 0.4 | CFp | CBC | E-DISTRIBUTIE BANAT SA | 13131420 |  | RO005E511621606/2 | 2022-11-17 | 2022
4035 | jud. TIMIS, loc. MARGINA, Strada MARGINA COLONIE, nr. 205 | TM | 0.006 | 0.005859 | 0 | 0.4 | CFp | CBC | E-DISTRIBUTIE BANAT SA | 13133151 |  | RO005E512129228/2 | 2022-11-24 | 2022
4036 | jud. TIMIS, loc. LUGOJ, Strada BOBILNEI, nr. 12A | TM | 0.005 | 0.004787 | 0 | 0.23 | CFp | CBC | E-DISTRIBUTIE BANAT SA | 13134314 |  | RO005E511828795/2 | 2022-11-09 | 2022
4037 | jud. TIMIS, loc. DUMBRAVITA, Strada JIU, nr. 4 | TM | 0.006 | 0.00578 | 0 | 0.23 | CFp | CBC | E-DISTRIBUTIE BANAT SA | 13134943 |  | RO005E513382129/2 | 2022-11-28 | 2022
4038 | jud. TIMIS, loc. MOSNITA NOUA, Strada Paris, nr. 25 | TM | 0.01 | 0.009797 | 0 | 0.4 | CFp | CBC | E-DISTRIBUTIE BANAT SA | 13146289 |  | RO005E514102209/2 | 2022-11-23 | 2022
4039 | jud. ARAD, loc. CHISINEU-CRIS, Strada TRANDAFIRILOR, nr. 9 | AR | 0.005 | 0.004899 | 0 | 0.23 | CFp | CBC | E-DISTRIBUTIE BANAT SA | 13146474 |  | RO005E521426542/2 | 2022-11-24 | 2022
4040 | jud. ARAD, loc. ZADARENI, Strada ZADARENI, nr. 475 | AR | 0.01 | 0.00979 | 0 | 0.4 | CFp | CBC | E-DISTRIBUTIE BANAT SA | 13147162 |  | RO005E521801819/3 | 2022-11-24 | 2022
4041 | jud. TIMIS, loc. TIMISOARA, Strada MANGIUCA SIMION, nr. 26 | TM | 0.005 | 0.0048 | 0 | 0.4 | CFp | CBC | E-DISTRIBUTIE BANAT SA | 13148364 |  | RO005E513154036/2 | 2022-11-18 | 2022
4042 | jud. CARAS-SEVERIN, loc. RESITA, Strada STRADA FAGARASULUI, NR FN, nr. FN | CS | 0.02 | 0.019599 | 0 | 0.4 | CFp | CBC | E-DISTRIBUTIE BANAT SA | 13151280 |  | RO005E541683727/2 | 2022-11-24 | 2022
4043 | jud. TIMIS, loc. RECAS, Strada BUJORILOR, nr. 30 | TM | 0.006 | 0.00578 | 0 | 0.4 | CFp | CBC | E-DISTRIBUTIE BANAT SA | 13151517 |  | RO005E513101915/2 | 2022-11-22 | 2022
4044 | jud. ARAD, loc. MANDRULOC, Strada CAROL DAVILA, nr. 8 | AR | 0.006 | 0.005879 | 0 | 0.4 | CFp | CBC | E-DISTRIBUTIE BANAT SA | 13151621 |  | RO005E521732812/3 | 2022-11-23 | 2022
4045 | jud. TIMIS, loc. MANASTIUR, Strada MANASTIUR, nr. 129 | TM | 0.006 | 0.005879 | 0 | 0.23 | CFp | CBC | E-DISTRIBUTIE BANAT SA | 13152142 |  | RO005E512116572/2 | 2022-11-24 | 2022
4046 | jud. TIMIS, loc. MOSNITA NOUA, Strada MOSNITA NOUA, nr. 80 | TM | 0.006 | 0.00578 | 0 | 0.23 | CFp | CBC | E-DISTRIBUTIE BANAT SA | 13154422 |  | RO005E511405785/2 | 2022-11-24 | 2022
4047 | jud. TIMIS, loc. LUGOJ, Strada Olosagului, nr. km 2 | TM | 0.027 | 0.02636 | 0 | 0.4 | CFp | CBC | E-DISTRIBUTIE BANAT SA | 13171049 |  | RO005E514092353/2 | 2022-11-29 | 2022
4048 | jud. TIMIS, loc. PECIU NOU, Strada PECIU NOU, nr. 608 | TM | 0.006 | 0.00587 | 0 | 0.4 | CFp | CBC | E-DISTRIBUTIE BANAT SA | 13174155 |  | RO005E511376412/2 | 2022-11-22 | 2022
4049 | jud. ARAD, loc. SAMBATENI, Strada SIMBATENI, nr. 111/A | AR | 0.0038 | 0.003703 | 0 | 0.4 | CFp | CBC | E-DISTRIBUTIE BANAT SA | 13196957 |  | RO005E521576728/2 | 2022-11-28 | 2022
4050 | jud. ARAD, loc. SANLEANI, Strada SINLEANI, nr. 186 | AR | 0.005 | 0.0048 | 0 | 0.4 | CFp | CBC | E-DISTRIBUTIE BANAT SA | 13202468 |  | RO005E521806555/2 | 2022-11-28 | 2022
4051 | jud. HUNEDOARA, loc. ARCHIA, Strada ARCHIA, nr. 20H | HD | 0.005 | 0.00489 | 0 | 0.4 | CFp | CBC | E-DISTRIBUTIE BANAT SA | 13203434 |  | RO005E532341358/3 | 2022-11-28 | 2022
4052 | jud. Hunedoara, loc. SANTANDREI, Strada SINTANDREI, nr. 223 | HD | 0.005 | 0.00489 | 0 | 0.4 | CFp | CBC | E-DISTRIBUTIE BANAT SA | 13204257 |  | RO005E532432696/3 | 2022-11-28 | 2022
4053 | jud. HUNEDOARA, loc. BRAD, Strada VANATORILOR, nr. 12 | HD | 0.006 | 0.00587 | 0 | 0.23 | CFp | CBC | E-DISTRIBUTIE BANAT SA | 13204828 |  | RO005E530737782/2 | 2022-11-28 | 2022
4054 | jud. CARAS-SEVERIN, loc. RESITA, Calea Caransebesului, nr. 96 | CS | 0.03 | 0.029398 | 0 | 0.4 | CFp | CBC | E-DISTRIBUTIE BANAT SA | 13206359 |  | RO005E541644814/2 | 2022-11-24 | 2022
4055 | jud. CARAS-SEVERIN, loc. CARANSEBES, Strada PIPIRIGUL MARE, nr. 26 | CS | 0.0099 | 0.009502 | 0 | 0.4 | CFp | CBC | E-DISTRIBUTIE BANAT SA | 13218568 |  | RO005E541662263/3 | 2022-11-28 | 2022
4056 | jud. CARAS-SEVERIN, loc. ZAGUJENI, Strada ZAGUJENI, nr. 144 | CS | 0.0099 | 0.009502 | 0 | 0.4 | CFp | CBC | E-DISTRIBUTIE BANAT SA | 13218860 |  | RO005E540911922/3 | 2022-11-24 | 2022
4057 | jud. ARAD, loc. ARAD, Strada Magurei, nr. 24 | AR | 0.015 | 0.01469 | 0 | 0.4 | CFp | CBC | E-DISTRIBUTIE BANAT SA | 13219949 |  | RO005E522307631/3 | 2022-11-23 | 2022
4058 | jud. TIMIS, loc. TIMISOARA, Strada STRADA PICTOR OCTAV BANCILA, NR. 11, nr. 11 | TM | 0.0066 | 0.006467 | 0 | 0.4 | CFp | CBC | E-DISTRIBUTIE BANAT SA | 13221576 |  | RO005E512866855/2 | 2022-11-23 | 2022
4059 | jud. TIMIS, loc. LOVRIN, Strada Lovrin, nr. 188, ap. 0 | TM | 0.0059 | 0.005682 | 0 | 0.23 | CFp | CBC | E-DISTRIBUTIE BANAT SA | 13221867 |  | RO005E512714475/2 | 2022-11-18 | 2022
4060 | jud. TIMIS, loc. TIMISOARA, Strada LAMAITEI, nr. 8B | TM | 0.005 | 0.0048 | 0 | 0.4 | CFp | CBC | E-DISTRIBUTIE BANAT SA | 13222455 |  | RO005E510613707/2 | 2022-11-29 | 2022
4061 | jud. TIMIS, loc. DUMBRAVITA, Strada ETOLIA, nr. 11 | TM | 0.01 | 0.009795 | 0 | 0.4 | CFp | CBC | E-DISTRIBUTIE BANAT SA | 13223081 |  | RO005E512879613/2 | 2022-11-24 | 2022
4062 | jud. TIMIS, loc. FAGET, Strada Avram Iancu, nr. 40 | TM | 0.01 | 0.009799 | 0 | 0.4 | CFp | CBC | E-DISTRIBUTIE BANAT SA | 13226473 | 2022-11-23 | RO005E512039813/3 | 2022-11-28 | 2022
4063 | jud. TIMIS, loc. DUMBRAVITA, Strada FRANYO ZOLTAN, nr. 17, ap. CAM.3 | TM | 0.0264 | 0.025392 | 0 | 0.4 | CFp | CBC | E-DISTRIBUTIE BANAT SA | 13227449 |  | RO005E513277706/1 | 2022-11-28 | 2022
4064 | jud. Timis, loc. DUMBRAVITA, Bulevardul ION CREANGA, nr. 86 | TM | 0.01 | 0.0097 | 0 | 0.4 | CFp | CBC | E-DISTRIBUTIE BANAT SA | 13228598 |  | RO005E513571095/2 | 2022-11-24 | 2022
4065 | jud. TIMIS, loc. TIMISOARA, Strada VASILE VOICULESCU, nr. 26, ap. 1 | TM | 0.003 | 0.00284 | 0 | 0.23 | CFp | CBC | E-DISTRIBUTIE BANAT SA | 13228969 |  | RO005E513922354/2 | 2022-11-24 | 2022
4066 | jud. TIMIS, loc. GHIRODA, Strada CRIZANTEMELOR, nr. 9 | TM | 0.006 | 0.00578 | 0 | 0.4 | CFp | CBC | E-DISTRIBUTIE BANAT SA | 13229692 |  | RO005E513794261/2 | 2022-11-18 | 2022
4067 | jud. TIMIS, loc. PERIAM, Strada STEJARULUI, nr. 34 | TM | 0.0063 | 0.006171 | 0 | 0.4 | CFp | CBC | E-DISTRIBUTIE BANAT SA | 13244655 |  | RO005E512753265/3 | 2022-11-23 | 2022
4068 | jud. TIMIS, loc. DUMBRAVITA, Strada SIMFONIEI, nr. 24, ap. 1 | TM | 0.0063 | 0.006143 | 0 | 0.4 | CFp | CBC | E-DISTRIBUTIE BANAT SA | 13248177 |  | RO005E513780200/2 | 2022-11-18 | 2022
4069 | jud. TIMIS, loc. DUMBRAVITA, Strada SIMFONIEI, nr. 24, ap. 2 | TM | 0.0063 | 0.006143 | 0 | 0.4 | CFp | CBC | E-DISTRIBUTIE BANAT SA | 13248291 |  | RO005E513780198/2 | 2022-11-18 | 2022
4070 | jud. HUNEDOARA, loc. SOIMUS, Strada SOIMUS, nr. 239 C | HD | 0.005 | 0.004899 | 0 | 0.4 | CFp | CBC | E-DISTRIBUTIE BANAT SA | 13248716 |  | RO005E532265128/2 | 2022-11-23 | 2022
4071 | jud. ARAD, loc. TURNU, Strada TURNU, nr. 497 | AR | 0.005 | 0.0048 | 0 | 0.23 | CFp | CBC | E-DISTRIBUTIE BANAT SA | 13248775 |  | RO005E521777619/2 | 2022-11-22 | 2022
4072 | jud. ARAD, loc. ARAD, Strada Rozelor, nr. 167 | AR | 0.005 | 0.004899 | 0 | 0.23 | CFp | CBC | E-DISTRIBUTIE BANAT SA | 13249640 |  | RO005E520520131/2 | 2022-11-18 | 2022
4073 | jud. ARAD, loc. ARAD, Strada Emilian, nr. 9 | AR | 0.0063 | 0.006173 | 0 | 0.4 | CFp | CBC | E-DISTRIBUTIE BANAT SA | 13249925 |  | RO005E522467919/2 | 2022-11-24 | 2022
4074 | jud. TIMIS, loc. TIMISOARA, Strada LUDWIG VON YBL, nr. 22, ap. 2 | TM | 0.006 | 0.005878 | 0 | 0.23 | CFp | CBC | E-DISTRIBUTIE BANAT SA | 13250393 |  | RO005E512964449/2 | 2022-11-18 | 2022
4075 | jud. ARAD, loc. ARAD, Strada Ciorogariu Roman, episcop, nr. 94 | AR | 0.003 | 0.002939 | 0 | 0.23 | CFp | CBC | E-DISTRIBUTIE BANAT SA | 13251621 |  | RO005E520586469/2 | 2022-11-29 | 2022
4076 | jud. TIMIS, loc. DUMBRAVITA, Strada DAMBOVITA, nr. 3, ap. 2 | TM | 0.01 | 0.00965 | 0 | 0.4 | CFp | CBC | E-DISTRIBUTIE BANAT SA | 13252593 |  | RO005E513794058/2 | 2022-11-18 | 2022
4077 | jud. TIMIS, loc. SANANDREI, Strada NUFERILOR, nr. 33, bl. -, sc. -, et. -, ap. 1 | TM | 0.006 | 0.005879 | 0 | 0.23 | CFp | CBC | E-DISTRIBUTIE BANAT SA | 13253422 |  | RO005E513635748/2 | 2022-11-21 | 2022
4078 | jud. ARAD, loc. LIPOVA, Strada Avram Iancu, nr. FN | AR | 0.01 | 0.0097 | 0 | 0.4 | CFp | CBC | E-DISTRIBUTIE BANAT SA | 13253740 |  | RO005E522520278/2 | 2022-11-29 | 2022
4079 | jud. Timis, loc. GHIRODA, Strada FAGARAS, nr. 30/a | TM | 0.01 | 0.0097 | 0 | 0.4 | CFp | CBC | E-DISTRIBUTIE BANAT SA | 13254131 |  | RO005E513576326/2 | 2022-11-22 | 2022
4080 | jud. ARAD, loc. ARAD, Strada Ciorogariu Roman, episcop, nr. 21/A, ap. 2 | AR | 0.006 | 0.00587 | 0 | 0.23 | CFp | CBC | E-DISTRIBUTIE BANAT SA | 13254211 |  | RO005E522446792/3 | 2022-11-28 | 2022
4081 | jud. TIMIS, loc. TIMISOARA, Calea MARTIRILOR 1989, nr. 67 B | TM | 0.0038 | 0.003674 | 0 | 0.23 | CFp | CBC | E-DISTRIBUTIE BANAT SA | 13254392 |  | RO005E512886789/2 | 2022-11-16 | 2022
4082 | jud. CARAS-SEVERIN, loc. TIROL, Strada TIROL, nr. 84 | CS | 0.005 | 0.0047 | 0 | 0.4 | CFp | CBC | E-DISTRIBUTIE BANAT SA | 13254507 |  | RO005E541675368/2 | 2022-11-28 | 2022
4083 | jud. ARAD, loc. ARAD, Strada Ascaniu Crisan, nr. 4 | AR | 0.006 | 0.00578 | 0 | 0.23 | CFp | CBC | E-DISTRIBUTIE BANAT SA | 13256849 |  | RO005E520285825/3 | 2022-11-29 | 2022
4084 | jud. TIMIS, loc. LUGOJ, Strada JIULUI, nr. 21 | TM | 0.0098 | 0.009564 | 0 | 0.4 | CFp | CBC | E-DISTRIBUTIE BANAT SA | 13256899 |  | RO005E511836547/2 | 2022-11-14 | 2022
4085 | jud. TIMIS, loc. DUDESTII NOI, Strada Liliacului, nr. 10 | TM | 0.01 | 0.0097 | 0 | 0.4 | CFp | CBC | E-DISTRIBUTIE BANAT SA | 13274272 |  | RO005E513363533/3 | 2022-11-28 | 2022
4086 | jud. TIMIS, loc. DUMBRAVITA, Strada Strada ZORILOR, nr. 7-9 | TM | 0.006 | 0.005879 | 0 | 0.4 | CFp | CBC | E-DISTRIBUTIE BANAT SA | 13275803 |  | RO005E513083587/2 | 2022-11-22 | 2022
4087 | jud. TIMIS, loc. TIMISOARA, Strada Conciatu, martir, nr. 21 | TM | 0.01 | 0.009799 | 0 | 0.4 | CFp | CBC | E-DISTRIBUTIE BANAT SA | 13276616 |  | RO005E513912038/2 | 2022-11-23 | 2022
4088 | jud. ARAD, loc. ARAD, Strada Oituz, nr. 49 | AR | 0.005 | 0.004899 | 0 | 0.23 | CFp | CBC | E-DISTRIBUTIE BANAT SA | 13277098 |  | RO005E520580687/2 | 2022-11-28 | 2022
4089 | jud. TIMIS, loc. PESAC, Strada PESAC, nr. 438 | TM | 0.0099 | 0.009692 | 0 | 0.4 | CFp | CBC | E-DISTRIBUTIE BANAT SA | 13277351 |  | RO005E513750599/2 | 2022-11-24 | 2022
4090 | jud. ARAD, loc. SOCODOR, Strada SOCODOR, nr. 519 | AR | 0.006 | 0.00578 | 0 | 0.23 | CFp | CBC | E-DISTRIBUTIE BANAT SA | 13277399 |  | RO005E521693526/2 | 2022-11-28 | 2022
4091 | jud. ARAD, loc. ZIMANDCUZ, Strada ZIMANDCUZ, nr. 67 | AR | 0.005 | 0.00489 | 0 | 0.4 | CFp | CBC | E-DISTRIBUTIE BANAT SA | 13277603 |  | RO005E522284107/2 | 2022-11-28 | 2022
4092 | jud. ARAD, loc. FANTANELE, Strada FINTINELE, nr. 350 | AR | 0.006 | 0.00578 | 0 | 0.4 | CFp | CBC | E-DISTRIBUTIE BANAT SA | 13278332 |  | RO005E522382173/2 | 2022-11-28 | 2022
4093 | jud. TIMIS, loc. GHIRODA, Strada MONACO, nr. 20 | TM | 0.01 | 0.0097 | 0 | 0.4 | CFp | CBC | E-DISTRIBUTIE BANAT SA | 13279930 |  | RO005E513777206/2 | 2022-11-17 | 2022
4094 | jud. TIMIS, loc. COVACI, Strada NOUA, nr. 33 | TM | 0.01 | 0.009797 | 0 | 0.4 | CFp | CBC | E-DISTRIBUTIE BANAT SA | 13292772 |  | RO005E513245071/3 | 2022-11-17 | 2022
4095 | jud. TIMIS, loc. SANANDREI, Strada Rozelor, nr. 10, ap. 2 | TM | 0.005 | 0.004897 | 0 | 0.23 | CFp | CBC | E-DISTRIBUTIE BANAT SA | 13292869 |  | RO005E513834356/2 | 2022-11-21 | 2022
4096 | jud. ARAD, loc. ARAD, Strada Armoniei, nr. 94-24 | AR | 0.006 | 0.00578 | 0 | 0.23 | CFp | CBC | E-DISTRIBUTIE BANAT SA | 13293522 |  | RO005E522087546/3 | 2022-11-28 | 2022
4097 | jud. TIMIS, loc. TIMISOARA, Strada ENEAS, nr. 57/8 | TM | 0.0048 | 0.004694 | 0 | 0.23 | CFp | CBC | E-DISTRIBUTIE BANAT SA | 13293586 |  | RO005E510926759/2 | 2022-11-17 | 2022
4098 | jud. TIMIS, loc. MOSNITA NOUA, Strada MOSNITA NOUA, nr. 1035 | TM | 0.0146 | 0.014188 | 0 | 0.4 | CFp | CBC | E-DISTRIBUTIE BANAT SA | 13294556 | 2022-11-21 | RO005E513286874/2 | 2023-02-10 | 2023
4099 | jud. TIMIS, loc. GHIRODA, Strada STRADA VALISOARA, NR.81, nr. 81 | TM | 0.006 | 0.005879 | 0 | 0.4 | CFp | CBC | E-DISTRIBUTIE BANAT SA | 13294939 |  | RO005E511481228/2 | 2022-11-18 | 2022
4100 | jud. TIMIS, loc. TIMISOARA, Calea Sagului, nr. CF428081, et. PT22279 | TM | 0.005 | 0.004899 | 0 | 0.4 | CFp | CBC | E-DISTRIBUTIE BANAT SA | 13294987 |  | RO005E513332157/2 | 2022-11-29 | 2022
4101 | jud. TIMIS, loc. JIMBOLIA, Strada Grivitei, nr. 7 | TM | 0.0056 | 0.005487 | 0 | 0.4 | CFp | CBC | E-DISTRIBUTIE BANAT SA | 13295351 |  | RO005E512474939/2 | 2022-11-23 | 2022
4102 | jud. TIMIS, loc. DUMBRAVITA, Strada Ion Luca Caragiale, nr. 20A | TM | 0.01 | 0.009799 | 0 | 0.4 | CFp | CBC | E-DISTRIBUTIE BANAT SA | 13295444 |  | RO005E513517567/2 | 2022-11-17 | 2022
4103 | jud. TIMIS, loc. GIROC, Strada CARPATI, nr. 25 | TM | 0.008 | 0.007835 | 0 | 0.4 | CFp | CBC | E-DISTRIBUTIE BANAT SA | 13295953 |  | RO005E511446803/2 | 2022-11-25 | 2022
4104 | jud. TIMIS, loc. TIMISOARA, Strada Golopentia Anton, nr. 4 | TM | 0.006 | 0.005821 | 0 | 0.23 | CFp | CBC | E-DISTRIBUTIE BANAT SA | 13296224 |  | RO005E512872638/2 | 2022-11-29 | 2022
4105 | jud. TIMIS, loc. DUMBRAVITA, Strada LEHART FERENCZ, nr. 45, ap. 2 | TM | 0.005 | 0.0048 | 0 | 0.23 | CFp | CBC | E-DISTRIBUTIE BANAT SA | 13296226 |  | RO005E513720507/3 | 2022-11-17 | 2022
4106 | jud. ARAD, loc. ARAD, Strada Soimului, nr. 42 | AR | 0.005 | 0.004899 | 0 | 0.23 | CFp | CBC | E-DISTRIBUTIE BANAT SA | 13298424 |  | RO005E520267207/2 | 2022-11-29 | 2022
4107 | jud. TIMIS, loc. MOSNITA NOUA, Strada Principala, nr. 80 | TM | 0.0033 | 0.003075 | 0 | 0.4 | CFp | CBC | E-DISTRIBUTIE BANAT SA | 13298598 |  | RO005E513957969/2 | 2022-11-28 | 2022
4108 | jud. TIMIS, loc. BEREGSAU MARE, Strada I, nr. 34 | TM | 0.006 | 0.00587 | 0 | 0.23 | CFp | CBC | E-DISTRIBUTIE BANAT SA | 13314460 |  | RO005E512525105/2 | 2022-11-24 | 2022
4109 | jud. TIMIS, loc. BEREGSAU MIC, Strada BEREGSAU MIC, nr. 282 | TM | 0.00585 | 0.005723 | 0 | 0.23 | CFp | CBC | E-DISTRIBUTIE BANAT SA | 13314752 |  | RO005E513183487/2 | 2022-11-28 | 2022
4110 | jud. ARAD, loc. VLADIMIRESCU, Strada AMSTERDAM, nr. 26 | AR | 0.012 | 0.01166 | 0 | 0.4 | CFp | CBC | E-DISTRIBUTIE BANAT SA | 13315002 |  | RO005E522334585/3 | 2022-11-29 | 2022
4111 | jud. TIMIS, loc. SANMIHAIU ROMAN, Strada SINMIHAIU ROMAN, nr. 61/A | TM | 0.012 | 0.011759 | 0 | 0.4 | CFp | CBC | E-DISTRIBUTIE BANAT SA | 13315624 |  | RO005E512978871/3 | 2022-11-18 | 2022
4112 | jud. TIMIS, loc. SANANDREI, Strada Harniciei, nr. 1 | TM | 0.006 | 0.005879 | 0 | 0.23 | CFp | CBC | E-DISTRIBUTIE BANAT SA | 13317353 |  | RO005E513526354/2 | 2022-11-28 | 2022
4113 | jud. TIMIS, loc. TIMISOARA, Strada Coseriu Eugen, nr. 27 | TM | 0.014 | 0.013719 | 0 | 0.4 | CFp | CBC | E-DISTRIBUTIE BANAT SA | 13317989 |  | RO005E513633410/2 | 2022-11-28 | 2022
4114 | jud. ARAD, loc. LIVADA, Strada Livada, nr. 747 | AR | 0.006 | 0.005879 | 0 | 0.23 | CFp | CBC | E-DISTRIBUTIE BANAT SA | 13318265 |  | RO005E522350921/2 | 2022-11-23 | 2022
4115 | jud. ARAD, loc. ARAD, Strada SUCEAVA, nr. 3 | AR | 0.006 | 0.00587 | 0 | 0.4 | CFp | CBC | E-DISTRIBUTIE BANAT SA | 13318456 |  | RO005E521411546/2 | 2022-11-28 | 2022
4116 | jud. TIMIS, loc. TIMISOARA, Strada Davila Carol, nr. 44, ap. 2 | TM | 0.005 | 0.0048 | 0 | 0.4 | CFp | CBC | E-DISTRIBUTIE BANAT SA | 13319129 |  | RO005E513005637/2 | 2022-11-29 | 2022
4117 | jud. TIMIS, loc. SAG, Strada LXXXV, nr. 4 | TM | 0.006 | 0.005859 | 0 | 0.4 | CFp | CBC | E-DISTRIBUTIE BANAT SA | 13319709 |  | RO005E513524891/3 | 2022-11-22 | 2022
4118 | jud. TIMIS, loc. GHIRODA, Strada IALOMITA, nr. 34-A | TM | 0.011 | 0.010818 | 0 | 0.4 | CFp | CBC | E-DISTRIBUTIE BANAT SA | 13334109 |  | RO005E514078807/2 | 2022-11-25 | 2022
4119 | jud. TIMIS, loc. TIMISOARA, Strada APRODUL MOVILA, nr. 8, ap. 0 | TM | 0.006 | 0.005879 | 0 | 0.23 | CFp | CBC | E-DISTRIBUTIE BANAT SA | 13334178 |  | RO005E510044198/2 | 2022-11-18 | 2022
4120 | jud. ARAD, loc. ZERIND, Strada ZERIND, nr. 388 | AR | 0.00455 | 0.004458 | 0 | 0.4 | CFp | CBC | E-DISTRIBUTIE BANAT SA | 13334522 |  | RO005E521680847/2 | 2022-11-23 | 2022
4121 | jud. TIMIS, loc. GIROC, Strada RENASTERII, nr. 17, ap. 3 | TM | 0.005 | 0.004899 | 0 | 0.23 | CFp | CBC | E-DISTRIBUTIE BANAT SA | 13363398 |  | RO005E514106999/2 | 2022-11-28 | 2022
4122 | jud. ARAD, loc. COVASINT, Strada Covasint, nr. 831 | AR | 0.008 | 0.00774 | 0 | 0.4 | CFp | CBC | E-DISTRIBUTIE BANAT SA | 13364306 |  | RO005E522434250/2 | 2022-11-23 | 2022
4123 | jud. TIMIS, loc. MOSNITA VECHE, Strada Gladiolei, nr. 12 | TM | 0.01 | 0.00979 | 0 | 0.4 | CFp | CBC | E-DISTRIBUTIE BANAT SA | 13364544 |  | RO005E513505722/2 | 2022-11-28 | 2022
4124 | jud. TIMIS, loc. DUMBRAVITA, Strada BERNA, nr. 4 | TM | 0.0139 | 0.013561 | 0 | 0.4 | CFp | CBC | E-DISTRIBUTIE BANAT SA | 13364787 |  | RO005E514113234/2 | 2022-11-24 | 2022
4125 | jud. TIMIS, loc. DUMBRAVITA, Strada ETOLIA, nr. 20 | TM | 0.005 | 0.0048 | 0 | 0.4 | CFp | CBC | E-DISTRIBUTIE BANAT SA | 13365426 |  | RO005E512870131/2 | 2022-11-28 | 2022
4126 | jud. TIMIS, loc. TIMISOARA, Strada ANTIPA GRIGORE, nr. 3 | TM | 0.01 | 0.0097 | 0 | 0.4 | CFp | CBC | E-DISTRIBUTIE BANAT SA | 13365748 |  | RO005E512875721/2 | 2022-11-28 | 2022
4127 | jud. TIMIS, loc. CALACEA, Strada CALACEA, nr. 8 | TM | 0.004 | 0.00382 | 0 | 0.23 | CFp | CBC | E-DISTRIBUTIE BANAT SA | 13365812 |  | RO005E511350391/2 | 2022-11-28 | 2022
4128 | jud. TIMIS, loc. TIMISOARA, Strada FATU RADUTU AURELIA, nr. 18 | TM | 0.008 | 0.00774 | 0 | 0.4 | CFp | CBC | E-DISTRIBUTIE BANAT SA | 13365976 |  | RO005E513171855/2 | 2022-11-28 | 2022
4129 | jud. TIMIS, loc. PERIAM, Strada Freziei, nr. 101 | TM | 0.006 | 0.00587 | 0 | 0.23 | CFp | CBC | E-DISTRIBUTIE BANAT SA | 13366168 |  | RO005E512756943/2 | 2022-11-28 | 2022
4130 | jud. TIMIS, loc. TIMISOARA, Calea Strada Calea Aradului 97,bl 11, sc B, ap 1, nr. 97, bl. 11, sc. B, ap. 1 | TM | 0.005 | 0.004899 | 0 | 0.23 | CFp | CBC | E-DISTRIBUTIE BANAT SA | 13379920 |  | RO005E510965909/2 | 2022-11-23 | 2022
4131 | jud. TIMIS, loc. JIMBOLIA, Strada Diel Dr., nr. 61 | TM | 0.005 | 0.004899 | 0 | 0.23 | CFp | CBC | E-DISTRIBUTIE BANAT SA | 13380792 |  | RO005E512481476/2 | 2022-11-28 | 2022
4132 | jud. TIMIS, loc. DUMBRAVITA, Strada FERVENTIA, nr. 10, ap. 2 | TM | 0.0049 | 0.004752 | 0 | 0.23 | CFp | CBC | E-DISTRIBUTIE BANAT SA | 13386057 |  | RO005E512967756/2 | 2022-11-28 | 2022
4133 | jud. TIMIS, loc. CARPINIS, Strada Intravilan, nr. CF401129 | TM | 0.0064 | 0.006271 | 0 | 0.4 | CFp | CBC | E-DISTRIBUTIE BANAT SA | 13386832 |  | RO005E513916829/2 | 2022-11-28 | 2022
4134 | jud. TIMIS, loc. TIMISOARA, Strada Pacurariu Petre, scriitor, nr. 12 | TM | 0.015 | 0.014699 | 0 | 0.4 | CFp | CBC | E-DISTRIBUTIE BANAT SA | 13387094 |  | RO005E513062360/2 | 2022-11-28 | 2022
4135 | jud. TIMIS, loc. PERIAM, Strada Visinului, nr. 49 | TM | 0.005 | 0.004898 | 0 | 0.4 | CFp | CBC | E-DISTRIBUTIE BANAT SA | 13398411 |  | RO005E513661556/2 | 2022-11-21 | 2022
4136 | jud. TIMIS, loc. PERIAM, Strada MURESULUI, nr. 23 | TM | 0.005 | 0.004898 | 0 | 0.23 | CFp | CBC | E-DISTRIBUTIE BANAT SA | 13398550 |  | RO005E512756460/3 | 2022-11-21 | 2022
4137 | jud. TIMIS, loc. LUGOJ, Strada MURESAN ANDREI, nr. 27, ap. 1 | TM | 0.006 | 0.00587 | 0 | 0.23 | CFp | CBC | E-DISTRIBUTIE BANAT SA | 13402862 |  | RO005E511835805/2 | 2022-11-29 | 2022
4138 | jud. TIMIS, loc. SAG, Strada XIII, nr. 39 | TM | 0.005 | 0.00488 | 0 | 0.23 | CFp | CBC | E-DISTRIBUTIE BANAT SA | 13410520 |  | RO005E511476176/2 | 2022-11-28 | 2022
4139 | jud. TIMIS, loc. GIROC, Strada BRUSTURELUI, nr. 20 | TM | 0.0118 | 0.011592 | 0 | 0.4 | CFp | CBC | E-DISTRIBUTIE BANAT SA | 13421105 | 2022-11-22 | RO005E514153687/1 | 2022-11-24 | 2022
4140 | jud. TIMIS, loc. ORTISOARA, Strada Extravilan, nr. 287 | TM | 0.008 | 0.007839 | 0 | 0.4 | CFp | CBC | E-DISTRIBUTIE BANAT SA | 13423341 |  | RO005E513931219/2 | 2022-11-29 | 2022
4141 | jud. TIMIS, loc. TIMISOARA, Strada AMAN THEODOR, nr. 34 | TM | 0.003 | 0.00289 | 0 | 0.23 | CFp | CBC | E-DISTRIBUTIE BANAT SA | 13425450 |  | RO005E510032230/2 | 2022-11-21 | 2022
4142 | jud. TIMIS, loc. DUMBRAVITA, Strada FERVENTIA, nr. 74 | TM | 0.006 | 0.005859 | 0 | 0.23 | CFp | CBC | E-DISTRIBUTIE BANAT SA | 13426356 |  | RO005E512953740/2 | 2022-11-29 | 2022
4143 | jud. TIMIS, loc. SANDRA, Strada SANDRA, nr. 440 | TM | 0.005 | 0.0048 | 0 | 0.23 | CFp | CBC | E-DISTRIBUTIE BANAT SA | 13426944 |  | RO005E512746605/2 | 2022-11-29 | 2022
4144 | jud. TIMIS, loc. GIROC, Strada IRIS, nr. 6 | TM | 0.01 | 0.0097 | 0 | 0.4 | CFp | CBC | E-DISTRIBUTIE BANAT SA | 13428251 |  | RO005E512944728/3 | 2022-11-24 | 2022
4145 | jud. TIMIS, loc. MOSNITA NOUA, Strada Amsterdam, nr. 6 | TM | 0.005 | 0.00489 | 0 | 0.23 | CFp | CBC | E-DISTRIBUTIE BANAT SA | 13431250 |  | RO005E513822982/2 | 2022-11-22 | 2022
4146 | jud. TIMIS, loc. DUMBRAVITA, Strada LALELELOR, nr. 32 | TM | 0.005 | 0.004899 | 0 | 0.23 | CFp | CBC | E-DISTRIBUTIE BANAT SA | 13451627 |  | RO005E512935829/2 | 2022-11-29 | 2022
4147 | jud. TIMIS, loc. SACALAZ, Strada MAGNOLIEI, nr. 14 | TM | 0.006 | 0.005845 | 0 | 0.23 | CFp | CBC | E-DISTRIBUTIE BANAT SA | 13456490 |  | RO005E513826458/2 | 2022-11-23 | 2022
4148 | jud. HUNEDOARA, loc. HUNEDOARA, Strada CHIZID, nr. 17A | HD | 0.0048 | 0.004565 | 0 | 0.4 | CFp | CBC | E-DISTRIBUTIE BANAT SA | 13473755 |  | RO005E532229320/3 | 2022-11-22 | 2022
4149 | jud. TIMIS, loc. GIROC, Strada MUNCITORILOR, nr. 97/B | TM | 0.0055 | 0.005389 | 0 | 0.23 | CFp | CBC | E-DISTRIBUTIE BANAT SA | 13474044 |  | RO005E512981482/2 | 2022-11-28 | 2022
4150 | jud. TIMIS, loc. TIMISOARA, Strada CONSTANTINESCU PAUL, nr. 40 | TM | 0.0057 | 0.005585 | 0 | 0.4 | CFp | CBC | E-DISTRIBUTIE BANAT SA | 13521575 |  | RO005E513162091/2 | 2022-11-29 | 2022
4151 | jud. TIMIS, loc. JIMBOLIA, Strada TUDOR VLADIMIRESCU, nr. 76 | TM | 0.0048 | 0.004703 | 0 | 0.23 | CFp | CBC | E-DISTRIBUTIE BANAT SA | 13521700 |  | RO005E512458133/2 | 2022-11-28 | 2022
4152 | jud. TIMIS, loc. GATAIA, Strada INFRATIRII, nr. 73-75 | TM | 0.01148 | 0.011249 | 0 | 0.4 | CFp | CBC | E-DISTRIBUTIE BANAT SA | 13527174 |  | RO005E512331256/3 | 2022-11-28 | 2022
4153 | jud. TIMIS, loc. MOSNITA NOUA, Strada DUBLIN, nr. 2 | TM | 0.015 | 0.01465 | 0 | 0.4 | CFp | CBC | E-DISTRIBUTIE BANAT SA | 13528513 |  | RO005E513836774/2 | 2022-11-29 | 2022
4154 | jud. HUNEDOARA, loc. DEVA, ALEEA Cascadei, nr. 12 | HD | 0.0068 | 0.006603 | 0 | 0.4 | CFp | CBC | E-DISTRIBUTIE BANAT SA | 13546540 |  | RO005E532439266/2 | 2022-11-28 | 2022
4155 | jud. TIMIS, loc. TIMISOARA, Strada XENOPOL ALEXANDRU, nr. 15A | TM | 0.01182 | 0.011592 | 0 | 0.4 | CFp | CBC | E-DISTRIBUTIE BANAT SA | 13585128 |  | RO005E510029191/4 | 2022-11-25 | 2022
4156 | jud. TIMIS, loc. TIMISOARA, Strada ROSIORI, nr. 4 | TM | 0.0059 | 0.005787 | 0 | 0.23 | CFp | CBC | E-DISTRIBUTIE BANAT SA | 13587091 |  | RO005E512910383/2 | 2022-11-25 | 2022
4157 | jud. ARAD, loc. ARAD, Strada Cerbului, nr. 17 | AR | 0.004996 | 0.0048 | 0 | 0.4 | CFp | CBC | E-DISTRIBUTIE BANAT SA | 09725911 |  | RO005E520535902/2 | 2022-12-22 | 2022
4158 | jud. TIMIS, loc. TIMISOARA, Strada MARTIR CONSTANTIN VILCEANU, nr. 1, ap. 1 | TM | 0.005 | 0.4772 | 0 | 0.23 | CFp | CBC | E-DISTRIBUTIE BANAT SA | 15758453 | 2023-03-21 | RO005E513630169/3 | 2023-04-11 | 2023
4159 | jud. ARAD, loc. ARAD, Calea Radnei, nr. 226A | AR | 0.0049978 | 0.00489 | 0 | 0.4 | CFp | CBC | E-DISTRIBUTIE BANAT SA | 09948381 | 2022-06-10 | RO005E520274148/2 | 2022-12-13 | 2022
4160 | jud. HUNEDOARA, loc. DEVA, Strada Eminescu Mihail, nr. 126 | HD | 0.091961 | 0.09006 | 0 | 0.4 | CFp | CBC | E-DISTRIBUTIE BANAT SA | 10473179 | 2022-08-16 | RO005E530153289/2 | 2022-12-06 | 2022
4161 | jud. ARAD, loc. SOCODOR, Strada SOCODOR, nr. FN, bl. CD PT1085 SMA | AR | 0.01999 | 0.0195 | 0 | 0.4 | CFp | CBC | E-DISTRIBUTIE BANAT SA | 10513063 | 2022-08-17 | RO005E520820033/2 | 2022-12-29 | 2022
4162 | jud. ARAD, loc. ARAD, Strada Visinului, nr. 62 | AR | 0.009996 | 0.009799 | 0 | 0.4 | CFp | CBC | E-DISTRIBUTIE BANAT SA | 10576468 | 2022-09-09 | RO005E520250096/2 | 2022-12-22 | 2022
4163 | jud. HUNEDOARA, loc. DEVA, Strada HOREA, nr. 26 | HD | 0.059976 | 0.05878 | 0 | 0.4 | CFp | CBC | E-DISTRIBUTIE BANAT SA | 10583337 | 2022-08-25 | RO005E530206648/2 | 2022-12-19 | 2022
4164 | jud. HUNEDOARA, loc. ORASTIE, Strada Cuza, nr. 2A | HD | 0.0099953 | 0.009765 | 0 | 0.4 | CFp | CBC | E-DISTRIBUTIE BANAT SA | 10701189 | 2022-08-22 | RO005E532369088/2 | 2022-12-13 | 2022
4165 | jud. CARAS-SEVERIN, loc. RESITA, Strada MOCIUR, nr. 6A | CS | 0.009996 | 0.009798 | 0 | 0.4 | CFp | CBC | E-DISTRIBUTIE BANAT SA | 10725846 | 2022-09-12 | RO005E540146551/2 | 2022-12-20 | 2022
4166 | jud. HUNEDOARA, loc. TELIUCU SUPERIOR, Strada TELIUCU SUPERIOR, nr. 12 | HD | 0.0081967 | 0.008035 | 0 | 0.4 | CFp | CBC | E-DISTRIBUTIE BANAT SA | 10736222 | 2022-09-01 | RO005E531278738/2 | 2022-12-12 | 2022
4167 | jud. ARAD, loc. SEBIS, Strada Spicului, nr. FN | AR | 0.026888 | 0.02636 | 0 | 0.4 | CFp | CBC | E-DISTRIBUTIE BANAT SA | 10745527 | 2022-08-12 | RO005E521270819/2 | 2022-12-30 | 2022
4168 | jud. TIMIS, loc. GIROC, Strada MUNCITORILOR, nr. 22A5 | TM | 0.0079948 | 0.00774 | 0 | 0.4 | CFp | CBC | E-DISTRIBUTIE BANAT SA | 11041063 | 2022-09-15 | RO005E513049950/2 | 2022-12-13 | 2022
4169 | jud. ARAD, loc. ARAD, Calea Radnei, nr. 294 | AR | 0.2184 | 0 | 0 | 20 | CFp | CBC | E-DISTRIBUTIE BANAT SA | 11140643 |  | RO005E522045438/2 | 2022-12-09 | 2022
4170 | jud. TIMIS, loc. VARIAS, Strada VARIAS, nr. 898 | TM | 0.0059972 | 0.00586 | 0 | 0.23 | CFp | CBC | E-DISTRIBUTIE BANAT SA | 11146606 | 2022-08-31 | RO005E512792178/2 | 2022-12-21 | 2022
4171 | jud. ARAD, loc. GURBA, Strada Gurba, nr. 34 | AR | 0.0099959 | 0.009797 | 0 | 0.4 | CFp | CBC | E-DISTRIBUTIE BANAT SA | 11158393 | 2022-08-29 | RO005E521340750/2 | 2022-12-06 | 2022
4172 | jud. HUNEDOARA, loc. TUSTEA, Strada TUSTEA, nr. FN | HD | 0.011952 | 0.011571 | 0 | 0.4 | CFp | CBC | E-DISTRIBUTIE BANAT SA | 11182035 | 2022-11-16 | RO005E531489765/2 | 2022-12-19 | 2022
4173 | jud. TIMIS, loc. SANMIHAIU ROMAN, Strada SINMIHAIU ROMAN, nr. 225/A3 | TM | 0.0059974 | 0.00587 | 0 | 0.23 | CFp | CBC | E-DISTRIBUTIE BANAT SA | 11204039 | 2022-09-14 | RO005E513180462/2 | 2022-12-06 | 2022
4174 | jud. ARAD, loc. CALUGARENI, Strada CALUGARENI, nr. 271 | AR | 0.0099958 | 0.00979 | 0 | 0.4 | CFp | CBC | E-DISTRIBUTIE BANAT SA | 11297370 | 2022-09-16 | RO005E522527501/1 | 2022-12-07 | 2022
4175 | jud. ARAD, loc. ARAD, Strada Berzei, nr. 11 | AR | 0.010494 | 0.01019 | 0 | 0.4 | CFp | CBC | E-DISTRIBUTIE BANAT SA | 11320494 | 2022-09-19 | RO005E520304748/2 | 2022-12-07 | 2022
4176 | jud. TIMIS, loc. SANMIHAIU GERMAN, Strada SINMIHAIU GERM, nr. 155 | TM | 0.007497 | 0.007349 | 0 | 0.23 | CFp | CBC | E-DISTRIBUTIE BANAT SA | 11321270 | 2022-11-18 | RO005E511437847/2 | 2022-12-28 | 2022
4177 | jud. ARAD, loc. LIVADA, Strada Livada, nr. 0 FN | AR | 0.04858 | 0.047618 | 0 | 0.4 | CFp | CBC | E-DISTRIBUTIE BANAT SA | 11343450 | 2022-09-08 | RO005E521286782/2 | 2022-12-30 | 2022
4178 | jud. TIMIS, loc. SAG, Strada XI, nr. 119 | TM | 0.0099958 | 0.00979 | 0 | 0.4 | CFp | CBC | E-DISTRIBUTIE BANAT SA | 11345289 | 2022-10-10 | RO005E513166668/2 | 2022-12-13 | 2022
4179 | jud. ARAD, loc. SAMBATENI, Strada SIMBATENI, nr. 253 | AR | 0.011983 | 0.01165 | 0 | 0.4 | CFp | CBC | E-DISTRIBUTIE BANAT SA | 11447226 | 2022-09-14 | RO005E522202736/2 | 2022-12-06 | 2022
4180 | jud. TIMIS, loc. PECIU NOU, Strada PECIU NOU, nr. 348 | TM | 0.016493 | 0.016169 | 0 | 0.4 | CFp | CBC | E-DISTRIBUTIE BANAT SA | 11449714 | 2022-09-23 | RO005E511373015/2 | 2022-12-21 | 2022
4181 | jud. TIMIS, loc. TIMISOARA, Strada VALISOARA, nr. 30 | TM | 0.0083964 | 0.008222 | 0 | 0.4 | CFp | CBC | E-DISTRIBUTIE BANAT SA | 11520732 | 2022-10-21 | RO005E510440581/3 | 2022-12-14 | 2022
4182 | jud. TIMIS, loc. GHIRODA, Strada SF. MIHAIL SI GAVRIL, nr. FN | TM | 0.0059956 | 0.00578 | 0 | 0.4 | CFp | CBC | E-DISTRIBUTIE BANAT SA | 11600906 | 2022-11-21 | RO005E514152406/1 | 2022-12-06 | 2022
4183 | jud. ARAD, loc. LIPOVA, Strada Vasile Alecsandri, nr. 22 | AR | 0.004996 | 0.0048 | 0 | 0.23 | CFp | CBC | E-DISTRIBUTIE BANAT SA | 11629198 | 2022-09-28 | RO005E520825050/2 | 2022-12-07 | 2022
4184 | jud. ARAD, loc. MANDRULOC, Strada MINDRULOC, nr. 96A | AR | 0.009994 | 0.0097 | 0 | 0.4 | CFp | CBC | E-DISTRIBUTIE BANAT SA | 11644527 | 2022-10-14 | RO005E522308081/2 | 2022-12-09 | 2022
4185 | jud. TIMIS, loc. TIMISOARA, Strada ROMANU ION, nr. 13 | TM | 0.0097165 | 0.009524 | 0 | 0.4 | CFp | CBC | E-DISTRIBUTIE BANAT SA | 11771292 | 2022-10-12 | RO005E513267929/2 | 2022-12-06 | 2022
4186 | jud. ARAD, loc. ARAD, Strada Luncii, nr. 32 | AR | 0.014992 | 0.0146 | 0 | 0.4 | CFp | CBC | E-DISTRIBUTIE BANAT SA | 11844098 | 2022-09-26 | RO005E520275598/2 | 2022-12-22 | 2022
4187 | jud. TIMIS, loc. TIMISOARA, Strada LAZAR GRUMBERG, nr. 24 | TM | 0.018352 | 0.017943 | 0 | 0.4 | CFp | CBC | E-DISTRIBUTIE BANAT SA | 11853249 | 2022-09-15 | RO005E510040868/2 | 2022-12-12 | 2022
4188 | jud. TIMIS, loc. TIMISOARA, Strada TELEGRAFULUI, nr. 43, ap. 0 | TM | 0.0098349 | 0.009593 | 0 | 0.4 | CFp | CBC | E-DISTRIBUTIE BANAT SA | 11872390 | 2022-10-06 | RO005E510540537/2 | 2022-12-14 | 2022
4189 | jud. TIMIS, loc. LUGOJ, Strada HEZERISULUI, nr. 60D | TM | 0.014992 | 0.0146 | 0 | 0.4 | CFp | CBC | E-DISTRIBUTIE BANAT SA | 11882318 | 2022-11-18 | RO005E513165825/3 | 2022-12-13 | 2022
4190 | jud. ARAD, loc. IRATOSU, Strada Principala, nr. 101 | AR | 0.019192 | 0.018806 | 0 | 0.4 | CFp | CBC | E-DISTRIBUTIE BANAT SA | 11948909 | 2022-10-17 | RO005E521497595/3 | 2022-12-27 | 2022
4191 | jud. TIMIS, loc. DUMBRAVITA, Strada PALTINULUI - ZONA BANAT, nr. 7-9 | TM | 0.065492 | 0.06411 | 0 | 0.4 | CFp | CBC | E-DISTRIBUTIE BANAT SA | 11968368 | 2022-09-16 | RO005E512866743/2 | 2022-12-09 | 2022
4192 | jud. CARAS-SEVERIN, loc. CARANSEBES, Strada ARDEALULUI, nr. 167 | CS | 0.09996 | 0.097998 | 0 | 20 | CFp | CBC | E-DISTRIBUTIE BANAT SA | 12030838 |  | RO005E541682232/2 | 2022-12-09 | 2022
4193 | jud. TIMIS, loc. CHISODA, Strada OITUZ, nr. 46, bl. A, ap. 2 | TM | 0.0037465 | 0.003575 | 0 | 0.23 | CFp | CBC | E-DISTRIBUTIE BANAT SA | 12123822 |  | RO005E513938575/2 | 2022-12-07 | 2022
4194 | jud. CARAS-SEVERIN, loc. OTELU ROSU, Strada SORIN TITEL, nr. FN | CS | 0.009992 | 0.0096 | 0 | 0.4 | CFp | CBC | E-DISTRIBUTIE BANAT SA | 12205042 | 2022-10-13 | RO005E541709412/1 | 2022-12-22 | 2022
4195 | jud. ARAD, loc. CURTICI, Strada Alba Iulia, nr. FN | AR | 0.015292 | 0.014894 | 0 | 0.4 | CFp | CBC | E-DISTRIBUTIE BANAT SA | 12205546 | 2022-10-14 | RO005E522246330/2 | 2022-12-06 | 2022
4196 | jud. ARAD, loc. INEU, Strada Mihai Eminescu, nr. 72 | AR | 0.025908 | 0.025302 | 0 | 0.4 | CFp | CBC | E-DISTRIBUTIE BANAT SA | 12207840 | 2022-11-07 | RO005E521311905/2 | 2022-12-29 | 2022
4197 | jud. TIMIS, loc. CENEI, Strada CENEI, nr. FN, bl. -, sc. -, et. -, ap. - | TM | 0.0099958 | 0.00979 | 0 | 0.4 | CFp | CBC | E-DISTRIBUTIE BANAT SA | 12215939 | 2022-10-12 | RO005E512589071/2 | 2022-12-14 | 2022
4198 | jud. HUNEDOARA, loc. DEVA, Strada Str. Horea, nr. 88 | HD | 0.011995 | 0.011759 | 0 | 0.4 | CFp | CBC | E-DISTRIBUTIE BANAT SA | 12335756 | 2022-10-14 | RO005E530204196/2 | 2022-12-05 | 2022
4199 | jud. ARAD, loc. ARAD, Strada Ratiu Ioan, doctor, nr. 17 | AR | 0.02519 | 0.024691 | 0 | 0.4 | CFp | CBC | E-DISTRIBUTIE BANAT SA | 12336445 | 2022-10-07 | RO005E522514192/2 | 2022-12-12 | 2022
4200 | jud. HUNEDOARA, loc. CHIMINDIA, Strada CHIMINDIA, nr. 97/3 | HD | 0.015464 | 0.015151 | 0 | 0.4 | CFp | CBC | E-DISTRIBUTIE BANAT SA | 12354403 | 2022-10-20 | RO005E532417059/1 | 2022-12-07 | 2022
4201 | jud. TIMIS, loc. GHIRODA, Strada VALISOARA, nr. 77 | TM | 0.0059975 | 0.005875 | 0 | 0.4 | CFp | CBC | E-DISTRIBUTIE BANAT SA | 12360548 | 2022-10-14 | RO005E511481206/2 | 2022-12-28 | 2022
4202 | jud. ARAD, loc. VLADIMIRESCU, Strada 2, nr. 22 | AR | 0.0086343 | 0.008367 | 0 | 0.4 | CFp | CBC | E-DISTRIBUTIE BANAT SA | 12413048 | 2022-10-24 | RO005E522329792/2 | 2022-12-16 | 2022
4203 | jud. ARAD, loc. PEREGU MARE, Strada PEREGU-MARE, nr. 224 | AR | 0.009994 | 0.0097 | 0 | 0.4 | CFp | CBC | E-DISTRIBUTIE BANAT SA | 12413290 | 2022-10-24 | RO005E522288303/2 | 2022-12-16 | 2022
4204 | jud. TIMIS, loc. PERIAM, Strada PERIAM, nr. 933 | TM | 0.019792 | 0.019402 | 0 | 0.4 | CFp | CBC | E-DISTRIBUTIE BANAT SA | 12448129 | 2022-11-25 | RO005E512821676/2 | 2022-12-13 | 2022
4205 | jud. TIMIS, loc. BRANESTI, Strada BRANESTI, nr. 68 | TM | 0.026989 | 0.026457 | 0 | 0.4 | CFp | CBC | E-DISTRIBUTIE BANAT SA | 12465896 | 2022-10-28 | RO005E512066497/2 | 2022-12-07 | 2022
4206 | jud. ARAD, loc. ARAD, Strada Stanjenel, nr. 26 | AR | 0.018892 | 0.018521 | 0 | 0.4 | CFp | CBC | E-DISTRIBUTIE BANAT SA | 12499418 | 2022-11-02 | RO005E522384018/2 | 2022-12-09 | 2022
4207 | jud. ARAD, loc. ARAD, Strada Bartok Bela, nr. 2A | AR | 0.011993 | 0.01166 | 0 | 0.4 | CFp | CBC | E-DISTRIBUTIE BANAT SA | 12500080 | 2022-10-17 | RO005E522076049/2 | 2022-12-07 | 2022
4208 | jud. TIMIS, loc. TIMISOARA, Strada BOJINCA DAMASCHIN, nr. 1 | TM | 0.0097105 | 0.009226 | 0 | 0.4 | CFp | CBC | E-DISTRIBUTIE BANAT SA | 12516292 |  | RO005E510965729/2 | 2022-12-07 | 2022
4209 | jud. ARAD, loc. ARAD, ALEEA I INSULA MURES, nr. 37, bl. CVARTAL7 | AR | 0.009994 | 0.0097 | 0 | 0.4 | CFp | CBC | E-DISTRIBUTIE BANAT SA | 12538901 | 2022-11-16 | RO005E520048226/2 | 2022-12-15 | 2022
4210 | jud. CARAS-SEVERIN, loc. CARASOVA, Strada CARASOVA, nr. 74 | CS | 0.0057375 | 0.005624 | 0 | 0.23 | CFp | CBC | E-DISTRIBUTIE BANAT SA | 12542896 | 2022-10-19 | RO005E540781297/2 | 2022-12-22 | 2022
4211 | jud. ARAD, loc. ARAD, Strada Jiului, nr. 14d | AR | 0.010794 | 0.010484 | 0 | 0.4 | CFp | CBC | E-DISTRIBUTIE BANAT SA | 12568455 | 2022-10-28 | RO005E520616430/2 | 2022-12-29 | 2022
4212 | jud. TIMIS, loc. LUGOJ, Strada TIBERIU BREDICEANU, nr. 19 | TM | 0.0081965 | 0.008026 | 0 | 0.23 | CFp | CBC | E-DISTRIBUTIE BANAT SA | 12569059 | 2022-11-01 | RO005E511816376/2 | 2022-12-16 | 2022
4213 | jud. HUNEDOARA, loc. STREISANGEORGIU, Strada STREISINGEORGIU, nr. 92 | HD | 0.004996 | 0.0048 | 0 | 0.4 | CFp | CBC | E-DISTRIBUTIE BANAT SA | 12569665 |  | RO005E531312940/3 | 2022-12-14 | 2022
4214 | jud. TIMIS, loc. TIMISOARA, Strada PARANG, nr. 8/A | TM | 0.016993 | 0.016659 | 0 | 0.4 | CFp | CBC | E-DISTRIBUTIE BANAT SA | 12623637 | 2022-11-23 | RO005E512947507/2 | 2022-12-13 | 2022
4215 | jud. TIMIS, loc. TIMISOARA, Strada str HEBE, nr. 55, nr. 55 | TM | 0.0039984 | 0.003919 | 0 | 0.23 | CFp | CBC | E-DISTRIBUTIE BANAT SA | 12624512 |  | RO005E510415336/2 | 2022-12-27 | 2022
4216 | jud. TIMIS, loc. TIMISOARA, Strada Monoran Ion, nr. 8 | TM | 0.004998 | 0.004899 | 0 | 0.23 | CFp | CBC | E-DISTRIBUTIE BANAT SA | 12625097 | 2022-11-10 | RO005E513301928/2 | 2022-12-08 | 2022
4217 | jud. CARAS-SEVERIN, loc. BOCSA ROMANA, Strada Bichistin, nr. 37 | CS | 0.044931 | 0.04405 | 0 | 0.4 | CFp | CBC | E-DISTRIBUTIE BANAT SA | 12653512 |  | RO005E541316720/2 | 2022-12-15 | 2022
4218 | jud. ARAD, loc. ARAD, Strada Clujului, nr. 5A | AR | 0.014992 | 0.0146 | 0 | 0.4 | CFp | CBC | E-DISTRIBUTIE BANAT SA | 12655362 | 2022-10-27 | RO005E520614898/3 | 2022-12-14 | 2022
4219 | jud. TIMIS, loc. SACALAZ, Strada LOC. SACALAZ, nr. 465/C | TM | 0.004997 | 0.00485 | 0 | 0.23 | CFp | CBC | E-DISTRIBUTIE BANAT SA | 12678938 |  | RO005E513273689/2 | 2022-12-06 | 2022
4220 | jud. TIMIS, loc. DUMBRAVITA, Strada GABRIEL LICEANU, nr. 27, ap. 1 | TM | 0.014754 | 0.014464 | 0 | 0.4 | CFp | CBC | E-DISTRIBUTIE BANAT SA | 12681702 | 2022-11-09 | RO005E513146420/2 | 2022-12-16 | 2022
4221 | jud. HUNEDOARA, loc. PODELE, Strada PODELE, nr. 106 | HD | 0.0029988 | 0.002939 | 0 | 0.23 | CFp | CBC | E-DISTRIBUTIE BANAT SA | 12723698 |  | RO005E530820583/2 | 2022-12-19 | 2022
4222 | jud. TIMIS, loc. BEGHEIU MIC, Strada BEGHEIU MIC, nr. 135 | TM | 0.026987 | 0.02636 | 0 | 0.4 | CFp | CBC | E-DISTRIBUTIE BANAT SA | 12769181 | 2022-11-24 | RO005E513262845/2 | 2022-12-28 | 2022
4223 | jud. TIMIS, loc. CHIZATAU, Strada CHIZATAU, nr. 86 | TM | 0.0041281 | 0.003557 | 0 | 0.23 | CFp | CBC | E-DISTRIBUTIE BANAT SA | 12793296 |  | RO005E511943502/2 | 2022-12-14 | 2022
4224 | jud. CARAS-SEVERIN, loc. DALBOSET, Strada DALBOSET, nr. 418 | CS | 0.019988 | 0.0194 | 0 | 0.4 | CFp | CBC | E-DISTRIBUTIE BANAT SA | 12795680 | 2022-11-04 | RO005E541645118/2 | 2022-12-22 | 2022
4225 | jud. TIMIS, loc. CIACOVA, Strada Vladimirescu Tudor, nr. 27, ap. 0 | TM | 0.0059946 | 0.00573 | 0 | 0.4 | CFp | CBC | E-DISTRIBUTIE BANAT SA | 12798144 |  | RO005E512371317/2 | 2022-12-07 | 2022
4226 | jud. ARAD, loc. LIVADA, Strada -, nr. 715 | AR | 0.0079968 | 0.007839 | 0 | 0.4 | CFp | CBC | E-DISTRIBUTIE BANAT SA | 12819010 | 2022-11-16 | RO005E522314224/2 | 2022-12-28 | 2022
4227 | jud. ARAD, loc. ARAD, Strada Cezar, nr. 42 | AR | 0.019792 | 0.019394 | 0 | 0.4 | CFp | CBC | E-DISTRIBUTIE BANAT SA | 12819687 | 2022-11-07 | RO005E522388685/2 | 2022-12-19 | 2022
4228 | jud. TIMIS, loc. GIROC, Strada GLORIA, nr. 24A | TM | 0.0059876 | 0.00538 | 0 | 0.23 | CFp | CBC | E-DISTRIBUTIE BANAT SA | 12823747 | 2022-11-08 | RO005E513263554/2 | 2022-12-08 | 2022
4229 | jud. TIMIS, loc. SANNICOLAU MARE, Strada Traian, nr. 3, ap. 0 | TM | 0.011475 | 0.011249 | 0 | 0.4 | CFp | CBC | E-DISTRIBUTIE BANAT SA | 12839671 | 2022-11-09 | RO005E512592389/2 | 2022-12-16 | 2022
4230 | jud. ARAD, loc. LIPOVA, Strada Extravilan, nr. FN | AR | 0.026987 | 0.02636 | 0 | 20 | CFp | CBC | E-DISTRIBUTIE BANAT SA | 12842026 |  | RO005E522403852/2 | 2022-12-02 | 2022
4231 | jud. TIMIS, loc. TIMISOARA, Strada Karadjici Vuk St., nr. 47A, bl. -, sc. -, ap. - | TM | 0.0059966 | 0.00583 | 0 | 0.4 | CFp | CBC | E-DISTRIBUTIE BANAT SA | 12869552 | 2022-11-07 | RO005E511666469/2 | 2022-12-08 | 2022
4232 | jud. HUNEDOARA, loc. MANERAU, Strada MANERAU, nr. 95 | HD | 0.0049978 | 0.004892 | 0 | 0.4 | CFp | CBC | E-DISTRIBUTIE BANAT SA | 12946619 |  | RO005E531051984/2 | 2022-12-02 | 2022
4233 | jud. HUNEDOARA, loc. CERTEJU DE SUS, Strada Principala, nr. 134A | HD | 0.0049978 | 0.00489 | 0 | 0.23 | CFp | CBC | E-DISTRIBUTIE BANAT SA | 12948355 |  | RO005E530779485/4 | 2022-12-06 | 2022
4234 | jud. HUNEDOARA, loc. RAPOLTU MARE, Strada Principala, nr. 272 | HD | 0.0053978 | 0.005291 | 0 | 0.4 | CFp | CBC | E-DISTRIBUTIE BANAT SA | 12971350 |  | RO005E531209923/2 | 2022-12-21 | 2022
4235 | jud. TIMIS, loc. TIMISOARA, Strada RAHOVEI, nr. 8 | TM | 0.0088445 | 0.008573 | 0 | 0.4 | CFp | CBC | E-DISTRIBUTIE BANAT SA | 12997785 |  | RO005E510316965/2 | 2022-12-08 | 2022
4236 | jud. TIMIS, loc. TIMISOARA, Calea Buziasului, nr. 71, ap. 0 | TM | 0.0059956 | 0.00578 | 0 | 0.23 | CFp | CBC | E-DISTRIBUTIE BANAT SA | 13001122 |  | RO005E510590194/2 | 2022-12-06 | 2022
4237 | jud. CARAS-SEVERIN, loc. RESITA, Strada PARCULUI, nr. 6 | CS | 0.011991 | 0.01156 | 0 | 0.4 | CFp | CBC | E-DISTRIBUTIE BANAT SA | 13016816 |  | RO005E540005713/3 | 2022-12-07 | 2022
4238 | jud. TIMIS, loc. DUMBRAVITA, Strada DANAIDE, nr. 36 | TM | 0.0079966 | 0.00783 | 0 | 0.4 | CFp | CBC | E-DISTRIBUTIE BANAT SA | 13016869 |  | RO005E513434330/2 | 2022-12-22 | 2022
4239 | jud. TIMIS, loc. TIMISOARA, Strada BATANIA, nr. 9 | TM | 0.009996 | 0.009799 | 0 | 0.4 | CFp | CBC | E-DISTRIBUTIE BANAT SA | 13018183 |  | RO005E510683142/3 | 2022-12-05 | 2022
4240 | jud. TIMIS, loc. DUMBRAVITA, Strada Artar, nr. 19, ap. 1 | TM | 0.0045981 | 0.004507 | 0 | 0.23 | CFp | CBC | E-DISTRIBUTIE BANAT SA | 13018689 |  | RO005E513929496/2 | 2022-12-01 | 2022
4241 | jud. TIMIS, loc. TIMISOARA, Strada CREANGA ION, nr. 8 | TM | 0.004994 | 0.0047 | 0 | 0.4 | CFp | CBC | E-DISTRIBUTIE BANAT SA | 13035468 |  | RO005E510793593/2 | 2022-12-01 | 2022
4242 | jud. TIMIS, loc. SAG, Strada VII, nr. 4 | TM | 0.0059976 | 0.005879 | 0 | 0.23 | CFp | CBC | E-DISTRIBUTIE BANAT SA | 13073820 |  | RO005E511469077/2 | 2022-12-22 | 2022
4243 | jud. TIMIS, loc. JIMBOLIA, Strada Vladimirescu Tudor, nr. 76, bl. -, sc. -, et. -, ap. - | TM | 0.0065973 | 0.006467 | 0 | 0.4 | CFp | CBC | E-DISTRIBUTIE BANAT SA | 13074352 |  | RO005E512582142/2 | 2022-12-09 | 2022
4244 | jud. ARAD, loc. ARAD, Strada Micsunelelor, nr. 23 | AR | 0.004996 | 0.0048 | 0 | 0.4 | CFp | CBC | E-DISTRIBUTIE BANAT SA | 13079057 |  | RO005E522376716/2 | 2022-12-07 | 2022
4245 | jud. TIMIS, loc. TIMISOARA, Strada ALEXANDRESCU GRIGORE, nr. 204 | TM | 0.029687 | 0.029056 | 0 | 0.4 | CFp | CBC | E-DISTRIBUTIE BANAT SA | 13081989 |  | RO005E513751376/3 | 2022-12-06 | 2022
4246 | jud. TIMIS, loc. TIMISOARA, Strada TACIT, nr. 15, ap. 0 | TM | 0.0059956 | 0.00578 | 0 | 0.23 | CFp | CBC | E-DISTRIBUTIE BANAT SA | 13084446 |  | RO005E510028314/2 | 2022-12-07 | 2022
4247 | jud. HUNEDOARA, loc. URICANI, Strada POPESTI, nr. FN | HD | 0.0059 | 0.005567 | 0 | 0.23 | CFp | CBC | E-DISTRIBUTIE BANAT SA | 16526168 | 2023-04-03 | RO005E532428310/3 | 2023-04-27 | 2023
4248 | jud. ARAD, loc. ARAD, Strada Dragu Stan, nr. 45 | AR | 0.016991 | 0.01656 | 0 | 0.4 | CFp | CBC | E-DISTRIBUTIE BANAT SA | 13095620 | 2022-11-18 | RO005E520293598/2 | 2022-12-15 | 2022
4249 | jud. ARAD, loc. MANDRULOC, Strada MINDRULOC, nr. 253 | AR | 0.009994 | 0.0097 | 0 | 0.4 | CFp | CBC | E-DISTRIBUTIE BANAT SA | 13097674 | 2022-11-18 | RO005E521735309/2 | 2022-12-28 | 2022
4250 | jud. ARAD, loc. VLADIMIRESCU, Strada Alexandria, nr. 17 | AR | 0.015334 | 0.015032 | 0 | 0.4 | CFp | CBC | E-DISTRIBUTIE BANAT SA | 13098562 | 2022-11-28 | RO005E522373140/2 | 2022-12-22 | 2022
4251 | jud. HUNEDOARA, loc. CHITID, Strada CHITID, nr. 52B | HD | 0.0049678 | 0.004841 | 0 | 0.23 | CFp | CBC | E-DISTRIBUTIE BANAT SA | 13099320 |  | RO005E532366366/2 | 2022-12-16 | 2022
4252 | jud. TIMIS, loc. GHIRODA, Strada Intravilan, nr. FN | TM | 0.009986 | 0.0093 | 0 | 0.4 | CFp | CBC | E-DISTRIBUTIE BANAT SA | 13101699 |  | RO005E514064172/2 | 2022-12-02 | 2022
4253 | jud. TIMIS, loc. LUGOJ, Strada IPATESCU ANA, nr. 3, ap. 1 | TM | 0.0081865 | 0.008025 | 0 | 0.23 | CFp | CBC | E-DISTRIBUTIE BANAT SA | 13111401 | 2022-11-24 | RO005E511829381/2 | 2022-12-19 | 2022
4254 | jud. TIMIS, loc. GHIRODA, Calea Lugojului, nr. 134/7 | TM | 0.035983 | 0.03513 | 0 | 0.4 | CFp | CBC | E-DISTRIBUTIE BANAT SA | 13112459 |  | RO005E513387225/2 | 2022-12-09 | 2022
4255 | jud. TIMIS, loc. TIMISOARA, Strada Dobrogeanu Gherea Constantin, nr. 17, ap. 0 | TM | 0.0029986 | 0.00293 | 0 | 0.23 | CFp | CBC | E-DISTRIBUTIE BANAT SA | 13117814 |  | RO005E511046214/2 | 2022-12-07 | 2022
4256 | jud. TIMIS, loc. TIMISOARA, Strada MACILOR, nr. 26/A | TM | 0.009995 | 0.00975 | 0 | 0.4 | CFp | CBC | E-DISTRIBUTIE BANAT SA | 13128747 |  | RO005E510118909/2 | 2022-12-07 | 2022
4257 | jud. TIMIS, loc. TIMISOARA, Strada PUTNA, nr. 19, ap. 0 | TM | 0.0059956 | 0.00578 | 0 | 0.23 | CFp | CBC | E-DISTRIBUTIE BANAT SA | 13129714 |  | RO005E510281663/2 | 2022-12-22 | 2022
4258 | jud. ARAD, loc. ARAD, Strada GUTUIULUI, nr. 4 | AR | 0.0079968 | 0.007839 | 0 | 0.4 | CFp | CBC | E-DISTRIBUTIE BANAT SA | 13129793 |  | RO005E522062426/2 | 2022-12-07 | 2022
4259 | jud. ARAD, loc. ARAD, ALEEA Azuga, nr. 4, bl. C, sc. A, ap. 14 | AR | 0.0059956 | 0.00578 | 0 | 0.23 | CFp | CBC | E-DISTRIBUTIE BANAT SA | 13131478 |  | RO005E520233907/2 | 2022-12-23 | 2022
4260 | jud. CARAS-SEVERIN, loc. BAILE HERCULANE, Strada PECINISCA, nr. 163 | CS | 0.0089944 | 0.00872 | 0 | 0.4 | CFp | CBC | E-DISTRIBUTIE BANAT SA | 13131686 |  | RO005E541383937/2 | 2022-12-05 | 2022
4261 | jud. CARAS-SEVERIN, loc. CALNIC, Strada Calnic Poneasca, nr. 30 | CS | 0.009996 | 0.009798 | 0 | 0.4 | CFp | CBC | E-DISTRIBUTIE BANAT SA | 13136604 |  | RO005E541629895/2 | 2022-12-05 | 2022
4262 | jud. TIMIS, loc. CARPINIS, Strada VI, nr. 68 | TM | 0.0079958 | 0.00779 | 0 | 0.4 | CFp | CBC | E-DISTRIBUTIE BANAT SA | 13147280 |  | RO005E513159064/2 | 2022-12-12 | 2022
4263 | jud. TIMIS, loc. DUMBRAVITA, Strada PHOENIX, nr. 40 | TM | 0.0059966 | 0.00583 | 0 | 0.4 | CFp | CBC | E-DISTRIBUTIE BANAT SA | 13151157 |  | RO005E513081619/2 | 2022-12-05 | 2022
4264 | jud. TIMIS, loc. BUCOVAT (REMETEA MARE), Strada BUCOVAT REMETEA, nr. 67 | TM | 0.009994 | 0.0097 | 0 | 0.4 | CFp | CBC | E-DISTRIBUTIE BANAT SA | 13152742 |  | RO005E511389955/2 | 2022-12-02 | 2022
4265 | jud. TIMIS, loc. CARANI, Strada SAT CARANI, COMUNA SANANDREI, STRADA SCOLII NR 5, nr. 5 | TM | 0.0054978 | 0.005389 | 0 | 0.23 | CFp | CBC | E-DISTRIBUTIE BANAT SA | 13154427 |  | RO005E511583827/2 | 2022-12-14 | 2022
4266 | jud. TIMIS, loc. GIARMATA-VII, Intrarea Rozelor, nr. 12 | TM | 0.0079966 | 0.00783 | 0 | 0.4 | CFp | CBC | E-DISTRIBUTIE BANAT SA | 13174450 |  | RO005E511726332/2 | 2022-12-01 | 2022
4267 | jud. HUNEDOARA, loc. VULCAN, Strada SOCANEASCA, nr. 9 | HD | 0.009892 | 0.009502 | 0 | 0.4 | CFp | CBC | E-DISTRIBUTIE BANAT SA | 13195248 |  | RO005E532051233/2 | 2022-12-21 | 2022
4268 | jud. ARAD, loc. SAMBATENI, Strada SIMBATENI, nr. 111A | AR | 0.0029988 | 0.002939 | 0 | 0.23 | CFp | CBC | E-DISTRIBUTIE BANAT SA | 13197071 |  | RO005E521532214/2 | 2022-12-07 | 2022
4269 | jud. HUNEDOARA, loc. PUI, Strada MORILOR, nr. 16 | HD | 0.0053938 | 0.005092 | 0 | 0.4 | CFp | CBC | E-DISTRIBUTIE BANAT SA | 13199319 |  | RO005E532317294/2 | 2022-12-21 | 2022
4270 | jud. CARAS-SEVERIN, loc. SLATINA-TIMIS, Strada SLATINA TIMIS, nr. 168 | CS | 0.0039576 | 0.003831 | 0 | 0.23 | CFp | CBC | E-DISTRIBUTIE BANAT SA | 13222282 |  | RO005E540937391/2 | 2022-12-29 | 2022
4271 | jud. HUNEDOARA, loc. LUPENI, Strada 9 MAI, nr. 28-A | HD | 0.019792 | 0.019394 | 0 | 0.4 | CFp | CBC | E-DISTRIBUTIE BANAT SA | 13223284 |  | RO005E532475514/2 | 2022-12-05 | 2022
4272 | jud. TIMIS, loc. ALBINA, Strada HODOS, nr. 19 | TM | 0.0049976 | 0.00488 | 0 | 0.23 | CFp | CBC | E-DISTRIBUTIE BANAT SA | 13224298 |  | RO005E513259313/2 | 2022-12-30 | 2022
4273 | jud. TIMIS, loc. CIACOVA, Strada Unirii, nr. 10, ap. 0 | TM | 0.004996 | 0.0048 | 0 | 0.23 | CFp | CBC | E-DISTRIBUTIE BANAT SA | 13224498 |  | RO005E512364779/2 | 2022-12-08 | 2022
4274 | jud. HUNEDOARA, loc. STREISANGEORGIU, Strada STREISINGEORGIU, nr. 192 | HD | 0.0029988 | 0.002939 | 0 | 0.23 | CFp | CBC | E-DISTRIBUTIE BANAT SA | 13224984 |  | RO005E530920630/2 | 2022-12-08 | 2022
4275 | jud. HUNEDOARA, loc. VULCAN, Strada COROESTI, nr. 62 | HD | 0.024178 | 0.023606 | 0 | 0.4 | CFp | CBC | E-DISTRIBUTIE BANAT SA | 13225252 |  | RO005E532051581/3 | 2022-12-06 | 2022
4276 | jud. HUNEDOARA, loc. GENERAL BERTHELOT, Strada General Berthelot, nr. 90 | HD | 0.0029988 | 0.002939 | 0 | 0.23 | CFp | CBC | E-DISTRIBUTIE BANAT SA | 13225533 |  | RO005E530970578/2 | 2022-12-06 | 2022
4277 | jud. TIMIS, loc. JIMBOLIA, Strada Slavici Ion, nr. 48 | TM | 0.004998 | 0.004899 | 0 | 0.23 | CFp | CBC | E-DISTRIBUTIE BANAT SA | 13226683 |  | RO005E512453756/2 | 2022-12-12 | 2022
4278 | jud. TIMIS, loc. BEREGSAU MARE, Strada CIULEANDRA, nr. 9 | TM | 0.0029988 | 0.002939 | 0 | 0.4 | CFp | CBC | E-DISTRIBUTIE BANAT SA | 13226996 |  | RO005E513553826/1 | 2022-12-07 | 2022
4279 | jud. HUNEDOARA, loc. GANTAGA, Strada GINTAGA, nr. 90 | HD | 0.0029988 | 0.002939 | 0 | 0.23 | CFp | CBC | E-DISTRIBUTIE BANAT SA | 13227495 |  | RO005E530916444/2 | 2022-12-05 | 2022
4280 | jud. ARAD, loc. SANTANA, Strada 1 DECEMBRIE, nr. 52A | AR | 0.0049978 | 0.00489 | 0 | 0.23 | CFp | CBC | E-DISTRIBUTIE BANAT SA | 13227887 |  | RO005E521927997/3 | 2022-12-02 | 2022
4281 | jud. ARAD, loc. ARAD, Strada Lacu Alexandru, colonel, nr. 9 | AR | 0.004996 | 0.0048 | 0 | 0.4 | CFp | CBC | E-DISTRIBUTIE BANAT SA | 13228018 |  | RO005E522089997/2 | 2022-12-02 | 2022
4282 | jud. ARAD, loc. CHISINEU-CRIS, Strada MARASESTI, nr. 49 | AR | 0.0051759 | 0.004996 | 0 | 0.4 | CFp | CBC | E-DISTRIBUTIE BANAT SA | 13228053 |  | RO005E521421255/2 | 2022-12-07 | 2022
4283 | jud. ARAD, loc. ARAD, Strada Trotusului, nr. 15 | AR | 0.004598 | 0.004498 | 0 | 0.4 | CFp | CBC | E-DISTRIBUTIE BANAT SA | 13228216 |  | RO005E520367635/3 | 2022-12-07 | 2022
4284 | jud. TIMIS, loc. CORNESTI, Strada CORNESTI, nr. 160 | TM | 0.0059976 | 0.005879 | 0 | 0.4 | CFp | CBC | E-DISTRIBUTIE BANAT SA | 13228279 |  | RO005E514123022/2 | 2022-12-01 | 2022
4285 | jud. TIMIS, loc. DUMBRAVITA, Strada Motilor, nr. 15, ap. 2 | TM | 0.004997 | 0.00485 | 0 | 0.4 | CFp | CBC | E-DISTRIBUTIE BANAT SA | 13229653 |  | RO005E513384301/2 | 2022-12-15 | 2022
4286 | jud. TIMIS, loc. BAZOS, Strada BAZOS, nr. 11 | TM | 0.004946 | 0.004751 | 0 | 0.23 | CFp | CBC | E-DISTRIBUTIE BANAT SA | 13230963 |  | RO005E511486841/2 | 2022-12-02 | 2022
4287 | jud. TIMIS, loc. GIULVAZ, Strada GIULVAZ, nr. 80 | TM | 0.004996 | 0.0048 | 0 | 0.4 | CFp | CBC | E-DISTRIBUTIE BANAT SA | 13247264 |  | RO005E512402615/2 | 2022-12-07 | 2022
4288 | jud. TIMIS, loc. CENEI, Strada CENEI, nr. 82 | TM | 0.0049979 | 0.004895 | 0 | 0.23 | CFp | CBC | E-DISTRIBUTIE BANAT SA | 13247748 |  | RO005E512493671/2 | 2022-12-08 | 2022
4289 | jud. TIMIS, loc. GHIRODA, Strada NOUA, nr. 4 | TM | 0.0049888 | 0.00489 | 0 | 0.23 | CFp | CBC | E-DISTRIBUTIE BANAT SA | 13247948 |  | RO005E513710270/2 | 2022-12-05 | 2022
4290 | jud. TIMIS, loc. MOSNITA NOUA, Strada Balea, nr. 18 | TM | 0.012494 | 0.0122 | 0 | 0.4 | CFp | CBC | E-DISTRIBUTIE BANAT SA | 13248057 |  | RO005E514104616/2 | 2022-12-07 | 2022
4291 | jud. TIMIS, loc. GIARMATA-VII, Strada ISLAZ, nr. 1E | TM | 0.0079948 | 0.00774 | 0 | 0.4 | CFp | CBC | E-DISTRIBUTIE BANAT SA | 13248178 |  | RO005E513958757/2 | 2022-12-07 | 2022
4292 | jud. TIMIS, loc. SACALAZ, Strada Topografilor, nr. 40 | TM | 0.004997 | 0.00485 | 0 | 0.4 | CFp | CBC | E-DISTRIBUTIE BANAT SA | 13254984 |  | RO005E514085490/2 | 2022-12-29 | 2022
4293 | jud. HUNEDOARA, loc. ORASTIE, Strada Nicolae Balcescu, nr. 21 | HD | 0.0059972 | 0.00586 | 0 | 0.23 | CFp | CBC | E-DISTRIBUTIE BANAT SA | 13256730 |  | RO005E530640279/3 | 2022-12-02 | 2022
4294 | jud. TIMIS, loc. DUMBRAVITA, Strada STRADA ARIADNA NR 26, nr. 26 | TM | 0.009996 | 0.009799 | 0 | 0.4 | CFp | CBC | E-DISTRIBUTIE BANAT SA | 13272647 |  | RO005E513122491/2 | 2022-12-05 | 2022
4295 | jud. TIMIS, loc. MOSNITA NOUA, Strada Postei, nr. 22-A | TM | 0.009996 | 0.009799 | 0 | 0.4 | CFp | CBC | E-DISTRIBUTIE BANAT SA | 13274557 |  | RO005E514115797/2 | 2022-12-01 | 2022
4296 | jud. TIMIS, loc. DUMBRAVITA, Strada T. VLADIMIRESCU, nr. 196 | TM | 0.0049979 | 0.004895 | 0 | 0.4 | CFp | CBC | E-DISTRIBUTIE BANAT SA | 13276983 |  | RO005E511338319/2 | 2022-12-01 | 2022
4297 | jud. TIMIS, loc. GIROC, Strada Bistrei, nr. 22 | TM | 0.004998 | 0.004899 | 0 | 0.23 | CFp | CBC | E-DISTRIBUTIE BANAT SA | 13277661 |  | RO005E513789298/2 | 2022-12-05 | 2022
4298 | jud. ARAD, loc. SOCODOR, Strada SOCODOR, nr. 197 | AR | 0.0059976 | 0.005879 | 0 | 0.23 | CFp | CBC | E-DISTRIBUTIE BANAT SA | 13278070 |  | RO005E521689723/2 | 2022-12-07 | 2022
4299 | jud. TIMIS, loc. GIROC, Strada DUNAREA, nr. 81D | TM | 0.0079966 | 0.00783 | 0 | 0.23 | CFp | CBC | E-DISTRIBUTIE BANAT SA | 13278356 |  | RO005E513336634/3 | 2022-12-02 | 2022
4300 | jud. ARAD, loc. ARAD, Strada Golescu Nicolae, nr. 1 | AR | 0.004996 | 0.0048 | 0 | 0.23 | CFp | CBC | E-DISTRIBUTIE BANAT SA | 13278405 |  | RO005E520347521/2 | 2022-12-02 | 2022
4301 | jud. ARAD, loc. ARAD, Strada Marte, nr. 3 | AR | 0.004998 | 0.004899 | 0 | 0.4 | CFp | CBC | E-DISTRIBUTIE BANAT SA | 13278410 |  | RO005E522003993/2 | 2022-12-05 | 2022
4302 | jud. ARAD, loc. ARAD, Strada Bocu Sever, nr. 1-5 | AR | 0.004996 | 0.0048 | 0 | 0.23 | CFp | CBC | E-DISTRIBUTIE BANAT SA | 13279226 |  | RO005E520325189/3 | 2022-12-02 | 2022
4303 | jud. TIMIS, loc. BAZOSU NOU, Strada INTRAVILAN, nr. 216 | TM | 0.0059956 | 0.00578 | 0 | 0.23 | CFp | CBC | E-DISTRIBUTIE BANAT SA | 13279266 |  | RO005E514095435/2 | 2022-12-07 | 2022
4304 | jud. CARAS-SEVERIN, loc. RESITA, Strada STANESCU NICHITA, nr. 2 | CS | 0.0099958 | 0.00979 | 0 | 0.4 | CFp | CBC | E-DISTRIBUTIE BANAT SA | 13281845 |  | RO005E540022677/3 | 2022-12-06 | 2022
4305 | jud. HUNEDOARA, loc. OCIU, Strada OCIU, nr. 60 | HD | 0.004998 | 0.004899 | 0 | 0.4 | CFp | CBC | E-DISTRIBUTIE BANAT SA | 13294433 |  | RO005E532456995/2 | 2022-12-09 | 2022
4306 | jud. ARAD, loc. ARAD, Strada Tismana, nr. 30 | AR | 0.0059976 | 0.005879 | 0 | 0.23 | CFp | CBC | E-DISTRIBUTIE BANAT SA | 13294994 |  | RO005E520266633/2 | 2022-12-30 | 2022
4307 | jud. TIMIS, loc. PECIU NOU, Strada PECIU NOU, nr. FN | TM | 0.004996 | 0.0048 | 0 | 0.4 | CFp | CBC | E-DISTRIBUTIE BANAT SA | 13296501 |  | RO005E513271081/2 | 2022-12-06 | 2022
4308 | jud. TIMIS, loc. MOSNITA VECHE, Strada MARGHITAS, nr. 3, ap. 1 | TM | 0.0059876 | 0.00538 | 0 | 0.4 | CFp | CBC | E-DISTRIBUTIE BANAT SA | 13297165 |  | RO005E514056915/2 | 2022-12-20 | 2022
4309 | jud. TIMIS, loc. LIEBLING, Strada Intravilan, nr. 796-A | TM | 0.004996 | 0.0048 | 0 | 0.4 | CFp | CBC | E-DISTRIBUTIE BANAT SA | 13297526 |  | RO005E514042695/2 | 2022-12-07 | 2022
4310 | jud. ARAD, loc. SANLEANI, Strada SINLEANI, nr. 115 | AR | 0.0029986 | 0.00293 | 0 | 0.4 | CFp | CBC | E-DISTRIBUTIE BANAT SA | 13298327 |  | RO005E521805699/2 | 2022-12-07 | 2022
4311 | jud. ARAD, loc. ARAD, Strada Goga Octavian, nr. 58/a | AR | 0.004996 | 0.0048 | 0 | 0.4 | CFp | CBC | E-DISTRIBUTIE BANAT SA | 13298338 |  | RO005E522431583/2 | 2022-12-02 | 2022
4312 | jud. HUNEDOARA, loc. SIMERIA, Strada BISCARIA, nr. 54 | HD | 0.0049978 | 0.00489 | 0 | 0.23 | CFp | CBC | E-DISTRIBUTIE BANAT SA | 13298650 |  | RO005E531368738/2 | 2022-12-07 | 2022
4313 | jud. TIMIS, loc. GHIRODA, Strada Rarau, nr. 3 | TM | 0.0079966 | 0.00783 | 0 | 0.4 | CFp | CBC | E-DISTRIBUTIE BANAT SA | 13298872 |  | RO005E513716658/2 | 2022-12-05 | 2022
4314 | jud. ARAD, loc. ARAD, Strada Budai Deleanu Ion, nr. 60 | AR | 0.0099958 | 0.00979 | 0 | 0.4 | CFp | CBC | E-DISTRIBUTIE BANAT SA | 13314018 |  | RO005E520512941/3 | 2022-12-05 | 2022
4315 | jud. HUNEDOARA, loc. DEVA, Strada Vlaicu Aurel, nr. 36 | HD | 0.0054976 | 0.00538 | 0 | 0.4 | CFp | CBC | E-DISTRIBUTIE BANAT SA | 13314304 |  | RO005E530045559/2 | 2022-12-08 | 2022
4316 | jud. HUNEDOARA, loc. ORASTIE, Strada Cosbuc, nr. 15 | HD | 0.0099954 | 0.00977 | 0 | 0.4 | CFp | CBC | E-DISTRIBUTIE BANAT SA | 13316165 |  | RO005E530754567/3 | 2022-12-06 | 2022
4317 | jud. TIMIS, loc. DUMBRAVITA, Strada NICOLAE BALCESCU, nr. 20 | TM | 0.009996 | 0.009799 | 0 | 0.4 | CFp | CBC | E-DISTRIBUTIE BANAT SA | 13317639 |  | RO005E511336317/3 | 2022-12-05 | 2022
4318 | jud. ARAD, loc. ZABRANI, Strada ZABRANI, nr. 598 | AR | 0.0059974 | 0.00587 | 0 | 0.23 | CFp | CBC | E-DISTRIBUTIE BANAT SA | 13317742 |  | RO005E521547692/2 | 2022-12-05 | 2022
4319 | jud. CARAS-SEVERIN, loc. CARANSEBES, Strada DR.ION SARBU, nr. 14 | CS | 0.0059956 | 0.00578 | 0 | 0.23 | CFp | CBC | E-DISTRIBUTIE BANAT SA | 13318805 |  | RO005E540579674/2 | 2022-12-14 | 2022
4320 | jud. TIMIS, loc. MOSNITA NOUA, Strada MOSNITA NOUA, nr. top.402388-C2 | TM | 0.0097135 | 0.009376 | 0 | 0.4 | CFp | CBC | E-DISTRIBUTIE BANAT SA | 13319124 |  | RO005E513110904/2 | 2022-12-12 | 2022
4321 | jud. ARAD, loc. ARAD, Strada Castor, nr. 36 | AR | 0.0059976 | 0.005879 | 0 | 0.23 | CFp | CBC | E-DISTRIBUTIE BANAT SA | 13319193 |  | RO005E520532145/2 | 2022-12-07 | 2022
4322 | jud. HUNEDOARA, loc. HUNEDOARA, Strada LIBERTATII, nr. 1A | HD | 0.004998 | 0.004899 | 0 | 0.23 | CFp | CBC | E-DISTRIBUTIE BANAT SA | 13321549 |  | RO005E530454654/2 | 2022-12-21 | 2022
4323 | jud. ARAD, loc. SOFRONEA, CARTIERUL DE VEST, nr. 49 | AR | 0.004996 | 0.0048 | 0 | 0.4 | CFp | CBC | E-DISTRIBUTIE BANAT SA | 13325175 |  | RO005E522384120/2 | 2022-12-12 | 2022
4324 | jud. ARAD, loc. ARAD, Strada Trenului, nr. 181 | AR | 0.004998 | 0.004899 | 0 | 0.23 | CFp | CBC | E-DISTRIBUTIE BANAT SA | 13333737 |  | RO005E520520175/2 | 2022-12-05 | 2022
4325 | jud. ARAD, loc. ARAD, Strada Eftimiu Victor, nr. 13 | AR | 0.004998 | 0.004899 | 0 | 0.23 | CFp | CBC | E-DISTRIBUTIE BANAT SA | 13333812 |  | RO005E522339625/2 | 2022-12-02 | 2022
4326 | jud. ARAD, loc. ARAD, Strada Trenului, nr. 177 | AR | 0.0049978 | 0.00489 | 0 | 0.23 | CFp | CBC | E-DISTRIBUTIE BANAT SA | 13333922 |  | RO005E522440134/2 | 2022-12-05 | 2022
4327 | jud. ARAD, loc. DOROBANTI, Strada DOROBANTI, nr. FN | AR | 0.0059975 | 0.005875 | 0 | 0.4 | CFp | CBC | E-DISTRIBUTIE BANAT SA | 13334784 |  | RO005E522286514/2 | 2022-12-07 | 2022
4328 | jud. TIMIS, loc. TIMISOARA, Strada Davila Carol, nr. 44, ap. 1 | TM | 0.0059876 | 0.00538 | 0 | 0.4 | CFp | CBC | E-DISTRIBUTIE BANAT SA | 13336211 |  | RO005E513005615/2 | 2022-12-22 | 2022
4329 | jud. TIMIS, loc. TIMISOARA, Strada ULPIA TRAIANA, nr. 15, ap. 0 | TM | 0.0048581 | 0.004753 | 0 | 0.23 | CFp | CBC | E-DISTRIBUTIE BANAT SA | 13347535 |  | RO005E510251435/2 | 2022-12-16 | 2022
4330 | jud. TIMIS, loc. DUMBRAVITA, Strada NEPTUN, nr. 12 | TM | 0.0059966 | 0.00583 | 0 | 0.23 | CFp | CBC | E-DISTRIBUTIE BANAT SA | 13347737 |  | RO005E512866732/2 | 2022-12-13 | 2022
4331 | jud. ARAD, loc. ZABRANI, Strada ZABRANI, nr. 714 | AR | 0.004996 | 0.0048 | 0 | 0.23 | CFp | CBC | E-DISTRIBUTIE BANAT SA | 13348497 |  | RO005E521544903/2 | 2022-12-16 | 2022
4332 | jud. TIMIS, loc. TIMISOARA, Calea Urseni, nr. 20E | TM | 0.0059976 | 0.005879 | 0 | 0.4 | CFp | CBC | E-DISTRIBUTIE BANAT SA | 13348825 |  | RO005E511332504/2 | 2022-12-05 | 2022
4333 | jud. ARAD, loc. ARAD, Strada NOBEL, nr. 3 | AR | 0.0079948 | 0.00774 | 0 | 0.4 | CFp | CBC | E-DISTRIBUTIE BANAT SA | 13349430 |  | RO005E522403515/2 | 2022-12-02 | 2022
4334 | jud. ARAD, loc. ARAD, Strada Livezilor, nr. 36 | AR | 0.0029986 | 0.00293 | 0 | 0.23 | CFp | CBC | E-DISTRIBUTIE BANAT SA | 13364202 |  | RO005E520359568/2 | 2022-12-05 | 2022
4335 | jud. ARAD, loc. VLADIMIRESCU, Strada MINERVA, nr. 13 | AR | 0.0079966 | 0.00783 | 0 | 0.4 | CFp | CBC | E-DISTRIBUTIE BANAT SA | 13364265 |  | RO005E522295514/2 | 2022-12-05 | 2022
4336 | jud. CARAS-SEVERIN, loc. CARANSEBES, Strada GRADINILOR, nr. 40 | CS | 0.0035364 | 0.003369 | 0 | 0.4 | CFp | CBC | E-DISTRIBUTIE BANAT SA | 13364329 |  | RO005E541457108/2 | 2022-12-15 | 2022
4337 | jud. TIMIS, loc. OBAD, Strada OBAD, nr. 175 | TM | 0.009996 | 0.009799 | 0 | 0.4 | CFp | CBC | E-DISTRIBUTIE BANAT SA | 13364386 |  | RO005E513769331/2 | 2022-12-15 | 2022
4338 | jud. TIMIS, loc. TIMISOARA, Strada Evutianu Sabin, nr. 8 | TM | 0.0049979 | 0.004895 | 0 | 0.4 | CFp | CBC | E-DISTRIBUTIE BANAT SA | 13364905 |  | RO005E512859262/2 | 2022-12-12 | 2022
4339 | jud. TIMIS, loc. DUMBRAVITA, Strada OSLO, nr. 7, ap. 1/2 | TM | 0.0039982 | 0.00391 | 0 | 0.23 | CFp | CBC | E-DISTRIBUTIE BANAT SA | 13365602 |  | RO005E514067120/2 | 2022-12-14 | 2022
4340 | jud. ARAD, loc. ZIMANDCUZ, Strada ZIMANDCUZ, nr. 664, bl. -, sc. -, et. -, ap. - | AR | 0.004598 | 0.004498 | 0 | 0.23 | CFp | CBC | E-DISTRIBUTIE BANAT SA | 13365645 |  | RO005E522392804/2 | 2022-12-05 | 2022
4341 | jud. TIMIS, loc. REMETEA MARE, Strada REMETEA MARE, nr. 186 | TM | 0.0031486 | 0.003082 | 0 | 0.4 | CFp | CBC | E-DISTRIBUTIE BANAT SA | 13366083 |  | RO005E511515417/2 | 2022-12-12 | 2022
4342 | jud. TIMIS, loc. LUGOJ, Strada LIBERTATII, nr. 62 B | TM | 0.0099958 | 0.00979 | 0 | 0.4 | CFp | CBC | E-DISTRIBUTIE BANAT SA | 13379490 |  | RO005E513078749/2 | 2022-12-13 | 2022
4343 | jud. ARAD, loc. SANLEANI, Strada SANLEANI, nr. 375 | AR | 0.19992 | 0.19599 | 0 | 0.4 | CFp | CBC | E-DISTRIBUTIE BANAT SA | 13379834 |  | RO005E521368479/2 | 2022-12-06 | 2022
4344 | jud. TIMIS, loc. DUMBRAVITA, Strada FRATII GRIMM, nr. 6 | TM | 0.0059976 | 0.005879 | 0 | 0.23 | CFp | CBC | E-DISTRIBUTIE BANAT SA | 13380014 |  | RO005E513182767/2 | 2022-12-27 | 2022
4345 | jud. TIMIS, loc. MOSNITA NOUA, Strada Berna, nr. 34, ap. 1 | TM | 0.0059976 | 0.005879 | 0 | 0.23 | CFp | CBC | E-DISTRIBUTIE BANAT SA | 13380581 |  | RO005E513874169/2 | 2022-12-21 | 2022
4346 | jud. TIMIS, loc. DUMBRAVITA, Strada SIRIUS, nr. 16 | TM | 0.0036381 | 0.003557 | 0 | 0.4 | CFp | CBC | E-DISTRIBUTIE BANAT SA | 13380866 |  | RO005E512868701/2 | 2022-12-09 | 2022
4347 | jud. TIMIS, loc. TIMISOARA, Strada Macedonski Alexandru, nr. 42 | TM | 0.0037965 | 0.003624 | 0 | 0.4 | CFp | CBC | E-DISTRIBUTIE BANAT SA | 13381278 |  | RO005E513243136/2 | 2022-12-07 | 2022
4348 | jud. TIMIS, loc. VUCOVA, Strada VUCOVA, nr. 252 | TM | 0.0059966 | 0.00583 | 0 | 0.4 | CFp | CBC | E-DISTRIBUTIE BANAT SA | 13382219 |  | RO005E512225078/3 | 2022-12-08 | 2022
4349 | jud. TIMIS, loc. SAG, Strada IV, nr. 21 | TM | 0.0029988 | 0.002939 | 0 | 0.23 | CFp | CBC | E-DISTRIBUTIE BANAT SA | 13382970 |  | RO005E511472767/2 | 2022-12-08 | 2022
4350 | jud. ARAD, loc. LIPOVA, Strada Avram Iancu, nr. 40 | AR | 0.0081965 | 0.008026 | 0 | 0.4 | CFp | CBC | E-DISTRIBUTIE BANAT SA | 13383077 |  | RO005E520816847/3 | 2022-12-08 | 2022
4351 | jud. TIMIS, loc. CHISODA, Strada AZUR, nr. 6 | TM | 0.004998 | 0.004899 | 0 | 0.4 | CFp | CBC | E-DISTRIBUTIE BANAT SA | 13383495 |  | RO005E513144439/2 | 2022-12-12 | 2022
4352 | jud. ARAD, loc. ARAD, Strada Clopotului, nr. 112 | AR | 0.009996 | 0.009799 | 0 | 0.4 | CFp | CBC | E-DISTRIBUTIE BANAT SA | 13384067 |  | RO005E522327813/3 | 2022-12-15 | 2022
4353 | jud. ARAD, loc. LIVADA, Strada Livada, nr. 761 | AR | 0.0079966 | 0.00783 | 0 | 0.4 | CFp | CBC | E-DISTRIBUTIE BANAT SA | 13384225 |  | RO005E522503538/2 | 2022-12-12 | 2022
4354 | jud. CARAS-SEVERIN, loc. CARANSEBES, Strada C-TIN DIACONOVICI LOGA, nr. 23 | CS | 0.019992 | 0.01958 | 0 | 0.4 | CFp | CBC | E-DISTRIBUTIE BANAT SA | 13398643 |  | RO005E541648144/2 | 2022-12-14 | 2022
4355 | jud. ARAD, loc. VLADIMIRESCU, Strada Claudia, nr. 3 | AR | 0.0051979 | 0.005095 | 0 | 0.4 | CFp | CBC | E-DISTRIBUTIE BANAT SA | 13398801 |  | RO005E522417240/2 | 2022-12-16 | 2022
4356 | jud. TIMIS, loc. TIMISOARA, Strada MARTIR CONSTANTIN VILCEANU, nr. 18 | TM | 0.0081863 | 0.008016 | 0 | 0.4 | CFp | CBC | E-DISTRIBUTIE BANAT SA | 13399095 |  | RO005E513783236/2 | 2022-12-08 | 2022
4357 | jud. TIMIS, loc. COVACI, Strada COVACI, nr. 62 | TM | 0.004998 | 0.004899 | 0 | 0.23 | CFp | CBC | E-DISTRIBUTIE BANAT SA | 13399322 |  | RO005E511592333/2 | 2022-12-05 | 2022
4358 | jud. TIMIS, loc. TIMISOARA, Strada Dobosan Moise, nr. 154 | TM | 0.0059974 | 0.00587 | 0 | 0.23 | CFp | CBC | E-DISTRIBUTIE BANAT SA | 13400689 |  | RO005E512833387/2 | 2022-12-05 | 2022
4359 | jud. HUNEDOARA, loc. DEVA, Strada HOREA, nr. 151 | HD | 0.009996 | 0.009799 | 0 | 0.4 | CFp | CBC | E-DISTRIBUTIE BANAT SA | 13400742 |  | RO005E530204040/3 | 2022-12-08 | 2022
4360 | jud. HUNEDOARA, loc. BANPOTOC, Strada BANPOTOC, nr. FN | HD | 0.010795 | 0.010574 | 0 | 0.4 | CFp | CBC | E-DISTRIBUTIE BANAT SA | 13401046 | 2022-12-15 | RO005E532260943/2 | 2022-12-22 | 2022
4361 | jud. TIMIS, loc. SACALAZ, Strada ARMONIEI, nr. 34A | TM | 0.004998 | 0.004899 | 0 | 0.4 | CFp | CBC | E-DISTRIBUTIE BANAT SA | 13402361 |  | RO005E513362352/2 | 2022-12-08 | 2022
4362 | jud. TIMIS, loc. TIMISOARA, Strada Koch Robert, doctor, nr. 20 | TM | 0.0059476 | 0.00583 | 0 | 0.4 | CFp | CBC | E-DISTRIBUTIE BANAT SA | 13403107 |  | RO005E510798891/2 | 2022-12-06 | 2022
4363 | jud. TIMIS, loc. TIMISOARA, Strada Coman Augustin, nr. 3 | TM | 0.009996 | 0.009799 | 0 | 0.4 | CFp | CBC | E-DISTRIBUTIE BANAT SA | 13403218 |  | RO005E512885586/2 | 2022-12-09 | 2022
4364 | jud. TIMIS, loc. GIROC, Strada PETALEI, nr. 15 | TM | 0.009996 | 0.009799 | 0 | 0.4 | CFp | CBC | E-DISTRIBUTIE BANAT SA | 13403394 |  | RO005E513413461/2 | 2022-12-09 | 2022
4365 | jud. HUNEDOARA, loc. HATEG, Strada N. TITULESCU, nr. 43 | HD | 0.0098358 | 0.009642 | 0 | 0.4 | CFp | CBC | E-DISTRIBUTIE BANAT SA | 13403567 |  | RO005E532443340/2 | 2022-12-15 | 2022
4366 | jud. CARAS-SEVERIN, loc. BOCSA ROMANA, Strada Colonia Arenei, nr. 5, ap. 2 | CS | 0.010792 | 0.010384 | 0 | 0.4 | CFp | CBC | E-DISTRIBUTIE BANAT SA | 13403953 |  | RO005E540411051/3 | 2022-12-12 | 2022
4367 | jud. ARAD, loc. ARAD, Strada Grigore Alexandrescu, nr. 51 | AR | 0.009994 | 0.0097 | 0 | 0.4 | CFp | CBC | E-DISTRIBUTIE BANAT SA | 13405239 |  | RO005E520010348/3 | 2022-12-09 | 2022
4368 | jud. HUNEDOARA, loc. BOBALNA, Strada BOBALNA, nr. 128 | HD | 0.0029978 | 0.00289 | 0 | 0.23 | CFp | CBC | E-DISTRIBUTIE BANAT SA | 13405354 |  | RO005E531156148/2 | 2022-12-29 | 2022
4369 | jud. ARAD, loc. TURNU, Strada 9, nr. 607 | AR | 0.0097164 | 0.009521 | 0 | 0.4 | CFp | CBC | E-DISTRIBUTIE BANAT SA | 13405355 |  | RO005E522430076/2 | 2022-12-08 | 2022
4370 | jud. TIMIS, loc. LUGOJ, Strada FAGILOR, nr. 15 | TM | 0.014394 | 0.014102 | 0 | 0.4 | CFp | CBC | E-DISTRIBUTIE BANAT SA | 13405375 |  | RO005E514048129/2 | 2022-12-29 | 2022
4371 | jud. CARAS-SEVERIN, loc. ZAVOI, Strada Zavoi, nr. 75 | CS | 0.0064764 | 0.00632 | 0 | 0.4 | CFp | CBC | E-DISTRIBUTIE BANAT SA | 13405670 |  | RO005E540538309/3 | 2022-12-15 | 2022
4372 | jud. TIMIS, loc. ORTISOARA, Strada ORTISOARA, nr. 165 | TM | 0.004998 | 0.004899 | 0 | 0.23 | CFp | CBC | E-DISTRIBUTIE BANAT SA | 13406205 |  | RO005E511452899/2 | 2022-12-08 | 2022
4373 | jud. ARAD, loc. ARAD, Strada Porumbitei, nr. 43 | AR | 0.004998 | 0.004899 | 0 | 0.4 | CFp | CBC | E-DISTRIBUTIE BANAT SA | 13421969 |  | RO005E522028596/2 | 2022-12-07 | 2022
4374 | jud. ARAD, loc. SOFRONEA, Strada SOFRONEA, nr. 330 | AR | 0.0059976 | 0.005879 | 0 | 0.23 | CFp | CBC | E-DISTRIBUTIE BANAT SA | 13423131 |  | RO005E521770498/2 | 2022-12-08 | 2022
4375 | jud. ARAD, loc. ARAD, Strada Moraviei, nr. 7 | AR | 0.004996 | 0.0048 | 0 | 0.4 | CFp | CBC | E-DISTRIBUTIE BANAT SA | 13424354 |  | RO005E520247889/2 | 2022-12-09 | 2022
4376 | jud. ARAD, loc. CAPORAL ALEXA, Strada CAPORAL ALEXA, nr. 45 | AR | 0.004996 | 0.0048 | 0 | 0.23 | CFp | CBC | E-DISTRIBUTIE BANAT SA | 13424452 |  | RO005E521992573/2 | 2022-12-07 | 2022
4377 | jud. ARAD, loc. CHISINEU-CRIS, Strada MARASESTI, nr. 10 | AR | 0.0029968 | 0.00284 | 0 | 0.23 | CFp | CBC | E-DISTRIBUTIE BANAT SA | 13424588 |  | RO005E521420939/2 | 2022-12-08 | 2022
4378 | jud. TIMIS, loc. DUMBRAVITA, Strada STIINTEI, nr. 12 | TM | 0.011685 | 0.011446 | 0 | 0.4 | CFp | CBC | E-DISTRIBUTIE BANAT SA | 13424794 |  | RO005E512869678/2 | 2022-12-07 | 2022
4379 | jud. TIMIS, loc. DUMBRAVITA, Strada CELINI, nr. 1, bl. -, sc. -, ap. B | TM | 0.014994 | 0.014699 | 0 | 0.4 | CFp | CBC | E-DISTRIBUTIE BANAT SA | 13425150 |  | RO005E513754841/3 | 2022-12-08 | 2022
4380 | jud. ARAD, loc. PECICA, Strada STRADA 217, nr. 14 | AR | 0.0059956 | 0.00578 | 0 | 0.23 | CFp | CBC | E-DISTRIBUTIE BANAT SA | 13425279 |  | RO005E521605800/2 | 2022-12-16 | 2022
4381 | jud. ARAD, loc. ARAD, Strada IZVORUL MUNTELUI, nr. 3 | AR | 0.0029968 | 0.00284 | 0 | 0.4 | CFp | CBC | E-DISTRIBUTIE BANAT SA | 13425624 |  | RO005E522359964/2 | 2022-12-08 | 2022
4382 | jud. TIMIS, loc. OBAD, Strada OBAD, nr. 42 | TM | 0.0079966 | 0.00783 | 0 | 0.4 | CFp | CBC | E-DISTRIBUTIE BANAT SA | 13425776 |  | RO005E512893743/3 | 2022-12-14 | 2022
4383 | jud. TIMIS, loc. PARTOS, Strada PARTOS, nr. 119 | TM | 0.0029968 | 0.00284 | 0 | 0.23 | CFp | CBC | E-DISTRIBUTIE BANAT SA | 13426007 |  | RO005E512292869/2 | 2022-12-13 | 2022
4384 | jud. TIMIS, loc. OBAD, Strada OBAD, nr. 42-B | TM | 0.0059974 | 0.00587 | 0 | 0.23 | CFp | CBC | E-DISTRIBUTIE BANAT SA | 13426030 |  | RO005E514001948/2 | 2022-12-14 | 2022
4385 | jud. TIMIS, loc. BECICHERECU MIC, Strada Crinului, nr. 2A | TM | 0.0098956 | 0.009682 | 0 | 0.4 | CFp | CBC | E-DISTRIBUTIE BANAT SA | 13426112 |  | RO005E513244676/2 | 2022-12-20 | 2022
4386 | jud. TIMIS, loc. OBAD, Strada OBAD, nr. 42 | TM | 0.0059974 | 0.00587 | 0 | 0.23 | CFp | CBC | E-DISTRIBUTIE BANAT SA | 13426213 |  | RO005E514001993/2 | 2022-12-22 | 2022
4387 | jud. TIMIS, loc. TIMISOARA, Strada STRADA MITROPOLIT VARLAAM, NR.15, AP.1, nr. 15, ap. 1 | TM | 0.0039984 | 0.003919 | 0 | 0.4 | CFp | CBC | E-DISTRIBUTIE BANAT SA | 13426295 |  | RO005E510935366/2 | 2022-12-14 | 2022
4388 | jud. ARAD, loc. VLADIMIRESCU, Strada 11, nr. 31 | AR | 0.009994 | 0.0097 | 0 | 0.4 | CFp | CBC | E-DISTRIBUTIE BANAT SA | 13426393 |  | RO005E522403199/2 | 2022-12-14 | 2022
4389 | jud. TIMIS, loc. DUMBRAVITA, Strada MOLIDULUI, nr. 6 | TM | 0.0065566 | 0.006379 | 0 | 0.4 | CFp | CBC | E-DISTRIBUTIE BANAT SA | 13426480 |  | RO005E513370249/2 | 2022-12-14 | 2022
4390 | jud. TIMIS, loc. DUMBRAVITA, Strada MIHAIL EMINESCU, nr. 46/A | TM | 0.019791 | 0.019354 | 0 | 0.4 | CFp | CBC | E-DISTRIBUTIE BANAT SA | 13427055 |  | RO005E513907335/3 | 2022-12-22 | 2022
4391 | jud. TIMIS, loc. DUMBRAVITA, Strada LIVIU REBREANU, nr. 38, ap. 2 | TM | 0.004997 | 0.00485 | 0 | 0.23 | CFp | CBC | E-DISTRIBUTIE BANAT SA | 13427227 |  | RO005E513347186/2 | 2022-12-06 | 2022
4392 | jud. TIMIS, loc. CARPINIS, Strada VII, nr. 30 | TM | 0.0089944 | 0.00872 | 0 | 0.4 | CFp | CBC | E-DISTRIBUTIE BANAT SA | 13427664 |  | RO005E512571049/3 | 2022-12-14 | 2022
4393 | jud. TIMIS, loc. LUGOJ, Strada BRANISTE V., nr. 3 | TM | 0.0098958 | 0.009692 | 0 | 0.4 | CFp | CBC | E-DISTRIBUTIE BANAT SA | 13430728 |  | RO005E512029137/2 | 2022-12-02 | 2022
4394 | jud. TIMIS, loc. LUGOJ, Strada VLAICU AUREL, nr. 37, ap. 1 | TM | 0.012595 | 0.012338 | 0 | 0.4 | CFp | CBC | E-DISTRIBUTIE BANAT SA | 13431413 |  | RO005E511849002/2 | 2022-12-16 | 2022
4395 | jud. HUNEDOARA, loc. DEVA, Strada MIHAI VITEAZU, nr. 2 | HD | 0.0071951 | 0.006956 | 0 | 0.4 | CFp | CBC | E-DISTRIBUTIE BANAT SA | 13447932 |  | RO005E532122568/3 | 2022-12-21 | 2022
4396 | jud. TIMIS, loc. TIMISOARA, Strada Barbu Ion, nr. 1 | TM | 0.0029986 | 0.00293 | 0 | 0.23 | CFp | CBC | E-DISTRIBUTIE BANAT SA | 13448053 |  | RO005E513655436/2 | 2022-12-02 | 2022
4397 | jud. HUNEDOARA, loc. DEVA, Strada ZAVOI, nr. 53-D | HD | 0.0079968 | 0.007839 | 0 | 0.4 | CFp | CBC | E-DISTRIBUTIE BANAT SA | 13449458 |  | RO005E532489452/2 | 2022-12-16 | 2022
4398 | jud. TIMIS, loc. GIROC, Strada TIMIS, nr. 66A | TM | 0.0063139 | 0.005994 | 0 | 0.4 | CFp | CBC | E-DISTRIBUTIE BANAT SA | 13449770 |  | RO005E511458851/2 | 2022-12-21 | 2022
4399 | jud. TIMIS, loc. DUMBRAVITA, Strada Londra, nr. 45 | TM | 5.0651 | 0.004957 | 0 | 0.23 | CFp | CBC | E-DISTRIBUTIE BANAT SA | 13450005 |  | RO005E513411043/2 | 2022-12-14 | 2022
4400 | jud. ARAD, loc. ARAD, Strada Paulis, nr. 2 | AR | 0.0049978 | 0.00489 | 0 | 0.4 | CFp | CBC | E-DISTRIBUTIE BANAT SA | 13450013 |  | RO005E520273103/2 | 2022-12-16 | 2022
4401 | jud. TIMIS, loc. COMLOSU MIC, Strada COLMOSU MIC, nr. 425 | TM | 0.0053876 | 0.005281 | 0 | 0.4 | CFp | CBC | E-DISTRIBUTIE BANAT SA | 13450612 |  | RO005E512547200/2 | 2022-12-19 | 2022
4402 | jud. TIMIS, loc. COSTEIU, Strada COSTEIU, nr. 726 | TM | 0.0049978 | 0.00489 | 0 | 0.4 | CFp | CBC | E-DISTRIBUTIE BANAT SA | 13450697 |  | RO005E511963560/2 | 2022-12-02 | 2022
4403 | jud. ARAD, loc. PECICA, Strada STRADA 328, nr. 13 | AR | 0.004996 | 0.0048 | 0 | 0.4 | CFp | CBC | E-DISTRIBUTIE BANAT SA | 13452164 | 2022-12-22 | RO005E521593862/2 | 2022-12-14 | 2022
4404 | jud. ARAD, loc. ARAD, Strada Calea 6 Vanatori, nr. 148 | AR | 0.0099958 | 0.00979 | 0 | 0.4 | CFp | CBC | E-DISTRIBUTIE BANAT SA | 13452701 |  | RO005E520511344/3 | 2022-12-14 | 2022
4405 | jud. ARAD, loc. ZIMANDU NOU, Strada ZIMANDU-NOU, nr. 363 | AR | 0.0059976 | 0.005879 | 0 | 0.4 | CFp | CBC | E-DISTRIBUTIE BANAT SA | 13452852 |  | RO005E522059332/2 | 2022-12-14 | 2022
4406 | jud. HUNEDOARA, loc. HATEG, Strada Graniceri, nr. 5 | HD | 0.014754 | 0.014464 | 0 | 0.4 | CFp | CBC | E-DISTRIBUTIE BANAT SA | 13453290 |  | RO005E530624990/3 | 2022-12-15 | 2022
4407 | jud. ARAD, loc. CHISINEU-CRIS, Strada CUZA VODA, nr. 23 | AR | 0.004998 | 0.004899 | 0 | 0.4 | CFp | CBC | E-DISTRIBUTIE BANAT SA | 13474296 |  | RO005E522124087/2 | 2022-12-15 | 2022
4408 | jud. ARAD, loc. ARAD, Strada Hodos Constanta, nr. 9, bl. -, sc. -, et. -, ap. - | AR | 0.009894 | 0.009602 | 0 | 0.4 | CFp | CBC | E-DISTRIBUTIE BANAT SA | 13494870 |  | RO005E522015592/3 | 2022-12-14 | 2022
4409 | jud. TIMIS, loc. BUZIAS, Strada Spitalului, nr. 42 | TM | 0.004996 | 0.0048 | 0 | 0.4 | CFp | CBC | E-DISTRIBUTIE BANAT SA | 13495960 |  | RO005E513169728/2 | 2022-12-02 | 2022
4410 | jud. ARAD, loc. ARAD, Strada STEAGULUI, nr. 1 | AR | 0.29988 | 0.29376 | 0 | 20 | CFp | CBC | E-DISTRIBUTIE BANAT SA | 13519305 |  | RO005E521294444/2 | 2022-12-16 | 2022
4411 | jud. TIMIS, loc. TIMISOARA, Strada OLARILOR, nr. 34 | TM | 0.0081447 | 0.007936 | 0 | 0.4 | CFp | CBC | E-DISTRIBUTIE BANAT SA | 13520669 |  | RO005E511621831/2 | 2022-12-15 | 2022
4412 | jud. TIMIS, loc. SACALAZ, Strada Armoniei, nr. 6B | TM | 0.0039974 | 0.00387 | 0 | 0.23 | CFp | CBC | E-DISTRIBUTIE BANAT SA | 13521011 |  | RO005E513104648/2 | 2022-12-22 | 2022
4413 | jud. ARAD, loc. CHERELUS, Strada Cherelus, nr. 212A | AR | 0.0099958 | 0.00979 | 0 | 0.4 | CFp | CBC | E-DISTRIBUTIE BANAT SA | 13522133 |  | RO005E522047159/3 | 2022-12-15 | 2022
4414 | jud. TIMIS, loc. TIMISOARA, Strada Rubinstein Arthur, nr. 19 | TM | 0.0099958 | 0.00979 | 0 | 0.4 | CFp | CBC | E-DISTRIBUTIE BANAT SA | 13522827 |  | RO005E512936707/2 | 2022-12-12 | 2022
4415 | jud. TIMIS, loc. DUMBRAVITA, Strada PLUTO, nr. 21 | TM | 0.0081447 | 0.007936 | 0 | 0.4 | CFp | CBC | E-DISTRIBUTIE BANAT SA | 13523795 |  | RO005E512868396/2 | 2022-12-21 | 2022
4416 | jud. TIMIS, loc. TIMISOARA, Strada CONSTANTINESCU PAUL, nr. 32, ap. 2 | TM | 0.0031977 | 0.003086 | 0 | 0.23 | CFp | CBC | E-DISTRIBUTIE BANAT SA | 13524015 |  | RO005E513792955/2 | 2022-12-22 | 2022
4417 | jud. HUNEDOARA, loc. LUNCOIU DE JOS, Strada LUNCOIU DE JOS, nr. 141 | HD | 0.0029988 | 0.002939 | 0 | 0.4 | CFp | CBC | E-DISTRIBUTIE BANAT SA | 13524146 |  | RO005E530816173/3 | 2022-12-29 | 2022
4418 | jud. TIMIS, loc. DUMBRAVITA, Strada TEIULUI, nr. 2 | TM | 0.004997 | 0.00485 | 0 | 0.4 | CFp | CBC | E-DISTRIBUTIE BANAT SA | 13524222 |  | RO005E511331536/3 | 2022-12-14 | 2022
4419 | jud. TIMIS, loc. DUMBRAVITA, Strada ETOLIA, nr. 23 | TM | 0.004946 | 0.0048 | 0 | 0.23 | CFp | CBC | E-DISTRIBUTIE BANAT SA | 13524435 |  | RO005E511339736/2 | 2022-12-21 | 2022
4420 | jud. HUNEDOARA, loc. VALEA DALJII, Strada VALEA DILJII, nr. 16 | HD | 0.0029988 | 0.002939 | 0 | 0.4 | CFp | CBC | E-DISTRIBUTIE BANAT SA | 13524553 |  | RO005E530945121/2 | 2022-12-15 | 2022
4421 | jud. TIMIS, loc. SILAGIU, Strada SILAGIU, nr. 54 | TM | 0.0059456 | 0.00578 | 0 | 0.23 | CFp | CBC | E-DISTRIBUTIE BANAT SA | 13524718 |  | RO005E512221984/2 | 2022-12-02 | 2022
4422 | jud. ARAD, loc. ARAD, Strada Zona industriala, nr. 8 | AR | 0.19592 | 0.19198 | 0 | 0.4 | CFp | CBC | E-DISTRIBUTIE BANAT SA | 13524805 |  | RO005E522066543/2 | 2022-12-15 | 2022
4423 | jud. TIMIS, loc. TIMISOARA, Strada DRUBETA, nr. 113 | TM | 0.0059956 | 0.00578 | 0 | 0.23 | CFp | CBC | E-DISTRIBUTIE BANAT SA | 13524859 |  | RO005E510660956/2 | 2022-12-21 | 2022
4424 | jud. TIMIS, loc. GIROC, Strada CARPATI, nr. 60A | TM | 0.0059976 | 0.005879 | 0 | 0.23 | CFp | CBC | E-DISTRIBUTIE BANAT SA | 13524876 |  | RO005E513429828/2 | 2022-12-16 | 2022
4425 | jud. TIMIS, loc. GIROC, Strada ROZELOR, nr. 25 | TM | 0.004897 | 0.004752 | 0 | 0.23 | CFp | CBC | E-DISTRIBUTIE BANAT SA | 13524923 |  | RO005E512888691/2 | 2022-12-14 | 2022
4426 | jud. TIMIS, loc. SAG, Strada XLVIII, nr. 24 | TM | 0.0056876 | 0.00538 | 0 | 0.4 | CFp | CBC | E-DISTRIBUTIE BANAT SA | 13526835 |  | RO005E513166286/2 | 2022-12-14 | 2022
4427 | jud. ARAD, loc. CUVIN, Strada CUVIN, nr. 266 | AR | 0.0059956 | 0.00578 | 0 | 0.23 | CFp | CBC | E-DISTRIBUTIE BANAT SA | 13527043 |  | RO005E521541382/2 | 2022-12-15 | 2022
4428 | jud. TIMIS, loc. JIMBOLIA, Strada TIMISORII, nr. 35 | TM | 0.0079968 | 0.007839 | 0 | 0.4 | CFp | CBC | E-DISTRIBUTIE BANAT SA | 13527288 |  | RO005E512455264/2 | 2022-12-15 | 2022
4429 | jud. TIMIS, loc. GHIRODA, Strada CODRULUI, nr. 25 | TM | 0.004998 | 0.004899 | 0 | 0.4 | CFp | CBC | E-DISTRIBUTIE BANAT SA | 13530237 |  | RO005E514023290/2 | 2022-12-15 | 2022
4430 | jud. HUNEDOARA, loc. BOS, Strada BOS, nr. 9 | HD | 0.0059974 | 0.00587 | 0 | 0.23 | CFp | CBC | E-DISTRIBUTIE BANAT SA | 13545707 |  | RO005E531020272/2 | 2022-12-16 | 2022
4431 | jud. CARAS-SEVERIN, loc. MOLDOVA VECHE, Strada N.TITULESCU, nr. 10/A | CS | 0.045481 | 0.044555 | 0 | 0.4 | CFp | CBC | E-DISTRIBUTIE BANAT SA | 13545931 |  | RO005E541512368/2 | 2022-12-02 | 2022
4432 | jud. HUNEDOARA, loc. CASTAU, Strada CASTAU, nr. FN | HD | 0.0049978 | 0.00489 | 0 | 0.4 | CFp | CBC | E-DISTRIBUTIE BANAT SA | 13545986 |  | RO005E532275972/2 | 2022-12-16 | 2022
4433 | jud. TIMIS, loc. JIMBOLIA, Strada Vladimirescu Tudor, nr. 3, ap. 0 | TM | 0.0049172 | 0.004811 | 0 | 0.23 | CFp | CBC | E-DISTRIBUTIE BANAT SA | 13546164 |  | RO005E512464613/2 | 2022-12-14 | 2022
4434 | jud. ARAD, loc. ARAD, Strada Randunicii, nr. 15B | AR | 0.0099958 | 0.00979 | 0 | 0.4 | CFp | CBC | E-DISTRIBUTIE BANAT SA | 13546858 |  | RO005E520267454/2 | 2022-12-15 | 2022
4435 | jud. TIMIS, loc. GHIRODA, Strada LEBEDEI, nr. 18 | TM | 0.004996 | 0.0048 | 0 | 0.23 | CFp | CBC | E-DISTRIBUTIE BANAT SA | 13547491 |  | RO005E511480508/2 | 2022-12-21 | 2022
4436 | jud. TIMIS, loc. TORMAC, Strada TORMAC, nr. 735 | TM | 0.0039464 | 0.00382 | 0 | 0.23 | CFp | CBC | E-DISTRIBUTIE BANAT SA | 13547985 |  | RO005E512225775/2 | 2022-12-14 | 2022
4437 | jud. ARAD, loc. ARAD, Strada Solomon, nr. 3 | AR | 0.004996 | 0.0048 | 0 | 0.23 | CFp | CBC | E-DISTRIBUTIE BANAT SA | 13548145 |  | RO005E520341693/2 | 2022-12-22 | 2022
4438 | jud. ARAD, loc. BOCSIG, Strada Bocsig, nr. 107 si 108 | AR | 0.0079968 | 0.007839 | 0 | 0.4 | CFp | CBC | E-DISTRIBUTIE BANAT SA | 13548876 |  | RO005E522383006/2 | 2022-12-16 | 2022
4439 | jud. TIMIS, loc. SACALAZ, Strada LOC. SACALAZ, nr. 705/C | TM | 0.0029978 | 0.00289 | 0 | 0.23 | CFp | CBC | E-DISTRIBUTIE BANAT SA | 13548978 |  | RO005E513201837/3 | 2022-12-14 | 2022
4440 | jud. TIMIS, loc. TIMISOARA, Strada ANTIPA GRIGORE, nr. 13 | TM | 0.0040464 | 0.003918 | 0 | 0.4 | CFp | CBC | E-DISTRIBUTIE BANAT SA | 13549012 |  | RO005E513386167/2 | 2022-12-15 | 2022
4441 | jud. ARAD, loc. SIRIA, Strada Nicolae Balcescu, nr. 1757 | AR | 0.0053978 | 0.005291 | 0 | 0.4 | CFp | CBC | E-DISTRIBUTIE BANAT SA | 13549890 |  | RO005E521108471/2 | 2022-12-15 | 2022
4442 | jud. ARAD, loc. MASCA, Strada Masca, nr. 256, ap. 1 | AR | 0.0079948 | 0.00774 | 0 | 0.4 | CFp | CBC | E-DISTRIBUTIE BANAT SA | 13550390 |  | RO005E522266668/2 | 2022-12-14 | 2022
4443 | jud. HUNEDOARA, loc. CALAN, Strada Lucian Blaga, nr. FN | HD | 0.004998 | 0.004899 | 0 | 0.4 | CFp | CBC | E-DISTRIBUTIE BANAT SA | 13551262 |  | RO005E532486415/2 | 2022-12-29 | 2022
4444 | jud. ARAD, loc. LIVADA, Strada LIVADA, nr. 439 | AR | 0.0059976 | 0.005879 | 0 | 0.4 | CFp | CBC | E-DISTRIBUTIE BANAT SA | 13551560 |  | RO005E522265296/2 | 2022-12-21 | 2022
4445 | jud. ARAD, loc. SAMBATENI, Strada SIMBATENI, nr. 233 | AR | 0.0032385 | 0.003174 | 0 | 0.23 | CFp | CBC | E-DISTRIBUTIE BANAT SA | 13551735 |  | RO005E521532540/2 | 2022-12-16 | 2022
4446 | jud. TIMIS, loc. LUGOJ, Strada CARANSEBESULUI, nr. 6-H | TM | 0.014394 | 0.014102 | 0 | 0.4 | CFp | CBC | E-DISTRIBUTIE BANAT SA | 13552401 |  | RO005E514111029/2 | 2022-12-14 | 2022
4447 | jud. ARAD, loc. BELIU, Strada Beliu, nr. 544 | AR | 0.015334 | 0.015032 | 0 | 0.4 | CFp | CBC | E-DISTRIBUTIE BANAT SA | 13553273 |  | RO005E521168040/3 | 2022-12-14 | 2022
4448 | jud. ARAD, loc. INEU, Calea Republicii, nr. 53 | AR | 0.010996 | 0.010779 | 0 | 0.4 | CFp | CBC | E-DISTRIBUTIE BANAT SA | 13553406 |  | RO005E522277435/3 | 2022-12-16 | 2022
4449 | jud. TIMIS, loc. MOSNITA NOUA, Strada Mosnita Noua, nr. 726 | TM | 0.009596 | 0.009398 | 0 | 0.4 | CFp | CBC | E-DISTRIBUTIE BANAT SA | 13558379 |  | RO005E513101993/2 | 2022-12-27 | 2022
4450 | jud. CARAS-SEVERIN, loc. CARASOVA, Strada CARASOVA, nr. 349 | CS | 0.0065332 | 0.006209 | 0 | 0.4 | CFp | CBC | E-DISTRIBUTIE BANAT SA | 13565568 |  | RO005E540783985/2 | 2022-12-14 | 2022
4451 | jud. TIMIS, loc. TIMISOARA, Strada MATEI MILLO, nr. 19, ap. 0 | TM | 0.003569 | 0.003498 | 0 | 0.23 | CFp | CBC | E-DISTRIBUTIE BANAT SA | 13566514 |  | RO005E511016851/2 | 2022-12-16 | 2022
4452 | jud. HUNEDOARA, loc. BRAD, Strada M.EMINESCU, nr. 2 | HD | 0.0029988 | 0.002939 | 0 | 0.23 | CFp | CBC | E-DISTRIBUTIE BANAT SA | 13567426 |  | RO005E530742890/4 | 2022-12-19 | 2022
4453 | jud. ARAD, loc. ARAD, Strada Petru Maior, nr. 33 | AR | 0.0059974 | 0.00587 | 0 | 0.23 | CFp | CBC | E-DISTRIBUTIE BANAT SA | 13567503 |  | RO005E520373665/2 | 2022-12-16 | 2022
4454 | jud. TIMIS, loc. CHISODA, Strada COOPERATORILOR, nr. 10B | TM | 0.004996 | 0.0048 | 0 | 0.4 | CFp | CBC | E-DISTRIBUTIE BANAT SA | 13568082 |  | RO005E513444803/2 | 2022-12-15 | 2022
4455 | jud. ARAD, loc. LIPOVA, Strada George Cosbuc, nr. 8 | AR | 0.0029987 | 0.002935 | 0 | 0.23 | CFp | CBC | E-DISTRIBUTIE BANAT SA | 13568161 |  | RO005E520825342/2 | 2022-12-15 | 2022
4456 | jud. TIMIS, loc. MOSNITA NOUA, Strada MAGDALENA, nr. 3, ap. 1 | TM | 0.0059976 | 0.005879 | 0 | 0.23 | CFp | CBC | E-DISTRIBUTIE BANAT SA | 13568197 |  | RO005E513630406/2 | 2022-12-16 | 2022
4457 | jud. TIMIS, loc. GLADNA MONTANA, Strada GLADNA MONTANA, nr. 68A | TM | 0.01012 | 0.009887 | 0 | 0.4 | CFp | CBC | E-DISTRIBUTIE BANAT SA | 13568207 |  | RO005E512129385/3 | 2022-12-02 | 2022
4458 | jud. TIMIS, loc. MOSNITA VECHE, Strada SALCIEI, nr. 23 | TM | 0.0089963 | 0.008817 | 0 | 0.4 | CFp | CBC | E-DISTRIBUTIE BANAT SA | 13568682 |  | RO005E513358065/2 | 2022-12-15 | 2022
4459 | jud. ARAD, loc. NADLAC, Strada PRIMAVERII, nr. 11 | AR | 0.004998 | 0.004899 | 0 | 0.4 | CFp | CBC | E-DISTRIBUTIE BANAT SA | 13568802 |  | RO005E521827187/2 | 2022-12-15 | 2022
4460 | jud. ARAD, loc. CERMEI, Strada Cermei, nr. 157 | AR | 0.0029988 | 0.002939 | 0 | 0.23 | CFp | CBC | E-DISTRIBUTIE BANAT SA | 13569356 |  | RO005E520959407/2 | 2022-12-14 | 2022
4461 | jud. CARAS-SEVERIN, loc. ANINA, Strada Clopotelor, nr. 10 | CS | 0.0055977 | 0.005487 | 0 | 0.23 | CFp | CBC | E-DISTRIBUTIE BANAT SA | 13569883 |  | RO005E541408889/2 | 2022-12-20 | 2022
4462 | jud. TIMIS, loc. DUMBRAVITA, Strada Alexandru Macedon, nr. 39, ap. 2 | TM | 0.0039974 | 0.00387 | 0 | 0.23 | CFp | CBC | E-DISTRIBUTIE BANAT SA | 13570524 |  | RO005E513733589/2 | 2022-12-15 | 2022
4463 | jud. TIMIS, loc. SAG, Strada CXI, nr. 23 | TM | 0.009986 | 0.0093 | 0 | 0.4 | CFp | CBC | E-DISTRIBUTIE BANAT SA | 13571073 |  | RO005E513491827/2 | 2022-12-15 | 2022
4464 | jud. ARAD, loc. SAGU, Strada SAGU, nr. 689 | AR | 0.0039984 | 0.003919 | 0 | 0.23 | CFp | CBC | E-DISTRIBUTIE BANAT SA | 13571436 |  | RO005E522052852/2 | 2022-12-14 | 2022
4465 | jud. TIMIS, loc. MOSNITA NOUA, Strada DOAMNEI, nr. 30 | TM | 0.0097065 | 0.009026 | 0 | 0.4 | CFp | CBC | E-DISTRIBUTIE BANAT SA | 13571490 |  | RO005E513737314/2 | 2022-12-15 | 2022
4466 | jud. TIMIS, loc. DUMBRAVITA, Strada CRISTOFOR COLUMB, nr. 36 | TM | 0.0059976 | 0.005879 | 0 | 0.4 | CFp | CBC | E-DISTRIBUTIE BANAT SA | 13571821 |  | RO005E513703261/2 | 2022-12-14 | 2022
4467 | jud. HUNEDOARA, loc. PODELE, Strada PODELE, nr. 13 | HD | 0.0048582 | 0.004762 | 0 | 0.4 | CFp | CBC | E-DISTRIBUTIE BANAT SA | 13571881 |  | RO005E530820257/3 | 2022-12-16 | 2022
4468 | jud. ARAD, loc. ARAD, Strada Podgoriei, nr. 48 | AR | 0.0079948 | 0.00774 | 0 | 0.4 | CFp | CBC | E-DISTRIBUTIE BANAT SA | 13572155 |  | RO005E522438423/2 | 2022-12-14 | 2022
4469 | jud. ARAD, loc. ARAD, Strada Porumbacului, nr. 2 | AR | 0.0062975 | 0.006173 | 0 | 0.4 | CFp | CBC | E-DISTRIBUTIE BANAT SA | 13572256 |  | RO005E520602693/2 | 2022-12-15 | 2022
4470 | jud. TIMIS, loc. TIMISOARA, Strada ULPIA TRAIANA, nr. 80/2 | TM | 0.0059976 | 0.005879 | 0 | 0.4 | CFp | CBC | E-DISTRIBUTIE BANAT SA | 13572319 |  | RO005E511282496/2 | 2022-12-15 | 2022
4471 | jud. TIMIS, loc. SANMIHAIU ROMAN, Strada SINMIHAIU ROMAN, nr. 178 | TM | 0.004992 | 0.0046 | 0 | 0.23 | CFp | CBC | E-DISTRIBUTIE BANAT SA | 13572673 |  | RO005E511433090/2 | 2022-12-15 | 2022
4472 | jud. TIMIS, loc. TIMISOARA, Strada BRANCUSI CONSTANTIN, nr. 6B, ap. 2 | TM | 0.004998 | 0.004899 | 0 | 0.4 | CFp | CBC | E-DISTRIBUTIE BANAT SA | 13573497 |  | RO005E513678408/2 | 2022-12-16 | 2022
4473 | jud. TIMIS, loc. PISCHIA, Strada SOARELUI, nr. 6 | TM | 0.009996 | 0.009799 | 0 | 0.4 | CFp | CBC | E-DISTRIBUTIE BANAT SA | 13575512 |  | RO005E513499364/2 | 2022-12-16 | 2022
4474 | jud. TIMIS, loc. MOSNITA VECHE, Strada Bistrei, nr. 54, bl. -, sc. -, et. -, ap. - | TM | 0.039984 | 0.03918 | 0 | 0.4 | CFp | CBC | E-DISTRIBUTIE BANAT SA | 13580035 |  | RO005E511642812/3 | 2022-12-23 | 2022
4475 | jud. HUNEDOARA, loc. DEVA, Strada Vlaicu Aurel, nr. 63 | HD | 0.004998 | 0.004899 | 0 | 0.4 | CFp | CBC | E-DISTRIBUTIE BANAT SA | 13584427 |  | RO005E530189277/2 | 2022-12-08 | 2022
4476 | jud. TIMIS, loc. TIMISOARA, Strada PANSELELOR, nr. 18, ap. 0 | TM | 0.0059876 | 0.00538 | 0 | 0.23 | CFp | CBC | E-DISTRIBUTIE BANAT SA | 13584463 |  | RO005E511084968/2 | 2022-12-30 | 2022
4477 | jud. TIMIS, loc. SAG, Strada LX, nr. 27 | TM | 0.0029988 | 0.002939 | 0 | 0.23 | CFp | CBC | E-DISTRIBUTIE BANAT SA | 13587249 |  | RO005E514011163/2 | 2022-12-28 | 2022
4478 | jud. TIMIS, loc. GIARMATA, Strada Intravilan, nr. 1095 | TM | 0.016983 | 0.01616 | 0 | 0.4 | CFp | CBC | E-DISTRIBUTIE BANAT SA | 13587498 |  | RO005E514089696/2 | 2022-12-30 | 2022
4479 | jud. ARAD, loc. ARAD, Strada Poiana, nr. 2 | AR | 0.0059956 | 0.00578 | 0 | 0.4 | CFp | CBC | E-DISTRIBUTIE BANAT SA | 13589042 |  | RO005E520536554/2 | 2022-12-16 | 2022
4480 | jud. TIMIS, loc. TIMISOARA, Strada BRUXELLES, nr. 40 | TM | 0.0049979 | 0.004897 | 0 | 0.23 | CFp | CBC | E-DISTRIBUTIE BANAT SA | 13589398 |  | RO005E510033310/2 | 2022-12-22 | 2022
4481 | jud. ARAD, loc. ARAD, Calea Calea Timisorii, nr. 43, ap. 1 | AR | 0.0049978 | 0.00489 | 0 | 0.4 | CFp | CBC | E-DISTRIBUTIE BANAT SA | 13589456 |  | RO005E521397741/2 | 2022-12-15 | 2022
4482 | jud. TIMIS, loc. TIMISOARA, Strada Neamtu Mircea, profesor, nr. 41, ap. 1 | TM | 0.004996 | 0.0048 | 0 | 0.23 | CFp | CBC | E-DISTRIBUTIE BANAT SA | 13590581 |  | RO005E513134708/3 | 2022-12-19 | 2022
4483 | jud. TIMIS, loc. JIMBOLIA, Strada CORNELIU COPOSU, nr. 31 | TM | 10.0114 | 0.011137 | 0 | 0.4 | CFp | CBC | E-DISTRIBUTIE BANAT SA | 13590621 |  | RO005E512448109/2 | 2022-12-19 | 2022
4484 | jud. TIMIS, loc. TIMISOARA, Strada TRAVIATA, nr. 1 | TM | 0.0098043 | 0.009514 | 0 | 0.4 | CFp | CBC | E-DISTRIBUTIE BANAT SA | 13591102 |  | RO005E512880480/2 | 2022-12-29 | 2022
4485 | jud. ARAD, loc. CALUGARENI, Strada CALUGARENI, nr. 269-A | AR | 0.011993 | 0.01166 | 0 | 0.4 | CFp | CBC | E-DISTRIBUTIE BANAT SA | 13591207 |  | RO005E522521459/2 | 2022-12-15 | 2022
4486 | jud. TIMIS, loc. GIROC, Strada MURES, nr. 52/C | TM | 0.0054978 | 0.005389 | 0 | 0.23 | CFp | CBC | E-DISTRIBUTIE BANAT SA | 13591271 |  | RO005E512986948/2 | 2022-12-22 | 2022
4487 | jud. TIMIS, loc. GIARMATA, Strada GIARMATA, nr. 855/A | TM | 0.011985 | 0.01126 | 0 | 0.4 | CFp | CBC | E-DISTRIBUTIE BANAT SA | 13591453 |  | RO005E511533125/2 | 2022-12-16 | 2022
4488 | jud. ARAD, loc. PECICA, Strada STRADA 201, nr. 10A | AR | 0.0059956 | 0.00578 | 0 | 0.4 | CFp | CBC | E-DISTRIBUTIE BANAT SA | 13592444 |  | RO005E522486954/2 | 2022-12-15 | 2022
4489 | jud. CARAS-SEVERIN, loc. CORNEA, Strada CORNEA, nr. 259 | CS | 0.0029948 | 0.00274 | 0 | 0.23 | CFp | CBC | E-DISTRIBUTIE BANAT SA | 13592728 |  | RO005E541016503/2 | 2022-12-19 | 2022
4490 | jud. ARAD, loc. GRANICERI, Strada GRANICERI, nr. 405 | AR | 0.0079948 | 0.00774 | 0 | 0.4 | CFp | CBC | E-DISTRIBUTIE BANAT SA | 13592760 |  | RO005E522495167/2 | 2022-12-22 | 2022
4491 | jud. ARAD, loc. SANPAUL, Strada 10, nr. 8 | AR | 0.0059974 | 0.00587 | 0 | 0.4 | CFp | CBC | E-DISTRIBUTIE BANAT SA | 13593317 |  | RO005E522366467/2 | 2022-12-21 | 2022
4492 | jud. ARAD, loc. CURTICI, Strada Daciei, nr. 16 | AR | 0.0059956 | 0.00578 | 0 | 0.23 | CFp | CBC | E-DISTRIBUTIE BANAT SA | 13613492 |  | RO005E520788722/2 | 2022-12-15 | 2022
4493 | jud. ARAD, loc. CURTICI, Strada Bucegi, nr. 4A | AR | 0.0059956 | 0.00578 | 0 | 0.23 | CFp | CBC | E-DISTRIBUTIE BANAT SA | 13613902 |  | RO005E522235372/2 | 2022-12-16 | 2022
4494 | jud. ARAD, loc. SOCODOR, Strada SOCODOR, nr. 717 | AR | 0.0029988 | 0.002939 | 0 | 0.23 | CFp | CBC | E-DISTRIBUTIE BANAT SA | 13615087 |  | RO005E521692008/2 | 2022-12-16 | 2022
4495 | jud. TIMIS, loc. SACALAZ, Strada Extravilan, nr. CF.1872 | TM | 0.0059974 | 0.00587 | 0 | 0.23 | CFp | CBC | E-DISTRIBUTIE BANAT SA | 13615094 |  | RO005E512983866/2 | 2022-12-30 | 2022
4496 | jud. ARAD, loc. ARAD, Strada Podgoriei, nr. 28 | AR | 0.010396 | 0.010191 | 0 | 0.4 | CFp | CBC | E-DISTRIBUTIE BANAT SA | 13615443 |  | RO005E522407924/2 | 2022-12-14 | 2022
4497 | jud. TIMIS, loc. TIMISOARA, Strada Pavlov I. P., nr. 7, ap. 0 | TM | 0.0039974 | 0.00387 | 0 | 0.23 | CFp | CBC | E-DISTRIBUTIE BANAT SA | 13615617 |  | RO005E510380461/2 | 2022-12-21 | 2022
4498 | jud. TIMIS, loc. SACALAZ, Strada STRADA FN, nr. FN | TM | 0.004998 | 0.004899 | 0 | 0.4 | CFp | CBC | E-DISTRIBUTIE BANAT SA | 13616218 |  | RO005E513685800/2 | 2022-12-21 | 2022
4499 | jud. ARAD, loc. ARAD, Strada Gutuilor, nr. 5 | AR | 0.004996 | 0.0048 | 0 | 0.4 | CFp | CBC | E-DISTRIBUTIE BANAT SA | 13616307 |  | RO005E520309057/2 | 2022-12-15 | 2022
4500 | jud. ARAD, loc. ARAD, ALEEA INSULA MURES, nr. 42, bl. CVARTAL22 | AR | 0.004996 | 0.0048 | 0 | 0.23 | CFp | CBC | E-DISTRIBUTIE BANAT SA | 13616367 |  | RO005E520046628/2 | 2022-12-19 | 2022
4501 | jud. TIMIS, loc. TIMISOARA, Strada CORNEA IONESCU ALMA, nr. 10A | TM | 0.0051222 | 0.005012 | 0 | 0.23 | CFp | CBC | E-DISTRIBUTIE BANAT SA | 13616698 |  | RO005E513766776/2 | 2022-12-12 | 2022
4502 | jud. TIMIS, loc. VICTOR VLAD DELAMARINA, Strada V V DELAMARINA, nr. 19 | TM | 0.0049978 | 0.00489 | 0 | 0.4 | CFp | CBC | E-DISTRIBUTIE BANAT SA | 13617818 |  | RO005E512012803/2 | 2022-12-21 | 2022
4503 | jud. HUNEDOARA, loc. PETRILA, Strada SOIMILOR, nr. 12, bl. 12, ap. 2 | HD | 0.004996 | 0.0048 | 0 | 0.23 | CFp | CBC | E-DISTRIBUTIE BANAT SA | 13618987 |  | RO005E532265690/2 | 2022-12-21 | 2022
4504 | jud. ARAD, loc. ARAD, Strada Jiului, nr. 2 | AR | 0.004996 | 0.0048 | 0 | 0.4 | CFp | CBC | E-DISTRIBUTIE BANAT SA | 13619370 |  | RO005E520616250/2 | 2022-12-15 | 2022
4505 | jud. ARAD, loc. MANASTUR, Strada Islazului, nr. 6 | AR | 0.009994 | 0.0097 | 0 | 0.4 | CFp | CBC | E-DISTRIBUTIE BANAT SA | 13619426 |  | RO005E521729526/3 | 2022-12-15 | 2022
4506 | jud. HUNEDOARA, loc. CARACI, Strada CARACI, nr. 8 | HD | 0.0029988 | 0.002939 | 0 | 0.23 | CFp | CBC | E-DISTRIBUTIE BANAT SA | 13619862 |  | RO005E530841508/2 | 2022-12-22 | 2022
4507 | jud. TIMIS, loc. LIEBLING, Strada LIEBLING, nr. 974 | TM | 0.0059976 | 0.005879 | 0 | 0.4 | CFp | CBC | E-DISTRIBUTIE BANAT SA | 13620148 |  | RO005E512442327/3 | 2022-12-22 | 2022
4508 | jud. ARAD, loc. CERMEI, Strada Cermei, nr. 683 | AR | 0.0029988 | 0.002939 | 0 | 0.23 | CFp | CBC | E-DISTRIBUTIE BANAT SA | 13620543 |  | RO005E520965796/2 | 2022-12-15 | 2022
4509 | jud. TIMIS, loc. TIMISOARA, Strada PELINULUI, nr. 12A, ap. 0 | TM | 0.0081963 | 0.008016 | 0 | 0.4 | CFp | CBC | E-DISTRIBUTIE BANAT SA | 13642300 |  | RO005E510117908/2 | 2022-12-22 | 2022
4510 | jud. TIMIS, loc. LUGOJ, Strada PANSELELOR, nr. 35A | TM | 0.0089962 | 0.00881 | 0 | 0.4 | CFp | CBC | E-DISTRIBUTIE BANAT SA | 13643719 |  | RO005E513734726/2 | 2022-12-23 | 2022
4511 | jud. TIMIS, loc. ORTISOARA, Strada ORTISOARA, nr. 667 | TM | 0.0059976 | 0.005879 | 0 | 0.23 | CFp | CBC | E-DISTRIBUTIE BANAT SA | 13643803 |  | RO005E511489282/2 | 2022-12-22 | 2022
4512 | jud. HUNEDOARA, loc. TOPLITA MURESULUI, Strada TOPLITA MURESULUI, nr. 67A | HD | 0.0080967 | 0.007937 | 0 | 0.4 | CFp | CBC | E-DISTRIBUTIE BANAT SA | 13645257 |  | RO005E532453464/2 | 2022-12-23 | 2022
4513 | jud. TIMIS, loc. TOMNATIC, Strada TOMNATIC, nr. 269, bl. -, sc. -, et. -, ap. - | TM | 0.022491 | 0.02203 | 0 | 0.4 | CFp | CBC | E-DISTRIBUTIE BANAT SA | 13662145 | 2022-12-13 | RO005E512819820/2 | 2022-12-23 | 2022
4514 | jud. CARAS-SEVERIN, loc. CARANSEBES, Strada BRADULUI, nr. 30 | CS | 0.0059936 | 0.00568 | 0 | 0.4 | CFp | CBC | E-DISTRIBUTIE BANAT SA | 13662237 |  | RO005E541609815/2 | 2022-12-21 | 2022
4515 | jud. ARAD, loc. MILOVA, Strada MILOVA, nr. 115 | AR | 0.0029988 | 0.002939 | 0 | 0.23 | CFp | CBC | E-DISTRIBUTIE BANAT SA | 13663396 |  | RO005E521571767/2 | 2022-12-15 | 2022
4516 | jud. TIMIS, loc. DUMBRAVITA, Strada LUNEI, nr. 2 | TM | 0.0059976 | 0.005879 | 0 | 0.4 | CFp | CBC | E-DISTRIBUTIE BANAT SA | 13663435 |  | RO005E513434341/2 | 2022-12-20 | 2022
4517 | jud. HUNEDOARA, loc. VATA DE JOS, Strada Plopilor, nr. 5 | HD | 0.0029988 | 0.002939 | 0 | 0.23 | CFp | CBC | E-DISTRIBUTIE BANAT SA | 13663539 |  | RO005E531280966/3 | 2022-12-21 | 2022
4518 | jud. TIMIS, loc. SAG, Strada IV, nr. 69A | TM | 0.0029984 | 0.00292 | 0 | 0.4 | CFp | CBC | E-DISTRIBUTIE BANAT SA | 13663698 |  | RO005E513224551/2 | 2022-12-21 | 2022
4519 | jud. ARAD, loc. HALMAGEL, Strada Halmagel, nr. 196 | AR | 0.004998 | 0.004899 | 0 | 0.4 | CFp | CBC | E-DISTRIBUTIE BANAT SA | 13663718 |  | RO005E521044559/3 | 2022-12-15 | 2022
4520 | jud. ARAD, loc. CERMEI, Strada Cermei, nr. 450 | AR | 0.004998 | 0.004899 | 0 | 0.23 | CFp | CBC | E-DISTRIBUTIE BANAT SA | 13664020 |  | RO005E520961758/2 | 2022-12-21 | 2022
4521 | jud. HUNEDOARA, loc. VALEA LUNGA, Strada VALEA LUNGA, nr. 83 | HD | 0.010446 | 0.010239 | 0 | 0.4 | CFp | CBC | E-DISTRIBUTIE BANAT SA | 13691079 |  | RO005E531101081/4 | 2022-12-27 | 2022
4522 | jud. ARAD, loc. ARAD, Strada Lacrimioarelor, nr. 43 | AR | 0.0032967 | 0.003134 | 0 | 0.23 | CFp | CBC | E-DISTRIBUTIE BANAT SA | 13691188 |  | RO005E520340760/2 | 2022-12-16 | 2022
4523 | jud. TIMIS, loc. GIROC, Strada Ficusului, nr. 21, ap. 2 | TM | 0.0079968 | 0.007839 | 0 | 0.4 | CFp | CBC | E-DISTRIBUTIE BANAT SA | 13691231 |  | RO005E513333776/2 | 2022-12-28 | 2022
4524 | jud. TIMIS, loc. DUMBRAVITA, Strada TISA, nr. 1 | TM | 0.004992 | 0.0046 | 0 | 0.23 | CFp | CBC | E-DISTRIBUTIE BANAT SA | 13692041 |  | RO005E513624566/2 | 2022-12-29 | 2022
4525 | jud. CARAS-SEVERIN, loc. JUPA, Strada INTRAVILAN, nr. 67 | CS | 0.0059976 | 0.005879 | 0 | 0.23 | CFp | CBC | E-DISTRIBUTIE BANAT SA | 13693832 |  | RO005E540509802/2 | 2022-12-15 | 2022
4526 | jud. TIMIS, loc. SARBOVA, Strada SIRBOVA, nr. 159 | TM | 0.004996 | 0.0048 | 0 | 0.23 | CFp | CBC | E-DISTRIBUTIE BANAT SA | 13694702 |  | RO005E512185387/2 | 2022-12-22 | 2022
4527 | jud. ARAD, loc. SEMLAC, Strada SEMLAC, nr. 13 | AR | 0.0051714 | 0.004972 | 0 | 0.23 | CFp | CBC | E-DISTRIBUTIE BANAT SA | 13695339 |  | RO005E521642261/2 | 2022-12-16 | 2022
4528 | jud. HUNEDOARA, loc. DEVA, Strada STRADA ARDEALULUI NR.1, nr. 1 | HD | 0.009996 | 0.009798 | 0 | 0.4 | CFp | CBC | E-DISTRIBUTIE BANAT SA | 13695713 |  | RO005E532239051/2 | 2022-12-23 | 2022
4529 | jud. TIMIS, loc. ORTISOARA, Strada ORTISOARA, nr. 102 | TM | 0.0059946 | 0.00573 | 0 | 0.23 | CFp | CBC | E-DISTRIBUTIE BANAT SA | 13695805 |  | RO005E511452361/2 | 2022-12-23 | 2022
4530 | jud. HUNEDOARA, loc. LUNCOIU DE JOS, Strada LUNCOIU DE JOS, nr. 124 | HD | 0.0029988 | 0.002939 | 0 | 0.23 | CFp | CBC | E-DISTRIBUTIE BANAT SA | 13695905 |  | RO005E530815947/2 | 2022-12-30 | 2022
4531 | jud. CARAS-SEVERIN, loc. RESITA, Strada CANALULUI, nr. 13 | CS | 0.0087925 | 0.008424 | 0 | 0.4 | CFp | CBC | E-DISTRIBUTIE BANAT SA | 13695982 |  | RO005E540180593/3 | 2022-12-16 | 2022
4532 | jud. HUNEDOARA, loc. VALEA BRADULUI, Strada VALEA BRADULUI, nr. 272 | HD | 0.0029988 | 0.002939 | 0 | 0.4 | CFp | CBC | E-DISTRIBUTIE BANAT SA | 13696423 |  | RO005E530812719/3 | 2022-12-29 | 2022
4533 | jud. HUNEDOARA, loc. ORASTIE, Strada Targului, nr. 29B | HD | 0.0029988 | 0.002939 | 0 | 0.4 | CFp | CBC | E-DISTRIBUTIE BANAT SA | 13696608 |  | RO005E532439761/2 | 2022-12-22 | 2022
4534 | jud. HUNEDOARA, loc. BUCIUM, Strada BUCIUM, nr. 97 | HD | 0.0029988 | 0.002939 | 0 | 0.23 | CFp | CBC | E-DISTRIBUTIE BANAT SA | 13696819 |  | RO005E531164574/2 | 2022-12-29 | 2022
4535 | jud. HUNEDOARA, loc. SANTUHALM, Strada Santuhalm, nr. 51 | HD | 0.026989 | 0.026459 | 0 | 0.4 | CFp | CBC | E-DISTRIBUTIE BANAT SA | 13701397 |  | RO005E530115175/5 | 2022-12-21 | 2022
4536 | jud. ARAD, loc. ARAD, Strada Vrancei, nr. 26 | AR | 0.009994 | 0.0097 | 0 | 0.4 | CFp | CBC | E-DISTRIBUTIE BANAT SA | 13702224 |  | RO005E522446781/2 | 2022-12-21 | 2022
4537 | jud. TIMIS, loc. MOSNITA VECHE, Strada Bolero, nr. 6 | TM | 0.004996 | 0.0048 | 0 | 0.23 | CFp | CBC | E-DISTRIBUTIE BANAT SA | 13702935 |  | RO005E513589500/2 | 2022-12-27 | 2022
4538 | jud. TIMIS, loc. CHISODA, Strada RETEZAT, nr. 32 | TM | 0.004996 | 0.0048 | 0 | 0.23 | CFp | CBC | E-DISTRIBUTIE BANAT SA | 13703505 |  | RO005E511380349/2 | 2022-12-27 | 2022
4539 | jud. CARAS-SEVERIN, loc. RESITA, Strada MAIOR PETRU, nr. 45 | CS | 0.0059976 | 0.005879 | 0 | 0.23 | CFp | CBC | E-DISTRIBUTIE BANAT SA | 13714326 |  | RO005E540116198/2 | 2022-12-16 | 2022
4540 | jud. TIMIS, loc. DUMBRAVITA, Strada I. FONAGY, nr. 24 | TM | 0.0047165 | 0.004526 | 0 | 0.23 | CFp | CBC | E-DISTRIBUTIE BANAT SA | 13718294 |  | RO005E511335967/2 | 2022-12-29 | 2022
4541 | jud. ARAD, loc. ARAD, Strada Cozia, nr. 10, ap. 8 | AR | 0.0079948 | 0.00774 | 0 | 0.4 | CFp | CBC | E-DISTRIBUTIE BANAT SA | 13719512 |  | RO005E522038216/2 | 2022-12-15 | 2022
4542 | jud. TIMIS, loc. GIROC, Strada MACILOR, nr. 76 | TM | 0.0059876 | 0.00538 | 0 | 0.4 | CFp | CBC | E-DISTRIBUTIE BANAT SA | 13719967 |  | RO005E513314124/2 | 2022-12-09 | 2022
4543 | jud. TIMIS, loc. SACALAZ, Strada BARZAVA, nr. 8, ap. 2 | TM | 0.004998 | 0.004899 | 0 | 0.23 | CFp | CBC | E-DISTRIBUTIE BANAT SA | 13720025 |  | RO005E513911756/2 | 2022-12-28 | 2022
4544 | jud. TIMIS, loc. JIMBOLIA, Strada Vladimirescu Tudor, nr. 35, ap. 0 | TM | 0.0079968 | 0.007839 | 0 | 0.4 | CFp | CBC | E-DISTRIBUTIE BANAT SA | 13720245 |  | RO005E512464837/2 | 2022-12-23 | 2022
4545 | jud. HUNEDOARA, loc. OHABA DE SUB PIATRA, Strada OHABA DE SUB PIATRA, nr. FN | HD | 0.011992 | 0.01161 | 0 | 0.4 | CFp | CBC | E-DISTRIBUTIE BANAT SA | 13720487 |  | RO005E531520435/3 | 2022-12-23 | 2022
4546 | jud. TIMIS, loc. SANMIHAIU ROMAN, Strada SINMIHAIU ROMAN, nr. 101A | TM | 0.0059976 | 0.005879 | 0 | 0.4 | CFp | CBC | E-DISTRIBUTIE BANAT SA | 13722005 |  | RO005E513303290/3 | 2022-12-23 | 2022
4547 | jud. ARAD, loc. ARAD, Strada Lucretia, nr. 14 | AR | 0.004996 | 0.0048 | 0 | 0.23 | CFp | CBC | E-DISTRIBUTIE BANAT SA | 13722092 |  | RO005E520525619/2 | 2022-12-14 | 2022
4548 | jud. CARAS-SEVERIN, loc. BOCSA ROMANA, Strada Sadovei, nr. 2 | CS | 0.0059936 | 0.00568 | 0 | 0.23 | CFp | CBC | E-DISTRIBUTIE BANAT SA | 13722164 |  | RO005E541316348/2 | 2022-12-12 | 2022
4549 | jud. CARAS-SEVERIN, loc. LUPAC, Strada LUPAC, nr. 196, ap. 1 | CS | 0.0029948 | 0.00274 | 0 | 0.23 | CFp | CBC | E-DISTRIBUTIE BANAT SA | 13722540 |  | RO005E541032286/2 | 2022-12-19 | 2022
4550 | jud. ARAD, loc. IRATOSU, Strada -, nr. 454 | AR | 0.0079968 | 0.007839 | 0 | 0.4 | CFp | CBC | E-DISTRIBUTIE BANAT SA | 13722866 |  | RO005E522417879/2 | 2022-12-16 | 2022
4551 | jud. ARAD, loc. ARAD, Strada Sulina, nr. 2A | AR | 0.004996 | 0.0048 | 0 | 0.23 | CFp | CBC | E-DISTRIBUTIE BANAT SA | 13723153 |  | RO005E520291338/2 | 2022-12-21 | 2022
4552 | jud. ARAD, loc. ARAD, Strada Pascani, nr. 13 | AR | 0.0059956 | 0.00578 | 0 | 0.23 | CFp | CBC | E-DISTRIBUTIE BANAT SA | 13723384 |  | RO005E520549367/2 | 2022-12-14 | 2022
4553 | jud. ARAD, loc. SECUSIGIU, Strada SECUSIGIU, nr. 21 | AR | 0.0079948 | 0.00774 | 0 | 0.4 | CFp | CBC | E-DISTRIBUTIE BANAT SA | 13723485 |  | RO005E522447029/2 | 2022-12-14 | 2022
4554 | jud. ARAD, loc. ARAD, Strada Fantanii, nr. 62-64 | AR | 0.0059956 | 0.00578 | 0 | 0.4 | CFp | CBC | E-DISTRIBUTIE BANAT SA | 13723647 |  | RO005E522495077/2 | 2022-12-21 | 2022
4555 | jud. ARAD, loc. PAULIS, Strada PAULIS, nr. 690/C | AR | 0.004996 | 0.0048 | 0 | 0.4 | CFp | CBC | E-DISTRIBUTIE BANAT SA | 13723734 |  | RO005E522364229/2 | 2022-12-15 | 2022
4556 | jud. TIMIS, loc. TIMISOARA, Strada ALBINELOR, nr. 15A | TM | 0.0037481 | 0.003655 | 0 | 0.23 | CFp | CBC | E-DISTRIBUTIE BANAT SA | 13723930 |  | RO005E510944805/2 | 2022-12-29 | 2022
4557 | jud. ARAD, loc. ZABRANI, Strada ZABRANI, nr. FN | AR | 0.0055182 | 0.005409 | 0 | 0.4 | CFp | CBC | E-DISTRIBUTIE BANAT SA | 13724405 |  | RO005E522456670/2 | 2022-12-16 | 2022
4558 | jud. TIMIS, loc. HODONI, Strada Calea Timisoarei, nr. 43 | TM | 0.0095958 | 0.009388 | 0 | 0.4 | CFp | CBC | E-DISTRIBUTIE BANAT SA | 13729877 |  | RO005E512954437/2 | 2022-12-27 | 2022
4559 | jud. TIMIS, loc. TIMISOARA, Strada Intravilan, nr. 17 | TM | 0.029986 | 0.0293 | 0 | 0.4 | CFp | CBC | E-DISTRIBUTIE BANAT SA | 13730754 |  | RO005E514102243/2 | 2022-12-27 | 2022
4560 | jud. CARAS-SEVERIN, loc. ORAVITA, Strada Damaschin Bojinca, nr. 10 | CS | 0.004998 | 0.004899 | 0 | 0.4 | CFp | CBC | E-DISTRIBUTIE BANAT SA | 13757191 |  | RO005E540723406/3 | 2022-12-20 | 2022
4561 | jud. TIMIS, loc. TIMISOARA, Strada TURDA, nr. 27 | TM | 0.0044982 | 0.004409 | 0 | 0.4 | CFp | CBC | E-DISTRIBUTIE BANAT SA | 13758215 |  | RO005E511175363/2 | 2022-12-27 | 2022
4562 | jud. ARAD, loc. ARAD, Strada Luncii, nr. 3 | AR | 0.0055958 | 0.005388 | 0 | 0.23 | CFp | CBC | E-DISTRIBUTIE BANAT SA | 13758427 |  | RO005E520275442/2 | 2022-12-29 | 2022
4563 | jud. TIMIS, loc. DUMBRAVITA, Strada MUZICII, nr. 24 | TM | 0.0059956 | 0.00578 | 0 | 0.4 | CFp | CBC | E-DISTRIBUTIE BANAT SA | 13766759 |  | RO005E513393244/2 | 2022-12-29 | 2022
4564 | jud. TIMIS, loc. CHISODA, Strada Rodiei, nr. 4 | TM | 0.0059976 | 0.005879 | 0 | 0.4 | CFp | CBC | E-DISTRIBUTIE BANAT SA | 13769898 |  | RO005E513773471/2 | 2022-12-14 | 2022
4565 | jud. TIMIS, loc. MOSNITA NOUA, Strada VIDRARU, nr. 38, ap. 2 | TM | 0.0059956 | 0.00578 | 0 | 0.23 | CFp | CBC | E-DISTRIBUTIE BANAT SA | 13770204 |  | RO005E513383221/2 | 2022-12-28 | 2022
4566 | jud. TIMIS, loc. TIMISOARA, Strada VULTURILOR, nr. 87, ap. 0 | TM | 0.004996 | 0.0048 | 0 | 0.23 | CFp | CBC | E-DISTRIBUTIE BANAT SA | 13773218 |  | RO005E511149555/2 | 2022-12-27 | 2022
4567 | jud. HUNEDOARA, loc. ORASTIE, Strada Horia, nr. 47 | HD | 0.0029984 | 0.00292 | 0 | 0.23 | CFp | CBC | E-DISTRIBUTIE BANAT SA | 13774666 |  | RO005E530727602/2 | 2022-12-30 | 2022
4568 | jud. HUNEDOARA, loc. SERECA, Strada SERECA, nr. 21 | HD | 0.0029984 | 0.00292 | 0 | 0.23 | CFp | CBC | E-DISTRIBUTIE BANAT SA | 13774778 |  | RO005E531168220/2 | 2022-12-28 | 2022
4569 | jud. HUNEDOARA, loc. POPESTI, Strada POPESTI, nr. 2A | HD | 0.0049976 | 0.00488 | 0 | 0.23 | CFp | CBC | E-DISTRIBUTIE BANAT SA | 13774853 |  | RO005E532326182/2 | 2022-12-30 | 2022
4570 | jud. ARAD, loc. ZIMANDU NOU, Strada ZIMANDU-NOU, nr. 255 | AR | 0.0059975 | 0.005875 | 0 | 0.4 | CFp | CBC | E-DISTRIBUTIE BANAT SA | 13832558 |  | RO005E521965854/2 | 2022-12-16 | 2022
4571 | jud. ARAD, loc. CHISINEU-CRIS, Strada VLADIMIRESCU, nr. 4a | AR | 0.011995 | 0.011755 | 0 | 0.4 | CFp | CBC | E-DISTRIBUTIE BANAT SA | 13833187 |  | RO005E522480846/2 | 2022-12-16 | 2022
4572 | jud. ARAD, loc. CHISINEU-CRIS, Strada GARII, nr. 20 | AR | 0.004998 | 0.004899 | 0 | 0.23 | CFp | CBC | E-DISTRIBUTIE BANAT SA | 13833449 |  | RO005E521659539/2 | 2022-12-16 | 2022
4573 | jud. ARAD, loc. CHISINEU-CRIS, Strada PRIVIGHETORII, nr. 8 | AR | 0.004998 | 0.004899 | 0 | 0.23 | CFp | CBC | E-DISTRIBUTIE BANAT SA | 13833585 |  | RO005E521425710/2 | 2022-12-16 | 2022
4574 | jud. TIMIS, loc. UTVIN, Strada Intravilan, nr. 609 | TM | 0.0073473 | 0.006713 | 0 | 0.4 | CFp | CBC | E-DISTRIBUTIE BANAT SA | 13843124 |  | RO005E513465525/2 | 2022-12-21 | 2022
4575 | jud. TIMIS, loc. PISCHIA, Strada Castoritei, nr. 2 | TM | 0.0059956 | 0.00578 | 0 | 0.23 | CFp | CBC | E-DISTRIBUTIE BANAT SA | 13845874 |  | RO005E513659867/2 | 2022-12-09 | 2022
4576 | jud. TIMIS, loc. TIMISOARA, Strada APRODUL MOVILA, nr. 3 | TM | 0.0099958 | 0.00979 | 0 | 0.4 | CFp | CBC | E-DISTRIBUTIE BANAT SA | 13846498 |  | RO005E510044772/2 | 2022-12-27 | 2022
4577 | jud. TIMIS, loc. MOSNITA NOUA, Calea CALEA MOSNITA VECHE, NR. 14, nr. 14 | TM | 0.0043982 | 0.004311 | 0 | 0.23 | CFp | CBC | E-DISTRIBUTIE BANAT SA | 13848539 |  | RO005E511407237/2 | 2022-12-21 | 2022
4578 | jud. ARAD, loc. PANCOTA, Strada Vasile Goldis, nr. 51 | AR | 0.0051977 | 0.005086 | 0 | 0.4 | CFp | CBC | E-DISTRIBUTIE BANAT SA | 13849711 |  | RO005E522268648/3 | 2022-12-22 | 2022
4579 | jud. ARAD, loc. FANTANELE, Strada -, nr. 613 | AR | 0.009996 | 0.009799 | 0 | 0.4 | CFp | CBC | E-DISTRIBUTIE BANAT SA | 13850326 |  | RO005E522493727/2 | 2022-12-15 | 2022
4580 | jud. CARAS-SEVERIN, loc. FOROTIC, Strada FOROTIC, nr. 74 | CS | 0.0049974 | 0.00487 | 0 | 0.23 | CFp | CBC | E-DISTRIBUTIE BANAT SA | 13850832 |  | RO005E541206234/2 | 2022-12-20 | 2022
4581 | jud. TIMIS, loc. TIMISOARA, Strada DAN CAPITAN, nr. 7, ap. 1 | TM | 0.004996 | 0.0048 | 0 | 0.4 | CFp | CBC | E-DISTRIBUTIE BANAT SA | 13850918 |  | RO005E513849655/2 | 2022-12-27 | 2022
4582 | jud. ARAD, loc. MACEA, Strada -, nr. 311 | AR | 5.405 | 0.004899 | 0 | 0.23 | CFp | CBC | E-DISTRIBUTIE BANAT SA | 13851010 |  | RO005E521509724/2 | 2022-12-29 | 2022
4583 | jud. TIMIS, loc. DUMBRAVITA, Strada CRISURILOR, nr. 3 | TM | 0.0079888 | 0.00744 | 0 | 0.4 | CFp | CBC | E-DISTRIBUTIE BANAT SA | 13851799 |  | RO005E513197291/2 | 2022-12-27 | 2022
4584 | jud. HUNEDOARA, loc. ORASTIE, Strada Cosbuc, nr. 26 | HD | 0.0046182 | 0.004508 | 0 | 0.4 | CFp | CBC | E-DISTRIBUTIE BANAT SA | 13851885 |  | RO005E532294287/2 | 2022-12-28 | 2022
4585 | jud. TIMIS, loc. GIROC, Calea TIMISOAREI, nr. 22 | TM | 0.004988 | 0.0044 | 0 | 0.4 | CFp | CBC | E-DISTRIBUTIE BANAT SA | 13852086 |  | RO005E512862211/2 | 2022-12-27 | 2022
4586 | jud. TIMIS, loc. CHISODA, Strada Afinului, nr. FN | TM | 0.011995 | 0.01174 | 0 | 0.4 | CFp | CBC | E-DISTRIBUTIE BANAT SA | 13854574 |  | RO005E513766002/1 | 2022-12-21 | 2022
4587 | jud. TIMIS, loc. SANANDREI, Strada Rozelor, nr. 38, ap. 2 | TM | 0.0049164 | 0.004722 | 0 | 0.23 | CFp | CBC | E-DISTRIBUTIE BANAT SA | 13859467 |  | RO005E514137836/2 | 2022-12-28 | 2022
4588 | jud. CARAS-SEVERIN, loc. CORONINI, Strada Coronini, nr. 434 | CS | 0.0079961 | 0.007805 | 0 | 0.4 | CFp | CBC | E-DISTRIBUTIE BANAT SA | 13883449 |  | RO005E541608858/2 | 2022-12-09 | 2022
4589 | jud. TIMIS, loc. RECAS, Strada STRADA LUCIAN BLAGA, NR. 32, nr. 573 | TM | 0.0059976 | 0.005879 | 0 | 0.23 | CFp | CBC | E-DISTRIBUTIE BANAT SA | 13883775 |  | RO005E511364015/2 | 2022-12-27 | 2022
4590 | jud. HUNEDOARA, loc. PETRILA, Strada TIRICI, nr. 1B | HD | 0.0059956 | 0.00578 | 0 | 0.23 | CFp | CBC | E-DISTRIBUTIE BANAT SA | 13884333 |  | RO005E531901461/2 | 2022-12-28 | 2022
4591 | jud. TIMIS, loc. TIMISOARA, Strada ROMULUS, nr. 23, ap. 3 | TM | 0.0049978 | 0.00489 | 0 | 0.23 | CFp | CBC | E-DISTRIBUTIE BANAT SA | 13884519 |  | RO005E510286691/2 | 2022-12-28 | 2022
4592 | jud. TIMIS, loc. SANANDREI, Strada SINANDREI, nr. 53 | TM | 0.012874 | 0.012621 | 0 | 0.4 | CFp | CBC | E-DISTRIBUTIE BANAT SA | 13884813 |  | RO005E512887735/2 | 2022-12-28 | 2022
4593 | jud. ARAD, loc. ARAD, Strada Porumbului, nr. 50 | AR | 0.0059956 | 0.00578 | 0 | 0.23 | CFp | CBC | E-DISTRIBUTIE BANAT SA | 13886053 |  | RO005E520528689/2 | 2022-12-19 | 2022
4594 | jud. ARAD, loc. SOCODOR, Strada SOCODOR, nr. 955 | AR | 0.0041361 | 0.003957 | 0 | 0.4 | CFp | CBC | E-DISTRIBUTIE BANAT SA | 13886326 |  | RO005E522336105/2 | 2022-12-27 | 2022
4595 | jud. HUNEDOARA, loc. DEVA, ALEEA Granitului, nr. 23 | HD | 0.009993 | 0.00965 | 0 | 0.4 | CFp | CBC | E-DISTRIBUTIE BANAT SA | 13887054 |  | RO005E532468943/2 | 2022-12-29 | 2022
4596 | jud. ARAD, loc. VLADIMIRESCU, Strada ROMA, nr. 22 | AR | 0.0059974 | 0.00587 | 0 | 0.23 | CFp | CBC | E-DISTRIBUTIE BANAT SA | 13887070 |  | RO005E522364487/2 | 2022-12-21 | 2022
4597 | jud. TIMIS, loc. LUGOJ, Strada DELAMARINA V.V., nr. 8, ap. 1 | TM | 0.0054874 | 0.00537 | 0 | 0.23 | CFp | CBC | E-DISTRIBUTIE BANAT SA | 13887758 |  | RO005E511771792/2 | 2022-12-29 | 2022
4598 | jud. TIMIS, loc. GIROC, Strada TIMIS, nr. 57C | TM | 0.0058536 | 0.005729 | 0 | 0.23 | CFp | CBC | E-DISTRIBUTIE BANAT SA | 13889017 |  | RO005E513038981/2 | 2022-12-28 | 2022
4599 | jud. ARAD, loc. VARFURILE, Strada GARII, nr. 110 | AR | 0.0049184 | 0.004821 | 0 | 0.4 | CFp | CBC | E-DISTRIBUTIE BANAT SA | 13889126 |  | RO005E521050499/2 | 2022-12-19 | 2022
4600 | jud. TIMIS, loc. TIMISOARA, Strada Strada Ciocarliei, nr. 28 | TM | 0.0049973 | 0.004865 | 0 | 0.23 | CFp | CBC | E-DISTRIBUTIE BANAT SA | 13889552 |  | RO005E510033466/2 | 2022-12-27 | 2022
4601 | jud. TIMIS, loc. FAGET, Strada Unirii, nr. 26 | TM | 0.019757 | 0.019369 | 0 | 0.4 | CFp | CBC | E-DISTRIBUTIE BANAT SA | 13890073 |  | RO005E512053875/3 | 2022-12-27 | 2022
4602 | jud. HUNEDOARA, loc. HUNEDOARA, Strada Davilla Carol, nr. 12 | HD | 0.010246 | 0.010044 | 0 | 0.4 | CFp | CBC | E-DISTRIBUTIE BANAT SA | 13890223 |  | RO005E530450302/2 | 2022-12-29 | 2022
4603 | jud. HUNEDOARA, loc. CRISTUR, Strada Hunedoarei, nr. 30 | HD | 0.029984 | 0.0292 | 0 | 0.4 | CFp | CBC | E-DISTRIBUTIE BANAT SA | 13890842 |  | RO005E532399463/2 | 2022-12-29 | 2022
4604 | jud. TIMIS, loc. TIMISOARA, Strada BACALBASA ANTON, nr. 64, ap. 0 | TM | 0.009896 | 0.009701 | 0 | 0.4 | CFp | CBC | E-DISTRIBUTIE BANAT SA | 13891764 |  | RO005E510633350/2 | 2022-12-30 | 2022
4605 | jud. TIMIS, loc. TIMISOARA, Strada Rubinstein Arthur, nr. 27 | TM | 0.0089954 | 0.00877 | 0 | 0.4 | CFp | CBC | E-DISTRIBUTIE BANAT SA | 13893275 |  | RO005E513100723/2 | 2022-12-29 | 2022
4606 | jud. ARAD, loc. ARAD, ALEEA TEIULUI, nr. 23 | AR | 0.004996 | 0.0048 | 0 | 0.4 | CFp | CBC | E-DISTRIBUTIE BANAT SA | 13896468 |  | RO005E522098885/2 | 2022-12-30 | 2022
4607 | jud. ARAD, loc. CERMEI, Strada Cermei, nr. 949 | AR | 0.0059976 | 0.005879 | 0 | 0.4 | CFp | CBC | E-DISTRIBUTIE BANAT SA | 13922151 |  | RO005E520965459/2 | 2022-12-22 | 2022
4608 | jud. Arad, loc. VLADIMIRESCU, Strada VIENA, nr. 26 | AR | 0.0029968 | 0.00284 | 0 | 0.4 | CFp | CBC | E-DISTRIBUTIE BANAT SA | 13922266 |  | RO005E522408374/2 | 2022-12-16 | 2022
4609 | jud. HUNEDOARA, loc. BOSOROD, Strada BOSOROD, nr. 141 | HD | 0.0029988 | 0.002939 | 0 | 0.4 | CFp | CBC | E-DISTRIBUTIE BANAT SA | 13922609 |  | RO005E530929763/3 | 2022-12-28 | 2022
4610 | jud. ARAD, loc. VLADIMIRESCU, Strada VIENA, nr. 24 | AR | 0.0029968 | 0.00284 | 0 | 0.23 | CFp | CBC | E-DISTRIBUTIE BANAT SA | 13923827 |  | RO005E522360180/2 | 2022-12-20 | 2022
4611 | jud. CARAS-SEVERIN, loc. RACASDIA, Strada RACASDIA, nr. 580 | CS | 0.0079968 | 0.007839 | 0 | 0.4 | CFp | CBC | E-DISTRIBUTIE BANAT SA | 13924014 |  | RO005E541600232/2 | 2022-12-20 | 2022
4612 | jud. ARAD, loc. ARAD, Strada Bradului, nr. 44 | AR | 0.0029968 | 0.00284 | 0 | 0.4 | CFp | CBC | E-DISTRIBUTIE BANAT SA | 13924207 |  | RO005E520522144/2 | 2022-12-20 | 2022
4613 | jud. HUNEDOARA, loc. BERIU, Strada BERIU, nr. 162 | HD | 0.0059972 | 0.00586 | 0 | 0.23 | CFp | CBC | E-DISTRIBUTIE BANAT SA | 13925739 |  | RO005E531259704/2 | 2022-12-30 | 2022
4614 | jud. HUNEDOARA, loc. ORASTIOARA DE SUS, Strada ORASTIOARA DE SUS, nr. FN | HD | 0.0029984 | 0.00292 | 0 | 0.23 | CFp | CBC | E-DISTRIBUTIE BANAT SA | 13926043 |  | RO005E532298281/2 | 2022-12-30 | 2022
4615 | jud. ARAD, loc. ARAD, Strada Dragu Stan, nr. 80 | AR | 0.009994 | 0.0097 | 0 | 0.4 | CFp | CBC | E-DISTRIBUTIE BANAT SA | 13926283 |  | RO005E522435824/2 | 2022-12-20 | 2022
4616 | jud. ARAD, loc. PILU, Strada PRINCIPALA, nr. 33 | AR | 0.0059976 | 0.005879 | 0 | 0.23 | CFp | CBC | E-DISTRIBUTIE BANAT SA | 13926467 |  | RO005E521460494/2 | 2022-12-19 | 2022
4617 | jud. ARAD, loc. SOFRONEA, Strada SOFRONEA, nr. 425 | AR | 0.0029968 | 0.00284 | 0 | 0.4 | CFp | CBC | E-DISTRIBUTIE BANAT SA | 13926965 |  | RO005E521771297/2 | 2022-12-22 | 2022
4618 | jud. ARAD, loc. VLADIMIRESCU, Strada 2, nr. 12 | AR | 0.0059956 | 0.00578 | 0 | 0.4 | CFp | CBC | E-DISTRIBUTIE BANAT SA | 13929969 |  | RO005E522389035/2 | 2022-12-22 | 2022
4619 | jud. ARAD, loc. ARAD, Strada Obedenaru, nr. 22, ap. 1 | AR | 0.01999 | 0.0195 | 0 | 0.4 | CFp | CBC | E-DISTRIBUTIE BANAT SA | 13930664 |  | RO005E521375039/3 | 2022-12-29 | 2022
4620 | jud. ARAD, loc. NADAB, Strada Ioan Slavici, nr. 23 | AR | 0.0059976 | 0.005879 | 0 | 0.23 | CFp | CBC | E-DISTRIBUTIE BANAT SA | 13931098 |  | RO005E521429422/3 | 2022-12-22 | 2022
4621 | jud. HUNEDOARA, loc. ILIA, Strada UNIRII, nr. 54 | HD | 0.0049976 | 0.00488 | 0 | 0.23 | CFp | CBC | E-DISTRIBUTIE BANAT SA | 13931387 |  | RO005E531067464/2 | 2022-12-20 | 2022
4622 | jud. TIMIS, loc. SANANDREI, Strada Calea Caraniului, nr. 152 | TM | 0.0059772 | 0.005859 | 0 | 0.23 | CFp | CBC | E-DISTRIBUTIE BANAT SA | 13932348 |  | RO005E513948453/2 | 2022-12-29 | 2022
4623 | jud. ARAD, loc. ARAD, Strada Tenetchi Stefan, nr. 34/A | AR | 0.02 | 0.0195 | 0 | 0.4 | CFp | CBC | E-DISTRIBUTIE BANAT SA | 13932934 | 2022-12-27 | RO005E522005030/2 | 2023-03-15 | 2023
4624 | jud. ARAD, loc. ARAD, Strada Lipovei, nr. 24 | AR | 0.004996 | 0.0048 | 0 | 0.23 | CFp | CBC | E-DISTRIBUTIE BANAT SA | 13934029 |  | RO005E520270087/2 | 2022-12-22 | 2022
4625 | jud. ARAD, loc. PAULIS, Strada PAULIS, nr. 68 | AR | 0.004996 | 0.0048 | 0 | 0.4 | CFp | CBC | E-DISTRIBUTIE BANAT SA | 13964574 |  | RO005E522488024/2 | 2022-12-20 | 2022
4626 | jud. ARAD, loc. VLADIMIRESCU, Strada ATENA, nr. 19 | AR | 0.011825 | 0.011583 | 0 | 0.4 | CFp | CBC | E-DISTRIBUTIE BANAT SA | 13965186 |  | RO005E522372903/2 | 2022-12-20 | 2022
4627 | jud. ARAD, loc. LIVADA, Strada Livada, nr. 909 | AR | 0.0068226 | 0.006679 | 0 | 0.4 | CFp | CBC | E-DISTRIBUTIE BANAT SA | 13965698 |  | RO005E522373825/2 | 2022-12-22 | 2022
4628 | jud. HUNEDOARA, loc. PETROS, Strada Muncelului, nr. 146 | HD | 0.0029988 | 0.002939 | 0 | 0.23 | CFp | CBC | E-DISTRIBUTIE BANAT SA | 13966074 |  | RO005E530983460/2 | 2022-12-30 | 2022
4629 | jud. Arad, loc. COVASINT, Strada MEDICILOR, nr. 10 | AR | 0.0044962 | 0.00431 | 0 | 0.4 | CFp | CBC | E-DISTRIBUTIE BANAT SA | 13966938 |  | RO005E520906533/4 | 2022-12-20 | 2022
4630 | jud. ARAD, loc. VLADIMIRESCU, Strada ROMA, nr. 33 | AR | 0.0091166 | 0.008928 | 0 | 0.4 | CFp | CBC | E-DISTRIBUTIE BANAT SA | 13971970 |  | RO005E522359593/2 | 2022-12-27 | 2022
4631 | jud. Arad, loc. TURNU, Strada TURNU, nr. 140 | AR | 0.0030384 | 0.002969 | 0 | 0.4 | CFp | CBC | E-DISTRIBUTIE BANAT SA | 13972994 |  | RO005E522423023/2 | 2022-12-20 | 2022
4632 | jud. ARAD, loc. CERMEI, Strada Cermei, nr. 758 | AR | 0.0059976 | 0.005879 | 0 | 0.4 | CFp | CBC | E-DISTRIBUTIE BANAT SA | 13973332 |  | RO005E520966179/3 | 2022-12-20 | 2022
4633 | jud. HUNEDOARA, loc. DABACA, Strada DANULESTI, nr. 43 | HD | 0.0029988 | 0.002939 | 0 | 0.23 | CFp | CBC | E-DISTRIBUTIE BANAT SA | 13974142 |  | RO005E531320163/2 | 2022-12-30 | 2022
4634 | jud. ARAD, loc. SIRIA, Strada Stefan Cel Mare, nr. 630 | AR | 0.0073553 | 0.007113 | 0 | 0.4 | CFp | CBC | E-DISTRIBUTIE BANAT SA | 13978020 |  | RO005E520894551/2 | 2022-12-27 | 2022
4635 | jud. CARAS-SEVERIN, loc. RESITA, Strada PANDURILOR, nr. 40 | CS | 0.0059885 | 0.005675 | 0 | 0.23 | CFp | CBC | E-DISTRIBUTIE BANAT SA | 14006161 |  | RO005E540112307/2 | 2022-12-29 | 2022
4636 | jud. ARAD, loc. SANLEANI, Strada SINLEANI, nr. 342 | AR | 0.0049978 | 0.00489 | 0 | 0.23 | CFp | CBC | E-DISTRIBUTIE BANAT SA | 14009278 |  | RO005E521804249/2 | 2022-12-30 | 2022
4637 | jud. ARAD, loc. ARAD, Strada Pelicanului, nr. 14 | AR | 0.0049978 | 0.00489 | 0 | 0.23 | CFp | CBC | E-DISTRIBUTIE BANAT SA | 14009697 |  | RO005E520255877/2 | 2022-12-22 | 2022
4638 | jud. ARAD, loc. FISCUT, Strada STRADA, nr. 179 | AR | 0.0029988 | 0.002939 | 0 | 0.23 | CFp | CBC | E-DISTRIBUTIE BANAT SA | 14011064 |  | RO005E521483961/2 | 2022-12-20 | 2022
4639 | jud. TIMIS, loc. DUMBRAVITA, Strada TISA, nr. 21 | TM | 0.011707 | 0.011468 | 0 | 0.4 | CFp | CBC | E-DISTRIBUTIE BANAT SA | 14011822 |  | RO005E514044664/2 | 2022-12-16 | 2022
4640 | jud. ARAD, loc. SEITIN, Strada HORIA, nr. 31 | AR | 0.0029988 | 0.002939 | 0 | 0.23 | CFp | CBC | E-DISTRIBUTIE BANAT SA | 14013203 |  | RO005E521636455/2 | 2022-12-30 | 2022
4641 | jud. Arad, loc. VLADIMIRESCU, Strada 8, nr. 31 | AR | 0.0072747 | 0.007034 | 0 | 0.4 | CFp | CBC | E-DISTRIBUTIE BANAT SA | 14016521 |  | RO005E522410401/2 | 2022-12-28 | 2022
4642 | jud. ARAD, loc. CHISINEU-CRIS, Strada INFRATIRII, nr. 127 | AR | 0.027989 | 0.027439 | 0 | 0.4 | CFp | CBC | E-DISTRIBUTIE BANAT SA | 14053708 |  | RO005E521653375/4 | 2022-12-28 | 2022
4643 | jud. ARAD, loc. ARAD, Strada Visinului, nr. 10 | AR | 0.0059374 | 0.00582 | 0 | 0.4 | CFp | CBC | E-DISTRIBUTIE BANAT SA | 14058465 |  | RO005E520523718/2 | 2022-12-22 | 2022
4644 | jud. ARAD, loc. LIVADA, Strada Livada, nr. 809 | AR | 0.009996 | 0.009799 | 0 | 0.4 | CFp | CBC | E-DISTRIBUTIE BANAT SA | 14059803 |  | RO005E522433844/2 | 2022-12-29 | 2022
4645 | jud. ARAD, loc. INEU, Strada Extravilan, nr. FN | AR | 0.0059974 | 0.00587 | 0 | 0.4 | CFp | CBC | E-DISTRIBUTIE BANAT SA | 14135326 |  | RO005E522020228/2 | 2022-12-23 | 2022
4646 | jud. ARAD, loc. ALUNIS, Strada Alunis, nr. 291 | AR | 0.0049978 | 0.00489 | 0 | 0.23 | CFp | CBC | E-DISTRIBUTIE BANAT SA | 14136613 |  | RO005E521712315/2 | 2022-12-20 | 2022
4647 | jud. CARAS-SEVERIN, loc. DALBOSET, Strada DALBOSET, nr. 148 | CS | 0.0059936 | 0.00568 | 0 | 0.4 | CFp | CBC | E-DISTRIBUTIE BANAT SA | 14139557 |  | RO005E541605642/2 | 2022-12-28 | 2022
4648 | jud. CARAS-SEVERIN, loc. GARANA, Strada Poiana Lupului, nr. 21 | CS | 0.0029948 | 0.00274 | 0 | 0.4 | CFp | CBC | E-DISTRIBUTIE BANAT SA | 14140522 |  | RO005E541516238/4 | 2022-12-23 | 2022
4649 | jud. ARAD, loc. LIPOVA, Strada Gheorghe Doja, nr. 3 | AR | 0.0029988 | 0.002939 | 0 | 0.4 | CFp | CBC | E-DISTRIBUTIE BANAT SA | 14142827 |  | RO005E520825667/2 | 2022-12-29 | 2022
4650 | jud. ARAD, loc. LIVADA, Strada Livada, nr. FN | AR | 0.0079968 | 0.007839 | 0 | 0.4 | CFp | CBC | E-DISTRIBUTIE BANAT SA | 14148430 |  | RO005E522392488/2 | 2022-12-30 | 2022
4651 | jud. Arad, loc. LIVADA, Strada Livada, nr. 809 | AR | 0.0091963 | 0.009015 | 0 | 0.4 | CFp | CBC | E-DISTRIBUTIE BANAT SA | 14148880 |  | RO005E522409230/2 | 2022-12-28 | 2022
4652 | jud. TIMIS, loc. SAG, Strada SAG INTRAVILAN EXTINS, nr. 5 | TM | 0.0071174 | 0.006968 | 0 | 0.4 | CFp | CBC | E-DISTRIBUTIE BANAT SA | 14179922 |  | RO005E512993834/2 | 2022-12-22 | 2022
4653 | jud. ARAD, loc. SANLEANI, Strada SINLEANI, nr. 104 | AR | 0.0039982 | 0.00391 | 0 | 0.23 | CFp | CBC | E-DISTRIBUTIE BANAT SA | 14180133 |  | RO005E521805554/2 | 2022-12-23 | 2022
4654 | jud. ARAD, loc. SANTANA, Strada ROZELOR, nr. 32 | AR | 0.0049182 | 0.004812 | 0 | 0.23 | CFp | CBC | E-DISTRIBUTIE BANAT SA | 14182559 |  | RO005E521924725/2 | 2022-12-22 | 2022
4655 | jud. ARAD, loc. GHIOROC, Strada 6 MARTIE, nr. 177 | AR | 0.0032967 | 0.003134 | 0 | 0.23 | CFp | CBC | E-DISTRIBUTIE BANAT SA | 14185963 |  | RO005E521534610/2 | 2022-12-29 | 2022
4656 | jud. ARAD, loc. NADLAC, Strada 1 DECEMBRIE, nr. 159 | AR | 0.0029988 | 0.002939 | 0 | 0.23 | CFp | CBC | E-DISTRIBUTIE BANAT SA | 14186659 |  | RO005E521821406/2 | 2022-12-21 | 2022
4657 | jud. ARAD, loc. NADLAC, Strada MIHAI VITEAZUL, nr. 42 | AR | 0.0029988 | 0.002939 | 0 | 0.23 | CFp | CBC | E-DISTRIBUTIE BANAT SA | 14189975 |  | RO005E521840632/2 | 2022-12-30 | 2022
4658 | jud. ARAD, loc. ARAD, Strada Livezilor, nr. 37 | AR | 0.004996 | 0.0048 | 0 | 0.23 | CFp | CBC | E-DISTRIBUTIE BANAT SA | 14226572 |  | RO005E520359210/2 | 2022-12-27 | 2022
4659 | jud. ARAD, loc. ARAD, Strada Parvan Vasile, nr. 2 | AR | 0.004996 | 0.0048 | 0 | 0.23 | CFp | CBC | E-DISTRIBUTIE BANAT SA | 14234800 |  | RO005E520300755/2 | 2022-12-29 | 2022
4660 | jud. ARAD, loc. CURTICI, Strada METIANU, nr. 1 | AR | 0.019792 | 0.019403 | 0 | 0.4 | CFp | CBC | E-DISTRIBUTIE BANAT SA | 14235579 |  | RO005E521310566/2 | 2022-12-29 | 2022
4661 | jud. ARAD, loc. INEU, Strada Ioan Slavici, nr. 10 | AR | 0.0029988 | 0.002939 | 0 | 0.4 | CFp | CBC | E-DISTRIBUTIE BANAT SA | 14236057 |  | RO005E520751036/2 | 2022-12-29 | 2022
4662 | jud. ARAD, loc. ARAD, Strada Doda, general, nr. 31 | AR | 0.0032967 | 0.003134 | 0 | 0.23 | CFp | CBC | E-DISTRIBUTIE BANAT SA | 14339039 |  | RO005E520368074/2 | 2022-12-28 | 2022
4663 | jud. ARAD, loc. CERMEI, Strada Cermei, nr. 642 | AR | 0.0029988 | 0.002939 | 0 | 0.23 | CFp | CBC | E-DISTRIBUTIE BANAT SA | 14391504 |  | RO005E520962782/2 | 2022-12-29 | 2022
4664 | jud. Arad, loc. GALSA, Strada LUCIAN BLAGA, nr. 7 | AR | 0.0059974 | 0.00587 | 0 | 0.4 | CFp | CBC | E-DISTRIBUTIE BANAT SA | 14476784 |  | RO005E521114782/3 | 2022-12-29 | 2022
4665 | jud. TIMIS, loc. TIMISOARA, Strada NUFAR, nr. 18/A, bl. CASA | TM | 0.0059772 | 0.005859 | 0 | 0.23 | CFp | CBC | E-DISTRIBUTIE BANAT SA | 14560526 |  | RO005E510613752/2 | 2022-12-22 | 2022
4666 | jud. CARAS-SEVERIN, loc. BORLOVA, Strada BORLOVA, nr. 113 | CS | 0.0059969 | 0.005845 | 0 | 0.23 | CFp | CBC | E-DISTRIBUTIE BANAT SA | 14562528 |  | RO005E540944704/2 | 2022-12-23 | 2022
4667 | jud. ARAD, loc. SOCODOR, Strada SOCODOR, nr. 669 | AR | 0.0059976 | 0.005879 | 0 | 0.23 | CFp | CBC | E-DISTRIBUTIE BANAT SA | 14569478 |  | RO005E521695685/2 | 2022-12-28 | 2022
4668 | jud. TIMIS, loc. TIMISOARA, Strada Branzeu Pius, doctor, nr. 16 | TM | 0.0059969 | 0.005845 | 0 | 0.23 | CFp | CBC | E-DISTRIBUTIE BANAT SA | 14570280 |  | RO005E512899222/2 | 2022-12-27 | 2022
4669 | jud. TIMIS, loc. GHIRODA, Strada Bucuriei, nr. 4 | TM | 0.0067466 | 0.00658 | 0 | 0.4 | CFp | CBC | E-DISTRIBUTIE BANAT SA | 14570868 |  | RO005E513330010/2 | 2022-12-27 | 2022
4670 | jud. TIMIS, loc. MOSNITA NOUA, Strada CALIMAN, nr. 30, ap. 1 | TM | 0.0059969 | 0.005845 | 0 | 0.4 | CFp | CBC | E-DISTRIBUTIE BANAT SA | 14606610 |  | RO005E513470060/2 | 2022-12-27 | 2022
4671 | jud. CARAS-SEVERIN, loc. MOLDOVA VECHE, Strada Moldova Veche, nr. 194 | CS | 0.014709 | 0.01442 | 0 | 0.4 | CFp | CBC | E-DISTRIBUTIE BANAT SA | 14615967 |  | RO005E540610782/3 | 2022-12-28 | 2022
4672 | jud. ARAD, loc. NADLAC, Strada CARAIMAN, nr. 10 | AR | 0.0029968 | 0.00284 | 0 | 0.23 | CFp | CBC | E-DISTRIBUTIE BANAT SA | 05945736 | 2020-06-09 | RO005E521828223/2 | 2023-01-13 | 2023
4673 | jud. TIMIS, loc. COLONIA FABRICII, Strada TOMESTI COLONIE, nr. 27A, bl. -, sc. -, et. -, ap. - | TM | 0.09996 | 0.097998 | 0 | 0.4 | CFp | CBC | E-DISTRIBUTIE BANAT SA | 06651431 | 2020-12-20 | RO005E512145552/2 | 2023-01-26 | 2023
4674 | jud. ARAD, loc. FELNAC, Strada FELNAC, nr. 1024 | AR | 0.059976 | 0.058798 | 0 | 0.4 | CFp | CBC | E-DISTRIBUTIE BANAT SA | 06846651 | 2021-01-11 | RO005E522307057/2 | 2023-01-10 | 2023
4675 | jud. TIMIS, loc. BUCOVAT (REMETEA MARE), Strada BUCOVAT REMETEA, nr. 148 | TM | 0.014992 | 0.0146 | 0 | 0.4 | CFp | CBC | E-DISTRIBUTIE BANAT SA | 09180698 | 2022-08-08 | RO005E511388145/2 | 2023-01-30 | 2023
4676 | jud. TIMIS, loc. TIMISOARA, Strada MIRCEA CEL BATRAN, nr. 24, bl. -, sc. -, et. -, ap. - | TM | 0.029984 | 0.0292 | 0 | 0.4 | CFp | CBC | E-DISTRIBUTIE BANAT SA | 09334053 | 2022-05-23 | RO005E511717174/2 | 2023-01-19 | 2023
4677 | jud. TIMIS, loc. GHIRODA, Strada BERZELOR, nr. 18 | TM | 0.017493 | 0.017149 | 0 | 0.4 | CFp | CBC | E-DISTRIBUTIE BANAT SA | 09750272 |  | RO005E514076557/1 | 2023-01-19 | 2023
4678 | jud. TIMIS, loc. JIMBOLIA, Strada CORNELIU COPOSU, nr. 1A, bl. -, sc. -, ap. - | TM | 0.0008 | 0 | 0 | 20 | CFp | CBC | E-DISTRIBUTIE BANAT SA | 10050946 | 2022-09-09 | RO005E513384963/4 | 2023-01-05 | 2023
4679 | jud. ARAD, loc. ARAD, Strada Cornelia Bodea, nr. 5-7 | AR | 0.0006 | 0 | 0 | 20 | CFp | CBC | E-DISTRIBUTIE BANAT SA | 10061339 |  | RO005E522237026/2 | 2023-01-31 | 2023
4680 | jud. TIMIS, loc. TIMISOARA, Strada Coseriu Eugen, nr. 32, ap. 2 | TM | 0.004998 | 0.004899 | 0 | 0.23 | CFp | CBC | E-DISTRIBUTIE BANAT SA | 10154098 | 2022-07-14 | RO005E513094961/2 | 2023-01-03 | 2023
4681 | jud. TIMIS, loc. ORTISOARA, Strada Intravilan, nr. 282/B | TM | 0.037964 | 0.0372 | 0 | 0.4 | CFp | CBC | E-DISTRIBUTIE BANAT SA | 10213210 | 2022-09-05 | RO005E513456604/1 | 2023-01-30 | 2023
4682 | jud. ARAD, loc. ARAD, Strada Vezuviu, nr. 21A | AR | 0.017593 | 0.017238 | 0 | 0.4 | CFp | CBC | E-DISTRIBUTIE BANAT SA | 10400598 | 2022-12-13 | RO005E521377378/2 | 2023-01-11 | 2023
4683 | jud. TIMIS, loc. MOSNITA NOUA, Strada MOSNITA NOUA, nr. 5 | TM | 0.0081967 | 0.008035 | 0 | 0.23 | CFp | CBC | E-DISTRIBUTIE BANAT SA | 10454106 | 2022-09-20 | RO005E513211984/2 | 2023-01-10 | 2023
4684 | jud. ARAD, loc. FELNAC, Strada FELNAC, nr. FN, bl. PTA3899 | AR | 0.097161 | 0.095254 | 0 | 0.4 | CFp | CBC | E-DISTRIBUTIE BANAT SA | 10737791 | 2022-08-22 | RO005E522080842/2 | 2023-01-31 | 2023
4685 | jud. ARAD, loc. ARAD, Strada III-Zona Industriala Vest, nr. 10 | AR | 0.32987 | 0.3234 | 0 | 20 | CFp | CBC | E-DISTRIBUTIE BANAT SA | 10816263 |  | RO005E522426891/2 | 2023-01-10 | 2023
4686 | jud. ARAD, loc. HORIA, Strada HORIA, nr. DJ709 | AR | 0.059974 | 0.0587 | 0 | 0.4 | CFp | CBC | E-DISTRIBUTIE BANAT SA | 10817182 | 2022-08-25 | RO005E522003151/2 | 2023-01-13 | 2023
4687 | jud. TIMIS, loc. TIMISOARA, Strada VULTURILOR, nr. 70, bl. -, sc. -, et. -, ap. - | TM | 0.010434 | 0.010131 | 0 | 0.4 | CFp | CBC | E-DISTRIBUTIE BANAT SA | 10825188 | 2022-11-01 | RO005E511670431/2 | 2023-01-10 | 2023
4688 | jud. ARAD, loc. LIPOVA, Strada Fdt Valea Mare, nr. 620/A | AR | 0.011566 | 0.011338 | 0 | 0.4 | CFp | CBC | E-DISTRIBUTIE BANAT SA | 10843617 | 2022-09-09 | RO005E520832261/2 | 2023-01-31 | 2023
4689 | jud. ARAD, loc. ARAD, Strada ARAD, nr. DJ682, bl. STANGA, sc. PT3486, et. SPRE, ap. ZADARENI | AR | 0.029988 | 0.029399 | 0 | 0.4 | CFp | CBC | E-DISTRIBUTIE BANAT SA | 10989450 | 2022-09-09 | RO005E522354903/2 | 2023-01-18 | 2023
4690 | jud. ARAD, loc. ZIMANDCUZ, Strada ZIMANDCUZ, nr. 318 | AR | 0.011985 | 0.011749 | 0 | 0.4 | CFp | CBC | E-DISTRIBUTIE BANAT SA | 11005337 | 2022-09-05 | RO005E521991088/2 | 2023-01-10 | 2023
4691 | jud. TIMIS, loc. DUMBRAVITA, Strada VISINULUI, nr. FN | TM | 0.014984 | 0.0142 | 0 | 0.4 | CFp | CBC | E-DISTRIBUTIE BANAT SA | 11020462 |  | RO005E514130031/2 | 2023-01-23 | 2023
4692 | jud. ARAD, loc. CURTICI, Strada Tudor Vladimirescu, nr. 9 | AR | 0.009994 | 0.0097 | 0 | 0.4 | CFp | CBC | E-DISTRIBUTIE BANAT SA | 11043397 | 2022-09-30 | RO005E522003960/3 | 2023-01-12 | 2023
4693 | jud. ARAD, loc. ARAD, Strada Zarandului, nr. 55A | AR | 0.016493 | 0.016169 | 0 | 0.4 | CFp | CBC | E-DISTRIBUTIE BANAT SA | 11078245 | 2022-09-19 | RO005E522435082/2 | 2023-01-31 | 2023
4694 | jud. TIMIS, loc. TIMISOARA, Strada Garnet Teodor, nr. FN, bl. A2, ap. 1 | TM | 0.0059956 | 0.00578 | 0 | 0.23 | CFp | CBC | E-DISTRIBUTIE BANAT SA | 11100161 | 2022-09-01 | RO005E512881436/3 | 2023-01-11 | 2023
4695 | jud. ARAD, loc. ARAD, Strada Fagului, nr. 20 | AR | 0.019672 | 0.019285 | 0 | 0.4 | CFp | CBC | E-DISTRIBUTIE BANAT SA | 11139942 | 2022-08-31 | RO005E520345811/2 | 2023-01-30 | 2023
4696 | jud. ARAD, loc. SOCODOR, Strada SOCODOR, nr. FN | AR | 0.026989 | 0.02645 | 0 | 0.4 | CFp | CBC | E-DISTRIBUTIE BANAT SA | 11298681 | 2022-09-08 | RO005E522105020/2 | 2023-01-11 | 2023
4697 | jud. ARAD, loc. ARAD, Strada Parvan Vasile, nr. 3 | AR | 0.009996 | 0.009799 | 0 | 0.4 | CFp | CBC | E-DISTRIBUTIE BANAT SA | 11298690 | 2022-09-30 | RO005E520300823/2 | 2023-01-12 | 2023
4698 | jud. TIMIS, loc. VOITEG, Strada Fosta Ferma, nr. 5A IAS | TM | 0.1992 | 0.19453 | 0 | 0.4 | CFp | CBC | E-DISTRIBUTIE BANAT SA | 15753877 | 2023-03-13 | RO005E512358480/3 | 2023-04-19 | 2023
4699 | jud. TIMIS, loc. TIMISOARA, Strada HERCULANE, nr. 7 | TM | 0.019992 | 0.01959 | 0 | 0.4 | CFp | CBC | E-DISTRIBUTIE BANAT SA | 11321232 | 2022-09-22 | RO005E510918749/2 | 2023-01-23 | 2023
4700 | jud. ARAD, loc. LIPOVA, Strada Mihai Viteazul, nr. 86 | AR | 0.0059956 | 0.00578 | 0 | 0.23 | CFp | CBC | E-DISTRIBUTIE BANAT SA | 11321857 | 2022-09-28 | RO005E520843746/2 | 2023-01-04 | 2023
4701 | jud. ARAD, loc. ARAD, Calea Vlaicu Aurel, nr. 28-32 | AR | 0.099958 | 0.0979 | 0 | 0.4 | CFp | CBC | E-DISTRIBUTIE BANAT SA | 11325525 | 2022-09-27 | RO005E522278492/2 | 2023-01-25 | 2023
4702 | jud. TIMIS, loc. SAG, Strada XXII, nr. 13, ap. 1/B | TM | 0.0081361 | 0.007957 | 0 | 0.23 | CFp | CBC | E-DISTRIBUTIE BANAT SA | 11343686 | 2022-11-28 | RO005E513266456/2 | 2023-01-19 | 2023
4703 | jud. TIMIS, loc. BAZOSU NOU, Strada BAZOSU NOU, nr. 29 | TM | 0.026989 | 0.026455 | 0 | 0.4 | CFp | CBC | E-DISTRIBUTIE BANAT SA | 11396754 | 2022-10-10 | RO005E512920711/2 | 2023-01-20 | 2023
4704 | jud. TIMIS, loc. DUMBRAVITA, Strada Motilor, nr. 15 | TM | 0.013029 | 0.012754 | 0 | 0.4 | CFp | CBC | E-DISTRIBUTIE BANAT SA | 11450070 | 2022-10-05 | RO005E513384110/2 | 2023-01-11 | 2023
4705 | jud. ARAD, loc. ARAD, Strada Constantin Ticu Dumitrescu, nr. 20 | AR | 0.0856 | 0.083917 | 0 | 0.4 | CFp | CBC | E-DISTRIBUTIE BANAT SA | 11491661 | 2022-09-01 | RO005E522458290/2 | 2023-01-12 | 2023
4706 | jud. HUNEDOARA, loc. DEVA, Strada STR. MIHAI VITEAZU, NR. FN, nr. FN, ap. 3 | HD | 0.0049184 | 0.004821 | 0 | 0.23 | CFp | CBC | E-DISTRIBUTIE BANAT SA | 11618991 | 2022-09-19 | RO005E532311579/2 | 2023-01-11 | 2023
4707 | jud. HUNEDOARA, loc. ORASTIE, Strada Luncii, nr. 1 | HD | 0.09978 | 0.097804 | 0 | 0.4 | CFp | CBC | E-DISTRIBUTIE BANAT SA | 11667656 | 2022-09-12 | RO005E531418925/2 | 2023-01-11 | 2023
4708 | jud. ARAD, loc. SAGU, Strada SAGU, nr. 317B | AR | 0.013494 | 0.01322 | 0 | 0.4 | CFp | CBC | E-DISTRIBUTIE BANAT SA | 11691409 | 2022-09-21 | RO005E521525115/2 | 2023-01-11 | 2023
4709 | jud. ARAD, loc. ARAD, Strada Bicaz, nr. 1-5 | AR | 0.09978 | 0.097804 | 0 | 20 | CFp | CBC | E-DISTRIBUTIE BANAT SA | 11694960 | 2022-09-13 | RO005E522423405/2 | 2023-01-04 | 2023
4710 | jud. TIMIS, loc. BILED, Strada BILED, nr. 550 | TM | 0.0099958 | 0.00979 | 0 | 0.4 | CFp | CBC | E-DISTRIBUTIE BANAT SA | 11765170 | 2022-09-16 | RO005E511554296/2 | 2023-01-04 | 2023
4711 | jud. TIMIS, loc. CARPINIS, Strada XIV, nr. 40 | TM | 0.09996 | 0.097998 | 0 | 0.4 | CFp | CBC | E-DISTRIBUTIE BANAT SA | 11795471 |  | RO005E513092655/2 | 2023-01-17 | 2023
4712 | jud. TIMIS, loc. MOSNITA NOUA, Strada MOSNITA NOUA, nr. 301A | TM | 0.014992 | 0.0146 | 0 | 0.4 | CFp | CBC | E-DISTRIBUTIE BANAT SA | 11798107 | 2022-10-12 | RO005E511409060/2 | 2023-01-25 | 2023
4713 | jud. TIMIS, loc. TIMISOARA, Strada Extravilan, nr. DN59 | TM | 0.13595 | 0.13328 | 0 | 20 | CFp | CBC | E-DISTRIBUTIE BANAT SA | 11941885 |  | RO005E513212042/2 | 2023-01-18 | 2023
4714 | jud. ARAD, loc. INEU, Strada Garii, nr. 1 | AR | 0.014994 | 0.01469 | 0 | 0.4 | CFp | CBC | E-DISTRIBUTIE BANAT SA | 11970895 |  | RO005E522293804/2 | 2023-01-12 | 2023
4715 | jud. ARAD, loc. ARAD, Strada Liviu Rebreanu, nr. 51 | AR | 0.0059956 | 0.00578 | 0 | 0.4 | CFp | CBC | E-DISTRIBUTIE BANAT SA | 11974228 | 2022-10-10 | RO005E521392128/2 | 2023-01-19 | 2023
4716 | jud. ARAD, loc. ARAD, Strada Tocilescu, nr. 1A | AR | 0.0079948 | 0.00774 | 0 | 0.4 | CFp | CBC | E-DISTRIBUTIE BANAT SA | 12000635 | 2022-11-04 | RO005E522050311/2 | 2023-01-11 | 2023
4717 | jud. TIMIS, loc. LOVRIN, Strada Lovrin, nr. 437 | TM | 0.009894 | 0.009602 | 0 | 0.4 | CFp | CBC | E-DISTRIBUTIE BANAT SA | 12001724 | 2022-10-20 | RO005E512722014/5 | 2023-01-20 | 2023
4718 | jud. ARAD, loc. FRUMUSENI, Strada FRUMUSENI, nr. 554 | AR | 0.0081965 | 0.008026 | 0 | 0.23 | CFp | CBC | E-DISTRIBUTIE BANAT SA | 12027185 | 2022-10-06 | RO005E521489237/2 | 2023-01-16 | 2023
4719 | jud. TIMIS, loc. PADURENI, Strada PADURENI, nr. 669 | TM | 0.029238 | 0.028662 | 0 | 0.4 | CFp | CBC | E-DISTRIBUTIE BANAT SA | 12065678 | 2022-11-01 | RO005E513325148/2 | 2023-01-27 | 2023
4720 | jud. ARAD, loc. OLARI, Strada ARMONIEI, nr. 23 | AR | 0.0079966 | 0.00783 | 0 | 0.4 | CFp | CBC | E-DISTRIBUTIE BANAT SA | 12121883 | 2022-10-05 | RO005E521951567/2 | 2023-01-06 | 2023
4721 | jud. TIMIS, loc. BARATEAZ, Strada Principala, nr. 57 | TM | 0.011035 | 0.010818 | 0 | 0.4 | CFp | CBC | E-DISTRIBUTIE BANAT SA | 12171876 |  | RO005E511421839/2 | 2023-01-25 | 2023
4722 | jud. TIMIS, loc. MOSNITA NOUA, Strada Basmului, nr. 50 | TM | 0.011995 | 0.011759 | 0 | 0.4 | CFp | CBC | E-DISTRIBUTIE BANAT SA | 12225888 |  | RO005E514142630/2 | 2023-01-19 | 2023
4723 | jud. HUNEDOARA, loc. DEVA, Strada Saguna Andrei, nr. 4 | HD | 0.016993 | 0.016659 | 0 | 0.4 | CFp | CBC | E-DISTRIBUTIE BANAT SA | 12232420 | 2022-10-14 | RO005E530767325/2 | 2023-01-23 | 2023
4724 | jud. TIMIS, loc. GIROC, Strada SATURN, nr. 4 | TM | 0.004996 | 0.0048 | 0 | 0.4 | CFp | CBC | E-DISTRIBUTIE BANAT SA | 12304189 | 2022-10-12 | RO005E513232774/2 | 2023-01-16 | 2023
4725 | jud. ARAD, loc. NADLAC, Strada Dr. Martin Luther, nr. 162, bl. -, sc. -, et. -, ap. - | AR | 0.009994 | 0.0097 | 0 | 0.4 | CFp | CBC | E-DISTRIBUTIE BANAT SA | 12466745 | 2022-10-19 | RO005E522325035/2 | 2023-01-25 | 2023
4726 | jud. TIMIS, loc. PISCHIA, Strada PISCHIA, nr. 344 | TM | 0.0054978 | 0.005389 | 0 | 0.4 | CFp | CBC | E-DISTRIBUTIE BANAT SA | 12471593 |  | RO005E511357792/3 | 2023-01-20 | 2023
4727 | jud. ARAD, loc. ARAD, Strada Mihai Eminescu, nr. 34 | AR | 0.0079948 | 0.00774 | 0 | 0.4 | CFp | CBC | E-DISTRIBUTIE BANAT SA | 12495030 | 2022-10-20 | RO005E520196905/2 | 2023-01-03 | 2023
4728 | jud. TIMIS, loc. COVACI, Strada Scolii, nr. 69 | TM | 0.019992 | 0.019594 | 0 | 0.4 | CFp | CBC | E-DISTRIBUTIE BANAT SA | 12505374 | 2022-11-18 | RO005E511592771/2 | 2023-01-10 | 2023
4729 | jud. ARAD, loc. ARAD, Strada Rahovei, nr. 28 | AR | 0.0049978 | 0.00489 | 0 | 0.4 | CFp | CBC | E-DISTRIBUTIE BANAT SA | 12533391 | 2022-11-03 | RO005E520261649/2 | 2023-01-17 | 2023
4730 | jud. Arad, loc. GALSA, Strada Galsa, nr. 235 | AR | 0.0059974 | 0.00587 | 0 | 0.4 | CFp | CBC | E-DISTRIBUTIE BANAT SA | 12547875 |  | RO005E522410164/2 | 2023-01-11 | 2023
4731 | jud. TIMIS, loc. MOSNITA VECHE, Strada Mare, nr. 59D | TM | 0.0079968 | 0.007838 | 0 | 0.4 | CFp | CBC | E-DISTRIBUTIE BANAT SA | 12566466 | 2022-11-04 | RO005E513485921/2 | 2023-01-10 | 2023
4732 | jud. ARAD, loc. ARAD, Strada Deltei, nr. 16 | AR | 0.0098756 | 0.009681 | 0 | 0.4 | CFp | CBC | E-DISTRIBUTIE BANAT SA | 12586652 | 2022-11-16 | RO005E520202464/3 | 2023-01-26 | 2023
4733 | jud. ARAD, loc. SOFRONEA, Strada SOFRONEA, nr. 90B | AR | 0.009994 | 0.0097 | 0 | 0.4 | CFp | CBC | E-DISTRIBUTIE BANAT SA | 12621051 | 2022-10-25 | RO005E522302276/2 | 2023-01-20 | 2023
4734 | jud. ARAD, loc. ARAD, Strada Liliac, nr. 16 | AR | 0.004948 | 0.00485 | 0 | 0.23 | CFp | CBC | E-DISTRIBUTIE BANAT SA | 12653809 | 2022-11-04 | RO005E522294715/2 | 2023-01-11 | 2023
4735 | jud. CARAS-SEVERIN, loc. CARANSEBES, Strada SANDU FLOREA, nr. 7 | CS | 0.0079968 | 0.007839 | 0 | 0.23 | CFp | CBC | E-DISTRIBUTIE BANAT SA | 12672939 | 2022-10-25 | RO005E541505359/3 | 2023-01-20 | 2023
4736 | jud. ARAD, loc. VINGA, Strada Principala, nr. 45 | AR | 0.0081965 | 0.008026 | 0 | 0.23 | CFp | CBC | E-DISTRIBUTIE BANAT SA | 12673376 | 2022-11-08 | RO005E521787610/2 | 2023-01-31 | 2023
4737 | jud. ARAD, loc. ARAD, Strada Muresan Iacob, nr. 18 | AR | 0.0059956 | 0.00578 | 0 | 0.23 | CFp | CBC | E-DISTRIBUTIE BANAT SA | 12700512 | 2022-11-16 | RO005E520258285/2 | 2023-01-25 | 2023
4738 | jud. TIMIS, loc. TIMISOARA, Strada ALEEA DAMBOVITEI, nr. FN, bl. 16, sc. A, et. 2, ap. 9 | TM | 0.004998 | 0.004899 | 0 | 0.23 | CFp | CBC | E-DISTRIBUTIE BANAT SA | 12721840 |  | RO005E512899154/2 | 2023-01-17 | 2023
4739 | jud. TIMIS, loc. TIMISOARA, Calea TORONTALULUI, nr. 81 | TM | 0.018646 | 0.018182 | 0 | 0.4 | CFp | CBC | E-DISTRIBUTIE BANAT SA | 12773118 | 2022-11-16 | RO005E512844154/2 | 2023-01-17 | 2023
4740 | jud. CARAS-SEVERIN, loc. OTELU ROSU, Strada REVOLUTIEI, nr. 45 | CS | 0.01012 | 0.009921 | 0 | 0.4 | CFp | CBC | E-DISTRIBUTIE BANAT SA | 12792738 | 2022-11-07 | RO005E541551383/2 | 2023-01-12 | 2023
4741 | jud. ARAD, loc. ARAD, Strada Arbore Hatman, nr. 53/H/2 | AR | 0.004996 | 0.0048 | 0 | 0.4 | CFp | CBC | E-DISTRIBUTIE BANAT SA | 12796384 | 2022-11-16 | RO005E522533609/1 | 2023-01-19 | 2023
4742 | jud. ARAD, loc. SOFRONEA, Strada SOFRONEA, nr. 448B | AR | 0.004998 | 0.004899 | 0 | 0.4 | CFp | CBC | E-DISTRIBUTIE BANAT SA | 12822536 | 2022-11-09 | RO005E522044639/2 | 2023-01-17 | 2023
4743 | jud. ARAD, loc. ARAD, Strada Campeanu Ion, nr. 80 | AR | 0.0077314 | 0.00757 | 0 | 0.4 | CFp | CBC | E-DISTRIBUTIE BANAT SA | 12839146 | 2022-11-08 | RO005E520678427/2 | 2023-01-04 | 2023
4744 | jud. ARAD, loc. ARAD, Strada Castanilor, nr. 3 | AR | 0.0059976 | 0.005879 | 0 | 0.23 | CFp | CBC | E-DISTRIBUTIE BANAT SA | 12842088 | 2022-11-04 | RO005E521396436/2 | 2023-01-25 | 2023
4745 | jud. ARAD, loc. CHESINT, Strada CHESINT, nr. 39 | AR | 0.0059956 | 0.00578 | 0 | 0.23 | CFp | CBC | E-DISTRIBUTIE BANAT SA | 12867991 | 2022-11-09 | RO005E521548682/2 | 2023-01-05 | 2023
4746 | jud. ARAD, loc. SANTANA, Strada GHIOCEILOR, nr. 64 | AR | 0.0098358 | 0.009642 | 0 | 0.4 | CFp | CBC | E-DISTRIBUTIE BANAT SA | 12946419 | 2022-12-05 | RO005E521923612/2 | 2023-01-06 | 2023
4747 | jud. TIMIS, loc. GHIRODA, Strada Negoiu, nr. 2 | TM | 0.0099958 | 0.00979 | 0 | 0.4 | CFp | CBC | E-DISTRIBUTIE BANAT SA | 12949788 | 2022-11-24 | RO005E513509827/2 | 2023-01-11 | 2023
4748 | jud. ARAD, loc. ZABRANI, Strada ZABRANI, nr. 336 | AR | 0.0059956 | 0.00578 | 0 | 0.23 | CFp | CBC | E-DISTRIBUTIE BANAT SA | 12952569 | 2022-11-15 | RO005E521544723/2 | 2023-01-06 | 2023
4749 | jud. HUNEDOARA, loc. DEVA, Strada Iosif Vulcan, nr. 100 | HD | 0.0075969 | 0.007443 | 0 | 0.4 | CFp | CBC | E-DISTRIBUTIE BANAT SA | 12971342 | 2022-11-16 | RO005E532491365/1 | 2023-01-11 | 2023
4750 | jud. ARAD, loc. ARAD, Strada Libertatii, nr. 81 | AR | 0.0079948 | 0.00774 | 0 | 0.4 | CFp | CBC | E-DISTRIBUTIE BANAT SA | 12974700 | 2022-11-28 | RO005E522231402/2 | 2023-01-26 | 2023
4751 | jud. ARAD, loc. SANPAUL, Strada SINPAUL, nr. 10 | AR | 0.0079966 | 0.00783 | 0 | 0.4 | CFp | CBC | E-DISTRIBUTIE BANAT SA | 12991399 | 2022-11-15 | RO005E522290025/2 | 2023-01-11 | 2023
4752 | jud. ARAD, loc. MACEA, Strada MACEA, nr. 110 | AR | 0.0099958 | 0.00979 | 0 | 0.4 | CFp | CBC | E-DISTRIBUTIE BANAT SA | 12997007 | 2022-12-05 | RO005E521382688/2 | 2023-01-12 | 2023
4753 | jud. TIMIS, loc. URSENI, Strada Borlova, nr. 20, ap. 1 | TM | 0.0029988 | 0.002939 | 0 | 0.23 | CFp | CBC | E-DISTRIBUTIE BANAT SA | 13016161 |  | RO005E513653940/2 | 2023-01-11 | 2023
4754 | jud. CARAS-SEVERIN, loc. PRIGOR, Strada PRIGOR, nr. 192 | CS | 0.0058476 | 0.005732 | 0 | 0.23 | CFp | CBC | E-DISTRIBUTIE BANAT SA | 13018413 |  | RO005E541498260/2 | 2023-01-13 | 2023
4755 | jud. ARAD, loc. ARAD, Strada Concordiei, nr. 12 | AR | 0.010656 | 0.010446 | 0 | 0.4 | CFp | CBC | E-DISTRIBUTIE BANAT SA | 13055115 | 2022-11-28 | RO005E520369648/2 | 2023-01-13 | 2023
4756 | jud. ARAD, loc. ARAD, Strada Felea Ilarion, nr. 87 | AR | 0.0029986 | 0.00293 | 0 | 0.4 | CFp | CBC | E-DISTRIBUTIE BANAT SA | 13057722 |  | RO005E521299180/2 | 2023-01-06 | 2023
4757 | jud. TIMIS, loc. TIMISOARA, Strada HOGAS CALISTRAT, nr. 14, ap. 0 | TM | 0.0021948 | 0.002142 | 0 | 0.4 | CFp | CBC | E-DISTRIBUTIE BANAT SA | 13080999 |  | RO005E510293699/2 | 2023-01-10 | 2023
4758 | jud. ARAD, loc. VLADIMIRESCU, Strada Alexandria, nr. 25 | AR | 0.015334 | 0.015032 | 0 | 0.4 | CFp | CBC | E-DISTRIBUTIE BANAT SA | 13098507 | 2022-11-28 | RO005E522373061/2 | 2023-01-13 | 2023
4759 | jud. ARAD, loc. ARAD, Strada Stefan cel Mare, nr. 32 | AR | 0.009994 | 0.0097 | 0 | 0.4 | CFp | CBC | E-DISTRIBUTIE BANAT SA | 13101077 | 2022-11-21 | RO005E522326575/2 | 2023-01-05 | 2023
4760 | jud. ARAD, loc. SAVARSIN, Strada SAVIRSIN, nr. 135 | AR | 0.02519 | 0.024686 | 0 | 0.4 | CFp | CBC | E-DISTRIBUTIE BANAT SA | 13108006 | 2022-11-23 | RO005E521333381/2 | 2023-01-26 | 2023
4761 | jud. ARAD, loc. ARAD, Strada Lavandei, nr. 16 | AR | 0.012528 | 0.012184 | 0 | 0.4 | CFp | CBC | E-DISTRIBUTIE BANAT SA | 13119071 | 2022-11-22 | RO005E522346803/2 | 2023-01-04 | 2023
4762 | jud. TIMIS, loc. SACOSU TURCESC, Strada SACOSU TURCESC, nr. FN | TM | 0.0059956 | 0.00578 | 0 | 0.23 | CFp | CBC | E-DISTRIBUTIE BANAT SA | 13123074 | 2022-11-25 | RO005E513478619/2 | 2023-01-31 | 2023
4763 | jud. ARAD, loc. ARAD, Strada Cibinului, nr. 2-4 | AR | 0.012495 | 0.01224 | 0 | 0.4 | CFp | CBC | E-DISTRIBUTIE BANAT SA | 13147270 | 2022-11-22 | RO005E521396234/2 | 2023-01-13 | 2023
4764 | jud. TIMIS, loc. DUMBRAVITA, Strada Simfoniei, nr. 94 | TM | 0.0061577 | 0.006036 | 0 | 0.4 | CFp | CBC | E-DISTRIBUTIE BANAT SA | 13150774 |  | RO005E513484302/2 | 2023-01-19 | 2023
4765 | jud. ARAD, loc. CHISINEU-CRIS, Strada STEJARULUI, nr. 14 | AR | 0.011245 | 0.01102 | 0 | 0.4 | CFp | CBC | E-DISTRIBUTIE BANAT SA | 13151421 | 2022-11-23 | RO005E522074148/2 | 2023-01-13 | 2023
4766 | jud. TIMIS, loc. TIMISOARA, PIATA Sfantul Iosif cel Nou, nr. 4 | TM | 0.010004 | 0.00971 | 0 | 0.4 | CFp | CBC | E-DISTRIBUTIE BANAT SA | 13197380 | 2022-11-29 | RO005E510637646/2 | 2023-01-19 | 2023
4767 | jud. TIMIS, loc. TIMISOARA, Calea Buziasului, nr. 130 | TM | 0.028786 | 0.028124 | 0 | 0.4 | CFp | CBC | E-DISTRIBUTIE BANAT SA | 13226154 | 2022-11-25 | RO005E513063866/2 | 2023-01-31 | 2023
4768 | jud. ARAD, loc. LIPOVA, Strada Detasamentul Paulis, nr. 61 | AR | 0.0099958 | 0.00979 | 0 | 0.4 | CFp | CBC | E-DISTRIBUTIE BANAT SA | 13248727 | 2022-11-28 | RO005E520832283/2 | 2023-01-18 | 2023
4769 | jud. ARAD, loc. ARAD, Strada Fantanii, nr. 87B | AR | 0.0089944 | 0.00872 | 0 | 0.4 | CFp | CBC | E-DISTRIBUTIE BANAT SA | 13249763 | 2022-11-24 | RO005E520369637/2 | 2023-01-18 | 2023
4770 | jud. HUNEDOARA, loc. SIBISEL (RAU DE MORI), Strada SIBISELUL NOU, nr. 233 | HD | 0.0049976 | 0.00488 | 0 | 0.4 | CFp | CBC | E-DISTRIBUTIE BANAT SA | 13256322 |  | RO005E531178401/3 | 2023-01-13 | 2023
4771 | jud. TIMIS, loc. SAG, Strada XIII, nr. 37 | TM | 0.0049976 | 0.00488 | 0 | 0.23 | CFp | CBC | E-DISTRIBUTIE BANAT SA | 13275910 | 2022-11-25 | RO005E511476367/2 | 2023-01-20 | 2023
4772 | jud. CARAS-SEVERIN, loc. CARANSEBES, Strada MORII, nr. 49 | CS | 0.0059976 | 0.005879 | 0 | 0.4 | CFp | CBC | E-DISTRIBUTIE BANAT SA | 13277835 |  | RO005E540483971/2 | 2023-01-20 | 2023
4773 | jud. ARAD, loc. ARAD, Strada Constantin Brancoveanu, nr. 125 | AR | 0.0081863 | 0.008016 | 0 | 0.4 | CFp | CBC | E-DISTRIBUTIE BANAT SA | 13294810 | 2022-11-28 | RO005E522256678/2 | 2023-01-13 | 2023
4774 | jud. HUNEDOARA, loc. SIMERIA, Strada LIBERTATII, nr. 52 | HD | 0.0039982 | 0.00391 | 0 | 0.23 | CFp | CBC | E-DISTRIBUTIE BANAT SA | 13298881 |  | RO005E531345698/2 | 2023-01-20 | 2023
4775 | jud. TIMIS, loc. DUMBRAVITA, Strada GH.DOJA, nr. 2A | TM | 0.0047165 | 0.004526 | 0 | 0.23 | CFp | CBC | E-DISTRIBUTIE BANAT SA | 13304617 |  | RO005E512923589/2 | 2023-01-18 | 2023
4776 | jud. HUNEDOARA, loc. PESTENITA, Strada PESTENITA, nr. 42 | HD | 0.016993 | 0.016659 | 0 | 0.4 | CFp | CBC | E-DISTRIBUTIE BANAT SA | 13313796 |  | RO005E532479585/2 | 2023-01-20 | 2023
4777 | jud. ARAD, loc. ZABRANI, Strada ZABRANI, nr. 293 | AR | 0.0044962 | 0.00431 | 0 | 0.4 | CFp | CBC | E-DISTRIBUTIE BANAT SA | 13317096 | 2022-12-02 | RO005E521569719/2 | 2023-01-18 | 2023
4778 | jud. TIMIS, loc. PECIU NOU, Strada PECIU NOU, nr. 667 | TM | 0.010986 | 0.01028 | 0 | 0.4 | CFp | CBC | E-DISTRIBUTIE BANAT SA | 13318685 |  | RO005E511376243/3 | 2023-01-17 | 2023
4779 | jud. TIMIS, loc. SACALAZ, Strada GUTUIULUI, nr. 6 | TM | 0.00995 | 0.00975 | 0 | 0.4 | CFp | CBC | E-DISTRIBUTIE BANAT SA | 13365547 |  | RO005E513800764/2 | 2023-01-18 | 2023
4780 | jud. ARAD, loc. SIMAND, Strada SIMAND, nr. 743 | AR | 0.0048582 | 0.004762 | 0 | 0.23 | CFp | CBC | E-DISTRIBUTIE BANAT SA | 13366328 |  | RO005E521975136/2 | 2023-01-20 | 2023
4781 | jud. ARAD, loc. ARAD, Strada Tenetchi Stefan, nr. 37/D | AR | 0.014994 | 0.014695 | 0 | 0.4 | CFp | CBC | E-DISTRIBUTIE BANAT SA | 13368959 | 2022-12-08 | RO005E522395661/2 | 2023-01-13 | 2023
4782 | jud. TIMIS, loc. TIMISOARA, Strada VASILE VOICULESCU, nr. 24, ap. 1 | TM | 0.0049978 | 0.00489 | 0 | 0.23 | CFp | CBC | E-DISTRIBUTIE BANAT SA | 13383208 |  | RO005E513922398/2 | 2023-01-04 | 2023
4783 | jud. TIMIS, loc. GIROC, Strada TRANDAFIRILOR, nr. 200 | TM | 0.20001 | 0.19599 | 0 | 20 | CFp | CBC | E-DISTRIBUTIE BANAT SA | 13399479 |  | RO005E513643286/2 | 2023-01-27 | 2023
4784 | jud. ARAD, loc. ARAD, Strada Arbore Hatman, nr. 53/J | AR | 0.004996 | 0.0048 | 0 | 0.4 | CFp | CBC | E-DISTRIBUTIE BANAT SA | 13400070 | 2022-12-13 | RO005E522536961/1 | 2023-01-04 | 2023
4785 | jud. ARAD, loc. ARAD, Strada Livezilor, nr. 29 | AR | 0.0049031 | 0.004806 | 0 | 0.23 | CFp | CBC | E-DISTRIBUTIE BANAT SA | 13404794 |  | RO005E520359243/2 | 2023-01-26 | 2023
4786 | jud. CARAS-SEVERIN, loc. BOCSA ROMANA, Strada Eroilor, nr. FN | CS | 0.0059936 | 0.00568 | 0 | 0.23 | CFp | CBC | E-DISTRIBUTIE BANAT SA | 13421953 |  | RO005E541586572/2 | 2023-01-12 | 2023
4787 | jud. ARAD, loc. VLADIMIRESCU, Strada AMSTERDAM, nr. 30 | AR | 0.0029988 | 0.002939 | 0 | 0.23 | CFp | CBC | E-DISTRIBUTIE BANAT SA | 13426396 |  | RO005E522430919/2 | 2023-01-20 | 2023
4788 | jud. TIMIS, loc. TIMISOARA, Strada POP AUREL, nr. 17 | TM | 0.009895 | 0.009652 | 0 | 0.4 | CFp | CBC | E-DISTRIBUTIE BANAT SA | 13426897 |  | RO005E513673650/2 | 2023-01-30 | 2023
4789 | jud. ARAD, loc. ARAD, Strada Vrancei, nr. 35 | AR | 0.0059956 | 0.00578 | 0 | 0.23 | CFp | CBC | E-DISTRIBUTIE BANAT SA | 13449193 |  | RO005E520275947/2 | 2023-01-04 | 2023
4790 | jud. TIMIS, loc. UTVIN, Strada UTVIN, nr. 13, ap. 2 | TM | 0.0030141 | 0.002953 | 0 | 0.4 | CFp | CBC | E-DISTRIBUTIE BANAT SA | 13449924 |  | RO005E513993969/2 | 2023-01-23 | 2023
4791 | jud. HUNEDOARA, loc. HUNEDOARA, Strada Gorunilor, nr. 17 | HD | 0.014394 | 0.014111 | 0 | 0.4 | CFp | CBC | E-DISTRIBUTIE BANAT SA | 13451072 |  | RO005E532203647/4 | 2023-01-25 | 2023
4792 | jud. TIMIS, loc. RECAS, Strada RECAS, nr. 1, bl. -, sc. -, et. -, ap. - | TM | 0.009994 | 0.0097 | 0 | 0.4 | CFp | CBC | E-DISTRIBUTIE BANAT SA | 13452125 | 2022-12-15 | RO005E511642935/2 | 2023-01-06 | 2023
4793 | jud. TIMIS, loc. TIMISOARA, Strada COZIA, nr. 45 | TM | 0.0044982 | 0.004409 | 0 | 0.23 | CFp | CBC | E-DISTRIBUTIE BANAT SA | 13452178 |  | RO005E510957506/2 | 2023-01-17 | 2023
4794 | jud. TIMIS, loc. TIMISOARA, Strada ROMANU ION, nr. 30, bl. CASA | TM | 0.011995 | 0.011755 | 0 | 0.4 | CFp | CBC | E-DISTRIBUTIE BANAT SA | 13455911 | 2022-12-15 | RO005E511053144/2 | 2023-01-25 | 2023
4795 | jud. TIMIS, loc. GHIRODA, Strada SEMENIC, nr. 15 | TM | 0.018593 | 0.018227 | 0 | 0.4 | CFp | CBC | E-DISTRIBUTIE BANAT SA | 13474261 | 2022-12-29 | RO005E512861300/2 | 2023-01-12 | 2023
4796 | jud. TIMIS, loc. TIMISOARA, Calea CIRCUMVALATIUNII, nr. 7 | TM | 0.015942 | 0.015531 | 0 | 0.4 | CFp | CBC | E-DISTRIBUTIE BANAT SA | 13496104 |  | RO005E514024617/2 | 2023-01-11 | 2023
4797 | jud. ARAD, loc. ARAD, Strada Zimbrului, nr. 83 | AR | 0.0059956 | 0.00578 | 0 | 0.4 | CFp | CBC | E-DISTRIBUTIE BANAT SA | 13519703 | 2022-12-13 | RO005E520287096/2 | 2023-01-04 | 2023
4798 | jud. ARAD, loc. ARAD, Strada FLACARA, nr. 7A | AR | 0.009994 | 0.0097 | 0 | 0.4 | CFp | CBC | E-DISTRIBUTIE BANAT SA | 13519977 | 2022-12-13 | RO005E522320580/2 | 2023-01-04 | 2023
4799 | jud. TIMIS, loc. DUMBRAVITA, Strada Ferventia II, nr. 124 | TM | 0.0059946 | 0.00573 | 0 | 0.4 | CFp | CBC | E-DISTRIBUTIE BANAT SA | 13525139 |  | RO005E513267244/2 | 2023-01-23 | 2023
4800 | jud. TIMIS, loc. GHIRODA, Strada VICTORIEI, nr. 75 | TM | 0.009996 | 0.009799 | 0 | 0.4 | CFp | CBC | E-DISTRIBUTIE BANAT SA | 13526249 |  | RO005E511477032/2 | 2023-01-26 | 2023
4801 | jud. ARAD, loc. ALUNIS, Strada ALUNIS, nr. 380 | AR | 0.014992 | 0.0146 | 0 | 0.4 | CFp | CBC | E-DISTRIBUTIE BANAT SA | 13526636 |  | RO005E522459594/2 | 2023-01-26 | 2023
4802 | jud. ARAD, loc. BACAU DE MIJLOC, Strada BACAU-DE-MIJLOC, nr. 5 | AR | 0.0049978 | 0.00489 | 0 | 0.23 | CFp | CBC | E-DISTRIBUTIE BANAT SA | 13530109 | 2022-12-21 | RO005E521901348/2 | 2023-01-05 | 2023
4803 | jud. TIMIS, loc. MOSNITA NOUA, Strada MOSNITA NOUA, nr. 1124 | TM | 0.0048582 | 0.004762 | 0 | 0.4 | CFp | CBC | E-DISTRIBUTIE BANAT SA | 13546332 |  | RO005E513168637/2 | 2023-01-11 | 2023
4804 | jud. TIMIS, loc. TIMISOARA, Strada FRAGILOR, nr. 1/A | TM | 0.009996 | 0.009798 | 0 | 0.4 | CFp | CBC | E-DISTRIBUTIE BANAT SA | 13548778 |  | RO005E513019744/2 | 2023-01-11 | 2023
4805 | jud. TIMIS, loc. LUGOJ, Strada CIPARIU T., nr. 2 | TM | 0.0059916 | 0.00558 | 0 | 0.23 | CFp | CBC | E-DISTRIBUTIE BANAT SA | 13573027 |  | RO005E511813980/2 | 2023-01-20 | 2023
4806 | jud. TIMIS, loc. GIARMATA, Strada RASARITULUI, nr. 5 | TM | 0.009992 | 0.0096 | 0 | 0.4 | CFp | CBC | E-DISTRIBUTIE BANAT SA | 13573268 |  | RO005E513782583/2 | 2023-01-09 | 2023
4807 | jud. HUNEDOARA, loc. URICANI, Strada MAILAT, nr. 73 | HD | 0.0059974 | 0.00587 | 0 | 0.23 | CFp | CBC | E-DISTRIBUTIE BANAT SA | 13584931 |  | RO005E531987038/2 | 2023-01-05 | 2023
4808 | jud. ARAD, loc. ARAD, Strada Mesterul Manole, nr. 36 | AR | 0.014994 | 0.014695 | 0 | 0.4 | CFp | CBC | E-DISTRIBUTIE BANAT SA | 13588551 | 2022-12-15 | RO005E521373633/2 | 2023-01-11 | 2023
4809 | jud. TIMIS, loc. SANANDREI, Strada Rozelor, nr. 38, ap. 1 | TM | 0.0049164 | 0.004722 | 0 | 0.23 | CFp | CBC | E-DISTRIBUTIE BANAT SA | 13591363 |  | RO005E514137825/2 | 2023-01-12 | 2023
4810 | jud. ARAD, loc. PANCOTA, Strada Caramidariei, nr. 7 | AR | 0.0099959 | 0.009797 | 0 | 0.4 | CFp | CBC | E-DISTRIBUTIE BANAT SA | 13592005 | 2022-12-12 | RO005E521094587/3 | 2023-01-25 | 2023
4811 | jud. ARAD, loc. ARAD, Strada Bancila Octav, nr. 2, bl. -, sc. -, et. -, ap. - | AR | 0.009994 | 0.0097 | 0 | 0.4 | CFp | CBC | E-DISTRIBUTIE BANAT SA | 13614388 | 2022-12-15 | RO005E521389393/2 | 2023-01-25 | 2023
4812 | jud. ARAD, loc. ARAD, Strada Nucet, nr. 5, bl. 544 | AR | 0.0037781 | 0.003703 | 0 | 0.23 | CFp | CBC | E-DISTRIBUTIE BANAT SA | 13615949 |  | RO005E520706115/2 | 2023-01-04 | 2023
4813 | jud. TIMIS, loc. CENAD, Strada CENAD, nr. 550A | TM | 0.0049978 | 0.00489 | 0 | 0.23 | CFp | CBC | E-DISTRIBUTIE BANAT SA | 13662284 | 2022-12-20 | RO005E512644691/2 | 2023-01-18 | 2023
4814 | jud. TIMIS, loc. BATESTI, Strada BATESTI, nr. 26, bl. -, sc. -, et. -, ap. - | TM | 0.016991 | 0.01656 | 0 | 0.4 | CFp | CBC | E-DISTRIBUTIE BANAT SA | 13693267 |  | RO005E512142166/3 | 2023-01-06 | 2023
4815 | jud. TIMIS, loc. TIMISOARA, Strada DRUBETA, nr. 134 | TM | 0.0043982 | 0.004311 | 0 | 0.23 | CFp | CBC | E-DISTRIBUTIE BANAT SA | 13695185 |  | RO005E510692546/2 | 2023-01-05 | 2023
4816 | jud. TIMIS, loc. SANPETRU MARE, Strada -, nr. 837 | TM | 0.0059976 | 0.005879 | 0 | 0.23 | CFp | CBC | E-DISTRIBUTIE BANAT SA | 13697057 |  | RO005E512779230/2 | 2023-01-12 | 2023
4817 | jud. TIMIS, loc. TIMISOARA, Strada Pop de Basesti Gheorghe, nr. 15, ap. 3/2 | TM | 0.0029988 | 0.002939 | 0 | 0.23 | CFp | CBC | E-DISTRIBUTIE BANAT SA | 13719028 | 2023-01-04 | RO005E513075274/2 | 2023-01-19 | 2023
4818 | jud. TIMIS, loc. SACALAZ, Strada Liliacului, nr. 7 | TM | 0.0099953 | 0.009765 | 0 | 0.4 | CFp | CBC | E-DISTRIBUTIE BANAT SA | 13720117 | 2022-12-22 | RO005E513369999/2 | 2023-01-31 | 2023
4819 | jud. ARAD, loc. ARAD, Strada Visinului, nr. 84 | AR | 0.0099958 | 0.00979 | 0 | 0.4 | CFp | CBC | E-DISTRIBUTIE BANAT SA | 13721218 |  | RO005E522372936/2 | 2023-01-11 | 2023
4820 | jud. TIMIS, loc. DUMBRAVITA, Strada CELINI, nr. 5, ap. 1 | TM | 0.0099857 | 0.009785 | 0 | 0.4 | CFp | CBC | E-DISTRIBUTIE BANAT SA | 13722084 |  | RO005E514112244/2 | 2023-01-18 | 2023
4821 | jud. TIMIS, loc. DUMBRAVITA, Strada VENUS II, nr. 12, ap. 2 | TM | 0.0059976 | 0.005879 | 0 | 0.23 | CFp | CBC | E-DISTRIBUTIE BANAT SA | 13722601 |  | RO005E513219678/2 | 2023-01-12 | 2023
4822 | jud. TIMIS, loc. DUMBRAVITA, Bulevardul Strada, nr. 20 | TM | 0.0059976 | 0.005879 | 0 | 0.4 | CFp | CBC | E-DISTRIBUTIE BANAT SA | 13762036 |  | RO005E513471229/2 | 2023-01-12 | 2023
4823 | jud. TIMIS, loc. SAG, Strada XXVI, nr. 35 | TM | 0.014394 | 0.014111 | 0 | 0.4 | CFp | CBC | E-DISTRIBUTIE BANAT SA | 13768921 |  | RO005E513069042/2 | 2023-01-05 | 2023
4824 | jud. ARAD, loc. ARAD, Strada Bicaz, nr. 10A | AR | 0.009994 | 0.0097 | 0 | 0.4 | CFp | CBC | E-DISTRIBUTIE BANAT SA | 13771335 | 2022-12-13 | RO005E520292205/2 | 2023-01-13 | 2023
4825 | jud. HUNEDOARA, loc. SERECA, Strada SERECA, nr. 40 | HD | 0.0059972 | 0.00586 | 0 | 0.23 | CFp | CBC | E-DISTRIBUTIE BANAT SA | 13774179 |  | RO005E531168365/2 | 2023-01-04 | 2023
4826 | jud. HUNEDOARA, loc. SERECA, Strada SERECA, nr. 17 | HD | 0.0029984 | 0.00292 | 0 | 0.23 | CFp | CBC | E-DISTRIBUTIE BANAT SA | 13774504 |  | RO005E531168196/2 | 2023-01-05 | 2023
4827 | jud. HUNEDOARA, loc. SERECA, Strada SERECA, nr. 4 | HD | 0.0029984 | 0.00292 | 0 | 0.23 | CFp | CBC | E-DISTRIBUTIE BANAT SA | 13774727 |  | RO005E531168118/2 | 2023-01-04 | 2023
4828 | jud. TIMIS, loc. GIARMATA, Strada BATRANA, nr. 55 | TM | 0.0059656 | 0.00578 | 0 | 0.23 | CFp | CBC | E-DISTRIBUTIE BANAT SA | 13778175 |  | RO005E511546949/3 | 2023-01-06 | 2023
4829 | jud. TIMIS, loc. BAZOS, Strada BAZOS, nr. 67 | TM | 0.0059956 | 0.00578 | 0 | 0.23 | CFp | CBC | E-DISTRIBUTIE BANAT SA | 13821721 |  | RO005E511487594/2 | 2023-01-06 | 2023
4830 | jud. HUNEDOARA, loc. HUNEDOARA, Strada STEJARILOR, nr. 40 | HD | 0.0029988 | 0.002939 | 0 | 0.23 | CFp | CBC | E-DISTRIBUTIE BANAT SA | 13845339 |  | RO005E530469661/2 | 2023-01-12 | 2023
4831 | jud. HUNEDOARA, loc. MINTIA, Strada Targului, nr. 138 | HD | 0.0049978 | 0.00489 | 0 | 0.4 | CFp | CBC | E-DISTRIBUTIE BANAT SA | 13845496 |  | RO005E530767730/2 | 2023-01-05 | 2023
4832 | jud. TIMIS, loc. CARPINIS, Strada VI, nr. 44 | TM | 0.0063715 | 0.006227 | 0 | 0.4 | CFp | CBC | E-DISTRIBUTIE BANAT SA | 13847031 |  | RO005E514028699/2 | 2023-01-11 | 2023
4833 | jud. TIMIS, loc. DUMBRAVITA, Strada Extravilan, nr. FN | TM | 0.11594 | 0.11323 | 0 | 0.4 | CFp | CBC | E-DISTRIBUTIE BANAT SA | 13847563 |  | RO005E512939159/1 | 2023-01-25 | 2023
4834 | jud. HUNEDOARA, loc. ORASTIE, Strada Titulescu, nr. 11A | HD | 0.0049974 | 0.00487 | 0 | 0.4 | CFp | CBC | E-DISTRIBUTIE BANAT SA | 13848768 |  | RO005E531293229/3 | 2023-01-05 | 2023
4835 | jud. TIMIS, loc. GHIRODA, Strada Rarau, nr. 13 | TM | 0.0029988 | 0.002939 | 0 | 0.23 | CFp | CBC | E-DISTRIBUTIE BANAT SA | 13850193 |  | RO005E513237331/2 | 2023-01-04 | 2023
4836 | jud. Timis, loc. BATESTI, Strada Intravilan, nr. 20 | TM | 0.014994 | 0.014699 | 0 | 0.4 | CFp | CBC | E-DISTRIBUTIE BANAT SA | 13855745 | 2022-12-22 | RO005E513585528/2 | 2023-01-04 | 2023
4837 | jud. TIMIS, loc. FAGET, Strada Unirii, nr. 40 | TM | 0.014994 | 0.014699 | 0 | 0.4 | CFp | CBC | E-DISTRIBUTIE BANAT SA | 13857065 | 2022-12-22 | RO005E513124268/2 | 2023-01-06 | 2023
4838 | jud. ARAD, loc. ARAD, Strada Babes Vicentiu, nr. 3, ap. 4 | AR | 0.0059956 | 0.00578 | 0 | 0.23 | CFp | CBC | E-DISTRIBUTIE BANAT SA | 13888144 |  | RO005E520053839/2 | 2023-01-05 | 2023
4839 | jud. TIMIS, loc. BECICHERECU MIC, Strada BRANDUSEI, nr. 2 | TM | 0.0062967 | 0.006134 | 0 | 0.4 | CFp | CBC | E-DISTRIBUTIE BANAT SA | 13889535 |  | RO005E513511189/2 | 2023-01-12 | 2023
4840 | jud. TIMIS, loc. VICTOR VLAD DELAMARINA, Strada Extravilan, nr. FN | TM | 0.059976 | 0.05879 | 0 | 20 | CFp | CBC | E-DISTRIBUTIE BANAT SA | 13890938 |  | RO005E513712946/2 | 2023-01-05 | 2023
4841 | jud. CARAS-SEVERIN, loc. OTELU ROSU, Strada ALEXANDRU I. CUZA, nr. 15 | CS | 0.0099956 | 0.00978 | 0 | 0.4 | CFp | CBC | E-DISTRIBUTIE BANAT SA | 13893373 |  | RO005E541699386/3 | 2023-01-31 | 2023
4842 | jud. TIMIS, loc. BECICHERECU MIC, Strada ORHIDEEI, nr. 10 | TM | 0.005397 | 0.005252 | 0 | 0.23 | CFp | CBC | E-DISTRIBUTIE BANAT SA | 13921471 |  | RO005E513306923/3 | 2023-01-12 | 2023
4843 | jud. TIMIS, loc. SANANDREI, Strada MASLINULUI, nr. 60 | TM | 0.0079968 | 0.007839 | 0 | 0.4 | CFp | CBC | E-DISTRIBUTIE BANAT SA | 13921616 |  | RO005E513301782/2 | 2023-01-12 | 2023
4844 | jud. TIMIS, loc. BECICHERECU MIC, Strada BECICHERECU MIC, nr. 279 | TM | 0.0062973 | 0.006164 | 0 | 0.23 | CFp | CBC | E-DISTRIBUTIE BANAT SA | 13923119 |  | RO005E511491814/2 | 2023-01-11 | 2023
4845 | jud. TIMIS, loc. CHECEA, Strada CHECEA, nr. 459 | TM | 0.004998 | 0.004899 | 0 | 0.23 | CFp | CBC | E-DISTRIBUTIE BANAT SA | 13924189 |  | RO005E512516891/2 | 2023-01-06 | 2023
4846 | jud. TIMIS, loc. TIMISOARA, Strada AGRONOMIEI, nr. 4, ap. 0 | TM | 0.0059974 | 0.00587 | 0 | 0.23 | CFp | CBC | E-DISTRIBUTIE BANAT SA | 13924481 |  | RO005E510345956/2 | 2023-01-06 | 2023
4847 | jud. TIMIS, loc. LIEBLING, Strada PRINCIPALA, nr. 845 | TM | 14.014 | 0.01371 | 0 | 0.4 | CFp | CBC | E-DISTRIBUTIE BANAT SA | 13924587 |  | RO005E514080439/2 | 2023-01-09 | 2023
4848 | jud. HUNEDOARA, loc. SOIMUS, Strada SOIMUS, nr. 93A | HD | 0.004998 | 0.004899 | 0 | 0.23 | CFp | CBC | E-DISTRIBUTIE BANAT SA | 13926831 |  | RO005E532167208/2 | 2023-01-06 | 2023
4849 | jud. HUNEDOARA, loc. VETEL, Strada PRIMAVERII, nr. FN | HD | 0.0039982 | 0.00391 | 0 | 0.4 | CFp | CBC | E-DISTRIBUTIE BANAT SA | 13927069 |  | RO005E532282835/2 | 2023-01-05 | 2023
4850 | jud. HUNEDOARA, loc. CASTAU, Strada CASTAU, nr. 310W | HD | 0.0049978 | 0.00489 | 0 | 0.4 | CFp | CBC | E-DISTRIBUTIE BANAT SA | 13927420 |  | RO005E532448222/3 | 2023-01-12 | 2023
4851 | jud. HUNEDOARA, loc. PETROSANI, Strada PISCULUI, nr. 32 | HD | 0.0059956 | 0.00578 | 0 | 0.23 | CFp | CBC | E-DISTRIBUTIE BANAT SA | 13927740 |  | RO005E532437488/2 | 2023-01-03 | 2023
4852 | jud. HUNEDOARA, loc. ORASTIE, Strada Kogalniceanu, nr. 6 | HD | 0.0049978 | 0.00489 | 0 | 0.4 | CFp | CBC | E-DISTRIBUTIE BANAT SA | 13927999 |  | RO005E530725611/2 | 2023-01-05 | 2023
4853 | jud. TIMIS, loc. SATCHINEZ, Strada Panselutelor, nr. 54 | TM | 0.01999 | 0.0195 | 0 | 0.4 | CFp | CBC | E-DISTRIBUTIE BANAT SA | 13928117 | 2023-01-11 | RO005E511627556/2 | 2023-01-26 | 2023
4854 | jud. TIMIS, loc. CHECEA, Strada CHECEA, nr. 98 | TM | 0.004998 | 0.004899 | 0 | 0.23 | CFp | CBC | E-DISTRIBUTIE BANAT SA | 13928789 |  | RO005E512513876/2 | 2023-01-09 | 2023
4855 | jud. TIMIS, loc. LIEBLING, Strada LIEBLING, nr. 1006 | TM | 0.0029988 | 0.002939 | 0 | 0.23 | CFp | CBC | E-DISTRIBUTIE BANAT SA | 13929643 |  | RO005E512432955/2 | 2023-01-05 | 2023
4856 | jud. TIMIS, loc. TIMISOARA, Strada ANTIPA GRIGORE, nr. 5 | TM | 0.0079958 | 0.00779 | 0 | 0.4 | CFp | CBC | E-DISTRIBUTIE BANAT SA | 13930192 |  | RO005E512913049/2 | 2023-01-18 | 2023
4857 | jud. TIMIS, loc. SACALAZ, Strada I, nr. 24 | TM | 0.0059976 | 0.005879 | 0 | 0.23 | CFp | CBC | E-DISTRIBUTIE BANAT SA | 13931929 |  | RO005E511565366/2 | 2023-01-05 | 2023
4858 | jud. TIMIS, loc. GIROC, Strada IRIS, nr. 3 | TM | 0.009895 | 0.009652 | 0 | 0.4 | CFp | CBC | E-DISTRIBUTIE BANAT SA | 13936080 |  | RO005E513434161/2 | 2023-01-05 | 2023
4859 | jud. TIMIS, loc. DETA, Strada Sfintul Ioan, nr. 20 | TM | 0.0059975 | 0.005877 | 0 | 0.23 | CFp | CBC | E-DISTRIBUTIE BANAT SA | 13936498 |  | RO005E512241188/2 | 2023-01-05 | 2023
4860 | jud. HUNEDOARA, loc. GHELARI, Strada POIANA, nr. 13 | HD | 0.0054568 | 0.005291 | 0 | 0.23 | CFp | CBC | E-DISTRIBUTIE BANAT SA | 13939248 |  | RO005E531024962/2 | 2023-01-06 | 2023
4861 | jud. TIMIS, loc. JEBEL, Strada JEBEL, nr. 443 | TM | 0.0059974 | 0.00587 | 0 | 0.23 | CFp | CBC | E-DISTRIBUTIE BANAT SA | 13942377 |  | RO005E512380306/2 | 2023-01-11 | 2023
4862 | jud. TIMIS, loc. RUDICICA, Strada Muscatei, nr. 36 | TM | 0.0079965 | 0.007825 | 0 | 0.4 | CFp | CBC | E-DISTRIBUTIE BANAT SA | 13967069 |  | RO005E513836897/2 | 2023-01-17 | 2023
4863 | jud. TIMIS, loc. SACALAZ, Strada Castanelor, nr. 19 | TM | 0.0089205 | 0.008726 | 0 | 0.4 | CFp | CBC | E-DISTRIBUTIE BANAT SA | 13967875 |  | RO005E513354476/2 | 2023-01-09 | 2023
4864 | jud. TIMIS, loc. BELINT, Strada BELINT, nr. 662 | TM | 0.004998 | 0.004899 | 0 | 0.23 | CFp | CBC | E-DISTRIBUTIE BANAT SA | 13968603 |  | RO005E511980424/2 | 2023-01-19 | 2023
4865 | jud. TIMIS, loc. DUMBRAVITA, Strada Joseph Haydn, nr. 28A, ap. 1 | TM | 0.0029986 | 0.00293 | 0 | 0.23 | CFp | CBC | E-DISTRIBUTIE BANAT SA | 13971311 |  | RO005E513034257/3 | 2023-01-09 | 2023
4866 | jud. HUNEDOARA, loc. DEVA, Strada Vacarescu Elena, nr. 27A | HD | 0.0029988 | 0.002939 | 0 | 0.4 | CFp | CBC | E-DISTRIBUTIE BANAT SA | 13971868 |  | RO005E532220859/2 | 2023-01-05 | 2023
4867 | jud. TIMIS, loc. DUMBRAVITA, Strada T. VLADIMIRESCU, nr. 96 | TM | 0.0080958 | 0.007888 | 0 | 0.4 | CFp | CBC | E-DISTRIBUTIE BANAT SA | 13972839 |  | RO005E511348916/2 | 2023-01-06 | 2023
4868 | jud. TIMIS, loc. TIMISOARA, Strada VUIA TRAIAN, nr. 60 | TM | 0.0035985 | 0.003523 | 0 | 0.23 | CFp | CBC | E-DISTRIBUTIE BANAT SA | 13973493 |  | RO005E513403415/2 | 2023-01-09 | 2023
4869 | jud. TIMIS, loc. MOSNITA NOUA, Strada Junimii, nr. 8, bl. -, sc. -, et. -, ap. 1 | TM | 0.0059956 | 0.00578 | 0 | 0.23 | CFp | CBC | E-DISTRIBUTIE BANAT SA | 13975721 |  | RO005E513733501/2 | 2023-01-06 | 2023
4870 | jud. ARAD, loc. ZERIND, Strada ZERIND, nr. 118 | AR | 0.0059974 | 0.00587 | 0 | 0.23 | CFp | CBC | E-DISTRIBUTIE BANAT SA | 13976235 |  | RO005E522364577/2 | 2023-01-12 | 2023
4871 | jud. TIMIS, loc. SANANDREI, Calea Caranului, nr. 122 | TM | 0.0079964 | 0.00782 | 0 | 0.4 | CFp | CBC | E-DISTRIBUTIE BANAT SA | 13976421 |  | RO005E513278516/3 | 2023-01-30 | 2023
4872 | jud. TIMIS, loc. TIMISOARA, Strada BARAN CORIOLAN, nr. 1/A | TM | 0.0059974 | 0.00587 | 0 | 0.4 | CFp | CBC | E-DISTRIBUTIE BANAT SA | 13977145 |  | RO005E510803809/3 | 2023-01-06 | 2023
4873 | jud. TIMIS, loc. PECIU NOU, Strada PECIU NOU, nr. 901 | TM | 0.0059956 | 0.00578 | 0 | 0.23 | CFp | CBC | E-DISTRIBUTIE BANAT SA | 13990080 |  | RO005E513451991/2 | 2023-01-10 | 2023
4874 | jud. HUNEDOARA, loc. DEVA, Strada OLARILOR, nr. FN | HD | 0.0059946 | 0.00573 | 0 | 0.4 | CFp | CBC | E-DISTRIBUTIE BANAT SA | 14009678 |  | RO005E532483849/2 | 2023-01-03 | 2023
4875 | jud. HUNEDOARA, loc. SIMERIA, Strada I.B.DELEANU, nr. 33 | HD | 0.0029978 | 0.00289 | 0 | 0.23 | CFp | CBC | E-DISTRIBUTIE BANAT SA | 14011302 |  | RO005E531366994/2 | 2023-01-03 | 2023
4876 | jud. TIMIS, loc. TIMISOARA, Strada ROATA ION, nr. 61, ap. 0 | TM | 0.0059974 | 0.00587 | 0 | 0.23 | CFp | CBC | E-DISTRIBUTIE BANAT SA | 14011532 |  | RO005E510412502/2 | 2023-01-19 | 2023
4877 | jud. TIMIS, loc. JAMU MARE, Strada Intravilan, nr. 564 | TM | 0.019988 | 0.0194 | 0 | 0.4 | CFp | CBC | E-DISTRIBUTIE BANAT SA | 14011947 |  | RO005E514088550/2 | 2023-01-04 | 2023
4878 | jud. TIMIS, loc. TIMISOARA, Strada STRADA ARISTIDE BRIAND, NR. 23, nr. 23 | TM | 0.0059976 | 0.005879 | 0 | 0.23 | CFp | CBC | E-DISTRIBUTIE BANAT SA | 14014104 |  | RO005E512884653/2 | 2023-01-05 | 2023
4879 | jud. TIMIS, loc. IANOVA, Strada IANOVA, nr. 145 | TM | 0.0059129 | 0.005796 | 0 | 0.23 | CFp | CBC | E-DISTRIBUTIE BANAT SA | 14014201 |  | RO005E511519646/2 | 2023-01-12 | 2023
4880 | jud. TIMIS, loc. URSENI, Strada Domogled, nr. 7 | TM | 0.0059966 | 0.00583 | 0 | 0.4 | CFp | CBC | E-DISTRIBUTIE BANAT SA | 14014587 |  | RO005E513998964/2 | 2023-01-04 | 2023
4881 | jud. HUNEDOARA, loc. HUNEDOARA, Strada GRADINILOR, nr. 3C | HD | 0.009996 | 0.009799 | 0 | 0.4 | CFp | CBC | E-DISTRIBUTIE BANAT SA | 14016549 |  | RO005E531397134/2 | 2023-01-05 | 2023
4882 | jud. HUNEDOARA, loc. SANTAMARIA-ORLEA, Strada SANTAMARIE ORLEA, nr. 138 | HD | 0.0059976 | 0.005879 | 0 | 0.23 | CFp | CBC | E-DISTRIBUTIE BANAT SA | 14017626 |  | RO005E530960230/2 | 2023-01-05 | 2023
4883 | jud. TIMIS, loc. TIMISOARA, Calea MARTIRILOR 1989, nr. 67A | TM | 0.0049478 | 0.004841 | 0 | 0.23 | CFp | CBC | E-DISTRIBUTIE BANAT SA | 14018957 |  | RO005E512887331/2 | 2023-01-06 | 2023
4884 | jud. TIMIS, loc. SAG, Strada LXXI, nr. 8 | TM | 0.004998 | 0.004899 | 0 | 0.4 | CFp | CBC | E-DISTRIBUTIE BANAT SA | 14055918 |  | RO005E513378944/2 | 2023-01-05 | 2023
4885 | jud. TIMIS, loc. BETHAUSEN, Strada BETHAUSEN, nr. 149 | TM | 0.004998 | 0.004899 | 0 | 0.4 | CFp | CBC | E-DISTRIBUTIE BANAT SA | 14098035 |  | RO005E512091440/3 | 2023-01-05 | 2023
4886 | jud. TIMIS, loc. URSENI, Strada URSENI, nr. 19 | TM | 0.0063678 | 0.006242 | 0 | 0.4 | CFp | CBC | E-DISTRIBUTIE BANAT SA | 14102242 |  | RO005E511426137/2 | 2023-01-12 | 2023
4887 | jud. HUNEDOARA, loc. TELIUCU INFERIOR, Strada MINEI, nr. 39 | HD | 0.0039982 | 0.00391 | 0 | 0.4 | CFp | CBC | E-DISTRIBUTIE BANAT SA | 14135998 |  | RO005E531064528/2 | 2023-01-06 | 2023
4888 | jud. TIMIS, loc. GHIRODA, Strada CERBULUI, nr. 24 | TM | 0.009996 | 0.009799 | 0 | 0.4 | CFp | CBC | E-DISTRIBUTIE BANAT SA | 14138098 |  | RO005E511486234/2 | 2023-01-17 | 2023
4889 | jud. TIMIS, loc. GIROC, Strada STRADA FICUSULUI, nr. 21, ap. 4 | TM | 0.009996 | 0.009799 | 0 | 0.4 | CFp | CBC | E-DISTRIBUTIE BANAT SA | 14138194 |  | RO005E513333743/2 | 2023-01-05 | 2023
4890 | jud. ARAD, loc. ARAD, Strada Progresului, nr. 10 | AR | 0.007495 | 0.00725 | 0 | 0.4 | CFp | CBC | E-DISTRIBUTIE BANAT SA | 14144303 |  | RO005E522270359/2 | 2023-01-05 | 2023
4891 | jud. TIMIS, loc. TIMISOARA, Strada Teodoreanu Ionel, nr. 1A | TM | 0.004996 | 0.0048 | 0 | 0.4 | CFp | CBC | E-DISTRIBUTIE BANAT SA | 14144873 |  | RO005E513418893/2 | 2023-01-05 | 2023
4892 | jud. TIMIS, loc. SAG, Strada LXXXII, nr. 16 | TM | 0.009995 | 0.00975 | 0 | 0.4 | CFp | CBC | E-DISTRIBUTIE BANAT SA | 14145808 |  | RO005E513551026/1 | 2023-01-11 | 2023
4893 | jud. TIMIS, loc. SAG, Strada XI, nr. 115 | TM | 0.0029988 | 0.002939 | 0 | 0.23 | CFp | CBC | E-DISTRIBUTIE BANAT SA | 14146588 |  | RO005E513360822/2 | 2023-01-04 | 2023
4894 | jud. TIMIS, loc. DUMBRAVITA, Strada RODIN, nr. 23 | TM | 0.0093061 | 0.009104 | 0 | 0.4 | CFp | CBC | E-DISTRIBUTIE BANAT SA | 14146769 |  | RO005E513785643/2 | 2023-01-05 | 2023
4895 | jud. TIMIS, loc. URSENI, Strada URSENI, nr. 309A | TM | 0.0068217 | 0.006687 | 0 | 0.4 | CFp | CBC | E-DISTRIBUTIE BANAT SA | 14147329 |  | RO005E511419498/2 | 2023-01-12 | 2023
4896 | jud. TIMIS, loc. TIMISOARA, Strada WILLIAM SHAKESPEARE, nr. 55 | TM | 0.004998 | 0.004899 | 0 | 0.23 | CFp | CBC | E-DISTRIBUTIE BANAT SA | 14148672 |  | RO005E511232424/2 | 2023-01-05 | 2023
4897 | jud. HUNEDOARA, loc. PETRILA, Strada ROSIA, nr. 2, ap. 1 | HD | 0.014994 | 0.014699 | 0 | 0.4 | CFp | CBC | E-DISTRIBUTIE BANAT SA | 14149305 |  | RO005E532259963/3 | 2023-01-12 | 2023
4898 | jud. TIMIS, loc. DUMBRAVITA, Strada HORIA, nr. 20 | TM | 0.004997 | 0.00485 | 0 | 0.23 | CFp | CBC | E-DISTRIBUTIE BANAT SA | 14150902 |  | RO005E511337543/2 | 2023-01-05 | 2023
4899 | jud. TIMIS, loc. DUMBRAVITA, Strada LALELELOR, nr. 9 | TM | 0.0049979 | 0.004895 | 0 | 0.23 | CFp | CBC | E-DISTRIBUTIE BANAT SA | 14151025 |  | RO005E513080157/2 | 2023-01-05 | 2023
4900 | jud. TIMIS, loc. DUMBRAVITA, Strada MARGARETELOR, nr. 11 | TM | 0.0059975 | 0.005875 | 0 | 0.23 | CFp | CBC | E-DISTRIBUTIE BANAT SA | 14151421 |  | RO005E513001172/2 | 2023-01-05 | 2023
4901 | jud. TIMIS, loc. DUMBRAVITA, Strada SOFIA, nr. 4 | TM | 0.004998 | 0.004899 | 0 | 0.4 | CFp | CBC | E-DISTRIBUTIE BANAT SA | 14180455 |  | RO005E513685899/1 | 2023-01-05 | 2023
4902 | jud. TIMIS, loc. GIARMATA, Strada GIARMATA, nr. 1037 | TM | 1.007 | 0.00684 | 0 | 0.4 | CFp | CBC | E-DISTRIBUTIE BANAT SA | 14180729 |  | RO005E511535172/2 | 2023-01-04 | 2023
4903 | jud. HUNEDOARA, loc. SALASU DE SUS, Strada SALASU DE SUS, nr. 142 | HD | 0.0029988 | 0.002939 | 0 | 0.23 | CFp | CBC | E-DISTRIBUTIE BANAT SA | 14181411 |  | RO005E530980962/2 | 2023-01-06 | 2023
4904 | jud. TIMIS, loc. MOSNITA VECHE, Strada Agrisului, nr. 14 | TM | 0.004998 | 0.004899 | 0 | 0.4 | CFp | CBC | E-DISTRIBUTIE BANAT SA | 14181725 |  | RO005E513583548/2 | 2023-01-12 | 2023
4905 | jud. TIMIS, loc. JIMBOLIA, Strada str. Timisorii, nr. 53D | TM | 0.009996 | 0.009798 | 0 | 0.4 | CFp | CBC | E-DISTRIBUTIE BANAT SA | 14181792 |  | RO005E512936976/2 | 2023-01-04 | 2023
4906 | jud. TIMIS, loc. DUMBRAVITA, Strada ROMA, nr. 17, ap. 1 | TM | 0.009995 | 0.00975 | 0 | 0.4 | CFp | CBC | E-DISTRIBUTIE BANAT SA | 14181833 |  | RO005E513514799/2 | 2023-01-04 | 2023
4907 | jud. ARAD, loc. ARAD, Strada Retezat, nr. 7 | AR | 0.0059956 | 0.00578 | 0 | 0.4 | CFp | CBC | E-DISTRIBUTIE BANAT SA | 14181907 |  | RO005E522052807/2 | 2023-01-05 | 2023
4908 | jud. TIMIS, loc. TIMISOARA, Strada RANETTI GHEORGHE, nr. 7, ap. 0 | TM | 0.0029988 | 0.002939 | 0 | 0.4 | CFp | CBC | E-DISTRIBUTIE BANAT SA | 14182023 |  | RO005E511174272/3 | 2023-01-04 | 2023
4909 | jud. TIMIS, loc. TIMISOARA, Strada Dragomir George, protopop, nr. 1 | TM | 0.019991 | 0.01955 | 0 | 0.4 | CFp | CBC | E-DISTRIBUTIE BANAT SA | 14182380 |  | RO005E513992654/2 | 2023-01-06 | 2023
4910 | jud. ARAD, loc. ZADARENI, Strada ZADARENI, nr. 497A | AR | 0.0059956 | 0.00578 | 0 | 0.23 | CFp | CBC | E-DISTRIBUTIE BANAT SA | 14183032 |  | RO005E522095062/2 | 2023-01-31 | 2023
4911 | jud. TIMIS, loc. TIMISOARA, Strada Rubinstein Arthur, nr. 7A | TM | 0.0058536 | 0.005729 | 0 | 0.4 | CFp | CBC | E-DISTRIBUTIE BANAT SA | 14186123 |  | RO005E512933007/2 | 2023-01-18 | 2023
4912 | jud. TIMIS, loc. DUMBRAVITA, Strada DUNAREA, nr. 11A | TM | 0.0059876 | 0.00538 | 0 | 0.23 | CFp | CBC | E-DISTRIBUTIE BANAT SA | 14186407 |  | RO005E513779949/2 | 2023-01-12 | 2023
4913 | jud. TIMIS, loc. SAG, Strada LXIV, nr. 22 | TM | 0.0049978 | 0.00489 | 0 | 0.23 | CFp | CBC | E-DISTRIBUTIE BANAT SA | 14186944 |  | RO005E514111490/2 | 2023-01-05 | 2023
4914 | jud. ARAD, loc. ARAD, Strada PROF DR AUREL ARDELEAN, nr. 71 | AR | 0.0029988 | 0.002939 | 0 | 0.23 | CFp | CBC | E-DISTRIBUTIE BANAT SA | 14189022 |  | RO005E520587370/2 | 2023-01-23 | 2023
4915 | jud. TIMIS, loc. NITCHIDORF, Strada SAT NITCHIDORF (COM. NITCHIDORF), NR. 130, nr. 130 | TM | 0.0087965 | 0.008623 | 0 | 0.4 | CFp | CBC | E-DISTRIBUTIE BANAT SA | 14189600 |  | RO005E512228240/2 | 2023-01-06 | 2023
4916 | jud. TIMIS, loc. DINIAS, Strada LOCALITATEA DINIAS, NR 93, nr. 93 | TM | 0.0059976 | 0.005879 | 0 | 0.23 | CFp | CBC | E-DISTRIBUTIE BANAT SA | 14190426 |  | RO005E511393994/2 | 2023-01-06 | 2023
4917 | jud. TIMIS, loc. FARDEA, Strada INTRAVILAN, nr. 582 | TM | 0.0029988 | 0.002939 | 0 | 0.23 | CFp | CBC | E-DISTRIBUTIE BANAT SA | 14190699 |  | RO005E512044369/2 | 2023-01-05 | 2023
4918 | jud. TIMIS, loc. GIROC, Strada CARPATI, nr. 60E | TM | 0.0059976 | 0.005879 | 0 | 0.23 | CFp | CBC | E-DISTRIBUTIE BANAT SA | 14191116 |  | RO005E513137778/2 | 2023-01-05 | 2023
4919 | jud. ARAD, loc. ARAD, Strada Constantin Brancoveanu, nr. 144 | AR | 0.0035966 | 0.003428 | 0 | 0.23 | CFp | CBC | E-DISTRIBUTIE BANAT SA | 14192951 |  | RO005E522516622/2 | 2023-01-04 | 2023
4920 | jud. TIMIS, loc. TIMISOARA, Strada CAMPULUI, nr. 35, ap. 0 | TM | 0.0054976 | 0.00538 | 0 | 0.23 | CFp | CBC | E-DISTRIBUTIE BANAT SA | 14196676 |  | RO005E510288165/2 | 2023-01-16 | 2023
4921 | jud. HUNEDOARA, loc. CHITID, Strada CHITID, nr. 65 | HD | 0.0029988 | 0.002939 | 0 | 0.23 | CFp | CBC | E-DISTRIBUTIE BANAT SA | 14226955 |  | RO005E530922519/3 | 2023-01-13 | 2023
4922 | jud. TIMIS, loc. TIMISOARA, Strada Bach Johann Sebastian, nr. 19 | TM | 0.0059975 | 0.005875 | 0 | 0.4 | CFp | CBC | E-DISTRIBUTIE BANAT SA | 14227235 |  | RO005E512826648/2 | 2023-01-13 | 2023
4923 | jud. TIMIS, loc. TIMISOARA, Strada Zambilelor, nr. 3 | TM | 0.009996 | 0.009799 | 0 | 0.4 | CFp | CBC | E-DISTRIBUTIE BANAT SA | 14227735 |  | RO005E514130064/2 | 2023-01-05 | 2023
4924 | jud. HUNEDOARA, loc. HATEG, Strada Horea, nr. 136 | HD | 0.019989 | 0.01945 | 0 | 0.4 | CFp | CBC | E-DISTRIBUTIE BANAT SA | 14228122 |  | RO005E532455590/2 | 2023-01-05 | 2023
4925 | jud. HUNEDOARA, loc. MINTIA, Strada CRISAN, nr. 26 | HD | 0.099944 | 0.0972 | 0 | 20 | CFp | CBC | E-DISTRIBUTIE BANAT SA | 14229249 |  | RO005E531540134/2 | 2023-01-30 | 2023
4926 | jud. TIMIS, loc. DUMBRAVITA, Strada Apuseni, nr. 1 | TM | 0.0059975 | 0.005875 | 0 | 0.4 | CFp | CBC | E-DISTRIBUTIE BANAT SA | 14229688 |  | RO005E514117766/2 | 2023-01-09 | 2023
4927 | jud. TIMIS, loc. TIMISOARA, Strada Munteanu Marius, nr. 4-6 | TM | 0.009994 | 0.0097 | 0 | 0.4 | CFp | CBC | E-DISTRIBUTIE BANAT SA | 14230597 |  | RO005E513058792/2 | 2023-01-12 | 2023
4928 | jud. TIMIS, loc. SANMIHAIU ROMAN, Strada SINMIHAIU ROMAN, nr. 207B | TM | 0.0049184 | 0.004821 | 0 | 0.4 | CFp | CBC | E-DISTRIBUTIE BANAT SA | 14230895 |  | RO005E512998660/2 | 2023-01-12 | 2023
4929 | jud. ARAD, loc. ARAD, Strada Selari, nr. 21 | AR | 0.0049978 | 0.00489 | 0 | 0.23 | CFp | CBC | E-DISTRIBUTIE BANAT SA | 14238892 |  | RO005E520155001/2 | 2023-01-05 | 2023
4930 | jud. ARAD, loc. TISA NOUA, Strada Intravilan, nr. 108/A, bl. -, sc. -, et. -, ap. - | AR | 0.011993 | 0.01166 | 0 | 0.4 | CFp | CBC | E-DISTRIBUTIE BANAT SA | 14278249 |  | RO005E522354510/3 | 2023-01-04 | 2023
4931 | jud. ARAD, loc. ARAD, Strada Campul Linistii, nr. 1 | AR | 0.11995 | 0.11757 | 0 | 0.4 | CFp | CBC | E-DISTRIBUTIE BANAT SA | 14279617 |  | RO005E521367489/2 | 2023-01-18 | 2023
4932 | jud. TIMIS, loc. SAG, Strada XCIV, nr. 8 | TM | 0.0029986 | 0.00293 | 0 | 0.4 | CFp | CBC | E-DISTRIBUTIE BANAT SA | 14279744 |  | RO005E513341270/2 | 2023-01-11 | 2023
4933 | jud. TIMIS, loc. TIMISOARA, Strada Zona Plopi-Mosnita Veche, nr. FN | TM | 0.0027989 | 0.002743 | 0 | 0.4 | CFp | CBC | E-DISTRIBUTIE BANAT SA | 14280354 |  | RO005E511730887/2 | 2023-01-11 | 2023
4934 | jud. HUNEDOARA, loc. LUNCOIU DE SUS, Strada LUNCOIU DE SUS, nr. 2A | HD | 0.0029988 | 0.002939 | 0 | 0.23 | CFp | CBC | E-DISTRIBUTIE BANAT SA | 14282034 |  | RO005E530820516/4 | 2023-01-11 | 2023
4935 | jud. TIMIS, loc. TIMISOARA, Strada GAROFITEI, nr. 1, ap. 0 | TM | 0.0059976 | 0.005879 | 0 | 0.23 | CFp | CBC | E-DISTRIBUTIE BANAT SA | 14283749 |  | RO005E511098839/2 | 2023-01-06 | 2023
4936 | jud. TIMIS, loc. DUMBRAVITA, Strada SALCAMULUI - ZONA BANAT, nr. 1 | TM | 0.0094454 | 0.009221 | 0 | 0.4 | CFp | CBC | E-DISTRIBUTIE BANAT SA | 14285063 |  | RO005E514119342/2 | 2023-01-06 | 2023
4937 | jud. TIMIS, loc. GATAIA, Strada CRISAN, nr. 1 | TM | 0.0047279 | 0.004145 | 0 | 0.4 | CFp | CBC | E-DISTRIBUTIE BANAT SA | 14285104 |  | RO005E512340289/2 | 2023-01-25 | 2023
4938 | jud. TIMIS, loc. SACALAZ, Strada STRADA NARCISEI, NR. 14, nr. 14 | TM | 0.004998 | 0.004899 | 0 | 0.4 | CFp | CBC | E-DISTRIBUTIE BANAT SA | 14286223 |  | RO005E513803543/2 | 2023-01-06 | 2023
4939 | jud. TIMIS, loc. VARIAS, Strada VARIAS, nr. 83 | TM | 0.0029988 | 0.002939 | 0 | 0.23 | CFp | CBC | E-DISTRIBUTIE BANAT SA | 14286823 |  | RO005E512749169/2 | 2023-01-07 | 2023
4940 | jud. ARAD, loc. LIVADA, Strada Livada, nr. 893 | AR | 0.0029988 | 0.002939 | 0 | 0.4 | CFp | CBC | E-DISTRIBUTIE BANAT SA | 14287992 |  | RO005E522265319/2 | 2023-01-04 | 2023
4941 | jud. TIMIS, loc. CARANI, Strada CARANI, nr. 102 | TM | 0.0049978 | 0.00489 | 0 | 0.23 | CFp | CBC | E-DISTRIBUTIE BANAT SA | 14290647 |  | RO005E511584266/2 | 2023-01-07 | 2023
4942 | jud. TIMIS, loc. CARANI, Strada Principala, nr. 49 | TM | 0.0029986 | 0.00293 | 0 | 0.23 | CFp | CBC | E-DISTRIBUTIE BANAT SA | 14290750 |  | RO005E511422324/3 | 2023-01-07 | 2023
4943 | jud. TIMIS, loc. CARANI, Strada CARANI, nr. 476 | TM | 0.0029986 | 0.00293 | 0 | 0.23 | CFp | CBC | E-DISTRIBUTIE BANAT SA | 14290887 |  | RO005E511587843/2 | 2023-01-07 | 2023
4944 | jud. TIMIS, loc. BULGARUS, Strada Bulgarus, nr. 94 | TM | 0.0059976 | 0.005879 | 0 | 0.23 | CFp | CBC | E-DISTRIBUTIE BANAT SA | 14292318 |  | RO005E512774279/2 | 2023-01-11 | 2023
4945 | jud. HUNEDOARA, loc. ORASTIE, Strada Oituz, nr. 39 | HD | 0.0029988 | 0.002939 | 0 | 0.4 | CFp | CBC | E-DISTRIBUTIE BANAT SA | 14292542 |  | RO005E530641348/2 | 2023-01-05 | 2023
4946 | jud. ARAD, loc. VLADIMIRESCU, Strada 13, nr. 1 | AR | 0.004998 | 0.004899 | 0 | 0.4 | CFp | CBC | E-DISTRIBUTIE BANAT SA | 14293155 |  | RO005E522434698/2 | 2023-01-05 | 2023
4947 | jud. TIMIS, loc. TIMISOARA, Strada TELBISZ CAROL, nr. 1-3 | TM | 0.099958 | 0.0979 | 0 | 20 | CFp | CBC | E-DISTRIBUTIE BANAT SA | 14294197 |  | RO005E511729458/2 | 2023-01-19 | 2023
4948 | jud. TIMIS, loc. TIMISOARA, Strada Extravilan, nr. CF444862 | TM | 0.0059976 | 0.005879 | 0 | 0.4 | CFp | CBC | E-DISTRIBUTIE BANAT SA | 14294265 |  | RO005E513604711/3 | 2023-01-05 | 2023
4949 | jud. TIMIS, loc. TIMISOARA, Strada VANATORILOR, nr. 12 | TM | 0.005058 | 0.004949 | 0 | 0.4 | CFp | CBC | E-DISTRIBUTIE BANAT SA | 14296715 |  | RO005E513725063/2 | 2023-01-12 | 2023
4950 | jud. TIMIS, loc. TIMISOARA, Strada ULPIA TRAIANA, nr. 18 | TM | 0.010244 | 0.010033 | 0 | 0.4 | CFp | CBC | E-DISTRIBUTIE BANAT SA | 14302170 |  | RO005E513545344/2 | 2023-01-06 | 2023
4951 | jud. TIMIS, loc. MOSNITA NOUA, Strada PACII, nr. 30, ap. 1 | TM | 0.0058536 | 0.005729 | 0 | 0.23 | CFp | CBC | E-DISTRIBUTIE BANAT SA | 14303266 |  | RO005E513973170/3 | 2023-01-17 | 2023
4952 | jud. TIMIS, loc. MOSNITA NOUA, Strada Pacii, nr. . | TM | 0.0058536 | 0.005729 | 0 | 0.4 | CFp | CBC | E-DISTRIBUTIE BANAT SA | 14303446 |  | RO005E513973169/2 | 2023-01-06 | 2023
4953 | jud. TIMIS, loc. SAG, Strada LXVI, nr. 17 | TM | 0.0059976 | 0.005879 | 0 | 0.23 | CFp | CBC | E-DISTRIBUTIE BANAT SA | 14326955 |  | RO005E513997592/2 | 2023-01-11 | 2023
4954 | jud. TIMIS, loc. DUMBRAVITA, Strada SANDOR FALVA, nr. 1/E | TM | 0.0059876 | 0.00538 | 0 | 0.23 | CFp | CBC | E-DISTRIBUTIE BANAT SA | 14329615 |  | RO005E512881751/2 | 2023-01-11 | 2023
4955 | jud. ARAD, loc. ARAD, Strada Craiovei, nr. 2 | AR | 0.009996 | 0.009799 | 0 | 0.4 | CFp | CBC | E-DISTRIBUTIE BANAT SA | 14330411 |  | RO005E520600264/3 | 2023-01-06 | 2023
4956 | jud. TIMIS, loc. VALCANI, Strada VALCANI, nr. 665 | TM | 0.009896 | 0.009701 | 0 | 0.4 | CFp | CBC | E-DISTRIBUTIE BANAT SA | 14332417 |  | RO005E512676135/2 | 2023-01-12 | 2023
4957 | jud. TIMIS, loc. GIARMATA-VII, Strada Parcului, nr. 111 | TM | 0.004996 | 0.0048 | 0 | 0.23 | CFp | CBC | E-DISTRIBUTIE BANAT SA | 14336935 |  | RO005E511341739/2 | 2023-01-12 | 2023
4958 | jud. TIMIS, loc. MOSNITA NOUA, Strada Zimand, nr. 25 | TM | 0.0065973 | 0.006467 | 0 | 0.4 | CFp | CBC | E-DISTRIBUTIE BANAT SA | 14337058 |  | RO005E513459359/2 | 2023-01-12 | 2023
4959 | jud. TIMIS, loc. DUMBRAVITA, Strada SEMENICULUI, nr. 12B | TM | 0.0049182 | 0.004812 | 0 | 0.23 | CFp | CBC | E-DISTRIBUTIE BANAT SA | 14338003 |  | RO005E513323023/2 | 2023-01-12 | 2023
4960 | jud. TIMIS, loc. PARTA, Strada PARTA, nr. 474 | TM | 0.010916 | 0.010701 | 0 | 0.4 | CFp | CBC | E-DISTRIBUTIE BANAT SA | 14338170 |  | RO005E511503278/3 | 2023-01-25 | 2023
4961 | jud. Timis, loc. TIMISOARA, Strada HERCULANE, nr. 63/A | TM | 0.014994 | 0.01469 | 0 | 0.4 | CFp | CBC | E-DISTRIBUTIE BANAT SA | 14339267 |  | RO005E513577293/2 | 2023-01-11 | 2023
4962 | jud. HUNEDOARA, loc. LUNCOIU DE JOS, Strada LUNCOIU DE JOS, nr. 278 | HD | 0.0029988 | 0.002939 | 0 | 0.23 | CFp | CBC | E-DISTRIBUTIE BANAT SA | 14380015 |  | RO005E530815824/3 | 2023-01-12 | 2023
4963 | jud. HUNEDOARA, loc. BRAD, Strada PRUNULUI, nr. 10 | HD | 0.0029988 | 0.002939 | 0 | 0.23 | CFp | CBC | E-DISTRIBUTIE BANAT SA | 14380536 |  | RO005E530743723/2 | 2023-01-12 | 2023
4964 | jud. TIMIS, loc. SANNICOLAU MARE, Strada Cuza Voda, nr. 9-/A | TM | 0.014618 | 0.014312 | 0 | 0.4 | CFp | CBC | E-DISTRIBUTIE BANAT SA | 14382523 |  | RO005E514128049/2 | 2023-01-12 | 2023
4965 | jud. TIMIS, loc. DUMBRAVITA, Strada ADY ENDRE, nr. 20 | TM | 0.009996 | 0.009799 | 0 | 0.4 | CFp | CBC | E-DISTRIBUTIE BANAT SA | 14386402 |  | RO005E513474929/2 | 2023-01-12 | 2023
4966 | jud. TIMIS, loc. BOBDA, Strada BOBDA, nr. 263 | TM | 0.019992 | 0.019599 | 0 | 0.4 | CFp | CBC | E-DISTRIBUTIE BANAT SA | 14387700 |  | RO005E512548975/4 | 2023-01-12 | 2023
4967 | jud. TIMIS, loc. COVACI, Strada Scolii, nr. 49 | TM | 0.014994 | 0.01468 | 0 | 0.4 | CFp | CBC | E-DISTRIBUTIE BANAT SA | 14387740 |  | RO005E514117755/2 | 2023-01-19 | 2023
4968 | jud. TIMIS, loc. DUMBRAVITA, Strada Horea, nr. 10 | TM | 0.004998 | 0.004899 | 0 | 0.23 | CFp | CBC | E-DISTRIBUTIE BANAT SA | 14389194 |  | RO005E513549539/1 | 2023-01-13 | 2023
4969 | jud. ARAD, loc. LIVADA, Strada Livada, nr. 587 | AR | 0.0029988 | 0.002939 | 0 | 0.23 | CFp | CBC | E-DISTRIBUTIE BANAT SA | 14390233 |  | RO005E522277110/2 | 2023-01-06 | 2023
4970 | jud. ARAD, loc. LIPOVA, Strada Fdt Valea Mare, nr. 460 | AR | 0.0029988 | 0.002939 | 0 | 0.23 | CFp | CBC | E-DISTRIBUTIE BANAT SA | 14390817 |  | RO005E520829986/2 | 2023-01-06 | 2023
4971 | jud. CARAS-SEVERIN, loc. IAZ, Strada IAZ, nr. 132 | CS | 0.0029988 | 0.002939 | 0 | 0.23 | CFp | CBC | E-DISTRIBUTIE BANAT SA | 14423117 |  | RO005E540978015/2 | 2023-01-12 | 2023
4972 | jud. CARAS-SEVERIN, loc. RACASDIA, Strada RACASDIA, nr. 380 | CS | 0.02298 | 0.02248 | 0 | 0.4 | CFp | CBC | E-DISTRIBUTIE BANAT SA | 14431915 |  | RO005E541674963/2 | 2023-01-09 | 2023
4973 | jud. TIMIS, loc. DUMBRAVITA, Strada Mark Twain, nr. 1 | TM | 0.0059976 | 0.005879 | 0 | 0.4 | CFp | CBC | E-DISTRIBUTIE BANAT SA | 14468161 |  | RO005E513133628/2 | 2023-01-11 | 2023
4974 | jud. TIMIS, loc. TIMISOARA, Strada LUDWIG VON YBL, nr. 27 | TM | 0.004998 | 0.004899 | 0 | 0.23 | CFp | CBC | E-DISTRIBUTIE BANAT SA | 14469990 |  | RO005E511242975/2 | 2023-01-11 | 2023
4975 | jud. HUNEDOARA, loc. HUNEDOARA, Strada Grigorescu, pictor, nr. 7, ap. 2 | HD | 0.004998 | 0.004899 | 0 | 0.23 | CFp | CBC | E-DISTRIBUTIE BANAT SA | 14470194 |  | RO005E530333414/2 | 2023-01-13 | 2023
4976 | jud. TIMIS, loc. ORTISOARA, Strada ORTISOARA, nr. 76 | TM | 0.0059956 | 0.00578 | 0 | 0.23 | CFp | CBC | E-DISTRIBUTIE BANAT SA | 14472344 |  | RO005E511452002/2 | 2023-01-11 | 2023
4977 | jud. TIMIS, loc. GRABAT, Strada Principala, nr. 632 | TM | 0.004398 | 0.004302 | 0 | 0.23 | CFp | CBC | E-DISTRIBUTIE BANAT SA | 14473203 |  | RO005E512488709/2 | 2023-01-17 | 2023
4978 | jud. TIMIS, loc. TIMISOARA, Strada CARLOVA VASILE, nr. 2 | TM | 0.0049979 | 0.004895 | 0 | 0.23 | CFp | CBC | E-DISTRIBUTIE BANAT SA | 14473276 |  | RO005E510817309/2 | 2023-01-11 | 2023
4979 | jud. TIMIS, loc. COSTEIU, Strada COSTEIU, nr. 309 | TM | 0.005977 | 0.00585 | 0 | 0.23 | CFp | CBC | E-DISTRIBUTIE BANAT SA | 14475226 |  | RO005E511981953/2 | 2023-01-18 | 2023
4980 | jud. TIMIS, loc. GIROC, Strada NATURII, nr. 15 | TM | 0.0059974 | 0.00587 | 0 | 0.23 | CFp | CBC | E-DISTRIBUTIE BANAT SA | 14475907 |  | RO005E511443631/2 | 2023-01-18 | 2023
4981 | jud. TIMIS, loc. TORMAC, Strada LOCALITATE TORMAC, NR. 499, nr. 499 | TM | 0.0059976 | 0.005879 | 0 | 0.23 | CFp | CBC | E-DISTRIBUTIE BANAT SA | 14476835 |  | RO005E512181923/2 | 2023-01-12 | 2023
4982 | jud. HUNEDOARA, loc. SANTAMARIA-ORLEA, Strada SANTAMARIA ORLEA, nr. FN | HD | 0.0039984 | 0.003919 | 0 | 0.4 | CFp | CBC | E-DISTRIBUTIE BANAT SA | 14478086 |  | RO005E532130332/1 | 2023-01-13 | 2023
4983 | jud. TIMIS, loc. GIROC, Calea TIMISOAREI, nr. 24 | TM | 1.002 | 0.00194 | 0 | 0.4 | CFp | CBC | E-DISTRIBUTIE BANAT SA | 14479248 |  | RO005E513029598/2 | 2023-01-10 | 2023
4984 | jud. ARAD, loc. DOROBANTI, Strada STRADA, nr. 261A | AR | 0.0059976 | 0.005879 | 0 | 0.23 | CFp | CBC | E-DISTRIBUTIE BANAT SA | 14480160 |  | RO005E522027685/2 | 2023-01-09 | 2023
4985 | jud. ARAD, loc. ARAD, Strada Bodrogului, nr. FERMA 1 | AR | 0.02499 | 0.02449 | 0 | 0.4 | CFp | CBC | E-DISTRIBUTIE BANAT SA | 14481027 |  | RO005E521370731/1 | 2023-01-04 | 2023
4986 | jud. TIMIS, loc. TIMISOARA, Strada POP AUREL, nr. 26, bl. -, sc. -, et. -, ap. - | TM | 0.0099959 | 0.009794 | 0 | 0.4 | CFp | CBC | E-DISTRIBUTIE BANAT SA | 14481403 |  | RO005E513099652/2 | 2023-01-12 | 2023
4987 | jud. ARAD, loc. GALSA, Strada Galsa, nr. 294 | AR | 0.0059752 | 0.00576 | 0 | 0.23 | CFp | CBC | E-DISTRIBUTIE BANAT SA | 14482484 |  | RO005E521113804/2 | 2023-01-17 | 2023
4988 | jud. HUNEDOARA, loc. ORASTIE, Strada Zarnescu, nr. 5 | HD | 0.0059974 | 0.00587 | 0 | 0.23 | CFp | CBC | E-DISTRIBUTIE BANAT SA | 14483586 |  | RO005E530645881/2 | 2023-01-12 | 2023
4989 | jud. TIMIS, loc. BOBDA, Strada BOBDA, nr. 264 | TM | 0.019992 | 0.019599 | 0 | 0.4 | CFp | CBC | E-DISTRIBUTIE BANAT SA | 14513451 |  | RO005E513885576/3 | 2023-01-12 | 2023
4990 | jud. HUNEDOARA, loc. PETROSANI, Strada MALEIA, nr. 65 | HD | 0.004996 | 0.0048 | 0 | 0.23 | CFp | CBC | E-DISTRIBUTIE BANAT SA | 14514679 |  | RO005E531592401/2 | 2023-01-11 | 2023
4991 | jud. TIMIS, loc. BAZOS, Strada BAZOS, nr. 37 | TM | 0.0029988 | 0.002939 | 0 | 0.23 | CFp | CBC | E-DISTRIBUTIE BANAT SA | 14515473 |  | RO005E511487167/2 | 2023-01-11 | 2023
4992 | jud. TIMIS, loc. LIEBLING, Strada LIEBLING, nr. 171 | TM | 0.0049978 | 0.00489 | 0 | 0.23 | CFp | CBC | E-DISTRIBUTIE BANAT SA | 14516673 |  | RO005E512426914/2 | 2023-01-11 | 2023
4993 | jud. CARAS-SEVERIN, loc. CARANSEBES, Strada EPISCOP NICOLAE POPEE, nr. 31 | CS | 0.0099958 | 0.00979 | 0 | 0.4 | CFp | CBC | E-DISTRIBUTIE BANAT SA | 14516697 |  | RO005E541709647/2 | 2023-01-20 | 2023
4994 | jud. TIMIS, loc. SACALAZ, Strada Castanelor, nr. 15 | TM | 0.0079958 | 0.00779 | 0 | 0.4 | CFp | CBC | E-DISTRIBUTIE BANAT SA | 14517478 |  | RO005E513291410/2 | 2023-01-19 | 2023
4995 | jud. ARAD, loc. ARAD, Strada Borlea, nr. 1A | AR | 0.0059956 | 0.00578 | 0 | 0.23 | CFp | CBC | E-DISTRIBUTIE BANAT SA | 14520330 |  | RO005E520279042/2 | 2023-01-05 | 2023
4996 | jud. TIMIS, loc. SAG, Strada LXXI, nr. 32 | TM | 0.0079948 | 0.00774 | 0 | 0.4 | CFp | CBC | E-DISTRIBUTIE BANAT SA | 14522749 |  | RO005E514039321/3 | 2023-01-12 | 2023
4997 | jud. TIMIS, loc. SANMIHAIU ROMAN, Strada SANMIHAIU ROMAN, nr. 342-/C, ap. 1 | TM | 0.0029988 | 0.002939 | 0 | 0.23 | CFp | CBC | E-DISTRIBUTIE BANAT SA | 14525662 |  | RO005E514087560/2 | 2023-01-12 | 2023
4998 | jud. TIMIS, loc. DUMBRAVITA, Strada SIMFONIEI, nr. 145 | TM | 0.0095513 | 0.009363 | 0 | 0.4 | CFp | CBC | E-DISTRIBUTIE BANAT SA | 14525879 |  | RO005E513705106/2 | 2023-01-23 | 2023
4999 | jud. HUNEDOARA, loc. DEVA, Strada VIILOR, nr. 38A | HD | 0.010446 | 0.010239 | 0 | 0.4 | CFp | CBC | E-DISTRIBUTIE BANAT SA | 14527387 |  | RO005E532423540/2 | 2023-01-13 | 2023
5000 | jud. TIMIS, loc. TIMISOARA, Strada CHEVERESULUI, nr. 4A | TM | 0.0049979 | 0.004894 | 0 | 0.4 | CFp | CBC | E-DISTRIBUTIE BANAT SA | 14528128 |  | RO005E513481444/2 | 2023-01-25 | 2023
5001 | jud. TIMIS, loc. URSENI, Strada COLONISTILOR, nr. 50 | TM | 0.0079948 | 0.00774 | 0 | 0.4 | CFp | CBC | E-DISTRIBUTIE BANAT SA | 14532188 |  | RO005E513210770/2 | 2023-01-17 | 2023
5002 | jud. TIMIS, loc. LUGOJ, Strada TIMISORII, nr. 126-C16 | TM | 0.0079966 | 0.00783 | 0 | 0.4 | CFp | CBC | E-DISTRIBUTIE BANAT SA | 14534741 |  | RO005E513471465/2 | 2023-01-10 | 2023
5003 | jud. HUNEDOARA, loc. DEVA, Strada PROGRESULUI, nr. PT22A | HD | 0.004998 | 0.004898 | 0 | 0.23 | CFp | CBC | E-DISTRIBUTIE BANAT SA | 14560516 |  | RO005E532193634/2 | 2023-01-20 | 2023
5004 | jud. TIMIS, loc. DUMBRAVITA, Strada ARINULUI, nr. 6 | TM | 0.019772 | 0.019383 | 0 | 0.4 | CFp | CBC | E-DISTRIBUTIE BANAT SA | 14561088 |  | RO005E512994026/4 | 2023-01-19 | 2023
5005 | jud. HUNEDOARA, loc. VULCAN, Strada COROESTI, nr. 9 | HD | 0.009892 | 0.009502 | 0 | 0.4 | CFp | CBC | E-DISTRIBUTIE BANAT SA | 14562722 |  | RO005E532051110/3 | 2023-01-20 | 2023
5006 | jud. HUNEDOARA, loc. SOIMUS, Strada SOIMUS, nr. 205A | HD | 0.0049978 | 0.00489 | 0 | 0.4 | CFp | CBC | E-DISTRIBUTIE BANAT SA | 14563058 |  | RO005E532425003/2 | 2023-01-18 | 2023
5007 | jud. HUNEDOARA, loc. SOIMUS, Strada SOIMUS, nr. 154 | HD | 0.019992 | 0.01959 | 0 | 0.4 | CFp | CBC | E-DISTRIBUTIE BANAT SA | 14563437 |  | RO005E530773197/3 | 2023-01-18 | 2023
5008 | jud. TIMIS, loc. GIROC, Strada SEMENIC, nr. 79C2 | TM | 0.0058976 | 0.005781 | 0 | 0.4 | CFp | CBC | E-DISTRIBUTIE BANAT SA | 14563455 |  | RO005E513004030/2 | 2023-01-19 | 2023
5009 | jud. TIMIS, loc. TIMISOARA, Calea Buziasului, nr. 66 | TM | 0.009996 | 0.009799 | 0 | 0.4 | CFp | CBC | E-DISTRIBUTIE BANAT SA | 14564261 |  | RO005E511193082/2 | 2023-01-20 | 2023
5010 | jud. HUNEDOARA, loc. SOIMUS, Strada SOIMUS, nr. 251A | HD | 0.0049978 | 0.00489 | 0 | 0.4 | CFp | CBC | E-DISTRIBUTIE BANAT SA | 14564462 |  | RO005E530789543/2 | 2023-01-18 | 2023
5011 | jud. HUNEDOARA, loc. SANTUHALM, Strada Santuhalm, nr. 9 | HD | 0.0059974 | 0.00587 | 0 | 0.23 | CFp | CBC | E-DISTRIBUTIE BANAT SA | 14564775 |  | RO005E530114589/3 | 2023-01-18 | 2023
5012 | jud. TIMIS, loc. MOSNITA NOUA, Strada MOSNITA NOUA, nr. 382 | TM | 0.0059976 | 0.005879 | 0 | 0.23 | CFp | CBC | E-DISTRIBUTIE BANAT SA | 14564928 |  | RO005E511425912/2 | 2023-01-12 | 2023
5013 | jud. HUNEDOARA, loc. DEVA, Strada Delavrancea Barbu Stefanescu, nr. 11 | HD | 0.0039982 | 0.00391 | 0 | 0.4 | CFp | CBC | E-DISTRIBUTIE BANAT SA | 14565108 |  | RO005E530145606/3 | 2023-01-18 | 2023
5014 | jud. TIMIS, loc. TIMISOARA, Strada MATRAGUNEI, nr. 64 | TM | 0.0079968 | 0.007839 | 0 | 0.4 | CFp | CBC | E-DISTRIBUTIE BANAT SA | 14567683 |  | RO005E514115225/2 | 2023-01-12 | 2023
5015 | jud. TIMIS, loc. TIMISOARA, Intrarea Banarescu Mihai, nr. 3 | TM | 0.005518 | 0.0054 | 0 | 0.4 | CFp | CBC | E-DISTRIBUTIE BANAT SA | 14567758 |  | RO005E512842309/2 | 2023-01-12 | 2023
5016 | jud. CARAS-SEVERIN, loc. RESITA, Strada VALEA TEROVEI, nr. FN | CS | 0.009992 | 0.0096 | 0 | 0.4 | CFp | CBC | E-DISTRIBUTIE BANAT SA | 14568147 | 2022-12-23 | RO005E541664243/2 | 2023-01-10 | 2023
5017 | jud. ARAD, loc. ARAD, Strada Poetului, nr. 74/A | AR | 0.0059476 | 0.00583 | 0 | 0.4 | CFp | CBC | E-DISTRIBUTIE BANAT SA | 14568827 |  | RO005E520365431/2 | 2023-01-19 | 2023
5018 | jud. HUNEDOARA, loc. HUNEDOARA, Strada Dimitrie Cantemir, nr. 18 | HD | 0.0029988 | 0.002939 | 0 | 0.23 | CFp | CBC | E-DISTRIBUTIE BANAT SA | 14569248 |  | RO005E530442448/2 | 2023-01-12 | 2023
5019 | jud. HUNEDOARA, loc. BERIU, Strada BERIU, nr. 105 | HD | 0.0029988 | 0.002939 | 0 | 0.23 | CFp | CBC | E-DISTRIBUTIE BANAT SA | 14569361 |  | RO005E531167364/2 | 2023-01-12 | 2023
5020 | jud. TIMIS, loc. GHIRODA, Strada LUNCANI, nr. 14, ap. 0 | TM | 0.0099956 | 0.00978 | 0 | 0.4 | CFp | CBC | E-DISTRIBUTIE BANAT SA | 14569612 |  | RO005E511309092/2 | 2023-01-13 | 2023
5021 | jud. ARAD, loc. INEU, Strada Dornei, nr. 12 | AR | 0.0039964 | 0.00382 | 0 | 0.4 | CFp | CBC | E-DISTRIBUTIE BANAT SA | 14570842 |  | RO005E520750811/2 | 2023-01-11 | 2023
5022 | jud. TIMIS, loc. GIARMATA-VII, Strada TEILOR, nr. 82 | TM | 0.014794 | 0.014503 | 0 | 0.4 | CFp | CBC | E-DISTRIBUTIE BANAT SA | 14583309 |  | RO005E511343900/2 | 2023-01-12 | 2023
5023 | jud. HUNEDOARA, loc. ORASTIE, Strada Pricazului, nr. 16A | HD | 0.004998 | 0.004898 | 0 | 0.4 | CFp | CBC | E-DISTRIBUTIE BANAT SA | 14607498 |  | RO005E532322661/2 | 2023-01-17 | 2023
5024 | jud. ARAD, loc. ARAD, Strada Vezuviu, nr. 46 | AR | 0.0039964 | 0.00382 | 0 | 0.23 | CFp | CBC | E-DISTRIBUTIE BANAT SA | 14607586 |  | RO005E520263764/2 | 2023-01-05 | 2023
5025 | jud. TIMIS, loc. LUGOJ, FUNDATURA OITUZ, nr. 2, ap. 1 | TM | 0.0059974 | 0.00587 | 0 | 0.4 | CFp | CBC | E-DISTRIBUTIE BANAT SA | 14608132 |  | RO005E511821417/3 | 2023-01-12 | 2023
5026 | jud. HUNEDOARA, loc. BOITA, Strada BOITA, nr. 53 | HD | 0.0057294 | 0.00547 | 0 | 0.4 | CFp | CBC | E-DISTRIBUTIE BANAT SA | 14608158 |  | RO005E531492073/3 | 2023-01-17 | 2023
5027 | jud. ARAD, loc. BELIU, Strada Beliu, nr. 537 | AR | 0.004996 | 0.0048 | 0 | 0.23 | CFp | CBC | E-DISTRIBUTIE BANAT SA | 14608174 |  | RO005E521167971/2 | 2023-01-05 | 2023
5028 | jud. HUNEDOARA, loc. HUNEDOARA, Strada BRADET, nr. 1L | HD | 0.009896 | 0.009701 | 0 | 0.4 | CFp | CBC | E-DISTRIBUTIE BANAT SA | 14608637 |  | RO005E532264677/2 | 2023-01-31 | 2023
5029 | jud. HUNEDOARA, loc. PETROSANI, Strada SALATRUC, nr. 20 | HD | 0.0053938 | 0.005092 | 0 | 0.4 | CFp | CBC | E-DISTRIBUTIE BANAT SA | 14609174 |  | RO005E531653566/3 | 2023-01-23 | 2023
5030 | jud. TIMIS, loc. TIMISOARA, Strada PETUNIEI, nr. 7 | TM | 0.0060415 | 0.005874 | 0 | 0.4 | CFp | CBC | E-DISTRIBUTIE BANAT SA | 14609197 |  | RO005E512934233/2 | 2023-01-25 | 2023
5031 | jud. TIMIS, loc. DUMBRAVITA, Strada PETOFI SANDOR, nr. 81 | TM | 0.009996 | 0.009799 | 0 | 0.4 | CFp | CBC | E-DISTRIBUTIE BANAT SA | 14609444 |  | RO005E511347588/2 | 2023-01-25 | 2023
5032 | jud. ARAD, loc. SOCODOR, Strada SOCODOR, nr. 680 | AR | 0.0059956 | 0.00578 | 0 | 0.23 | CFp | CBC | E-DISTRIBUTIE BANAT SA | 14609447 |  | RO005E521695517/2 | 2023-01-05 | 2023
5033 | jud. TIMIS, loc. UTVIN, Strada UTVIN, nr. 178/A | TM | 0.004998 | 0.004899 | 0 | 0.23 | CFp | CBC | E-DISTRIBUTIE BANAT SA | 14610184 |  | RO005E513638145/2 | 2023-01-17 | 2023
5034 | jud. TIMIS, loc. TIMISOARA, Strada ALBINELOR, nr. 41 | TM | 0.0059974 | 0.00587 | 0 | 0.23 | CFp | CBC | E-DISTRIBUTIE BANAT SA | 14612209 |  | RO005E510620121/2 | 2023-01-12 | 2023
5035 | jud. TIMIS, loc. CHISODA, Strada BUCEGI, nr. 9 | TM | 0.0048582 | 0.004762 | 0 | 0.23 | CFp | CBC | E-DISTRIBUTIE BANAT SA | 14613076 |  | RO005E511381148/2 | 2023-01-13 | 2023
5036 | jud. HUNEDOARA, loc. BANITA, Strada BANITA, nr. 32-A | HD | 0.0099958 | 0.00979 | 0 | 0.4 | CFp | CBC | E-DISTRIBUTIE BANAT SA | 14614477 |  | RO005E532139814/2 | 2023-01-17 | 2023
5037 | jud. TIMIS, loc. TIMISOARA, Intrarea Handel Georg, nr. 11 | TM | 0.004996 | 0.0048 | 0 | 0.4 | CFp | CBC | E-DISTRIBUTIE BANAT SA | 14615471 |  | RO005E512921734/2 | 2023-01-12 | 2023
5038 | jud. TIMIS, loc. TIMISOARA, Strada ULPIA TRAIANA, nr. 48, ap. 0 | TM | 0.0049974 | 0.00487 | 0 | 0.23 | CFp | CBC | E-DISTRIBUTIE BANAT SA | 14617730 |  | RO005E510980311/2 | 2023-01-13 | 2023
5039 | jud. TIMIS, loc. MOSNITA NOUA, Strada MONICA, nr. 18 | TM | 0.0056641 | 0.005357 | 0 | 0.4 | CFp | CBC | E-DISTRIBUTIE BANAT SA | 14618237 |  | RO005E513610998/2 | 2023-01-13 | 2023
5040 | jud. TIMIS, loc. SANANDREI, Strada Violetelor, nr. 5 | TM | 0.014573 | 0.014238 | 0 | 0.4 | CFp | CBC | E-DISTRIBUTIE BANAT SA | 14618835 |  | RO005E511416754/2 | 2023-01-11 | 2023
5041 | jud. ARAD, loc. ARAD, Strada Tebei, nr. 1 | AR | 0.004996 | 0.0048 | 0 | 0.4 | CFp | CBC | E-DISTRIBUTIE BANAT SA | 14632574 |  | RO005E520589350/2 | 2023-01-12 | 2023
5042 | jud. TIMIS, loc. DUMBRAVITA, Strada CONSTANTIN BRANCUSI, nr. 17 | TM | 0.0096533 | 0.009317 | 0 | 0.4 | CFp | CBC | E-DISTRIBUTIE BANAT SA | 14636878 |  | RO005E514123055/2 | 2023-01-20 | 2023
5043 | jud. CARAS-SEVERIN, loc. RESITA, Strada FAGARASULUI, nr. 0-FN | CS | 0.009992 | 0.0096 | 0 | 0.4 | CFp | CBC | E-DISTRIBUTIE BANAT SA | 14638489 |  | RO005E541501243/3 | 2023-01-17 | 2023
5044 | jud. TIMIS, loc. TIMISOARA, Strada BANUL MARACINE, nr. 13/A | TM | 0.0043972 | 0.004262 | 0 | 0.23 | CFp | CBC | E-DISTRIBUTIE BANAT SA | 14638533 |  | RO005E513152067/2 | 2023-01-20 | 2023
5045 | jud. ARAD, loc. PAULIS, Strada Paulis nr 651, nr. 651 | AR | 0.0099958 | 0.00979 | 0 | 0.4 | CFp | CBC | E-DISTRIBUTIE BANAT SA | 14638838 |  | RO005E522343686/2 | 2023-01-09 | 2023
5046 | jud. TIMIS, loc. DUMBRAVITA, Strada BUDAPESTA, nr. 24 | TM | 0.0071951 | 0.006956 | 0 | 0.4 | CFp | CBC | E-DISTRIBUTIE BANAT SA | 14640867 |  | RO005E513531316/2 | 2023-01-05 | 2023
5047 | jud. TIMIS, loc. TIMISOARA, Strada Neamtu Mircea, profesor, nr. 18, et. P+M, ap. 1 | TM | 0.0059976 | 0.005879 | 0 | 0.23 | CFp | CBC | E-DISTRIBUTIE BANAT SA | 14641092 |  | RO005E513576012/2 | 2023-01-13 | 2023
5048 | jud. TIMIS, loc. DUMBRAVITA, Strada MARGARETELOR, nr. 14 | TM | 0.004998 | 0.004899 | 0 | 0.4 | CFp | CBC | E-DISTRIBUTIE BANAT SA | 14641645 |  | RO005E513695137/2 | 2023-01-17 | 2023
5049 | jud. TIMIS, loc. TIMISOARA, Strada MANGALIA, nr. FN | TM | 0.2519 | 0.24686 | 0 | 10 | CFp | CBC | E-DISTRIBUTIE BANAT SA | 14664205 |  | RO005E511728569/3 | 2023-01-16 | 2023
5050 | jud. TIMIS, loc. CHISODA, Strada PACII, nr. 24 | TM | 0.0089944 | 0.00872 | 0 | 0.4 | CFp | CBC | E-DISTRIBUTIE BANAT SA | 14744641 |  | RO005E513457076/2 | 2023-01-17 | 2023
5051 | jud. TIMIS, loc. TIMISOARA, Strada GLAD, nr. 92 | TM | 0.011833 | 0.011483 | 0 | 0.4 | CFp | CBC | E-DISTRIBUTIE BANAT SA | 14746751 |  | RO005E514106090/2 | 2023-01-17 | 2023
5052 | jud. TIMIS, loc. TIMISOARA, Strada ENEAS, nr. 59 | TM | 0.009994 | 0.0097 | 0 | 0.4 | CFp | CBC | E-DISTRIBUTIE BANAT SA | 14746946 |  | RO005E510827591/2 | 2023-01-26 | 2023
5053 | jud. TIMIS, loc. TIMISOARA, Intrarea Ewinger Slobodanca, martir, nr. 9 | TM | 0.004996 | 0.0048 | 0 | 0.4 | CFp | CBC | E-DISTRIBUTIE BANAT SA | 14748067 |  | RO005E512921790/2 | 2023-01-17 | 2023
5054 | jud. HUNEDOARA, loc. SAULESTI, Strada PRINCIPALA, nr. 104A | HD | 0.0082761 | 0.008104 | 0 | 0.4 | CFp | CBC | E-DISTRIBUTIE BANAT SA | 14748323 |  | RO005E532435408/2 | 2023-01-23 | 2023
5055 | jud. HUNEDOARA, loc. ORASTIE, Strada Viilor, nr. 39 | HD | 0.0091961 | 0.009006 | 0 | 0.4 | CFp | CBC | E-DISTRIBUTIE BANAT SA | 14751610 |  | RO005E530762049/3 | 2023-01-26 | 2023
5056 | jud. CARAS-SEVERIN, loc. CARANSEBES, Strada TRAIAN DODA, nr. 77 | CS | 0.009992 | 0.0096 | 0 | 0.4 | CFp | CBC | E-DISTRIBUTIE BANAT SA | 14753005 |  | RO005E541513998/2 | 2023-01-19 | 2023
5057 | jud. ARAD, loc. BOCSIG, Strada Bocsig, nr. 295 | AR | 0.019992 | 0.01959 | 0 | 0.4 | CFp | CBC | E-DISTRIBUTIE BANAT SA | 14753202 |  | RO005E520931159/3 | 2023-01-18 | 2023
5058 | jud. TIMIS, loc. DUMBRAVITA, Strada FERVENTIA, nr. 77 | TM | 0.01999 | 0.0195 | 0 | 0.4 | CFp | CBC | E-DISTRIBUTIE BANAT SA | 14755420 |  | RO005E512938710/3 | 2023-01-17 | 2023
5059 | jud. TIMIS, loc. FAGET, Strada GEORGE GARDA, nr. 41 | TM | 0.0029988 | 0.002939 | 0 | 0.23 | CFp | CBC | E-DISTRIBUTIE BANAT SA | 14756740 |  | RO005E512043694/2 | 2023-01-26 | 2023
5060 | jud. HUNEDOARA, loc. BRAD, Strada Plaiuri, nr. 15 | HD | 0.004998 | 0.004899 | 0 | 0.4 | CFp | CBC | E-DISTRIBUTIE BANAT SA | 14757547 |  | RO005E530749628/2 | 2023-01-19 | 2023
5061 | jud. HUNEDOARA, loc. HUNEDOARA, Strada Valea Seaca, nr. 47 | HD | 0.0057375 | 0.005624 | 0 | 0.23 | CFp | CBC | E-DISTRIBUTIE BANAT SA | 14757773 |  | RO005E532322504/2 | 2023-01-17 | 2023
5062 | jud. HUNEDOARA, loc. ORASTIOARA DE SUS, Strada ORASTIOARA DE SUS, nr. 66 | HD | 0.0029988 | 0.002939 | 0 | 0.23 | CFp | CBC | E-DISTRIBUTIE BANAT SA | 14758140 |  | RO005E531161694/2 | 2023-01-19 | 2023
5063 | jud. TIMIS, loc. DUMBRAVITA, Strada CREATIEI, nr. 37 | TM | 0.014992 | 0.0146 | 0 | 0.4 | CFp | CBC | E-DISTRIBUTIE BANAT SA | 14760815 |  | RO005E513626894/2 | 2023-01-20 | 2023
5064 | jud. TIMIS, loc. TIMISOARA, Strada Vlahuta Alexandru, nr. 10, ap. 2 | TM | 0.0059974 | 0.00587 | 0 | 0.4 | CFp | CBC | E-DISTRIBUTIE BANAT SA | 14763895 |  | RO005E511306011/3 | 2023-01-20 | 2023
5065 | jud. TIMIS, loc. DETA, Strada LALELELOR, nr. 7 | TM | 0.0032385 | 0.003174 | 0 | 0.4 | CFp | CBC | E-DISTRIBUTIE BANAT SA | 14777906 |  | RO005E514045856/2 | 2023-01-18 | 2023
5066 | jud. TIMIS, loc. CHISODA, Strada CRANGULUI, nr. 45 | TM | 0.026989 | 0.026455 | 0 | 0.4 | CFp | CBC | E-DISTRIBUTIE BANAT SA | 14780950 |  | RO005E513523429/3 | 2023-01-20 | 2023
5067 | jud. TIMIS, loc. MOSNITA VECHE, Strada FAGET, nr. 11, ap. 1 | TM | 0.0029988 | 0.002939 | 0 | 0.23 | CFp | CBC | E-DISTRIBUTIE BANAT SA | 14783985 |  | RO005E513691098/2 | 2023-01-17 | 2023
5068 | jud. CARAS-SEVERIN, loc. MOLDOVA VECHE, Strada DUNARII, nr. 163 | CS | 0.004998 | 0.004899 | 0 | 0.4 | CFp | CBC | E-DISTRIBUTIE BANAT SA | 14788914 |  | RO005E541490240/2 | 2023-01-19 | 2023
5069 | jud. TIMIS, loc. BAZOS, Strada BAZOS, nr. 210 | TM | 0.004998 | 0.004898 | 0 | 0.4 | CFp | CBC | E-DISTRIBUTIE BANAT SA | 14789448 |  | RO005E511495942/2 | 2023-01-23 | 2023
5070 | jud. ARAD, loc. ARAD, Strada STEJARULUI, nr. 15 | AR | 0.0099959 | 0.009795 | 0 | 0.4 | CFp | CBC | E-DISTRIBUTIE BANAT SA | 14794352 |  | RO005E522396628/2 | 2023-01-18 | 2023
5071 | jud. TIMIS, loc. TIMISOARA, Strada Flondor Iancu, nr. 4, ap. 2 | TM | 0.004996 | 0.0048 | 0 | 0.23 | CFp | CBC | E-DISTRIBUTIE BANAT SA | 14809754 |  | RO005E510150006/2 | 2023-01-23 | 2023
5072 | jud. TIMIS, loc. TEMERESTI, Strada TEMERESTI, nr. 150 | TM | 0.0029988 | 0.002939 | 0 | 0.23 | CFp | CBC | E-DISTRIBUTIE BANAT SA | 14811776 |  | RO005E512122737/2 | 2023-01-18 | 2023
5073 | jud. HUNEDOARA, loc. SANTUHALM, ALEEA Salciilor, nr. 16 | HD | 0.009996 | 0.009799 | 0 | 0.4 | CFp | CBC | E-DISTRIBUTIE BANAT SA | 14813910 |  | RO005E532207595/2 | 2023-01-19 | 2023
5074 | jud. TIMIS, loc. TIMISOARA, Strada Guttenberg Johann, nr. 2, bl. -, sc. -, et. -, ap. - | TM | 0.009996 | 0.009799 | 0 | 0.4 | CFp | CBC | E-DISTRIBUTIE BANAT SA | 14818619 |  | RO005E511647323/2 | 2023-01-27 | 2023
5075 | jud. TIMIS, loc. TIMISOARA, Strada MACILOR, nr. 36 | TM | 0.005058 | 0.004949 | 0 | 0.23 | CFp | CBC | E-DISTRIBUTIE BANAT SA | 14821624 |  | RO005E510060826/2 | 2023-01-18 | 2023
5076 | jud. TIMIS, loc. TIMISOARA, Strada MACILOR, nr. 36 | TM | 0.005058 | 0.004949 | 0 | 0.23 | CFp | CBC | E-DISTRIBUTIE BANAT SA | 14821759 |  | RO005E510060837/2 | 2023-01-19 | 2023
5077 | jud. TIMIS, loc. TIMISOARA, Strada MACILOR, nr. 36 | TM | 0.005058 | 0.004949 | 0 | 0.23 | CFp | CBC | E-DISTRIBUTIE BANAT SA | 14821867 |  | RO005E510108177/2 | 2023-01-18 | 2023
5078 | jud. TIMIS, loc. CHISODA, Strada Parului, nr. 3A | TM | 0.0097461 | 0.009554 | 0 | 0.4 | CFp | CBC | E-DISTRIBUTIE BANAT SA | 14843197 | 2023-01-20 | RO005E513621327/2 | 2023-01-26 | 2023
5079 | jud. HUNEDOARA, loc. DEVA, Strada Vuia Traian, nr. 8 | HD | 0.0059974 | 0.00587 | 0 | 0.23 | CFp | CBC | E-DISTRIBUTIE BANAT SA | 14843316 |  | RO005E530125402/2 | 2023-01-19 | 2023
5080 | jud. TIMIS, loc. TIMISOARA, Strada ROSIORI, nr. 2, ap. 0 | TM | 0.0049668 | 0.00484 | 0 | 0.23 | CFp | CBC | E-DISTRIBUTIE BANAT SA | 14850623 |  | RO005E510026480/2 | 2023-01-23 | 2023
5081 | jud. ARAD, loc. ARAD, Strada Nasaud, nr. 8C | AR | 0.0059976 | 0.005879 | 0 | 0.23 | CFp | CBC | E-DISTRIBUTIE BANAT SA | 14876261 |  | RO005E522348388/2 | 2023-01-20 | 2023
5082 | jud. ARAD, loc. ARAD, Strada Str. Cimpurilor, nr. 25 | AR | 0.0059956 | 0.00578 | 0 | 0.23 | CFp | CBC | E-DISTRIBUTIE BANAT SA | 14921166 |  | RO005E520347778/2 | 2023-01-18 | 2023
5083 | jud. HUNEDOARA, loc. DEVA, Strada LIVEZILOR, nr. 17B | HD | 0.0080967 | 0.007936 | 0 | 0.4 | CFp | CBC | E-DISTRIBUTIE BANAT SA | 14949431 |  | RO005E531547052/3 | 2023-01-20 | 2023
5084 | jud. TIMIS, loc. CHECEA, Strada CHECEA, nr. 325, et. 0256234821 | TM | 0.0059976 | 0.005879 | 0 | 0.23 | CFp | CBC | E-DISTRIBUTIE BANAT SA | 14951510 |  | RO005E512515799/2 | 2023-01-18 | 2023
5085 | jud. TIMIS, loc. MOSNITA VECHE, Strada Bisericii, nr. 66 | TM | 0.0029988 | 0.002939 | 0 | 0.23 | CFp | CBC | E-DISTRIBUTIE BANAT SA | 14951876 |  | RO005E511403266/3 | 2023-01-18 | 2023
5086 | jud. ARAD, loc. CERMEI, Strada Unirii, nr. 148 | AR | 0.004998 | 0.004899 | 0 | 0.4 | CFp | CBC | E-DISTRIBUTIE BANAT SA | 14952731 |  | RO005E520959306/2 | 2023-01-23 | 2023
5087 | jud. TIMIS, loc. MOSNITA NOUA, Strada MOSNITA NOUA, nr. 346 | TM | 0.0079948 | 0.00774 | 0 | 0.4 | CFp | CBC | E-DISTRIBUTIE BANAT SA | 14958821 |  | RO005E511624676/2 | 2023-01-23 | 2023
5088 | jud. TIMIS, loc. GIARMATA-VII, Strada CUCULUI, nr. 4 | TM | 0.0047979 | 0.004694 | 0 | 0.4 | CFp | CBC | E-DISTRIBUTIE BANAT SA | 14959594 |  | RO005E514130345/2 | 2023-01-30 | 2023
5089 | jud. HUNEDOARA, loc. BALATA, Strada BALATA, nr. 115A | HD | 0.0098956 | 0.009682 | 0 | 0.4 | CFp | CBC | E-DISTRIBUTIE BANAT SA | 14974601 |  | RO005E532396897/2 | 2023-01-25 | 2023
5090 | jud. HUNEDOARA, loc. DEVA, Strada ZAVOI, nr. FN | HD | 0.0079966 | 0.00783 | 0 | 0.4 | CFp | CBC | E-DISTRIBUTIE BANAT SA | 14974668 |  | RO005E532416148/2 | 2023-01-25 | 2023
5091 | jud. TIMIS, loc. SANNICOLAU MARE, Strada Traian, nr. 5 | TM | 0.011995 | 0.011759 | 0 | 0.4 | CFp | CBC | E-DISTRIBUTIE BANAT SA | 14975233 |  | RO005E512592378/3 | 2023-01-20 | 2023
5092 | jud. TIMIS, loc. TIMISOARA, Strada str. ALUNIS, nr. 11 | TM | 0.004998 | 0.004899 | 0 | 0.23 | CFp | CBC | E-DISTRIBUTIE BANAT SA | 14978684 |  | RO005E511217607/2 | 2023-01-18 | 2023
5093 | jud. HUNEDOARA, loc. DEVA, Bulevardul 22 Decembrie, nr. 251 | HD | 0.0079966 | 0.00783 | 0 | 0.4 | CFp | CBC | E-DISTRIBUTIE BANAT SA | 14982429 |  | RO005E530231859/3 | 2023-01-25 | 2023
5094 | jud. ARAD, loc. VLADIMIRESCU, Strada Gheorghe Doja, nr. 1 | AR | 0.0072766 | 0.007132 | 0 | 0.4 | CFp | CBC | E-DISTRIBUTIE BANAT SA | 14985387 |  | RO005E520858012/2 | 2023-01-12 | 2023
5095 | jud. TIMIS, loc. CORNESTI, Strada CORNESTI, nr. 177C | TM | 0.0073371 | 0.006703 | 0 | 0.4 | CFp | CBC | E-DISTRIBUTIE BANAT SA | 15005821 |  | RO005E513489633/2 | 2023-01-25 | 2023
5096 | jud. TIMIS, loc. SACALAZ, Strada VIII, nr. 737 | TM | 0.0059772 | 0.005859 | 0 | 0.23 | CFp | CBC | E-DISTRIBUTIE BANAT SA | 15009300 |  | RO005E511572982/2 | 2023-01-31 | 2023
5097 | jud. TIMIS, loc. BARATEAZ, Strada Libertatii, nr. 32 | TM | 0.004997 | 0.00485 | 0 | 0.23 | CFp | CBC | E-DISTRIBUTIE BANAT SA | 15010445 |  | RO005E511543935/2 | 2023-01-20 | 2023
5098 | jud. TIMIS, loc. BARA, Strada STRADA BARA NR. 150, nr. 150 | TM | 0.004998 | 0.004899 | 0 | 0.23 | CFp | CBC | E-DISTRIBUTIE BANAT SA | 15013791 |  | RO005E511968262/2 | 2023-01-23 | 2023
5099 | jud. TIMIS, loc. GIARMATA-VII, Strada INFRATIRII, nr. 131 | TM | 0.004996 | 0.0048 | 0 | 0.4 | CFp | CBC | E-DISTRIBUTIE BANAT SA | 15017225 |  | RO005E511345878/2 | 2023-01-19 | 2023
5100 | jud. TIMIS, loc. MOSNITA VECHE, Strada CIACOVA, nr. 5 | TM | 0.004996 | 0.0048 | 0 | 0.23 | CFp | CBC | E-DISTRIBUTIE BANAT SA | 15018328 |  | RO005E513763414/2 | 2023-01-30 | 2023
5101 | jud. TIMIS, loc. VOITEG, Strada VOITEG, nr. 130/B | TM | 0.009996 | 0.009799 | 0 | 0.4 | CFp | CBC | E-DISTRIBUTIE BANAT SA | 15018778 |  | RO005E513431764/2 | 2023-01-26 | 2023
5102 | jud. TIMIS, loc. TIMISOARA, Strada HEBE, nr. 62 | TM | 0.0059975 | 0.005875 | 0 | 0.23 | CFp | CBC | E-DISTRIBUTIE BANAT SA | 15018780 |  | RO005E512892359/2 | 2023-01-31 | 2023
5103 | jud. TIMIS, loc. TIMISOARA, Strada Brocky Karl, pictor, nr. 13 | TM | 0.0097164 | 0.009521 | 0 | 0.4 | CFp | CBC | E-DISTRIBUTIE BANAT SA | 15019874 |  | RO005E513282948/2 | 2023-01-30 | 2023
5104 | jud. HUNEDOARA, loc. GLODGHILESTI, Strada GLODGHILESTI, nr. 139 | HD | 0.0029984 | 0.00292 | 0 | 0.4 | CFp | CBC | E-DISTRIBUTIE BANAT SA | 15029850 |  | RO005E532135731/3 | 2023-01-11 | 2023
5105 | jud. TIMIS, loc. PECIU NOU, Strada PECIU NOU, nr. 614A | TM | 0.013185 | 0.012436 | 0 | 0.4 | CFp | CBC | E-DISTRIBUTIE BANAT SA | 15036485 |  | RO005E511376423/2 | 2023-01-27 | 2023
5106 | jud. TIMIS, loc. DUDESTII NOI, Strada Cerbului, nr. 5 | TM | 0.0059976 | 0.005879 | 0 | 0.23 | CFp | CBC | E-DISTRIBUTIE BANAT SA | 15036780 |  | RO005E513275489/2 | 2023-01-25 | 2023
5107 | jud. TIMIS, loc. TIMISOARA, Strada Jumanca Pavel, nr. 8 | TM | 0.014994 | 0.014699 | 0 | 0.4 | CFp | CBC | E-DISTRIBUTIE BANAT SA | 15037532 |  | RO005E513958690/2 | 2023-01-30 | 2023
5108 | jud. TIMIS, loc. TIMISOARA, Strada MANGALIA, nr. 22, ap. 2 | TM | 0.0029988 | 0.002939 | 0 | 0.23 | CFp | CBC | E-DISTRIBUTIE BANAT SA | 15038854 |  | RO005E510873930/2 | 2023-01-25 | 2023
5109 | jud. TIMIS, loc. LENAUHEIM, Strada LOC. LENAUHEIN, NR. 737, nr. 737 | TM | 0.0089964 | 0.008819 | 0 | 0.4 | CFp | CBC | E-DISTRIBUTIE BANAT SA | 15043014 |  | RO005E513256152/2 | 2023-01-27 | 2023
5110 | jud. HUNEDOARA, loc. HUNEDOARA, Strada Paduri, nr. 38 | HD | 0.0099956 | 0.00978 | 0 | 0.4 | CFp | CBC | E-DISTRIBUTIE BANAT SA | 15045228 |  | RO005E532454858/2 | 2023-01-19 | 2023
5111 | jud. TIMIS, loc. DUMBRAVITA, Strada CERNA, nr. 18, ap. 2 | TM | 0.004997 | 0.00485 | 0 | 0.4 | CFp | CBC | E-DISTRIBUTIE BANAT SA | 15045698 |  | RO005E513741432/2 | 2023-01-26 | 2023
5112 | jud. TIMIS, loc. TIMISOARA, Strada ULPIA TRAIANA, nr. 67 | TM | 0.0059974 | 0.00587 | 0 | 0.23 | CFp | CBC | E-DISTRIBUTIE BANAT SA | 15048776 |  | RO005E510410825/2 | 2023-01-26 | 2023
5113 | jud. TIMIS, loc. SACALAZ, Strada ZORILOR, nr. 2 | TM | 0.0054976 | 0.00538 | 0 | 0.23 | CFp | CBC | E-DISTRIBUTIE BANAT SA | 15049087 |  | RO005E513296943/2 | 2023-01-23 | 2023
5114 | jud. TIMIS, loc. GIROC, Strada DUNAREA, nr. 87 | TM | 0.0059974 | 0.00587 | 0 | 0.23 | CFp | CBC | E-DISTRIBUTIE BANAT SA | 15062465 |  | RO005E511448816/2 | 2023-01-25 | 2023
5115 | jud. HUNEDOARA, loc. HATEG, Strada Horea, nr. FN | HD | 0.019989 | 0.01945 | 0 | 0.4 | CFp | CBC | E-DISTRIBUTIE BANAT SA | 15119472 |  | RO005E532324630/2 | 2023-01-27 | 2023
5116 | jud. TIMIS, loc. COVACI, Strada COVACI, nr. 45 | TM | 0.004997 | 0.00485 | 0 | 0.23 | CFp | CBC | E-DISTRIBUTIE BANAT SA | 15120189 |  | RO005E512871761/2 | 2023-01-31 | 2023
5117 | jud. CARAS-SEVERIN, loc. PRIGOR, Strada PRIGOR, nr. 265 | CS | 0.0041351 | 0.003907 | 0 | 0.4 | CFp | CBC | E-DISTRIBUTIE BANAT SA | 15120965 |  | RO005E541695180/2 | 2023-01-30 | 2023
5118 | jud. TIMIS, loc. MOSNITA NOUA, Strada STRADA EGRETEI, NR. 5, nr. 5 | TM | 0.0043962 | 0.004212 | 0 | 0.23 | CFp | CBC | E-DISTRIBUTIE BANAT SA | 15123700 |  | RO005E513681086/2 | 2023-01-25 | 2023
5119 | jud. TIMIS, loc. TIMISOARA, Strada Barbu Ion, nr. 34 | TM | 0.0059956 | 0.00578 | 0 | 0.23 | CFp | CBC | E-DISTRIBUTIE BANAT SA | 15126653 |  | RO005E513513855/2 | 2023-01-25 | 2023
5120 | jud. TIMIS, loc. NADAS, Strada Vaii, nr. 1 | TM | 0.019988 | 0.0194 | 0 | 0.4 | CFp | CBC | E-DISTRIBUTIE BANAT SA | 15127118 |  | RO005E513988121/3 | 2023-01-31 | 2023
5121 | jud. TIMIS, loc. SACALAZ, Strada Cameliei, nr. 21/B | TM | 0.0076469 | 0.007496 | 0 | 0.4 | CFp | CBC | E-DISTRIBUTIE BANAT SA | 15127516 |  | RO005E513354454/3 | 2023-01-11 | 2023
5122 | jud. TIMIS, loc. DUMBRAVITA, Strada JIU, nr. 49, ap. 1 | TM | 0.0040237 | 0.003935 | 0 | 0.23 | CFp | CBC | E-DISTRIBUTIE BANAT SA | 15128218 |  | RO005E513988705/2 | 2023-01-30 | 2023
5123 | jud. HUNEDOARA, loc. MINTIA, Strada MINTIA, nr. 148 | HD | 0.0029988 | 0.002939 | 0 | 0.4 | CFp | CBC | E-DISTRIBUTIE BANAT SA | 15128311 |  | RO005E530768203/2 | 2023-01-26 | 2023
5124 | jud. TIMIS, loc. VALEA LUNGA ROMANA, Strada VALEA LUNGA ROMANA, nr. 41 | TM | 0.004997 | 0.00485 | 0 | 0.23 | CFp | CBC | E-DISTRIBUTIE BANAT SA | 15132458 |  | RO005E511976014/2 | 2023-01-25 | 2023
5125 | jud. TIMIS, loc. TIMISOARA, Strada CONSTANTIN CEL MARE, nr. 45, ap. 0 | TM | 0.009896 | 0.009701 | 0 | 0.4 | CFp | CBC | E-DISTRIBUTIE BANAT SA | 15132933 |  | RO005E510274610/2 | 2023-01-26 | 2023
5126 | jud. ARAD, loc. CAPORAL ALEXA, Strada CAPORAL ALEXA, nr. 190 | AR | 0.010004 | 0.00971 | 0 | 0.4 | CFp | CBC | E-DISTRIBUTIE BANAT SA | 15132934 |  | RO005E521994182/3 | 2023-01-20 | 2023
5127 | jud. TIMIS, loc. TIMISOARA, Strada MIGDALULUI, nr. 15, ap. 0 | TM | 0.0059956 | 0.00578 | 0 | 0.4 | CFp | CBC | E-DISTRIBUTIE BANAT SA | 15133179 |  | RO005E510857853/3 | 2023-01-31 | 2023
5128 | jud. TIMIS, loc. SANDRA, Strada SANDRA, nr. 41 | TM | 0.0059976 | 0.005879 | 0 | 0.4 | CFp | CBC | E-DISTRIBUTIE BANAT SA | 15147868 |  | RO005E512742982/2 | 2023-01-26 | 2023
5129 | jud. HUNEDOARA, loc. NADASTIA DE JOS, Strada NADASTIA DE JOS, nr. 58 | HD | 0.0059974 | 0.00587 | 0 | 0.23 | CFp | CBC | E-DISTRIBUTIE BANAT SA | 15150696 |  | RO005E531058082/2 | 2023-01-25 | 2023
5130 | jud. TIMIS, loc. TIMISOARA, Strada NEGULICI IOAN, nr. 13a, ap. 0 | TM | 0.0059969 | 0.005845 | 0 | 0.23 | CFp | CBC | E-DISTRIBUTIE BANAT SA | 15151030 |  | RO005E510041645/2 | 2023-01-11 | 2023
5131 | jud. ARAD, loc. ARAD, Strada Ciorogariu Roman, episcop, nr. 70 | AR | 0.0099959 | 0.009797 | 0 | 0.4 | CFp | CBC | E-DISTRIBUTIE BANAT SA | 15152230 |  | RO005E520586403/4 | 2023-01-25 | 2023
5132 | jud. TIMIS, loc. SANMIHAIU ROMAN, Strada LOC. SINMIHAIUL ROM., nr. FN | TM | 0.0059974 | 0.00587 | 0 | 0.23 | CFp | CBC | E-DISTRIBUTIE BANAT SA | 15152643 |  | RO005E513587665/2 | 2023-01-19 | 2023
5133 | jud. TIMIS, loc. GIROC, Strada CARPATI, nr. 32/A | TM | 0.0059974 | 0.00587 | 0 | 0.23 | CFp | CBC | E-DISTRIBUTIE BANAT SA | 15152840 |  | RO005E512964180/2 | 2023-01-31 | 2023
5134 | jud. TIMIS, loc. TIMISOARA, Strada Strada Fratii Buzesti, nr. 14, nr. 14 | TM | 0.010116 | 0.009883 | 0 | 0.4 | CFp | CBC | E-DISTRIBUTIE BANAT SA | 15154396 |  | RO005E511646366/2 | 2023-01-11 | 2023
5135 | jud. TIMIS, loc. GIARMATA-VII, Strada DALIEI, nr. 2-B | TM | 0.011706 | 0.011378 | 0 | 0.4 | CFp | CBC | E-DISTRIBUTIE BANAT SA | 15156106 |  | RO005E514095503/2 | 2023-01-30 | 2023
5136 | jud. TIMIS, loc. TIMISOARA, Strada ROMANITEI, nr. 15, ap. 0 | TM | 0.0059956 | 0.00578 | 0 | 0.23 | CFp | CBC | E-DISTRIBUTIE BANAT SA | 15156514 |  | RO005E510629614/3 | 2023-01-25 | 2023
5137 | jud. ARAD, loc. LIVADA, Strada Livada, nr. 807 | AR | 0.017991 | 0.01754 | 0 | 0.4 | CFp | CBC | E-DISTRIBUTIE BANAT SA | 15159134 |  | RO005E522520818/2 | 2023-01-25 | 2023
5138 | jud. HUNEDOARA, loc. GEOAGIU, Calea ROMANILOR, nr. 176 | HD | 0.0029987 | 0.002933 | 0 | 0.23 | CFp | CBC | E-DISTRIBUTIE BANAT SA | 15161073 |  | RO005E531293386/2 | 2023-01-23 | 2023
5139 | jud. TIMIS, loc. DAROVA, Strada DAROVA, nr. 420B | TM | 0.0054978 | 0.005389 | 0 | 0.23 | CFp | CBC | E-DISTRIBUTIE BANAT SA | 15161489 |  | RO005E512955775/2 | 2023-01-30 | 2023
5140 | jud. TIMIS, loc. GIROC, Strada GLORIA, nr. 61D | TM | 0.0040484 | 0.003968 | 0 | 0.4 | CFp | CBC | E-DISTRIBUTIE BANAT SA | 15161903 |  | RO005E513102051/2 | 2023-01-26 | 2023
5141 | jud. TIMIS, loc. TIMISOARA, Strada DRUBETA, nr. 110 | TM | 0.012495 | 0.01223 | 0 | 0.4 | CFp | CBC | E-DISTRIBUTIE BANAT SA | 15162914 |  | RO005E513629639/2 | 2023-01-31 | 2023
5142 | jud. TIMIS, loc. DUMBRAVITA, Strada MUSCATELOR, nr. 20, ap. 2 | TM | 0.0059956 | 0.00578 | 0 | 0.4 | CFp | CBC | E-DISTRIBUTIE BANAT SA | 15163791 |  | RO005E513571826/2 | 2023-01-25 | 2023
5143 | jud. TIMIS, loc. TIMISOARA, Strada Silva Jose, nr. 7, ap. 1 | TM | 0.0049968 | 0.00484 | 0 | 0.4 | CFp | CBC | E-DISTRIBUTIE BANAT SA | 15181223 |  | RO005E512842310/3 | 2023-01-30 | 2023
5144 | jud. ARAD, loc. CURTICI, Strada Revolutiei, nr. 82 | AR | 0.0049978 | 0.00489 | 0 | 0.4 | CFp | CBC | E-DISTRIBUTIE BANAT SA | 15181277 |  | RO005E520759720/2 | 2023-01-25 | 2023
5145 | jud. TIMIS, loc. GIARMATA-VII, Strada Sanzienelor, nr. 13 | TM | 0.0099953 | 0.009765 | 0 | 0.4 | CFp | CBC | E-DISTRIBUTIE BANAT SA | 15181690 |  | RO005E513576764/2 | 2023-01-13 | 2023
5146 | jud. TIMIS, loc. SACALAZ, Strada Extravilan, nr. top 494 | TM | 0.0098339 | 0.009543 | 0 | 0.4 | CFp | CBC | E-DISTRIBUTIE BANAT SA | 15181903 |  | RO005E513065284/3 | 2023-01-31 | 2023
5147 | jud. TIMIS, loc. GIROC, Calea TIMISOAREI, nr. 102, bl. C5, ap. U4 | TM | 0.0049968 | 0.00484 | 0 | 0.23 | CFp | CBC | E-DISTRIBUTIE BANAT SA | 15182979 |  | RO005E513348952/2 | 2023-01-31 | 2023
5148 | jud. TIMIS, loc. GHIRODA, Strada NUFARUL, nr. 3 | TM | 0.011991 | 0.01156 | 0 | 0.4 | CFp | CBC | E-DISTRIBUTIE BANAT SA | 15183019 |  | RO005E513177187/2 | 2023-01-30 | 2023
5149 | jud. ARAD, loc. NADLAC, Strada DOROBANTI, nr. 18 | AR | 0.0036376 | 0.003532 | 0 | 0.23 | CFp | CBC | E-DISTRIBUTIE BANAT SA | 15185104 |  | RO005E521843444/2 | 2023-01-23 | 2023
5150 | jud. TIMIS, loc. TIMISOARA, Strada ANUL 1848, nr. 58 | TM | 0.008007 | 0.007849 | 0 | 0.4 | CFp | CBC | E-DISTRIBUTIE BANAT SA | 15186224 |  | RO005E513127632/2 | 2023-01-13 | 2023
5151 | jud. CARAS-SEVERIN, loc. CORONINI, Strada Coronini, nr. 276 | CS | 0.0029978 | 0.00289 | 0 | 0.23 | CFp | CBC | E-DISTRIBUTIE BANAT SA | 15186920 |  | RO005E540878283/2 | 2023-01-30 | 2023
5152 | jud. TIMIS, loc. TIMISOARA, Strada Golopentia Anton, nr. 1A | TM | 0.004996 | 0.0048 | 0 | 0.23 | CFp | CBC | E-DISTRIBUTIE BANAT SA | 15188268 |  | RO005E513216440/2 | 2023-01-19 | 2023
5153 | jud. TIMIS, loc. LIEBLING, Strada PRINCIPALA, nr. 358 | TM | 0.0059976 | 0.005879 | 0 | 0.4 | CFp | CBC | E-DISTRIBUTIE BANAT SA | 15228206 |  | RO005E513237555/2 | 2023-01-31 | 2023
5154 | jud. Timis, loc. GHIRODA, Strada Bucuriei, nr. 11 | TM | 0.004988 | 0.0044 | 0 | 0.4 | CFp | CBC | E-DISTRIBUTIE BANAT SA | 15229016 |  | RO005E513594922/2 | 2023-01-26 | 2023
5155 | jud. TIMIS, loc. DUMBRAVITA, Strada HEIDN, nr. 26, ap. 1 | TM | 0.0053968 | 0.005242 | 0 | 0.23 | CFp | CBC | E-DISTRIBUTIE BANAT SA | 15232061 |  | RO005E513667079/2 | 2023-01-25 | 2023
5156 | jud. TIMIS, loc. FAGET, Strada GEORGE GARDA, nr. 66C | TM | 0.004998 | 0.004899 | 0 | 0.4 | CFp | CBC | E-DISTRIBUTIE BANAT SA | 15232307 |  | RO005E513658338/2 | 2023-01-27 | 2023
5157 | jud. TIMIS, loc. SACALAZ, Strada CIRESULUI, nr. 11 | TM | 0.0059976 | 0.005879 | 0 | 0.4 | CFp | CBC | E-DISTRIBUTIE BANAT SA | 15232816 |  | RO005E513006054/2 | 2023-01-26 | 2023
5158 | jud. TIMIS, loc. LENAUHEIM, Strada SAT LENAUHEIM, nr. 772 | TM | 0.0029988 | 0.002939 | 0 | 0.23 | CFp | CBC | E-DISTRIBUTIE BANAT SA | 15233097 |  | RO005E512566470/2 | 2023-01-31 | 2023
5159 | jud. TIMIS, loc. MOSNITA NOUA, Strada MOSNITA NOUA, nr. 324 A | TM | 0.0097145 | 0.009426 | 0 | 0.4 | CFp | CBC | E-DISTRIBUTIE BANAT SA | 15235238 |  | RO005E512869094/2 | 2023-01-31 | 2023
5160 | jud. ARAD, loc. ARAD, Strada Pescarus, nr. 2 | AR | 0.0059956 | 0.00578 | 0 | 0.23 | CFp | CBC | E-DISTRIBUTIE BANAT SA | 15235718 |  | RO005E520552338/2 | 2023-01-31 | 2023
5161 | jud. TIMIS, loc. TIMISOARA, Strada DREPTATEA, nr. 28, bl. -, sc. -, et. -, ap. - | TM | 0.0059975 | 0.005877 | 0 | 0.23 | CFp | CBC | E-DISTRIBUTIE BANAT SA | 15235990 |  | RO005E510749123/2 | 2023-01-30 | 2023
5162 | jud. TIMIS, loc. GHILAD, Strada GHILAD, nr. 238 | TM | 0.0059976 | 0.005879 | 0 | 0.23 | CFp | CBC | E-DISTRIBUTIE BANAT SA | 15236157 |  | RO005E512420569/2 | 2023-01-26 | 2023
5163 | jud. ARAD, loc. ARAD, Strada Fatu Ioan, nr. 11, ap. 2 | AR | 0.0059752 | 0.00576 | 0 | 0.23 | CFp | CBC | E-DISTRIBUTIE BANAT SA | 15237772 |  | RO005E520809502/2 | 2023-01-24 | 2023
5164 | jud. TIMIS, loc. TIMISOARA, Strada Negulescu P. Petre, academician, nr. 2, bl. -, sc. -, et. -, ap. 0 | TM | 0.0059975 | 0.005877 | 0 | 0.23 | CFp | CBC | E-DISTRIBUTIE BANAT SA | 15242894 |  | RO005E511081965/2 | 2023-01-26 | 2023
5165 | jud. ARAD, loc. ARAD, Strada Fluturilor, nr. 4a | AR | 0.0059974 | 0.00587 | 0 | 0.23 | CFp | CBC | E-DISTRIBUTIE BANAT SA | 15249071 |  | RO005E522472072/2 | 2023-01-20 | 2023
5166 | jud. TIMIS, loc. DUMBRAVITA, Strada PETOFI SANDOR, nr. 98 | TM | 0.0070748 | 0.006838 | 0 | 0.4 | CFp | CBC | E-DISTRIBUTIE BANAT SA | 15261336 |  | RO005E511346105/2 | 2023-01-31 | 2023
5167 | jud. ARAD, loc. SANTANA, Strada PACII, nr. 47 | AR | 0.0049978 | 0.00489 | 0 | 0.23 | CFp | CBC | E-DISTRIBUTIE BANAT SA | 15261388 |  | RO005E521935211/2 | 2023-01-25 | 2023
5168 | jud. ARAD, loc. GURBA, Strada Gurba, nr. 41 | AR | 0.0029986 | 0.00293 | 0 | 0.23 | CFp | CBC | E-DISTRIBUTIE BANAT SA | 15262718 |  | RO005E520949844/2 | 2023-01-25 | 2023
5169 | jud. TIMIS, loc. SACALAZ, Strada VI, nr. 554 | TM | 0.014992 | 0.0146 | 0 | 0.4 | CFp | CBC | E-DISTRIBUTIE BANAT SA | 15265317 |  | RO005E511571048/3 | 2023-01-25 | 2023
5170 | jud. TIMIS, loc. LUGOJ, Strada TIMISORII, nr. 113 A | TM | 0.019992 | 0.019599 | 0 | 0.4 | CFp | CBC | E-DISTRIBUTIE BANAT SA | 15266880 |  | RO005E512023030/2 | 2023-01-31 | 2023
5171 | jud. TIMIS, loc. GHIRODA, ALEEA CASTANILOR, nr. 1-3 | TM | 0.004998 | 0.004899 | 0 | 0.4 | CFp | CBC | E-DISTRIBUTIE BANAT SA | 15267030 |  | RO005E513125258/2 | 2023-01-30 | 2023
5172 | jud. TIMIS, loc. TIMISOARA, Strada RENASTERII, nr. 22A | TM | 0.0079968 | 0.007839 | 0 | 0.4 | CFp | CBC | E-DISTRIBUTIE BANAT SA | 15271216 |  | RO005E510295422/2 | 2023-01-26 | 2023
5173 | jud. ARAD, loc. MACEA, Strada MACEA, nr. 109 | AR | 0.0036761 | 0.003506 | 0 | 0.23 | CFp | CBC | E-DISTRIBUTIE BANAT SA | 15271433 |  | RO005E521507777/2 | 2023-01-23 | 2023
5174 | jud. TIMIS, loc. SANMIHAIU GERMAN, Strada SINMIHAIU GERM, nr. 137K | TM | 0.009996 | 0.009799 | 0 | 0.4 | CFp | CBC | E-DISTRIBUTIE BANAT SA | 15274004 |  | RO005E513277885/2 | 2023-01-30 | 2023
5175 | jud. ARAD, loc. VLADIMIRESCU, Strada 15, nr. 55 | AR | 0.009994 | 0.0097 | 0 | 0.4 | CFp | CBC | E-DISTRIBUTIE BANAT SA | 15274763 |  | RO005E522386100/2 | 2023-01-31 | 2023
5176 | jud. ARAD, loc. NADLAC, Strada AVRAM IANCU, nr. 67 | AR | 0.0049978 | 0.00489 | 0 | 0.23 | CFp | CBC | E-DISTRIBUTIE BANAT SA | 15279631 |  | RO005E521823790/2 | 2023-01-24 | 2023
5177 | jud. ARAD, loc. IERMATA, Strada IERMATA, nr. 30 | AR | 0.0059956 | 0.00578 | 0 | 0.23 | CFp | CBC | E-DISTRIBUTIE BANAT SA | 15292496 |  | RO005E520926625/2 | 2023-01-24 | 2023
5178 | jud. TIMIS, loc. DUMBRAVITA, Strada TUDOR VLADIMIRESCU, nr. 35, bl. -, sc. -, et. --, ap. - | TM | 0.0099958 | 0.00979 | 0 | 0.4 | CFp | CBC | E-DISTRIBUTIE BANAT SA | 15330808 |  | RO005E513673841/3 | 2023-01-31 | 2023
5179 | jud. TIMIS, loc. GLADNA ROMANA, Strada GLADNA ROMANA, nr. FN | TM | 0.0039982 | 0.00391 | 0 | 0.4 | CFp | CBC | E-DISTRIBUTIE BANAT SA | 15331173 |  | RO005E514146319/2 | 2023-01-31 | 2023
5180 | jud. TIMIS, loc. TIMISOARA, Strada Creanga Horia, nr. 9C | TM | 0.004998 | 0.004899 | 0 | 0.23 | CFp | CBC | E-DISTRIBUTIE BANAT SA | 15346315 |  | RO005E512860680/2 | 2023-01-31 | 2023
5181 | jud. TIMIS, loc. DUMBRAVITA, Strada BISTRITA, nr. 28, bl. -, sc. -, et. -, ap. - | TM | 0.0057373 | 0.005615 | 0 | 0.4 | CFp | CBC | E-DISTRIBUTIE BANAT SA | 15351234 |  | RO005E513706523/2 | 2023-01-31 | 2023
5182 | jud. TIMIS, loc. GATAIA, Strada Petrisor Hategan, nr. 50 | TM | 0.011995 | 0.011759 | 0 | 0.4 | CFp | CBC | E-DISTRIBUTIE BANAT SA | 15365781 |  | RO005E514052179/2 | 2023-01-26 | 2023
5183 | jud. TIMIS, loc. GATAIA, Strada CARPATI, nr. 40 | TM | 0.014994 | 0.014699 | 0 | 0.4 | CFp | CBC | E-DISTRIBUTIE BANAT SA | 15366329 |  | RO005E512336992/2 | 2023-01-30 | 2023
5184 | jud. TIMIS, loc. BUZIAS, Strada Marasesti, nr. 10 | TM | 0.0097145 | 0.009426 | 0 | 0.4 | CFp | CBC | E-DISTRIBUTIE BANAT SA | 15377940 |  | RO005E512879118/3 | 2023-01-26 | 2023
5185 | jud. ARAD, loc. ARAD, Strada Liviu Rebreanu, nr. 74-76 | AR | 0.0099958 | 0.00979 | 0 | 0.4 | CFp | CBC | E-DISTRIBUTIE BANAT SA | 15379335 |  | RO005E522513023/2 | 2023-01-31 | 2023
5186 | jud. ARAD, loc. ARAD, Strada Cezar, nr. 23A | AR | 0.004996 | 0.0048 | 0 | 0.4 | CFp | CBC | E-DISTRIBUTIE BANAT SA | 15385292 |  | RO005E522214739/2 | 2023-01-31 | 2023
5187 | jud. TIMIS, loc. TIMISOARA, Strada BUCURESTI, nr. 3, ap. 1 | TM | 0.002398 | 0.002302 | 0 | 0.4 | CFp | CBC | E-DISTRIBUTIE BANAT SA | 15386135 |  | RO005E511215380/2 | 2023-01-26 | 2023
5188 | jud. TIMIS, loc. GIROC, Strada BEGA, nr. 30 | TM | 0.0059976 | 0.005879 | 0 | 0.23 | CFp | CBC | E-DISTRIBUTIE BANAT SA | 15386778 |  | RO005E511448489/3 | 2023-01-26 | 2023
5189 | jud. ARAD, loc. TIPAR, Strada TIPAR, nr. 654 | AR | 0.0049978 | 0.00489 | 0 | 0.23 | CFp | CBC | E-DISTRIBUTIE BANAT SA | 15405089 |  | RO005E521702651/2 | 2023-01-31 | 2023
5190 | jud. TIMIS, loc. GHIRODA, Strada ZENIT, nr. 8 | TM | 0.0071951 | 0.006956 | 0 | 0.4 | CFp | CBC | E-DISTRIBUTIE BANAT SA | 15406004 |  | RO005E513315664/2 | 2023-01-26 | 2023
5191 | jud. TIMIS, loc. LIEBLING, Strada LIEBLING, nr. 604 | TM | 0.0029988 | 0.002939 | 0 | 0.23 | CFp | CBC | E-DISTRIBUTIE BANAT SA | 15414273 |  | RO005E512430302/2 | 2023-01-30 | 2023
5192 | jud. TIMIS, loc. DUMBRAVITA, Strada M. EMINESCU, nr. 77 | TM | 0.0079448 | 0.00774 | 0 | 0.23 | CFp | CBC | E-DISTRIBUTIE BANAT SA | 15414641 |  | RO005E511335338/3 | 2023-01-30 | 2023
5193 | jud. ARAD, loc. NADLAC, Strada GEORGE ENESCU, nr. 59 | AR | 0.0043982 | 0.004311 | 0 | 0.23 | CFp | CBC | E-DISTRIBUTIE BANAT SA | 15415681 |  | RO005E521840081/2 | 2023-01-27 | 2023
5194 | jud. TIMIS, loc. TIMISOARA, Strada MAGNOLIEI, nr. 3 | TM | 0.004998 | 0.004899 | 0 | 0.4 | CFp | CBC | E-DISTRIBUTIE BANAT SA | 15415985 |  | RO005E513096514/2 | 2023-01-27 | 2023
5195 | jud. TIMIS, loc. COSTEIU, Strada LOCALITATEA COSTEIU, NR. 769, nr. 769 | TM | 0.0029988 | 0.002939 | 0 | 0.23 | CFp | CBC | E-DISTRIBUTIE BANAT SA | 15419520 |  | RO005E511993620/2 | 2023-01-27 | 2023
5196 | jud. ARAD, loc. ARAD, Strada Pasunii, nr. 5 | AR | 0.005458 | 0.00535 | 0 | 0.23 | CFp | CBC | E-DISTRIBUTIE BANAT SA | 15425168 |  | RO005E520274328/2 | 2023-01-31 | 2023
5197 | jud. TIMIS, loc. SANMIHAIU ROMAN, Strada SINMIHAIU ROMAN, nr. 78/A | TM | 0.004996 | 0.0048 | 0 | 0.23 | CFp | CBC | E-DISTRIBUTIE BANAT SA | 15444185 |  | RO005E512957238/2 | 2023-01-31 | 2023
5198 | jud. TIMIS, loc. TIMISOARA, Strada STRADA EMIL RACOVITA NR. 12A, nr. 12A | TM | 0.0059976 | 0.005879 | 0 | 0.4 | CFp | CBC | E-DISTRIBUTIE BANAT SA | 15444853 |  | RO005E513831847/2 | 2023-01-31 | 2023
5199 | jud. ARAD, loc. CHISINEU-CRIS, Strada PACII, nr. 5 | AR | 0.0049888 | 0.00489 | 0 | 0.23 | CFp | CBC | E-DISTRIBUTIE BANAT SA | 15452612 |  | RO005E521659247/2 | 2023-01-31 | 2023
5200 | jud. ARAD, loc. SISTAROVAT, Strada SISTAROVAT, nr. 119 | AR | 0.0029986 | 0.00293 | 0 | 0.23 | CFp | CBC | E-DISTRIBUTIE BANAT SA | 15457280 |  | RO005E521565850/2 | 2023-01-30 | 2023
5201 | jud. ARAD, loc. ARAD, Strada Crangului, nr. 17A | AR | 0.004996 | 0.0048 | 0 | 0.4 | CFp | CBC | E-DISTRIBUTIE BANAT SA | 15478392 |  | RO005E522249131/2 | 2023-01-30 | 2023
5202 | jud. ARAD, loc. ARAD, Strada IOAN BUDAI DELEANU, nr. 14 | AR | 0.004998 | 0.004899 | 0 | 0.23 | CFp | CBC | E-DISTRIBUTIE BANAT SA | 15482318 |  | RO005E520516732/2 | 2023-01-31 | 2023
5203 | jud. TIMIS, loc. SANMIHAIU ROMAN, Strada SINMIHAIU ROMAN, nr. 323/C | TM | 0.009994 | 0.0097 | 0 | 0.4 | CFp | CBC | E-DISTRIBUTIE BANAT SA | 15612478 |  | RO005E512961570/3 | 2023-01-25 | 2023
5204 | jud. ARAD, loc. SEITIN, Strada REVOLUTIEI, nr. 12 | AR | 0.0059956 | 0.00578 | 0 | 0.23 | CFp | CBC | E-DISTRIBUTIE BANAT SA | 15653452 |  | RO005E521633340/2 | 2023-01-31 | 2023
5205 | jud. TIMIS, loc. RECAS, Strada RECAS, nr. -, bl. -, sc. -, et. -, ap. - | TM | 0.66 | 0.65975 | 0 | 20 | CFp | CBC | E-DISTRIBUTIE BANAT SA | 08157832 | 2021-09-07 | RO005E511640023/3 | 2023-02-27 | 2023
5206 | jud. ARAD, loc. ARAD, Strada Noua, nr. 34 | AR | 0.012485 | 0.01224 | 0 | 0.4 | CFp | CBC | E-DISTRIBUTIE BANAT SA | 08916575 | 2021-11-05 | RO005E522334518/2 | 2023-02-21 | 2023
5207 | jud. TIMIS, loc. DETA, Strada Calea Opatitei, nr. FN | TM | 0.46441 | 0.4553 | 0 | 20 | CFp | CBC | E-DISTRIBUTIE BANAT SA | 09133537 | 2022-07-14 | RO005E514082701/1 | 2023-02-16 | 2023
5208 | jud. ARAD, loc. INEU, Strada Avram Iancu, nr. 72 | AR | 0.0079764 | 0.00782 | 0 | 0.4 | CFp | CBC | E-DISTRIBUTIE BANAT SA | 09751825 | 2022-04-05 | RO005E520790297/3 | 2023-02-08 | 2023
5209 | jud. TIMIS, loc. SANANDREI, Strada SINANDREI, nr. FN, bl. -, sc. -, et. -, ap. - | TM | 0.099654 | 0.0977 | 0 | 0.4 | CFp | CBC | E-DISTRIBUTIE BANAT SA | 09849254 | 2022-06-15 | RO005E513755178/2 | 2023-02-01 | 2023
5210 | jud. TIMIS, loc. REMETEA MARE, Strada REMETEA MARE, nr. 131 | TM | 0.079764 | 0.0782 | 0 | 0.4 | CFp | CBC | E-DISTRIBUTIE BANAT SA | 09859363 | 2022-07-27 | RO005E513764101/2 | 2023-02-07 | 2023
5211 | jud. HUNEDOARA, loc. RISCA, Strada RISCA, nr. 16 | HD | 0.0099756 | 0.00978 | 0 | 0.4 | CFp | CBC | E-DISTRIBUTIE BANAT SA | 10156114 | 2022-08-18 | RO005E531237485/2 | 2023-02-06 | 2023
5212 | jud. ARAD, loc. LIPOVA, Strada Soimos, nr. 254 | AR | 0.0046961 | 0.004604 | 0 | 0.23 | CFp | CBC | E-DISTRIBUTIE BANAT SA | 10222831 | 2022-07-08 | RO005E522073710/2 | 2023-02-03 | 2023
5213 | jud. TIMIS, loc. BIRDA, Strada BIRDA, nr. 283 | TM | 0.0099756 | 0.00978 | 0 | 0.4 | CFp | CBC | E-DISTRIBUTIE BANAT SA | 10418290 | 2022-08-10 | RO005E512278469/2 | 2023-02-08 | 2023
5214 | jud. ARAD, loc. SANPAUL, Strada SINPAUL, nr. 279 | AR | 0.0059915 | 0.005874 | 0 | 0.4 | CFp | CBC | E-DISTRIBUTIE BANAT SA | 10426816 | 2022-08-03 | RO005E522281766/2 | 2023-02-22 | 2023
5215 | jud. HUNEDOARA, loc. BERIU, Strada BERIU, nr. 192B | HD | 0.099654 | 0.0977 | 0 | 20 | CFp | CBC | E-DISTRIBUTIE BANAT SA | 10434537 | 2022-08-29 | RO005E532211983/2 | 2023-02-20 | 2023
5216 | jud. ARAD, loc. COVASINT, Strada Vii, nr. 544 | AR | 0.017483 | 0.01714 | 0 | 0.4 | CFp | CBC | E-DISTRIBUTIE BANAT SA | 10515977 | 2022-10-12 | RO005E520908063/2 | 2023-02-06 | 2023
5217 | jud. TIMIS, loc. SACALAZ, Strada SACALAZ, nr. 241 | TM | 0.019941 | 0.01955 | 0 | 0.4 | CFp | CBC | E-DISTRIBUTIE BANAT SA | 10645990 | 2022-09-15 | RO005E513783157/2 | 2023-02-16 | 2023
5218 | jud. CARAS-SEVERIN, loc. ORAVITA, Strada Eftimie Murgu, nr. 11 | CS | 0.019228 | 0.018851 | 0 | 0.4 | CFp | CBC | E-DISTRIBUTIE BANAT SA | 10865590 | 2022-09-06 | RO005E540706610/2 | 2023-02-01 | 2023
5219 | jud. ARAD, loc. SIMAND, Strada SIMAND, nr. 670 | AR | 0.019982 | 0.01959 | 0 | 0.4 | CFp | CBC | E-DISTRIBUTIE BANAT SA | 11003410 | 2022-09-06 | RO005E522349064/2 | 2023-02-20 | 2023
5220 | jud. ARAD, loc. SEBIS, Strada ROMA, nr. 1 | AR | 0.067469 | 0.066146 | 0 | 0.4 | CFp | CBC | E-DISTRIBUTIE BANAT SA | 11346190 | 2022-09-16 | RO005E522355005/1 | 2023-02-10 | 2023
5221 | jud. TIMIS, loc. TIMISOARA, Strada Cotrus Ovidiu, nr. 24B | TM | 0.026938 | 0.02641 | 0 | 0.4 | CFp | CBC | E-DISTRIBUTIE BANAT SA | 11346441 | 2022-09-08 | RO005E512947956/2 | 2023-02-06 | 2023
5222 | jud. TIMIS, loc. GHIRODA, Strada LUNCANI, nr. 24 | TM | 0.0080947 | 0.007936 | 0 | 0.4 | CFp | CBC | E-DISTRIBUTIE BANAT SA | 11369647 | 2022-09-28 | RO005E511642058/2 | 2023-02-16 | 2023
5223 | jud. TIMIS, loc. DUMBRAVITA, Strada ETOLIA, nr. 8 | TM | 0.026938 | 0.02641 | 0 | 0.4 | CFp | CBC | E-DISTRIBUTIE BANAT SA | 11370015 | 2022-09-19 | RO005E512958127/2 | 2023-02-27 | 2023
5224 | jud. ARAD, loc. CAPRUTA, Strada CAPRUTA, nr. 32 | AR | 0.054816 | 0.053741 | 0 | 0.4 | CFp | CBC | E-DISTRIBUTIE BANAT SA | 11374474 | 2022-09-16 | RO005E522094836/2 | 2023-02-16 | 2023
5225 | jud. TIMIS, loc. MOSNITA NOUA, Strada Riga, nr. 1, ap. 1 | TM | 0.0058334 | 0.005719 | 0 | 0.4 | CFp | CBC | E-DISTRIBUTIE BANAT SA | 11450144 |  | RO005E513194074/2 | 2023-02-24 | 2023
5226 | jud. HUNEDOARA, loc. HUNEDOARA, Strada Voinei, nr. 2 A | HD | 0.0918 | 0.09 | 0 | 20 | CFp | CBC | E-DISTRIBUTIE BANAT SA | 11487478 | 2023-01-05 | RO005E532411963/2 | 2023-02-02 | 2023
5227 | jud. TIMIS, loc. ORTISOARA, Strada ORTISOARA, nr. 391, bl. -, sc. -, et. -, ap. - | TM | 0.019482 | 0.0191 | 0 | 0.4 | CFp | CBC | E-DISTRIBUTIE BANAT SA | 11500516 | 2022-10-10 | RO005E511633025/2 | 2023-02-10 | 2023
5228 | jud. CARAS-SEVERIN, loc. BOZOVICI, Strada BOZOVICI, nr. 255 | CS | 0.029784 | 0.0292 | 0 | 0.4 | CFp | CBC | E-DISTRIBUTIE BANAT SA | 11613549 | 2022-09-28 | RO005E541390812/2 | 2023-02-03 | 2023
5229 | jud. TIMIS, loc. TIMISOARA, Strada LIVEZILOR, nr. 63 | TM | 0.035676 | 0.034976 | 0 | 0.4 | CFp | CBC | E-DISTRIBUTIE BANAT SA | 11695578 | 2022-10-21 | RO005E512869117/2 | 2023-02-16 | 2023
5230 | jud. ARAD, loc. VINGA, Strada VINGA, nr. FN | AR | 0.059974 | 0.058798 | 0 | 0.4 | CFp | CBC | E-DISTRIBUTIE BANAT SA | 11716285 | 2022-10-05 | RO005E521309395/2 | 2023-02-01 | 2023
5231 | jud. ARAD, loc. ARAD, Strada Guttenbrunn Adam Muller, nr. 150 | AR | 0.014892 | 0.0146 | 0 | 0.4 | CFp | CBC | E-DISTRIBUTIE BANAT SA | 11844607 | 2022-10-10 | RO005E522271024/2 | 2023-02-16 | 2023
5232 | jud. ARAD, loc. FELNAC, Strada FELNAC, nr. 15 | AR | 0.009894 | 0.0097 | 0 | 0.4 | CFp | CBC | E-DISTRIBUTIE BANAT SA | 11905427 | 2022-11-03 | RO005E521466692/2 | 2023-02-24 | 2023
5233 | jud. ARAD, loc. ARAD, Calea Calea Timisorii, nr. 64 | AR | 0.0079866 | 0.00783 | 0 | 0.4 | CFp | CBC | E-DISTRIBUTIE BANAT SA | 11938716 | 2022-10-07 | RO005E520285342/2 | 2023-02-22 | 2023
5234 | jud. TIMIS, loc. SANNICOLAU MARE, Strada Garii, nr. 15/a | TM | 0.011993 | 0.011758 | 0 | 0.4 | CFp | CBC | E-DISTRIBUTIE BANAT SA | 11975161 | 2022-10-17 | RO005E513425789/2 | 2023-02-17 | 2023
5235 | jud. ARAD, loc. ARAD, Strada 6 VANATORI, nr. 55 | AR | 0.09945 | 0.0975 | 0 | 20 | CFp | CBC | E-DISTRIBUTIE BANAT SA | 11996799 | 2022-09-23 | RO005E522238353/2 | 2023-02-16 | 2023
5236 | jud. ARAD, loc. VLADIMIRESCU, Strada Berlin, nr. 12 | AR | 0.016991 | 0.016658 | 0 | 0.4 | CFp | CBC | E-DISTRIBUTIE BANAT SA | 12023840 | 2022-09-23 | RO005E522364331/3 | 2023-02-21 | 2023
5237 | jud. ARAD, loc. LIVADA, Strada Livada, nr. FN, bl. STALP, sc. PTA3601 | AR | 0.068932 | 0.06758 | 0 | 0.4 | CFp | CBC | E-DISTRIBUTIE BANAT SA | 12028658 | 2022-09-16 | RO005E522070425/3 | 2023-02-10 | 2023
5238 | jud. ARAD, loc. ARAD, Calea Vlaicu Aurel, nr. 282/1 | AR | 0.099858 | 0.0979 | 0 | 0.4 | CFp | CBC | E-DISTRIBUTIE BANAT SA | 12123280 | 2022-09-26 | RO005E522004578/2 | 2023-02-03 | 2023
5239 | jud. HUNEDOARA, loc. HATEG, Strada Bisericilor, nr. 28 | HD | 0.0049878 | 0.00489 | 0 | 0.4 | CFp | CBC | E-DISTRIBUTIE BANAT SA | 12200890 | 2022-10-17 | RO005E530569538/2 | 2023-02-03 | 2023
5240 | jud. ARAD, loc. VLADIMIRESCU, Strada Vlad Tepes, nr. 1 | AR | 0.0081865 | 0.008026 | 0 | 0.23 | CFp | CBC | E-DISTRIBUTIE BANAT SA | 12203884 | 2022-10-10 | RO005E520860318/2 | 2023-02-22 | 2023
5241 | jud. ARAD, loc. ARAD, Strada Budai Deleanu Ion, nr. 26 | AR | 0.0071869 | 0.007046 | 0 | 0.23 | CFp | CBC | E-DISTRIBUTIE BANAT SA | 12305817 | 2022-10-14 | RO005E520516811/2 | 2023-02-08 | 2023
5242 | jud. ARAD, loc. ARAD, Calea VICTORIEI, nr. 41-43, ap. 2 | AR | 0.02428 | 0.023804 | 0 | 0.4 | CFp | CBC | E-DISTRIBUTIE BANAT SA | 12322190 | 2022-11-09 | RO005E522095376/2 | 2023-02-20 | 2023
5243 | jud. HUNEDOARA, loc. DEVA, Strada Sadoveanu Mihail, nr. F.N. | HD | 0.0099909 | 0.009795 | 0 | 0.4 | CFp | CBC | E-DISTRIBUTIE BANAT SA | 12328999 | 2022-11-01 | RO005E532490038/1 | 2023-02-07 | 2023
5244 | jud. TIMIS, loc. TIMISOARA, Strada GLAD, nr. 4 | TM | 0.011975 | 0.01174 | 0 | 0.4 | CFp | CBC | E-DISTRIBUTIE BANAT SA | 12329073 | 2022-11-15 | RO005E511240175/2 | 2023-02-15 | 2023
5245 | jud. TIMIS, loc. TIMISOARA, Strada Olanescu Constantin, nr. 2, bl. CASA | TM | 0.014484 | 0.0142 | 0 | 0.4 | CFp | CBC | E-DISTRIBUTIE BANAT SA | 12385839 | 2022-11-09 | RO005E510339230/2 | 2023-02-08 | 2023
5246 | jud. ARAD, loc. NADLAC, Strada VIILE VECHI, nr. 83, bl. -, sc. -, et. -, ap. - | AR | 0.014292 | 0.014012 | 0 | 0.4 | CFp | CBC | E-DISTRIBUTIE BANAT SA | 12473105 | 2022-10-28 | RO005E521833588/2 | 2023-02-21 | 2023
5247 | jud. HUNEDOARA, loc. HUNEDOARA, Strada ZLASTI, nr. 119 | HD | 0.029978 | 0.02939 | 0 | 0.4 | CFp | CBC | E-DISTRIBUTIE BANAT SA | 12473652 | 2022-11-10 | RO005E531014455/2 | 2023-02-01 | 2023
5248 | jud. TIMIS, loc. SAG, Strada XXII, nr. 58-60 | TM | 0.016973 | 0.01664 | 0 | 0.4 | CFp | CBC | E-DISTRIBUTIE BANAT SA | 12516225 | 2022-11-16 | RO005E513216866/2 | 2023-02-09 | 2023
5249 | jud. ARAD, loc. ARAD, Strada Molidului, nr. 56 | AR | 0.009894 | 0.0097 | 0 | 0.4 | CFp | CBC | E-DISTRIBUTIE BANAT SA | 12596333 | 2022-11-28 | RO005E520296131/2 | 2023-02-02 | 2023
5250 | jud. ARAD, loc. ARAD, Strada Arinului, nr. 6 | AR | 0.011815 | 0.011583 | 0 | 0.4 | CFp | CBC | E-DISTRIBUTIE BANAT SA | 12613177 | 2022-10-31 | RO005E520293992/2 | 2023-02-23 | 2023
5251 | jud. TIMIS, loc. SURDUCU MIC, Strada SURDUCU MIC, nr. 23 | TM | 0.01989 | 0.0195 | 0 | 0.4 | CFp | CBC | E-DISTRIBUTIE BANAT SA | 12614091 | 2022-12-08 | RO005E512059860/3 | 2023-02-23 | 2023
5252 | jud. ARAD, loc. ARAD, Strada Vrancei, nr. 19 | AR | 0.009894 | 0.0097 | 0 | 0.4 | CFp | CBC | E-DISTRIBUTIE BANAT SA | 12622235 | 2022-10-24 | RO005E522020431/2 | 2023-02-24 | 2023
5253 | jud. ARAD, loc. CICIR, Strada CICIR, nr. 284 | AR | 0.059874 | 0.0587 | 0 | 0.4 | CFp | CBC | E-DISTRIBUTIE BANAT SA | 12652567 | 2022-11-10 | RO005E521288751/2 | 2023-02-22 | 2023
5254 | jud. ARAD, loc. ARAD, Strada Colonistilor, nr. 3 | AR | 0.009894 | 0.0097 | 0 | 0.4 | CFp | CBC | E-DISTRIBUTIE BANAT SA | 12676722 | 2022-11-01 | RO005E520280291/2 | 2023-02-06 | 2023
5255 | jud. TIMIS, loc. TIMISOARA, Strada Uta Ioan, colonel martir, nr. 28, ap. 0 | TM | 0.015292 | 0.014992 | 0 | 0.4 | CFp | CBC | E-DISTRIBUTIE BANAT SA | 12678722 | 2022-11-10 | RO005E510042938/2 | 2023-02-16 | 2023
5256 | jud. ARAD, loc. ARAD, Strada TARAFULUI, nr. 1-7 | AR | 0.0078948 | 0.00774 | 0 | 0.4 | CFp | CBC | E-DISTRIBUTIE BANAT SA | 12696685 |  | RO005E522478483/2 | 2023-02-07 | 2023
5257 | jud. TIMIS, loc. REMETEA MARE, Strada REMETEA MARE, nr. 132 | TM | 0.011953 | 0.011719 | 0 | 0.4 | CFp | CBC | E-DISTRIBUTIE BANAT SA | 12698436 | 2022-11-04 | RO005E513326385/2 | 2023-02-08 | 2023
5258 | jud. ARAD, loc. ARAD, Strada Doja Gheorghe, nr. 122 | AR | 0.0072073 | 0.007066 | 0 | 0.4 | CFp | CBC | E-DISTRIBUTIE BANAT SA | 12699949 | 2022-12-05 | RO005E520593849/2 | 2023-02-06 | 2023
5259 | jud. TIMIS, loc. OLOSAG, Strada OLOSAG, nr. 217 | TM | 0.0079458 | 0.00779 | 0 | 0.4 | CFp | CBC | E-DISTRIBUTIE BANAT SA | 12724154 | 2022-10-21 | RO005E513323225/2 | 2023-02-16 | 2023
5260 | jud. ARAD, loc. ARAD, Strada Viitorului, nr. 1/B | AR | 0.009894 | 0.0097 | 0 | 0.4 | CFp | CBC | E-DISTRIBUTIE BANAT SA | 12773682 | 2022-11-04 | RO005E522445588/2 | 2023-02-24 | 2023
5261 | jud. TIMIS, loc. Timisoara, Strada Extravilan, nr. 161/1/4HS | TM | 0.029949 | 0.029362 | 0 | 0.4 | CFp | CBC | E-DISTRIBUTIE BANAT SA | 12794954 | 2022-12-20 | RO005E513363106/2 | 2023-02-20 | 2023
5262 | jud. CARAS-SEVERIN, loc. MUNTELE MIC, Strada principala, nr. FN | CS | 0.0099756 | 0.00978 | 0 | 0.4 | CFp | CBC | E-DISTRIBUTIE BANAT SA | 12816817 | 2022-11-09 | RO005E541397381/2 | 2023-02-01 | 2023
5263 | jud. TIMIS, loc. SACALAZ, Strada PRUNULUI, nr. 3 | TM | 0.014391 | 0.014109 | 0 | 0.4 | CFp | CBC | E-DISTRIBUTIE BANAT SA | 12819873 | 2022-10-27 | RO005E513291432/2 | 2023-02-02 | 2023
5264 | jud. TIMIS, loc. PARTA, Strada Principala, nr. 662 | TM | 0.016992 | 0.016659 | 0 | 0.4 | CFp | CBC | E-DISTRIBUTIE BANAT SA | 12820849 | 2022-11-15 | RO005E513231548/2 | 2023-02-21 | 2023
5265 | jud. CARAS-SEVERIN, loc. CARANSEBES, Strada C-TIN DIACONOVICI LOGA, nr. 11 | CS | 0.0059966 | 0.005879 | 0 | 0.4 | CFp | CBC | E-DISTRIBUTIE BANAT SA | 12822652 | 2022-11-07 | RO005E540597191/2 | 2023-02-08 | 2023
5266 | jud. TIMIS, loc. MOSNITA NOUA, Strada MOSNITA NOUA, nr. 235 | TM | 0.013088 | 0.012831 | 0 | 0.4 | CFp | CBC | E-DISTRIBUTIE BANAT SA | 12849297 | 2022-11-24 | RO005E513265938/2 | 2023-02-06 | 2023
5267 | jud. TIMIS, loc. ORTISOARA, Strada ORTISOARA, nr. 131, bl. -, sc. -, et. -, ap. - | TM | 0.004997 | 0.004899 | 0 | 0.23 | CFp | CBC | E-DISTRIBUTIE BANAT SA | 12874674 | 2022-11-14 | RO005E511635072/2 | 2023-02-01 | 2023
5268 | jud. TIMIS, loc. LUGOJ, Strada DECEBAL, nr. 35D | TM | 0.010018 | 0.009822 | 0 | 0.4 | CFp | CBC | E-DISTRIBUTIE BANAT SA | 12907660 | 2022-12-19 | RO005E513501694/2 | 2023-02-20 | 2023
5269 | jud. ARAD, loc. ARAD, Calea VICTORIEI, nr. 20, bl. -, sc. -, et. -, ap. - | AR | 0.009894 | 0.0097 | 0 | 0.4 | CFp | CBC | E-DISTRIBUTIE BANAT SA | 12926091 | 2022-11-21 | RO005E522269920/2 | 2023-02-17 | 2023
5270 | jud. TIMIS, loc. DUMBRAVITA, Strada CETINEI, nr. 12 | TM | 0.0081763 | 0.008016 | 0 | 0.4 | CFp | CBC | E-DISTRIBUTIE BANAT SA | 12928246 | 2023-01-05 | RO005E513220041/2 | 2023-02-23 | 2023
5271 | jud. HUNEDOARA, loc. URICANI, Strada CAMPUL LUI NEAG, nr. FN | HD | 0.099368 | 0.09742 | 0 | 0.4 | CFp | CBC | E-DISTRIBUTIE BANAT SA | 12935173 | 2022-11-09 | RO005E531447006/2 | 2023-02-21 | 2023
5272 | jud. TIMIS, loc. MOSNITA VECHE, Strada CRIZANTEMEI, nr. 10 | TM | 0.0059966 | 0.005879 | 0 | 0.4 | CFp | CBC | E-DISTRIBUTIE BANAT SA | 12975451 | 2023-01-19 | RO005E514166007/1 | 2023-02-16 | 2023
5273 | jud. TIMIS, loc. TIMISOARA, Strada MESTEACANULUI, nr. 5, ap. 0 | TM | 0.004692 | 0.0046 | 0 | 0.23 | CFp | CBC | E-DISTRIBUTIE BANAT SA | 12991660 | 2022-11-28 | RO005E510063155/2 | 2023-02-06 | 2023
5274 | jud. ARAD, loc. ARAD, Strada Padurii, nr. 97 | AR | 0.009994 | 0.009798 | 0 | 0.4 | CFp | CBC | E-DISTRIBUTIE BANAT SA | 12994637 | 2022-11-18 | RO005E522044550/2 | 2023-02-21 | 2023
5275 | jud. ARAD, loc. ARAD, Strada Oituz, nr. 109A | AR | 0.0059874 | 0.00587 | 0 | 0.23 | CFp | CBC | E-DISTRIBUTIE BANAT SA | 12997111 | 2022-11-23 | RO005E520579708/2 | 2023-02-06 | 2023
5276 | jud. TIMIS, loc. DUMBRAVITA, Strada LEHART FERENCZ, nr. 22 | TM | 0.0077928 | 0.00764 | 0 | 0.23 | CFp | CBC | E-DISTRIBUTIE BANAT SA | 13072910 | 2022-11-25 | RO005E513893384/2 | 2023-02-01 | 2023
5277 | jud. ARAD, loc. ARAD, Strada Cerbului, nr. 26 | AR | 0.009894 | 0.0097 | 0 | 0.4 | CFp | CBC | E-DISTRIBUTIE BANAT SA | 13078570 | 2022-11-18 | RO005E521382059/2 | 2023-02-20 | 2023
5278 | jud. HUNEDOARA, loc. DEVA, Strada ION BUTEANU, nr. 7 | HD | 0.0057365 | 0.005624 | 0 | 0.4 | CFp | CBC | E-DISTRIBUTIE BANAT SA | 13078580 | 2022-11-21 | RO005E530173472/2 | 2023-02-20 | 2023
5279 | jud. ARAD, loc. ARAD, Strada Ogorului, nr. 43A | AR | 0.0078948 | 0.00774 | 0 | 0.4 | CFp | CBC | E-DISTRIBUTIE BANAT SA | 13082031 | 2022-11-21 | RO005E522223627/2 | 2023-02-14 | 2023
5280 | jud. TIMIS, loc. DUMBRAVITA, Strada PHOENIX, nr. 44, ap. 2 | TM | 0.0043207 | 0.004236 | 0 | 0.23 | CFp | CBC | E-DISTRIBUTIE BANAT SA | 13122482 | 2022-11-25 | RO005E513271968/2 | 2023-02-02 | 2023
5281 | jud. TIMIS, loc. BERINI, Strada BERINI, nr. 400159 | TM | 0.0096145 | 0.009426 | 0 | 0.4 | CFp | CBC | E-DISTRIBUTIE BANAT SA | 13126802 | 2022-11-13 | RO005E513300488/2 | 2023-02-02 | 2023
5282 | jud. ARAD, loc. ARAD, Strada Campul Linistii, nr. 2 | AR | 0.016092 | 0.015776 | 0 | 0.4 | CFp | CBC | E-DISTRIBUTIE BANAT SA | 13153512 | 2022-12-19 | RO005E522326520/2 | 2023-02-07 | 2023
5283 | jud. TIMIS, loc. LUGOJ, Strada IZLAZUL-MIC, nr. 36 | TM | 0.0058956 | 0.00578 | 0 | 0.23 | CFp | CBC | E-DISTRIBUTIE BANAT SA | 13234461 |  | RO005E511812956/2 | 2023-02-20 | 2023
5284 | jud. TIMIS, loc. DUMBRAVITA, Strada SOARELUI, nr. 8 | TM | 0.013543 | 0.013277 | 0 | 0.4 | CFp | CBC | E-DISTRIBUTIE BANAT SA | 13235533 | 2022-12-06 | RO005E513023862/2 | 2023-02-27 | 2023
5285 | jud. ARAD, loc. ARAD, Strada Lenau Nicolaus, nr. 5 | AR | 0.014613 | 0.014326 | 0 | 0.4 | CFp | CBC | E-DISTRIBUTIE BANAT SA | 13252464 | 2022-11-25 | RO005E520550910/2 | 2023-02-03 | 2023
5286 | jud. ARAD, loc. ARAD, Strada Fabius, nr. 21 | AR | 0.013393 | 0.01313 | 0 | 0.4 | CFp | CBC | E-DISTRIBUTIE BANAT SA | 13272620 | 2022-12-09 | RO005E522351405/2 | 2023-02-06 | 2023
5287 | jud. TIMIS, loc. SAG, Strada IX, nr. 18 | TM | 0.029886 | 0.0293 | 0 | 0.4 | CFp | CBC | E-DISTRIBUTIE BANAT SA | 13278710 | 2023-01-26 | RO005E511469145/2 | 2023-02-02 | 2023
5288 | jud. TIMIS, loc. DUMBRAVITA, Strada Rembrandt, nr. 7 | TM | 0.0059966 | 0.005879 | 0 | 0.4 | CFp | CBC | E-DISTRIBUTIE BANAT SA | 13298341 |  | RO005E513353745/2 | 2023-02-06 | 2023
5289 | jud. TIMIS, loc. MOSNITA NOUA, Strada MOSNITA NOUA, nr. 478 C1 | TM | 0.0078438 | 0.00769 | 0 | 0.4 | CFp | CBC | E-DISTRIBUTIE BANAT SA | 13319194 |  | RO005E513133268/2 | 2023-02-27 | 2023
5290 | jud. ARAD, loc. GHIOROC, Strada episcop gherasin rat, nr. 57A | AR | 0.0059272 | 0.005811 | 0 | 0.23 | CFp | CBC | E-DISTRIBUTIE BANAT SA | 13347482 | 2022-12-02 | RO005E522282903/2 | 2023-02-21 | 2023
5291 | jud. ARAD, loc. ARAD, Strada Dorobantilor, nr. 67 | AR | 0.009995 | 0.009799 | 0 | 0.4 | CFp | CBC | E-DISTRIBUTIE BANAT SA | 13364680 | 2022-12-02 | RO005E520585705/2 | 2023-02-21 | 2023
5292 | jud. TIMIS, loc. GIROC, Strada LAVANDEI, nr. 2 | TM | 0.009894 | 0.0097 | 0 | 0.4 | CFp | CBC | E-DISTRIBUTIE BANAT SA | 13401031 | 2023-01-10 | RO005E514166557/1 | 2023-02-07 | 2023
5293 | jud. ARAD, loc. ARAD, Strada Arbore Hatman, nr. 53/J | AR | 0.004896 | 0.0048 | 0 | 0.4 | CFp | CBC | E-DISTRIBUTIE BANAT SA | 13401217 | 2022-12-07 | RO005E522536422/1 | 2023-02-10 | 2023
5294 | jud. HUNEDOARA, loc. DEVA, Calea Zarandului, nr. 63 A | HD | 0.014993 | 0.014699 | 0 | 0.4 | CFp | CBC | E-DISTRIBUTIE BANAT SA | 13401865 |  | RO005E532126966/2 | 2023-02-08 | 2023
5295 | jud. ARAD, loc. CHELMAC, Strada CHELMAC, nr. 95 | AR | 0.0074868 | 0.00734 | 0 | 0.4 | CFp | CBC | E-DISTRIBUTIE BANAT SA | 13447800 | 2022-12-29 | RO005E521562475/2 | 2023-02-16 | 2023
5296 | jud. ARAD, loc. VLADIMIRESCU, Strada Florilor, nr. 33 | AR | 0.0099858 | 0.00979 | 0 | 0.4 | CFp | CBC | E-DISTRIBUTIE BANAT SA | 13448118 | 2022-12-16 | RO005E522276984/2 | 2023-02-24 | 2023
5297 | jud. ARAD, loc. ARAD, Strada Bancila Octav, nr. 13 | AR | 0.0099858 | 0.00979 | 0 | 0.4 | CFp | CBC | E-DISTRIBUTIE BANAT SA | 13519183 | 2022-12-13 | RO005E520198604/3 | 2023-02-24 | 2023
5298 | jud. HUNEDOARA, loc. DEVA, Strada Solomon Tribunul, nr. 14 | HD | 0.0036475 | 0.003576 | 0 | 0.23 | CFp | CBC | E-DISTRIBUTIE BANAT SA | 13531441 |  | RO005E530183552/2 | 2023-02-01 | 2023
5299 | jud. ARAD, loc. SAGU, Strada SAGU, nr. 10 | AR | 0.009894 | 0.0097 | 0 | 0.4 | CFp | CBC | E-DISTRIBUTIE BANAT SA | 13531751 | 2023-01-06 | RO005E521292464/2 | 2023-02-24 | 2023
5300 | jud. ARAD, loc. LIVADA, Strada Livada, nr. 910 | AR | 0.0090862 | 0.008908 | 0 | 0.4 | CFp | CBC | E-DISTRIBUTIE BANAT SA | 13546507 | 2022-12-19 | RO005E522301084/2 | 2023-02-20 | 2023
5301 | jud. TIMIS, loc. BILED, Strada BILED, nr. 621 | TM | 0.0072665 | 0.007124 | 0 | 0.4 | CFp | CBC | E-DISTRIBUTIE BANAT SA | 13548430 |  | RO005E511555398/2 | 2023-02-20 | 2023
5302 | jud. TIMIS, loc. TIMISOARA, Strada CLOSCA, nr. 53, ap. 0 | TM | 0.019191 | 0.018815 | 0 | 0.4 | CFp | CBC | E-DISTRIBUTIE BANAT SA | 13549895 | 2022-12-28 | RO005E510063953/2 | 2023-02-06 | 2023
5303 | jud. ARAD, loc. ARAD, Strada Barnutiu Simion, nr. 13 | AR | 0.009894 | 0.0097 | 0 | 0.4 | CFp | CBC | E-DISTRIBUTIE BANAT SA | 13552898 | 2022-12-29 | RO005E520155270/3 | 2023-02-16 | 2023
5304 | jud. TIMIS, loc. BECICHERECU MIC, Strada BUJORULUI, nr. 41 | TM | 0.0029978 | 0.002939 | 0 | 0.4 | CFp | CBC | E-DISTRIBUTIE BANAT SA | 13566595 |  | RO005E513548493/2 | 2023-02-01 | 2023
5305 | jud. TIMIS, loc. CHISODA, Strada PRIMAVERII, nr. 59 | TM | 0.012125 | 0.011887 | 0 | 0.4 | CFp | CBC | E-DISTRIBUTIE BANAT SA | 13626666 | 2023-01-10 | RO005E511382699/2 | 2023-02-16 | 2023
5306 | jud. TIMIS, loc. GIROC, Strada TIMIS, nr. 79 | TM | 0.0056355 | 0.005525 | 0 | 0.23 | CFp | CBC | E-DISTRIBUTIE BANAT SA | 13692103 | 2023-01-10 | RO005E513066285/2 | 2023-02-16 | 2023
5307 | jud. TIMIS, loc. TIMISOARA, Calea Urseni, nr. 33 | TM | 0.0081957 | 0.008035 | 0 | 0.4 | CFp | CBC | E-DISTRIBUTIE BANAT SA | 13695325 | 2022-12-22 | RO005E512893248/2 | 2023-02-08 | 2023
5308 | jud. TIMIS, loc. LUGOJ, Strada DOJA GH., nr. 22 | TM | 0.0099858 | 0.00979 | 0 | 0.4 | CFp | CBC | E-DISTRIBUTIE BANAT SA | 13697298 |  | RO005E514170530/2 | 2023-02-14 | 2023
5309 | jud. TIMIS, loc. DUMBRAVITA, Strada Bucuresti, nr. 35 | TM | 0.009794 | 0.009602 | 0 | 0.4 | CFp | CBC | E-DISTRIBUTIE BANAT SA | 13704066 |  | RO005E513735750/2 | 2023-02-08 | 2023
5310 | jud. TIMIS, loc. IOHANISFELD, Strada Extravilan, nr. cad.Cc2420 | TM | 0.12974 | 0.1272 | 0 | 20 | CFp | CBC | E-DISTRIBUTIE BANAT SA | 13771422 |  | RO005E513101982/2 | 2023-02-22 | 2023
5311 | jud. TIMIS, loc. TIMISOARA, Strada NEGULICI IOAN, nr. 1, ap. 0 | TM | 0.0043799 | 0.004294 | 0 | 0.23 | CFp | CBC | E-DISTRIBUTIE BANAT SA | 13771796 |  | RO005E510041331/2 | 2023-02-01 | 2023
5312 | jud. ARAD, loc. SIMAND, Strada SIMAND, nr. 501 | AR | 0.0097155 | 0.009525 | 0 | 0.4 | CFp | CBC | E-DISTRIBUTIE BANAT SA | 13772571 | 2022-12-14 | RO005E521308215/2 | 2023-02-10 | 2023
5313 | jud. HUNEDOARA, loc. ORASTIE, Strada Viilor, nr. 36 | HD | 0.0080764 | 0.007918 | 0 | 0.4 | CFp | CBC | E-DISTRIBUTIE BANAT SA | 13853893 | 2023-01-04 | RO005E532291925/2 | 2023-02-27 | 2023
5314 | jud. ARAD, loc. ARAD, Strada Pastorului, nr. 1-C | AR | 0.009894 | 0.0097 | 0 | 0.4 | CFp | CBC | E-DISTRIBUTIE BANAT SA | 13929224 |  | RO005E522518028/2 | 2023-02-07 | 2023
5315 | jud. TIMIS, loc. PERIAM, Strada PERIAM, nr. 919 | TM | 0.019782 | 0.019394 | 0 | 0.4 | CFp | CBC | E-DISTRIBUTIE BANAT SA | 13944470 | 2022-12-29 | RO005E512821339/2 | 2023-02-06 | 2023
5316 | jud. ARAD, loc. GURBA, Strada Gurba, nr. 648 | AR | 0.011873 | 0.01164 | 0 | 0.4 | CFp | CBC | E-DISTRIBUTIE BANAT SA | 13976193 | 2022-12-20 | RO005E520954536/2 | 2023-02-07 | 2023
5317 | jud. TIMIS, loc. GHIRODA, Strada SCARISOARA, nr. 6 | TM | 0.0068952 | 0.00676 | 0 | 0.4 | CFp | CBC | E-DISTRIBUTIE BANAT SA | 13976361 | 2023-01-05 | RO005E513281666/2 | 2023-02-02 | 2023
5318 | jud. ARAD, loc. ARAD, Strada Renasterii, nr. 98A | AR | 0.0049562 | 0.004859 | 0 | 0.4 | CFp | CBC | E-DISTRIBUTIE BANAT SA | 13977254 | 2023-01-04 | RO005E522407272/2 | 2023-02-07 | 2023
5319 | jud. CARAS-SEVERIN, loc. CARASOVA, Strada CARASOVA, nr. 253 A | CS | 0.009894 | 0.0097 | 0 | 0.4 | CFp | CBC | E-DISTRIBUTIE BANAT SA | 14056803 | 2022-12-20 | RO005E541645938/1 | 2023-02-10 | 2023
5320 | jud. ARAD, loc. ARAD, Strada Corches Tribunul, nr. 2A | AR | 0.029886 | 0.0293 | 0 | 0.4 | CFp | CBC | E-DISTRIBUTIE BANAT SA | 14147302 | 2023-01-09 | RO005E522080673/2 | 2023-02-21 | 2023
5321 | jud. ARAD, loc. BODROGU NOU, Strada MIGDALELOR, nr. 141 | AR | 0.014984 | 0.01469 | 0 | 0.4 | CFp | CBC | E-DISTRIBUTIE BANAT SA | 14179372 | 2023-01-06 | RO005E522488620/2 | 2023-02-22 | 2023
5322 | jud. CARAS-SEVERIN, loc. CARANSEBES, Strada CALEA SEVERINULUI, nr. 130 | CS | 0.012135 | 0.011897 | 0 | 0.4 | CFp | CBC | E-DISTRIBUTIE BANAT SA | 14181416 | 2023-01-04 | RO005E541471609/2 | 2023-02-01 | 2023
5323 | jud. ARAD, loc. LIPOVA, Strada Detasamentul Paulis, nr. 35 | AR | 0.009894 | 0.0097 | 0 | 0.4 | CFp | CBC | E-DISTRIBUTIE BANAT SA | 14183540 | 2022-12-29 | RO005E520831990/3 | 2023-02-06 | 2023
5324 | jud. TIMIS, loc. GHIRODA, Strada TRANDAFIRILOR, nr. 2C | TM | 0.0059466 | 0.00583 | 0 | 0.23 | CFp | CBC | E-DISTRIBUTIE BANAT SA | 14228689 |  | RO005E513541014/1 | 2023-02-21 | 2023
5325 | jud. HUNEDOARA, loc. SIMERIA, Strada ATELIERULUI, nr. 59 | HD | 0.015193 | 0.014895 | 0 | 0.4 | CFp | CBC | E-DISTRIBUTIE BANAT SA | 14331447 | 2023-02-02 | RO005E532382601/2 | 2023-02-17 | 2023
5326 | jud. TIMIS, loc. PARTA, Strada PARTA, nr. 187 | TM | 0.010915 | 0.010701 | 0 | 0.4 | CFp | CBC | E-DISTRIBUTIE BANAT SA | 14333790 |  | RO005E511500916/2 | 2023-02-16 | 2023
5327 | jud. TIMIS, loc. MOSNITA NOUA, Strada ADOLESCENTEI, nr. 1 | TM | 0.019788 | 0.0194 | 0 | 0.4 | CFp | CBC | E-DISTRIBUTIE BANAT SA | 14335258 | 2023-01-17 | RO005E513423899/2 | 2023-02-08 | 2023
5328 | jud. ARAD, loc. ZADARENI, Strada AGREMENTULUI, nr. 862 | AR | 0.010906 | 0.010692 | 0 | 0.4 | CFp | CBC | E-DISTRIBUTIE BANAT SA | 14335775 | 2023-02-07 | RO005E522392073/2 | 2023-02-21 | 2023
5329 | jud. TIMIS, loc. TIMISOARA, Strada Nicolescu Vasile, invatator patr, nr. 16, ap. 2 | TM | 0.0079958 | 0.007839 | 0 | 0.4 | CFp | CBC | E-DISTRIBUTIE BANAT SA | 14387416 |  | RO005E513994724/2 | 2023-02-01 | 2023
5330 | jud. HUNEDOARA, loc. PETROSANI, Strada P.MAIOR, nr. 2 | HD | 0.015003 | 0.014709 | 0 | 0.4 | CFp | CBC | E-DISTRIBUTIE BANAT SA | 14430392 | 2023-01-30 | RO005E532322256/2 | 2023-02-27 | 2023
5331 | jud. ARAD, loc. INEU, Strada Avram Iancu, nr. 16A | AR | 0.0098654 | 0.009672 | 0 | 0.4 | CFp | CBC | E-DISTRIBUTIE BANAT SA | 14474033 | 2023-01-12 | RO005E520777393/2 | 2023-02-16 | 2023
5332 | jud. TIMIS, loc. SAG, Strada A Cx-a, nr. 17 | TM | 0.0094452 | 0.00926 | 0 | 0.4 | CFp | CBC | E-DISTRIBUTIE BANAT SA | 14477139 |  | RO005E513947665/2 | 2023-02-01 | 2023
5333 | jud. HUNEDOARA, loc. DEVA, Strada Saguna Andrei, nr. 20, ap. 1 | HD | 0.009994 | 0.009798 | 0 | 0.4 | CFp | CBC | E-DISTRIBUTIE BANAT SA | 14522278 | 2023-01-10 | RO005E530126335/2 | 2023-02-01 | 2023
5334 | jud. TIMIS, loc. TIMISOARA, Strada BUJORILOR, nr. 160 | TM | 0.099955 | 0.097995 | 0 | 20 | CFp | CBC | E-DISTRIBUTIE BANAT SA | 14533751 |  | RO005E513859713/2 | 2023-02-07 | 2023
5335 | jud. TIMIS, loc. MOSNITA NOUA, Strada Dublin, nr. 5 | TM | 0.0066963 | 0.006565 | 0 | 0.4 | CFp | CBC | E-DISTRIBUTIE BANAT SA | 14562262 |  | RO005E513354252/2 | 2023-02-01 | 2023
5336 | jud. ARAD, loc. ARAD, ALEEA Libertatii, nr. FN | AR | 0.0078948 | 0.00774 | 0 | 0.4 | CFp | CBC | E-DISTRIBUTIE BANAT SA | 14564774 | 2023-01-10 | RO005E522215639/2 | 2023-02-21 | 2023
5337 | jud. ARAD, loc. PECICA, Strada Strada 1, nr. 93 | AR | 0.1 | 0 | 0 | 20 | CFp | CBC | E-DISTRIBUTIE BANAT SA | 14577771 |  | RO005E521368356/2 | 2023-02-21 | 2023
5338 | jud. TIMIS, loc. REMETEA MARE, Strada REMETEA MARE, nr. 68 | TM | 0.0081957 | 0.008035 | 0 | 0.23 | CFp | CBC | E-DISTRIBUTIE BANAT SA | 14613430 | 2023-01-19 | RO005E511515338/2 | 2023-02-16 | 2023
5339 | jud. TIMIS, loc. GHIRODA, Strada TITEICA, nr. 37, ap. 0 | TM | 0.0054774 | 0.00537 | 0 | 0.23 | CFp | CBC | E-DISTRIBUTIE BANAT SA | 14617146 |  | RO005E510685436/2 | 2023-02-01 | 2023
5340 | jud. TIMIS, loc. TIMISOARA, Intrarea Carului, nr. 22A, bl. -, sc. -, et. -, ap. - | TM | 0.019482 | 0.0191 | 0 | 0.4 | CFp | CBC | E-DISTRIBUTIE BANAT SA | 14619614 |  | RO005E511678473/3 | 2023-02-03 | 2023
5341 | jud. TIMIS, loc. JIMBOLIA, Strada Spre Nord, nr. 1/2 | TM | 0.059966 | 0.05879 | 0 | 0.4 | CFp | CBC | E-DISTRIBUTIE BANAT SA | 14641547 |  | RO005E513129599/2 | 2023-02-27 | 2023
5342 | jud. HUNEDOARA, loc. HATEG, ALEEA CENTRALEI, nr. 2 | HD | 0.016942 | 0.01661 | 0 | 0.4 | CFp | CBC | E-DISTRIBUTIE BANAT SA | 14780511 | 2023-01-25 | RO005E531493917/2 | 2023-02-22 | 2023
5343 | jud. CARAS-SEVERIN, loc. CARANSEBES, Strada ALEXANDRU IOAN CUZA, nr. 5 | CS | 0.029987 | 0.029399 | 0 | 0.4 | CFp | CBC | E-DISTRIBUTIE BANAT SA | 14781841 |  | RO005E541699689/2 | 2023-02-01 | 2023
5344 | jud. ARAD, loc. CERMEI, Strada Cermei, nr. 314 | AR | 0.004997 | 0.004899 | 0 | 0.23 | CFp | CBC | E-DISTRIBUTIE BANAT SA | 14816917 | 2023-01-13 | RO005E520960702/2 | 2023-02-24 | 2023
5345 | jud. HUNEDOARA, loc. DEVA, Strada HOREA, nr. 103B | HD | 0.0099858 | 0.00979 | 0 | 0.4 | CFp | CBC | E-DISTRIBUTIE BANAT SA | 14843027 | 2023-02-01 | RO005E532366254/2 | 2023-02-22 | 2023
5346 | jud. HUNEDOARA, loc. HUNEDOARA, ALEEA Obor, nr. 13 | HD | 0.004997 | 0.004899 | 0 | 0.23 | CFp | CBC | E-DISTRIBUTIE BANAT SA | 14945409 |  | RO005E530445407/2 | 2023-02-01 | 2023
5347 | jud. ARAD, loc. ARAD, Strada Jiului, nr. 10 | AR | 0.0059364 | 0.00582 | 0 | 0.4 | CFp | CBC | E-DISTRIBUTIE BANAT SA | 14954777 |  | RO005E520615675/2 | 2023-02-28 | 2023
5348 | jud. HUNEDOARA, loc. URICANI, Strada VALEA DE BRAZI, nr. 126 | HD | 0.004794 | 0.0047 | 0 | 0.23 | CFp | CBC | E-DISTRIBUTIE BANAT SA | 14974575 |  | RO005E531988017/2 | 2023-02-06 | 2023
5349 | jud. HUNEDOARA, loc. URICANI, Strada Fetele Toplitei, nr. FN | HD | 0.009692 | 0.009502 | 0 | 0.4 | CFp | CBC | E-DISTRIBUTIE BANAT SA | 14975506 |  | RO005E532489643/2 | 2023-02-02 | 2023
5350 | jud. HUNEDOARA, loc. DEVA, Strada Ispirescu Petre, nr. 15 | HD | 0.0078948 | 0.00774 | 0 | 0.4 | CFp | CBC | E-DISTRIBUTIE BANAT SA | 14978361 |  | RO005E532363824/2 | 2023-02-06 | 2023
5351 | jud. ARAD, loc. INEU, ALEEA Castanilor, nr. 1 | AR | 0.0081763 | 0.008016 | 0 | 0.4 | CFp | CBC | E-DISTRIBUTIE BANAT SA | 15013828 |  | RO005E522363745/2 | 2023-02-01 | 2023
5352 | jud. TIMIS, loc. GIARMATA-VII, Strada PARCULUI, nr. 113 | TM | 0.009995 | 0.009799 | 0 | 0.4 | CFp | CBC | E-DISTRIBUTIE BANAT SA | 15033572 |  | RO005E511341740/2 | 2023-02-01 | 2023
5353 | jud. TIMIS, loc. GHIRODA, Strada TRANDAFIRILOR, nr. 1A, bl. top.401063-C1 | TM | 0.0059466 | 0.00583 | 0 | 0.4 | CFp | CBC | E-DISTRIBUTIE BANAT SA | 15036013 |  | RO005E513152427/2 | 2023-02-01 | 2023
5354 | jud. TIMIS, loc. SACALAZ, Strada Lalelelor, nr. 1 | TM | 0.019991 | 0.019599 | 0 | 0.4 | CFp | CBC | E-DISTRIBUTIE BANAT SA | 15043926 |  | RO005E513800472/2 | 2023-02-21 | 2023
5355 | jud. HUNEDOARA, loc. DEVA, Strada COZIEI, nr. 28 | HD | 0.008976 | 0.0088 | 0 | 0.4 | CFp | CBC | E-DISTRIBUTIE BANAT SA | 15116880 | 2023-01-26 | RO005E530147901/2 | 2023-02-10 | 2023
5356 | jud. HUNEDOARA, loc. CHIMINDIA, Strada CHIMINDIA, nr. 97-3 | HD | 0.015454 | 0.015151 | 0 | 0.4 | CFp | CBC | E-DISTRIBUTIE BANAT SA | 15117518 | 2023-01-26 | RO005E532487393/2 | 2023-02-07 | 2023
5357 | jud. ARAD, loc. CURTICI, Strada Closca, nr. 108 | AR | 0.004997 | 0.004899 | 0 | 0.23 | CFp | CBC | E-DISTRIBUTIE BANAT SA | 15127420 |  | RO005E520769608/2 | 2023-02-01 | 2023
5358 | jud. TIMIS, loc. BECICHERECU MIC, Strada BECICHERECU MIC, nr. 330 | TM | 0.0049572 | 0.00486 | 0 | 0.23 | CFp | CBC | E-DISTRIBUTIE BANAT SA | 15128723 |  | RO005E511492376/2 | 2023-02-08 | 2023
5359 | jud. HUNEDOARA, loc. PETRILA, Strada T.VLADIMIRESCU, nr. 1 | HD | 0.009894 | 0.0097 | 0 | 0.4 | CFp | CBC | E-DISTRIBUTIE BANAT SA | 15131001 |  | RO005E531930957/3 | 2023-02-01 | 2023
5360 | jud. TIMIS, loc. SANANDREI, Strada SINANDREI, nr. 384/A | TM | 0.0058466 | 0.005732 | 0 | 0.4 | CFp | CBC | E-DISTRIBUTIE BANAT SA | 15135536 |  | RO005E512964898/2 | 2023-02-08 | 2023
5361 | jud. TIMIS, loc. SANDRA, Strada SANDRA, nr. 40, ap. 1 | TM | 0.0059966 | 0.005879 | 0 | 0.23 | CFp | CBC | E-DISTRIBUTIE BANAT SA | 15136729 |  | RO005E512742960/2 | 2023-02-01 | 2023
5362 | jud. CARAS-SEVERIN, loc. BOCSA ROMANA, Strada 8 Martie, nr. 9B | CS | 0.009792 | 0.0096 | 0 | 0.4 | CFp | CBC | E-DISTRIBUTIE BANAT SA | 15151400 |  | RO005E541493759/3 | 2023-02-01 | 2023
5363 | jud. TIMIS, loc. DUMBRAVITA, Strada Marginii, nr. 1 | TM | 0.11965 | 0.1173 | 0 | 20 | CFp | CBC | E-DISTRIBUTIE BANAT SA | 15154933 |  | RO005E513073799/2 | 2023-02-16 | 2023
5364 | jud. ARAD, loc. NADLAC, Strada VASILE LUCACIU, nr. 87 | AR | 0.004997 | 0.004899 | 0 | 0.4 | CFp | CBC | E-DISTRIBUTIE BANAT SA | 15158549 |  | RO005E521823723/2 | 2023-02-09 | 2023
5365 | jud. HUNEDOARA, loc. BALOMIR, Strada BALOMIR, nr. 119 | HD | 0.0049776 | 0.00488 | 0 | 0.4 | CFp | CBC | E-DISTRIBUTIE BANAT SA | 15158852 |  | RO005E530961916/2 | 2023-02-06 | 2023
5366 | jud. CARAS-SEVERIN, loc. MOCERIS, Strada MOCERIS, nr. 160 | CS | 0.0029978 | 0.002939 | 0 | 0.23 | CFp | CBC | E-DISTRIBUTIE BANAT SA | 15161677 |  | RO005E541115491/2 | 2023-02-01 | 2023
5367 | jud. TIMIS, loc. BUCOVAT (REMETEA MARE), Strada BUCOVAT REMETEA, nr. 72 | TM | 0.0058956 | 0.00578 | 0 | 0.23 | CFp | CBC | E-DISTRIBUTIE BANAT SA | 15167956 |  | RO005E511418598/2 | 2023-02-01 | 2023
5368 | jud. TIMIS, loc. GHIRODA, Strada Intravilan, nr. FN | TM | 0.014974 | 0.01468 | 0 | 0.4 | CFp | CBC | E-DISTRIBUTIE BANAT SA | 15167989 |  | RO005E514047117/2 | 2023-02-01 | 2023
5369 | jud. ARAD, loc. HALMAGIU, Strada Fabricii, nr. 17 | AR | 0.19767 | 0.19379 | 0 | 20 | CFp | CBC | E-DISTRIBUTIE BANAT SA | 15186113 |  | RO005E521368907/3 | 2023-02-10 | 2023
5370 | jud. TIMIS, loc. SANNICOLAU MARE, Strada FRATII FARCA, nr. 9 | TM | 0.004997 | 0.004899 | 0 | 0.23 | CFp | CBC | E-DISTRIBUTIE BANAT SA | 15187643 |  | RO005E513082676/2 | 2023-02-01 | 2023
5371 | jud. TIMIS, loc. TIMISOARA, Strada Rosetti C. A., nr. 49, ap. 0 | TM | 0.0057936 | 0.00568 | 0 | 0.23 | CFp | CBC | E-DISTRIBUTIE BANAT SA | 15192972 |  | RO005E510026525/2 | 2023-02-01 | 2023
5372 | jud. CARAS-SEVERIN, loc. EZERIS, Strada EZERIS, nr. 450 | CS | 0.004794 | 0.0047 | 0 | 0.4 | CFp | CBC | E-DISTRIBUTIE BANAT SA | 15228854 |  | RO005E541573062/2 | 2023-02-02 | 2023
5373 | jud. HUNEDOARA, loc. SAULESTI, Strada SAULESTI, nr. FN | HD | 0.010792 | 0.01058 | 0 | 0.4 | CFp | CBC | E-DISTRIBUTIE BANAT SA | 15229039 | 2023-02-03 | RO005E532315180/2 | 2023-02-16 | 2023
5374 | jud. ARAD, loc. ARAD, Strada Ialomitei, nr. 11 | AR | 0.0052663 | 0.005163 | 0 | 0.4 | CFp | CBC | E-DISTRIBUTIE BANAT SA | 15230642 |  | RO005E522315540/2 | 2023-02-01 | 2023
5375 | jud. TIMIS, loc. GHIRODA, Strada BRATES, nr. 46-A | TM | 0.0042881 | 0.004204 | 0 | 0.23 | CFp | CBC | E-DISTRIBUTIE BANAT SA | 15233411 |  | RO005E514140188/2 | 2023-02-01 | 2023
5376 | jud. TIMIS, loc. GIROC, Strada FICUSULUI, nr. 21, ap. 3 | TM | 0.0079958 | 0.007839 | 0 | 0.4 | CFp | CBC | E-DISTRIBUTIE BANAT SA | 15236324 |  | RO005E513333754/2 | 2023-02-01 | 2023
5377 | jud. ARAD, loc. CHIER, Strada Chier, nr. 531 | AR | 0.0059874 | 0.00587 | 0 | 0.4 | CFp | CBC | E-DISTRIBUTIE BANAT SA | 15236331 |  | RO005E521312131/2 | 2023-02-03 | 2023
5378 | jud. ARAD, loc. NADLAC, Strada DECEBAL, nr. 12a | AR | 0.0089862 | 0.00881 | 0 | 0.4 | CFp | CBC | E-DISTRIBUTIE BANAT SA | 15240540 |  | RO005E522429490/2 | 2023-02-01 | 2023
5379 | jud. CARAS-SEVERIN, loc. BREBU NOU, Strada loc Brebu Nou, nr. 71-B | CS | 0.0094217 | 0.009237 | 0 | 0.4 | CFp | CBC | E-DISTRIBUTIE BANAT SA | 15260756 |  | RO005E541711695/2 | 2023-02-02 | 2023
5380 | jud. ARAD, loc. ARAD, Strada Rotarilor, nr. 1 | AR | 0.004896 | 0.0048 | 0 | 0.23 | CFp | CBC | E-DISTRIBUTIE BANAT SA | 15265618 |  | RO005E520603751/2 | 2023-02-06 | 2023
5381 | jud. ARAD, loc. SANLEANI, Strada SINLEANI, nr. 511 | AR | 0.0054162 | 0.00531 | 0 | 0.4 | CFp | CBC | E-DISTRIBUTIE BANAT SA | 15268674 |  | RO005E522480408/2 | 2023-02-01 | 2023
5382 | jud. CARAS-SEVERIN, loc. PALTINIS, Strada Paltinis, nr. 34 | CS | 0.004845 | 0.00475 | 0 | 0.4 | CFp | CBC | E-DISTRIBUTIE BANAT SA | 15269626 |  | RO005E540494041/2 | 2023-02-01 | 2023
5383 | jud. HUNEDOARA, loc. BARCEA MICA, Strada BIRCEA MICA, nr. 52 | HD | 0.009843 | 0.00965 | 0 | 0.4 | CFp | CBC | E-DISTRIBUTIE BANAT SA | 15275948 |  | RO005E530798475/3 | 2023-02-03 | 2023
5384 | jud. TIMIS, loc. SANMIHAIU ROMAN, Strada SINMIHAIU ROMAN, nr. 671 | TM | 0.0058956 | 0.00578 | 0 | 0.4 | CFp | CBC | E-DISTRIBUTIE BANAT SA | 15296046 |  | RO005E513441495/2 | 2023-02-01 | 2023
5385 | jud. TIMIS, loc. DUMBRAVITA, Strada TUDOR VLADIMIRESCU, nr. 35 | TM | 0.028778 | 0.028214 | 0 | 0.4 | CFp | CBC | E-DISTRIBUTIE BANAT SA | 15329736 |  | RO005E514026619/2 | 2023-02-10 | 2023
5386 | jud. TIMIS, loc. TIMISOARA, Bulevardul Liviu Rebreanu, nr. 14 A | TM | 0.009995 | 0.009799 | 0 | 0.4 | CFp | CBC | E-DISTRIBUTIE BANAT SA | 15334864 |  | RO005E510433741/2 | 2023-02-01 | 2023
5387 | jud. TIMIS, loc. REMETEA MARE, Strada REMETEA MARE, nr. 419B, ap. B2 | TM | 0.0079958 | 0.007839 | 0 | 0.4 | CFp | CBC | E-DISTRIBUTIE BANAT SA | 15335539 |  | RO005E513885138/2 | 2023-02-01 | 2023
5388 | jud. TIMIS, loc. MOSNITA VECHE, Strada CRIZANTEMEI, nr. 20, bl. -, sc. -, et. -, ap. - | TM | 0.0078948 | 0.00774 | 0 | 0.4 | CFp | CBC | E-DISTRIBUTIE BANAT SA | 15347556 |  | RO005E513189348/2 | 2023-02-16 | 2023
5389 | jud. TIMIS, loc. BOGDA, Strada BOGDA, nr. 64 | TM | 0.0029478 | 0.00289 | 0 | 0.23 | CFp | CBC | E-DISTRIBUTIE BANAT SA | 15348976 |  | RO005E512948553/2 | 2023-02-01 | 2023
5390 | jud. TIMIS, loc. PARTA, Strada PARTA, nr. 349/3 | TM | 0.0038168 | 0.003742 | 0 | 0.4 | CFp | CBC | E-DISTRIBUTIE BANAT SA | 15351106 |  | RO005E513708503/2 | 2023-02-01 | 2023
5391 | jud. TIMIS, loc. TIMISOARA, Strada TOLSTOI LEV, nr. 7 | TM | 0.005508 | 0.0054 | 0 | 0.4 | CFp | CBC | E-DISTRIBUTIE BANAT SA | 15351256 |  | RO005E510802134/2 | 2023-02-08 | 2023
5392 | jud. HUNEDOARA, loc. SIMERIA, Strada Campului, nr. FN | HD | 0.014993 | 0.014699 | 0 | 0.4 | CFp | CBC | E-DISTRIBUTIE BANAT SA | 15352252 |  | RO005E532369066/3 | 2023-02-01 | 2023
5393 | jud. TIMIS, loc. GIROC, Strada SIRETULUI, nr. 8 | TM | 0.0059966 | 0.005879 | 0 | 0.23 | CFp | CBC | E-DISTRIBUTIE BANAT SA | 15352724 |  | RO005E513437063/2 | 2023-02-01 | 2023
5394 | jud. TIMIS, loc. TIMISOARA, Strada PETUNIEI, nr. 16 | TM | 0.0059966 | 0.005879 | 0 | 0.4 | CFp | CBC | E-DISTRIBUTIE BANAT SA | 15355017 |  | RO005E512920249/2 | 2023-02-01 | 2023
5395 | jud. TIMIS, loc. DUMBRAVITA, Strada Coral, nr. 9, ap. 1 | TM | 0.004997 | 0.004899 | 0 | 0.23 | CFp | CBC | E-DISTRIBUTIE BANAT SA | 15356648 |  | RO005E513293131/2 | 2023-02-01 | 2023
5396 | jud. TIMIS, loc. DUMBRAVITA, Strada LILIACULUI, nr. 17 | TM | 0.0059466 | 0.00583 | 0 | 0.4 | CFp | CBC | E-DISTRIBUTIE BANAT SA | 15357393 |  | RO005E513720080/3 | 2023-02-13 | 2023
5397 | jud. HUNEDOARA, loc. PETRILA, Strada PARINGULUI, nr. 7 | HD | 0.0059966 | 0.005879 | 0 | 0.23 | CFp | CBC | E-DISTRIBUTIE BANAT SA | 15358794 |  | RO005E531930193/2 | 2023-02-06 | 2023
5398 | jud. TIMIS, loc. GATAIA, Strada INFRATIRII, nr. 70 | TM | 0.0059966 | 0.005879 | 0 | 0.23 | CFp | CBC | E-DISTRIBUTIE BANAT SA | 15366100 |  | RO005E512331896/2 | 2023-02-02 | 2023
5399 | jud. TIMIS, loc. TIMISOARA, Strada Prezan Constantin, maresal, nr. 160 prov. | TM | 0.011794 | 0.011563 | 0 | 0.4 | CFp | CBC | E-DISTRIBUTIE BANAT SA | 15376874 |  | RO005E513039410/2 | 2023-02-02 | 2023
5400 | jud. TIMIS, loc. TIMISOARA, Bulevardul Republicii, nr. 21, bl. -, sc. -, et. -, ap. - | TM | 0.019991 | 0.019599 | 0 | 0.4 | CFp | CBC | E-DISTRIBUTIE BANAT SA | 15378279 |  | RO005E511685875/2 | 2023-02-15 | 2023
5401 | jud. CARAS-SEVERIN, loc. EZERIS, Strada EZERIS, nr. 140 | CS | 0.0057936 | 0.00568 | 0 | 0.23 | CFp | CBC | E-DISTRIBUTIE BANAT SA | 15379974 |  | RO005E541189447/2 | 2023-02-02 | 2023
5402 | jud. CARAS-SEVERIN, loc. EFTIMIE MURGU, Strada EFTIMIE MURGU, nr. 22 | CS | 0.004794 | 0.0047 | 0 | 0.4 | CFp | CBC | E-DISTRIBUTIE BANAT SA | 15380762 |  | RO005E541145720/2 | 2023-02-11 | 2023
5403 | jud. ARAD, loc. MINIS, Strada MINIS, nr. 162 | AR | 0.0052958 | 0.005192 | 0 | 0.4 | CFp | CBC | E-DISTRIBUTIE BANAT SA | 15381984 |  | RO005E522203153/2 | 2023-02-02 | 2023
5404 | jud. ARAD, loc. SANMARTIN, Strada SINMARTIN, nr. 673 | AR | 0.0099858 | 0.00979 | 0 | 0.4 | CFp | CBC | E-DISTRIBUTIE BANAT SA | 15382353 |  | RO005E521760183/3 | 2023-02-03 | 2023
5405 | jud. TIMIS, loc. MOSNITA NOUA, Strada VIITORULUI, nr. 16 | TM | 0.0029978 | 0.002939 | 0 | 0.4 | CFp | CBC | E-DISTRIBUTIE BANAT SA | 15383621 |  | RO005E513500266/2 | 2023-02-06 | 2023
5406 | jud. TIMIS, loc. MOSNITA VECHE, Strada BISTREI, nr. 1 | TM | 0.0089862 | 0.00881 | 0 | 0.4 | CFp | CBC | E-DISTRIBUTIE BANAT SA | 15383956 |  | RO005E513089987/2 | 2023-02-14 | 2023
5407 | jud. CARAS-SEVERIN, loc. CARANSEBES, Strada CPT. BABA NOVAC, nr. 35A | CS | 0.0079958 | 0.007839 | 0 | 0.4 | CFp | CBC | E-DISTRIBUTIE BANAT SA | 15384407 |  | RO005E540500599/2 | 2023-02-08 | 2023
5408 | jud. TIMIS, loc. TIMISOARA, Strada Coseriu Eugen, nr. 40 | TM | 0.0049929 | 0.004895 | 0 | 0.23 | CFp | CBC | E-DISTRIBUTIE BANAT SA | 15385300 |  | RO005E513882506/2 | 2023-02-01 | 2023
5409 | jud. TIMIS, loc. DUMBRAVITA, Strada Primaverii, nr. 11, ap. 2 | TM | 0.009995 | 0.009799 | 0 | 0.4 | CFp | CBC | E-DISTRIBUTIE BANAT SA | 15386315 |  | RO005E513801912/3 | 2023-02-02 | 2023
5410 | jud. ARAD, loc. MAILAT, Strada Agronomului, nr. 10 | AR | 0.0097339 | 0.009543 | 0 | 0.4 | CFp | CBC | E-DISTRIBUTIE BANAT SA | 15388433 |  | RO005E521725409/4 | 2023-02-08 | 2023
5411 | jud. TIMIS, loc. MACEDONIA, Strada MACEDONIA, nr. 227 | TM | 0.009894 | 0.0097 | 0 | 0.4 | CFp | CBC | E-DISTRIBUTIE BANAT SA | 15390548 |  | RO005E514093815/2 | 2023-02-14 | 2023
5412 | jud. ARAD, loc. LIVADA, Strada Livada, nr. 294 | AR | 0.0041626 | 0.004081 | 0 | 0.23 | CFp | CBC | E-DISTRIBUTIE BANAT SA | 15408329 |  | RO005E521506147/2 | 2023-02-03 | 2023
5413 | jud. TIMIS, loc. TIMISOARA, Strada MILLO MATEI, nr. 37 | TM | 0.004997 | 0.004899 | 0 | 0.4 | CFp | CBC | E-DISTRIBUTIE BANAT SA | 15409282 |  | RO005E513746493/2 | 2023-02-02 | 2023
5414 | jud. TIMIS, loc. DRAGSINA, Strada DRAGSINA, nr. 124/B | TM | 0.0089933 | 0.008817 | 0 | 0.4 | CFp | CBC | E-DISTRIBUTIE BANAT SA | 15409628 |  | RO005E511625273/2 | 2023-02-27 | 2023
5415 | jud. TIMIS, loc. DUMBRAVITA, Strada SOARELUI, nr. 29, ap. 2 | TM | 0.0054468 | 0.00534 | 0 | 0.4 | CFp | CBC | E-DISTRIBUTIE BANAT SA | 15410073 |  | RO005E513565537/2 | 2023-02-02 | 2023
5416 | jud. TIMIS, loc. JEBEL, Strada JEBEL, nr. 670B | TM | 0.0029978 | 0.002939 | 0 | 0.23 | CFp | CBC | E-DISTRIBUTIE BANAT SA | 15411513 |  | RO005E512936471/2 | 2023-02-03 | 2023
5417 | jud. TIMIS, loc. TIMISOARA, Strada Longinescu Gheorghe, profesor, nr. 4 | TM | 0.004947 | 0.00485 | 0 | 0.4 | CFp | CBC | E-DISTRIBUTIE BANAT SA | 15411543 |  | RO005E513198405/2 | 2023-02-10 | 2023
5418 | jud. TIMIS, loc. BETHAUSEN, Strada LOCALITATEA BETHAUSEN, NR. 128, nr. 128 | TM | 0.0028968 | 0.00284 | 0 | 0.4 | CFp | CBC | E-DISTRIBUTIE BANAT SA | 15412014 |  | RO005E512091349/3 | 2023-02-10 | 2023
5419 | jud. TIMIS, loc. TIMISOARA, Calea Buziasului, nr. 11A | TM | 0.38733 | 0.37974 | 0 | 20 | CFp | CBC | E-DISTRIBUTIE BANAT SA | 15412438 |  | RO005E511729054/2 | 2023-02-01 | 2023
5420 | jud. TIMIS, loc. TIMISOARA, Strada Pop de Basesti Gheorghe, nr. 31 | TM | 0.0059874 | 0.00587 | 0 | 0.23 | CFp | CBC | E-DISTRIBUTIE BANAT SA | 15413144 |  | RO005E511041512/2 | 2023-02-01 | 2023
5421 | jud. TIMIS, loc. LENAUHEIM, Strada LENAUHEIM, nr. 385, bl. -, sc. -, et. -, ap. - | TM | 0.014993 | 0.014699 | 0 | 0.4 | CFp | CBC | E-DISTRIBUTIE BANAT SA | 15414516 |  | RO005E512589228/3 | 2023-02-06 | 2023
5422 | jud. TIMIS, loc. MOSNITA NOUA, Strada Oslo, nr. 29, bl. CF | TM | 0.0029978 | 0.002939 | 0 | 0.4 | CFp | CBC | E-DISTRIBUTIE BANAT SA | 15414962 |  | RO005E512936190/2 | 2023-02-08 | 2023
5423 | jud. TIMIS, loc. GIROC, Strada PEPINIEREI, nr. 40 | TM | 0.0087863 | 0.008614 | 0 | 0.4 | CFp | CBC | E-DISTRIBUTIE BANAT SA | 15415959 |  | RO005E513787083/2 | 2023-02-02 | 2023
5424 | jud. TIMIS, loc. DUMBRAVITA, Strada Bucuresti, nr. 42 | TM | 0.0098124 | 0.00962 | 0 | 0.4 | CFp | CBC | E-DISTRIBUTIE BANAT SA | 15417371 |  | RO005E513548471/2 | 2023-02-09 | 2023
5425 | jud. TIMIS, loc. BUCOVAT (REMETEA MARE), Strada Intravilan, nr. 341 | TM | 0.00877 | 0.008598 | 0 | 0.4 | CFp | CBC | E-DISTRIBUTIE BANAT SA | 15417942 |  | RO005E513688353/2 | 2023-02-03 | 2023
5426 | jud. TIMIS, loc. TIMISOARA, SPLAIUL Vladimirescu Tudor, nr. 2-2A | TM | 0.039882 | 0.0391 | 0 | 0.4 | CFp | CBC | E-DISTRIBUTIE BANAT SA | 15418119 |  | RO005E511685325/2 | 2023-02-01 | 2023
5427 | jud. TIMIS, loc. BEREGSAU MARE, SOSEAUA DN59A, nr. KM 18+310 | TM | 0.019941 | 0.01955 | 0 | 0.4 | CFp | CBC | E-DISTRIBUTIE BANAT SA | 15418387 |  | RO005E512588980/1 | 2023-02-17 | 2023
5428 | jud. CARAS-SEVERIN, loc. RESITA, Strada Mozart Wolfgang Amadeus, nr. 3 | CS | 0.0057936 | 0.00568 | 0 | 0.23 | CFp | CBC | E-DISTRIBUTIE BANAT SA | 15423439 |  | RO005E540144852/3 | 2023-02-16 | 2023
5429 | jud. TIMIS, loc. TIMISOARA, Calea Buziasului, nr. 11 | TM | 0.39574 | 0.38798 | 0 | 20 | CFp | CBC | E-DISTRIBUTIE BANAT SA | 15424194 |  | RO005E511728187/2 | 2023-02-21 | 2023
5430 | jud. TIMIS, loc. GHIRODA, Strada SCARISOARA, nr. 1 | TM | 0.0078948 | 0.00774 | 0 | 0.4 | CFp | CBC | E-DISTRIBUTIE BANAT SA | 15428282 |  | RO005E512943110/3 | 2023-02-17 | 2023
5431 | jud. TIMIS, loc. BUCOVAT (REMETEA MARE), Strada BUCOVAT REMETEA, nr. 49 | TM | 0.0034364 | 0.003369 | 0 | 0.4 | CFp | CBC | E-DISTRIBUTIE BANAT SA | 15441902 |  | RO005E512990808/2 | 2023-02-17 | 2023
5432 | jud. ARAD, loc. DUMBRAVA, Strada Dumbrava, nr. 6 | AR | 0.009894 | 0.0097 | 0 | 0.4 | CFp | CBC | E-DISTRIBUTIE BANAT SA | 15441957 |  | RO005E521064393/3 | 2023-02-03 | 2023
5433 | jud. TIMIS, loc. GIROC, Strada FICUSULUI, nr. 28, bl. -, sc. -, et. -, ap. - | TM | 0.0058956 | 0.00578 | 0 | 0.4 | CFp | CBC | E-DISTRIBUTIE BANAT SA | 15442223 |  | RO005E513656055/2 | 2023-02-09 | 2023
5434 | jud. ARAD, loc. ARAD, Strada Grivitei, nr. 79 | AR | 0.009894 | 0.0097 | 0 | 0.4 | CFp | CBC | E-DISTRIBUTIE BANAT SA | 15443031 |  | RO005E520587101/3 | 2023-02-01 | 2023
5435 | jud. TIMIS, loc. TIMISOARA, Calea TORONTALULUI, nr. 59 | TM | 0.019991 | 0.019599 | 0 | 0.4 | CFp | CBC | E-DISTRIBUTIE BANAT SA | 15443587 |  | RO005E512878634/2 | 2023-02-14 | 2023
5436 | jud. TIMIS, loc. TIMISOARA, Bulevardul EROILOR DE LA TISA, nr. 37A | TM | 0.019991 | 0.019599 | 0 | 0.4 | CFp | CBC | E-DISTRIBUTIE BANAT SA | 15444248 |  | RO005E512912116/2 | 2023-02-09 | 2023
5437 | jud. TIMIS, loc. TIMISOARA, Strada Arsenie Boca, nr. 1 | TM | 0.0029978 | 0.002939 | 0 | 0.4 | CFp | CBC | E-DISTRIBUTIE BANAT SA | 15445848 |  | RO005E513356771/2 | 2023-02-06 | 2023
5438 | jud. TIMIS, loc. TIMISOARA, Strada Motohon Silviu, martir, nr. 45 | TM | 0.0057936 | 0.00568 | 0 | 0.4 | CFp | CBC | E-DISTRIBUTIE BANAT SA | 15446491 |  | RO005E511130061/2 | 2023-02-06 | 2023
5439 | jud. TIMIS, loc. GHIRODA, Strada SINAIA, nr. 62 | TM | 0.004896 | 0.0048 | 0 | 0.23 | CFp | CBC | E-DISTRIBUTIE BANAT SA | 15448151 |  | RO005E511483804/2 | 2023-02-01 | 2023
5440 | jud. TIMIS, loc. TOMNATIC, Strada TOMNATIC, nr. 400 | TM | 0.014099 | 0.013823 | 0 | 0.4 | CFp | CBC | E-DISTRIBUTIE BANAT SA | 15448584 |  | RO005E513946282/3 | 2023-02-21 | 2023
5441 | jud. TIMIS, loc. LIEBLING, Strada LIEBLING, nr. 182 | TM | 0.0032375 | 0.003174 | 0 | 0.23 | CFp | CBC | E-DISTRIBUTIE BANAT SA | 15448781 |  | RO005E512427016/2 | 2023-02-23 | 2023
5442 | jud. TIMIS, loc. DUMBRAVITA, Strada STEJARULUI, nr. 7, ap. 2 | TM | 0.0059874 | 0.00587 | 0 | 0.23 | CFp | CBC | E-DISTRIBUTIE BANAT SA | 15448901 |  | RO005E513570678/5 | 2023-02-03 | 2023
5443 | jud. TIMIS, loc. MOSNITA NOUA, Strada Postei, nr. 10 | TM | 0.004997 | 0.004899 | 0 | 0.23 | CFp | CBC | E-DISTRIBUTIE BANAT SA | 15449961 |  | RO005E512926852/2 | 2023-02-06 | 2023
5444 | jud. ARAD, loc. SANLEANI, Strada SANLEANI, nr. 438 | AR | 0.0028968 | 0.00284 | 0 | 0.23 | CFp | CBC | E-DISTRIBUTIE BANAT SA | 15450285 |  | RO005E522288347/2 | 2023-02-08 | 2023
5445 | jud. TIMIS, loc. TIMISOARA, Strada NEPOS CORNELIU, nr. 10A | TM | 0.004997 | 0.004899 | 0 | 0.23 | CFp | CBC | E-DISTRIBUTIE BANAT SA | 15450322 |  | RO005E510028965/2 | 2023-02-17 | 2023
5446 | jud. ARAD, loc. ARAD, Strada Sibii Dorel, nr. 18, ap. 2 | AR | 0.0029978 | 0.002939 | 0 | 0.23 | CFp | CBC | E-DISTRIBUTIE BANAT SA | 15450514 |  | RO005E520229890/2 | 2023-02-06 | 2023
5447 | jud. ARAD, loc. NADLAC, Strada IOAN SLAVICI, nr. 129 | AR | 0.0029978 | 0.002939 | 0 | 0.23 | CFp | CBC | E-DISTRIBUTIE BANAT SA | 15451176 |  | RO005E521843961/2 | 2023-02-09 | 2023
5448 | jud. ARAD, loc. ARAD, Strada Mierlei, nr. 78-80 | AR | 0.0028968 | 0.00284 | 0 | 0.23 | CFp | CBC | E-DISTRIBUTIE BANAT SA | 15451232 |  | RO005E522072696/2 | 2023-02-09 | 2023
5449 | jud. TIMIS, loc. MOSNITA NOUA, Strada MOSNITA NOUA, nr. 3 | TM | 0.0038474 | 0.003772 | 0 | 0.4 | CFp | CBC | E-DISTRIBUTIE BANAT SA | 15451645 |  | RO005E511725757/2 | 2023-02-02 | 2023
5450 | jud. TIMIS, loc. DUMBRAVITA, Strada GABOR ARON, nr. 23 | TM | 0.0058966 | 0.005781 | 0 | 0.4 | CFp | CBC | E-DISTRIBUTIE BANAT SA | 15452315 |  | RO005E512859183/3 | 2023-02-14 | 2023
5451 | jud. TIMIS, loc. DUMBRAVITA, Strada T. VLADIMIRESCU, nr. 71/A, ap. 1 | TM | 0.0032375 | 0.003174 | 0 | 0.4 | CFp | CBC | E-DISTRIBUTIE BANAT SA | 15452724 |  | RO005E513277100/2 | 2023-02-02 | 2023
5452 | jud. TIMIS, loc. GHIRODA, Strada VICTORIA, nr. 122/A | TM | 0.0029978 | 0.002939 | 0 | 0.4 | CFp | CBC | E-DISTRIBUTIE BANAT SA | 15453999 |  | RO005E513536243/1 | 2023-02-27 | 2023
5453 | jud. ARAD, loc. VARSAND, Strada STRADA, nr. 67 | AR | 0.0029978 | 0.002939 | 0 | 0.23 | CFp | CBC | E-DISTRIBUTIE BANAT SA | 15454788 |  | RO005E521684863/2 | 2023-02-06 | 2023
5454 | jud. TIMIS, loc. GIARMATA, Strada BATRANA, nr. 164/A | TM | 0.0038474 | 0.003772 | 0 | 0.23 | CFp | CBC | E-DISTRIBUTIE BANAT SA | 15455347 |  | RO005E513080146/2 | 2023-02-01 | 2023
5455 | jud. TIMIS, loc. TIMISOARA, Strada REPIN ILIA, nr. 30A | TM | 0.014984 | 0.01469 | 0 | 0.4 | CFp | CBC | E-DISTRIBUTIE BANAT SA | 15458240 |  | RO005E513704330/2 | 2023-02-02 | 2023
5456 | jud. TIMIS, loc. DUMBRAVITA, Strada CONSTRUCTORILOR, nr. 11C, ap. 2 | TM | 0.0059966 | 0.005879 | 0 | 0.23 | CFp | CBC | E-DISTRIBUTIE BANAT SA | 15459230 |  | RO005E512883191/2 | 2023-02-03 | 2023
5457 | jud. ARAD, loc. LIVADA, Strada Livada, nr. 44 | AR | 0.0049878 | 0.00489 | 0 | 0.23 | CFp | CBC | E-DISTRIBUTIE BANAT SA | 15470495 |  | RO005E521503267/4 | 2023-02-01 | 2023
5458 | jud. TIMIS, loc. MOSNITA NOUA, Strada MOSNITA NOUA, nr. 505 | TM | 0.0058956 | 0.00578 | 0 | 0.23 | CFp | CBC | E-DISTRIBUTIE BANAT SA | 15473182 |  | RO005E512961963/2 | 2023-02-02 | 2023
5459 | jud. HUNEDOARA, loc. SIMERIA, Strada Grivita, nr. 10 | HD | 0.0059966 | 0.005879 | 0 | 0.23 | CFp | CBC | E-DISTRIBUTIE BANAT SA | 15475297 |  | RO005E531364420/2 | 2023-02-08 | 2023
5460 | jud. TIMIS, loc. TIMISOARA, Calea Bocu Sever, nr. 2-4, bl. -, sc. -, et. -, ap. - | TM | 0.019991 | 0.019599 | 0 | 0.4 | CFp | CBC | E-DISTRIBUTIE BANAT SA | 15475389 |  | RO005E511680926/2 | 2023-02-27 | 2023
5461 | jud. ARAD, loc. ARAD, Strada Bancila Octav, nr. 32 | AR | 0.0082753 | 0.008113 | 0 | 0.4 | CFp | CBC | E-DISTRIBUTIE BANAT SA | 15475494 |  | RO005E522460989/2 | 2023-02-20 | 2023
5462 | jud. TIMIS, loc. COMEAT, Strada COMEAT, nr. 67 | TM | 0.0059966 | 0.005879 | 0 | 0.4 | CFp | CBC | E-DISTRIBUTIE BANAT SA | 15475597 |  | RO005E511596315/3 | 2023-02-23 | 2023
5463 | jud. ARAD, loc. SELEUS, Strada Seleus, nr. 64 | AR | 0.005967 | 0.00585 | 0 | 0.23 | CFp | CBC | E-DISTRIBUTIE BANAT SA | 15475670 |  | RO005E520911067/2 | 2023-02-01 | 2023
5464 | jud. TIMIS, loc. MOSNITA NOUA, Strada Postei, nr. 89, bl. cad.402336 | TM | 0.0059966 | 0.005879 | 0 | 0.4 | CFp | CBC | E-DISTRIBUTIE BANAT SA | 15475791 |  | RO005E513185838/3 | 2023-02-14 | 2023
5465 | jud. ARAD, loc. ARAD, Strada Abatorului, nr. 26-28, bl. -, sc. -, et. -, ap. - | AR | 0.016891 | 0.01656 | 0 | 0.4 | CFp | CBC | E-DISTRIBUTIE BANAT SA | 15476005 |  | RO005E522323527/3 | 2023-02-02 | 2023
5466 | jud. TIMIS, loc. MOSNITA NOUA, Strada ANISIA, nr. 3 | TM | 0.004997 | 0.004899 | 0 | 0.4 | CFp | CBC | E-DISTRIBUTIE BANAT SA | 15476919 |  | RO005E513962820/2 | 2023-02-13 | 2023
5467 | jud. TIMIS, loc. TIMISOARA, Strada AIDA, nr. 25 | TM | 0.0059966 | 0.005879 | 0 | 0.23 | CFp | CBC | E-DISTRIBUTIE BANAT SA | 15478156 |  | RO005E512841364/2 | 2023-02-07 | 2023
5468 | jud. ARAD, loc. SIMAND, Strada Simand, nr. 740 | AR | 0.004997 | 0.004899 | 0 | 0.23 | CFp | CBC | E-DISTRIBUTIE BANAT SA | 15479792 |  | RO005E521975103/2 | 2023-02-06 | 2023
5469 | jud. TIMIS, loc. GIARMATA, Strada Noua, nr. 96 | TM | 0.0049878 | 0.00489 | 0 | 0.23 | CFp | CBC | E-DISTRIBUTIE BANAT SA | 15480110 |  | RO005E511546310/2 | 2023-02-06 | 2023
5470 | jud. ARAD, loc. ARAD, Strada Dornei, nr. 61 | AR | 0.004896 | 0.0048 | 0 | 0.4 | CFp | CBC | E-DISTRIBUTIE BANAT SA | 15480448 |  | RO005E520005375/2 | 2023-02-17 | 2023
5471 | jud. ARAD, loc. ZIMANDU NOU, Strada ZIMANDU-NOU, nr. 655 | AR | 0.0044962 | 0.004408 | 0 | 0.4 | CFp | CBC | E-DISTRIBUTIE BANAT SA | 15480993 |  | RO005E522396932/2 | 2023-02-06 | 2023
5472 | jud. ARAD, loc. SOCODOR, Strada SOCODOR, nr. 235 | AR | 0.0028968 | 0.00284 | 0 | 0.23 | CFp | CBC | E-DISTRIBUTIE BANAT SA | 15481571 |  | RO005E521689284/2 | 2023-02-07 | 2023
5473 | jud. ARAD, loc. DORGOS, Strada DORGOS, nr. 18 | AR | 0.004997 | 0.004899 | 0 | 0.4 | CFp | CBC | E-DISTRIBUTIE BANAT SA | 15482620 |  | RO005E521556388/2 | 2023-02-08 | 2023
5474 | jud. TIMIS, loc. DUMBRAVITA, Strada CRISTOFOR COLUMB, nr. 33 | TM | 0.004997 | 0.004899 | 0 | 0.23 | CFp | CBC | E-DISTRIBUTIE BANAT SA | 15482860 |  | RO005E513118362/2 | 2023-02-06 | 2023
5475 | jud. TIMIS, loc. PADURENI, Strada PADURENI, nr. 569 | TM | 0.0029978 | 0.002939 | 0 | 0.23 | CFp | CBC | E-DISTRIBUTIE BANAT SA | 15483030 |  | RO005E513630901/2 | 2023-02-02 | 2023
5476 | jud. TIMIS, loc. GIROC, Strada Mesteacanului, nr. 15A | TM | 0.004997 | 0.004899 | 0 | 0.23 | CFp | CBC | E-DISTRIBUTIE BANAT SA | 15483882 |  | RO005E513771963/2 | 2023-02-06 | 2023
5477 | jud. ARAD, loc. CALUGARENI, Strada CALUGARENI, nr. 34 | AR | 0.0059966 | 0.005879 | 0 | 0.23 | CFp | CBC | E-DISTRIBUTIE BANAT SA | 15484576 |  | RO005E521713844/2 | 2023-02-17 | 2023
5478 | jud. CARAS-SEVERIN, loc. RESITA, Strada ATENEULUI, nr. 5, ap. 2 | CS | 0.009995 | 0.009799 | 0 | 0.4 | CFp | CBC | E-DISTRIBUTIE BANAT SA | 15493832 |  | RO005E541462856/3 | 2023-02-15 | 2023
5479 | jud. TIMIS, loc. LUGOJ, Strada FAGILOR, nr. 1 | TM | 0.0036679 | 0.003596 | 0 | 0.23 | CFp | CBC | E-DISTRIBUTIE BANAT SA | 15535153 |  | RO005E513558416/2 | 2023-02-06 | 2023
5480 | jud. ARAD, loc. ARAD, Strada Colonel Stefan Rene Mihailescu, nr. 18 | AR | 0.0059966 | 0.005879 | 0 | 0.4 | CFp | CBC | E-DISTRIBUTIE BANAT SA | 15542904 |  | RO005E522049364/2 | 2023-02-13 | 2023
5481 | jud. TIMIS, loc. SACALAZ, Strada MAGNOLIEI, nr. 2 | TM | 0.017491 | 0.017148 | 0 | 0.4 | CFp | CBC | E-DISTRIBUTIE BANAT SA | 15543038 |  | RO005E513408173/2 | 2023-02-21 | 2023
5482 | jud. ARAD, loc. ARAD, Strada Blanduziei, nr. 28 | AR | 0.0058956 | 0.00578 | 0 | 0.23 | CFp | CBC | E-DISTRIBUTIE BANAT SA | 15554990 |  | RO005E520611121/2 | 2023-02-01 | 2023
5483 | jud. ARAD, loc. FANTANELE, Strada FINTINELE, nr. 813 | AR | 0.0099858 | 0.00979 | 0 | 0.4 | CFp | CBC | E-DISTRIBUTIE BANAT SA | 15557087 |  | RO005E522461261/2 | 2023-02-14 | 2023
5484 | jud. TIMIS, loc. RUDICICA, Strada Bartok Bela, nr. 5A | TM | 0.0071165 | 0.006977 | 0 | 0.4 | CFp | CBC | E-DISTRIBUTIE BANAT SA | 15559634 |  | RO005E513408993/2 | 2023-02-09 | 2023
5485 | jud. TIMIS, loc. TIMISOARA, Strada Veronica Micle, nr. 3 | TM | 0.009995 | 0.009799 | 0 | 0.4 | CFp | CBC | E-DISTRIBUTIE BANAT SA | 15559716 |  | RO005E514078425/2 | 2023-02-09 | 2023
5486 | jud. ARAD, loc. VLADIMIRESCU, Strada Berlin, nr. 63 | AR | 0.004997 | 0.004899 | 0 | 0.4 | CFp | CBC | E-DISTRIBUTIE BANAT SA | 15560047 |  | RO005E522393186/2 | 2023-02-06 | 2023
5487 | jud. ARAD, loc. LIVADA, Strada Livada, nr. 1266 | AR | 0.0090862 | 0.008908 | 0 | 0.4 | CFp | CBC | E-DISTRIBUTIE BANAT SA | 15560360 |  | RO005E522524294/2 | 2023-02-07 | 2023
5488 | jud. TIMIS, loc. DUDESTII NOI, Strada Rasaritului, nr. 4, ap. 2 | TM | 0.0099348 | 0.00974 | 0 | 0.4 | CFp | CBC | E-DISTRIBUTIE BANAT SA | 15560603 |  | RO005E513204649/2 | 2023-02-10 | 2023
5489 | jud. ARAD, loc. MISCA, Strada MISCA(CRIS), nr. 703 | AR | 0.0029978 | 0.002939 | 0 | 0.4 | CFp | CBC | E-DISTRIBUTIE BANAT SA | 15560930 |  | RO005E521677528/2 | 2023-02-07 | 2023
5490 | jud. ARAD, loc. NADAB, Strada ZARANDULUI, nr. 25 | AR | 0.004997 | 0.004899 | 0 | 0.23 | CFp | CBC | E-DISTRIBUTIE BANAT SA | 15561258 |  | RO005E521430053/2 | 2023-02-06 | 2023
5491 | jud. CARAS-SEVERIN, loc. CARANSEBES, Strada PAJISTEI, nr. 45 | CS | 0.0058956 | 0.00578 | 0 | 0.4 | CFp | CBC | E-DISTRIBUTIE BANAT SA | 15563050 |  | RO005E540469515/3 | 2023-02-08 | 2023
5492 | jud. TIMIS, loc. TIMISOARA, Strada Averescu Alexandru, maresal, nr. 39 | TM | 0.0082661 | 0.008104 | 0 | 0.4 | CFp | CBC | E-DISTRIBUTIE BANAT SA | 15563312 |  | RO005E513497328/2 | 2023-02-08 | 2023
5493 | jud. ARAD, loc. SIRIA, Strada George Cosbuc, nr. 1794 | AR | 0.0047981 | 0.004704 | 0 | 0.4 | CFp | CBC | E-DISTRIBUTIE BANAT SA | 15563348 |  | RO005E521108820/2 | 2023-02-03 | 2023
5494 | jud. TIMIS, loc. FOENI, Strada Intravilan, nr. 17 | TM | 0.0024888 | 0.00244 | 0 | 0.4 | CFp | CBC | E-DISTRIBUTIE BANAT SA | 15564027 |  | RO005E514091857/2 | 2023-02-11 | 2023
5495 | jud. TIMIS, loc. TIMISOARA, Strada SEMICERC, nr. 19 | TM | 0.006476 | 0.006349 | 0 | 0.4 | CFp | CBC | E-DISTRIBUTIE BANAT SA | 15565175 |  | RO005E512973775/2 | 2023-02-08 | 2023
5496 | jud. TIMIS, loc. SANANDREI, Strada Rozelor, nr. 8, ap. 1 | TM | 0.0029978 | 0.002939 | 0 | 0.4 | CFp | CBC | E-DISTRIBUTIE BANAT SA | 15565799 |  | RO005E513820890/2 | 2023-02-08 | 2023
5497 | jud. TIMIS, loc. GIROC, Strada VENUS, nr. 6 | TM | 0.004947 | 0.00485 | 0 | 0.4 | CFp | CBC | E-DISTRIBUTIE BANAT SA | 15565904 |  | RO005E512947248/2 | 2023-02-08 | 2023
5498 | jud. TIMIS, loc. GIROC, Strada Vanatorilor, nr. 3 | TM | 0.0029978 | 0.002939 | 0 | 0.4 | CFp | CBC | E-DISTRIBUTIE BANAT SA | 15566279 |  | RO005E513696981/2 | 2023-02-08 | 2023
5499 | jud. TIMIS, loc. TIMISOARA, Strada TRAVIATA, nr. 12A | TM | 0.0059966 | 0.005879 | 0 | 0.4 | CFp | CBC | E-DISTRIBUTIE BANAT SA | 15566703 |  | RO005E513073597/2 | 2023-02-08 | 2023
5500 | jud. ARAD, loc. MONEASA, Strada STRADA, nr. FN | AR | 0.0029978 | 0.002939 | 0 | 0.4 | CFp | CBC | E-DISTRIBUTIE BANAT SA | 15567061 |  | RO005E522449379/2 | 2023-02-06 | 2023
5501 | jud. ARAD, loc. NADLAC, Strada AVRAM IANCU, nr. 43 | AR | 0.0029978 | 0.002939 | 0 | 0.4 | CFp | CBC | E-DISTRIBUTIE BANAT SA | 15567114 |  | RO005E521829202/2 | 2023-02-06 | 2023
5502 | jud. TIMIS, loc. UTVIN, Strada UTVIN, nr. 613 | TM | 0.0079866 | 0.00783 | 0 | 0.4 | CFp | CBC | E-DISTRIBUTIE BANAT SA | 15569063 |  | RO005E513471667/2 | 2023-02-10 | 2023
5503 | jud. TIMIS, loc. TIMISOARA, Strada ALEXANDRESCU GRIGORE, nr. 133 | TM | 0.009794 | 0.009602 | 0 | 0.4 | CFp | CBC | E-DISTRIBUTIE BANAT SA | 15589883 |  | RO005E514031424/2 | 2023-02-01 | 2023
5504 | jud. TIMIS, loc. GIARMATA-VII, Strada Macesului, nr. 12 | TM | 0.0049368 | 0.00484 | 0 | 0.4 | CFp | CBC | E-DISTRIBUTIE BANAT SA | 15594999 |  | RO005E513482568/2 | 2023-02-09 | 2023
5505 | jud. TIMIS, loc. SANNICOLAU MARE, Strada Barnutiu Simion, nr. 1B | TM | 0.0048379 | 0.004743 | 0 | 0.4 | CFp | CBC | E-DISTRIBUTIE BANAT SA | 15612539 |  | RO005E513210488/2 | 2023-02-15 | 2023
5506 | jud. HUNEDOARA, loc. ORASTIE, Strada Petru Maior, nr. 26 | HD | 0.0098348 | 0.009642 | 0 | 0.4 | CFp | CBC | E-DISTRIBUTIE BANAT SA | 15612602 |  | RO005E530632618/3 | 2023-02-10 | 2023
5507 | jud. TIMIS, loc. RECAS, Strada FLORILOR, nr. 23 | TM | 0.0049878 | 0.00489 | 0 | 0.4 | CFp | CBC | E-DISTRIBUTIE BANAT SA | 15612706 |  | RO005E514128151/2 | 2023-02-07 | 2023
5508 | jud. TIMIS, loc. MOSNITA VECHE, Strada Transilvania, nr. 2 | TM | 0.011985 | 0.01175 | 0 | 0.4 | CFp | CBC | E-DISTRIBUTIE BANAT SA | 15613415 |  | RO005E513825378/2 | 2023-02-10 | 2023
5509 | jud. TIMIS, loc. MOSNITA NOUA, Strada Amicitiei, nr. 7 | TM | 0.011994 | 0.011759 | 0 | 0.4 | CFp | CBC | E-DISTRIBUTIE BANAT SA | 15615004 |  | RO005E513381386/2 | 2023-02-17 | 2023
5510 | jud. TIMIS, loc. SUDRIAS, Strada SUDRIAS, nr. 20 | TM | 0.0029978 | 0.002939 | 0 | 0.4 | CFp | CBC | E-DISTRIBUTIE BANAT SA | 15615524 |  | RO005E512113377/2 | 2023-02-17 | 2023
5511 | jud. ARAD, loc. ARAD, Strada Comunarzilor, nr. 30 | AR | 0.0029978 | 0.002939 | 0 | 0.23 | CFp | CBC | E-DISTRIBUTIE BANAT SA | 15615987 |  | RO005E520265698/2 | 2023-02-06 | 2023
5512 | jud. HUNEDOARA, loc. BRAD, Strada HOREA, nr. 60 | HD | 0.0098348 | 0.009642 | 0 | 0.4 | CFp | CBC | E-DISTRIBUTIE BANAT SA | 15616378 |  | RO005E532251279/2 | 2023-02-10 | 2023
5513 | jud. HUNEDOARA, loc. CASTAU, Strada CASTAU, nr. 123 | HD | 0.0029978 | 0.002939 | 0 | 0.23 | CFp | CBC | E-DISTRIBUTIE BANAT SA | 15618327 |  | RO005E531180549/2 | 2023-02-10 | 2023
5514 | jud. ARAD, loc. ARAD, Strada Maior Petru, nr. 15 | AR | 0.018242 | 0.017884 | 0 | 0.4 | CFp | CBC | E-DISTRIBUTIE BANAT SA | 15619196 | 2023-02-07 | RO005E522268378/2 | 2023-02-20 | 2023
5515 | jud. HUNEDOARA, loc. RUSI, Strada PRINCIPALA, nr. 91 | HD | 0.0071961 | 0.007055 | 0 | 0.4 | CFp | CBC | E-DISTRIBUTIE BANAT SA | 15619637 |  | RO005E530911056/3 | 2023-02-09 | 2023
5516 | jud. HUNEDOARA, loc. CRISCIOR, Strada CRISCIOR, nr. FN | HD | 0.029508 | 0.028929 | 0 | 0.4 | CFp | CBC | E-DISTRIBUTIE BANAT SA | 15619649 |  | RO005E531532966/2 | 2023-02-16 | 2023
5517 | jud. TIMIS, loc. VARIAS, Strada VARIAS, nr. 386 | TM | 0.004997 | 0.004899 | 0 | 0.23 | CFp | CBC | E-DISTRIBUTIE BANAT SA | 15619666 |  | RO005E512787385/2 | 2023-02-28 | 2023
5518 | jud. HUNEDOARA, loc. BRAD, Strada REPUBLICII, nr. 4 | HD | 0.029508 | 0.028929 | 0 | 0.4 | CFp | CBC | E-DISTRIBUTIE BANAT SA | 15621012 |  | RO005E532364814/2 | 2023-02-16 | 2023
5519 | jud. TIMIS, loc. SAG, Strada VIII, nr. 1A | TM | 0.0029978 | 0.002939 | 0 | 0.23 | CFp | CBC | E-DISTRIBUTIE BANAT SA | 15622948 |  | RO005E511471924/2 | 2023-02-08 | 2023
5520 | jud. ARAD, loc. ARAD, Strada Bocu Sever, nr. 22A | AR | 0.0049878 | 0.00489 | 0 | 0.23 | CFp | CBC | E-DISTRIBUTIE BANAT SA | 15640825 |  | RO005E520606428/2 | 2023-02-06 | 2023
5521 | jud. TIMIS, loc. DUMBRAVITA, Strada ARINULUI, nr. 7, ap. 1 | TM | 0.004896 | 0.0048 | 0 | 0.23 | CFp | CBC | E-DISTRIBUTIE BANAT SA | 15641057 |  | RO005E513382804/2 | 2023-02-06 | 2023
5522 | jud. TIMIS, loc. LUGOJ, Strada CARAGIALE I.L., nr. 12 | TM | 0.0049174 | 0.004821 | 0 | 0.23 | CFp | CBC | E-DISTRIBUTIE BANAT SA | 15641276 |  | RO005E511758764/2 | 2023-02-08 | 2023
5523 | jud. ARAD, loc. BELIU, Strada 4, nr. 51 A | AR | 0.0029682 | 0.00291 | 0 | 0.4 | CFp | CBC | E-DISTRIBUTIE BANAT SA | 15641739 |  | RO005E520987969/2 | 2023-02-06 | 2023
5524 | jud. ARAD, loc. ARAD, Strada Rindunicii, nr. 53 | AR | 0.0049878 | 0.00489 | 0 | 0.4 | CFp | CBC | E-DISTRIBUTIE BANAT SA | 15643135 |  | RO005E520264204/2 | 2023-02-08 | 2023
5525 | jud. TIMIS, loc. DUMBRAVITA, Strada MESTEACAN ZONA BANAT, nr. 51 | TM | 0.0029978 | 0.002939 | 0 | 0.23 | CFp | CBC | E-DISTRIBUTIE BANAT SA | 15646028 |  | RO005E511339376/2 | 2023-02-01 | 2023
5526 | jud. TIMIS, loc. DUMBRAVITA, Strada MORICZ ZSIGMOND, nr. 19 | TM | 0.011993 | 0.011758 | 0 | 0.4 | CFp | CBC | E-DISTRIBUTIE BANAT SA | 15646075 |  | RO005E514129871/2 | 2023-02-14 | 2023
5527 | jud. ARAD, loc. ARAD, Strada Orizontului, nr. 50D | AR | 0.0059966 | 0.005879 | 0 | 0.4 | CFp | CBC | E-DISTRIBUTIE BANAT SA | 15646254 |  | RO005E522346779/2 | 2023-02-17 | 2023
5528 | jud. ARAD, loc. PECICA, Strada 502, nr. 2 | AR | 0.0079866 | 0.00783 | 0 | 0.4 | CFp | CBC | E-DISTRIBUTIE BANAT SA | 15647683 |  | RO005E522051536/3 | 2023-02-16 | 2023
5529 | jud. TIMIS, loc. CHECEA, Strada CHECEA, nr. 163 | TM | 0.0029978 | 0.002939 | 0 | 0.23 | CFp | CBC | E-DISTRIBUTIE BANAT SA | 15649294 |  | RO005E512514406/2 | 2023-02-08 | 2023
5530 | jud. CARAS-SEVERIN, loc. CARANSEBES, Strada ARDEALULUI, nr. 103A | CS | 0.0059966 | 0.005879 | 0 | 0.23 | CFp | CBC | E-DISTRIBUTIE BANAT SA | 15651323 |  | RO005E540487267/2 | 2023-02-13 | 2023
5531 | jud. TIMIS, loc. DUMBRAVITA, Strada KODALY ZOLTAN, nr. 5 | TM | 0.0058517 | 0.005737 | 0 | 0.23 | CFp | CBC | E-DISTRIBUTIE BANAT SA | 15651505 |  | RO005E513011409/2 | 2023-02-01 | 2023
5532 | jud. TIMIS, loc. TEREMIA MARE, Strada TEREMIA MARE, nr. 448 | TM | 0.0029978 | 0.002939 | 0 | 0.23 | CFp | CBC | E-DISTRIBUTIE BANAT SA | 15651960 |  | RO005E512655941/2 | 2023-02-10 | 2023
5533 | jud. ARAD, loc. RADESTI, Strada Radesti, nr. 130A | AR | 0.0029978 | 0.002939 | 0 | 0.4 | CFp | CBC | E-DISTRIBUTIE BANAT SA | 15652766 |  | RO005E521061424/4 | 2023-02-06 | 2023
5534 | jud. HUNEDOARA, loc. VULCAN, Strada G-RAL N.I.DASCALESCU, nr. 8, bl. 8, ap. 8/2 | HD | 0.004794 | 0.0047 | 0 | 0.4 | CFp | CBC | E-DISTRIBUTIE BANAT SA | 15653152 |  | RO005E532073484/3 | 2023-02-17 | 2023
5535 | jud. ARAD, loc. PAULIS, Strada PAULIS, nr. 303 | AR | 0.0058956 | 0.00578 | 0 | 0.23 | CFp | CBC | E-DISTRIBUTIE BANAT SA | 15669301 |  | RO005E521587999/2 | 2023-02-08 | 2023
5536 | jud. ARAD, loc. SANTANA, Strada BISTRITEI, nr. 5 | AR | 0.004896 | 0.0048 | 0 | 0.4 | CFp | CBC | E-DISTRIBUTIE BANAT SA | 15669436 |  | RO005E521919189/2 | 2023-02-08 | 2023
5537 | jud. TIMIS, loc. TIMISOARA, Strada MUSICESCU GAVRIL, nr. 158 | TM | 0.0097155 | 0.009525 | 0 | 0.4 | CFp | CBC | E-DISTRIBUTIE BANAT SA | 15669605 |  | RO005E510494838/2 | 2023-02-03 | 2023
5538 | jud. ARAD, loc. ARAD, Strada Cerbului, nr. 2 | AR | 0.0058956 | 0.00578 | 0 | 0.23 | CFp | CBC | E-DISTRIBUTIE BANAT SA | 15670599 |  | RO005E520536194/2 | 2023-02-08 | 2023
5539 | jud. ARAD, loc. ARAD, Strada Oituz, nr. 10-1 | AR | 0.004896 | 0.0048 | 0 | 0.23 | CFp | CBC | E-DISTRIBUTIE BANAT SA | 15671024 |  | RO005E520572891/2 | 2023-02-08 | 2023
5540 | jud. TIMIS, loc. DUMBRAVITA, Strada DUMBRAVITA, nr. FN | TM | 0.011485 | 0.01126 | 0 | 20 | CFp | CBC | E-DISTRIBUTIE BANAT SA | 15673918 |  | RO005E513970470/2 | 2023-02-10 | 2023
5541 | jud. HUNEDOARA, loc. BERIU, Strada BERIU, nr. 176A | HD | 0.004997 | 0.004899 | 0 | 0.4 | CFp | CBC | E-DISTRIBUTIE BANAT SA | 15674005 |  | RO005E531378199/2 | 2023-02-10 | 2023
5542 | jud. ARAD, loc. ARAD, Strada Comunarzilor, nr. 1 | AR | 0.004997 | 0.004899 | 0 | 0.4 | CFp | CBC | E-DISTRIBUTIE BANAT SA | 15674062 |  | RO005E521377503/2 | 2023-02-17 | 2023
5543 | jud. TIMIS, loc. GHIRODA, Strada SINAIA, nr. 6 | TM | 0.004997 | 0.004899 | 0 | 0.23 | CFp | CBC | E-DISTRIBUTIE BANAT SA | 15674710 |  | RO005E511483488/2 | 2023-02-06 | 2023
5544 | jud. TIMIS, loc. TIMISOARA, Strada Dobosan Moise, nr. 86 A | TM | 0.014793 | 0.014503 | 0 | 0.4 | CFp | CBC | E-DISTRIBUTIE BANAT SA | 15675779 |  | RO005E513383197/3 | 2023-02-17 | 2023
5545 | jud. TIMIS, loc. PISCHIA, Strada PISCHIA, nr. 211 | TM | 0.0049368 | 0.00484 | 0 | 0.4 | CFp | CBC | E-DISTRIBUTIE BANAT SA | 15676817 |  | RO005E511356465/2 | 2023-02-09 | 2023
5546 | jud. TIMIS, loc. SANNICOLAU MARE, Strada Horea, nr. 17A | TM | 0.0056671 | 0.005556 | 0 | 0.4 | CFp | CBC | E-DISTRIBUTIE BANAT SA | 15677583 |  | RO005E512926380/2 | 2023-02-09 | 2023
5547 | jud. HUNEDOARA, loc. CALAN, Strada 1 DECEMBRIE, nr. 87 | HD | 0.039983 | 0.039199 | 0 | 0.4 | CFp | CBC | E-DISTRIBUTIE BANAT SA | 15677977 |  | RO005E531523090/3 | 2023-02-14 | 2023
5548 | jud. ARAD, loc. ARAD, Strada Tenetchi Stefan, nr. 39 | AR | 0.0059874 | 0.00587 | 0 | 0.23 | CFp | CBC | E-DISTRIBUTIE BANAT SA | 15678086 |  | RO005E522349211/2 | 2023-02-10 | 2023
5549 | jud. ARAD, loc. LIPOVA, Calea ARDEALULUI, nr. 435/B | AR | 0.0029978 | 0.002939 | 0 | 0.23 | CFp | CBC | E-DISTRIBUTIE BANAT SA | 15678207 |  | RO005E520829683/2 | 2023-02-09 | 2023
5550 | jud. ARAD, loc. ARAD, Strada Cuza Voda, nr. 39, ap. 2 | AR | 0.0059874 | 0.00587 | 0 | 0.4 | CFp | CBC | E-DISTRIBUTIE BANAT SA | 15678660 |  | RO005E520028639/4 | 2023-02-07 | 2023
5551 | jud. TIMIS, loc. HODONI, Strada Pe Coasta, nr. 9 | TM | 0.0029978 | 0.002939 | 0 | 0.23 | CFp | CBC | E-DISTRIBUTIE BANAT SA | 15679066 |  | RO005E511550966/2 | 2023-02-06 | 2023
5552 | jud. TIMIS, loc. TIMISOARA, Strada BUJORILOR, nr. 48 | TM | 0.004997 | 0.004899 | 0 | 0.23 | CFp | CBC | E-DISTRIBUTIE BANAT SA | 15680201 |  | RO005E510532842/2 | 2023-02-03 | 2023
5553 | jud. TIMIS, loc. GIARMATA, Strada VIILOR, nr. 604 | TM | 0.0079958 | 0.007839 | 0 | 0.4 | CFp | CBC | E-DISTRIBUTIE BANAT SA | 15680555 |  | RO005E511531000/2 | 2023-02-21 | 2023
5554 | jud. TIMIS, loc. GIROC, Strada MUNCITORILOR, nr. 88 | TM | 0.0029978 | 0.002939 | 0 | 0.23 | CFp | CBC | E-DISTRIBUTIE BANAT SA | 15681248 |  | RO005E513647325/2 | 2023-02-03 | 2023
5555 | jud. TIMIS, loc. TIMISOARA, Strada VULTURILOR, nr. 89 | TM | 0.0090107 | 0.008834 | 0 | 0.4 | CFp | CBC | E-DISTRIBUTIE BANAT SA | 15682268 |  | RO005E510911416/2 | 2023-02-03 | 2023
5556 | jud. ARAD, loc. ARAD, Strada DJ 709, nr. FN | AR | 0.019991 | 0.019599 | 0 | 0.4 | CFp | CBC | E-DISTRIBUTIE BANAT SA | 15682484 |  | RO005E522449144/2 | 2023-02-01 | 2023
5557 | jud. TIMIS, loc. SACALAZ, Strada Intravilan, nr. 249-B | TM | 0.0081957 | 0.008035 | 0 | 0.4 | CFp | CBC | E-DISTRIBUTIE BANAT SA | 15703076 |  | RO005E514143620/2 | 2023-02-08 | 2023
5558 | jud. TIMIS, loc. TIMISOARA, Strada CETATEA ALBA, nr. 8, ap. 0 | TM | 0.012492 | 0.012247 | 0 | 0.4 | CFp | CBC | E-DISTRIBUTIE BANAT SA | 15703669 |  | RO005E510130127/3 | 2023-02-08 | 2023
5559 | jud. TIMIS, loc. TIMISOARA, Strada BISTREI, nr. 25 | TM | 0.0054968 | 0.005389 | 0 | 0.23 | CFp | CBC | E-DISTRIBUTIE BANAT SA | 15725043 |  | RO005E513269606/2 | 2023-02-03 | 2023
5560 | jud. TIMIS, loc. TIMISOARA, Strada RACHITEI, nr. 19, ap. 0 | TM | 0.0059966 | 0.005879 | 0 | 0.23 | CFp | CBC | E-DISTRIBUTIE BANAT SA | 15729287 |  | RO005E510639895/2 | 2023-02-03 | 2023
5561 | jud. TIMIS, loc. TIMISOARA, Strada ALEXANDRESCU GRIGORE, nr. 42C, ap. 0 | TM | 0.004997 | 0.004899 | 0 | 0.4 | CFp | CBC | E-DISTRIBUTIE BANAT SA | 15731220 |  | RO005E510114118/2 | 2023-02-03 | 2023
5562 | jud. TIMIS, loc. URSENI, Strada CEDRULUI, nr. 38 | TM | 0.009076 | 0.008898 | 0 | 0.4 | CFp | CBC | E-DISTRIBUTIE BANAT SA | 15752135 |  | RO005E514122234/2 | 2023-02-10 | 2023
5563 | jud. HUNEDOARA, loc. SOIMUS, Strada SOIMUS, nr. 255 | HD | 0.0049174 | 0.004821 | 0 | 0.23 | CFp | CBC | E-DISTRIBUTIE BANAT SA | 15753755 |  | RO005E530770712/2 | 2023-02-22 | 2023
5564 | jud. CARAS-SEVERIN, loc. TEROVA, Strada Terova - Salciilor, nr. 18C | CS | 0.014984 | 0.01469 | 0 | 0.4 | CFp | CBC | E-DISTRIBUTIE BANAT SA | 15754691 |  | RO005E541553295/4 | 2023-02-03 | 2023
5565 | jud. TIMIS, loc. BERINI, Strada BERINI, nr. 101 | TM | 0.0058956 | 0.00578 | 0 | 0.4 | CFp | CBC | E-DISTRIBUTIE BANAT SA | 15756732 |  | RO005E511466726/3 | 2023-02-10 | 2023
5566 | jud. ARAD, loc. ALMAS, Strada Almas, nr. 88 | AR | 0.0059966 | 0.005879 | 0 | 0.4 | CFp | CBC | E-DISTRIBUTIE BANAT SA | 15757326 |  | RO005E521065204/2 | 2023-02-09 | 2023
5567 | jud. TIMIS, loc. TIMISOARA, Strada Dobosan Moise, nr. 66 | TM | 0.0096145 | 0.009426 | 0 | 0.4 | CFp | CBC | E-DISTRIBUTIE BANAT SA | 15757372 |  | RO005E510048361/3 | 2023-02-07 | 2023
5568 | jud. ARAD, loc. LIPOVA, Strada Bugariu, nr. 40 | AR | 0.0099858 | 0.00979 | 0 | 0.4 | CFp | CBC | E-DISTRIBUTIE BANAT SA | 15757375 |  | RO005E522258074/2 | 2023-02-09 | 2023
5569 | jud. TIMIS, loc. TIMISOARA, Strada TIGRULUI, nr. 7 | TM | 0.014993 | 0.014699 | 0 | 0.4 | CFp | CBC | E-DISTRIBUTIE BANAT SA | 15758110 |  | RO005E513471421/2 | 2023-02-10 | 2023
5570 | jud. ARAD, loc. ARAD, Strada Transilvaniei, nr. 20, ap. 1 | AR | 0.0039882 | 0.00391 | 0 | 0.23 | CFp | CBC | E-DISTRIBUTIE BANAT SA | 15758206 |  | RO005E520064594/2 | 2023-02-10 | 2023
5571 | jud. ARAD, loc. VLADIMIRESCU, Strada MADRID, nr. 25 | AR | 0.004896 | 0.0048 | 0 | 0.23 | CFp | CBC | E-DISTRIBUTIE BANAT SA | 15758655 |  | RO005E522360113/2 | 2023-02-16 | 2023
5572 | jud. TIMIS, loc. BAZOSU NOU, Strada BAZOSU NOU, nr. 400460 | TM | 0.0082457 | 0.008084 | 0 | 0.4 | CFp | CBC | E-DISTRIBUTIE BANAT SA | 15758660 |  | RO005E514152530/2 | 2023-02-14 | 2023
5573 | jud. ARAD, loc. ARAD, Strada Arinului, nr. 11 | AR | 0.0049164 | 0.00482 | 0 | 0.4 | CFp | CBC | E-DISTRIBUTIE BANAT SA | 15758680 |  | RO005E520294409/2 | 2023-02-08 | 2023
5574 | jud. HUNEDOARA, loc. HATEG, Strada Viilor, nr. 37 | HD | 0.029508 | 0.028929 | 0 | 0.4 | CFp | CBC | E-DISTRIBUTIE BANAT SA | 15759558 |  | RO005E532384377/2 | 2023-02-28 | 2023
5575 | jud. TIMIS, loc. FAGET, Strada Closca, nr. 13 | TM | 0.005967 | 0.00585 | 0 | 0.4 | CFp | CBC | E-DISTRIBUTIE BANAT SA | 15760107 |  | RO005E512047340/3 | 2023-02-15 | 2023
5576 | jud. TIMIS, loc. MATNICU MIC, Strada MITNICU MIC, nr. 21 | TM | 0.0029978 | 0.002939 | 0 | 0.4 | CFp | CBC | E-DISTRIBUTIE BANAT SA | 15760313 |  | RO005E512079266/2 | 2023-02-10 | 2023
5577 | jud. TIMIS, loc. RACHITA, Strada RACHITA, nr. 206 | TM | 0.004997 | 0.004899 | 0 | 0.4 | CFp | CBC | E-DISTRIBUTIE BANAT SA | 15761323 |  | RO005E514048365/2 | 2023-02-10 | 2023
5578 | jud. TIMIS, loc. STAMORA ROMANA, Strada STAMORA ROMANA, nr. 40 | TM | 0.004947 | 0.00485 | 0 | 0.23 | CFp | CBC | E-DISTRIBUTIE BANAT SA | 15761326 |  | RO005E513397585/2 | 2023-02-22 | 2023
5579 | jud. TIMIS, loc. UIHEI, Strada PARCULUI, nr. 184 | TM | 0.0032977 | 0.003233 | 0 | 0.4 | CFp | CBC | E-DISTRIBUTIE BANAT SA | 15761772 |  | RO005E512737818/2 | 2023-02-17 | 2023
5580 | jud. TIMIS, loc. BEGHEIU MIC, Strada BEGHEIU MIC, nr. 39 | TM | 0.004997 | 0.004899 | 0 | 0.4 | CFp | CBC | E-DISTRIBUTIE BANAT SA | 15762165 |  | RO005E512085050/2 | 2023-02-17 | 2023
5581 | jud. TIMIS, loc. GHIRODA, Strada PLOPILOR, nr. 19 | TM | 0.0052958 | 0.005192 | 0 | 0.4 | CFp | CBC | E-DISTRIBUTIE BANAT SA | 15762206 |  | RO005E511483972/2 | 2023-02-22 | 2023
5582 | jud. TIMIS, loc. BEGHEIU MIC, Strada BEGHEIU MIC, nr. 110 | TM | 0.0059966 | 0.005879 | 0 | 0.4 | CFp | CBC | E-DISTRIBUTIE BANAT SA | 15762890 |  | RO005E512133144/2 | 2023-02-09 | 2023
5583 | jud. TIMIS, loc. DUMBRAVITA, Strada SOFIA, nr. 17-19 | TM | 0.016891 | 0.01656 | 0 | 0.4 | CFp | CBC | E-DISTRIBUTIE BANAT SA | 15766511 |  | RO005E513562107/2 | 2023-02-15 | 2023
5584 | jud. TIMIS, loc. MOSNITA VECHE, Strada CRIZANTEMEI, nr. 4, ap. 2 | TM | 0.0035884 | 0.003518 | 0 | 0.4 | CFp | CBC | E-DISTRIBUTIE BANAT SA | 15782916 |  | RO005E513354500/2 | 2023-02-07 | 2023
5585 | jud. TIMIS, loc. REMETEA MARE, Strada REMETEA MARE, nr. 444 | TM | 0.0032977 | 0.003233 | 0 | 0.4 | CFp | CBC | E-DISTRIBUTIE BANAT SA | 15783157 |  | RO005E511517307/2 | 2023-02-17 | 2023
5586 | jud. TIMIS, loc. DUMBRAVITA, Strada LEHART FERENCZ, nr. 39 | TM | 0.004947 | 0.00485 | 0 | 0.4 | CFp | CBC | E-DISTRIBUTIE BANAT SA | 15783968 |  | RO005E513346747/2 | 2023-02-16 | 2023
5587 | jud. TIMIS, loc. TIMISOARA, Strada GENEVA, nr. 2 | TM | 0.0098858 | 0.009692 | 0 | 0.4 | CFp | CBC | E-DISTRIBUTIE BANAT SA | 15786982 |  | RO005E510833150/2 | 2023-02-20 | 2023
5588 | jud. TIMIS, loc. DUMBRAVITA, Strada BEGA, nr. 21, ap. 1 | TM | 0.009895 | 0.009701 | 0 | 0.4 | CFp | CBC | E-DISTRIBUTIE BANAT SA | 15787332 |  | RO005E513907739/2 | 2023-02-15 | 2023
5589 | jud. TIMIS, loc. MOSNITA VECHE, Strada Mare, nr. 40 | TM | 0.0096553 | 0.009466 | 0 | 0.4 | CFp | CBC | E-DISTRIBUTIE BANAT SA | 15787600 |  | RO005E511400803/4 | 2023-02-15 | 2023
5590 | jud. TIMIS, loc. TIMISOARA, Calea Urseni, nr. 17 | TM | 0.0054478 | 0.005341 | 0 | 0.4 | CFp | CBC | E-DISTRIBUTIE BANAT SA | 15787786 |  | RO005E510741620/2 | 2023-02-09 | 2023
5591 | jud. TIMIS, loc. GHIRODA, Strada LUNCII, nr. 10 | TM | 0.0029978 | 0.002939 | 0 | 0.4 | CFp | CBC | E-DISTRIBUTIE BANAT SA | 15788999 |  | RO005E510846075/2 | 2023-02-08 | 2023
5592 | jud. HUNEDOARA, loc. URICANI, Strada DOBARCENILOR, nr. 2 | HD | 0.0027948 | 0.00274 | 0 | 0.23 | CFp | CBC | E-DISTRIBUTIE BANAT SA | 15789064 |  | RO005E531985373/3 | 2023-02-21 | 2023
5593 | jud. TIMIS, loc. COMLOSU MARE, Strada COMLOSU MARE, nr. 1236 | TM | 0.0049776 | 0.00488 | 0 | 0.4 | CFp | CBC | E-DISTRIBUTIE BANAT SA | 15789147 |  | RO005E512534060/2 | 2023-02-08 | 2023
5594 | jud. TIMIS, loc. GHIRODA, Strada VICTORIA, nr. 21 | TM | 0.004997 | 0.004899 | 0 | 0.4 | CFp | CBC | E-DISTRIBUTIE BANAT SA | 15790005 |  | RO005E512877431/2 | 2023-02-15 | 2023
5595 | jud. TIMIS, loc. SANNICOLAU MARE, Strada Viilor, nr. 3/B | TM | 0.019941 | 0.01955 | 0 | 0.4 | CFp | CBC | E-DISTRIBUTIE BANAT SA | 15790245 |  | RO005E512590602/3 | 2023-02-17 | 2023
5596 | jud. HUNEDOARA, loc. LUNCOIU DE JOS, Strada LUNCOIU DE JOS, nr. 186A | HD | 0.009995 | 0.009799 | 0 | 0.4 | CFp | CBC | E-DISTRIBUTIE BANAT SA | 15791052 |  | RO005E532426532/2 | 2023-02-20 | 2023
5597 | jud. TIMIS, loc. TIMISOARA, Strada FELIX, nr. 4C | TM | 0.0058956 | 0.00578 | 0 | 0.23 | CFp | CBC | E-DISTRIBUTIE BANAT SA | 15791758 |  | RO005E511625239/2 | 2023-02-27 | 2023
5598 | jud. TIMIS, loc. OTVESTI, Strada OTVESTI, nr. 214B | TM | 0.0097339 | 0.009543 | 0 | 0.4 | CFp | CBC | E-DISTRIBUTIE BANAT SA | 15791888 |  | RO005E513171068/3 | 2023-02-15 | 2023
5599 | jud. ARAD, loc. ARAD, Strada Sulfinei, nr. 20 | AR | 0.009995 | 0.009799 | 0 | 0.4 | CFp | CBC | E-DISTRIBUTIE BANAT SA | 15792764 |  | RO005E522481319/2 | 2023-02-27 | 2023
5600 | jud. TIMIS, loc. SACALAZ, SATUL SACALAZ, nr. 569H | TM | 0.0055661 | 0.005457 | 0 | 0.4 | CFp | CBC | E-DISTRIBUTIE BANAT SA | 15793971 |  | RO005E513711529/3 | 2023-02-17 | 2023
5601 | jud. TIMIS, loc. TIMISOARA, Strada SOMES, nr. 12 | TM | 0.014553 | 0.014268 | 0 | 0.4 | CFp | CBC | E-DISTRIBUTIE BANAT SA | 15801478 |  | RO005E514153788/2 | 2023-02-14 | 2023
5602 | jud. TIMIS, loc. DUMBRAVITA, Strada MIRCEA ELIADE, nr. 3 | TM | 0.0058436 | 0.005729 | 0 | 0.4 | CFp | CBC | E-DISTRIBUTIE BANAT SA | 15804499 |  | RO005E514126609/2 | 2023-02-28 | 2023
5603 | jud. TIMIS, loc. SANANDREI, Strada LILIACULUI, nr. 53 | TM | 0.0058466 | 0.005732 | 0 | 0.23 | CFp | CBC | E-DISTRIBUTIE BANAT SA | 15809389 |  | RO005E513688713/2 | 2023-02-15 | 2023
5604 | jud. ARAD, loc. LIPOVA, Strada Aurel Vlaicu, nr. 4B, bl. D, et. 1, ap. 4 | AR | 0.0038964 | 0.00382 | 0 | 0.4 | CFp | CBC | E-DISTRIBUTIE BANAT SA | 15811663 |  | RO005E520811752/2 | 2023-02-10 | 2023
5605 | jud. TIMIS, loc. DUMBRAVITA, Strada TARNAVA, nr. 7 | TM | 0.0029978 | 0.002939 | 0 | 0.23 | CFp | CBC | E-DISTRIBUTIE BANAT SA | 15811918 |  | RO005E512867968/2 | 2023-02-15 | 2023
5606 | jud. TIMIS, loc. CHISODA, Strada SOMES, nr. 28/A | TM | 0.009894 | 0.0097 | 0 | 0.4 | CFp | CBC | E-DISTRIBUTIE BANAT SA | 15812648 |  | RO005E512881245/2 | 2023-02-17 | 2023
5607 | jud. HUNEDOARA, loc. DEVA, Strada Barnutiu Simion, nr. 10 | HD | 0.019982 | 0.01959 | 0 | 0.4 | CFp | CBC | E-DISTRIBUTIE BANAT SA | 15813160 |  | RO005E530142322/3 | 2023-02-21 | 2023
5608 | jud. TIMIS, loc. GHIRODA, Strada Albastrelelor, nr. 13 | TM | 0.014613 | 0.014326 | 0 | 0.4 | CFp | CBC | E-DISTRIBUTIE BANAT SA | 15813999 |  | RO005E513530337/1 | 2023-02-20 | 2023
5609 | jud. ARAD, loc. NADLAC, Strada GHEORGHE DOJA, nr. 28 | AR | 0.0029978 | 0.002939 | 0 | 0.23 | CFp | CBC | E-DISTRIBUTIE BANAT SA | 15815512 |  | RO005E521827592/2 | 2023-02-08 | 2023
5610 | jud. TIMIS, loc. MOSNITA VECHE, Strada SIMETRIEI, nr. CF401243 | TM | 0.0054968 | 0.005389 | 0 | 0.4 | CFp | CBC | E-DISTRIBUTIE BANAT SA | 15816304 |  | RO005E513580950/1 | 2023-02-21 | 2023
5611 | jud. CARAS-SEVERIN, loc. POJEJENA, Strada POJEJENA DE SUS, nr. 321 | CS | 0.0097859 | 0.009594 | 0 | 0.4 | CFp | CBC | E-DISTRIBUTIE BANAT SA | 15816534 |  | RO005E541162628/3 | 2023-02-22 | 2023
5612 | jud. ARAD, loc. SANPAUL, Strada 1, nr. 83 | AR | 0.005356 | 0.005251 | 0 | 0.23 | CFp | CBC | E-DISTRIBUTIE BANAT SA | 15817108 |  | RO005E521521807/2 | 2023-02-08 | 2023
5613 | jud. TIMIS, loc. CARANI, Strada CARANI, nr. 74 | TM | 0.0059466 | 0.00583 | 0 | 0.23 | CFp | CBC | E-DISTRIBUTIE BANAT SA | 15817133 |  | RO005E511583928/2 | 2023-02-10 | 2023
5614 | jud. TIMIS, loc. TIMISOARA, Strada Ivan Nicolae, nr. 10 | TM | 0.0099858 | 0.00979 | 0 | 0.4 | CFp | CBC | E-DISTRIBUTIE BANAT SA | 15818098 |  | RO005E513277166/3 | 2023-02-06 | 2023
5615 | jud. TIMIS, loc. MOSNITA NOUA, Strada Berna, nr. 38 | TM | 0.0096441 | 0.009455 | 0 | 0.4 | CFp | CBC | E-DISTRIBUTIE BANAT SA | 15823674 |  | RO005E513587193/3 | 2023-02-17 | 2023
5616 | jud. TIMIS, loc. TIMISOARA, Strada VANATORILOR, nr. 7, bl. -, sc. -, et. -, ap. 0 | TM | 0.00612 | 0.006 | 0 | 0.4 | CFp | CBC | E-DISTRIBUTIE BANAT SA | 15824729 |  | RO005E511095230/3 | 2023-02-21 | 2023
5617 | jud. HUNEDOARA, loc. SARMIZEGETUSA, Strada SARMISEGETUSA, nr. 11 | HD | 0.004947 | 0.00485 | 0 | 0.23 | CFp | CBC | E-DISTRIBUTIE BANAT SA | 15825953 |  | RO005E530935625/2 | 2023-02-21 | 2023
5618 | jud. TIMIS, loc. MOSNITA NOUA, Strada TINERETULUI, nr. 15 | TM | 0.0043972 | 0.004311 | 0 | 0.23 | CFp | CBC | E-DISTRIBUTIE BANAT SA | 15847624 |  | RO005E514050515/2 | 2023-02-16 | 2023
5619 | jud. TIMIS, loc. MOSNITA NOUA, Strada MOSNITA NOUA, nr. 35 | TM | 0.0058956 | 0.00578 | 0 | 0.4 | CFp | CBC | E-DISTRIBUTIE BANAT SA | 15848172 |  | RO005E511405448/2 | 2023-02-10 | 2023
5620 | jud. CARAS-SEVERIN, loc. CARANSEBES, Calea TIMISOAREI, nr. 2A | CS | 0.079917 | 0.07835 | 0 | 0.4 | CFp | CBC | E-DISTRIBUTIE BANAT SA | 15848364 |  | RO005E541596573/3 | 2023-02-16 | 2023
5621 | jud. TIMIS, loc. SANANDREI, Strada Calea Caraniului, nr. 158 | TM | 0.014923 | 0.01463 | 0 | 0.4 | CFp | CBC | E-DISTRIBUTIE BANAT SA | 15849247 |  | RO005E514117991/2 | 2023-02-10 | 2023
5622 | jud. TIMIS, loc. DUMBRAVITA, Strada Ion Luca Caragiale, nr. 18 | TM | 0.013784 | 0.013514 | 0 | 0.4 | CFp | CBC | E-DISTRIBUTIE BANAT SA | 15849657 |  | RO005E513195367/2 | 2023-02-14 | 2023
5623 | jud. ARAD, loc. LIPOVA, Strada Nicolae Balcescu, nr. 35 | AR | 0.0027489 | 0.002695 | 0 | 0.23 | CFp | CBC | E-DISTRIBUTIE BANAT SA | 15852538 |  | RO005E520847177/2 | 2023-02-16 | 2023
5624 | jud. TIMIS, loc. DUMBRAVITA, Strada KIEV, nr. 2A | TM | 0.0049929 | 0.004895 | 0 | 0.4 | CFp | CBC | E-DISTRIBUTIE BANAT SA | 15853088 |  | RO005E512910293/2 | 2023-02-15 | 2023
5625 | jud. TIMIS, loc. CHISODA, Strada PACII, nr. 22 | TM | 0.0073705 | 0.007226 | 0 | 0.4 | CFp | CBC | E-DISTRIBUTIE BANAT SA | 15853335 |  | RO005E513203491/2 | 2023-02-16 | 2023
5626 | jud. TIMIS, loc. BAZOSU NOU, Strada BAZOSU NOU, nr. 200 | TM | 0.004997 | 0.004899 | 0 | 0.4 | CFp | CBC | E-DISTRIBUTIE BANAT SA | 15859707 |  | RO005E513460373/2 | 2023-02-16 | 2023
5627 | jud. TIMIS, loc. CENEI, Strada LOC. CENEI, NR. 185, nr. 185 | TM | 0.004997 | 0.004899 | 0 | 0.4 | CFp | CBC | E-DISTRIBUTIE BANAT SA | 15859738 |  | RO005E512494874/2 | 2023-02-13 | 2023
5628 | jud. TIMIS, loc. POVARGINA, Strada POVERGINA, nr. 1B | TM | 0.024939 | 0.02445 | 0 | 0.4 | CFp | CBC | E-DISTRIBUTIE BANAT SA | 15861864 |  | RO005E513924390/2 | 2023-02-08 | 2023
5629 | jud. TIMIS, loc. TIMISOARA, Strada ZOLA EMILE, nr. 28 | TM | 0.0059466 | 0.00583 | 0 | 0.4 | CFp | CBC | E-DISTRIBUTIE BANAT SA | 15863606 | 2023-02-09 | RO005E511709760/2 | 2023-02-27 | 2023
5630 | jud. TIMIS, loc. BUCOVAT (REMETEA MARE), Strada BUCOVAT REMETEA, nr. 257 | TM | 0.00877 | 0.008598 | 0 | 0.4 | CFp | CBC | E-DISTRIBUTIE BANAT SA | 15865904 |  | RO005E511390384/2 | 2023-02-17 | 2023
5631 | jud. TIMIS, loc. MOSNITA VECHE, Strada Mare, nr. 55 | TM | 0.003978 | 0.0039 | 0 | 0.4 | CFp | CBC | E-DISTRIBUTIE BANAT SA | 15866112 |  | RO005E511401130/3 | 2023-02-17 | 2023
5632 | jud. ARAD, loc. SANLEANI, Strada SINLEANI, nr. 114 | AR | 0.0059874 | 0.00587 | 0 | 0.23 | CFp | CBC | E-DISTRIBUTIE BANAT SA | 15872081 |  | RO005E521805688/2 | 2023-02-17 | 2023
5633 | jud. ARAD, loc. LIPOVA, Strada Timisorii, nr. 38 | AR | 0.0078071 | 0.007654 | 0 | 0.4 | CFp | CBC | E-DISTRIBUTIE BANAT SA | 15872771 |  | RO005E520826398/3 | 2023-02-16 | 2023
5634 | jud. TIMIS, loc. CENAD, Strada Principala, nr. 1489 | TM | 0.004947 | 0.00485 | 0 | 0.4 | CFp | CBC | E-DISTRIBUTIE BANAT SA | 15873006 |  | RO005E512643162/4 | 2023-02-06 | 2023
5635 | jud. TIMIS, loc. BEREGSAU MIC, Strada BEREGSAU MIC, nr. 242 | TM | 0.0079458 | 0.00779 | 0 | 0.4 | CFp | CBC | E-DISTRIBUTIE BANAT SA | 15874238 |  | RO005E512839079/3 | 2023-02-17 | 2023
5636 | jud. ARAD, loc. VLADIMIRESCU, Strada Vasile Roaita, nr. 120 | AR | 0.0079958 | 0.007839 | 0 | 0.4 | CFp | CBC | E-DISTRIBUTIE BANAT SA | 15875086 |  | RO005E520837446/4 | 2023-02-16 | 2023
5637 | jud. TIMIS, loc. TIMISOARA, Strada TRAVIATA, nr. 6 | TM | 0.0071961 | 0.007055 | 0 | 0.4 | CFp | CBC | E-DISTRIBUTIE BANAT SA | 15875643 |  | RO005E513367223/2 | 2023-02-27 | 2023
5638 | jud. TIMIS, loc. BECICHERECU MIC, Strada LACULUI, nr. 4 | TM | 0.0029978 | 0.002939 | 0 | 0.4 | CFp | CBC | E-DISTRIBUTIE BANAT SA | 15876163 |  | RO005E513543241/1 | 2023-02-16 | 2023
5639 | jud. TIMIS, loc. TIMISOARA, Strada LEGUMICULTURII, nr. 8A | TM | 0.017891 | 0.01754 | 0 | 20 | CFp | CBC | E-DISTRIBUTIE BANAT SA | 15876191 |  | RO005E512876418/2 | 2023-02-27 | 2023
5640 | jud. ARAD, loc. SANTANA, Strada UNIRII, nr. 1\E | AR | 0.0059966 | 0.005879 | 0 | 0.4 | CFp | CBC | E-DISTRIBUTIE BANAT SA | 15878540 |  | RO005E521939406/2 | 2023-02-21 | 2023
5641 | jud. ARAD, loc. ARAD, Strada Ciorogariu Roman, episcop, nr. 121, bl. -, sc. -, et. -, ap. 2 | AR | 0.0058956 | 0.00578 | 0 | 0.23 | CFp | CBC | E-DISTRIBUTIE BANAT SA | 15879098 |  | RO005E520390226/2 | 2023-02-25 | 2023
5642 | jud. TIMIS, loc. MOSNITA NOUA, Strada Nucilor, nr. 6, bl. -, sc. -, et. -, ap. - | TM | 0.004997 | 0.004899 | 0 | 0.4 | CFp | CBC | E-DISTRIBUTIE BANAT SA | 15881448 |  | RO005E513630226/2 | 2023-02-17 | 2023
5643 | jud. TIMIS, loc. TIMISOARA, Strada ROMANITEI, nr. 23, ap. 0 | TM | 0.0058956 | 0.00578 | 0 | 0.4 | CFp | CBC | E-DISTRIBUTIE BANAT SA | 15883037 |  | RO005E511153572/2 | 2023-02-21 | 2023
5644 | jud. ARAD, loc. ARAD, Strada Achile, nr. 7A | AR | 0.004997 | 0.004899 | 0 | 0.23 | CFp | CBC | E-DISTRIBUTIE BANAT SA | 15902676 |  | RO005E522357311/2 | 2023-02-17 | 2023
5645 | jud. TIMIS, loc. CARPINIS, Strada XXVI, nr. 1, bl. -, sc. -, et. -, ap. - | TM | 0.0078948 | 0.00774 | 0 | 0.4 | CFp | CBC | E-DISTRIBUTIE BANAT SA | 15903060 |  | RO005E514066635/2 | 2023-02-28 | 2023
5646 | jud. TIMIS, loc. BILED, Strada BILED, nr. 459 | TM | 0.0099858 | 0.00979 | 0 | 0.4 | CFp | CBC | E-DISTRIBUTIE BANAT SA | 15907127 |  | RO005E511608274/2 | 2023-02-17 | 2023
5647 | jud. TIMIS, loc. DUMBRAVITA, Strada LACRAMIOAREI, nr. 8-A | TM | 0.0049878 | 0.00489 | 0 | 0.4 | CFp | CBC | E-DISTRIBUTIE BANAT SA | 15951774 |  | RO005E514163756/2 | 2023-02-21 | 2023
5648 | jud. HUNEDOARA, loc. ORASTIE, Strada Libertatii, nr. 9 | HD | 0.0039974 | 0.003919 | 0 | 0.23 | CFp | CBC | E-DISTRIBUTIE BANAT SA | 15954417 |  | RO005E530638490/2 | 2023-02-28 | 2023
5649 | jud. TIMIS, loc. MOSNITA VECHE, Strada Tibles, nr. 21 | TM | 0.004997 | 0.004899 | 0 | 0.4 | CFp | CBC | E-DISTRIBUTIE BANAT SA | 15956338 |  | RO005E513327645/3 | 2023-02-21 | 2023
5650 | jud. TIMIS, loc. MOSNITA NOUA, Strada MINSK, nr. 16, ap. 1 | TM | 0.0029978 | 0.002939 | 0 | 0.23 | CFp | CBC | E-DISTRIBUTIE BANAT SA | 15961081 |  | RO005E513783001/2 | 2023-02-21 | 2023
5651 | jud. ARAD, loc. VLADIMIRESCU, Strada MADRID, nr. 28 | AR | 0.0067952 | 0.006662 | 0 | 0.4 | CFp | CBC | E-DISTRIBUTIE BANAT SA | 15961143 |  | RO005E522363969/2 | 2023-02-27 | 2023
5652 | jud. TIMIS, loc. SANDRA, Strada SANDRA, nr. 311 | TM | 0.0057936 | 0.00568 | 0 | 0.23 | CFp | CBC | E-DISTRIBUTIE BANAT SA | 15968149 |  | RO005E512745413/2 | 2023-02-28 | 2023
5653 | jud. ARAD, loc. MANDRULOC, Strada MINDRULOC, nr. 15A | AR | 0.0059874 | 0.00587 | 0 | 0.4 | CFp | CBC | E-DISTRIBUTIE BANAT SA | 15977887 |  | RO005E522215055/2 | 2023-02-27 | 2023
5654 | jud. ARAD, loc. ARAD, Strada Porumbitei, nr. 29 | AR | 0.0029886 | 0.00293 | 0 | 0.23 | CFp | CBC | E-DISTRIBUTIE BANAT SA | 15978375 |  | RO005E520256092/2 | 2023-02-15 | 2023
5655 | jud. TIMIS, loc. BECICHERECU MIC, Strada Splaiul Amurgului, nr. 15 | TM | 0.0032977 | 0.003233 | 0 | 0.23 | CFp | CBC | E-DISTRIBUTIE BANAT SA | 15980659 |  | RO005E511495234/3 | 2023-02-27 | 2023
5656 | jud. TIMIS, loc. LUGOJ, Strada PANSELELOR, nr. 37-H | TM | 0.004997 | 0.004899 | 0 | 0.23 | CFp | CBC | E-DISTRIBUTIE BANAT SA | 15982966 |  | RO005E514151900/2 | 2023-02-22 | 2023
5657 | jud. TIMIS, loc. RUDICICA, Strada Bartok Bela, nr. 18B | TM | 0.0092341 | 0.009053 | 0 | 0.4 | CFp | CBC | E-DISTRIBUTIE BANAT SA | 15983792 |  | RO005E513719011/2 | 2023-02-16 | 2023
5658 | jud. TIMIS, loc. CARANI, Strada GARII, nr. 7 | TM | 0.009945 | 0.00975 | 0 | 0.4 | CFp | CBC | E-DISTRIBUTIE BANAT SA | 15984874 |  | RO005E513068951/2 | 2023-02-25 | 2023
5659 | jud. TIMIS, loc. TIMISOARA, Intrarea Talangii, nr. 20/B, bl. CASA | TM | 0.004947 | 0.00485 | 0 | 0.23 | CFp | CBC | E-DISTRIBUTIE BANAT SA | 15985108 |  | RO005E511302028/2 | 2023-02-16 | 2023
5660 | jud. TIMIS, loc. TIMISOARA, Intrarea Talangii, nr. 20A, bl. CASA | TM | 0.0059466 | 0.00583 | 0 | 0.23 | CFp | CBC | E-DISTRIBUTIE BANAT SA | 15985369 |  | RO005E510903293/2 | 2023-02-21 | 2023
5661 | jud. TIMIS, loc. TIMISOARA, Strada ANDREESCU NICOLAE, nr. 32A | TM | 0.004997 | 0.004899 | 0 | 0.23 | CFp | CBC | E-DISTRIBUTIE BANAT SA | 15986533 |  | RO005E510857167/2 | 2023-02-17 | 2023
5662 | jud. TIMIS, loc. CHISODA, Strada Orizont, nr. 3 | TM | 0.0059874 | 0.00587 | 0 | 0.23 | CFp | CBC | E-DISTRIBUTIE BANAT SA | 15987470 |  | RO005E513326396/2 | 2023-02-22 | 2023
5663 | jud. TIMIS, loc. JIMBOLIA, Strada CORNELIU COPOSU, nr. 19 | TM | 0.0029978 | 0.002939 | 0 | 0.4 | CFp | CBC | E-DISTRIBUTIE BANAT SA | 15987772 |  | RO005E512447928/2 | 2023-02-22 | 2023
5664 | jud. TIMIS, loc. DUMBRAVITA, Strada BRUXELLES, nr. CF3299 | TM | 0.009845 | 0.009652 | 0 | 0.4 | CFp | CBC | E-DISTRIBUTIE BANAT SA | 15988326 |  | RO005E512951322/3 | 2023-02-21 | 2023
5665 | jud. TIMIS, loc. PARTA, Strada PARTA, nr. 664 | TM | 0.004997 | 0.004899 | 0 | 0.23 | CFp | CBC | E-DISTRIBUTIE BANAT SA | 15990001 |  | RO005E512895161/2 | 2023-02-28 | 2023
5666 | jud. TIMIS, loc. TIMISOARA, Strada KIRIAC DUMITRU, nr. 25, ap. 0 | TM | 0.0056916 | 0.00558 | 0 | 0.4 | CFp | CBC | E-DISTRIBUTIE BANAT SA | 15990143 |  | RO005E511076037/2 | 2023-02-22 | 2023
5667 | jud. TIMIS, loc. GIROC, Strada Ficusului, nr. 14 | TM | 0.015722 | 0.015414 | 0 | 0.4 | CFp | CBC | E-DISTRIBUTIE BANAT SA | 15991153 |  | RO005E513417274/2 | 2023-02-28 | 2023
5668 | jud. TIMIS, loc. MOSNITA NOUA, Strada MOSNITA NOUA, nr. 309 | TM | 0.004947 | 0.00485 | 0 | 0.23 | CFp | CBC | E-DISTRIBUTIE BANAT SA | 15996651 |  | RO005E511408575/2 | 2023-02-21 | 2023
5669 | jud. TIMIS, loc. OLOSAG, Strada OLOSAG, nr. 177 | TM | 0.0079866 | 0.00783 | 0 | 0.4 | CFp | CBC | E-DISTRIBUTIE BANAT SA | 16006702 |  | RO005E513884755/2 | 2023-02-21 | 2023
5670 | jud. TIMIS, loc. TIMISOARA, Strada ATOMULUI, nr. 19 | TM | 0.004896 | 0.0048 | 0 | 0.4 | CFp | CBC | E-DISTRIBUTIE BANAT SA | 16009993 |  | RO005E511731563/2 | 2023-02-10 | 2023
5671 | jud. ARAD, loc. SANTANA, Strada DUDULUI, nr. 17 | AR | 0.004947 | 0.00485 | 0 | 0.23 | CFp | CBC | E-DISTRIBUTIE BANAT SA | 16011865 |  | RO005E521943489/2 | 2023-02-21 | 2023
5672 | jud. TIMIS, loc. CORNESTI, Strada CORNESTI, nr. 321 | TM | 0.0049929 | 0.004895 | 0 | 0.4 | CFp | CBC | E-DISTRIBUTIE BANAT SA | 16015136 |  | RO005E513968231/2 | 2023-02-21 | 2023
5673 | jud. TIMIS, loc. TIMISOARA, PIATA Avram Iancu, nr. 7 | TM | 0.009843 | 0.00965 | 0 | 0.4 | CFp | CBC | E-DISTRIBUTIE BANAT SA | 16015160 |  | RO005E514130187/2 | 2023-02-21 | 2023
5674 | jud. HUNEDOARA, loc. DEVA, Strada Dragomir Silviu, nr. 1A | HD | 0.0029978 | 0.002939 | 0 | 0.4 | CFp | CBC | E-DISTRIBUTIE BANAT SA | 16015626 |  | RO005E532430885/2 | 2023-02-10 | 2023
5675 | jud. ARAD, loc. ARAD, Strada Pacurarilor, nr. 15 | AR | 0.0059874 | 0.00587 | 0 | 0.4 | CFp | CBC | E-DISTRIBUTIE BANAT SA | 16016832 |  | RO005E522298089/2 | 2023-02-20 | 2023
5676 | jud. TIMIS, loc. GIROC, Strada DALIEI, nr. 26/A | TM | 0.004896 | 0.0048 | 0 | 0.4 | CFp | CBC | E-DISTRIBUTIE BANAT SA | 16020537 |  | RO005E513550924/1 | 2023-02-10 | 2023
5677 | jud. TIMIS, loc. TIMISOARA, Strada ATOMULUI, nr. 19 | TM | 0.004896 | 0.0048 | 0 | 0.4 | CFp | CBC | E-DISTRIBUTIE BANAT SA | 16020664 |  | RO005E512927235/2 | 2023-02-10 | 2023
5678 | jud. ARAD, loc. HORIA, Strada Alexandru Averescu, nr. 53 | AR | 0.0055661 | 0.005457 | 0 | 0.4 | CFp | CBC | E-DISTRIBUTIE BANAT SA | 16036786 |  | RO005E522295503/2 | 2023-02-17 | 2023
5679 | jud. TIMIS, loc. TIMISOARA, Strada DUMBRAVA ROSIE, nr. 6 | TM | 0.004997 | 0.004899 | 0 | 0.4 | CFp | CBC | E-DISTRIBUTIE BANAT SA | 16038631 |  | RO005E510836287/2 | 2023-02-13 | 2023
5680 | jud. TIMIS, loc. BEREGSAU MARE, SATUL BEREGSAU MARE, nr. 380 | TM | 0.0059915 | 0.005874 | 0 | 0.23 | CFp | CBC | E-DISTRIBUTIE BANAT SA | 16038983 |  | RO005E512528928/2 | 2023-02-24 | 2023
5681 | jud. TIMIS, loc. UTVIN, Strada UTVIN, nr. 110/E | TM | 0.0082661 | 0.008104 | 0 | 0.4 | CFp | CBC | E-DISTRIBUTIE BANAT SA | 16039025 |  | RO005E513674774/2 | 2023-02-24 | 2023
5682 | jud. ARAD, loc. PRUNISOR, Strada Prunisor, nr. 13 | AR | 0.009995 | 0.009799 | 0 | 0.4 | CFp | CBC | E-DISTRIBUTIE BANAT SA | 16040016 |  | RO005E521223031/3 | 2023-02-22 | 2023
5683 | jud. TIMIS, loc. MOSNITA NOUA, Strada Dublin, nr. 6 | TM | 0.0079458 | 0.00779 | 0 | 0.4 | CFp | CBC | E-DISTRIBUTIE BANAT SA | 16040987 |  | RO005E514148951/2 | 2023-02-23 | 2023
5684 | jud. ARAD, loc. ZABRANI, Strada ZABRANI, nr. 150 | AR | 0.0038964 | 0.00382 | 0 | 0.23 | CFp | CBC | E-DISTRIBUTIE BANAT SA | 16051246 |  | RO005E521569731/2 | 2023-02-21 | 2023
5685 | jud. TIMIS, loc. UTVIN, Strada Intravilan, nr. 72-/B | TM | 0.0059966 | 0.005879 | 0 | 0.23 | CFp | CBC | E-DISTRIBUTIE BANAT SA | 16052848 |  | RO005E514046521/2 | 2023-02-24 | 2023
5686 | jud. ARAD, loc. ARAD, Strada Episcopiei, nr. 31, ap. 5a | AR | 0.0049878 | 0.00489 | 0 | 0.23 | CFp | CBC | E-DISTRIBUTIE BANAT SA | 16068901 |  | RO005E520179557/2 | 2023-02-21 | 2023
5687 | jud. TIMIS, loc. DUMBRAVITA, Strada LILIACULUI, nr. 15 | TM | 0.004997 | 0.004899 | 0 | 0.23 | CFp | CBC | E-DISTRIBUTIE BANAT SA | 16068978 |  | RO005E513720158/3 | 2023-02-25 | 2023
5688 | jud. TIMIS, loc. MANASTIUR, Strada MANASTIUR, nr. 77 | TM | 0.0029682 | 0.00291 | 0 | 0.23 | CFp | CBC | E-DISTRIBUTIE BANAT SA | 16070358 |  | RO005E512116033/2 | 2023-02-28 | 2023
5689 | jud. TIMIS, loc. MOSNITA NOUA, Strada MOSNITA NOUA, nr. 5/A | TM | 0.024086 | 0.023614 | 0 | 0.4 | CFp | CBC | E-DISTRIBUTIE BANAT SA | 16070897 |  | RO005E513226351/3 | 2023-02-21 | 2023
5690 | jud. ARAD, loc. CONOP, Strada CONOP, nr. 190 | AR | 0.0049878 | 0.00489 | 0 | 0.4 | CFp | CBC | E-DISTRIBUTIE BANAT SA | 16075256 |  | RO005E522259031/2 | 2023-02-23 | 2023
5691 | jud. ARAD, loc. ARAD, Strada Guttenbrunn Adam Muller, nr. 30 | AR | 0.004896 | 0.0048 | 0 | 0.4 | CFp | CBC | E-DISTRIBUTIE BANAT SA | 16076813 |  | RO005E520292867/2 | 2023-02-21 | 2023
5692 | jud. ARAD, loc. ARAD, Strada Mihai Eminescu, nr. 9 | AR | 0.0058956 | 0.00578 | 0 | 0.23 | CFp | CBC | E-DISTRIBUTIE BANAT SA | 16079756 |  | RO005E520235055/2 | 2023-02-27 | 2023
5693 | jud. TIMIS, loc. DUDESTII VECHI, Strada DUDESTII VECHI, nr. 522 | TM | 0.01969 | 0.019304 | 0 | 0.4 | CFp | CBC | E-DISTRIBUTIE BANAT SA | 16143787 |  | RO005E514118330/2 | 2023-02-16 | 2023
5694 | jud. TIMIS, loc. TIMISOARA, Strada Bontila Ioan, doctor, nr. 12--14 | TM | 0.019941 | 0.01955 | 0 | 0.4 | CFp | CBC | E-DISTRIBUTIE BANAT SA | 16144980 |  | RO005E514153115/2 | 2023-02-28 | 2023
5695 | jud. ARAD, loc. ARAD, Calea Timisorii, nr. 77 | AR | 0.0099858 | 0.00979 | 0 | 0.4 | CFp | CBC | E-DISTRIBUTIE BANAT SA | 16145031 |  | RO005E522254003/2 | 2023-02-22 | 2023
5696 | jud. ARAD, loc. ARAD, Strada Kuncz Aladar, nr. 5, ap. 5 | AR | 0.0059874 | 0.00587 | 0 | 0.23 | CFp | CBC | E-DISTRIBUTIE BANAT SA | 16150284 |  | RO005E520006196/2 | 2023-02-22 | 2023
5697 | jud. TIMIS, loc. GIARMATA-VII, Strada Sanzienelor, nr. 9 | TM | 0.0044972 | 0.004409 | 0 | 0.4 | CFp | CBC | E-DISTRIBUTIE BANAT SA | 16151075 |  | RO005E514119599/2 | 2023-02-28 | 2023
5698 | jud. TIMIS, loc. TIMISOARA, Strada SADOVEANU MIHAIL, nr. 15--17 | TM | 0.0058446 | 0.00573 | 0 | 0.4 | CFp | CBC | E-DISTRIBUTIE BANAT SA | 16152406 |  | RO005E514129882/2 | 2023-02-28 | 2023
5699 | jud. TIMIS, loc. DUMBRAVITA, Strada GHIOCEILOR, nr. 28 | TM | 0.0049929 | 0.004895 | 0 | 0.23 | CFp | CBC | E-DISTRIBUTIE BANAT SA | 16152906 |  | RO005E512969400/2 | 2023-02-28 | 2023
5700 | jud. ARAD, loc. ZIMANDU NOU, Strada ZIMANDU-NOU, nr. 84 | AR | 0.0029886 | 0.00293 | 0 | 0.23 | CFp | CBC | E-DISTRIBUTIE BANAT SA | 16170244 |  | RO005E521964123/2 | 2023-02-28 | 2023
5701 | jud. ARAD, loc. ARAD, Strada Pascani, nr. 78A | AR | 0.0029886 | 0.00293 | 0 | 0.4 | CFp | CBC | E-DISTRIBUTIE BANAT SA | 16172338 |  | RO005E522426240/2 | 2023-02-27 | 2023
5702 | jud. TIMIS, loc. SANDRA, Strada SANDRA, nr. 569 | TM | 0.0059762 | 0.005859 | 0 | 0.4 | CFp | CBC | E-DISTRIBUTIE BANAT SA | 16175302 |  | RO005E512844716/2 | 2023-02-28 | 2023
5703 | jud. ARAD, loc. MACEA, Strada MACEA, nr. 310 | AR | 0.004997 | 0.004899 | 0 | 0.4 | CFp | CBC | E-DISTRIBUTIE BANAT SA | 16175497 |  | RO005E521509713/2 | 2023-02-28 | 2023
5704 | jud. ARAD, loc. NADLAC, Strada INDEPENDENTEI, nr. 111 | AR | 0.0059966 | 0.005879 | 0 | 0.4 | CFp | CBC | E-DISTRIBUTIE BANAT SA | 16178396 |  | RO005E521829932/2 | 2023-02-27 | 2023
5705 | jud. TIMIS, loc. MOSNITA NOUA, Intrarea CARULUI, nr. 20, bl. -, sc. -, et. -, ap. 2 | TM | 0.0029978 | 0.002939 | 0 | 0.23 | CFp | CBC | E-DISTRIBUTIE BANAT SA | 16180058 |  | RO005E513708569/2 | 2023-02-28 | 2023
5706 | jud. ARAD, loc. CUVIN, Strada CUVIN, nr. 76 | AR | 0.0099858 | 0.00979 | 0 | 0.4 | CFp | CBC | E-DISTRIBUTIE BANAT SA | 16181556 |  | RO005E522516789/2 | 2023-02-24 | 2023
5707 | jud. ARAD, loc. MACEA, Strada MACEA, nr. 428 | AR | 0.0059966 | 0.005879 | 0 | 0.23 | CFp | CBC | E-DISTRIBUTIE BANAT SA | 16184137 |  | RO005E521510917/3 | 2023-02-28 | 2023
5708 | jud. TIMIS, loc. DUMBRAVITA, Strada Ferventia II, nr. 24, ap. 3 | TM | 0.004896 | 0.0048 | 0 | 0.23 | CFp | CBC | E-DISTRIBUTIE BANAT SA | 16202286 |  | RO005E513392995/2 | 2023-02-28 | 2023
5709 | jud. TIMIS, loc. FAGET, Strada Brediceanu, nr. 15 | TM | 0.013793 | 0.013523 | 0 | 0.4 | CFp | CBC | E-DISTRIBUTIE BANAT SA | 16205864 |  | RO005E513648012/2 | 2023-02-28 | 2023
5710 | jud. ARAD, loc. ALUNIS, Strada ALUNIS, nr. 160 | AR | 0.0092096 | 0.009029 | 0 | 0.4 | CFp | CBC | E-DISTRIBUTIE BANAT SA | 16206498 |  | RO005E522395414/2 | 2023-02-24 | 2023
5711 | jud. ARAD, loc. ARAD, Strada Diogene, nr. 32 | AR | 0.0078948 | 0.00774 | 0 | 0.4 | CFp | CBC | E-DISTRIBUTIE BANAT SA | 16233854 |  | RO005E522348490/2 | 2023-02-28 | 2023
5712 | jud. ARAD, loc. ARAD, Strada Rahovei, nr. 29 | AR | 0.0029886 | 0.00293 | 0 | 0.23 | CFp | CBC | E-DISTRIBUTIE BANAT SA | 16237335 |  | RO005E520261740/2 | 2023-02-24 | 2023
5713 | jud. TIMIS, loc. GHIRODA, Strada BEGA, nr. 42 | TM | 0.0029886 | 0.00293 | 0 | 0.4 | CFp | CBC | E-DISTRIBUTIE BANAT SA | 16254340 |  | RO005E511481712/3 | 2023-02-22 | 2023
5714 | jud. ARAD, loc. ARAD, Strada Fabius, nr. 11 | AR | 0.004896 | 0.0048 | 0 | 0.23 | CFp | CBC | E-DISTRIBUTIE BANAT SA | 16263047 |  | RO005E520209371/2 | 2023-02-28 | 2023
5715 | jud. ARAD, loc. ARAD, Strada Timotei Cipariu, nr. 6 | AR | 0.0039974 | 0.003919 | 0 | 0.23 | CFp | CBC | E-DISTRIBUTIE BANAT SA | 16290799 |  | RO005E520262448/2 | 2023-02-28 | 2023
5716 | jud. ARAD, loc. ARAD, Strada Gladiator, nr. 29 | AR | 0.0029957 | 0.002937 | 0 | 0.4 | CFp | CBC | E-DISTRIBUTIE BANAT SA | 16337572 |  | RO005E520307718/2 | 2023-02-28 | 2023
5717 | jud. TIMIS, loc. SACALAZ, Strada Daliei, nr. 25 | TM | 0.0059966 | 0.005879 | 0 | 0.4 | CFp | CBC | E-DISTRIBUTIE BANAT SA | 16337576 |  | RO005E514130996/2 | 2023-02-22 | 2023
5718 | jud. ARAD, loc. CHISINEU-CRIS, Strada MIHAI EMINESCU, nr. 49 | AR | 0.0029978 | 0.002939 | 0 | 0.23 | CFp | CBC | E-DISTRIBUTIE BANAT SA | 16338166 |  | RO005E521414820/2 | 2023-02-28 | 2023
5719 | jud. ARAD, loc. FANTANELE, Strada FINTINELE, nr. 573 | AR | 0.003 | 0.00284 | 0 | 0.23 | CFp | CBC | E-DISTRIBUTIE BANAT SA | 5885465 | 2020-06-16 | RO005E522258287/2 | 2023-03-28 | 2023
5720 | jud. ARAD, loc. ARAD, Strada capitan ioan fatu, nr. 98A | AR | 0.003 | 0.00284 | 0 | 0.4 | CFp | CBC | E-DISTRIBUTIE BANAT SA | 5894546 | 2020-06-02 | RO005E522058443/2 | 2023-03-22 | 2023
5721 | jud. TIMIS, loc. BUZIAS, Strada Principala, nr. FN | TM | 0.24 | 0.23495 | 0 | 20 | CFp | CBC | E-DISTRIBUTIE BANAT SA | 8678190 | 2021-11-03 | RO005E511730269/2 | 2023-03-07 | 2023
5722 | jud. HUNEDOARA, loc. PETROSANI, Strada OLTULUI, nr. 8 | HD | 0.1 | 0.0977 | 0 | 0.4 | CFp | CBC | E-DISTRIBUTIE BANAT SA | 9860994 | 2022-05-12 | RO005E532289832/3 | 2023-03-13 | 2023
5723 | jud. HUNEDOARA, loc. MINTIA, Strada MINTIA, nr. FN | HD | 0.1 | 0.0977 | 0 | 0.4 | CFp | CBC | E-DISTRIBUTIE BANAT SA | 9985970 | 2022-06-05 | RO005E532490184/1 | 2023-03-30 | 2023
5724 | jud. TIMIS, loc. TIMISOARA, Calea Stan Vidrichin, nr. 18 | TM | 0.31702 | 0.31702 | 0 | 0.4 | CFp | CBC | E-DISTRIBUTIE BANAT SA | 10038397 |  | RO005E513259784/2 | 2023-03-28 | 2023
5725 | jud. CARAS-SEVERIN, loc. FARLIUG, Strada FARLIUG, nr. 84 | CS | 0.00864 | 0.008267 | 0 | 0.4 | CFp | CBC | E-DISTRIBUTIE BANAT SA | 10225215 | 2022-07-27 | RO005E541210510/2 | 2023-03-27 | 2023
5726 | jud. CARAS-SEVERIN, loc. RESITA, Strada CASTANILOR, nr. 54 | CS | 0.005 | 0.0047 | 0 | 0.23 | CFp | CBC | E-DISTRIBUTIE BANAT SA | 10291614 | 2022-07-11 | RO005E540177410/2 | 2023-03-02 | 2023
5727 | jud. ARAD, loc. SANLEANI, Strada SINLEANI, nr. 227 | AR | 0.0162 | 0.015866 | 0 | 0.4 | CFp | CBC | E-DISTRIBUTIE BANAT SA | 10673800 | 2022-09-07 | RO005E522312075/2 | 2023-03-17 | 2023
5728 | jud. CARAS-SEVERIN, loc. MOLDOVA VECHE, Strada IAGODARIEI, nr. 603 | CS | 0.01984 | 0.019403 | 0 | 0.4 | CFp | CBC | E-DISTRIBUTIE BANAT SA | 10846802 | 2022-12-16 | RO005E541586370/2 | 2023-03-21 | 2023
5729 | jud. ARAD, loc. HORIA, Strada HORIA, nr. 230 | AR | 0.01 | 0.009797 | 0 | 0.4 | CFp | CBC | E-DISTRIBUTIE BANAT SA | 10872877 | 2022-09-21 | RO005E521491937/2 | 2023-03-28 | 2023
5730 | jud. TIMIS, loc. TIMISOARA, Strada Neamtu Mircea, profesor, nr. 7 | TM | 0.02 | 0.019599 | 0 | 0.4 | CFp | CBC | E-DISTRIBUTIE BANAT SA | 10993540 | 2023-01-06 | RO005E513110443/2 | 2023-03-27 | 2023
5731 | jud. HUNEDOARA, loc. SANTANDREI, Strada Soseaua Nationala, nr. 21 | HD | 0.08 | 0.078396 | 0 | 20 | CFp | CBC | E-DISTRIBUTIE BANAT SA | 11182543 | 2022-09-22 | RO005E531475366/3 | 2023-03-08 | 2023
5732 | jud. ARAD, loc. MONEASA, Strada Insula Lac, nr. FN (INSULA LAC) | AR | 0.0486 | 0.047528 | 0 | 0.4 | CFp | CBC | E-DISTRIBUTIE BANAT SA | 11184483 | 2022-09-12 | RO005E522231772/3 | 2023-03-22 | 2023
5733 | jud. TIMIS, loc. TIMISOARA, Calea TORONTALULUI, nr. 6-KM | TM | 0.06 | 0.058797 | 0 | 0.4 | CFp | CBC | E-DISTRIBUTIE BANAT SA | 11228685 |  | RO005E513967386/2 | 2023-03-13 | 2023
5734 | jud. ARAD, loc. SOCODOR, Strada strada, nr. 235 | AR | 0.025 | 0.02449 | 0 | 0.4 | CFp | CBC | E-DISTRIBUTIE BANAT SA | 11298668 | 2022-09-08 | RO005E522232920/2 | 2023-03-03 | 2023
5735 | jud. ARAD, loc. SOCODOR, Strada strada, nr. 235 | AR | 0.025 | 0.02449 | 0 | 0.4 | CFp | CBC | E-DISTRIBUTIE BANAT SA | 11298728 | 2022-09-13 | RO005E521689295/2 | 2023-03-03 | 2023
5736 | jud. HUNEDOARA, loc. TOPLITA MURESULUI, Strada TOPLITA MURESULUI, nr. 1 | HD | 0.006 | 0.00587 | 0 | 0.23 | CFp | CBC | E-DISTRIBUTIE BANAT SA | 11321980 |  | RO005E531220140/2 | 2023-03-27 | 2023
5737 | jud. TIMIS, loc. TIMISOARA, Calea Mosnitei, nr. 45 | TM | 0.027375 | 0.026777 | 0 | 0.4 | CFp | CBC | E-DISTRIBUTIE BANAT SA | 11346932 | 2022-09-08 | RO005E513188358/2 | 2023-03-09 | 2023
5738 | jud. ARAD, loc. ARAD, Strada MICALACA, nr. FN, bl. ZONA IND EST | AR | 0.06 | 0.058798 | 0 | 0.4 | CFp | CBC | E-DISTRIBUTIE BANAT SA | 11372785 | 2022-09-15 | RO005E522052009/3 | 2023-03-13 | 2023
5739 | jud. ARAD, loc. ARAD, Strada Faurilor, nr. 140-142 | AR | 0.04 | 0.039198 | 0 | 0.4 | CFp | CBC | E-DISTRIBUTIE BANAT SA | 11448028 | 2022-09-09 | RO005E522021296/2 | 2023-03-06 | 2023
5740 | jud. TIMIS, loc. BILED, Strada BILED, nr. 528 | TM | 0.006 | 0.00587 | 0 | 0.23 | CFp | CBC | E-DISTRIBUTIE BANAT SA | 11487037 | 2022-10-12 | RO005E511554106/2 | 2023-03-09 | 2023
5741 | jud. TIMIS, loc. TIMISOARA, Strada PETRE STOICA, nr. 28 | TM | 0.026375 | 0.026777 | 0 | 0.4 | CFp | CBC | E-DISTRIBUTIE BANAT SA | 11591814 | 2022-09-07 | RO005E513304156/3 | 2023-03-09 | 2023
5742 | jud. ARAD, loc. ARAD, Strada Siriei, nr. 19A | AR | 0.03 | 0.02939 | 0 | 0.4 | CFp | CBC | E-DISTRIBUTIE BANAT SA | 11618221 | 2022-09-12 | RO005E521293858/2 | 2023-03-17 | 2023
5743 | jud. TIMIS, loc. MOSNITA NOUA, Strada MOSNITA NOUA, nr. cad | TM | 0.015 | 0.0146 | 0 | 0.4 | CFp | CBC | E-DISTRIBUTIE BANAT SA | 11619710 | 2023-02-14 | RO005E513127856/2 | 2023-03-09 | 2023
5744 | jud. CARAS-SEVERIN, loc. CARANSEBES, Strada ARDEALULUI, nr. 16A | CS | 0.02 | 0.0194 | 0 | 0.4 | CFp | CBC | E-DISTRIBUTIE BANAT SA | 11791077 | 2022-09-26 | RO005E541452350/2 | 2023-03-10 | 2023
5745 | jud. ARAD, loc. ARAD, Calea Timisorii, nr. 212/2 | AR | 0.08556 | 0.083649 | 0 | 0.4 | CFp | CBC | E-DISTRIBUTIE BANAT SA | 11797385 | 2022-09-14 | RO005E521365274/2 | 2023-03-31 | 2023
5746 | jud. ARAD, loc. ARAD, Strada Turturicii, nr. 15, bl. -, sc. -, et. -, ap. - | AR | 0.01215 | 0.011807 | 0 | 0.4 | CFp | CBC | E-DISTRIBUTIE BANAT SA | 11846890 | 2022-11-07 | RO005E522328230/2 | 2023-03-06 | 2023
5747 | jud. ARAD, loc. SANTANA, Strada ZARANDULUI, nr. 22 | AR | 0.026 | 0.02538 | 0 | 0.4 | CFp | CBC | E-DISTRIBUTIE BANAT SA | 11924872 | 2022-10-19 | RO005E521922374/2 | 2023-03-22 | 2023
5748 | jud. TIMIS, loc. DUMBRAVITA, Strada DANAIDE, nr. 1 | TM | 0.01365 | 0.013367 | 0 | 0.4 | CFp | CBC | E-DISTRIBUTIE BANAT SA | 11973611 | 2022-10-05 | RO005E513329074/2 | 2023-03-15 | 2023
5749 | jud. HUNEDOARA, loc. DEVA, Bulevardul Dacia, nr. FN | HD | 0.00984 | 0.009642 | 0 | 0.4 | CFp | CBC | E-DISTRIBUTIE BANAT SA | 11995897 | 2023-01-25 | RO005E532493794/1 | 2023-03-09 | 2023
5750 | jud. TIMIS, loc. SANMIHAIU ROMAN, Strada LOC. SINMIHAIUL ROM., nr. 526 A | TM | 0.1 | 0.09795 | 0 | 0.4 | CFp | CBC | E-DISTRIBUTIE BANAT SA | 12059405 | 2022-09-19 | RO005E513324901/3 | 2023-03-15 | 2023
5751 | jud. ARAD, loc. SANTANA, Strada LIBERTATII, nr. 17 | AR | 0.008 | 0.00783 | 0 | 0.4 | CFp | CBC | E-DISTRIBUTIE BANAT SA | 12095232 | 2022-10-14 | RO005E521941915/2 | 2023-03-09 | 2023
5752 | jud. ARAD, loc. SIRIA, Strada Ecaterina Teodoroiu, nr. 1109 | AR | 0.006 | 0.00587 | 0 | 0.23 | CFp | CBC | E-DISTRIBUTIE BANAT SA | 12117720 | 2022-10-03 | RO005E522233459/2 | 2023-03-29 | 2023
5753 | jud. TIMIS, loc. DUMBRAVITA, Strada SUPERBA, nr. 3 | TM | 0.018 | 0.017635 | 0 | 0.4 | CFp | CBC | E-DISTRIBUTIE BANAT SA | 12166404 | 2022-12-13 | RO005E513038598/2 | 2023-03-09 | 2023
5754 | jud. ARAD, loc. CURTICI, Strada Revolutiei, nr. 37 C | AR | 0.015 | 0.01469 | 0 | 0.4 | CFp | CBC | E-DISTRIBUTIE BANAT SA | 12300296 |  | RO005E522515238/2 | 2023-03-13 | 2023
5755 | jud. TIMIS, loc. GIARMATA, Strada GIARMATA, nr. 922 | TM | 0.0168 | 0.015964 | 0 | 0.4 | CFp | CBC | E-DISTRIBUTIE BANAT SA | 12304655 | 2022-11-23 | RO005E511533901/2 | 2023-03-31 | 2023
5756 | jud. ARAD, loc. CURTICI, Strada 1 Decembrie 1918, nr. 2 | AR | 0.0082 | 0.008026 | 0 | 0.23 | CFp | CBC | E-DISTRIBUTIE BANAT SA | 12328354 | 2022-11-08 | RO005E520766582/2 | 2023-03-17 | 2023
5757 | jud. ARAD, loc. MADERAT, Strada Maderat, nr. 575A | AR | 0.005 | 0.00489 | 0 | 0.4 | CFp | CBC | E-DISTRIBUTIE BANAT SA | 12330958 | 2022-10-14 | RO005E522058500/2 | 2023-03-31 | 2023
5758 | jud. ARAD, loc. ARAD, Strada Poetului, nr. 90 | AR | 0.006 | 0.00578 | 0 | 0.4 | CFp | CBC | E-DISTRIBUTIE BANAT SA | 12409992 | 2022-10-27 | RO005E520394400/2 | 2023-03-02 | 2023
5759 | jud. ARAD, loc. MANDRULOC, Strada MINDRULOC, nr. 103 | AR | 0.06 | 0.0587 | 0 | 0.4 | CFp | CBC | E-DISTRIBUTIE BANAT SA | 12413170 | 2022-10-27 | RO005E521309025/2 | 2023-03-02 | 2023
5760 | jud. TIMIS, loc. SEMLACU MIC, Strada SEMLACU MIC, nr. 156 | TM | 0.0273 | 0.026459 | 0 | 0.4 | CFp | CBC | E-DISTRIBUTIE BANAT SA | 12469188 | 2022-11-22 | RO005E512342933/2 | 2023-03-28 | 2023
5761 | jud. ARAD, loc. ARAD, Strada Fulgerului, nr. 24 | AR | 0.015 | 0.0146 | 0 | 0.4 | CFp | CBC | E-DISTRIBUTIE BANAT SA | 12469807 | 2022-10-25 | RO005E520611671/2 | 2023-03-16 | 2023
5762 | jud. TIMIS, loc. GIARMATA, Strada MORII, nr. 141 | TM | 0.018 | 0.01763 | 0 | 0.4 | CFp | CBC | E-DISTRIBUTIE BANAT SA | 12478028 | 2022-10-26 | RO005E513226317/2 | 2023-03-15 | 2023
5763 | jud. TIMIS, loc. DUMBRAVITA, Strada Sofia, nr. 27 | TM | 0.0216 | 0.018125 | 0 | 0.4 | CFp | CBC | E-DISTRIBUTIE BANAT SA | 12523945 |  | RO005E513497294/2 | 2023-03-28 | 2023
5764 | jud. ARAD, loc. PECICA, Strada STRADA 104, nr. 4 | AR | 0.027 | 0.02636 | 0 | 0.4 | CFp | CBC | E-DISTRIBUTIE BANAT SA | 12537003 | 2022-11-16 | RO005E521356308/2 | 2023-03-30 | 2023
5765 | jud. ARAD, loc. ARAD, Strada Noua, nr. 22 | AR | 0.099735 | 0.018604 | 0 | 0.4 | CFp | CBC | E-DISTRIBUTIE BANAT SA | 12565374 | 2022-10-27 | RO005E520347082/2 | 2023-03-21 | 2023
5766 | jud. CARAS-SEVERIN, loc. RESITA, Strada Randul 3, nr. 28 | CS | 0.00364 | 0.003557 | 0 | 0.23 | CFp | CBC | E-DISTRIBUTIE BANAT SA | 12567058 | 2022-11-01 | RO005E540186296/2 | 2023-03-24 | 2023
5767 | jud. TIMIS, loc. TIMISOARA, Calea Ghirodei, nr. 30 | TM | 0.01 | 0.00975 | 0 | 0.4 | CFp | CBC | E-DISTRIBUTIE BANAT SA | 12586580 | 2022-10-26 | RO005E510426316/2 | 2023-03-15 | 2023
5768 | jud. TIMIS, loc. DUMBRAVITA, Strada MESTEACAN ZONA BANAT, nr. 13 | TM | 0.01 | 0.009799 | 0 | 0.4 | CFp | CBC | E-DISTRIBUTIE BANAT SA | 12617131 | 2022-11-22 | RO005E512899121/2 | 2023-03-15 | 2023
5769 | jud. CARAS-SEVERIN, loc. ARMENIS, Strada ARMENIS, nr. 375 | CS | 0.02242 | 0.021872 | 0 | 0.4 | CFp | CBC | E-DISTRIBUTIE BANAT SA | 12617739 | 2022-11-24 | RO005E540919469/2 | 2023-03-09 | 2023
5770 | jud. ARAD, loc. ARAD, Strada Campul Florilor, nr. 5 | AR | 0.01 | 0.0097 | 0 | 0.4 | CFp | CBC | E-DISTRIBUTIE BANAT SA | 12621802 | 2022-10-24 | RO005E520520377/2 | 2023-03-21 | 2023
5771 | jud. HUNEDOARA, loc. DEVA, Strada Babes Victor, nr. 34 | HD | 0.02 | 0.01945 | 0 | 0.4 | CFp | CBC | E-DISTRIBUTIE BANAT SA | 12647523 | 2022-11-10 | RO005E531429332/2 | 2023-03-31 | 2023
5772 | jud. ARAD, loc. ARAD, Strada Molidului, nr. 34 | AR | 0.01 | 0.009798 | 0 | 0.4 | CFp | CBC | E-DISTRIBUTIE BANAT SA | 12675196 | 2022-11-09 | RO005E520295994/2 | 2023-03-30 | 2023
5773 | jud. TIMIS, loc. TIMISOARA, Strada TIBLESULUI, nr. 42, ap. 0 | TM | 0.006 | 0.005879 | 0 | 0.4 | CFp | CBC | E-DISTRIBUTIE BANAT SA | 12704367 | 2022-11-09 | RO005E510256463/2 | 2023-03-21 | 2023
5774 | jud. TIMIS, loc. DUMBRAVITA, Strada BOBILNA, nr. 3 | TM | 0.0112 | 0.008035 | 0 | 0.23 | CFp | CBC | E-DISTRIBUTIE BANAT SA | 12769777 | 2022-11-07 | RO005E511350087/2 | 2023-03-02 | 2023
5775 | jud. ARAD, loc. ARAD, Strada Creanga Ion, nr. 50 | AR | 0.009 | 0.00872 | 0 | 0.4 | CFp | CBC | E-DISTRIBUTIE BANAT SA | 12774311 | 2022-11-07 | RO005E520607632/2 | 2023-03-27 | 2023
5776 | jud. TIMIS, loc. CIACOVA, Strada Balcescu Nicolae, nr. 24 | TM | 0.01 | 0.00979 | 0 | 0.4 | CFp | CBC | E-DISTRIBUTIE BANAT SA | 12818804 | 2023-02-02 | RO005E512371452/2 | 2023-03-29 | 2023
5777 | jud. TIMIS, loc. JIMBOLIA, Strada Calea Timisorii, nr. 1 | TM | 0.00472 | 0.004526 | 0 | 0.4 | CFp | CBC | E-DISTRIBUTIE BANAT SA | 12819213 | 2022-11-25 | RO005E514150471/1 | 2023-03-10 | 2023
5778 | jud. HUNEDOARA, loc. BRAZI, Strada BRAZI, nr. 1 | HD | 0.0082 | 0.008035 | 0 | 0.23 | CFp | CBC | E-DISTRIBUTIE BANAT SA | 12820495 | 2022-11-09 | RO005E531010114/2 | 2023-03-01 | 2023
5779 | jud. ARAD, loc. ARAD, Strada Doja Gheorghe, nr. 214 | AR | 0.0082 | 0.008026 | 0 | 0.23 | CFp | CBC | E-DISTRIBUTIE BANAT SA | 12840154 | 2022-11-08 | RO005E520582308/2 | 2023-03-21 | 2023
5780 | jud. TIMIS, loc. DUMBRAVITA, Strada PETOFI SANDOR, nr. 1A | TM | 0.01312 | 0.012857 | 0 | 0.4 | CFp | CBC | E-DISTRIBUTIE BANAT SA | 12842067 | 2022-11-16 | RO005E511339264/2 | 2023-03-15 | 2023
5781 | jud. CARAS-SEVERIN, loc. OTELU ROSU, Strada OTELARILOR, nr. 1 | CS | 0.01199 | 0.01155 | 0 | 0.4 | CFp | CBC | E-DISTRIBUTIE BANAT SA | 12847209 | 2022-12-05 | RO005E540619512/2 | 2023-03-27 | 2023
5782 | jud. TIMIS, loc. OHABA-FORGACI, Strada OHABA FORGACI, nr. 187 | TM | 0.017 | 0.01621 | 0 | 0.4 | CFp | CBC | E-DISTRIBUTIE BANAT SA | 12865287 | 2022-11-23 | RO005E512203816/2 | 2023-03-30 | 2023
5783 | jud. TIMIS, loc. GIROC, Strada DUNAREA, nr. 74B | TM | 0.012 | 0.01171 | 0 | 0.4 | CFp | CBC | E-DISTRIBUTIE BANAT SA | 12869934 | 2022-11-21 | RO005E513082755/2 | 2023-03-09 | 2023
5784 | jud. ARAD, loc. SEBIS, Strada Teilor, nr. 23 | AR | 0.0082 | 0.008026 | 0 | 0.4 | CFp | CBC | E-DISTRIBUTIE BANAT SA | 12926195 | 2022-11-14 | RO005E521220555/2 | 2023-03-17 | 2023
5785 | jud. ARAD, loc. ARAD, Strada Constanta Hodos, nr. 13 | AR | 0.01 | 0.00979 | 0 | 0.4 | CFp | CBC | E-DISTRIBUTIE BANAT SA | 12927147 | 2022-11-14 | RO005E520159207/2 | 2023-03-21 | 2023
5786 | jud. TIMIS, loc. TIMISOARA, Strada Sfintii apostoli Petru si Pavel, nr. 29C | TM | 0.01168 | 0.011346 | 0 | 0.4 | CFp | CBC | E-DISTRIBUTIE BANAT SA | 12945969 | 2022-12-08 | RO005E510415640/2 | 2023-03-30 | 2023
5787 | jud. CARAS-SEVERIN, loc. BOCSA, Strada Funicularului, nr. 73 | CS | 0.02 | 0.0194 | 0 | 0.4 | CFp | CBC | E-DISTRIBUTIE BANAT SA | 12946028 | 2022-11-16 | RO005E540378547/2 | 2023-03-02 | 2023
5788 | jud. ARAD, loc. ADEA, Strada ADEA, nr. 269 | AR | 0.0132 | 0.012926 | 0 | 0.4 | CFp | CBC | E-DISTRIBUTIE BANAT SA | 12981647 | 2022-11-16 | RO005E521451113/2 | 2023-03-06 | 2023
5789 | jud. ARAD, loc. ARAD, PIATA Heim Domokos, nr. 11-12 | AR | 0.01 | 0.0097 | 0 | 0.4 | CFp | CBC | E-DISTRIBUTIE BANAT SA | 12996162 | 2022-11-17 | RO005E522033840/2 | 2023-03-21 | 2023
5790 | jud. ARAD, loc. ARAD, Strada Campului, nr. 55 | AR | 0.008 | 0.00783 | 0 | 0.4 | CFp | CBC | E-DISTRIBUTIE BANAT SA | 12996292 | 2022-11-17 | RO005E521411478/2 | 2023-03-21 | 2023
5791 | jud. TIMIS, loc. DUMBRAVITA, Strada SERELOR, nr. 29 | TM | 0.012 | 0.01126 | 0 | 0.4 | CFp | CBC | E-DISTRIBUTIE BANAT SA | 12996448 | 2022-11-22 | RO005E513146071/2 | 2023-03-15 | 2023
5792 | jud. TIMIS, loc. TIMISOARA, Strada DINICU DIMITRIE, nr. 69 | TM | 0.01134 | 0.011013 | 0 | 0.4 | CFp | CBC | E-DISTRIBUTIE BANAT SA | 13002181 | 2022-12-19 | RO005E513183858/2 | 2023-03-06 | 2023
5793 | jud. ARAD, loc. CRUCENI, Strada CRUCENI, nr. FN | AR | 0.0297 | 0.029006 | 0 | 0.4 | CFp | CBC | E-DISTRIBUTIE BANAT SA | 13014001 | 2022-12-20 | RO005E521259995/2 | 2023-03-28 | 2023
5794 | jud. ARAD, loc. MINIS, Strada MINIS, nr. 210 | AR | 0.015 | 0.0146 | 0 | 0.4 | CFp | CBC | E-DISTRIBUTIE BANAT SA | 13014781 | 2022-12-05 | RO005E521569898/2 | 2023-03-28 | 2023
5795 | jud. ARAD, loc. ZIMANDCUZ, Strada ZIMANDCUZ, nr. F.N. | AR | 0.01599 | 0.015669 | 0 | 0.4 | CFp | CBC | E-DISTRIBUTIE BANAT SA | 13017644 | 2022-12-02 | RO005E522367570/2 | 2023-03-21 | 2023
5796 | jud. ARAD, loc. ARAD, Strada Voievod Moga, nr. 47 | AR | 0.01512 | 0.014718 | 0 | 0.4 | CFp | CBC | E-DISTRIBUTIE BANAT SA | 13023112 | 2022-12-05 | RO005E522262765/2 | 2023-03-13 | 2023
5797 | jud. HUNEDOARA, loc. DEVA, Strada VULCAN, nr. 148 | HD | 0.01404 | 0.013758 | 0 | 0.4 | CFp | CBC | E-DISTRIBUTIE BANAT SA | 13077383 | 2022-12-16 | RO005E532364948/3 | 2023-03-02 | 2023
5798 | jud. ARAD, loc. SELEUS, Strada Seleus, nr. 468 | AR | 0.0099 | 0.009701 | 0 | 0.4 | CFp | CBC | E-DISTRIBUTIE BANAT SA | 13083790 | 2022-11-28 | RO005E520917120/2 | 2023-03-30 | 2023
5799 | jud. HUNEDOARA, loc. SOIMUS, Strada SOIMUS, nr. 239 | HD | 0.015 | 0.01469 | 0 | 0.4 | CFp | CBC | E-DISTRIBUTIE BANAT SA | 13094859 | 2022-11-24 | RO005E531546387/2 | 2023-03-28 | 2023
5800 | jud. ARAD, loc. ARAD, Strada Solomon, nr. 36 | AR | 0.01534 | 0.015032 | 0 | 0.4 | CFp | CBC | E-DISTRIBUTIE BANAT SA | 13098720 | 2022-12-05 | RO005E520341389/2 | 2023-03-30 | 2023
5801 | jud. ARAD, loc. ARAD, Strada Solomon, nr. 40 | AR | 0.01534 | 0.015032 | 0 | 0.4 | CFp | CBC | E-DISTRIBUTIE BANAT SA | 13099092 | 2022-12-05 | RO005E520341873/2 | 2023-03-22 | 2023
5802 | jud. ARAD, loc. ARAD, Strada Trotusului, nr. 30/6 | AR | 0.01534 | 0.014933 | 0 | 0.4 | CFp | CBC | E-DISTRIBUTIE BANAT SA | 13099247 | 2022-12-05 | RO005E521375646/2 | 2023-03-22 | 2023
5803 | jud. TIMIS, loc. MOSNITA NOUA, Strada Intravilan, nr. 9 | TM | 0.0103 | 0.009795 | 0 | 0.4 | CFp | CBC | E-DISTRIBUTIE BANAT SA | 13108429 |  | RO005E514165736/2 | 2023-03-21 | 2023
5804 | jud. CARAS-SEVERIN, loc. BOCSA ROMANA, Strada Unirii, nr. 3 | CS | 0.004 | 0.00372 | 0 | 0.23 | CFp | CBC | E-DISTRIBUTIE BANAT SA | 13112034 | 2022-11-17 | RO005E540379683/2 | 2023-03-02 | 2023
5805 | jud. TIMIS, loc. IANOVA, Strada IANOVA, nr. 115 | TM | 0.00944 | 0.009241 | 0 | 0.4 | CFp | CBC | E-DISTRIBUTIE BANAT SA | 13147299 | 2022-12-02 | RO005E514155937/1 | 2023-03-01 | 2023
5806 | jud. ARAD, loc. ARAD, Strada Noua, nr. 17-19 | AR | 0.0252 | 0.024596 | 0 | 0.4 | CFp | CBC | E-DISTRIBUTIE BANAT SA | 13150608 | 2022-12-30 | RO005E520347060/2 | 2023-03-30 | 2023
5807 | jud. ARAD, loc. ARAD, Strada Tudor Vladimirescu, nr. 9, ap. 1 | AR | 0.0125 | 0.01224 | 0 | 0.4 | CFp | CBC | E-DISTRIBUTIE BANAT SA | 13152599 | 2022-11-25 | RO005E520185262/2 | 2023-03-31 | 2023
5808 | jud. TIMIS, loc. JIMBOLIA, Strada Recoltei, nr. 4 | TM | 0.00354 | 0.003369 | 0 | 0.23 | CFp | CBC | E-DISTRIBUTIE BANAT SA | 13169189 |  | RO005E512448075/2 | 2023-03-17 | 2023
5809 | jud. TIMIS, loc. JIMBOLIA, Strada Slavici Ion, nr. 133, bl. -, sc. -, et. -, ap. - | TM | 0.007375 | 0.007127 | 0 | 0.4 | CFp | CBC | E-DISTRIBUTIE BANAT SA | 13173371 | 2023-02-09 | RO005E512578158/2 | 2023-03-28 | 2023
5810 | jud. CARAS-SEVERIN, loc. BOCSA, Strada Magura, nr. 29 | CS | 0.005 | 0.0047 | 0 | 0.23 | CFp | CBC | E-DISTRIBUTIE BANAT SA | 13195930 | 2022-11-22 | RO005E541316539/2 | 2023-03-27 | 2023
5811 | jud. ARAD, loc. CHISINEU-CRIS, Strada TEILOR, nr. 9 | AR | 0.008 | 0.007839 | 0 | 0.4 | CFp | CBC | E-DISTRIBUTIE BANAT SA | 13224105 | 2022-12-16 | RO005E521420580/2 | 2023-03-27 | 2023
5812 | jud. ARAD, loc. ARAD, Strada Armoniei, nr. 46 | AR | 0.02 | 0.019599 | 0 | 0.4 | CFp | CBC | E-DISTRIBUTIE BANAT SA | 13224227 | 2022-11-23 | RO005E520283148/2 | 2023-03-13 | 2023
5813 | jud. TIMIS, loc. TIMISOARA, Strada Rubinstein Arthur, nr. 23 | TM | 0.01 | 0.00979 | 0 | 0.4 | CFp | CBC | E-DISTRIBUTIE BANAT SA | 13227175 | 2022-11-24 | RO005E513274736/2 | 2023-03-09 | 2023
5814 | jud. TIMIS, loc. SAG, Strada LXXI, nr. 12 | TM | 0.01 | 0.00979 | 0 | 0.4 | CFp | CBC | E-DISTRIBUTIE BANAT SA | 13255583 | 2022-12-19 | RO005E513348143/3 | 2023-03-13 | 2023
5815 | jud. ARAD, loc. CUIED, Strada Cuied, nr. 254H | AR | 0.016 | 0.01558 | 0 | 0.4 | CFp | CBC | E-DISTRIBUTIE BANAT SA | 13277888 | 2022-12-02 | RO005E521011711/2 | 2023-03-06 | 2023
5816 | jud. HUNEDOARA, loc. PETROSANI, Strada LIVEZENI, nr. 100 | HD | 0.03888 | 0.038082 | 0 | 0.4 | CFp | CBC | E-DISTRIBUTIE BANAT SA | 13295868 | 2022-12-16 | RO005E531439805/2 | 2023-03-02 | 2023
5817 | jud. ARAD, loc. CHISINEU-CRIS, Strada INFRATIRII, nr. 56 | AR | 0.006 | 0.005875 | 0 | 0.4 | CFp | CBC | E-DISTRIBUTIE BANAT SA | 13301661 | 2022-12-02 | RO005E521293229/2 | 2023-03-13 | 2023
5818 | jud. ARAD, loc. SAGU, Strada SAGU, nr. FN | AR | 0.008 | 0.00774 | 0 | 0.4 | CFp | CBC | E-DISTRIBUTIE BANAT SA | 13366696 | 2022-12-08 | RO005E521765740/2 | 2023-03-21 | 2023
5819 | jud. TIMIS, loc. TIMISOARA, Strada Motohon Silviu, martir, nr. 26 | TM | 0.02 | 0.0195 | 0 | 0.4 | CFp | CBC | E-DISTRIBUTIE BANAT SA | 13380834 | 2022-11-28 | RO005E510390888/3 | 2023-03-02 | 2023
5820 | jud. TIMIS, loc. JIMBOLIA, Strada Birzava, nr. 5 | TM | 0.005 | 0.004899 | 0 | 0.23 | CFp | CBC | E-DISTRIBUTIE BANAT SA | 13381088 | 2022-12-06 | RO005E512483456/2 | 2023-03-30 | 2023
5821 | jud. TIMIS, loc. GRABAT, Strada GRABAT, nr. 278 | TM | 0.02 | 0.01945 | 0 | 0.4 | CFp | CBC | E-DISTRIBUTIE BANAT SA | 13404188 | 2022-12-27 | RO005E512490825/2 | 2023-03-17 | 2023
5822 | jud. TIMIS, loc. GHIRODA, Strada LUGOJULUI, nr. 140 | TM | 0.1 | 0.09797 | 0 | 0.4 | CFp | CBC | E-DISTRIBUTIE BANAT SA | 13421092 |  | RO005E512945831/2 | 2023-03-22 | 2023
5823 | jud. TIMIS, loc. LUGOJ, Strada CARANSEBESULUI, nr. 53 | TM | 0.015 | 0.01469 | 0 | 0.4 | CFp | CBC | E-DISTRIBUTIE BANAT SA | 13433457 | 2022-12-12 | RO005E513639001/2 | 2023-03-16 | 2023
5824 | jud. TIMIS, loc. GRABAT, Strada GRABAT, nr. 163 | TM | 0.02 | 0.01945 | 0 | 0.4 | CFp | CBC | E-DISTRIBUTIE BANAT SA | 13435974 | 2022-12-15 | RO005E513029341/2 | 2023-03-30 | 2023
5825 | jud. CARAS-SEVERIN, loc. ORAVITA, Strada Racasdiei, nr. 115 | CS | 0.1 | 0.0976 | 0 | 0.4 | CFp | CBC | E-DISTRIBUTIE BANAT SA | 13447112 | 2023-02-16 | RO005E541373273/2 | 2023-03-15 | 2023
5826 | jud. ARAD, loc. ARAD, Strada NOBEL, nr. 18 | AR | 0.01 | 0.009799 | 0 | 0.4 | CFp | CBC | E-DISTRIBUTIE BANAT SA | 13449501 | 2022-12-16 | RO005E522398473/2 | 2023-03-27 | 2023
5827 | jud. ARAD, loc. ARAD, Strada Marnei, nr. 28 | AR | 0.015 | 0.014697 | 0 | 0.4 | CFp | CBC | E-DISTRIBUTIE BANAT SA | 13449587 | 2022-12-12 | RO005E520337148/2 | 2023-03-22 | 2023
5828 | jud. TIMIS, loc. TIMISOARA, Calea Buziasului, nr. 5A | TM | 0.396 | 0.38798 | 0 | 20 | CFp | CBC | E-DISTRIBUTIE BANAT SA | 13474084 |  | RO005E511728086/2 | 2023-03-30 | 2023
5829 | jud. TIMIS, loc. CARANI, Strada TINERETULUI, nr. 2 | TM | 0.006 | 0.00578 | 0 | 0.4 | CFp | CBC | E-DISTRIBUTIE BANAT SA | 13497475 | 2023-02-07 | RO005E511425428/3 | 2023-03-01 | 2023
5830 | jud. TIMIS, loc. SAG, Strada XIII, nr. 9 | TM | 0.008 | 0.00774 | 0 | 0.4 | CFp | CBC | E-DISTRIBUTIE BANAT SA | 13525755 |  | RO005E512870298/2 | 2023-03-02 | 2023
5831 | jud. ARAD, loc. CURTICI, Strada Primariei, nr. 45 | AR | 0.017 | 0.01649 | 0 | 0.4 | CFp | CBC | E-DISTRIBUTIE BANAT SA | 13546845 | 2023-01-03 | RO005E521382295/3 | 2023-03-22 | 2023
5832 | jud. CARAS-SEVERIN, loc. CALNIC, Strada CILNIC - MINIS, nr. 10 | CS | 0.01 | 0.0096 | 0 | 0.4 | CFp | CBC | E-DISTRIBUTIE BANAT SA | 13549253 | 2022-12-15 | RO005E540249443/2 | 2023-03-01 | 2023
5833 | jud. ARAD, loc. ARAD, Strada Grivitei, nr. 53 | AR | 0.01 | 0.0097 | 0 | 0.4 | CFp | CBC | E-DISTRIBUTIE BANAT SA | 13571460 | 2022-12-09 | RO005E522252135/2 | 2023-03-16 | 2023
5834 | jud. TIMIS, loc. DUMBRAVITA, Strada Petofi Alexandru, nr. 13 | TM | 0.03195 | 0.031261 | 0 | 0.4 | CFp | CBC | E-DISTRIBUTIE BANAT SA | 13571614 | 2023-01-26 | RO005E513386213/2 | 2023-03-22 | 2023
5835 | jud. TIMIS, loc. MOSNITA NOUA, Strada Balea, nr. 30 | TM | 0.008 | 0.00734 | 0 | 0.4 | CFp | CBC | E-DISTRIBUTIE BANAT SA | 13572097 | 2022-12-21 | RO005E513322538/2 | 2023-03-23 | 2023
5836 | jud. ARAD, loc. ARAD, Strada Padurii, nr. 4, bl. E.MURGU | AR | 0.0216 | 0.021068 | 0 | 0.4 | CFp | CBC | E-DISTRIBUTIE BANAT SA | 13590522 | 2022-12-15 | RO005E521391857/3 | 2023-03-13 | 2023
5837 | jud. TIMIS, loc. TIMISOARA, Strada POLONA, nr. 2 | TM | 0.36 | 0.3527 | 0 | 20 | CFp | CBC | E-DISTRIBUTIE BANAT SA | 13593121 |  | RO005E513342956/2 | 2023-03-19 | 2023
5838 | jud. TIMIS, loc. DUMBRAVITA, Strada N.BALCESCU, nr. 5 | TM | 0.0198 | 0.019394 | 0 | 0.4 | CFp | CBC | E-DISTRIBUTIE BANAT SA | 13618154 | 2023-02-22 | RO005E513551767/1 | 2023-03-15 | 2023
5839 | jud. HUNEDOARA, loc. DEVA, Strada MIHAIL SADOVEANU, nr. 35B | HD | 0.015 | 0.014698 | 0 | 0.4 | CFp | CBC | E-DISTRIBUTIE BANAT SA | 13690898 | 2022-12-30 | RO005E532290520/2 | 2023-03-08 | 2023
5840 | jud. ARAD, loc. ARAD, Strada Cerbului, nr. 18 | AR | 0.005 | 0.0048 | 0 | 0.4 | CFp | CBC | E-DISTRIBUTIE BANAT SA | 13693023 | 2022-12-19 | RO005E520536149/2 | 2023-03-28 | 2023
5841 | jud. ARAD, loc. ARAD, Strada Pescarus, nr. 69 | AR | 0.005 | 0.0048 | 0 | 0.23 | CFp | CBC | E-DISTRIBUTIE BANAT SA | 13721412 |  | RO005E520550303/2 | 2023-03-02 | 2023
5842 | jud. ARAD, loc. ARAD, Strada Bucuresti, nr. 29A | AR | 0.02 | 0.0195 | 0 | 0.4 | CFp | CBC | E-DISTRIBUTIE BANAT SA | 13845152 | 2023-01-04 | RO005E522296278/2 | 2023-03-24 | 2023
5843 | jud. ARAD, loc. LIPOVA, Strada Timisorii, nr. 111, bl. PTA 8525 | AR | 0.02 | 0.0195 | 0 | 0.4 | CFp | CBC | E-DISTRIBUTIE BANAT SA | 13854554 |  | RO005E521298549/2 | 2023-03-02 | 2023
5844 | jud. ARAD, loc. ARAD, Strada Luchian, nr. 14 | AR | 0.02 | 0.019599 | 0 | 0.4 | CFp | CBC | E-DISTRIBUTIE BANAT SA | 13884251 | 2022-12-19 | RO005E522094038/2 | 2023-03-13 | 2023
5845 | jud. ARAD, loc. ARAD, Strada Randunicii, nr. 57 | AR | 0.00324 | 0.003075 | 0 | 0.4 | CFp | CBC | E-DISTRIBUTIE BANAT SA | 13884328 | 2022-12-29 | RO005E521377480/2 | 2023-03-15 | 2023
5846 | jud. TIMIS, loc. DUMBRAVITA, Strada N.BALCESCU, nr. 24 | TM | 0.00585 | 0.005732 | 0 | 0.23 | CFp | CBC | E-DISTRIBUTIE BANAT SA | 13923416 |  | RO005E511336306/2 | 2023-03-02 | 2023
5847 | jud. HUNEDOARA, loc. HATEG, Strada Cabane/Riul Mare, nr. 368A | HD | 0.008 | 0.00782 | 0 | 0.4 | CFp | CBC | E-DISTRIBUTIE BANAT SA | 13923553 |  | RO005E530595784/5 | 2023-03-02 | 2023
5848 | jud. TIMIS, loc. JEBEL, Strada JEBEL, nr. FN | TM | 0.015 | 0.014699 | 0 | 0.4 | CFp | CBC | E-DISTRIBUTIE BANAT SA | 13944844 | 2022-12-29 | RO005E512440505/2 | 2023-03-06 | 2023
5849 | jud. TIMIS, loc. TIMISOARA, Bulevardul Industriei, nr. 4 | TM | 0.12 | 0.11757 | 0 | 0.4 | CFp | CBC | E-DISTRIBUTIE BANAT SA | 13966788 |  | RO005E513010172/2 | 2023-03-17 | 2023
5850 | jud. TIMIS, loc. TIMISOARA, Strada MUSICESCU GAVRIL, nr. 106B | TM | 0.00972 | 0.009525 | 0 | 0.4 | CFp | CBC | E-DISTRIBUTIE BANAT SA | 13968111 | 2023-01-25 | RO005E511714722/3 | 2023-03-15 | 2023
5851 | jud. ARAD, loc. ARAD, Strada Sanzienelor, nr. 1A | AR | 0.008 | 0.00783 | 0 | 0.4 | CFp | CBC | E-DISTRIBUTIE BANAT SA | 13975443 | 2022-12-20 | RO005E520350255/2 | 2023-03-27 | 2023
5852 | jud. TIMIS, loc. TIMISOARA, Strada Averescu Alexandru, maresal, nr. 52, ap. 0 | TM | 0.004 | 0.003919 | 0 | 0.23 | CFp | CBC | E-DISTRIBUTIE BANAT SA | 13980468 | 2023-01-06 | RO005E511102879/2 | 2023-03-15 | 2023
5853 | jud. TIMIS, loc. GIROC, Strada MURES, nr. 57-B | TM | 0.006 | 0.005879 | 0 | 0.23 | CFp | CBC | E-DISTRIBUTIE BANAT SA | 13982427 | 2023-02-16 | RO005E514092375/2 | 2023-03-01 | 2023
5854 | jud. ARAD, loc. SELEUS, Strada Seleus, nr. 466 | AR | 0.0108 | 0.010583 | 0 | 0.4 | CFp | CBC | E-DISTRIBUTIE BANAT SA | 14052519 |  | RO005E520917119/2 | 2023-03-02 | 2023
5855 | jud. TIMIS, loc. GHIRODA, Strada LUGOJULUI, nr. DN 6, bl. KM 549+780 STG | TM | 0.09 | 0.088199 | 0 | 0.4 | CFp | CBC | E-DISTRIBUTIE BANAT SA | 14057867 |  | RO005E512921194/2 | 2023-03-09 | 2023
5856 | jud. Arad, loc. INEU, Strada Republicii, nr. 136 | AR | 0.017 | 0.01656 | 0 | 0.4 | CFp | CBC | E-DISTRIBUTIE BANAT SA | 14136092 | 2023-01-06 | RO005E522416654/2 | 2023-03-31 | 2023
5857 | jud. ARAD, loc. ARAD, Strada Fragilor, nr. 2A | AR | 0.01 | 0.0097 | 0 | 0.4 | CFp | CBC | E-DISTRIBUTIE BANAT SA | 14145525 | 2023-01-05 | RO005E521410051/2 | 2023-03-07 | 2023
5858 | jud. ARAD, loc. LIPOVA, Strada Morilor, nr. 257 | AR | 0.03 | 0.02939 | 0 | 0.4 | CFp | CBC | E-DISTRIBUTIE BANAT SA | 14149223 | 2023-01-11 | RO005E521298291/2 | 2023-03-08 | 2023
5859 | jud. TIMIS, loc. TIMISOARA, Strada BUCEGI, nr. 3 | TM | 0.00736 | 0.007113 | 0 | 0.23 | CFp | CBC | E-DISTRIBUTIE BANAT SA | 14183106 | 2023-02-20 | RO005E510821922/2 | 2023-03-09 | 2023
5860 | jud. TIMIS, loc. TIMISOARA, Strada Mihail Sadoveanu, nr. 8B | TM | 0.004 | 0.003919 | 0 | 0.23 | CFp | CBC | E-DISTRIBUTIE BANAT SA | 14183831 | 2023-01-05 | RO005E513429851/2 | 2023-03-15 | 2023
5861 | jud. ARAD, loc. GHIOROC, Strada 6 MARTIE, nr. 270A | AR | 0.02 | 0.0195 | 0 | 0.4 | CFp | CBC | E-DISTRIBUTIE BANAT SA | 14187884 | 2023-01-04 | RO005E521586099/2 | 2023-03-06 | 2023
5862 | jud. TIMIS, loc. TORMAC, Strada TORMAC, nr. 252 | TM | 0.006 | 0.005879 | 0 | 0.23 | CFp | CBC | E-DISTRIBUTIE BANAT SA | 14224579 |  | RO005E512179931/2 | 2023-03-02 | 2023
5863 | jud. ARAD, loc. SANTANA, Strada PRIMAVERII, nr. 10 | AR | 0.005 | 0.004812 | 0 | 0.4 | CFp | CBC | E-DISTRIBUTIE BANAT SA | 14225671 |  | RO005E521938517/3 | 2023-03-02 | 2023
5864 | jud. TIMIS, loc. TIMISOARA, Strada LETEA, nr. 2, ap. 0 | TM | 0.01364 | 0.012877 | 0 | 0.4 | CFp | CBC | E-DISTRIBUTIE BANAT SA | 14227526 | 2023-01-18 | RO005E510712729/2 | 2023-03-15 | 2023
5865 | jud. CARAS-SEVERIN, loc. DIVICI, Strada Intravilan, nr. FN | CS | 0.02 | 0.0194 | 0 | 0.4 | CFp | CBC | E-DISTRIBUTIE BANAT SA | 14229975 | 2023-01-31 | RO005E541695405/2 | 2023-03-21 | 2023
5866 | jud. ARAD, loc. SEBIS, Strada Dornei, nr. 5 | AR | 0.0054 | 0.005192 | 0 | 0.4 | CFp | CBC | E-DISTRIBUTIE BANAT SA | 14231539 | 2022-12-29 | RO005E521269592/2 | 2023-03-02 | 2023
5867 | jud. ARAD, loc. ARAD, Strada HONORIUS, nr. 21 | AR | 0.0151 | 0.014698 | 0 | 0.4 | CFp | CBC | E-DISTRIBUTIE BANAT SA | 14286381 | 2022-12-23 | RO005E522436005/2 | 2023-03-14 | 2023
5868 | jud. TIMIS, loc. FAGET, Strada TRAIAN VUIA, nr. 10 | TM | 0.003 | 0.002939 | 0 | 0.23 | CFp | CBC | E-DISTRIBUTIE BANAT SA | 14330539 |  | RO005E512048374/2 | 2023-03-14 | 2023
5869 | jud. TIMIS, loc. DUMBRAVITA, Strada Mesteacanului, nr. 18, ap. 1 | TM | 0.006 | 0.005879 | 0 | 0.4 | CFp | CBC | E-DISTRIBUTIE BANAT SA | 14331348 |  | RO005E514046150/2 | 2023-03-14 | 2023
5870 | jud. TIMIS, loc. GIULVAZ, Strada GIULVAZ, nr. 354 | TM | 0.00828 | 0.008113 | 0 | 0.4 | CFp | CBC | E-DISTRIBUTIE BANAT SA | 14334141 |  | RO005E512405001/2 | 2023-03-13 | 2023
5871 | jud. ARAD, loc. LIPOVA, Strada Timisorii, nr. DJ682P | AR | 0.22 | 0.21559 | 0 | 20 | CFp | CBC | E-DISTRIBUTIE BANAT SA | 14383762 |  | RO005E522326946/2 | 2023-03-02 | 2023
5872 | jud. ARAD, loc. NADLAC, Strada TUDOR VLADIMIRESCU, nr. 80 | AR | 0.0135 | 0.01322 | 0 | 0.4 | CFp | CBC | E-DISTRIBUTIE BANAT SA | 14478218 | 2023-01-12 | RO005E521823172/3 | 2023-03-13 | 2023
5873 | jud. TIMIS, loc. TIMISOARA, Bulevardul Liviu Rebreanu, nr. 26 | TM | 0.01 | 0.009798 | 0 | 0.4 | CFp | CBC | E-DISTRIBUTIE BANAT SA | 14483381 | 2023-01-16 | RO005E511677449/2 | 2023-03-21 | 2023
5874 | jud. ARAD, loc. ARAD, Strada Hector, nr. 34 | AR | 0.02 | 0.01959 | 0 | 0.4 | CFp | CBC | E-DISTRIBUTIE BANAT SA | 14523684 | 2023-01-20 | RO005E522339209/2 | 2023-03-30 | 2023
5875 | jud. TIMIS, loc. DAROVA, Strada STR. PRINCIPALA, nr. 47A | TM | 0.00984 | 0.009642 | 0 | 0.4 | CFp | CBC | E-DISTRIBUTIE BANAT SA | 14564422 | 2023-01-17 | RO005E513174331/2 | 2023-03-02 | 2023
5876 | jud. ARAD, loc. ARAD, Strada Doja Gheorghe, nr. 96 | AR | 0.015 | 0.0146 | 0 | 0.4 | CFp | CBC | E-DISTRIBUTIE BANAT SA | 14613518 | 2023-01-12 | RO005E520594053/2 | 2023-03-27 | 2023
5877 | jud. ARAD, loc. VINGA, Strada Agronomului, nr. 36 | AR | 0.02457 | 0.024069 | 0 | 0.4 | CFp | CBC | E-DISTRIBUTIE BANAT SA | 14616127 | 2023-01-18 | RO005E522328634/2 | 2023-03-31 | 2023
5878 | jud. CARAS-SEVERIN, loc. RESITA, Calea calea caransebesului, nr. KM 4 | CS | 0.03 | 0.029398 | 0 | 0.4 | CFp | CBC | E-DISTRIBUTIE BANAT SA | 14626281 |  | RO005E541312434/4 | 2023-03-15 | 2023
5879 | jud. TIMIS, loc. GIERA, Strada GIERA, nr. 303 | TM | 0.37 | 0.3596 | 0 | 20 | CFp | CBC | E-DISTRIBUTIE BANAT SA | 14755616 |  | RO005E513219016/2 | 2023-03-15 | 2023
5880 | jud. TIMIS, loc. URSENI, Strada HERCULANE, nr. 9 | TM | 0.006 | 0.00578 | 0 | 0.4 | CFp | CBC | E-DISTRIBUTIE BANAT SA | 14761872 | 2023-02-23 | RO005E514181037/1 | 2023-03-27 | 2023
5881 | jud. CARAS-SEVERIN, loc. BOCSA, Strada Crisan, nr. 17A | CS | 0.01634 | 0.015823 | 0 | 0.4 | CFp | CBC | E-DISTRIBUTIE BANAT SA | 14769870 | 2023-01-30 | RO005E541478707/2 | 2023-03-06 | 2023
5882 | jud. TIMIS, loc. TIMISOARA, Bulevardul CETATII, nr. 53/B, ap. 0 | TM | 0.02 | 0.01959 | 0 | 0.4 | CFp | CBC | E-DISTRIBUTIE BANAT SA | 14846867 | 2023-02-01 | RO005E510168151/4 | 2023-03-20 | 2023
5883 | jud. ARAD, loc. SANMARTIN, Strada SINMARTIN, nr. 245 | AR | 0.015 | 0.014695 | 0 | 0.4 | CFp | CBC | E-DISTRIBUTIE BANAT SA | 14875680 | 2023-01-17 | RO005E521757189/2 | 2023-03-30 | 2023
5884 | jud. HUNEDOARA, loc. BOZES, Strada BOZES, nr. 116 | HD | 0.0054 | 0.005291 | 0 | 0.23 | CFp | CBC | E-DISTRIBUTIE BANAT SA | 14945151 |  | RO005E531258613/2 | 2023-03-02 | 2023
5885 | jud. TIMIS, loc. DUMBRAVITA, Strada LAVANDEI, nr. 16, ap. C2 | TM | 0.00545 | 0.00534 | 0 | 0.23 | CFp | CBC | E-DISTRIBUTIE BANAT SA | 14960568 | 2023-01-20 | RO005E513737886/2 | 2023-03-15 | 2023
5886 | jud. HUNEDOARA, loc. MESTEACAN (RACHITOVA), Strada MESTEACAN, nr. FN | HD | 0.006 | 0.00568 | 0 | 0.23 | CFp | CBC | E-DISTRIBUTIE BANAT SA | 14978395 |  | RO005E532487887/2 | 2023-03-15 | 2023
5887 | jud. CARAS-SEVERIN, loc. CARANSEBES, Strada TRAIAN DODA, nr. 141 | CS | 0.00833 | 0.008162 | 0 | 0.4 | CFp | CBC | E-DISTRIBUTIE BANAT SA | 14979503 |  | RO005E541606047/2 | 2023-03-22 | 2023
5888 | jud. HUNEDOARA, loc. LUNCA CERNII DE JOS, Strada LUNCA CERNII DE JOS, nr. 14 | HD | 0.01 | 0.009799 | 0 | 0.4 | CFp | CBC | E-DISTRIBUTIE BANAT SA | 15019101 | 2023-01-25 | RO005E531054897/2 | 2023-03-14 | 2023
5889 | jud. TIMIS, loc. MOSNITA NOUA, Strada Principala, nr. 73 | TM | 0.01 | 0.00975 | 0 | 0.4 | CFp | CBC | E-DISTRIBUTIE BANAT SA | 15130297 |  | RO005E513193534/4 | 2023-03-28 | 2023
5890 | jud. TIMIS, loc. REMETEA MARE, Strada REMETEA MARE, nr. 172 | TM | 0.01 | 0.009799 | 0 | 0.4 | CFp | CBC | E-DISTRIBUTIE BANAT SA | 15156455 |  | RO005E511515428/3 | 2023-03-08 | 2023
5891 | jud. TIMIS, loc. DUDESTII NOI, Strada Rasaritului, nr. 4, ap. 1 | TM | 0.01 | 0.00974 | 0 | 0.4 | CFp | CBC | E-DISTRIBUTIE BANAT SA | 15182131 | 2023-02-15 | RO005E513204537/2 | 2023-03-20 | 2023
5892 | jud. TIMIS, loc. JEBEL, Strada JEBEL, nr. 308A | TM | 0.015 | 0.014699 | 0 | 0.4 | CFp | CBC | E-DISTRIBUTIE BANAT SA | 15189923 | 2023-01-30 | RO005E512921970/2 | 2023-03-16 | 2023
5893 | jud. HUNEDOARA, loc. BALATA, Strada BALATA, nr. 99 | HD | 0.00456 | 0.004467 | 0 | 0.23 | CFp | CBC | E-DISTRIBUTIE BANAT SA | 15191364 |  | RO005E531207549/2 | 2023-03-15 | 2023
5894 | jud. ARAD, loc. ARAD, Strada Dacilor, nr. 10, ap. 1 | AR | 0.005 | 0.0048 | 0 | 0.23 | CFp | CBC | E-DISTRIBUTIE BANAT SA | 15193287 |  | RO005E520021676/2 | 2023-03-14 | 2023
5895 | jud. ARAD, loc. TIPAR, Strada TIPAR, nr. 698 | AR | 0.005 | 0.00489 | 0 | 0.23 | CFp | CBC | E-DISTRIBUTIE BANAT SA | 15267612 | 2023-02-10 | RO005E521703056/2 | 2023-03-30 | 2023
5896 | jud. ARAD, loc. PEREGU MIC, Strada PEREGU-MIC, nr. 144 | AR | 0.012 | 0.01166 | 0 | 0.4 | CFp | CBC | E-DISTRIBUTIE BANAT SA | 15267675 | 2023-01-31 | RO005E521817120/3 | 2023-03-21 | 2023
5897 | jud. TIMIS, loc. JEBEL, Strada JEBEL, nr. 232/A | TM | 0.01 | 0.009799 | 0 | 0.4 | CFp | CBC | E-DISTRIBUTIE BANAT SA | 15268299 | 2023-02-01 | RO005E514172138/1 | 2023-03-17 | 2023
5898 | jud. HUNEDOARA, loc. PETROSANI, Strada 1 MAI, nr. 4 | HD | 0.01 | 0.00979 | 0 | 0.4 | CFp | CBC | E-DISTRIBUTIE BANAT SA | 15347085 |  | RO005E531563487/3 | 2023-03-16 | 2023
5899 | jud. TIMIS, loc. JEBEL, Strada Intravilan, nr. 435 | TM | 0.015 | 0.014699 | 0 | 0.4 | CFp | CBC | E-DISTRIBUTIE BANAT SA | 15348870 | 2023-02-02 | RO005E514025102/2 | 2023-03-13 | 2023
5900 | jud. CARAS-SEVERIN, loc. SFANTA ELENA, Strada SFINTA ELENA, nr. 106 | CS | 0.005 | 0.004865 | 0 | 0.23 | CFp | CBC | E-DISTRIBUTIE BANAT SA | 15351346 |  | RO005E541167320/3 | 2023-03-23 | 2023
5901 | jud. CARAS-SEVERIN, loc. SFANTA ELENA, Strada SFINTA ELENA, nr. 111 | CS | 0.0045 | 0.004375 | 0 | 0.4 | CFp | CBC | E-DISTRIBUTIE BANAT SA | 15351673 |  | RO005E541167397/3 | 2023-03-23 | 2023
5902 | jud. TIMIS, loc. DUMBRAVITA, Strada CIRESULUI, nr. 7 | TM | 0.015 | 0.0146 | 0 | 0.4 | CFp | CBC | E-DISTRIBUTIE BANAT SA | 15355994 | 2023-02-03 | RO005E514175197/1 | 2023-03-02 | 2023
5903 | jud. ARAD, loc. ARAD, Strada Pacateanu Teodor, nr. 69 | AR | 0.01 | 0.0097 | 0 | 0.4 | CFp | CBC | E-DISTRIBUTIE BANAT SA | 15357965 | 2023-02-02 | RO005E520547073/2 | 2023-03-29 | 2023
5904 | jud. ARAD, loc. ARAD, Strada Montea Emil, nr. 23 | AR | 0.01138 | 0.011138 | 0 | 0.4 | CFp | CBC | E-DISTRIBUTIE BANAT SA | 15375543 | 2023-02-01 | RO005E520555320/2 | 2023-03-13 | 2023
5905 | jud. TIMIS, loc. TIMISOARA, Calea BOGDANESTILOR, nr. 6A | TM | 0.015 | 0.01468 | 0 | 0.4 | CFp | CBC | E-DISTRIBUTIE BANAT SA | 15379210 | 2023-02-02 | RO005E511681501/2 | 2023-03-21 | 2023
5906 | jud. ARAD, loc. ARAD, Strada Doja Gheorghe, nr. 176, ap. 1 | AR | 0.005 | 0.0048 | 0 | 0.23 | CFp | CBC | E-DISTRIBUTIE BANAT SA | 15384769 | 2023-02-07 | RO005E522360203/2 | 2023-03-21 | 2023
5907 | jud. ARAD, loc. SEMLAC, Strada CRINULUI, nr. 20 | AR | 0.00552 | 0.00531 | 0 | 0.4 | CFp | CBC | E-DISTRIBUTIE BANAT SA | 15386679 | 2023-02-08 | RO005E521650057/3 | 2023-03-15 | 2023
5908 | jud. ARAD, loc. ARAD, Strada Campul Linistii, nr. FN | AR | 0.00836 | 0.008163 | 0 | 0.4 | CFp | CBC | E-DISTRIBUTIE BANAT SA | 15387858 | 2023-02-22 | RO005E522271248/2 | 2023-03-23 | 2023
5909 | jud. TIMIS, loc. DUMBRAVITA, Strada Joseph Haydn, nr. FN | TM | 0.00648 | 0.00625 | 0 | 0.4 | CFp | CBC | E-DISTRIBUTIE BANAT SA | 15388311 | 2023-02-01 | RO005E513906659/1 | 2023-03-15 | 2023
5910 | jud. TIMIS, loc. TIMISOARA, Strada MUSICESCU GAVRIL, nr. 66, ap. 0 | TM | 0.0081 | 0.007918 | 0 | 0.4 | CFp | CBC | E-DISTRIBUTIE BANAT SA | 15409181 | 2023-02-23 | RO005E510525013/2 | 2023-03-21 | 2023
5911 | jud. TIMIS, loc. GHIRODA, Strada SCARISOARA, nr. 22 | TM | 0.00925 | 0.009064 | 0 | 0.4 | CFp | CBC | E-DISTRIBUTIE BANAT SA | 15410573 |  | RO005E514103198/2 | 2023-03-08 | 2023
5912 | jud. ARAD, loc. ARAD, Strada Slavici Ioan, nr. 5 | AR | 0.00455 | 0.004359 | 0 | 0.23 | CFp | CBC | E-DISTRIBUTIE BANAT SA | 15411540 | 2023-02-10 | RO005E521377716/2 | 2023-03-21 | 2023
5913 | jud. CARAS-SEVERIN, loc. RESITA, Strada CASTANILOR, nr. 127 | CS | 0.00488 | 0.004678 | 0 | 0.4 | CFp | CBC | E-DISTRIBUTIE BANAT SA | 15412998 |  | RO005E541353967/2 | 2023-03-31 | 2023
5914 | jud. CARAS-SEVERIN, loc. CARANSEBES, Strada VALEA CENCHII, nr. 43623--CF | CS | 0.00405 | 0.003968 | 0 | 0.4 | CFp | CBC | E-DISTRIBUTIE BANAT SA | 15414792 |  | RO005E541689699/2 | 2023-03-15 | 2023
5915 | jud. TIMIS, loc. TIMISOARA, Calea TORONTALULUI, nr. 87E, ap. 23303 | TM | 0.02 | 0.0197 | 0 | 0.4 | CFp | CBC | E-DISTRIBUTIE BANAT SA | 15440138 | 2023-02-24 | RO005E513102826/3 | 2023-03-30 | 2023
5916 | jud. TIMIS, loc. TIMISOARA, Bulevardul 16 Decembrie 1989, nr. 65 | TM | 0.02 | 0.019599 | 0 | 0.4 | CFp | CBC | E-DISTRIBUTIE BANAT SA | 15443285 |  | RO005E512919876/2 | 2023-03-02 | 2023
5917 | jud. ARAD, loc. ARAD, Strada GRIGORE URECHE, nr. 8 | AR | 0.02457 | 0.024069 | 0 | 0.4 | CFp | CBC | E-DISTRIBUTIE BANAT SA | 15453544 | 2023-02-07 | RO005E522080000/2 | 2023-03-02 | 2023
5918 | jud. ARAD, loc. ARAD, Calea Calea Victoriei, nr. 30 | AR | 0.01 | 0.00979 | 0 | 0.4 | CFp | CBC | E-DISTRIBUTIE BANAT SA | 15473275 |  | RO005E522300353/1 | 2023-03-31 | 2023
5919 | jud. HUNEDOARA, loc. DEVA, Strada CALUGARENI, nr. 97 | HD | 0.0108 | 0.010583 | 0 | 0.23 | CFp | CBC | E-DISTRIBUTIE BANAT SA | 15475834 |  | RO005E530154358/3 | 2023-03-09 | 2023
5920 | jud. ARAD, loc. HALALIS, Strada HALALIS, nr. 41 | AR | 0.006 | 0.00587 | 0 | 0.4 | CFp | CBC | E-DISTRIBUTIE BANAT SA | 15478356 | 2023-02-08 | RO005E521876855/2 | 2023-03-06 | 2023
5921 | jud. HUNEDOARA, loc. JOSANI, Strada JOSANI, nr. 3B | HD | 0.0054 | 0.005232 | 0 | 0.23 | CFp | CBC | E-DISTRIBUTIE BANAT SA | 15480684 |  | RO005E532386144/2 | 2023-03-09 | 2023
5922 | jud. ARAD, loc. LIPOVA, Strada Slt. Sorin Suciu, nr. 49 | AR | 0.003 | 0.002939 | 0 | 0.23 | CFp | CBC | E-DISTRIBUTIE BANAT SA | 15481771 | 2023-02-03 | RO005E520832980/2 | 2023-03-23 | 2023
5923 | jud. ARAD, loc. ARAD, Strada Voievod Moga, nr. 10 | AR | 0.009555 | 0.009354 | 0 | 0.4 | CFp | CBC | E-DISTRIBUTIE BANAT SA | 15482187 | 2023-02-03 | RO005E520258476/2 | 2023-03-16 | 2023
5924 | jud. ARAD, loc. ARAD, Strada Petreanu Coriolan, nr. 20 | AR | 0.0082 | 0.008026 | 0 | 0.4 | CFp | CBC | E-DISTRIBUTIE BANAT SA | 15483605 | 2023-02-03 | RO005E520192664/2 | 2023-03-17 | 2023
5925 | jud. ARAD, loc. ODVOS, Strada ODVOS, nr. 88A | AR | 0.01 | 0.0093 | 0 | 0.4 | CFp | CBC | E-DISTRIBUTIE BANAT SA | 15594318 | 2023-02-15 | RO005E521560675/2 | 2023-03-21 | 2023
5926 | jud. TIMIS, loc. MOSNITA NOUA, Strada Magnoliei, nr. 52 | TM | 0.01 | 0.00979 | 0 | 0.4 | CFp | CBC | E-DISTRIBUTIE BANAT SA | 15620617 |  | RO005E513735154/1 | 2023-03-07 | 2023
5927 | jud. TIMIS, loc. GIROC, Strada NARCISEI, nr. 3 | TM | 0.005 | 0.0048 | 0 | 0.23 | CFp | CBC | E-DISTRIBUTIE BANAT SA | 15620839 | 2023-02-02 | RO005E513329490/2 | 2023-03-15 | 2023
5928 | jud. TIMIS, loc. TIMISOARA, Strada Mickiewics Adam, nr. 2/A | TM | 0.005 | 0.004899 | 0 | 0.23 | CFp | CBC | E-DISTRIBUTIE BANAT SA | 15625527 |  | RO005E513019935/2 | 2023-03-28 | 2023
5929 | jud. TIMIS, loc. SAG, Strada II, nr. 43 | TM | 0.006 | 0.005879 | 0 | 0.23 | CFp | CBC | E-DISTRIBUTIE BANAT SA | 15625911 |  | RO005E511469662/2 | 2023-03-28 | 2023
5930 | jud. TIMIS, loc. GIARMATA, Strada ZEFIRULUI, nr. 6 | TM | 0.01 | 0.00978 | 0 | 0.4 | CFp | CBC | E-DISTRIBUTIE BANAT SA | 15626313 |  | RO005E513861749/2 | 2023-03-15 | 2023
5931 | jud. TIMIS, loc. SANNICOLAU MARE, Strada Oprean Nistor, nr. 43A | TM | 0.002625 | 0.002567 | 0 | 0.23 | CFp | CBC | E-DISTRIBUTIE BANAT SA | 15643892 |  | RO005E513397901/3 | 2023-03-14 | 2023
5932 | jud. TIMIS, loc. GIARMATA, Strada BATRANA, nr. 123A | TM | 0.006 | 0.005879 | 0 | 0.23 | CFp | CBC | E-DISTRIBUTIE BANAT SA | 15645207 | 2023-02-22 | RO005E512903677/2 | 2023-03-27 | 2023
5933 | jud. TIMIS, loc. BAZOSU NOU, Strada LOC. BAZOSU NOU, NR. 149, nr. 149 | TM | 0.0033 | 0.003233 | 0 | 0.4 | CFp | CBC | E-DISTRIBUTIE BANAT SA | 15653274 | 2023-02-13 | RO005E513328770/2 | 2023-03-30 | 2023
5934 | jud. HUNEDOARA, loc. HATEG, Strada TINERETULUI, nr. 1 | HD | 0.00784 | 0.007682 | 0 | 0.4 | CFp | CBC | E-DISTRIBUTIE BANAT SA | 15670869 |  | RO005E530594907/3 | 2023-03-28 | 2023
5935 | jud. HUNEDOARA, loc. ORASTIE, Strada MIHAIL EMINESCU, nr. 2 | HD | 0.006 | 0.005879 | 0 | 0.23 | CFp | CBC | E-DISTRIBUTIE BANAT SA | 15672697 |  | RO005E530760856/2 | 2023-03-28 | 2023
5936 | jud. TIMIS, loc. GIROC, Strada SATU BATRAN, nr. 22 | TM | 0.006 | 0.005875 | 0 | 0.4 | CFp | CBC | E-DISTRIBUTIE BANAT SA | 15673399 |  | RO005E512891774/2 | 2023-03-17 | 2023
5937 | jud. ARAD, loc. ZIMANDCUZ, Strada ZIMANDCUZ, nr. 270/E | AR | 0.018 | 0.01754 | 0 | 0.4 | CFp | CBC | E-DISTRIBUTIE BANAT SA | 15675057 | 2023-02-10 | RO005E522253934/2 | 2023-03-21 | 2023
5938 | jud. TIMIS, loc. SANANDREI, Strada PRIMAVERII, nr. 56, ap. 2 | TM | 0.003 | 0.002939 | 0 | 0.23 | CFp | CBC | E-DISTRIBUTIE BANAT SA | 15675656 | 2023-02-28 | RO005E514185525/1 | 2023-03-30 | 2023
5939 | jud. TIMIS, loc. CENAD, Strada CENAD, nr. 1699 | TM | 0.017 | 0.01665 | 0 | 0.4 | CFp | CBC | E-DISTRIBUTIE BANAT SA | 15724566 | 2023-02-21 | RO005E513175691/2 | 2023-03-10 | 2023
5940 | jud. TIMIS, loc. BUCOVAT (REMETEA MARE), Strada BUCOVAT REMETEA, nr. 646/A, ap. 1 | TM | 0.002695 | 0.00264 | 0 | 0.23 | CFp | CBC | E-DISTRIBUTIE BANAT SA | 15760607 |  | RO005E513882696/2 | 2023-03-07 | 2023
5941 | jud. ARAD, loc. SEBIS, Strada Dobrogei, nr. 7 | AR | 0.00576 | 0.005644 | 0 | 0.4 | CFp | CBC | E-DISTRIBUTIE BANAT SA | 15771633 |  | RO005E521203556/2 | 2023-03-07 | 2023
5942 | jud. HUNEDOARA, loc. BRAD, Strada VICTORIEI, nr. 7 | HD | 0.00984 | 0.009633 | 0 | 0.4 | CFp | CBC | E-DISTRIBUTIE BANAT SA | 15786512 | 2023-02-22 | RO005E532320186/2 | 2023-03-30 | 2023
5943 | jud. HUNEDOARA, loc. ORASTIE, Strada Viilor, nr. 52A | HD | 0.00598 | 0.00583 | 0 | 0.23 | CFp | CBC | E-DISTRIBUTIE BANAT SA | 15787046 |  | RO005E530762195/2 | 2023-03-02 | 2023
5944 | jud. TIMIS, loc. TIMISOARA, Strada MARTIR DAN CARPIN, nr. 8 | TM | 0.0105 | 0.010289 | 0 | 0.4 | CFp | CBC | E-DISTRIBUTIE BANAT SA | 15788092 | 2023-02-09 | RO005E511200407/2 | 2023-03-15 | 2023
5945 | jud. TIMIS, loc. PECIU NOU, Strada PECIU NOU, nr. 267, bl. A,C,D, ap. 2 | TM | 0.010165 | 0.009952 | 0 | 0.4 | CFp | CBC | E-DISTRIBUTIE BANAT SA | 15790351 |  | RO005E511416653/4 | 2023-03-01 | 2023
5946 | jud. TIMIS, loc. DUMBRAVITA, Strada ALEXANDRU MACEDON, nr. 13 | TM | 0.01 | 0.009799 | 0 | 0.4 | CFp | CBC | E-DISTRIBUTIE BANAT SA | 15810822 | 2023-02-22 | RO005E513356108/2 | 2023-03-15 | 2023
5947 | jud. HUNEDOARA, loc. VULCAN, Strada N.TITULESCU, nr. 68 | HD | 0.005 | 0.0047 | 0 | 0.23 | CFp | CBC | E-DISTRIBUTIE BANAT SA | 15811687 |  | RO005E532050995/2 | 2023-03-02 | 2023
5948 | jud. TIMIS, loc. DUMBRAVITA, Strada DAMBOVITA, nr. 24 | TM | 0.008 | 0.007839 | 0 | 0.4 | CFp | CBC | E-DISTRIBUTIE BANAT SA | 15815474 | 2023-02-23 | RO005E513702912/2 | 2023-03-30 | 2023
5949 | jud. TIMIS, loc. GIROC, Strada Cerna, nr. 10 | TM | 0.006 | 0.00587 | 0 | 0.23 | CFp | CBC | E-DISTRIBUTIE BANAT SA | 15824674 | 2023-02-22 | RO005E513190003/2 | 2023-03-15 | 2023
5950 | jud. TIMIS, loc. TOMNATIC, Strada TOMNATIC, nr. 1053/B | TM | 0.02 | 0.019599 | 0 | 0.4 | CFp | CBC | E-DISTRIBUTIE BANAT SA | 15849715 | 2023-02-21 | RO005E512886565/2 | 2023-03-10 | 2023
5951 | jud. HUNEDOARA, loc. BRAD, Strada PRUNULUI, nr. 8 | HD | 0.00984 | 0.009633 | 0 | 0.4 | CFp | CBC | E-DISTRIBUTIE BANAT SA | 15850986 | 2023-02-23 | RO005E530743712/2 | 2023-03-31 | 2023
5952 | jud. HUNEDOARA, loc. SIMERIA, Strada FABRICII, nr. 12 | HD | 0.00828 | 0.008104 | 0 | 0.4 | CFp | CBC | E-DISTRIBUTIE BANAT SA | 15853768 |  | RO005E531358524/3 | 2023-03-24 | 2023
5953 | jud. CARAS-SEVERIN, loc. CARASOVA, Strada CARASOVA, nr. 489 | CS | 0.0028 | 0.002544 | 0 | 0.23 | CFp | CBC | E-DISTRIBUTIE BANAT SA | 15854133 | 2023-03-01 | RO005E540785235/2 | 2023-03-21 | 2023
5954 | jud. TIMIS, loc. TIMISOARA, Strada LAMAITEI, nr. 9A | TM | 0.006 | 0.00583 | 0 | 0.4 | CFp | CBC | E-DISTRIBUTIE BANAT SA | 15854437 | 2023-03-08 | RO005E513103153/2 | 2023-03-27 | 2023
5955 | jud. CARAS-SEVERIN, loc. CARASOVA, Strada CARASOVA, nr. 250 | CS | 0.005 | 0.0047 | 0 | 0.23 | CFp | CBC | E-DISTRIBUTIE BANAT SA | 15855897 |  | RO005E540783064/2 | 2023-03-03 | 2023
5956 | jud. TIMIS, loc. GHIRODA, Strada VICTORIA, nr. 115 | TM | 0.008 | 0.007839 | 0 | 0.4 | CFp | CBC | E-DISTRIBUTIE BANAT SA | 15877892 | 2023-02-28 | RO005E513328758/2 | 2023-03-30 | 2023
5957 | jud. TIMIS, loc. CHISODA, Calea Chisodei, nr. 62 | TM | 0.029575 | 0.028973 | 0 | 0.4 | CFp | CBC | E-DISTRIBUTIE BANAT SA | 15879564 |  | RO005E513644984/2 | 2023-03-07 | 2023
5958 | jud. TIMIS, loc. DUMBRAVITA, Strada PLUTO, nr. 25 | TM | 0.01184 | 0.011598 | 0 | 0.4 | CFp | CBC | E-DISTRIBUTIE BANAT SA | 15883194 | 2023-03-27 | RO005E512901888/2 | 2023-06-07 | 2023
5959 | jud. ARAD, loc. ARAD, Strada Banu Maracine, nr. 6A | AR | 0.25 | 0.245 | 0 | 20 | CFp | CBC | E-DISTRIBUTIE BANAT SA | 15901003 |  | RO005E522074687/2 | 2023-03-07 | 2023
5960 | jud. ARAD, loc. ARAD, Calea Vlaicu Aurel, nr. 139-151 | AR | 0.25 | 0.245 | 0 | 20 | CFp | CBC | E-DISTRIBUTIE BANAT SA | 15901218 |  | RO005E522334125/2 | 2023-03-06 | 2023
5961 | jud. ARAD, loc. ARAD, Calea Radnei, nr. 128 | AR | 0.233 | 0.22834 | 0 | 20 | CFp | CBC | E-DISTRIBUTIE BANAT SA | 15901471 |  | RO005E522362238/2 | 2023-03-13 | 2023
5962 | jud. TIMIS, loc. GHIRODA, ALEEA BIRUINTEI, nr. 3, ap. 2 | TM | 0.005 | 0.00489 | 0 | 0.4 | CFp | CBC | E-DISTRIBUTIE BANAT SA | 15903320 |  | RO005E513466278/2 | 2023-03-22 | 2023
5963 | jud. TIMIS, loc. TIMISOARA, Strada ALEXANDRESCU GRIGORE, nr. 121/H | TM | 0.00763 | 0.007297 | 0 | 0.4 | CFp | CBC | E-DISTRIBUTIE BANAT SA | 15930324 |  | RO005E513710371/2 | 2023-03-03 | 2023
5964 | jud. ARAD, loc. GALSA, Strada Galsa, nr. 128 | AR | 0.0046 | 0.004507 | 0 | 0.4 | CFp | CBC | E-DISTRIBUTIE BANAT SA | 15937630 |  | RO005E521112296/2 | 2023-03-03 | 2023
5965 | jud. CARAS-SEVERIN, loc. CARANSEBES, Strada NICOLAE BALCESCU, nr. 104A | CS | 0.03 | 0.029171 | 0 | 0.4 | CFp | CBC | E-DISTRIBUTIE BANAT SA | 15949318 | 2023-02-27 | RO005E540499945/2 | 2023-03-27 | 2023
5966 | jud. HUNEDOARA, loc. OHABA STREIULUI, Strada OHABA STREIULUI, nr. 1B | HD | 0.0072 | 0.007046 | 0 | 0.4 | CFp | CBC | E-DISTRIBUTIE BANAT SA | 15951958 |  | RO005E531528196/2 | 2023-03-02 | 2023
5967 | jud. HUNEDOARA, loc. BARU-MARE, Strada BARU MARE, nr. 155 | HD | 0.00598 | 0.00583 | 0 | 0.23 | CFp | CBC | E-DISTRIBUTIE BANAT SA | 15952468 |  | RO005E530999007/2 | 2023-03-02 | 2023
5968 | jud. TIMIS, loc. FOENI, Strada FOENI, nr. 210 | TM | 0.003 | 0.00289 | 0 | 0.23 | CFp | CBC | E-DISTRIBUTIE BANAT SA | 15953160 |  | RO005E512391746/2 | 2023-03-07 | 2023
5969 | jud. TIMIS, loc. TOPOLOVATU MARE, Strada TOPOLOVATU MARE, nr. 179 | TM | 0.00972 | 0.009426 | 0 | 0.4 | CFp | CBC | E-DISTRIBUTIE BANAT SA | 15954973 |  | RO005E512839530/2 | 2023-03-09 | 2023
5970 | jud. ARAD, loc. ARAD, Calea Aurel Vlaicu, nr. 127 | AR | 0.017 | 0.01665 | 0 | 0.4 | CFp | CBC | E-DISTRIBUTIE BANAT SA | 15962673 | 2023-02-23 | RO005E520616733/2 | 2023-03-17 | 2023
5971 | jud. TIMIS, loc. GHIRODA, Strada Mierlei, nr. CF401785 | TM | 0.01 | 0.009602 | 0 | 0.4 | CFp | CBC | E-DISTRIBUTIE BANAT SA | 15965852 |  | RO005E513638022/3 | 2023-03-09 | 2023
5972 | jud. TIMIS, loc. SACALAZ, Strada Intravilan, nr. 401353 | TM | 0.005 | 0.00485 | 0 | 0.4 | CFp | CBC | E-DISTRIBUTIE BANAT SA | 15979335 |  | RO005E513980998/2 | 2023-03-06 | 2023
5973 | jud. HUNEDOARA, loc. PESTISU MIC, Strada Zona Rezidentiala, nr. 63A | HD | 0.005 | 0.00489 | 0 | 0.4 | CFp | CBC | E-DISTRIBUTIE BANAT SA | 15981669 |  | RO005E532268783/2 | 2023-03-08 | 2023
5974 | jud. TIMIS, loc. SANNICOLAU MARE, Strada Piata 1Mai, nr. 6 | TM | 0.03 | 0.0293 | 0 | 0.4 | CFp | CBC | E-DISTRIBUTIE BANAT SA | 15982784 |  | RO005E512981460/1 | 2023-03-08 | 2023
5975 | jud. TIMIS, loc. GHIRODA, Strada PREDEAL, nr. 10 | TM | 0.0093 | 0.009113 | 0 | 0.4 | CFp | CBC | E-DISTRIBUTIE BANAT SA | 15986746 |  | RO005E512932376/2 | 2023-03-03 | 2023
5976 | jud. CARAS-SEVERIN, loc. CARASOVA, Strada CARASOVA, nr. 640 | CS | 0.02 | 0.0194 | 0 | 0.4 | CFp | CBC | E-DISTRIBUTIE BANAT SA | 15987493 | 2023-02-08 | RO005E541301049/2 | 2023-03-27 | 2023
5977 | jud. HUNEDOARA, loc. DEVA, Strada COZIEI, nr. 14 | HD | 0.003 | 0.00293 | 0 | 0.4 | CFp | CBC | E-DISTRIBUTIE BANAT SA | 15989053 |  | RO005E530147530/2 | 2023-03-02 | 2023
5978 | jud. HUNEDOARA, loc. DEVA, Strada azur, nr. FN | HD | 0.003 | 0.00293 | 0 | 0.23 | CFp | CBC | E-DISTRIBUTIE BANAT SA | 15989345 |  | RO005E532331694/2 | 2023-03-02 | 2023
5979 | jud. TIMIS, loc. DUMBRAVITA, Strada Ion Luca Caragiale, nr. 2 | TM | 0.006 | 0.00587 | 0 | 0.23 | CFp | CBC | E-DISTRIBUTIE BANAT SA | 15989697 |  | RO005E513985869/3 | 2023-03-07 | 2023
5980 | jud. ARAD, loc. SEBIS, Strada Zootehniei, nr. 7 | AR | 0.028 | 0.027438 | 0 | 0.4 | CFp | CBC | E-DISTRIBUTIE BANAT SA | 15990068 | 2023-02-09 | RO005E521321580/2 | 2023-03-08 | 2023
5981 | jud. HUNEDOARA, loc. RACASTIA, Strada Principala, nr. 117A | HD | 0.006 | 0.00587 | 0 | 0.23 | CFp | CBC | E-DISTRIBUTIE BANAT SA | 16008335 |  | RO005E531267039/2 | 2023-03-10 | 2023
5982 | jud. TIMIS, loc. TIMISOARA, Calea Buziasului, nr. fn | TM | 0.00648 | 0.00634 | 0 | 0.4 | CFp | CBC | E-DISTRIBUTIE BANAT SA | 16008953 |  | RO005E514160708/2 | 2023-03-03 | 2023
5983 | jud. ARAD, loc. ARAD, Strada Ioan Budai Deleanu, nr. 65 | AR | 0.005 | 0.00489 | 0 | 0.23 | CFp | CBC | E-DISTRIBUTIE BANAT SA | 16009998 |  | RO005E520512974/2 | 2023-03-03 | 2023
5984 | jud. HUNEDOARA, loc. LUNCA CERNII DE JOS, Strada LUNCA CERNII DE JOS, nr. fn | HD | 0.01 | 0.009799 | 0 | 0.4 | CFp | CBC | E-DISTRIBUTIE BANAT SA | 16011290 |  | RO005E532398686/2 | 2023-03-02 | 2023
5985 | jud. HUNEDOARA, loc. ALMASU MIC DE MUNTE, Strada PRINCIPALA, nr. 63 | HD | 0.006 | 0.005879 | 0 | 0.23 | CFp | CBC | E-DISTRIBUTIE BANAT SA | 16011515 |  | RO005E531268647/2 | 2023-03-02 | 2023
5986 | jud. ARAD, loc. HORIA, Strada Iuliu Maniu, nr. 18 | AR | 0.005 | 0.004899 | 0 | 0.4 | CFp | CBC | E-DISTRIBUTIE BANAT SA | 16011913 | 2023-03-09 | RO005E522542553/1 | 2023-03-30 | 2023
5987 | jud. HUNEDOARA, loc. SEREL, Strada SEREL, nr. 102 | HD | 0.003 | 0.002939 | 0 | 0.23 | CFp | CBC | E-DISTRIBUTIE BANAT SA | 16014299 |  | RO005E531249501/2 | 2023-03-02 | 2023
5988 | jud. HUNEDOARA, loc. ROSCANI, Strada ROSCANI, nr. 93 | HD | 0.005 | 0.004899 | 0 | 0.23 | CFp | CBC | E-DISTRIBUTIE BANAT SA | 16014507 |  | RO005E531254440/2 | 2023-03-13 | 2023
5989 | jud. TIMIS, loc. TIMISOARA, Strada Bujorilor, nr. 77A | TM | 0.01 | 0.0097 | 0 | 0.4 | CFp | CBC | E-DISTRIBUTIE BANAT SA | 16015995 |  | RO005E511730685/2 | 2023-03-02 | 2023
5990 | jud. HUNEDOARA, loc. TELIUCU INFERIOR, Strada MINEI, nr. 7 | HD | 0.005 | 0.00489 | 0 | 0.23 | CFp | CBC | E-DISTRIBUTIE BANAT SA | 16016830 |  | RO005E531064595/2 | 2023-03-02 | 2023
5991 | jud. HUNEDOARA, loc. GHELARI, Strada POIANA, nr. 9 | HD | 0.005 | 0.00489 | 0 | 0.23 | CFp | CBC | E-DISTRIBUTIE BANAT SA | 16018924 |  | RO005E531024940/2 | 2023-03-02 | 2023
5992 | jud. ARAD, loc. CUVIN, Strada CUVIN, nr. 457 | AR | 0.003 | 0.00293 | 0 | 0.23 | CFp | CBC | E-DISTRIBUTIE BANAT SA | 16019230 | 2023-02-22 | RO005E521583872/2 | 2023-03-02 | 2023
5993 | jud. ARAD, loc. ARAD, Strada Cezar, nr. 9 | AR | 0.008 | 0.00774 | 0 | 0.4 | CFp | CBC | E-DISTRIBUTIE BANAT SA | 16020573 | 2023-02-22 | RO005E522026134/2 | 2023-03-13 | 2023
5994 | jud. TIMIS, loc. DUMBRAVITA, Strada KODALY ZOLTAN, nr. 3 | TM | 0.006 | 0.005875 | 0 | 0.23 | CFp | CBC | E-DISTRIBUTIE BANAT SA | 16023621 |  | RO005E513879625/2 | 2023-03-30 | 2023
5995 | jud. TIMIS, loc. TIMISOARA, Strada ULPIA TRAIANA, nr. 67 | TM | 0.006 | 0.005879 | 0 | 0.4 | CFp | CBC | E-DISTRIBUTIE BANAT SA | 16024306 |  | RO005E510690847/2 | 2023-03-03 | 2023
5996 | jud. TIMIS, loc. TORMAC, Strada Principala, nr. 238 | TM | 0.015 | 0.01469 | 0 | 0.4 | CFp | CBC | E-DISTRIBUTIE BANAT SA | 16025631 |  | RO005E513645020/2 | 2023-03-03 | 2023
5997 | jud. TIMIS, loc. MOSNITA NOUA, Strada PERUGIA, nr. 4, ap. 2 | TM | 0.006 | 0.00586 | 0 | 0.23 | CFp | CBC | E-DISTRIBUTIE BANAT SA | 16033794 |  | RO005E513654952/2 | 2023-03-02 | 2023
5998 | jud. ARAD, loc. ARAD, Strada Horga Nicolae, nr. 17 | AR | 0.008 | 0.00783 | 0 | 0.4 | CFp | CBC | E-DISTRIBUTIE BANAT SA | 17213473 | 2023-04-25 | RO005E520308977/3 | 2023-06-14 | 2023
5999 | jud. TIMIS, loc. URSENI, Strada URSENI, nr. 151 | TM | 0.00492 | 0.004817 | 0 | 0.4 | CFp | CBC | E-DISTRIBUTIE BANAT SA | 16037856 |  | RO005E511412570/2 | 2023-03-30 | 2023
6000 | jud. TIMIS, loc. UTVIN, Strada UTVIN, nr. 98 | TM | 0.01288 | 0.012612 | 0 | 0.4 | CFp | CBC | E-DISTRIBUTIE BANAT SA | 16037989 |  | RO005E513793787/2 | 2023-03-07 | 2023
6001 | jud. TIMIS, loc. UTVIN, Strada UTVIN, nr. 110 | TM | 0.00828 | 0.008104 | 0 | 0.4 | CFp | CBC | E-DISTRIBUTIE BANAT SA | 16038626 |  | RO005E511440166/3 | 2023-03-02 | 2023
6002 | jud. TIMIS, loc. TIMISOARA, Strada Coresi Diaconu, nr. 24 | TM | 0.01 | 0.0097 | 0 | 0.4 | CFp | CBC | E-DISTRIBUTIE BANAT SA | 16039620 |  | RO005E514080002/2 | 2023-03-07 | 2023
6003 | jud. TIMIS, loc. DUMBRAVITA, Strada GRAMMA, nr. 21, ap. 2A | TM | 0.006 | 0.00578 | 0 | 0.23 | CFp | CBC | E-DISTRIBUTIE BANAT SA | 16043936 | 2023-03-02 | RO005E513573851/2 | 2023-03-16 | 2023
6004 | jud. CARAS-SEVERIN, loc. CARANSEBES, Strada DIMITRIE A. STURZA, nr. 19C | CS | 0.01 | 0.0098 | 0 | 0.4 | CFp | CBC | E-DISTRIBUTIE BANAT SA | 16044006 |  | RO005E541659922/2 | 2023-03-15 | 2023
6005 | jud. TIMIS, loc. DUMBRAVITA, Strada MIHAIL EMINESCU, nr. 18A | TM | 0.00486 | 0.004762 | 0 | 0.4 | CFp | CBC | E-DISTRIBUTIE BANAT SA | 16044332 |  | RO005E511335057/2 | 2023-03-03 | 2023
6006 | jud. HUNEDOARA, loc. LUNCOIU DE JOS, Strada sat Dudesti, nr. 6 | HD | 0.003 | 0.002939 | 0 | 0.23 | CFp | CBC | E-DISTRIBUTIE BANAT SA | 16045107 |  | RO005E530888442/2 | 2023-03-14 | 2023
6007 | jud. ARAD, loc. SANLEANI, Strada SINLEANI, nr. 107A | AR | 0.003 | 0.00293 | 0 | 0.4 | CFp | CBC | E-DISTRIBUTIE BANAT SA | 16045635 |  | RO005E521805600/2 | 2023-03-02 | 2023
6008 | jud. HUNEDOARA, loc. PETROSANI, Strada DARANESTI, nr. 18 | HD | 0.003 | 0.00293 | 0 | 0.23 | CFp | CBC | E-DISTRIBUTIE BANAT SA | 16045767 |  | RO005E531706723/2 | 2023-03-09 | 2023
6009 | jud. HUNEDOARA, loc. BRETEA STREIULUI, Strada BRETEA STREIULUI, nr. 87 | HD | 0.003 | 0.002939 | 0 | 0.23 | CFp | CBC | E-DISTRIBUTIE BANAT SA | 16045833 |  | RO005E532235631/3 | 2023-03-02 | 2023
6010 | jud. HUNEDOARA, loc. MINTIA, Strada Targului, nr. 142A | HD | 0.006 | 0.005879 | 0 | 0.23 | CFp | CBC | E-DISTRIBUTIE BANAT SA | 16047001 |  | RO005E530801874/2 | 2023-03-07 | 2023
6011 | jud. CARAS-SEVERIN, loc. RESITA, Bulevardul Revolutia din Decembrie, nr. 1 | CS | 0.12 | 0.196 | 0 | 6 | CFp | CBC | E-DISTRIBUTIE BANAT SA | 16062685 |  | RO005E541656558/2 | 2023-03-23 | 2023
6012 | jud. HUNEDOARA, loc. HUNEDOARA, Strada CARPATI, nr. 144 | HD | 0.01 | 0.00979 | 0 | 0.4 | CFp | CBC | E-DISTRIBUTIE BANAT SA | 16064456 |  | RO005E530467074/3 | 2023-03-09 | 2023
6013 | jud. ARAD, loc. SANTANA, Strada PACII, nr. 48 | AR | 0.01 | 0.00979 | 0 | 0.4 | CFp | CBC | E-DISTRIBUTIE BANAT SA | 16068270 | 2023-03-01 | RO005E521999963/2 | 2023-03-21 | 2023
6014 | jud. TIMIS, loc. JIMBOLIA, Strada Slavici Ion, nr. 102 | TM | 0.006 | 0.005879 | 0 | 0.4 | CFp | CBC | E-DISTRIBUTIE BANAT SA | 16069815 |  | RO005E512454319/2 | 2023-03-03 | 2023
6015 | jud. TIMIS, loc. TIMISOARA, Strada LIVEZILOR, nr. 33, ap. 0 | TM | 0.006 | 0.00587 | 0 | 0.4 | CFp | CBC | E-DISTRIBUTIE BANAT SA | 16069907 |  | RO005E510036188/2 | 2023-03-03 | 2023
6016 | jud. TIMIS, loc. TIMISOARA, Strada PANSELELOR, nr. 59 | TM | 0.0243 | 0.023614 | 0 | 0.4 | CFp | CBC | E-DISTRIBUTIE BANAT SA | 16070100 |  | RO005E512953908/3 | 2023-03-01 | 2023
6017 | jud. TIMIS, loc. JIMBOLIA, Strada Lorena, nr. 1, et. PARTER, ap. 7 | TM | 0.0182 | 0.017686 | 0 | 0.4 | CFp | CBC | E-DISTRIBUTIE BANAT SA | 16070873 |  | RO005E513889806/2 | 2023-03-02 | 2023
6018 | jud. CARAS-SEVERIN, loc. ANINA, Strada Stadion, nr. 1, bl. 1, ap. 4 | CS | 0.0252 | 0.024496 | 0 | 0.4 | CFp | CBC | E-DISTRIBUTIE BANAT SA | 16071210 | 2023-03-08 | RO005E541426665/3 | 2023-03-27 | 2023
6019 | jud. TIMIS, loc. MOSNITA VECHE, Strada BOGDA, nr. 23, ap. 2 | TM | 0.006 | 0.005879 | 0 | 0.4 | CFp | CBC | E-DISTRIBUTIE BANAT SA | 16072064 |  | RO005E513693898/2 | 2023-03-07 | 2023
6020 | jud. HUNEDOARA, loc. TELIUCU INFERIOR, Strada MORII, nr. 4 | HD | 0.005 | 0.00489 | 0 | 0.23 | CFp | CBC | E-DISTRIBUTIE BANAT SA | 16072684 |  | RO005E531275162/2 | 2023-03-02 | 2023
6021 | jud. HUNEDOARA, loc. STEJAREL, Strada STEJAREL, nr. 16 | HD | 0.008 | 0.007839 | 0 | 0.4 | CFp | CBC | E-DISTRIBUTIE BANAT SA | 16073284 |  | RO005E530900177/3 | 2023-03-07 | 2023
6022 | jud. TIMIS, loc. MOSNITA NOUA, Strada Basmului, nr. 13 | TM | 0.01 | 0.0097 | 0 | 0.4 | CFp | CBC | E-DISTRIBUTIE BANAT SA | 16074005 |  | RO005E514109082/2 | 2023-03-07 | 2023
6023 | jud. HUNEDOARA, loc. BACIA, Strada BACIA, nr. 153 | HD | 0.006 | 0.005879 | 0 | 0.4 | CFp | CBC | E-DISTRIBUTIE BANAT SA | 16074034 |  | RO005E531222399/2 | 2023-03-02 | 2023
6024 | jud. HUNEDOARA, loc. SIMERIA, Strada AUREL VLAICU, nr. 39 | HD | 0.003 | 0.002939 | 0 | 0.23 | CFp | CBC | E-DISTRIBUTIE BANAT SA | 16076167 |  | RO005E531356623/2 | 2023-03-08 | 2023
6025 | jud. CARAS-SEVERIN, loc. RESITA, Strada CODRULUI, nr. 32 | CS | 0.006 | 0.00568 | 0 | 0.23 | CFp | CBC | E-DISTRIBUTIE BANAT SA | 16095426 |  | RO005E540113937/2 | 2023-03-02 | 2023
6026 | jud. HUNEDOARA, loc. CRISCIOR, Calea ZARANDULUI, nr. 19 | HD | 0.01 | 0.009798 | 0 | 0.4 | CFp | CBC | E-DISTRIBUTIE BANAT SA | 16143350 |  | RO005E532401524/2 | 2023-03-15 | 2023
6027 | jud. TIMIS, loc. TIMISOARA, Strada BACALBASA ANTON, nr. 58 | TM | 0.008 | 0.00783 | 0 | 0.4 | CFp | CBC | E-DISTRIBUTIE BANAT SA | 16144742 |  | RO005E513062281/2 | 2023-03-20 | 2023
6028 | jud. TIMIS, loc. SACALAZ, Strada Cameliei, nr. 4 | TM | 0.006 | 0.00583 | 0 | 0.23 | CFp | CBC | E-DISTRIBUTIE BANAT SA | 16144773 |  | RO005E513232752/2 | 2023-03-06 | 2023
6029 | jud. TIMIS, loc. TIMISOARA, Strada Ioan Alexandru, nr. 2 | TM | 0.003 | 0.002939 | 0 | 0.4 | CFp | CBC | E-DISTRIBUTIE BANAT SA | 16144909 |  | RO005E513777745/2 | 2023-03-01 | 2023
6030 | jud. TIMIS, loc. TIMISOARA, Intrarea Voiculescu Vasile, nr. 2 | TM | 0.016 | 0.01558 | 0 | 0.4 | CFp | CBC | E-DISTRIBUTIE BANAT SA | 16145902 |  | RO005E513296820/2 | 2023-03-06 | 2023
6031 | jud. TIMIS, loc. SANMIHAIU ROMAN, Strada SANMIHAIU ROMAN, NR. 228/H, nr. 228/H | TM | 0.005 | 0.0048 | 0 | 0.4 | CFp | CBC | E-DISTRIBUTIE BANAT SA | 16146322 |  | RO005E513393974/2 | 2023-03-07 | 2023
6032 | jud. ARAD, loc. SICULA, Strada Sicula, nr. 304 | AR | 0.00605 | 0.005928 | 0 | 0.23 | CFp | CBC | E-DISTRIBUTIE BANAT SA | 16148191 |  | RO005E520945536/2 | 2023-03-07 | 2023
6033 | jud. TIMIS, loc. DUMBRAVITA, Strada FAGARAS, nr. 7 | TM | 0.006 | 0.00578 | 0 | 0.23 | CFp | CBC | E-DISTRIBUTIE BANAT SA | 16148724 |  | RO005E513367829/2 | 2023-03-01 | 2023
6034 | jud. HUNEDOARA, loc. SIBISEL (BERIU), Strada SIBISELUL VECHI, nr. 166 | HD | 0.003 | 0.002939 | 0 | 0.23 | CFp | CBC | E-DISTRIBUTIE BANAT SA | 16149429 |  | RO005E531194050/2 | 2023-03-07 | 2023
6035 | jud. CARAS-SEVERIN, loc. BORLOVA, Strada BORLOVA, nr. 182 | CS | 0.0204 | 0.019991 | 0 | 0.4 | CFp | CBC | E-DISTRIBUTIE BANAT SA | 16149541 |  | RO005E540945402/3 | 2023-03-09 | 2023
6036 | jud. HUNEDOARA, loc. DUDESTI, Strada DUDESTI, nr. 14 | HD | 0.003 | 0.002939 | 0 | 0.23 | CFp | CBC | E-DISTRIBUTIE BANAT SA | 16151102 |  | RO005E530888510/3 | 2023-03-08 | 2023
6037 | jud. TIMIS, loc. DUMBRAVITA, Strada ETOLIA, nr. 12-14-16 | TM | 0.067795 | 0.066437 | 0 | 0.4 | CFp | CBC | E-DISTRIBUTIE BANAT SA | 16151206 |  | RO005E513882001/2 | 2023-03-28 | 2023
6038 | jud. HUNEDOARA, loc. BRAD, Strada LICEULUI, nr. 31 | HD | 0.0099 | 0.0097 | 0 | 0.4 | CFp | CBC | E-DISTRIBUTIE BANAT SA | 16151266 | 2023-03-14 | RO005E530739908/2 | 2023-03-30 | 2023
6039 | jud. ARAD, loc. NADLAC, Strada GHEORGHE DOJA, nr. 8 | AR | 0.006 | 0.005879 | 0 | 0.4 | CFp | CBC | E-DISTRIBUTIE BANAT SA | 16151865 |  | RO005E521834736/2 | 2023-03-01 | 2023
6040 | jud. CARAS-SEVERIN, loc. BINIS, Strada BINIS, nr. 123 | CS | 0.003645 | 0.003372 | 0 | 0.23 | CFp | CBC | E-DISTRIBUTIE BANAT SA | 16152760 |  | RO005E541192496/2 | 2023-03-08 | 2023
6041 | jud. ARAD, loc. VLADIMIRESCU, Strada 5, nr. 14 | AR | 0.003 | 0.002939 | 0 | 0.23 | CFp | CBC | E-DISTRIBUTIE BANAT SA | 16152842 |  | RO005E522288527/4 | 2023-03-06 | 2023
6042 | jud. ARAD, loc. ARAD, Strada Campurilor, nr. 81 | AR | 0.00328 | 0.003164 | 0 | 0.4 | CFp | CBC | E-DISTRIBUTIE BANAT SA | 16153501 |  | RO005E520347431/2 | 2023-03-06 | 2023
6043 | jud. TIMIS, loc. DUMBRAVITA, Strada MURES, nr. 47 | TM | 0.005 | 0.004897 | 0 | 0.23 | CFp | CBC | E-DISTRIBUTIE BANAT SA | 16154077 |  | RO005E514117520/2 | 2023-03-01 | 2023
6044 | jud. TIMIS, loc. SACALAZ, Strada ORHIDEELOR, nr. 9 | TM | 0.005 | 0.005879 | 0 | 0.4 | CFp | CBC | E-DISTRIBUTIE BANAT SA | 16154133 |  | RO005E513940747/2 | 2023-03-07 | 2023
6045 | jud. HUNEDOARA, loc. PRICAZ, Strada PRICAZ, nr. 201 | HD | 0.004 | 0.003919 | 0 | 0.4 | CFp | CBC | E-DISTRIBUTIE BANAT SA | 16154539 |  | RO005E531294152/2 | 2023-03-14 | 2023
6046 | jud. TIMIS, loc. CHISODA, Strada PRIMAVERII, nr. 14 | TM | 0.005 | 0.004899 | 0 | 0.23 | CFp | CBC | E-DISTRIBUTIE BANAT SA | 16154996 |  | RO005E511378188/2 | 2023-03-01 | 2023
6047 | jud. TIMIS, loc. COMLOSU MARE, Strada COMLOSU MARE, nr. 605, bl. -, sc. -, et. -, ap. - | TM | 0.008 | 0.007838 | 0 | 0.4 | CFp | CBC | E-DISTRIBUTIE BANAT SA | 16156370 |  | RO005E512587136/2 | 2023-03-07 | 2023
6048 | jud. TIMIS, loc. GHIRODA, Artera Aleea Castanilor, nr. 8 | TM | 0.005 | 0.004895 | 0 | 0.4 | CFp | CBC | E-DISTRIBUTIE BANAT SA | 16158717 |  | RO005E513507241/2 | 2023-03-30 | 2023
6049 | jud. CARAS-SEVERIN, loc. PETROSNITA, Strada PETROSNITA, nr. 80 | CS | 0.01 | 0.0096 | 0 | 0.4 | CFp | CBC | E-DISTRIBUTIE BANAT SA | 16169297 |  | RO005E540929527/3 | 2023-03-14 | 2023
6050 | jud. TIMIS, loc. DUMBRAVITA, Strada HUNYADI MATYAS, nr. 10 | TM | 0.00972 | 0.009525 | 0 | 0.4 | CFp | CBC | E-DISTRIBUTIE BANAT SA | 16173430 |  | RO005E513911598/2 | 2023-03-22 | 2023
6051 | jud. HUNEDOARA, loc. SOIMUS, Strada SOIMUS, nr. 349 | HD | 0.005 | 0.00489 | 0 | 0.4 | CFp | CBC | E-DISTRIBUTIE BANAT SA | 16174743 |  | RO005E530769563/2 | 2023-03-09 | 2023
6052 | jud. ARAD, loc. SANLEANI, Strada SINLEANI, nr. 413 | AR | 0.006 | 0.00587 | 0 | 0.4 | CFp | CBC | E-DISTRIBUTIE BANAT SA | 16175358 |  | RO005E522279088/2 | 2023-03-06 | 2023
6053 | jud. TIMIS, loc. JENA, Strada JENA, nr. 22 | TM | 0.00455 | 0.004458 | 0 | 0.4 | CFp | CBC | E-DISTRIBUTIE BANAT SA | 16175713 |  | RO005E512935706/2 | 2023-03-01 | 2023
6054 | jud. HUNEDOARA, loc. HUNEDOARA, Strada Paduri, nr. 37 | HD | 0.00492 | 0.004802 | 0 | 0.23 | CFp | CBC | E-DISTRIBUTIE BANAT SA | 16176547 |  | RO005E532224763/2 | 2023-03-09 | 2023
6055 | jud. HUNEDOARA, loc. DEVA, Strada Budai Deleanu Ion, nr. 1 | HD | 0.012 | 0.01166 | 0 | 0.4 | CFp | CBC | E-DISTRIBUTIE BANAT SA | 16176863 |  | RO005E530154730/3 | 2023-03-09 | 2023
6056 | jud. TIMIS, loc. ORTISOARA, Strada ORTISOARA, nr. 211 | TM | 0.006 | 0.005825 | 0 | 0.23 | CFp | CBC | E-DISTRIBUTIE BANAT SA | 16180944 |  | RO005E511453834/2 | 2023-03-31 | 2023
6057 | jud. TIMIS, loc. SACALAZ, Strada Torac, nr. 3 | TM | 0.0055 | 0.00529 | 0 | 0.4 | CFp | CBC | E-DISTRIBUTIE BANAT SA | 16181594 |  | RO005E514121086/2 | 2023-03-07 | 2023
6058 | jud. TIMIS, loc. PECIU NOU, Strada PECIU NOU, nr. 472/B | TM | 0.0098 | 0.009504 | 0 | 0.4 | CFp | CBC | E-DISTRIBUTIE BANAT SA | 16182067 |  | RO005E512941477/2 | 2023-03-01 | 2023
6059 | jud. TIMIS, loc. SAG, Strada LXIX, nr. 6 | TM | 0.006 | 0.005879 | 0 | 0.4 | CFp | CBC | E-DISTRIBUTIE BANAT SA | 16182524 |  | RO005E513786981/2 | 2023-03-01 | 2023
6060 | jud. TIMIS, loc. DUMBRAVITA, Strada PETOFI SANDOR, nr. 1BIS | TM | 0.005 | 0.004899 | 0 | 0.23 | CFp | CBC | E-DISTRIBUTIE BANAT SA | 16182648 |  | RO005E512956675/2 | 2023-03-01 | 2023
6061 | jud. CARAS-SEVERIN, loc. MOLDOVA NOUA, Strada 1 Decembrie 1918, nr. 334 | CS | 0.003 | 0.002939 | 0 | 0.23 | CFp | CBC | E-DISTRIBUTIE BANAT SA | 16182730 |  | RO005E540562058/2 | 2023-03-09 | 2023
6062 | jud. ARAD, loc. ARAD, Strada VIZIUNII, nr. 2 | AR | 0.0089 | 0.008731 | 0 | 0.4 | CFp | CBC | E-DISTRIBUTIE BANAT SA | 16184390 |  | RO005E522528355/2 | 2023-03-01 | 2023
6063 | jud. TIMIS, loc. MOSNITA VECHE, Strada CRINULUI, nr. 26 | TM | 0.01 | 0.00979 | 0 | 0.4 | CFp | CBC | E-DISTRIBUTIE BANAT SA | 16186177 |  | RO005E513390308/2 | 2023-03-02 | 2023
6064 | jud. TIMIS, loc. IECEA MARE, Strada IECEA MARE, nr. 48 | TM | 0.008 | 0.00783 | 0 | 0.4 | CFp | CBC | E-DISTRIBUTIE BANAT SA | 16190015 |  | RO005E512506430/2 | 2023-03-06 | 2023
6065 | jud. ARAD, loc. ARAD, Strada Smeurei, nr. 15 | AR | 0.005 | 0.00489 | 0 | 0.4 | CFp | CBC | E-DISTRIBUTIE BANAT SA | 16197727 |  | RO005E520530705/2 | 2023-03-02 | 2023
6066 | jud. HUNEDOARA, loc. AUREL VLAICU, Strada AUREL VLAICU, nr. 89 | HD | 0.003 | 0.00293 | 0 | 0.23 | CFp | CBC | E-DISTRIBUTIE BANAT SA | 16200942 |  | RO005E531171785/2 | 2023-03-22 | 2023
6067 | jud. TIMIS, loc. TIMISOARA, Calea Sagului, nr. DN59 | TM | 0.015 | 0.014699 | 0 | 20 | CFp | CBC | E-DISTRIBUTIE BANAT SA | 16202304 | 2023-02-16 | RO005E514182375/1 | 2023-03-01 | 2023
6068 | jud. TIMIS, loc. SANMIHAIU ROMAN, Strada SINMIHAIU ROMAN, nr. 309C | TM | 0.006 | 0.00587 | 0 | 0.4 | CFp | CBC | E-DISTRIBUTIE BANAT SA | 16202362 |  | RO005E513484638/2 | 2023-03-20 | 2023
6069 | jud. HUNEDOARA, loc. CASTAU, Strada CASTAU, nr. 258A | HD | 0.003 | 0.002939 | 0 | 0.23 | CFp | CBC | E-DISTRIBUTIE BANAT SA | 16202751 |  | RO005E531269277/2 | 2023-03-10 | 2023
6070 | jud. HUNEDOARA, loc. UROI, Strada UROI, nr. 22 | HD | 0.006 | 0.00587 | 0 | 0.23 | CFp | CBC | E-DISTRIBUTIE BANAT SA | 16202886 |  | RO005E531199381/2 | 2023-03-09 | 2023
6071 | jud. TIMIS, loc. GIROC, Strada SEMENIC, nr. 72 | TM | 0.01 | 0.009799 | 0 | 0.4 | CFp | CBC | E-DISTRIBUTIE BANAT SA | 16204037 |  | RO005E514132820/2 | 2023-03-01 | 2023
6072 | jud. TIMIS, loc. LIEBLING, Strada LIEBLING, nr. 627 | TM | 0.003 | 0.002939 | 0 | 0.23 | CFp | CBC | E-DISTRIBUTIE BANAT SA | 16204452 |  | RO005E512430526/2 | 2023-03-01 | 2023
6073 | jud. ARAD, loc. MANDRULOC, Strada MINDRULOC, nr. 700 | AR | 0.01 | 0.0097 | 0 | 0.4 | CFp | CBC | E-DISTRIBUTIE BANAT SA | 16204901 |  | RO005E522288853/2 | 2023-03-01 | 2023
6074 | jud. CARAS-SEVERIN, loc. RESITA, Strada BRADETULUI, nr. 6 | CS | 0.003 | 0.002939 | 0 | 0.23 | CFp | CBC | E-DISTRIBUTIE BANAT SA | 16205958 |  | RO005E540009391/2 | 2023-03-22 | 2023
6075 | jud. TIMIS, loc. DUMBRAVITA, Strada DIMITRIE CANTEMIR, nr. 2, ap. 2 | TM | 0.01 | 0.00975 | 0 | 0.4 | CFp | CBC | E-DISTRIBUTIE BANAT SA | 16206532 |  | RO005E513059209/3 | 2023-03-02 | 2023
6076 | jud. TIMIS, loc. GIARMATA, Strada Cocorilor, nr. 13 | TM | 0.003 | 0.002935 | 0 | 0.23 | CFp | CBC | E-DISTRIBUTIE BANAT SA | 16206898 |  | RO005E514006875/2 | 2023-03-02 | 2023
6077 | jud. ARAD, loc. CERMEI, Strada Cermei, nr. 381 | AR | 0.006 | 0.005879 | 0 | 0.23 | CFp | CBC | E-DISTRIBUTIE BANAT SA | 16207125 |  | RO005E520961220/2 | 2023-03-15 | 2023
6078 | jud. TIMIS, loc. LUGOJ, Strada NECULCE I., nr. 24 | TM | 0.0144 | 0.014102 | 0 | 0.4 | CFp | CBC | E-DISTRIBUTIE BANAT SA | 16208720 |  | RO005E512014984/2 | 2023-03-02 | 2023
6079 | jud. CARAS-SEVERIN, loc. RESITA, Bulevardul Revolutia din Decembrie, nr. 3 | CS | 0.05985 | 0.058643 | 0 | 0.4 | CFp | CBC | E-DISTRIBUTIE BANAT SA | 16211565 |  | RO005E541437803/3 | 2023-03-27 | 2023
6080 | jud. HUNEDOARA, loc. LIVADIA, Strada LIVADIA, nr. 160 | HD | 0.003 | 0.00293 | 0 | 0.23 | CFp | CBC | E-DISTRIBUTIE BANAT SA | 16213465 |  | RO005E531249398/2 | 2023-03-10 | 2023
6081 | jud. HUNEDOARA, loc. SANTANDREI, Strada SINTANDREI, nr. 160 | HD | 0.003 | 0.00293 | 0 | 0.23 | CFp | CBC | E-DISTRIBUTIE BANAT SA | 16213898 |  | RO005E531217742/2 | 2023-03-10 | 2023
6082 | jud. TIMIS, loc. RUDNA, Strada RUDNA, nr. 106 | TM | 0.00492 | 0.004821 | 0 | 0.23 | CFp | CBC | E-DISTRIBUTIE BANAT SA | 16216239 |  | RO005E512408521/2 | 2023-03-01 | 2023
6083 | jud. TIMIS, loc. RUDNA, Strada Intravilan, nr. 57 | TM | 0.00492 | 0.004821 | 0 | 0.4 | CFp | CBC | E-DISTRIBUTIE BANAT SA | 16216705 |  | RO005E513991451/2 | 2023-03-01 | 2023
6084 | jud. TIMIS, loc. TIMISOARA, Strada SLAVICI ION, nr. 104, ap. 6 | TM | 0.005 | 0.00489 | 0 | 0.23 | CFp | CBC | E-DISTRIBUTIE BANAT SA | 16226404 |  | RO005E513542824/2 | 2023-03-08 | 2023
6085 | jud. HUNEDOARA, loc. ORASTIE, Strada 1 Mai, nr. 52 | HD | 0.006 | 0.00587 | 0 | 0.4 | CFp | CBC | E-DISTRIBUTIE BANAT SA | 16226877 |  | RO005E530652812/2 | 2023-03-10 | 2023
6086 | jud. ARAD, loc. CUVIN, Strada CUVIN, nr. 77 | AR | 0.006 | 0.00587 | 0 | 0.4 | CFp | CBC | E-DISTRIBUTIE BANAT SA | 16227637 |  | RO005E521580824/2 | 2023-03-02 | 2023
6087 | jud. TIMIS, loc. TIMISOARA, Strada Creanga Horia, nr. 12 | TM | 0.01 | 0.00975 | 0 | 0.4 | CFp | CBC | E-DISTRIBUTIE BANAT SA | 16227640 |  | RO005E512832263/2 | 2023-03-09 | 2023
6088 | jud. HUNEDOARA, loc. LUNCOIU DE SUS, Strada LUNCOIU DE SUS, nr. 6 | HD | 0.006 | 0.005879 | 0 | 0.23 | CFp | CBC | E-DISTRIBUTIE BANAT SA | 16228769 | 2023-03-10 | RO005E530820044/2 | 2023-03-31 | 2023
6089 | jud. ARAD, loc. SANTANA, Strada CIMPULUI, nr. 57 | AR | 0.006 | 0.00578 | 0 | 0.4 | CFp | CBC | E-DISTRIBUTIE BANAT SA | 16229247 |  | RO005E521912496/2 | 2023-03-23 | 2023
6090 | jud. ARAD, loc. ARAD, Calea Radnei, nr. 163 | AR | 0.015 | 0.0146 | 0 | 0.4 | CFp | CBC | E-DISTRIBUTIE BANAT SA | 16231181 |  | RO005E522240660/4 | 2023-03-01 | 2023
6091 | jud. TIMIS, loc. TIMISOARA, Strada BOEMA, nr. 8 | TM | 0.006 | 0.00578 | 0 | 0.23 | CFp | CBC | E-DISTRIBUTIE BANAT SA | 16231495 |  | RO005E512966733/2 | 2023-03-16 | 2023
6092 | jud. CARAS-SEVERIN, loc. CARANSEBES, Strada POIANA, nr. 2A | CS | 0.0055 | 0.00538 | 0 | 0.4 | CFp | CBC | E-DISTRIBUTIE BANAT SA | 16231901 |  | RO005E541339747/2 | 2023-03-15 | 2023
6093 | jud. TIMIS, loc. TIMISOARA, Strada ALBASTRELELOR, nr. 47 | TM | 0.0209 | 0.020481 | 0 | 0.4 | CFp | CBC | E-DISTRIBUTIE BANAT SA | 16232162 |  | RO005E514131212/2 | 2023-03-02 | 2023
6094 | jud. TIMIS, loc. SANMIHAIU ROMAN, Strada LOC. SINMIHAIUL ROM., nr. 392/C | TM | 0.005 | 0.004904 | 0 | 0.4 | CFp | CBC | E-DISTRIBUTIE BANAT SA | 16232373 |  | RO005E513591132/2 | 2023-03-01 | 2023
6095 | jud. TIMIS, loc. SACALAZ, Strada Zborului, nr. 34, ap. 2 | TM | 0.006 | 0.005879 | 0 | 0.4 | CFp | CBC | E-DISTRIBUTIE BANAT SA | 16233577 |  | RO005E514178279/2 | 2023-03-09 | 2023
6096 | jud. TIMIS, loc. SACALAZ, Strada Narcisei, nr. 16 | TM | 0.008 | 0.007839 | 0 | 0.4 | CFp | CBC | E-DISTRIBUTIE BANAT SA | 16235457 |  | RO005E513804151/2 | 2023-03-22 | 2023
6097 | jud. TIMIS, loc. GHIRODA, Strada BRATES, nr. 37/A | TM | 0.005 | 0.004899 | 0 | 0.23 | CFp | CBC | E-DISTRIBUTIE BANAT SA | 16235671 |  | RO005E512844301/2 | 2023-03-07 | 2023
6098 | jud. TIMIS, loc. DUMBRAVITA, Strada CELINI, nr. 27, bl. -, sc. -, et. -, ap. 2 | TM | 0.003 | 0.002939 | 0 | 0.23 | CFp | CBC | E-DISTRIBUTIE BANAT SA | 16237310 |  | RO005E513630125/2 | 2023-03-07 | 2023
6099 | jud. TIMIS, loc. DUMBRAVITA, Strada RODIN, nr. 14 | TM | 0.006 | 0.005879 | 0 | 0.4 | CFp | CBC | E-DISTRIBUTIE BANAT SA | 16237658 |  | RO005E512942816/3 | 2023-03-01 | 2023
6100 | jud. TIMIS, loc. TIMISOARA, Strada TOPLITA, nr. 8, ap. 1 | TM | 0.006 | 0.00583 | 0 | 0.23 | CFp | CBC | E-DISTRIBUTIE BANAT SA | 16241444 |  | RO005E510168724/2 | 2023-03-02 | 2023
6101 | jud. TIMIS, loc. TIMISOARA, Strada TOPLITA, nr. 8, ap. 2 | TM | 0.003 | 0.00289 | 0 | 0.23 | CFp | CBC | E-DISTRIBUTIE BANAT SA | 16241604 |  | RO005E510168735/2 | 2023-03-06 | 2023
6102 | jud. TIMIS, loc. TIMISOARA, Strada COCORILOR, nr. 35/B, et. 1, ap. Mansarda | TM | 0.005 | 0.004895 | 0 | 0.23 | CFp | CBC | E-DISTRIBUTIE BANAT SA | 16244388 |  | RO005E513532924/1 | 2023-03-21 | 2023
6103 | jud. TIMIS, loc. DAROVA, Strada DAROVA, nr. 47E | TM | 0.003 | 0.002885 | 0 | 0.23 | CFp | CBC | E-DISTRIBUTIE BANAT SA | 16252737 |  | RO005E512224886/2 | 2023-03-07 | 2023
6104 | jud. TIMIS, loc. DUMBRAVITA, Strada CARPATI, nr. 1A | TM | 0.0036 | 0.003473 | 0 | 0.23 | CFp | CBC | E-DISTRIBUTIE BANAT SA | 16253182 |  | RO005E511337598/2 | 2023-03-02 | 2023
6105 | jud. Timis, loc. BEREGSAU MARE, Strada Cununa, nr. 15 | TM | 0.01 | 0.00979 | 0 | 0.4 | CFp | CBC | E-DISTRIBUTIE BANAT SA | 16253288 |  | RO005E513616343/2 | 2023-03-02 | 2023
6106 | jud. CARAS-SEVERIN, loc. MEHADIA, Strada MEHADIA - 0, nr. 592A | CS | 0.0082 | 0.008026 | 0 | 0.4 | CFp | CBC | E-DISTRIBUTIE BANAT SA | 16255410 |  | RO005E541286759/5 | 2023-03-15 | 2023
6107 | jud. ARAD, loc. SIRIA, Strada Siria, nr. 124/A | AR | 0.0092 | 0.009015 | 0 | 0.4 | CFp | CBC | E-DISTRIBUTIE BANAT SA | 16255931 |  | RO005E522280619/2 | 2023-03-02 | 2023
6108 | jud. HUNEDOARA, loc. SILVASU DE JOS, Strada PRINCIPALA, nr. 155 | HD | 0.005 | 0.004899 | 0 | 0.23 | CFp | CBC | E-DISTRIBUTIE BANAT SA | 16256930 |  | RO005E530976888/2 | 2023-03-13 | 2023
6109 | jud. TIMIS, loc. LOVRIN, Strada Lovrin, nr. 101, bl. -, sc. -, et. -, ap. - | TM | 0.01 | 0.009799 | 0 | 0.4 | CFp | CBC | E-DISTRIBUTIE BANAT SA | 16256961 |  | RO005E512816568/2 | 2023-03-06 | 2023
6110 | jud. TIMIS, loc. BELINT, Strada LOC. BELINT, NR. 37, nr. 37 | TM | 0.003 | 0.00284 | 0 | 0.23 | CFp | CBC | E-DISTRIBUTIE BANAT SA | 16257346 |  | RO005E511918829/2 | 2023-03-09 | 2023
6111 | jud. TIMIS, loc. DUMBRAVITA, Strada Rembrandt, nr. 28A | TM | 0.006 | 0.005879 | 0 | 0.4 | CFp | CBC | E-DISTRIBUTIE BANAT SA | 16257886 |  | RO005E513405978/2 | 2023-03-07 | 2023
6112 | jud. TIMIS, loc. MOSNITA NOUA, Strada SOFIA, nr. 46 | TM | 0.005 | 0.004899 | 0 | 0.23 | CFp | CBC | E-DISTRIBUTIE BANAT SA | 16258058 |  | RO005E513543117/2 | 2023-03-09 | 2023
6113 | jud. ARAD, loc. ARAD, Strada Negruzzi Costache, nr. 57 | AR | 0.006 | 0.00578 | 0 | 0.4 | CFp | CBC | E-DISTRIBUTIE BANAT SA | 16258305 |  | RO005E521377233/2 | 2023-03-09 | 2023
6114 | jud. ARAD, loc. LIVADA, Strada Livada, nr. 682 | AR | 0.00375 | 0.003575 | 0 | 0.23 | CFp | CBC | E-DISTRIBUTIE BANAT SA | 16259563 |  | RO005E522392994/2 | 2023-03-09 | 2023
6115 | jud. ARAD, loc. FANTANELE, Strada FINTINELE, nr. 143 | AR | 0.005 | 0.00482 | 0 | 0.23 | CFp | CBC | E-DISTRIBUTIE BANAT SA | 16259581 |  | RO005E521476840/2 | 2023-03-09 | 2023
6116 | jud. TIMIS, loc. RECAS, Strada Nicolae Titulescu, nr. 22 | TM | 0.006 | 0.00573 | 0 | 0.4 | CFp | CBC | E-DISTRIBUTIE BANAT SA | 16260652 |  | RO005E511367513/2 | 2023-03-02 | 2023
6117 | jud. TIMIS, loc. MOSNITA VECHE, Strada MASLINULUI, nr. 34 | TM | 0.006 | 0.005879 | 0 | 0.4 | CFp | CBC | E-DISTRIBUTIE BANAT SA | 16261010 |  | RO005E513674662/2 | 2023-03-02 | 2023
6118 | jud. TIMIS, loc. TES, Strada TES, nr. 137 | TM | 0.0045 | 0.00411 | 0 | 0.23 | CFp | CBC | E-DISTRIBUTIE BANAT SA | 16261116 |  | RO005E511985047/2 | 2023-03-01 | 2023
6119 | jud. TIMIS, loc. MOSNITA NOUA, Strada MOSNITA NOUA, nr. 272/b | TM | 0.007 | 0.00676 | 0 | 0.4 | CFp | CBC | E-DISTRIBUTIE BANAT SA | 16262042 |  | RO005E513116102/2 | 2023-03-20 | 2023
6120 | jud. TIMIS, loc. ORTISOARA, Strada ORTISOARA, nr. 218 | TM | 0.00495 | 0.004796 | 0 | 0.23 | CFp | CBC | E-DISTRIBUTIE BANAT SA | 16262351 |  | RO005E511453328/2 | 2023-03-01 | 2023
6121 | jud. TIMIS, loc. SATCHINEZ, Strada MAGNOLIEI, nr. 46 | TM | 0.01 | 0.009799 | 0 | 0.4 | CFp | CBC | E-DISTRIBUTIE BANAT SA | 16262520 |  | RO005E514137926/2 | 2023-03-09 | 2023
6122 | jud. ARAD, loc. SEMLAC, Strada SEMLAC, nr. 695 | AR | 0.00333 | 0.003163 | 0 | 0.23 | CFp | CBC | E-DISTRIBUTIE BANAT SA | 16262896 |  | RO005E521648942/2 | 2023-03-20 | 2023
6123 | jud. TIMIS, loc. MOSNITA VECHE, Strada Magnoliei, nr. 18 | TM | 0.005 | 0.004899 | 0 | 0.4 | CFp | CBC | E-DISTRIBUTIE BANAT SA | 16262927 |  | RO005E513536467/2 | 2023-03-09 | 2023
6124 | jud. TIMIS, loc. UTVIN, Strada UTVIN, nr. 385 | TM | 0.0099 | 0.009701 | 0 | 0.4 | CFp | CBC | E-DISTRIBUTIE BANAT SA | 16263552 |  | RO005E514072395/2 | 2023-03-03 | 2023
6125 | jud. ARAD, loc. CURTICI, Strada Andrei Muresanu, nr. 30 | AR | 0.005 | 0.004899 | 0 | 0.23 | CFp | CBC | E-DISTRIBUTIE BANAT SA | 16263953 |  | RO005E520763309/2 | 2023-03-02 | 2023
6126 | jud. CARAS-SEVERIN, loc. DIVICI, Strada DIVICI, nr. FN | CS | 0.02 | 0.0195 | 0 | 0.4 | CFp | CBC | E-DISTRIBUTIE BANAT SA | 16264669 |  | RO005E541622269/2 | 2023-03-28 | 2023
6127 | jud. HUNEDOARA, loc. ORASTIE, Strada Dealul Mic, nr. 96 | HD | 0.008 | 0.00783 | 0 | 0.4 | CFp | CBC | E-DISTRIBUTIE BANAT SA | 16265647 |  | RO005E532368201/2 | 2023-03-10 | 2023
6128 | jud. TIMIS, loc. GHILAD, Strada GHILAD, nr. 282A | TM | 0.0077 | 0.007536 | 0 | 0.4 | CFp | CBC | E-DISTRIBUTIE BANAT SA | 16284473 |  | RO005E512420738/2 | 2023-03-02 | 2023
6129 | jud. ARAD, loc. ARAD, Strada Ratiu Ioan, doctor, nr. 71 | AR | 0.005 | 0.004895 | 0 | 0.23 | CFp | CBC | E-DISTRIBUTIE BANAT SA | 16285763 |  | RO005E520571979/2 | 2023-03-31 | 2023
6130 | jud. TIMIS, loc. PARTA, Strada PARTA, nr. 641 | TM | 0.012285 | 0.012036 | 0 | 0.4 | CFp | CBC | E-DISTRIBUTIE BANAT SA | 16288205 |  | RO005E511635498/3 | 2023-03-08 | 2023
6131 | jud. ARAD, loc. ARAD, Strada Timotei Cipariu, nr. 6 | AR | 0.006 | 0.005879 | 0 | 0.23 | CFp | CBC | E-DISTRIBUTIE BANAT SA | 16290937 |  | RO005E520262437/2 | 2023-03-09 | 2023
6132 | jud. TIMIS, loc. DUMBRAVITA, Strada DIMINETII, nr. 13 | TM | 0.008 | 0.00774 | 0 | 0.4 | CFp | CBC | E-DISTRIBUTIE BANAT SA | 16291415 |  | RO005E513101847/2 | 2023-03-02 | 2023
6133 | jud. TIMIS, loc. SACALAZ, Strada Intravilan, nr. 235-B, ap. 2 | TM | 0.005 | 0.004899 | 0 | 0.23 | CFp | CBC | E-DISTRIBUTIE BANAT SA | 16310335 |  | RO005E514067502/2 | 2023-03-02 | 2023
6134 | jud. TIMIS, loc. MOSNITA NOUA, Strada FRASINULUI, nr. 22 | TM | 0.006 | 0.00587 | 0 | 0.23 | CFp | CBC | E-DISTRIBUTIE BANAT SA | 16310639 |  | RO005E513279045/2 | 2023-03-02 | 2023
6135 | jud. ARAD, loc. ARAD, ALEEA TEIULUI, nr. 38 | AR | 0.005 | 0.0048 | 0 | 0.4 | CFp | CBC | E-DISTRIBUTIE BANAT SA | 16310641 |  | RO005E522389338/2 | 2023-03-02 | 2023
6136 | jud. ARAD, loc. VLADIMIRESCU, Strada 11, nr. 29 | AR | 0.0096 | 0.009403 | 0 | 0.4 | CFp | CBC | E-DISTRIBUTIE BANAT SA | 16315287 | 2023-03-02 | RO005E522325361/2 | 2023-03-13 | 2023
6137 | jud. TIMIS, loc. CHISODA, Strada CAISULUI, nr. FN | TM | 0.0062 | 0.005971 | 0 | 0.4 | CFp | CBC | E-DISTRIBUTIE BANAT SA | 16328474 |  | RO005E513927742/2 | 2023-03-02 | 2023
6138 | jud. TIMIS, loc. REMETEA MARE, Strada REMETEA MARE, nr. 491 | TM | 0.02 | 0.0195 | 0 | 0.4 | CFp | CBC | E-DISTRIBUTIE BANAT SA | 16331204 |  | RO005E513033122/4 | 2023-03-02 | 2023
6139 | jud. TIMIS, loc. TIMISOARA, Strada CAMPULUI, nr. 84 | TM | 0.003 | 0.00289 | 0 | 0.23 | CFp | CBC | E-DISTRIBUTIE BANAT SA | 16331927 |  | RO005E513351361/2 | 2023-03-01 | 2023
6140 | jud. TIMIS, loc. SANANDREI, Strada BATRANA, nr. 9 | TM | 0.005 | 0.004899 | 0 | 0.4 | CFp | CBC | E-DISTRIBUTIE BANAT SA | 16333440 |  | RO005E512872469/3 | 2023-03-02 | 2023
6141 | jud. TIMIS, loc. TIMISOARA, Calea Urseni, nr. 20F | TM | 0.005 | 0.0048 | 0 | 0.4 | CFp | CBC | E-DISTRIBUTIE BANAT SA | 16333773 |  | RO005E510726409/2 | 2023-03-22 | 2023
6142 | jud. TIMIS, loc. TIMISOARA, Strada TOSCA, nr. 14 | TM | 0.01 | 0.0097 | 0 | 0.4 | CFp | CBC | E-DISTRIBUTIE BANAT SA | 16335476 |  | RO005E512896094/2 | 2023-03-22 | 2023
6143 | jud. TIMIS, loc. DRAGOIESTI, Strada DRAGOIESTI, nr. 83 | TM | 0.005 | 0.004899 | 0 | 0.23 | CFp | CBC | E-DISTRIBUTIE BANAT SA | 16336069 |  | RO005E512207821/2 | 2023-03-02 | 2023
6144 | jud. TIMIS, loc. JDIOARA, Strada JDIOARA, nr. 38 | TM | 0.005 | 0.004899 | 0 | 0.23 | CFp | CBC | E-DISTRIBUTIE BANAT SA | 16338792 |  | RO005E511991831/2 | 2023-03-22 | 2023
6145 | jud. TIMIS, loc. TIMISOARA, Strada EDGAR QUINET, nr. 31 | TM | 0.008 | 0.00774 | 0 | 0.4 | CFp | CBC | E-DISTRIBUTIE BANAT SA | 16339580 |  | RO005E512859925/2 | 2023-03-09 | 2023
6146 | jud. TIMIS, loc. SATCHINEZ, Strada Crinului, nr. 11 | TM | 0.003 | 0.002939 | 0 | 0.23 | CFp | CBC | E-DISTRIBUTIE BANAT SA | 16339653 |  | RO005E511581858/2 | 2023-03-02 | 2023
6147 | jud. CARAS-SEVERIN, loc. EFTIMIE MURGU, Strada EFTIMIE MURGU, nr. 388 | CS | 0.003 | 0.002939 | 0 | 0.23 | CFp | CBC | E-DISTRIBUTIE BANAT SA | 16340280 |  | RO005E541103678/2 | 2023-03-15 | 2023
6148 | jud. TIMIS, loc. URSENI, Strada Rudaria, nr. 8 | TM | 0.015 | 0.0146 | 0 | 0.4 | CFp | CBC | E-DISTRIBUTIE BANAT SA | 16340437 |  | RO005E513702114/2 | 2023-03-02 | 2023
6149 | jud. ARAD, loc. CERMEI, Strada Cermei, nr. 247A | AR | 0.006 | 0.005879 | 0 | 0.23 | CFp | CBC | E-DISTRIBUTIE BANAT SA | 16340937 |  | RO005E520960094/3 | 2023-03-06 | 2023
6150 | jud. TIMIS, loc. CENEI, Strada CENEI, nr. 58 | TM | 0.006 | 0.005875 | 0 | 0.23 | CFp | CBC | E-DISTRIBUTIE BANAT SA | 16344055 |  | RO005E512494009/2 | 2023-03-20 | 2023
6151 | jud. TIMIS, loc. SAG, Strada LXII, nr. 14, ap. 1 | TM | 0.006 | 0.00578 | 0 | 0.23 | CFp | CBC | E-DISTRIBUTIE BANAT SA | 16345765 |  | RO005E514137173/2 | 2023-03-15 | 2023
6152 | jud. HUNEDOARA, loc. BACEA, Strada BACEA, nr. 10 | HD | 0.0055 | 0.005389 | 0 | 0.23 | CFp | CBC | E-DISTRIBUTIE BANAT SA | 16345807 |  | RO005E531125650/2 | 2023-03-15 | 2023
6153 | jud. TIMIS, loc. HONORICI, Strada HONORICI, nr. T 5238 | TM | 0.02 | 0.01955 | 0 | 0.4 | CFp | CBC | E-DISTRIBUTIE BANAT SA | 16357851 |  | RO005E512873033/2 | 2023-03-02 | 2023
6154 | jud. TIMIS, loc. FAGET, Strada Stadionului, nr. 1, bl. -, sc. -, et. -, ap. - | TM | 0.0099 | 0.009701 | 0 | 0.4 | CFp | CBC | E-DISTRIBUTIE BANAT SA | 16359959 | 2023-03-10 | RO005E512144359/2 | 2023-03-31 | 2023
6155 | jud. TIMIS, loc. LUNGA, Strada LUNGA, nr. 53 | TM | 0.005 | 0.0048 | 0 | 0.23 | CFp | CBC | E-DISTRIBUTIE BANAT SA | 16360566 |  | RO005E512561712/2 | 2023-03-03 | 2023
6156 | jud. TIMIS, loc. DUMBRAVITA, Strada SOMES, nr. 7 | TM | 0.009 | 0.008819 | 0 | 0.4 | CFp | CBC | E-DISTRIBUTIE BANAT SA | 16361273 |  | RO005E513107719/2 | 2023-03-15 | 2023
6157 | jud. ARAD, loc. ARAD, Bulevardul Revolutiei, nr. 25, ap. 8 | AR | 0.01 | 0.0097 | 0 | 0.4 | CFp | CBC | E-DISTRIBUTIE BANAT SA | 16361916 | 2023-03-02 | RO005E522207607/2 | 2023-03-31 | 2023
6158 | jud. ARAD, loc. ARAD, Strada Zoe, nr. 2 | AR | 0.0091 | 0.008917 | 0 | 0.4 | CFp | CBC | E-DISTRIBUTIE BANAT SA | 16363602 |  | RO005E522352901/2 | 2023-03-03 | 2023
6159 | jud. TIMIS, loc. TIMISOARA, Strada Tanase Ioan, martir, nr. 49 | TM | 0.003 | 0.002939 | 0 | 0.23 | CFp | CBC | E-DISTRIBUTIE BANAT SA | 16365908 |  | RO005E513446816/2 | 2023-03-02 | 2023
6160 | jud. HUNEDOARA, loc. PETROSANI, Strada SALATRUC, nr. 23 | HD | 0.006 | 0.00584 | 0 | 0.23 | CFp | CBC | E-DISTRIBUTIE BANAT SA | 16366748 |  | RO005E531653500/2 | 2023-03-15 | 2023
6161 | jud. ARAD, loc. ZIMANDU NOU, Strada ZIMANDU-NOU, nr. 117 | AR | 0.004 | 0.00391 | 0 | 0.23 | CFp | CBC | E-DISTRIBUTIE BANAT SA | 16367814 |  | RO005E521964448/2 | 2023-03-27 | 2023
6162 | jud. TIMIS, loc. TIMISOARA, PIATA Sfantul Nicolae, nr. 4, ap. 0 | TM | 0.00828 | 0.008113 | 0 | 0.4 | CFp | CBC | E-DISTRIBUTIE BANAT SA | 16368058 |  | RO005E510045234/2 | 2023-03-07 | 2023
6163 | jud. HUNEDOARA, loc. STREISANGEORGIU, Strada STREISINGEORGIU, nr. 215 | HD | 0.003 | 0.002939 | 0 | 0.4 | CFp | CBC | E-DISTRIBUTIE BANAT SA | 16368906 |  | RO005E530920821/2 | 2023-03-22 | 2023
6164 | jud. TIMIS, loc. TIMISOARA, Strada MURES, nr. 52 | TM | 0.01476 | 0.014365 | 0 | 0.4 | CFp | CBC | E-DISTRIBUTIE BANAT SA | 16369218 |  | RO005E514126069/2 | 2023-03-10 | 2023
6165 | jud. TIMIS, loc. URSENI, Strada Borlova, nr. 27 | TM | 0.006 | 0.00578 | 0 | 0.23 | CFp | CBC | E-DISTRIBUTIE BANAT SA | 16371070 |  | RO005E513591176/2 | 2023-03-02 | 2023
6166 | jud. TIMIS, loc. BECICHERECU MIC, Strada BECICHERECU MIC, nr. 469/A | TM | 0.01 | 0.0097 | 0 | 0.4 | CFp | CBC | E-DISTRIBUTIE BANAT SA | 16371741 |  | RO005E511726400/2 | 2023-03-22 | 2023
6167 | jud. TIMIS, loc. DUMBRAVITA, Strada CREATIEI, nr. 22C | TM | 0.005 | 0.004899 | 0 | 0.23 | CFp | CBC | E-DISTRIBUTIE BANAT SA | 16386489 |  | RO005E513199169/3 | 2023-03-07 | 2023
6168 | jud. HUNEDOARA, loc. HUNEDOARA, Strada Latureni, nr. 43A | HD | 0.006 | 0.00578 | 0 | 0.23 | CFp | CBC | E-DISTRIBUTIE BANAT SA | 16387837 |  | RO005E530439657/3 | 2023-03-23 | 2023
6169 | jud. TIMIS, loc. SACALAZ, Strada ORHIDEELOR, nr. 12B | TM | 0.0082 | 0.008031 | 0 | 0.23 | CFp | CBC | E-DISTRIBUTIE BANAT SA | 16388342 | 2023-03-07 | RO005E513940703/2 | 2023-03-24 | 2023
6170 | jud. TIMIS, loc. TIMISOARA, Intrarea Weissmuller Johnny, nr. 12, bl. CASA | TM | 0.0081 | 0.007898 | 0 | 0.4 | CFp | CBC | E-DISTRIBUTIE BANAT SA | 16389343 |  | RO005E510472036/2 | 2023-03-07 | 2023
6171 | jud. TIMIS, loc. TIMISOARA, Strada Karadjici Vuk St., nr. 35 | TM | 0.0056 | 0.005388 | 0 | 0.4 | CFp | CBC | E-DISTRIBUTIE BANAT SA | 16389747 |  | RO005E510118875/2 | 2023-03-07 | 2023
6172 | jud. HUNEDOARA, loc. VULCAN, Strada Caprioara, nr. 3 | HD | 0.0288 | 0.028174 | 0 | 0.4 | CFp | CBC | E-DISTRIBUTIE BANAT SA | 16389945 |  | RO005E531481712/2 | 2023-03-21 | 2023
6173 | jud. TIMIS, loc. DUMBRAVITA, Strada ION CREANGA, nr. 90, ap. 1 | TM | 0.006 | 0.00583 | 0 | 0.23 | CFp | CBC | E-DISTRIBUTIE BANAT SA | 16390640 |  | RO005E513590197/2 | 2023-03-22 | 2023
6174 | jud. TIMIS, loc. BOBDA, Strada BOBDA, nr. 312 | TM | 0.005 | 0.004899 | 0 | 0.23 | CFp | CBC | E-DISTRIBUTIE BANAT SA | 16390894 |  | RO005E512549369/2 | 2023-03-07 | 2023
6175 | jud. ARAD, loc. ARAD, Strada Crisului, nr. 9 | AR | 0.005 | 0.00489 | 0 | 0.23 | CFp | CBC | E-DISTRIBUTIE BANAT SA | 16394369 |  | RO005E520511625/2 | 2023-03-22 | 2023
6176 | jud. ARAD, loc. ARAD, Strada SUCEAVA, nr. 28 | AR | 0.012 | 0.011757 | 0 | 0.4 | CFp | CBC | E-DISTRIBUTIE BANAT SA | 16395247 |  | RO005E520336383/4 | 2023-03-03 | 2023
6177 | jud. ARAD, loc. ARAD, Strada Petru Rares, nr. 13/15 | AR | 0.03 | 0.02939 | 0 | 0.4 | CFp | CBC | E-DISTRIBUTIE BANAT SA | 16395613 |  | RO005E521377884/4 | 2023-03-09 | 2023
6178 | jud. ARAD, loc. ARAD, Strada Petru Rares, nr. 110 | AR | 0.004 | 0.00391 | 0 | 0.23 | CFp | CBC | E-DISTRIBUTIE BANAT SA | 16396014 |  | RO005E520246495/2 | 2023-03-22 | 2023
6179 | jud. ARAD, loc. ARAD, Strada Marului, nr. 16 | AR | 0.36 | 0.3527 | 0 | 20 | CFp | CBC | E-DISTRIBUTIE BANAT SA | 16396728 |  | RO005E522415631/2 | 2023-03-27 | 2023
6180 | jud. ARAD, loc. ZIMANDCUZ, Strada ZIMANDCUZ, nr. 496 | AR | 0.008 | 0.00783 | 0 | 0.4 | CFp | CBC | E-DISTRIBUTIE BANAT SA | 16413502 |  | RO005E522322278/3 | 2023-03-02 | 2023
6181 | jud. TIMIS, loc. GIROC, Strada MARTE, nr. 14 | TM | 0.006 | 0.00587 | 0 | 0.23 | CFp | CBC | E-DISTRIBUTIE BANAT SA | 16415045 |  | RO005E513519402/2 | 2023-03-08 | 2023
6182 | jud. TIMIS, loc. TIMISOARA, Strada Averescu Alexandru, maresal, nr. 27 | TM | 0.006 | 0.005879 | 0 | 0.4 | CFp | CBC | E-DISTRIBUTIE BANAT SA | 16420808 |  | RO005E513361856/2 | 2023-03-03 | 2023
6183 | jud. TIMIS, loc. DUMBRAVITA, Strada Iasomiei, nr. 15, ap. 2 | TM | 0.006 | 0.005879 | 0 | 0.4 | CFp | CBC | E-DISTRIBUTIE BANAT SA | 16422249 |  | RO005E513258086/2 | 2023-03-02 | 2023
6184 | jud. ARAD, loc. ARAD, Strada Matasari, nr. 41 | AR | 0.0082 | 0.008026 | 0 | 0.4 | CFp | CBC | E-DISTRIBUTIE BANAT SA | 16422908 |  | RO005E520154864/3 | 2023-03-03 | 2023
6185 | jud. TIMIS, loc. TIMISOARA, Strada Fremont Maximilian, nr. 4 | TM | 0.00984 | 0.009543 | 0 | 0.4 | CFp | CBC | E-DISTRIBUTIE BANAT SA | 16423202 |  | RO005E513849352/2 | 2023-03-07 | 2023
6186 | jud. HUNEDOARA, loc. BALOMIR, Strada BALOMIR, nr. 74 | HD | 0.003 | 0.002939 | 0 | 0.23 | CFp | CBC | E-DISTRIBUTIE BANAT SA | 16423489 |  | RO005E530962445/2 | 2023-03-21 | 2023
6187 | jud. ARAD, loc. ARAD, Strada Porumbacului, nr. 41 | AR | 0.006 | 0.00587 | 0 | 0.4 | CFp | CBC | E-DISTRIBUTIE BANAT SA | 16423879 |  | RO005E522379966/2 | 2023-03-08 | 2023
6188 | jud. TIMIS, loc. DETA, Strada Parcului, nr. 33/A | TM | 0.005 | 0.004899 | 0 | 0.4 | CFp | CBC | E-DISTRIBUTIE BANAT SA | 16424110 |  | RO005E513710089/2 | 2023-03-01 | 2023
6189 | jud. ARAD, loc. LIVADA, Strada Livada, nr. 1004 | AR | 0.006 | 0.00587 | 0 | 0.4 | CFp | CBC | E-DISTRIBUTIE BANAT SA | 16424624 |  | RO005E522406653/1 | 2023-03-08 | 2023
6190 | jud. ARAD, loc. ARAD, Strada Constitutiei, nr. 79 | AR | 0.01 | 0.009799 | 0 | 0.4 | CFp | CBC | E-DISTRIBUTIE BANAT SA | 16424892 |  | RO005E522505260/2 | 2023-03-09 | 2023
6191 | jud. TIMIS, loc. JIMBOLIA, Strada Lorena, nr. 80, ap. 0 | TM | 0.01 | 0.009799 | 0 | 0.4 | CFp | CBC | E-DISTRIBUTIE BANAT SA | 16428201 |  | RO005E512443069/2 | 2023-03-07 | 2023
6192 | jud. TIMIS, loc. GIARMATA, Strada MORII, nr. 131 | TM | 0.00598 | 0.005859 | 0 | 0.4 | CFp | CBC | E-DISTRIBUTIE BANAT SA | 16431264 |  | RO005E511531718/3 | 2023-03-07 | 2023
6193 | jud. TIMIS, loc. SAG, Strada XII, nr. 43 | TM | 0.006 | 0.005732 | 0 | 0.23 | CFp | CBC | E-DISTRIBUTIE BANAT SA | 16443277 |  | RO005E511474938/2 | 2023-03-13 | 2023
6194 | jud. HUNEDOARA, loc. BRETEA ROMANA, Strada BRETEA ROMANA, nr. 89 | HD | 0.003 | 0.002939 | 0 | 0.23 | CFp | CBC | E-DISTRIBUTIE BANAT SA | 16448807 |  | RO005E530909020/2 | 2023-03-21 | 2023
6195 | jud. TIMIS, loc. TIMISOARA, Strada ARIADNA, nr. 40 | TM | 0.01 | 0.009795 | 0 | 0.4 | CFp | CBC | E-DISTRIBUTIE BANAT SA | 16449358 |  | RO005E510531368/2 | 2023-03-23 | 2023
6196 | jud. TIMIS, loc. TIMISOARA, Strada VERNE JULES, nr. 54, bl. -, sc. -, et. -, ap. - | TM | 0.022 | 0.021555 | 0 | 0.4 | CFp | CBC | E-DISTRIBUTIE BANAT SA | 16449511 |  | RO005E511679722/3 | 2023-03-17 | 2023
6197 | jud. TIMIS, loc. GIARMATA, Strada GIARMATA, nr. 389 | TM | 0.005 | 0.004895 | 0 | 0.23 | CFp | CBC | E-DISTRIBUTIE BANAT SA | 16449693 |  | RO005E511528411/2 | 2023-03-23 | 2023
6198 | jud. TIMIS, loc. ALBINA, Strada ALBINA, nr. 39 | TM | 0.0061 | 0.005875 | 0 | 0.23 | CFp | CBC | E-DISTRIBUTIE BANAT SA | 16451312 |  | RO005E511463688/2 | 2023-03-13 | 2023
6199 | jud. HUNEDOARA, loc. ZAVOI, Strada ZAVOI, nr. 36 | HD | 0.003 | 0.002939 | 0 | 0.4 | CFp | CBC | E-DISTRIBUTIE BANAT SA | 16451947 |  | RO005E530995823/3 | 2023-03-21 | 2023
6200 | jud. TIMIS, loc. COVACI, Strada MORII, nr. 29 | TM | 0.006 | 0.005879 | 0 | 0.4 | CFp | CBC | E-DISTRIBUTIE BANAT SA | 16452933 |  | RO005E513354544/2 | 2023-03-10 | 2023
6201 | jud. CARAS-SEVERIN, loc. EFTIMIE MURGU, Strada EFTIMIE MURGU, nr. 481 | CS | 0.003 | 0.00274 | 0 | 0.23 | CFp | CBC | E-DISTRIBUTIE BANAT SA | 16453455 |  | RO005E541104668/2 | 2023-03-15 | 2023
6202 | jud. Timis, loc. BEREGSAU MARE, Strada PARCULUI, nr. 7 | TM | 0.005 | 0.004899 | 0 | 0.4 | CFp | CBC | E-DISTRIBUTIE BANAT SA | 16453788 |  | RO005E513566000/2 | 2023-03-03 | 2023
6203 | jud. TIMIS, loc. MOSNITA NOUA, Strada Campului, nr. 417713 | TM | 0.0125 | 0.01215 | 0 | 0.4 | CFp | CBC | E-DISTRIBUTIE BANAT SA | 16454364 |  | RO005E514162676/2 | 2023-03-21 | 2023
6204 | jud. TIMIS, loc. SANANDREI, Strada Violetelor, nr. 4 | TM | 0.0062 | 0.005875 | 0 | 0.23 | CFp | CBC | E-DISTRIBUTIE BANAT SA | 16478761 |  | RO005E513439728/2 | 2023-03-10 | 2023
6205 | jud. TIMIS, loc. SACALAZ, Strada ORHIDEELOR, nr. 32 | TM | 0.008 | 0.007839 | 0 | 0.4 | CFp | CBC | E-DISTRIBUTIE BANAT SA | 16482199 |  | RO005E514091835/2 | 2023-03-06 | 2023
6206 | jud. ARAD, loc. NADLAC, Strada VIILE VECHI, nr. 131 | AR | 0.00308 | 0.003017 | 0 | 0.4 | CFp | CBC | E-DISTRIBUTIE BANAT SA | 16503522 |  | RO005E521833836/3 | 2023-03-07 | 2023
6207 | jud. ARAD, loc. SEBIS, Strada Banatului, nr. 15 | AR | 0.00972 | 0.009525 | 0 | 0.4 | CFp | CBC | E-DISTRIBUTIE BANAT SA | 16524414 |  | RO005E521203837/3 | 2023-03-07 | 2023
6208 | jud. TIMIS, loc. TIMISOARA, Strada RUDARIA, nr. 7, ap. 0 | TM | 0.005 | 0.004899 | 0 | 0.23 | CFp | CBC | E-DISTRIBUTIE BANAT SA | 16530056 |  | RO005E510063368/2 | 2023-03-22 | 2023
6209 | jud. TIMIS, loc. SAG, Strada XXXIX, nr. 4 | TM | 0.003 | 0.002939 | 0 | 0.23 | CFp | CBC | E-DISTRIBUTIE BANAT SA | 16531085 |  | RO005E513707456/2 | 2023-03-22 | 2023
6210 | jud. CARAS-SEVERIN, loc. RESITA, Strada TEILOR 1, nr. 44 | CS | 0.006 | 0.00587 | 0 | 0.23 | CFp | CBC | E-DISTRIBUTIE BANAT SA | 16531886 |  | RO005E540009043/2 | 2023-03-17 | 2023
6211 | jud. TIMIS, loc. TIMISOARA, Strada Horia, nr. 69, ap. 0 | TM | 0.012 | 0.011755 | 0 | 0.23 | CFp | CBC | E-DISTRIBUTIE BANAT SA | 16532805 |  | RO005E510062569/2 | 2023-03-31 | 2023
6212 | jud. TIMIS, loc. LIEBLING, Strada PRINCIPALA, nr. 512 | TM | 0.0051 | 0.004895 | 0 | 0.4 | CFp | CBC | E-DISTRIBUTIE BANAT SA | 16532978 |  | RO005E512434081/2 | 2023-03-31 | 2023
6213 | jud. ARAD, loc. ARAD, Strada Dr. Teodor Botis, nr. 7 | AR | 0.005 | 0.004899 | 0 | 0.4 | CFp | CBC | E-DISTRIBUTIE BANAT SA | 16533375 |  | RO005E522338286/3 | 2023-03-08 | 2023
6214 | jud. CARAS-SEVERIN, loc. JUPA, Strada Carmen Sylva, nr. 12 | CS | 0.005 | 0.004899 | 0 | 0.4 | CFp | CBC | E-DISTRIBUTIE BANAT SA | 16534015 |  | RO005E541666795/2 | 2023-03-21 | 2023
6215 | jud. TIMIS, loc. DUDESTII NOI, Strada Remus, nr. 4 | TM | 0.006 | 0.005875 | 0 | 0.4 | CFp | CBC | E-DISTRIBUTIE BANAT SA | 16534539 |  | RO005E513316665/2 | 2023-03-09 | 2023
6216 | jud. ARAD, loc. LIPOVA, Strada Viilor, nr. 59 | AR | 0.006 | 0.005879 | 0 | 0.4 | CFp | CBC | E-DISTRIBUTIE BANAT SA | 16534867 |  | RO005E522287098/4 | 2023-03-21 | 2023
6217 | jud. ARAD, loc. SAVARSIN, Strada SAVIRSIN, nr. FN, bl. CAMIN CULTURAL | AR | 0.0144 | 0.014012 | 0 | 0.4 | CFp | CBC | E-DISTRIBUTIE BANAT SA | 16534919 |  | RO005E522322582/2 | 2023-03-23 | 2023
6218 | jud. TIMIS, loc. SACALAZ, Strada Intravilan Extins, nr. FN | TM | 0.0061 | 0.005875 | 0 | 0.4 | CFp | CBC | E-DISTRIBUTIE BANAT SA | 16535989 |  | RO005E513236194/2 | 2023-03-08 | 2023
6219 | jud. TIMIS, loc. SANANDREI, Strada SINANDREI, nr. 42 | TM | 0.006 | 0.005875 | 0 | 0.4 | CFp | CBC | E-DISTRIBUTIE BANAT SA | 16536288 |  | RO005E513919901/2 | 2023-03-14 | 2023
6220 | jud. HUNEDOARA, loc. HATEG, Strada ANDREI SAGUNA, nr. 5 | HD | 0.006 | 0.005879 | 0 | 0.4 | CFp | CBC | E-DISTRIBUTIE BANAT SA | 16537401 |  | RO005E532360966/2 | 2023-03-20 | 2023
6221 | jud. TIMIS, loc. DUMBRAVITA, Strada LACRAMIOARELOR, nr. 4 | TM | 0.006 | 0.00587 | 0 | 0.23 | CFp | CBC | E-DISTRIBUTIE BANAT SA | 16538123 |  | RO005E513498970/2 | 2023-03-08 | 2023
6222 | jud. ARAD, loc. LIVADA, Strada SAT, nr. 696 | AR | 0.005 | 0.00489 | 0 | 0.4 | CFp | CBC | E-DISTRIBUTIE BANAT SA | 16556098 |  | RO005E522281788/2 | 2023-03-22 | 2023
6223 | jud. TIMIS, loc. GHIRODA, Strada BOBALNA, nr. 12 | TM | 0.006 | 0.005875 | 0 | 0.23 | CFp | CBC | E-DISTRIBUTIE BANAT SA | 16557731 |  | RO005E511281945/2 | 2023-03-22 | 2023
6224 | jud. TIMIS, loc. BECICHERECU MIC, Strada BECICHERECU MIC, nr. 804 | TM | 0.006 | 0.005875 | 0 | 0.23 | CFp | CBC | E-DISTRIBUTIE BANAT SA | 16558171 |  | RO005E512917661/3 | 2023-03-09 | 2023
6225 | jud. TIMIS, loc. REMETEA MARE, Strada REMETEA MARE, nr. 291 | TM | 0.0119 | 0.011661 | 0 | 0.4 | CFp | CBC | E-DISTRIBUTIE BANAT SA | 16560262 |  | RO005E514151843/2 | 2023-03-14 | 2023
6226 | jud. TIMIS, loc. TIMISOARA, Strada POMICULTURII, nr. 53 | TM | 0.0112 | 0.010873 | 0 | 0.4 | CFp | CBC | E-DISTRIBUTIE BANAT SA | 16561187 |  | RO005E514148513/2 | 2023-03-31 | 2023
6227 | jud. ARAD, loc. CURTICI, Strada Bisericii, nr. 41 | AR | 0.006 | 0.00578 | 0 | 0.4 | CFp | CBC | E-DISTRIBUTIE BANAT SA | 16562424 |  | RO005E520766593/2 | 2023-03-09 | 2023
6228 | jud. TIMIS, loc. MOSNITA NOUA, Strada GRANELOR, nr. 24 | TM | 0.008 | 0.00783 | 0 | 0.4 | CFp | CBC | E-DISTRIBUTIE BANAT SA | 16563289 |  | RO005E514074094/2 | 2023-03-10 | 2023
6229 | jud. TIMIS, loc. TIMISOARA, Strada Samuil Micu Clain, nr. 25 | TM | 0.006 | 0.00587 | 0 | 0.4 | CFp | CBC | E-DISTRIBUTIE BANAT SA | 16563354 |  | RO005E511052323/2 | 2023-03-02 | 2023
6230 | jud. TIMIS, loc. DUMBRAVITA, Strada CREATIEI, nr. 22D | TM | 0.00445 | 0.004361 | 0 | 0.23 | CFp | CBC | E-DISTRIBUTIE BANAT SA | 16563489 |  | RO005E513199147/2 | 2023-03-09 | 2023
6231 | jud. TIMIS, loc. TIMISOARA, Strada TELEGRAFULUI, nr. 40A | TM | 0.008 | 0.00783 | 0 | 0.4 | CFp | CBC | E-DISTRIBUTIE BANAT SA | 16563534 |  | RO005E513116012/2 | 2023-03-02 | 2023
6232 | jud. TIMIS, loc. GIARMATA-VII, Strada TEILOR, nr. cad.401166 | TM | 0.0085 | 0.00832 | 0 | 0.4 | CFp | CBC | E-DISTRIBUTIE BANAT SA | 16563805 |  | RO005E513192229/2 | 2023-03-07 | 2023
6233 | jud. TIMIS, loc. DUMBRAVITA, Strada PICASSO, nr. 23, ap. 1 | TM | 0.00648 | 0.006345 | 0 | 0.4 | CFp | CBC | E-DISTRIBUTIE BANAT SA | 16564735 |  | RO005E513660476/3 | 2023-03-10 | 2023
6234 | jud. TIMIS, loc. FAGET, Strada CORIOLAN BREDICEANU, nr. 9 | TM | 0.01 | 0.009795 | 0 | 0.4 | CFp | CBC | E-DISTRIBUTIE BANAT SA | 16565634 |  | RO005E512048677/2 | 2023-03-08 | 2023
6235 | jud. TIMIS, loc. DUMBRAVITA, Strada Constantin cel Mare, nr. 23, bl. -, sc. -, et. -, ap. - | TM | 0.0093 | 0.009011 | 0 | 0.4 | CFp | CBC | E-DISTRIBUTIE BANAT SA | 16567251 |  | RO005E513702901/3 | 2023-03-14 | 2023
6236 | jud. TIMIS, loc. DUMBRAVITA, Strada OSLO, nr. 12 | TM | 0.00436 | 0.004268 | 0 | 0.23 | CFp | CBC | E-DISTRIBUTIE BANAT SA | 16584417 |  | RO005E512943750/2 | 2023-03-08 | 2023
6237 | jud. TIMIS, loc. GIROC, Strada BEGA, nr. 26B | TM | 0.006 | 0.005875 | 0 | 0.23 | CFp | CBC | E-DISTRIBUTIE BANAT SA | 16600432 |  | RO005E513906053/2 | 2023-03-22 | 2023
6238 | jud. ARAD, loc. ARAD, Strada Dumbrava Rosie, nr. 1 | AR | 0.1 | 0.092118 | 0 | 0.4 | CFp | CBC | E-DISTRIBUTIE BANAT SA | 16600654 |  | RO005E522042659/4 | 2023-03-27 | 2023
6239 | jud. TIMIS, loc. GHIRODA, Strada CEAHLAU, nr. 44 | TM | 0.005 | 0.004895 | 0 | 0.4 | CFp | CBC | E-DISTRIBUTIE BANAT SA | 16603101 |  | RO005E511483422/2 | 2023-03-22 | 2023
6240 | jud. ARAD, loc. SOCODOR, Strada SOCODOR, nr. 451 | AR | 0.00378 | 0.003703 | 0 | 0.23 | CFp | CBC | E-DISTRIBUTIE BANAT SA | 16603174 |  | RO005E521692558/2 | 2023-03-22 | 2023
6241 | jud. ARAD, loc. ARAD, Strada Tocilescu, nr. 26 | AR | 0.005 | 0.00488 | 0 | 0.4 | CFp | CBC | E-DISTRIBUTIE BANAT SA | 16606227 |  | RO005E520533023/2 | 2023-03-07 | 2023
6242 | jud. HUNEDOARA, loc. SERECA, Strada SERECA, nr. 55 | HD | 0.003 | 0.00292 | 0 | 0.23 | CFp | CBC | E-DISTRIBUTIE BANAT SA | 16609773 |  | RO005E531259760/2 | 2023-03-22 | 2023
6243 | jud. HUNEDOARA, loc. BERIU, Strada BERIU, nr. FN. | HD | 0.005 | 0.00488 | 0 | 0.4 | CFp | CBC | E-DISTRIBUTIE BANAT SA | 16609884 |  | RO005E532382702/3 | 2023-03-22 | 2023
6244 | jud. TIMIS, loc. DUMBRAVITA, Strada LEHART FERENCZ, nr. 25 | TM | 0.01183 | 0.011583 | 0 | 0.4 | CFp | CBC | E-DISTRIBUTIE BANAT SA | 16618430 |  | RO005E513154496/2 | 2023-03-10 | 2023
6245 | jud. TIMIS, loc. TIMISOARA, Strada Bontila Ioan, doctor, nr. 39-39A | TM | 0.0144 | 0.014012 | 0 | 0.4 | CFp | CBC | E-DISTRIBUTIE BANAT SA | 16622653 |  | RO005E514092487/2 | 2023-03-31 | 2023
6246 | jud. TIMIS, loc. SANANDREI, Strada MASLINULUI, nr. 24 | TM | 0.00615 | 0.006022 | 0 | 0.4 | CFp | CBC | E-DISTRIBUTIE BANAT SA | 16623321 |  | RO005E513970807/2 | 2023-03-31 | 2023
6247 | jud. ARAD, loc. PAULIS, Strada PAULIS, nr. 239, bl. --, sc. --, et. --, ap. -- | AR | 0.01 | 0.00979 | 0 | 0.4 | CFp | CBC | E-DISTRIBUTIE BANAT SA | 16623944 |  | RO005E521565760/3 | 2023-03-07 | 2023
6248 | jud. TIMIS, loc. TIMISOARA, Strada SEMICERC, nr. 32 | TM | 0.00732 | 0.007169 | 0 | 0.4 | CFp | CBC | E-DISTRIBUTIE BANAT SA | 16625002 |  | RO005E514179843/2 | 2023-03-23 | 2023
6249 | jud. TIMIS, loc. GHIRODA, Strada HERCULANE, nr. 6 | TM | 0.00654 | 0.006404 | 0 | 0.4 | CFp | CBC | E-DISTRIBUTIE BANAT SA | 16625504 |  | RO005E511485312/2 | 2023-03-15 | 2023
6250 | jud. TIMIS, loc. DUMBRAVITA, Strada Motilor, nr. 1 | TM | 0.006 | 0.005875 | 0 | 0.4 | CFp | CBC | E-DISTRIBUTIE BANAT SA | 16625885 |  | RO005E513449976/2 | 2023-03-14 | 2023
6251 | jud. HUNEDOARA, loc. CALAN, Strada VINATORILOR, nr. 2, ap. 1 | HD | 0.005 | 0.004899 | 0 | 0.23 | CFp | CBC | E-DISTRIBUTIE BANAT SA | 16626135 |  | RO005E530561822/3 | 2023-03-23 | 2023
6252 | jud. TIMIS, loc. TIMISOARA, Strada CONSTANTIN CEL MARE, nr. 33, ap. 0 | TM | 0.005 | 0.004895 | 0 | 0.23 | CFp | CBC | E-DISTRIBUTIE BANAT SA | 16626430 |  | RO005E511266410/2 | 2023-03-20 | 2023
6253 | jud. TIMIS, loc. SANANDREI, Strada Bisericii, nr. 107 | TM | 0.006 | 0.00587 | 0 | 0.23 | CFp | CBC | E-DISTRIBUTIE BANAT SA | 16626488 |  | RO005E511598812/2 | 2023-03-20 | 2023
6254 | jud. ARAD, loc. LIVADA, Strada Livada, nr. 1080 | AR | 0.008 | 0.00774 | 0 | 0.4 | CFp | CBC | E-DISTRIBUTIE BANAT SA | 16628156 |  | RO005E522318217/2 | 2023-03-24 | 2023
6255 | jud. CARAS-SEVERIN, loc. CARANSEBES, Strada Dalmei, nr. 20 | CS | 0.006 | 0.00568 | 0 | 0.23 | CFp | CBC | E-DISTRIBUTIE BANAT SA | 16638769 |  | RO005E540589923/2 | 2023-03-21 | 2023
6256 | jud. TIMIS, loc. DUMBRAVITA, Strada MARGARETELOR, nr. 7 | TM | 0.005915 | 0.005796 | 0 | 0.4 | CFp | CBC | E-DISTRIBUTIE BANAT SA | 16639464 |  | RO005E514121941/2 | 2023-03-09 | 2023
6257 | jud. TIMIS, loc. MOSNITA NOUA, Strada Miresei, nr. 6 | TM | 0.017 | 0.016655 | 0 | 0.4 | CFp | CBC | E-DISTRIBUTIE BANAT SA | 16639856 |  | RO005E513775125/3 | 2023-03-15 | 2023
6258 | jud. HUNEDOARA, loc. HUNEDOARA, Strada Barsan Constantin, nr. 7 | HD | 0.045 | 0.0345 | 0 | 0.4 | CFp | CBC | E-DISTRIBUTIE BANAT SA | 16644915 |  | RO005E532168030/3 | 2023-03-27 | 2023
6259 | jud. TIMIS, loc. DUDESTII VECHI, Strada DUDESTII VECHI, nr. 837 | TM | 0.003 | 0.00284 | 0 | 0.23 | CFp | CBC | E-DISTRIBUTIE BANAT SA | 16713173 |  | RO005E512660420/2 | 2023-03-08 | 2023
6260 | jud. TIMIS, loc. DUMBRAVITA, Strada BRASILIA, nr. 18 | TM | 0.006 | 0.00582 | 0 | 0.4 | CFp | CBC | E-DISTRIBUTIE BANAT SA | 16716338 |  | RO005E513520448/2 | 2023-03-16 | 2023
6261 | jud. TIMIS, loc. TIMISOARA, Strada ION TUCULESCU, nr. 48 | TM | 0.0051 | 0.004895 | 0 | 0.4 | CFp | CBC | E-DISTRIBUTIE BANAT SA | 16717218 |  | RO005E514068547/2 | 2023-03-27 | 2023
6262 | jud. CARAS-SEVERIN, loc. CARASOVA, Strada CARASOVA, nr. 422 | CS | 0.01 | 0.0096 | 0 | 0.4 | CFp | CBC | E-DISTRIBUTIE BANAT SA | 16719151 |  | RO005E540787833/3 | 2023-03-21 | 2023
6263 | jud. TIMIS, loc. SANOVITA, Strada SANOVITA, nr. 28 | TM | 0.005 | 0.004895 | 0 | 0.23 | CFp | CBC | E-DISTRIBUTIE BANAT SA | 16735106 |  | RO005E511929551/2 | 2023-03-23 | 2023
6264 | jud. ARAD, loc. VLADIMIRESCU, Strada Mihai Eminescu, nr. 2 | AR | 0.01 | 0.00979 | 0 | 0.4 | CFp | CBC | E-DISTRIBUTIE BANAT SA | 16735304 |  | RO005E521309889/2 | 2023-03-10 | 2023
6265 | jud. ARAD, loc. LIVADA, Strada Livada, nr. 430 | AR | 0.005 | 0.00489 | 0 | 0.4 | CFp | CBC | E-DISTRIBUTIE BANAT SA | 16735479 |  | RO005E522259053/2 | 2023-03-16 | 2023
6266 | jud. ARAD, loc. SOFRONEA, Strada SOFRONEA, nr. 64A | AR | 0.005 | 0.00489 | 0 | 0.23 | CFp | CBC | E-DISTRIBUTIE BANAT SA | 16735581 |  | RO005E521767685/2 | 2023-03-16 | 2023
6267 | jud. HUNEDOARA, loc. ORASTIE, Strada Cojocarilor, nr. 8 | HD | 0.006 | 0.00587 | 0 | 0.23 | CFp | CBC | E-DISTRIBUTIE BANAT SA | 16735733 |  | RO005E530631987/2 | 2023-03-27 | 2023
6268 | jud. TIMIS, loc. TIMISOARA, Strada Coseriu Eugen, nr. 28, ap. 2 | TM | 0.0102 | 0.009795 | 0 | 0.4 | CFp | CBC | E-DISTRIBUTIE BANAT SA | 16735897 |  | RO005E513745650/2 | 2023-03-13 | 2023
6269 | jud. HUNEDOARA, loc. DOBRA, Strada DOBRA, nr. FN | HD | 0.33 | 0.32325 | 0 | 20 | CFp | CBC | E-DISTRIBUTIE BANAT SA | 16736186 |  | RO005E532412100/2 | 2023-03-31 | 2023
6270 | jud. TIMIS, loc. DUMBRAVITA, Strada SANDOR FALVA, nr. 1, ap. 3 | TM | 0.006 | 0.005875 | 0 | 0.23 | CFp | CBC | E-DISTRIBUTIE BANAT SA | 16736237 |  | RO005E512954729/4 | 2023-03-20 | 2023
6271 | jud. CARAS-SEVERIN, loc. COPACELE, Strada COPACELE, nr. 30 | CS | 0.006 | 0.005879 | 0 | 0.23 | CFp | CBC | E-DISTRIBUTIE BANAT SA | 16736377 |  | RO005E540882693/2 | 2023-03-29 | 2023
6272 | jud. ARAD, loc. ARAD, Strada Stanjenel, nr. 11 | AR | 0.005 | 0.00489 | 0 | 0.4 | CFp | CBC | E-DISTRIBUTIE BANAT SA | 16736548 |  | RO005E520268387/2 | 2023-03-14 | 2023
6273 | jud. TIMIS, loc. CHIZATAU, Strada LOC. CHIZATAU, NR. 309, nr. 309 | TM | 0.003 | 0.002939 | 0 | 0.23 | CFp | CBC | E-DISTRIBUTIE BANAT SA | 16736636 |  | RO005E511945021/2 | 2023-03-16 | 2023
6274 | jud. HUNEDOARA, loc. SILVASU DE JOS, Strada SILVASU DE JOS, nr. 55 | HD | 0.005 | 0.00489 | 0 | 0.4 | CFp | CBC | E-DISTRIBUTIE BANAT SA | 16736697 |  | RO005E530974820/3 | 2023-03-16 | 2023
6275 | jud. ARAD, loc. PANCOTA, Strada Extravilan, nr. 26 | AR | 0.02 | 0.01959 | 0 | 0.4 | CFp | CBC | E-DISTRIBUTIE BANAT SA | 16737988 |  | RO005E522469483/3 | 2023-03-15 | 2023
6276 | jud. TIMIS, loc. GIARMATA, Strada GIARMATA, nr. 175 | TM | 0.0065 | 0.005875 | 0 | 0.4 | CFp | CBC | E-DISTRIBUTIE BANAT SA | 16737998 |  | RO005E512882022/2 | 2023-03-16 | 2023
6277 | jud. TIMIS, loc. SANANDREI, Strada Nuferilor, nr. 34 | TM | 0.013 | 0.012735 | 0 | 0.4 | CFp | CBC | E-DISTRIBUTIE BANAT SA | 16738150 |  | RO005E513441697/2 | 2023-03-16 | 2023
6278 | jud. TIMIS, loc. GIROC, Strada SATU BATRAN, nr. 24 | TM | 0.0045 | 0.0044 | 0 | 0.23 | CFp | CBC | E-DISTRIBUTIE BANAT SA | 16738196 |  | RO005E512891729/2 | 2023-03-21 | 2023
6279 | jud. TIMIS, loc. GATAIA, Strada INFRATIRII, nr. 26 | TM | 0.00405 | 0.003964 | 0 | 0.23 | CFp | CBC | E-DISTRIBUTIE BANAT SA | 16738462 |  | RO005E512331683/2 | 2023-03-21 | 2023
6280 | jud. TIMIS, loc. OHABA-FORGACI, Strada LOC. OHABA-FORGACI, NR. 370, nr. 370 | TM | 0.003 | 0.002935 | 0 | 0.23 | CFp | CBC | E-DISTRIBUTIE BANAT SA | 16738560 |  | RO005E512204895/2 | 2023-03-16 | 2023
6281 | jud. TIMIS, loc. TIMISOARA, Strada CRETU VASILE, nr. 14 | TM | 0.016 | 0.015675 | 0 | 0.4 | CFp | CBC | E-DISTRIBUTIE BANAT SA | 16739354 |  | RO005E513984071/2 | 2023-03-28 | 2023
6282 | jud. TIMIS, loc. SANANDREI, Strada Bujorilor, nr. 3 | TM | 0.013 | 0.012735 | 0 | 0.4 | CFp | CBC | E-DISTRIBUTIE BANAT SA | 16739370 |  | RO005E513899010/2 | 2023-03-16 | 2023
6283 | jud. HUNEDOARA, loc. HUNEDOARA, Bulevardul 1848, nr. 20, bl. 20, sc. A, ap. 1 | HD | 0.006 | 0.005879 | 0 | 0.23 | CFp | CBC | E-DISTRIBUTIE BANAT SA | 16739399 |  | RO005E530329116/2 | 2023-03-30 | 2023
6284 | jud. ARAD, loc. CONOP, Strada CONOP, nr. 214 | AR | 0.003 | 0.002939 | 0 | 0.4 | CFp | CBC | E-DISTRIBUTIE BANAT SA | 16740398 |  | RO005E521560170/2 | 2023-03-28 | 2023
6285 | jud. TIMIS, loc. TIMISOARA, Strada CIRNEANSKI MILOS, nr. 5 | TM | 0.008 | 0.007835 | 0 | 0.4 | CFp | CBC | E-DISTRIBUTIE BANAT SA | 16740587 |  | RO005E512838528/2 | 2023-03-24 | 2023
6286 | jud. CARAS-SEVERIN, loc. CARANSEBES, Strada ARDEALULUI, nr. 97 | CS | 0.005 | 0.0047 | 0 | 0.23 | CFp | CBC | E-DISTRIBUTIE BANAT SA | 16740594 |  | RO005E540487223/2 | 2023-03-28 | 2023
6287 | jud. ARAD, loc. PANCOTA, Strada Tudor Vladimirescu, nr. 95B | AR | 0.004 | 0.003919 | 0 | 0.23 | CFp | CBC | E-DISTRIBUTIE BANAT SA | 16741136 |  | RO005E522020611/2 | 2023-03-31 | 2023
6288 | jud. HUNEDOARA, loc. SERECA, Strada SERECA, nr. 13 | HD | 0.005 | 0.00488 | 0 | 0.23 | CFp | CBC | E-DISTRIBUTIE BANAT SA | 16741420 |  | RO005E531168163/2 | 2023-03-10 | 2023
6289 | jud. CARAS-SEVERIN, loc. SOSDEA, Strada str. Ioan Ciucurel, nr. 12 | CS | 0.003 | 0.00284 | 0 | 0.23 | CFp | CBC | E-DISTRIBUTIE BANAT SA | 16741590 |  | RO005E541645972/1 | 2023-03-31 | 2023
6290 | jud. ARAD, loc. GURAHONT, Strada Aurel Vlaicu, nr. 22 | AR | 0.005 | 0.004899 | 0 | 0.23 | CFp | CBC | E-DISTRIBUTIE BANAT SA | 16741709 |  | RO005E521016233/2 | 2023-03-15 | 2023
6291 | jud. ARAD, loc. ZERIND, Strada ZERIND, nr. 487 | AR | 0.005 | 0.004899 | 0 | 0.23 | CFp | CBC | E-DISTRIBUTIE BANAT SA | 16741825 |  | RO005E521681523/2 | 2023-03-15 | 2023
6292 | jud. TIMIS, loc. SACALAZ, Strada SACALAZ, nr. 249A | TM | 0.0033 | 0.003229 | 0 | 0.4 | CFp | CBC | E-DISTRIBUTIE BANAT SA | 16742304 |  | RO005E513806445/2 | 2023-03-17 | 2023
6293 | jud. ARAD, loc. CONOP, Strada CONOP, nr. 11 | AR | 0.003 | 0.002939 | 0 | 0.23 | CFp | CBC | E-DISTRIBUTIE BANAT SA | 16742588 |  | RO005E521572836/2 | 2023-03-15 | 2023
6294 | jud. TIMIS, loc. COMLOSU MARE, Strada COMLOSU MARE, nr. 731 | TM | 0.006 | 0.005879 | 0 | 0.23 | CFp | CBC | E-DISTRIBUTIE BANAT SA | 16742653 |  | RO005E512486594/2 | 2023-03-15 | 2023
6295 | jud. TIMIS, loc. CARANI, Strada CARANI, nr. 32 | TM | 0.0055 | 0.005287 | 0 | 0.23 | CFp | CBC | E-DISTRIBUTIE BANAT SA | 16742798 |  | RO005E511583579/2 | 2023-03-31 | 2023
6296 | jud. TIMIS, loc. BELINT, Strada BELINT, NR. 159, nr. 159 | TM | 0.005 | 0.004899 | 0 | 0.4 | CFp | CBC | E-DISTRIBUTIE BANAT SA | 16742936 |  | RO005E511919583/2 | 2023-03-16 | 2023
6297 | jud. HUNEDOARA, loc. POIENI (BERIU), Strada POIENI BERIU, nr. 6 | HD | 0.005 | 0.0048 | 0 | 0.4 | CFp | CBC | E-DISTRIBUTIE BANAT SA | 16742938 |  | RO005E531194308/2 | 2023-03-27 | 2023
6298 | jud. TIMIS, loc. DUMBRAVITA, Strada MIRCEA ELIADE, nr. 6 | TM | 0.008 | 0.00779 | 0 | 0.4 | CFp | CBC | E-DISTRIBUTIE BANAT SA | 16742973 |  | RO005E513356243/3 | 2023-03-16 | 2023
6299 | jud. HUNEDOARA, loc. TARATEL, Strada TARATEL, nr. 132 | HD | 0.005 | 0.00489 | 0 | 0.23 | CFp | CBC | E-DISTRIBUTIE BANAT SA | 16743073 |  | RO005E531296266/3 | 2023-03-22 | 2023
6300 | jud. TIMIS, loc. CARANI, Strada CARANI, nr. 197 | TM | 0.003 | 0.00293 | 0 | 0.23 | CFp | CBC | E-DISTRIBUTIE BANAT SA | 16743100 |  | RO005E511585256/2 | 2023-03-16 | 2023
6301 | jud. ARAD, loc. PECICA, Strada STRADA 314, nr. 65 | AR | 0.003 | 0.002939 | 0 | 0.23 | CFp | CBC | E-DISTRIBUTIE BANAT SA | 16743403 |  | RO005E521600759/2 | 2023-03-20 | 2023
6302 | jud. TIMIS, loc. BELINT, Strada BELINT, nr. 291 | TM | 0.004125 | 0.004041 | 0 | 0.4 | CFp | CBC | E-DISTRIBUTIE BANAT SA | 16743526 |  | RO005E511920495/3 | 2023-03-21 | 2023
6303 | jud. TIMIS, loc. SUSANI, Strada SUSANI, nr. 19 | TM | 0.003 | 0.002935 | 0 | 0.23 | CFp | CBC | E-DISTRIBUTIE BANAT SA | 16743599 |  | RO005E512114424/2 | 2023-03-20 | 2023
6304 | jud. HUNEDOARA, loc. SIMERIA, SOSEAUA NATIONALA, nr. 106 | HD | 0.005 | 0.004899 | 0 | 0.23 | CFp | CBC | E-DISTRIBUTIE BANAT SA | 16743948 |  | RO005E531374241/2 | 2023-03-31 | 2023
6305 | jud. TIMIS, loc. JIMBOLIA, Strada STRADA DR. VICTOR BABES, NR. 66, nr. 66 | TM | 0.005 | 0.004895 | 0 | 0.4 | CFp | CBC | E-DISTRIBUTIE BANAT SA | 16744185 |  | RO005E512482859/2 | 2023-03-20 | 2023
6306 | jud. TIMIS, loc. DUMBRAVITA, Strada Constantin cel Mare, nr. 3 | TM | 0.00637 | 0.006238 | 0 | 0.4 | CFp | CBC | E-DISTRIBUTIE BANAT SA | 16744843 |  | RO005E513317666/3 | 2023-03-20 | 2023
6307 | jud. HUNEDOARA, loc. STREI, Strada STREI, nr. 103 | HD | 0.005 | 0.004899 | 0 | 0.23 | CFp | CBC | E-DISTRIBUTIE BANAT SA | 16744998 |  | RO005E532240895/2 | 2023-03-31 | 2023
6308 | jud. TIMIS, loc. TRAIAN VUIA, Strada TRAIAN VUIA, nr. 90 | TM | 0.005 | 0.004895 | 0 | 0.23 | CFp | CBC | E-DISTRIBUTIE BANAT SA | 16745500 |  | RO005E512096827/2 | 2023-03-20 | 2023
6309 | jud. TIMIS, loc. CHISODA, Strada SOMES, nr. 1C | TM | 0.006 | 0.005875 | 0 | 0.23 | CFp | CBC | E-DISTRIBUTIE BANAT SA | 16746810 |  | RO005E513196717/2 | 2023-03-15 | 2023
6310 | jud. TIMIS, loc. GHIRODA, Strada LACULUI, nr. 7 | TM | 0.006 | 0.005879 | 0 | 0.4 | CFp | CBC | E-DISTRIBUTIE BANAT SA | 16746848 |  | RO005E513394010/2 | 2023-03-15 | 2023
6311 | jud. TIMIS, loc. DINIAS, Strada DINIAS, nr. 267 | TM | 0.006 | 0.005875 | 0 | 0.23 | CFp | CBC | E-DISTRIBUTIE BANAT SA | 16746914 |  | RO005E511395615/2 | 2023-03-15 | 2023
6312 | jud. TIMIS, loc. GIARMATA-VII, Strada STRADA TEILOR, NR. 142, nr. 142 | TM | 0.0055 | 0.005385 | 0 | 0.4 | CFp | CBC | E-DISTRIBUTIE BANAT SA | 16747062 |  | RO005E511344327/2 | 2023-03-16 | 2023
6313 | jud. ARAD, loc. ARAD, Strada Constitutiei, nr. 80 | AR | 0.006 | 0.00587 | 0 | 0.23 | CFp | CBC | E-DISTRIBUTIE BANAT SA | 16747075 |  | RO005E520278704/2 | 2023-03-15 | 2023
6314 | jud. CARAS-SEVERIN, loc. OBREJA, Strada OBREJA, nr. 348-B | CS | 0.01886 | 0.018482 | 0 | 0.4 | CFp | CBC | E-DISTRIBUTIE BANAT SA | 16747971 |  | RO005E541691153/2 | 2023-03-28 | 2023
6315 | jud. TIMIS, loc. NITCHIDORF, Strada NITCHIDORF, nr. 131 | TM | 0.006 | 0.005875 | 0 | 0.23 | CFp | CBC | E-DISTRIBUTIE BANAT SA | 16748806 |  | RO005E512198853/2 | 2023-03-22 | 2023
6316 | jud. ARAD, loc. SIRIA, Strada Mihai Eminescu, nr. 17 | AR | 0.006 | 0.00587 | 0 | 0.4 | CFp | CBC | E-DISTRIBUTIE BANAT SA | 16749087 |  | RO005E521106097/3 | 2023-03-16 | 2023
6317 | jud. TIMIS, loc. CENAD, Strada CENAD, nr. 603 | TM | 0.006 | 0.005879 | 0 | 0.23 | CFp | CBC | E-DISTRIBUTIE BANAT SA | 16749873 |  | RO005E512615510/2 | 2023-03-16 | 2023
6318 | jud. HUNEDOARA, loc. PETRILA, Strada BUCURESTI, nr. 13/2 | HD | 0.005 | 0.0048 | 0 | 0.23 | CFp | CBC | E-DISTRIBUTIE BANAT SA | 16750566 |  | RO005E531900617/2 | 2023-03-31 | 2023
6319 | jud. TIMIS, loc. SACALAZ, Strada RAPSODIEI, nr. 10 | TM | 0.00728 | 0.007129 | 0 | 0.4 | CFp | CBC | E-DISTRIBUTIE BANAT SA | 16752698 |  | RO005E513703373/2 | 2023-03-15 | 2023
6320 | jud. HUNEDOARA, loc. PETROS, Strada Muncelului, nr. FN | HD | 0.00328 | 0.003114 | 0 | 0.23 | CFp | CBC | E-DISTRIBUTIE BANAT SA | 16755299 |  | RO005E532331919/2 | 2023-03-31 | 2023
6321 | jud. HUNEDOARA, loc. URICANI, Strada STERMINOS, nr. 155 | HD | 0.01 | 0.0096 | 0 | 0.4 | CFp | CBC | E-DISTRIBUTIE BANAT SA | 16762278 |  | RO005E531987656/3 | 2023-03-31 | 2023
6322 | jud. TIMIS, loc. MURANI, Strada MURANI, nr. 43 | TM | 0.005 | 0.004897 | 0 | 0.23 | CFp | CBC | E-DISTRIBUTIE BANAT SA | 16762537 |  | RO005E513221727/2 | 2023-03-16 | 2023
6323 | jud. TIMIS, loc. TIMISOARA, Strada RAPSODIEI, nr. 5A | TM | 0.0081 | 0.007838 | 0 | 0.4 | CFp | CBC | E-DISTRIBUTIE BANAT SA | 16763097 |  | RO005E511293724/3 | 2023-03-22 | 2023
6324 | jud. TIMIS, loc. TIMISOARA, Strada ZORILE, nr. 10A | TM | 0.01288 | 0.012522 | 0 | 0.4 | CFp | CBC | E-DISTRIBUTIE BANAT SA | 16763099 |  | RO005E512831677/3 | 2023-03-16 | 2023
6325 | jud. ARAD, loc. NADLAC, Strada GHEORGHE DOJA, nr. 30 | AR | 0.003 | 0.002935 | 0 | 0.23 | CFp | CBC | E-DISTRIBUTIE BANAT SA | 16763130 |  | RO005E521827604/2 | 2023-03-16 | 2023
6326 | jud. TIMIS, loc. REMETEA MARE, Strada REMETEA MARE, nr. 69 | TM | 0.012 | 0.011755 | 0 | 0.4 | CFp | CBC | E-DISTRIBUTIE BANAT SA | 16763451 |  | RO005E511514393/3 | 2023-03-31 | 2023
6327 | jud. ARAD, loc. CERMEI, Strada Cermei, nr. 858 | AR | 0.005 | 0.0048 | 0 | 0.23 | CFp | CBC | E-DISTRIBUTIE BANAT SA | 16764450 |  | RO005E520964346/2 | 2023-03-23 | 2023
6328 | jud. ARAD, loc. SANTANA, Strada MIHAIL SADOVEANU, nr. 25 | AR | 0.01 | 0.009799 | 0 | 0.4 | CFp | CBC | E-DISTRIBUTIE BANAT SA | 16764725 |  | RO005E521946954/3 | 2023-03-23 | 2023
6329 | jud. ARAD, loc. ARAD, Strada Randunicii, nr. 55 | AR | 0.003 | 0.002939 | 0 | 0.23 | CFp | CBC | E-DISTRIBUTIE BANAT SA | 16766112 |  | RO005E520264192/2 | 2023-03-16 | 2023
6330 | jud. ARAD, loc. ARAD, Strada Marasesti, nr. 13 | AR | 0.005 | 0.0048 | 0 | 0.4 | CFp | CBC | E-DISTRIBUTIE BANAT SA | 16766226 |  | RO005E520177487/2 | 2023-03-31 | 2023
6331 | jud. HUNEDOARA, loc. SANTANDREI, Strada STRADA, nr. 20 | HD | 0.008 | 0.00764 | 0 | 0.4 | CFp | CBC | E-DISTRIBUTIE BANAT SA | 16766407 |  | RO005E531263833/3 | 2023-03-31 | 2023
6332 | jud. HUNEDOARA, loc. VULCAN, Strada CRIVIDIA, nr. 69A | HD | 0.005 | 0.00489 | 0 | 0.4 | CFp | CBC | E-DISTRIBUTIE BANAT SA | 16766880 |  | RO005E532041670/4 | 2023-03-31 | 2023
6333 | jud. HUNEDOARA, loc. LIVADIA, Strada LIVADIA, nr. 60 | HD | 0.005 | 0.0047 | 0 | 0.23 | CFp | CBC | E-DISTRIBUTIE BANAT SA | 16767357 |  | RO005E530986733/3 | 2023-03-30 | 2023
6334 | jud. HUNEDOARA, loc. GEOAGIU, Calea ROMANILOR, nr. 265 | HD | 0.003 | 0.00293 | 0 | 0.23 | CFp | CBC | E-DISTRIBUTIE BANAT SA | 16767669 |  | RO005E531141366/2 | 2023-03-28 | 2023
6335 | jud. TIMIS, loc. GIROC, Strada STRADA BICAZ, NR. 12, nr. 12 | TM | 0.003 | 0.002939 | 0 | 0.23 | CFp | CBC | E-DISTRIBUTIE BANAT SA | 16768085 |  | RO005E511419320/2 | 2023-03-20 | 2023
6336 | jud. HUNEDOARA, loc. VULCAN, ALEEA LILIACULUI, nr. 13 | HD | 0.005 | 0.0047 | 0 | 0.23 | CFp | CBC | E-DISTRIBUTIE BANAT SA | 16768239 |  | RO005E531867170/2 | 2023-03-29 | 2023
6337 | jud. TIMIS, loc. MOSNITA NOUA, Strada DAMBOVICIOARA, nr. 6 | TM | 0.0151 | 0.014695 | 0 | 0.4 | CFp | CBC | E-DISTRIBUTIE BANAT SA | 16768630 |  | RO005E513084881/5 | 2023-03-30 | 2023
6338 | jud. HUNEDOARA, loc. VATA DE SUS, Strada VATA DE SUS, nr. 2 | HD | 0.00574 | 0.005624 | 0 | 0.23 | CFp | CBC | E-DISTRIBUTIE BANAT SA | 16768691 |  | RO005E530849719/2 | 2023-03-30 | 2023
6339 | jud. CARAS-SEVERIN, loc. CARANSEBES, Strada LAURENTIU IANCU, nr. 38, bl. 1, sc. A, ap. 5 | CS | 0.005 | 0.0048 | 0 | 0.23 | CFp | CBC | E-DISTRIBUTIE BANAT SA | 16769359 |  | RO005E541668427/2 | 2023-03-30 | 2023
6340 | jud. TIMIS, loc. TIMISOARA, Strada ZANOAGA, nr. 3 | TM | 0.02 | 0.019597 | 0 | 0.4 | CFp | CBC | E-DISTRIBUTIE BANAT SA | 16769518 |  | RO005E514098427/2 | 2023-03-09 | 2023
6341 | jud. HUNEDOARA, loc. DEVA, Artera ALEEA ANEMONELOR, nr. 13 | HD | 0.005 | 0.00489 | 0 | 0.4 | CFp | CBC | E-DISTRIBUTIE BANAT SA | 16769656 |  | RO005E530153076/2 | 2023-03-28 | 2023
6342 | jud. ARAD, loc. ARAD, Strada Diana, nr. 12A | AR | 0.008 | 0.00774 | 0 | 0.4 | CFp | CBC | E-DISTRIBUTIE BANAT SA | 16770234 |  | RO005E522365163/2 | 2023-03-23 | 2023
6343 | jud. HUNEDOARA, loc. PETRILA, Strada G.ENESCU, nr. 28 | HD | 0.005 | 0.0047 | 0 | 0.23 | CFp | CBC | E-DISTRIBUTIE BANAT SA | 16770346 |  | RO005E531910438/2 | 2023-03-28 | 2023
6344 | jud. ARAD, loc. ARAD, Strada Noua, nr. 61 | AR | 0.006 | 0.00578 | 0 | 0.23 | CFp | CBC | E-DISTRIBUTIE BANAT SA | 16770561 |  | RO005E520346711/2 | 2023-03-14 | 2023
6345 | jud. ARAD, loc. LIVADA, Strada Livada, nr. FN | AR | 0.006 | 0.00578 | 0 | 0.4 | CFp | CBC | E-DISTRIBUTIE BANAT SA | 17539815 | 2023-05-24 | RO005E522331188/3 | 2023-06-27 | 2023
6346 | jud. ARAD, loc. NADLAC, Strada AVRAM IANCU, nr. 21 | AR | 0.0064 | 0.006172 | 0 | 0.4 | CFp | CBC | E-DISTRIBUTIE BANAT SA | 16771421 |  | RO005E521831687/2 | 2023-03-15 | 2023
6347 | jud. ARAD, loc. ARAD, Strada Ciorogariu Roman, episcop, nr. 52 | AR | 0.0097 | 0.009503 | 0 | 0.4 | CFp | CBC | E-DISTRIBUTIE BANAT SA | 16771463 |  | RO005E522237486/2 | 2023-03-15 | 2023
6348 | jud. ARAD, loc. ARAD, Strada Murgu Eftimie, nr. 63 | AR | 0.01485 | 0.01455 | 0 | 0.4 | CFp | CBC | E-DISTRIBUTIE BANAT SA | 16771623 |  | RO005E522476054/2 | 2023-03-15 | 2023
6349 | jud. TIMIS, loc. TIMISOARA, Strada DUNAREA, nr. 26A | TM | 0.00492 | 0.004812 | 0 | 0.4 | CFp | CBC | E-DISTRIBUTIE BANAT SA | 16772079 |  | RO005E510028088/2 | 2023-03-17 | 2023
6350 | jud. TIMIS, loc. TIMISOARA, Strada Varlaam, mitropolit, nr. 3 | TM | 0.0144 | 0.014092 | 0 | 0.4 | CFp | CBC | E-DISTRIBUTIE BANAT SA | 16772493 |  | RO005E511321940/3 | 2023-03-15 | 2023
6351 | jud. HUNEDOARA, loc. PETROS, Strada PETROS, nr. 82 | HD | 0.003 | 0.00284 | 0 | 0.23 | CFp | CBC | E-DISTRIBUTIE BANAT SA | 16772653 |  | RO005E530984146/2 | 2023-03-30 | 2023
6352 | jud. Timis, loc. TRAIAN VUIA, Strada TRAIAN VUIA, nr. 94 | TM | 0.01 | 0.00979 | 0 | 0.4 | CFp | CBC | E-DISTRIBUTIE BANAT SA | 16772737 |  | RO005E513590726/2 | 2023-03-15 | 2023
6353 | jud. TIMIS, loc. BILED, Strada BILED, nr. 465/A | TM | 0.006 | 0.005879 | 0 | 0.23 | CFp | CBC | E-DISTRIBUTIE BANAT SA | 16773466 |  | RO005E511608353/2 | 2023-03-29 | 2023
6354 | jud. TIMIS, loc. UTVIN, Strada UTVIN, nr. 245/F | TM | 0.0099 | 0.009701 | 0 | 0.4 | CFp | CBC | E-DISTRIBUTIE BANAT SA | 16773718 |  | RO005E513849532/2 | 2023-03-15 | 2023
6355 | jud. HUNEDOARA, loc. HUNEDOARA, Strada Babes Victor, nr. 19 | HD | 0.00492 | 0.004802 | 0 | 0.23 | CFp | CBC | E-DISTRIBUTIE BANAT SA | 16775930 |  | RO005E530455026/2 | 2023-03-31 | 2023
6356 | jud. HUNEDOARA, loc. PETROS, Strada PETROS, nr. 113B | HD | 0.00328 | 0.003114 | 0 | 0.4 | CFp | CBC | E-DISTRIBUTIE BANAT SA | 16776896 |  | RO005E532359919/2 | 2023-03-29 | 2023
6357 | jud. TIMIS, loc. DUMBRAVITA, Strada RODIN, nr. 12 | TM | 0.01 | 0.0097 | 0 | 0.4 | CFp | CBC | E-DISTRIBUTIE BANAT SA | 16787853 |  | RO005E513061000/2 | 2023-03-31 | 2023
6358 | jud. HUNEDOARA, loc. BOS, Strada BOS, nr. 88C | HD | 0.006 | 0.00587 | 0 | 0.23 | CFp | CBC | E-DISTRIBUTIE BANAT SA | 16790054 |  | RO005E531021273/2 | 2023-03-31 | 2023
6359 | jud. Arad, loc. VLADIMIRESCU, Strada ION MINULESCU, nr. 2 | AR | 0.003 | 0.00293 | 0 | 0.4 | CFp | CBC | E-DISTRIBUTIE BANAT SA | 16791697 |  | RO005E522027955/3 | 2023-03-21 | 2023
6360 | jud. TIMIS, loc. TIMISOARA, Strada ROMANITEI, nr. 42 | TM | 0.015 | 0.014704 | 0 | 0.4 | CFp | CBC | E-DISTRIBUTIE BANAT SA | 16796098 |  | RO005E513435410/2 | 2023-03-14 | 2023
6361 | jud. TIMIS, loc. DUMBRAVITA, Strada M. EMINESCU, nr. 54 | TM | 0.006 | 0.005879 | 0 | 0.23 | CFp | CBC | E-DISTRIBUTIE BANAT SA | 16804083 |  | RO005E511335169/2 | 2023-03-15 | 2023
6362 | jud. Timis, loc. DUMBRAVITA, Strada Ferventia II, nr. 100 | TM | 0.00623 | 0.006104 | 0 | 0.4 | CFp | CBC | E-DISTRIBUTIE BANAT SA | 16804268 |  | RO005E513573547/2 | 2023-03-15 | 2023
6363 | jud. HUNEDOARA, loc. DEVA, Strada MATEI CORVIN, nr. 12 | HD | 0.006 | 0.005879 | 0 | 0.23 | CFp | CBC | E-DISTRIBUTIE BANAT SA | 16804422 |  | RO005E530171694/2 | 2023-03-17 | 2023
6364 | jud. HUNEDOARA, loc. SIMERIA, Strada I.B.DELEANU, nr. 14 | HD | 0.003 | 0.002939 | 0 | 0.23 | CFp | CBC | E-DISTRIBUTIE BANAT SA | 16815022 |  | RO005E531366747/2 | 2023-03-30 | 2023
6365 | jud. TIMIS, loc. TIMISOARA, Strada Muresan Ioan, doctor, nr. 21 | TM | 0.006 | 0.005879 | 0 | 0.23 | CFp | CBC | E-DISTRIBUTIE BANAT SA | 16815763 |  | RO005E510747525/2 | 2023-03-15 | 2023
6366 | jud. HUNEDOARA, loc. GEOAGIU, Calea ROMANILOR, nr. 177 | HD | 0.003 | 0.002939 | 0 | 0.23 | CFp | CBC | E-DISTRIBUTIE BANAT SA | 16815798 |  | RO005E531293397/2 | 2023-03-30 | 2023
6367 | jud. ARAD, loc. CERMEI, Strada Cermei, nr. 799 | AR | 0.003 | 0.002939 | 0 | 0.4 | CFp | CBC | E-DISTRIBUTIE BANAT SA | 16816051 |  | RO005E520964627/2 | 2023-03-16 | 2023
6368 | jud. TIMIS, loc. DUMBRAVITA, Strada IASPIC, nr. 12 | TM | 0.003 | 0.002939 | 0 | 0.23 | CFp | CBC | E-DISTRIBUTIE BANAT SA | 16816709 |  | RO005E512858700/2 | 2023-03-21 | 2023
6369 | jud. ARAD, loc. SEPREUS, Strada SEPREUS, nr. 775 | AR | 0.003 | 0.002939 | 0 | 0.23 | CFp | CBC | E-DISTRIBUTIE BANAT SA | 16816802 |  | RO005E521446465/2 | 2023-03-24 | 2023
6370 | jud. TIMIS, loc. CHISODA, Strada MACESULUI, nr. 20, ap. 2 | TM | 0.005 | 0.004899 | 0 | 0.23 | CFp | CBC | E-DISTRIBUTIE BANAT SA | 16817364 |  | RO005E513769500/3 | 2023-03-20 | 2023
6371 | jud. TIMIS, loc. TIMISOARA, Strada Mickiewics Adam, nr. 37a | TM | 0.005856 | 0.005734 | 0 | 0.23 | CFp | CBC | E-DISTRIBUTIE BANAT SA | 16817596 |  | RO005E510030193/2 | 2023-03-23 | 2023
6372 | jud. TIMIS, loc. DUMBRAVITA, Strada CASTANILOR, nr. 3 | TM | 0.00445 | 0.004361 | 0 | 0.23 | CFp | CBC | E-DISTRIBUTIE BANAT SA | 16817623 |  | RO005E513547212/1 | 2023-03-24 | 2023
6373 | jud. TIMIS, loc. TIMISOARA, Strada BOBALNA, nr. 53a | TM | 0.00733 | 0.007169 | 0 | 0.4 | CFp | CBC | E-DISTRIBUTIE BANAT SA | 16817738 |  | RO005E513057050/2 | 2023-03-21 | 2023
6374 | jud. TIMIS, loc. GIROC, Strada MUNCITORILOR, nr. 94A | TM | 0.008 | 0.007835 | 0 | 0.4 | CFp | CBC | E-DISTRIBUTIE BANAT SA | 16817798 |  | RO005E513231739/2 | 2023-03-23 | 2023
6375 | jud. HUNEDOARA, loc. COSTESTI, Strada COSTESTI, nr. 147 | HD | 0.003 | 0.002939 | 0 | 0.23 | CFp | CBC | E-DISTRIBUTIE BANAT SA | 16817809 |  | RO005E531162617/2 | 2023-03-30 | 2023
6376 | jud. TIMIS, loc. UIVAR, Strada UIVAR, nr. 463 | TM | 0.0175 | 0.017145 | 0 | 0.4 | CFp | CBC | E-DISTRIBUTIE BANAT SA | 16817947 |  | RO005E513745492/2 | 2023-03-24 | 2023
6377 | jud. ARAD, loc. ARAD, Strada Gavra Alexandru, nr. 3 | AR | 0.0031 | 0.002943 | 0 | 0.23 | CFp | CBC | E-DISTRIBUTIE BANAT SA | 16817997 |  | RO005E520063256/2 | 2023-03-24 | 2023
6378 | jud. TIMIS, loc. TIMISOARA, Calea Ghirodei, nr. 28 | TM | 0.017 | 0.01616 | 0 | 0.23 | CFp | CBC | E-DISTRIBUTIE BANAT SA | 16818403 |  | RO005E510251312/2 | 2023-03-31 | 2023
6379 | jud. TIMIS, loc. TIMISOARA, Strada MARIUS MOGA, nr. 7 | TM | 0.00935 | 0.009158 | 0 | 0.4 | CFp | CBC | E-DISTRIBUTIE BANAT SA | 16820160 |  | RO005E514130334/2 | 2023-03-22 | 2023
6380 | jud. TIMIS, loc. DUMBRAVITA, Strada GABOR ARON, nr. 29 | TM | 0.006 | 0.005875 | 0 | 0.23 | CFp | CBC | E-DISTRIBUTIE BANAT SA | 16820195 |  | RO005E513067646/2 | 2023-03-22 | 2023
6381 | jud. ARAD, loc. VLADIMIRESCU, Strada Garii, nr. 53A | AR | 0.005 | 0.00489 | 0 | 0.4 | CFp | CBC | E-DISTRIBUTIE BANAT SA | 16820743 |  | RO005E522078333/2 | 2023-03-23 | 2023
6382 | jud. ARAD, loc. ZADARENI, Strada ZADARENI, nr. 673 | AR | 0.0099 | 0.009699 | 0 | 0.4 | CFp | CBC | E-DISTRIBUTIE BANAT SA | 16821153 |  | RO005E522288954/2 | 2023-03-16 | 2023
6383 | jud. TIMIS, loc. TIMISOARA, Strada Tzara Tristan, nr. 12A | TM | 0.0089 | 0.008731 | 0 | 0.4 | CFp | CBC | E-DISTRIBUTIE BANAT SA | 16821375 |  | RO005E513544567/2 | 2023-03-22 | 2023
6384 | jud. ARAD, loc. CERMEI, Strada Cermei, nr. 152 | AR | 0.003 | 0.002939 | 0 | 0.4 | CFp | CBC | E-DISTRIBUTIE BANAT SA | 16821397 |  | RO005E520959362/2 | 2023-03-17 | 2023
6385 | jud. ARAD, loc. CERMEI, Strada Cermei, nr. 646 | AR | 0.003 | 0.002939 | 0 | 0.23 | CFp | CBC | E-DISTRIBUTIE BANAT SA | 16821819 |  | RO005E520962816/2 | 2023-03-17 | 2023
6386 | jud. TIMIS, loc. TIMISOARA, Strada GARII, nr. 12B, bl. CASA | TM | 0.01216 | 0.011902 | 0 | 0.4 | CFp | CBC | E-DISTRIBUTIE BANAT SA | 16822013 |  | RO005E511160222/3 | 2023-03-23 | 2023
6387 | jud. ARAD, loc. ARAD, Strada ARADULUI, nr. 783 | AR | 0.00492 | 0.004722 | 0 | 0.23 | CFp | CBC | E-DISTRIBUTIE BANAT SA | 16822099 |  | RO005E520896036/2 | 2023-03-17 | 2023
6388 | jud. ARAD, loc. CERMEI, Strada Cermei, nr. 793 | AR | 0.003 | 0.002939 | 0 | 0.23 | CFp | CBC | E-DISTRIBUTIE BANAT SA | 16822170 |  | RO005E520963839/2 | 2023-03-22 | 2023
6389 | jud. ARAD, loc. CERMEI, Strada Cermei, nr. 328 | AR | 0.003 | 0.002939 | 0 | 0.4 | CFp | CBC | E-DISTRIBUTIE BANAT SA | 16822582 |  | RO005E520960814/2 | 2023-03-22 | 2023
6390 | jud. ARAD, loc. ARAD, Strada Constitutiei, nr. 129 | AR | 0.00495 | 0.004848 | 0 | 0.4 | CFp | CBC | E-DISTRIBUTIE BANAT SA | 16822647 |  | RO005E522432203/2 | 2023-03-17 | 2023
6391 | jud. ARAD, loc. ARAD, Strada Bobalna, nr. 23 | AR | 0.0198 | 0.019304 | 0 | 0.4 | CFp | CBC | E-DISTRIBUTIE BANAT SA | 16823239 |  | RO005E522529299/2 | 2023-03-23 | 2023
6392 | jud. CARAS-SEVERIN, loc. CARANSEBES, Strada PINILOR, nr. 17 | CS | 0.003 | 0.00274 | 0 | 0.4 | CFp | CBC | E-DISTRIBUTIE BANAT SA | 16823370 |  | RO005E541659179/2 | 2023-03-29 | 2023
6393 | jud. CARAS-SEVERIN, loc. CARANSEBES, Strada PROTOPOP IOAN TOMICI, nr. 34 | CS | 0.003 | 0.00274 | 0 | 0.23 | CFp | CBC | E-DISTRIBUTIE BANAT SA | 16823720 |  | RO005E540591151/2 | 2023-03-29 | 2023
6394 | jud. CARAS-SEVERIN, loc. CARANSEBES, Strada DIMITRIE A. STURZA, nr. 23 | CS | 0.003 | 0.00274 | 0 | 0.4 | CFp | CBC | E-DISTRIBUTIE BANAT SA | 16824098 |  | RO005E541657054/2 | 2023-03-29 | 2023
6395 | jud. ARAD, loc. CERMEI, Strada Cermei, nr. 687 | AR | 0.003 | 0.002939 | 0 | 0.4 | CFp | CBC | E-DISTRIBUTIE BANAT SA | 16824457 |  | RO005E520963086/2 | 2023-03-21 | 2023
6396 | jud. ARAD, loc. CERMEI, Strada Cermei, nr. 781 | AR | 0.006 | 0.005879 | 0 | 0.23 | CFp | CBC | E-DISTRIBUTIE BANAT SA | 17486235 | 2023-06-06 | RO005E520963660/3 | 2023-06-20 | 2023
6397 | jud. ARAD, loc. BELIU, Strada Beliu, nr. 649 | AR | 0.006 | 0.005879 | 0 | 0.23 | CFp | CBC | E-DISTRIBUTIE BANAT SA | 16824830 |  | RO005E521169108/2 | 2023-03-21 | 2023
6398 | jud. ARAD, loc. ARAD, Strada Episcopiei, nr. 30, ap. 5 | AR | 0.005 | 0.004897 | 0 | 0.4 | CFp | CBC | E-DISTRIBUTIE BANAT SA | 16826783 |  | RO005E520179928/2 | 2023-03-20 | 2023
6399 | jud. TIMIS, loc. BAZOS, Strada BAZOS, nr. 9 | TM | 0.006 | 0.005875 | 0 | 0.23 | CFp | CBC | E-DISTRIBUTIE BANAT SA | 16827232 |  | RO005E511486829/2 | 2023-03-20 | 2023
6400 | jud. TIMIS, loc. GIARMATA, Strada Castanilor, nr. 124 | TM | 0.01 | 0.009795 | 0 | 0.4 | CFp | CBC | E-DISTRIBUTIE BANAT SA | 16827779 |  | RO005E513817739/2 | 2023-03-22 | 2023
6401 | jud. ARAD, loc. ARAD, SPLAIUL Gen. David Praporgescu, nr. 37, ap. 3 | AR | 0.005 | 0.0048 | 0 | 0.4 | CFp | CBC | E-DISTRIBUTIE BANAT SA | 16828036 |  | RO005E522404044/1 | 2023-03-22 | 2023
6402 | jud. ARAD, loc. ARAD, Strada Cuza Voda, nr. 30 | AR | 0.006 | 0.00578 | 0 | 0.23 | CFp | CBC | E-DISTRIBUTIE BANAT SA | 16828434 |  | RO005E520245258/2 | 2023-03-20 | 2023
6403 | jud. ARAD, loc. ARAD, Strada Soimului, nr. 18 | AR | 0.005 | 0.0048 | 0 | 0.23 | CFp | CBC | E-DISTRIBUTIE BANAT SA | 16828547 |  | RO005E520266880/2 | 2023-03-20 | 2023
6404 | jud. ARAD, loc. ZERIND, Strada ZERIND, nr. 324 | AR | 0.006 | 0.005879 | 0 | 0.23 | CFp | CBC | E-DISTRIBUTIE BANAT SA | 16828789 |  | RO005E521680319/2 | 2023-03-16 | 2023
6405 | jud. ARAD, loc. ARAD, Strada Severin, nr. 13 | AR | 0.005 | 0.0048 | 0 | 0.4 | CFp | CBC | E-DISTRIBUTIE BANAT SA | 16840877 |  | RO005E522046103/2 | 2023-03-17 | 2023
6406 | jud. ARAD, loc. VLADIMIRESCU, Strada Vasile Roaita, nr. 81 | AR | 0.005 | 0.0048 | 0 | 0.23 | CFp | CBC | E-DISTRIBUTIE BANAT SA | 16843010 |  | RO005E520867124/2 | 2023-03-17 | 2023
6407 | jud. ARAD, loc. VLADIMIRESCU, Strada MADRID, nr. 21 | AR | 0.005 | 0.0048 | 0 | 0.4 | CFp | CBC | E-DISTRIBUTIE BANAT SA | 16843493 |  | RO005E522359829/2 | 2023-03-17 | 2023
6408 | jud. ARAD, loc. ARAD, Strada Voievod Moga, nr. 60 | AR | 0.006 | 0.00578 | 0 | 0.23 | CFp | CBC | E-DISTRIBUTIE BANAT SA | 16843894 |  | RO005E520528342/2 | 2023-03-27 | 2023
6409 | jud. ARAD, loc. ARAD, Strada Vezuviu, nr. 23 | AR | 0.005 | 0.0048 | 0 | 0.23 | CFp | CBC | E-DISTRIBUTIE BANAT SA | 16844800 |  | RO005E520260334/2 | 2023-03-17 | 2023
6410 | jud. ARAD, loc. ARAD, Strada Eroul Necunoscut, nr. 14 | AR | 0.003 | 0.00284 | 0 | 0.23 | CFp | CBC | E-DISTRIBUTIE BANAT SA | 16846463 |  | RO005E520146865/2 | 2023-03-27 | 2023
6411 | jud. TIMIS, loc. LUGOJ, Strada VUIA TRAIAN, nr. 9-A | TM | 0.01 | 0.00979 | 0 | 0.4 | CFp | CBC | E-DISTRIBUTIE BANAT SA | 16848490 |  | RO005E514164331/2 | 2023-03-27 | 2023
6412 | jud. TIMIS, loc. CRICIOVA, Strada CRICIOVA, nr. 94 | TM | 0.006 | 0.00578 | 0 | 0.4 | CFp | CBC | E-DISTRIBUTIE BANAT SA | 16848630 |  | RO005E512025605/2 | 2023-03-20 | 2023
6413 | jud. ARAD, loc. PAULIS, Strada PAULIS, nr. 396 | AR | 0.012 | 0.01166 | 0 | 0.4 | CFp | CBC | E-DISTRIBUTIE BANAT SA | 16849190 |  | RO005E521590410/3 | 2023-03-20 | 2023
6414 | jud. ARAD, loc. ARAD, Strada Oituz, nr. 211-213 | AR | 0.006 | 0.00578 | 0 | 0.4 | CFp | CBC | E-DISTRIBUTIE BANAT SA | 16850022 |  | RO005E522422156/2 | 2023-03-23 | 2023
6415 | jud. ARAD, loc. IRATOSU, Strada IRATOSU, nr. 690 | AR | 0.00656 | 0.006329 | 0 | 0.4 | CFp | CBC | E-DISTRIBUTIE BANAT SA | 16869930 |  | RO005E521502693/2 | 2023-03-28 | 2023
6416 | jud. TIMIS, loc. SANMIHAIU ROMAN, Strada SANMIHAIU ROMAN, nr. 510B | TM | 0.00492 | 0.004821 | 0 | 0.4 | CFp | CBC | E-DISTRIBUTIE BANAT SA | 16882578 |  | RO005E513379619/2 | 2023-03-30 | 2023
6417 | jud. TIMIS, loc. BICHIGI, Strada BICHIGI, nr. 168 | TM | 0.01498 | 0.014675 | 0 | 0.4 | CFp | CBC | E-DISTRIBUTIE BANAT SA | 16883495 |  | RO005E512101037/3 | 2023-03-22 | 2023
6418 | jud. TIMIS, loc. MOSNITA VECHE, Strada Panselutei, nr. 3, ap. 1 | TM | 0.00684 | 0.00661 | 0 | 0.4 | CFp | CBC | E-DISTRIBUTIE BANAT SA | 16884112 |  | RO005E513794799/2 | 2023-03-22 | 2023
6419 | jud. ARAD, loc. CERMEI, Strada Cermei, nr. 261 | AR | 0.005 | 0.004899 | 0 | 0.23 | CFp | CBC | E-DISTRIBUTIE BANAT SA | 16885972 |  | RO005E520966281/2 | 2023-03-22 | 2023
6420 | jud. ARAD, loc. CERMEI, Strada Cermei, nr. 277 | AR | 0.005 | 0.004899 | 0 | 0.4 | CFp | CBC | E-DISTRIBUTIE BANAT SA | 16886828 |  | RO005E520960409/2 | 2023-03-23 | 2023
6421 | jud. ARAD, loc. CERMEI, Strada UNIRII, nr. 898 | AR | 0.003 | 0.002939 | 0 | 0.23 | CFp | CBC | E-DISTRIBUTIE BANAT SA | 16887376 |  | RO005E520965280/2 | 2023-03-30 | 2023
6422 | jud. ARAD, loc. JOIA MARE, Strada JOIA MARE, nr. 15 | AR | 0.003 | 0.002939 | 0 | 0.4 | CFp | CBC | E-DISTRIBUTIE BANAT SA | 16892874 |  | RO005E521252516/2 | 2023-03-28 | 2023
6423 | jud. ARAD, loc. SEITIN, Strada CLOSCA, nr. 26 | AR | 0.004 | 0.00382 | 0 | 0.23 | CFp | CBC | E-DISTRIBUTIE BANAT SA | 16892909 |  | RO005E521637456/2 | 2023-03-23 | 2023
6424 | jud. TIMIS, loc. GHIRODA, Strada PRIMAVERII, nr. 3 | TM | 0.00774 | 0.007536 | 0 | 0.4 | CFp | CBC | E-DISTRIBUTIE BANAT SA | 16893687 |  | RO005E511478448/2 | 2023-03-22 | 2023
6425 | jud. ARAD, loc. NADLAC, Strada IOAN SLAVICI, nr. 110 | AR | 0.006 | 0.005879 | 0 | 0.23 | CFp | CBC | E-DISTRIBUTIE BANAT SA | 16893771 |  | RO005E521843422/2 | 2023-03-20 | 2023
6426 | jud. ARAD, loc. APATEU, Strada Apateu, nr. 542 | AR | 0.006 | 0.005879 | 0 | 0.23 | CFp | CBC | E-DISTRIBUTIE BANAT SA | 16894361 |  | RO005E520982593/2 | 2023-03-29 | 2023
6427 | jud. ARAD, loc. ALUNIS, Strada ALUNIS, nr. 185 | AR | 0.00966 | 0.009367 | 0 | 0.4 | CFp | CBC | E-DISTRIBUTIE BANAT SA | 16894460 |  | RO005E521711437/2 | 2023-03-29 | 2023
6428 | jud. ARAD, loc. ZIMANDU NOU, Strada ANDREI SANUNA, nr. 311 | AR | 0.003 | 0.002935 | 0 | 0.23 | CFp | CBC | E-DISTRIBUTIE BANAT SA | 16894718 |  | RO005E521962839/2 | 2023-03-20 | 2023
6429 | jud. ARAD, loc. SEBIS, Strada Rodnei, nr. 6A | AR | 0.003 | 0.002935 | 0 | 0.23 | CFp | CBC | E-DISTRIBUTIE BANAT SA | 16895491 |  | RO005E521202454/2 | 2023-03-21 | 2023
6430 | jud. ARAD, loc. SEBIS, Strada Dumbravei, nr. 26 | AR | 0.005 | 0.004894 | 0 | 0.23 | CFp | CBC | E-DISTRIBUTIE BANAT SA | 16895955 |  | RO005E521217843/2 | 2023-03-20 | 2023
6431 | jud. ARAD, loc. VINGA, Strada MARE, nr. 18 | AR | 0.003 | 0.002937 | 0 | 0.4 | CFp | CBC | E-DISTRIBUTIE BANAT SA | 16896127 |  | RO005E522211534/2 | 2023-03-24 | 2023
6432 | jud. ARAD, loc. SIRIA, Strada Decebal, nr. 528A | AR | 0.005 | 0.00489 | 0 | 0.4 | CFp | CBC | E-DISTRIBUTIE BANAT SA | 16898567 |  | RO005E522354419/2 | 2023-03-23 | 2023
6433 | jud. TIMIS, loc. CARPINIS, Strada VI, nr. 72 | TM | 0.00312 | 0.003048 | 0 | 0.23 | CFp | CBC | E-DISTRIBUTIE BANAT SA | 16900163 |  | RO005E512576730/2 | 2023-03-22 | 2023
6434 | jud. TIMIS, loc. MOSNITA VECHE, Strada Margaretei, nr. 19 | TM | 0.008 | 0.007835 | 0 | 0.4 | CFp | CBC | E-DISTRIBUTIE BANAT SA | 16906930 |  | RO005E513358133/2 | 2023-03-23 | 2023
6435 | jud. TIMIS, loc. TIMISOARA, Strada BOTOC LUMINITA, nr. 16 | TM | 0.008 | 0.00769 | 0 | 0.4 | CFp | CBC | E-DISTRIBUTIE BANAT SA | 16909002 |  | RO005E514160449/2 | 2023-03-23 | 2023
6436 | jud. TIMIS, loc. MOSNITA NOUA, Strada Buhui, nr. 14 | TM | 0.006 | 0.005879 | 0 | 0.4 | CFp | CBC | E-DISTRIBUTIE BANAT SA | 16910250 |  | RO005E514045902/2 | 2023-03-23 | 2023
6437 | jud. ARAD, loc. SIRIA, Strada Aurel Vlaicu, nr. 1722 | AR | 0.0031 | 0.002943 | 0 | 0.23 | CFp | CBC | E-DISTRIBUTIE BANAT SA | 16911155 |  | RO005E521108077/2 | 2023-03-23 | 2023
6438 | jud. TIMIS, loc. ALBINA, Strada ALBINA, nr. CF.2294 | TM | 0.006 | 0.00578 | 0 | 0.23 | CFp | CBC | E-DISTRIBUTIE BANAT SA | 16911159 |  | RO005E513007718/2 | 2023-03-23 | 2023
6439 | jud. ARAD, loc. ARAD, Strada Baritiu Gheorghe, nr. 4, ap. 3 | AR | 0.005 | 0.0048 | 0 | 0.23 | CFp | CBC | E-DISTRIBUTIE BANAT SA | 16911711 |  | RO005E520174035/2 | 2023-03-23 | 2023
6440 | jud. ARAD, loc. ZABRANI, Strada ZABRANI, nr. 517G | AR | 0.006 | 0.00578 | 0 | 0.23 | CFp | CBC | E-DISTRIBUTIE BANAT SA | 16913041 |  | RO005E521546916/2 | 2023-03-23 | 2023
6441 | jud. TIMIS, loc. JUPANI, Strada JUPANI, nr. 93 | TM | 0.003 | 0.002935 | 0 | 0.23 | CFp | CBC | E-DISTRIBUTIE BANAT SA | 16913775 |  | RO005E512099886/2 | 2023-03-23 | 2023
6442 | jud. ARAD, loc. CHISINEU-CRIS, Strada TEILOR, nr. 23 | AR | 0.002 | 0.001959 | 0 | 0.23 | CFp | CBC | E-DISTRIBUTIE BANAT SA | 16915680 |  | RO005E521420333/2 | 2023-03-23 | 2023
6443 | jud. ARAD, loc. NADLAC, Strada GEORGE COSBUC, nr. 85 | AR | 0.008 | 0.007839 | 0 | 0.4 | CFp | CBC | E-DISTRIBUTIE BANAT SA | 16916713 |  | RO005E522439974/2 | 2023-03-23 | 2023
6444 | jud. ARAD, loc. ARAD, Strada Brediceanu Tiberiu, nr. 7B | AR | 0.006 | 0.005879 | 0 | 0.23 | CFp | CBC | E-DISTRIBUTIE BANAT SA | 16917855 |  | RO005E520338554/3 | 2023-03-23 | 2023
6445 | jud. ARAD, loc. VLADIMIRESCU, Strada 13, nr. 24 | AR | 0.003 | 0.002939 | 0 | 0.4 | CFp | CBC | E-DISTRIBUTIE BANAT SA | 16918562 |  | RO005E522077725/2 | 2023-03-20 | 2023
6446 | jud. TIMIS, loc. JEBEL, Strada JEBEL, nr. 980 | TM | 0.005 | 0.004899 | 0 | 0.23 | CFp | CBC | E-DISTRIBUTIE BANAT SA | 16919061 |  | RO005E512399834/2 | 2023-03-30 | 2023
6447 | jud. TIMIS, loc. MOSNITA VECHE, Strada Bolero, nr. 2 | TM | 0.006 | 0.005875 | 0 | 0.4 | CFp | CBC | E-DISTRIBUTIE BANAT SA | 16921636 |  | RO005E513596586/1 | 2023-03-28 | 2023
6448 | jud. TIMIS, loc. TIMISOARA, Strada CLOSCA, nr. 66-A | TM | 0.00462 | 0.004518 | 0 | 0.4 | CFp | CBC | E-DISTRIBUTIE BANAT SA | 16936443 |  | RO005E514126058/2 | 2023-03-16 | 2023
6449 | jud. TIMIS, loc. SAG, Strada XXIII, nr. 2 | TM | 0.01 | 0.009795 | 0 | 0.4 | CFp | CBC | E-DISTRIBUTIE BANAT SA | 16936614 |  | RO005E513730014/2 | 2023-03-29 | 2023
6450 | jud. ARAD, loc. SANLEANI, Strada SINLEANI, nr. 92 | AR | 0.005 | 0.00489 | 0 | 0.23 | CFp | CBC | E-DISTRIBUTIE BANAT SA | 16936870 |  | RO005E521805464/2 | 2023-03-29 | 2023
6451 | jud. TIMIS, loc. TRAIAN VUIA, Strada TRAIAN VUIA, nr. 168 | TM | 0.003 | 0.002935 | 0 | 0.23 | CFp | CBC | E-DISTRIBUTIE BANAT SA | 16941205 |  | RO005E512097211/2 | 2023-03-23 | 2023
6452 | jud. TIMIS, loc. DUMBRAVITA, Strada LUNEI, nr. 4 | TM | 0.006 | 0.005875 | 0 | 0.4 | CFp | CBC | E-DISTRIBUTIE BANAT SA | 16941725 |  | RO005E513538201/1 | 2023-03-23 | 2023
6453 | jud. ARAD, loc. ZIMANDCUZ, Strada ZIMANDCUZ, nr. 669 | AR | 0.003 | 0.00284 | 0 | 0.4 | CFp | CBC | E-DISTRIBUTIE BANAT SA | 16945641 |  | RO005E522472959/2 | 2023-03-23 | 2023
6454 | jud. TIMIS, loc. TIMISOARA, Strada BUJORILOR, nr. 160 | TM | 0.35 | 0.34299 | 0 | 20 | CFp | CBC | E-DISTRIBUTIE BANAT SA | 16945975 |  | RO005E511728255/3 | 2023-03-30 | 2023
6455 | jud. ARAD, loc. ARAD, Strada Fatu Ioan, nr. 122 | AR | 0.0045 | 0.004325 | 0 | 0.23 | CFp | CBC | E-DISTRIBUTIE BANAT SA | 16946599 |  | RO005E520551731/2 | 2023-03-20 | 2023
6456 | jud. ARAD, loc. LIVADA, Strada Livada, nr. 448 | AR | 0.0046 | 0.004408 | 0 | 0.4 | CFp | CBC | E-DISTRIBUTIE BANAT SA | 16947215 |  | RO005E522279369/2 | 2023-03-23 | 2023
6457 | jud. TIMIS, loc. DUMBRAVITA, Strada Poeziei, nr. FN | TM | 0.01 | 0.009795 | 0 | 0.4 | CFp | CBC | E-DISTRIBUTIE BANAT SA | 16947741 |  | RO005E514028813/2 | 2023-03-23 | 2023
6458 | jud. TIMIS, loc. OBAD, Strada OBAD, nr. 24 | TM | 0.0061 | 0.005875 | 0 | 0.23 | CFp | CBC | E-DISTRIBUTIE BANAT SA | 16948366 |  | RO005E512384085/2 | 2023-03-22 | 2023
6459 | jud. TIMIS, loc. TIMISOARA, Strada Coseriu Eugen, nr. 25 | TM | 0.0082 | 0.007835 | 0 | 0.4 | CFp | CBC | E-DISTRIBUTIE BANAT SA | 16948667 |  | RO005E514033864/2 | 2023-03-30 | 2023
6460 | jud. TIMIS, loc. DUMBRAVITA, Strada W.SHEAKESPEARE, nr. 6 | TM | 0.005 | 0.004895 | 0 | 0.23 | CFp | CBC | E-DISTRIBUTIE BANAT SA | 16949111 |  | RO005E513319332/2 | 2023-03-28 | 2023
6461 | jud. ARAD, loc. VLADIMIRESCU, Strada I. C. Frimu, nr. 9 | AR | 0.005 | 0.00489 | 0 | 0.23 | CFp | CBC | E-DISTRIBUTIE BANAT SA | 16953228 |  | RO005E520837086/2 | 2023-03-27 | 2023
6462 | jud. ARAD, loc. ARAD, Strada Doja Gheorghe, nr. 172/A | AR | 0.00495 | 0.004841 | 0 | 0.4 | CFp | CBC | E-DISTRIBUTIE BANAT SA | 16953627 |  | RO005E522446477/2 | 2023-03-23 | 2023
6463 | jud. TIMIS, loc. DUMBRAVITA, Strada KOSSUTH LAJOS, nr. FN | TM | 0.006 | 0.005875 | 0 | 0.4 | CFp | CBC | E-DISTRIBUTIE BANAT SA | 16968022 |  | RO005E513361036/2 | 2023-03-27 | 2023
6464 | jud. TIMIS, loc. LUGOJ, Strada ALBASTRELELOR, nr. 2A | TM | 0.005 | 0.004895 | 0 | 0.4 | CFp | CBC | E-DISTRIBUTIE BANAT SA | 16968407 |  | RO005E513441877/2 | 2023-03-28 | 2023
6465 | jud. TIMIS, loc. GHIRODA, Strada IALOMITA, nr. 37 | TM | 0.004 | 0.003915 | 0 | 0.23 | CFp | CBC | E-DISTRIBUTIE BANAT SA | 16968586 |  | RO005E512918628/2 | 2023-03-28 | 2023
6466 | jud. ARAD, loc. NADLAC, Strada NICOLAE BALCESCU, nr. 16 | AR | 0.003 | 0.002939 | 0 | 0.23 | CFp | CBC | E-DISTRIBUTIE BANAT SA | 16968738 |  | RO005E521830631/2 | 2023-03-27 | 2023
6467 | jud. ARAD, loc. CHISINEU-CRIS, Strada MARASESTI, nr. 50 | AR | 0.006 | 0.005879 | 0 | 0.23 | CFp | CBC | E-DISTRIBUTIE BANAT SA | 16968946 |  | RO005E521421165/2 | 2023-03-29 | 2023
6468 | jud. ARAD, loc. ZADARENI, Strada ZADARENI, nr. 589 | AR | 0.003 | 0.00284 | 0 | 0.4 | CFp | CBC | E-DISTRIBUTIE BANAT SA | 16969171 |  | RO005E522253079/2 | 2023-03-23 | 2023
6469 | jud. TIMIS, loc. TIMISOARA, Strada STRADA ION ROATA, nr. 42 | TM | 0.005 | 0.004895 | 0 | 0.23 | CFp | CBC | E-DISTRIBUTIE BANAT SA | 16969364 |  | RO005E511110373/2 | 2023-03-28 | 2023
6470 | jud. ARAD, loc. LIPOVA, Strada Soimos, nr. 178 | AR | 0.003 | 0.002939 | 0 | 0.23 | CFp | CBC | E-DISTRIBUTIE BANAT SA | 16969690 |  | RO005E520852375/2 | 2023-03-24 | 2023
6471 | jud. ARAD, loc. PILU, Strada Pilu, nr. 27 | AR | 0.006 | 0.005879 | 0 | 0.23 | CFp | CBC | E-DISTRIBUTIE BANAT SA | 16969714 |  | RO005E521460438/2 | 2023-03-23 | 2023
6472 | jud. ARAD, loc. ZIMANDU NOU, Strada strada, nr. 325F | AR | 0.01 | 0.009798 | 0 | 0.4 | CFp | CBC | E-DISTRIBUTIE BANAT SA | 16970520 |  | RO005E521999592/2 | 2023-03-24 | 2023
6473 | jud. TIMIS, loc. TIMISOARA, Strada POMICULTURII, nr. 28 | TM | 0.008 | 0.007835 | 0 | 0.4 | CFp | CBC | E-DISTRIBUTIE BANAT SA | 16973192 |  | RO005E513906592/2 | 2023-03-30 | 2023
6474 | jud. TIMIS, loc. DUMBRAVITA, Strada SIMFONIEI, nr. 139, bl. 1, ap. 1 | TM | 0.005 | 0.004899 | 0 | 0.23 | CFp | CBC | E-DISTRIBUTIE BANAT SA | 16973621 |  | RO005E514168346/2 | 2023-03-24 | 2023
6475 | jud. TIMIS, loc. GIARMATA, Strada Ciresului, nr. 18 | TM | 0.006 | 0.005875 | 0 | 0.23 | CFp | CBC | E-DISTRIBUTIE BANAT SA | 16974241 |  | RO005E514188663/2 | 2023-03-30 | 2023
6476 | jud. TIMIS, loc. TIMISOARA, Strada STEPHENSON GEORGE, nr. 17 | TM | 0.0072 | 0.007051 | 0 | 0.4 | CFp | CBC | E-DISTRIBUTIE BANAT SA | 16975609 |  | RO005E514066804/2 | 2023-03-27 | 2023
6477 | jud. TIMIS, loc. DUMBRAVITA, Strada ION CREANGA, nr. 90, ap. 2 | TM | 0.006 | 0.005875 | 0 | 0.23 | CFp | CBC | E-DISTRIBUTIE BANAT SA | 16978110 |  | RO005E513592021/2 | 2023-03-30 | 2023
6478 | jud. TIMIS, loc. DUMBRAVITA, Strada LIBERTATII, nr. 5 | TM | 0.0055 | 0.005287 | 0 | 0.23 | CFp | CBC | E-DISTRIBUTIE BANAT SA | 16984628 |  | RO005E513048926/2 | 2023-03-28 | 2023
6479 | jud. TIMIS, loc. CHISODA, Strada NICOLAE FIRU, nr. 74 | TM | 0.0099 | 0.009697 | 0 | 0.4 | CFp | CBC | E-DISTRIBUTIE BANAT SA | 16994561 |  | RO005E514142865/2 | 2023-03-31 | 2023
6480 | jud. ARAD, loc. ARAD, Calea Timisorii, nr. 56 | AR | 0.005 | 0.00489 | 0 | 0.23 | CFp | CBC | E-DISTRIBUTIE BANAT SA | 16995590 |  | RO005E520285274/2 | 2023-03-31 | 2023
6481 | jud. ARAD, loc. VLADIMIRESCU, Strada GEMINA, nr. 60 | AR | 0.006 | 0.00578 | 0 | 0.4 | CFp | CBC | E-DISTRIBUTIE BANAT SA | 16996170 |  | RO005E522323842/2 | 2023-03-31 | 2023
6482 | jud. HUNEDOARA, loc. BRAD, Strada DECEBAL, nr. 120 | HD | 0.005 | 0.00489 | 0 | 0.4 | CFp | CBC | E-DISTRIBUTIE BANAT SA | 16997515 | 2023-03-23 | RO005E530735522/2 | 2023-03-27 | 2023
6483 | jud. ARAD, loc. ARAD, Strada Prunului, nr. 115 | AR | 0.006 | 0.005877 | 0 | 0.4 | CFp | CBC | E-DISTRIBUTIE BANAT SA | 16998303 |  | RO005E520251637/2 | 2023-03-30 | 2023
6484 | jud. ARAD, loc. ARAD, Strada Capsunilor, nr. 14 | AR | 0.003 | 0.00293 | 0 | 0.4 | CFp | CBC | E-DISTRIBUTIE BANAT SA | 16999255 |  | RO005E522448402/2 | 2023-03-28 | 2023
6485 | jud. TIMIS, loc. GIARMATA-VII, Strada STRADA INFRATIREA, NR. 15, nr. 15 | TM | 0.033 | 0.003229 | 0 | 0.4 | CFp | CBC | E-DISTRIBUTIE BANAT SA | 16999617 |  | RO005E513131143/2 | 2023-03-28 | 2023
6486 | jud. ARAD, loc. MINIS, Strada MINIS, nr. 49 | AR | 0.005 | 0.004895 | 0 | 0.4 | CFp | CBC | E-DISTRIBUTIE BANAT SA | 17000289 |  | RO005E521564792/2 | 2023-03-30 | 2023
6487 | jud. ARAD, loc. ARAD, Strada Creanga Ion, nr. 87B | AR | 0.006 | 0.00578 | 0 | 0.4 | CFp | CBC | E-DISTRIBUTIE BANAT SA | 17002317 |  | RO005E522364005/2 | 2023-03-31 | 2023
6488 | jud. TIMIS, loc. GIARMATA, Strada BATRANA, nr. 11A | TM | 0.003 | 0.002937 | 0 | 0.4 | CFp | CBC | E-DISTRIBUTIE BANAT SA | 17003241 |  | RO005E513224663/2 | 2023-03-27 | 2023
6489 | jud. TIMIS, loc. BUZIAS, Strada Principala, nr. 44, ap. 0 | TM | 0.0075 | 0.007227 | 0 | 0.4 | CFp | CBC | E-DISTRIBUTIE BANAT SA | 17003521 |  | RO005E512158725/2 | 2023-03-29 | 2023
6490 | jud. ARAD, loc. VLADIMIRESCU, Strada Garii, nr. 17A | AR | 0.006 | 0.00578 | 0 | 0.23 | CFp | CBC | E-DISTRIBUTIE BANAT SA | 17003749 |  | RO005E520869025/2 | 2023-03-29 | 2023
6491 | jud. TIMIS, loc. CORNESTI, Strada CORNESTI, nr. 46 | TM | 0.0079 | 0.007737 | 0 | 0.4 | CFp | CBC | E-DISTRIBUTIE BANAT SA | 17059158 |  | RO005E514115113/2 | 2023-03-30 | 2023
6492 | jud. TIMIS, loc. COSTEIU, Strada LOC. COSTEIU, NR. 329A, nr. 329A | TM | 0.005 | 0.004895 | 0 | 0.23 | CFp | CBC | E-DISTRIBUTIE BANAT SA | 17078789 |  | RO005E511960523/2 | 2023-03-30 | 2023
6493 | jud. TIMIS, loc. GATAIA, Strada VASILE ALECSANDRI, nr. 1/A | TM | 0.003 | 0.002935 | 0 | 0.23 | CFp | CBC | E-DISTRIBUTIE BANAT SA | 17080932 |  | RO005E513374221/2 | 2023-03-30 | 2023
6494 | jud. ARAD, loc. ARAD, Strada Caragiale Ion Luca, nr. 51, ap. 1 | AR | 0.005 | 0.0048 | 0 | 0.23 | CFp | CBC | E-DISTRIBUTIE BANAT SA | 17085142 |  | RO005E520053233/2 | 2023-03-28 | 2023
6495 | jud. TIMIS, loc. DUDESTII VECHI, Strada DUDESTII VECHI, nr. 1201 | TM | 0.005 | 0.004895 | 0 | 0.23 | CFp | CBC | E-DISTRIBUTIE BANAT SA | 17087009 |  | RO005E512663816/2 | 2023-03-30 | 2023
6496 | jud. TIMIS, loc. TIMISOARA, Strada BOTOCA EFTA, nr. 4 | TM | 0.003 | 0.002935 | 0 | 0.4 | CFp | CBC | E-DISTRIBUTIE BANAT SA | 17087385 |  | RO005E512841139/2 | 2023-03-30 | 2023
6497 | jud. TIMIS, loc. IECEA MICA, Strada IECEA MICA, nr. 178 | TM | 0.006 | 0.005875 | 0 | 0.23 | CFp | CBC | E-DISTRIBUTIE BANAT SA | 17087884 |  | RO005E512530651/2 | 2023-03-30 | 2023
6498 | jud. ARAD, loc. ARAD, Strada HORTENZIEI, nr. 36/A | AR | 0.005 | 0.004899 | 0 | 0.23 | CFp | CBC | E-DISTRIBUTIE BANAT SA | 17089293 |  | RO005E520247597/2 | 2023-03-28 | 2023
6499 | jud. ARAD, loc. ARAD, Strada Jiului, nr. 15 | AR | 0.006 | 0.005879 | 0 | 0.23 | CFp | CBC | E-DISTRIBUTIE BANAT SA | 17091130 |  | RO005E520615664/2 | 2023-03-27 | 2023
6500 | jud. ARAD, loc. GALSA, Strada Galsa, nr. 570 | AR | 0.00574 | 0.005624 | 0 | 0.23 | CFp | CBC | E-DISTRIBUTIE BANAT SA | 17091241 |  | RO005E521116469/2 | 2023-03-27 | 2023
6501 | jud. TIMIS, loc. MOSNITA NOUA, Strada Olimpia, nr. 10, ap. 2 | TM | 0.008 | 0.007835 | 0 | 0.4 | CFp | CBC | E-DISTRIBUTIE BANAT SA | 17092543 |  | RO005E513977433/2 | 2023-03-30 | 2023
6502 | jud. ARAD, loc. ARAD, Strada Babes Vicentiu, nr. 16, ap. 1 | AR | 0.005 | 0.004899 | 0 | 0.23 | CFp | CBC | E-DISTRIBUTIE BANAT SA | 17114269 |  | RO005E520044389/2 | 2023-03-28 | 2023
6503 | jud. ARAD, loc. ARAD, Strada Babes Vicentiu, nr. 16 | AR | 0.005 | 0.004899 | 0 | 0.23 | CFp | CBC | E-DISTRIBUTIE BANAT SA | 17117041 |  | RO005E520044402/2 | 2023-03-27 | 2023
6504 | jud. ARAD, loc. ARAD, Strada Independentei, nr. 12A | AR | 0.006 | 0.005879 | 0 | 0.23 | CFp | CBC | E-DISTRIBUTIE BANAT SA | 17120689 |  | RO005E522051817/2 | 2023-03-28 | 2023
6505 | jud. TIMIS, loc. TIMISOARA, Strada GEORGES BIZET, nr. 14 | TM | 0.006 | 0.005877 | 0 | 0.4 | CFp | CBC | E-DISTRIBUTIE BANAT SA | 17120729 |  | RO005E513317240/2 | 2023-03-29 | 2023
6506 | jud. TIMIS, loc. FAGET, Strada Libertatii, nr. 16 | TM | 0.015 | 0.014699 | 0 | 0.4 | CFp | CBC | E-DISTRIBUTIE BANAT SA | 17121358 |  | RO005E512141851/3 | 2023-03-28 | 2023
6507 | jud. TIMIS, loc. DUMBRAVITA, Strada Caras, nr. 22 | TM | 0.01 | 0.009795 | 0 | 0.4 | CFp | CBC | E-DISTRIBUTIE BANAT SA | 17127610 |  | RO005E514166287/2 | 2023-03-30 | 2023
6508 | jud. TIMIS, loc. BATESTI, Strada BATESTI, nr. 30 | TM | 0.00552 | 0.005409 | 0 | 0.23 | CFp | CBC | E-DISTRIBUTIE BANAT SA | 17142689 |  | RO005E512120993/2 | 2023-03-29 | 2023
6509 | jud. TIMIS, loc. DUMBRAVITA, Strada HENRI COANDA, nr. 14 | TM | 0.0288 | 0.028124 | 0 | 0.4 | CFp | CBC | E-DISTRIBUTIE BANAT SA | 17143564 |  | RO005E513525296/3 | 2023-03-30 | 2023
6510 | jud. ARAD, loc. INEU, Strada Mihail Kogalniceanu, nr. 41 | AR | 0.003 | 0.002939 | 0 | 0.23 | CFp | CBC | E-DISTRIBUTIE BANAT SA | 17143700 |  | RO005E520802246/2 | 2023-03-28 | 2023
6511 | jud. ARAD, loc. ZIMANDU NOU, Strada ZIMANDCUZ, nr. 307 | AR | 0.003 | 0.002939 | 0 | 0.4 | CFp | CBC | E-DISTRIBUTIE BANAT SA | 17144215 |  | RO005E521990986/2 | 2023-03-28 | 2023
6512 | jud. ARAD, loc. CONOP, Strada CHELMAC, nr. 47 | AR | 0.003 | 0.002935 | 0 | 0.23 | CFp | CBC | E-DISTRIBUTIE BANAT SA | 17146902 |  | RO005E521562149/2 | 2023-03-28 | 2023
6513 | jud. TIMIS, loc. TIMISOARA, Strada BALTA VERDE, nr. 15, ap. 2 | TM | 0.0055 | 0.004895 | 0 | 0.4 | CFp | CBC | E-DISTRIBUTIE BANAT SA | 17147097 |  | RO005E510047539/2 | 2023-03-30 | 2023
6514 | jud. TIMIS, loc. TIMISOARA, Strada ARIES, nr. 2 | TM | 0.006 | 0.005875 | 0 | 0.23 | CFp | CBC | E-DISTRIBUTIE BANAT SA | 17147511 |  | RO005E510630740/2 | 2023-03-30 | 2023
6515 | jud. HUNEDOARA, loc. HARTAGANI, Strada HARTAGANI, nr. 285 | HD | 0.00486 | 0.004743 | 0 | 0.23 | CFp | CBC | E-DISTRIBUTIE BANAT SA | 17151989 |  | RO005E530897442/2 | 2023-03-31 | 2023
6516 | jud. TIMIS, loc. TIMISOARA, ALEEA CRISTALULUI, nr. 2B | TM | 0.01242 | 0.012171 | 0 | 0.4 | CFp | CBC | E-DISTRIBUTIE BANAT SA | 17153987 |  | RO005E512882707/2 | 2023-03-28 | 2023
6517 | jud. TIMIS, loc. SANNICOLAU MARE, Strada Tichindeal, nr. 43, ap. 0 | TM | 0.008 | 0.007839 | 0 | 0.4 | CFp | CBC | E-DISTRIBUTIE BANAT SA | 17172833 |  | RO005E512711933/2 | 2023-03-28 | 2023
6518 | jud. ARAD, loc. DOROBANTI, Strada DOROBANTI, nr. 125 | AR | 0.005 | 0.00489 | 0 | 0.23 | CFp | CBC | E-DISTRIBUTIE BANAT SA | 17177955 |  | RO005E521720651/2 | 2023-03-30 | 2023
6519 | jud. TIMIS, loc. TIMISOARA, Strada EROII DE LA PAULIS, nr. 27, ap. 1 | TM | 0.013695 | 0.013383 | 0 | 0.4 | CFp | CBC | E-DISTRIBUTIE BANAT SA | 17179314 |  | RO005E513099528/2 | 2023-03-30 | 2023
6520 | jud. ARAD, loc. ARAD, Strada Siriei, nr. 11 | AR | 0.008 | 0.00783 | 0 | 0.4 | CFp | CBC | E-DISTRIBUTIE BANAT SA | 17180405 |  | RO005E521380653/2 | 2023-03-29 | 2023
6521 | jud. HUNEDOARA, loc. CAINELU DE SUS, Strada CAINELUL DE SUS, nr. 14 | HD | 0.01 | 0.009799 | 0 | 0.4 | CFp | CBC | E-DISTRIBUTIE BANAT SA | 17180637 |  | RO005E530885898/3 | 2023-03-31 | 2023
6522 | jud. TIMIS, loc. MOSNITA NOUA, Strada MOSNITA NOUA, nr. 792 | TM | 0.01472 | 0.014423 | 0 | 0.4 | CFp | CBC | E-DISTRIBUTIE BANAT SA | 17189724 |  | RO005E513840173/2 | 2023-03-30 | 2023
6523 | jud. TIMIS, loc. SANANDREI, Strada LALELELOR, nr. 13 | TM | 0.01472 | 0.014423 | 0 | 0.4 | CFp | CBC | E-DISTRIBUTIE BANAT SA | 17189763 |  | RO005E514079842/2 | 2023-03-30 | 2023
6524 | jud. TIMIS, loc. SACALAZ, Strada Zborului, nr. 23 | TM | 0.011745 | 0.011509 | 0 | 0.4 | CFp | CBC | E-DISTRIBUTIE BANAT SA | 17192895 |  | RO005E513297315/2 | 2023-03-31 | 2023
6525 | jud. TIMIS, loc. SANMIHAIU ROMAN, Strada SANMIHAIU ROMAN, nr. 365/B | TM | 0.006 | 0.00587 | 0 | 0.4 | CFp | CBC | E-DISTRIBUTIE BANAT SA | 17257214 | 2023-04-24 | RO005E513360451/3 | 2023-04-30 | 2023
6526 | jud. ARAD, loc. ZERIND, Strada ZERIND, nr. 263 | AR | 0.0035 | 0.00333 | 0 | 0.23 | CFp | CBC | E-DISTRIBUTIE BANAT SA | 05780203 | 2020-05-13 | RO005E521679823/2 | 2023-04-04 | 2023
6527 | jud. ARAD, loc. CURTICI, Strada Filipescu, nr. 34 | AR | 0.0035 | 0.00333 | 0 | 0.23 | CFp | CBC | E-DISTRIBUTIE BANAT SA | 05819848 | 2020-05-15 | RO005E522048880/2 | 2023-04-06 | 2023
6528 | jud. ARAD, loc. ARAD, Strada Oituz, nr. 57 | AR | 0.005 | 0.0048 | 0 | 0.23 | CFp | CBC | E-DISTRIBUTIE BANAT SA | 05865205 | 2020-05-19 | RO005E520580722/2 | 2023-04-04 | 2023
6529 | jud. ARAD, loc. MACEA, Strada MACEA, nr. 1375 | AR | 0.0035 | 0.00333 | 0 | 0.23 | CFp | CBC | E-DISTRIBUTIE BANAT SA | 05897930 | 2020-05-22 | RO005E521519714/2 | 2023-04-04 | 2023
6530 | jud. ARAD, loc. NADLAC, Strada IOAN SLAVICI, nr. 102 | AR | 0.003 | 0.00284 | 0 | 0.4 | CFp | CBC | E-DISTRIBUTIE BANAT SA | 05900702 | 2020-05-25 | RO005E521843387/2 | 2023-04-04 | 2023
6531 | jud. TIMIS, loc. GIROC, Strada SEMENIC, nr. 57A3, bl. cad.406416-C1 | TM | 0.003 | 0.002939 | 0 | 0.23 | CFp | CBC | E-DISTRIBUTIE BANAT SA | 09725114 | 2022-05-04 | RO005E513202210/2 | 2023-04-03 | 2023
6532 | jud. ARAD, loc. ARAD, Strada Prunului, nr. 82 | AR | 0.0082 | 0.008035 | 0 | 0.23 | CFp | CBC | E-DISTRIBUTIE BANAT SA | 09870847 | 2022-06-15 | RO005E520527554/2 | 2023-04-06 | 2023
6533 | jud. TIMIS, loc. BANLOC, Strada Intravilan, nr. 172 | TM | 0.01232 | 0.012073 | 0 | 0.4 | CFp | CBC | E-DISTRIBUTIE BANAT SA | 10171169 | 2022-07-14 | RO005E513897276/2 | 2023-04-21 | 2023
6534 | jud. ARAD, loc. SEMLAC, Strada SEMLAC, nr. 1138 | AR | 0.02 | 0.01959 | 0 | 0.4 | CFp | CBC | E-DISTRIBUTIE BANAT SA | 10234242 | 2022-06-27 | RO005E521809929/2 | 2023-04-05 | 2023
6535 | jud. HUNEDOARA, loc. HUNEDOARA, Strada Balcescu Nicolae, nr. 2 | HD | 0.027 | 0.0122 | 0 | 0.4 | CFp | CBC | E-DISTRIBUTIE BANAT SA | 10332486 | 2022-07-27 | RO005E531393006/1 | 2023-04-25 | 2023
6536 | jud. HUNEDOARA, loc. ORASTIE, Strada Nicolae Titulescu, nr. 62B, bl. -, sc. -, et. -, ap. - | HD | 0.1 | 0.0977 | 0 | 20 | CFp | CBC | E-DISTRIBUTIE BANAT SA | 10438660 | 2022-08-29 | RO005E532317924/2 | 2023-04-13 | 2023
6537 | jud. TIMIS, loc. TIMISOARA, Calea CALEA TORONTALULUI, nr. KM6 | TM | 0.1 | 0.0977 | 0 | 0.4 | CFp | CBC | E-DISTRIBUTIE BANAT SA | 10458954 | 2022-08-01 | RO005E513271159/2 | 2023-04-27 | 2023
6538 | jud. ARAD, loc. PECICA, Strada 2, nr. 195 | AR | 0.05 | 0.04898 | 0 | 0.4 | CFp | CBC | E-DISTRIBUTIE BANAT SA | 10491622 | 2022-09-05 | RO005E521301577/2 | 2023-04-06 | 2023
6539 | jud. ARAD, loc. BONTESTI, Strada Bontesti, nr. 123 | AR | 0.0117 | 0.011446 | 0 | 0.4 | CFp | CBC | E-DISTRIBUTIE BANAT SA | 10512930 | 2022-07-27 | RO005E521059982/2 | 2023-04-05 | 2023
6540 | jud. ARAD, loc. PECICA, Strada 501, nr. 2 | AR | 0.05 | 0.053458 | 0 | 0.4 | CFp | CBC | E-DISTRIBUTIE BANAT SA | 10547638 | 2022-08-22 | RO005E522203591/2 | 2023-04-10 | 2023
6541 | jud. ARAD, loc. ARAD, Calea Vlaicu Aurel, nr. 28-32 | AR | 0.099735 | 0.097724 | 0 | 0.4 | CFp | CBC | E-DISTRIBUTIE BANAT SA | 17649262 | 2023-06-14 | RO005E522337140/3 | 2023-06-19 | 2023
6542 | jud. ARAD, loc. PECICA, Strada 501, nr. 1 | AR | 0.1 | 0.0978 | 0 | 0.4 | CFp | CBC | E-DISTRIBUTIE BANAT SA | 10871917 | 2022-08-22 | RO005E522396998/2 | 2023-04-11 | 2023
6543 | jud. ARAD, loc. ARAD, Strada SMOCHINULUI, nr. 2 | AR | 0.01853 | 0.018149 | 0 | 0.4 | CFp | CBC | E-DISTRIBUTIE BANAT SA | 11063224 | 2022-10-03 | RO005E522286637/3 | 2023-04-06 | 2023
6544 | jud. TIMIS, loc. SAG, Strada LXXI-A, nr. 11, ap. 1 | TM | 0.006 | 0.00587 | 0 | 0.23 | CFp | CBC | E-DISTRIBUTIE BANAT SA | 11127348 | 2022-08-19 | RO005E513672468/2 | 2023-04-05 | 2023
6545 | jud. ARAD, loc. CAPORAL ALEXA, Strada CAPORAL ALEXA, nr. 195 | AR | 0.0128 | 0.012534 | 0 | 0.4 | CFp | CBC | E-DISTRIBUTIE BANAT SA | 11138964 | 2022-09-06 | RO005E521337981/2 | 2023-04-03 | 2023
6546 | jud. ARAD, loc. ARAD, Strada DN 69, nr. AR-TM KM46, bl. STANGA | AR | 0.0484 | 0.047427 | 0 | 20 | CFp | CBC | E-DISTRIBUTIE BANAT SA | 11139157 | 2022-09-12 | RO005E522425014/2 | 2023-04-06 | 2023
6547 | jud. ARAD, loc. ARAD, Calea Vlaicu Aurel, nr. 306 | AR | 0.099735 | 0.097724 | 0 | 20 | CFp | CBC | E-DISTRIBUTIE BANAT SA | 11448325 | 2022-09-09 | RO005E522370754/2 | 2023-04-06 | 2023
6548 | jud. TIMIS, loc. MOSNITA VECHE, Strada Borsa, nr. 36 | TM | 0.008 | 0.007839 | 0 | 0.4 | CFp | CBC | E-DISTRIBUTIE BANAT SA | 11470146 | 2022-10-17 | RO005E514135564/1 | 2023-04-05 | 2023
6549 | jud. TIMIS, loc. MOSNITA NOUA, Strada Principala, nr. 60 | TM | 0.027 | 0.02641 | 0 | 0.4 | CFp | CBC | E-DISTRIBUTIE BANAT SA | 11665184 | 2022-09-19 | RO005E512895217/2 | 2023-04-19 | 2023
6550 | jud. ARAD, loc. ZABRANI, Strada ZABRANI, nr. 569,570 | AR | 0.0245 | 0.02391 | 0 | 0.4 | CFp | CBC | E-DISTRIBUTIE BANAT SA | 11668204 | 2022-10-07 | RO005E522288101/2 | 2023-04-21 | 2023
6551 | jud. TIMIS, loc. LUGOJ, Strada TIMISORII, nr. 143-147 | TM | 0.1 | 0.09795 | 0 | 20 | CFp | CBC | E-DISTRIBUTIE BANAT SA | 11691435 | 2022-09-19 | RO005E511729863/3 | 2023-04-24 | 2023
6552 | jud. CARAS-SEVERIN, loc. ORAVITA, Strada Mitropolit Andrei Saguna, nr. 45 | CS | 0.0082 | 0.007836 | 0 | 0.23 | CFp | CBC | E-DISTRIBUTIE BANAT SA | 11715526 | 2022-09-21 | RO005E540705787/2 | 2023-04-12 | 2023
6553 | jud. ARAD, loc. PECICA, Strada 1, nr. FN | AR | 0.027 | 0.02626 | 0 | 0.4 | CFp | CBC | E-DISTRIBUTIE BANAT SA | 11716994 | 2022-09-19 | RO005E521304839/1 | 2023-04-05 | 2023
6554 | jud. CARAS-SEVERIN, loc. RESITA, Strada BIELEFELD, nr. 4 | CS | 0.00801 | 0.00765 | 0 | 0.4 | CFp | CBC | E-DISTRIBUTIE BANAT SA | 11738279 | 2022-09-21 | RO005E540116974/2 | 2023-04-11 | 2023
6555 | jud. HUNEDOARA, loc. DEVA, Bulevardul 22 Decembrie, nr. 265 | HD | 0.09982 | 0.097804 | 0 | 0.4 | CFp | CBC | E-DISTRIBUTIE BANAT SA | 11769191 | 2022-10-20 | RO005E531499788/2 | 2023-04-12 | 2023
6556 | jud. TIMIS, loc. TIMISOARA, Strada Dobosan Moise, nr. 144/A | TM | 0.01701 | 0.01666 | 0 | 0.4 | CFp | CBC | E-DISTRIBUTIE BANAT SA | 11771284 | 2022-12-19 | RO005E513609884/3 | 2023-04-03 | 2023
6557 | jud. TIMIS, loc. TIMISOARA, Strada LACULUI, nr. 1, ap. CORP B | TM | 0.08554 | 0.083819 | 0 | 0.4 | CFp | CBC | E-DISTRIBUTIE BANAT SA | 11817755 | 2023-04-25 | RO005E513714364/2 | 2023-04-25 | 2023
6558 | jud. ARAD, loc. ARAD, Strada Agronomului, nr. 26 | AR | 0.0963 | 0.094274 | 0 | 0.4 | CFp | CBC | E-DISTRIBUTIE BANAT SA | 11875654 | 2022-10-07 | RO005E521397998/4 | 2023-04-24 | 2023
6559 | jud. TIMIS, loc. GHIRODA, Strada LUGOJULUI, nr. 111 | TM | 0.06006 | 0.058359 | 0 | 0.4 | CFp | CBC | E-DISTRIBUTIE BANAT SA | 11970335 | 2022-09-19 | RO005E512931386/1 | 2023-04-19 | 2023
6560 | jud. HUNEDOARA, loc. VETEL, Strada ION MINULESCU, nr. 15 | HD | 0.05055 | 0.049488 | 0 | 0.4 | CFp | CBC | E-DISTRIBUTIE BANAT SA | 12002960 | 2022-09-26 | RO005E532422314/2 | 2023-04-13 | 2023
6561 | jud. ARAD, loc. CHISINDIA, Strada Chisindia, nr. 451 | AR | 0.046 | 0.04507 | 0 | 0.4 | CFp | CBC | E-DISTRIBUTIE BANAT SA | 12028156 | 2022-11-13 | RO005E521321007/2 | 2023-04-13 | 2023
6562 | jud. TIMIS, loc. LUGOJ, Strada MEMORANDULUI, nr. 2 | TM | 0.03 | 0.0291 | 0 | 0.4 | CFp | CBC | E-DISTRIBUTIE BANAT SA | 12030319 | 2022-11-07 | RO005E512028800/2 | 2023-04-18 | 2023
6563 | jud. TIMIS, loc. COVACI, Strada Scolii, nr. 53 | TM | 0.05 | 0.04898 | 0 | 0.4 | CFp | CBC | E-DISTRIBUTIE BANAT SA | 12059840 | 2022-09-21 | RO005E513806535/2 | 2023-04-18 | 2023
6564 | jud. HUNEDOARA, loc. PETROSANI, Strada NICOLAE TITULESCU, nr. F.N. | HD | 0.027135 | 0.02659 | 0 | 0.4 | CFp | CBC | E-DISTRIBUTIE BANAT SA | 12172539 | 2022-11-09 | RO005E532362272/2 | 2023-04-11 | 2023
6565 | jud. ARAD, loc. ARAD, Calea Romanilor, nr. 47 | AR | 0.04 | 0.039978 | 0 | 0.4 | CFp | CBC | E-DISTRIBUTIE BANAT SA | 12382636 | 2022-10-20 | RO005E522042930/1 | 2023-04-06 | 2023
6566 | jud. TIMIS, loc. JIMBOLIA, Strada Marasesti, nr. 24, ap. 1 | TM | 0.008 | 0.00769 | 0 | 0.4 | CFp | CBC | E-DISTRIBUTIE BANAT SA | 12433304 | 2022-11-28 | RO005E512581983/2 | 2023-04-04 | 2023
6567 | jud. ARAD, loc. SANPAUL, Strada SINPAUL, nr. 220A | AR | 0.015 | 0.0146 | 0 | 0.4 | CFp | CBC | E-DISTRIBUTIE BANAT SA | 12468414 | 2022-10-20 | RO005E522203018/2 | 2023-04-20 | 2023
6568 | jud. TIMIS, loc. RECAS, Strada LILIACULUI, nr. 2 | TM | 0.005 | 0.00489 | 0 | 0.4 | CFp | CBC | E-DISTRIBUTIE BANAT SA | 12471370 | 2023-02-09 | RO005E513369461/2 | 2023-04-10 | 2023
6569 | jud. ARAD, loc. ZABRANI, Strada ZABRANI, nr. 670 | AR | 0.027 | 0.02636 | 0 | 0.4 | CFp | CBC | E-DISTRIBUTIE BANAT SA | 12520373 | 2022-11-22 | RO005E521548323/3 | 2023-04-05 | 2023
6570 | jud. ARAD, loc. ARAD, Strada MARCUS AURELIUS, nr. 14 | AR | 0.01 | 0.00979 | 0 | 0.4 | CFp | CBC | E-DISTRIBUTIE BANAT SA | 12568763 | 2022-11-07 | RO005E522388078/2 | 2023-04-07 | 2023
6571 | jud. ARAD, loc. ARAD, Strada Capitan Ignat, nr. 73 | AR | 0.01 | 0.0097 | 0 | 0.4 | CFp | CBC | E-DISTRIBUTIE BANAT SA | 12622091 | 2022-10-31 | RO005E520390686/2 | 2023-04-11 | 2023
6572 | jud. ARAD, loc. ARAD, Strada Constitutiei, nr. 32 | AR | 0.04033 | 0.018604 | 0 | 0.4 | CFp | CBC | E-DISTRIBUTIE BANAT SA | 12650182 | 2022-11-03 | RO005E520295220/2 | 2023-04-06 | 2023
6573 | jud. HUNEDOARA, loc. HATEG, Strada Horia, nr. 122 | HD | 0.02 | 0.01945 | 0 | 0.4 | CFp | CBC | E-DISTRIBUTIE BANAT SA | 12654513 | 2022-11-16 | RO005E532112275/2 | 2023-04-26 | 2023
6574 | jud. ARAD, loc. NADLAC, Strada GRIVITEI, nr. 23 | AR | 0.0072 | 0.007046 | 0 | 0.23 | CFp | CBC | E-DISTRIBUTIE BANAT SA | 12672140 | 2022-10-24 | RO005E521823341/2 | 2023-04-05 | 2023
6575 | jud. ARAD, loc. ARAD, Strada Gradinarilor, nr. 43 | AR | 0.01958 | 0.019178 | 0 | 0.4 | CFp | CBC | E-DISTRIBUTIE BANAT SA | 12672622 | 2022-11-08 | RO005E522026998/2 | 2023-04-05 | 2023
6576 | jud. ARAD, loc. SANLEANI, Strada SINLEANI, nr. 453 | AR | 0.009 | 0.00881 | 0 | 0.4 | CFp | CBC | E-DISTRIBUTIE BANAT SA | 12676468 | 2022-12-22 | RO005E522346409/2 | 2023-04-27 | 2023
6577 | jud. TIMIS, loc. TIMISOARA, Strada MURES, nr. 73A | TM | 0.02145 | 0.020921 | 0 | 0.4 | CFp | CBC | E-DISTRIBUTIE BANAT SA | 12703115 | 2022-11-09 | RO005E510856515/2 | 2023-04-25 | 2023
6578 | jud. ARAD, loc. ARAD, Strada Dorobantilor, nr. 69A | AR | 0.0198 | 0.019403 | 0 | 0.4 | CFp | CBC | E-DISTRIBUTIE BANAT SA | 12775453 | 2022-11-10 | RO005E520585727/2 | 2023-04-21 | 2023
6579 | jud. ARAD, loc. ARAD, Strada Visinului, nr. 63 | AR | 0.01 | 0.0097 | 0 | 0.4 | CFp | CBC | E-DISTRIBUTIE BANAT SA | 12796039 | 2022-11-03 | RO005E520520861/2 | 2023-04-03 | 2023
6580 | jud. ARAD, loc. ADEA, Strada ADEA, nr. 39 | AR | 0.01 | 0.009799 | 0 | 0.4 | CFp | CBC | E-DISTRIBUTIE BANAT SA | 12839700 | 2022-11-14 | RO005E521449334/2 | 2023-04-03 | 2023
6581 | jud. ARAD, loc. ARAD, Strada Armoniei, nr. 87 | AR | 0.008 | 0.00783 | 0 | 0.4 | CFp | CBC | E-DISTRIBUTIE BANAT SA | 12929435 | 2022-11-15 | RO005E520282945/2 | 2023-04-18 | 2023
6582 | jud. HUNEDOARA, loc. ORASTIE, Strada Unirii, nr. 30B | HD | 0.03 | 0.02935 | 0 | 0.4 | CFp | CBC | E-DISTRIBUTIE BANAT SA | 12931617 | 2022-11-09 | RO005E531415023/4 | 2023-04-24 | 2023
6583 | jud. TIMIS, loc. OHABA-FORGACI, Strada OHABA FORGACI, nr. 1 | TM | 0.017 | 0.01651 | 0 | 0.4 | CFp | CBC | E-DISTRIBUTIE BANAT SA | 12947966 | 2022-11-24 | RO005E512226372/2 | 2023-04-20 | 2023
6584 | jud. ARAD, loc. IGNESTI, Strada Ignesti, nr. 109 | AR | 0.0198 | 0.019403 | 0 | 0.4 | CFp | CBC | E-DISTRIBUTIE BANAT SA | 12947991 | 2022-11-25 | RO005E522435846/2 | 2023-04-20 | 2023
6585 | jud. TIMIS, loc. TIMISOARA, Strada TELEGRAFULUI, nr. 36/A, et. 0722262599 | TM | 0.01 | 0.009794 | 0 | 0.4 | CFp | CBC | E-DISTRIBUTIE BANAT SA | 12949230 | 2022-12-05 | RO005E511705474/2 | 2023-04-04 | 2023
6586 | jud. ARAD, loc. ARAD, Strada Comunarzilor, nr. 1B | AR | 0.0099 | 0.009692 | 0 | 0.4 | CFp | CBC | E-DISTRIBUTIE BANAT SA | 12972065 | 2022-11-15 | RO005E520514819/2 | 2023-04-20 | 2023
6587 | jud. ARAD, loc. SANPETRU GERMAN, Strada SINP.GERMAN, nr. 225 | AR | 0.006 | 0.005879 | 0 | 0.23 | CFp | CBC | E-DISTRIBUTIE BANAT SA | 13093808 | 2022-12-16 | RO005E521751431/2 | 2023-04-12 | 2023
6588 | jud. ARAD, loc. VLADIMIRESCU, Strada MALENA, nr. 2 | AR | 0.008 | 0.00774 | 0 | 0.4 | CFp | CBC | E-DISTRIBUTIE BANAT SA | 13131917 | 2022-12-05 | RO005E522336813/2 | 2023-04-19 | 2023
6589 | jud. TIMIS, loc. TIMISOARA, Calea str. Urseni, nr. 19B | TM | 0.0154 | 0.01509 | 0 | 0.4 | CFp | CBC | E-DISTRIBUTIE BANAT SA | 13153290 | 2022-12-14 | RO005E511012093/2 | 2023-04-24 | 2023
6590 | jud. TIMIS, loc. TIMISOARA, Strada VERDI GIUSEPPE, nr. 7, et. 0256245337 | TM | 0.01 | 0.009799 | 0 | 0.4 | CFp | CBC | E-DISTRIBUTIE BANAT SA | 13154233 | 2022-12-06 | RO005E511709456/2 | 2023-04-07 | 2023
6591 | jud. TIMIS, loc. GHIRODA, Strada LUGOJULUI, nr. 4 | TM | 0.065 | 0.0632 | 0 | 20 | CFp | CBC | E-DISTRIBUTIE BANAT SA | 13227080 | 2022-11-10 | RO005E512845212/2 | 2023-04-18 | 2023
6592 | jud. TIMIS, loc. TIMISOARA, Strada POMICULTURII, nr. 50 | TM | 0.04 | 0.039199 | 0 | 0.4 | CFp | CBC | E-DISTRIBUTIE BANAT SA | 13295747 | 2023-02-15 | RO005E510434269/1 | 2023-04-19 | 2023
6593 | jud. CARAS-SEVERIN, loc. CALNIC, Strada CILNIC - BISTRA, nr. 35 | CS | 0.012 | 0.01156 | 0 | 0.4 | CFp | CBC | E-DISTRIBUTIE BANAT SA | 13378793 | 2022-12-13 | RO005E541351831/2 | 2023-04-05 | 2023
6594 | jud. ARAD, loc. SEBIS, Strada Pacii, nr. 21 | AR | 0.0117 | 0.011426 | 0 | 0.4 | CFp | CBC | E-DISTRIBUTIE BANAT SA | 13380969 | 2022-12-15 | RO005E521219812/2 | 2023-04-20 | 2023
6595 | jud. TIMIS, loc. LUGOJ, Strada 13 DECEMBRIE, nr. 113 | TM | 0.0135 | 0.013227 | 0 | 0.4 | CFp | CBC | E-DISTRIBUTIE BANAT SA | 13398221 | 2022-12-07 | RO005E512026336/2 | 2023-04-20 | 2023
6596 | jud. ARAD, loc. PECICA, Strada 110, nr. 15 | AR | 0.01 | 0.00979 | 0 | 0.4 | CFp | CBC | E-DISTRIBUTIE BANAT SA | 13398447 | 2022-12-21 | RO005E521613832/2 | 2023-04-27 | 2023
6597 | jud. ARAD, loc. ARAD, Strada Nucului, nr. 8 | AR | 0.01 | 0.009799 | 0 | 0.23 | CFp | CBC | E-DISTRIBUTIE BANAT SA | 13398453 | 2022-12-15 | RO005E520555162/2 | 2023-04-18 | 2023
6598 | jud. TIMIS, loc. TIMISOARA, Strada Balea Ovidiu, locotenent, nr. 15, et. 0256474721 | TM | 0.0099 | 0.009699 | 0 | 0.4 | CFp | CBC | E-DISTRIBUTIE BANAT SA | 13399278 | 2022-12-09 | RO005E510064358/2 | 2023-04-12 | 2023
6599 | jud. CARAS-SEVERIN, loc. BOCSA, Strada T.Botlik, nr. 1 | CS | 0.01 | 0.009799 | 0 | 0.23 | CFp | CBC | E-DISTRIBUTIE BANAT SA | 13546253 | 2023-01-04 | RO005E540371922/2 | 2023-04-26 | 2023
6600 | jud. ARAD, loc. CUVIN, Strada HORIA, nr. 171A | AR | 0.028 | 0.027435 | 0 | 0.4 | CFp | CBC | E-DISTRIBUTIE BANAT SA | 13575053 | 2023-01-11 | RO005E522538479/1 | 2023-04-21 | 2023
6601 | jud. CARAS-SEVERIN, loc. BERZOVIA, Strada BERZOVIA, nr. 5 | CS | 0.15 | 0.145 | 0 | 20 | CFp | CBC | E-DISTRIBUTIE BANAT SA | 13592550 |  | RO005E541317204/2 | 2023-04-28 | 2023
6602 | jud. TIMIS, loc. TIMISOARA, Strada POPA LAURENTIU, nr. 18 | TM | 0.01114 | 0.010914 | 0 | 0.4 | CFp | CBC | E-DISTRIBUTIE BANAT SA | 13617339 | 2023-01-04 | RO005E514161484/1 | 2023-04-20 | 2023
6603 | jud. TIMIS, loc. GIROC, Strada MUNCITORILOR, nr. 29b, ap. Corp C5 | TM | 0.006 | 0.005879 | 0 | 0.23 | CFp | CBC | E-DISTRIBUTIE BANAT SA | 13619397 | 2023-01-19 | RO005E513089695/2 | 2023-04-20 | 2023
6604 | jud. TIMIS, loc. TIMISOARA, Intrarea Banarescu Mihai, nr. 8 | TM | 0.01 | 0.0097 | 0 | 0.4 | CFp | CBC | E-DISTRIBUTIE BANAT SA | 13641903 | 2023-01-18 | RO005E513332371/2 | 2023-04-11 | 2023
6605 | jud. ARAD, loc. AGRISU MARE, Strada Agrisu Mare, nr. 48 | AR | 0.006 | 0.00578 | 0 | 0.4 | CFp | CBC | E-DISTRIBUTIE BANAT SA | 13696376 | 2022-12-15 | RO005E522290542/2 | 2023-04-03 | 2023
6606 | jud. ARAD, loc. ARAD, Strada Mehedinteanu, nr. 35 | AR | 0.00728 | 0.007034 | 0 | 0.4 | CFp | CBC | E-DISTRIBUTIE BANAT SA | 13757588 | 2023-01-04 | RO005E520318406/2 | 2023-04-19 | 2023
6607 | jud. TIMIS, loc. TIMISOARA, Strada Paunescu-Podeanu Aurel, profesor, nr. 129 | TM | 0.012 | 0.009388 | 0 | 0.4 | CFp | CBC | E-DISTRIBUTIE BANAT SA | 13758740 | 2023-01-13 | RO005E511128563/2 | 2023-04-25 | 2023
6608 | jud. ARAD, loc. LIVADA, Strada Livada, nr. 209 | AR | 0.01148 | 0.01105 | 0 | 0.4 | CFp | CBC | E-DISTRIBUTIE BANAT SA | 13885527 |  | RO005E522511638/2 | 2023-04-04 | 2023
6609 | jud. ARAD, loc. SAMBATENI, Strada SIMBATENI, nr. 108 | AR | 0.01 | 0.0097 | 0 | 0.4 | CFp | CBC | E-DISTRIBUTIE BANAT SA | 13886245 | 2022-12-28 | RO005E521576694/2 | 2023-04-21 | 2023
6610 | jud. ARAD, loc. CHISINEU-CRIS, Strada RAZBOIENI, nr. 7 | AR | 0.008 | 0.007835 | 0 | 0.4 | CFp | CBC | E-DISTRIBUTIE BANAT SA | 13886606 | 2022-12-28 | RO005E521661543/2 | 2023-04-27 | 2023
6611 | jud. CARAS-SEVERIN, loc. ORAVITA, Strada Livezilor, nr. 13 | CS | 0.0075 | 0.00715 | 0 | 0.23 | CFp | CBC | E-DISTRIBUTIE BANAT SA | 13918866 | 2022-12-16 | RO005E540702661/2 | 2023-04-26 | 2023
6612 | jud. TIMIS, loc. GIARMATA, Strada GIARMATA, nr. 1055 | TM | 0.006 | 0.00538 | 0 | 0.23 | CFp | CBC | E-DISTRIBUTIE BANAT SA | 13920406 |  | RO005E511535341/2 | 2023-04-25 | 2023
6613 | jud. CARAS-SEVERIN, loc. VODNIC, Strada VODNIC, nr. 121 | CS | 0.00376 | 0.003675 | 0 | 0.23 | CFp | CBC | E-DISTRIBUTIE BANAT SA | 13925478 | 2022-12-20 | RO005E540780577/2 | 2023-04-24 | 2023
6614 | jud. TIMIS, loc. GIROC, Strada BRUSTURELUI, nr. 4 | TM | 0.01353 | 0.013249 | 0 | 0.4 | CFp | CBC | E-DISTRIBUTIE BANAT SA | 14008472 |  | RO005E513761423/2 | 2023-04-19 | 2023
6615 | jud. ARAD, loc. SEPREUS, Calea Moneasa, nr. 58 | AR | 0.02457 | 0.024069 | 0 | 0.4 | CFp | CBC | E-DISTRIBUTIE BANAT SA | 14010281 | 2023-01-04 | RO005E522043672/2 | 2023-04-11 | 2023
6616 | jud. TIMIS, loc. BOBDA, Strada BOBDA, nr. 125, bl. -, sc. -, et. -, ap. - | TM | 0.00767 | 0.007417 | 0 | 0.4 | CFp | CBC | E-DISTRIBUTIE BANAT SA | 14092695 | 2023-01-10 | RO005E512582973/2 | 2023-04-26 | 2023
6617 | jud. TIMIS, loc. CHISODA, Strada NICOLAE FIRU, nr. 38 | TM | 0.01 | 0.009799 | 0 | 0.23 | CFp | CBC | E-DISTRIBUTIE BANAT SA | 14140579 | 2023-01-13 | RO005E511380833/2 | 2023-04-25 | 2023
6618 | jud. CARAS-SEVERIN, loc. PALTINIS, Strada Paltinis, nr. 36 | CS | 0.006 | 0.00587 | 0 | 0.4 | CFp | CBC | E-DISTRIBUTIE BANAT SA | 14148182 | 2023-01-19 | RO005E541329195/2 | 2023-04-20 | 2023
6619 | jud. TIMIS, loc. GHIRODA, Strada Lalelelor, nr. 1 | TM | 0.01 | 0.0093 | 0 | 0.4 | CFp | CBC | E-DISTRIBUTIE BANAT SA | 14195078 | 2023-01-23 | RO005E513167085/2 | 2023-04-10 | 2023
6620 | jud. TIMIS, loc. TIMISOARA, Strada COZIA, nr. 40 | TM | 0.01365 | 0.012877 | 0 | 0.4 | CFp | CBC | E-DISTRIBUTIE BANAT SA | 14228199 |  | RO005E511155383/3 | 2023-04-04 | 2023
6621 | jud. ARAD, loc. ARAD, Strada 6 Vanatori, nr. 55 | AR | 0.036 | 0.03518 | 0 | 0.4 | CFp | CBC | E-DISTRIBUTIE BANAT SA | 14235610 | 2023-01-10 | RO005E522205728/1 | 2023-04-26 | 2023
6622 | jud. ARAD, loc. VLADIMIRESCU, Strada Libertatii, nr. 43 | AR | 0.01 | 0.00979 | 0 | 0.4 | CFp | CBC | E-DISTRIBUTIE BANAT SA | 14291316 | 2023-01-06 | RO005E520863276/2 | 2023-04-18 | 2023
6623 | jud. HUNEDOARA, loc. STREISANGEORGIU, Strada BRANISTE, nr. 278 | HD | 0.005 | 0.004899 | 0 | 0.23 | CFp | CBC | E-DISTRIBUTIE BANAT SA | 14335829 | 2023-02-21 | RO005E530925466/2 | 2023-04-24 | 2023
6624 | jud. ARAD, loc. FELNAC, Strada FELNAC, nr. 504 | AR | 0.006 | 0.00578 | 0 | 0.23 | CFp | CBC | E-DISTRIBUTIE BANAT SA | 14338375 | 2023-01-11 | RO005E522050760/2 | 2023-04-03 | 2023
6625 | jud. ARAD, loc. ARAD, Strada Ciorogariu Roman, episcop, nr. 27 | AR | 0.005 | 0.0048 | 0 | 0.4 | CFp | CBC | E-DISTRIBUTIE BANAT SA | 14468049 | 2023-01-20 | RO005E520577144/2 | 2023-04-19 | 2023
6626 | jud. TIMIS, loc. DUMBRAVITA, Strada N.BALCESCU, nr. 37 | TM | 0.006 | 0.005879 | 0 | 0.23 | CFp | CBC | E-DISTRIBUTIE BANAT SA | 14476390 | 2023-01-13 | RO005E513090226/2 | 2023-04-19 | 2023
6627 | jud. TIMIS, loc. NADRAG, Strada SCOLII, nr. 27 | TM | 0.02 | 0.0195 | 0 | 0.4 | CFp | CBC | E-DISTRIBUTIE BANAT SA | 14512203 |  | RO005E513286368/3 | 2023-04-11 | 2023
6628 | jud. ARAD, loc. ALMAS, Strada Almas, nr. FN | AR | 0.0135 | 0.013229 | 0 | 0.4 | CFp | CBC | E-DISTRIBUTIE BANAT SA | 14523096 | 2023-01-10 | RO005E521352304/2 | 2023-04-26 | 2023
6629 | jud. HUNEDOARA, loc. DEVA, Strada HARAULUI, nr. 38 | HD | 0.003 | 0.00284 | 0 | 0.23 | CFp | CBC | E-DISTRIBUTIE BANAT SA | 14576924 |  | RO005E530125053/2 | 2023-04-10 | 2023
6630 | jud. TIMIS, loc. TEREMIA MARE, Strada TEREMIA MARE, nr. 626 | TM | 0.01 | 0.009799 | 0 | 0.4 | CFp | CBC | E-DISTRIBUTIE BANAT SA | 14780830 |  | RO005E512687856/2 | 2023-04-28 | 2023
6631 | jud. ARAD, loc. ARAD, Strada Curtici, nr. SPRE SINPAULFN | AR | 0.01196 | 0.011621 | 0 | 0.4 | CFp | CBC | E-DISTRIBUTIE BANAT SA | 14957034 | 2023-01-20 | RO005E522289348/2 | 2023-04-21 | 2023
6632 | jud. TIMIS, loc. GHIRODA, Strada IALOMITA, nr. 72 | TM | 0.006 | 0.00568 | 0 | 0.4 | CFp | CBC | E-DISTRIBUTIE BANAT SA | 15016996 |  | RO005E513116887/2 | 2023-04-28 | 2023
6633 | jud. TIMIS, loc. MOSNITA NOUA, Strada ELENA, nr. 17, ap. 1 | TM | 0.00836 | 0.008093 | 0 | 0.4 | CFp | CBC | E-DISTRIBUTIE BANAT SA | 15136394 | 2023-02-28 | RO005E514104694/2 | 2023-04-07 | 2023
6634 | jud. TIMIS, loc. GIROC, Strada BIRZAVA, nr. 12 | TM | 0.008 | 0.007839 | 0 | 0.23 | CFp | CBC | E-DISTRIBUTIE BANAT SA | 15187059 | 2023-02-09 | RO005E511445431/2 | 2023-04-19 | 2023
6635 | jud. TIMIS, loc. IECEA MARE, Strada IECEA MARE, nr. 758 | TM | 0.006 | 0.005875 | 0 | 0.23 | CFp | CBC | E-DISTRIBUTIE BANAT SA | 15191623 |  | RO005E512509523/2 | 2023-04-13 | 2023
6636 | jud. ARAD, loc. ARAD, Strada Stefan cel Mare, nr. 58 | AR | 0.015925 | 0.015502 | 0 | 0.4 | CFp | CBC | E-DISTRIBUTIE BANAT SA | 15232543 | 2023-02-09 | RO005E522378808/2 | 2023-04-19 | 2023
6637 | jud. ARAD, loc. ARAD, Strada Dunarii, nr. 89 | AR | 0.015 | 0.01469 | 0 | 0.4 | CFp | CBC | E-DISTRIBUTIE BANAT SA | 15271630 | 2023-01-31 | RO005E520329486/2 | 2023-04-27 | 2023
6638 | jud. TIMIS, loc. VARIAS, Strada VARIAS, nr. 492 | TM | 0.01 | 0.009795 | 0 | 0.4 | CFp | CBC | E-DISTRIBUTIE BANAT SA | 15351112 |  | RO005E512788364/2 | 2023-04-24 | 2023
6639 | jud. TIMIS, loc. TIMISOARA, Strada CRISAN, nr. 104A, ap. 0 | TM | 0.0023 | 0.002147 | 0 | 0.4 | CFp | CBC | E-DISTRIBUTIE BANAT SA | 15386961 |  | RO005E510124737/2 | 2023-04-06 | 2023
6640 | jud. TIMIS, loc. TIMISOARA, Strada CRISAN, nr. 104a, ap. 0 | TM | 0.0023 | 0.002147 | 0 | 0.23 | CFp | CBC | E-DISTRIBUTIE BANAT SA | 15386986 |  | RO005E510124748/2 | 2023-04-06 | 2023
6641 | jud. TIMIS, loc. TIMISOARA, Strada CRISAN, nr. 6 | TM | 0.015 | 0.0146 | 0 | 0.4 | CFp | CBC | E-DISTRIBUTIE BANAT SA | 15412422 | 2023-02-14 | RO005E510108368/2 | 2023-04-12 | 2023
6642 | jud. TIMIS, loc. MOSNITA NOUA, Strada RODNEI, nr. 3 | TM | 0.005 | 0.004895 | 0 | 0.4 | CFp | CBC | E-DISTRIBUTIE BANAT SA | 15414090 |  | RO005E514126070/2 | 2023-04-24 | 2023
6643 | jud. TIMIS, loc. GIROC, Strada MUNCITORILOR, nr. 22E | TM | 0.015 | 0.014636 | 0 | 0.4 | CFp | CBC | E-DISTRIBUTIE BANAT SA | 15441840 | 2023-02-10 | RO005E513201961/2 | 2023-04-18 | 2023
6644 | jud. TIMIS, loc. GHIRODA, Strada LACULUI, nr. 8 | TM | 0.0262 | 0.02554 | 0 | 0.4 | CFp | CBC | E-DISTRIBUTIE BANAT SA | 15449608 | 2023-02-07 | RO005E513607242/2 | 2023-04-12 | 2023
6645 | jud. TIMIS, loc. TIMISOARA, SPLAIUL Vladimirescu Tudor, nr. 54 | TM | 0.006 | 0.00583 | 0 | 0.23 | CFp | CBC | E-DISTRIBUTIE BANAT SA | 15450792 | 2023-02-10 | RO005E511724789/2 | 2023-04-05 | 2023
6646 | jud. TIMIS, loc. TIMISOARA, Strada PANN ANTON, nr. 8, bl. -, sc. -, et. -, ap. 11 | TM | 0.0203 | 0.019913 | 0 | 0.4 | CFp | CBC | E-DISTRIBUTIE BANAT SA | 15471021 | 2023-02-22 | RO005E511674008/2 | 2023-04-05 | 2023
6647 | jud. ARAD, loc. SOFRONEA, Strada SOFRONEA, nr. 564A | AR | 0.006 | 0.005879 | 0 | 0.23 | CFp | CBC | E-DISTRIBUTIE BANAT SA | 15480211 | 2023-02-23 | RO005E522266770/2 | 2023-04-26 | 2023
6648 | jud. ARAD, loc. LIVADA, Strada Livada, nr. FN | AR | 0.01 | 0.0097 | 0 | 0.4 | CFp | CBC | E-DISTRIBUTIE BANAT SA | 15556968 | 2023-02-14 | RO005E522326744/2 | 2023-04-26 | 2023
6649 | jud. ARAD, loc. SIRIA, Strada 85 Infanteriei, nr. 1852 | AR | 0.01 | 0.00977 | 0 | 0.4 | CFp | CBC | E-DISTRIBUTIE BANAT SA | 15563853 | 2023-03-02 | RO005E521265183/2 | 2023-04-19 | 2023
6650 | jud. TIMIS, loc. GAVOJDIA, Strada GAVOJDIA, nr. 82 | TM | 0.0254 | 0.024911 | 0 | 0.4 | CFp | CBC | E-DISTRIBUTIE BANAT SA | 15610654 | 2023-02-09 | RO005E513844469/2 | 2023-04-12 | 2023
6651 | jud. ARAD, loc. ARAD, Strada Foisor, nr. 30 | AR | 0.01 | 0.009799 | 0 | 0.4 | CFp | CBC | E-DISTRIBUTIE BANAT SA | 15678836 | 2023-02-07 | RO005E520613897/2 | 2023-04-26 | 2023
6652 | jud. ARAD, loc. ARAD, Strada Scoalei, nr. 49 | AR | 0.0291 | 0.028438 | 0 | 0.4 | CFp | CBC | E-DISTRIBUTIE BANAT SA | 15679349 | 2023-02-20 | RO005E521412165/2 | 2023-04-05 | 2023
6653 | jud. HUNEDOARA, loc. URICANI, Strada CAMPUL LUI NEAG, nr. 113 | HD | 0.02 | 0.0194 | 0 | 0.4 | CFp | CBC | E-DISTRIBUTIE BANAT SA | 15785184 | 2023-03-28 | RO005E532265016/2 | 2023-04-25 | 2023
6654 | jud. ARAD, loc. SAMBATENI, Strada SIMBATENI, nr. 229 | AR | 0.01 | 0.0097 | 0 | 0.4 | CFp | CBC | E-DISTRIBUTIE BANAT SA | 15791064 | 2023-02-22 | RO005E521577527/2 | 2023-04-26 | 2023
6655 | jud. ARAD, loc. ARAD, Strada Cocorilor, nr. 27 | AR | 0.03 | 0.029399 | 0 | 0.4 | CFp | CBC | E-DISTRIBUTIE BANAT SA | 15794592 | 2023-02-13 | RO005E522354486/2 | 2023-04-11 | 2023
6656 | jud. TIMIS, loc. TIMISOARA, Strada CIRESULUI, nr. 2 | TM | 0.0266 | 0.026067 | 0 | 0.4 | CFp | CBC | E-DISTRIBUTIE BANAT SA | 15813197 | 2023-02-15 | RO005E513011612/2 | 2023-04-27 | 2023
6657 | jud. TIMIS, loc. SANANDREI, Strada GAROFITEI, nr. 18 | TM | 0.0103 | 0.010054 | 0 | 0.4 | CFp | CBC | E-DISTRIBUTIE BANAT SA | 15825360 | 2023-02-23 | RO005E513458583/2 | 2023-04-21 | 2023
6658 | jud. HUNEDOARA, loc. DEVA, Strada ZAVOI, nr. 43 | HD | 0.0056 | 0.005413 | 0 | 0.4 | CFp | CBC | E-DISTRIBUTIE BANAT SA | 15851872 |  | RO005E532187402/2 | 2023-04-25 | 2023
6659 | jud. ARAD, loc. NADLAC, Strada IOAN SLAVICI, nr. 89, bl. -, sc. -, et. -, ap. - | AR | 0.01 | 0.0097 | 0 | 0.4 | CFp | CBC | E-DISTRIBUTIE BANAT SA | 15881932 | 2023-02-27 | RO005E522270012/2 | 2023-04-19 | 2023
6660 | jud. TIMIS, loc. JIMBOLIA, Strada Vladimirescu Tudor, nr. 53 | TM | 0.0061 | 0.005875 | 0 | 0.23 | CFp | CBC | E-DISTRIBUTIE BANAT SA | 15885915 |  | RO005E512464815/2 | 2023-04-03 | 2023
6661 | jud. ARAD, loc. ARAD, Strada Constitutiei, nr. 79/F | AR | 0.01 | 0.009797 | 0 | 0.4 | CFp | CBC | E-DISTRIBUTIE BANAT SA | 15909862 | 2023-02-21 | RO005E522383398/2 | 2023-04-21 | 2023
6662 | jud. ARAD, loc. VLADIMIRESCU, Strada Justina, nr. 11 | AR | 0.0145 | 0.014169 | 0 | 0.4 | CFp | CBC | E-DISTRIBUTIE BANAT SA | 15956562 | 2023-02-15 | RO005E522362834/2 | 2023-04-20 | 2023
6663 | jud. ARAD, loc. TURNU, Strada 10, nr. 257 | AR | 0.01 | 0.009799 | 0 | 0.4 | CFp | CBC | E-DISTRIBUTIE BANAT SA | 15960362 | 2023-03-02 | RO005E521778924/2 | 2023-04-19 | 2023
6664 | jud. ARAD, loc. SELEUS, Strada Seleus, nr. 117 | AR | 0.01 | 0.009701 | 0 | 0.4 | CFp | CBC | E-DISTRIBUTIE BANAT SA | 15967977 | 2023-02-27 | RO005E520911832/2 | 2023-04-19 | 2023
6665 | jud. HUNEDOARA, loc. ORMINDEA, Strada ORMINDEA, nr. 117 | HD | 0.003 | 0.002939 | 0 | 0.23 | CFp | CBC | E-DISTRIBUTIE BANAT SA | 15979729 |  | RO005E530902562/2 | 2023-04-11 | 2023
6666 | jud. HUNEDOARA, loc. ROVINA, Strada ROVINA, nr. 16 | HD | 0.003 | 0.00292 | 0 | 0.23 | CFp | CBC | E-DISTRIBUTIE BANAT SA | 15984494 | 2023-03-08 | RO005E532250492/2 | 2023-04-05 | 2023
6667 | jud. TIMIS, loc. TOPOLOVATU MARE, Strada TOPOLOVATU MARE, nr. FN | TM | 0.02 | 0.019598 | 0 | 20 | CFp | CBC | E-DISTRIBUTIE BANAT SA | 16008469 | 2023-03-02 | RO005E512036393/2 | 2023-04-19 | 2023
6668 | jud. ARAD, loc. VLADIMIRESCU, Strada Flavia, nr. 15 | AR | 0.01 | 0.00979 | 0 | 0.4 | CFp | CBC | E-DISTRIBUTIE BANAT SA | 16020909 | 2023-02-28 | RO005E522293590/2 | 2023-04-07 | 2023
6669 | jud. TIMIS, loc. CENEI, Strada CENEI, nr. 14 | TM | 0.02 | 0.01956 | 0 | 0.4 | CFp | CBC | E-DISTRIBUTIE BANAT SA | 16066702 | 2023-03-02 | RO005E512582917/2 | 2023-04-18 | 2023
6670 | jud. HUNEDOARA, loc. DENSUS, Strada DENSUS, nr. 115 | HD | 0.0175 | 0.017099 | 0 | 0.4 | CFp | CBC | E-DISTRIBUTIE BANAT SA | 16146427 |  | RO005E530950969/3 | 2023-04-06 | 2023
6671 | jud. HUNEDOARA, loc. HASDAT, Strada HASDAT, nr. 80 | HD | 0.0117 | 0.011366 | 0 | 0.4 | CFp | CBC | E-DISTRIBUTIE BANAT SA | 16147501 |  | RO005E531019461/3 | 2023-04-11 | 2023
6672 | jud. TIMIS, loc. TIMISOARA, Strada APATEU, nr. 45, ap. 0 | TM | 0.005 | 0.00475 | 0 | 0.4 | CFp | CBC | E-DISTRIBUTIE BANAT SA | 16148475 |  | RO005E510715317/2 | 2023-04-06 | 2023
6673 | jud. TIMIS, loc. RUDICICA, Strada Daliei, nr. 7 | TM | 0.0111 | 0.010697 | 0 | 0.4 | CFp | CBC | E-DISTRIBUTIE BANAT SA | 16181430 |  | RO005E513721496/2 | 2023-04-11 | 2023
6674 | jud. TIMIS, loc. GIROC, Strada ALBINEI, nr. 8 | TM | 0.009 | 0.008815 | 0 | 0.4 | CFp | CBC | E-DISTRIBUTIE BANAT SA | 16182060 |  | RO005E514114987/2 | 2023-04-12 | 2023
6675 | jud. TIMIS, loc. SANNICOLAU MARE, Strada Popa Sapca, nr. 51A | TM | 0.006 | 0.00583 | 0 | 0.23 | CFp | CBC | E-DISTRIBUTIE BANAT SA | 16182123 | 2023-02-28 | RO005E513089448/2 | 2023-04-26 | 2023
6676 | jud. ARAD, loc. ARAD, Strada Arbore Hatman, nr. 53 I | AR | 0.005 | 0.0048 | 0 | 0.4 | CFp | CBC | E-DISTRIBUTIE BANAT SA | 16199364 | 2023-03-09 | RO005E522541754/1 | 2023-04-05 | 2023
6677 | jud. ARAD, loc. ARAD, Strada Arbore Hatman, nr. 53F | AR | 0.003 | 0.00284 | 0 | 0.4 | CFp | CBC | E-DISTRIBUTIE BANAT SA | 16199950 | 2023-03-07 | RO005E522541710/1 | 2023-04-03 | 2023
6678 | jud. ARAD, loc. NADLAC, Strada MARASESTI, nr. 80 | AR | 0.01 | 0.009799 | 0 | 0.4 | CFp | CBC | E-DISTRIBUTIE BANAT SA | 16202068 | 2023-03-07 | RO005E522342540/2 | 2023-04-07 | 2023
6679 | jud. ARAD, loc. PAULIS, Strada PAULIS, nr. 583/A, bl. PT8558 | AR | 0.072 | 0.07036 | 0 | 0.4 | CFp | CBC | E-DISTRIBUTIE BANAT SA | 16203880 | 2023-03-15 | RO005E521298909/2 | 2023-04-06 | 2023
6680 | jud. ARAD, loc. CHISINDIA, Strada Chisindia, nr. 71 | AR | 0.01 | 0.00979 | 0 | 0.4 | CFp | CBC | E-DISTRIBUTIE BANAT SA | 16209499 | 2023-03-07 | RO005E521242997/2 | 2023-04-07 | 2023
6681 | jud. HUNEDOARA, loc. HUNEDOARA, Strada BOGDAN VODA, nr. 5 | HD | 0.005 | 0.00488 | 0 | 0.4 | CFp | CBC | E-DISTRIBUTIE BANAT SA | 16214266 | 2023-03-10 | RO005E531393534/2 | 2023-04-18 | 2023
6682 | jud. CARAS-SEVERIN, loc. CARANSEBES, Strada PINILOR, nr. 15 | CS | 0.017 | 0.01646 | 0 | 0.4 | CFp | CBC | E-DISTRIBUTIE BANAT SA | 16224274 | 2023-03-15 | RO005E541499160/2 | 2023-04-27 | 2023
6683 | jud. TIMIS, loc. GIROC, Strada ORHIDEEA, nr. FN | TM | 0.005 | 0.004851 | 0 | 0.4 | CFp | CBC | E-DISTRIBUTIE BANAT SA | 16226460 | 2023-04-04 | RO005E514197854/1 | 2023-04-26 | 2023
6684 | jud. ARAD, loc. ARAD, Strada Petru Rares, nr. 98 | AR | 0.015 | 0.0146 | 0 | 0.4 | CFp | CBC | E-DISTRIBUTIE BANAT SA | 16231053 | 2023-03-15 | RO005E521378201/2 | 2023-04-06 | 2023
6685 | jud. TIMIS, loc. TIMISOARA, Strada AZALEELOR, nr. 19 | TM | 0.0118 | 0.011513 | 0 | 0.4 | CFp | CBC | E-DISTRIBUTIE BANAT SA | 16232438 |  | RO005E513333710/3 | 2023-04-07 | 2023
6686 | jud. TIMIS, loc. CHECEA, Strada CHECEA, nr. 568 | TM | 0.003 | 0.002939 | 0 | 0.23 | CFp | CBC | E-DISTRIBUTIE BANAT SA | 16233201 |  | RO005E512517858/2 | 2023-04-07 | 2023
6687 | jud. TIMIS, loc. SANMIHAIU ROMAN, Strada SINMIHAIU ROMAN, nr. 126/L | TM | 0.0033 | 0.003141 | 0 | 0.23 | CFp | CBC | E-DISTRIBUTIE BANAT SA | 16235388 |  | RO005E513640733/3 | 2023-04-10 | 2023
6688 | jud. TIMIS, loc. TIMISOARA, Calea CIRCUMVALATIUNII, nr. 8-10 | TM | 0.3942 | 0.38622 | 0 | 10 | CFp | CBC | E-DISTRIBUTIE BANAT SA | 16258561 |  | RO005E511728266/2 | 2023-04-07 | 2023
6689 | jud. TIMIS, loc. TIMISOARA, Strada Nicoara Laurentiu, nr. 4 | TM | 0.015633 | 0.015317 | 0 | 0.4 | CFp | CBC | E-DISTRIBUTIE BANAT SA | 16263136 | 2023-03-09 | RO005E511191800/2 | 2023-04-12 | 2023
6690 | jud. ARAD, loc. TURNU, Strada TURNU, nr. 137 | AR | 0.01 | 0.009797 | 0 | 0.4 | CFp | CBC | E-DISTRIBUTIE BANAT SA | 16264626 | 2023-03-10 | RO005E521261853/2 | 2023-04-05 | 2023
6691 | jud. TIMIS, loc. LUGOJ, Strada SOMESULUI, nr. 9 | TM | 0.04 | 0.03915 | 0 | 0.4 | CFp | CBC | E-DISTRIBUTIE BANAT SA | 16265007 |  | RO005E512860309/2 | 2023-04-12 | 2023
6692 | jud. ARAD, loc. TURNU, Strada TURNU, nr. 253 | AR | 0.015 | 0.014697 | 0 | 0.4 | CFp | CBC | E-DISTRIBUTIE BANAT SA | 16266560 | 2023-03-08 | RO005E522506104/2 | 2023-04-07 | 2023
6693 | jud. ARAD, loc. VLADIMIRESCU, Strada 5, nr. 5 | AR | 0.0099 | 0.009699 | 0 | 0.4 | CFp | CBC | E-DISTRIBUTIE BANAT SA | 16285888 | 2023-03-08 | RO005E522508320/2 | 2023-04-07 | 2023
6694 | jud. TIMIS, loc. TIMISOARA, Strada ARIADNA, nr. 41 | TM | 0.013 | 0.012617 | 0 | 0.4 | CFp | CBC | E-DISTRIBUTIE BANAT SA | 16288849 | 2023-03-23 | RO005E512948384/2 | 2023-04-05 | 2023
6695 | jud. TIMIS, loc. SANNICOLAU MARE, Strada Avram Iancu, nr. 1, ap. 0 | TM | 0.005 | 0.0048 | 0 | 0.23 | CFp | CBC | E-DISTRIBUTIE BANAT SA | 16310005 | 2023-03-02 | RO005E512602033/2 | 2023-04-06 | 2023
6696 | jud. ARAD, loc. SANLEANI, Strada SINLEANI, nr. 311 | AR | 0.0095 | 0.009264 | 0 | 0.4 | CFp | CBC | E-DISTRIBUTIE BANAT SA | 16330738 | 2023-03-02 | RO005E521808377/2 | 2023-04-03 | 2023
6697 | jud. ARAD, loc. HALMAGEL, Strada Halmagel, nr. 253 | AR | 0.0054 | 0.005291 | 0 | 0.4 | CFp | CBC | E-DISTRIBUTIE BANAT SA | 16335422 |  | RO005E521085767/2 | 2023-04-12 | 2023
6698 | jud. CARAS-SEVERIN, loc. BOCSA, Strada Tirnaveni, nr. 46 | CS | 0.01 | 0.0096 | 0 | 0.4 | CFp | CBC | E-DISTRIBUTIE BANAT SA | 16335645 | 2023-03-13 | RO005E540402938/2 | 2023-04-11 | 2023
6699 | jud. TIMIS, loc. GHIRODA, ALEEA TRESTIEI, nr. 11 | TM | 0.02 | 0.01959 | 0 | 0.4 | CFp | CBC | E-DISTRIBUTIE BANAT SA | 16359353 | 2023-03-15 | RO005E512950703/2 | 2023-04-26 | 2023
6700 | jud. TIMIS, loc. GATAIA, Strada Extravilan, nr. CF4761 | TM | 0.1 | 0.097988 | 0 | 20 | CFp | CBC | E-DISTRIBUTIE BANAT SA | 16359378 |  | RO005E512957205/2 | 2023-04-06 | 2023
6701 | jud. HUNEDOARA, loc. DEVA, Strada VULCAN, nr. 94-A | HD | 0.009 | 0.00882 | 0 | 0.4 | CFp | CBC | E-DISTRIBUTIE BANAT SA | 16361317 |  | RO005E532490511/3 | 2023-04-20 | 2023
6702 | jud. ARAD, loc. ARAD, Strada Tabacovici Milan, nr. 72 | AR | 0.01 | 0.0097 | 0 | 0.4 | CFp | CBC | E-DISTRIBUTIE BANAT SA | 16362684 | 2023-03-07 | RO005E520304120/2 | 2023-04-25 | 2023
6703 | jud. HUNEDOARA, loc. GEOAGIU, Calea ROMANILOR, nr. 150 | HD | 0.0033 | 0.003134 | 0 | 0.23 | CFp | CBC | E-DISTRIBUTIE BANAT SA | 16364279 |  | RO005E531138856/2 | 2023-04-11 | 2023
6704 | jud. ARAD, loc. CHISINEU-CRIS, Strada MIHAI VITEAZUL, nr. 11 | AR | 0.0058 | 0.005644 | 0 | 0.23 | CFp | CBC | E-DISTRIBUTIE BANAT SA | 16399332 |  | RO005E521422177/2 | 2023-04-11 | 2023
6705 | jud. TIMIS, loc. RECAS, Strada RASARITULUI, nr. 18 | TM | 0.01 | 0.009799 | 0 | 0.4 | CFp | CBC | E-DISTRIBUTIE BANAT SA | 16417899 | 2023-03-08 | RO005E513354139/2 | 2023-04-21 | 2023
6706 | jud. HUNEDOARA, loc. OCISOR, Strada OCISOR, nr. 54 | HD | 0.003 | 0.002939 | 0 | 0.4 | CFp | CBC | E-DISTRIBUTIE BANAT SA | 16532786 |  | RO005E530854030/4 | 2023-04-03 | 2023
6707 | jud. HUNEDOARA, loc. BRAD, Strada George Timcu, nr. 12 | HD | 0.003 | 0.002939 | 0 | 0.23 | CFp | CBC | E-DISTRIBUTIE BANAT SA | 16562306 |  | RO005E532377885/2 | 2023-04-06 | 2023
6708 | jud. HUNEDOARA, loc. ILIA, Strada LIBERTATII, nr. 62 | HD | 0.01 | 0.00979 | 0 | 0.4 | CFp | CBC | E-DISTRIBUTIE BANAT SA | 16600707 | 2023-03-21 | RO005E531069107/2 | 2023-04-18 | 2023
6709 | jud. TIMIS, loc. DUDESTII NOI, Strada DUDESTII NOI, nr. 660 | TM | 0.0037 | 0.003562 | 0 | 0.23 | CFp | CBC | E-DISTRIBUTIE BANAT SA | 16619288 |  | RO005E511552597/2 | 2023-04-06 | 2023
6710 | jud. ARAD, loc. TAUT, Strada Taut, nr. 616 | AR | 0.008 | 0.00774 | 0 | 0.4 | CFp | CBC | E-DISTRIBUTIE BANAT SA | 16644282 | 2023-03-09 | RO005E521142648/2 | 2023-04-03 | 2023
6711 | jud. TIMIS, loc. LUGOJ, Strada IULIU MANIU, nr. 1 | TM | 0.003 | 0.002939 | 0 | 0.23 | CFp | CBC | E-DISTRIBUTIE BANAT SA | 16717670 |  | RO005E513012084/2 | 2023-04-06 | 2023
6712 | jud. TIMIS, loc. TIMISOARA, Strada CRISAN, nr. 69, ap. 0 | TM | 0.02 | 0.01958 | 0 | 0.4 | CFp | CBC | E-DISTRIBUTIE BANAT SA | 16720694 | 2023-03-29 | RO005E510124625/2 | 2023-04-28 | 2023
6713 | jud. ARAD, loc. DOROBANTI, Strada DOROBANTI, nr. 312 | AR | 0.008 | 0.00776 | 0 | 0.4 | CFp | CBC | E-DISTRIBUTIE BANAT SA | 16726200 |  | RO005E522016469/2 | 2023-04-03 | 2023
6714 | jud. ARAD, loc. ARAD, Strada Bagdazar Dumitru, doctor, nr. 18 | AR | 0.01 | 0.00978 | 0 | 0.4 | CFp | CBC | E-DISTRIBUTIE BANAT SA | 16734584 | 2023-03-21 | RO005E520281832/2 | 2023-04-11 | 2023
6715 | jud. TIMIS, loc. GIROC, Strada MARTE, nr. 25 | TM | 0.0051 | 0.004895 | 0 | 0.23 | CFp | CBC | E-DISTRIBUTIE BANAT SA | 16735604 |  | RO005E513108125/2 | 2023-04-07 | 2023
6716 | jud. TIMIS, loc. SAG, Strada XXII, nr. 1A | TM | 0.02 | 0.019595 | 0 | 0.4 | CFp | CBC | E-DISTRIBUTIE BANAT SA | 16735879 |  | RO005E513672873/2 | 2023-04-06 | 2023
6717 | jud. HUNEDOARA, loc. BOSOROD, Strada BOSOROD, nr. 99 | HD | 0.003 | 0.002939 | 0 | 0.23 | CFp | CBC | E-DISTRIBUTIE BANAT SA | 16739250 |  | RO005E530930125/3 | 2023-04-03 | 2023
6718 | jud. HUNEDOARA, loc. HONDOL, Strada HONDOL, nr. 51 | HD | 0.006 | 0.005879 | 0 | 0.23 | CFp | CBC | E-DISTRIBUTIE BANAT SA | 16739423 |  | RO005E531289460/2 | 2023-04-03 | 2023
6719 | jud. TIMIS, loc. GIROC, Strada TRANDAFIRILOR, nr. 88 | TM | 0.0105 | 0.010285 | 0 | 0.23 | CFp | CBC | E-DISTRIBUTIE BANAT SA | 16741201 | 2023-04-03 | RO005E511448872/2 | 2023-04-25 | 2023
6720 | jud. ARAD, loc. VLADIMIRESCU, Strada Libertatii, nr. 72/B | AR | 0.0126 | 0.012363 | 0 | 0.4 | CFp | CBC | E-DISTRIBUTIE BANAT SA | 16746941 | 2023-03-14 | RO005E522108135/2 | 2023-04-03 | 2023
6721 | jud. ARAD, loc. CURTICI, Strada Revolutiei, nr. 117 | AR | 0.015 | 0.01469 | 0 | 0.4 | CFp | CBC | E-DISTRIBUTIE BANAT SA | 16749311 | 2023-03-27 | RO005E520759078/2 | 2023-04-27 | 2023
6722 | jud. TIMIS, loc. TIMISOARA, Strada TOPLITA, nr. 3, ap. 0 | TM | 0.006 | 0.005875 | 0 | 0.23 | CFp | CBC | E-DISTRIBUTIE BANAT SA | 16749747 |  | RO005E510168634/2 | 2023-04-07 | 2023
6723 | jud. HUNEDOARA, loc. BARU+PETROS, Strada BARU+PETROS, nr. 340 | HD | 0.005 | 0.0048 | 0 | 0.4 | CFp | CBC | E-DISTRIBUTIE BANAT SA | 16751974 | 2023-03-31 | RO005E531008717/2 | 2023-04-19 | 2023
6724 | jud. TIMIS, loc. TIMISOARA, Calea Buziasului, nr. 59/B | TM | 0.0105 | 0.009795 | 0 | 0.4 | CFp | CBC | E-DISTRIBUTIE BANAT SA | 16763701 | 2023-03-21 | RO005E513061448/2 | 2023-04-06 | 2023
6725 | jud. TIMIS, loc. MOSNITA NOUA, Strada EGRETEI, nr. 3 | TM | 0.0051 | 0.004895 | 0 | 0.23 | CFp | CBC | E-DISTRIBUTIE BANAT SA | 16764266 |  | RO005E513909247/2 | 2023-04-11 | 2023
6726 | jud. TIMIS, loc. SACALAZ, Strada SACALAZ, nr. 287B | TM | 0.006 | 0.005875 | 0 | 0.23 | CFp | CBC | E-DISTRIBUTIE BANAT SA | 16764790 |  | RO005E513559956/1 | 2023-04-06 | 2023
6727 | jud. ARAD, loc. SAGU, Strada SAGU, nr. 785 | AR | 0.008 | 0.007839 | 0 | 0.4 | CFp | CBC | E-DISTRIBUTIE BANAT SA | 16765375 |  | RO005E522453352/2 | 2023-04-13 | 2023
6728 | jud. TIMIS, loc. MOSNITA NOUA, Strada MOSNITA NOUA, nr. 938 | TM | 0.005 | 0.0048 | 0 | 0.4 | CFp | CBC | E-DISTRIBUTIE BANAT SA | 16766153 |  | RO005E513229073/2 | 2023-04-10 | 2023
6729 | jud. TIMIS, loc. DUMBRAVITA, Strada KIEV, nr. 3, ap. 2 | TM | 0.0099 | 0.009602 | 0 | 0.4 | CFp | CBC | E-DISTRIBUTIE BANAT SA | 16766487 |  | RO005E514114505/2 | 2023-04-10 | 2023
6730 | jud. HUNEDOARA, loc. HUNEDOARA, Strada Davilla Carol, nr. 34 | HD | 0.006 | 0.005879 | 0 | 0.23 | CFp | CBC | E-DISTRIBUTIE BANAT SA | 16767771 |  | RO005E530450492/2 | 2023-04-06 | 2023
6731 | jud. HUNEDOARA, loc. PETROSANI, Strada ARADULUI, nr. 7.2, ap. 2 | HD | 0.005 | 0.0048 | 0 | 0.23 | CFp | CBC | E-DISTRIBUTIE BANAT SA | 16769462 |  | RO005E531707409/2 | 2023-04-06 | 2023
6732 | jud. HUNEDOARA, loc. ORASTIE, Strada Libertatii, nr. 22 | HD | 0.009 | 0.00874 | 0 | 0.4 | CFp | CBC | E-DISTRIBUTIE BANAT SA | 16770785 | 2023-03-29 | RO005E530638658/2 | 2023-04-11 | 2023
6733 | jud. TIMIS, loc. URSENI, Strada Pescarusului, nr. 21 | TM | 0.0082 | 0.008033 | 0 | 0.4 | CFp | CBC | E-DISTRIBUTIE BANAT SA | 16787789 |  | RO005E514095604/2 | 2023-04-05 | 2023
6734 | jud. TIMIS, loc. DUMBRAVITA, Strada MIHAI RUSU, nr. 12 | TM | 0.008 | 0.007832 | 0 | 0.4 | CFp | CBC | E-DISTRIBUTIE BANAT SA | 16791755 | 2023-04-06 | RO005E511331468/2 | 2023-04-24 | 2023
6735 | jud. TIMIS, loc. TIMISOARA, Strada MATRAGUNEI, nr. 7 | TM | 0.006 | 0.005875 | 0 | 0.23 | CFp | CBC | E-DISTRIBUTIE BANAT SA | 16795269 |  | RO005E511073270/3 | 2023-04-03 | 2023
6736 | jud. TIMIS, loc. DUDESTII NOI, Strada Scolii Vechi, nr. 2 | TM | 0.01 | 0.009795 | 0 | 0.4 | CFp | CBC | E-DISTRIBUTIE BANAT SA | 16796650 |  | RO005E512960827/3 | 2023-04-10 | 2023
6737 | jud. TIMIS, loc. GIROC, Strada TRANDAFIRILOR, nr. 54/C | TM | 0.0198 | 0.019399 | 0 | 0.4 | CFp | CBC | E-DISTRIBUTIE BANAT SA | 16798297 |  | RO005E512894430/3 | 2023-04-03 | 2023
6738 | jud. TIMIS, loc. TIMISOARA, Intrarea Voiculescu Vasile, nr. 12 | TM | 0.01 | 0.0097 | 0 | 0.4 | CFp | CBC | E-DISTRIBUTIE BANAT SA | 16815859 | 2023-03-17 | RO005E513368033/2 | 2023-04-13 | 2023
6739 | jud. HUNEDOARA, loc. CLOPOTIVA, Strada CLOPOTIVA, nr. 113 | HD | 0.005 | 0.004899 | 0 | 0.4 | CFp | CBC | E-DISTRIBUTIE BANAT SA | 16819048 |  | RO005E530940823/3 | 2023-04-05 | 2023
6740 | jud. HUNEDOARA, loc. BRAD, Strada ZARAND, nr. 10 | HD | 0.005 | 0.004899 | 0 | 0.4 | CFp | CBC | E-DISTRIBUTIE BANAT SA | 16819167 |  | RO005E530742249/2 | 2023-04-07 | 2023
6741 | jud. ARAD, loc. ARAD, Strada Oituz, nr. 103 | AR | 0.005 | 0.0048 | 0 | 0.4 | CFp | CBC | E-DISTRIBUTIE BANAT SA | 16819221 |  | RO005E520579641/2 | 2023-04-07 | 2023
6742 | jud. ARAD, loc. FELNAC, Strada FELNAC, nr. 1025 | AR | 0.0099 | 0.009699 | 0 | 0.4 | CFp | CBC | E-DISTRIBUTIE BANAT SA | 16819255 |  | RO005E522243966/2 | 2023-04-07 | 2023
6743 | jud. TIMIS, loc. VARIAS, Strada VARIAS, nr. 1219 | TM | 0.006 | 0.005879 | 0 | 0.23 | CFp | CBC | E-DISTRIBUTIE BANAT SA | 16819323 |  | RO005E512795193/2 | 2023-04-07 | 2023
6744 | jud. HUNEDOARA, loc. HUNEDOARA, Strada CARPATI, nr. 49B | HD | 0.192 | 0.18813 | 0 | 0.4 | CFp | CBC | E-DISTRIBUTIE BANAT SA | 16819559 |  | RO005E532175252/2 | 2023-04-24 | 2023
6745 | jud. HUNEDOARA, loc. ORASTIE, Strada GHEORGHE DOJA, nr. 50 | HD | 0.0037 | 0.003571 | 0 | 0.23 | CFp | CBC | E-DISTRIBUTIE BANAT SA | 16819761 |  | RO005E530755513/2 | 2023-04-07 | 2023
6746 | jud. HUNEDOARA, loc. ORASTIE, Strada Doja, nr. 19A | HD | 0.003 | 0.002939 | 0 | 0.23 | CFp | CBC | E-DISTRIBUTIE BANAT SA | 16820084 |  | RO005E530755131/2 | 2023-04-05 | 2023
6747 | jud. HUNEDOARA, loc. PESTISU MARE, Strada PESTISU MARE, nr. 287 | HD | 0.0153 | 0.014894 | 0 | 0.4 | CFp | CBC | E-DISTRIBUTIE BANAT SA | 16820155 |  | RO005E532297550/3 | 2023-04-07 | 2023
6748 | jud. ARAD, loc. ARAD, Calea VICTORIEI, nr. 76 | AR | 0.02 | 0.01959 | 0 | 0.4 | CFp | CBC | E-DISTRIBUTIE BANAT SA | 16820398 | 2023-03-22 | RO005E520202868/3 | 2023-04-04 | 2023
6749 | jud. ARAD, loc. ARAD, Calea VICTORIEI, nr. 84 | AR | 0.006 | 0.005879 | 0 | 0.23 | CFp | CBC | E-DISTRIBUTIE BANAT SA | 16820420 |  | RO005E520202903/2 | 2023-04-13 | 2023
6750 | jud. HUNEDOARA, loc. SIMERIA, Strada PROGRESULUI, nr. 52 | HD | 0.005 | 0.004899 | 0 | 0.23 | CFp | CBC | E-DISTRIBUTIE BANAT SA | 16820459 |  | RO005E531354519/2 | 2023-04-28 | 2023
6751 | jud. HUNEDOARA, loc. BRAD, Strada TUDORANESTI, nr. 4 | HD | 0.003 | 0.002939 | 0 | 0.4 | CFp | CBC | E-DISTRIBUTIE BANAT SA | 16820992 |  | RO005E530744038/2 | 2023-04-11 | 2023
6752 | jud. HUNEDOARA, loc. BRAD, Strada PROGRESULUI, nr. 13 | HD | 0.003 | 0.002939 | 0 | 0.23 | CFp | CBC | E-DISTRIBUTIE BANAT SA | 16821045 |  | RO005E530736084/2 | 2023-04-03 | 2023
6753 | jud. TIMIS, loc. CIACOVA, Strada Closca, nr. 21 | TM | 0.006 | 0.005875 | 0 | 0.4 | CFp | CBC | E-DISTRIBUTIE BANAT SA | 16821135 |  | RO005E512371384/2 | 2023-04-04 | 2023
6754 | jud. ARAD, loc. FELNAC, Strada FELNAC, nr. 391 | AR | 0.003 | 0.002939 | 0 | 0.23 | CFp | CBC | E-DISTRIBUTIE BANAT SA | 16821891 |  | RO005E521470282/2 | 2023-04-06 | 2023
6755 | jud. HUNEDOARA, loc. SIMERIA, Strada GEORGE COSBUC, nr. 28 | HD | 0.005 | 0.00485 | 0 | 0.23 | CFp | CBC | E-DISTRIBUTIE BANAT SA | 16823847 |  | RO005E531355879/2 | 2023-04-05 | 2023
6756 | jud. TIMIS, loc. BOBDA, Strada BOBDA, nr. 83 | TM | 0.005 | 0.004895 | 0 | 0.23 | CFp | CBC | E-DISTRIBUTIE BANAT SA | 16824617 |  | RO005E512523361/2 | 2023-04-19 | 2023
6757 | jud. TIMIS, loc. TIMISOARA, Strada ZIMNICEA, nr. 10, ap. 0 | TM | 0.006 | 0.005875 | 0 | 0.4 | CFp | CBC | E-DISTRIBUTIE BANAT SA | 16883341 |  | RO005E510425382/2 | 2023-04-03 | 2023
6758 | jud. HUNEDOARA, loc. HUNEDOARA, Strada URCUSULUI, nr. 40 | HD | 0.006 | 0.00583 | 0 | 0.4 | CFp | CBC | E-DISTRIBUTIE BANAT SA | 16888514 |  | RO005E532410838/3 | 2023-04-05 | 2023
6759 | jud. HUNEDOARA, loc. LUNCOIU DE JOS, Strada LUNCOIU DE JOS, nr. 67 | HD | 0.003 | 0.002939 | 0 | 0.23 | CFp | CBC | E-DISTRIBUTIE BANAT SA | 16888661 |  | RO005E531280708/2 | 2023-04-05 | 2023
6760 | jud. ARAD, loc. VLADIMIRESCU, Strada Berlin, nr. 47 | AR | 0.0065 | 0.006389 | 0 | 0.4 | CFp | CBC | E-DISTRIBUTIE BANAT SA | 16889056 |  | RO005E522449346/2 | 2023-04-10 | 2023
6761 | jud. HUNEDOARA, loc. URICANI, Strada VALEA PAROSENILOR, nr. 6A | HD | 0.005 | 0.0047 | 0 | 0.23 | CFp | CBC | E-DISTRIBUTIE BANAT SA | 16889771 |  | RO005E531989917/3 | 2023-04-05 | 2023
6762 | jud. HUNEDOARA, loc. LUNCOIU DE SUS, Strada LUNCOIU DE SUS, nr. 55 | HD | 0.003 | 0.002939 | 0 | 0.4 | CFp | CBC | E-DISTRIBUTIE BANAT SA | 16890399 |  | RO005E530819873/4 | 2023-04-10 | 2023
6763 | jud. TIMIS, loc. JEBEL, Strada JEBEL, nr. 970 | TM | 0.006 | 0.005875 | 0 | 0.23 | CFp | CBC | E-DISTRIBUTIE BANAT SA | 16891080 |  | RO005E513539695/1 | 2023-04-05 | 2023
6764 | jud. TIMIS, loc. TRAIAN VUIA, Strada TRAIAN VUIA, nr. 72 | TM | 0.006 | 0.005875 | 0 | 0.23 | CFp | CBC | E-DISTRIBUTIE BANAT SA | 16891698 |  | RO005E512096670/2 | 2023-04-05 | 2023
6765 | jud. CARAS-SEVERIN, loc. CARANSEBES, Strada SIMION BARNUTIU, nr. 21A | CS | 0.005 | 0.0047 | 0 | 0.4 | CFp | CBC | E-DISTRIBUTIE BANAT SA | 16893109 |  | RO005E541600973/2 | 2023-04-04 | 2023
6766 | jud. HUNEDOARA, loc. LUNCOIU DE SUS, Strada LUNCOIU DE SUS, nr. 161 | HD | 0.006 | 0.005879 | 0 | 0.23 | CFp | CBC | E-DISTRIBUTIE BANAT SA | 16894709 |  | RO005E530818816/2 | 2023-04-05 | 2023
6767 | jud. ARAD, loc. MISCA, Strada MISCA(CRIS), nr. 346 | AR | 0.01 | 0.009799 | 0 | 0.4 | CFp | CBC | E-DISTRIBUTIE BANAT SA | 16895679 |  | RO005E522027348/3 | 2023-04-06 | 2023
6768 | jud. ARAD, loc. BOCSIG, Strada Bocsig, nr. 175 | AR | 0.006 | 0.005879 | 0 | 0.23 | CFp | CBC | E-DISTRIBUTIE BANAT SA | 16899317 |  | RO005E520930079/2 | 2023-04-06 | 2023
6769 | jud. HUNEDOARA, loc. SANTANDREI, Strada SINTANDREI, nr. 63 | HD | 0.005 | 0.00489 | 0 | 0.4 | CFp | CBC | E-DISTRIBUTIE BANAT SA | 16910152 |  | RO005E531217045/2 | 2023-04-06 | 2023
6770 | jud. TIMIS, loc. ROMANESTI, Strada ROMANESTI, nr. DJ 684, bl. KM.3+300 | TM | 0.06 | 0.05879 | 0 | 0.4 | CFp | CBC | E-DISTRIBUTIE BANAT SA | 16910359 | 2023-03-21 | RO005E512142155/2 | 2023-04-04 | 2023
6771 | jud. TIMIS, loc. URSENI, Strada JUPITER, nr. 4 | TM | 0.01 | 0.0097 | 0 | 0.4 | CFp | CBC | E-DISTRIBUTIE BANAT SA | 16910447 |  | RO005E513989672/3 | 2023-04-05 | 2023
6772 | jud. TIMIS, loc. BUZIAS, Strada Brediceanu, nr. 48-B | TM | 0.0099 | 0.009602 | 0 | 0.4 | CFp | CBC | E-DISTRIBUTIE BANAT SA | 16910700 |  | RO005E514062204/2 | 2023-04-10 | 2023
6773 | jud. HUNEDOARA, loc. GOVAJDIA, Strada GOVAJDIA, nr. 5D, bl. STALP36 | HD | 0.003 | 0.00293 | 0 | 0.23 | CFp | CBC | E-DISTRIBUTIE BANAT SA | 16911202 |  | RO005E532315618/2 | 2023-04-06 | 2023
6774 | jud. HUNEDOARA, loc. HUNEDOARA, Strada PLOPILOR, nr. 18 | HD | 0.005 | 0.00489 | 0 | 0.23 | CFp | CBC | E-DISTRIBUTIE BANAT SA | 16911604 |  | RO005E530463665/2 | 2023-04-06 | 2023
6775 | jud. HUNEDOARA, loc. DEVA, Strada NUCILOR, nr. 30 | HD | 0.0076 | 0.007457 | 0 | 0.4 | CFp | CBC | E-DISTRIBUTIE BANAT SA | 16914203 |  | RO005E530154460/3 | 2023-04-04 | 2023
6776 | jud. HUNEDOARA, loc. TAMPA, Strada TIMPA, nr. 200 | HD | 0.005 | 0.004899 | 0 | 0.23 | CFp | CBC | E-DISTRIBUTIE BANAT SA | 16914331 |  | RO005E532319926/2 | 2023-04-04 | 2023
6777 | jud. HUNEDOARA, loc. NALATVAD, Strada NALATVAD, nr. 34 | HD | 0.006 | 0.00587 | 0 | 0.23 | CFp | CBC | E-DISTRIBUTIE BANAT SA | 16915901 |  | RO005E530972345/2 | 2023-04-18 | 2023
6778 | jud. HUNEDOARA, loc. PETRILA, Strada CIMPA, nr. 29 | HD | 0.006 | 0.00578 | 0 | 0.23 | CFp | CBC | E-DISTRIBUTIE BANAT SA | 16916414 |  | RO005E532005085/2 | 2023-04-06 | 2023
6779 | jud. ARAD, loc. ARAD, Strada HONORIUS, nr. 5 | AR | 0.006 | 0.00578 | 0 | 0.4 | CFp | CBC | E-DISTRIBUTIE BANAT SA | 16916718 |  | RO005E522490948/2 | 2023-04-26 | 2023
6780 | jud. ARAD, loc. NADLAC, Strada IOAN LUCA CARAGIALE, nr. 103 | AR | 0.006 | 0.005879 | 0 | 0.4 | CFp | CBC | E-DISTRIBUTIE BANAT SA | 16917086 |  | RO005E522228835/2 | 2023-04-05 | 2023
6781 | jud. CARAS-SEVERIN, loc. EFTIMIE MURGU, Strada EFTIMIE MURGU, nr. 371 | CS | 0.003 | 0.002939 | 0 | 0.23 | CFp | CBC | E-DISTRIBUTIE BANAT SA | 16918202 |  | RO005E541147799/2 | 2023-04-05 | 2023
6782 | jud. CARAS-SEVERIN, loc. RESITA, Strada ROSIORILOR, nr. 26 | CS | 0.003 | 0.00274 | 0 | 0.23 | CFp | CBC | E-DISTRIBUTIE BANAT SA | 16918216 |  | RO005E540023599/2 | 2023-04-06 | 2023
6783 | jud. HUNEDOARA, loc. ORASTIE, Strada Nicolae Titulescu, nr. 33 | HD | 0.006 | 0.00587 | 0 | 0.4 | CFp | CBC | E-DISTRIBUTIE BANAT SA | 16918359 |  | RO005E530639929/2 | 2023-04-06 | 2023
6784 | jud. ARAD, loc. CURTICI, Strada Tache Ionescu, nr. 65 | AR | 0.01 | 0.00979 | 0 | 0.23 | CFp | CBC | E-DISTRIBUTIE BANAT SA | 16918766 | 2023-03-21 | RO005E520761431/2 | 2023-04-03 | 2023
6785 | jud. HUNEDOARA, loc. DEVA, Strada Vacarescu Elena, nr. 18 | HD | 0.003 | 0.002939 | 0 | 0.23 | CFp | CBC | E-DISTRIBUTIE BANAT SA | 16919582 |  | RO005E530149183/2 | 2023-04-06 | 2023
6786 | jud. HUNEDOARA, loc. BRAD, Strada DEALU RACOVEI, nr. 28 | HD | 0.006 | 0.005879 | 0 | 0.4 | CFp | CBC | E-DISTRIBUTIE BANAT SA | 16920695 |  | RO005E530748144/2 | 2023-04-06 | 2023
6787 | jud. HUNEDOARA, loc. GANTAGA, Strada GINTAGA, nr. 1 | HD | 0.003 | 0.002939 | 0 | 0.23 | CFp | CBC | E-DISTRIBUTIE BANAT SA | 16921234 |  | RO005E530916231/2 | 2023-04-10 | 2023
6788 | jud. TIMIS, loc. TIMISOARA, Strada OFCEA, nr. 13, bl. -, sc. -, et. -, ap. - | TM | 0.0136 | 0.013238 | 0 | 0.4 | CFp | CBC | E-DISTRIBUTIE BANAT SA | 16926076 | 2023-03-28 | RO005E510421579/2 | 2023-04-12 | 2023
6789 | jud. ARAD, loc. FANTANELE, Strada Fantanele, nr. 1055-1056 | AR | 0.005 | 0.00482 | 0 | 0.4 | CFp | CBC | E-DISTRIBUTIE BANAT SA | 16937810 |  | RO005E522536512/2 | 2023-04-07 | 2023
6790 | jud. HUNEDOARA, loc. BARU, Strada BARU, nr. 158 | HD | 0.003 | 0.00284 | 0 | 0.23 | CFp | CBC | E-DISTRIBUTIE BANAT SA | 16937880 |  | RO005E530998983/2 | 2023-04-07 | 2023
6791 | jud. ARAD, loc. SEBIS, Strada Dornei, nr. 34A | AR | 0.0054 | 0.005192 | 0 | 0.4 | CFp | CBC | E-DISTRIBUTIE BANAT SA | 16939163 | 2023-03-27 | RO005E521207875/2 | 2023-04-26 | 2023
6792 | jud. HUNEDOARA, loc. LUNCOIU DE JOS, Strada LUNCOIU DE JOS, nr. 260 | HD | 0.003 | 0.002939 | 0 | 0.23 | CFp | CBC | E-DISTRIBUTIE BANAT SA | 16939991 |  | RO005E530816713/2 | 2023-04-04 | 2023
6793 | jud. ARAD, loc. ARAD, Strada Gorunului, nr. 56 | AR | 0.006 | 0.00587 | 0 | 0.4 | CFp | CBC | E-DISTRIBUTIE BANAT SA | 16942806 |  | RO005E520525462/2 | 2023-04-05 | 2023
6794 | jud. TIMIS, loc. UIVAR, Strada UIVAR, nr. 109 | TM | 0.0049 | 0.004758 | 0 | 0.23 | CFp | CBC | E-DISTRIBUTIE BANAT SA | 16944243 |  | RO005E512557997/2 | 2023-04-05 | 2023
6795 | jud. TIMIS, loc. MURANI, Strada MURANI, nr. 248 | TM | 0.0098 | 0.009613 | 0 | 0.4 | CFp | CBC | E-DISTRIBUTIE BANAT SA | 16946821 | 2023-03-21 | RO005E511450448/2 | 2023-04-21 | 2023
6796 | jud. HUNEDOARA, loc. LUNCOIU DE SUS, Strada PRINCIPALA, nr. 8A | HD | 0.006 | 0.005879 | 0 | 0.4 | CFp | CBC | E-DISTRIBUTIE BANAT SA | 16965584 |  | RO005E532289360/2 | 2023-04-13 | 2023
6797 | jud. HUNEDOARA, loc. ORASTIE, Strada Petru Maior, nr. 34 | HD | 0.005 | 0.004899 | 0 | 0.23 | CFp | CBC | E-DISTRIBUTIE BANAT SA | 16965845 |  | RO005E530632719/2 | 2023-04-06 | 2023
6798 | jud. HUNEDOARA, loc. SIMERIA, Strada AL.VLAHUTA, nr. 32 | HD | 0.005 | 0.004899 | 0 | 0.23 | CFp | CBC | E-DISTRIBUTIE BANAT SA | 16969174 |  | RO005E531374825/2 | 2023-04-10 | 2023
6799 | jud. TIMIS, loc. TEREMIA MARE, Strada TEREMIA MARE, nr. 693 | TM | 0.005 | 0.00489 | 0 | 0.23 | CFp | CBC | E-DISTRIBUTIE BANAT SA | 16969986 |  | RO005E512688509/2 | 2023-04-12 | 2023
6800 | jud. ARAD, loc. ARAD, Calea Timisorii, nr. 93 | AR | 0.01 | 0.00979 | 0 | 0.4 | CFp | CBC | E-DISTRIBUTIE BANAT SA | 16970572 |  | RO005E521280359/2 | 2023-04-10 | 2023
6801 | jud. ARAD, loc. LIPOVA, Strada 1 Decembrie, nr. 9A | AR | 0.003 | 0.002939 | 0 | 0.23 | CFp | CBC | E-DISTRIBUTIE BANAT SA | 16971377 |  | RO005E520848943/2 | 2023-04-10 | 2023
6802 | jud. HUNEDOARA, loc. SANTUHALM, Strada Santuhalm, nr. 117 | HD | 0.01 | 0.0097 | 0 | 0.4 | CFp | CBC | E-DISTRIBUTIE BANAT SA | 16972114 |  | RO005E532349479/3 | 2023-04-10 | 2023
6803 | jud. HUNEDOARA, loc. CRISTUR, Strada BUCOVINA, nr. 4 | HD | 0.0108 | 0.010484 | 0 | 0.4 | CFp | CBC | E-DISTRIBUTIE BANAT SA | 16972438 |  | RO005E530793335/3 | 2023-04-10 | 2023
6804 | jud. CARAS-SEVERIN, loc. CARANSEBES, Strada VALEA CENCHII, nr. 31 | CS | 0.003 | 0.00293 | 0 | 0.23 | CFp | CBC | E-DISTRIBUTIE BANAT SA | 16975035 |  | RO005E540572521/2 | 2023-04-06 | 2023
6805 | jud. CARAS-SEVERIN, loc. CARANSEBES, Strada VALEA CENCHII, nr. 31 | CS | 0.003 | 0.00293 | 0 | 0.23 | CFp | CBC | E-DISTRIBUTIE BANAT SA | 16975244 |  | RO005E541702167/2 | 2023-04-06 | 2023
6806 | jud. HUNEDOARA, loc. VARMAGA, Strada VARMAGA, nr. 157 | HD | 0.006 | 0.00583 | 0 | 0.23 | CFp | CBC | E-DISTRIBUTIE BANAT SA | 16975878 |  | RO005E530783356/2 | 2023-04-06 | 2023
6807 | jud. HUNEDOARA, loc. PUI, Strada PRIMAVERII, nr. 9 | HD | 0.003 | 0.00284 | 0 | 0.23 | CFp | CBC | E-DISTRIBUTIE BANAT SA | 16980108 |  | RO005E530991133/2 | 2023-04-19 | 2023
6808 | jud. TIMIS, loc. GIROC, Strada MURES, nr. 40 B2 | TM | 0.006 | 0.005875 | 0 | 0.23 | CFp | CBC | E-DISTRIBUTIE BANAT SA | 16983536 |  | RO005E512903600/2 | 2023-04-24 | 2023
6809 | jud. TIMIS, loc. TIMISOARA, Strada NEGULICI IOAN, nr. 4, ap. 0 | TM | 0.0098 | 0.009521 | 0 | 0.4 | CFp | CBC | E-DISTRIBUTIE BANAT SA | 16984902 |  | RO005E510041342/2 | 2023-04-12 | 2023
6810 | jud. ARAD, loc. LIVADA, Strada Livada, nr. 878A | AR | 0.005 | 0.00489 | 0 | 0.23 | CFp | CBC | E-DISTRIBUTIE BANAT SA | 16994127 | 2023-03-27 | RO005E522258894/3 | 2023-04-24 | 2023
6811 | jud. ARAD, loc. CHISINEU-CRIS, Strada ILIE MADUTA, nr. 11 | AR | 0.01 | 0.009795 | 0 | 0.4 | CFp | CBC | E-DISTRIBUTIE BANAT SA | 16994288 | 2023-03-27 | RO005E522324708/2 | 2023-04-24 | 2023
6812 | jud. TIMIS, loc. DUMBRAVITA, Strada NICOLAE GRIGORESCU, nr. 32 | TM | 0.0051 | 0.004895 | 0 | 0.4 | CFp | CBC | E-DISTRIBUTIE BANAT SA | 16997123 |  | RO005E513563973/2 | 2023-04-12 | 2023
6813 | jud. HUNEDOARA, loc. SILVASU DE JOS, Strada SILVASU DE JOS, nr. 163 | HD | 0.005 | 0.004899 | 0 | 0.4 | CFp | CBC | E-DISTRIBUTIE BANAT SA | 16997663 |  | RO005E530975348/3 | 2023-04-06 | 2023
6814 | jud. TIMIS, loc. TIMISOARA, Strada DRUBETA, nr. 120, ap. 0 | TM | 0.005 | 0.004895 | 0 | 0.23 | CFp | CBC | E-DISTRIBUTIE BANAT SA | 16997865 |  | RO005E510255710/2 | 2023-04-12 | 2023
6815 | jud. HUNEDOARA, loc. PAROS, Strada PAROS, nr. 70 | HD | 0.003 | 0.002939 | 0 | 0.23 | CFp | CBC | E-DISTRIBUTIE BANAT SA | 16997974 |  | RO005E531304301/2 | 2023-04-06 | 2023
6816 | jud. ARAD, loc. ARAD, Strada IOAN FLUIERAS, nr. 43A | AR | 0.003 | 0.002935 | 0 | 0.23 | CFp | CBC | E-DISTRIBUTIE BANAT SA | 16998897 |  | RO005E520321253/2 | 2023-04-10 | 2023
6817 | jud. HUNEDOARA, loc. BRAD, Strada VALEA BRADULUI, nr. 73 | HD | 0.003 | 0.00293 | 0 | 0.23 | CFp | CBC | E-DISTRIBUTIE BANAT SA | 16999020 |  | RO005E530813754/2 | 2023-04-11 | 2023
6818 | jud. ARAD, loc. GURAHONT, Strada Avram Iancu, nr. 43 | AR | 0.003 | 0.002935 | 0 | 0.23 | CFp | CBC | E-DISTRIBUTIE BANAT SA | 16999489 |  | RO005E521016435/3 | 2023-04-04 | 2023
6819 | jud. HUNEDOARA, loc. HARTAGANI, Strada HARTAGANI, nr. 384 | HD | 0.003 | 0.002939 | 0 | 0.23 | CFp | CBC | E-DISTRIBUTIE BANAT SA | 17000082 |  | RO005E530898061/2 | 2023-04-10 | 2023
6820 | jud. HUNEDOARA, loc. POIANA RACHITELII, Strada POIANA RACHITELII, nr. 43 | HD | 0.003 | 0.002939 | 0 | 0.23 | CFp | CBC | E-DISTRIBUTIE BANAT SA | 17002536 |  | RO005E531047013/2 | 2023-04-07 | 2023
6821 | jud. HUNEDOARA, loc. HATEG, Strada M.Eminescu, nr. 38 | HD | 0.003 | 0.002939 | 0 | 0.23 | CFp | CBC | E-DISTRIBUTIE BANAT SA | 17003520 |  | RO005E530591971/2 | 2023-04-10 | 2023
6822 | jud. HUNEDOARA, loc. TATARASTI, Strada TATARASTI, nr. 15A | HD | 0.005 | 0.004899 | 0 | 0.23 | CFp | CBC | E-DISTRIBUTIE BANAT SA | 17003658 |  | RO005E532373038/2 | 2023-04-07 | 2023
6823 | jud. HUNEDOARA, loc. ORASTIOARA DE SUS, Strada ORASTIOARA DE SUS, nr. 172 | HD | 0.003 | 0.002939 | 0 | 0.23 | CFp | CBC | E-DISTRIBUTIE BANAT SA | 17004129 |  | RO005E531162404/2 | 2023-04-07 | 2023
6824 | jud. TIMIS, loc. RECAS, Strada STRADA COJAR ION, NR.87, nr. 87 | TM | 0.0099 | 0.009697 | 0 | 0.4 | CFp | CBC | E-DISTRIBUTIE BANAT SA | 17005087 |  | RO005E511429769/3 | 2023-04-06 | 2023
6825 | jud. HUNEDOARA, loc. BRAD, Strada HOREA, nr. 14A | HD | 0.003 | 0.002939 | 0 | 0.23 | CFp | CBC | E-DISTRIBUTIE BANAT SA | 17005680 |  | RO005E530740999/2 | 2023-04-11 | 2023
6826 | jud. TIMIS, loc. CHIZATAU, Strada CHIZATAU, nr. 333 | TM | 0.0081 | 0.007835 | 0 | 0.4 | CFp | CBC | E-DISTRIBUTIE BANAT SA | 17007143 |  | RO005E511945177/3 | 2023-04-04 | 2023
6827 | jud. HUNEDOARA, loc. DOBRA, Strada TRANDAFIRILOR, nr. FN | HD | 0.005 | 0.004897 | 0 | 0.4 | CFp | CBC | E-DISTRIBUTIE BANAT SA | 17010672 |  | RO005E532437770/2 | 2023-04-07 | 2023
6828 | jud. TIMIS, loc. DUMBRAVITA, Strada PLUTO, nr. 33 | TM | 0.0072 | 0.007051 | 0 | 0.4 | CFp | CBC | E-DISTRIBUTIE BANAT SA | 17036946 |  | RO005E513208171/2 | 2023-04-04 | 2023
6829 | jud. CARAS-SEVERIN, loc. POIANA MARULUI, Strada POIANA MARULUI, nr. 21 | CS | 0.012 | 0.01175 | 0 | 0.4 | CFp | CBC | E-DISTRIBUTIE BANAT SA | 17051125 |  | RO005E541480665/2 | 2023-04-10 | 2023
6830 | jud. TIMIS, loc. GIARMATA-VII, Strada TEILOR, nr. 179 | TM | 0.0087 | 0.008467 | 0 | 0.4 | CFp | CBC | E-DISTRIBUTIE BANAT SA | 17064435 |  | RO005E511338252/2 | 2023-04-04 | 2023
6831 | jud. TIMIS, loc. DUMBRAVITA, Strada FERVENTIA, nr. 45 | TM | 0.09 | 0.088195 | 0 | 0.4 | CFp | CBC | E-DISTRIBUTIE BANAT SA | 17068107 |  | RO005E511668326/3 | 2023-04-06 | 2023
6832 | jud. ARAD, loc. CICIR, Strada CICIR, nr. 227 | AR | 0.008 | 0.00774 | 0 | 0.4 | CFp | CBC | E-DISTRIBUTIE BANAT SA | 17079631 | 2023-03-29 | RO005E521716746/2 | 2023-04-26 | 2023
6833 | jud. HUNEDOARA, loc. VULCAN, Strada Piscului, nr. 15 | HD | 0.005 | 0.0047 | 0 | 0.23 | CFp | CBC | E-DISTRIBUTIE BANAT SA | 17081192 |  | RO005E531866911/2 | 2023-04-11 | 2023
6834 | jud. HUNEDOARA, loc. STRETEA, Strada STRETEA, nr. 27 | HD | 0.005 | 0.00489 | 0 | 0.4 | CFp | CBC | E-DISTRIBUTIE BANAT SA | 17082383 |  | RO005E531255654/2 | 2023-04-11 | 2023
6835 | jud. TIMIS, loc. MOSNITA NOUA, Strada MOSNITA NOUA, nr. 1004 | TM | 0.01 | 0.009638 | 0 | 0.4 | CFp | CBC | E-DISTRIBUTIE BANAT SA | 17082647 | 2023-03-29 | RO005E513073014/2 | 2023-04-26 | 2023
6836 | jud. ARAD, loc. VLADIMIRESCU, Strada 6, nr. 9 | AR | 0.005 | 0.0048 | 0 | 0.4 | CFp | CBC | E-DISTRIBUTIE BANAT SA | 17082891 |  | RO005E522399542/2 | 2023-04-04 | 2023
6837 | jud. HUNEDOARA, loc. LUNCOIU DE SUS, Strada LUNCOIU DE SUS, nr. 117 | HD | 0.003 | 0.002939 | 0 | 0.23 | CFp | CBC | E-DISTRIBUTIE BANAT SA | 17083044 |  | RO005E530819312/2 | 2023-04-11 | 2023
6838 | jud. TIMIS, loc. DUMBRAVITA, Strada OCTAVIAN GOGA, nr. 1 | TM | 0.01 | 0.009795 | 0 | 0.4 | CFp | CBC | E-DISTRIBUTIE BANAT SA | 17083084 |  | RO005E512863784/2 | 2023-04-04 | 2023
6839 | jud. HUNEDOARA, loc. OSTROV, Strada OSTROV, nr. 102 | HD | 0.0556 | 0.054328 | 0 | 0.4 | CFp | CBC | E-DISTRIBUTIE BANAT SA | 17083363 |  | RO005E532361091/2 | 2023-04-18 | 2023
6840 | jud. CARAS-SEVERIN, loc. PRILIPET, Strada str. FS, nr. 400 | CS | 0.0033 | 0.003134 | 0 | 0.4 | CFp | CBC | E-DISTRIBUTIE BANAT SA | 17083492 |  | RO005E541678518/3 | 2023-04-11 | 2023
6841 | jud. HUNEDOARA, loc. VULCAN, Strada COROESTI, nr. 29 | HD | 0.019 | 0.018528 | 0 | 0.4 | CFp | CBC | E-DISTRIBUTIE BANAT SA | 17083731 |  | RO005E532157207/3 | 2023-04-12 | 2023
6842 | jud. ARAD, loc. SAMBATENI, Strada SIMBATENI, nr. 594 | AR | 0.0035 | 0.00333 | 0 | 0.23 | CFp | CBC | E-DISTRIBUTIE BANAT SA | 17084151 |  | RO005E521533125/2 | 2023-04-07 | 2023
6843 | jud. CARAS-SEVERIN, loc. EFTIMIE MURGU, Strada EFTIMIE MURGU, nr. 24 A | CS | 0.006 | 0.00568 | 0 | 0.4 | CFp | CBC | E-DISTRIBUTIE BANAT SA | 17084228 |  | RO005E541146417/4 | 2023-04-11 | 2023
6844 | jud. HUNEDOARA, loc. GEOAGIU, Calea ROMANILOR, nr. 187 | HD | 0.005 | 0.00489 | 0 | 0.4 | CFp | CBC | E-DISTRIBUTIE BANAT SA | 17085108 |  | RO005E531139509/3 | 2023-04-20 | 2023
6845 | jud. TIMIS, loc. TIMISOARA, Calea Urseni, nr. 17 D | TM | 0.008 | 0.007835 | 0 | 0.4 | CFp | CBC | E-DISTRIBUTIE BANAT SA | 17086534 |  | RO005E511052389/2 | 2023-04-03 | 2023
6846 | jud. TIMIS, loc. TRAIAN VUIA, Strada SACENI, nr. 91 | TM | 0.003 | 0.002939 | 0 | 0.23 | CFp | CBC | E-DISTRIBUTIE BANAT SA | 17086609 |  | RO005E512110217/2 | 2023-04-03 | 2023
6847 | jud. HUNEDOARA, loc. PETROSANI, Strada LUNCA, nr. 117 | HD | 0.03 | 0.02935 | 0 | 0.4 | CFp | CBC | E-DISTRIBUTIE BANAT SA | 17087090 |  | RO005E532302489/3 | 2023-04-19 | 2023
6848 | jud. TIMIS, loc. DUMBRAVITA, Strada MIRCEA ELIADE, nr. 6 | TM | 0.008 | 0.007835 | 0 | 0.4 | CFp | CBC | E-DISTRIBUTIE BANAT SA | 17088717 |  | RO005E513356209/3 | 2023-04-12 | 2023
6849 | jud. TIMIS, loc. URSENI, Strada Timisului, nr. 23 | TM | 0.003 | 0.002935 | 0 | 0.23 | CFp | CBC | E-DISTRIBUTIE BANAT SA | 17089023 |  | RO005E511409284/2 | 2023-04-10 | 2023
6850 | jud. TIMIS, loc. GHIRODA, Calea Lugojului, nr. 134/1 | TM | 0.03 | 0.029395 | 0 | 0.4 | CFp | CBC | E-DISTRIBUTIE BANAT SA | 17089239 |  | RO005E513409758/2 | 2023-04-10 | 2023
6851 | jud. TIMIS, loc. ORTISOARA, Strada ORTISOARA, nr. 536 | TM | 0.005 | 0.004895 | 0 | 0.23 | CFp | CBC | E-DISTRIBUTIE BANAT SA | 17089340 |  | RO005E511457142/2 | 2023-04-10 | 2023
6852 | jud. TIMIS, loc. UTVIN, Strada SAT UTVIN, NR.309F, nr. 309F | TM | 0.003 | 0.002935 | 0 | 0.23 | CFp | CBC | E-DISTRIBUTIE BANAT SA | 17089452 |  | RO005E513692022/2 | 2023-04-10 | 2023
6853 | jud. ARAD, loc. ZADARENI, Strada ZADARENI, nr. FN | AR | 0.01 | 0.009799 | 0 | 0.4 | CFp | CBC | E-DISTRIBUTIE BANAT SA | 17089499 |  | RO005E522525565/2 | 2023-04-03 | 2023
6854 | jud. TIMIS, loc. TIMISOARA, Strada AMZEI, nr. 25A | TM | 0.005 | 0.004895 | 0 | 0.23 | CFp | CBC | E-DISTRIBUTIE BANAT SA | 17090157 |  | RO005E512878432/2 | 2023-04-12 | 2023
6855 | jud. ARAD, loc. SOCODOR, Strada STRADA, nr. 194 | AR | 0.0033 | 0.003233 | 0 | 0.23 | CFp | CBC | E-DISTRIBUTIE BANAT SA | 17090252 |  | RO005E521689824/2 | 2023-04-07 | 2023
6856 | jud. HUNEDOARA, loc. BERIU, Strada BERIU, nr. 127 | HD | 0.0033 | 0.003155 | 0 | 0.23 | CFp | CBC | E-DISTRIBUTIE BANAT SA | 17090323 |  | RO005E531167522/2 | 2023-04-12 | 2023
6857 | jud. HUNEDOARA, loc. BOCSA MICA, Strada BOCSA MICA, nr. 18A | HD | 0.006 | 0.005879 | 0 | 0.4 | CFp | CBC | E-DISTRIBUTIE BANAT SA | 17090429 |  | RO005E532192666/2 | 2023-04-20 | 2023
6858 | jud. HUNEDOARA, loc. COSTESTI, Strada COSTESTI, nr. 150 | HD | 0.0082 | 0.008094 | 0 | 0.4 | CFp | CBC | E-DISTRIBUTIE BANAT SA | 17090619 |  | RO005E532310860/2 | 2023-04-20 | 2023
6859 | jud. HUNEDOARA, loc. ORASTIE, Strada Morii, nr. 30 | HD | 0.003 | 0.00292 | 0 | 0.4 | CFp | CBC | E-DISTRIBUTIE BANAT SA | 17090850 |  | RO005E530636588/2 | 2023-04-20 | 2023
6860 | jud. CARAS-SEVERIN, loc. EFTIMIE MURGU, Strada EFTIMIE MURGU, nr. 125 | CS | 0.003 | 0.00274 | 0 | 0.23 | CFp | CBC | E-DISTRIBUTIE BANAT SA | 17091133 |  | RO005E541146619/2 | 2023-04-05 | 2023
6861 | jud. CARAS-SEVERIN, loc. CARANSEBES, Strada MORII, nr. 35 | CS | 0.006 | 0.00583 | 0 | 0.4 | CFp | CBC | E-DISTRIBUTIE BANAT SA | 17091896 |  | RO005E540484084/2 | 2023-04-11 | 2023
6862 | jud. TIMIS, loc. DUMBRAVITA, Strada PHOENIX, nr. 36-A | TM | 0.0099 | 0.009697 | 0 | 0.4 | CFp | CBC | E-DISTRIBUTIE BANAT SA | 17094803 |  | RO005E514111827/2 | 2023-04-06 | 2023
6863 | jud. HUNEDOARA, loc. PUI, Strada PUI, nr. 13 | HD | 0.005 | 0.0048 | 0 | 0.23 | CFp | CBC | E-DISTRIBUTIE BANAT SA | 17098229 |  | RO005E530990154/2 | 2023-04-12 | 2023
6864 | jud. TIMIS, loc. GHIRODA, Strada Parang, nr. 10 | TM | 0.005 | 0.0048 | 0 | 0.23 | CFp | CBC | E-DISTRIBUTIE BANAT SA | 17108699 |  | RO005E513142842/2 | 2023-04-11 | 2023
6865 | jud. HUNEDOARA, loc. POIENI (BERIU), Strada POIENI BERIU, nr. 1 | HD | 0.005 | 0.00488 | 0 | 0.4 | CFp | CBC | E-DISTRIBUTIE BANAT SA | 17109584 |  | RO005E531194173/3 | 2023-04-12 | 2023
6866 | jud. Timis, loc. SANANDREI, Strada Bujorilor, nr. 6 | TM | 0.01 | 0.009799 | 0 | 0.4 | CFp | CBC | E-DISTRIBUTIE BANAT SA | 17109715 |  | RO005E513594685/2 | 2023-04-04 | 2023
6867 | jud. CARAS-SEVERIN, loc. CARANSEBES, Strada Episcop Miron Cristea, nr. 76 | CS | 0.0045 | 0.004407 | 0 | 0.4 | CFp | CBC | E-DISTRIBUTIE BANAT SA | 17112004 |  | RO005E541635588/2 | 2023-04-10 | 2023
6868 | jud. HUNEDOARA, loc. BUCIUM, Strada BUCIUM, nr. 111 | HD | 0.003 | 0.002939 | 0 | 0.23 | CFp | CBC | E-DISTRIBUTIE BANAT SA | 17112260 |  | RO005E531259489/2 | 2023-04-18 | 2023
6869 | jud. HUNEDOARA, loc. LASAU, Strada LASAU, nr. 41 | HD | 0.005 | 0.00489 | 0 | 0.23 | CFp | CBC | E-DISTRIBUTIE BANAT SA | 17113807 |  | RO005E531130881/2 | 2023-04-06 | 2023
6870 | jud. HUNEDOARA, loc. PETROSANI, Strada Enescu George, nr. 1D | HD | 0.003 | 0.00274 | 0 | 0.23 | CFp | CBC | E-DISTRIBUTIE BANAT SA | 17115441 |  | RO005E532406080/2 | 2023-04-18 | 2023
6871 | jud. HUNEDOARA, loc. VARMAGA, Strada VARMAGA, nr. 159A | HD | 0.006 | 0.005879 | 0 | 0.23 | CFp | CBC | E-DISTRIBUTIE BANAT SA | 17116312 |  | RO005E530783446/2 | 2023-04-18 | 2023
6872 | jud. HUNEDOARA, loc. MINTIA, Strada MURESULUI, nr. 65 | HD | 0.005 | 0.00489 | 0 | 0.23 | CFp | CBC | E-DISTRIBUTIE BANAT SA | 17117038 |  | RO005E530768898/3 | 2023-04-10 | 2023
6873 | jud. HUNEDOARA, loc. DEVA, Strada CRANGULUI, nr. 2 | HD | 0.003 | 0.002939 | 0 | 0.23 | CFp | CBC | E-DISTRIBUTIE BANAT SA | 17117928 |  | RO005E530189390/2 | 2023-04-11 | 2023
6874 | jud. HUNEDOARA, loc. SARBI, Strada SARBI, nr. 172 | HD | 0.003 | 0.002939 | 0 | 0.23 | CFp | CBC | E-DISTRIBUTIE BANAT SA | 17118903 |  | RO005E532218913/3 | 2023-04-12 | 2023
6875 | jud. HUNEDOARA, loc. VALCELE, Strada VILCELE, nr. 25 | HD | 0.003 | 0.002939 | 0 | 0.23 | CFp | CBC | E-DISTRIBUTIE BANAT SA | 17119433 |  | RO005E530908535/2 | 2023-04-12 | 2023
6876 | jud. CARAS-SEVERIN, loc. CARASOVA, Strada CARASOVA, nr. 553 | CS | 0.01 | 0.009799 | 0 | 0.4 | CFp | CBC | E-DISTRIBUTIE BANAT SA | 17119572 |  | RO005E540785819/2 | 2023-04-13 | 2023
6877 | jud. CARAS-SEVERIN, loc. BOZOVICI, Strada BOZOVICI, nr. 845 | CS | 0.005 | 0.0047 | 0 | 0.23 | CFp | CBC | E-DISTRIBUTIE BANAT SA | 17120605 |  | RO005E541093014/2 | 2023-04-07 | 2023
6878 | jud. HUNEDOARA, loc. DEVA, Strada ZAVOI, nr. 60 | HD | 0.0061 | 0.005948 | 0 | 0.4 | CFp | CBC | E-DISTRIBUTIE BANAT SA | 17120873 |  | RO005E532387796/3 | 2023-04-12 | 2023
6879 | jud. HUNEDOARA, loc. CRISCIOR, Strada MUNCII, nr. FN, bl. 26, ap. 3 | HD | 0.003 | 0.002939 | 0 | 0.23 | CFp | CBC | E-DISTRIBUTIE BANAT SA | 17121430 |  | RO005E530868800/4 | 2023-04-12 | 2023
6880 | jud. HUNEDOARA, loc. DEVA, Bulevardul 22 Decembrie, nr. 180 | HD | 0.0087 | 0.008447 | 0 | 0.4 | CFp | CBC | E-DISTRIBUTIE BANAT SA | 17122160 | 2023-04-12 | RO005E531499878/2 | 2023-04-19 | 2023
6881 | jud. HUNEDOARA, loc. SILVASU DE JOS, Strada SILVASU DE JOS, nr. 17 | HD | 0.0049 | 0.004762 | 0 | 0.23 | CFp | CBC | E-DISTRIBUTIE BANAT SA | 17122211 |  | RO005E531315381/2 | 2023-04-11 | 2023
6882 | jud. TIMIS, loc. TIMISOARA, Strada CHISODEI, nr. 13 | TM | 0.006 | 0.00583 | 0 | 0.23 | CFp | CBC | E-DISTRIBUTIE BANAT SA | 17122353 |  | RO005E511228788/2 | 2023-04-10 | 2023
6883 | jud. TIMIS, loc. URSENI, Strada HERCULANE, nr. 10 | TM | 0.0072 | 0.007055 | 0 | 0.4 | CFp | CBC | E-DISTRIBUTIE BANAT SA | 17125120 |  | RO005E513491052/2 | 2023-04-27 | 2023
6884 | jud. TIMIS, loc. SAG, Strada I, nr. 77A | TM | 0.003 | 0.00254 | 0 | 0.4 | CFp | CBC | E-DISTRIBUTIE BANAT SA | 17125915 |  | RO005E513064294/2 | 2023-04-18 | 2023
6885 | jud. TIMIS, loc. DUMBRAVITA, Strada Perlei, nr. 11, ap. 1 | TM | 0.006 | 0.005875 | 0 | 0.23 | CFp | CBC | E-DISTRIBUTIE BANAT SA | 17126722 |  | RO005E513330324/2 | 2023-04-03 | 2023
6886 | jud. CARAS-SEVERIN, loc. FARLIUG, Strada FIRLIUG, nr. 307 | CS | 0.027 | 0.02642 | 0 | 0.4 | CFp | CBC | E-DISTRIBUTIE BANAT SA | 17129773 |  | RO005E540746614/3 | 2023-04-10 | 2023
6887 | jud. TIMIS, loc. CEBZA, Strada CEBZA, nr. 374 | TM | 0.015 | 0.014699 | 0 | 0.4 | CFp | CBC | E-DISTRIBUTIE BANAT SA | 17140071 |  | RO005E512435970/2 | 2023-04-06 | 2023
6888 | jud. HUNEDOARA, loc. BACEA, Strada BACEA, nr. 95 | HD | 0.003 | 0.002939 | 0 | 0.23 | CFp | CBC | E-DISTRIBUTIE BANAT SA | 17140101 |  | RO005E531126617/2 | 2023-04-18 | 2023
6889 | jud. HUNEDOARA, loc. CRISAN, Strada CRISAN, nr. 165 | HD | 0.0246 | 0.024107 | 0 | 0.4 | CFp | CBC | E-DISTRIBUTIE BANAT SA | 17141053 |  | RO005E530836524/3 | 2023-04-25 | 2023
6890 | jud. ARAD, loc. ARAD, Strada SIMION BALINT, nr. 12 | AR | 0.0067 | 0.006585 | 0 | 0.4 | CFp | CBC | E-DISTRIBUTIE BANAT SA | 17141302 |  | RO005E520159904/2 | 2023-04-04 | 2023
6891 | jud. HUNEDOARA, loc. DEVA, Strada COZIEI, nr. 31A | HD | 0.0031 | 0.00293 | 0 | 0.23 | CFp | CBC | E-DISTRIBUTIE BANAT SA | 17141914 |  | RO005E532327802/2 | 2023-04-25 | 2023
6892 | jud. HUNEDOARA, loc. DEVA, Strada CLOSCA, nr. 13 | HD | 0.008 | 0.00782 | 0 | 0.4 | CFp | CBC | E-DISTRIBUTIE BANAT SA | 17142211 |  | RO005E532358075/3 | 2023-04-26 | 2023
6893 | jud. HUNEDOARA, loc. RAPOLTU MARE, Strada RAPOLTU MARE, nr. 197 | HD | 0.005 | 0.0047 | 0 | 0.23 | CFp | CBC | E-DISTRIBUTIE BANAT SA | 17142856 |  | RO005E531210408/3 | 2023-04-12 | 2023
6894 | jud. ARAD, loc. ARAD, Strada Dunarii, nr. 70A | AR | 0.005 | 0.004899 | 0 | 0.23 | CFp | CBC | E-DISTRIBUTIE BANAT SA | 17144609 |  | RO005E522471105/2 | 2023-04-04 | 2023
6895 | jud. ARAD, loc. SEBIS, Strada Oltului, nr. 7 | AR | 0.003 | 0.002934 | 0 | 0.23 | CFp | CBC | E-DISTRIBUTIE BANAT SA | 17145583 |  | RO005E521215784/2 | 2023-04-10 | 2023
6896 | jud. ARAD, loc. ARAD, Strada Macedoniei, nr. 4A | AR | 0.01 | 0.009799 | 0 | 0.4 | CFp | CBC | E-DISTRIBUTIE BANAT SA | 17147130 |  | RO005E522057611/3 | 2023-04-06 | 2023
6897 | jud. TIMIS, loc. DUMBRAVITA, Strada CREATIEI, nr. 61 | TM | 0.0083 | 0.008031 | 0 | 0.4 | CFp | CBC | E-DISTRIBUTIE BANAT SA | 17147584 |  | RO005E514135867/2 | 2023-04-12 | 2023
6898 | jud. CARAS-SEVERIN, loc. MOLDOVA NOUA, Strada NICOLAE BALCESCU, nr. 29 | CS | 0.006 | 0.00568 | 0 | 0.4 | CFp | CBC | E-DISTRIBUTIE BANAT SA | 17147957 |  | RO005E540433145/2 | 2023-04-11 | 2023
6899 | jud. ARAD, loc. ARAD, Strada Constitutiei, nr. 56 | AR | 0.003 | 0.002939 | 0 | 0.4 | CFp | CBC | E-DISTRIBUTIE BANAT SA | 17148160 |  | RO005E520278579/2 | 2023-04-06 | 2023
6900 | jud. ARAD, loc. CURTICI, Strada Stefan Cel Mare, nr. 33 | AR | 0.003 | 0.00284 | 0 | 0.4 | CFp | CBC | E-DISTRIBUTIE BANAT SA | 17148213 |  | RO005E520780937/2 | 2023-04-06 | 2023
6901 | jud. TIMIS, loc. LUGOJ, Strada Gheorghe Lazar, nr. 14 | TM | 0.003 | 0.00293 | 0 | 0.4 | CFp | CBC | E-DISTRIBUTIE BANAT SA | 17148910 |  | RO005E511813698/2 | 2023-04-07 | 2023
6902 | jud. HUNEDOARA, loc. CINCIS-CERNA, Strada POMILOR, nr. 21 | HD | 0.005 | 0.004899 | 0 | 0.23 | CFp | CBC | E-DISTRIBUTIE BANAT SA | 17149142 |  | RO005E531061389/2 | 2023-04-12 | 2023
6903 | jud. HUNEDOARA, loc. BOSOROD, Strada BOSOROD, nr. 134 | HD | 0.003 | 0.002939 | 0 | 0.23 | CFp | CBC | E-DISTRIBUTIE BANAT SA | 17149708 |  | RO005E530929820/3 | 2023-04-12 | 2023
6904 | jud. TIMIS, loc. DUMBRAVITA, Strada SOARELUI, nr. 19B | TM | 0.01 | 0.009795 | 0 | 0.4 | CFp | CBC | E-DISTRIBUTIE BANAT SA | 17151233 |  | RO005E513020252/3 | 2023-04-04 | 2023
6905 | jud. HUNEDOARA, loc. SIMERIA, Strada ANTON PAN, nr. 4 | HD | 0.005 | 0.004899 | 0 | 0.23 | CFp | CBC | E-DISTRIBUTIE BANAT SA | 17151269 |  | RO005E531370247/2 | 2023-04-24 | 2023
6906 | jud. TIMIS, loc. TIMISOARA, Strada ARIES, nr. 2 | TM | 0.006 | 0.005875 | 0 | 0.23 | CFp | CBC | E-DISTRIBUTIE BANAT SA | 17151277 |  | RO005E510983167/2 | 2023-04-04 | 2023
6907 | jud. ARAD, loc. ARAD, Strada Campurilor, nr. FN | AR | 0.0079 | 0.007662 | 0 | 0.4 | CFp | CBC | E-DISTRIBUTIE BANAT SA | 17151327 |  | RO005E521300453/2 | 2023-04-03 | 2023
6908 | jud. HUNEDOARA, loc. VETEL, Strada Trandafirilor, nr. 157 | HD | 0.005 | 0.004899 | 0 | 0.4 | CFp | CBC | E-DISTRIBUTIE BANAT SA | 17151636 |  | RO005E531122242/2 | 2023-04-24 | 2023
6909 | jud. HUNEDOARA, loc. PESTISU MARE, Strada PESTISU MARE, nr. 330 | HD | 0.0121 | 0.011838 | 0 | 0.4 | CFp | CBC | E-DISTRIBUTIE BANAT SA | 17152436 |  | RO005E531379189/3 | 2023-04-12 | 2023
6910 | jud. HUNEDOARA, loc. SALASU DE SUS, Strada SALASU DE SUS, nr. 232 | HD | 0.003 | 0.002939 | 0 | 0.23 | CFp | CBC | E-DISTRIBUTIE BANAT SA | 17152506 |  | RO005E530981222/2 | 2023-04-18 | 2023
6911 | jud. HUNEDOARA, loc. ORASTIE, Strada 9 Mai, nr. 7 | HD | 0.005 | 0.00488 | 0 | 0.23 | CFp | CBC | E-DISTRIBUTIE BANAT SA | 17153403 |  | RO005E530756435/2 | 2023-04-21 | 2023
6912 | jud. HUNEDOARA, loc. URICANI, Strada TEILOR, nr. FN | HD | 0.0099 | 0.009502 | 0 | 0.4 | CFp | CBC | E-DISTRIBUTIE BANAT SA | 17172486 |  | RO005E531445880/2 | 2023-04-13 | 2023
6913 | jud. HUNEDOARA, loc. SOIMUS, Strada SOIMUS, nr. 221 | HD | 0.0049 | 0.004722 | 0 | 0.23 | CFp | CBC | E-DISTRIBUTIE BANAT SA | 17172639 |  | RO005E530771522/2 | 2023-04-19 | 2023
6914 | jud. CARAS-SEVERIN, loc. PATAS, Strada PATAS, nr. 92 | CS | 0.005 | 0.0048 | 0 | 0.4 | CFp | CBC | E-DISTRIBUTIE BANAT SA | 17175037 |  | RO005E541130342/2 | 2023-04-25 | 2023
6915 | jud. TIMIS, loc. TIMISOARA, Strada MURES, nr. 135 I | TM | 0.005 | 0.004895 | 0 | 0.4 | CFp | CBC | E-DISTRIBUTIE BANAT SA | 17175323 |  | RO005E512841836/2 | 2023-04-10 | 2023
6916 | jud. ARAD, loc. ARAD, Strada Timotei Cipariu, nr. 16 | AR | 0.01 | 0.0097 | 0 | 0.4 | CFp | CBC | E-DISTRIBUTIE BANAT SA | 17175442 |  | RO005E520262392/3 | 2023-04-03 | 2023
6917 | jud. TIMIS, loc. GHIRODA, Strada Ciocarliei, nr. 2 | TM | 0.006 | 0.005875 | 0 | 0.4 | CFp | CBC | E-DISTRIBUTIE BANAT SA | 17175786 |  | RO005E513493784/2 | 2023-04-12 | 2023
6918 | jud. TIMIS, loc. TIMISOARA, Strada LACULUI, nr. 1, ap. 1 | TM | 0.01 | 0.009795 | 0 | 0.4 | CFp | CBC | E-DISTRIBUTIE BANAT SA | 17175818 |  | RO005E513492783/2 | 2023-04-12 | 2023
6919 | jud. CARAS-SEVERIN, loc. BOZOVICI, Strada BOZOVICI, nr. 431 | CS | 0.003 | 0.002939 | 0 | 0.4 | CFp | CBC | E-DISTRIBUTIE BANAT SA | 17176123 |  | RO005E541088030/2 | 2023-04-21 | 2023
6920 | jud. HUNEDOARA, loc. VULCAN, Strada MORII, nr. 33 | HD | 0.005 | 0.0047 | 0 | 0.23 | CFp | CBC | E-DISTRIBUTIE BANAT SA | 17176374 |  | RO005E532074980/2 | 2023-04-13 | 2023
6921 | jud. TIMIS, loc. MOSNITA NOUA, Strada MOSNITA NOUA, nr. 743 | TM | 0.005 | 0.0049 | 0 | 0.4 | CFp | CBC | E-DISTRIBUTIE BANAT SA | 17176972 |  | RO005E513107382/2 | 2023-04-04 | 2023
6922 | jud. TIMIS, loc. TIMISOARA, Strada str GAROFITEI nr.14, nr. 14 | TM | 0.005 | 0.004895 | 0 | 0.4 | CFp | CBC | E-DISTRIBUTIE BANAT SA | 17176996 |  | RO005E511251515/3 | 2023-04-03 | 2023
6923 | jud. HUNEDOARA, loc. DEVA, Calea Zarandului, nr. 79 | HD | 0.02 | 0.01959 | 0 | 0.4 | CFp | CBC | E-DISTRIBUTIE BANAT SA | 17177377 |  | RO005E531501502/2 | 2023-04-25 | 2023
6924 | jud. HUNEDOARA, loc. RIBITA, Strada RIBITA, nr. 96 | HD | 0.005 | 0.004812 | 0 | 0.23 | CFp | CBC | E-DISTRIBUTIE BANAT SA | 17177507 |  | RO005E531296794/2 | 2023-04-18 | 2023
6925 | jud. HUNEDOARA, loc. ZAVOI, Strada ZAVOI, nr. 69 | HD | 0.005 | 0.004899 | 0 | 0.23 | CFp | CBC | E-DISTRIBUTIE BANAT SA | 17177678 |  | RO005E531248577/3 | 2023-04-18 | 2023
6926 | jud. TIMIS, loc. BECICHERECU MIC, Strada Zambilei, nr. 16 | TM | 0.0088 | 0.008541 | 0 | 0.4 | CFp | CBC | E-DISTRIBUTIE BANAT SA | 17180852 |  | RO005E513059399/2 | 2023-04-24 | 2023
6927 | jud. HUNEDOARA, loc. ORASTIOARA DE SUS, Strada COSTESTI, nr. 18A | HD | 0.0065 | 0.006349 | 0 | 0.4 | CFp | CBC | E-DISTRIBUTIE BANAT SA | 17181059 |  | RO005E532311377/3 | 2023-04-13 | 2023
6928 | jud. HUNEDOARA, loc. ORASTIE, Strada Dacilor, nr. 36 | HD | 0.003 | 0.002939 | 0 | 0.4 | CFp | CBC | E-DISTRIBUTIE BANAT SA | 17181515 |  | RO005E530646309/2 | 2023-04-13 | 2023
6929 | jud. HUNEDOARA, loc. SANTAMARIA DE PIATRA, Strada SANTAMARIA DE PIATRA, nr. 26 | HD | 0.003 | 0.002939 | 0 | 0.23 | CFp | CBC | E-DISTRIBUTIE BANAT SA | 17183720 |  | RO005E530915689/3 | 2023-04-18 | 2023
6930 | jud. HUNEDOARA, loc. BERIU, Strada BERIU, nr. 111 | HD | 0.003 | 0.002939 | 0 | 0.23 | CFp | CBC | E-DISTRIBUTIE BANAT SA | 17183995 |  | RO005E531167410/2 | 2023-04-06 | 2023
6931 | jud. TIMIS, loc. BEREGSAU MARE, Strada Intravilan, nr. 304/B | TM | 0.015 | 0.014695 | 0 | 0.4 | CFp | CBC | E-DISTRIBUTIE BANAT SA | 17186445 |  | RO005E513771176/2 | 2023-04-03 | 2023
6932 | jud. TIMIS, loc. TIMISOARA, Strada RIGOLETTO, nr. 6 | TM | 0.006 | 0.00587 | 0 | 0.23 | CFp | CBC | E-DISTRIBUTIE BANAT SA | 17186460 |  | RO005E512912239/3 | 2023-04-04 | 2023
6933 | jud. CARAS-SEVERIN, loc. EFTIMIE MURGU, Strada EFTIMIE MURGU, nr. 294 | CS | 0.0196 | 0.019178 | 0 | 0.4 | CFp | CBC | E-DISTRIBUTIE BANAT SA | 17186735 |  | RO005E541148633/3 | 2023-04-07 | 2023
6934 | jud. TIMIS, loc. DUMBRAVITA, Strada BELGRAD, nr. 10 | TM | 0.006 | 0.005875 | 0 | 0.23 | CFp | CBC | E-DISTRIBUTIE BANAT SA | 17187404 |  | RO005E513692123/2 | 2023-04-10 | 2023
6935 | jud. TIMIS, loc. CENAD, Strada Principala, nr. 895 | TM | 0.003 | 0.002935 | 0 | 0.23 | CFp | CBC | E-DISTRIBUTIE BANAT SA | 17187538 |  | RO005E512681210/2 | 2023-04-04 | 2023
6936 | jud. TIMIS, loc. DUMBRAVITA, Strada LOUIS PASTEUR, nr. 3, ap. 1 | TM | 0.01 | 0.009799 | 0 | 0.4 | CFp | CBC | E-DISTRIBUTIE BANAT SA | 17187976 |  | RO005E513794351/2 | 2023-04-06 | 2023
6937 | jud. TIMIS, loc. GHIRODA, Strada CAMPULUI, nr. 14 | TM | 0.003 | 0.002935 | 0 | 0.23 | CFp | CBC | E-DISTRIBUTIE BANAT SA | 17188054 |  | RO005E513483468/3 | 2023-04-06 | 2023
6938 | jud. CARAS-SEVERIN, loc. GLIMBOCA, Strada Glimboca, nr. 176 | CS | 0.01 | 0.00979 | 0 | 0.4 | CFp | CBC | E-DISTRIBUTIE BANAT SA | 17188212 |  | RO005E541703067/2 | 2023-04-11 | 2023
6939 | jud. HUNEDOARA, loc. DEVA, Strada CRANGULUI, nr. 29A | HD | 0.005 | 0.004899 | 0 | 0.4 | CFp | CBC | E-DISTRIBUTIE BANAT SA | 17188510 |  | RO005E532169536/3 | 2023-04-24 | 2023
6940 | jud. TIMIS, loc. MOSNITA NOUA, Strada Cerbului, nr. 21 | TM | 0.01 | 0.009795 | 0 | 0.4 | CFp | CBC | E-DISTRIBUTIE BANAT SA | 17188514 |  | RO005E513454310/2 | 2023-04-04 | 2023
6941 | jud. TIMIS, loc. GAVOJDIA, Strada GAVOJDIA, nr. 3 | TM | 0.008 | 0.007835 | 0 | 0.23 | CFp | CBC | E-DISTRIBUTIE BANAT SA | 17188864 | 2023-04-05 | RO005E511912553/2 | 2023-04-24 | 2023
6942 | jud. TIMIS, loc. TIMISOARA, Strada ROMULUS, nr. 10 | TM | 0.0059 | 0.005792 | 0 | 0.4 | CFp | CBC | E-DISTRIBUTIE BANAT SA | 17189029 |  | RO005E510919908/2 | 2023-04-12 | 2023
6943 | jud. TIMIS, loc. CARPINIS, Strada III, nr. 37 | TM | 0.0064 | 0.006238 | 0 | 0.4 | CFp | CBC | E-DISTRIBUTIE BANAT SA | 17189281 |  | RO005E512521077/2 | 2023-04-25 | 2023
6944 | jud. ARAD, loc. BUTENI, Strada Buteni, nr. 24 | AR | 0.003 | 0.00293 | 0 | 0.23 | CFp | CBC | E-DISTRIBUTIE BANAT SA | 17189421 |  | RO005E521233661/2 | 2023-04-19 | 2023
6945 | jud. ARAD, loc. PETRIS, Strada SAT ILTEU, nr. 21 | AR | 0.003 | 0.002934 | 0 | 0.23 | CFp | CBC | E-DISTRIBUTIE BANAT SA | 17189696 |  | RO005E521863503/2 | 2023-04-19 | 2023
6946 | jud. HUNEDOARA, loc. CHITID, Strada CHITID, nr. 35 | HD | 0.003 | 0.002939 | 0 | 0.23 | CFp | CBC | E-DISTRIBUTIE BANAT SA | 17189764 |  | RO005E530922407/2 | 2023-04-18 | 2023
6947 | jud. TIMIS, loc. MOSNITA VECHE, Strada Margaretei, nr. 10 | TM | 0.0086 | 0.00833 | 0 | 0.4 | CFp | CBC | E-DISTRIBUTIE BANAT SA | 17190038 |  | RO005E513980932/2 | 2023-04-19 | 2023
6948 | jud. TIMIS, loc. TIMISOARA, Strada POMICULTURII, nr. 51 | TM | 0.0059 | 0.005792 | 0 | 0.4 | CFp | CBC | E-DISTRIBUTIE BANAT SA | 17190299 |  | RO005E511726950/2 | 2023-04-06 | 2023
6949 | jud. ARAD, loc. FRUMUSENI, Strada FRUMUSENI, nr. 598 | AR | 0.01 | 0.0097 | 0 | 0.4 | CFp | CBC | E-DISTRIBUTIE BANAT SA | 17190786 |  | RO005E522436140/2 | 2023-04-03 | 2023
6950 | jud. TIMIS, loc. DUMBRAVA, Strada SAT DUMBRAVA, nr. 177C | TM | 0.003 | 0.002935 | 0 | 0.4 | CFp | CBC | E-DISTRIBUTIE BANAT SA | 17190863 |  | RO005E513568642/2 | 2023-04-06 | 2023
6951 | jud. ARAD, loc. BUTENI, Strada Buteni, nr. 162 | AR | 0.003 | 0.00293 | 0 | 0.4 | CFp | CBC | E-DISTRIBUTIE BANAT SA | 17191007 |  | RO005E521235247/2 | 2023-04-10 | 2023
6952 | jud. ARAD, loc. ARAD, Strada Fagului, nr. 35/E | AR | 0.0033 | 0.003075 | 0 | 0.4 | CFp | CBC | E-DISTRIBUTIE BANAT SA | 17191057 |  | RO005E522446512/2 | 2023-04-10 | 2023
6953 | jud. TIMIS, loc. TEREMIA MARE, Strada NERAU, nr. 314 | TM | 0.005 | 0.004895 | 0 | 0.4 | CFp | CBC | E-DISTRIBUTIE BANAT SA | 17191194 |  | RO005E513752984/2 | 2023-04-04 | 2023
6954 | jud. CARAS-SEVERIN, loc. CALNIC, Strada str. Gradiste, nr. 141 | CS | 0.0044 | 0.004311 | 0 | 0.23 | CFp | CBC | E-DISTRIBUTIE BANAT SA | 17191206 |  | RO005E540245135/2 | 2023-04-10 | 2023
6955 | jud. ARAD, loc. LIVADA, Strada Livada, nr. 729 | AR | 0.003 | 0.00284 | 0 | 0.4 | CFp | CBC | E-DISTRIBUTIE BANAT SA | 17191215 |  | RO005E522287896/3 | 2023-04-03 | 2023
6956 | jud. HUNEDOARA, loc. PAROS, Strada PAROS, nr. 35 | HD | 0.005 | 0.004899 | 0 | 0.4 | CFp | CBC | E-DISTRIBUTIE BANAT SA | 17191568 |  | RO005E530996598/2 | 2023-04-18 | 2023
6957 | jud. TIMIS, loc. GIARMATA-VII, Strada Viticultorilor, nr. 5 | TM | 0.0105 | 0.009795 | 0 | 0.4 | CFp | CBC | E-DISTRIBUTIE BANAT SA | 17191647 |  | RO005E513534050/2 | 2023-04-11 | 2023
6958 | jud. ARAD, loc. CHISINEU-CRIS, Strada NUFARULUI, nr. 49 | AR | 0.003 | 0.00284 | 0 | 0.23 | CFp | CBC | E-DISTRIBUTIE BANAT SA | 17191753 |  | RO005E521414404/2 | 2023-04-04 | 2023
6959 | jud. HUNEDOARA, loc. PETRENI, Strada PETRENI, nr. 95 | HD | 0.005 | 0.004899 | 0 | 0.4 | CFp | CBC | E-DISTRIBUTIE BANAT SA | 17191842 |  | RO005E531225673/2 | 2023-04-18 | 2023
6960 | jud. ARAD, loc. SANLEANI, Strada SINLEANI, nr. 5 | AR | 0.003 | 0.00284 | 0 | 0.23 | CFp | CBC | E-DISTRIBUTIE BANAT SA | 17191858 |  | RO005E521803956/2 | 2023-04-10 | 2023
6961 | jud. TIMIS, loc. IZVIN, Strada TEILOR, nr. 20 | TM | 0.003 | 0.002935 | 0 | 0.23 | CFp | CBC | E-DISTRIBUTIE BANAT SA | 17192315 |  | RO005E514118486/2 | 2023-04-06 | 2023
6962 | jud. TIMIS, loc. TIMISOARA, Strada CARLOVA VASILE, nr. 8, ap. 0 | TM | 0.01 | 0.009795 | 0 | 0.4 | CFp | CBC | E-DISTRIBUTIE BANAT SA | 17192358 |  | RO005E510791748/3 | 2023-04-06 | 2023
6963 | jud. TIMIS, loc. DUMBRAVITA, Strada BELGRAD, nr. 58 | TM | 0.003 | 0.002935 | 0 | 0.4 | CFp | CBC | E-DISTRIBUTIE BANAT SA | 17192408 |  | RO005E513272903/3 | 2023-04-05 | 2023
6964 | jud. HUNEDOARA, loc. ALMASU SEC, Strada -, nr. 41 | HD | 0.003 | 0.002935 | 0 | 0.23 | CFp | CBC | E-DISTRIBUTIE BANAT SA | 17197005 |  | RO005E530797047/2 | 2023-04-21 | 2023
6965 | jud. TIMIS, loc. DINIAS, Strada DINIAS, nr. 354B | TM | 0.006 | 0.00587 | 0 | 0.4 | CFp | CBC | E-DISTRIBUTIE BANAT SA | 17197485 |  | RO005E513454691/2 | 2023-04-28 | 2023
6966 | jud. ARAD, loc. VARIASU MARE, Strada VARIASU-MARE, nr. 82 | AR | 0.005 | 0.00489 | 0 | 0.23 | CFp | CBC | E-DISTRIBUTIE BANAT SA | 17198545 |  | RO005E521782008/2 | 2023-04-06 | 2023
6967 | jud. TIMIS, loc. TIMISOARA, Bulevardul Dambovita, nr. 64 | TM | 0.0155 | 0.014695 | 0 | 0.4 | CFp | CBC | E-DISTRIBUTIE BANAT SA | 17198918 |  | RO005E514138174/2 | 2023-04-12 | 2023
6968 | jud. TIMIS, loc. DUMBRAVITA, Strada CRISTOFOR COLUMB, nr. 44 | TM | 0.0065 | 0.005875 | 0 | 0.23 | CFp | CBC | E-DISTRIBUTIE BANAT SA | 17199377 |  | RO005E513083598/2 | 2023-04-12 | 2023
6969 | jud. TIMIS, loc. GHIRODA, Strada CAMPULUI, nr. 14 | TM | 0.003 | 0.002935 | 0 | 0.23 | CFp | CBC | E-DISTRIBUTIE BANAT SA | 17199610 |  | RO005E513484672/3 | 2023-04-20 | 2023
6970 | jud. TIMIS, loc. SANNICOLAU MARE, Strada Scurta, nr. 19, ap. 0 | TM | 0.005 | 0.004895 | 0 | 0.4 | CFp | CBC | E-DISTRIBUTIE BANAT SA | 17199831 |  | RO005E512627221/3 | 2023-04-26 | 2023
6971 | jud. ARAD, loc. SANLEANI, Strada SINLEANI, nr. 191 | AR | 0.005 | 0.00485 | 0 | 0.4 | CFp | CBC | E-DISTRIBUTIE BANAT SA | 17200264 |  | RO005E521806645/2 | 2023-04-19 | 2023
6972 | jud. TIMIS, loc. TIMISOARA, Strada Todoran Eugen, nr. 4 | TM | 0.0098 | 0.009521 | 0 | 0.4 | CFp | CBC | E-DISTRIBUTIE BANAT SA | 17200333 |  | RO005E513144653/2 | 2023-04-19 | 2023
6973 | jud. TIMIS, loc. SARAVALE, Strada Principala, nr. 795 | TM | 0.006 | 0.005875 | 0 | 0.23 | CFp | CBC | E-DISTRIBUTIE BANAT SA | 17200378 |  | RO005E512678474/2 | 2023-04-19 | 2023
6974 | jud. ARAD, loc. ARAD, Strada Renasterii, nr. 56 | AR | 0.0055 | 0.00534 | 0 | 0.23 | CFp | CBC | E-DISTRIBUTIE BANAT SA | 17200684 |  | RO005E520276522/2 | 2023-04-10 | 2023
6975 | jud. HUNEDOARA, loc. VULCAN, Strada MORII, nr. 31A | HD | 0.005 | 0.0047 | 0 | 0.23 | CFp | CBC | E-DISTRIBUTIE BANAT SA | 17201182 |  | RO005E532074902/2 | 2023-04-19 | 2023
6976 | jud. TIMIS, loc. JIMBOLIA, Strada Birzava, nr. 17 | TM | 0.0062 | 0.005875 | 0 | 0.23 | CFp | CBC | E-DISTRIBUTIE BANAT SA | 17201241 |  | RO005E512483153/2 | 2023-04-12 | 2023
6977 | jud. ARAD, loc. ARAD, Strada Fantanii, nr. 19 | AR | 0.006 | 0.00578 | 0 | 0.23 | CFp | CBC | E-DISTRIBUTIE BANAT SA | 17201447 |  | RO005E520368973/2 | 2023-04-12 | 2023
6978 | jud. ARAD, loc. ARAD, Strada Bogdan Voievod, nr. 86 | AR | 0.0037 | 0.003506 | 0 | 0.23 | CFp | CBC | E-DISTRIBUTIE BANAT SA | 17201505 |  | RO005E520368861/2 | 2023-04-10 | 2023
6979 | jud. ARAD, loc. CHISINEU-CRIS, Strada PLEVNA, nr. 9C | AR | 0.003 | 0.00284 | 0 | 0.23 | CFp | CBC | E-DISTRIBUTIE BANAT SA | 17201617 |  | RO005E522213772/2 | 2023-04-10 | 2023
6980 | jud. ARAD, loc. ARAD, Strada Aron Pumnul, nr. 61A | AR | 0.012 | 0.011758 | 0 | 0.4 | CFp | CBC | E-DISTRIBUTIE BANAT SA | 17202101 |  | RO005E522469427/2 | 2023-04-10 | 2023
6981 | jud. TIMIS, loc. VOITEG, Strada VOITEG, nr. 18 | TM | 0.003 | 0.002939 | 0 | 0.23 | CFp | CBC | E-DISTRIBUTIE BANAT SA | 17202153 |  | RO005E512311861/2 | 2023-04-03 | 2023
6982 | jud. TIMIS, loc. TIMISOARA, Strada DINICU DIMITRIE, nr. 64 | TM | 0.0052 | 0.004895 | 0 | 0.4 | CFp | CBC | E-DISTRIBUTIE BANAT SA | 17202444 |  | RO005E513705780/2 | 2023-04-03 | 2023
6983 | jud. ARAD, loc. BUTENI, Strada Buteni, nr. 735 | AR | 0.0049 | 0.004812 | 0 | 0.4 | CFp | CBC | E-DISTRIBUTIE BANAT SA | 17202502 |  | RO005E521241301/3 | 2023-04-06 | 2023
6984 | jud. TIMIS, loc. BILED, Strada BILED, NR. 569A, nr. 569/A | TM | 0.006 | 0.005875 | 0 | 0.4 | CFp | CBC | E-DISTRIBUTIE BANAT SA | 17202670 |  | RO005E513462993/2 | 2023-04-06 | 2023
6985 | jud. ARAD, loc. VLADIMIRESCU, Strada VIENA, nr. 30 | AR | 0.01 | 0.009799 | 0 | 0.4 | CFp | CBC | E-DISTRIBUTIE BANAT SA | 17202780 |  | RO005E522463331/2 | 2023-04-06 | 2023
6986 | jud. TIMIS, loc. DETA, Strada Calea Voiteni, nr. 1 | TM | 0.06 | 0.05878 | 0 | 0.4 | CFp | CBC | E-DISTRIBUTIE BANAT SA | 17202812 |  | RO005E512844165/3 | 2023-04-12 | 2023
6987 | jud. CARAS-SEVERIN, loc. RESITA, Strada VALIUGULUI, nr. 119 | CS | 0.0126 | 0.012396 | 0 | 0.4 | CFp | CBC | E-DISTRIBUTIE BANAT SA | 17203128 |  | RO005E540001708/3 | 2023-04-10 | 2023
6988 | jud. CARAS-SEVERIN, loc. CALNIC, Strada NERGANITA, nr. 15A | CS | 0.01 | 0.0096 | 0 | 0.4 | CFp | CBC | E-DISTRIBUTIE BANAT SA | 17203144 |  | RO005E541625093/2 | 2023-04-10 | 2023
6989 | jud. TIMIS, loc. DUMBRAVITA, Strada Caras, nr. 6, bl. ., sc. -, et. -, ap. 2 | TM | 0.003 | 0.002935 | 0 | 0.4 | CFp | CBC | E-DISTRIBUTIE BANAT SA | 17203419 |  | RO005E513567067/2 | 2023-04-06 | 2023
6990 | jud. ARAD, loc. NADLAC, Strada NICOLAE BALCESCU, nr. 18 | AR | 0.006 | 0.005879 | 0 | 0.23 | CFp | CBC | E-DISTRIBUTIE BANAT SA | 17203713 |  | RO005E521830642/2 | 2023-04-10 | 2023
6991 | jud. TIMIS, loc. PECIU NOU, Strada PECIU NOU, nr. 995 | TM | 0.008 | 0.007835 | 0 | 0.4 | CFp | CBC | E-DISTRIBUTIE BANAT SA | 17203981 |  | RO005E513959657/2 | 2023-04-04 | 2023
6992 | jud. TIMIS, loc. DUMBRAVITA, Strada RODIN, nr. 28 | TM | 0.005 | 0.004895 | 0 | 0.4 | CFp | CBC | E-DISTRIBUTIE BANAT SA | 17204229 |  | RO005E514095693/2 | 2023-04-12 | 2023
6993 | jud. TIMIS, loc. CRICIOVA, Strada CRICIOVA, nr. 7 | TM | 0.003 | 0.002935 | 0 | 0.4 | CFp | CBC | E-DISTRIBUTIE BANAT SA | 17204281 |  | RO005E511988501/2 | 2023-04-18 | 2023
6994 | jud. ARAD, loc. NADLAC, Strada PENES CURCANUL, nr. 28 | AR | 0.003 | 0.002939 | 0 | 0.23 | CFp | CBC | E-DISTRIBUTIE BANAT SA | 17204373 |  | RO005E521821934/2 | 2023-04-12 | 2023
6995 | jud. HUNEDOARA, loc. DEVA, Strada Blaga Lucian, nr. 1 | HD | 0.004 | 0.003832 | 0 | 0.4 | CFp | CBC | E-DISTRIBUTIE BANAT SA | 17204959 |  | RO005E532468831/2 | 2023-04-25 | 2023
6996 | jud. HUNEDOARA, loc. DEVA, Strada Blaga Lucian, nr. 1 | HD | 0.015 | 0.01469 | 0 | 0.4 | CFp | CBC | E-DISTRIBUTIE BANAT SA | 17204974 |  | RO005E532468842/2 | 2023-04-19 | 2023
6997 | jud. TIMIS, loc. GIARMATA, Strada GIARMATA, nr. 931 | TM | 0.0152 | 0.014695 | 0 | 0.4 | CFp | CBC | E-DISTRIBUTIE BANAT SA | 17205017 |  | RO005E513437041/2 | 2023-04-06 | 2023
6998 | jud. ARAD, loc. VINGA, Strada Agronomului, nr. 18 | AR | 0.006 | 0.00578 | 0 | 0.4 | CFp | CBC | E-DISTRIBUTIE BANAT SA | 17205050 |  | RO005E521793471/4 | 2023-04-04 | 2023
6999 | jud. TIMIS, loc. SANNICOLAU MARE, Strada Garii, nr. 18A | TM | 0.1 | 0.097956 | 0 | 0.4 | CFp | CBC | E-DISTRIBUTIE BANAT SA | 17205079 |  | RO005E514110051/2 | 2023-04-13 | 2023
7000 | jud. ARAD, loc. SANLEANI, Strada SINLEANI, nr. 242 | AR | 0.003 | 0.00293 | 0 | 0.4 | CFp | CBC | E-DISTRIBUTIE BANAT SA | 17205818 |  | RO005E521807477/2 | 2023-04-03 | 2023
7001 | jud. TIMIS, loc. TIMISOARA, Strada SAGOVICI SAMUIL, nr. 14A | TM | 0.0087 | 0.008536 | 0 | 0.4 | CFp | CBC | E-DISTRIBUTIE BANAT SA | 17205897 |  | RO005E511686001/2 | 2023-04-03 | 2023
7002 | jud. HUNEDOARA, loc. DUPAPIATRA, Strada DUPAPIATRA, nr. 53 | HD | 0.005 | 0.00489 | 0 | 0.4 | CFp | CBC | E-DISTRIBUTIE BANAT SA | 17206047 |  | RO005E530861656/4 | 2023-04-21 | 2023
7003 | jud. ARAD, loc. ARAD, Strada Porumbitei, nr. 18 | AR | 0.008 | 0.00783 | 0 | 0.4 | CFp | CBC | E-DISTRIBUTIE BANAT SA | 17206093 |  | RO005E520256160/3 | 2023-04-03 | 2023
7004 | jud. CARAS-SEVERIN, loc. BAILE HERCULANE, Strada VICOL, nr. 3 | CS | 0.0099 | 0.009642 | 0 | 0.4 | CFp | CBC | E-DISTRIBUTIE BANAT SA | 17206176 |  | RO005E541454048/3 | 2023-04-12 | 2023
7005 | jud. ARAD, loc. LIVADA, Strada Livada, nr. 408 | AR | 0.0042 | 0.004115 | 0 | 0.4 | CFp | CBC | E-DISTRIBUTIE BANAT SA | 17206530 |  | RO005E522425766/2 | 2023-04-04 | 2023
7006 | jud. ARAD, loc. ARAD, Strada Farmati Zoltan, nr. 1 | AR | 0.01 | 0.009691 | 0 | 0.4 | CFp | CBC | E-DISTRIBUTIE BANAT SA | 17206671 |  | RO005E522252595/3 | 2023-04-04 | 2023
7007 | jud. TIMIS, loc. TIMISOARA, Strada PANSELELOR, nr. 67, ap. 0 | TM | 0.016 | 0.015675 | 0 | 0.4 | CFp | CBC | E-DISTRIBUTIE BANAT SA | 17207204 |  | RO005E510828031/2 | 2023-04-11 | 2023
7008 | jud. ARAD, loc. NADLAC, Strada GRIVITEI, nr. 46 | AR | 0.003 | 0.002939 | 0 | 0.23 | CFp | CBC | E-DISTRIBUTIE BANAT SA | 17207247 |  | RO005E521822823/2 | 2023-04-03 | 2023
7009 | jud. TIMIS, loc. CHISODA, Strada STRADA NUCULUI, NR.26, nr. 26 | TM | 0.0055 | 0.005389 | 0 | 0.4 | CFp | CBC | E-DISTRIBUTIE BANAT SA | 17207336 |  | RO005E513385032/2 | 2023-04-04 | 2023
7010 | jud. TIMIS, loc. DUMBRAVITA, Strada BEGA, nr. 32 | TM | 0.003 | 0.002935 | 0 | 0.4 | CFp | CBC | E-DISTRIBUTIE BANAT SA | 17207808 |  | RO005E513288753/2 | 2023-04-06 | 2023
7011 | jud. ARAD, loc. COVASINT, Strada Magnoliei, nr. 6 | AR | 0.006 | 0.005879 | 0 | 0.23 | CFp | CBC | E-DISTRIBUTIE BANAT SA | 17207973 |  | RO005E520902764/2 | 2023-04-11 | 2023
7012 | jud. ARAD, loc. ARAD, Strada nicolai gogol, nr. 23 | AR | 0.006 | 0.005879 | 0 | 0.23 | CFp | CBC | E-DISTRIBUTIE BANAT SA | 17208043 |  | RO005E520283935/2 | 2023-04-13 | 2023
7013 | jud. ARAD, loc. BODROGU NOU, Strada BODROGU-NOU, nr. 129 | AR | 0.004 | 0.00391 | 0 | 0.23 | CFp | CBC | E-DISTRIBUTIE BANAT SA | 17208062 |  | RO005E522002790/2 | 2023-04-04 | 2023
7014 | jud. ARAD, loc. ARAD, Strada Prunului, nr. 10 | AR | 0.005 | 0.00489 | 0 | 0.23 | CFp | CBC | E-DISTRIBUTIE BANAT SA | 17208143 |  | RO005E520257802/2 | 2023-04-04 | 2023
7015 | jud. HUNEDOARA, loc. VILCELE-RELE, Strada VILCELE RELE, nr. 105 | HD | 0.003 | 0.002939 | 0 | 0.23 | CFp | CBC | E-DISTRIBUTIE BANAT SA | 17208406 |  | RO005E530908366/2 | 2023-04-21 | 2023
7016 | jud. HUNEDOARA, loc. HUNEDOARA, Strada CAR RACASTIA, nr. 195 | HD | 0.005 | 0.00489 | 0 | 0.23 | CFp | CBC | E-DISTRIBUTIE BANAT SA | 17208683 |  | RO005E531017863/2 | 2023-04-21 | 2023
7017 | jud. ARAD, loc. ARAD, Strada Dacilor, nr. 24 | AR | 0.006 | 0.005879 | 0 | 0.23 | CFp | CBC | E-DISTRIBUTIE BANAT SA | 17208729 |  | RO005E520145853/2 | 2023-04-04 | 2023
7018 | jud. ARAD, loc. DOROBANTI, Strada DOROBANTI, nr. 308 | AR | 0.005 | 0.00489 | 0 | 0.23 | CFp | CBC | E-DISTRIBUTIE BANAT SA | 17209183 |  | RO005E521722158/2 | 2023-04-04 | 2023
7019 | jud. TIMIS, loc. TRAIAN VUIA, Strada TRAIAN VUIA, nr. 64 | TM | 0.003 | 0.002935 | 0 | 0.23 | CFp | CBC | E-DISTRIBUTIE BANAT SA | 17209241 |  | RO005E512097299/2 | 2023-04-06 | 2023
7020 | jud. ARAD, loc. ARAD, Strada Dunarii, nr. 151/A | AR | 0.005 | 0.00489 | 0 | 0.4 | CFp | CBC | E-DISTRIBUTIE BANAT SA | 17209366 |  | RO005E522461047/2 | 2023-04-03 | 2023
7021 | jud. TIMIS, loc. SACALAZ, Strada STRADA DOMUS, NR.21A, nr. 21A, bl. -, sc. -, et. -, ap. - | TM | 0.01 | 0.009795 | 0 | 0.4 | CFp | CBC | E-DISTRIBUTIE BANAT SA | 17209445 |  | RO005E513751758/2 | 2023-04-11 | 2023
7022 | jud. TIMIS, loc. TRAIAN VUIA, Strada TRAIAN VUIA, nr. 144 | TM | 0.003 | 0.002935 | 0 | 0.23 | CFp | CBC | E-DISTRIBUTIE BANAT SA | 17209553 |  | RO005E512097121/2 | 2023-04-06 | 2023
7023 | jud. TIMIS, loc. GIROC, Strada STRADA ANEMONEI, NR.10, nr. 10 | TM | 0.00335 | 0.003229 | 0 | 0.23 | CFp | CBC | E-DISTRIBUTIE BANAT SA | 17209663 |  | RO005E513678475/2 | 2023-04-06 | 2023
7024 | jud. CARAS-SEVERIN, loc. POIANA MARULUI, Strada Poiana Marului, nr. 73 | CS | 0.008 | 0.00764 | 0 | 0.4 | CFp | CBC | E-DISTRIBUTIE BANAT SA | 17209990 |  | RO005E540651989/4 | 2023-04-21 | 2023
7025 | jud. ARAD, loc. CERMEI, Strada Cermei, nr. 215 | AR | 0.003 | 0.002939 | 0 | 0.23 | CFp | CBC | E-DISTRIBUTIE BANAT SA | 17210300 |  | RO005E520959823/2 | 2023-04-03 | 2023
7026 | jud. HUNEDOARA, loc. BOSOROD, Strada BOSOROD, nr. 182 | HD | 0.003 | 0.002939 | 0 | 0.4 | CFp | CBC | E-DISTRIBUTIE BANAT SA | 17210432 |  | RO005E530929189/2 | 2023-04-21 | 2023
7027 | jud. ARAD, loc. ARAD, Strada CORABIEI, nr. 6 | AR | 0.005 | 0.004899 | 0 | 0.23 | CFp | CBC | E-DISTRIBUTIE BANAT SA | 17210455 |  | RO005E520310273/2 | 2023-04-03 | 2023
7028 | jud. HUNEDOARA, loc. SILVASU DE SUS, Strada SILVASU DE SUS, nr. 45 | HD | 0.006 | 0.00583 | 0 | 0.23 | CFp | CBC | E-DISTRIBUTIE BANAT SA | 17210729 |  | RO005E530973863/2 | 2023-04-21 | 2023
7029 | jud. TIMIS, loc. LIEBLING, Strada LIEBLING, nr. 184 | TM | 0.003 | 0.002939 | 0 | 0.23 | CFp | CBC | E-DISTRIBUTIE BANAT SA | 17210767 |  | RO005E512427038/2 | 2023-04-06 | 2023
7030 | jud. TIMIS, loc. REMETEA MARE, Strada REMETEA MARE, nr. 539 | TM | 0.01 | 0.009795 | 0 | 0.4 | CFp | CBC | E-DISTRIBUTIE BANAT SA | 17211018 |  | RO005E513443699/2 | 2023-04-21 | 2023
7031 | jud. TIMIS, loc. MOSNITA VECHE, Strada Prieteniei, nr. 30, ap. 1 | TM | 0.0037 | 0.003577 | 0 | 0.23 | CFp | CBC | E-DISTRIBUTIE BANAT SA | 17211242 |  | RO005E513462195/2 | 2023-04-11 | 2023
7032 | jud. TIMIS, loc. BUCOVAT (DUMBRAVA), Strada BUCOVAT, nr. 141/D | TM | 0.0098 | 0.009521 | 0 | 0.4 | CFp | CBC | E-DISTRIBUTIE BANAT SA | 17211436 |  | RO005E513258558/2 | 2023-04-24 | 2023
7033 | jud. TIMIS, loc. LUGOJ, Strada JABARULUI, nr. 59 | TM | 0.015 | 0.014695 | 0 | 0.4 | CFp | CBC | E-DISTRIBUTIE BANAT SA | 17212113 |  | RO005E514112042/2 | 2023-04-06 | 2023
7034 | jud. TIMIS, loc. TIMISOARA, Strada MIRCEA CEL BATRAN, nr. 55 | TM | 0.0144 | 0.014107 | 0 | 0.4 | CFp | CBC | E-DISTRIBUTIE BANAT SA | 17212161 |  | RO005E514098674/2 | 2023-04-06 | 2023
7035 | jud. TIMIS, loc. DUMBRAVITA, Strada SIMFONIEI, nr. 23 | TM | 0.005 | 0.004895 | 0 | 0.4 | CFp | CBC | E-DISTRIBUTIE BANAT SA | 17212168 |  | RO005E513104187/2 | 2023-04-28 | 2023
7036 | jud. ARAD, loc. ARAD, Strada OSCAR, nr. 8 | AR | 0.0045 | 0.00431 | 0 | 0.4 | CFp | CBC | E-DISTRIBUTIE BANAT SA | 17212893 |  | RO005E522452722/2 | 2023-04-04 | 2023
7037 | jud. TIMIS, loc. TIMISOARA, Strada BUJORILOR, nr. 11 | TM | 0.008 | 0.00774 | 0 | 0.4 | CFp | CBC | E-DISTRIBUTIE BANAT SA | 17213114 |  | RO005E514148557/2 | 2023-04-03 | 2023
7038 | jud. TIMIS, loc. TIMISOARA, Strada Stefan Luchian, nr. 6, ap. 2 | TM | 0.0055 | 0.00519 | 0 | 0.23 | CFp | CBC | E-DISTRIBUTIE BANAT SA | 17213164 |  | RO005E513919709/2 | 2023-04-06 | 2023
7039 | jud. HUNEDOARA, loc. HASDAT, Strada HASDAT, nr. 19 | HD | 0.005 | 0.00489 | 0 | 0.23 | CFp | CBC | E-DISTRIBUTIE BANAT SA | 17213601 |  | RO005E531019023/2 | 2023-04-27 | 2023
7040 | jud. CARAS-SEVERIN, loc. EFTIMIE MURGU, Strada EFTIMIE MURGU, nr. 554 | CS | 0.003 | 0.00274 | 0 | 0.4 | CFp | CBC | E-DISTRIBUTIE BANAT SA | 17214262 |  | RO005E541105434/3 | 2023-04-07 | 2023
7041 | jud. HUNEDOARA, loc. DUPAPIATRA, Strada DUPAPIATRA, nr. 50 | HD | 0.006 | 0.00587 | 0 | 0.4 | CFp | CBC | E-DISTRIBUTIE BANAT SA | 17214345 |  | RO005E532190518/2 | 2023-04-27 | 2023
7042 | jud. CARAS-SEVERIN, loc. OTELU ROSU, Strada TRANDAFIRILOR, nr. 25 | CS | 0.003 | 0.002939 | 0 | 0.23 | CFp | CBC | E-DISTRIBUTIE BANAT SA | 17214379 |  | RO005E540637556/2 | 2023-04-11 | 2023
7043 | jud. HUNEDOARA, loc. SIBISEL (BERIU), Strada SIBISELUL VECHI, nr. 220A | HD | 0.003 | 0.002939 | 0 | 0.4 | CFp | CBC | E-DISTRIBUTIE BANAT SA | 17214606 |  | RO005E532194882/4 | 2023-04-27 | 2023
7044 | jud. TIMIS, loc. DUMBRAVITA, Strada Londra, nr. 43 | TM | 0.0038 | 0.00367 | 0 | 0.4 | CFp | CBC | E-DISTRIBUTIE BANAT SA | 17215153 |  | RO005E513855832/2 | 2023-04-06 | 2023
7045 | jud. TIMIS, loc. MOSNITA NOUA, Strada Intravilan, nr. CF404098 | TM | 0.01 | 0.009795 | 0 | 0.4 | CFp | CBC | E-DISTRIBUTIE BANAT SA | 17216027 |  | RO005E513588037/1 | 2023-04-10 | 2023
7046 | jud. TIMIS, loc. TIMISOARA, Strada COMETEI, nr. 8A | TM | 0.01 | 0.009795 | 0 | 0.4 | CFp | CBC | E-DISTRIBUTIE BANAT SA | 17216336 |  | RO005E513369696/2 | 2023-04-06 | 2023
7047 | jud. HUNEDOARA, loc. CHITID, Strada CHITID, nr. 28 | HD | 0.006 | 0.005879 | 0 | 0.4 | CFp | CBC | E-DISTRIBUTIE BANAT SA | 17216383 |  | RO005E530922351/4 | 2023-04-27 | 2023
7048 | jud. HUNEDOARA, loc. ORASTIOARA DE SUS, Strada ORASTIOARA DE SUS, nr. 32 | HD | 0.003 | 0.002939 | 0 | 0.4 | CFp | CBC | E-DISTRIBUTIE BANAT SA | 17216928 |  | RO005E531323694/2 | 2023-04-27 | 2023
7049 | jud. TIMIS, loc. BEREGSAU MARE, Strada PARCULUI, nr. 20 | TM | 0.0059 | 0.005287 | 0 | 0.4 | CFp | CBC | E-DISTRIBUTIE BANAT SA | 17216952 |  | RO005E514113256/2 | 2023-04-20 | 2023
7050 | jud. ARAD, loc. SANTANA, Strada LIBERTATII, nr. 15 | AR | 0.005 | 0.004899 | 0 | 0.23 | CFp | CBC | E-DISTRIBUTIE BANAT SA | 17217060 |  | RO005E522433855/2 | 2023-04-03 | 2023
7051 | jud. TIMIS, loc. DUMBRAVITA, Strada IZA, nr. 15 | TM | 0.006 | 0.005875 | 0 | 0.4 | CFp | CBC | E-DISTRIBUTIE BANAT SA | 17217066 |  | RO005E512946898/2 | 2023-04-07 | 2023
7052 | jud. ARAD, loc. NADLAC, Strada GRIVITEI, nr. 42 | AR | 0.003 | 0.002939 | 0 | 0.4 | CFp | CBC | E-DISTRIBUTIE BANAT SA | 17217215 |  | RO005E521822777/2 | 2023-04-20 | 2023
7053 | jud. TIMIS, loc. FAGET, Strada Mihai Viteazul, nr. 20 | TM | 0.003 | 0.002939 | 0 | 0.23 | CFp | CBC | E-DISTRIBUTIE BANAT SA | 17217473 |  | RO005E512050221/2 | 2023-04-07 | 2023
7054 | jud. ARAD, loc. VARFURILE, Strada MORII, nr. 276 | AR | 0.006 | 0.00578 | 0 | 0.4 | CFp | CBC | E-DISTRIBUTIE BANAT SA | 17217796 |  | RO005E521052693/3 | 2023-04-04 | 2023
7055 | jud. TIMIS, loc. SAG, Strada XII, nr. 62 | TM | 0.01 | 0.009795 | 0 | 0.4 | CFp | CBC | E-DISTRIBUTIE BANAT SA | 17217811 |  | RO005E512888602/2 | 2023-04-07 | 2023
7056 | jud. CARAS-SEVERIN, loc. VALIUG, Strada VALIUG, nr. 352 | CS | 0.0098 | 0.009642 | 0 | 0.4 | CFp | CBC | E-DISTRIBUTIE BANAT SA | 17217947 |  | RO005E540789925/3 | 2023-04-11 | 2023
7057 | jud. ARAD, loc. ZABRANI, Strada ZABRANI, nr. 22 | AR | 0.005 | 0.004849 | 0 | 0.4 | CFp | CBC | E-DISTRIBUTIE BANAT SA | 17217950 |  | RO005E521542147/3 | 2023-04-04 | 2023
7058 | jud. ARAD, loc. ARAD, Strada Crasna, nr. 1A | AR | 0.006 | 0.00578 | 0 | 0.4 | CFp | CBC | E-DISTRIBUTIE BANAT SA | 17217991 |  | RO005E522278559/2 | 2023-04-13 | 2023
7059 | jud. TIMIS, loc. GHIRODA, Strada LINISTEI, nr. 20 | TM | 0.003 | 0.002935 | 0 | 0.4 | CFp | CBC | E-DISTRIBUTIE BANAT SA | 17218170 |  | RO005E513417252/2 | 2023-04-07 | 2023
7060 | jud. ARAD, loc. ARAD, Strada Lenau Nicolaus, nr. 1A | AR | 0.006 | 0.00586 | 0 | 0.4 | CFp | CBC | E-DISTRIBUTIE BANAT SA | 17218210 |  | RO005E522018102/2 | 2023-04-04 | 2023
7061 | jud. ARAD, loc. VLADIMIRESCU, Strada Libertatii, nr. 27 | AR | 0.006 | 0.00583 | 0 | 0.4 | CFp | CBC | E-DISTRIBUTIE BANAT SA | 17218247 |  | RO005E520863018/3 | 2023-04-21 | 2023
7062 | jud. TIMIS, loc. DUMBRAVITA, Strada TARNAVA, nr. 13 | TM | 0.0143 | 0.013974 | 0 | 0.4 | CFp | CBC | E-DISTRIBUTIE BANAT SA | 17218588 |  | RO005E514044653/2 | 2023-04-13 | 2023
7063 | jud. HUNEDOARA, loc. DEVA, Strada Blaga Lucian, nr. 18 | HD | 0.005 | 0.00489 | 0 | 0.23 | CFp | CBC | E-DISTRIBUTIE BANAT SA | 17218768 |  | RO005E530144706/2 | 2023-04-12 | 2023
7064 | jud. TIMIS, loc. SANGEORGE, Strada SINGEORGE, nr. 14A | TM | 0.004 | 0.00382 | 0 | 0.4 | CFp | CBC | E-DISTRIBUTIE BANAT SA | 17218826 |  | RO005E513360978/3 | 2023-04-26 | 2023
7065 | jud. TIMIS, loc. BAZOSU NOU, Strada INTRAVILAN, nr. 96-/A | TM | 0.008 | 0.00774 | 0 | 0.4 | CFp | CBC | E-DISTRIBUTIE BANAT SA | 17218915 |  | RO005E514131076/2 | 2023-04-13 | 2023
7066 | jud. ARAD, loc. SANTANA, Strada Ioan Luca Caragiale, nr. 44 | AR | 0.006 | 0.00587 | 0 | 0.4 | CFp | CBC | E-DISTRIBUTIE BANAT SA | 17219996 |  | RO005E521933411/3 | 2023-04-04 | 2023
7067 | jud. ARAD, loc. FELNAC, Strada FELNAC, nr. 212 | AR | 0.006 | 0.00587 | 0 | 0.4 | CFp | CBC | E-DISTRIBUTIE BANAT SA | 17220272 |  | RO005E521468593/2 | 2023-04-12 | 2023
7068 | jud. ARAD, loc. ARAD, Strada Vrancei, nr. 32 | AR | 0.003 | 0.00284 | 0 | 0.23 | CFp | CBC | E-DISTRIBUTIE BANAT SA | 17220580 |  | RO005E520275611/2 | 2023-04-12 | 2023
7069 | jud. TIMIS, loc. BELINT, Strada Intravilan, nr. 726 | TM | 0.0162 | 0.015866 | 0 | 0.4 | CFp | CBC | E-DISTRIBUTIE BANAT SA | 17221853 |  | RO005E514068996/2 | 2023-04-13 | 2023
7070 | jud. HUNEDOARA, loc. DEVA, ALEEA MARGARETELOR, nr. 3A | HD | 0.006 | 0.005879 | 0 | 0.23 | CFp | CBC | E-DISTRIBUTIE BANAT SA | 17221986 |  | RO005E532241739/2 | 2023-04-26 | 2023
7071 | jud. HUNEDOARA, loc. ORASTIOARA DE SUS, Strada ORASTIOARA DE SUS, nr. 55 | HD | 0.005 | 0.00489 | 0 | 0.23 | CFp | CBC | E-DISTRIBUTIE BANAT SA | 17222267 |  | RO005E531162538/2 | 2023-04-28 | 2023
7072 | jud. HUNEDOARA, loc. ORASTIOARA DE JOS, Strada ORASTIOARA DE JOS, nr. 30 | HD | 0.004 | 0.003919 | 0 | 0.23 | CFp | CBC | E-DISTRIBUTIE BANAT SA | 17222699 |  | RO005E531165058/2 | 2023-04-28 | 2023
7073 | jud. HUNEDOARA, loc. TARSA, Strada TARSA, nr. 71 | HD | 0.003 | 0.002939 | 0 | 0.23 | CFp | CBC | E-DISTRIBUTIE BANAT SA | 17223222 |  | RO005E530930877/2 | 2023-04-26 | 2023
7074 | jud. TIMIS, loc. TIMISOARA, Strada TOPLITA, nr. 5, ap. 0 | TM | 0.006 | 0.005875 | 0 | 0.23 | CFp | CBC | E-DISTRIBUTIE BANAT SA | 17223269 |  | RO005E510168645/2 | 2023-04-13 | 2023
7075 | jud. ARAD, loc. PANCOTA, Strada Crisan, nr. 59 | AR | 0.0033 | 0.003075 | 0 | 0.4 | CFp | CBC | E-DISTRIBUTIE BANAT SA | 17223311 |  | RO005E521097300/2 | 2023-04-10 | 2023
7076 | jud. TIMIS, loc. TIMISOARA, Strada TOPLITA, nr. 5A, ap. 0 | TM | 0.006 | 0.00583 | 0 | 0.23 | CFp | CBC | E-DISTRIBUTIE BANAT SA | 17223313 |  | RO005E510168915/2 | 2023-04-10 | 2023
7077 | jud. Arad, loc. ARAD, Strada Randunicii, nr. 54 | AR | 0.005 | 0.0048 | 0 | 0.4 | CFp | CBC | E-DISTRIBUTIE BANAT SA | 17223481 |  | RO005E522418465/2 | 2023-04-25 | 2023
7078 | jud. HUNEDOARA, loc. TOTIA-MARE, Strada TOTIA MARE, nr. 15 | HD | 0.003 | 0.002939 | 0 | 0.23 | CFp | CBC | E-DISTRIBUTIE BANAT SA | 17223550 |  | RO005E531276433/2 | 2023-04-25 | 2023
7079 | jud. ARAD, loc. SOCODOR, Strada SOCODOR, nr. 594 | AR | 0.0033 | 0.003075 | 0 | 0.4 | CFp | CBC | E-DISTRIBUTIE BANAT SA | 17223817 |  | RO005E521694763/2 | 2023-04-10 | 2023
7080 | jud. HUNEDOARA, loc. JOSANI, Strada JOSANI, nr. 91 | HD | 0.005 | 0.004899 | 0 | 0.4 | CFp | CBC | E-DISTRIBUTIE BANAT SA | 17223862 |  | RO005E532371092/2 | 2023-04-20 | 2023
7081 | jud. ARAD, loc. GALSA, Strada Galsa, nr. 297 | AR | 0.0031 | 0.002943 | 0 | 0.23 | CFp | CBC | E-DISTRIBUTIE BANAT SA | 17224194 |  | RO005E521113826/2 | 2023-04-12 | 2023
7082 | jud. ARAD, loc. FANTANELE, Strada FINTINELE, nr. 359A | AR | 0.006 | 0.00578 | 0 | 0.23 | CFp | CBC | E-DISTRIBUTIE BANAT SA | 17224374 |  | RO005E521479089/2 | 2023-04-13 | 2023
7083 | jud. ARAD, loc. ARAD, Strada Campeanu Ion, nr. 20A | AR | 0.0033 | 0.003056 | 0 | 0.23 | CFp | CBC | E-DISTRIBUTIE BANAT SA | 17224417 |  | RO005E520678168/2 | 2023-04-13 | 2023
7084 | jud. ARAD, loc. LIVADA, Strada Livada, nr. 959 | AR | 0.0065 | 0.006211 | 0 | 0.4 | CFp | CBC | E-DISTRIBUTIE BANAT SA | 17224562 |  | RO005E522484895/2 | 2023-04-12 | 2023
7085 | jud. ARAD, loc. LIPOVA, Strada Aurel Vinatu, nr. 2-4 | AR | 0.0074 | 0.007113 | 0 | 0.4 | CFp | CBC | E-DISTRIBUTIE BANAT SA | 17224766 |  | RO005E521298178/2 | 2023-04-12 | 2023
7086 | jud. HUNEDOARA, loc. ORASTIE, Strada Vladimirescu, nr. 85 | HD | 0.0065 | 0.006349 | 0 | 0.23 | CFp | CBC | E-DISTRIBUTIE BANAT SA | 17224900 |  | RO005E530649694/2 | 2023-04-27 | 2023
7087 | jud. TIMIS, loc. LUGOJ, Strada 13 DECEMBRIE, nr. 129 | TM | 0.006 | 0.00582 | 0 | 0.23 | CFp | CBC | E-DISTRIBUTIE BANAT SA | 17224967 |  | RO005E511770038/2 | 2023-04-13 | 2023
7088 | jud. TIMIS, loc. LUGOJ, Strada HAJDEU B.P., nr. 12 | TM | 0.0198 | 0.019281 | 0 | 0.4 | CFp | CBC | E-DISTRIBUTIE BANAT SA | 17224983 |  | RO005E511835209/3 | 2023-04-13 | 2023
7089 | jud. HUNEDOARA, loc. SANTAMARIA-ORLEA, Strada SANTAMARIE ORLEA, nr. 57 | HD | 0.003 | 0.002939 | 0 | 0.23 | CFp | CBC | E-DISTRIBUTIE BANAT SA | 17225033 |  | RO005E530961297/2 | 2023-04-29 | 2023
7090 | jud. TIMIS, loc. LUGOJ, Strada BOCSEI, nr. 52A | TM | 0.0041 | 0.003963 | 0 | 0.23 | CFp | CBC | E-DISTRIBUTIE BANAT SA | 17225962 |  | RO005E512831251/2 | 2023-04-06 | 2023
7091 | jud. TIMIS, loc. CHISODA, Strada Nicolae Firu, nr. 61 | TM | 0.0099 | 0.009697 | 0 | 0.4 | CFp | CBC | E-DISTRIBUTIE BANAT SA | 17226205 |  | RO005E514142854/2 | 2023-04-13 | 2023
7092 | jud. ARAD, loc. SIRIA, Calea Aradului (23 August), nr. 58 | AR | 0.0093 | 0.009079 | 0 | 0.4 | CFp | CBC | E-DISTRIBUTIE BANAT SA | 17226413 |  | RO005E522220455/2 | 2023-04-11 | 2023
7093 | jud. ARAD, loc. SANPETRU GERMAN, Strada SINP.GERMAN, nr. 86 | AR | 0.005 | 0.004899 | 0 | 0.23 | CFp | CBC | E-DISTRIBUTIE BANAT SA | 17227060 |  | RO005E521750159/2 | 2023-04-07 | 2023
7094 | jud. ARAD, loc. ARAD, Strada Cocorilor, nr. 37 | AR | 0.0045 | 0.004363 | 0 | 0.4 | CFp | CBC | E-DISTRIBUTIE BANAT SA | 17227061 |  | RO005E521411940/2 | 2023-04-13 | 2023
7095 | jud. ARAD, loc. NADLAC, Strada GEORGE ENESCU, nr. 108 | AR | 0.003 | 0.00293 | 0 | 0.23 | CFp | CBC | E-DISTRIBUTIE BANAT SA | 17227119 |  | RO005E521839270/2 | 2023-04-13 | 2023
7096 | jud. TIMIS, loc. GIULVAZ, Strada GIULVAZ, nr. 73 | TM | 0.005 | 0.004895 | 0 | 0.4 | CFp | CBC | E-DISTRIBUTIE BANAT SA | 17227768 |  | RO005E512402547/2 | 2023-04-13 | 2023
7097 | jud. CARAS-SEVERIN, loc. GORNEA, Strada GORNEA, nr. 122 | CS | 0.006 | 0.005845 | 0 | 0.23 | CFp | CBC | E-DISTRIBUTIE BANAT SA | 17228688 |  | RO005E541183553/2 | 2023-04-20 | 2023
7098 | jud. TIMIS, loc. GIROC, Strada Prutului, nr. 12 | TM | 0.012 | 0.011759 | 0 | 0.4 | CFp | CBC | E-DISTRIBUTIE BANAT SA | 17228770 |  | RO005E514010487/3 | 2023-04-04 | 2023
7099 | jud. CARAS-SEVERIN, loc. CARANSEBES, Strada Dimitrie A. Sturza, nr. 14 | CS | 0.003 | 0.002939 | 0 | 0.23 | CFp | CBC | E-DISTRIBUTIE BANAT SA | 17228979 |  | RO005E541655052/2 | 2023-04-24 | 2023
7100 | jud. CARAS-SEVERIN, loc. OBREJA, Strada OBREJA, nr. 361 | CS | 0.003 | 0.00274 | 0 | 0.23 | CFp | CBC | E-DISTRIBUTIE BANAT SA | 17229187 |  | RO005E540976574/2 | 2023-04-24 | 2023
7101 | jud. TIMIS, loc. TIMISOARA, Strada TOPORASILOR, nr. 15 | TM | 0.0058 | 0.005552 | 0 | 0.4 | CFp | CBC | E-DISTRIBUTIE BANAT SA | 17229206 |  | RO005E513686766/2 | 2023-04-12 | 2023
7102 | jud. HUNEDOARA, loc. ORASTIE, Strada David Prodan, nr. 10 | HD | 0.003 | 0.002939 | 0 | 0.23 | CFp | CBC | E-DISTRIBUTIE BANAT SA | 17229454 |  | RO005E530756086/2 | 2023-04-29 | 2023
7103 | jud. HUNEDOARA, loc. BARASTII HATEGULUI, Strada BARASTII HATEGULUI, nr. 35 | HD | 0.003 | 0.002939 | 0 | 0.23 | CFp | CBC | E-DISTRIBUTIE BANAT SA | 17229912 |  | RO005E530979184/3 | 2023-04-29 | 2023
7104 | jud. HUNEDOARA, loc. PAROS, Strada PAROS, nr. 113 | HD | 0.003 | 0.002939 | 0 | 0.23 | CFp | CBC | E-DISTRIBUTIE BANAT SA | 17230404 |  | RO005E530997375/2 | 2023-04-27 | 2023
7105 | jud. HUNEDOARA, loc. SIMERIA, Strada GHEORGHE DOJA, nr. 44 | HD | 0.006 | 0.005879 | 0 | 0.23 | CFp | CBC | E-DISTRIBUTIE BANAT SA | 17230566 |  | RO005E531341638/2 | 2023-04-29 | 2023
7106 | jud. ARAD, loc. HALMAGIU, Strada Ciunganeasca, nr. 25 | AR | 0.003 | 0.002939 | 0 | 0.23 | CFp | CBC | E-DISTRIBUTIE BANAT SA | 17230711 |  | RO005E521034334/2 | 2023-04-13 | 2023
7107 | jud. ARAD, loc. ARAD, Strada Ascaniu Crisan, nr. 6 | AR | 0.0055 | 0.00535 | 0 | 0.4 | CFp | CBC | E-DISTRIBUTIE BANAT SA | 17231491 |  | RO005E522334260/2 | 2023-04-24 | 2023
7108 | jud. TIMIS, loc. BAZOSU NOU, Strada BAZOSU NOU, STRADA BAZOSU NOU, NR.103, nr. 103 | TM | 0.005 | 0.004895 | 0 | 0.23 | CFp | CBC | E-DISTRIBUTIE BANAT SA | 17231502 |  | RO005E511397235/2 | 2023-04-10 | 2023
7109 | jud. ARAD, loc. DRAUT, Strada Draut, nr. 140 | AR | 0.006 | 0.00578 | 0 | 0.23 | CFp | CBC | E-DISTRIBUTIE BANAT SA | 17231561 |  | RO005E521133132/2 | 2023-04-04 | 2023
7110 | jud. ARAD, loc. LIPOVA, Strada Slt. Sorin Suciu, nr. 140A | AR | 0.003 | 0.002939 | 0 | 0.4 | CFp | CBC | E-DISTRIBUTIE BANAT SA | 17231588 |  | RO005E522089481/2 | 2023-04-04 | 2023
7111 | jud. TIMIS, loc. SACALAZ, Strada TEIULUI, nr. 13 | TM | 0.006 | 0.005875 | 0 | 0.23 | CFp | CBC | E-DISTRIBUTIE BANAT SA | 17231630 |  | RO005E513034662/2 | 2023-04-10 | 2023
7112 | jud. ARAD, loc. SOFRONEA, Strada SOFRONEA, nr. 79 | AR | 0.006 | 0.00578 | 0 | 0.23 | CFp | CBC | E-DISTRIBUTIE BANAT SA | 17231701 |  | RO005E521767528/2 | 2023-04-07 | 2023
7113 | jud. TIMIS, loc. DUMBRAVITA, Strada Ferventia, nr. 5 | TM | 0.0052 | 0.004895 | 0 | 0.4 | CFp | CBC | E-DISTRIBUTIE BANAT SA | 17231734 |  | RO005E511695472/2 | 2023-04-11 | 2023
7114 | jud. TIMIS, loc. MOSNITA NOUA, Strada GLADIOLEI, nr. 52 | TM | 0.0082 | 0.007835 | 0 | 0.4 | CFp | CBC | E-DISTRIBUTIE BANAT SA | 17231794 |  | RO005E514026002/2 | 2023-04-10 | 2023
7115 | jud. ARAD, loc. ARAD, Strada Orizontului, nr. 12A | AR | 0.003 | 0.002939 | 0 | 0.4 | CFp | CBC | E-DISTRIBUTIE BANAT SA | 17231809 |  | RO005E522315551/2 | 2023-04-07 | 2023
7116 | jud. ARAD, loc. SIMAND, Strada SIMAND, nr. 1280 | AR | 0.0048 | 0.004703 | 0 | 0.23 | CFp | CBC | E-DISTRIBUTIE BANAT SA | 17231810 |  | RO005E521980389/2 | 2023-04-07 | 2023
7117 | jud. ARAD, loc. ARAD, Strada Ion Campineanu, nr. 18A | AR | 0.006 | 0.00578 | 0 | 0.4 | CFp | CBC | E-DISTRIBUTIE BANAT SA | 17231820 |  | RO005E522468099/2 | 2023-04-04 | 2023
7118 | jud. HUNEDOARA, loc. ORASTIOARA DE JOS, Strada ORASTIOARA DE JOS, nr. 63 | HD | 0.003 | 0.002939 | 0 | 0.23 | CFp | CBC | E-DISTRIBUTIE BANAT SA | 17232068 |  | RO005E531165306/2 | 2023-04-27 | 2023
7119 | jud. TIMIS, loc. SARAZANI, Strada SARAZANI, nr. 120 | TM | 0.003 | 0.002935 | 0 | 0.23 | CFp | CBC | E-DISTRIBUTIE BANAT SA | 17232466 |  | RO005E512139555/2 | 2023-04-10 | 2023
7120 | jud. HUNEDOARA, loc. ARCHIA, Strada ARCHIA, nr. 24 | HD | 0.003 | 0.002939 | 0 | 0.23 | CFp | CBC | E-DISTRIBUTIE BANAT SA | 17232778 |  | RO005E530786090/2 | 2023-04-27 | 2023
7121 | jud. CARAS-SEVERIN, loc. CALNIC, Strada CILNIC - GRADISTE, nr. 156 | CS | 0.0028 | 0.002665 | 0 | 0.23 | CFp | CBC | E-DISTRIBUTIE BANAT SA | 17233104 |  | RO005E540246877/2 | 2023-04-21 | 2023
7122 | jud. HUNEDOARA, loc. BRAD, Strada LUNCII, nr. 7A | HD | 0.0046 | 0.004498 | 0 | 0.23 | CFp | CBC | E-DISTRIBUTIE BANAT SA | 17243241 |  | RO005E532283094/3 | 2023-04-27 | 2023
7123 | jud. HUNEDOARA, loc. HUNEDOARA, Strada SPIRU HARET, nr. 2, ap. 8 | HD | 0.0056 | 0.0054 | 0 | 0.23 | CFp | CBC | E-DISTRIBUTIE BANAT SA | 17243270 |  | RO005E530335191/2 | 2023-04-27 | 2023
7124 | jud. ARAD, loc. LIPOVA, Strada 30 Decembrie, nr. 11 | AR | 0.0041 | 0.003919 | 0 | 0.23 | CFp | CBC | E-DISTRIBUTIE BANAT SA | 17243314 |  | RO005E520849236/2 | 2023-04-11 | 2023
7125 | jud. ARAD, loc. SIMAND, Strada SIMAND, nr. 495 | AR | 0.003 | 0.002939 | 0 | 0.4 | CFp | CBC | E-DISTRIBUTIE BANAT SA | 17243413 |  | RO005E521972593/3 | 2023-04-11 | 2023
7126 | jud. ARAD, loc. DORGOS, Strada DORGOS, nr. 65 | AR | 0.005 | 0.004806 | 0 | 0.23 | CFp | CBC | E-DISTRIBUTIE BANAT SA | 17243489 |  | RO005E521565276/2 | 2023-04-07 | 2023
7127 | jud. TIMIS, loc. TIMISOARA, Strada CARABUSULUI, nr. 5 | TM | 0.005 | 0.004607 | 0 | 0.23 | CFp | CBC | E-DISTRIBUTIE BANAT SA | 17245145 |  | RO005E510243425/2 | 2023-04-10 | 2023
7128 | jud. ARAD, loc. BOCSIG, Strada Bocsig, nr. 368 | AR | 0.006 | 0.005879 | 0 | 0.23 | CFp | CBC | E-DISTRIBUTIE BANAT SA | 17246453 |  | RO005E520931902/2 | 2023-04-11 | 2023
7129 | jud. ARAD, loc. MANDRULOC, Strada MINDRULOC, nr. 593-594 | AR | 0.0055 | 0.005389 | 0 | 0.4 | CFp | CBC | E-DISTRIBUTIE BANAT SA | 17246613 |  | RO005E522403650/1 | 2023-04-07 | 2023
7130 | jud. ARAD, loc. SIRIA, Strada Vlad Tepes, nr. 1084 | AR | 0.005 | 0.004899 | 0 | 0.23 | CFp | CBC | E-DISTRIBUTIE BANAT SA | 17246804 |  | RO005E521101799/2 | 2023-04-10 | 2023
7131 | jud. ARAD, loc. BOCSIG, Strada Bocsig, nr. 502 | AR | 0.0046 | 0.004468 | 0 | 0.23 | CFp | CBC | E-DISTRIBUTIE BANAT SA | 17246989 |  | RO005E520933083/2 | 2023-04-10 | 2023
7132 | jud. ARAD, loc. PAULIAN, Strada Paulian, nr. 55 | AR | 0.006 | 0.00582 | 0 | 0.4 | CFp | CBC | E-DISTRIBUTIE BANAT SA | 17247033 |  | RO005E520992875/3 | 2023-04-10 | 2023
7133 | jud. HUNEDOARA, loc. PETROSANI, Strada Baritiu Gheorghe, nr. 14 | HD | 0.0049 | 0.004722 | 0 | 0.4 | CFp | CBC | E-DISTRIBUTIE BANAT SA | 17247075 |  | RO005E531711381/2 | 2023-04-27 | 2023
7134 | jud. ARAD, loc. INEU, Strada Nicolae Balcescu, nr. 3 | AR | 0.006 | 0.00587 | 0 | 0.23 | CFp | CBC | E-DISTRIBUTIE BANAT SA | 17247097 |  | RO005E520789442/2 | 2023-04-10 | 2023
7135 | jud. TIMIS, loc. SANANDREI, Strada Tineretului, nr. 6A | TM | 0.006 | 0.00578 | 0 | 0.4 | CFp | CBC | E-DISTRIBUTIE BANAT SA | 17248116 |  | RO005E513563074/2 | 2023-04-11 | 2023
7136 | jud. ARAD, loc. MACEA, Strada MACEA, nr. 114 | AR | 0.005 | 0.00489 | 0 | 0.4 | CFp | CBC | E-DISTRIBUTIE BANAT SA | 17248895 |  | RO005E521507801/2 | 2023-04-24 | 2023
7137 | jud. HUNEDOARA, loc. SANTAMARIA-ORLEA, Strada SANTAMARIE ORLEA, nr. 137 | HD | 0.003 | 0.002939 | 0 | 0.23 | CFp | CBC | E-DISTRIBUTIE BANAT SA | 17249092 |  | RO005E531314739/2 | 2023-04-27 | 2023
7138 | jud. HUNEDOARA, loc. LUNCOIU DE SUS, Strada LUNCOIU DE SUS, nr. 16 | HD | 0.003 | 0.002939 | 0 | 0.4 | CFp | CBC | E-DISTRIBUTIE BANAT SA | 17249427 |  | RO005E530888419/3 | 2023-04-27 | 2023
7139 | jud. TIMIS, loc. BUCOVAT (REMETEA MARE), Strada BUCOVAT REMETEA, nr. 292A | TM | 0.005 | 0.004895 | 0 | 0.4 | CFp | CBC | E-DISTRIBUTIE BANAT SA | 17249515 |  | RO005E512922410/2 | 2023-04-11 | 2023
7140 | jud. ARAD, loc. ARAD, Strada Porumbitei, nr. 1 | AR | 0.006 | 0.005811 | 0 | 0.4 | CFp | CBC | E-DISTRIBUTIE BANAT SA | 17249701 |  | RO005E520257880/2 | 2023-04-10 | 2023
7141 | jud. TIMIS, loc. GIROC, Strada SEMENIC, nr. 79D | TM | 0.005 | 0.004895 | 0 | 0.4 | CFp | CBC | E-DISTRIBUTIE BANAT SA | 17249756 |  | RO005E513273656/2 | 2023-04-11 | 2023
7142 | jud. TIMIS, loc. BECICHERECU MIC, Strada BECICHERECU MIC, nr. FN | TM | 0.008 | 0.007835 | 0 | 0.4 | CFp | CBC | E-DISTRIBUTIE BANAT SA | 17250004 |  | RO005E513685990/2 | 2023-04-11 | 2023
7143 | jud. TIMIS, loc. STIUCA, Strada FS, nr. 203 | TM | 0.005 | 0.004895 | 0 | 0.23 | CFp | CBC | E-DISTRIBUTIE BANAT SA | 17250134 |  | RO005E512000552/2 | 2023-04-11 | 2023
7144 | jud. TIMIS, loc. TIMISOARA, Strada NUFAR, nr. 4 | TM | 0.006 | 0.005875 | 0 | 0.23 | CFp | CBC | E-DISTRIBUTIE BANAT SA | 17250207 |  | RO005E511272169/2 | 2023-04-11 | 2023
7145 | jud. TIMIS, loc. TIMISOARA, Strada NUFAR, nr. 4, ap. 2 | TM | 0.01 | 0.009795 | 0 | 0.4 | CFp | CBC | E-DISTRIBUTIE BANAT SA | 17250237 |  | RO005E512869230/2 | 2023-04-11 | 2023
7146 | jud. TIMIS, loc. TIMISOARA, Strada SEMICERC, nr. 34 | TM | 0.01 | 0.00979 | 0 | 0.4 | CFp | CBC | E-DISTRIBUTIE BANAT SA | 17250336 |  | RO005E513992643/2 | 2023-04-11 | 2023
7147 | jud. ARAD, loc. ARAD, Bulevardul Iuliu Maniu, nr. 65-71 | AR | 0.015 | 0.01469 | 0 | 0.4 | CFp | CBC | E-DISTRIBUTIE BANAT SA | 17250344 |  | RO005E522318273/1 | 2023-04-10 | 2023
7148 | jud. TIMIS, loc. DUMBRAVITA, Strada STRADA SALVADOR DALI, NR. 16, nr. 16 | TM | 0.005 | 0.004895 | 0 | 0.4 | CFp | CBC | E-DISTRIBUTIE BANAT SA | 17250488 |  | RO005E513024043/2 | 2023-04-11 | 2023
7149 | jud. TIMIS, loc. SACALAZ, Strada STRADA ARMONIEI, NR. 32, nr. 32 | TM | 0.005 | 0.004895 | 0 | 0.23 | CFp | CBC | E-DISTRIBUTIE BANAT SA | 17250777 |  | RO005E513297304/3 | 2023-04-11 | 2023
7150 | jud. ARAD, loc. INEU, Strada Bradului, nr. 14B | AR | 0.01 | 0.009798 | 0 | 0.4 | CFp | CBC | E-DISTRIBUTIE BANAT SA | 17251071 |  | RO005E520753511/3 | 2023-04-12 | 2023
7151 | jud. ARAD, loc. NADLAC, Strada Dr. Martin Luther, nr. 28 | AR | 0.005 | 0.004899 | 0 | 0.23 | CFp | CBC | E-DISTRIBUTIE BANAT SA | 17251267 |  | RO005E521824926/2 | 2023-04-11 | 2023
7152 | jud. TIMIS, loc. OTELEC, Strada OTELEC, nr. 312 | TM | 0.0079 | 0.007677 | 0 | 0.23 | CFp | CBC | E-DISTRIBUTIE BANAT SA | 17251528 | 2023-04-07 | RO005E512544038/2 | 2023-04-20 | 2023
7153 | jud. HUNEDOARA, loc. GEOAGIU, Strada MORII, nr. 13 | HD | 0.003 | 0.002939 | 0 | 0.23 | CFp | CBC | E-DISTRIBUTIE BANAT SA | 17251573 |  | RO005E531148891/2 | 2023-04-27 | 2023
7154 | jud. TIMIS, loc. MOSNITA NOUA, Strada PRIMARIEI, nr. 12 | TM | 0.0041 | 0.003915 | 0 | 0.4 | CFp | CBC | E-DISTRIBUTIE BANAT SA | 17251731 |  | RO005E513422607/2 | 2023-04-11 | 2023
7155 | jud. HUNEDOARA, loc. SIMERIA, Strada I.B.DELEANU, nr. 29 | HD | 0.006 | 0.005879 | 0 | 0.23 | CFp | CBC | E-DISTRIBUTIE BANAT SA | 17251862 |  | RO005E531366949/2 | 2023-04-18 | 2023
7156 | jud. TIMIS, loc. TIMISOARA, Bulevardul Constantin Brancoveanu, nr. 150 | TM | 0.005 | 0.004895 | 0 | 0.23 | CFp | CBC | E-DISTRIBUTIE BANAT SA | 17251953 |  | RO005E511093597/2 | 2023-04-13 | 2023
7157 | jud. HUNEDOARA, loc. SIMERIA, Strada GRIVITEI, nr. 35 | HD | 0.005 | 0.004651 | 0 | 0.23 | CFp | CBC | E-DISTRIBUTIE BANAT SA | 17251960 |  | RO005E531363508/2 | 2023-04-27 | 2023
7158 | jud. TIMIS, loc. JEBEL, Strada JEBEL, nr. 538 | TM | 0.006 | 0.005875 | 0 | 0.23 | CFp | CBC | E-DISTRIBUTIE BANAT SA | 17252155 |  | RO005E512381037/2 | 2023-04-24 | 2023
7159 | jud. ARAD, loc. ZERIND, Strada ZERIND, nr. 245/A, bl. MAGAZIN | AR | 0.046 | 0.045079 | 0 | 0.4 | CFp | CBC | E-DISTRIBUTIE BANAT SA | 17252226 | 2023-04-12 | RO005E521315651/3 | 2023-04-12 | 2023
7160 | jud. ARAD, loc. STOINESTI, Strada Stoinesti, nr. 26A | AR | 0.003 | 0.002939 | 0 | 0.4 | CFp | CBC | E-DISTRIBUTIE BANAT SA | 17252523 |  | RO005E521192733/2 | 2023-04-13 | 2023
7161 | jud. TIMIS, loc. DUMBRAVITA, Strada Zenit, nr. 7 | TM | 0.01 | 0.009795 | 0 | 0.4 | CFp | CBC | E-DISTRIBUTIE BANAT SA | 17253963 |  | RO005E514187224/2 | 2023-04-20 | 2023
7162 | jud. HUNEDOARA, loc. BOZES, Strada strada, nr. 22 | HD | 0.003 | 0.002939 | 0 | 0.23 | CFp | CBC | E-DISTRIBUTIE BANAT SA | 17254909 |  | RO005E531151020/2 | 2023-04-27 | 2023
7163 | jud. ARAD, loc. ARAD, Strada Privighetorii, nr. 4/A | AR | 0.006 | 0.005879 | 0 | 0.23 | CFp | CBC | E-DISTRIBUTIE BANAT SA | 17255033 |  | RO005E522106324/2 | 2023-04-12 | 2023
7164 | jud. ARAD, loc. MADERAT, Strada Maderat, nr. 126 | AR | 0.005 | 0.004801 | 0 | 0.23 | CFp | CBC | E-DISTRIBUTIE BANAT SA | 17255046 |  | RO005E521099863/2 | 2023-04-29 | 2023
7165 | jud. TIMIS, loc. TIMISOARA, Strada DACILOR, nr. 25, ap. 3 | TM | 0.02 | 0.019595 | 0 | 0.4 | CFp | CBC | E-DISTRIBUTIE BANAT SA | 17255258 |  | RO005E513085512/2 | 2023-04-21 | 2023
7166 | jud. CARAS-SEVERIN, loc. CARANSEBES, Strada str. Baba Novac, nr. 10 | CS | 0.003 | 0.002939 | 0 | 0.4 | CFp | CBC | E-DISTRIBUTIE BANAT SA | 17255457 |  | RO005E540500230/2 | 2023-04-20 | 2023
7167 | jud. TIMIS, loc. CORNESTI, Strada Intravilan, nr. 177 B | TM | 0.01 | 0.009795 | 0 | 0.4 | CFp | CBC | E-DISTRIBUTIE BANAT SA | 17255496 |  | RO005E513489701/2 | 2023-04-13 | 2023
7168 | jud. HUNEDOARA, loc. TARATEL, Strada TARATEL, nr. 57 | HD | 0.003 | 0.002939 | 0 | 0.23 | CFp | CBC | E-DISTRIBUTIE BANAT SA | 17255499 |  | RO005E530824699/3 | 2023-04-27 | 2023
7169 | jud. TIMIS, loc. PARTA, Strada PARTA, nr. 40 | TM | 0.004 | 0.003915 | 0 | 0.23 | CFp | CBC | E-DISTRIBUTIE BANAT SA | 17255558 |  | RO005E511499542/2 | 2023-04-21 | 2023
7170 | jud. TIMIS, loc. ICTAR-BUDINTI, Strada ICTAR, nr. 169 | TM | 0.008 | 0.007835 | 0 | 0.4 | CFp | CBC | E-DISTRIBUTIE BANAT SA | 17255742 |  | RO005E511994733/4 | 2023-04-21 | 2023
7171 | jud. HUNEDOARA, loc. LUNCOIU DE SUS, Strada LUNCOIU DE SUS, nr. 52 | HD | 0.003 | 0.002939 | 0 | 0.23 | CFp | CBC | E-DISTRIBUTIE BANAT SA | 17255949 |  | RO005E530819806/2 | 2023-04-27 | 2023
7172 | jud. TIMIS, loc. URSENI, Strada URSENI, nr. 1034 | TM | 0.01 | 0.009799 | 0 | 0.4 | CFp | CBC | E-DISTRIBUTIE BANAT SA | 17256233 |  | RO005E513439672/2 | 2023-04-10 | 2023
7173 | jud. HUNEDOARA, loc. LUNCOIU DE SUS, Strada LUNCOIU DE SUS, nr. 17 | HD | 0.004 | 0.003968 | 0 | 0.4 | CFp | CBC | E-DISTRIBUTIE BANAT SA | 17256483 |  | RO005E532362148/2 | 2023-04-29 | 2023
7174 | jud. HUNEDOARA, loc. BOSOROD, Strada BOSOROD, nr. 76 | HD | 0.003 | 0.002939 | 0 | 0.23 | CFp | CBC | E-DISTRIBUTIE BANAT SA | 17256560 |  | RO005E531313323/3 | 2023-04-30 | 2023
7175 | jud. TIMIS, loc. PERIAM, Strada Freziei, nr. 118 | TM | 0.0081 | 0.007937 | 0 | 0.4 | CFp | CBC | E-DISTRIBUTIE BANAT SA | 17256730 |  | RO005E512757540/2 | 2023-04-21 | 2023
7176 | jud. CARAS-SEVERIN, loc. OBREJA, Strada OBREJA, nr. 398 | CS | 0.003 | 0.00274 | 0 | 0.23 | CFp | CBC | E-DISTRIBUTIE BANAT SA | 17257145 |  | RO005E540973997/2 | 2023-04-24 | 2023
7177 | jud. TIMIS, loc. VARIAS, Strada VARIAS, nr. 546 | TM | 0.006 | 0.005875 | 0 | 0.23 | CFp | CBC | E-DISTRIBUTIE BANAT SA | 17257549 |  | RO005E512788836/2 | 2023-04-12 | 2023
7178 | jud. TIMIS, loc. TIMISOARA, Strada CHEVERESULUI, nr. 2D | TM | 0.005 | 0.004895 | 0 | 0.4 | CFp | CBC | E-DISTRIBUTIE BANAT SA | 17258650 |  | RO005E511724880/2 | 2023-04-24 | 2023
7179 | jud. TIMIS, loc. SACALAZ, Strada Cameliei, nr. 11 | TM | 0.0158 | 0.015489 | 0 | 0.4 | CFp | CBC | E-DISTRIBUTIE BANAT SA | 17258704 |  | RO005E513408195/2 | 2023-04-12 | 2023
7180 | jud. ARAD, loc. FRUMUSENI, Strada FRUMUSENI, nr. 25 | AR | 0.0099 | 0.009602 | 0 | 0.4 | CFp | CBC | E-DISTRIBUTIE BANAT SA | 17258732 |  | RO005E522426622/2 | 2023-04-12 | 2023
7181 | jud. TIMIS, loc. SACALAZ, Strada MAGNOLIEI, nr. 6 | TM | 0.0168 | 0.0164 | 0 | 0.4 | CFp | CBC | E-DISTRIBUTIE BANAT SA | 17258753 |  | RO005E513848025/2 | 2023-04-12 | 2023
7182 | jud. TIMIS, loc. SARAZANI, Strada SARAZANI, nr. 80A | TM | 0.003 | 0.002935 | 0 | 0.23 | CFp | CBC | E-DISTRIBUTIE BANAT SA | 17258833 |  | RO005E513272789/2 | 2023-04-21 | 2023
7183 | jud. ARAD, loc. NADLAC, Strada MARASESTI, nr. 105 | AR | 0.003 | 0.00293 | 0 | 0.4 | CFp | CBC | E-DISTRIBUTIE BANAT SA | 17258927 |  | RO005E521820618/2 | 2023-04-12 | 2023
7184 | jud. TIMIS, loc. BETHAUSEN, Strada BETHAUSEN, nr. 319 | TM | 0.003 | 0.002939 | 0 | 0.4 | CFp | CBC | E-DISTRIBUTIE BANAT SA | 17258976 |  | RO005E513455164/2 | 2023-04-30 | 2023
7185 | jud. HUNEDOARA, loc. TECHEREU, Strada TECHEREU, nr. 34 | HD | 0.003 | 0.002939 | 0 | 0.23 | CFp | CBC | E-DISTRIBUTIE BANAT SA | 17259008 |  | RO005E531137945/2 | 2023-04-28 | 2023
7186 | jud. ARAD, loc. ARAD, Strada Hortensia, nr. 20 | AR | 0.006 | 0.00578 | 0 | 0.23 | CFp | CBC | E-DISTRIBUTIE BANAT SA | 17259015 |  | RO005E520247463/2 | 2023-04-12 | 2023
7187 | jud. TIMIS, loc. TIMISOARA, Strada NOUA, nr. 10, ap. 4 | TM | 0.005 | 0.004895 | 0 | 0.23 | CFp | CBC | E-DISTRIBUTIE BANAT SA | 17259279 |  | RO005E511696675/2 | 2023-04-24 | 2023
7188 | jud. TIMIS, loc. SANANDREI, Strada Intravilan, nr. FN | TM | 0.008 | 0.007835 | 0 | 0.4 | CFp | CBC | E-DISTRIBUTIE BANAT SA | 17259328 |  | RO005E513669093/2 | 2023-04-21 | 2023
7189 | jud. TIMIS, loc. SANNICOLAU MARE, Strada Tichindeal, nr. 9 | TM | 0.0121 | 0.011755 | 0 | 0.4 | CFp | CBC | E-DISTRIBUTIE BANAT SA | 17259483 |  | RO005E514142797/2 | 2023-04-12 | 2023
7190 | jud. TIMIS, loc. DUMBRAVITA, Strada SILVANA, nr. 6 | TM | 0.006 | 0.005875 | 0 | 0.23 | CFp | CBC | E-DISTRIBUTIE BANAT SA | 17259583 |  | RO005E513352317/2 | 2023-04-12 | 2023
7191 | jud. TIMIS, loc. GHIRODA, Strada Parang, nr. 20 | TM | 0.009 | 0.008815 | 0 | 0.4 | CFp | CBC | E-DISTRIBUTIE BANAT SA | 17259720 |  | RO005E514128601/2 | 2023-04-24 | 2023
7192 | jud. TIMIS, loc. TIMISOARA, Strada DRAGOS VODA, nr. 3, ap. 1 | TM | 0.0092 | 0.009011 | 0 | 0.4 | CFp | CBC | E-DISTRIBUTIE BANAT SA | 17260200 |  | RO005E514180889/2 | 2023-04-21 | 2023
7193 | jud. TIMIS, loc. TIMISOARA, Strada Cotosman Gheorghe, nr. 15 | TM | 0.0121 | 0.011853 | 0 | 0.4 | CFp | CBC | E-DISTRIBUTIE BANAT SA | 17260491 |  | RO005E513432866/2 | 2023-04-21 | 2023
7194 | jud. HUNEDOARA, loc. ORASTIE, Strada Cosbuc, nr. 17A | HD | 0.005 | 0.0048 | 0 | 0.23 | CFp | CBC | E-DISTRIBUTIE BANAT SA | 17260645 |  | RO005E530754488/2 | 2023-04-27 | 2023
7195 | jud. TIMIS, loc. SANMIHAIU ROMAN, Strada SANMIHAIU ROMAN, nr. 627 | TM | 0.007 | 0.006857 | 0 | 0.4 | CFp | CBC | E-DISTRIBUTIE BANAT SA | 17261227 |  | RO005E514060718/2 | 2023-04-13 | 2023
7196 | jud. TIMIS, loc. TIMISOARA, Strada DREPTATEA, nr. 40 | TM | 0.0121 | 0.011853 | 0 | 0.4 | CFp | CBC | E-DISTRIBUTIE BANAT SA | 17261491 |  | RO005E510362720/3 | 2023-04-24 | 2023
7197 | jud. ARAD, loc. VARIASU MARE, Strada VARIASU-MARE, nr. 85 | AR | 0.006 | 0.00578 | 0 | 0.23 | CFp | CBC | E-DISTRIBUTIE BANAT SA | 17261519 |  | RO005E521781478/2 | 2023-04-24 | 2023
7198 | jud. ARAD, loc. VLADIMIRESCU, Strada Progresului, nr. 5 | AR | 0.003 | 0.00293 | 0 | 0.4 | CFp | CBC | E-DISTRIBUTIE BANAT SA | 17262690 |  | RO005E520856582/3 | 2023-04-30 | 2023
7199 | jud. TIMIS, loc. BUZIAS, Strada Saguna Andrei, nr. 17A | TM | 0.003 | 0.002935 | 0 | 0.23 | CFp | CBC | E-DISTRIBUTIE BANAT SA | 17262846 |  | RO005E512156475/2 | 2023-04-30 | 2023
7200 | jud. ARAD, loc. ARAD, PIATA Carpati, nr. 3 | AR | 0.006 | 0.00578 | 0 | 0.4 | CFp | CBC | E-DISTRIBUTIE BANAT SA | 17262959 |  | RO005E520250399/2 | 2023-04-13 | 2023
7201 | jud. TIMIS, loc. CHISODA, Strada CACTUSULUI, nr. 8 | TM | 0.0051 | 0.004895 | 0 | 0.23 | CFp | CBC | E-DISTRIBUTIE BANAT SA | 17263024 |  | RO005E513616376/2 | 2023-04-24 | 2023
7202 | jud. ARAD, loc. NADLAC, Strada MIHAI EMINESCU, nr. 10 | AR | 0.003 | 0.00293 | 0 | 0.23 | CFp | CBC | E-DISTRIBUTIE BANAT SA | 17263106 |  | RO005E521836660/2 | 2023-04-24 | 2023
7203 | jud. ARAD, loc. NADLAC, Strada TUDOR VLADIMIRESCU, nr. 34 | AR | 0.003 | 0.00293 | 0 | 0.23 | CFp | CBC | E-DISTRIBUTIE BANAT SA | 17263198 |  | RO005E521835614/2 | 2023-04-24 | 2023
7204 | jud. TIMIS, loc. PECIU NOU, Strada PECIU NOU, nr. 802, bl. -, sc. -, et. -, ap. - | TM | 0.005 | 0.004895 | 0 | 0.23 | CFp | CBC | E-DISTRIBUTIE BANAT SA | 17263331 |  | RO005E511375152/2 | 2023-04-30 | 2023
7205 | jud. TIMIS, loc. DUMBRAVITA, Strada BARTOK BELA, nr. 47 | TM | 0.01 | 0.009795 | 0 | 0.4 | CFp | CBC | E-DISTRIBUTIE BANAT SA | 17263905 |  | RO005E513269145/2 | 2023-04-24 | 2023
7206 | jud. TIMIS, loc. TEREMIA MARE, Strada TEREMIA MARE, nr. 593 | TM | 0.003 | 0.002935 | 0 | 0.23 | CFp | CBC | E-DISTRIBUTIE BANAT SA | 17263989 |  | RO005E512687441/2 | 2023-04-21 | 2023
7207 | jud. ARAD, loc. PECICA, Strada Strada 1, nr. 1101 | AR | 0.005 | 0.00489 | 0 | 0.23 | CFp | CBC | E-DISTRIBUTIE BANAT SA | 17264076 |  | RO005E521611986/2 | 2023-04-11 | 2023
7208 | jud. TIMIS, loc. STANCIOVA, Strada STRADA COGENOVA JOS, NR.34, nr. 34 | TM | 0.0033 | 0.003229 | 0 | 0.23 | CFp | CBC | E-DISTRIBUTIE BANAT SA | 17264105 |  | RO005E511392791/2 | 2023-04-12 | 2023
7209 | jud. ARAD, loc. NADLAC, Strada GEORGE ENESCU, nr. 65 | AR | 0.005 | 0.00489 | 0 | 0.4 | CFp | CBC | E-DISTRIBUTIE BANAT SA | 17264257 |  | RO005E521840058/2 | 2023-04-11 | 2023
7210 | jud. TIMIS, loc. IECEA MARE, Strada IECEA MARE, nr. 73 | TM | 0.003 | 0.002935 | 0 | 0.23 | CFp | CBC | E-DISTRIBUTIE BANAT SA | 17264284 |  | RO005E513826133/2 | 2023-04-12 | 2023
7211 | jud. TIMIS, loc. TIMISOARA, Strada Negulescu P. Petre, academician, nr. 1 | TM | 0.01 | 0.009795 | 0 | 0.4 | CFp | CBC | E-DISTRIBUTIE BANAT SA | 17264390 |  | RO005E512885418/2 | 2023-04-12 | 2023
7212 | jud. TIMIS, loc. IECEA MARE, Strada IECEA MARE, nr. 305/B | TM | 0.003 | 0.002935 | 0 | 0.23 | CFp | CBC | E-DISTRIBUTIE BANAT SA | 17264444 |  | RO005E512505721/2 | 2023-04-13 | 2023
7213 | jud. ARAD, loc. NADLAC, Strada GEORGE COSBUC, nr. 10 | AR | 0.003 | 0.00293 | 0 | 0.23 | CFp | CBC | E-DISTRIBUTIE BANAT SA | 17264451 |  | RO005E521834848/2 | 2023-04-11 | 2023
7214 | jud. ARAD, loc. NADLAC, Strada CARAIMAN, nr. 3B | AR | 0.003 | 0.00293 | 0 | 0.23 | CFp | CBC | E-DISTRIBUTIE BANAT SA | 17264511 |  | RO005E521827963/2 | 2023-04-11 | 2023
7215 | jud. TIMIS, loc. IECEA MARE, Strada IECEA MARE, nr. 79 | TM | 0.003 | 0.00292 | 0 | 0.23 | CFp | CBC | E-DISTRIBUTIE BANAT SA | 17264803 |  | RO005E512503202/2 | 2023-04-11 | 2023
7216 | jud. ARAD, loc. VLADIMIRESCU, Strada 1, nr. 16 | AR | 0.0048 | 0.004633 | 0 | 0.4 | CFp | CBC | E-DISTRIBUTIE BANAT SA | 17265086 |  | RO005E522093857/2 | 2023-04-11 | 2023
7217 | jud. TIMIS, loc. IECEA MARE, Strada IECEA MARE, nr. 380 | TM | 0.003 | 0.002935 | 0 | 0.4 | CFp | CBC | E-DISTRIBUTIE BANAT SA | 17265127 |  | RO005E512506249/2 | 2023-04-13 | 2023
7218 | jud. ARAD, loc. NADLAC, Strada GHEORGHE DOJA, nr. 33 | AR | 0.003 | 0.00293 | 0 | 0.23 | CFp | CBC | E-DISTRIBUTIE BANAT SA | 17265202 |  | RO005E521827659/2 | 2023-04-11 | 2023
7219 | jud. ARAD, loc. NADLAC, Strada MIHAI VITEAZUL, nr. 41 | AR | 0.005 | 0.00489 | 0 | 0.4 | CFp | CBC | E-DISTRIBUTIE BANAT SA | 17265353 |  | RO005E521842409/2 | 2023-04-11 | 2023
7220 | jud. TIMIS, loc. IECEA MARE, Strada IECEA MARE, nr. 336 | TM | 0.005 | 0.004895 | 0 | 0.23 | CFp | CBC | E-DISTRIBUTIE BANAT SA | 17265384 |  | RO005E512505888/2 | 2023-04-18 | 2023
7221 | jud. ARAD, loc. BERECHIU, Strada Berechiu, nr. 663 | AR | 0.006 | 0.00578 | 0 | 0.4 | CFp | CBC | E-DISTRIBUTIE BANAT SA | 17265440 |  | RO005E521312311/2 | 2023-04-11 | 2023
7222 | jud. TIMIS, loc. CHERESTUR, Strada CHERESTUR, nr. 31 | TM | 0.005 | 0.004895 | 0 | 0.23 | CFp | CBC | E-DISTRIBUTIE BANAT SA | 17265567 |  | RO005E512695923/2 | 2023-04-13 | 2023
7223 | jud. TIMIS, loc. IECEA MARE, Strada IECEA MARE, nr. 409 | TM | 0.003 | 0.002935 | 0 | 0.4 | CFp | CBC | E-DISTRIBUTIE BANAT SA | 17265706 |  | RO005E512506586/2 | 2023-04-19 | 2023
7224 | jud. TIMIS, loc. CARPINIS, Strada XVIII, nr. 25 | TM | 0.003 | 0.002935 | 0 | 0.4 | CFp | CBC | E-DISTRIBUTIE BANAT SA | 17265778 |  | RO005E514037037/2 | 2023-04-13 | 2023
7225 | jud. TIMIS, loc. SANANDREI, Strada MACILOR, nr. 5 | TM | 0.006 | 0.005875 | 0 | 0.4 | CFp | CBC | E-DISTRIBUTIE BANAT SA | 17265796 |  | RO005E514176053/2 | 2023-04-19 | 2023
7226 | jud. ARAD, loc. VLADIMIRESCU, Strada Progresului, nr. 9 | AR | 0.0036 | 0.003454 | 0 | 0.23 | CFp | CBC | E-DISTRIBUTIE BANAT SA | 17265831 |  | RO005E520856605/3 | 2023-04-20 | 2023
7227 | jud. TIMIS, loc. CHERESTUR, Strada CHERESTUR, nr. 44 | TM | 0.006 | 0.005875 | 0 | 0.4 | CFp | CBC | E-DISTRIBUTIE BANAT SA | 17265894 |  | RO005E512696047/2 | 2023-04-18 | 2023
7228 | jud. TIMIS, loc. IECEA MARE, Strada IECEA MARE, nr. 283 | TM | 0.0031 | 0.002974 | 0 | 0.4 | CFp | CBC | E-DISTRIBUTIE BANAT SA | 17265926 |  | RO005E512505349/2 | 2023-04-18 | 2023
7229 | jud. TIMIS, loc. IECEA MARE, Strada IECEA MARE, nr. 357 | TM | 0.003 | 0.002935 | 0 | 0.23 | CFp | CBC | E-DISTRIBUTIE BANAT SA | 17266084 |  | RO005E512506036/2 | 2023-04-20 | 2023
7230 | jud. TIMIS, loc. IECEA MARE, Strada IECEA MARE, nr. 585 | TM | 0.003 | 0.002935 | 0 | 0.23 | CFp | CBC | E-DISTRIBUTIE BANAT SA | 17266169 |  | RO005E512507969/2 | 2023-04-20 | 2023
7231 | jud. TIMIS, loc. DUMBRAVITA, Strada STRADA BLAISE PASCAL, nr. 23, ap. 1 | TM | 0.005 | 0.004895 | 0 | 0.23 | CFp | CBC | E-DISTRIBUTIE BANAT SA | 17266215 |  | RO005E513683022/2 | 2023-04-20 | 2023
7232 | jud. TIMIS, loc. GHIRODA, Strada IALOMITA, nr. 70 | TM | 0.006 | 0.005875 | 0 | 0.4 | CFp | CBC | E-DISTRIBUTIE BANAT SA | 17266378 |  | RO005E511482083/2 | 2023-04-20 | 2023
7233 | jud. ARAD, loc. ARAD, Strada Ulmului, nr. 37 | AR | 0.0033 | 0.00312 | 0 | 0.4 | CFp | CBC | E-DISTRIBUTIE BANAT SA | 17266879 |  | RO005E520356037/2 | 2023-04-20 | 2023
7234 | jud. ARAD, loc. ARAD, Strada Renasterii, nr. 19 | AR | 0.006 | 0.005879 | 0 | 0.4 | CFp | CBC | E-DISTRIBUTIE BANAT SA | 17267366 |  | RO005E520271910/2 | 2023-04-24 | 2023
7235 | jud. TIMIS, loc. IECEA MARE, Strada IECEA MARE, nr. 205 | TM | 0.005 | 0.004895 | 0 | 0.23 | CFp | CBC | E-DISTRIBUTIE BANAT SA | 17267745 |  | RO005E512589352/2 | 2023-04-30 | 2023
7236 | jud. TIMIS, loc. GIARMATA-VII, Strada STRADA TEILOR, nr. 156 | TM | 0.006 | 0.00578 | 0 | 0.23 | CFp | CBC | E-DISTRIBUTIE BANAT SA | 17268018 |  | RO005E511344541/2 | 2023-04-27 | 2023
7237 | jud. TIMIS, loc. IECEA MARE, Strada IECEA MARE, nr. 862 | TM | 0.003 | 0.00292 | 0 | 0.23 | CFp | CBC | E-DISTRIBUTIE BANAT SA | 17268029 |  | RO005E512510547/2 | 2023-04-21 | 2023
7238 | jud. TIMIS, loc. GRABAT, Strada GRABAT, nr. 353 | TM | 0.003 | 0.00292 | 0 | 0.23 | CFp | CBC | E-DISTRIBUTIE BANAT SA | 17268826 |  | RO005E512492254/2 | 2023-04-27 | 2023
7239 | jud. CARAS-SEVERIN, loc. CARANSEBES, Strada VALEA CENCHII, nr. 107B | CS | 0.0095 | 0.00926 | 0 | 0.4 | CFp | CBC | E-DISTRIBUTIE BANAT SA | 17269062 |  | RO005E541689778/3 | 2023-04-28 | 2023
7240 | jud. ARAD, loc. GHIOROC, Strada GHIOROC, nr. 455 | AR | 0.01 | 0.0097 | 0 | 0.4 | CFp | CBC | E-DISTRIBUTIE BANAT SA | 17269175 |  | RO005E521536678/2 | 2023-04-11 | 2023
7241 | jud. TIMIS, loc. IECEA MARE, Strada IECEA MARE, nr. 467A | TM | 0.003 | 0.00292 | 0 | 0.4 | CFp | CBC | E-DISTRIBUTIE BANAT SA | 17269254 |  | RO005E513325104/2 | 2023-04-27 | 2023
7242 | jud. TIMIS, loc. DUMBRAVITA, Strada FERENCZEZ, nr. 26, ap. 1 | TM | 0.01 | 0.009799 | 0 | 0.4 | CFp | CBC | E-DISTRIBUTIE BANAT SA | 17269403 |  | RO005E513623981/3 | 2023-04-27 | 2023
7243 | jud. HUNEDOARA, loc. HATEG, Strada Nandra Pocanschi, nr. 6 | HD | 0.01 | 0.00965 | 0 | 0.4 | CFp | CBC | E-DISTRIBUTIE BANAT SA | 17269602 |  | RO005E532192699/3 | 2023-04-27 | 2023
7244 | jud. TIMIS, loc. GATAIA, Strada T.VLADIMIRESCU, nr. 31 | TM | 0.005 | 0.00485 | 0 | 0.4 | CFp | CBC | E-DISTRIBUTIE BANAT SA | 17269901 |  | RO005E512338398/3 | 2023-04-27 | 2023
7245 | jud. TIMIS, loc. IECEA MARE, Strada IECEA MARE, nr. 109 | TM | 0.003 | 0.00292 | 0 | 0.4 | CFp | CBC | E-DISTRIBUTIE BANAT SA | 17269967 |  | RO005E512503527/2 | 2023-04-27 | 2023
7246 | jud. TIMIS, loc. GATAIA, Strada REPUBLICII, nr. 113 | TM | 0.006 | 0.00583 | 0 | 0.4 | CFp | CBC | E-DISTRIBUTIE BANAT SA | 17269968 |  | RO005E512334237/2 | 2023-04-27 | 2023
7247 | jud. TIMIS, loc. GATAIA, Strada T.VLADIMIRESCU, nr. 40 | TM | 0.004 | 0.00387 | 0 | 0.4 | CFp | CBC | E-DISTRIBUTIE BANAT SA | 17270077 |  | RO005E512338714/2 | 2023-04-27 | 2023
7248 | jud. HUNEDOARA, loc. DEVA, ALEEA Cascadei, nr. 29 | HD | 0.005 | 0.004899 | 0 | 0.23 | CFp | CBC | E-DISTRIBUTIE BANAT SA | 17270293 |  | RO005E532284152/2 | 2023-04-12 | 2023
7249 | jud. TIMIS, loc. SANNICOLAU MARE, Strada STRADA LUGOJ, nr. 3 | TM | 0.003 | 0.00284 | 0 | 0.23 | CFp | CBC | E-DISTRIBUTIE BANAT SA | 17270463 |  | RO005E513433878/3 | 2023-04-27 | 2023
7250 | jud. ARAD, loc. ARAD, Calea 6 Vanatori, nr. 55 | AR | 0.0236 | 0.023142 | 0 | 0.4 | CFp | CBC | E-DISTRIBUTIE BANAT SA | 17270472 |  | RO005E522457457/2 | 2023-04-30 | 2023
7251 | jud. TIMIS, loc. DUMBRAVITA, Strada Leandrului, nr. 4 | TM | 0.008 | 0.007835 | 0 | 0.4 | CFp | CBC | E-DISTRIBUTIE BANAT SA | 17270740 |  | RO005E513361733/2 | 2023-04-27 | 2023
7252 | jud. TIMIS, loc. CHECEA, Strada CHECEA, nr. 198 | TM | 0.01 | 0.0097 | 0 | 0.4 | CFp | CBC | E-DISTRIBUTIE BANAT SA | 17270744 |  | RO005E512514653/3 | 2023-04-24 | 2023
7253 | jud. ARAD, loc. ARAD, Strada Motilor, nr. 1 | AR | 0.005 | 0.004899 | 0 | 0.23 | CFp | CBC | E-DISTRIBUTIE BANAT SA | 17270818 |  | RO005E520139160/2 | 2023-04-24 | 2023
7254 | jud. TIMIS, loc. IECEA MARE, Strada IECEA MARE, nr. 794 | TM | 0.003 | 0.00292 | 0 | 0.23 | CFp | CBC | E-DISTRIBUTIE BANAT SA | 17271131 |  | RO005E513183689/2 | 2023-04-21 | 2023
7255 | jud. HUNEDOARA, loc. DEVA, Strada Budai Deleanu Ion, nr. 20 | HD | 0.0164 | 0.016071 | 0 | 0.4 | CFp | CBC | E-DISTRIBUTIE BANAT SA | 17271159 |  | RO005E532301040/3 | 2023-04-27 | 2023
7256 | jud. TIMIS, loc. IECEA MARE, Strada IECEA MARE, nr. 245A | TM | 0.003 | 0.00292 | 0 | 0.4 | CFp | CBC | E-DISTRIBUTIE BANAT SA | 17271479 |  | RO005E512505046/2 | 2023-04-21 | 2023
7257 | jud. ARAD, loc. LIVADA, Strada Sinleani, nr. 267 | AR | 0.003 | 0.00293 | 0 | 0.4 | CFp | CBC | E-DISTRIBUTIE BANAT SA | 17271498 |  | RO005E521807781/2 | 2023-04-30 | 2023
7258 | jud. TIMIS, loc. GIROC, Strada STRADA MUNCITORILOR, NR. 25, nr. 25 | TM | 0.005 | 0.0048 | 0 | 0.4 | CFp | CBC | E-DISTRIBUTIE BANAT SA | 17271506 |  | RO005E511447613/2 | 2023-04-21 | 2023
7259 | jud. TIMIS, loc. FAGET, Strada VICTOR FENESIU, nr. 14 | TM | 0.003 | 0.002939 | 0 | 0.4 | CFp | CBC | E-DISTRIBUTIE BANAT SA | 17271838 |  | RO005E512048093/2 | 2023-04-27 | 2023
7260 | jud. TIMIS, loc. FAGET, Strada Avram Iancu, nr. 25 | TM | 0.0059 | 0.005787 | 0 | 0.23 | CFp | CBC | E-DISTRIBUTIE BANAT SA | 17271867 |  | RO005E512039701/2 | 2023-04-27 | 2023
7261 | jud. TIMIS, loc. IECEA MARE, Strada IECEA MARE, nr. 382 | TM | 0.003 | 0.00292 | 0 | 0.4 | CFp | CBC | E-DISTRIBUTIE BANAT SA | 17271869 |  | RO005E512506272/2 | 2023-04-27 | 2023
7262 | jud. TIMIS, loc. TIMISOARA, Strada SAGOVICI SAMUIL, nr. 54 | TM | 0.0053 | 0.005135 | 0 | 0.4 | CFp | CBC | E-DISTRIBUTIE BANAT SA | 17272307 |  | RO005E513489734/2 | 2023-04-27 | 2023
7263 | jud. HUNEDOARA, loc. PETROS, Strada PETROS, nr. 6 | HD | 0.005 | 0.0048 | 0 | 0.23 | CFp | CBC | E-DISTRIBUTIE BANAT SA | 17272391 |  | RO005E531249433/2 | 2023-04-27 | 2023
7264 | jud. TIMIS, loc. CHEVERESU MARE, Strada CHEVERESU MARE, nr. 405B, ap. SAD 2 | TM | 0.005 | 0.004895 | 0 | 0.4 | CFp | CBC | E-DISTRIBUTIE BANAT SA | 17273236 |  | RO005E513867587/3 | 2023-04-30 | 2023
7265 | jud. TIMIS, loc. LUGOJ, Strada 1 MAI, nr. 16 | TM | 0.006 | 0.005875 | 0 | 0.4 | CFp | CBC | E-DISTRIBUTIE BANAT SA | 17273761 |  | RO005E514151348/2 | 2023-04-30 | 2023
7266 | jud. TIMIS, loc. SANANDREI, Strada MACILOR, nr. 11 | TM | 0.006 | 0.005875 | 0 | 0.4 | CFp | CBC | E-DISTRIBUTIE BANAT SA | 17275564 |  | RO005E513888883/2 | 2023-04-25 | 2023
7267 | jud. ARAD, loc. ARAD, Strada Vrancei, nr. 48 | AR | 0.01 | 0.009799 | 0 | 0.4 | CFp | CBC | E-DISTRIBUTIE BANAT SA | 17275577 |  | RO005E522459606/2 | 2023-04-21 | 2023
7268 | jud. ARAD, loc. FANTANELE, Strada FINTINELE, nr. 551 | AR | 0.006 | 0.00578 | 0 | 0.4 | CFp | CBC | E-DISTRIBUTIE BANAT SA | 17275727 |  | RO005E522030971/2 | 2023-04-24 | 2023
7269 | jud. ARAD, loc. VARIASU MARE, Strada VARIASU-MARE, nr. 90 | AR | 0.0051 | 0.004938 | 0 | 0.4 | CFp | CBC | E-DISTRIBUTIE BANAT SA | 17276150 |  | RO005E521525340/2 | 2023-04-12 | 2023
7270 | jud. TIMIS, loc. CHISODA, Strada Strugurilor, nr. 9 | TM | 0.01 | 0.009795 | 0 | 0.4 | CFp | CBC | E-DISTRIBUTIE BANAT SA | 17276378 |  | RO005E513879872/2 | 2023-04-20 | 2023
7271 | jud. ARAD, loc. ARAD, Strada Prunului, nr. 73 | AR | 0.006 | 0.005879 | 0 | 0.23 | CFp | CBC | E-DISTRIBUTIE BANAT SA | 17276526 |  | RO005E520251435/2 | 2023-04-12 | 2023
7272 | jud. TIMIS, loc. MOSNITA VECHE, Strada MOSNITA VECHE, nr. 302 | TM | 0.006 | 0.005875 | 0 | 0.23 | CFp | CBC | E-DISTRIBUTIE BANAT SA | 17280007 |  | RO005E511413672/2 | 2023-04-21 | 2023
7273 | jud. TIMIS, loc. GIARMATA, Strada GIARMATA, nr. 911/A | TM | 0.006 | 0.005875 | 0 | 0.23 | CFp | CBC | E-DISTRIBUTIE BANAT SA | 17300937 |  | RO005E512975991/2 | 2023-04-21 | 2023
7274 | jud. TIMIS, loc. GHIRODA, Strada STRADA ROMANITEI, nr. 3 | TM | 0.0031 | 0.002935 | 0 | 0.23 | CFp | CBC | E-DISTRIBUTIE BANAT SA | 17308220 |  | RO005E512958509/2 | 2023-04-28 | 2023
7275 | jud. TIMIS, loc. MOSNITA NOUA, Strada LINISTEI, nr. 16 | TM | 0.0086 | 0.008238 | 0 | 0.4 | CFp | CBC | E-DISTRIBUTIE BANAT SA | 17308679 |  | RO005E513336713/2 | 2023-04-26 | 2023
7276 | jud. TIMIS, loc. ORTISOARA, Strada FS, nr. 313 | TM | 0.0044 | 0.003915 | 0 | 0.23 | CFp | CBC | E-DISTRIBUTIE BANAT SA | 17309650 |  | RO005E511454666/2 | 2023-04-28 | 2023
7277 | jud. TIMIS, loc. TIMISOARA, Strada Rosetti C. A., nr. 40 | TM | 0.006 | 0.005875 | 0 | 0.23 | CFp | CBC | E-DISTRIBUTIE BANAT SA | 17309863 |  | RO005E510027100/3 | 2023-04-28 | 2023
7278 | jud. TIMIS, loc. PECIU NOU, Strada PECIU NOU, nr. 150A | TM | 0.006 | 0.005875 | 0 | 0.23 | CFp | CBC | E-DISTRIBUTIE BANAT SA | 17310319 |  | RO005E513105997/2 | 2023-04-28 | 2023
7279 | jud. TIMIS, loc. DUMBRAVITA, Strada Viorii, nr. 12 | TM | 0.0089 | 0.008727 | 0 | 0.4 | CFp | CBC | E-DISTRIBUTIE BANAT SA | 17310416 |  | RO005E513880683/2 | 2023-04-28 | 2023
7280 | jud. TIMIS, loc. GHIRODA, Strada LACULUI, nr. 4 | TM | 0.01 | 0.009795 | 0 | 0.4 | CFp | CBC | E-DISTRIBUTIE BANAT SA | 17311272 |  | RO005E513303515/2 | 2023-04-25 | 2023
7281 | jud. TIMIS, loc. SANNICOLAU MARE, Strada Gherea Dobrogeanu, nr. 1A | TM | 0.005 | 0.004895 | 0 | 0.23 | CFp | CBC | E-DISTRIBUTIE BANAT SA | 17311841 |  | RO005E513047554/2 | 2023-04-28 | 2023
7282 | jud. TIMIS, loc. CHISODA, Calea Chisodei, nr. 103 | TM | 0.0248 | 0.02425 | 0 | 0.4 | CFp | CBC | E-DISTRIBUTIE BANAT SA | 17312114 |  | RO005E513939497/2 | 2023-04-27 | 2023
7283 | jud. TIMIS, loc. BARATEAZ, Strada Eternitatii, nr. 51 | TM | 0.005 | 0.004895 | 0 | 0.4 | CFp | CBC | E-DISTRIBUTIE BANAT SA | 17312258 |  | RO005E511544734/2 | 2023-04-27 | 2023
7284 | jud. ARAD, loc. SEMLAC, Strada SEMLAC, nr. 4 (fost 377) | AR | 0.003 | 0.00291 | 0 | 0.23 | CFp | CBC | E-DISTRIBUTIE BANAT SA | 17312554 |  | RO005E521645501/2 | 2023-04-21 | 2023
7285 | jud. TIMIS, loc. TOMNATIC, Strada TOMNATIC, nr. 418 | TM | 0.005 | 0.004895 | 0 | 0.4 | CFp | CBC | E-DISTRIBUTIE BANAT SA | 17312809 |  | RO005E513238095/2 | 2023-04-27 | 2023
7286 | jud. TIMIS, loc. JEBEL, Strada JEBEL, nr. 78D | TM | 0.015 | 0.014695 | 0 | 0.4 | CFp | CBC | E-DISTRIBUTIE BANAT SA | 17313141 |  | RO005E513393266/2 | 2023-04-28 | 2023
7287 | jud. TIMIS, loc. SANNICOLAU MARE, Strada CLUJ, nr. 44 | TM | 0.005 | 0.004895 | 0 | 0.4 | CFp | CBC | E-DISTRIBUTIE BANAT SA | 17313465 |  | RO005E512596428/2 | 2023-04-27 | 2023
7288 | jud. TIMIS, loc. LOVRIN, Strada Lovrin, nr. 413/B | TM | 0.005 | 0.004895 | 0 | 0.4 | CFp | CBC | E-DISTRIBUTIE BANAT SA | 17314835 |  | RO005E513634613/2 | 2023-04-28 | 2023
7289 | jud. TIMIS, loc. LOVRIN, Strada Lovrin, nr. 1213 | TM | 0.005 | 0.004895 | 0 | 0.4 | CFp | CBC | E-DISTRIBUTIE BANAT SA | 17315248 |  | RO005E513479193/2 | 2023-04-28 | 2023
7290 | jud. TIMIS, loc. GIROC, Strada TIMIS, nr. 29/5 | TM | 0.003 | 0.002935 | 0 | 0.4 | CFp | CBC | E-DISTRIBUTIE BANAT SA | 17316253 |  | RO005E513363386/3 | 2023-04-28 | 2023
7291 | jud. TIMIS, loc. LUGOJ, Strada PESCARILOR, nr. 10, ap. 1 | TM | 0.003 | 0.002935 | 0 | 0.23 | CFp | CBC | E-DISTRIBUTIE BANAT SA | 17316968 |  | RO005E511845738/2 | 2023-04-28 | 2023
7292 | jud. TIMIS, loc. LOVRIN, Strada Lovrin, nr. 157 | TM | 0.005 | 0.004895 | 0 | 0.4 | CFp | CBC | E-DISTRIBUTIE BANAT SA | 17317242 |  | RO005E512714150/2 | 2023-04-27 | 2023
7293 | jud. ARAD, loc. ARAD, Strada Orient, nr. 62 | AR | 0.003 | 0.002939 | 0 | 0.23 | CFp | CBC | E-DISTRIBUTIE BANAT SA | 17318561 |  | RO005E520527857/2 | 2023-04-21 | 2023
7294 | jud. TIMIS, loc. SACALAZ, Strada MAGNOLIEI, nr. 19A | TM | 0.006 | 0.005879 | 0 | 0.23 | CFp | CBC | E-DISTRIBUTIE BANAT SA | 17333921 |  | RO005E513821161/3 | 2023-04-12 | 2023
7295 | jud. ARAD, loc. NADLAC, Strada ION LUCA CARAGIALE, nr. 6 | AR | 0.003 | 0.00293 | 0 | 0.23 | CFp | CBC | E-DISTRIBUTIE BANAT SA | 17348057 |  | RO005E521823486/2 | 2023-04-24 | 2023
7296 | jud. ARAD, loc. CONOP, Strada CONOP, nr. 143 | AR | 0.006 | 0.005874 | 0 | 0.23 | CFp | CBC | E-DISTRIBUTIE BANAT SA | 17351233 |  | RO005E521572252/2 | 2023-04-24 | 2023
7297 | jud. ARAD, loc. PANCOTA, Strada Calvariei, nr. 25 | AR | 0.006 | 0.00578 | 0 | 0.23 | CFp | CBC | E-DISTRIBUTIE BANAT SA | 17351825 |  | RO005E520881209/2 | 2023-04-24 | 2023
7298 | jud. ARAD, loc. ARAD, Strada Minervei, nr. 44, ap. 1 | AR | 0.0073 | 0.007034 | 0 | 0.4 | CFp | CBC | E-DISTRIBUTIE BANAT SA | 17351979 |  | RO005E522538480/2 | 2023-04-19 | 2023
7299 | jud. TIMIS, loc. COMLOSU MARE, Strada COMLOSU MARE, nr. 778 | TM | 0.0198 | 0.019399 | 0 | 0.4 | CFp | CBC | E-DISTRIBUTIE BANAT SA | 17352817 |  | RO005E514071653/2 | 2023-04-25 | 2023
7300 | jud. TIMIS, loc. BUCOVAT (REMETEA MARE), Strada BUCOVAT REMETEA, nr. 292 | TM | 0.003 | 0.002935 | 0 | 0.23 | CFp | CBC | E-DISTRIBUTIE BANAT SA | 17353351 |  | RO005E511390856/2 | 2023-04-25 | 2023
7301 | jud. ARAD, loc. NADLAC, Strada CRISAN, nr. 7 | AR | 0.003 | 0.002939 | 0 | 0.23 | CFp | CBC | E-DISTRIBUTIE BANAT SA | 17353634 |  | RO005E521846683/2 | 2023-04-19 | 2023
7302 | jud. ARAD, loc. NADLAC, Strada GEORGE COSBUC, nr. 120 | AR | 0.003 | 0.00293 | 0 | 0.23 | CFp | CBC | E-DISTRIBUTIE BANAT SA | 17353840 |  | RO005E521835748/2 | 2023-04-19 | 2023
7303 | jud. TIMIS, loc. CHISODA, Strada STRADA NICOLAE FIRU, NR.113, nr. 113 | TM | 0.003 | 0.002935 | 0 | 0.4 | CFp | CBC | E-DISTRIBUTIE BANAT SA | 17353849 |  | RO005E513573750/2 | 2023-04-25 | 2023
7304 | jud. ARAD, loc. NADLAC, Strada MIHAI EMINESCU, nr. 110 | AR | 0.003 | 0.00293 | 0 | 0.23 | CFp | CBC | E-DISTRIBUTIE BANAT SA | 17354433 |  | RO005E521837324/2 | 2023-04-19 | 2023
7305 | jud. HUNEDOARA, loc. DEVA, Strada Paun Pincio Ion, nr. 12 | HD | 0.0049 | 0.004743 | 0 | 0.23 | CFp | CBC | E-DISTRIBUTIE BANAT SA | 17354508 |  | RO005E530173225/2 | 2023-04-25 | 2023
7306 | jud. TIMIS, loc. MOSNITA VECHE, Strada Orhideei, nr. 2 | TM | 0.008 | 0.007835 | 0 | 0.4 | CFp | CBC | E-DISTRIBUTIE BANAT SA | 17354570 |  | RO005E513951480/2 | 2023-04-26 | 2023
7307 | jud. ARAD, loc. NADLAC, Strada MIHAI EMINESCU, nr. 27 | AR | 0.003 | 0.00293 | 0 | 0.23 | CFp | CBC | E-DISTRIBUTIE BANAT SA | 17354758 |  | RO005E521838156/2 | 2023-04-19 | 2023
7308 | jud. ARAD, loc. PECICA, Strada STRADA 307, nr. 16 | AR | 0.0033 | 0.003213 | 0 | 0.23 | CFp | CBC | E-DISTRIBUTIE BANAT SA | 17355268 |  | RO005E521595886/2 | 2023-04-19 | 2023
7309 | jud. TIMIS, loc. DUDESTII NOI, Strada Balta Verde, nr. 6B | TM | 0.005 | 0.004895 | 0 | 0.4 | CFp | CBC | E-DISTRIBUTIE BANAT SA | 17355508 |  | RO005E513170360/2 | 2023-04-25 | 2023
7310 | jud. TIMIS, loc. SACALAZ, Strada VII, nr. 679/A | TM | 0.006 | 0.005875 | 0 | 0.4 | CFp | CBC | E-DISTRIBUTIE BANAT SA | 17355583 |  | RO005E513008247/2 | 2023-04-25 | 2023
7311 | jud. TIMIS, loc. DUMBRAVITA, Strada HAGA, nr. 26 | TM | 0.003 | 0.002935 | 0 | 0.4 | CFp | CBC | E-DISTRIBUTIE BANAT SA | 17355850 |  | RO005E513508208/3 | 2023-04-25 | 2023
7312 | jud. TIMIS, loc. MOSNITA VECHE, Strada ARDEAL, nr. 3, bl. -, sc. -, et. -, ap. 2 | TM | 0.005 | 0.004895 | 0 | 0.23 | CFp | CBC | E-DISTRIBUTIE BANAT SA | 17356366 |  | RO005E513650363/2 | 2023-04-25 | 2023
7313 | jud. ARAD, loc. NADLAC, Strada GEORGE COSBUC, nr. 91 | AR | 0.003 | 0.00293 | 0 | 0.23 | CFp | CBC | E-DISTRIBUTIE BANAT SA | 17356447 |  | RO005E521835984/2 | 2023-04-19 | 2023
7314 | jud. ARAD, loc. ARAD, Strada Lazar Gheorghe, nr. 12 | AR | 0.003 | 0.002939 | 0 | 0.23 | CFp | CBC | E-DISTRIBUTIE BANAT SA | 17356695 |  | RO005E520006950/2 | 2023-04-19 | 2023
7315 | jud. TIMIS, loc. SACALAZ, Strada KLEINE-NEUE, nr. 724B | TM | 0.006 | 0.005875 | 0 | 0.23 | CFp | CBC | E-DISTRIBUTIE BANAT SA | 17358093 |  | RO005E513321515/2 | 2023-04-26 | 2023
7316 | jud. TIMIS, loc. TIMISOARA, Strada STRADA NICCOLO PAGANINI, NR. 19/A, nr. 19/A, bl. CASA | TM | 0.005 | 0.004895 | 0 | 0.23 | CFp | CBC | E-DISTRIBUTIE BANAT SA | 17370507 |  | RO005E510360661/2 | 2023-04-26 | 2023
7317 | jud. TIMIS, loc. DUMBRAVITA, Strada DORULUI, nr. 6 | TM | 0.0105 | 0.009795 | 0 | 0.4 | CFp | CBC | E-DISTRIBUTIE BANAT SA | 17370917 |  | RO005E513870299/2 | 2023-04-26 | 2023
7318 | jud. TIMIS, loc. TIMISOARA, Strada Pomut George, general, nr. 1A | TM | 0.005 | 0.004895 | 0 | 0.4 | CFp | CBC | E-DISTRIBUTIE BANAT SA | 17371305 |  | RO005E512998255/2 | 2023-04-26 | 2023
7319 | jud. TIMIS, loc. LUGOJ, Strada IOHANN HEUFFEL, nr. 10 | TM | 0.0079 | 0.007737 | 0 | 0.4 | CFp | CBC | E-DISTRIBUTIE BANAT SA | 17371545 |  | RO005E512930396/2 | 2023-04-26 | 2023
7320 | jud. ARAD, loc. LIVADA, Strada Livada, nr. 505 | AR | 0.005 | 0.0048 | 0 | 0.4 | CFp | CBC | E-DISTRIBUTIE BANAT SA | 17371548 |  | RO005E522307518/2 | 2023-04-28 | 2023
7321 | jud. TIMIS, loc. MOSNITA NOUA, Strada Praga, nr. 2 | TM | 0.003 | 0.002935 | 0 | 0.4 | CFp | CBC | E-DISTRIBUTIE BANAT SA | 17371599 |  | RO005E513214235/2 | 2023-04-26 | 2023
7322 | jud. ARAD, loc. LIPOVA, Strada Vasile Alecsandri, nr. 26 | AR | 0.0033 | 0.003204 | 0 | 0.23 | CFp | CBC | E-DISTRIBUTIE BANAT SA | 17372935 |  | RO005E520825038/2 | 2023-04-19 | 2023
7323 | jud. TIMIS, loc. CHEGLEVICI, Strada CHEGLEVICI, nr. 55 | TM | 0.0055 | 0.00529 | 0 | 0.23 | CFp | CBC | E-DISTRIBUTIE BANAT SA | 17373107 |  | RO005E512649539/2 | 2023-04-19 | 2023
7324 | jud. CARAS-SEVERIN, loc. BROSTENI, Strada BROSTENI, nr. 26 | CS | 0.005 | 0.004898 | 0 | 0.23 | CFp | CBC | E-DISTRIBUTIE BANAT SA | 17374567 |  | RO005E540835938/2 | 2023-04-28 | 2023
7325 | jud. TIMIS, loc. SAG, Strada XXIII, nr. 14 | TM | 0.0073 | 0.007065 | 0 | 0.23 | CFp | CBC | E-DISTRIBUTIE BANAT SA | 17375242 |  | RO005E513536287/1 | 2023-04-18 | 2023
7326 | jud. ARAD, loc. ARAD, Strada Timotei Cipariu, nr. 3 | AR | 0.006 | 0.00586 | 0 | 0.4 | CFp | CBC | E-DISTRIBUTIE BANAT SA | 17376432 |  | RO005E521377592/3 | 2023-04-24 | 2023
7327 | jud. CARAS-SEVERIN, loc. OBREJA, Strada OBREJA, nr. 193 | CS | 0.005 | 0.004899 | 0 | 0.4 | CFp | CBC | E-DISTRIBUTIE BANAT SA | 17376948 |  | RO005E540972503/2 | 2023-04-26 | 2023
7328 | jud. ARAD, loc. ARAD, Strada Luncii, nr. 11 | AR | 0.003 | 0.0029 | 0 | 0.23 | CFp | CBC | E-DISTRIBUTIE BANAT SA | 17377587 |  | RO005E520275385/2 | 2023-04-20 | 2023
7329 | jud. ARAD, loc. ARAD, Strada Crinului, nr. 7 | AR | 0.003 | 0.00284 | 0 | 0.4 | CFp | CBC | E-DISTRIBUTIE BANAT SA | 17377922 |  | RO005E522105176/2 | 2023-04-20 | 2023
7330 | jud. TIMIS, loc. TIMISOARA, Strada BUCURESTI, nr. 3, ap. 2 | TM | 0.0025 | 0.002347 | 0 | 0.23 | CFp | CBC | E-DISTRIBUTIE BANAT SA | 17378208 |  | RO005E510250962/2 | 2023-04-26 | 2023
7331 | jud. TIMIS, loc. TIMISOARA, Strada OLARILOR, nr. 4 | TM | 0.01 | 0.0097 | 0 | 0.4 | CFp | CBC | E-DISTRIBUTIE BANAT SA | 17378318 |  | RO005E510625249/2 | 2023-04-26 | 2023
7332 | jud. CARAS-SEVERIN, loc. ORAVITA, Strada Mihai Eminescu, nr. 30 | CS | 0.005 | 0.0047 | 0 | 0.4 | CFp | CBC | E-DISTRIBUTIE BANAT SA | 17379280 |  | RO005E540722337/3 | 2023-04-24 | 2023
7333 | jud. TIMIS, loc. DUMBRAVITA, Strada Oxigen, nr. 7 | TM | 0.0147 | 0.01446 | 0 | 0.4 | CFp | CBC | E-DISTRIBUTIE BANAT SA | 17379550 |  | RO005E513773639/3 | 2023-04-27 | 2023
7334 | jud. TIMIS, loc. GIARMATA, Strada Cocorilor, nr. 24 | TM | 0.006 | 0.005879 | 0 | 0.23 | CFp | CBC | E-DISTRIBUTIE BANAT SA | 17380664 |  | RO005E513975431/2 | 2023-04-26 | 2023
7335 | jud. TIMIS, loc. MOSNITA NOUA, Strada FLAMINGO, nr. 5 | TM | 0.0109 | 0.010711 | 0 | 0.4 | CFp | CBC | E-DISTRIBUTIE BANAT SA | 17381260 |  | RO005E513660386/2 | 2023-04-26 | 2023
7336 | jud. TIMIS, loc. SACALAZ, Strada LOC. SACALAZ, nr. 394/A | TM | 0.01 | 0.009795 | 0 | 0.4 | CFp | CBC | E-DISTRIBUTIE BANAT SA | 17381782 |  | RO005E513307306/2 | 2023-04-26 | 2023
7337 | jud. TIMIS, loc. JABAR, Strada JABAR, nr. 135 | TM | 0.015 | 0.0146 | 0 | 0.4 | CFp | CBC | E-DISTRIBUTIE BANAT SA | 17381836 |  | RO005E513986310/2 | 2023-04-26 | 2023
7338 | jud. TIMIS, loc. GHIRODA, Strada DUNAREA, nr. 189, bl. -, sc. -, et. -, ap. - | TM | 0.008 | 0.007835 | 0 | 0.4 | CFp | CBC | E-DISTRIBUTIE BANAT SA | 17382502 |  | RO005E511625712/2 | 2023-04-26 | 2023
7339 | jud. CARAS-SEVERIN, loc. ORAVITA, Strada Horea, nr. 18 | CS | 0.003 | 0.002938 | 0 | 0.23 | CFp | CBC | E-DISTRIBUTIE BANAT SA | 17384439 |  | RO005E540703853/3 | 2023-04-28 | 2023
7340 | jud. CARAS-SEVERIN, loc. RACASDIA, Strada RACASDIA, nr. 415D | CS | 0.003 | 0.002938 | 0 | 0.4 | CFp | CBC | E-DISTRIBUTIE BANAT SA | 17384492 |  | RO005E540823306/3 | 2023-04-27 | 2023
7341 | jud. CARAS-SEVERIN, loc. RESITA, Strada Randul 1, nr. 19 | CS | 0.003 | 0.002938 | 0 | 0.23 | CFp | CBC | E-DISTRIBUTIE BANAT SA | 17384551 |  | RO005E540185352/2 | 2023-04-27 | 2023
7342 | jud. ARAD, loc. GALSA, Strada Galsa, nr. 292 | AR | 0.006 | 0.00578 | 0 | 0.23 | CFp | CBC | E-DISTRIBUTIE BANAT SA | 17384803 |  | RO005E521113781/2 | 2023-04-27 | 2023
7343 | jud. ARAD, loc. ARAD, Strada Lacu Alexandru, colonel, nr. 10 | AR | 0.006 | 0.00578 | 0 | 0.4 | CFp | CBC | E-DISTRIBUTIE BANAT SA | 17386033 |  | RO005E522345509/2 | 2023-04-26 | 2023
7344 | jud. TIMIS, loc. TIMISOARA, Strada FRANZ FERCH, nr. 8 | TM | 0.003 | 0.002934 | 0 | 0.23 | CFp | CBC | E-DISTRIBUTIE BANAT SA | 17387284 |  | RO005E513083004/3 | 2023-04-26 | 2023
7345 | jud. TIMIS, loc. JIMBOLIA, Strada Avram Iancu, nr. 15, ap. 3 | TM | 0.003 | 0.002939 | 0 | 0.23 | CFp | CBC | E-DISTRIBUTIE BANAT SA | 17387681 |  | RO005E512478001/2 | 2023-04-25 | 2023
7346 | jud. TIMIS, loc. DUMBRAVITA, Strada LUCEAFARUL, nr. 18 | TM | 0.01 | 0.009795 | 0 | 0.23 | CFp | CBC | E-DISTRIBUTIE BANAT SA | 17387959 |  | RO005E513356434/3 | 2023-04-27 | 2023
7347 | jud. TIMIS, loc. MOSNITA VECHE, Strada Principala, nr. 291 | TM | 0.0034 | 0.00317 | 0 | 0.23 | CFp | CBC | E-DISTRIBUTIE BANAT SA | 17389624 |  | RO005E511413560/2 | 2023-04-27 | 2023
7348 | jud. ARAD, loc. ARAD, Strada Zimbrului, nr. 23 | AR | 0.003 | 0.00293 | 0 | 0.23 | CFp | CBC | E-DISTRIBUTIE BANAT SA | 17389722 |  | RO005E520286747/2 | 2023-04-21 | 2023
7349 | jud. ARAD, loc. ARAD, Strada Clujului, nr. 93 | AR | 0.004 | 0.00391 | 0 | 0.23 | CFp | CBC | E-DISTRIBUTIE BANAT SA | 17389740 |  | RO005E520583725/2 | 2023-04-21 | 2023
7350 | jud. ARAD, loc. ARAD, Strada Mesterul Manole, nr. 11/a | AR | 0.005 | 0.00489 | 0 | 0.4 | CFp | CBC | E-DISTRIBUTIE BANAT SA | 17389772 |  | RO005E522429254/2 | 2023-04-21 | 2023
7351 | jud. CARAS-SEVERIN, loc. CALNIC, Strada CILNIC - RIULUI, nr. 57 | CS | 0.005 | 0.004899 | 0 | 0.23 | CFp | CBC | E-DISTRIBUTIE BANAT SA | 17391254 |  | RO005E540249195/2 | 2023-04-26 | 2023
7352 | jud. TIMIS, loc. GHIRODA, Strada IALOMITA, nr. 32 | TM | 0.006 | 0.005875 | 0 | 0.4 | CFp | CBC | E-DISTRIBUTIE BANAT SA | 17391320 |  | RO005E511480924/2 | 2023-04-27 | 2023
7353 | jud. ARAD, loc. HUNEDOARA TIMISANA, Strada HUNEDOARA-TIMISANA, nr. 106 | AR | 0.01 | 0.00979 | 0 | 0.4 | CFp | CBC | E-DISTRIBUTIE BANAT SA | 17391469 | 2023-02-05 | RO005E522365231/2 | 2023-04-21 | 2023
7354 | jud. ARAD, loc. CERMEI, Strada Cermei, nr. 551 | AR | 0.005 | 0.004899 | 0 | 0.4 | CFp | CBC | E-DISTRIBUTIE BANAT SA | 17391864 |  | RO005E522437602/2 | 2023-04-21 | 2023
7355 | jud. TIMIS, loc. MOSNITA NOUA, Strada DUMITRU CRISTEA, nr. 38 | TM | 0.0098 | 0.009521 | 0 | 0.4 | CFp | CBC | E-DISTRIBUTIE BANAT SA | 17392371 | 2023-04-26 | RO005E514174006/2 | 2023-04-27 | 2023
7356 | jud. ARAD, loc. LIPOVA, Strada Oituz, nr. 27 | AR | 0.003 | 0.002939 | 0 | 0.23 | CFp | CBC | E-DISTRIBUTIE BANAT SA | 17392642 |  | RO005E520820460/2 | 2023-04-21 | 2023
7357 | jud. ARAD, loc. VLADIMIRESCU, Strada 22 Decembrie, nr. 21 | AR | 0.003 | 0.002939 | 0 | 0.4 | CFp | CBC | E-DISTRIBUTIE BANAT SA | 17392780 |  | RO005E520836445/2 | 2023-04-21 | 2023
7358 | jud. TIMIS, loc. PESAC, Strada PESAC, nr. 200, bl. -, sc. -, et. -, ap. - | TM | 0.02 | 0.019595 | 0 | 0.4 | CFp | CBC | E-DISTRIBUTIE BANAT SA | 17392813 |  | RO005E512816478/4 | 2023-04-27 | 2023
7359 | jud. ARAD, loc. ARAD, Strada Gorunului, nr. 5 | AR | 0.005 | 0.004899 | 0 | 0.4 | CFp | CBC | E-DISTRIBUTIE BANAT SA | 17392954 |  | RO005E522205469/2 | 2023-04-25 | 2023
7360 | jud. ARAD, loc. NADLAC, Strada GHEORGHE DOJA, nr. 24 | AR | 0.003 | 0.002939 | 0 | 0.23 | CFp | CBC | E-DISTRIBUTIE BANAT SA | 17392957 |  | RO005E521827570/2 | 2023-04-25 | 2023
7361 | jud. HUNEDOARA, loc. LUNCOIU DE JOS, Strada LUNCOIU DE JOS, nr. 33 | HD | 0.008 | 0.007839 | 0 | 0.4 | CFp | CBC | E-DISTRIBUTIE BANAT SA | 17392997 |  | RO005E531284308/3 | 2023-04-25 | 2023
7362 | jud. ARAD, loc. ARAD, Strada Augustin Gustav, nr. 10 | AR | 0.0035 | 0.003364 | 0 | 0.23 | CFp | CBC | E-DISTRIBUTIE BANAT SA | 17393086 |  | RO005E520301419/2 | 2023-04-25 | 2023
7363 | jud. ARAD, loc. CERMEI, Strada VASILE GOLDIS, nr. 278 | AR | 0.005 | 0.004899 | 0 | 0.4 | CFp | CBC | E-DISTRIBUTIE BANAT SA | 17393423 |  | RO005E520960410/3 | 2023-04-25 | 2023
7364 | jud. ARAD, loc. SANTANA, Strada I. L. CARAGIALE, nr. 40 | AR | 0.006 | 0.00578 | 0 | 0.23 | CFp | CBC | E-DISTRIBUTIE BANAT SA | 17395919 |  | RO005E521933398/2 | 2023-04-24 | 2023
7365 | jud. ARAD, loc. ARAD, Strada Tulnic, nr. 13/1 | AR | 0.006 | 0.00587 | 0 | 0.23 | CFp | CBC | E-DISTRIBUTIE BANAT SA | 17399611 |  | RO005E520545565/2 | 2023-04-28 | 2023
7366 | jud. ARAD, loc. PANCOTA, Strada MARASESTI, nr. 79 | AR | 0.003 | 0.002939 | 0 | 0.4 | CFp | CBC | E-DISTRIBUTIE BANAT SA | 17403714 |  | RO005E521095746/2 | 2023-04-28 | 2023
7367 | jud. TIMIS, loc. TIMISOARA, Strada AGRICULTORILOR, nr. 25, ap. 0 | TM | 0.003 | 0.002939 | 0 | 0.23 | CFp | CBC | E-DISTRIBUTIE BANAT SA | 17403746 |  | RO005E510037673/2 | 2023-04-28 | 2023
7368 | jud. ARAD, loc. ARAD, Strada Achile, nr. 39/A | AR | 0.006 | 0.005879 | 0 | 0.4 | CFp | CBC | E-DISTRIBUTIE BANAT SA | 17404634 |  | RO005E522329804/2 | 2023-04-28 | 2023
7369 | jud. TIMIS, loc. CENAD, Strada CENAD, nr. 1793 | TM | 0.003 | 0.002934 | 0 | 0.4 | CFp | CBC | E-DISTRIBUTIE BANAT SA | 17404676 |  | RO005E512615688/2 | 2023-04-28 | 2023
7370 | jud. TIMIS, loc. TIMISOARA, Strada Bach Johann Sebastian, nr. 18, ap. 0 | TM | 0.006 | 0.005845 | 0 | 0.4 | CFp | CBC | E-DISTRIBUTIE BANAT SA | 17410066 |  | RO005E510170019/2 | 2023-04-27 | 2023
7371 | jud. TIMIS, loc. DUMBRAVITA, Strada PETOFI SANDOR, nr. 45 | TM | 0.0098 | 0.009642 | 0 | 0.4 | CFp | CBC | E-DISTRIBUTIE BANAT SA | 17410546 |  | RO005E511346756/3 | 2023-04-26 | 2023
7372 | jud. TIMIS, loc. REMETEA MARE, Strada III, nr. 316 | TM | 0.0098 | 0.009642 | 0 | 0.4 | CFp | CBC | E-DISTRIBUTIE BANAT SA | 17411558 |  | RO005E511517374/4 | 2023-04-26 | 2023
7373 | jud. TIMIS, loc. DRAGSINA, Strada DRAGSINA, nr. 56A | TM | 0.003 | 0.002939 | 0 | 0.4 | CFp | CBC | E-DISTRIBUTIE BANAT SA | 17412440 |  | RO005E513681705/2 | 2023-04-26 | 2023
7374 | jud. TIMIS, loc. PARU, Strada PARU, nr. 70 | TM | 0.0033 | 0.003174 | 0 | 0.4 | CFp | CBC | E-DISTRIBUTIE BANAT SA | 17413245 |  | RO005E514040031/2 | 2023-04-26 | 2023
7375 | jud. ARAD, loc. GURA VAII, Strada LACULUI, nr. 4 | AR | 0.015 | 0.0146 | 0 | 0.4 | CFp | CBC | E-DISTRIBUTIE BANAT SA | 17415835 |  | RO005E522529615/2 | 2023-04-26 | 2023
7376 | jud. CARAS-SEVERIN, loc. PLUGOVA, Strada PLUGOVA, nr. 92A | CS | 0.06 | 0.05814 | 0 | 0.4 | CFp | CBC | E-DISTRIBUTIE BANAT SA | 09125531 | 2022-03-28 | RO005E541513628/2 | 2023-05-12 | 2023
7377 | jud. CARAS-SEVERIN, loc. PLUGOVA, Strada PLUGOVA, nr. FN | CS | 0.06 | 0.05814 | 0 | 0.4 | CFp | CBC | E-DISTRIBUTIE BANAT SA | 09125570 | 2022-03-28 | RO005E541515934/2 | 2023-05-12 | 2023
7378 | jud. Arad, loc. ARAD, Strada III-Zona Industriala Vest, nr. 14 | AR | 0.36 | 0.3534 | 0 | 20 | CFp | CBC | E-DISTRIBUTIE BANAT SA | 09469210 | 2022-07-28 | RO005E522414001/2 | 2023-05-18 | 2023
7379 | jud. ARAD, loc. SANLEANI, Strada SINLEANI, nr. 517 | AR | 0.0713 | 0.069674 | 0 | 0.4 | CFp | CBC | E-DISTRIBUTIE BANAT SA | 09514724 | 2022-09-12 | RO005E522203940/2 | 2023-05-19 | 2023
7380 | jud. HUNEDOARA, loc. DEVA, Calea Zarandului, nr. 35 | HD | 0.06 | 0.058788 | 41.67 | 0.4 | CFp | CBC | E-DISTRIBUTIE BANAT SA | 17615588 | 2023-05-31 | RO005E532362711/4 | 2023-06-13 | 2023
7381 | jud. TIMIS, loc. LIVEZILE, Strada LIVEZILE, nr. FN | TM | 0.185 | 0.18125 | 0 | 0.4 | CFp | CBC | E-DISTRIBUTIE BANAT SA | 10172298 | 2022-07-04 | RO005E512358064/2 | 2023-05-04 | 2023
7382 | jud. ARAD, loc. SEMLAC, Strada SEMLAC, nr. 1121 | AR | 0.02 | 0.01959 | 0 | 0.4 | CFp | CBC | E-DISTRIBUTIE BANAT SA | 10234276 | 2022-08-22 | RO005E521809738/2 | 2023-05-04 | 2023
7383 | jud. HUNEDOARA, loc. DEVA, Strada Nicolae Iorga, nr. 24 | HD | 0.05 | 0.0489 | 0 | 0.4 | CFp | CBC | E-DISTRIBUTIE BANAT SA | 10455441 | 2022-09-22 | RO005E531501074/2 | 2023-05-09 | 2023
7384 | jud. HUNEDOARA, loc. SANTUHALM, Strada Santuhalm, nr. 67F | HD | 0.1 | 0.0979 | 0 | 0.4 | CFp | CBC | E-DISTRIBUTIE BANAT SA | 10463534 | 2022-08-22 | RO005E532194095/2 | 2023-05-25 | 2023
7385 | jud. HUNEDOARA, loc. DEVA, Strada Caragiale Ion Luca, nr. FN | HD | 0.1 | 0.0979 | 0 | 0.4 | CFp | CBC | E-DISTRIBUTIE BANAT SA | 10463681 | 2022-08-23 | RO005E531462328/2 | 2023-05-05 | 2023
7386 | jud. HUNEDOARA, loc. ORASTIE, Strada Armatei, nr. 1 | HD | 0.082 | 0.08026 | 0 | 0.4 | CFp | CBC | E-DISTRIBUTIE BANAT SA | 17547813 | 2023-06-12 | RO005E531416439/3 | 2023-06-15 | 2023
7387 | jud. ARAD, loc. ARAD, Strada Abrud, nr. 35A | AR | 0.015 | 0.0146 | 0 | 0.4 | CFp | CBC | E-DISTRIBUTIE BANAT SA | 10531427 | 2022-09-12 | RO005E521381946/2 | 2023-05-16 | 2023
7388 | jud. TIMIS, loc. TIMISOARA, Intrarea Peru, nr. 16 | TM | 0.1 | 0.0977 | 0 | 0.4 | CFp | CBC | E-DISTRIBUTIE BANAT SA | 10889015 | 2022-08-03 | RO005E513054923/4 | 2023-05-23 | 2023
7389 | jud. ARAD, loc. CICIR, Strada OST, nr. 7 | AR | 0.16 | 0.1568 | 0 | 0.4 | CFp | CBC | E-DISTRIBUTIE BANAT SA | 10995255 | 2022-08-11 | RO005E521309441/4 | 2023-05-04 | 2023
7390 | jud. TIMIS, loc. LUGOJ, Strada BARNUTIU S., nr. 4 | TM | 0.03914 | 0.038337 | 0 | 0.4 | CFp | CBC | E-DISTRIBUTIE BANAT SA | 11042528 | 2022-09-12 | RO005E512022983/2 | 2023-05-31 | 2023
7391 | jud. CARAS-SEVERIN, loc. SLATINA-NERA, Strada SLATINA NERA, nr. MANASTIREA NERA | CS | 0.07749 | 0.07589 | 0 | 20 | CFp | CBC | E-DISTRIBUTIE BANAT SA | 11369362 | 2022-09-13 | RO005E541373712/5 | 2023-05-04 | 2023
7392 | jud. ARAD, loc. IERMATA, Strada Iermata, nr. 74 | AR | 0.01216 | 0.011907 | 0 | 0.4 | CFp | CBC | E-DISTRIBUTIE BANAT SA | 11465502 | 2022-10-14 | RO005E520926995/2 | 2023-05-05 | 2023
7393 | jud. TIMIS, loc. TIMISOARA, Strada Paul Morand, nr. 1 | TM | 0.09963 | 0.097537 | 0 | 20 | CFp | CBC | E-DISTRIBUTIE BANAT SA | 11485257 | 2022-10-07 | RO005E512873156/3 | 2023-05-17 | 2023
7394 | jud. TIMIS, loc. GHIRODA, Strada BRATES, nr. 13B, bl. -, sc. -, et. -, ap. - | TM | 0.027 | 0.02644 | 50 | 0.4 | CFp | CBC | E-DISTRIBUTIE BANAT SA | 11521100 | 2022-09-27 | RO005E511627466/2 | 2023-05-25 | 2023
7395 | jud. TIMIS, loc. SAG, Strada LXI, nr. 6 | TM | 0.00486 | 0.004663 | 0 | 0.23 | CFp | CBC | E-DISTRIBUTIE BANAT SA | 11691638 |  | RO005E513135192/3 | 2023-05-04 | 2023
7396 | jud. TIMIS, loc. MOSNITA NOUA, Strada MOSNITA NOUA, nr. 861 | TM | 0.1 | 0.097999 | 10 | 0.4 | CFp | CBC | E-DISTRIBUTIE BANAT SA | 11703869 | 2022-09-14 | RO005E513116168/2 | 2023-05-12 | 2023
7397 | jud. TIMIS, loc. IECEA MARE, Strada IECEA MARE, nr. 698 | TM | 0.02775 | 0.027175 | 0 | 0.4 | CFp | CBC | E-DISTRIBUTIE BANAT SA | 11716758 | 2022-10-19 | RO005E513931398/2 | 2023-05-04 | 2023
7398 | jud. HUNEDOARA, loc. PETROSANI, Strada GRIVITA ROSIE, nr. 36 | HD | 0.03245 | 0.031603 | 0 | 0.4 | CFp | CBC | E-DISTRIBUTIE BANAT SA | 11821990 | 2022-11-04 | RO005E531433821/2 | 2023-05-17 | 2023
7399 | jud. TIMIS, loc. MOSNITA VECHE, Strada CRINULUI, nr. 18 | TM | 0.006 | 0.005874 | 0 | 0.4 | CFp | CBC | E-DISTRIBUTIE BANAT SA | 11940493 |  | RO005E513240313/2 | 2023-05-25 | 2023
7400 | jud. CARAS-SEVERIN, loc. VALIUG, Strada loc Crivaia-Bolnovat, nr. 0-FN | CS | 0.027375 | 0.026808 | 0 | 0.4 | CFp | CBC | E-DISTRIBUTIE BANAT SA | 11970501 | 2023-01-20 | RO005E541303513/2 | 2023-05-04 | 2023
7401 | jud. HUNEDOARA, loc. ORMINDEA, Strada ORMINDEA, nr. 297 | HD | 0.05 | 0.04896 | 2640 | 0.4 | CFp | CBC | E-DISTRIBUTIE BANAT SA | 12411357 | 2023-05-11 | RO005E532306472/2 | 2023-05-19 | 2023
7402 | jud. ARAD, loc. DOROBANTI, Strada DOROBANTI, nr. 737 | AR | 0.02 | 0.01959 | 0 | 0.4 | CFp | CBC | E-DISTRIBUTIE BANAT SA | 12504590 | 2023-01-25 | RO005E521465837/2 | 2023-05-18 | 2023
7403 | jud. ARAD, loc. DOROBANTI, Strada DOROBANTI, nr. 710 | AR | 0.007 | 0.00685 | 0 | 0.4 | CFp | CBC | E-DISTRIBUTIE BANAT SA | 12560660 | 2023-02-27 | RO005E521465589/2 | 2023-05-11 | 2023
7404 | jud. HUNEDOARA, loc. CARJITI, Strada Sat Almasu Sec, nr. 115 | HD | 0.027 | 0.02643 | 25 | 0.4 | CFp | CBC | E-DISTRIBUTIE BANAT SA | 12561755 | 2023-03-19 | RO005E532407418/2 | 2023-05-03 | 2023
7405 | jud. ARAD, loc. ARAD, Calea Timisorii, nr. 30 | AR | 0.06 | 0.058792 | 33.33 | 0.4 | CFp | CBC | E-DISTRIBUTIE BANAT SA | 12617532 | 2023-03-13 | RO005E521294567/2 | 2023-05-19 | 2023
7406 | jud. TIMIS, loc. SIPET, Strada SIPET, nr. 613 | TM | 0.01064 | 0.010357 | 0 | 0.4 | CFp | CBC | E-DISTRIBUTIE BANAT SA | 12621038 | 2023-01-26 | RO005E513794081/1 | 2023-05-24 | 2023
7407 | jud. CARAS-SEVERIN, loc. IZGAR, Strada IZGAR, nr. 94 | CS | 0.006 | 0.005879 | 0 | 0.23 | CFp | CBC | E-DISTRIBUTIE BANAT SA | 12705846 | 2023-03-20 | RO005E541044683/2 | 2023-05-10 | 2023
7408 | jud. ARAD, loc. ARAD, Strada Doja Gheorghe, nr. 203 | AR | 0.00819 | 0.008016 | 0 | 0.23 | CFp | CBC | E-DISTRIBUTIE BANAT SA | 12840925 | 2023-03-28 | RO005E520582285/2 | 2023-05-03 | 2023
7409 | jud. ARAD, loc. NADLAC, PIATA UNIRII, nr. 5 | AR | 0.02 | 0.01959 | 0 | 0.4 | CFp | CBC | E-DISTRIBUTIE BANAT SA | 12843477 | 2023-02-01 | RO005E521304716/2 | 2023-05-16 | 2023
7410 | jud. ARAD, loc. ARAD, Strada Ulmului, nr. 56E | AR | 0.01 | 0.0097 | 0 | 0.4 | CFp | CBC | E-DISTRIBUTIE BANAT SA | 12867353 | 2023-01-12 | RO005E522096007/3 | 2023-05-23 | 2023
7411 | jud. TIMIS, loc. MOSNITA VECHE, Strada MOSNITA VECHE, nr. 146 | TM | 0.007 | 0.00681 | 0 | 0.4 | CFp | CBC | E-DISTRIBUTIE BANAT SA | 12869348 | 2022-12-12 | RO005E511401804/2 | 2023-05-10 | 2023
7412 | jud. TIMIS, loc. DUMBRAVITA, Strada ARINULUI, nr. 4 | TM | 0.008 | 0.007839 | 0 | 0.23 | CFp | CBC | E-DISTRIBUTIE BANAT SA | 12928280 | 2023-01-18 | RO005E513126642/2 | 2023-05-10 | 2023
7413 | jud. ARAD, loc. ARAD, Strada Kogalniceanu Mihail, nr. 20-22, ap. 1 | AR | 0.01 | 0.00979 | 0 | 0.4 | CFp | CBC | E-DISTRIBUTIE BANAT SA | 12952437 | 2023-02-07 | RO005E521403019/2 | 2023-05-03 | 2023
7414 | jud. ARAD, loc. SEMLAC, Strada PETUNIEI, nr. 12 | AR | 0.01 | 0.0097 | 0 | 0.4 | CFp | CBC | E-DISTRIBUTIE BANAT SA | 12971780 | 2023-01-19 | RO005E521642395/3 | 2023-05-04 | 2023
7415 | jud. ARAD, loc. IERMATA, Strada Iermata, nr. 81 | AR | 0.00988 | 0.009672 | 0 | 0.4 | CFp | CBC | E-DISTRIBUTIE BANAT SA | 13130775 | 2023-02-01 | RO005E520927053/2 | 2023-05-02 | 2023
7416 | jud. TIMIS, loc. LUGOJ, Strada 13 DECEMBRIE, nr. 22B | TM | 0.0198 | 0.019401 | 0 | 0.4 | CFp | CBC | E-DISTRIBUTIE BANAT SA | 13293615 | 2022-12-12 | RO005E513353767/2 | 2023-05-03 | 2023
7417 | jud. ARAD, loc. ZARAND, Strada ZARAND, nr. 639 | AR | 0.0108 | 0.010583 | 0 | 0.4 | CFp | CBC | E-DISTRIBUTIE BANAT SA | 13320106 | 2023-04-07 | RO005E521986385/2 | 2023-05-26 | 2023
7418 | jud. ARAD, loc. ARAD, Strada andrei saguna, nr. 44, ap. 3 | AR | 0.005 | 0.00489 | 0 | 0.23 | CFp | CBC | E-DISTRIBUTIE BANAT SA | 13364628 | 2023-04-25 | RO005E521392623/2 | 2023-05-04 | 2023
7419 | jud. ARAD, loc. BELIU, Strada Beliu, nr. 87C | AR | 0.0063 | 0.006173 | 0 | 0.4 | CFp | CBC | E-DISTRIBUTIE BANAT SA | 13388592 | 2023-04-28 | RO005E522429029/2 | 2023-05-24 | 2023
7420 | jud. TIMIS, loc. DUMBRAVITA, Strada LICEANULUI, nr. 9, ap. 1 | TM | 0.007085 | 0.006933 | 0 | 0.23 | CFp | CBC | E-DISTRIBUTIE BANAT SA | 13405220 | 2023-01-16 | RO005E513508613/2 | 2023-05-04 | 2023
7421 | jud. TIMIS, loc. LUGOJEL, Strada LUGOJEL, nr. 121 | TM | 0.008 | 0.00779 | 0 | 0.4 | CFp | CBC | E-DISTRIBUTIE BANAT SA | 13429836 | 2022-12-21 | RO005E511940374/3 | 2023-05-04 | 2023
7422 | jud. TIMIS, loc. STIUCA, Strada STIUCA, nr. 159 | TM | 0.0081 | 0.007928 | 0 | 0.4 | CFp | CBC | E-DISTRIBUTIE BANAT SA | 13453650 | 2023-01-10 | RO005E511981650/2 | 2023-05-12 | 2023
7423 | jud. TIMIS, loc. PADURENI, Strada PADURENI, nr. FN | TM | 0.01 | 0.00979 | 0 | 0.4 | CFp | CBC | E-DISTRIBUTIE BANAT SA | 13458712 | 2023-01-11 | RO005E514162924/1 | 2023-05-22 | 2023
7424 | jud. TIMIS, loc. VICTOR VLAD DELAMARINA, Strada V V DELAMARINA, nr. 25 | TM | 0.015 | 0.01469 | 0 | 0.4 | CFp | CBC | E-DISTRIBUTIE BANAT SA | 13473895 | 2023-01-12 | RO005E513076174/2 | 2023-05-02 | 2023
7425 | jud. TIMIS, loc. TIMISOARA, Strada DEMETRIADE ARISTIDE, nr. 15 | TM | 0.04 | 0.0391 | 0 | 0.4 | CFp | CBC | E-DISTRIBUTIE BANAT SA | 13521184 | 2022-12-16 | RO005E513131862/1 | 2023-05-04 | 2023
7426 | jud. ARAD, loc. LIPOVA, Strada Detasamentul Paulis, nr. 33 | AR | 0.027 | 0.02636 | 0 | 0.4 | CFp | CBC | E-DISTRIBUTIE BANAT SA | 13523519 | 2023-02-27 | RO005E522271473/2 | 2023-05-03 | 2023
7427 | jud. TIMIS, loc. SANANDREI, Strada BUJORILOR, nr. 12A | TM | 0.01 | 0.009795 | 0 | 0.4 | CFp | CBC | E-DISTRIBUTIE BANAT SA | 13643876 | 2022-12-21 | RO005E514162980/1 | 2023-05-09 | 2023
7428 | jud. TIMIS, loc. DUMBRAVITA, Strada GEORGE COSBUC, nr. CF404069 | TM | 0.006 | 0.005875 | 0 | 0.23 | CFp | CBC | E-DISTRIBUTIE BANAT SA | 13647420 | 2023-03-22 | RO005E513375570/2 | 2023-05-11 | 2023
7429 | jud. ARAD, loc. PANCOTA, Strada Primaverii, nr. 1 | AR | 0.0117 | 0.011366 | 0 | 0.4 | CFp | CBC | E-DISTRIBUTIE BANAT SA | 13697504 | 2023-03-08 | RO005E520880219/2 | 2023-05-02 | 2023
7430 | jud. CARAS-SEVERIN, loc. LUPAC, Strada LUPAC, nr. 113 | CS | 0.017 | 0.01646 | 0 | 0.4 | CFp | CBC | E-DISTRIBUTIE BANAT SA | 13880639 | 2023-01-03 | RO005E540777988/2 | 2023-05-03 | 2023
7431 | jud. ARAD, loc. ARAD, Strada Ciresoaiei, nr. 8A | AR | 0.005 | 0.00489 | 0 | 0.4 | CFp | CBC | E-DISTRIBUTIE BANAT SA | 13927642 | 2023-03-28 | RO005E520393814/2 | 2023-05-18 | 2023
7432 | jud. ARAD, loc. ARAD, Strada Ciorogariu Roman, episcop, nr. 64 | AR | 0.00736 | 0.007113 | 0 | 0.4 | CFp | CBC | E-DISTRIBUTIE BANAT SA | 13976096 | 2023-02-16 | RO005E520586379/3 | 2023-05-04 | 2023
7433 | jud. ARAD, loc. SEBIS, Strada Magurei, nr. 15 | AR | 0.02808 | 0.027517 | 0 | 0.4 | CFp | CBC | E-DISTRIBUTIE BANAT SA | 14053115 | 2023-04-12 | RO005E521347768/2 | 2023-05-24 | 2023
7434 | jud. ARAD, loc. TISA NOUA, Strada TISA-NOUA, nr. 178 | AR | 0.0104 | 0.010182 | 0 | 0.4 | CFp | CBC | E-DISTRIBUTIE BANAT SA | 14189587 | 2023-04-21 | RO005E522352776/2 | 2023-05-04 | 2023
7435 | jud. ARAD, loc. ARAD, Strada Trenului, nr. 62 | AR | 0.0108 | 0.010484 | 0 | 0.4 | CFp | CBC | E-DISTRIBUTIE BANAT SA | 14198042 | 2023-01-25 | RO005E520246596/2 | 2023-05-04 | 2023
7436 | jud. TIMIS, loc. DUMBRAVITA, Strada W.SHEAKESPEARE, nr. 2-4 | TM | 0.0117 | 0.011366 | 0 | 0.4 | CFp | CBC | E-DISTRIBUTIE BANAT SA | 14231368 | 2023-03-01 | RO005E513183803/3 | 2023-05-30 | 2023
7437 | jud. HUNEDOARA, loc. CALAN, Strada 1 DECEMBRIE, nr. 113 | HD | 0.006 | 0.005879 | 0 | 0.23 | CFp | CBC | E-DISTRIBUTIE BANAT SA | 14330003 | 2023-01-13 | RO005E530560900/2 | 2023-05-09 | 2023
7438 | jud. TIMIS, loc. GIARMATA, Strada Intravilan, nr. FN, bl. -, sc. -, et. -, ap. - | TM | 0.063 | 0.061722 | 12.5 | 0.4 | CFp | CBC | E-DISTRIBUTIE BANAT SA | 14615963 | 2023-01-31 | RO005E513638662/2 | 2023-05-15 | 2023
7439 | jud. TIMIS, loc. SANANDREI, Strada RENASTERII, nr. 35 | TM | 0.012 | 0.011759 | 0 | 0.4 | CFp | CBC | E-DISTRIBUTIE BANAT SA | 14752033 | 2023-01-16 | RO005E513308408/2 | 2023-05-15 | 2023
7440 | jud. TIMIS, loc. MOSNITA NOUA, Strada Intravilan, nr. FN, bl. Sat Mosnita Veche | TM | 0.0081 | 0.007928 | 0 | 0.4 | CFp | CBC | E-DISTRIBUTIE BANAT SA | 14948962 | 2023-03-20 | RO005E513791370/1 | 2023-05-10 | 2023
7441 | jud. TIMIS, loc. GIROC, Strada SATU BATRAN, nr. 4 | TM | 0.01 | 0.00979 | 0 | 0.4 | CFp | CBC | E-DISTRIBUTIE BANAT SA | 15009736 | 2023-02-01 | RO005E513318768/2 | 2023-05-04 | 2023
7442 | jud. CARAS-SEVERIN, loc. SLATINA-NERA, Strada SLATINA NERA, nr. 143 | CS | 0.023785 | 0.023109 | 0 | 0.4 | CFp | CBC | E-DISTRIBUTIE BANAT SA | 15115161 | 2023-02-23 | RO005E541685426/2 | 2023-05-08 | 2023
7443 | jud. ARAD, loc. ARAD, Strada Gojdu Emanuel, nr. 10 | AR | 0.015 | 0.01469 | 0 | 0.4 | CFp | CBC | E-DISTRIBUTIE BANAT SA | 15153252 | 2023-04-19 | RO005E520153784/3 | 2023-05-24 | 2023
7444 | jud. TIMIS, loc. GIROC, Strada CRINULUI, nr. 26 | TM | 0.02 | 0.019595 | 0 | 0.4 | CFp | CBC | E-DISTRIBUTIE BANAT SA | 15162017 | 2023-03-28 | RO005E513625422/2 | 2023-05-24 | 2023
7445 | jud. TIMIS, loc. TIMISOARA, Strada PLATANILOR, nr. 8, et. 1, ap. 1 | TM | 0.006 | 0.00587 | 0 | 0.4 | CFp | CBC | E-DISTRIBUTIE BANAT SA | 15162835 | 2023-03-15 | RO005E510503918/2 | 2023-05-19 | 2023
7446 | jud. TIMIS, loc. TIMISOARA, Strada HERCULANE, nr. 74 | TM | 0.01 | 0.00965 | 0 | 0.4 | CFp | CBC | E-DISTRIBUTIE BANAT SA | 15197490 |  | RO005E510442842/2 | 2023-05-23 | 2023
7447 | jud. TIMIS, loc. TIMISOARA, Bulevardul Constantin Brancoveanu, nr. 125/A | TM | 0.006 | 0.005877 | 0 | 0.23 | CFp | CBC | E-DISTRIBUTIE BANAT SA | 15238960 | 2023-02-22 | RO005E511714430/2 | 2023-05-12 | 2023
7448 | jud. CARAS-SEVERIN, loc. APADIA, Strada APADIA, nr. 120 | CS | 0.0083 | 0.008133 | 0 | 0.23 | CFp | CBC | E-DISTRIBUTIE BANAT SA | 15252328 | 2023-03-28 | RO005E540888745/2 | 2023-05-23 | 2023
7449 | jud. TIMIS, loc. TIMISOARA, Strada MUSICESCU GAVRIL, nr. 25, ap. 1 | TM | 0.014105 | 0.013822 | 0 | 0.4 | CFp | CBC | E-DISTRIBUTIE BANAT SA | 15263978 | 2023-02-08 | RO005E510311858/2 | 2023-05-11 | 2023
7450 | jud. TIMIS, loc. TIMISOARA, Strada BUCEGI, nr. 5 | TM | 0.00736 | 0.007208 | 0 | 0.23 | CFp | CBC | E-DISTRIBUTIE BANAT SA | 15331468 | 2023-03-15 | RO005E510559032/2 | 2023-05-17 | 2023
7451 | jud. ARAD, loc. SEBIS, Strada Victoriei, nr. 9 | AR | 0.02 | 0.0195 | 0 | 0.4 | CFp | CBC | E-DISTRIBUTIE BANAT SA | 15346379 | 2023-03-10 | RO005E521321210/2 | 2023-05-29 | 2023
7452 | jud. HUNEDOARA, loc. HATEG, Strada M.Eminescu, nr. 69 | HD | 0.003 | 0.002939 | 0 | 0.23 | CFp | CBC | E-DISTRIBUTIE BANAT SA | 15390599 |  | RO005E530592602/2 | 2023-05-22 | 2023
7453 | jud. TIMIS, loc. TIMISOARA, Bulevardul Constantin Brancoveanu, nr. 31 | TM | 0.0064 | 0.006172 | 0 | 0.4 | CFp | CBC | E-DISTRIBUTIE BANAT SA | 15416270 | 2023-02-14 | RO005E510950666/2 | 2023-05-11 | 2023
7454 | jud. TIMIS, loc. CAPAT, Strada Intravilan, nr. 133 | TM | 0.006 | 0.00578 | 0 | 0.4 | CFp | CBC | E-DISTRIBUTIE BANAT SA | 15471430 | 2023-03-03 | RO005E514185750/1 | 2023-05-23 | 2023
7455 | jud. TIMIS, loc. CENEI, Strada CENEI, nr. 140 | TM | 0.02002 | 0.01956 | 0 | 0.4 | CFp | CBC | E-DISTRIBUTIE BANAT SA | 15474670 | 2023-05-10 | RO005E513302031/2 | 2023-05-31 | 2023
7456 | jud. ARAD, loc. ARAD, Strada Paltinului, nr. 8 | AR | 0.006 | 0.00587 | 0 | 0.23 | CFp | CBC | E-DISTRIBUTIE BANAT SA | 15476104 | 2023-03-01 | RO005E520351201/2 | 2023-05-22 | 2023
7457 | jud. TIMIS, loc. TIMISOARA, Strada ION IONESCU DE LA BRAD, nr. 15 | TM | 0.29475 | 0.28875 | 0 | 20 | CFp | CBC | E-DISTRIBUTIE BANAT SA | 15476313 |  | RO005E513845336/2 | 2023-05-05 | 2023
7458 | jud. CARAS-SEVERIN, loc. GLIMBOCA, Strada Glimboca, nr. 282A | CS | 0.06 | 0.058798 | 0 | 0.4 | CFp | CBC | E-DISTRIBUTIE BANAT SA | 15476487 |  | RO005E541509555/3 | 2023-05-08 | 2023
7459 | jud. ARAD, loc. VLADIMIRESCU, Strada Filimon Sarbu, nr. 25 | AR | 0.01 | 0.0097 | 0 | 0.4 | CFp | CBC | E-DISTRIBUTIE BANAT SA | 15563281 | 2023-02-23 | RO005E520867911/2 | 2023-05-10 | 2023
7460 | jud. TIMIS, loc. MOSNITA NOUA, Strada VARTOP, nr. 8 | TM | 0.0077 | 0.007446 | 0 | 0.4 | CFp | CBC | E-DISTRIBUTIE BANAT SA | 15614937 |  | RO005E513349425/2 | 2023-05-04 | 2023
7461 | jud. CARAS-SEVERIN, loc. BORLOVA, Strada BORLOVA, nr. 82 | CS | 0.00979 | 0.009593 | 0 | 0.4 | CFp | CBC | E-DISTRIBUTIE BANAT SA | 15621554 | 2023-04-10 | RO005E540944399/3 | 2023-05-05 | 2023
7462 | jud. HUNEDOARA, loc. VULCAN, Strada CARPATI, nr. 2A | HD | 0.00819 | 0.007826 | 0 | 0.4 | CFp | CBC | E-DISTRIBUTIE BANAT SA | 15651335 | 2023-05-04 | RO005E532245586/2 | 2023-05-23 | 2023
7463 | jud. TIMIS, loc. TIMISOARA, Strada VULTURILOR, nr. 89, ap. 0 | TM | 0.00902 | 0.008834 | 0 | 0.4 | CFp | CBC | E-DISTRIBUTIE BANAT SA | 15682604 | 2023-02-15 | RO005E510637578/2 | 2023-05-12 | 2023
7464 | jud. TIMIS, loc. SANMIHAIU ROMAN, Strada SANMIHAIU ROMAN, nr. 162 | TM | 0.0082 | 0.008026 | 0 | 0.23 | CFp | CBC | E-DISTRIBUTIE BANAT SA | 15759316 | 2023-03-01 | RO005E513162596/2 | 2023-05-22 | 2023
7465 | jud. ARAD, loc. ARAD, Strada Patria, nr. 16 | AR | 0.012 | 0.011759 | 0 | 0.4 | CFp | CBC | E-DISTRIBUTIE BANAT SA | 15791356 | 2023-04-19 | RO005E522026741/2 | 2023-05-26 | 2023
7466 | jud. ARAD, loc. HALMAGIU, Strada Halmagiu, nr. 77 | AR | 0.01215 | 0.01175 | 0 | 0.4 | CFp | CBC | E-DISTRIBUTIE BANAT SA | 15939258 | 2023-04-27 | RO005E521035302/2 | 2023-05-15 | 2023
7467 | jud. TIMIS, loc. DUDESTII NOI, Strada Madrid, nr. 18 | TM | 0.0108 | 0.010554 | 0 | 0.4 | CFp | CBC | E-DISTRIBUTIE BANAT SA | 15982132 | 2023-04-05 | RO005E514119926/2 | 2023-05-09 | 2023
7468 | jud. TIMIS, loc. MOSNITA NOUA, Strada MOSNITA NOUA, nr. 594, ap. A | TM | 0.0055 | 0.005389 | 0 | 0.23 | CFp | CBC | E-DISTRIBUTIE BANAT SA | 16012586 | 2023-03-09 | RO005E513158771/2 | 2023-05-17 | 2023
7469 | jud. TIMIS, loc. IANOVA, Strada IANOVA, nr. 698 | TM | 0.0044 | 0.004311 | 0 | 0.4 | CFp | CBC | E-DISTRIBUTIE BANAT SA | 16044777 | 2023-03-28 | RO005E514191308/1 | 2023-05-31 | 2023
7470 | jud. ARAD, loc. ARAD, Strada Gladiolelor, nr. 5, ap. 2 | AR | 0.006 | 0.00578 | 0 | 0.23 | CFp | CBC | E-DISTRIBUTIE BANAT SA | 16045348 | 2023-03-20 | RO005E520309147/2 | 2023-05-12 | 2023
7471 | jud. TIMIS, loc. DUMBRAVITA, Strada Ion Luca Caragiale, nr. 1 | TM | 0.01148 | 0.011249 | 0 | 0.4 | CFp | CBC | E-DISTRIBUTIE BANAT SA | 16075276 | 2023-03-14 | RO005E512975722/2 | 2023-05-02 | 2023
7472 | jud. TIMIS, loc. TIMISOARA, Strada MUSICESCU GAVRIL, nr. 79, et. 0256183071 | TM | 0.012 | 0.01166 | 0 | 0.4 | CFp | CBC | E-DISTRIBUTIE BANAT SA | 16078805 | 2023-02-28 | RO005E511707487/2 | 2023-05-26 | 2023
7473 | jud. TIMIS, loc. CENAD, Strada CENAD, nr. 653/A | TM | 0.015015 | 0.014714 | 0 | 0.4 | CFp | CBC | E-DISTRIBUTIE BANAT SA | 16093550 | 2023-02-27 | RO005E512644062/2 | 2023-05-12 | 2023
7474 | jud. TIMIS, loc. PERIAM, Strada Artarului, nr. 69 | TM | 0.0119 | 0.011642 | 0 | 0.4 | CFp | CBC | E-DISTRIBUTIE BANAT SA | 16149999 | 2023-03-01 | RO005E513127845/3 | 2023-05-05 | 2023
7475 | jud. ARAD, loc. PILU, Strada Intravilan, nr. FN | AR | 0.00747 | 0.007296 | 0 | 0.4 | CFp | CBC | E-DISTRIBUTIE BANAT SA | 16181759 | 2023-04-07 | RO005E522452687/2 | 2023-05-22 | 2023
7476 | jud. ARAD, loc. ARAD, Strada Gelu, nr. 13 | AR | 0.008 | 0.00774 | 0 | 0.4 | CFp | CBC | E-DISTRIBUTIE BANAT SA | 16182482 | 2023-04-10 | RO005E521378122/2 | 2023-05-17 | 2023
7477 | jud. ARAD, loc. SANTANA, Strada MIHAI VITEAZUL, nr. 8 | AR | 0.02 | 0.01959 | 0 | 0.4 | CFp | CBC | E-DISTRIBUTIE BANAT SA | 16235571 | 2023-04-25 | RO005E522387820/2 | 2023-05-31 | 2023
7478 | jud. HUNEDOARA, loc. VULCAN, Strada DECEBAL, nr. 15 | HD | 0.006 | 0.00582 | 0 | 0.23 | CFp | CBC | E-DISTRIBUTIE BANAT SA | 16253272 |  | RO005E532075767/2 | 2023-05-22 | 2023
7479 | jud. TIMIS, loc. LOVRIN, Strada Lovrin, nr. 650 | TM | 0.00979 | 0.009589 | 0 | 0.4 | CFp | CBC | E-DISTRIBUTIE BANAT SA | 16257616 | 2023-03-24 | RO005E512820697/2 | 2023-05-11 | 2023
7480 | jud. TIMIS, loc. TIMISOARA, Calea Sagului, nr. DN 59, ap. SAD 2 | TM | 0.0598 | 0.058584 | 0 | 0.4 | CFp | CBC | E-DISTRIBUTIE BANAT SA | 16262298 |  | RO005E512918471/2 | 2023-05-16 | 2023
7481 | jud. TIMIS, loc. DUMBRAVITA, Strada GEORGE COSBUC, nr. 11 | TM | 0.01 | 0.009795 | 25 | 0.23 | CFp | CBC | E-DISTRIBUTIE BANAT SA | 16376514 | 2023-03-31 | RO005E513580444/2 | 2023-05-23 | 2023
7482 | jud. ARAD, loc. NADAB, Strada Extravilan, nr. FN | AR | 0.007885 | 0.007702 | 0 | 0.4 | CFp | CBC | E-DISTRIBUTIE BANAT SA | 16395848 | 2023-04-07 | RO005E522426172/2 | 2023-05-22 | 2023
7483 | jud. TIMIS, loc. JIMBOLIA, Strada Calea Timisorii, nr. 41, ap. 1 | TM | 0.006 | 0.005875 | 0 | 0.4 | CFp | CBC | E-DISTRIBUTIE BANAT SA | 16482180 |  | RO005E512455219/2 | 2023-05-10 | 2023
7484 | jud. TIMIS, loc. MOSNITA NOUA, Strada MOSNITA NOUA, nr. 5 | TM | 0.02 | 0.019595 | 0 | 0.4 | CFp | CBC | E-DISTRIBUTIE BANAT SA | 16535757 | 2023-03-16 | RO005E511405167/3 | 2023-05-04 | 2023
7485 | jud. TIMIS, loc. TIMISOARA, Strada SALAJ, nr. 3 | TM | 0.01 | 0.009795 | 0 | 0.4 | CFp | CBC | E-DISTRIBUTIE BANAT SA | 16555681 | 2023-03-29 | RO005E511672118/2 | 2023-05-02 | 2023
7486 | jud. ARAD, loc. ADEA, Strada Extravilan, nr. FN | AR | 0.00747 | 0.007296 | 0 | 0.4 | CFp | CBC | E-DISTRIBUTIE BANAT SA | 16712460 | 2023-04-07 | RO005E522471329/2 | 2023-05-22 | 2023
7487 | jud. ARAD, loc. ZIMANDCUZ, Strada ZIMANDCUZ, nr. 67A | AR | 0.005 | 0.00489 | 0 | 0.23 | CFp | CBC | E-DISTRIBUTIE BANAT SA | 16762152 | 2023-03-28 | RO005E522287560/2 | 2023-05-15 | 2023
7488 | jud. HUNEDOARA, loc. DEVA, Strada MINERVA, nr. 10 | HD | 0.01485 | 0.014549 | 0 | 0.4 | CFp | CBC | E-DISTRIBUTIE BANAT SA | 16769226 | 2023-04-12 | RO005E531499597/2 | 2023-05-09 | 2023
7489 | jud. TIMIS, loc. BANLOC, Strada BANLOC, nr. 74 | TM | 0.008 | 0.007839 | 0 | 0.23 | CFp | CBC | E-DISTRIBUTIE BANAT SA | 16780470 | 2023-03-29 | RO005E512350897/2 | 2023-05-16 | 2023
7490 | jud. TIMIS, loc. CRUCENI, Strada CRUCENI, nr. 166 | TM | 0.008 | 0.007835 | 0 | 0.23 | CFp | CBC | E-DISTRIBUTIE BANAT SA | 16791653 | 2023-03-28 | RO005E512395762/2 | 2023-05-11 | 2023
7491 | jud. ARAD, loc. SAVARSIN, Strada SAVIRSIN, nr. 519/B | AR | 0.02673 | 0.026194 | 0 | 0.4 | CFp | CBC | E-DISTRIBUTIE BANAT SA | 16791908 | 2023-04-05 | RO005E521333404/2 | 2023-05-26 | 2023
7492 | jud. TIMIS, loc. REMETEA MARE, Strada REMETEA MARE, nr. FN | TM | 0.12 | 0.11755 | 0 | 0.4 | CFp | CBC | E-DISTRIBUTIE BANAT SA | 16796200 |  | RO005E512943873/2 | 2023-05-05 | 2023
7493 | jud. ARAD, loc. BARATCA, Strada BARATCA, nr. 684, bl. PT8621 | AR | 0.12 | 0.1175 | 0 | 0.4 | CFp | CBC | E-DISTRIBUTIE BANAT SA | 16822684 |  | RO005E521272967/2 | 2023-05-10 | 2023
7494 | jud. TIMIS, loc. TIMISOARA, Strada RASCOALA DIN 1907, nr. 9, bl. -, sc. -, et. -, ap. - | TM | 0.0049 | 0.004797 | 0 | 0.4 | CFp | CBC | E-DISTRIBUTIE BANAT SA | 16823054 | 2023-03-31 | RO005E511726657/2 | 2023-05-30 | 2023
7495 | jud. TIMIS, loc. GIROC, Strada BICAZ, nr. 8A | TM | 0.008 | 0.007835 | 0 | 0.4 | CFp | CBC | E-DISTRIBUTIE BANAT SA | 16840557 |  | RO005E513140424/3 | 2023-05-08 | 2023
7496 | jud. ARAD, loc. ARAD, Strada Cocorilor, nr. 23/A | AR | 0.008 | 0.00774 | 0 | 0.4 | CFp | CBC | E-DISTRIBUTIE BANAT SA | 16845633 | 2023-05-03 | RO005E520334066/2 | 2023-05-22 | 2023
7497 | jud. TIMIS, loc. DUMBRAVITA, Strada SILVANA, nr. 84 | TM | 0.01 | 0.009795 | 0 | 0.4 | CFp | CBC | E-DISTRIBUTIE BANAT SA | 16849542 | 2023-04-25 | RO005E513108596/2 | 2023-05-08 | 2023
7498 | jud. ARAD, loc. SAGU, Strada SAGU, nr. 102 | AR | 0.003 | 0.002937 | 0 | 0.4 | CFp | CBC | E-DISTRIBUTIE BANAT SA | 16892558 | 2023-04-05 | RO005E521259850/2 | 2023-05-25 | 2023
7499 | jud. CARAS-SEVERIN, loc. OTELU ROSU, Strada REVOLUTIEI, nr. 88 | CS | 0.03111 | 0.030288 | 0 | 0.4 | CFp | CBC | E-DISTRIBUTIE BANAT SA | 16897953 | 2023-04-13 | RO005E540651282/2 | 2023-05-16 | 2023
7500 | jud. ARAD, loc. ARAD, Strada Bujor, nr. 27 | AR | 0.003105 | 0.002943 | 0 | 0.23 | CFp | CBC | E-DISTRIBUTIE BANAT SA | 16910768 | 2023-03-30 | RO005E520211093/2 | 2023-05-04 | 2023
7501 | jud. TIMIS, loc. TIMISOARA, Strada ADAM GHEORGHE, nr. 17 | TM | 0.03 | 0.029395 | 0 | 0.4 | CFp | CBC | E-DISTRIBUTIE BANAT SA | 16917576 |  | RO005E512848619/2 | 2023-05-05 | 2023
7502 | jud. ARAD, loc. ARAD, Strada Armoniei, nr. 94/26 | AR | 0.005 | 0.00489 | 0 | 0.23 | CFp | CBC | E-DISTRIBUTIE BANAT SA | 16921273 | 2023-03-28 | RO005E522087894/2 | 2023-05-04 | 2023
7503 | jud. TIMIS, loc. GIROC, Strada COMETEI, nr. 16 | TM | 0.029 | 0.019595 | 0 | 0.4 | CFp | CBC | E-DISTRIBUTIE BANAT SA | 16963189 | 2023-04-05 | RO005E514194604/1 | 2023-05-17 | 2023
7504 | jud. HUNEDOARA, loc. PETROSANI, Strada ZONA RUSU, nr. 15, bl. CABANA | HD | 0.01 | 0.009799 | 0 | 0.4 | CFp | CBC | E-DISTRIBUTIE BANAT SA | 16969162 | 2023-05-16 | RO005E532153540/2 | 2023-05-24 | 2023
7505 | jud. HUNEDOARA, loc. BRANISCA, Strada BRANISCA, nr. 196 | HD | 0.01 | 0.00978 | 0 | 0.4 | CFp | CBC | E-DISTRIBUTIE BANAT SA | 16970388 | 2023-05-04 | RO005E531125571/3 | 2023-05-11 | 2023
7506 | jud. TIMIS, loc. MOSNITA NOUA, Strada PRIMARIEI, nr. 17 | TM | 0.005 | 0.004895 | 0 | 0.23 | CFp | CBC | E-DISTRIBUTIE BANAT SA | 16974597 |  | RO005E513517714/2 | 2023-05-08 | 2023
7507 | jud. TIMIS, loc. BOGDA, Strada BOGDA, nr. 73 | TM | 0.005 | 0.004895 | 0 | 0.4 | CFp | CBC | E-DISTRIBUTIE BANAT SA | 16980543 |  | RO005E513415069/3 | 2023-05-08 | 2023
7508 | jud. TIMIS, loc. MOSNITA VECHE, Strada Mare, nr. 35C | TM | 0.006 | 0.005875 | 0 | 0.23 | CFp | CBC | E-DISTRIBUTIE BANAT SA | 16983566 | 2023-04-07 | RO005E514200130/1 | 2023-05-11 | 2023
7509 | jud. ARAD, loc. CERMEI, Strada Cermei, nr. 203 | AR | 0.01683 | 0.016488 | 0 | 0.4 | CFp | CBC | E-DISTRIBUTIE BANAT SA | 16995569 | 2023-04-03 | RO005E520965987/2 | 2023-05-15 | 2023
7510 | jud. CARAS-SEVERIN, loc. SOSDEA, Strada str. Tormacului, nr. 12 | CS | 0.006 | 0.005879 | 0 | 0.4 | CFp | CBC | E-DISTRIBUTIE BANAT SA | 17002971 |  | RO005E540764917/4 | 2023-05-04 | 2023
7511 | jud. ARAD, loc. ARAD, ALEEA TEIULUI, nr. 23 | AR | 0.01 | 0.009699 | 0 | 0.4 | CFp | CBC | E-DISTRIBUTIE BANAT SA | 17089455 | 2023-04-27 | RO005E522544825/1 | 2023-05-24 | 2023
7512 | jud. ARAD, loc. ARAD, Strada Oituz, nr. 190 | AR | 0.01 | 0.009799 | 0 | 0.4 | CFp | CBC | E-DISTRIBUTIE BANAT SA | 17112540 | 2023-04-20 | RO005E520569943/2 | 2023-05-04 | 2023
7513 | jud. HUNEDOARA, loc. URICANI, Strada BRAZILOR, nr. FN | HD | 0.039585 | 0.038593 | 0 | 0.4 | CFp | CBC | E-DISTRIBUTIE BANAT SA | 17113196 | 2023-05-05 | RO005E531445677/3 | 2023-05-23 | 2023
7514 | jud. CARAS-SEVERIN, loc. RESITA, Strada CARPATI, nr. 15 | CS | 0.01 | 0.0096 | 0 | 0.4 | CFp | CBC | E-DISTRIBUTIE BANAT SA | 17114752 | 2023-04-07 | RO005E540183664/2 | 2023-05-10 | 2023
7515 | jud. TIMIS, loc. MOSNITA NOUA, Strada STRADA POSTEI, NR. 68, nr. 68 | TM | 0.00715 | 0.007002 | 0 | 0.4 | CFp | CBC | E-DISTRIBUTIE BANAT SA | 17115784 | 2023-04-10 | RO005E513397068/2 | 2023-05-19 | 2023
7516 | jud. TIMIS, loc. DUMBRAVITA, Strada BARCELONA, nr. 18 | TM | 0.0081 | 0.007933 | 0 | 0.4 | CFp | CBC | E-DISTRIBUTIE BANAT SA | 17120638 | 2023-04-18 | RO005E512913274/2 | 2023-05-26 | 2023
7517 | jud. ARAD, loc. BUTENI, Strada Buteni, nr. 435/B | AR | 0.00492 | 0.004812 | 0 | 0.4 | CFp | CBC | E-DISTRIBUTIE BANAT SA | 17145224 | 2023-04-19 | RO005E522040882/2 | 2023-05-10 | 2023
7518 | jud. HUNEDOARA, loc. DEVA, Strada SANZAIENELOR, nr. 5 | HD | 0.015 | 0.01468 | 0 | 0.4 | CFp | CBC | E-DISTRIBUTIE BANAT SA | 17176468 |  | RO005E532424574/3 | 2023-05-25 | 2023
7519 | jud. HUNEDOARA, loc. VALISOARA, Strada VALISOARA, nr. 44 | HD | 0.003 | 0.002939 | 0 | 0.23 | CFp | CBC | E-DISTRIBUTIE BANAT SA | 17182052 |  | RO005E531298932/3 | 2023-05-24 | 2023
7520 | jud. ARAD, loc. PAULIS, Strada PAULIS, nr. 489A | AR | 0.01 | 0.0097 | 0 | 0.4 | CFp | CBC | E-DISTRIBUTIE BANAT SA | 17182093 | 2023-05-02 | RO005E521592119/2 | 2023-05-23 | 2023
7521 | jud. TIMIS, loc. BUZIAS, Strada Viorelelor, nr. 4, ap. 0 | TM | 0.015 | 0.014695 | 0 | 0.4 | CFp | CBC | E-DISTRIBUTIE BANAT SA | 17182738 |  | RO005E512162663/3 | 2023-05-08 | 2023
7522 | jud. HUNEDOARA, loc. BOSOROD, Strada BOSOROD, nr. 49 | HD | 0.006 | 0.005879 | 0 | 0.23 | CFp | CBC | E-DISTRIBUTIE BANAT SA | 17183053 |  | RO005E530929639/2 | 2023-05-22 | 2023
7523 | jud. TIMIS, loc. CHISODA, Strada STRADA ZMEUREI, FN, nr. FN | TM | 0.0055 | 0.005385 | 0 | 0.4 | CFp | CBC | E-DISTRIBUTIE BANAT SA | 17183143 |  | RO005E514152934/2 | 2023-05-08 | 2023
7524 | jud. ARAD, loc. SAMBATENI, Strada SIMBATENI, nr. 306 | AR | 0.006 | 0.00578 | 0 | 0.4 | CFp | CBC | E-DISTRIBUTIE BANAT SA | 17187532 |  | RO005E521577909/3 | 2023-05-23 | 2023
7525 | jud. TIMIS, loc. JENA, Strada JENA, nr. 58 | TM | 0.008 | 0.007835 | 0 | 0.23 | CFp | CBC | E-DISTRIBUTIE BANAT SA | 17189040 | 2023-04-27 | RO005E512036382/2 | 2023-05-23 | 2023
7526 | jud. HUNEDOARA, loc. VALEA BRADULUI, Strada VALEA BRADULUI, nr. 24 | HD | 0.01 | 0.009799 | 0 | 0.4 | CFp | CBC | E-DISTRIBUTIE BANAT SA | 17190856 | 2023-04-21 | RO005E530812775/3 | 2023-05-09 | 2023
7527 | jud. ARAD, loc. SIRIA, Strada Mihai Eminescu, nr. 1208 | AR | 0.003535 | 0.003364 | 0 | 0.4 | CFp | CBC | E-DISTRIBUTIE BANAT SA | 17193088 |  | RO005E521103443/2 | 2023-05-08 | 2023
7528 | jud. TIMIS, loc. CHISODA, Strada MACESULUI, nr. 19 | TM | 0.005 | 0.004845 | 0 | 0.4 | CFp | CBC | E-DISTRIBUTIE BANAT SA | 17193628 |  | RO005E513850882/2 | 2023-05-11 | 2023
7529 | jud. HUNEDOARA, loc. URICANI, Strada MUNCII, nr. FN | HD | 0.0287 | 0.027926 | 0 | 0.4 | CFp | CBC | E-DISTRIBUTIE BANAT SA | 17198831 |  | RO005E531445857/4 | 2023-05-09 | 2023
7530 | jud. HUNEDOARA, loc. CRISCIOR, Strada CRISCIOR, nr. FN | HD | 0.027 | 0.026459 | 0 | 0.4 | CFp | CBC | E-DISTRIBUTIE BANAT SA | 17202341 | 2023-04-25 | RO005E531533192/2 | 2023-05-19 | 2023
7531 | jud. TIMIS, loc. SANMIHAIU ROMAN, Strada SINMIHAIU ROMAN, nr. 431/D | TM | 0.0081 | 0.007933 | 0 | 0.4 | CFp | CBC | E-DISTRIBUTIE BANAT SA | 17203458 |  | RO005E513007460/2 | 2023-05-10 | 2023
7532 | jud. TIMIS, loc. PARTA, Strada LOCALITATEA PARTA , nr. 145, nr. 145 | TM | 0.006 | 0.005875 | 0 | 0.23 | CFp | CBC | E-DISTRIBUTIE BANAT SA | 17204643 | 2023-04-19 | RO005E513152113/2 | 2023-05-11 | 2023
7533 | jud. ARAD, loc. VLADIMIRESCU, Strada Rozelor, nr. 8 | AR | 0.015 | 0.0146 | 0 | 0.4 | CFp | CBC | E-DISTRIBUTIE BANAT SA | 17217389 | 2023-04-26 | RO005E522292038/2 | 2023-05-22 | 2023
7534 | jud. ARAD, loc. SAGU, Strada SAGU, nr. 679 | AR | 0.01 | 0.009799 | 0 | 0.4 | CFp | CBC | E-DISTRIBUTIE BANAT SA | 17221390 |  | RO005E522095624/4 | 2023-05-24 | 2023
7535 | jud. TIMIS, loc. TIMISOARA, Strada VRANCEA, nr. 11 | TM | 0.005 | 0.004895 | 0 | 0.4 | CFp | CBC | E-DISTRIBUTIE BANAT SA | 17223574 |  | RO005E512883900/2 | 2023-05-16 | 2023
7536 | jud. HUNEDOARA, loc. ALMASU SEC, Strada ALMASU SEC, nr. 13A | HD | 0.003 | 0.002939 | 0 | 0.23 | CFp | CBC | E-DISTRIBUTIE BANAT SA | 17224216 |  | RO005E532448121/2 | 2023-05-04 | 2023
7537 | jud. ARAD, loc. IERMATA NEAGRA, Strada IERMATA-NEAGRA, nr. 43 | AR | 0.006 | 0.005879 | 0 | 0.23 | CFp | CBC | E-DISTRIBUTIE BANAT SA | 17243205 | 2023-04-26 | RO005E521319307/2 | 2023-05-25 | 2023
7538 | jud. ARAD, loc. ARAD, Strada Retezat, nr. 52 | AR | 0.003 | 0.00284 | 0 | 0.23 | CFp | CBC | E-DISTRIBUTIE BANAT SA | 17251246 | 2023-04-26 | RO005E520394972/2 | 2023-05-23 | 2023
7539 | jud. TIMIS, loc. TIMISOARA, Strada Iovita Luta, nr. 13 | TM | 0.003 | 0.002939 | 0 | 0.4 | CFp | CBC | E-DISTRIBUTIE BANAT SA | 17251836 |  | RO005E513908628/2 | 2023-05-15 | 2023
7540 | jud. TIMIS, loc. BUZIAS, Strada BISERICII, nr. 8 | TM | 0.003 | 0.00291 | 0 | 0.4 | CFp | CBC | E-DISTRIBUTIE BANAT SA | 17254886 |  | RO005E512152707/3 | 2023-05-16 | 2023
7541 | jud. HUNEDOARA, loc. CRISCIOR, Calea MOTILOR, nr. 99 | HD | 0.005 | 0.004899 | 0 | 0.23 | CFp | CBC | E-DISTRIBUTIE BANAT SA | 17255174 |  | RO005E530833329/2 | 2023-05-03 | 2023
7542 | jud. ARAD, loc. LIPOVA, Strada SLT SORIN SUCIU, nr. 116 | AR | 0.004 | 0.003919 | 0 | 0.23 | CFp | CBC | E-DISTRIBUTIE BANAT SA | 17256526 | 2023-04-27 | RO005E520832845/3 | 2023-05-24 | 2023
7543 | jud. HUNEDOARA, loc. DEVA, Strada DEPOZITELOR, nr. 5, bl. PT116, et. ATEL | HD | 0.04 | 0.03919 | 0 | 0.4 | CFp | CBC | E-DISTRIBUTIE BANAT SA | 17256778 |  | RO005E531501793/2 | 2023-05-09 | 2023
7544 | jud. HUNEDOARA, loc. VALISOARA, Strada VALISOARA, nr. 166 | HD | 0.003645 | 0.003571 | 0 | 0.23 | CFp | CBC | E-DISTRIBUTIE BANAT SA | 17257809 |  | RO005E530888633/2 | 2023-05-03 | 2023
7545 | jud. TIMIS, loc. PECIU NOU, Strada PECIU NOU, nr. 1010 | TM | 0.11648 | 0.11405 | 0 | 20 | CFp | CBC | E-DISTRIBUTIE BANAT SA | 17258654 |  | RO005E512887971/3 | 2023-05-22 | 2023
7546 | jud. HUNEDOARA, loc. ORASTIE, Strada PROGRESULUI, nr. 92 | HD | 0.003 | 0.002939 | 0 | 0.4 | CFp | CBC | E-DISTRIBUTIE BANAT SA | 17259032 |  | RO005E532370978/2 | 2023-05-10 | 2023
7547 | jud. TIMIS, loc. LUGOJ, Strada BOLINTINEANU D., nr. 25, ap. 1 | TM | 0.006 | 0.005875 | 0 | 0.23 | CFp | CBC | E-DISTRIBUTIE BANAT SA | 17259757 |  | RO005E511846021/2 | 2023-05-11 | 2023
7548 | jud. TIMIS, loc. TIMISOARA, Strada BATANIA, nr. 3 | TM | 0.005 | 0.004895 | 0 | 0.4 | CFp | CBC | E-DISTRIBUTIE BANAT SA | 17261582 |  | RO005E510539636/3 | 2023-05-02 | 2023
7549 | jud. ARAD, loc. CHISINEU-CRIS, Strada TEILOR, nr. 30 | AR | 0.006 | 0.005879 | 0 | 0.4 | CFp | CBC | E-DISTRIBUTIE BANAT SA | 17262801 |  | RO005E521420221/2 | 2023-05-09 | 2023
7550 | jud. CARAS-SEVERIN, loc. PRIGOR, Strada PRIGOR, nr. 229 | CS | 0.003 | 0.002939 | 0 | 0.23 | CFp | CBC | E-DISTRIBUTIE BANAT SA | 17263651 |  | RO005E541137057/2 | 2023-05-16 | 2023
7551 | jud. TIMIS, loc. LUGOJ, Strada G.A. PETCULESCU, nr. 15, ap. 2 | TM | 0.006 | 0.005875 | 0 | 0.23 | CFp | CBC | E-DISTRIBUTIE BANAT SA | 17264569 |  | RO005E512921453/2 | 2023-05-11 | 2023
7552 | jud. HUNEDOARA, loc. HUNEDOARA, Strada MIERLEI, nr. 8 | HD | 0.003 | 0.00274 | 0 | 0.23 | CFp | CBC | E-DISTRIBUTIE BANAT SA | 17265417 |  | RO005E532331278/2 | 2023-05-03 | 2023
7553 | jud. HUNEDOARA, loc. GEOAGIU, Calea ROMANILOR, nr. 194E | HD | 0.005 | 0.004899 | 0 | 0.4 | CFp | CBC | E-DISTRIBUTIE BANAT SA | 17265676 |  | RO005E532443711/3 | 2023-05-02 | 2023
7554 | jud. TIMIS, loc. GIROC, Strada GLORIA, nr. 4 | TM | 0.24024 | 0.23543 | 0 | 20 | CFp | CBC | E-DISTRIBUTIE BANAT SA | 17265744 |  | RO005E513122244/2 | 2023-05-15 | 2023
7555 | jud. ARAD, loc. ZIMANDCUZ, Strada ZIMANDCUZ, nr. 348 | AR | 0.0063 | 0.006173 | 0 | 0.4 | CFp | CBC | E-DISTRIBUTIE BANAT SA | 17267925 | 2023-05-01 | RO005E522226697/2 | 2023-05-25 | 2023
7556 | jud. TIMIS, loc. MOSNITA NOUA, Strada MOSNITA NOUA, nr. 206 | TM | 0.005 | 0.0048 | 0 | 0.4 | CFp | CBC | E-DISTRIBUTIE BANAT SA | 17270845 |  | RO005E513123807/2 | 2023-05-04 | 2023
7557 | jud. HUNEDOARA, loc. ORASTIE, Strada Oituz, nr. 1B | HD | 0.003 | 0.002939 | 0 | 0.4 | CFp | CBC | E-DISTRIBUTIE BANAT SA | 17274040 |  | RO005E530640987/2 | 2023-05-01 | 2023
7558 | jud. HUNEDOARA, loc. GEOAGIU-BAI, Strada GERMISARA, nr. 1A | HD | 0.005 | 0.004899 | 0 | 0.4 | CFp | CBC | E-DISTRIBUTIE BANAT SA | 17276272 |  | RO005E532127394/2 | 2023-05-02 | 2023
7559 | jud. HUNEDOARA, loc. LIVADIA, Strada LIVADIA, nr. 246 | HD | 0.00328 | 0.003114 | 0 | 0.23 | CFp | CBC | E-DISTRIBUTIE BANAT SA | 17278527 |  | RO005E530985057/3 | 2023-05-02 | 2023
7560 | jud. HUNEDOARA, loc. BATIZ, Strada BATIZ, nr. 149 | HD | 0.003 | 0.00284 | 0 | 0.23 | CFp | CBC | E-DISTRIBUTIE BANAT SA | 17279978 |  | RO005E532169637/2 | 2023-05-09 | 2023
7561 | jud. ARAD, loc. ARAD, Strada Abrud, nr. 26 | AR | 0.01 | 0.00979 | 0 | 0.4 | CFp | CBC | E-DISTRIBUTIE BANAT SA | 17306913 | 2023-04-24 | RO005E521378751/2 | 2023-05-03 | 2023
7562 | jud. HUNEDOARA, loc. BRAD, Strada VULTURILOR, nr. 4-A | HD | 0.01 | 0.00979 | 0 | 0.4 | CFp | CBC | E-DISTRIBUTIE BANAT SA | 17308228 |  | RO005E532470834/2 | 2023-05-04 | 2023
7563 | jud. HUNEDOARA, loc. PETROS, Strada PETROS, nr. 26 | HD | 0.0099 | 0.009701 | 0 | 0.4 | CFp | CBC | E-DISTRIBUTIE BANAT SA | 17308780 |  | RO005E530983415/3 | 2023-05-04 | 2023
7564 | jud. HUNEDOARA, loc. DEVA, Strada DEPOZITELOR, nr. 1 | HD | 0.02 | 0.01959 | 0 | 0.4 | CFp | CBC | E-DISTRIBUTIE BANAT SA | 17309246 |  | RO005E532184038/2 | 2023-05-04 | 2023
7565 | jud. TIMIS, loc. DUMBRAVITA, Strada MURES, nr. 29, ap. 1 | TM | 0.006 | 0.005875 | 0 | 0.23 | CFp | CBC | E-DISTRIBUTIE BANAT SA | 17311750 |  | RO005E513531585/1 | 2023-05-01 | 2023
7566 | jud. TIMIS, loc. SANMIHAIU ROMAN, Strada SINMIHAIU ROMAN, nr. 466 | TM | 0.003645 | 0.003567 | 0 | 0.4 | CFp | CBC | E-DISTRIBUTIE BANAT SA | 17311831 |  | RO005E513029790/3 | 2023-05-04 | 2023
7567 | jud. HUNEDOARA, loc. LUPENI, Strada 9 MAI, nr. 52 | HD | 0.003 | 0.00274 | 0 | 0.23 | CFp | CBC | E-DISTRIBUTIE BANAT SA | 17315586 |  | RO005E532406945/2 | 2023-05-03 | 2023
7568 | jud. HUNEDOARA, loc. BOSOROD, Strada BOSOROD, nr. 167 | HD | 0.003 | 0.002939 | 0 | 0.23 | CFp | CBC | E-DISTRIBUTIE BANAT SA | 17316642 |  | RO005E530928515/2 | 2023-05-03 | 2023
7569 | jud. HUNEDOARA, loc. SUBCETATE, Strada SUBCETATE, nr. 146 | HD | 0.00445 | 0.00436 | 0 | 0.4 | CFp | CBC | E-DISTRIBUTIE BANAT SA | 17317865 |  | RO005E530958710/3 | 2023-05-03 | 2023
7570 | jud. TIMIS, loc. GIROC, Strada CUPIDON, nr. 5 | TM | 0.01 | 0.009795 | 0 | 0.4 | CFp | CBC | E-DISTRIBUTIE BANAT SA | 17320521 |  | RO005E513400007/2 | 2023-05-01 | 2023
7571 | jud. HUNEDOARA, loc. PESTEANA, Strada PESTEANA, nr. 107 | HD | 0.01476 | 0.014464 | 0 | 0.4 | CFp | CBC | E-DISTRIBUTIE BANAT SA | 17320569 |  | RO005E530949046/5 | 2023-05-03 | 2023
7572 | jud. HUNEDOARA, loc. BARSAU, Strada BARSAU, nr. 38 | HD | 0.005 | 0.00489 | 0 | 0.4 | CFp | CBC | E-DISTRIBUTIE BANAT SA | 17347378 |  | RO005E531289606/3 | 2023-05-08 | 2023
7573 | jud. ARAD, loc. SAGU, Strada SAGU, nr. 187 | AR | 0.006 | 0.00578 | 0 | 0.23 | CFp | CBC | E-DISTRIBUTIE BANAT SA | 17347482 |  | RO005E521763041/2 | 2023-05-08 | 2023
7574 | jud. HUNEDOARA, loc. DEVA, Strada Lazar Gheorghe, nr. 13 | HD | 0.003 | 0.00293 | 0 | 0.23 | CFp | CBC | E-DISTRIBUTIE BANAT SA | 17347784 |  | RO005E530209067/2 | 2023-05-08 | 2023
7575 | jud. ARAD, loc. PECICA, Strada Strada 423, nr. 16 | AR | 0.003 | 0.00291 | 0 | 0.4 | CFp | CBC | E-DISTRIBUTIE BANAT SA | 17348559 |  | RO005E521618220/3 | 2023-05-01 | 2023
7576 | jud. TIMIS, loc. SANANDREI, Strada Bisericii, nr. 42 | TM | 0.003 | 0.002935 | 0 | 0.23 | CFp | CBC | E-DISTRIBUTIE BANAT SA | 17349144 |  | RO005E511597844/2 | 2023-05-01 | 2023
7577 | jud. HUNEDOARA, loc. ORASTIE, Strada Nicolae Titulescu, nr. 28 | HD | 0.006 | 0.00587 | 0 | 0.23 | CFp | CBC | E-DISTRIBUTIE BANAT SA | 17349221 |  | RO005E530639390/2 | 2023-05-08 | 2023
7578 | jud. TIMIS, loc. TIMISOARA, Strada BARITIU GHEORGHE, nr. 10 | TM | 0.005 | 0.004895 | 0 | 0.23 | CFp | CBC | E-DISTRIBUTIE BANAT SA | 17350096 |  | RO005E511053245/2 | 2023-05-01 | 2023
7579 | jud. HUNEDOARA, loc. ORASTIE, Strada DEALU MIC, nr. 90 | HD | 0.004 | 0.00391 | 0 | 0.4 | CFp | CBC | E-DISTRIBUTIE BANAT SA | 17350336 |  | RO005E532292106/2 | 2023-05-08 | 2023
7580 | jud. TIMIS, loc. MOSNITA NOUA, Strada GRADINILOR, nr. 3 | TM | 0.003 | 0.002935 | 0 | 0.23 | CFp | CBC | E-DISTRIBUTIE BANAT SA | 17350576 |  | RO005E511405921/3 | 2023-05-01 | 2023
7581 | jud. TIMIS, loc. TIMISOARA, Strada SUCEAVA, nr. 22 | TM | 0.005 | 0.004895 | 0 | 0.4 | CFp | CBC | E-DISTRIBUTIE BANAT SA | 17350585 |  | RO005E510170367/2 | 2023-05-01 | 2023
7582 | jud. TIMIS, loc. GHIRODA, Strada ROMANITEI, nr. 21 | TM | 0.008 | 0.007835 | 0 | 0.4 | CFp | CBC | E-DISTRIBUTIE BANAT SA | 17351383 |  | RO005E513331303/2 | 2023-05-01 | 2023
7583 | jud. TIMIS, loc. SACALAZ, Strada Gutuiului, nr. 5 | TM | 0.004 | 0.003915 | 0 | 0.4 | CFp | CBC | E-DISTRIBUTIE BANAT SA | 17351531 |  | RO005E512976699/2 | 2023-05-01 | 2023
7584 | jud. TIMIS, loc. BALINT, Strada BALINT, nr. 92 | TM | 0.00332 | 0.003249 | 0 | 0.23 | CFp | CBC | E-DISTRIBUTIE BANAT SA | 17352805 |  | RO005E511976799/2 | 2023-05-01 | 2023
7585 | jud. ARAD, loc. ARAD, Strada Cuza Voda, nr. 35, ap. 2 | AR | 0.005 | 0.0048 | 0 | 0.23 | CFp | CBC | E-DISTRIBUTIE BANAT SA | 17353082 |  | RO005E522509781/2 | 2023-05-08 | 2023
7586 | jud. ARAD, loc. PAULIS, Strada PAULIS, nr. 195 | AR | 0.006 | 0.00578 | 0 | 0.23 | CFp | CBC | E-DISTRIBUTIE BANAT SA | 17353589 | 2023-04-25 | RO005E521527870/2 | 2023-05-26 | 2023
7587 | jud. HUNEDOARA, loc. ORASTIE, Strada Titulescu, nr. 57 | HD | 0.003 | 0.00292 | 0 | 0.4 | CFp | CBC | E-DISTRIBUTIE BANAT SA | 17355847 |  | RO005E530639873/2 | 2023-05-04 | 2023
7588 | jud. HUNEDOARA, loc. VETEL, Strada SALCAMILOR, nr. 304 | HD | 0.00608 | 0.005828 | 0 | 0.4 | CFp | CBC | E-DISTRIBUTIE BANAT SA | 17359958 |  | RO005E532492647/3 | 2023-05-10 | 2023
7589 | jud. TIMIS, loc. JIMBOLIA, Strada Motilor, nr. 12A | TM | 0.006 | 0.005875 | 0 | 0.23 | CFp | CBC | E-DISTRIBUTIE BANAT SA | 17363927 |  | RO005E512912712/2 | 2023-05-09 | 2023
7590 | jud. ARAD, loc. NADLAC, Strada INDEPENDENTEI, nr. 108 | AR | 0.003 | 0.00293 | 0 | 0.23 | CFp | CBC | E-DISTRIBUTIE BANAT SA | 17369612 |  | RO005E521829112/2 | 2023-05-01 | 2023
7591 | jud. ARAD, loc. CORBESTI, Strada CORBESTI, nr. 67 | AR | 0.005 | 0.004894 | 0 | 0.4 | CFp | CBC | E-DISTRIBUTIE BANAT SA | 17370156 |  | RO005E521861231/3 | 2023-05-01 | 2023
7592 | jud. HUNEDOARA, loc. CERTEJU DE SUS, Strada Certeju de Sus, nr. 266B | HD | 0.006 | 0.00587 | 0 | 0.4 | CFp | CBC | E-DISTRIBUTIE BANAT SA | 17370253 |  | RO005E532452249/2 | 2023-05-04 | 2023
7593 | jud. ARAD, loc. SEMLAC, Strada SEMLAC, nr. 502 | AR | 0.005 | 0.004899 | 0 | 0.23 | CFp | CBC | E-DISTRIBUTIE BANAT SA | 17370661 | 2023-05-03 | RO005E522022017/2 | 2023-05-24 | 2023
7594 | jud. HUNEDOARA, loc. PESTISU MIC, Strada PESTISU MIC, nr. 63C | HD | 0.01 | 0.00979 | 0 | 0.23 | CFp | CBC | E-DISTRIBUTIE BANAT SA | 17370969 |  | RO005E532391128/3 | 2023-05-04 | 2023
7595 | jud. HUNEDOARA, loc. DEVA, Strada Plaiului, nr. 5C | HD | 0.02 | 0.01959 | 0 | 0.4 | CFp | CBC | E-DISTRIBUTIE BANAT SA | 17371076 | 2023-05-17 | RO005E532499633/1 | 2023-05-30 | 2023
7596 | jud. ARAD, loc. LIPOVA, Strada Matei Corvin, nr. 33A | AR | 0.00404 | 0.003859 | 0 | 0.23 | CFp | CBC | E-DISTRIBUTIE BANAT SA | 17371338 | 2023-04-27 | RO005E520845119/2 | 2023-05-26 | 2023
7597 | jud. HUNEDOARA, loc. DEVA, Strada MARASESTI, nr. 6 | HD | 0.006 | 0.005879 | 0 | 0.4 | CFp | CBC | E-DISTRIBUTIE BANAT SA | 17371750 |  | RO005E530241670/3 | 2023-05-09 | 2023
7598 | jud. HUNEDOARA, loc. ORASTIE, Strada 1 Mai, nr. 1 | HD | 0.0048 | 0.004703 | 0 | 0.23 | CFp | CBC | E-DISTRIBUTIE BANAT SA | 17371864 |  | RO005E530641393/2 | 2023-05-09 | 2023
7599 | jud. TIMIS, loc. DOBRESTI, Strada Intravilan, nr. FN | TM | 0.02 | 0.019595 | 0 | 0.4 | CFp | CBC | E-DISTRIBUTIE BANAT SA | 17372218 |  | RO005E514143473/2 | 2023-05-03 | 2023
7600 | jud. TIMIS, loc. SANMIHAIU ROMAN, Strada SINMIHAIU ROMAN, nr. 423 C | TM | 0.0058 | 0.00562 | 0 | 0.4 | CFp | CBC | E-DISTRIBUTIE BANAT SA | 17372529 |  | RO005E513150100/2 | 2023-05-03 | 2023
7601 | jud. TIMIS, loc. DUMBRAVITA, Strada CRISTOFOR COLUMB, nr. 45 | TM | 0.00404 | 0.003915 | 0 | 0.23 | CFp | CBC | E-DISTRIBUTIE BANAT SA | 17373361 |  | RO005E512991506/2 | 2023-05-04 | 2023
7602 | jud. ARAD, loc. COVASINT, Strada Covasint, nr. 1201 | AR | 0.01 | 0.0097 | 0 | 0.4 | CFp | CBC | E-DISTRIBUTIE BANAT SA | 17373719 |  | RO005E520903260/3 | 2023-05-10 | 2023
7603 | jud. HUNEDOARA, loc. MINTIA, Strada GORUNULUI, nr. 78-1 | HD | 0.0117 | 0.011446 | 0 | 0.4 | CFp | CBC | E-DISTRIBUTIE BANAT SA | 17374342 |  | RO005E532492793/2 | 2023-05-09 | 2023
7604 | jud. CARAS-SEVERIN, loc. CUPTOARE (RESITA), Strada loc Cuptoare, nr. 110 | CS | 0.005 | 0.004898 | 0 | 0.23 | CFp | CBC | E-DISTRIBUTIE BANAT SA | 17374589 |  | RO005E540244190/3 | 2023-05-04 | 2023
7605 | jud. CARAS-SEVERIN, loc. RESITA, Strada MURELOR, nr. 10 | CS | 0.005 | 0.004898 | 0 | 0.23 | CFp | CBC | E-DISTRIBUTIE BANAT SA | 17374604 |  | RO005E540112408/2 | 2023-05-04 | 2023
7606 | jud. CARAS-SEVERIN, loc. OTELU ROSU, Strada ION CREANGA, nr. 9B | CS | 0.003 | 0.002938 | 0 | 0.23 | CFp | CBC | E-DISTRIBUTIE BANAT SA | 17374617 |  | RO005E541596922/2 | 2023-05-04 | 2023
7607 | jud. ARAD, loc. ZABRANI, Strada ZABRANI, nr. 73 | AR | 0.005 | 0.004899 | 0 | 0.4 | CFp | CBC | E-DISTRIBUTIE BANAT SA | 17376440 |  | RO005E521542585/2 | 2023-05-01 | 2023
7608 | jud. ARAD, loc. ARAD, Strada Tiberiu, nr. 8 | AR | 0.005 | 0.0048 | 0 | 0.4 | CFp | CBC | E-DISTRIBUTIE BANAT SA | 17376730 |  | RO005E520599845/3 | 2023-05-04 | 2023
7609 | jud. TIMIS, loc. TIMISOARA, Strada TOSCA, nr. 34 | TM | 0.0047 | 0.004503 | 0 | 0.23 | CFp | CBC | E-DISTRIBUTIE BANAT SA | 17376813 |  | RO005E513928507/2 | 2023-05-01 | 2023
7610 | jud. HUNEDOARA, loc. PETROSANI, Strada BUJORULUI, nr. 47 | HD | 0.0055 | 0.005151 | 0 | 0.4 | CFp | CBC | E-DISTRIBUTIE BANAT SA | 17376930 |  | RO005E531642283/4 | 2023-05-09 | 2023
7611 | jud. CARAS-SEVERIN, loc. MATNICU MARE, Strada MATNICU MARE, nr. 61 | CS | 0.003 | 0.00274 | 0 | 0.23 | CFp | CBC | E-DISTRIBUTIE BANAT SA | 17378152 |  | RO005E540912653/2 | 2023-05-02 | 2023
7612 | jud. TIMIS, loc. BAZOS, Strada Preot Virgil Cardas, nr. 82 | TM | 0.003 | 0.00284 | 0 | 0.23 | CFp | CBC | E-DISTRIBUTIE BANAT SA | 17380790 |  | RO005E511487437/3 | 2023-05-01 | 2023
7613 | jud. TIMIS, loc. TIMISOARA, Strada FELIX, nr. 4F | TM | 0.0081 | 0.007835 | 0 | 0.4 | CFp | CBC | E-DISTRIBUTIE BANAT SA | 17381802 |  | RO005E511731079/2 | 2023-05-02 | 2023
7614 | jud. TIMIS, loc. JEBEL, Strada JEBEL, nr. 916 | TM | 0.0061 | 0.005875 | 0 | 0.23 | CFp | CBC | E-DISTRIBUTIE BANAT SA | 17382585 |  | RO005E512399373/2 | 2023-05-04 | 2023
7615 | jud. CARAS-SEVERIN, loc. CARANSEBES, Calea SEVERINULUI, nr. 150B | CS | 0.005 | 0.004898 | 0 | 0.4 | CFp | CBC | E-DISTRIBUTIE BANAT SA | 17384433 |  | RO005E541488753/2 | 2023-05-04 | 2023
7616 | jud. CARAS-SEVERIN, loc. RESITA, Strada CASTANILOR, nr. 118 | CS | 0.003 | 0.002938 | 0 | 0.23 | CFp | CBC | E-DISTRIBUTIE BANAT SA | 17384452 |  | RO005E540005689/2 | 2023-05-04 | 2023
7617 | jud. CARAS-SEVERIN, loc. OTELU ROSU, Strada ION CREANGA, nr. 4B | CS | 0.003 | 0.002938 | 0 | 0.23 | CFp | CBC | E-DISTRIBUTIE BANAT SA | 17384464 |  | RO005E540639211/2 | 2023-05-09 | 2023
7618 | jud. CARAS-SEVERIN, loc. OTELU ROSU, Strada RUGULUI, nr. 21 | CS | 0.005 | 0.004898 | 0 | 0.23 | CFp | CBC | E-DISTRIBUTIE BANAT SA | 17384468 |  | RO005E541674334/2 | 2023-05-04 | 2023
7619 | jud. CARAS-SEVERIN, loc. OTELU ROSU, Strada TEILOR, nr. 28 | CS | 0.005 | 0.004898 | 0 | 0.4 | CFp | CBC | E-DISTRIBUTIE BANAT SA | 17384675 |  | RO005E541574513/3 | 2023-05-04 | 2023
7620 | jud. CARAS-SEVERIN, loc. GLIMBOCA, Strada GLIMBOCA, nr. 414 | CS | 0.003 | 0.002938 | 0 | 0.23 | CFp | CBC | E-DISTRIBUTIE BANAT SA | 17384736 |  | RO005E540532730/2 | 2023-05-05 | 2023
7621 | jud. CARAS-SEVERIN, loc. BREBU, Strada BREBU, nr. 166 | CS | 0.005 | 0.004898 | 0 | 0.4 | CFp | CBC | E-DISTRIBUTIE BANAT SA | 17384802 |  | RO005E541026807/2 | 2023-05-05 | 2023
7622 | jud. CARAS-SEVERIN, loc. OTELU ROSU, Strada CIREASA - HATEGULUI, nr. 44B | CS | 0.003 | 0.002938 | 0 | 0.23 | CFp | CBC | E-DISTRIBUTIE BANAT SA | 17384811 |  | RO005E540614124/2 | 2023-05-05 | 2023
7623 | jud. CARAS-SEVERIN, loc. VALIUG, Strada loc Crivaia-Bolnovat, nr. 690 | CS | 0.003 | 0.002938 | 0 | 0.23 | CFp | CBC | E-DISTRIBUTIE BANAT SA | 17384826 |  | RO005E541350683/2 | 2023-05-05 | 2023
7624 | jud. CARAS-SEVERIN, loc. RACASDIA, Strada RACASDIA, nr. 211B | CS | 0.003 | 0.002938 | 0 | 0.4 | CFp | CBC | E-DISTRIBUTIE BANAT SA | 17384827 |  | RO005E540823340/2 | 2023-05-16 | 2023
7625 | jud. CARAS-SEVERIN, loc. RESITA, Strada MARASTI, nr. 10A | CS | 0.003 | 0.002938 | 0 | 0.23 | CFp | CBC | E-DISTRIBUTIE BANAT SA | 17384833 |  | RO005E540006501/2 | 2023-05-08 | 2023
7626 | jud. ARAD, loc. ARAD, Strada Saguna Andrei, nr. 111A | AR | 0.005 | 0.00489 | 0 | 0.4 | CFp | CBC | E-DISTRIBUTIE BANAT SA | 17385272 |  | RO005E520331658/2 | 2023-05-09 | 2023
7627 | jud. HUNEDOARA, loc. ILIA, Strada UNIRII, nr. 2 | HD | 0.005 | 0.0048 | 0 | 0.4 | CFp | CBC | E-DISTRIBUTIE BANAT SA | 17386143 |  | RO005E531253034/3 | 2023-05-31 | 2023
7628 | jud. ARAD, loc. ARAD, Strada Independentei, nr. 38A | AR | 0.005 | 0.0048 | 0 | 0.23 | CFp | CBC | E-DISTRIBUTIE BANAT SA | 17386684 |  | RO005E520372642/2 | 2023-05-09 | 2023
7629 | jud. HUNEDOARA, loc. URICANI, Strada Andrioni, nr. 2 | HD | 0.003 | 0.00274 | 0 | 0.23 | CFp | CBC | E-DISTRIBUTIE BANAT SA | 17387091 |  | RO005E531986992/2 | 2023-05-10 | 2023
7630 | jud. HUNEDOARA, loc. BRANISCA, Strada BRANISCA, nr. 179/A | HD | 0.01 | 0.00978 | 0 | 0.4 | CFp | CBC | E-DISTRIBUTIE BANAT SA | 17387124 | 2023-05-11 | RO005E532284343/2 | 2023-05-31 | 2023
7631 | jud. TIMIS, loc. TIMISOARA, Strada Odeanu Anisoara, nr. 18 | TM | 0.0101 | 0.009795 | 0 | 0.4 | CFp | CBC | E-DISTRIBUTIE BANAT SA | 17387478 |  | RO005E512877903/2 | 2023-05-10 | 2023
7632 | jud. HUNEDOARA, loc. DEVA, ALEEA Castanilor, nr. 4 | HD | 0.006 | 0.005879 | 0 | 0.4 | CFp | CBC | E-DISTRIBUTIE BANAT SA | 17388546 |  | RO005E530805272/2 | 2023-05-09 | 2023
7633 | jud. CARAS-SEVERIN, loc. OTELUL ROSU, Strada MAL, nr. 70 | CS | 0.005 | 0.004898 | 0 | 0.4 | CFp | CBC | E-DISTRIBUTIE BANAT SA | 17388765 |  | RO005E541438196/2 | 2023-05-01 | 2023
7634 | jud. CARAS-SEVERIN, loc. RESITA, Strada Tarnovei, nr. 22 | CS | 0.005 | 0.004898 | 0 | 0.23 | CFp | CBC | E-DISTRIBUTIE BANAT SA | 17388969 |  | RO005E540169691/2 | 2023-05-09 | 2023
7635 | jud. CARAS-SEVERIN, loc. CARANSEBES, Strada TRAIAN DODA, nr. 3 | CS | 0.005 | 0.004898 | 0 | 0.23 | CFp | CBC | E-DISTRIBUTIE BANAT SA | 17388982 |  | RO005E540497493/2 | 2023-05-09 | 2023
7636 | jud. TIMIS, loc. DUMBRAVITA, Strada BISTRITA, nr. 30, ap. 1 | TM | 0.006 | 0.005875 | 0 | 0.23 | CFp | CBC | E-DISTRIBUTIE BANAT SA | 17389197 |  | RO005E513484289/2 | 2023-05-01 | 2023
7637 | jud. CARAS-SEVERIN, loc. CORNEA, Strada CORNEA, nr. 17 | CS | 0.003 | 0.002938 | 0 | 0.23 | CFp | CBC | E-DISTRIBUTIE BANAT SA | 17389491 |  | RO005E541015344/2 | 2023-05-09 | 2023
7638 | jud. HUNEDOARA, loc. BARU, Strada BARU, nr. 94 | HD | 0.003 | 0.00284 | 0 | 0.23 | CFp | CBC | E-DISTRIBUTIE BANAT SA | 17389643 |  | RO005E530999928/2 | 2023-05-09 | 2023
7639 | jud. CARAS-SEVERIN, loc. SFANTA ELENA, Strada SFINTA ELENA, nr. 142 | CS | 0.005 | 0.004865 | 0 | 0.23 | CFp | CBC | E-DISTRIBUTIE BANAT SA | 17390089 |  | RO005E541167735/2 | 2023-05-18 | 2023
7640 | jud. HUNEDOARA, loc. ORASTIE, Strada GHEORGHE DOJA, nr. 16 | HD | 0.00405 | 0.003968 | 0 | 0.4 | CFp | CBC | E-DISTRIBUTIE BANAT SA | 17392012 |  | RO005E530755210/2 | 2023-05-05 | 2023
7641 | jud. HUNEDOARA, loc. ORASTIE, Strada Pricazului, nr. 105 | HD | 0.003 | 0.002939 | 0 | 0.4 | CFp | CBC | E-DISTRIBUTIE BANAT SA | 17392616 |  | RO005E532399126/1 | 2023-05-09 | 2023
7642 | jud. HUNEDOARA, loc. BOZES, Strada BOZES, nr. 117 | HD | 0.003 | 0.002939 | 0 | 0.23 | CFp | CBC | E-DISTRIBUTIE BANAT SA | 17392880 |  | RO005E531150849/2 | 2023-05-11 | 2023
7643 | jud. CARAS-SEVERIN, loc. MOLDOVA NOUA, Strada 1 Decembrie 1918, nr. 203 | CS | 0.003 | 0.00274 | 0 | 0.23 | CFp | CBC | E-DISTRIBUTIE BANAT SA | 17392975 |  | RO005E540559504/2 | 2023-05-10 | 2023
7644 | jud. TIMIS, loc. LIEBLING, Strada LIEBLING, nr. 516 | TM | 0.003 | 0.002935 | 0 | 0.4 | CFp | CBC | E-DISTRIBUTIE BANAT SA | 17393221 |  | RO005E512429603/2 | 2023-05-08 | 2023
7645 | jud. TIMIS, loc. BEREGSAU MARE, Strada BEREGSAU MARE, nr. 12/A | TM | 0.0031 | 0.002935 | 0 | 0.4 | CFp | CBC | E-DISTRIBUTIE BANAT SA | 17393245 |  | RO005E513280047/2 | 2023-05-08 | 2023
7646 | jud. TIMIS, loc. DUMBRAVITA, Strada CREATIEI, nr. 66, ap. 2 | TM | 0.003 | 0.002935 | 0 | 0.23 | CFp | CBC | E-DISTRIBUTIE BANAT SA | 17393405 |  | RO005E513503887/2 | 2023-05-08 | 2023
7647 | jud. HUNEDOARA, loc. HATEG, Strada 1 Mai, nr. 9 | HD | 0.027 | 0.02616 | 0 | 0.4 | CFp | CBC | E-DISTRIBUTIE BANAT SA | 17393406 |  | RO005E530577425/3 | 2023-05-10 | 2023
7648 | jud. TIMIS, loc. BEREGSAU MARE, Strada LOC. BEREGSAU MARE, nr. 12 | TM | 0.0031 | 0.002935 | 0 | 0.23 | CFp | CBC | E-DISTRIBUTIE BANAT SA | 17393552 |  | RO005E512524878/2 | 2023-05-05 | 2023
7649 | jud. HUNEDOARA, loc. HATEG, Strada Progresului, nr. FN | HD | 0.00545 | 0.00534 | 0 | 0.4 | CFp | CBC | E-DISTRIBUTIE BANAT SA | 17393653 |  | RO005E532239129/2 | 2023-05-11 | 2023
7650 | jud. TIMIS, loc. DUMBRAVITA, Strada MARGARITAR, nr. 5 | TM | 0.006 | 0.005875 | 0 | 0.4 | CFp | CBC | E-DISTRIBUTIE BANAT SA | 17393665 |  | RO005E513011791/3 | 2023-05-05 | 2023
7651 | jud. CARAS-SEVERIN, loc. ZORLENTU MARE, Strada str. Principala, nr. 21 | CS | 0.003 | 0.00284 | 0 | 0.23 | CFp | CBC | E-DISTRIBUTIE BANAT SA | 17393671 |  | RO005E541024603/2 | 2023-05-11 | 2023
7652 | jud. TIMIS, loc. TIMISOARA, Strada BASARABIA, nr. 1, ap. 0 | TM | 0.003 | 0.002935 | 0 | 0.23 | CFp | CBC | E-DISTRIBUTIE BANAT SA | 17393832 |  | RO005E510128753/2 | 2023-05-05 | 2023
7653 | jud. HUNEDOARA, loc. LUNCOIU DE JOS, Strada LUNCOIU DE JOS, nr. 97 | HD | 0.00324 | 0.003174 | 0 | 0.4 | CFp | CBC | E-DISTRIBUTIE BANAT SA | 17394343 |  | RO005E530815723/3 | 2023-05-11 | 2023
7654 | jud. CARAS-SEVERIN, loc. SLATINA-TIMIS, Strada SLATINA TIMIS, nr. 85 | CS | 0.003 | 0.002939 | 0 | 0.23 | CFp | CBC | E-DISTRIBUTIE BANAT SA | 17394470 |  | RO005E540936345/2 | 2023-05-10 | 2023
7655 | jud. TIMIS, loc. TIMISOARA, Strada BUJORILOR, nr. 187 | TM | 0.01 | 0.009795 | 0 | 0.4 | CFp | CBC | E-DISTRIBUTIE BANAT SA | 17394729 |  | RO005E510377490/2 | 2023-05-05 | 2023
7656 | jud. HUNEDOARA, loc. PETROS, Strada PETROS, nr. 297A | HD | 0.005 | 0.0048 | 0 | 0.4 | CFp | CBC | E-DISTRIBUTIE BANAT SA | 17395018 |  | RO005E532288640/3 | 2023-05-16 | 2023
7657 | jud. TIMIS, loc. CERNETEAZ, Strada CERNETEAZ, nr. 149 | TM | 0.0046 | 0.004503 | 0 | 0.23 | CFp | CBC | E-DISTRIBUTIE BANAT SA | 17395069 |  | RO005E511563263/2 | 2023-05-05 | 2023
7658 | jud. HUNEDOARA, loc. LIVADIA, Strada LIVADIA, nr. 53 | HD | 0.003 | 0.00284 | 0 | 0.4 | CFp | CBC | E-DISTRIBUTIE BANAT SA | 17395293 |  | RO005E530986632/3 | 2023-05-11 | 2023
7659 | jud. TIMIS, loc. IECEA MARE, Strada IECEA MARE, nr. 836 | TM | 0.003 | 0.002935 | 0 | 0.23 | CFp | CBC | E-DISTRIBUTIE BANAT SA | 17395755 |  | RO005E512510266/2 | 2023-05-03 | 2023
7660 | jud. HUNEDOARA, loc. SIMERIA, Strada ANDREI MURESAN, nr. 3 | HD | 0.003 | 0.002939 | 0 | 0.23 | CFp | CBC | E-DISTRIBUTIE BANAT SA | 17396054 |  | RO005E531348668/2 | 2023-05-11 | 2023
7661 | jud. ARAD, loc. GALSA, Strada Galsa, nr. 394 | AR | 0.017 | 0.01646 | 0 | 0.4 | CFp | CBC | E-DISTRIBUTIE BANAT SA | 17396093 | 2023-04-25 | RO005E522204873/2 | 2023-05-05 | 2023
7662 | jud. TIMIS, loc. TIMISOARA, Calea Urseni, nr. 14\A | TM | 0.005 | 0.004895 | 0 | 0.4 | CFp | CBC | E-DISTRIBUTIE BANAT SA | 17396160 |  | RO005E510590970/2 | 2023-05-04 | 2023
7663 | jud. TIMIS, loc. TIMISOARA, Strada GLAD, nr. 20 | TM | 0.006 | 0.005875 | 0 | 0.23 | CFp | CBC | E-DISTRIBUTIE BANAT SA | 17396184 |  | RO005E511248094/2 | 2023-05-05 | 2023
7664 | jud. HUNEDOARA, loc. HATEG, Strada MATEI CORVIN, nr. 3 | HD | 0.005 | 0.004899 | 0 | 0.4 | CFp | CBC | E-DISTRIBUTIE BANAT SA | 17396663 |  | RO005E532407643/3 | 2023-05-16 | 2023
7665 | jud. ARAD, loc. ZADARENI, Strada ZADARENI, nr. 67 | AR | 0.0099 | 0.009602 | 0 | 0.4 | CFp | CBC | E-DISTRIBUTIE BANAT SA | 17396718 |  | RO005E522109776/2 | 2023-05-08 | 2023
7666 | jud. TIMIS, loc. CHISODA, Strada OITUZ, nr. 221 | TM | 0.015 | 0.014695 | 0 | 0.4 | CFp | CBC | E-DISTRIBUTIE BANAT SA | 17396841 |  | RO005E513881022/2 | 2023-05-04 | 2023
7667 | jud. TIMIS, loc. ALIOS, Strada ALIOS, nr. 318 | TM | 0.006 | 0.00485 | 0 | 0.4 | CFp | CBC | E-DISTRIBUTIE BANAT SA | 17397692 |  | RO005E511591196/3 | 2023-05-05 | 2023
7668 | jud. TIMIS, loc. GIROC, Strada LEULUI, nr. 13, et. P+E, ap. 2 | TM | 0.008 | 0.007839 | 0 | 0.4 | CFp | CBC | E-DISTRIBUTIE BANAT SA | 17398126 |  | RO005E513876510/2 | 2023-05-10 | 2023
7669 | jud. ARAD, loc. BOCSIG, Strada Bocsig, nr. 303 | AR | 0.003 | 0.00284 | 0 | 0.23 | CFp | CBC | E-DISTRIBUTIE BANAT SA | 17398519 |  | RO005E520931294/2 | 2023-05-08 | 2023
7670 | jud. HUNEDOARA, loc. BRAD, Strada TRANDAFIRILOR, nr. 3 | HD | 0.003 | 0.002939 | 0 | 0.23 | CFp | CBC | E-DISTRIBUTIE BANAT SA | 17398875 |  | RO005E530737153/2 | 2023-05-16 | 2023
7671 | jud. HUNEDOARA, loc. PETROSANI, Strada INSTITUTULUI, nr. X, bl. 6, ap. 1 | HD | 0.00192 | 0.001682 | 0 | 0.23 | CFp | CBC | E-DISTRIBUTIE BANAT SA | 17398900 |  | RO005E531697856/2 | 2023-05-10 | 2023
7672 | jud. ARAD, loc. BELIU, Strada 1, nr. 500 | AR | 0.005 | 0.0048 | 0 | 0.4 | CFp | CBC | E-DISTRIBUTIE BANAT SA | 17399021 |  | RO005E521167689/3 | 2023-05-08 | 2023
7673 | jud. TIMIS, loc. SAG, Strada CII, nr. 37 | TM | 0.00729 | 0.007139 | 0 | 0.4 | CFp | CBC | E-DISTRIBUTIE BANAT SA | 17399043 |  | RO005E514003939/2 | 2023-05-08 | 2023
7674 | jud. HUNEDOARA, loc. BOSOROD, Strada BOSOROD, nr. 104 | HD | 0.003 | 0.002939 | 0 | 0.23 | CFp | CBC | E-DISTRIBUTIE BANAT SA | 17399052 |  | RO005E530930068/2 | 2023-05-11 | 2023
7675 | jud. ARAD, loc. ARAD, Strada HONORIUS, nr. 9 | AR | 0.003 | 0.00284 | 0 | 0.4 | CFp | CBC | E-DISTRIBUTIE BANAT SA | 17399056 |  | RO005E522435992/2 | 2023-05-08 | 2023
7676 | jud. TIMIS, loc. SANMARTINU SARBESC, Strada SINMARTINU-SIRBESC, nr. 118 | TM | 0.005 | 0.0048 | 0 | 0.4 | CFp | CBC | E-DISTRIBUTIE BANAT SA | 17399156 |  | RO005E512397393/2 | 2023-05-10 | 2023
7677 | jud. HUNEDOARA, loc. CHITID, Strada CHITID, nr. 158 | HD | 0.003 | 0.002939 | 0 | 0.23 | CFp | CBC | E-DISTRIBUTIE BANAT SA | 17399270 |  | RO005E530923262/3 | 2023-05-11 | 2023
7678 | jud. TIMIS, loc. MOSNITA VECHE, Strada CASTANULUI, nr. 11 | TM | 0.00595 | 0.00578 | 0 | 0.4 | CFp | CBC | E-DISTRIBUTIE BANAT SA | 17399295 |  | RO005E513137891/2 | 2023-05-11 | 2023
7679 | jud. HUNEDOARA, loc. ORASTIE, Strada Petru Maior, nr. 21 | HD | 0.006 | 0.005879 | 0 | 0.4 | CFp | CBC | E-DISTRIBUTIE BANAT SA | 17399384 |  | RO005E530632551/2 | 2023-05-18 | 2023
7680 | jud. TIMIS, loc. TIMISOARA, Strada TIBRULUI, nr. 19, ap. 2 | TM | 0.00825 | 0.00808 | 0 | 0.4 | CFp | CBC | E-DISTRIBUTIE BANAT SA | 17400062 |  | RO005E510036975/2 | 2023-05-09 | 2023
7681 | jud. TIMIS, loc. TIMISOARA, Strada TIBRULUI, nr. 19, ap. 1 | TM | 0.005 | 0.004895 | 0 | 0.23 | CFp | CBC | E-DISTRIBUTIE BANAT SA | 17400151 |  | RO005E510036537/2 | 2023-05-05 | 2023
7682 | jud. CARAS-SEVERIN, loc. MOLDOVA NOUA, Strada 9 MAI, nr. 30 | CS | 0.005 | 0.004898 | 0 | 0.23 | CFp | CBC | E-DISTRIBUTIE BANAT SA | 17400458 |  | RO005E540563352/2 | 2023-05-11 | 2023
7683 | jud. CARAS-SEVERIN, loc. CICLOVA MONTANA, Strada ROLULUI, nr. 12 | CS | 0.003 | 0.002938 | 0 | 0.23 | CFp | CBC | E-DISTRIBUTIE BANAT SA | 17400803 |  | RO005E540850698/2 | 2023-05-11 | 2023
7684 | jud. CARAS-SEVERIN, loc. CARANSEBES, Strada RACOVITEI, nr. FN | CS | 0.005 | 0.004898 | 0 | 0.23 | CFp | CBC | E-DISTRIBUTIE BANAT SA | 17400815 |  | RO005E541335158/2 | 2023-05-10 | 2023
7685 | jud. CARAS-SEVERIN, loc. RACASDIA, Strada RACASDIA, nr. 407 | CS | 0.003 | 0.002938 | 0 | 0.23 | CFp | CBC | E-DISTRIBUTIE BANAT SA | 17400818 |  | RO005E540822136/2 | 2023-05-12 | 2023
7686 | jud. CARAS-SEVERIN, loc. JUPA, Strada PROF. CONSTANTIN DAICOVICIU, nr. 35 | CS | 0.003 | 0.002938 | 0 | 0.23 | CFp | CBC | E-DISTRIBUTIE BANAT SA | 17400829 |  | RO005E540509789/2 | 2023-05-16 | 2023
7687 | jud. CARAS-SEVERIN, loc. JUPA, Strada TIBISCUM, nr. 33 | CS | 0.003 | 0.002938 | 0 | 0.23 | CFp | CBC | E-DISTRIBUTIE BANAT SA | 17400925 |  | RO005E540509330/2 | 2023-05-16 | 2023
7688 | jud. CARAS-SEVERIN, loc. OBREJA, Strada OBREJA, nr. 160 | CS | 0.003 | 0.002938 | 0 | 0.23 | CFp | CBC | E-DISTRIBUTIE BANAT SA | 17401024 |  | RO005E540972402/2 | 2023-05-10 | 2023
7689 | jud. Caras-Severin, loc. GORNEA, Strada GORNEA, nr. 206 | CS | 0.003 | 0.002938 | 0 | 0.23 | CFp | CBC | E-DISTRIBUTIE BANAT SA | 17401229 |  | RO005E541649415/2 | 2023-05-08 | 2023
7690 | jud. TIMIS, loc. SANNICOLAU MARE, Strada Ileana Cosinzeana, nr. 3 | TM | 0.00451 | 0.004405 | 0 | 0.4 | CFp | CBC | E-DISTRIBUTIE BANAT SA | 17401782 |  | RO005E514089809/2 | 2023-05-04 | 2023
7691 | jud. CARAS-SEVERIN, loc. CARANSEBES, Strada RACOVITEI, nr. 64A | CS | 0.005 | 0.004898 | 0 | 0.4 | CFp | CBC | E-DISTRIBUTIE BANAT SA | 17401809 |  | RO005E541664131/2 | 2023-05-08 | 2023
7692 | jud. CARAS-SEVERIN, loc. GLIMBOCA, Strada Glimboca, nr. 165 | CS | 0.005 | 0.004898 | 0 | 0.23 | CFp | CBC | E-DISTRIBUTIE BANAT SA | 17402017 |  | RO005E540534024/2 | 2023-05-11 | 2023
7693 | jud. TIMIS, loc. MOSNITA NOUA, Strada STRADA CANEPEI, nr. 27, ap. 1 | TM | 0.003 | 0.002935 | 0 | 0.4 | CFp | CBC | E-DISTRIBUTIE BANAT SA | 17402067 |  | RO005E513929238/2 | 2023-05-05 | 2023
7694 | jud. ARAD, loc. PAULIS, Strada PAULIS, nr. 476/C/1 | AR | 0.005 | 0.0048 | 0 | 0.4 | CFp | CBC | E-DISTRIBUTIE BANAT SA | 17402099 |  | RO005E522392332/2 | 2023-05-05 | 2023
7695 | jud. HUNEDOARA, loc. FARCADIN, Strada FARCADIN, nr. 1 | HD | 0.012 | 0.01161 | 0 | 0.4 | CFp | CBC | E-DISTRIBUTIE BANAT SA | 17402252 |  | RO005E530965279/3 | 2023-05-12 | 2023
7696 | jud. HUNEDOARA, loc. SALASU DE SUS, Strada SALASU DE SUS, nr. 241 | HD | 0.003 | 0.002939 | 0 | 0.23 | CFp | CBC | E-DISTRIBUTIE BANAT SA | 17402396 |  | RO005E530981132/2 | 2023-05-12 | 2023
7697 | jud. HUNEDOARA, loc. SAULESTI, Strada SAULESTI, nr. 17 | HD | 0.00606 | 0.005859 | 0 | 0.4 | CFp | CBC | E-DISTRIBUTIE BANAT SA | 17402420 |  | RO005E531263518/3 | 2023-05-04 | 2023
7698 | jud. TIMIS, loc. TIMISOARA, Strada BENES EDUARD, nr. 19 | TM | 0.006 | 0.00587 | 0 | 0.23 | CFp | CBC | E-DISTRIBUTIE BANAT SA | 17402424 |  | RO005E512852669/2 | 2023-05-04 | 2023
7699 | jud. ARAD, loc. PEREGU MIC, Strada PEREGU MIC, nr. 198 | AR | 0.003 | 0.002939 | 0 | 0.23 | CFp | CBC | E-DISTRIBUTIE BANAT SA | 17402533 |  | RO005E521817603/2 | 2023-05-04 | 2023
7700 | jud. ARAD, loc. ARAD, Strada Doja Gheorghe, nr. 9 | AR | 0.00567 | 0.005457 | 0 | 0.4 | CFp | CBC | E-DISTRIBUTIE BANAT SA | 17403090 |  | RO005E522273644/2 | 2023-05-04 | 2023
7701 | jud. CARAS-SEVERIN, loc. MONIOM, Strada STRADA, nr. 76A | CS | 0.003 | 0.00274 | 0 | 0.23 | CFp | CBC | E-DISTRIBUTIE BANAT SA | 17403605 |  | RO005E540318530/2 | 2023-05-16 | 2023
7702 | jud. HUNEDOARA, loc. LUNCOIU DE JOS, Strada LUNCOIU DE JOS, nr. 8 | HD | 0.005 | 0.004899 | 0 | 0.23 | CFp | CBC | E-DISTRIBUTIE BANAT SA | 17403621 |  | RO005E531308192/2 | 2023-05-10 | 2023
7703 | jud. HUNEDOARA, loc. HUNEDOARA, Strada CARPATI, nr. 45 | HD | 0.02 | 0.019598 | 0 | 0.4 | CFp | CBC | E-DISTRIBUTIE BANAT SA | 17403737 |  | RO005E532424114/2 | 2023-05-10 | 2023
7704 | jud. HUNEDOARA, loc. HUNEDOARA, Strada ZLASTI, nr. 6V | HD | 0.006 | 0.005878 | 0 | 0.23 | CFp | CBC | E-DISTRIBUTIE BANAT SA | 17404245 |  | RO005E532190776/2 | 2023-05-10 | 2023
7705 | jud. HUNEDOARA, loc. PETROSANI, Strada MALEIA, nr. 100A | HD | 0.0065 | 0.006349 | 0 | 0.4 | CFp | CBC | E-DISTRIBUTIE BANAT SA | 17404251 |  | RO005E532324528/2 | 2023-05-10 | 2023
7706 | jud. TIMIS, loc. SAG, Strada VII, nr. 2B | TM | 0.005 | 0.004895 | 0 | 0.4 | CFp | CBC | E-DISTRIBUTIE BANAT SA | 17405371 |  | RO005E513436646/3 | 2023-05-10 | 2023
7707 | jud. TIMIS, loc. MOSNITA NOUA, Strada Barna, nr. 1 | TM | 0.0092 | 0.009011 | 0 | 0.4 | CFp | CBC | E-DISTRIBUTIE BANAT SA | 17405997 |  | RO005E514058029/2 | 2023-05-09 | 2023
7708 | jud. TIMIS, loc. TIMISOARA, Strada Radu Constantin, martir, nr. 27A | TM | 0.003 | 0.002935 | 0 | 0.4 | CFp | CBC | E-DISTRIBUTIE BANAT SA | 17406001 |  | RO005E513387304/2 | 2023-05-09 | 2023
7709 | jud. TIMIS, loc. RECAS, Strada LUCIAN BLAGA, nr. 1 | TM | 0.0031 | 0.002935 | 0 | 0.23 | CFp | CBC | E-DISTRIBUTIE BANAT SA | 17406329 |  | RO005E511365689/2 | 2023-05-08 | 2023
7710 | jud. TIMIS, loc. TIMISOARA, Calea Urseni, nr. 12C | TM | 0.007 | 0.006857 | 0 | 0.4 | CFp | CBC | E-DISTRIBUTIE BANAT SA | 17406480 |  | RO005E512926964/2 | 2023-05-09 | 2023
7711 | jud. TIMIS, loc. TIMISOARA, Strada PROGRESUL, nr. 35/A | TM | 0.006 | 0.005875 | 0 | 0.4 | CFp | CBC | E-DISTRIBUTIE BANAT SA | 17406672 |  | RO005E513346095/2 | 2023-05-16 | 2023
7712 | jud. TIMIS, loc. LUGOJ, Strada CANTEMIR D., nr. 6, ap. 1 | TM | 0.005 | 0.004895 | 0 | 0.23 | CFp | CBC | E-DISTRIBUTIE BANAT SA | 17406790 |  | RO005E511846267/2 | 2023-05-05 | 2023
7713 | jud. TIMIS, loc. TIMISOARA, Strada DUNAREA, nr. 38, ap. 0 | TM | 0.006 | 0.005875 | 0 | 0.4 | CFp | CBC | E-DISTRIBUTIE BANAT SA | 17406802 |  | RO005E510104599/2 | 2023-05-05 | 2023
7714 | jud. TIMIS, loc. CARPINIS, Strada XXIV, nr. 15 | TM | 0.003 | 0.002935 | 0 | 0.4 | CFp | CBC | E-DISTRIBUTIE BANAT SA | 17406816 |  | RO005E512575223/3 | 2023-05-05 | 2023
7715 | jud. ARAD, loc. LIPOVA, Strada Soimos, nr. 78 | AR | 0.00287 | 0.002803 | 0 | 0.4 | CFp | CBC | E-DISTRIBUTIE BANAT SA | 17407142 |  | RO005E521272518/2 | 2023-05-04 | 2023
7716 | jud. TIMIS, loc. TIMISOARA, Strada MARGARITARILOR, nr. 7, ap. 0 | TM | 0.006 | 0.00573 | 0 | 0.23 | CFp | CBC | E-DISTRIBUTIE BANAT SA | 17407535 |  | RO005E510972660/2 | 2023-05-09 | 2023
7717 | jud. HUNEDOARA, loc. PETRILA, Strada STADIONULUI, nr. 25, ap. 1 | HD | 0.005 | 0.0048 | 0 | 0.23 | CFp | CBC | E-DISTRIBUTIE BANAT SA | 17407790 |  | RO005E531903249/2 | 2023-05-12 | 2023
7718 | jud. CARAS-SEVERIN, loc. OTELU ROSU, Strada TRAIAN, nr. 9 | CS | 0.0054 | 0.005291 | 0 | 0.23 | CFp | CBC | E-DISTRIBUTIE BANAT SA | 17407802 |  | RO005E540635868/2 | 2023-05-17 | 2023
7719 | jud. TIMIS, loc. RACOVITA, Strada RACOVITA, nr. 260 | TM | 0.00288 | 0.002817 | 0 | 0.23 | CFp | CBC | E-DISTRIBUTIE BANAT SA | 17408829 |  | RO005E512206617/2 | 2023-05-09 | 2023
7720 | jud. HUNEDOARA, loc. TOPLITA, Strada TOPLITA, nr. 33 | HD | 0.006 | 0.00587 | 0 | 0.4 | CFp | CBC | E-DISTRIBUTIE BANAT SA | 17409214 |  | RO005E531042951/2 | 2023-05-23 | 2023
7721 | jud. HUNEDOARA, loc. CINCIS-CERNA, Strada PRINCIPALA, nr. 10 | HD | 0.006 | 0.00587 | 0 | 0.4 | CFp | CBC | E-DISTRIBUTIE BANAT SA | 17409229 |  | RO005E531061503/3 | 2023-05-16 | 2023
7722 | jud. CARAS-SEVERIN, loc. RACHITOVA, Strada SIMULESTI, nr. 2 | CS | 0.003 | 0.002938 | 0 | 0.23 | CFp | CBC | E-DISTRIBUTIE BANAT SA | 17409483 |  | RO005E541473544/2 | 2023-05-08 | 2023
7723 | jud. HUNEDOARA, loc. ORASTIE, Strada ILARIE CHENDI, nr. 5 | HD | 0.006 | 0.00587 | 0 | 0.4 | CFp | CBC | E-DISTRIBUTIE BANAT SA | 17410024 |  | RO005E530755760/2 | 2023-05-23 | 2023
7724 | jud. ARAD, loc. SATU MARE, Strada SATU MARE, nr. 356 | AR | 0.01 | 0.0097 | 0 | 0.4 | CFp | CBC | E-DISTRIBUTIE BANAT SA | 17410316 |  | RO005E521741632/3 | 2023-05-05 | 2023
7725 | jud. HUNEDOARA, loc. OCOLISU MIC, Strada OCOLISU MIC, nr. 65 | HD | 0.003 | 0.00293 | 0 | 0.23 | CFp | CBC | E-DISTRIBUTIE BANAT SA | 17411187 |  | RO005E530924454/2 | 2023-05-23 | 2023
7726 | jud. HUNEDOARA, loc. PODELE, Strada PODELE, nr. 96 | HD | 0.003 | 0.002939 | 0 | 0.4 | CFp | CBC | E-DISTRIBUTIE BANAT SA | 17411488 |  | RO005E530820729/2 | 2023-05-10 | 2023
7727 | jud. HUNEDOARA, loc. LUNCOIU DE SUS, Strada LUNCOIU DE SUS, nr. 135 | HD | 0.003 | 0.002939 | 0 | 0.23 | CFp | CBC | E-DISTRIBUTIE BANAT SA | 17411661 |  | RO005E531296008/2 | 2023-05-10 | 2023
7728 | jud. HUNEDOARA, loc. LUNCOIU DE JOS, Strada LUNCOIU DE JOS, nr. 131 | HD | 0.003 | 0.002939 | 0 | 0.4 | CFp | CBC | E-DISTRIBUTIE BANAT SA | 17411763 |  | RO005E532291318/3 | 2023-05-10 | 2023
7729 | jud. HUNEDOARA, loc. LUNCOIU DE JOS, Strada LUNCOIU DE JOS, nr. 108 | HD | 0.003 | 0.002939 | 0 | 0.4 | CFp | CBC | E-DISTRIBUTIE BANAT SA | 17411865 |  | RO005E530905510/4 | 2023-05-10 | 2023
7730 | jud. TIMIS, loc. JIMBOLIA, Strada STRADA CRISANA, NR.2A, nr. 2A | TM | 0.007 | 0.006855 | 0 | 0.4 | CFp | CBC | E-DISTRIBUTIE BANAT SA | 17412043 |  | RO005E513562691/2 | 2023-05-04 | 2023
7731 | jud. HUNEDOARA, loc. SALASU DE SUS, Strada SALASU DE SUS, nr. 57 | HD | 0.003 | 0.002939 | 0 | 0.23 | CFp | CBC | E-DISTRIBUTIE BANAT SA | 17412238 |  | RO005E530981873/3 | 2023-05-10 | 2023
7732 | jud. HUNEDOARA, loc. PODELE, Strada PODELE, nr. 52 | HD | 0.003 | 0.002939 | 0 | 0.23 | CFp | CBC | E-DISTRIBUTIE BANAT SA | 17412464 |  | RO005E530820404/3 | 2023-05-10 | 2023
7733 | jud. HUNEDOARA, loc. BATALAR, Strada BATALAR, nr. 43 | HD | 0.003 | 0.002939 | 0 | 0.23 | CFp | CBC | E-DISTRIBUTIE BANAT SA | 17413052 |  | RO005E530907365/2 | 2023-05-10 | 2023
7734 | jud. CARAS-SEVERIN, loc. CIUTA, Strada CIUTA, nr. 25 | CS | 0.003 | 0.002939 | 0 | 0.23 | CFp | CBC | E-DISTRIBUTIE BANAT SA | 17413111 |  | RO005E540967013/2 | 2023-05-17 | 2023
7735 | jud. TIMIS, loc. GIARMATA, Calea Lipovei, nr. 4 | TM | 0.00833 | 0.008158 | 0 | 0.4 | CFp | CBC | E-DISTRIBUTIE BANAT SA | 17413269 |  | RO005E513647853/2 | 2023-05-05 | 2023
7736 | jud. TIMIS, loc. SUSANI, Strada SUSANI, nr. 18 | TM | 0.003 | 0.002935 | 0 | 0.23 | CFp | CBC | E-DISTRIBUTIE BANAT SA | 17413338 |  | RO005E512115436/2 | 2023-05-04 | 2023
7737 | jud. TIMIS, loc. CHECEA, Strada CHECEA, nr. 202 | TM | 0.005 | 0.004895 | 0 | 0.23 | CFp | CBC | E-DISTRIBUTIE BANAT SA | 17413582 |  | RO005E512514697/2 | 2023-05-04 | 2023
7738 | jud. TIMIS, loc. TIMISOARA, Strada Coseriu Eugen, nr. 49/A | TM | 0.00984 | 0.009638 | 0 | 0.4 | CFp | CBC | E-DISTRIBUTIE BANAT SA | 17413770 |  | RO005E513006784/3 | 2023-05-04 | 2023
7739 | jud. HUNEDOARA, loc. BARU, Strada BARU, nr. 50 | HD | 0.003 | 0.00284 | 0 | 0.23 | CFp | CBC | E-DISTRIBUTIE BANAT SA | 17413996 |  | RO005E530999782/2 | 2023-05-10 | 2023
7740 | jud. TIMIS, loc. GHIRODA, Strada IALOMITA, nr. 79/C | TM | 0.005 | 0.004895 | 0 | 0.4 | CFp | CBC | E-DISTRIBUTIE BANAT SA | 17414019 |  | RO005E513628100/1 | 2023-05-09 | 2023
7741 | jud. TIMIS, loc. CIACOVA, Strada Closca, nr. 6 | TM | 0.017 | 0.016659 | 0 | 0.4 | CFp | CBC | E-DISTRIBUTIE BANAT SA | 17414587 |  | RO005E514120748/2 | 2023-05-10 | 2023
7742 | jud. HUNEDOARA, loc. TARNAVA DE CRIS, Strada TARNAVA DE CRIS, nr. 55 | HD | 0.003 | 0.002939 | 0 | 0.23 | CFp | CBC | E-DISTRIBUTIE BANAT SA | 17415128 |  | RO005E530847087/2 | 2023-05-19 | 2023
7743 | jud. TIMIS, loc. MOSNITA NOUA, Strada ECOLOGISTILOR, nr. 28, ap. 2 | TM | 0.006 | 0.005875 | 0 | 0.23 | CFp | CBC | E-DISTRIBUTIE BANAT SA | 17415269 |  | RO005E514144632/2 | 2023-05-10 | 2023
7744 | jud. HUNEDOARA, loc. DEVA, Strada MERILOR, nr. 18 | HD | 0.004 | 0.003919 | 0 | 0.23 | CFp | CBC | E-DISTRIBUTIE BANAT SA | 17415382 |  | RO005E530190303/2 | 2023-05-16 | 2023
7745 | jud. HUNEDOARA, loc. DEVA, Strada TRAIAN VUIA, nr. 24 | HD | 0.005 | 0.004899 | 0 | 0.4 | CFp | CBC | E-DISTRIBUTIE BANAT SA | 17415459 |  | RO005E530125727/3 | 2023-05-18 | 2023
7746 | jud. ARAD, loc. SANTANA, Strada DOBROGEANU GHEREA, nr. 49 | AR | 0.006 | 0.00578 | 0 | 0.23 | CFp | CBC | E-DISTRIBUTIE BANAT SA | 17415474 |  | RO005E521928606/2 | 2023-05-05 | 2023
7747 | jud. TIMIS, loc. BECICHERECU MIC, Strada Linistei, nr. 4 | TM | 0.005 | 0.004899 | 0 | 0.23 | CFp | CBC | E-DISTRIBUTIE BANAT SA | 17415505 |  | RO005E511491342/3 | 2023-05-09 | 2023
7748 | jud. TIMIS, loc. MOSNITA VECHE, Strada MASLINULUI, nr. 32 | TM | 0.006 | 0.005875 | 50 | 0.23 | CFp | CBC | E-DISTRIBUTIE BANAT SA | 17415631 |  | RO005E513944213/2 | 2023-05-04 | 2023
7749 | jud. TIMIS, loc. LUGOJ, Strada SALCIMULUI, nr. 1 | TM | 0.025 | 0.024495 | 0 | 0.4 | CFp | CBC | E-DISTRIBUTIE BANAT SA | 17415709 |  | RO005E512860691/3 | 2023-05-04 | 2023
7750 | jud. HUNEDOARA, loc. SALASU DE SUS, Strada SALASU DE SUS, nr. 254 | HD | 0.006 | 0.005879 | 0 | 0.4 | CFp | CBC | E-DISTRIBUTIE BANAT SA | 17415841 |  | RO005E531303636/3 | 2023-05-10 | 2023
7751 | jud. HUNEDOARA, loc. ZDRAPTI, Strada ZDRAPTI, nr. 365 | HD | 0.0059 | 0.005761 | 0 | 0.23 | CFp | CBC | E-DISTRIBUTIE BANAT SA | 17415942 |  | RO005E530826938/2 | 2023-05-10 | 2023
7752 | jud. TIMIS, loc. SAG, Strada LXIV, nr. 18 | TM | 0.0054 | 0.005287 | 0 | 0.23 | CFp | CBC | E-DISTRIBUTIE BANAT SA | 17415959 |  | RO005E514146230/2 | 2023-05-05 | 2023
7753 | jud. TIMIS, loc. LIEBLING, Strada LIEBLING, nr. 406 | TM | 0.003 | 0.002935 | 0 | 0.23 | CFp | CBC | E-DISTRIBUTIE BANAT SA | 17416001 |  | RO005E512428792/2 | 2023-05-04 | 2023
7754 | jud. TIMIS, loc. LUGOJ, Strada IULIU MANIU, nr. 34 | TM | 0.003 | 0.002935 | 0 | 0.23 | CFp | CBC | E-DISTRIBUTIE BANAT SA | 17416255 |  | RO005E512037945/2 | 2023-05-04 | 2023
7755 | jud. HUNEDOARA, loc. HUNEDOARA, Strada BUITURI, nr. 25 | HD | 0.003 | 0.00293 | 0 | 0.23 | CFp | CBC | E-DISTRIBUTIE BANAT SA | 17416374 |  | RO005E530466994/2 | 2023-05-10 | 2023
7756 | jud. HUNEDOARA, loc. GURA-GARZII, Strada GURA GARZII, nr. 18 | HD | 0.00574 | 0.005615 | 0 | 0.23 | CFp | CBC | E-DISTRIBUTIE BANAT SA | 17416431 |  | RO005E530833756/2 | 2023-05-10 | 2023
7757 | jud. TIMIS, loc. CHISODA, Strada OITUZ, nr. 24/A | TM | 0.006 | 0.005875 | 0 | 0.4 | CFp | CBC | E-DISTRIBUTIE BANAT SA | 17416985 |  | RO005E511625015/2 | 2023-05-04 | 2023
7758 | jud. TIMIS, loc. GHIRODA, Strada DROPIEI, nr. 19 | TM | 0.005 | 0.004895 | 0 | 0.4 | CFp | CBC | E-DISTRIBUTIE BANAT SA | 17417100 |  | RO005E513515903/2 | 2023-05-05 | 2023
7759 | jud. TIMIS, loc. MOSNITA NOUA, Strada Pacii, nr. 46 | TM | 0.02 | 0.019595 | 0 | 0.4 | CFp | CBC | E-DISTRIBUTIE BANAT SA | 17417622 | 2023-05-04 | RO005E514060088/2 | 2023-05-19 | 2023
7760 | jud. HUNEDOARA, loc. BRAD, Strada TRANDAFIRILOR, nr. 5 | HD | 0.006 | 0.005879 | 0 | 0.4 | CFp | CBC | E-DISTRIBUTIE BANAT SA | 17417660 |  | RO005E530737175/2 | 2023-05-17 | 2023
7761 | jud. TIMIS, loc. JEBEL, Strada JEBEL, nr. 1022 | TM | 0.006 | 0.005875 | 0 | 0.23 | CFp | CBC | E-DISTRIBUTIE BANAT SA | 17417824 |  | RO005E512400107/2 | 2023-05-04 | 2023
7762 | jud. CARAS-SEVERIN, loc. MARGA, Strada MARGA, nr. 393 | CS | 0.003 | 0.002939 | 0 | 0.23 | CFp | CBC | E-DISTRIBUTIE BANAT SA | 17417905 |  | RO005E541441482/2 | 2023-05-16 | 2023
7763 | jud. CARAS-SEVERIN, loc. LUPAC, Strada LUPAC, nr. 26 | CS | 0.006 | 0.00568 | 0 | 0.23 | CFp | CBC | E-DISTRIBUTIE BANAT SA | 17418307 |  | RO005E540777078/2 | 2023-05-10 | 2023
7764 | jud. HUNEDOARA, loc. URICANI, Strada BULZU, nr. 10 | HD | 0.003 | 0.002939 | 0 | 0.23 | CFp | CBC | E-DISTRIBUTIE BANAT SA | 17418403 |  | RO005E531986318/6 | 2023-05-17 | 2023
7765 | jud. TIMIS, loc. CARPINIS, Bulevardul PAVILON, nr. 2, ap. 1 | TM | 0.0045 | 0.004307 | 0 | 0.23 | CFp | CBC | E-DISTRIBUTIE BANAT SA | 17418538 |  | RO005E512573018/2 | 2023-05-08 | 2023
7766 | jud. TIMIS, loc. PISCHIA, Strada Tineretii, nr. 7 | TM | 0.0053 | 0.005169 | 0 | 0.23 | CFp | CBC | E-DISTRIBUTIE BANAT SA | 17418643 |  | RO005E513409590/2 | 2023-05-05 | 2023
7767 | jud. CARAS-SEVERIN, loc. CARANSEBES, Strada Pipirigul Mic, nr. 20B | CS | 0.005 | 0.0048 | 0 | 0.4 | CFp | CBC | E-DISTRIBUTIE BANAT SA | 17418694 |  | RO005E541641237/2 | 2023-05-17 | 2023
7768 | jud. TIMIS, loc. CHECEA, Strada CHECEA, nr. 380 | TM | 0.006 | 0.005875 | 0 | 0.23 | CFp | CBC | E-DISTRIBUTIE BANAT SA | 17418801 |  | RO005E512516273/2 | 2023-05-05 | 2023
7769 | jud. HUNEDOARA, loc. HUNEDOARA, Strada ROMANILOR, nr. 63 | HD | 0.012 | 0.011759 | 0 | 0.4 | CFp | CBC | E-DISTRIBUTIE BANAT SA | 17418874 |  | RO005E530451369/3 | 2023-05-16 | 2023
7770 | jud. ARAD, loc. ARAD, Strada Abrud, nr. 15 | AR | 0.003 | 0.00284 | 0 | 0.23 | CFp | CBC | E-DISTRIBUTIE BANAT SA | 17419572 |  | RO005E520268882/2 | 2023-05-16 | 2023
7771 | jud. TIMIS, loc. TIMISOARA, Strada Neamtu Mircea, profesor, nr. 20/A | TM | 0.00765 | 0.007492 | 0 | 0.23 | CFp | CBC | E-DISTRIBUTIE BANAT SA | 17419663 |  | RO005E513226553/3 | 2023-05-04 | 2023
7772 | jud. HUNEDOARA, loc. HUNEDOARA, Strada Latureni, nr. 43 | HD | 0.017 | 0.01651 | 0 | 0.4 | CFp | CBC | E-DISTRIBUTIE BANAT SA | 17419799 |  | RO005E532494582/2 | 2023-05-11 | 2023
7773 | jud. TIMIS, loc. BUZIAS, Strada Brediceanu, nr. 24A, ap. 0 | TM | 0.0099 | 0.009701 | 0 | 0.4 | CFp | CBC | E-DISTRIBUTIE BANAT SA | 17420108 |  | RO005E512160526/3 | 2023-05-05 | 2023
7774 | jud. TIMIS, loc. DUMBRAVITA, Strada NAPOLI, nr. FN | TM | 0.015 | 0.014695 | 0 | 0.4 | CFp | CBC | E-DISTRIBUTIE BANAT SA | 17420326 |  | RO005E514123044/2 | 2023-05-04 | 2023
7775 | jud. CARAS-SEVERIN, loc. TEREGOVA, Strada TEREGOVA, nr. 312 | CS | 0.003 | 0.00274 | 0 | 0.23 | CFp | CBC | E-DISTRIBUTIE BANAT SA | 17420910 |  | RO005E541229341/2 | 2023-05-05 | 2023
7776 | jud. TIMIS, loc. JIMBOLIA, Strada Contele Csekonics, nr. 14/B | TM | 0.003 | 0.002939 | 0 | 0.23 | CFp | CBC | E-DISTRIBUTIE BANAT SA | 17421837 |  | RO005E512474625/2 | 2023-05-10 | 2023
7777 | jud. TIMIS, loc. DUMBRAVITA, Strada FERVENTIA, nr. 64 | TM | 0.005 | 0.004899 | 0 | 0.4 | CFp | CBC | E-DISTRIBUTIE BANAT SA | 17422099 |  | RO005E513313369/2 | 2023-05-10 | 2023
7778 | jud. ARAD, loc. INEU, Strada EMINESCU, nr. 56 | AR | 0.01 | 0.009799 | 0 | 0.4 | CFp | CBC | E-DISTRIBUTIE BANAT SA | 17422226 |  | RO005E520751676/3 | 2023-05-05 | 2023
7779 | jud. HUNEDOARA, loc. BRAD, Strada PROGRESULUI, nr. 3 | HD | 0.003 | 0.002939 | 0 | 0.23 | CFp | CBC | E-DISTRIBUTIE BANAT SA | 17422325 |  | RO005E530735960/2 | 2023-05-16 | 2023
7780 | jud. TIMIS, loc. TIMISOARA, Strada TOPORASILOR, nr. 7 | TM | 0.0056 | 0.005483 | 0 | 0.4 | CFp | CBC | E-DISTRIBUTIE BANAT SA | 17422435 |  | RO005E514117676/2 | 2023-05-11 | 2023
7781 | jud. TIMIS, loc. CHECEA, Strada CHECEA, nr. 2 | TM | 0.005 | 0.004899 | 0 | 0.23 | CFp | CBC | E-DISTRIBUTIE BANAT SA | 17422731 |  | RO005E512513146/2 | 2023-05-11 | 2023
7782 | jud. HUNEDOARA, loc. HATEG, Strada Horea, nr. 136 | HD | 0.02 | 0.01945 | 0 | 0.4 | CFp | CBC | E-DISTRIBUTIE BANAT SA | 17422909 |  | RO005E532310972/2 | 2023-05-16 | 2023
7783 | jud. TIMIS, loc. DUMBRAVITA, Strada MARTE, nr. 6 | TM | 0.005 | 0.004895 | 0 | 0.23 | CFp | CBC | E-DISTRIBUTIE BANAT SA | 17423277 |  | RO005E513187155/2 | 2023-05-12 | 2023
7784 | jud. HUNEDOARA, loc. DEVA, Bulevardul 22 Decembrie, nr. 273A | HD | 0.005 | 0.004899 | 0 | 0.4 | CFp | CBC | E-DISTRIBUTIE BANAT SA | 17423380 |  | RO005E532383848/2 | 2023-05-15 | 2023
7785 | jud. TIMIS, loc. DUDESTII NOI, Strada Paduricii, nr. 26 | TM | 0.008 | 0.007742 | 0 | 0.4 | CFp | CBC | E-DISTRIBUTIE BANAT SA | 17423501 |  | RO005E513678172/2 | 2023-05-16 | 2023
7786 | jud. ARAD, loc. LUGUZAU, Strada Luguzau, nr. 137 | AR | 0.0033 | 0.003075 | 0 | 0.4 | CFp | CBC | E-DISTRIBUTIE BANAT SA | 17423574 |  | RO005E522049577/2 | 2023-05-09 | 2023
7787 | jud. TIMIS, loc. DUMBRAVITA, Strada Mesteacanului, nr. 47-49 | TM | 0.006 | 0.005879 | 0 | 0.23 | CFp | CBC | E-DISTRIBUTIE BANAT SA | 17423967 |  | RO005E512864482/2 | 2023-05-10 | 2023
7788 | jud. ARAD, loc. ZADARENI, Strada ZADARENI, nr. 1 | AR | 0.003 | 0.002939 | 0 | 0.4 | CFp | CBC | E-DISTRIBUTIE BANAT SA | 17424052 |  | RO005E521526330/2 | 2023-05-10 | 2023
7789 | jud. TIMIS, loc. MANASTIUR, Strada MANASTIUR, nr. 46 | TM | 0.005 | 0.004899 | 0 | 0.23 | CFp | CBC | E-DISTRIBUTIE BANAT SA | 17424119 |  | RO005E512115784/2 | 2023-05-10 | 2023
7790 | jud. HUNEDOARA, loc. BOSOROD, Strada BOSOROD, nr. 48 | HD | 0.003 | 0.002939 | 0 | 0.23 | CFp | CBC | E-DISTRIBUTIE BANAT SA | 17424166 |  | RO005E530929123/3 | 2023-05-17 | 2023
7791 | jud. HUNEDOARA, loc. STEJAREL, Strada STEJAREL, nr. 73 | HD | 0.006 | 0.005879 | 0 | 0.23 | CFp | CBC | E-DISTRIBUTIE BANAT SA | 17424305 |  | RO005E530900335/2 | 2023-05-17 | 2023
7792 | jud. TIMIS, loc. CALACEA, Strada CALACEA, nr. 295/B | TM | 0.006 | 0.005875 | 0 | 0.23 | CFp | CBC | E-DISTRIBUTIE BANAT SA | 17424335 |  | RO005E513296099/2 | 2023-05-05 | 2023
7793 | jud. HUNEDOARA, loc. OHABA DE SUB PIATRA, Strada OHABA DE SUB PIATRA, nr. 52 | HD | 0.003 | 0.002939 | 0 | 0.23 | CFp | CBC | E-DISTRIBUTIE BANAT SA | 17424361 |  | RO005E530977496/2 | 2023-05-10 | 2023
7794 | jud. HUNEDOARA, loc. DEVA, Strada PIETROASA, nr. 13B | HD | 0.003 | 0.002939 | 0 | 0.4 | CFp | CBC | E-DISTRIBUTIE BANAT SA | 17424386 |  | RO005E530232579/2 | 2023-05-11 | 2023
7795 | jud. TIMIS, loc. DUMBRAVITA, Strada TISA, nr. 3 | TM | 0.003 | 0.002939 | 0 | 0.23 | CFp | CBC | E-DISTRIBUTIE BANAT SA | 17424388 |  | RO005E513409905/2 | 2023-05-05 | 2023
7796 | jud. HUNEDOARA, loc. HATEG, Strada Vasile Alexandri, nr. 2B | HD | 0.003 | 0.002939 | 0 | 0.23 | CFp | CBC | E-DISTRIBUTIE BANAT SA | 17424419 |  | RO005E530585682/3 | 2023-05-11 | 2023
7797 | jud. TIMIS, loc. GIROC, Strada STRADA GLORIA, NR.68A, nr. 68A | TM | 0.003 | 0.001616 | 0 | 0.23 | CFp | CBC | E-DISTRIBUTIE BANAT SA | 17424422 |  | RO005E513412291/2 | 2023-05-04 | 2023
7798 | jud. TIMIS, loc. LIEBLING, Strada LIEBLING, nr. 638 | TM | 0.003 | 0.002939 | 0 | 0.23 | CFp | CBC | E-DISTRIBUTIE BANAT SA | 17424439 |  | RO005E513144293/2 | 2023-05-04 | 2023
7799 | jud. HUNEDOARA, loc. LUNCOIU DE JOS, Strada LUNCOIU DE JOS, nr. 252 | HD | 0.003 | 0.002939 | 0 | 0.23 | CFp | CBC | E-DISTRIBUTIE BANAT SA | 17424477 |  | RO005E530817062/3 | 2023-05-11 | 2023
7800 | jud. TIMIS, loc. CHECEA, Strada Liliacului, nr. 342 | TM | 0.005 | 0.004899 | 0 | 0.23 | CFp | CBC | E-DISTRIBUTIE BANAT SA | 17424539 |  | RO005E513583313/2 | 2023-05-05 | 2023
7801 | jud. HUNEDOARA, loc. BRAD, Strada STAMPURILE VECHI, nr. 49 | HD | 0.003 | 0.002939 | 0 | 0.23 | CFp | CBC | E-DISTRIBUTIE BANAT SA | 17424558 |  | RO005E530752486/3 | 2023-05-11 | 2023
7802 | jud. TIMIS, loc. DUMBRAVITA, Strada TUDOR VLADIMIRESCU, nr. 99/A | TM | 0.0032 | 0.003116 | 0 | 0.4 | CFp | CBC | E-DISTRIBUTIE BANAT SA | 17424563 |  | RO005E512872267/2 | 2023-05-08 | 2023
7803 | jud. TIMIS, loc. TIMISOARA, Strada Surorile Caceu, martir, nr. 68 | TM | 0.008 | 0.007835 | 0 | 0.4 | CFp | CBC | E-DISTRIBUTIE BANAT SA | 17424579 |  | RO005E513120837/2 | 2023-05-08 | 2023
7804 | jud. HUNEDOARA, loc. NALATVAD, Strada NALATVAD, nr. 12 | HD | 0.003 | 0.002939 | 0 | 0.23 | CFp | CBC | E-DISTRIBUTIE BANAT SA | 17424596 |  | RO005E530972985/2 | 2023-05-10 | 2023
7805 | jud. TIMIS, loc. TRAIAN VUIA, Strada TRAIAN VUIA, nr. 172 | TM | 0.003 | 0.002935 | 0 | 0.23 | CFp | CBC | E-DISTRIBUTIE BANAT SA | 17424655 |  | RO005E512096973/2 | 2023-05-15 | 2023
7806 | jud. TIMIS, loc. LIEBLING, Strada LIEBLING, nr. 637 | TM | 0.008 | 0.007835 | 0 | 0.4 | CFp | CBC | E-DISTRIBUTIE BANAT SA | 17424679 |  | RO005E512430560/2 | 2023-05-10 | 2023
7807 | jud. TIMIS, loc. GHIRODA, Strada IALOMITA, nr. 122 | TM | 0.0099 | 0.009638 | 0 | 0.4 | CFp | CBC | E-DISTRIBUTIE BANAT SA | 17424850 | 2023-05-10 | RO005E511482184/2 | 2023-05-18 | 2023
7808 | jud. TIMIS, loc. BACOVA, Strada BACOVA, nr. 1 | TM | 0.0099 | 0.009697 | 0 | 0.4 | CFp | CBC | E-DISTRIBUTIE BANAT SA | 17425008 | 2023-05-10 | RO005E512226114/2 | 2023-05-17 | 2023
7809 | jud. TIMIS, loc. BACOVA, Strada BACOVA, nr. 1 | TM | 0.02 | 0.019595 | 0 | 0.4 | CFp | CBC | E-DISTRIBUTIE BANAT SA | 17425231 | 2023-05-15 | RO005E513837810/2 | 2023-05-26 | 2023
7810 | jud. TIMIS, loc. BACOVA, Strada Principala, nr. 428 | TM | 0.2 | 0.019595 | 0 | 0.4 | CFp | CBC | E-DISTRIBUTIE BANAT SA | 17425425 | 2023-05-15 | RO005E513252462/3 | 2023-05-26 | 2023
7811 | jud. HUNEDOARA, loc. VULCAN, Strada FINTINILOR, nr. 15, ap. 2 | HD | 0.01 | 0.009809 | 0 | 0.4 | CFp | CBC | E-DISTRIBUTIE BANAT SA | 17425692 |  | RO005E532225506/3 | 2023-05-16 | 2023
7812 | jud. ARAD, loc. NADLAC, Strada MIHAI VITEAZUL, nr. 52 | AR | 0.005 | 0.00489 | 0 | 0.23 | CFp | CBC | E-DISTRIBUTIE BANAT SA | 17426751 |  | RO005E521840733/2 | 2023-05-03 | 2023
7813 | jud. ARAD, loc. NADLAC, Strada ION LUCA CARAGIALE, nr. 49 | AR | 0.003 | 0.00293 | 0 | 0.23 | CFp | CBC | E-DISTRIBUTIE BANAT SA | 17426802 |  | RO005E521824454/2 | 2023-05-03 | 2023
7814 | jud. TIMIS, loc. GHIRODA, Strada BRATES, nr. 13/B | TM | 0.027 | 0.026455 | 0 | 0.4 | CFp | CBC | E-DISTRIBUTIE BANAT SA | 17426875 |  | RO005E513276503/3 | 2023-05-24 | 2023
7815 | jud. ARAD, loc. SANLEANI, Strada SINLEANI, nr. 211 | AR | 0.003 | 0.00293 | 0 | 0.4 | CFp | CBC | E-DISTRIBUTIE BANAT SA | 17426951 |  | RO005E521807523/2 | 2023-05-03 | 2023
7816 | jud. TIMIS, loc. TIMISOARA, Strada FAGARAS, nr. 1, ap. 1 | TM | 0.0046 | 0.004503 | 0 | 0.4 | CFp | CBC | E-DISTRIBUTIE BANAT SA | 17427110 |  | RO005E510168926/4 | 2023-05-17 | 2023
7817 | jud. ARAD, loc. VLADIMIRESCU, Strada 16, nr. 18 | AR | 0.006 | 0.00582 | 0 | 0.4 | CFp | CBC | E-DISTRIBUTIE BANAT SA | 17427184 |  | RO005E522466323/2 | 2023-05-10 | 2023
7818 | jud. ARAD, loc. NADLAC, Strada MARASESTI, nr. 70B | AR | 0.005 | 0.00489 | 0 | 0.4 | CFp | CBC | E-DISTRIBUTIE BANAT SA | 17427267 |  | RO005E521825949/2 | 2023-05-03 | 2023
7819 | jud. ARAD, loc. VLADIMIRESCU, Strada 8, nr. 7 | AR | 0.005 | 0.00489 | 0 | 0.4 | CFp | CBC | E-DISTRIBUTIE BANAT SA | 17427395 |  | RO005E522208800/3 | 2023-05-12 | 2023
7820 | jud. ARAD, loc. NADLAC, Strada MARASESTI, nr. 32 | AR | 0.003 | 0.00293 | 0 | 0.23 | CFp | CBC | E-DISTRIBUTIE BANAT SA | 17427556 |  | RO005E521839001/2 | 2023-05-03 | 2023
7821 | jud. ARAD, loc. NADLAC, Strada MARASESTI, nr. 46 | AR | 0.003 | 0.00293 | 0 | 0.4 | CFp | CBC | E-DISTRIBUTIE BANAT SA | 17428055 |  | RO005E521835535/2 | 2023-05-04 | 2023
7822 | jud. HUNEDOARA, loc. LESNIC, Strada PRIMAVERII, nr. 65 | HD | 0.005 | 0.00489 | 0 | 0.23 | CFp | CBC | E-DISTRIBUTIE BANAT SA | 17428414 |  | RO005E532231266/3 | 2023-05-16 | 2023
7823 | jud. TIMIS, loc. VUCOVA, Strada VUCOVA, nr. 9 | TM | 0.006 | 0.005875 | 0 | 0.4 | CFp | CBC | E-DISTRIBUTIE BANAT SA | 17428628 |  | RO005E513344396/2 | 2023-05-16 | 2023
7824 | jud. ARAD, loc. ARAD, Strada MARCUS AURELIUS, nr. 25 | AR | 0.0045 | 0.00431 | 0 | 0.4 | CFp | CBC | E-DISTRIBUTIE BANAT SA | 17428707 |  | RO005E522388269/2 | 2023-05-03 | 2023
7825 | jud. HUNEDOARA, loc. LUNCOIU DE JOS, Strada LUNCOIU DE JOS, nr. 128 | HD | 0.00401 | 0.003968 | 0 | 0.4 | CFp | CBC | E-DISTRIBUTIE BANAT SA | 17428743 |  | RO005E530816005/4 | 2023-05-15 | 2023
7826 | jud. ARAD, loc. PILU, Strada PILU, nr. 159 | AR | 0.003 | 0.00284 | 0 | 0.4 | CFp | CBC | E-DISTRIBUTIE BANAT SA | 17429707 |  | RO005E521461798/2 | 2023-05-04 | 2023
7827 | jud. HUNEDOARA, loc. BOSOROD, Strada BOSOROD, nr. 15 | HD | 0.003 | 0.002939 | 0 | 0.23 | CFp | CBC | E-DISTRIBUTIE BANAT SA | 17429727 |  | RO005E530929415/2 | 2023-05-15 | 2023
7828 | jud. Arad, loc. LIVADA, Strada Livada, nr. 630 | AR | 0.005 | 0.004899 | 0 | 0.4 | CFp | CBC | E-DISTRIBUTIE BANAT SA | 17429785 |  | RO005E522414966/2 | 2023-05-04 | 2023
7829 | jud. ARAD, loc. ARAD, Strada Hector, nr. 32 | AR | 0.006 | 0.00578 | 0 | 0.23 | CFp | CBC | E-DISTRIBUTIE BANAT SA | 17429939 |  | RO005E520307381/3 | 2023-05-04 | 2023
7830 | jud. CARAS-SEVERIN, loc. RESITA, Strada IZVORULUI, nr. 10 | CS | 0.003 | 0.002938 | 0 | 0.23 | CFp | CBC | E-DISTRIBUTIE BANAT SA | 17430219 |  | RO005E540181763/2 | 2023-05-12 | 2023
7831 | jud. ARAD, loc. FANTANELE, Strada FINTINELE, nr. 927 | AR | 0.003 | 0.002939 | 0 | 0.4 | CFp | CBC | E-DISTRIBUTIE BANAT SA | 17430232 |  | RO005E522442822/2 | 2023-05-03 | 2023
7832 | jud. ARAD, loc. NADLAC, Strada AVRAM IANCU, nr. 56/B | AR | 0.003 | 0.002939 | 0 | 0.23 | CFp | CBC | E-DISTRIBUTIE BANAT SA | 17430309 |  | RO005E522267131/2 | 2023-05-03 | 2023
7833 | jud. CARAS-SEVERIN, loc. RESITA, Strada OITUZ, nr. 26B | CS | 0.003 | 0.002938 | 0 | 0.23 | CFp | CBC | E-DISTRIBUTIE BANAT SA | 17430338 |  | RO005E540178466/2 | 2023-05-08 | 2023
7834 | jud. ARAD, loc. ANDREI SAGUNA, Strada ANDREI SAGUNA, nr. 449 | AR | 0.0053 | 0.005159 | 0 | 0.4 | CFp | CBC | E-DISTRIBUTIE BANAT SA | 17430435 |  | RO005E522375210/2 | 2023-05-03 | 2023
7835 | jud. CARAS-SEVERIN, loc. GREONI, Strada GREONI, nr. 35 | CS | 0.003 | 0.002938 | 0 | 0.23 | CFp | CBC | E-DISTRIBUTIE BANAT SA | 17430479 |  | RO005E540854894/2 | 2023-05-08 | 2023
7836 | jud. TIMIS, loc. LOVRIN, Strada Lovrin, nr. 73, ap. 0 | TM | 0.005 | 0.004821 | 0 | 0.23 | CFp | CBC | E-DISTRIBUTIE BANAT SA | 17430491 |  | RO005E512713227/2 | 2023-05-05 | 2023
7837 | jud. TIMIS, loc. TIMISOARA, Strada KIRIAC DUMITRU, nr. 31, ap. 2 | TM | 0.0103 | 0.009799 | 0 | 0.4 | CFp | CBC | E-DISTRIBUTIE BANAT SA | 17430505 |  | RO005E514116451/2 | 2023-05-17 | 2023
7838 | jud. Arad, loc. ARAD, Strada Trompetei, nr. 1B | AR | 0.008 | 0.007839 | 0 | 0.4 | CFp | CBC | E-DISTRIBUTIE BANAT SA | 17430544 |  | RO005E522409858/2 | 2023-05-03 | 2023
7839 | jud. ARAD, loc. NADLAC, Strada GEORGE COSBUC, nr. 39 | AR | 0.003 | 0.002939 | 0 | 0.23 | CFp | CBC | E-DISTRIBUTIE BANAT SA | 17430602 |  | RO005E521836312/2 | 2023-05-03 | 2023
7840 | jud. ARAD, loc. NADLAC, Strada IOAN SLAVICI, nr. 120 | AR | 0.003 | 0.002939 | 0 | 0.23 | CFp | CBC | E-DISTRIBUTIE BANAT SA | 17430689 |  | RO005E521843523/2 | 2023-05-05 | 2023
7841 | jud. TIMIS, loc. GIROC, Strada TIMIS, nr. 60C | TM | 0.005 | 0.004899 | 0 | 0.4 | CFp | CBC | E-DISTRIBUTIE BANAT SA | 17430784 |  | RO005E513016381/2 | 2023-05-11 | 2023
7842 | jud. TIMIS, loc. TOMNATIC, Strada TOMNATIC, nr. 330 | TM | 0.003 | 0.00292 | 0 | 0.23 | CFp | CBC | E-DISTRIBUTIE BANAT SA | 17430823 |  | RO005E512799120/2 | 2023-05-11 | 2023
7843 | jud. CARAS-SEVERIN, loc. OTELU ROSU, Strada REVOLUTIEI, nr. 197 | CS | 0.005 | 0.004898 | 0 | 0.23 | CFp | CBC | E-DISTRIBUTIE BANAT SA | 17430825 |  | RO005E540621380/2 | 2023-05-19 | 2023
7844 | jud. CARAS-SEVERIN, loc. LIUBCOVA, Strada LIUBCOVA, nr. 398 | CS | 0.003 | 0.002938 | 0 | 0.23 | CFp | CBC | E-DISTRIBUTIE BANAT SA | 17430968 |  | RO005E541172539/2 | 2023-05-04 | 2023
7845 | jud. TIMIS, loc. COMLOSU MARE, Strada COMLOSU MARE, nr. 827 | TM | 0.003 | 0.002935 | 0 | 0.4 | CFp | CBC | E-DISTRIBUTIE BANAT SA | 17431056 |  | RO005E512538031/2 | 2023-05-19 | 2023
7846 | jud. TIMIS, loc. LUGOJ, Strada IULIU MANIU, nr. 30 | TM | 0.003 | 0.002935 | 0 | 0.4 | CFp | CBC | E-DISTRIBUTIE BANAT SA | 17431058 |  | RO005E513378528/2 | 2023-05-08 | 2023
7847 | jud. TIMIS, loc. GHIRODA, Calea Aviatorilor, nr. 18 | TM | 0.12 | 0.1176 | 0 | 0.4 | CFp | CBC | E-DISTRIBUTIE BANAT SA | 17431451 |  | RO005E513144800/2 | 2023-05-15 | 2023
7848 | jud. TIMIS, loc. DUMBRAVITA, Strada Alexandru Movila, nr. 32 | TM | 0.005 | 0.004899 | 0 | 0.4 | CFp | CBC | E-DISTRIBUTIE BANAT SA | 17431488 |  | RO005E513566987/1 | 2023-05-08 | 2023
7849 | jud. TIMIS, loc. TOMNATIC, Strada TOMNATIC, nr. 973 | TM | 0.005 | 0.004895 | 0 | 0.23 | CFp | CBC | E-DISTRIBUTIE BANAT SA | 17431514 |  | RO005E512772086/2 | 2023-05-08 | 2023
7850 | jud. TIMIS, loc. COMLOSU MARE, Strada COMLOSU MARE, nr. 280 | TM | 0.003 | 0.002935 | 0 | 0.23 | CFp | CBC | E-DISTRIBUTIE BANAT SA | 17431692 |  | RO005E512535184/2 | 2023-05-16 | 2023
7851 | jud. ARAD, loc. PECICA, Strada STRADA 113, nr. 58 | AR | 0.0056 | 0.005467 | 0 | 0.4 | CFp | CBC | E-DISTRIBUTIE BANAT SA | 17431758 |  | RO005E521614899/2 | 2023-05-05 | 2023
7852 | jud. TIMIS, loc. CHISODA, Strada BUCEGI, nr. 15B | TM | 0.006 | 0.00583 | 0 | 0.23 | CFp | CBC | E-DISTRIBUTIE BANAT SA | 17431854 |  | RO005E513750083/2 | 2023-05-11 | 2023
7853 | jud. ARAD, loc. ZERIND, Strada ZERIND, nr. 120A | AR | 0.006 | 0.005879 | 0 | 0.23 | CFp | CBC | E-DISTRIBUTIE BANAT SA | 17432111 |  | RO005E522453037/2 | 2023-05-03 | 2023
7854 | jud. CARAS-SEVERIN, loc. ORAVITA, Strada Spitalului, nr. 20 | CS | 0.005 | 0.0047 | 0 | 0.4 | CFp | CBC | E-DISTRIBUTIE BANAT SA | 17432147 |  | RO005E540704337/3 | 2023-05-08 | 2023
7855 | jud. TIMIS, loc. SUSANI, Strada SUSANI, nr. 130 | TM | 0.003 | 0.002935 | 0 | 0.23 | CFp | CBC | E-DISTRIBUTIE BANAT SA | 17432151 |  | RO005E512135911/2 | 2023-05-08 | 2023
7856 | jud. TIMIS, loc. LUNGA, Strada LUNGA, nr. 91 | TM | 0.003 | 0.002935 | 0 | 0.23 | CFp | CBC | E-DISTRIBUTIE BANAT SA | 17432163 |  | RO005E512561789/2 | 2023-05-09 | 2023
7857 | jud. TIMIS, loc. TIMISOARA, Strada ANINA, nr. 21 | TM | 0.006 | 0.005875 | 0 | 0.23 | CFp | CBC | E-DISTRIBUTIE BANAT SA | 17432215 |  | RO005E513553916/1 | 2023-05-18 | 2023
7858 | jud. TIMIS, loc. TIMISOARA, Strada STRADA PARING, NR.50, nr. 50 | TM | 0.0055 | 0.005385 | 0 | 0.4 | CFp | CBC | E-DISTRIBUTIE BANAT SA | 17432439 |  | RO005E510655590/2 | 2023-05-10 | 2023
7859 | jud. ARAD, loc. VLADIMIRESCU, ALEEA SOARELUI, nr. 26 | AR | 0.003 | 0.002939 | 0 | 0.4 | CFp | CBC | E-DISTRIBUTIE BANAT SA | 17432487 |  | RO005E522343350/2 | 2023-05-04 | 2023
7860 | jud. TIMIS, loc. TIMISOARA, Strada STRADA DR. GRIGORE T. POPA, nr. 63 | TM | 0.003 | 0.002939 | 0 | 0.23 | CFp | CBC | E-DISTRIBUTIE BANAT SA | 17434154 |  | RO005E511195017/2 | 2023-05-16 | 2023
7861 | jud. TIMIS, loc. DUMBRAVITA, Strada Giuseppe Verdi, nr. 11, ap. 1 | TM | 0.003 | 0.002939 | 0 | 0.23 | CFp | CBC | E-DISTRIBUTIE BANAT SA | 17434367 |  | RO005E513953156/2 | 2023-05-16 | 2023
7862 | jud. ARAD, loc. NADLAC, Strada 1 DECEMBRIE, nr. 52 | AR | 0.003 | 0.002939 | 0 | 0.4 | CFp | CBC | E-DISTRIBUTIE BANAT SA | 17434502 |  | RO005E521830226/3 | 2023-05-10 | 2023
7863 | jud. TIMIS, loc. ZOLT, Strada ZOLT, nr. 80 | TM | 0.008 | 0.007839 | 0 | 0.4 | CFp | CBC | E-DISTRIBUTIE BANAT SA | 17434565 |  | RO005E512055642/3 | 2023-05-17 | 2023
7864 | jud. TIMIS, loc. SANANDREI, Strada MASLINULUI, nr. 99 | TM | 0.006 | 0.005879 | 0 | 0.4 | CFp | CBC | E-DISTRIBUTIE BANAT SA | 17434657 |  | RO005E513274006/2 | 2023-05-17 | 2023
7865 | jud. ARAD, loc. USUSAU, Strada USUSAU, nr. 50 | AR | 0.003 | 0.002939 | 0 | 0.23 | CFp | CBC | E-DISTRIBUTIE BANAT SA | 17434663 |  | RO005E521556838/2 | 2023-05-10 | 2023
7866 | jud. ARAD, loc. CERMEI, Strada Cermei, nr. 385 | AR | 0.006 | 0.005879 | 0 | 0.4 | CFp | CBC | E-DISTRIBUTIE BANAT SA | 17434771 |  | RO005E521340659/2 | 2023-05-10 | 2023
7867 | jud. HUNEDOARA, loc. MANERAU, Strada MANERAU, nr. 48 | HD | 0.006 | 0.005879 | 0 | 0.23 | CFp | CBC | E-DISTRIBUTIE BANAT SA | 17435027 |  | RO005E531051412/2 | 2023-05-17 | 2023
7868 | jud. ARAD, loc. CERMEI, Strada Cermei, nr. 889B | AR | 0.003 | 0.002939 | 0 | 0.4 | CFp | CBC | E-DISTRIBUTIE BANAT SA | 17435098 |  | RO005E522378897/2 | 2023-05-09 | 2023
7869 | jud. TIMIS, loc. COMLOSU MARE, Strada COMLOSU MARE, nr. 733 | TM | 0.003 | 0.002935 | 0 | 0.23 | CFp | CBC | E-DISTRIBUTIE BANAT SA | 17435438 |  | RO005E512486606/2 | 2023-05-17 | 2023
7870 | jud. HUNEDOARA, loc. ALMASU SEC, Strada ALMASU SEC, nr. 108 | HD | 0.003 | 0.002939 | 0 | 0.23 | CFp | CBC | E-DISTRIBUTIE BANAT SA | 17435556 |  | RO005E530796978/2 | 2023-05-17 | 2023
7871 | jud. HUNEDOARA, loc. SALASU DE SUS, Strada SALASU DE SUS, nr. 126 | HD | 0.005 | 0.004899 | 0 | 0.23 | CFp | CBC | E-DISTRIBUTIE BANAT SA | 17435889 |  | RO005E530980557/2 | 2023-05-17 | 2023
7872 | jud. TIMIS, loc. LUNGA, Strada LUNGA, nr. 207/A | TM | 0.003 | 0.002935 | 0 | 0.4 | CFp | CBC | E-DISTRIBUTIE BANAT SA | 17435928 |  | RO005E512851624/2 | 2023-05-17 | 2023
7873 | jud. TIMIS, loc. SACALAZ, Strada SACALAZ, nr. 700 | TM | 0.008 | 0.007835 | 0 | 0.4 | CFp | CBC | E-DISTRIBUTIE BANAT SA | 17435930 |  | RO005E513920059/2 | 2023-05-17 | 2023
7874 | jud. HUNEDOARA, loc. DEVA, Strada Tonitza Nicolae, nr. 26 | HD | 0.005 | 0.004899 | 0 | 0.4 | CFp | CBC | E-DISTRIBUTIE BANAT SA | 17436125 |  | RO005E532372981/2 | 2023-05-17 | 2023
7875 | jud. TIMIS, loc. DUMBRAVITA, Strada PIATRA CRAIULUI, nr. 5 | TM | 0.00729 | 0.007139 | 0 | 0.4 | CFp | CBC | E-DISTRIBUTIE BANAT SA | 17436166 |  | RO005E514018924/2 | 2023-05-17 | 2023
7876 | jud. HUNEDOARA, loc. RAPOLTU MARE, Strada RAPOLTU MARE, nr. 190 | HD | 0.003 | 0.002939 | 0 | 0.23 | CFp | CBC | E-DISTRIBUTIE BANAT SA | 17436321 |  | RO005E531327025/3 | 2023-05-17 | 2023
7877 | jud. TIMIS, loc. RUDICICA, Strada STRADA BARTOK BELA, nr. 22 | TM | 0.005 | 0.004895 | 0 | 0.23 | CFp | CBC | E-DISTRIBUTIE BANAT SA | 17436363 |  | RO005E511426979/2 | 2023-05-15 | 2023
7878 | jud. TIMIS, loc. COMLOSU MARE, Strada COMLOSU MARE, nr. 109 | TM | 0.003 | 0.002935 | 0 | 0.23 | CFp | CBC | E-DISTRIBUTIE BANAT SA | 17436380 |  | RO005E512534363/2 | 2023-05-15 | 2023
7879 | jud. TIMIS, loc. LIEBLING, Strada LIEBLING, nr. 853 | TM | 0.006 | 0.005875 | 0 | 0.4 | CFp | CBC | E-DISTRIBUTIE BANAT SA | 17436452 |  | RO005E512431741/2 | 2023-05-15 | 2023
7880 | jud. ARAD, loc. ZIMANDU NOU, Strada ZIMANDU NOU, nr. 392 | AR | 0.006 | 0.005879 | 0 | 0.4 | CFp | CBC | E-DISTRIBUTIE BANAT SA | 17436640 |  | RO005E521967474/2 | 2023-05-18 | 2023
7881 | jud. TIMIS, loc. TOMNATIC, Strada TOMNATIC, nr. 803 | TM | 0.005 | 0.004895 | 0 | 0.4 | CFp | CBC | E-DISTRIBUTIE BANAT SA | 17436720 |  | RO005E512803733/2 | 2023-05-18 | 2023
7882 | jud. TIMIS, loc. BILED, Strada BILED, nr. 766 | TM | 0.01 | 0.009795 | 0 | 0.4 | CFp | CBC | E-DISTRIBUTIE BANAT SA | 17436880 |  | RO005E511640225/2 | 2023-05-19 | 2023
7883 | jud. CARAS-SEVERIN, loc. RESITA, Strada Oltului, nr. 6 | CS | 0.003 | 0.00274 | 0 | 0.23 | CFp | CBC | E-DISTRIBUTIE BANAT SA | 17436971 |  | RO005E540016333/2 | 2023-05-24 | 2023
7884 | jud. TIMIS, loc. LUNGA, Strada LUNGA, nr. 128 | TM | 0.003 | 0.002935 | 0 | 0.4 | CFp | CBC | E-DISTRIBUTIE BANAT SA | 17437001 |  | RO005E512561958/2 | 2023-05-19 | 2023
7885 | jud. HUNEDOARA, loc. BOSOROD, Strada BOSOROD, nr. 4 | HD | 0.003 | 0.002939 | 0 | 0.4 | CFp | CBC | E-DISTRIBUTIE BANAT SA | 17437100 |  | RO005E530929336/4 | 2023-05-15 | 2023
7886 | jud. TIMIS, loc. COMLOSU MARE, Strada COMLOSU MARE, nr. 585 | TM | 0.003 | 0.002935 | 0 | 0.23 | CFp | CBC | E-DISTRIBUTIE BANAT SA | 17437179 |  | RO005E512577438/2 | 2023-05-19 | 2023
7887 | jud. ARAD, loc. SEBIS, Strada Munteniei, nr. 15 | AR | 0.00372 | 0.003546 | 0 | 0.23 | CFp | CBC | E-DISTRIBUTIE BANAT SA | 17437256 |  | RO005E521204906/3 | 2023-05-26 | 2023
7888 | jud. TIMIS, loc. BACOVA, Strada BACOVA, nr. 108 | TM | 0.00985 | 0.009554 | 0 | 0.4 | CFp | CBC | E-DISTRIBUTIE BANAT SA | 17437304 |  | RO005E513061684/3 | 2023-05-18 | 2023
7889 | jud. TIMIS, loc. TOMNATIC, Strada TOMNATIC, nr. 540 | TM | 0.005 | 0.004836 | 0 | 0.4 | CFp | CBC | E-DISTRIBUTIE BANAT SA | 17437333 |  | RO005E512801180/2 | 2023-05-19 | 2023
7890 | jud. HUNEDOARA, loc. LUNCOIU DE JOS, Strada LUNCOIU DE JOS, nr. 139 | HD | 0.003 | 0.002939 | 0 | 0.23 | CFp | CBC | E-DISTRIBUTIE BANAT SA | 17437356 |  | RO005E530816140/2 | 2023-05-22 | 2023
7891 | jud. TIMIS, loc. GHIRODA, Strada PLOPILOR, nr. 54 | TM | 0.0049 | 0.004817 | 0 | 0.4 | CFp | CBC | E-DISTRIBUTIE BANAT SA | 17437590 |  | RO005E511483826/2 | 2023-05-22 | 2023
7892 | jud. ARAD, loc. TAUT, Strada strada, nr. 579 | AR | 0.006 | 0.005879 | 0 | 0.23 | CFp | CBC | E-DISTRIBUTIE BANAT SA | 17437598 |  | RO005E521142288/2 | 2023-05-10 | 2023
7893 | jud. ARAD, loc. NADLAC, Strada INDEPENDENTEI, nr. 101 | AR | 0.003 | 0.00293 | 0 | 0.23 | CFp | CBC | E-DISTRIBUTIE BANAT SA | 17437741 |  | RO005E521829987/2 | 2023-05-12 | 2023
7894 | jud. TIMIS, loc. URSENI, Strada Scatiului, nr. FN | TM | 0.01012 | 0.009718 | 0 | 0.4 | CFp | CBC | E-DISTRIBUTIE BANAT SA | 17437772 |  | RO005E514091521/2 | 2023-05-16 | 2023
7895 | jud. HUNEDOARA, loc. DEVA, Strada HOREA, nr. 192 | HD | 0.003 | 0.002939 | 0 | 0.4 | CFp | CBC | E-DISTRIBUTIE BANAT SA | 17437955 |  | RO005E530174013/3 | 2023-05-24 | 2023
7896 | jud. HUNEDOARA, loc. TARATEL, Strada TARATEL, nr. 1 | HD | 0.01 | 0.009796 | 0 | 0.4 | CFp | CBC | E-DISTRIBUTIE BANAT SA | 17438006 |  | RO005E532205896/3 | 2023-05-29 | 2023
7897 | jud. HUNEDOARA, loc. DEVA, Strada Tonitza Nicolae, nr. 24 | HD | 0.003 | 0.002939 | 0 | 0.4 | CFp | CBC | E-DISTRIBUTIE BANAT SA | 17438174 |  | RO005E532372936/3 | 2023-05-24 | 2023
7898 | jud. HUNEDOARA, loc. SIMERIA, Strada MIHAI VITEAZU, nr. 14 | HD | 0.003 | 0.002939 | 0 | 0.4 | CFp | CBC | E-DISTRIBUTIE BANAT SA | 17438865 |  | RO005E532323875/3 | 2023-05-23 | 2023
7899 | jud. TIMIS, loc. TIMISOARA, Strada CLOSCA, nr. 35, ap. 0 | TM | 0.0056 | 0.005405 | 0 | 0.4 | CFp | CBC | E-DISTRIBUTIE BANAT SA | 17438901 |  | RO005E510108076/3 | 2023-05-11 | 2023
7900 | jud. ARAD, loc. ARAD, Strada Foisor, nr. 7 | AR | 0.005 | 0.00489 | 0 | 0.23 | CFp | CBC | E-DISTRIBUTIE BANAT SA | 17439120 |  | RO005E520614034/2 | 2023-05-10 | 2023
7901 | jud. ARAD, loc. SAGU, Strada SAGU, nr. 208 | AR | 0.008 | 0.00774 | 0 | 0.4 | CFp | CBC | E-DISTRIBUTIE BANAT SA | 17439123 |  | RO005E521310173/2 | 2023-05-10 | 2023
7902 | jud. ARAD, loc. ARAD, Strada Lazar Gheorghe, nr. 9 | AR | 0.003 | 0.00284 | 0 | 0.23 | CFp | CBC | E-DISTRIBUTIE BANAT SA | 17439155 |  | RO005E520020316/2 | 2023-05-10 | 2023
7903 | jud. ARAD, loc. FELNAC, Strada FELNAC, nr. 103 | AR | 0.01 | 0.009797 | 0 | 0.4 | CFp | CBC | E-DISTRIBUTIE BANAT SA | 17439233 |  | RO005E522494526/2 | 2023-05-09 | 2023
7904 | jud. ARAD, loc. ARAD, Strada Buzias, nr. 14-A | AR | 0.005 | 0.0048 | 0 | 0.23 | CFp | CBC | E-DISTRIBUTIE BANAT SA | 17439500 |  | RO005E522497721/2 | 2023-05-10 | 2023
7905 | jud. ARAD, loc. CHISINEU-CRIS, Strada LILIACULUI, nr. 2 | AR | 0.003 | 0.002939 | 0 | 0.23 | CFp | CBC | E-DISTRIBUTIE BANAT SA | 17439875 |  | RO005E521424573/2 | 2023-05-10 | 2023
7906 | jud. ARAD, loc. CURTICI, Strada NICOLAE FILIPESCU, nr. 37A | AR | 0.003 | 0.002934 | 0 | 0.4 | CFp | CBC | E-DISTRIBUTIE BANAT SA | 17441053 |  | RO005E522427296/2 | 2023-05-09 | 2023
7907 | jud. TIMIS, loc. LUGOJ, Strada CERNABORA, nr. 4 | TM | 0.01 | 0.009799 | 0 | 0.4 | CFp | CBC | E-DISTRIBUTIE BANAT SA | 17441193 |  | RO005E511736478/2 | 2023-05-18 | 2023
7908 | jud. HUNEDOARA, loc. DEVA, Strada EROILOR, nr. 9 | HD | 0.005 | 0.00488 | 0 | 0.23 | CFp | CBC | E-DISTRIBUTIE BANAT SA | 17442974 |  | RO005E530154886/2 | 2023-05-18 | 2023
7909 | jud. TIMIS, loc. GHIRODA, Strada STEJARULUI, nr. 2 | TM | 0.006 | 0.005875 | 0 | 0.23 | CFp | CBC | E-DISTRIBUTIE BANAT SA | 17443054 |  | RO005E512822059/2 | 2023-05-10 | 2023
7910 | jud. TIMIS, loc. SUSTRA, Strada SUSTRA, nr. 4 | TM | 0.006 | 0.005879 | 0 | 0.23 | CFp | CBC | E-DISTRIBUTIE BANAT SA | 17443152 |  | RO005E511953480/2 | 2023-05-18 | 2023
7911 | jud. ARAD, loc. SELEUS, Strada Seleus, nr. 217 | AR | 0.0055 | 0.005389 | 0 | 0.4 | CFp | CBC | E-DISTRIBUTIE BANAT SA | 17444114 |  | RO005E520912563/3 | 2023-05-29 | 2023
7912 | jud. ARAD, loc. BELIU, Strada 1, nr. 560 | AR | 0.005 | 0.004899 | 0 | 0.23 | CFp | CBC | E-DISTRIBUTIE BANAT SA | 17444121 |  | RO005E521168231/2 | 2023-05-10 | 2023
7913 | jud. ARAD, loc. INEU, Strada Bobilna, nr. 2A | AR | 0.0055 | 0.005389 | 0 | 0.4 | CFp | CBC | E-DISTRIBUTIE BANAT SA | 17444205 |  | RO005E520805294/2 | 2023-05-10 | 2023
7914 | jud. TIMIS, loc. GIROC, Strada COSMOS, nr. 4, ap. 5 | TM | 0.00405 | 0.003964 | 0 | 0.23 | CFp | CBC | E-DISTRIBUTIE BANAT SA | 17444441 |  | RO005E513827460/2 | 2023-05-18 | 2023
7915 | jud. HUNEDOARA, loc. DEVA, Strada 1 MAI, nr. 4 | HD | 0.005 | 0.00488 | 0 | 0.23 | CFp | CBC | E-DISTRIBUTIE BANAT SA | 17444592 |  | RO005E530151096/2 | 2023-05-18 | 2023
7916 | jud. TIMIS, loc. GHIRODA, Strada SF. IOAN, nr. 6, ap. 1 | TM | 0.012 | 0.01166 | 0 | 0.4 | CFp | CBC | E-DISTRIBUTIE BANAT SA | 17445011 |  | RO005E514165039/2 | 2023-05-11 | 2023
7917 | jud. HUNEDOARA, loc. TEIU, Strada TEIU, nr. 115A | HD | 0.2398 | 0.23498 | 375 | 0.4 | CFp | CBC | E-DISTRIBUTIE BANAT SA | 17446360 |  | RO005E531452776/1 | 2023-05-23 | 2023
7918 | jud. HUNEDOARA, loc. HUNEDOARA, Strada Constructorului, nr. 5 | HD | 0.006 | 0.005879 | 0 | 0.23 | CFp | CBC | E-DISTRIBUTIE BANAT SA | 17447193 |  | RO005E530446060/2 | 2023-05-16 | 2023
7919 | jud. HUNEDOARA, loc. UROI, Strada UROI, nr. 136 | HD | 0.005 | 0.00486 | 0 | 0.23 | CFp | CBC | E-DISTRIBUTIE BANAT SA | 17447384 |  | RO005E531289291/2 | 2023-05-16 | 2023
7920 | jud. ARAD, loc. VANATORI, Strada VINATORI, nr. 163 | AR | 0.015 | 0.014695 | 0 | 0.4 | CFp | CBC | E-DISTRIBUTIE BANAT SA | 17447518 |  | RO005E522465603/2 | 2023-05-04 | 2023
7921 | jud. HUNEDOARA, loc. GEOAGIU, Strada PRUNULUI, nr. 5 | HD | 0.003 | 0.00292 | 0 | 0.4 | CFp | CBC | E-DISTRIBUTIE BANAT SA | 17447622 |  | RO005E531149140/3 | 2023-05-18 | 2023
7922 | jud. HUNEDOARA, loc. CASTAU, Strada CASTAU, nr. 60 | HD | 0.0033 | 0.003194 | 0 | 0.23 | CFp | CBC | E-DISTRIBUTIE BANAT SA | 17448097 |  | RO005E531180055/2 | 2023-05-18 | 2023
7923 | jud. HUNEDOARA, loc. GEOAGIU, Strada TEILOR, nr. 45 | HD | 0.003 | 0.00292 | 0 | 0.23 | CFp | CBC | E-DISTRIBUTIE BANAT SA | 17448467 |  | RO005E531140815/2 | 2023-05-18 | 2023
7924 | jud. HUNEDOARA, loc. SERECA, Strada SERECA, nr. 65A | HD | 0.008 | 0.00774 | 0 | 0.4 | CFp | CBC | E-DISTRIBUTIE BANAT SA | 17448852 |  | RO005E532377166/2 | 2023-05-18 | 2023
7925 | jud. TIMIS, loc. GIARMATA, Strada GIARMATA, nr. 146 | TM | 0.006 | 0.005875 | 0 | 0.23 | CFp | CBC | E-DISTRIBUTIE BANAT SA | 17449360 |  | RO005E511530795/2 | 2023-05-18 | 2023
7926 | jud. ARAD, loc. VLADIMIRESCU, Strada ROMA, nr. 53 | AR | 0.0097 | 0.009496 | 0 | 0.4 | CFp | CBC | E-DISTRIBUTIE BANAT SA | 17449531 |  | RO005E522359188/2 | 2023-05-04 | 2023
7927 | jud. HUNEDOARA, loc. CASTAU, Strada CASTAU, nr. 240 | HD | 0.00492 | 0.004802 | 0 | 0.23 | CFp | CBC | E-DISTRIBUTIE BANAT SA | 17449633 |  | RO005E531181461/2 | 2023-05-18 | 2023
7928 | jud. CARAS-SEVERIN, loc. RESITA, Strada MOCIUR, nr. 5 | CS | 0.006 | 0.00568 | 0 | 0.23 | CFp | CBC | E-DISTRIBUTIE BANAT SA | 17449656 |  | RO005E540146045/2 | 2023-05-18 | 2023
7929 | jud. HUNEDOARA, loc. AUREL VLAICU, Strada AUREL VLAICU, nr. 224 | HD | 0.01 | 0.0097 | 0 | 0.4 | CFp | CBC | E-DISTRIBUTIE BANAT SA | 17449669 |  | RO005E531172865/5 | 2023-05-22 | 2023
7930 | jud. TIMIS, loc. MOSNITA VECHE, Strada MOSNITA VECHE, nr. 1459 | TM | 0.003 | 0.00284 | 0 | 0.4 | CFp | CBC | E-DISTRIBUTIE BANAT SA | 17449712 |  | RO005E513344510/2 | 2023-05-10 | 2023
7931 | jud. TIMIS, loc. SAG, Strada LX, nr. 39 | TM | 0.01476 | 0.014464 | 0 | 0.4 | CFp | CBC | E-DISTRIBUTIE BANAT SA | 17449951 |  | RO005E514035642/2 | 2023-05-10 | 2023
7932 | jud. TIMIS, loc. TIMISOARA, Strada Bach Johann Sebastian, nr. 14 | TM | 0.006 | 0.005875 | 0 | 0.4 | CFp | CBC | E-DISTRIBUTIE BANAT SA | 17450050 |  | RO005E510169691/2 | 2023-05-18 | 2023
7933 | jud. ARAD, loc. ARAD, Strada Cometei, nr. 8 | AR | 0.005 | 0.004899 | 0 | 0.4 | CFp | CBC | E-DISTRIBUTIE BANAT SA | 17450059 |  | RO005E522346768/2 | 2023-05-05 | 2023
7934 | jud. ARAD, loc. CHISINEU-CRIS, Strada PLEVNA, nr. 9/B | AR | 0.0032 | 0.003056 | 0 | 0.23 | CFp | CBC | E-DISTRIBUTIE BANAT SA | 17450485 |  | RO005E521317798/2 | 2023-05-04 | 2023
7935 | jud. TIMIS, loc. LUGOJ, Strada G.A. PETCULESCU, nr. 5 | TM | 0.005 | 0.004409 | 0 | 0.23 | CFp | CBC | E-DISTRIBUTIE BANAT SA | 17450490 |  | RO005E512014603/2 | 2023-05-11 | 2023
7936 | jud. HUNEDOARA, loc. PAROS, Strada PAROS, nr. 108 | HD | 0.003 | 0.002939 | 0 | 0.23 | CFp | CBC | E-DISTRIBUTIE BANAT SA | 17450604 |  | RO005E530996969/2 | 2023-05-16 | 2023
7937 | jud. TIMIS, loc. TIMISOARA, Strada Dan Mateescu, nr. 3 | TM | 0.02 | 0.019599 | 0 | 0.4 | CFp | CBC | E-DISTRIBUTIE BANAT SA | 17450647 |  | RO005E513656505/2 | 2023-05-11 | 2023
7938 | jud. ARAD, loc. CERMEI, Strada Cermei, nr. 724 | AR | 0.003 | 0.002939 | 0 | 0.4 | CFp | CBC | E-DISTRIBUTIE BANAT SA | 17450694 |  | RO005E520966214/2 | 2023-05-05 | 2023
7939 | jud. ARAD, loc. PANCOTA, Strada Calvariei, nr. 28 | AR | 0.003 | 0.00293 | 0 | 0.4 | CFp | CBC | E-DISTRIBUTIE BANAT SA | 17450743 |  | RO005E520881298/2 | 2023-05-05 | 2023
7940 | jud. ARAD, loc. ARAD, Strada Munteniei, nr. 22 | AR | 0.005 | 0.004897 | 0 | 0.23 | CFp | CBC | E-DISTRIBUTIE BANAT SA | 17450749 |  | RO005E520394679/2 | 2023-05-08 | 2023
7941 | jud. ARAD, loc. NADLAC, Strada VASILE LUCACIU, nr. 62 | AR | 0.003 | 0.002939 | 0 | 0.23 | CFp | CBC | E-DISTRIBUTIE BANAT SA | 17450793 |  | RO005E521829000/2 | 2023-05-04 | 2023
7942 | jud. ARAD, loc. OLARI, Strada GAROFITELOR, nr. 7 | AR | 0.003 | 0.00284 | 0 | 0.23 | CFp | CBC | E-DISTRIBUTIE BANAT SA | 17450912 |  | RO005E521952625/2 | 2023-05-04 | 2023
7943 | jud. TIMIS, loc. TIMISOARA, Strada Strada Tacit, nr. 11, ap. 0 | TM | 0.003 | 0.002905 | 0 | 0.23 | CFp | CBC | E-DISTRIBUTIE BANAT SA | 17450927 |  | RO005E510028257/2 | 2023-05-05 | 2023
7944 | jud. ARAD, loc. ARAD, Strada Cedrului, nr. 4A | AR | 0.005 | 0.00489 | 0 | 0.4 | CFp | CBC | E-DISTRIBUTIE BANAT SA | 17450958 |  | RO005E522018247/2 | 2023-05-05 | 2023
7945 | jud. ARAD, loc. SANTANA, Strada LIBERTATII, nr. 8 | AR | 0.005 | 0.00489 | 0 | 0.4 | CFp | CBC | E-DISTRIBUTIE BANAT SA | 17451063 |  | RO005E521941937/2 | 2023-05-05 | 2023
7946 | jud. HUNEDOARA, loc. URICANI, Strada BILUGU, nr. 7 | HD | 0.0032 | 0.002921 | 0 | 0.4 | CFp | CBC | E-DISTRIBUTIE BANAT SA | 17451127 |  | RO005E532284488/4 | 2023-05-18 | 2023
7947 | jud. TIMIS, loc. TIMISOARA, Bulevardul Republicii, nr. FN | TM | 0.39 | 0.3822 | 0 | 10 | CFp | CBC | E-DISTRIBUTIE BANAT SA | 17451187 |  | RO005E511728154/2 | 2023-05-18 | 2023
7948 | jud. TIMIS, loc. SAG, Strada XIX, nr. 5 | TM | 0.01125 | 0.011024 | 0 | 0.4 | CFp | CBC | E-DISTRIBUTIE BANAT SA | 17451657 |  | RO005E512942535/3 | 2023-05-11 | 2023
7949 | jud. CARAS-SEVERIN, loc. BORLOVENII VECHI, Strada BORLOVENII VECHI, nr. 195 | CS | 0.003 | 0.002939 | 0 | 0.4 | CFp | CBC | E-DISTRIBUTIE BANAT SA | 17451686 |  | RO005E541134458/2 | 2023-05-10 | 2023
7950 | jud. HUNEDOARA, loc. BAITA, Strada BAITA, nr. 177 | HD | 0.0029 | 0.002817 | 0 | 0.23 | CFp | CBC | E-DISTRIBUTIE BANAT SA | 17451745 |  | RO005E530892403/2 | 2023-05-18 | 2023
7951 | jud. TIMIS, loc. BEREGSAU MARE, Strada II, nr. 141 | TM | 0.01 | 0.009795 | 0 | 0.4 | CFp | CBC | E-DISTRIBUTIE BANAT SA | 17452066 |  | RO005E512526498/3 | 2023-05-09 | 2023
7952 | jud. TIMIS, loc. GIROC, Strada ROINITEI, nr. 11, ap. 4 | TM | 0.006 | 0.005879 | 0 | 0.4 | CFp | CBC | E-DISTRIBUTIE BANAT SA | 17452146 |  | RO005E513687510/2 | 2023-05-10 | 2023
7953 | jud. ARAD, loc. NADLAC, Strada VASILE GOLDIS, nr. 33 | AR | 0.003 | 0.00293 | 0 | 0.4 | CFp | CBC | E-DISTRIBUTIE BANAT SA | 17452245 |  | RO005E521846065/2 | 2023-05-05 | 2023
7954 | jud. ARAD, loc. NADLAC, Strada TUDOR VLADIMIRESCU, nr. 54 | AR | 0.003 | 0.00293 | 0 | 0.23 | CFp | CBC | E-DISTRIBUTIE BANAT SA | 17452256 |  | RO005E521829448/2 | 2023-05-05 | 2023
7955 | jud. ARAD, loc. ARAD, Strada Miraj, nr. 10 | AR | 0.003 | 0.00293 | 0 | 0.4 | CFp | CBC | E-DISTRIBUTIE BANAT SA | 17452410 |  | RO005E520311162/2 | 2023-05-05 | 2023
7956 | jud. ARAD, loc. VLADIMIRESCU, Strada Rozelor, nr. 23 | AR | 0.006 | 0.00587 | 0 | 0.4 | CFp | CBC | E-DISTRIBUTIE BANAT SA | 17452535 |  | RO005E522435947/2 | 2023-05-05 | 2023
7957 | jud. TIMIS, loc. GOTTLOB, Strada GOTTLOB, nr. 682 | TM | 0.005 | 0.00488 | 0 | 0.23 | CFp | CBC | E-DISTRIBUTIE BANAT SA | 17452966 |  | RO005E512735120/2 | 2023-05-05 | 2023
7958 | jud. ARAD, loc. ARAD, Strada Ghioceilor, nr. 58 | AR | 0.005 | 0.00489 | 0 | 0.23 | CFp | CBC | E-DISTRIBUTIE BANAT SA | 17453071 |  | RO005E520589440/2 | 2023-05-10 | 2023
7959 | jud. ARAD, loc. LIVADA, Strada Livada, nr. 553 | AR | 0.003 | 0.002869 | 0 | 0.4 | CFp | CBC | E-DISTRIBUTIE BANAT SA | 17453106 |  | RO005E522479811/2 | 2023-05-10 | 2023
7960 | jud. TIMIS, loc. UTVIN, Strada UTVIN, nr. 331C | TM | 0.003 | 0.002939 | 0 | 0.23 | CFp | CBC | E-DISTRIBUTIE BANAT SA | 17453125 |  | RO005E513520459/2 | 2023-05-10 | 2023
7961 | jud. ARAD, loc. FRUMUSENI, Strada FRUMUSENI, nr. 551 | AR | 0.003 | 0.002934 | 0 | 0.23 | CFp | CBC | E-DISTRIBUTIE BANAT SA | 17453132 |  | RO005E521489349/2 | 2023-05-10 | 2023
7962 | jud. ARAD, loc. ARAD, Strada MARCUS AURELIUS, nr. 22 | AR | 0.00336 | 0.003292 | 0 | 0.4 | CFp | CBC | E-DISTRIBUTIE BANAT SA | 17453819 |  | RO005E522388281/2 | 2023-05-05 | 2023
7963 | jud. TIMIS, loc. SANNICOLAU MARE, Strada Gheorghe Crisan, nr. 1B | TM | 0.006 | 0.005875 | 0 | 0.4 | CFp | CBC | E-DISTRIBUTIE BANAT SA | 17453959 |  | RO005E514087481/2 | 2023-05-10 | 2023
7964 | jud. TIMIS, loc. DUDESTII NOI, Strada Remus, nr. 9 | TM | 0.005 | 0.004899 | 0 | 0.23 | CFp | CBC | E-DISTRIBUTIE BANAT SA | 17454105 |  | RO005E513383737/2 | 2023-05-11 | 2023
7965 | jud. TIMIS, loc. PARTA, Strada SAT PARTA (COM. PARTA), NR.487, nr. 487 | TM | 0.006 | 0.005875 | 0 | 0.4 | CFp | CBC | E-DISTRIBUTIE BANAT SA | 17454319 |  | RO005E513051324/2 | 2023-05-09 | 2023
7966 | jud. HUNEDOARA, loc. CAMPU LUI NEAG, Strada Valea Parosenilor, nr. 58 | HD | 0.003 | 0.002939 | 0 | 0.23 | CFp | CBC | E-DISTRIBUTIE BANAT SA | 17454696 |  | RO005E532178671/2 | 2023-05-16 | 2023
7967 | jud. TIMIS, loc. SANMIHAIU ROMAN, Strada LOC. SINMIHAIUL ROM., nr. cad.150/a/1/2 | TM | 0.006 | 0.005875 | 0 | 0.4 | CFp | CBC | E-DISTRIBUTIE BANAT SA | 17454729 |  | RO005E513028889/2 | 2023-05-16 | 2023
7968 | jud. TIMIS, loc. DUMBRAVITA, Strada STIINTEI, nr. 14 | TM | 0.01 | 0.009795 | 0 | 0.4 | CFp | CBC | E-DISTRIBUTIE BANAT SA | 17454878 |  | RO005E512876205/2 | 2023-05-15 | 2023
7969 | jud. ARAD, loc. ARAD, Strada Zanelor, nr. 12 | AR | 0.006 | 0.005879 | 0 | 0.23 | CFp | CBC | E-DISTRIBUTIE BANAT SA | 17455251 | 2023-05-17 | RO005E522294782/3 | 2023-05-24 | 2023
7970 | jud. CARAS-SEVERIN, loc. CALNIC, Strada CILNIC - RIULUI, nr. 73 | CS | 0.005 | 0.0047 | 0 | 0.4 | CFp | CBC | E-DISTRIBUTIE BANAT SA | 17455353 |  | RO005E541632686/2 | 2023-05-16 | 2023
7971 | jud. TIMIS, loc. MOSNITA VECHE, Strada DETA, nr. 26 | TM | 0.01 | 0.0097 | 0 | 0.4 | CFp | CBC | E-DISTRIBUTIE BANAT SA | 17455653 |  | RO005E514007584/2 | 2023-05-16 | 2023
7972 | jud. ARAD, loc. ARAD, Strada Odobescu Alexandru, nr. 7B | AR | 0.005 | 0.0048 | 0 | 0.4 | CFp | CBC | E-DISTRIBUTIE BANAT SA | 17455819 |  | RO005E520527789/2 | 2023-05-05 | 2023
7973 | jud. TIMIS, loc. GIARMATA, Strada LIVEZILOR, nr. 3 | TM | 0.00444 | 0.004346 | 0 | 0.4 | CFp | CBC | E-DISTRIBUTIE BANAT SA | 17455844 |  | RO005E514069605/2 | 2023-05-18 | 2023
7974 | jud. HUNEDOARA, loc. PETROSANI, Strada Dragalina, general, nr. 20 | HD | 0.003 | 0.00284 | 0 | 0.23 | CFp | CBC | E-DISTRIBUTIE BANAT SA | 17456079 |  | RO005E531698969/2 | 2023-05-19 | 2023
7975 | jud. TIMIS, loc. GHIRODA, Strada STRADA SF. MIHAIL SI GAVRIL, NR.3, nr. 3 | TM | 0.005 | 0.004899 | 0 | 0.23 | CFp | CBC | E-DISTRIBUTIE BANAT SA | 17456226 |  | RO005E514029724/2 | 2023-05-11 | 2023
7976 | jud. TIMIS, loc. TIMISOARA, Strada MIRCEA CEL BATRAN, nr. 96 | TM | 0.01476 | 0.014464 | 0 | 0.4 | CFp | CBC | E-DISTRIBUTIE BANAT SA | 17456282 |  | RO005E514188618/2 | 2023-05-11 | 2023
7977 | jud. ARAD, loc. SANPAUL, Strada SINPAUL, nr. 120 | AR | 0.012 | 0.01175 | 0 | 0.4 | CFp | CBC | E-DISTRIBUTIE BANAT SA | 17456679 |  | RO005E521521166/3 | 2023-05-12 | 2023
7978 | jud. TIMIS, loc. TIMISOARA, Strada Colonia Slavik, nr. 1, bl. CANTON | TM | 0.006 | 0.00578 | 0 | 0.23 | CFp | CBC | E-DISTRIBUTIE BANAT SA | 17456876 |  | RO005E510854197/2 | 2023-05-16 | 2023
7979 | jud. TIMIS, loc. MOSNITA NOUA, Strada Paris, nr. 36 | TM | 0.005 | 0.004899 | 0 | 0.4 | CFp | CBC | E-DISTRIBUTIE BANAT SA | 17457261 |  | RO005E512957003/3 | 2023-05-12 | 2023
7980 | jud. ARAD, loc. ARAD, Strada Visinului, nr. 72 | AR | 0.0034 | 0.003292 | 0 | 0.4 | CFp | CBC | E-DISTRIBUTIE BANAT SA | 17457355 |  | RO005E520521200/3 | 2023-05-12 | 2023
7981 | jud. TIMIS, loc. URSENI, Strada Costinesti, nr. 7 | TM | 0.0072 | 0.007051 | 0 | 0.4 | CFp | CBC | E-DISTRIBUTIE BANAT SA | 17457408 |  | RO005E514140278/2 | 2023-05-24 | 2023
7982 | jud. ARAD, loc. ARAD, Strada TURTURICII, nr. 11 | AR | 0.0034 | 0.003292 | 0 | 0.23 | CFp | CBC | E-DISTRIBUTIE BANAT SA | 17457459 |  | RO005E520257677/2 | 2023-05-11 | 2023
7983 | jud. HUNEDOARA, loc. ORASTIE, Strada CODRULUI, nr. 25 | HD | 0.396 | 0.38798 | 0 | 20 | CFp | CBC | E-DISTRIBUTIE BANAT SA | 17457980 |  | RO005E532209430/2 | 2023-05-23 | 2023
7984 | jud. ARAD, loc. SIRIA, Strada Stefan Cel Mare, nr. 891 | AR | 0.0138 | 0.013424 | 0 | 0.4 | CFp | CBC | E-DISTRIBUTIE BANAT SA | 17458371 |  | RO005E520896698/3 | 2023-05-12 | 2023
7985 | jud. ARAD, loc. SIRIA, Strada Infratirii, nr. 1247 | AR | 0.006 | 0.00576 | 0 | 0.23 | CFp | CBC | E-DISTRIBUTIE BANAT SA | 17458610 |  | RO005E521103320/2 | 2023-05-12 | 2023
7986 | jud. TIMIS, loc. DUMBRAVITA, Strada Migdalului, nr. 4 | TM | 0.0198 | 0.019403 | 0 | 0.4 | CFp | CBC | E-DISTRIBUTIE BANAT SA | 17458692 |  | RO005E514155375/2 | 2023-05-12 | 2023
7987 | jud. HUNEDOARA, loc. BUCIUM, Strada BUCIUM, nr. 87 | HD | 0.003 | 0.00292 | 0 | 0.23 | CFp | CBC | E-DISTRIBUTIE BANAT SA | 17458920 |  | RO005E531164787/2 | 2023-05-24 | 2023
7988 | jud. ARAD, loc. SAVARSIN, Strada SAVIRSIN, nr. 109 | AR | 0.005 | 0.0048 | 0 | 0.4 | CFp | CBC | E-DISTRIBUTIE BANAT SA | 17459546 |  | RO005E521866719/2 | 2023-05-10 | 2023
7989 | jud. TIMIS, loc. REMETEA MARE, Strada Intravilan, nr. 829 | TM | 0.006 | 0.00578 | 0 | 0.23 | CFp | CBC | E-DISTRIBUTIE BANAT SA | 17459553 |  | RO005E513538212/2 | 2023-05-11 | 2023
7990 | jud. TIMIS, loc. TIMISOARA, Strada HERTA, nr. 24A | TM | 0.01 | 0.00979 | 0 | 0.4 | CFp | CBC | E-DISTRIBUTIE BANAT SA | 17459584 |  | RO005E510049430/2 | 2023-05-16 | 2023
7991 | jud. TIMIS, loc. VARIAS, Strada VARIAS, nr. 740 B, bl. VILA 3, ap. 2 | TM | 0.005 | 0.004899 | 0 | 0.23 | CFp | CBC | E-DISTRIBUTIE BANAT SA | 17459758 |  | RO005E512770321/2 | 2023-05-15 | 2023
7992 | jud. ARAD, loc. CHISINEU-CRIS, Strada NICOLAE BALCESCU, nr. 32A | AR | 0.004 | 0.00382 | 0 | 0.4 | CFp | CBC | E-DISTRIBUTIE BANAT SA | 17460423 |  | RO005E522237239/2 | 2023-05-08 | 2023
7993 | jud. HUNEDOARA, loc. HATEG, Strada Progresului, nr. 42 | HD | 0.003 | 0.00274 | 0 | 0.23 | CFp | CBC | E-DISTRIBUTIE BANAT SA | 17460738 |  | RO005E530577526/2 | 2023-05-16 | 2023
7994 | jud. TIMIS, loc. CARPINIS, Strada VI, nr. 124 | TM | 0.017 | 0.01664 | 0 | 0.4 | CFp | CBC | E-DISTRIBUTIE BANAT SA | 17461142 |  | RO005E512570183/3 | 2023-05-10 | 2023
7995 | jud. ARAD, loc. ARAD, Strada Campurilor, nr. 1/B | AR | 0.015 | 0.014697 | 0 | 0.4 | CFp | CBC | E-DISTRIBUTIE BANAT SA | 17461204 |  | RO005E522401377/2 | 2023-05-08 | 2023
7996 | jud. TIMIS, loc. PERIAM, Strada STRADA FREZIEI, NR. 172, nr. 172 | TM | 0.004 | 0.003919 | 0 | 0.4 | CFp | CBC | E-DISTRIBUTIE BANAT SA | 17461313 |  | RO005E512757258/2 | 2023-05-11 | 2023
7997 | jud. ARAD, loc. ZIMANDU NOU, Strada ZIMANDU-NOU, nr. 496 | AR | 0.006 | 0.00578 | 0 | 0.4 | CFp | CBC | E-DISTRIBUTIE BANAT SA | 17461583 |  | RO005E521961175/2 | 2023-05-08 | 2023
7998 | jud. TIMIS, loc. COVACI, Strada COVACI, nr. 13A | TM | 0.005 | 0.0048 | 0 | 0.23 | CFp | CBC | E-DISTRIBUTIE BANAT SA | 17461700 |  | RO005E513868926/2 | 2023-05-11 | 2023
7999 | jud. TIMIS, loc. DUMBRAVITA, Strada MOLIDULUI, nr. 14 A | TM | 0.0151 | 0.014808 | 0 | 0.4 | CFp | CBC | E-DISTRIBUTIE BANAT SA | 17461713 |  | RO005E513586686/3 | 2023-05-11 | 2023
8000 | jud. TIMIS, loc. DUMBRAVITA, Strada MURES, nr. 48 | TM | 0.005 | 0.0048 | 0 | 0.4 | CFp | CBC | E-DISTRIBUTIE BANAT SA | 17461850 |  | RO005E514085164/2 | 2023-05-11 | 2023
8001 | jud. TIMIS, loc. TIMISOARA, Bulevardul Liviu Rebreanu, nr. 9 | TM | 0.006 | 0.00578 | 0 | 0.4 | CFp | CBC | E-DISTRIBUTIE BANAT SA | 17461951 |  | RO005E513244902/2 | 2023-05-22 | 2023
8002 | jud. ARAD, loc. CERMEI, Strada Cermei, nr. 441 | AR | 0.003 | 0.002939 | 0 | 0.23 | CFp | CBC | E-DISTRIBUTIE BANAT SA | 17462194 |  | RO005E520961668/2 | 2023-05-18 | 2023
8003 | jud. HUNEDOARA, loc. NUCSOARA, Strada NUCSOARA, nr. 10 | HD | 0.003 | 0.002939 | 0 | 0.23 | CFp | CBC | E-DISTRIBUTIE BANAT SA | 17462326 |  | RO005E531000483/2 | 2023-05-24 | 2023
8004 | jud. HUNEDOARA, loc. TARATEL, Strada TARATEL, nr. 76 | HD | 0.003 | 0.002939 | 0 | 0.4 | CFp | CBC | E-DISTRIBUTIE BANAT SA | 17462437 |  | RO005E531284386/3 | 2023-05-23 | 2023
8005 | jud. TIMIS, loc. DUMBRAVITA, Strada ETOLIA, nr. 26B | TM | 0.005 | 0.0048 | 0 | 0.23 | CFp | CBC | E-DISTRIBUTIE BANAT SA | 17462539 |  | RO005E512920979/2 | 2023-05-22 | 2023
8006 | jud. TIMIS, loc. JEBEL, Strada JEBEL, nr. 305D | TM | 0.005 | 0.004899 | 0 | 0.23 | CFp | CBC | E-DISTRIBUTIE BANAT SA | 17462645 |  | RO005E513171518/3 | 2023-05-24 | 2023
8007 | jud. TIMIS, loc. COMLOSU MARE, Strada COMLOSU MARE, nr. 595 | TM | 0.006 | 0.005879 | 0 | 0.4 | CFp | CBC | E-DISTRIBUTIE BANAT SA | 17462833 |  | RO005E513659902/2 | 2023-05-24 | 2023
8008 | jud. TIMIS, loc. ICTAR-BUDINTI, Strada ICTAR, nr. 86 | TM | 0.006 | 0.005879 | 0 | 0.23 | CFp | CBC | E-DISTRIBUTIE BANAT SA | 17463081 |  | RO005E511994328/2 | 2023-05-24 | 2023
8009 | jud. TIMIS, loc. BEREGSAU MIC, Strada BEREGSAU MIC, nr. 220 | TM | 0.0084 | 0.00815 | 0 | 0.23 | CFp | CBC | E-DISTRIBUTIE BANAT SA | 17463222 |  | RO005E512551722/2 | 2023-05-18 | 2023
8010 | jud. ARAD, loc. ARAD, Strada Petru Rares, nr. 121 | AR | 0.003 | 0.00284 | 0 | 0.23 | CFp | CBC | E-DISTRIBUTIE BANAT SA | 17463412 |  | RO005E520257475/2 | 2023-05-09 | 2023
8011 | jud. TIMIS, loc. TIMISOARA, Strada VIRTUTII, nr. 6 | TM | 0.02548 | 0.024965 | 0 | 0.4 | CFp | CBC | E-DISTRIBUTIE BANAT SA | 17463503 |  | RO005E513545063/2 | 2023-05-15 | 2023
8012 | jud. ARAD, loc. BELIU, Strada Beliu, nr. 116 | AR | 0.005 | 0.00485 | 0 | 0.23 | CFp | CBC | E-DISTRIBUTIE BANAT SA | 17463673 |  | RO005E521163652/2 | 2023-05-18 | 2023
8013 | jud. HUNEDOARA, loc. HUNEDOARA, Strada CARPATI, nr. 43 | HD | 0.0055 | 0.005251 | 0 | 0.23 | CFp | CBC | E-DISTRIBUTIE BANAT SA | 17464535 |  | RO005E530436799/2 | 2023-05-16 | 2023
8014 | jud. TIMIS, loc. MOSNITA VECHE, Strada ARTARULUI, nr. 41 | TM | 0.01 | 0.009805 | 0 | 0.4 | CFp | CBC | E-DISTRIBUTIE BANAT SA | 17464698 |  | RO005E513726963/3 | 2023-05-18 | 2023
8015 | jud. ARAD, loc. ARAD, Strada Moricz Zsigmond, nr. 41 | AR | 0.006 | 0.00587 | 0 | 0.23 | CFp | CBC | E-DISTRIBUTIE BANAT SA | 17464968 |  | RO005E520516169/2 | 2023-05-18 | 2023
8016 | jud. CARAS-SEVERIN, loc. SLATINA-TIMIS, Strada SLATINA TIMIS, nr. 284 | CS | 0.005 | 0.0047 | 0 | 0.23 | CFp | CBC | E-DISTRIBUTIE BANAT SA | 17465320 |  | RO005E540938628/2 | 2023-05-26 | 2023
8017 | jud. ARAD, loc. SANLEANI, Strada SINLEANI, nr. 58A | AR | 0.003 | 0.00293 | 0 | 0.4 | CFp | CBC | E-DISTRIBUTIE BANAT SA | 17465622 |  | RO005E521805239/2 | 2023-05-09 | 2023
8018 | jud. HUNEDOARA, loc. LUNCOIU DE JOS, Strada LUNCOIU DE JOS, nr. 98 | HD | 0.003 | 0.002939 | 0 | 0.23 | CFp | CBC | E-DISTRIBUTIE BANAT SA | 17465702 |  | RO005E530815734/2 | 2023-05-16 | 2023
8019 | jud. TIMIS, loc. DUMBRAVA, Strada DUMBRAVA, nr. 201 | TM | 0.005 | 0.004899 | 0 | 0.4 | CFp | CBC | E-DISTRIBUTIE BANAT SA | 17465901 |  | RO005E513223044/3 | 2023-05-15 | 2023
8020 | jud. ARAD, loc. NADLAC, CARTIERUL VIILE VECHI, nr. 59 | AR | 0.005 | 0.00489 | 0 | 0.23 | CFp | CBC | E-DISTRIBUTIE BANAT SA | 17466001 |  | RO005E521833487/2 | 2023-05-09 | 2023
8021 | jud. HUNEDOARA, loc. RAPOLTU MARE, Strada RAPOLTU MARE, nr. 296 | HD | 0.003 | 0.002939 | 0 | 0.23 | CFp | CBC | E-DISTRIBUTIE BANAT SA | 17466210 |  | RO005E531210868/3 | 2023-05-16 | 2023
8022 | jud. TIMIS, loc. TIMISOARA, Bulevardul CETATII, nr. 24 | TM | 0.006 | 0.005875 | 0 | 0.4 | CFp | CBC | E-DISTRIBUTIE BANAT SA | 17466301 |  | RO005E513028081/2 | 2023-05-15 | 2023
8023 | jud. HUNEDOARA, loc. MINTIA, Strada Targului, nr. 142B | HD | 0.006 | 0.005879 | 0 | 0.23 | CFp | CBC | E-DISTRIBUTIE BANAT SA | 17466379 |  | RO005E530801986/2 | 2023-05-16 | 2023
8024 | jud. HUNEDOARA, loc. ORASTIOARA DE SUS, Strada ORASTIOARA DE SUS, nr. 122 | HD | 0.00492 | 0.004802 | 0 | 0.4 | CFp | CBC | E-DISTRIBUTIE BANAT SA | 17466774 |  | RO005E531294208/2 | 2023-05-16 | 2023
8025 | jud. ARAD, loc. SEMLAC, Strada SEMLAC, nr. FN | AR | 0.0075 | 0.00732 | 0 | 0.4 | CFp | CBC | E-DISTRIBUTIE BANAT SA | 17467177 |  | RO005E522096513/2 | 2023-05-29 | 2023
8026 | jud. ARAD, loc. ARAD, Strada FAURILOR, nr. 89 | AR | 0.008 | 0.007849 | 0 | 0.4 | CFp | CBC | E-DISTRIBUTIE BANAT SA | 17467262 |  | RO005E522290676/2 | 2023-05-18 | 2023
8027 | jud. TIMIS, loc. DUMBRAVITA, Strada Miron Costin, nr. 8 | TM | 0.00492 | 0.004812 | 0 | 0.4 | CFp | CBC | E-DISTRIBUTIE BANAT SA | 17467659 |  | RO005E513412055/2 | 2023-05-22 | 2023
8028 | jud. TIMIS, loc. FAGET, Strada EFTIMIE MURGU, nr. 35 | TM | 0.003 | 0.002934 | 0 | 0.23 | CFp | CBC | E-DISTRIBUTIE BANAT SA | 17468183 |  | RO005E512049982/2 | 2023-05-22 | 2023
8029 | jud. ARAD, loc. SIRIA, Strada DECEBAL, nr. 503 | AR | 0.005 | 0.004899 | 0 | 0.4 | CFp | CBC | E-DISTRIBUTIE BANAT SA | 17468386 |  | RO005E520892964/2 | 2023-05-18 | 2023
8030 | jud. TIMIS, loc. TIMISOARA, Strada BUCOVINEI, nr. 11A | TM | 0.0243 | 0.023809 | 0 | 0.4 | CFp | CBC | E-DISTRIBUTIE BANAT SA | 17468413 |  | RO005E510118415/3 | 2023-05-24 | 2023
8031 | jud. ARAD, loc. HALMAGIU, Strada Muntele Gaina, nr. 9 | AR | 0.003 | 0.002934 | 0 | 0.4 | CFp | CBC | E-DISTRIBUTIE BANAT SA | 17468707 |  | RO005E521325348/2 | 2023-05-19 | 2023
8032 | jud. TIMIS, loc. URSENI, Strada Costinesti, nr. 9 | TM | 0.00324 | 0.003075 | 0 | 0.4 | CFp | CBC | E-DISTRIBUTIE BANAT SA | 17468800 |  | RO005E513980729/2 | 2023-05-18 | 2023
8033 | jud. HUNEDOARA, loc. CLOPOTIVA, Strada CLOPOTIVA, nr. 183A | HD | 0.0033 | 0.003194 | 0 | 0.4 | CFp | CBC | E-DISTRIBUTIE BANAT SA | 17468829 |  | RO005E532455040/2 | 2023-05-26 | 2023
8034 | jud. ARAD, loc. CICIR, Strada MIHAIL JORA, nr. 28 | AR | 0.00462 | 0.004527 | 0 | 0.4 | CFp | CBC | E-DISTRIBUTIE BANAT SA | 17468961 |  | RO005E522387055/2 | 2023-05-19 | 2023
8035 | jud. HUNEDOARA, loc. BUCIUM, Strada STRADA, nr. 49 | HD | 0.00492 | 0.004802 | 0 | 0.4 | CFp | CBC | E-DISTRIBUTIE BANAT SA | 17469183 |  | RO005E531164440/3 | 2023-05-26 | 2023
8036 | jud. TIMIS, loc. MOSNITA NOUA, Strada Strada Marasesti, nr. 16 | TM | 0.01 | 0.00974 | 0 | 0.4 | CFp | CBC | E-DISTRIBUTIE BANAT SA | 17469444 |  | RO005E513913837/2 | 2023-05-22 | 2023
8037 | jud. CARAS-SEVERIN, loc. RESITA, Bulevardul Alexandru Ion Cuza, nr. 53 | CS | 0.012 | 0.01156 | 0 | 0.4 | CFp | CBC | E-DISTRIBUTIE BANAT SA | 17469590 |  | RO005E541466940/2 | 2023-05-24 | 2023
8038 | jud. ARAD, loc. ARAD, Strada Zefir, nr. 32 | AR | 0.005 | 0.004899 | 0 | 0.23 | CFp | CBC | E-DISTRIBUTIE BANAT SA | 17470069 |  | RO005E520270896/2 | 2023-05-18 | 2023
8039 | jud. TIMIS, loc. DUMBRAVITA, Strada Aurel Vlaicu, nr. 3 | TM | 0.01335 | 0.01308 | 0 | 0.4 | CFp | CBC | E-DISTRIBUTIE BANAT SA | 17470196 |  | RO005E513454781/2 | 2023-05-18 | 2023
8040 | jud. TIMIS, loc. GIROC, Strada BEGA, nr. 64 | TM | 0.0046 | 0.004467 | 0 | 0.23 | CFp | CBC | E-DISTRIBUTIE BANAT SA | 17471248 |  | RO005E513001374/2 | 2023-05-18 | 2023
8041 | jud. CARAS-SEVERIN, loc. MAURENI, Calea TIMISOAREI, nr. 28 | CS | 0.006 | 0.005879 | 0 | 0.23 | CFp | CBC | E-DISTRIBUTIE BANAT SA | 17471521 |  | RO005E541320006/3 | 2023-05-23 | 2023
8042 | jud. ARAD, loc. ZIMANDU NOU, Strada ZIMANDU-NOU, nr. 224A | AR | 0.01 | 0.00979 | 0 | 0.4 | CFp | CBC | E-DISTRIBUTIE BANAT SA | 17471568 | 2023-05-16 | RO005E522238588/3 | 2023-05-24 | 2023
8043 | jud. TIMIS, loc. TOMNATIC, Strada TOMNATIC, nr. 520 | TM | 0.01 | 0.00979 | 0 | 0.4 | CFp | CBC | E-DISTRIBUTIE BANAT SA | 17471587 |  | RO005E512800976/2 | 2023-05-16 | 2023
8044 | jud. HUNEDOARA, loc. BRAD, Strada LICEULUI, nr. 27 | HD | 0.005 | 0.00488 | 0 | 0.4 | CFp | CBC | E-DISTRIBUTIE BANAT SA | 17472242 |  | RO005E531409093/3 | 2023-05-30 | 2023
8045 | jud. CARAS-SEVERIN, loc. DIVICI, Strada DIVICI, nr. 9 | CS | 0.005 | 0.0048 | 0 | 0.4 | CFp | CBC | E-DISTRIBUTIE BANAT SA | 17475858 |  | RO005E541477874/2 | 2023-05-16 | 2023
8046 | jud. ARAD, loc. CICIR, Strada CICIR, nr. 175 | AR | 0.005 | 0.00489 | 0 | 0.23 | CFp | CBC | E-DISTRIBUTIE BANAT SA | 17476268 |  | RO005E522251921/2 | 2023-05-12 | 2023
8047 | jud. TIMIS, loc. TIMISOARA, Strada Creanga Horia, nr. 5 | TM | 0.006 | 0.005873 | 0 | 0.4 | CFp | CBC | E-DISTRIBUTIE BANAT SA | 17477249 |  | RO005E511622281/3 | 2023-05-11 | 2023
8048 | jud. TIMIS, loc. TIMISOARA, Bulevardul Eminescu Mihail, nr. 10, ap. 3 | TM | 0.004 | 0.003915 | 0 | 0.23 | CFp | CBC | E-DISTRIBUTIE BANAT SA | 17477407 |  | RO005E510974336/2 | 2023-05-15 | 2023
8049 | jud. HUNEDOARA, loc. HUNEDOARA, Strada CARPATI, nr. 12 | HD | 0.005 | 0.004899 | 0 | 0.23 | CFp | CBC | E-DISTRIBUTIE BANAT SA | 17477772 |  | RO005E530436610/2 | 2023-05-16 | 2023
8050 | jud. HUNEDOARA, loc. HUNEDOARA, Strada CARPINIS, nr. 5 | HD | 0.003 | 0.002939 | 0 | 0.23 | CFp | CBC | E-DISTRIBUTIE BANAT SA | 17477980 |  | RO005E530438410/2 | 2023-05-26 | 2023
8051 | jud. TIMIS, loc. TIMISOARA, Strada VADUL CRISULUI, nr. 26, ap. 0 | TM | 0.00972 | 0.009466 | 0 | 0.4 | CFp | CBC | E-DISTRIBUTIE BANAT SA | 17477997 |  | RO005E510034254/2 | 2023-05-22 | 2023
8052 | jud. HUNEDOARA, loc. BASARABASA, Strada BASARABASA, nr. 78 | HD | 0.00384 | 0.003761 | 0 | 0.4 | CFp | CBC | E-DISTRIBUTIE BANAT SA | 17478604 |  | RO005E530829942/4 | 2023-05-26 | 2023
8053 | jud. HUNEDOARA, loc. DOBRA, Strada LUGOJULUI, nr. 3 | HD | 0.006 | 0.00587 | 0 | 0.23 | CFp | CBC | E-DISTRIBUTIE BANAT SA | 17478711 |  | RO005E531451416/2 | 2023-05-23 | 2023
8054 | jud. HUNEDOARA, loc. HARTAGANI, Strada HARTAGANI, nr. 254 | HD | 0.003 | 0.002939 | 0 | 0.23 | CFp | CBC | E-DISTRIBUTIE BANAT SA | 17478731 |  | RO005E530897611/2 | 2023-05-29 | 2023
8055 | jud. TIMIS, loc. DUMBRAVITA, Strada GH.DOJA, nr. 43A | TM | 0.008 | 0.00734 | 0 | 0.4 | CFp | CBC | E-DISTRIBUTIE BANAT SA | 17479142 |  | RO005E513431102/2 | 2023-05-18 | 2023
8056 | jud. ARAD, loc. ARAD, Strada Magurele, nr. 24 | AR | 0.003 | 0.002939 | 0 | 0.4 | CFp | CBC | E-DISTRIBUTIE BANAT SA | 17479252 |  | RO005E522350123/2 | 2023-05-15 | 2023
8057 | jud. TIMIS, loc. TIMISOARA, Strada Rubinstein Arthur, nr. 12 | TM | 0.005 | 0.0044 | 0 | 0.4 | CFp | CBC | E-DISTRIBUTIE BANAT SA | 17479269 |  | RO005E512936684/2 | 2023-05-18 | 2023
8058 | jud. TIMIS, loc. MOSNITA NOUA, Strada STRADA BAKU, nr. 2, ap. 1 | TM | 0.005 | 0.0048 | 0 | 0.4 | CFp | CBC | E-DISTRIBUTIE BANAT SA | 17479347 |  | RO005E514060202/2 | 2023-05-22 | 2023
8059 | jud. TIMIS, loc. DUMBRAVITA, Strada PICASSO, nr. 21, ap. 1 | TM | 0.0077 | 0.00754 | 0 | 0.4 | CFp | CBC | E-DISTRIBUTIE BANAT SA | 17479486 |  | RO005E513656471/2 | 2023-05-22 | 2023
8060 | jud. HUNEDOARA, loc. DEVA, Strada CETATII, nr. 9 | HD | 0.005 | 0.004899 | 0 | 0.23 | CFp | CBC | E-DISTRIBUTIE BANAT SA | 17479540 |  | RO005E530208617/2 | 2023-05-16 | 2023
8061 | jud. ARAD, loc. ZABRANI, Strada ZABRANI, nr. 447E | AR | 0.003 | 0.002939 | 0 | 0.23 | CFp | CBC | E-DISTRIBUTIE BANAT SA | 17479571 |  | RO005E521569742/2 | 2023-05-15 | 2023
8062 | jud. TIMIS, loc. MOSNITA NOUA, Strada CIUCAS, nr. 32 | TM | 0.005 | 0.00484 | 0 | 0.23 | CFp | CBC | E-DISTRIBUTIE BANAT SA | 17479750 |  | RO005E513430291/2 | 2023-05-18 | 2023
8063 | jud. HUNEDOARA, loc. SALASU DE SUS, Strada SALASU DE SUS, nr. 187 | HD | 0.003 | 0.002939 | 0 | 0.4 | CFp | CBC | E-DISTRIBUTIE BANAT SA | 17479871 |  | RO005E530980917/2 | 2023-05-19 | 2023
8064 | jud. ARAD, loc. LIPOVA, Strada Lugojului, nr. 61 | AR | 0.003 | 0.002939 | 0 | 0.4 | CFp | CBC | E-DISTRIBUTIE BANAT SA | 17480252 |  | RO005E522497563/2 | 2023-05-18 | 2023
8065 | jud. TIMIS, loc. GIROC, Strada MUNCITORILOR, nr. 97/C | TM | 0.006 | 0.005875 | 0 | 0.23 | CFp | CBC | E-DISTRIBUTIE BANAT SA | 17480296 |  | RO005E513027596/2 | 2023-05-18 | 2023
8066 | jud. TIMIS, loc. SUDRIAS, Strada SUDRIAS, nr. 149 | TM | 0.003 | 0.002935 | 0 | 0.23 | CFp | CBC | E-DISTRIBUTIE BANAT SA | 17480328 |  | RO005E512114109/2 | 2023-05-19 | 2023
8067 | jud. HUNEDOARA, loc. PAROS, Strada PAROS, nr. 56 | HD | 0.003 | 0.002939 | 0 | 0.23 | CFp | CBC | E-DISTRIBUTIE BANAT SA | 17480389 |  | RO005E530996666/3 | 2023-05-29 | 2023
8068 | jud. ARAD, loc. VLADIMIRESCU, Strada ROMA, nr. 8 | AR | 0.006 | 0.005879 | 0 | 0.4 | CFp | CBC | E-DISTRIBUTIE BANAT SA | 17480445 |  | RO005E522434687/2 | 2023-05-17 | 2023
8069 | jud. TIMIS, loc. SACENI, Strada SACENI, nr. 4 | TM | 0.003 | 0.002939 | 0 | 0.23 | CFp | CBC | E-DISTRIBUTIE BANAT SA | 17480802 |  | RO005E512132402/2 | 2023-05-16 | 2023
8070 | jud. ARAD, loc. NADLAC, Strada GRIVITEI, nr. 84 | AR | 0.003 | 0.002939 | 0 | 0.23 | CFp | CBC | E-DISTRIBUTIE BANAT SA | 17480813 |  | RO005E521823037/2 | 2023-05-16 | 2023
8071 | jud. TIMIS, loc. BAZOSU NOU, Strada BAZOSU NOU, nr. 195 | TM | 0.003 | 0.002935 | 0 | 0.4 | CFp | CBC | E-DISTRIBUTIE BANAT SA | 17480928 |  | RO005E513525971/2 | 2023-05-22 | 2023
8072 | jud. HUNEDOARA, loc. VETEL, Strada PRIMAVERII, nr. 131 | HD | 0.005 | 0.004899 | 0 | 0.23 | CFp | CBC | E-DISTRIBUTIE BANAT SA | 17481047 |  | RO005E531122703/3 | 2023-05-22 | 2023
8073 | jud. TIMIS, loc. GHIRODA, Strada PLOPILOR, nr. 4 | TM | 0.0044 | 0.004299 | 0 | 0.4 | CFp | CBC | E-DISTRIBUTIE BANAT SA | 17481111 |  | RO005E511485637/2 | 2023-05-24 | 2023
8074 | jud. HUNEDOARA, loc. GEOAGIU, Calea ROMANILOR, nr. 110A | HD | 0.0057 | 0.005556 | 0 | 0.4 | CFp | CBC | E-DISTRIBUTIE BANAT SA | 17481118 |  | RO005E532387213/2 | 2023-05-19 | 2023
8075 | jud. TIMIS, loc. CHECEA, Strada CHECEA, nr. 482 | TM | 0.006 | 0.005879 | 0 | 0.23 | CFp | CBC | E-DISTRIBUTIE BANAT SA | 17481123 |  | RO005E512517128/2 | 2023-05-18 | 2023
8076 | jud. HUNEDOARA, loc. STREI, Strada STREI, nr. 13 | HD | 0.003 | 0.002939 | 0 | 0.23 | CFp | CBC | E-DISTRIBUTIE BANAT SA | 17481178 |  | RO005E530913159/2 | 2023-05-18 | 2023
8077 | jud. TIMIS, loc. DUMBRAVITA, Strada LICEANULUI, nr. 21 | TM | 0.006 | 0.005879 | 0 | 0.4 | CFp | CBC | E-DISTRIBUTIE BANAT SA | 17481224 |  | RO005E513371903/2 | 2023-05-16 | 2023
8078 | jud. TIMIS, loc. CIACOVA, Strada Mihail Eminescu, nr. 23, ap. 0 | TM | 0.003 | 0.002935 | 0 | 0.23 | CFp | CBC | E-DISTRIBUTIE BANAT SA | 17481253 |  | RO005E512369932/2 | 2023-05-18 | 2023
8079 | jud. ARAD, loc. SIRIA, Strada Avram Iancu, nr. 41 | AR | 0.0033 | 0.003174 | 0 | 0.4 | CFp | CBC | E-DISTRIBUTIE BANAT SA | 17481270 |  | RO005E520893493/3 | 2023-05-25 | 2023
8080 | jud. HUNEDOARA, loc. LIVADIA, Strada LIVADIA, nr. 340 | HD | 0.005 | 0.0048 | 0 | 0.23 | CFp | CBC | E-DISTRIBUTIE BANAT SA | 17482081 |  | RO005E530985181/2 | 2023-05-18 | 2023
8081 | jud. CARAS-SEVERIN, loc. SACU, Strada SACU, nr. 293A | CS | 0.006 | 0.005879 | 0 | 0.23 | CFp | CBC | E-DISTRIBUTIE BANAT SA | 17482414 |  | RO005E540958158/2 | 2023-05-29 | 2023
8082 | jud. ARAD, loc. SANLEANI, Strada Sinleani, nr. 296 | AR | 0.005 | 0.00489 | 0 | 0.23 | CFp | CBC | E-DISTRIBUTIE BANAT SA | 17482738 |  | RO005E521808388/2 | 2023-05-11 | 2023
8083 | jud. ARAD, loc. NADLAC, Strada Dr. Martin Luther, nr. 180 | AR | 0.003 | 0.00293 | 0 | 0.23 | CFp | CBC | E-DISTRIBUTIE BANAT SA | 17483246 |  | RO005E521826164/2 | 2023-05-11 | 2023
8084 | jud. ARAD, loc. HORIA, Strada IOAN SUCIU, nr. 12 | AR | 0.003 | 0.00293 | 0 | 0.4 | CFp | CBC | E-DISTRIBUTIE BANAT SA | 17483248 |  | RO005E521495133/3 | 2023-05-29 | 2023
8085 | jud. TIMIS, loc. TIMISOARA, Strada ION GHICA, nr. 14 | TM | 0.006 | 0.00578 | 0 | 0.23 | CFp | CBC | E-DISTRIBUTIE BANAT SA | 17483600 |  | RO005E510807803/2 | 2023-05-24 | 2023
8086 | jud. ARAD, loc. NADLAC, Strada TUDOR VLADIMIRESCU, nr. 79 | AR | 0.003 | 0.002939 | 0 | 0.23 | CFp | CBC | E-DISTRIBUTIE BANAT SA | 17483751 |  | RO005E521857900/2 | 2023-05-24 | 2023
8087 | jud. HUNEDOARA, loc. PRICAZ, Strada PRICAZ, nr. 141 | HD | 0.006 | 0.005879 | 0 | 0.23 | CFp | CBC | E-DISTRIBUTIE BANAT SA | 17483761 |  | RO005E531160143/2 | 2023-05-29 | 2023
8088 | jud. TIMIS, loc. SACALAZ, Strada TRANDAFIRILOR, nr. 37 | TM | 0.0033 | 0.003154 | 0 | 0.4 | CFp | CBC | E-DISTRIBUTIE BANAT SA | 17483781 |  | RO005E513356524/2 | 2023-05-24 | 2023
8089 | jud. HUNEDOARA, loc. STREI, Strada STREI, nr. FN | HD | 0.009 | 0.00872 | 0 | 0.4 | CFp | CBC | E-DISTRIBUTIE BANAT SA | 17483832 |  | RO005E531332199/2 | 2023-05-19 | 2023
8090 | jud. ARAD, loc. NADLAC, Strada MIHAI EMINESCU, nr. 55 | AR | 0.003 | 0.00293 | 0 | 0.23 | CFp | CBC | E-DISTRIBUTIE BANAT SA | 17483913 |  | RO005E521837953/2 | 2023-05-23 | 2023
8091 | jud. TIMIS, loc. TIMISOARA, Strada Tzara Tristan, nr. 32 | TM | 0.008 | 0.007839 | 0 | 0.4 | CFp | CBC | E-DISTRIBUTIE BANAT SA | 17484012 |  | RO005E513128509/3 | 2023-05-24 | 2023
8092 | jud. TIMIS, loc. CALACEA, Strada CALACEA, nr. 295 | TM | 0.006 | 0.005879 | 0 | 0.23 | CFp | CBC | E-DISTRIBUTIE BANAT SA | 17484367 |  | RO005E511352764/2 | 2023-05-24 | 2023
8093 | jud. TIMIS, loc. TIMISOARA, Strada Coresi Diaconu, nr. 38 | TM | 0.006 | 0.005879 | 0 | 0.23 | CFp | CBC | E-DISTRIBUTIE BANAT SA | 17484637 |  | RO005E512822363/3 | 2023-05-24 | 2023
8094 | jud. TIMIS, loc. TIMISOARA, Bulevardul Eminescu Mihail, nr. 10, ap. 2 | TM | 0.004 | 0.003917 | 0 | 0.4 | CFp | CBC | E-DISTRIBUTIE BANAT SA | 17484897 |  | RO005E512829180/3 | 2023-05-24 | 2023
8095 | jud. ARAD, loc. ARAD, Strada Budai Deleanu Ion, nr. 62 | AR | 0.006 | 0.00587 | 0 | 0.4 | CFp | CBC | E-DISTRIBUTIE BANAT SA | 17485362 |  | RO005E520512985/3 | 2023-05-24 | 2023
8096 | jud. CARAS-SEVERIN, loc. ANINA, Strada Dealul Frumos, nr. 31 | CS | 0.006 | 0.00568 | 0 | 0.4 | CFp | CBC | E-DISTRIBUTIE BANAT SA | 17485453 |  | RO005E541375152/3 | 2023-05-29 | 2023
8097 | jud. ARAD, loc. NADLAC, Strada CLOSCA, nr. 19 | AR | 0.005 | 0.00489 | 0 | 0.4 | CFp | CBC | E-DISTRIBUTIE BANAT SA | 17485530 |  | RO005E522220635/3 | 2023-05-24 | 2023
8098 | jud. TIMIS, loc. TIMISOARA, Bulevardul EROILOR DE LA TISA, nr. 5, ap. 5 | TM | 0.0076 | 0.007472 | 0 | 0.4 | CFp | CBC | E-DISTRIBUTIE BANAT SA | 17485687 |  | RO005E513163384/2 | 2023-05-29 | 2023
8099 | jud. TIMIS, loc. DUMBRAVITA, Strada PICASSO, nr. 21, ap. 2 | TM | 0.0065 | 0.006349 | 0 | 0.4 | CFp | CBC | E-DISTRIBUTIE BANAT SA | 17485823 |  | RO005E513656460/2 | 2023-05-24 | 2023
8100 | jud. ARAD, loc. SIMAND, Strada SIMAND, nr. 312/A | AR | 0.003 | 0.00293 | 0 | 0.4 | CFp | CBC | E-DISTRIBUTIE BANAT SA | 17486021 |  | RO005E522328768/3 | 2023-05-26 | 2023
8101 | jud. TIMIS, loc. TIMISOARA, Strada Bucurescu Teodor, nr. 1 | TM | 0.0065 | 0.006349 | 0 | 0.4 | CFp | CBC | E-DISTRIBUTIE BANAT SA | 17486040 |  | RO005E512845177/3 | 2023-05-24 | 2023
8102 | jud. ARAD, loc. NADLAC, Strada AVRAM IANCU, nr. 73 | AR | 0.003 | 0.00293 | 0 | 0.23 | CFp | CBC | E-DISTRIBUTIE BANAT SA | 17486252 |  | RO005E521822294/2 | 2023-05-19 | 2023
8103 | jud. ARAD, loc. NADLAC, Strada MIHAI EMINESCU, nr. 93 | AR | 0.003 | 0.00293 | 0 | 0.23 | CFp | CBC | E-DISTRIBUTIE BANAT SA | 17486614 |  | RO005E522475301/2 | 2023-05-19 | 2023
8104 | jud. ARAD, loc. ARAD, Strada Pescarus, nr. 5 | AR | 0.006 | 0.005879 | 0 | 0.23 | CFp | CBC | E-DISTRIBUTIE BANAT SA | 17486636 |  | RO005E520549772/2 | 2023-05-19 | 2023
8105 | jud. TIMIS, loc. SANANDREI, Strada MASLINULUI, nr. 125 | TM | 0.003 | 0.002939 | 0 | 0.23 | CFp | CBC | E-DISTRIBUTIE BANAT SA | 17486990 |  | RO005E513616242/2 | 2023-05-19 | 2023
8106 | jud. TIMIS, loc. CHISODA, Strada BUCEGI, nr. 33/C | TM | 0.01 | 0.0097 | 0 | 0.4 | CFp | CBC | E-DISTRIBUTIE BANAT SA | 17486998 |  | RO005E512978769/2 | 2023-05-19 | 2023
8107 | jud. TIMIS, loc. TIMISOARA, Strada Teodorescu Dorin, nr. 27 | TM | 0.0099 | 0.009652 | 0 | 0.4 | CFp | CBC | E-DISTRIBUTIE BANAT SA | 17487019 |  | RO005E513479711/2 | 2023-05-19 | 2023
8108 | jud. TIMIS, loc. TIMISOARA, Strada Teodorescu Dorin, nr. 27 | TM | 0.008 | 0.00779 | 0 | 0.4 | CFp | CBC | E-DISTRIBUTIE BANAT SA | 17487072 |  | RO005E513120927/2 | 2023-05-19 | 2023
8109 | jud. ARAD, loc. ARAD, Strada CREATIEI, nr. 32 | AR | 0.003 | 0.00293 | 0 | 0.4 | CFp | CBC | E-DISTRIBUTIE BANAT SA | 17487128 |  | RO005E522431202/2 | 2023-05-19 | 2023
8110 | jud. ARAD, loc. LIVADA, Strada Livada, nr. 165 | AR | 0.005 | 0.00489 | 0 | 0.4 | CFp | CBC | E-DISTRIBUTIE BANAT SA | 17487479 |  | RO005E521258332/3 | 2023-05-26 | 2023
8111 | jud. TIMIS, loc. TIMISOARA, Strada AVINTULUI, nr. 28, ap. 0 | TM | 0.00455 | 0.004449 | 0 | 0.23 | CFp | CBC | E-DISTRIBUTIE BANAT SA | 17487543 |  | RO005E510672049/2 | 2023-05-19 | 2023
8112 | jud. TIMIS, loc. BILED, Strada Intravilan, nr. 392 | TM | 0.006 | 0.00583 | 0 | 0.4 | CFp | CBC | E-DISTRIBUTIE BANAT SA | 17488088 |  | RO005E514111322/2 | 2023-05-21 | 2023
8113 | jud. TIMIS, loc. TIMISOARA, Strada Stefan Luchian, nr. 15, ap. 1 | TM | 0.006 | 0.005879 | 0 | 0.4 | CFp | CBC | E-DISTRIBUTIE BANAT SA | 17488092 |  | RO005E514013536/2 | 2023-05-21 | 2023
8114 | jud. TIMIS, loc. DUMBRAVITA, Strada ANTONIO GAUDI, nr. 16 | TM | 0.006 | 0.00582 | 0 | 0.4 | CFp | CBC | E-DISTRIBUTIE BANAT SA | 17488387 |  | RO005E513321683/2 | 2023-05-22 | 2023
8115 | jud. ARAD, loc. SAMBATENI, Strada Castanilor, nr. 9 | AR | 0.006 | 0.005879 | 0 | 0.23 | CFp | CBC | E-DISTRIBUTIE BANAT SA | 17488582 |  | RO005E521532753/3 | 2023-05-19 | 2023
8116 | jud. TIMIS, loc. LUGOJ, Strada 13 DECEMBRIE, nr. 36 | TM | 0.01 | 0.00975 | 0 | 0.4 | CFp | CBC | E-DISTRIBUTIE BANAT SA | 17489008 |  | RO005E514110534/2 | 2023-05-15 | 2023
8117 | jud. TIMIS, loc. MOSNITA NOUA, Strada Intravilan, nr. FN | TM | 0.006 | 0.005879 | 0 | 0.4 | CFp | CBC | E-DISTRIBUTIE BANAT SA | 17489183 |  | RO005E513989874/2 | 2023-05-19 | 2023
8118 | jud. ARAD, loc. ARAD, Strada Farmati Zoltan, nr. 1, ap. 7 | AR | 0.006 | 0.00587 | 0 | 0.4 | CFp | CBC | E-DISTRIBUTIE BANAT SA | 17489386 |  | RO005E522529064/2 | 2023-05-19 | 2023
8119 | jud. ARAD, loc. NADLAC, Strada MIHAI EMINESCU, nr. 134 | AR | 0.003 | 0.00293 | 0 | 0.23 | CFp | CBC | E-DISTRIBUTIE BANAT SA | 17489437 |  | RO005E521837593/2 | 2023-05-22 | 2023
8120 | jud. TIMIS, loc. TIMISOARA, Strada C.A. Rosetti, nr. 33, ap. 0 | TM | 0.0093 | 0.008963 | 0 | 0.4 | CFp | CBC | E-DISTRIBUTIE BANAT SA | 17489866 |  | RO005E510026648/3 | 2023-05-22 | 2023
8121 | jud. HUNEDOARA, loc. CRISTUR, Strada CRISTUR, nr. 50 | HD | 0.015 | 0.01469 | 0 | 0.4 | CFp | CBC | E-DISTRIBUTIE BANAT SA | 17490035 |  | RO005E532226215/3 | 2023-05-16 | 2023
8122 | jud. TIMIS, loc. MOSNITA VECHE, Strada Lalelei, nr. 4, ap. 1 | TM | 0.003 | 0.002933 | 0 | 0.23 | CFp | CBC | E-DISTRIBUTIE BANAT SA | 17490082 |  | RO005E513730890/2 | 2023-05-22 | 2023
8123 | jud. TIMIS, loc. MOSNITA VECHE, Strada STRADA ARMONIEI, NR.15, nr. 15 | TM | 0.004 | 0.00382 | 0 | 0.23 | CFp | CBC | E-DISTRIBUTIE BANAT SA | 17490435 |  | RO005E513668283/2 | 2023-05-19 | 2023
8124 | jud. HUNEDOARA, loc. ILIA, Strada STEFAN CEL MARE, nr. 6B | HD | 0.005 | 0.004898 | 0 | 0.23 | CFp | CBC | E-DISTRIBUTIE BANAT SA | 17491070 |  | RO005E531290495/2 | 2023-05-17 | 2023
8125 | jud. TIMIS, loc. UTVIN, Strada UTVIN, nr. 27 | TM | 0.005 | 0.004895 | 0 | 0.23 | CFp | CBC | E-DISTRIBUTIE BANAT SA | 17492255 |  | RO005E511440560/2 | 2023-05-29 | 2023
8126 | jud. TIMIS, loc. PETROMAN, Strada PETROMAN, nr. 273/A | TM | 0.003 | 0.00284 | 0 | 0.23 | CFp | CBC | E-DISTRIBUTIE BANAT SA | 17493934 |  | RO005E512416014/2 | 2023-05-21 | 2023
8127 | jud. ARAD, loc. PANCOTA, Strada Crisan, nr. 13 | AR | 0.003 | 0.002939 | 0 | 0.4 | CFp | CBC | E-DISTRIBUTIE BANAT SA | 17494712 |  | RO005E521097726/3 | 2023-05-31 | 2023
8128 | jud. ARAD, loc. NADLAC, Strada LUDOVIK BOR, nr. 33 | AR | 0.003 | 0.002939 | 0 | 0.23 | CFp | CBC | E-DISTRIBUTIE BANAT SA | 17495041 |  | RO005E521830406/2 | 2023-05-21 | 2023
8129 | jud. ARAD, loc. CUVIN, Strada Avram Iancu, nr. 469 | AR | 0.006 | 0.005879 | 0 | 0.4 | CFp | CBC | E-DISTRIBUTIE BANAT SA | 17495159 |  | RO005E522433451/2 | 2023-05-21 | 2023
8130 | jud. TIMIS, loc. TIMISOARA, Strada NEAJLOV, nr. 38 | TM | 0.00522 | 0.005111 | 0 | 0.23 | CFp | CBC | E-DISTRIBUTIE BANAT SA | 17495314 |  | RO005E513347984/3 | 2023-05-25 | 2023
8131 | jud. TIMIS, loc. BUZIAS, Strada Tirgului, nr. 38 | TM | 0.006 | 0.005875 | 0 | 0.23 | CFp | CBC | E-DISTRIBUTIE BANAT SA | 17495347 |  | RO005E512159737/2 | 2023-05-21 | 2023
8132 | jud. TIMIS, loc. DUMBRAVITA, Strada CONSTRUCTORILOR, nr. 13 | TM | 0.005 | 0.004895 | 0 | 0.4 | CFp | CBC | E-DISTRIBUTIE BANAT SA | 17496209 |  | RO005E511732003/2 | 2023-05-21 | 2023
8133 | jud. TIMIS, loc. DUMBRAVITA, Strada Lucian Blaga, nr. 6, ap. 2 | TM | 0.006 | 0.005875 | 0 | 0.4 | CFp | CBC | E-DISTRIBUTIE BANAT SA | 17496215 |  | RO005E513352339/3 | 2023-05-21 | 2023
8134 | jud. HUNEDOARA, loc. PAULIS, Strada PAULIS, nr. 105 | HD | 0.00486 | 0.004762 | 0 | 0.23 | CFp | CBC | E-DISTRIBUTIE BANAT SA | 17496449 |  | RO005E531233166/2 | 2023-05-22 | 2023
8135 | jud. ARAD, loc. ZADARENI, Strada ZADARENI, nr. 49A | AR | 0.005 | 0.0048 | 0 | 0.23 | CFp | CBC | E-DISTRIBUTIE BANAT SA | 17496570 |  | RO005E522402312/2 | 2023-05-18 | 2023
8136 | jud. ARAD, loc. PANCOTA, Strada C. Brancoveanu, nr. 1-B | AR | 0.003 | 0.002939 | 0 | 0.23 | CFp | CBC | E-DISTRIBUTIE BANAT SA | 17496632 |  | RO005E522367929/2 | 2023-05-17 | 2023
8137 | jud. HUNEDOARA, loc. RAPOLTEL, Strada RAPOLTEL, nr. 89 | HD | 0.003 | 0.002939 | 0 | 0.23 | CFp | CBC | E-DISTRIBUTIE BANAT SA | 17496739 |  | RO005E531208360/2 | 2023-05-22 | 2023
8138 | jud. TIMIS, loc. UTVIN, Strada UTVIN, nr. 212/D, ap. 1 | TM | 0.005 | 0.004895 | 0 | 0.23 | CFp | CBC | E-DISTRIBUTIE BANAT SA | 17496811 |  | RO005E513807569/2 | 2023-05-19 | 2023
8139 | jud. ARAD, loc. NADLAC, Strada HORIA, nr. 36 | AR | 0.005 | 0.004899 | 0 | 0.23 | CFp | CBC | E-DISTRIBUTIE BANAT SA | 17496840 |  | RO005E521842005/2 | 2023-05-22 | 2023
8140 | jud. HUNEDOARA, loc. DEVA, Bulevardul 22 Decembrie, nr. 180 | HD | 0.0086 | 0.008367 | 0 | 0.4 | CFp | CBC | E-DISTRIBUTIE BANAT SA | 17496943 |  | RO005E532422482/2 | 2023-05-26 | 2023
8141 | jud. ARAD, loc. PANCOTA, Strada Marasesti, nr. 22 | AR | 0.01 | 0.009799 | 0 | 0.4 | CFp | CBC | E-DISTRIBUTIE BANAT SA | 17496978 |  | RO005E521094475/3 | 2023-05-17 | 2023
8142 | jud. HUNEDOARA, loc. LUNCOIU DE JOS, Strada LUNCOIU DE JOS, nr. 192 | HD | 0.003 | 0.002939 | 0 | 0.4 | CFp | CBC | E-DISTRIBUTIE BANAT SA | 17497074 |  | RO005E531280719/3 | 2023-05-25 | 2023
8143 | jud. ARAD, loc. ARAD, Strada Tribunul Axente, nr. 3, ap. 1 | AR | 0.003 | 0.00291 | 0 | 0.23 | CFp | CBC | E-DISTRIBUTIE BANAT SA | 17497222 |  | RO005E520021834/2 | 2023-05-19 | 2023
8144 | jud. TIMIS, loc. SACALAZ, Strada SACALAZ, nr. 703/A | TM | 0.0033 | 0.003134 | 0 | 0.23 | CFp | CBC | E-DISTRIBUTIE BANAT SA | 17497592 |  | RO005E513245060/2 | 2023-05-21 | 2023
8145 | jud. TIMIS, loc. DUMBRAVITA, Strada ROMA, nr. 21, ap. 1 | TM | 0.006 | 0.005875 | 0 | 0.4 | CFp | CBC | E-DISTRIBUTIE BANAT SA | 17497721 |  | RO005E513956384/2 | 2023-05-17 | 2023
8146 | jud. HUNEDOARA, loc. HUNEDOARA, Strada PRUTULUI, nr. 3, bl. A2, ap. 17 | HD | 0.003 | 0.002939 | 0 | 0.23 | CFp | CBC | E-DISTRIBUTIE BANAT SA | 17497811 |  | RO005E530340658/2 | 2023-05-22 | 2023
8147 | jud. TIMIS, loc. SAG, Strada STRADA CXIV, NR.2, nr. 2 | TM | 0.0051 | 0.004895 | 0 | 0.23 | CFp | CBC | E-DISTRIBUTIE BANAT SA | 17498035 |  | RO005E513320929/2 | 2023-05-22 | 2023
8148 | jud. TIMIS, loc. MOSNITA NOUA, Strada MAGDALENA, nr. 31, ap. 1 | TM | 0.0054 | 0.005192 | 0 | 0.4 | CFp | CBC | E-DISTRIBUTIE BANAT SA | 17498282 |  | RO005E514180069/2 | 2023-05-15 | 2023
8149 | jud. HUNEDOARA, loc. VULCAN, Strada JIU-PAROSENI, nr. 60 | HD | 0.005 | 0.004899 | 0 | 0.4 | CFp | CBC | E-DISTRIBUTIE BANAT SA | 17498526 |  | RO005E532232436/2 | 2023-05-18 | 2023
8150 | jud. TIMIS, loc. TIMISOARA, Strada BANATUL, nr. 24, ap. 2 | TM | 0.015 | 0.014694 | 0 | 0.4 | CFp | CBC | E-DISTRIBUTIE BANAT SA | 17498553 |  | RO005E514074904/2 | 2023-05-15 | 2023
8151 | jud. ARAD, loc. ZIMANDCUZ, Strada ZIMANDCUZ, nr. 369 | AR | 0.005 | 0.004898 | 0 | 0.23 | CFp | CBC | E-DISTRIBUTIE BANAT SA | 17498600 |  | RO005E521991640/2 | 2023-05-15 | 2023
8152 | jud. TIMIS, loc. TIMISOARA, Strada Mickiewics Adam, nr. 33, ap. 0 | TM | 0.0055 | 0.00537 | 0 | 0.23 | CFp | CBC | E-DISTRIBUTIE BANAT SA | 17499061 |  | RO005E510030227/2 | 2023-05-15 | 2023
8153 | jud. CARAS-SEVERIN, loc. RESITA, Strada SODOLULUI, nr. 4A | CS | 0.005 | 0.004898 | 0 | 0.23 | CFp | CBC | E-DISTRIBUTIE BANAT SA | 17499251 |  | RO005E540002822/2 | 2023-05-25 | 2023
8154 | jud. CARAS-SEVERIN, loc. ZORLENTU MARE, Strada ZORLENTUL MARE, nr. 554 | CS | 0.003 | 0.002938 | 0 | 0.23 | CFp | CBC | E-DISTRIBUTIE BANAT SA | 17499282 |  | RO005E541485705/3 | 2023-05-25 | 2023
8155 | jud. TIMIS, loc. BETHAUSEN, Strada LOC. BETHAUSEN, NR.160, nr. 160 | TM | 0.005 | 0.004899 | 0 | 0.4 | CFp | CBC | E-DISTRIBUTIE BANAT SA | 17499903 |  | RO005E513681659/2 | 2023-05-15 | 2023
8156 | jud. HUNEDOARA, loc. HUNEDOARA, Strada BRAZILOR, nr. 38 | HD | 0.003 | 0.00293 | 0 | 0.4 | CFp | CBC | E-DISTRIBUTIE BANAT SA | 17501436 |  | RO005E530447892/2 | 2023-05-26 | 2023
8157 | jud. TIMIS, loc. PERIAM, Strada PERIAM, nr. 38 | TM | 0.003 | 0.002935 | 0 | 0.23 | CFp | CBC | E-DISTRIBUTIE BANAT SA | 17502035 |  | RO005E513097032/2 | 2023-05-19 | 2023
8158 | jud. TIMIS, loc. GIARMATA-VII, Strada STRADA PADURARILOR, NR.6, nr. 6 | TM | 0.0077 | 0.007446 | 0 | 0.4 | CFp | CBC | E-DISTRIBUTIE BANAT SA | 17502120 |  | RO005E513747731/2 | 2023-05-24 | 2023
8159 | jud. TIMIS, loc. JIMBOLIA, Strada Petofi Sandor, nr. 15 | TM | 0.005 | 0.004895 | 0 | 0.23 | CFp | CBC | E-DISTRIBUTIE BANAT SA | 17502199 |  | RO005E512481061/2 | 2023-05-22 | 2023
8160 | jud. TIMIS, loc. LOVRIN, Strada Lovrin, nr. 278 | TM | 0.01 | 0.009795 | 0 | 0.4 | CFp | CBC | E-DISTRIBUTIE BANAT SA | 17502208 |  | RO005E512715746/3 | 2023-05-18 | 2023
8161 | jud. TIMIS, loc. SANANDREI, Strada PRIMAVERII, nr. 39 | TM | 0.006 | 0.005875 | 0 | 0.4 | CFp | CBC | E-DISTRIBUTIE BANAT SA | 17502444 |  | RO005E513307294/2 | 2023-05-24 | 2023
8162 | jud. CARAS-SEVERIN, loc. MAURENI, Strada GAROFITEI, nr. 1A | CS | 0.006 | 0.00587 | 0 | 0.4 | CFp | CBC | E-DISTRIBUTIE BANAT SA | 17502479 |  | RO005E541647244/1 | 2023-05-31 | 2023
8163 | jud. TIMIS, loc. TIMISOARA, Strada JORA MIHAIL, nr. 1 | TM | 0.016 | 0.015675 | 0 | 0.4 | CFp | CBC | E-DISTRIBUTIE BANAT SA | 17502480 |  | RO005E511700031/3 | 2023-05-22 | 2023
8164 | jud. TIMIS, loc. GHIRODA, Strada ZIMBRULUI, nr. 12A | TM | 0.005 | 0.004899 | 0 | 0.4 | CFp | CBC | E-DISTRIBUTIE BANAT SA | 17502613 |  | RO005E513556807/2 | 2023-05-29 | 2023
8165 | jud. ARAD, loc. ARAD, Strada Petru Rares, nr. 4 | AR | 0.0054 | 0.005192 | 0 | 0.4 | CFp | CBC | E-DISTRIBUTIE BANAT SA | 17502679 |  | RO005E522526162/2 | 2023-05-22 | 2023
8166 | jud. TIMIS, loc. OTVESTI, Strada OTVESTI, nr. 17 | TM | 0.005 | 0.004895 | 0 | 0.23 | CFp | CBC | E-DISTRIBUTIE BANAT SA | 17502687 |  | RO005E511416282/2 | 2023-05-19 | 2023
8167 | jud. TIMIS, loc. TIMISOARA, Calea TORONTALULUI, nr. DN 6 | TM | 0.02673 | 0.026194 | 0 | 0.4 | CFp | CBC | E-DISTRIBUTIE BANAT SA | 17502699 |  | RO005E513313628/2 | 2023-05-24 | 2023
8168 | jud. TIMIS, loc. COVACI, Strada MORII, nr. 61 | TM | 0.006 | 0.005875 | 0 | 0.4 | CFp | CBC | E-DISTRIBUTIE BANAT SA | 17502880 |  | RO005E512945314/2 | 2023-05-18 | 2023
8169 | jud. TIMIS, loc. TIMISOARA, Strada LAMAITEI, nr. 10B | TM | 0.006 | 0.005875 | 0 | 0.4 | CFp | CBC | E-DISTRIBUTIE BANAT SA | 17502980 |  | RO005E511293825/2 | 2023-05-18 | 2023
8170 | jud. TIMIS, loc. SANANDREI, Strada RASARITULUI, nr. 14 | TM | 0.003 | 0.002939 | 0 | 0.23 | CFp | CBC | E-DISTRIBUTIE BANAT SA | 17503124 |  | RO005E513137857/2 | 2023-05-18 | 2023
8171 | jud. TIMIS, loc. OTVESTI, Strada OTVESTI, nr. 113 | TM | 0.005 | 0.004899 | 0 | 0.4 | CFp | CBC | E-DISTRIBUTIE BANAT SA | 17503171 |  | RO005E513487080/2 | 2023-05-18 | 2023
8172 | jud. TIMIS, loc. ORTISOARA, Strada ORTISOARA, nr. 360 | TM | 0.005 | 0.004899 | 0 | 0.23 | CFp | CBC | E-DISTRIBUTIE BANAT SA | 17503223 |  | RO005E511455342/2 | 2023-05-18 | 2023
8173 | jud. TIMIS, loc. SAG, Strada LXVI, nr. 14 | TM | 0.006 | 0.005879 | 0 | 0.23 | CFp | CBC | E-DISTRIBUTIE BANAT SA | 17503349 |  | RO005E513634163/2 | 2023-05-18 | 2023
8174 | jud. HUNEDOARA, loc. SALASU DE SUS, Strada SALASU DE SUS, nr. 46 | HD | 0.006 | 0.005879 | 0 | 0.23 | CFp | CBC | E-DISTRIBUTIE BANAT SA | 17503385 |  | RO005E530981963/2 | 2023-05-23 | 2023
8175 | jud. CARAS-SEVERIN, loc. CARANSEBES, Strada GARII, nr. 59 | CS | 0.003 | 0.002938 | 0 | 0.23 | CFp | CBC | E-DISTRIBUTIE BANAT SA | 17503453 |  | RO005E540596257/2 | 2023-05-26 | 2023
8176 | jud. TIMIS, loc. JEBEL, Strada JEBEL, nr. 96 | TM | 0.006 | 0.005879 | 0 | 0.23 | CFp | CBC | E-DISTRIBUTIE BANAT SA | 17503475 |  | RO005E512377289/2 | 2023-05-18 | 2023
8177 | jud. HUNEDOARA, loc. MALAIESTI, Strada MALAIESTI, nr. 65 | HD | 0.006 | 0.005879 | 0 | 0.23 | CFp | CBC | E-DISTRIBUTIE BANAT SA | 17503484 |  | RO005E530963020/2 | 2023-05-23 | 2023
8178 | jud. TIMIS, loc. UTVIN, Strada LOC. UTVIN, nr. 331/D | TM | 0.003 | 0.002935 | 0 | 0.23 | CFp | CBC | E-DISTRIBUTIE BANAT SA | 17503544 |  | RO005E513478068/2 | 2023-05-18 | 2023
8179 | jud. TIMIS, loc. SAG, Strada LXIX, nr. 8 | TM | 0.008 | 0.007839 | 0 | 0.4 | CFp | CBC | E-DISTRIBUTIE BANAT SA | 17503637 |  | RO005E513576584/2 | 2023-05-18 | 2023
8180 | jud. ARAD, loc. ARAD, Strada Salontei, nr. 23 | AR | 0.006 | 0.005879 | 0 | 0.4 | CFp | CBC | E-DISTRIBUTIE BANAT SA | 17503855 |  | RO005E520513302/3 | 2023-05-29 | 2023
8181 | jud. HUNEDOARA, loc. BRAD, Strada ARDEALULUI, nr. 3 | HD | 0.003 | 0.002939 | 0 | 0.23 | CFp | CBC | E-DISTRIBUTIE BANAT SA | 17503866 |  | RO005E530741855/3 | 2023-05-29 | 2023
8182 | jud. TIMIS, loc. TIMISOARA, Strada AGRICULTORILOR, nr. 22, ap. 0 | TM | 0.005 | 0.004899 | 0 | 0.4 | CFp | CBC | E-DISTRIBUTIE BANAT SA | 17504093 |  | RO005E510102339/2 | 2023-05-22 | 2023
8183 | jud. HUNEDOARA, loc. CINCIS-CERNA, DRUMUL NOU, nr. 2 | HD | 0.005 | 0.004899 | 0 | 0.4 | CFp | CBC | E-DISTRIBUTIE BANAT SA | 17504274 |  | RO005E531062920/3 | 2023-05-29 | 2023
8184 | jud. ARAD, loc. FANTANELE, Strada FINTINELE, nr. 615 | AR | 0.0033 | 0.003146 | 0 | 0.4 | CFp | CBC | E-DISTRIBUTIE BANAT SA | 17504835 |  | RO005E522352495/3 | 2023-05-29 | 2023
8185 | jud. CARAS-SEVERIN, loc. PRIGOR, Strada PRIGOR, nr. 222 | CS | 0.003 | 0.002938 | 0 | 0.23 | CFp | CBC | E-DISTRIBUTIE BANAT SA | 17505366 |  | RO005E541137002/2 | 2023-05-29 | 2023
8186 | jud. HUNEDOARA, loc. PESTISU MIC, Strada PESTISU MIC, nr. 38B | HD | 0.005 | 0.00489 | 0 | 0.4 | CFp | CBC | E-DISTRIBUTIE BANAT SA | 17506070 |  | RO005E532121703/3 | 2023-05-25 | 2023
8187 | jud. ARAD, loc. NADLAC, Strada IOAN SLAVICI, nr. 124 | AR | 0.003 | 0.00293 | 0 | 0.23 | CFp | CBC | E-DISTRIBUTIE BANAT SA | 17506132 |  | RO005E521843545/2 | 2023-05-29 | 2023
8188 | jud. CARAS-SEVERIN, loc. GARLISTE, Strada GIRLISTE, nr. 240A | CS | 0.003 | 0.002938 | 0 | 0.23 | CFp | CBC | E-DISTRIBUTIE BANAT SA | 17506177 |  | RO005E540827805/2 | 2023-05-29 | 2023
8189 | jud. HUNEDOARA, loc. GRID, Strada GRID, nr. 70 | HD | 0.005 | 0.004899 | 0 | 0.4 | CFp | CBC | E-DISTRIBUTIE BANAT SA | 17506192 |  | RO005E530921169/2 | 2023-05-26 | 2023
8190 | jud. ARAD, loc. CINTEI, Strada Gradinei, nr. 1 | AR | 0.003 | 0.00293 | 0 | 0.23 | CFp | CBC | E-DISTRIBUTIE BANAT SA | 17506297 |  | RO005E521957260/3 | 2023-05-29 | 2023
8191 | jud. HUNEDOARA, loc. PODELE, Strada PODELE, nr. 19 | HD | 0.003 | 0.002939 | 0 | 0.4 | CFp | CBC | E-DISTRIBUTIE BANAT SA | 17506324 |  | RO005E530820314/3 | 2023-05-29 | 2023
8192 | jud. HUNEDOARA, loc. DEVA, Strada BARBU LAUTARU, nr. 32 | HD | 0.005 | 0.00489 | 0 | 0.4 | CFp | CBC | E-DISTRIBUTIE BANAT SA | 17506532 |  | RO005E532320007/3 | 2023-05-29 | 2023
8193 | jud. HUNEDOARA, loc. ALMASU SEC, Strada ALMASU SEC, nr. 155 | HD | 0.006 | 0.005879 | 0 | 0.23 | CFp | CBC | E-DISTRIBUTIE BANAT SA | 17506714 |  | RO005E532236171/3 | 2023-05-29 | 2023
8194 | jud. TIMIS, loc. MOSNITA VECHE, Strada ARLECHINO, nr. 11 | TM | 0.01 | 0.00979 | 0 | 0.4 | CFp | CBC | E-DISTRIBUTIE BANAT SA | 17506957 |  | RO005E513976577/2 | 2023-05-29 | 2023
8195 | jud. ARAD, loc. SAVARSIN, Strada MIRCEA BARBU, nr. 13 | AR | 0.006 | 0.005879 | 0 | 0.4 | CFp | CBC | E-DISTRIBUTIE BANAT SA | 17506964 |  | RO005E522423922/2 | 2023-05-29 | 2023
8196 | jud. TIMIS, loc. GOTTLOB, Strada GOTTLOB, nr. 153 | TM | 0.003 | 0.00292 | 0 | 0.4 | CFp | CBC | E-DISTRIBUTIE BANAT SA | 17506986 |  | RO005E512781097/2 | 2023-05-17 | 2023
8197 | jud. HUNEDOARA, loc. DEVA, Strada HOREA, nr. 37 | HD | 0.003 | 0.002939 | 0 | 0.23 | CFp | CBC | E-DISTRIBUTIE BANAT SA | 17507076 |  | RO005E530205737/2 | 2023-05-29 | 2023
8198 | jud. TIMIS, loc. TEREMIA MARE, Strada TEREMIA MARE, nr. 737 | TM | 0.005 | 0.00488 | 0 | 0.23 | CFp | CBC | E-DISTRIBUTIE BANAT SA | 17507140 |  | RO005E512688813/2 | 2023-05-17 | 2023
8199 | jud. ARAD, loc. NADLAC, Strada CLOSCA, nr. 27 | AR | 0.003 | 0.00293 | 0 | 0.23 | CFp | CBC | E-DISTRIBUTIE BANAT SA | 17507213 |  | RO005E521843938/2 | 2023-05-29 | 2023
8200 | jud. TIMIS, loc. NERAU, Strada NERAU, nr. 28 | TM | 0.008 | 0.00782 | 0 | 0.4 | CFp | CBC | E-DISTRIBUTIE BANAT SA | 17507314 |  | RO005E512690535/2 | 2023-05-17 | 2023
8201 | jud. TIMIS, loc. PERIAM, Strada Zambilelor, nr. 4 | TM | 0.003 | 0.00292 | 0 | 0.23 | CFp | CBC | E-DISTRIBUTIE BANAT SA | 17507557 |  | RO005E512761332/2 | 2023-05-17 | 2023
8202 | jud. TIMIS, loc. LUGOJ, Strada STRADA RARAU, nr. 8, ap. 1 | TM | 0.005 | 0.0048 | 0 | 0.23 | CFp | CBC | E-DISTRIBUTIE BANAT SA | 17507628 |  | RO005E511734522/2 | 2023-05-19 | 2023
8203 | jud. TIMIS, loc. RACHITA, Strada RACHITA, nr. 253 | TM | 0.006 | 0.00587 | 0 | 0.4 | CFp | CBC | E-DISTRIBUTIE BANAT SA | 17507768 |  | RO005E512080448/2 | 2023-05-19 | 2023
8204 | jud. ARAD, loc. PECICA, Strada STRADA 104, nr. 12 | AR | 0.005 | 0.00489 | 0 | 0.23 | CFp | CBC | E-DISTRIBUTIE BANAT SA | 17507911 |  | RO005E521612628/2 | 2023-05-22 | 2023
8205 | jud. ARAD, loc. BELIU, Strada 27, nr. 589 | AR | 0.005 | 0.004869 | 0 | 0.4 | CFp | CBC | E-DISTRIBUTIE BANAT SA | 17507971 |  | RO005E521312805/2 | 2023-05-17 | 2023
8206 | jud. TIMIS, loc. PUSTINIS, Strada PUSTINIS, nr. 290 | TM | 0.003 | 0.00244 | 0 | 0.23 | CFp | CBC | E-DISTRIBUTIE BANAT SA | 17508012 |  | RO005E512556749/3 | 2023-05-17 | 2023
8207 | jud. HUNEDOARA, loc. HARTAGANI, Strada HARTAGANI, nr. 255 | HD | 0.006 | 0.005879 | 0 | 0.4 | CFp | CBC | E-DISTRIBUTIE BANAT SA | 17508050 |  | RO005E530897600/3 | 2023-05-26 | 2023
8208 | jud. ARAD, loc. ARAD, Calea Timisorii, nr. 78 | AR | 0.006 | 0.005879 | 0 | 0.23 | CFp | CBC | E-DISTRIBUTIE BANAT SA | 17508301 |  | RO005E520298784/2 | 2023-05-22 | 2023
8209 | jud. TIMIS, loc. BEREGSAU MARE, Strada LOC. BEREGSAU MARE, nr. 14 | TM | 0.0033 | 0.003134 | 0 | 0.23 | CFp | CBC | E-DISTRIBUTIE BANAT SA | 17508559 |  | RO005E512524890/2 | 2023-05-18 | 2023
8210 | jud. ARAD, loc. NADLAC, Strada VASILE LUCACIU, nr. 38 | AR | 0.003 | 0.00293 | 0 | 0.23 | CFp | CBC | E-DISTRIBUTIE BANAT SA | 17509037 |  | RO005E521837245/2 | 2023-05-22 | 2023
8211 | jud. TIMIS, loc. TIMISOARA, Strada TIGRULUI, nr. 43 | TM | 0.01456 | 0.014263 | 0 | 0.4 | CFp | CBC | E-DISTRIBUTIE BANAT SA | 17509491 |  | RO005E510932914/2 | 2023-05-19 | 2023
8212 | jud. ARAD, loc. NADLAC, Strada VICTORIEI, nr. 52 | AR | 0.003 | 0.00293 | 0 | 0.23 | CFp | CBC | E-DISTRIBUTIE BANAT SA | 17509526 |  | RO005E521825433/2 | 2023-05-19 | 2023
8213 | jud. HUNEDOARA, loc. TEBEA, Strada MINEI, nr. 335 | HD | 0.005 | 0.00489 | 0 | 0.23 | CFp | CBC | E-DISTRIBUTIE BANAT SA | 17509659 |  | RO005E530842161/2 | 2023-05-26 | 2023
8214 | jud. TIMIS, loc. TIMISOARA, Strada Popescu Cornel, martir 1918, nr. 27, ap. 0 | TM | 0.006 | 0.005879 | 0 | 0.23 | CFp | CBC | E-DISTRIBUTIE BANAT SA | 17509768 |  | RO005E510550684/2 | 2023-05-19 | 2023
8215 | jud. ARAD, loc. NADLAC, Strada VASILE LUCACIU, nr. 26 | AR | 0.003 | 0.00293 | 0 | 0.23 | CFp | CBC | E-DISTRIBUTIE BANAT SA | 17510133 |  | RO005E521840913/2 | 2023-05-18 | 2023
8216 | jud. TIMIS, loc. DUMBRAVITA, Strada Motilor, nr. 19 | TM | 0.003 | 0.00284 | 0 | 0.23 | CFp | CBC | E-DISTRIBUTIE BANAT SA | 17510311 |  | RO005E513505036/2 | 2023-05-18 | 2023
8217 | jud. TIMIS, loc. PADURENI, Strada PADURENI, nr. 672 | TM | 0.0098 | 0.009543 | 0 | 0.4 | CFp | CBC | E-DISTRIBUTIE BANAT SA | 17510334 |  | RO005E514174657/2 | 2023-05-18 | 2023
8218 | jud. TIMIS, loc. TIMISOARA, Strada IRIS, nr. 25, ap. 2 | TM | 0.0117 | 0.011465 | 0 | 0.4 | CFp | CBC | E-DISTRIBUTIE BANAT SA | 17510486 |  | RO005E510775560/3 | 2023-05-18 | 2023
8219 | jud. TIMIS, loc. GIROC, Calea TIMISOAREI, nr. 40 | TM | 0.01 | 0.009799 | 0 | 0.4 | CFp | CBC | E-DISTRIBUTIE BANAT SA | 17510553 |  | RO005E512971470/3 | 2023-05-18 | 2023
8220 | jud. TIMIS, loc. SANMIHAIU ROMAN, Strada SINMIHAIU ROMAN, nr. 170 B | TM | 0.006 | 0.00587 | 0 | 0.23 | CFp | CBC | E-DISTRIBUTIE BANAT SA | 17510600 |  | RO005E513212378/2 | 2023-05-18 | 2023
8221 | jud. ARAD, loc. ARAD, Strada Salontei, nr. 22 | AR | 0.006 | 0.00578 | 0 | 0.23 | CFp | CBC | E-DISTRIBUTIE BANAT SA | 17510802 |  | RO005E520513267/2 | 2023-05-16 | 2023
8222 | jud. TIMIS, loc. UTVIN, Strada UTVIN, nr. 111/A | TM | 0.0105 | 0.009799 | 0 | 0.4 | CFp | CBC | E-DISTRIBUTIE BANAT SA | 17510818 |  | RO005E512891381/2 | 2023-05-24 | 2023
8223 | jud. ARAD, loc. NADLAC, Strada INDEPENDENTEI, nr. 72 | AR | 0.005 | 0.00489 | 0 | 0.4 | CFp | CBC | E-DISTRIBUTIE BANAT SA | 17511063 |  | RO005E521828672/2 | 2023-05-16 | 2023
8224 | jud. HUNEDOARA, loc. ORASTIOARA DE JOS, Strada ORASTIOARA DE JOS, nr. 74 | HD | 0.0033 | 0.003194 | 0 | 0.4 | CFp | CBC | E-DISTRIBUTIE BANAT SA | 17511374 |  | RO005E531165407/2 | 2023-05-19 | 2023
8225 | jud. ARAD, loc. NADLAC, Strada LACULUI, nr. 16 | AR | 0.003 | 0.00293 | 0 | 0.23 | CFp | CBC | E-DISTRIBUTIE BANAT SA | 17511441 |  | RO005E521824757/2 | 2023-05-16 | 2023
8226 | jud. ARAD, loc. SINTEA MARE, Strada Sintea Mare, nr. 179 | AR | 0.005 | 0.00489 | 0 | 0.23 | CFp | CBC | E-DISTRIBUTIE BANAT SA | 17511562 |  | RO005E521669169/2 | 2023-05-16 | 2023
8227 | jud. ARAD, loc. NADLAC, Strada IOAN LUCA CARAGIALE, nr. 92 | AR | 0.003 | 0.002939 | 0 | 0.4 | CFp | CBC | E-DISTRIBUTIE BANAT SA | 17511692 |  | RO005E521857988/2 | 2023-05-16 | 2023
8228 | jud. ARAD, loc. NADLAC, Strada GHEORGHE DOJA, nr. 34 | AR | 0.003 | 0.00293 | 0 | 0.23 | CFp | CBC | E-DISTRIBUTIE BANAT SA | 17512051 |  | RO005E521841992/2 | 2023-05-16 | 2023
8229 | jud. CARAS-SEVERIN, loc. BOCSA, Strada Marasesti, nr. 18 | CS | 0.005 | 0.004898 | 0 | 0.23 | CFp | CBC | E-DISTRIBUTIE BANAT SA | 17512099 |  | RO005E540401229/2 | 2023-05-26 | 2023
8230 | jud. HUNEDOARA, loc. CRISCIOR, Strada CIMITIRULUI, nr. 6 | HD | 0.005 | 0.004899 | 0 | 0.4 | CFp | CBC | E-DISTRIBUTIE BANAT SA | 17512126 |  | RO005E530870465/3 | 2023-05-25 | 2023
8231 | jud. ARAD, loc. NADLAC, Strada VASILE GOLDIS, nr. 63 | AR | 0.003 | 0.00293 | 0 | 0.23 | CFp | CBC | E-DISTRIBUTIE BANAT SA | 17512341 |  | RO005E521845873/2 | 2023-05-16 | 2023
8232 | jud. TIMIS, loc. JEBEL, Strada JEBEL, nr. 23 | TM | 0.005 | 0.004895 | 0 | 0.4 | CFp | CBC | E-DISTRIBUTIE BANAT SA | 17512490 |  | RO005E512376604/2 | 2023-05-29 | 2023
8233 | jud. HUNEDOARA, loc. SALASU DE JOS, Strada SALASU DE JOS, nr. 50 | HD | 0.003 | 0.002939 | 0 | 0.23 | CFp | CBC | E-DISTRIBUTIE BANAT SA | 17512734 |  | RO005E530994271/2 | 2023-05-29 | 2023
8234 | jud. HUNEDOARA, loc. PETROS, Strada PETROS, nr. 31 | HD | 0.005 | 0.004899 | 0 | 0.23 | CFp | CBC | E-DISTRIBUTIE BANAT SA | 17514373 |  | RO005E530983527/2 | 2023-05-26 | 2023
8235 | jud. TIMIS, loc. MOSNITA VECHE, Strada NAIULUI, nr. 12, bl. -, sc. -, et. -, ap. 1 | TM | 0.006 | 0.005875 | 0 | 0.23 | CFp | CBC | E-DISTRIBUTIE BANAT SA | 17514517 |  | RO005E514015954/2 | 2023-05-29 | 2023
8236 | jud. TIMIS, loc. JIMBOLIA, Strada Stefan cel Mare, nr. 21/A | TM | 0.0051 | 0.004895 | 0 | 0.23 | CFp | CBC | E-DISTRIBUTIE BANAT SA | 17515950 |  | RO005E513373781/2 | 2023-05-29 | 2023
8237 | jud. CARAS-SEVERIN, loc. TEREGOVA, Strada TEREGOVA, nr. 261 | CS | 0.003 | 0.002938 | 0 | 0.23 | CFp | CBC | E-DISTRIBUTIE BANAT SA | 17519343 |  | RO005E541228744/2 | 2023-05-29 | 2023
8238 | jud. CARAS-SEVERIN, loc. BOCSA, Strada SADOVEI, nr. 2 | CS | 0.003 | 0.002938 | 0 | 0.23 | CFp | CBC | E-DISTRIBUTIE BANAT SA | 17519415 |  | RO005E540385747/2 | 2023-05-29 | 2023
8239 | jud. TIMIS, loc. COLONIA MICA, Strada COLONIA MICA, nr. 48 | TM | 0.003 | 0.002935 | 0 | 0.4 | CFp | CBC | E-DISTRIBUTIE BANAT SA | 17519422 |  | RO005E513029037/2 | 2023-05-29 | 2023
8240 | jud. TIMIS, loc. TORMAC, Strada TORMAC, nr. 239 | TM | 0.0048 | 0.004699 | 0 | 0.23 | CFp | CBC | E-DISTRIBUTIE BANAT SA | 17520816 |  | RO005E512179795/2 | 2023-05-29 | 2023
8241 | jud. HUNEDOARA, loc. OHABA DE SUB PIATRA, Strada OHABA DE SUB PIATRA, nr. 51 | HD | 0.0033 | 0.003114 | 0 | 0.4 | CFp | CBC | E-DISTRIBUTIE BANAT SA | 17520875 |  | RO005E530977519/3 | 2023-05-29 | 2023
8242 | jud. TIMIS, loc. JIMBOLIA, Strada Brancoveanu C-tin, nr. 21 | TM | 0.01 | 0.009642 | 0 | 0.4 | CFp | CBC | E-DISTRIBUTIE BANAT SA | 17521025 |  | RO005E512478933/3 | 2023-05-26 | 2023
8243 | jud. ARAD, loc. ARAD, Strada Groza Gheorghe, nr. 2/A | AR | 0.006 | 0.005879 | 0 | 0.23 | CFp | CBC | E-DISTRIBUTIE BANAT SA | 17522466 |  | RO005E522034122/3 | 2023-05-19 | 2023
8244 | jud. ARAD, loc. SIRIA, Calea Aradului (23 August), nr. 76 | AR | 0.006 | 0.005874 | 0 | 0.23 | CFp | CBC | E-DISTRIBUTIE BANAT SA | 17522522 |  | RO005E521103173/2 | 2023-05-24 | 2023
8245 | jud. ARAD, loc. LIPOVA, Strada Iancu Jianu, nr. 35, bl. 26, sc. A, et. 2, ap. 5 | AR | 0.00499 | 0.004806 | 0 | 0.23 | CFp | CBC | E-DISTRIBUTIE BANAT SA | 17522805 |  | RO005E520851105/2 | 2023-05-19 | 2023
8246 | jud. TIMIS, loc. GOTTLOB, Strada ROZELOR, nr. 37 | TM | 0.005 | 0.004899 | 0 | 0.23 | CFp | CBC | E-DISTRIBUTIE BANAT SA | 17523257 |  | RO005E512781974/2 | 2023-05-24 | 2023
8247 | jud. TIMIS, loc. DUMBRAVITA, Strada SANDOR FALVA, nr. 49 | TM | 0.006 | 0.005879 | 0 | 0.4 | CFp | CBC | E-DISTRIBUTIE BANAT SA | 17523663 |  | RO005E513687059/2 | 2023-05-24 | 2023
8248 | jud. TIMIS, loc. IECEA MARE, Strada IECEA MARE, nr. 613 | TM | 0.005 | 0.004899 | 0 | 0.23 | CFp | CBC | E-DISTRIBUTIE BANAT SA | 17523688 |  | RO005E512508207/2 | 2023-05-24 | 2023
8249 | jud. HUNEDOARA, loc. DEVA, Strada HARTAGANI, nr. 316 | HD | 0.003 | 0.00293 | 0 | 0.23 | CFp | CBC | E-DISTRIBUTIE BANAT SA | 17524020 |  | RO005E530897756/2 | 2023-05-26 | 2023
8250 | jud. TIMIS, loc. TIMISOARA, Strada Teodorescu Dorin, nr. 13 | TM | 0.006 | 0.005875 | 0 | 0.23 | CFp | CBC | E-DISTRIBUTIE BANAT SA | 17524061 |  | RO005E511726804/3 | 2023-05-26 | 2023
8251 | jud. ARAD, loc. ARAD, Strada GLADIATOR, nr. 18A | AR | 0.005 | 0.004899 | 0 | 0.4 | CFp | CBC | E-DISTRIBUTIE BANAT SA | 17524091 |  | RO005E521299023/2 | 2023-05-19 | 2023
8252 | jud. HUNEDOARA, loc. URICANI, Strada STERMINOS, nr. 6/6 | HD | 0.005 | 0.0047 | 0 | 0.4 | CFp | CBC | E-DISTRIBUTIE BANAT SA | 17524253 |  | RO005E532234652/2 | 2023-05-26 | 2023
8253 | jud. HUNEDOARA, loc. HONDOL, Strada HONDOL, nr. 111 | HD | 0.01 | 0.009799 | 0 | 0.4 | CFp | CBC | E-DISTRIBUTIE BANAT SA | 17524336 |  | RO005E531279964/3 | 2023-05-26 | 2023
8254 | jud. ARAD, loc. BELIU, Strada 13, nr. 272a | AR | 0.004 | 0.00388 | 0 | 0.4 | CFp | CBC | E-DISTRIBUTIE BANAT SA | 17525163 |  | RO005E521165328/2 | 2023-05-19 | 2023
8255 | jud. HUNEDOARA, loc. GURA BORDULUI, Strada BORDU, nr. 32 | HD | 0.003 | 0.002939 | 0 | 0.23 | CFp | CBC | E-DISTRIBUTIE BANAT SA | 17525404 |  | RO005E531286085/2 | 2023-05-26 | 2023
8256 | jud. HUNEDOARA, loc. TARATEL, Strada TARATEL, nr. 180 | HD | 0.005 | 0.00489 | 0 | 0.4 | CFp | CBC | E-DISTRIBUTIE BANAT SA | 17525492 |  | RO005E530826073/4 | 2023-05-26 | 2023
8257 | jud. TIMIS, loc. DUMBRAVITA, Strada PICASSO, nr. 19, ap. 1 | TM | 0.0077 | 0.00754 | 0 | 0.4 | CFp | CBC | E-DISTRIBUTIE BANAT SA | 17525729 |  | RO005E513656493/2 | 2023-05-24 | 2023
8258 | jud. TIMIS, loc. ALTRINGEN, Strada ALTRINGEN, nr. cad.400147 | TM | 0.00492 | 0.004821 | 0 | 0.23 | CFp | CBC | E-DISTRIBUTIE BANAT SA | 17525885 |  | RO005E513079201/3 | 2023-05-24 | 2023
8259 | jud. HUNEDOARA, loc. OHABA DE SUB PIATRA, Strada OHABA DE SUB PIATRA, nr. 85 | HD | 0.003 | 0.002939 | 0 | 0.23 | CFp | CBC | E-DISTRIBUTIE BANAT SA | 17525971 |  | RO005E531247329/2 | 2023-05-26 | 2023
8260 | jud. TIMIS, loc. TEREMIA MARE, Strada TEREMIA MARE, nr. 189 | TM | 0.003 | 0.002939 | 0 | 0.23 | CFp | CBC | E-DISTRIBUTIE BANAT SA | 17526036 |  | RO005E512653163/2 | 2023-05-18 | 2023
8261 | jud. Timis, loc. SANNICOLAU MARE, Strada Granicerilor, nr. 12 | TM | 0.003 | 0.002939 | 0 | 0.4 | CFp | CBC | E-DISTRIBUTIE BANAT SA | 17526048 |  | RO005E513587294/2 | 2023-05-18 | 2023
8262 | jud. ARAD, loc. VLADIMIRESCU, Strada Orhideelor, nr. 12 | AR | 0.004 | 0.00382 | 0 | 0.23 | CFp | CBC | E-DISTRIBUTIE BANAT SA | 17526106 |  | RO005E522083351/2 | 2023-05-18 | 2023
8263 | jud. HUNEDOARA, loc. LUNCOIU DE JOS, Strada LUNCOIU DE JOS, nr. 162 | HD | 0.005 | 0.004899 | 0 | 0.23 | CFp | CBC | E-DISTRIBUTIE BANAT SA | 17526143 |  | RO005E530817859/2 | 2023-05-26 | 2023
8264 | jud. HUNEDOARA, loc. BACIA, Strada BACIA, nr. 254B | HD | 0.003 | 0.00293 | 0 | 0.23 | CFp | CBC | E-DISTRIBUTIE BANAT SA | 17526295 |  | RO005E531220915/2 | 2023-05-26 | 2023
8265 | jud. HUNEDOARA, loc. SALASU DE SUS, Strada SALASU DE SUS, nr. 220 | HD | 0.003 | 0.002939 | 0 | 0.23 | CFp | CBC | E-DISTRIBUTIE BANAT SA | 17526485 |  | RO005E530981345/2 | 2023-05-26 | 2023
8266 | jud. HUNEDOARA, loc. LUNCOIU DE JOS, Strada LUNCOIU DE JOS, nr. 191 | HD | 0.003 | 0.002939 | 0 | 0.23 | CFp | CBC | E-DISTRIBUTIE BANAT SA | 17527155 |  | RO005E531308248/2 | 2023-05-26 | 2023
8267 | jud. TIMIS, loc. JEBEL, Strada JEBEL, nr. 125 | TM | 0.005 | 0.004899 | 0 | 0.4 | CFp | CBC | E-DISTRIBUTIE BANAT SA | 17527339 |  | RO005E512377504/2 | 2023-05-18 | 2023
8268 | jud. CARAS-SEVERIN, loc. BAILE HERCULANE, Strada VICOL, nr. 45B | CS | 0.01 | 0.0096 | 0 | 0.4 | CFp | CBC | E-DISTRIBUTIE BANAT SA | 17527630 |  | RO005E541681714/2 | 2023-05-25 | 2023
8269 | jud. TIMIS, loc. MOSNITA VECHE, Strada STRADA PREDEAL, NR. 2, nr. 2 | TM | 0.006 | 0.005879 | 0 | 0.23 | CFp | CBC | E-DISTRIBUTIE BANAT SA | 17527867 |  | RO005E513438457/2 | 2023-05-18 | 2023
8270 | jud. TIMIS, loc. MOSNITA NOUA, Strada Strada Neghinita, nr. 35, ap. 1 | TM | 0.006 | 0.00583 | 0 | 0.23 | CFp | CBC | E-DISTRIBUTIE BANAT SA | 17529985 |  | RO005E514014021/2 | 2023-05-18 | 2023
8271 | jud. HUNEDOARA, loc. ILIA, Strada LIBERTATII, nr. 10 | HD | 0.01 | 0.00979 | 0 | 0.4 | CFp | CBC | E-DISTRIBUTIE BANAT SA | 17530490 |  | RO005E532221096/2 | 2023-05-26 | 2023
8272 | jud. HUNEDOARA, loc. ZAVOI, Strada ZAVOI, nr. 5 | HD | 0.005 | 0.004899 | 0 | 0.23 | CFp | CBC | E-DISTRIBUTIE BANAT SA | 17530634 |  | RO005E530996037/2 | 2023-05-26 | 2023
8273 | jud. TIMIS, loc. DUMBRAVITA, Strada RODIN, nr. 40 | TM | 0.0031 | 0.002977 | 0 | 0.4 | CFp | CBC | E-DISTRIBUTIE BANAT SA | 17530713 |  | RO005E513968152/2 | 2023-05-18 | 2023
8274 | jud. ARAD, loc. LIPOVA, Strada Soimos, nr. 367 | AR | 0.005 | 0.004899 | 0 | 0.4 | CFp | CBC | E-DISTRIBUTIE BANAT SA | 17530789 |  | RO005E520854186/3 | 2023-05-18 | 2023
8275 | jud. HUNEDOARA, loc. MESTEACAN (BRAD), Strada MESTEACAN, nr. 209 | HD | 0.006 | 0.005879 | 0 | 0.4 | CFp | CBC | E-DISTRIBUTIE BANAT SA | 17530871 |  | RO005E530833813/4 | 2023-05-26 | 2023
8276 | jud. ARAD, loc. NADLAC, Strada VICTORIEI, nr. 60 | AR | 0.003 | 0.00293 | 0 | 0.4 | CFp | CBC | E-DISTRIBUTIE BANAT SA | 17530967 |  | RO005E522475110/2 | 2023-05-18 | 2023
8277 | jud. HUNEDOARA, loc. BARU-MARE, Strada PROF. DR. STEFAN GARBEA, nr. 274 | HD | 0.005 | 0.004899 | 0 | 0.23 | CFp | CBC | E-DISTRIBUTIE BANAT SA | 17530975 | 2023-05-26 | RO005E531003486/3 | 2023-05-30 | 2023
8278 | jud. TIMIS, loc. SACALAZ, Strada TRANDAFIRILOR, nr. 23 | TM | 0.008 | 0.00776 | 0 | 0.4 | CFp | CBC | E-DISTRIBUTIE BANAT SA | 17534003 |  | RO005E513475874/3 | 2023-05-24 | 2023
8279 | jud. TIMIS, loc. MOSNITA VECHE, Strada FRATIEI, nr. 2 | TM | 0.005 | 0.0048 | 0 | 0.23 | CFp | CBC | E-DISTRIBUTIE BANAT SA | 17534282 |  | RO005E513267514/2 | 2023-05-26 | 2023
8280 | jud. TIMIS, loc. IECEA MARE, Strada IECEA MARE, nr. 461 A | TM | 0.0097 | 0.009455 | 0 | 0.4 | CFp | CBC | E-DISTRIBUTIE BANAT SA | 17534385 |  | RO005E513776496/2 | 2023-05-24 | 2023
8281 | jud. TIMIS, loc. TIMISOARA, Strada SZONYI STEFAN, nr. 7 | TM | 0.0092 | 0.009015 | 0 | 0.4 | CFp | CBC | E-DISTRIBUTIE BANAT SA | 17534532 |  | RO005E514160270/2 | 2023-05-24 | 2023
8282 | jud. HUNEDOARA, loc. BUCURESCI, Strada BUCURESCI, nr. 204 | HD | 0.006 | 0.005879 | 0 | 0.4 | CFp | CBC | E-DISTRIBUTIE BANAT SA | 17534643 |  | RO005E530809603/3 | 2023-05-26 | 2023
8283 | jud. ARAD, loc. NADLAC, Strada LUDOVIK BOR, nr. 25 | AR | 0.003 | 0.00293 | 0 | 0.23 | CFp | CBC | E-DISTRIBUTIE BANAT SA | 17534652 |  | RO005E522075330/2 | 2023-05-17 | 2023
8284 | jud. TIMIS, loc. TIMISOARA, Strada ANINA, nr. 4 | TM | 0.005 | 0.0048 | 0 | 0.4 | CFp | CBC | E-DISTRIBUTIE BANAT SA | 17534658 |  | RO005E511012778/2 | 2023-05-24 | 2023
8285 | jud. HUNEDOARA, loc. CERTEJU DE SUS, Strada CERTEJ, nr. 256 | HD | 0.01 | 0.009799 | 0 | 0.4 | CFp | CBC | E-DISTRIBUTIE BANAT SA | 17535070 |  | RO005E530777775/3 | 2023-05-26 | 2023
8286 | jud. ARAD, loc. VLADIMIRESCU, Strada 1, nr. 22 | AR | 0.015 | 0.014695 | 0 | 0.4 | CFp | CBC | E-DISTRIBUTIE BANAT SA | 17535171 |  | RO005E522324269/3 | 2023-05-24 | 2023
8287 | jud. HUNEDOARA, loc. DEVA, Strada MARASESTI, nr. 10 | HD | 0.006 | 0.00587 | 0 | 0.23 | CFp | CBC | E-DISTRIBUTIE BANAT SA | 17535208 |  | RO005E530241692/2 | 2023-05-26 | 2023
8288 | jud. HUNEDOARA, loc. CASTAU, Strada CASTAU, nr. 310E | HD | 0.005 | 0.004899 | 0 | 0.23 | CFp | CBC | E-DISTRIBUTIE BANAT SA | 17535220 |  | RO005E532285366/3 | 2023-05-26 | 2023
8289 | jud. HUNEDOARA, loc. LIVEZI, Strada LIVEZI, nr. 47 | HD | 0.0109 | 0.010532 | 0 | 0.4 | CFp | CBC | E-DISTRIBUTIE BANAT SA | 17535435 |  | RO005E530964829/3 | 2023-05-26 | 2023
8290 | jud. ARAD, loc. NADLAC, Strada 1 DECEMBRIE, nr. 65-67 | AR | 0.003 | 0.002939 | 0 | 0.4 | CFp | CBC | E-DISTRIBUTIE BANAT SA | 17535461 |  | RO005E521828919/3 | 2023-05-24 | 2023
8291 | jud. TIMIS, loc. BARATEAZ, Strada Eternitatii, nr. 30 | TM | 0.005 | 0.004899 | 0 | 0.23 | CFp | CBC | E-DISTRIBUTIE BANAT SA | 17535508 |  | RO005E511543755/2 | 2023-05-24 | 2023
8292 | jud. TIMIS, loc. GIROC, Strada Jiului, nr. 10, bl. -, sc. -, et. -, ap. - | TM | 0.0073 | 0.007114 | 0 | 0.4 | CFp | CBC | E-DISTRIBUTIE BANAT SA | 17535566 |  | RO005E513318331/3 | 2023-05-24 | 2023
8293 | jud. TIMIS, loc. CENEI, Strada CENEI, nr. 662 | TM | 0.003 | 0.00284 | 0 | 0.23 | CFp | CBC | E-DISTRIBUTIE BANAT SA | 17535742 |  | RO005E512499149/2 | 2023-05-24 | 2023
8294 | jud. ARAD, loc. INEU, Strada Intravilan, nr. DN79AKM67 | AR | 0.0033 | 0.003125 | 0 | 0.4 | CFp | CBC | E-DISTRIBUTIE BANAT SA | 17535794 |  | RO005E521312849/2 | 2023-05-18 | 2023
8295 | jud. TIMIS, loc. CENEI, Strada LOC. CENEI, NR.114, nr. 114 | TM | 0.006 | 0.005875 | 0 | 0.23 | CFp | CBC | E-DISTRIBUTIE BANAT SA | 17535978 |  | RO005E512494188/2 | 2023-05-25 | 2023
8296 | jud. TIMIS, loc. DUMBRAVITA, Strada GH.DOJA, nr. 27 | TM | 0.0076 | 0.007472 | 0 | 0.4 | CFp | CBC | E-DISTRIBUTIE BANAT SA | 17536748 |  | RO005E511622809/2 | 2023-05-25 | 2023
8297 | jud. TIMIS, loc. BUZIAS, Strada Tirgului, nr. 24 | TM | 0.003 | 0.002935 | 0 | 0.4 | CFp | CBC | E-DISTRIBUTIE BANAT SA | 17536903 |  | RO005E512159805/2 | 2023-05-25 | 2023
8298 | jud. TIMIS, loc. CHEVERESU MARE, Strada CHEVERESU MARE, nr. 322 | TM | 0.003 | 0.002935 | 0 | 0.23 | CFp | CBC | E-DISTRIBUTIE BANAT SA | 17536960 |  | RO005E511507913/2 | 2023-05-25 | 2023
8299 | jud. ARAD, loc. ARAD, Strada Fabius, nr. 1 | AR | 0.006 | 0.00587 | 0 | 0.23 | CFp | CBC | E-DISTRIBUTIE BANAT SA | 17537774 |  | RO005E520209281/2 | 2023-05-23 | 2023
8300 | jud. ARAD, loc. PECICA, Strada STRADA 206, nr. 4 | AR | 0.01 | 0.009637 | 0 | 0.4 | CFp | CBC | E-DISTRIBUTIE BANAT SA | 17537964 |  | RO005E522446219/2 | 2023-05-18 | 2023
8301 | jud. TIMIS, loc. TIMISOARA, Strada STRADA IOAN RATIU, NR.13, nr. 13, ap. 0 | TM | 0.006 | 0.005879 | 0 | 0.23 | CFp | CBC | E-DISTRIBUTIE BANAT SA | 17538244 |  | RO005E510038865/2 | 2023-05-23 | 2023
8302 | jud. HUNEDOARA, loc. ORASTIE, Strada Dealul Mic, nr. 84 | HD | 0.0033 | 0.003174 | 0 | 0.4 | CFp | CBC | E-DISTRIBUTIE BANAT SA | 17538353 |  | RO005E532272340/3 | 2023-05-25 | 2023
8303 | jud. TIMIS, loc. GIROC, Strada DUNAREA, nr. 78 | TM | 0.006 | 0.005879 | 0 | 0.23 | CFp | CBC | E-DISTRIBUTIE BANAT SA | 17538916 |  | RO005E511448399/2 | 2023-05-23 | 2023
8304 | jud. ARAD, loc. VLADIMIRESCU, Strada Garii, nr. 65 | AR | 0.00995 | 0.009661 | 0 | 0.4 | CFp | CBC | E-DISTRIBUTIE BANAT SA | 17538919 |  | RO005E522500142/2 | 2023-05-24 | 2023
8305 | jud. ARAD, loc. SATU NOU, Strada SATU NOU, nr. 296 | AR | 0.005 | 0.00489 | 0 | 0.23 | CFp | CBC | E-DISTRIBUTIE BANAT SA | 17539314 |  | RO005E521705890/2 | 2023-05-23 | 2023
8306 | jud. TIMIS, loc. TIMISOARA, Strada CLUJ, nr. 17, ap. 3 | TM | 0.006 | 0.005875 | 0 | 0.23 | CFp | CBC | E-DISTRIBUTIE BANAT SA | 17539352 |  | RO005E512824309/2 | 2023-05-22 | 2023
8307 | jud. HUNEDOARA, loc. LUPENI, Calea Braii, nr. 68C | HD | 0.01 | 0.00961 | 0 | 0.4 | CFp | CBC | E-DISTRIBUTIE BANAT SA | 17540892 |  | RO005E532444914/2 | 2023-05-31 | 2023
8308 | jud. HUNEDOARA, loc. DEVA, Strada ROCI, nr. 58 | HD | 0.005 | 0.004899 | 0 | 0.4 | CFp | CBC | E-DISTRIBUTIE BANAT SA | 17541040 |  | RO005E532205245/3 | 2023-05-31 | 2023
8309 | jud. ARAD, loc. ZIMANDU NOU, Strada ZIMANDU-NOU, nr. 451A | AR | 0.005 | 0.004899 | 0 | 0.4 | CFp | CBC | E-DISTRIBUTIE BANAT SA | 17541327 |  | RO005E522392747/3 | 2023-05-24 | 2023
8310 | jud. TIMIS, loc. DUBOZ, Strada DUBOZ, nr. 193 | TM | 0.005 | 0.004895 | 0 | 0.4 | CFp | CBC | E-DISTRIBUTIE BANAT SA | 17542017 |  | RO005E512192981/3 | 2023-05-26 | 2023
8311 | jud. TIMIS, loc. GATAIA, Strada PETRISOR HATEGAN, nr. 38 | TM | 0.00305 | 0.002935 | 0 | 0.23 | CFp | CBC | E-DISTRIBUTIE BANAT SA | 17542133 |  | RO005E512340188/2 | 2023-05-26 | 2023
8312 | jud. TIMIS, loc. IECEA MARE, Strada IECEA MARE, nr. 803 | TM | 0.01 | 0.009799 | 0 | 0.4 | CFp | CBC | E-DISTRIBUTIE BANAT SA | 17542459 |  | RO005E512509983/3 | 2023-05-22 | 2023
8313 | jud. TIMIS, loc. DUDESTII VECHI, Strada DUDESTII VECHI, nr. 767 | TM | 0.006 | 0.005875 | 0 | 0.23 | CFp | CBC | E-DISTRIBUTIE BANAT SA | 17542605 |  | RO005E512659596/2 | 2023-05-26 | 2023
8314 | jud. TIMIS, loc. BIRDA, Strada BIRDA, nr. 225 | TM | 0.005 | 0.004895 | 0 | 0.4 | CFp | CBC | E-DISTRIBUTIE BANAT SA | 17542649 |  | RO005E512277862/3 | 2023-05-26 | 2023
8315 | jud. HUNEDOARA, loc. SANTAMARIA-ORLEA, Strada SANTAMARIE ORLEA, nr. 222 | HD | 0.005 | 0.00487 | 0 | 0.4 | CFp | CBC | E-DISTRIBUTIE BANAT SA | 17542656 |  | RO005E532421537/2 | 2023-05-31 | 2023
8316 | jud. TIMIS, loc. BIRDA, Strada BIRDA, nr. 119 | TM | 0.005 | 0.004895 | 0 | 0.23 | CFp | CBC | E-DISTRIBUTIE BANAT SA | 17542723 |  | RO005E512277851/2 | 2023-05-26 | 2023
8317 | jud. TIMIS, loc. TIMISOARA, Strada CHEVERESULUI, nr. 3 | TM | 0.006 | 0.005875 | 0 | 0.23 | CFp | CBC | E-DISTRIBUTIE BANAT SA | 17542876 |  | RO005E510586650/2 | 2023-05-25 | 2023
8318 | jud. CARAS-SEVERIN, loc. BAILE HERCULANE, Strada VALEA CERNEI, nr. 35 | CS | 0.0055 | 0.005349 | 0 | 0.4 | CFp | CBC | E-DISTRIBUTIE BANAT SA | 17543199 |  | RO005E541464645/3 | 2023-05-26 | 2023
8319 | jud. CARAS-SEVERIN, loc. CARASOVA, Strada CARASOVA, nr. 426 | CS | 0.006 | 0.00568 | 0 | 0.23 | CFp | CBC | E-DISTRIBUTIE BANAT SA | 17543204 |  | RO005E540787811/2 | 2023-05-25 | 2023
8320 | jud. ARAD, loc. PECICA, Strada 2, nr. 73 | AR | 0.005 | 0.00489 | 0 | 0.23 | CFp | CBC | E-DISTRIBUTIE BANAT SA | 17544005 |  | RO005E521593378/3 | 2023-05-23 | 2023
8321 | jud. HUNEDOARA, loc. ORASTIE, Strada Libertatii, nr. 57 | HD | 0.003 | 0.002939 | 0 | 0.4 | CFp | CBC | E-DISTRIBUTIE BANAT SA | 17544391 |  | RO005E530639031/3 | 2023-05-26 | 2023
8322 | jud. ARAD, loc. CICIR, Strada CICIR, nr. 57 | AR | 0.003 | 0.00284 | 0 | 0.23 | CFp | CBC | E-DISTRIBUTIE BANAT SA | 17544679 |  | RO005E521715037/3 | 2023-05-23 | 2023
8323 | jud. ARAD, loc. ARAD, Strada Gorunului, nr. 29 | AR | 0.006 | 0.005879 | 0 | 0.4 | CFp | CBC | E-DISTRIBUTIE BANAT SA | 17545752 |  | RO005E520525721/3 | 2023-05-23 | 2023
8324 | jud. TIMIS, loc. MOSNITA VECHE, Strada BUCURIEI, nr. 9, ap. 2 | TM | 0.003 | 0.002935 | 0 | 0.23 | CFp | CBC | E-DISTRIBUTIE BANAT SA | 17547358 |  | RO005E513801776/2 | 2023-05-26 | 2023
8325 | jud. TIMIS, loc. GHIRODA, Strada STRADA CEAHLAU, nr. 28A | TM | 0.006 | 0.005879 | 0 | 0.4 | CFp | CBC | E-DISTRIBUTIE BANAT SA | 17547379 |  | RO005E513107393/3 | 2023-05-26 | 2023
8326 | jud. ARAD, loc. MACEA, Strada MACEA, nr. 699 | AR | 0.003 | 0.00291 | 0 | 0.23 | CFp | CBC | E-DISTRIBUTIE BANAT SA | 17547489 |  | RO005E521513437/2 | 2023-05-24 | 2023
8327 | jud. TIMIS, loc. DUMBRAVITA, Strada Arany Ianos, nr. 2 | TM | 0.0065 | 0.006345 | 0 | 0.4 | CFp | CBC | E-DISTRIBUTIE BANAT SA | 17547551 |  | RO005E513356366/3 | 2023-05-26 | 2023
8328 | jud. ARAD, loc. SOFRONEA, CARTIERUL DE VEST, nr. 59 | AR | 0.008 | 0.007839 | 0 | 0.4 | CFp | CBC | E-DISTRIBUTIE BANAT SA | 17547692 |  | RO005E522357153/3 | 2023-05-24 | 2023
8329 | jud. TIMIS, loc. TIMISOARA, Strada RUDOLF WALTER, nr. 16 | TM | 0.005 | 0.004895 | 0 | 0.4 | CFp | CBC | E-DISTRIBUTIE BANAT SA | 17547695 |  | RO005E513074262/2 | 2023-05-26 | 2023
8330 | jud. ARAD, loc. ZADARENI, Strada ZADARENI, nr. 601 | AR | 0.003 | 0.00284 | 0 | 0.23 | CFp | CBC | E-DISTRIBUTIE BANAT SA | 17547801 |  | RO005E521802955/2 | 2023-05-24 | 2023
8331 | jud. TIMIS, loc. DUMBRAVITA, Strada Coral, nr. 16, ap. 2 | TM | 0.006 | 0.005875 | 0 | 0.23 | CFp | CBC | E-DISTRIBUTIE BANAT SA | 17548013 |  | RO005E513292196/2 | 2023-05-26 | 2023
8332 | jud. ARAD, loc. LIPOVA, Strada Fdt Valea Mare, nr. 585 | AR | 0.003 | 0.002939 | 0 | 0.23 | CFp | CBC | E-DISTRIBUTIE BANAT SA | 17548062 |  | RO005E520831293/3 | 2023-05-25 | 2023
8333 | jud. TIMIS, loc. TOPOLOVATU MARE, Strada TOPOLOVATU MARE, nr. 122 | TM | 0.006 | 0.005875 | 0 | 0.23 | CFp | CBC | E-DISTRIBUTIE BANAT SA | 17548202 |  | RO005E511949946/2 | 2023-05-26 | 2023
8334 | jud. TIMIS, loc. GIROC, Strada NATURII, nr. 33 | TM | 0.0082 | 0.008031 | 0 | 0.4 | CFp | CBC | E-DISTRIBUTIE BANAT SA | 17548232 |  | RO005E513752209/2 | 2023-05-26 | 2023
8335 | jud. TIMIS, loc. TOMNATIC, Strada TOMNATIC, nr. 818 | TM | 0.00302 | 0.002935 | 0 | 0.4 | CFp | CBC | E-DISTRIBUTIE BANAT SA | 17548374 |  | RO005E512803867/3 | 2023-05-26 | 2023
8336 | jud. ARAD, loc. PAULIS, Strada PAULIS, nr. 186 | AR | 0.006 | 0.00587 | 0 | 0.23 | CFp | CBC | E-DISTRIBUTIE BANAT SA | 17548825 |  | RO005E521588721/3 | 2023-05-25 | 2023
8337 | jud. TIMIS, loc. CHISODA, Strada BUCEGI, nr. 31B, bl. -, sc. -, et. -, ap. - | TM | 0.006 | 0.005875 | 0 | 0.23 | CFp | CBC | E-DISTRIBUTIE BANAT SA | 17549564 |  | RO005E513129892/3 | 2023-05-26 | 2023
8338 | jud. ARAD, loc. SANTANA, Strada SOMESULUI, nr. 2 | AR | 0.006 | 0.00578 | 0 | 0.4 | CFp | CBC | E-DISTRIBUTIE BANAT SA | 17550456 |  | RO005E521945504/3 | 2023-05-25 | 2023
8339 | jud. TIMIS, loc. TIMISOARA, Strada AMZEI, nr. 14 | TM | 0.005 | 0.004899 | 0 | 0.23 | CFp | CBC | E-DISTRIBUTIE BANAT SA | 17551969 |  | RO005E511695247/2 | 2023-05-26 | 2023
8340 | jud. ARAD, loc. APATEU, Strada Apateu, nr. 242 | AR | 0.01 | 0.009799 | 0 | 0.4 | CFp | CBC | E-DISTRIBUTIE BANAT SA | 17552227 |  | RO005E520979522/3 | 2023-05-26 | 2023
8341 | jud. TIMIS, loc. BACOVA, Strada BACOVA, nr. 206 | TM | 0.006 | 0.005879 | 0 | 0.4 | CFp | CBC | E-DISTRIBUTIE BANAT SA | 17552455 |  | RO005E512185635/3 | 2023-05-26 | 2023
8342 | jud. ARAD, loc. ZIMANDU NOU, Strada ZIMANDU-NOU, nr. 412 / 13 | AR | 0.0033 | 0.00309 | 0 | 0.23 | CFp | CBC | E-DISTRIBUTIE BANAT SA | 17554501 |  | RO005E522447232/2 | 2023-05-25 | 2023
8343 | jud. ARAD, loc. ZIMANDCUZ, Strada ZIMANDCUZ, nr. 367 | AR | 0.00488 | 0.004762 | 0 | 0.23 | CFp | CBC | E-DISTRIBUTIE BANAT SA | 17554781 |  | RO005E521991415/2 | 2023-05-25 | 2023
8344 | jud. ARAD, loc. SAGU, Strada SAGU, nr. 628 | AR | 0.006 | 0.00578 | 0 | 0.23 | CFp | CBC | E-DISTRIBUTIE BANAT SA | 17554840 |  | RO005E521764727/3 | 2023-05-25 | 2023
8345 | jud. HUNEDOARA, loc. DEVA, Strada Tineretului, nr. 13A | HD | 0.003 | 0.002939 | 0 | 0.4 | CFp | CBC | E-DISTRIBUTIE BANAT SA | 17555051 |  | RO005E532404347/1 | 2023-05-31 | 2023
8346 | jud. ARAD, loc. CONOP, Strada CONOP, nr. 243 | AR | 0.003 | 0.00293 | 0 | 0.23 | CFp | CBC | E-DISTRIBUTIE BANAT SA | 17555071 |  | RO005E521573028/2 | 2023-05-25 | 2023
8347 | jud. ARAD, loc. CERMEI, Strada Cermei, nr. 258 | AR | 0.003 | 0.002939 | 0 | 0.23 | CFp | CBC | E-DISTRIBUTIE BANAT SA | 17557351 |  | RO005E520960195/2 | 2023-05-30 | 2023
8348 | jud. ARAD, loc. ARAD, Strada Grivitei, nr. 119 | AR | 0.01 | 0.0097 | 0 | 0.4 | CFp | CBC | E-DISTRIBUTIE BANAT SA | 17557416 |  | RO005E522498520/2 | 2023-05-30 | 2023
8349 | jud. TIMIS, loc. TIMISOARA, Strada CHISINAU, nr. 1A | TM | 0.0032 | 0.00312 | 0 | 0.23 | CFp | CBC | E-DISTRIBUTIE BANAT SA | 17557647 |  | RO005E510168601/3 | 2023-05-30 | 2023
8350 | jud. ARAD, loc. ZADARENI, Strada BINECUVANTARII, nr. 879 | AR | 0.003 | 0.00293 | 0 | 0.4 | CFp | CBC | E-DISTRIBUTIE BANAT SA | 17560359 |  | RO005E522424091/2 | 2023-05-30 | 2023
8351 | jud. ARAD, loc. ODVOS, Strada ODVOS, nr. 154 | AR | 0.005 | 0.004899 | 0 | 0.23 | CFp | CBC | E-DISTRIBUTIE BANAT SA | 17561011 |  | RO005E521574366/2 | 2023-05-30 | 2023
8352 | jud. ARAD, loc. VLADIMIRESCU, Strada BUCURESTI, nr. 36 | AR | 0.006 | 0.005879 | 0 | 0.4 | CFp | CBC | E-DISTRIBUTIE BANAT SA | 17563037 |  | RO005E522433002/2 | 2023-05-26 | 2023
8353 | jud. TIMIS, loc. JUPANI, Strada JUPANI, nr. 102 | TM | 0.003 | 0.002939 | 0 | 0.4 | CFp | CBC | E-DISTRIBUTIE BANAT SA | 17564305 |  | RO005E512099381/2 | 2023-05-26 | 2023
8354 | jud. ARAD, loc. ARAD, Strada Rozelor, nr. 72 | AR | 0.006 | 0.00587 | 0 | 0.23 | CFp | CBC | E-DISTRIBUTIE BANAT SA | 17564706 |  | RO005E520529871/2 | 2023-05-25 | 2023
8355 | jud. ARAD, loc. FANTANELE, Strada FINTINELE, nr. 715 | AR | 0.0055 | 0.00529 | 0 | 0.4 | CFp | CBC | E-DISTRIBUTIE BANAT SA | 17564756 |  | RO005E522444431/2 | 2023-05-25 | 2023
8356 | jud. ARAD, loc. ARAD, Strada Ivireanu Antim, nr. 4 | AR | 0.006 | 0.00587 | 0 | 0.23 | CFp | CBC | E-DISTRIBUTIE BANAT SA | 17565145 |  | RO005E520265722/2 | 2023-05-25 | 2023
8357 | jud. TIMIS, loc. TIMISOARA, Strada Sirianu Rusu, nr. 8 | TM | 0.006 | 0.005879 | 0 | 0.4 | CFp | CBC | E-DISTRIBUTIE BANAT SA | 17565752 |  | RO005E510236540/2 | 2023-05-26 | 2023
8358 | jud. ARAD, loc. CICIR, Strada CICIR, nr. 200 | AR | 0.006 | 0.00578 | 0 | 0.23 | CFp | CBC | E-DISTRIBUTIE BANAT SA | 17565946 |  | RO005E521716498/2 | 2023-05-25 | 2023
8359 | jud. ARAD, loc. ARAD, Strada Rozelor, nr. 130 | AR | 0.005 | 0.00489 | 0 | 0.23 | CFp | CBC | E-DISTRIBUTIE BANAT SA | 17566225 |  | RO005E520530198/3 | 2023-05-25 | 2023
8360 | jud. ARAD, loc. ARAD, Strada Santinelei, nr. 9 | AR | 0.008 | 0.00774 | 0 | 0.4 | CFp | CBC | E-DISTRIBUTIE BANAT SA | 17571744 |  | RO005E522334844/2 | 2023-05-26 | 2023
8361 | jud. HUNEDOARA, loc. PONOR, Strada PONOR, nr. FN | HD | 0.02 | 0.01945 | 0 | 0.4 | CFp | CBC | E-DISTRIBUTIE BANAT SA | 17571820 |  | RO005E532486156/2 | 2023-05-31 | 2023
8362 | jud. ARAD, loc. ARAD, Strada Petalelor, nr. 16 | AR | 0.005 | 0.0048 | 0 | 0.4 | CFp | CBC | E-DISTRIBUTIE BANAT SA | 17572533 |  | RO005E520308719/2 | 2023-05-26 | 2023
8363 | jud. TIMIS, loc. SAG, Strada XXX, nr. 1 | TM | 0.006 | 0.005875 | 0 | 0.23 | CFp | CBC | E-DISTRIBUTIE BANAT SA | 17572918 |  | RO005E513789412/2 | 2023-05-26 | 2023
8364 | jud. ARAD, loc. VLADIMIRESCU, Strada Flavia, nr. 11 | AR | 0.006 | 0.00578 | 0 | 0.4 | CFp | CBC | E-DISTRIBUTIE BANAT SA | 17573306 |  | RO005E522325046/3 | 2023-05-26 | 2023
8365 | jud. ARAD, loc. SIRIA, Strada 85 Infanteriei, nr. 74 | AR | 0.00924 | 0.009054 | 0 | 0.4 | CFp | CBC | E-DISTRIBUTIE BANAT SA | 17581867 |  | RO005E522339760/2 | 2023-05-26 | 2023
8366 | jud. ARAD, loc. PECICA, Strada STRADA 105, nr. 8 | AR | 0.005 | 0.0048 | 0 | 0.4 | CFp | CBC | E-DISTRIBUTIE BANAT SA | 17582526 |  | RO005E521612741/3 | 2023-05-26 | 2023
8367 | jud. ARAD, loc. SEITIN, Strada REVOLUTIEI, nr. 51 | AR | 0.0034 | 0.003292 | 0 | 0.4 | CFp | CBC | E-DISTRIBUTIE BANAT SA | 17582669 |  | RO005E521636916/3 | 2023-05-26 | 2023
8368 | jud. ARAD, loc. ARAD, Strada Petru Rares, nr. 60A | AR | 0.003 | 0.00293 | 0 | 0.23 | CFp | CBC | E-DISTRIBUTIE BANAT SA | 17602417 |  | RO005E522058038/3 | 2023-05-31 | 2023
8369 | jud. ARAD, loc. ARAD, Strada Coresi Diaconul, nr. 37 | AR | 0.005 | 0.00489 | 0 | 0.4 | CFp | CBC | E-DISTRIBUTIE BANAT SA | 17602475 |  | RO005E520301767/2 | 2023-05-31 | 2023
8370 | jud. ARAD, loc. LIPOVA, Strada Soimos, nr. 109/A | AR | 0.005 | 0.00489 | 0 | 0.4 | CFp | CBC | E-DISTRIBUTIE BANAT SA | 17605683 |  | RO005E522314235/3 | 2023-05-31 | 2023
8371 | jud. ARAD, loc. NADLAC, Strada MIHAI VITEAZUL, nr. 85 | AR | 0.003 | 0.00293 | 0 | 0.4 | CFp | CBC | E-DISTRIBUTIE BANAT SA | 17606007 |  | RO005E521842140/3 | 2023-05-31 | 2023
8372 | jud. ARAD, loc. SECUSIGIU, Strada SECUSIGIU, nr. 250 | AR | 0.005 | 0.00489 | 0 | 0.4 | CFp | CBC | E-DISTRIBUTIE BANAT SA | 17606305 |  | RO005E522308878/3 | 2023-05-31 | 2023
8373 | jud. ARAD, loc. NADLAC, Strada VASILE LUCACIU, nr. 20 | AR | 0.003 | 0.00293 | 0 | 0.23 | CFp | CBC | E-DISTRIBUTIE BANAT SA | 17607380 |  | RO005E521840889/2 | 2023-05-31 | 2023
8374 | jud. ARAD, loc. NADLAC, Strada IOAN SLAVICI, nr. 21 | AR | 0.005 | 0.00489 | 0 | 0.4 | CFp | CBC | E-DISTRIBUTIE BANAT SA | 17607656 |  | RO005E521844546/3 | 2023-05-31 | 2023
8375 | jud. TIMIS, loc. BUZIAS, Strada Principala, nr. FN | TM | 0.01 | 0.00978 | 0 | 0.4 | CFp | CBC | E-DISTRIBUTIE BANAT SA | 08470390 | 2022-03-30 | RO005E512230265/2 | 2023-06-12 | 2023
8376 | jud. TIMIS, loc. TIMISOARA, Calea Calea Sagului, nr. DN59 | TM | 0.3 | 0.29375 | 0 | 20 | CFp | CBC | E-DISTRIBUTIE BANAT SA | 08586879 | 2021-10-12 | RO005E512849609/2 | 2023-06-21 | 2023
8377 | jud. TIMIS, loc. TIMISOARA, Calea Aradului, nr. 85A | TM | 0.1 | 0.0977 | 0 | 0.4 | CFp | CBC | E-DISTRIBUTIE BANAT SA | 09860804 | 2022-04-13 | RO005E512875800/3 | 2023-06-09 | 2023
8378 | jud. TIMIS, loc. ORTISOARA, Strada cornesti, nr. KM18, bl. -, sc. -, et. -, ap. - | TM | 0.03 | 0.029399 | 0 | 0.4 | CFp | CBC | E-DISTRIBUTIE BANAT SA | 10249873 |  | RO005E511626308/2 | 2023-06-19 | 2023
8379 | jud. HUNEDOARA, loc. DEVA, Strada PRIVIGHETORILOR, nr. 9 | HD | 0.02 | 0.01958 | 0 | 0.4 | CFp | CBC | E-DISTRIBUTIE BANAT SA | 10369368 | 2022-11-10 | RO005E532291532/2 | 2023-06-22 | 2023
8380 | jud. HUNEDOARA, loc. HATEG, Strada Progresului, nr. 23 | HD | 0.1 | 0.09765 | 0 | 0.4 | CFp | CBC | E-DISTRIBUTIE BANAT SA | 10502483 | 2022-08-25 | RO005E531494255/2 | 2023-06-26 | 2023
8381 | jud. TIMIS, loc. TIMISOARA, ALEEA Lirei, nr. CAMIN4, bl. 4, sc. -, et. -, ap. - | TM | 0.055 | 0.053507 | 0 | 0.4 | CFp | CBC | E-DISTRIBUTIE BANAT SA | 11204835 | 2022-10-14 | RO005E511645769/2 | 2023-06-15 | 2023
8382 | jud. ARAD, loc. ARAD, Calea 6 Vanatori, nr. 99 | AR | 0.0765 | 0.075 | 0 | 0.4 | CFp | CBC | E-DISTRIBUTIE BANAT SA | 11297783 | 2022-09-20 | RO005E522415530/2 | 2023-06-16 | 2023
8383 | jud. ARAD, loc. ARAD, Strada Horia, nr. 8 | AR | 0.1 | 0.097724 | 0 | 0.4 | CFp | CBC | E-DISTRIBUTIE BANAT SA | 11323826 | 2022-09-20 | RO005E521275702/2 | 2023-06-19 | 2023
8384 | jud. ARAD, loc. ARAD, Intrarea ZONA DE AGREMENT ZORI DE ZI, nr. 2 | AR | 0.0997 | 0.097724 | 0 | 0.4 | CFp | CBC | E-DISTRIBUTIE BANAT SA | 11324051 | 2022-09-06 | RO005E522338422/2 | 2023-06-13 | 2023
8385 | jud. TIMIS, loc. HERNEACOVA, Strada HERNEACOVA, nr. FN | TM | 0.027 | 0.02641 | 0 | 0.4 | CFp | CBC | E-DISTRIBUTIE BANAT SA | 11373616 | 2022-09-09 | RO005E513253711/2 | 2023-06-08 | 2023
8386 | jud. ARAD, loc. ARAD, Strada AUREL CRISAN, nr. 2 | AR | 0.0997 | 0.097724 | 0 | 0.4 | CFp | CBC | E-DISTRIBUTIE BANAT SA | 11448047 | 2022-09-14 | RO005E522239208/2 | 2023-06-19 | 2023
8387 | jud. TIMIS, loc. GHIRODA, Strada LUGOJULUI, nr. 9A | TM | 0.0273 | 0.026727 | 0 | 0.4 | CFp | CBC | E-DISTRIBUTIE BANAT SA | 11464947 | 2022-09-20 | RO005E512909730/2 | 2023-06-26 | 2023
8388 | jud. TIMIS, loc. DUMBRAVITA, Strada FAGARAS, nr. 26B | TM | 0.006 | 0.00586 | 0 | 0.23 | CFp | CBC | E-DISTRIBUTIE BANAT SA | 11503589 | 2022-11-07 | RO005E513207530/2 | 2023-06-20 | 2023
8389 | jud. CARAS-SEVERIN, loc. BAILE HERCULANE, Strada Complexelor, nr. 9 | CS | 0.12 | 0.1171 | 0 | 20 | CFp | CBC | E-DISTRIBUTIE BANAT SA | 11519640 | 2022-09-09 | RO005E541350672/3 | 2023-06-07 | 2023
8390 | jud. TIMIS, loc. SANNICOLAU MARE, Strada Extravilan, nr. FN | TM | 0.1 | 0.0977 | 0 | 0.4 | CFp | CBC | E-DISTRIBUTIE BANAT SA | 11519753 | 2022-09-09 | RO005E512707916/3 | 2023-06-15 | 2023
8391 | jud. TIMIS, loc. MANASTIUR, Strada MANASTIUR, nr. CF 4 | TM | 0.0974 | 0.09525 | 0 | 0.4 | CFp | CBC | E-DISTRIBUTIE BANAT SA | 11596837 | 2022-09-23 | RO005E512146496/2 | 2023-06-22 | 2023
8392 | jud. TIMIS, loc. TIMISOARA, Calea TORONTALULUI, nr. KM6 | TM | 0.0996 | 0.097537 | 0 | 0.4 | CFp | CBC | E-DISTRIBUTIE BANAT SA | 11618816 | 2022-11-04 | RO005E513061123/2 | 2023-06-19 | 2023
8393 | jud. ARAD, loc. SOFRONEA, Strada SOFRONEA, nr. 394 | AR | 0.009 | 0.00881 | 0 | 0.4 | CFp | CBC | E-DISTRIBUTIE BANAT SA | 11770869 | 2022-12-19 | RO005E521770971/2 | 2023-06-29 | 2023
8394 | jud. HUNEDOARA, loc. CLOPOTIVA, Strada Gura Zlata, nr. 351 | HD | 0.03 | 0.02938 | 0 | 0.4 | CFp | CBC | E-DISTRIBUTIE BANAT SA | 11946736 | 2022-10-03 | RO005E532250908/2 | 2023-06-27 | 2023
8395 | jud. TIMIS, loc. MOSNITA NOUA, Calea Medves, nr. 100 | TM | 0.1 | 0.097996 | 0 | 0.4 | CFp | CBC | E-DISTRIBUTIE BANAT SA | 11973485 | 2022-10-14 | RO005E513009114/2 | 2023-06-26 | 2023
8396 | jud. HUNEDOARA, loc. VATA DE JOS, Strada Campului, nr. 39 | HD | 0.0998 | 0.097804 | 0 | 0.4 | CFp | CBC | E-DISTRIBUTIE BANAT SA | 12007474 | 2022-10-14 | RO005E532294063/2 | 2023-06-28 | 2023
8397 | jud. TIMIS, loc. MOSNITA VECHE, Strada Armoniei, nr. 38, ap. 1 | TM | 0.01 | 0.009765 | 0 | 0.4 | CFp | CBC | E-DISTRIBUTIE BANAT SA | 12038703 | 2022-10-21 | RO005E513829428/2 | 2023-06-07 | 2023
8398 | jud. TIMIS, loc. CHISODA, Strada DN59, nr. KM 8+550M | TM | 0.0791 | 0.077552 | 0 | 0.4 | CFp | CBC | E-DISTRIBUTIE BANAT SA | 12119702 | 2022-09-22 | RO005E512983822/1 | 2023-06-20 | 2023
8399 | jud. ARAD, loc. HALMAGIU, Strada Halmagiu, nr. 2 | AR | 0.01 | 0.00979 | 0 | 0.4 | CFp | CBC | E-DISTRIBUTIE BANAT SA | 12172879 | 2022-10-05 | RO005E521034895/2 | 2023-06-20 | 2023
8400 | jud. ARAD, loc. ARAD, Strada Preda Spataru, nr. 39 | AR | 0.101 | 0.099175 | 0 | 0.4 | CFp | CBC | E-DISTRIBUTIE BANAT SA | 12227928 | 2022-11-28 | RO005E522435059/2 | 2023-06-29 | 2023
8401 | jud. TIMIS, loc. BAZOSU NOU, Strada Intravilan, nr. CF 401223 | TM | 0.0996 | 0.097137 | 0 | 0.4 | CFp | CBC | E-DISTRIBUTIE BANAT SA | 12229821 | 2022-10-07 | RO005E513488025/2 | 2023-06-30 | 2023
8402 | jud. ARAD, loc. ARAD, Strada 6 VANATORI, nr. 77 | AR | 0.0082 | 0.008026 | 0 | 0.23 | CFp | CBC | E-DISTRIBUTIE BANAT SA | 12500947 | 2022-10-20 | RO005E521410590/2 | 2023-06-13 | 2023
8403 | jud. TIMIS, loc. ORTISOARA, Strada ORTISOARA, nr. 23 | TM | 0.01 | 0.0097 | 0 | 0.4 | CFp | CBC | E-DISTRIBUTIE BANAT SA | 12625991 | 2022-11-08 | RO005E513209712/2 | 2023-06-30 | 2023
8404 | jud. ARAD, loc. NADLAC, Strada JOZEF GREGOR TAJOVSKY, nr. 9 | AR | 0.009 | 0.00862 | 0 | 0.23 | CFp | CBC | E-DISTRIBUTIE BANAT SA | 12698509 | 2022-11-17 | RO005E521828267/2 | 2023-06-19 | 2023
8405 | jud. ARAD, loc. TURNU, Strada 2, nr. 74 | AR | 0.006 | 0.005879 | 0 | 0.23 | CFp | CBC | E-DISTRIBUTIE BANAT SA | 13108295 | 2022-12-02 | RO005E522269278/2 | 2023-06-15 | 2023
8406 | jud. ARAD, loc. TURNU, Strada -, nr. 77 | AR | 0.006 | 0.005879 | 0 | 0.4 | CFp | CBC | E-DISTRIBUTIE BANAT SA | 13109309 | 2022-12-02 | RO005E521780332/3 | 2023-06-15 | 2023
8407 | jud. ARAD, loc. CUVIN, Strada CUVIN, nr. 476 | AR | 0.0246 | 0.024069 | 0 | 0.4 | CFp | CBC | E-DISTRIBUTIE BANAT SA | 13122160 | 2022-11-24 | RO005E521584031/3 | 2023-06-22 | 2023
8408 | jud. TIMIS, loc. CENEI, Strada CENEI, nr. 1, bl. -, sc. -, et. -, ap. - | TM | 0.0689 | 0.0676 | 0 | 0.4 | CFp | CBC | E-DISTRIBUTIE BANAT SA | 13150619 | 2022-11-08 | RO005E512585134/2 | 2023-06-21 | 2023
8409 | jud. TIMIS, loc. TIMISOARA, Strada ARIADNA, nr. 43 | TM | 0.0165 | 0.01612 | 0 | 0.4 | CFp | CBC | E-DISTRIBUTIE BANAT SA | 13227313 | 2022-12-06 | RO005E511666560/2 | 2023-06-14 | 2023
8410 | jud. TIMIS, loc. DUMBRAVITA, Strada Oxigen, nr. 23 | TM | 0.0082 | 0.008026 | 0 | 0.23 | CFp | CBC | E-DISTRIBUTIE BANAT SA | 13249054 | 2022-12-16 | RO005E513602506/3 | 2023-06-07 | 2023
8411 | jud. HUNEDOARA, loc. PESTENITA, Strada PESTENITA, nr. 90 | HD | 0.015 | 0.014699 | 0 | 0.4 | CFp | CBC | E-DISTRIBUTIE BANAT SA | 13316251 | 2022-12-21 | RO005E532357771/2 | 2023-06-28 | 2023
8412 | jud. TIMIS, loc. COMLOSU MARE, Strada COMLOSU MARE, nr. 413/B | TM | 0.006 | 0.005879 | 0 | 0.23 | CFp | CBC | E-DISTRIBUTIE BANAT SA | 13422713 | 2022-12-19 | RO005E513078761/2 | 2023-06-08 | 2023
8413 | jud. ARAD, loc. HORIA, Strada IOAN RATIU, nr. 28 | AR | 0.0054 | 0.005192 | 0 | 0.4 | CFp | CBC | E-DISTRIBUTIE BANAT SA | 13525635 | 2022-12-19 | RO005E522536882/1 | 2023-06-29 | 2023
8414 | jud. TIMIS, loc. TIMISOARA, Strada COZIA, nr. 2A | TM | 0.008 | 0.00783 | 0 | 0.23 | CFp | CBC | E-DISTRIBUTIE BANAT SA | 13551363 | 2023-04-03 | RO005E511236237/2 | 2023-06-19 | 2023
8415 | jud. TIMIS, loc. TIMISOARA, Strada BANATUL, nr. 8, ap. 0 | TM | 0.003 | 0.00289 | 0 | 0.4 | CFp | CBC | E-DISTRIBUTIE BANAT SA | 13591408 | 2023-03-09 | RO005E511049790/2 | 2023-06-23 | 2023
8416 | jud. TIMIS, loc. TIMISOARA, Strada CLOSCA, nr. 22, ap. 1 | TM | 0.006 | 0.005877 | 0 | 0.4 | CFp | CBC | E-DISTRIBUTIE BANAT SA | 13643580 | 2022-12-27 | RO005E511710795/2 | 2023-06-16 | 2023
8417 | jud. ARAD, loc. SELEUS, Strada Seleus, nr. 164 | AR | 0.012 | 0.01175 | 0 | 0.4 | CFp | CBC | E-DISTRIBUTIE BANAT SA | 14016249 | 2023-01-31 | RO005E520913452/2 | 2023-06-29 | 2023
8418 | jud. CARAS-SEVERIN, loc. OBREJA, Strada Obreja, nr. 347C | CS | 0.0169 | 0.016337 | 0 | 0.4 | CFp | CBC | E-DISTRIBUTIE BANAT SA | 14393937 | 2023-01-25 | RO005E541483343/2 | 2023-06-07 | 2023
8419 | jud. ARAD, loc. ARAD, Strada Voinicilor, nr. 2A | AR | 0.02 | 0.01959 | 0 | 0.4 | CFp | CBC | E-DISTRIBUTIE BANAT SA | 14468999 | 2023-01-13 | RO005E520271864/2 | 2023-06-21 | 2023
8420 | jud. TIMIS, loc. JIMBOLIA, Strada Birzava, nr. 6 | TM | 0.0108 | 0.010583 | 0 | 0.4 | CFp | CBC | E-DISTRIBUTIE BANAT SA | 14473271 | 2023-01-18 | RO005E513404988/2 | 2023-06-02 | 2023
8421 | jud. TIMIS, loc. LUGOJ, Strada TAPIEI, nr. 47 | TM | 0.399 | 0.39106 | 0 | 0.4 | CFp | CBC | E-DISTRIBUTIE BANAT SA | 15423825 |  | RO005E511729920/2 | 2023-06-21 | 2023
8422 | jud. TIMIS, loc. TIMISOARA, Strada MARTIR CONSTANTIN VILCEANU, nr. 17 | TM | 0.005 | 0.004895 | 0 | 0.23 | CFp | CBC | E-DISTRIBUTIE BANAT SA | 15480578 | 2023-05-22 | RO005E514204763/1 | 2023-06-22 | 2023
8423 | jud. TIMIS, loc. LOVRIN, Strada Intravilan, nr. 754/A | TM | 0.0099 | 0.009701 | 0 | 0.4 | CFp | CBC | E-DISTRIBUTIE BANAT SA | 15585609 | 2023-02-14 | RO005E513497766/2 | 2023-06-27 | 2023
8424 | jud. ARAD, loc. NADLAC, Strada NICOLAE BALCESCU, nr. 1 A | AR | 0.02 | 0.0195 | 0 | 0.4 | CFp | CBC | E-DISTRIBUTIE BANAT SA | 15622388 | 2023-03-01 | RO005E522452799/2 | 2023-06-21 | 2023
8425 | jud. TIMIS, loc. MOSNITA NOUA, Strada Scolii, nr. 46, ap. 2 | TM | 0.015 | 0.01469 | 0 | 0.4 | CFp | CBC | E-DISTRIBUTIE BANAT SA | 15782228 | 2023-02-16 | RO005E511422223/2 | 2023-06-30 | 2023
8426 | jud. TIMIS, loc. GHIRODA, Strada SCARISOARA, nr. 24 | TM | 0.009 | 0.008815 | 0 | 0.4 | CFp | CBC | E-DISTRIBUTIE BANAT SA | 15790864 | 2023-03-16 | RO005E513245554/2 | 2023-06-14 | 2023
8427 | jud. TIMIS, loc. MOSNITA NOUA, Calea MEDVES, nr. 1 | TM | 0.01 | 0.00979 | 0 | 0.4 | CFp | CBC | E-DISTRIBUTIE BANAT SA | 15950384 | 2023-03-01 | RO005E513162237/3 | 2023-06-22 | 2023
8428 | jud. HUNEDOARA, loc. HATEG, Strada N.Titulescu, nr. 39 | HD | 0.2499 | 0.24495 | 0 | 20 | CFp | CBC | E-DISTRIBUTIE BANAT SA | 15981515 |  | RO005E532479619/2 | 2023-06-19 | 2023
8429 | jud. TIMIS, loc. DUMBRAVITA, Strada VISINULUI, nr. 5B | TM | 0.006 | 0.00583 | 0 | 0.23 | CFp | CBC | E-DISTRIBUTIE BANAT SA | 15981973 | 2023-03-13 | RO005E513083105/2 | 2023-06-14 | 2023
8430 | jud. HUNEDOARA, loc. BAIESTI, Strada BAIESTI, nr. 20 | HD | 0.0078 | 0.007514 | 0 | 0.4 | CFp | CBC | E-DISTRIBUTIE BANAT SA | 15989873 | 2023-03-07 | RO005E532113827/2 | 2023-06-28 | 2023
8431 | jud. ARAD, loc. BODROGU NOU, Strada Manastirii, nr. 1A | AR | 0.1196 | 0.11726 | 0 | 0.4 | CFp | CBC | E-DISTRIBUTIE BANAT SA | 16004856 | 2023-05-30 | RO005E522025818/3 | 2023-06-19 | 2023
8432 | jud. CARAS-SEVERIN, loc. CARANSEBES, Strada MIHAI EMINESCU, nr. 20 | CS | 0.0245 | 0.023835 | 0 | 0.4 | CFp | CBC | E-DISTRIBUTIE BANAT SA | 16141678 | 2023-03-10 | RO005E541684380/2 | 2023-06-07 | 2023
8433 | jud. ARAD, loc. VINGA, Strada HUNEDOAREI, nr. 5 | AR | 0.005 | 0.0048 | 0 | 0.4 | CFp | CBC | E-DISTRIBUTIE BANAT SA | 16142834 | 2023-04-03 | RO005E521786068/2 | 2023-06-05 | 2023
8434 | jud. ARAD, loc. ARAD, Strada Bradului, nr. 67A | AR | 0.005 | 0.00489 | 0 | 0.4 | CFp | CBC | E-DISTRIBUTIE BANAT SA | 16170756 | 2023-03-06 | RO005E522075172/3 | 2023-06-29 | 2023
8435 | jud. TIMIS, loc. CARPINIS, Strada CARPINIS, nr. A359/1/44,4A | TM | 0.08997 | 0.088195 | 0 | 0.4 | CFp | CBC | E-DISTRIBUTIE BANAT SA | 16181745 |  | RO005E514110837/2 | 2023-06-21 | 2023
8436 | jud. ARAD, loc. ARAD, Strada Arbore Hatman, nr. 53 I 1 | AR | 0.005 | 0.0048 | 0 | 0.4 | CFp | CBC | E-DISTRIBUTIE BANAT SA | 16199071 | 2023-04-06 | RO005E522542441/1 | 2023-06-19 | 2023
8437 | jud. ARAD, loc. SOFRONEA, Strada SOFRONEA, nr. FN, et. 0751415139 | AR | 0.017 | 0.01656 | 0 | 0.4 | CFp | CBC | E-DISTRIBUTIE BANAT SA | 16208185 | 2023-04-26 | RO005E522233796/2 | 2023-06-07 | 2023
8438 | jud. TIMIS, loc. CENAD, Strada CENAD, nr. 1273 | TM | 0.015 | 0.014714 | 0 | 0.4 | CFp | CBC | E-DISTRIBUTIE BANAT SA | 16256498 | 2023-03-07 | RO005E512681748/2 | 2023-06-13 | 2023
8439 | jud. ARAD, loc. MISCA, Strada Extravilan, nr. FN | AR | 0.0075 | 0.007296 | 0 | 0.4 | CFp | CBC | E-DISTRIBUTIE BANAT SA | 16262612 | 2023-03-09 | RO005E522441786/2 | 2023-06-28 | 2023
8440 | jud. ARAD, loc. OLARI, Strada Intravilan, nr. - | AR | 0.008 | 0.007815 | 0 | 0.4 | CFp | CBC | E-DISTRIBUTIE BANAT SA | 16263586 | 2023-03-09 | RO005E522471352/2 | 2023-06-28 | 2023
8441 | jud. TIMIS, loc. TIMISOARA, Strada Tudor Arghezi, nr. 24 | TM | 0.01 | 0.00977 | 0 | 0.4 | CFp | CBC | E-DISTRIBUTIE BANAT SA | 16346016 | 2023-03-02 | RO005E513083969/2 | 2023-06-12 | 2023
8442 | jud. ARAD, loc. CUVIN, Strada Extravilan, nr. FN | AR | 0.0075 | 0.007296 | 0 | 0.4 | CFp | CBC | E-DISTRIBUTIE BANAT SA | 16368205 | 2023-04-28 | RO005E522425845/2 | 2023-06-21 | 2023
8443 | jud. ARAD, loc. ARAD, Strada Poetului, nr. 97-103 | AR | 0.2 | 0.1959 | 0 | 20 | CFp | CBC | E-DISTRIBUTIE BANAT SA | 16391398 |  | RO005E521368031/3 | 2023-06-23 | 2023
8444 | jud. TIMIS, loc. TIMISOARA, PIATA Mocioni Alexandru, nr. 5, ap. 11 | TM | 0.0082 | 0.008031 | 0 | 0.23 | CFp | CBC | E-DISTRIBUTIE BANAT SA | 16472581 | 2023-03-21 | RO005E511083833/2 | 2023-06-07 | 2023
8445 | jud. HUNEDOARA, loc. BRAD, Strada AVRAM IANCU, nr. 2-4 | HD | 0.1 | 0.097995 | 0 | 0.4 | CFp | CBC | E-DISTRIBUTIE BANAT SA | 16609309 |  | RO005E532208664/3 | 2023-06-26 | 2023
8446 | jud. CARAS-SEVERIN, loc. BOCSA, Strada Cosbuc, nr. 54 | CS | 0.006 | 0.00586 | 0 | 0.4 | CFp | CBC | E-DISTRIBUTIE BANAT SA | 16726690 | 2023-03-27 | RO005E540427597/2 | 2023-06-19 | 2023
8447 | jud. CARAS-SEVERIN, loc. BOCSA ROMANA, Strada Republicii, nr. 126 | CS | 0.01 | 0.0096 | 0 | 0.4 | CFp | CBC | E-DISTRIBUTIE BANAT SA | 16736357 | 2023-03-23 | RO005E540382250/2 | 2023-06-12 | 2023
8448 | jud. ARAD, loc. SEITIN, Strada IZVOR, nr. 41 | AR | 0.01 | 0.00979 | 0 | 0.4 | CFp | CBC | E-DISTRIBUTIE BANAT SA | 16738265 | 2023-03-28 | RO005E522363037/2 | 2023-06-20 | 2023
8449 | jud. TIMIS, loc. MOSNITA VECHE, Strada MARE, nr. 59F | TM | 0.0056 | 0.005385 | 0 | 0.4 | CFp | CBC | E-DISTRIBUTIE BANAT SA | 16741647 | 2023-04-20 | RO005E513765652/2 | 2023-06-22 | 2023
8450 | jud. TIMIS, loc. DUMBRAVITA, Strada BERNA, nr. 35 | TM | 0.0081 | 0.007835 | 0 | 0.4 | CFp | CBC | E-DISTRIBUTIE BANAT SA | 16745394 | 2023-03-21 | RO005E513406519/2 | 2023-06-28 | 2023
8451 | jud. TIMIS, loc. DUMBRAVITA, Strada Tarnava, nr. 25 | TM | 0.0162 | 0.015871 | 0 | 0.4 | CFp | CBC | E-DISTRIBUTIE BANAT SA | 16765816 | 2023-05-10 | RO005E512926560/2 | 2023-06-20 | 2023
8452 | jud. TIMIS, loc. OTELEC, Strada OTELEC, nr. 254 | TM | 0.008 | 0.007839 | 0 | 0.4 | CFp | CBC | E-DISTRIBUTIE BANAT SA | 16773140 | 2023-03-29 | RO005E513117394/2 | 2023-06-15 | 2023
8453 | jud. ARAD, loc. ARAD, Strada Agricultorilor, nr. 14 | AR | 0.015 | 0.014697 | 0 | 0.4 | CFp | CBC | E-DISTRIBUTIE BANAT SA | 16825669 | 2023-03-29 | RO005E522502920/2 | 2023-06-14 | 2023
8454 | jud. TIMIS, loc. GIROC, Strada COMETEI, nr. 31 | TM | 0.01 | 0.009697 | 0 | 0.4 | CFp | CBC | E-DISTRIBUTIE BANAT SA | 16911218 | 2023-05-19 | RO005E513519727/2 | 2023-06-29 | 2023
8455 | jud. TIMIS, loc. DUMBRAVITA, Strada EMIL CIORAN, nr. 4, ap. 2 | TM | 0.008 | 0.007835 | 0 | 0.23 | CFp | CBC | E-DISTRIBUTIE BANAT SA | 16915841 | 2023-04-24 | RO005E513432293/2 | 2023-06-10 | 2023
8456 | jud. ARAD, loc. PAULIS, Strada ROZELOR, nr. 50 | AR | 0.01 | 0.0097 | 0 | 0.4 | CFp | CBC | E-DISTRIBUTIE BANAT SA | 16946829 | 2023-04-06 | RO005E522088794/3 | 2023-06-07 | 2023
8457 | jud. TIMIS, loc. CARPINIS, Strada VI, nr. 7 | TM | 0.0267 | 0.026106 | 0 | 0.4 | CFp | CBC | E-DISTRIBUTIE BANAT SA | 16965577 | 2023-05-03 | RO005E512569428/2 | 2023-06-08 | 2023
8458 | jud. TIMIS, loc. GIROC, Strada STRADA FICUSULUI, NR. 32, nr. 32 | TM | 0.01 | 0.009795 | 0 | 0.4 | CFp | CBC | E-DISTRIBUTIE BANAT SA | 17086128 | 2023-04-03 | RO005E513349043/2 | 2023-06-14 | 2023
8459 | jud. ARAD, loc. ARAD, Strada Scaevola Mucius, nr. 42 | AR | 0.008 | 0.00774 | 0 | 0.4 | CFp | CBC | E-DISTRIBUTIE BANAT SA | 17086718 | 2023-04-06 | RO005E520140959/2 | 2023-06-22 | 2023
8460 | jud. TIMIS, loc. TIMISOARA, Strada GOSPODARILOR, nr. 4 | TM | 0.01 | 0.0097 | 0 | 0.4 | CFp | CBC | E-DISTRIBUTIE BANAT SA | 17087441 | 2023-04-06 | RO005E510615024/2 | 2023-06-29 | 2023
8461 | jud. TIMIS, loc. GIROC, Strada Muncitorilor, nr. 91, ap. 1 | TM | 0.0062 | 0.005875 | 0 | 0.23 | CFp | CBC | E-DISTRIBUTIE BANAT SA | 17088238 | 2023-04-05 | RO005E513463073/2 | 2023-06-16 | 2023
8462 | jud. CARAS-SEVERIN, loc. CARANSEBES, Strada ARDEALULUI, nr. 127 | CS | 0.1 | 0 | 0 | 20 | CFp | CBC | E-DISTRIBUTIE BANAT SA | 17114456 |  | RO005E541681590/2 | 2023-06-26 | 2023
8463 | jud. CARAS-SEVERIN, loc. RESITA, Strada VALIUGULUI, nr. 101A | CS | 0.02 | 0.0194 | 0 | 0.4 | CFp | CBC | E-DISTRIBUTIE BANAT SA | 17115245 | 2023-04-07 | RO005E540001551/2 | 2023-06-29 | 2023
8464 | jud. HUNEDOARA, loc. PETROS, Strada Muncelului, nr. 88A | HD | 0.03 | 0.0293 | 0 | 0.4 | CFp | CBC | E-DISTRIBUTIE BANAT SA | 17141298 | 2023-05-17 | RO005E532499554/1 | 2023-06-27 | 2023
8465 | jud. HUNEDOARA, loc. LIVADIA, Strada LIVADIA, nr. 141 | HD | 0.03 | 0.0293 | 0 | 0.4 | CFp | CBC | E-DISTRIBUTIE BANAT SA | 17145395 | 2023-05-09 | RO005E532499486/1 | 2023-06-22 | 2023
8466 | jud. CARAS-SEVERIN, loc. MACESTI, Strada FS, nr. 187 | CS | 0.003 | 0.00291 | 0 | 0.4 | CFp | CBC | E-DISTRIBUTIE BANAT SA | 17153453 |  | RO005E540438151/4 | 2023-06-19 | 2023
8467 | jud. ARAD, loc. SEDERHAT, Strada SEDERHAT, nr. 45-CRIVABO | AR | 0.03 | 0.0293 | 0 | 0.4 | CFp | CBC | E-DISTRIBUTIE BANAT SA | 17153881 | 2023-04-10 | RO005E522024479/3 | 2023-06-07 | 2023
8468 | jud. TIMIS, loc. PERIAM, Strada PERIAM, nr. 1452E | TM | 0.006 | 0.005879 | 0 | 0.23 | CFp | CBC | E-DISTRIBUTIE BANAT SA | 17155313 |  | RO005E512775168/2 | 2023-06-19 | 2023
8469 | jud. ARAD, loc. ARAD, Calea Timisorii, nr. 97 | AR | 0.008 | 0.00774 | 0 | 0.4 | CFp | CBC | E-DISTRIBUTIE BANAT SA | 17157856 | 2023-04-10 | RO005E520278502/2 | 2023-06-20 | 2023
8470 | jud. ARAD, loc. GHIOROC, Strada 6 MARTIE, nr. 70 | AR | 0.0071 | 0.006829 | 0 | 0.4 | CFp | CBC | E-DISTRIBUTIE BANAT SA | 17171960 | 2023-04-13 | RO005E521331301/1 | 2023-06-20 | 2023
8471 | jud. CARAS-SEVERIN, loc. CARANSEBES, Calea SEVERINULUI, nr. 2 | CS | 0.006 | 0.005879 | 0 | 0.23 | CFp | CBC | E-DISTRIBUTIE BANAT SA | 17173848 | 2023-03-28 | RO005E540477312/2 | 2023-06-16 | 2023
8472 | jud. TIMIS, loc. GIARMATA-VII, Strada TEILOR, nr. 138 | TM | 0.0096 | 0.009407 | 0 | 0.4 | CFp | CBC | E-DISTRIBUTIE BANAT SA | 17181328 | 2023-04-06 | RO005E511344305/2 | 2023-06-16 | 2023
8473 | jud. ARAD, loc. PAULIS, Strada PAULIS, nr. 273 | AR | 0.005 | 0.0048 | 0 | 0.23 | CFp | CBC | E-DISTRIBUTIE BANAT SA | 17193032 | 2023-04-10 | RO005E521588057/2 | 2023-06-28 | 2023
8474 | jud. TIMIS, loc. TIMISOARA, Strada Radu Constantin, martir, nr. 28A | TM | 0.008 | 0.007839 | 0 | 0.4 | CFp | CBC | E-DISTRIBUTIE BANAT SA | 17211028 |  | RO005E510742384/2 | 2023-06-27 | 2023
8475 | jud. CARAS-SEVERIN, loc. DOGNECEA, Strada DOGNECEA, nr. 54 | CS | 0.0028 | 0.002636 | 0 | 0.23 | CFp | CBC | E-DISTRIBUTIE BANAT SA | 17212169 | 2023-04-21 | RO005E540753511/2 | 2023-06-05 | 2023
8476 | jud. ARAD, loc. PAULIS, Strada PAULIS, nr. 697 | AR | 0.006 | 0.00578 | 0 | 0.23 | CFp | CBC | E-DISTRIBUTIE BANAT SA | 17216915 | 2023-04-24 | RO005E521573310/2 | 2023-06-22 | 2023
8477 | jud. ARAD, loc. FANTANELE, Strada FINTINELE, nr. 382 | AR | 0.006 | 0.00578 | 0 | 0.23 | CFp | CBC | E-DISTRIBUTIE BANAT SA | 17224088 | 2023-05-03 | RO005E521475322/2 | 2023-06-08 | 2023
8478 | jud. ARAD, loc. GHIOROC, Strada GHIOROC, nr. 297/1 | AR | 0.006 | 0.00578 | 0 | 0.23 | CFp | CBC | E-DISTRIBUTIE BANAT SA | 17229726 | 2023-04-21 | RO005E521586189/3 | 2023-06-14 | 2023
8479 | jud. ARAD, loc. FISCUT, Strada FISCUT, nr. 77 | AR | 0.01 | 0.009799 | 0 | 0.4 | CFp | CBC | E-DISTRIBUTIE BANAT SA | 17230816 |  | RO005E521483208/3 | 2023-06-07 | 2023
8480 | jud. TIMIS, loc. TIMISOARA, Strada Peteanu Aurel, nr. 21 | TM | 0.006 | 0.005879 | 0 | 0.4 | CFp | CBC | E-DISTRIBUTIE BANAT SA | 17231463 | 2023-05-03 | RO005E514201872/1 | 2023-06-16 | 2023
8481 | jud. TIMIS, loc. DUMBRAVITA, Strada Magnoliei, nr. 16, ap. 2 | TM | 0.0031 | 0.002974 | 0 | 0.23 | CFp | CBC | E-DISTRIBUTIE BANAT SA | 17237488 |  | RO005E513515712/3 | 2023-06-07 | 2023
8482 | jud. ARAD, loc. LIPOVA, Strada SLT SORIN SUCIU, nr. 95 | AR | 0.00392 | 0.003841 | 0 | 0.23 | CFp | CBC | E-DISTRIBUTIE BANAT SA | 17255261 | 2023-05-01 | RO005E520832643/2 | 2023-06-07 | 2023
8483 | jud. ARAD, loc. ARAD, Strada Guttenbrunn Adam Muller, nr. 155 | AR | 0.0267 | 0.026194 | 0 | 0.4 | CFp | CBC | E-DISTRIBUTIE BANAT SA | 17263128 | 2023-05-01 | RO005E521396256/2 | 2023-06-05 | 2023
8484 | jud. TIMIS, loc. TIMISOARA, Strada Negulescu P. Petre, academician, nr. 1/A | TM | 0.015 | 0.014695 | 0 | 0.4 | CFp | CBC | E-DISTRIBUTIE BANAT SA | 17264529 | 2023-04-18 | RO005E510699295/2 | 2023-06-14 | 2023
8485 | jud. TIMIS, loc. VICTOR VLAD DELAMARINA, Strada V V DELAMARINA, nr. 34 | TM | 0.015 | 0.014665 | 0 | 0.4 | CFp | CBC | E-DISTRIBUTIE BANAT SA | 17266078 | 2023-05-01 | RO005E513609985/2 | 2023-06-16 | 2023
8486 | jud. ARAD, loc. CICIR, Strada Sigismund Toduta, nr. 20 | AR | 0.008 | 0.00776 | 0 | 0.4 | CFp | CBC | E-DISTRIBUTIE BANAT SA | 17270091 | 2023-05-01 | RO005E521523359/2 | 2023-06-29 | 2023
8487 | jud. TIMIS, loc. BUZIAS, Strada Grivitei, nr. 4 | TM | 0.0058 | 0.005552 | 0 | 0.23 | CFp | CBC | E-DISTRIBUTIE BANAT SA | 17270583 | 2023-05-02 | RO005E512156712/2 | 2023-06-21 | 2023
8488 | jud. ARAD, loc. LIVADA, Strada Livada, nr. 792 | AR | 0.015 | 0.01469 | 0 | 0.4 | CFp | CBC | E-DISTRIBUTIE BANAT SA | 17271687 | 2023-04-25 | RO005E522254508/2 | 2023-06-14 | 2023
8489 | jud. ARAD, loc. SIRIA, Strada Nicolae Balcescu, nr. 1604 | AR | 0.0083 | 0.008014 | 0 | 0.4 | CFp | CBC | E-DISTRIBUTIE BANAT SA | 17274652 | 2023-04-21 | RO005E521106952/2 | 2023-06-14 | 2023
8490 | jud. HUNEDOARA, loc. BRAD, Strada MINERILOR, nr. FN | HD | 0.01 | 0.00979 | 0 | 0.4 | CFp | CBC | E-DISTRIBUTIE BANAT SA | 17308727 | 2023-05-19 | RO005E531407765/2 | 2023-06-09 | 2023
8491 | jud. HUNEDOARA, loc. HUNEDOARA, Strada ROMANILOR, nr. 42 | HD | 0.03 | 0.02925 | 0 | 0.4 | CFp | CBC | E-DISTRIBUTIE BANAT SA | 17308882 |  | RO005E530451213/3 | 2023-06-14 | 2023
8492 | jud. TIMIS, loc. SANDRA, Strada CONSTANTIN BRANCUSI, nr. 83 | TM | 0.0031 | 0.002939 | 0 | 0.23 | CFp | CBC | E-DISTRIBUTIE BANAT SA | 17314484 |  | RO005E512743400/2 | 2023-06-12 | 2023
8493 | jud. ARAD, loc. ARAD, Strada Armoniei, nr. 74 | AR | 0.01 | 0.0097 | 0 | 0.4 | CFp | CBC | E-DISTRIBUTIE BANAT SA | 17348611 | 2023-05-01 | RO005E520283104/2 | 2023-06-05 | 2023
8494 | jud. TIMIS, loc. TIMISOARA, Strada PARANG, nr. 39 | TM | 0.0037 | 0.003615 | 0 | 0.23 | CFp | CBC | E-DISTRIBUTIE BANAT SA | 17351389 |  | RO005E510952130/2 | 2023-06-07 | 2023
8495 | jud. ARAD, loc. ZIMANDCUZ, Strada ZIMANDCUZ, nr. 460 | AR | 0.01 | 0.00979 | 0 | 0.4 | CFp | CBC | E-DISTRIBUTIE BANAT SA | 17369715 | 2023-05-01 | RO005E522028293/2 | 2023-06-29 | 2023
8496 | jud. TIMIS, loc. MOSNITA NOUA, Strada Junimii, nr. 3 | TM | 0.0031 | 0.002935 | 0 | 0.23 | CFp | CBC | E-DISTRIBUTIE BANAT SA | 17372320 | 2023-05-29 | RO005E514203122/1 | 2023-06-22 | 2023
8497 | jud. HUNEDOARA, loc. BRAD, Strada AVRAM IANCU, nr. 47 | HD | 0.01 | 0.009795 | 0 | 0.4 | CFp | CBC | E-DISTRIBUTIE BANAT SA | 17372463 | 2023-05-21 | RO005E531532090/2 | 2023-06-07 | 2023
8498 | jud. TIMIS, loc. TIMISOARA, Strada MUSICESCU GAVRIL, nr. 182/A, ap. 1 | TM | 0.005 | 0.004895 | 0 | 0.23 | CFp | CBC | E-DISTRIBUTIE BANAT SA | 17377938 | 2023-04-28 | RO005E512969231/2 | 2023-06-02 | 2023
8499 | jud. TIMIS, loc. LUGOJ, Strada TEIULUI, nr. 40B | TM | 0.008 | 0.007835 | 0 | 0.4 | CFp | CBC | E-DISTRIBUTIE BANAT SA | 17379737 | 2023-04-27 | RO005E514203650/1 | 2023-06-21 | 2023
8500 | jud. HUNEDOARA, loc. ALMASU SEC, Strada ALMASU SEC, nr. 37 | HD | 0.008 | 0.00783 | 0 | 0.4 | CFp | CBC | E-DISTRIBUTIE BANAT SA | 17388197 | 2023-05-17 | RO005E530797632/2 | 2023-06-09 | 2023
8501 | jud. ARAD, loc. PECICA, Strada 305, nr. 16 | AR | 0.02 | 0.0193 | 0 | 0.4 | CFp | CBC | E-DISTRIBUTIE BANAT SA | 17390505 | 2023-05-22 | RO005E521596269/3 | 2023-06-14 | 2023
8502 | jud. ARAD, loc. CAPORAL ALEXA, Strada CAPORAL ALEXA, nr. FN | AR | 0.0075 | 0.007296 | 0 | 0.4 | CFp | CBC | E-DISTRIBUTIE BANAT SA | 17392703 | 2023-05-22 | RO005E522442079/2 | 2023-06-29 | 2023
8503 | jud. ARAD, loc. MINIS, Strada MINIS, nr. FN | AR | 0.008 | 0.007815 | 0 | 0.4 | CFp | CBC | E-DISTRIBUTIE BANAT SA | 17397176 | 2023-05-10 | RO005E522455770/2 | 2023-06-29 | 2023
8504 | jud. ARAD, loc. SICULA, Strada SICULA, nr. FN | AR | 0.0075 | 0.007296 | 0 | 0.4 | CFp | CBC | E-DISTRIBUTIE BANAT SA | 17397898 | 2023-05-10 | RO005E522450843/2 | 2023-06-29 | 2023
8505 | jud. ARAD, loc. ARAD, Strada STEAGULUI, nr. 29 | AR | 0.0193 | 0.018924 | 0 | 0.4 | CFp | CBC | E-DISTRIBUTIE BANAT SA | 17399843 | 2023-05-29 | RO005E520552596/2 | 2023-06-21 | 2023
8506 | jud. HUNEDOARA, loc. BOSOROD, Strada BOSOROD, nr. 30 | HD | 0.005 | 0.004899 | 0 | 0.23 | CFp | CBC | E-DISTRIBUTIE BANAT SA | 17402485 | 2023-05-17 | RO005E530929538/3 | 2023-06-14 | 2023
8507 | jud. TIMIS, loc. LUGOJ, Strada VIORELELOR, nr. 10, ap. 1 | TM | 0.006 | 0.00587 | 0 | 0.23 | CFp | CBC | E-DISTRIBUTIE BANAT SA | 17406784 |  | RO005E511759619/2 | 2023-06-29 | 2023
8508 | jud. TIMIS, loc. TIMISOARA, Strada NORMA, nr. 7-9 | TM | 0.005 | 0.004895 | 0 | 0.23 | CFp | CBC | E-DISTRIBUTIE BANAT SA | 17412599 | 2023-05-04 | RO005E512843434/2 | 2023-06-14 | 2023
8509 | jud. TIMIS, loc. GIROC, Strada TRANDAFIRILOR, nr. 120 | TM | 0.006 | 0.005875 | 0 | 0.23 | CFp | CBC | E-DISTRIBUTIE BANAT SA | 17412951 | 2023-05-05 | RO005E512900809/2 | 2023-06-14 | 2023
8510 | jud. TIMIS, loc. COSTEIU, Strada COSTEIU, nr. 334 | TM | 0.006 | 0.005879 | 0 | 0.23 | CFp | CBC | E-DISTRIBUTIE BANAT SA | 17415080 | 2023-05-17 | RO005E511960556/3 | 2023-06-22 | 2023
8511 | jud. TIMIS, loc. DUMBRAVITA, Strada TARCULUI, nr. 1 | TM | 0.01 | 0.009799 | 0 | 0.23 | CFp | CBC | E-DISTRIBUTIE BANAT SA | 17415268 | 2023-04-25 | RO005E513353723/2 | 2023-06-16 | 2023
8512 | jud. TIMIS, loc. BETHAUSEN, Strada BETHAUSEN, nr. 224A, bl. -, sc. -, et. -, ap. - | TM | 0.005 | 0.004895 | 0 | 0.4 | CFp | CBC | E-DISTRIBUTIE BANAT SA | 17416450 | 2023-05-10 | RO005E512143088/2 | 2023-06-27 | 2023
8513 | jud. TIMIS, loc. SAG, Strada XI, nr. 21, bl. -, sc. -, et. -, ap. - | TM | 0.0192 | 0.018737 | 0 | 0.4 | CFp | CBC | E-DISTRIBUTIE BANAT SA | 17420216 | 2023-05-18 | RO005E511641316/3 | 2023-06-30 | 2023
8514 | jud. TIMIS, loc. DETA, Calea Banlocului, nr. 25 | TM | 0.0147 | 0.014401 | 0 | 0.4 | CFp | CBC | E-DISTRIBUTIE BANAT SA | 17420339 | 2023-05-17 | RO005E512352271/3 | 2023-06-14 | 2023
8515 | jud. ARAD, loc. ARAD, Strada Arbore Hatman, nr. 53F | AR | 0.008 | 0.00774 | 0 | 0.4 | CFp | CBC | E-DISTRIBUTIE BANAT SA | 17423688 | 2023-05-29 | RO005E522548021/1 | 2023-06-27 | 2023
8516 | jud. CARAS-SEVERIN, loc. BERZASCA, Strada BERZASCA, nr. 82 | CS | 0.0054 | 0.005291 | 0 | 0.23 | CFp | CBC | E-DISTRIBUTIE BANAT SA | 17425101 | 2023-05-10 | RO005E540873547/3 | 2023-06-13 | 2023
8517 | jud. ARAD, loc. ARAD, Strada MARCUS AURELIUS, nr. 21 | AR | 0.01 | 0.009799 | 0 | 0.4 | CFp | CBC | E-DISTRIBUTIE BANAT SA | 17432405 | 2023-05-17 | RO005E522388371/3 | 2023-06-09 | 2023
8518 | jud. HUNEDOARA, loc. ARCHIA, Strada ARCHIA, nr. CAP | HD | 0.049 | 0.048215 | 0 | 0.4 | CFp | CBC | E-DISTRIBUTIE BANAT SA | 17433683 | 2023-05-26 | RO005E532139634/2 | 2023-06-06 | 2023
8519 | jud. HUNEDOARA, loc. BARU, Strada BARU, nr. 405-K | HD | 0.005 | 0.00487 | 0 | 0.4 | CFp | CBC | E-DISTRIBUTIE BANAT SA | 17436100 |  | RO005E532490230/2 | 2023-06-28 | 2023
8520 | jud. ARAD, loc. ARAD, Strada Bartok Bela, nr. 9 | AR | 0.005 | 0.004821 | 0 | 0.4 | CFp | CBC | E-DISTRIBUTIE BANAT SA | 17436870 |  | RO005E520032263/3 | 2023-06-11 | 2023
8521 | jud. TIMIS, loc. LIEBLING, Strada LIEBLING, nr. 1008 | TM | 0.005 | 0.004895 | 0 | 0.23 | CFp | CBC | E-DISTRIBUTIE BANAT SA | 17437424 | 2023-05-29 | RO005E512883720/3 | 2023-06-21 | 2023
8522 | jud. TIMIS, loc. LUGOJ, Strada G.A. PETCULESCU, nr. 22 | TM | 0.006 | 0.005879 | 0 | 0.23 | CFp | CBC | E-DISTRIBUTIE BANAT SA | 17440874 |  | RO005E512822587/2 | 2023-06-25 | 2023
8523 | jud. TIMIS, loc. JUPANESTI, Strada JUPINESTI, nr. 14 | TM | 0.015 | 0.014695 | 0 | 0.4 | CFp | CBC | E-DISTRIBUTIE BANAT SA | 17450727 | 2023-05-16 | RO005E513351989/2 | 2023-06-02 | 2023
8524 | jud. ARAD, loc. ARAD, Strada Bogdan Voievod, nr. 17 | AR | 0.006 | 0.00587 | 0 | 0.23 | CFp | CBC | E-DISTRIBUTIE BANAT SA | 17452215 | 2023-05-29 | RO005E520328384/3 | 2023-06-14 | 2023
8525 | jud. ARAD, loc. SEMLAC, Strada SEMLAC, nr. 998 | AR | 0.0175 | 0.017149 | 0 | 0.4 | CFp | CBC | E-DISTRIBUTIE BANAT SA | 17453962 | 2023-05-19 | RO005E521651902/3 | 2023-06-09 | 2023
8526 | jud. ARAD, loc. SAMBATENI, Strada SIMBATENI, nr. 459 | AR | 0.02 | 0.019756 | 0 | 0.4 | CFp | CBC | E-DISTRIBUTIE BANAT SA | 17457569 | 2023-05-19 | RO005E521579046/3 | 2023-06-19 | 2023
8527 | jud. TIMIS, loc. LUGOJ, Strada I.D. SUCIU, nr. 18 | TM | 0.02 | 0.019599 | 0 | 0.4 | CFp | CBC | E-DISTRIBUTIE BANAT SA | 17458167 |  | RO005E514139164/2 | 2023-06-11 | 2023
8528 | jud. CARAS-SEVERIN, loc. DOGNECEA, Strada DOGNECEA, nr. 755 | CS | 0.005 | 0.004899 | 0 | 0.23 | CFp | CBC | E-DISTRIBUTIE BANAT SA | 17462616 |  | RO005E540759898/3 | 2023-06-11 | 2023
8529 | jud. TIMIS, loc. TIMISOARA, Strada LORENA, nr. 106 | TM | 0.0081 | 0.007839 | 0 | 0.4 | CFp | CBC | E-DISTRIBUTIE BANAT SA | 17462827 |  | RO005E513247129/3 | 2023-06-15 | 2023
8530 | jud. TIMIS, loc. TIMISOARA, Bulevardul Eminescu Mihail, nr. 10, et. 1, ap. 1 | TM | 0.004 | 0.003919 | 0 | 0.23 | CFp | CBC | E-DISTRIBUTIE BANAT SA | 17463136 | 2023-05-29 | RO005E511066733/3 | 2023-06-22 | 2023
8531 | jud. HUNEDOARA, loc. NANDRU, Strada NANDRU, nr. 64 | HD | 0.005 | 0.00488 | 0 | 0.4 | CFp | CBC | E-DISTRIBUTIE BANAT SA | 17463229 |  | RO005E531052705/3 | 2023-06-06 | 2023
8532 | jud. CARAS-SEVERIN, loc. BOZOVICI, Strada BOZOVICI, nr. 569/B | CS | 0.003 | 0.00284 | 0 | 0.4 | CFp | CBC | E-DISTRIBUTIE BANAT SA | 17464543 |  | RO005E541091203/4 | 2023-06-06 | 2023
8533 | jud. CARAS-SEVERIN, loc. VALEA BISTREI, Strada VALEA BISTREI, nr. 75A | CS | 0.005 | 0.0047 | 0 | 0.23 | CFp | CBC | E-DISTRIBUTIE BANAT SA | 17466758 |  | RO005E540732912/2 | 2023-06-06 | 2023
8534 | jud. TIMIS, loc. PECIU NOU, Strada PECIU NOU, nr. 239 A | TM | 0.0209 | 0.020477 | 0 | 0.4 | CFp | CBC | E-DISTRIBUTIE BANAT SA | 17467416 | 2023-05-29 | RO005E513335611/3 | 2023-06-08 | 2023
8535 | jud. CARAS-SEVERIN, loc. BOZOVICI, Strada BOZOVICI, nr. 311 | CS | 0.006 | 0.005879 | 0 | 0.23 | CFp | CBC | E-DISTRIBUTIE BANAT SA | 17468006 |  | RO005E541087433/2 | 2023-06-11 | 2023
8536 | jud. TIMIS, loc. LOVRIN, Strada Lovrin, nr. 437, ap. 0 | TM | 0.01 | 0.00979 | 0 | 0.4 | CFp | CBC | E-DISTRIBUTIE BANAT SA | 17471781 | 2023-05-22 | RO005E512722216/2 | 2023-06-16 | 2023
8537 | jud. CARAS-SEVERIN, loc. CARANSEBES, Strada PIPIRIGUL MARE, nr. 2F | CS | 0.005 | 0.004898 | 0 | 0.23 | CFp | CBC | E-DISTRIBUTIE BANAT SA | 17472204 |  | RO005E540518970/2 | 2023-06-06 | 2023
8538 | jud. HUNEDOARA, loc. Petros, Strada Petros, nr. 160A | HD | 0.003 | 0.00284 | 0 | 0.4 | CFp | CBC | E-DISTRIBUTIE BANAT SA | 17472340 |  | RO005E531008571/3 | 2023-06-06 | 2023
8539 | jud. ARAD, loc. SISTAROVAT, Strada SISTAROVAT, nr. 114 | AR | 0.003 | 0.002939 | 0 | 0.23 | CFp | CBC | E-DISTRIBUTIE BANAT SA | 17478155 |  | RO005E521565995/3 | 2023-06-06 | 2023
8540 | jud. TIMIS, loc. SACALAZ, Strada SACALAZ, nr. 148/B | TM | 0.01 | 0.009794 | 0 | 0.4 | CFp | CBC | E-DISTRIBUTIE BANAT SA | 17479859 |  | RO005E513526512/2 | 2023-06-07 | 2023
8541 | jud. HUNEDOARA, loc. STREI, Strada STREI, nr. 9 | HD | 0.003 | 0.002939 | 0 | 0.23 | CFp | CBC | E-DISTRIBUTIE BANAT SA | 17480104 |  | RO005E530913115/3 | 2023-06-06 | 2023
8542 | jud. TIMIS, loc. SANMIHAIU ROMAN, Strada SANMIHAIU ROMAN, nr. 714 | TM | 0.003 | 0.002935 | 0 | 0.23 | CFp | CBC | E-DISTRIBUTIE BANAT SA | 17480128 |  | RO005E513928181/2 | 2023-06-13 | 2023
8543 | jud. HUNEDOARA, loc. CALAN, Strada AVRAM IANCU, nr. 35 | HD | 0.003 | 0.002939 | 0 | 0.23 | CFp | CBC | E-DISTRIBUTIE BANAT SA | 17480262 |  | RO005E530561529/3 | 2023-06-06 | 2023
8544 | jud. TIMIS, loc. GHERMAN, Strada GHERMAN, nr. 140 | TM | 0.006 | 0.005875 | 0 | 0.23 | CFp | CBC | E-DISTRIBUTIE BANAT SA | 17481963 | 2023-05-17 | RO005E513110128/4 | 2023-06-22 | 2023
8545 | jud. HUNEDOARA, loc. RAPOLTU MARE, Strada Principala, nr. 104 | HD | 0.003 | 0.002939 | 0 | 0.23 | CFp | CBC | E-DISTRIBUTIE BANAT SA | 17486170 |  | RO005E531210161/2 | 2023-06-06 | 2023
8546 | jud. HUNEDOARA, loc. ZDRAPTI, Strada ZDRAPTI, nr. 185 | HD | 0.005 | 0.004899 | 0 | 0.23 | CFp | CBC | E-DISTRIBUTIE BANAT SA | 17486443 |  | RO005E530828952/2 | 2023-06-06 | 2023
8547 | jud. HUNEDOARA, loc. BOSOROD, Strada BOSOROD, nr. 218 | HD | 0.003 | 0.002939 | 0 | 0.23 | CFp | CBC | E-DISTRIBUTIE BANAT SA | 17486680 |  | RO005E530928885/3 | 2023-06-12 | 2023
8548 | jud. TIMIS, loc. SACALAZ, Strada SACALAZ, nr. 495A | TM | 0.008 | 0.007835 | 0 | 0.4 | CFp | CBC | E-DISTRIBUTIE BANAT SA | 17487059 |  | RO005E512967712/3 | 2023-06-07 | 2023
8549 | jud. ARAD, loc. ARAD, Strada Vrancei, nr. 22 | AR | 0.01 | 0.0097 | 0 | 0.4 | CFp | CBC | E-DISTRIBUTIE BANAT SA | 17487770 | 2023-06-01 | RO005E520276331/2 | 2023-06-29 | 2023
8550 | jud. CARAS-SEVERIN, loc. BAILE HERCULANE, Strada VICOL, nr. 36 | CS | 0.0065 | 0.006407 | 0 | 0.4 | CFp | CBC | E-DISTRIBUTIE BANAT SA | 17487794 |  | RO005E540683872/3 | 2023-06-06 | 2023
8551 | jud. CARAS-SEVERIN, loc. BOCSA ROMANA, Strada Carpati, nr. 7 | CS | 0.1 | 0.0955 | 0 | 0.4 | CFp | CBC | E-DISTRIBUTIE BANAT SA | 17495107 |  | RO005E541679799/3 | 2023-06-29 | 2023
8552 | jud. ARAD, loc. VLADIMIRESCU, Strada Garii, nr. 120 | AR | 0.02 | 0.01959 | 0 | 0.4 | CFp | CBC | E-DISTRIBUTIE BANAT SA | 17495251 |  | RO005E522307068/2 | 2023-06-11 | 2023
8553 | jud. HUNEDOARA, loc. HUNEDOARA, Strada Russo Alecu, nr. 9 | HD | 0.006 | 0.005879 | 0 | 0.4 | CFp | CBC | E-DISTRIBUTIE BANAT SA | 17496284 |  | RO005E530444024/3 | 2023-06-06 | 2023
8554 | jud. TIMIS, loc. IZVIN, Strada Octavian Goga, nr. 104 | TM | 0.00984 | 0.009638 | 0 | 0.4 | CFp | CBC | E-DISTRIBUTIE BANAT SA | 17496338 |  | RO005E513990472/2 | 2023-06-26 | 2023
8555 | jud. TIMIS, loc. DUMBRAVITA, Strada Alexandru Macedon, nr. 20, ap. 1 | TM | 0.006 | 0.005875 | 0 | 0.23 | CFp | CBC | E-DISTRIBUTIE BANAT SA | 17498097 | 2023-05-16 | RO005E513619885/3 | 2023-06-14 | 2023
8556 | jud. HUNEDOARA, loc. AUREL VLAICU, Strada AUREL VLAICU, nr. 27A | HD | 0.00972 | 0.009516 | 0 | 0.4 | CFp | CBC | E-DISTRIBUTIE BANAT SA | 17498529 |  | RO005E532204558/2 | 2023-06-06 | 2023
8557 | jud. TIMIS, loc. TIMISOARA, Strada MESTEACANULUI, nr. 6 | TM | 0.008 | 0.007835 | 0 | 0.23 | CFp | CBC | E-DISTRIBUTIE BANAT SA | 17499541 | 2023-05-24 | RO005E510063098/2 | 2023-06-14 | 2023
8558 | jud. TIMIS, loc. SANMIHAIU ROMAN, Strada SINMIHAIU ROMAN, nr. 80A | TM | 0.0055 | 0.00534 | 0 | 0.4 | CFp | CBC | E-DISTRIBUTIE BANAT SA | 17501047 |  | RO005E513446232/2 | 2023-06-06 | 2023
8559 | jud. HUNEDOARA, loc. CERTEJU DE SUS, Strada Principala, nr. 282A | HD | 0.006 | 0.005879 | 0 | 0.4 | CFp | CBC | E-DISTRIBUTIE BANAT SA | 17501087 |  | RO005E530777371/3 | 2023-06-06 | 2023
8560 | jud. TIMIS, loc. MOSNITA NOUA, Strada Monaco, nr. 10 | TM | 0.008 | 0.007835 | 0 | 0.4 | CFp | CBC | E-DISTRIBUTIE BANAT SA | 17501225 |  | RO005E513698703/2 | 2023-06-06 | 2023
8561 | jud. HUNEDOARA, loc. ORASTIOARA DE JOS, Strada ORASTIOARA DE JOS, nr. 50 | HD | 0.003 | 0.00292 | 0 | 0.23 | CFp | CBC | E-DISTRIBUTIE BANAT SA | 17501369 |  | RO005E531165216/2 | 2023-06-06 | 2023
8562 | jud. TIMIS, loc. TEMERESTI, Strada TEMERESTI, nr. 188 | TM | 0.005 | 0.004895 | 0 | 0.4 | CFp | CBC | E-DISTRIBUTIE BANAT SA | 17501402 |  | RO005E512122940/2 | 2023-06-06 | 2023
8563 | jud. TIMIS, loc. GOTTLOB, Strada TRANDAFIRILOR, nr. 63-65 | TM | 0.005 | 0.004899 | 0 | 0.4 | CFp | CBC | E-DISTRIBUTIE BANAT SA | 17501427 |  | RO005E513473535/3 | 2023-06-06 | 2023
8564 | jud. HUNEDOARA, loc. LUPENI, Strada Padurarilor, nr. FN | HD | 0.0598 | 0.058543 | 0 | 0.4 | CFp | CBC | E-DISTRIBUTIE BANAT SA | 17501886 |  | RO005E531479090/2 | 2023-06-26 | 2023
8565 | jud. CARAS-SEVERIN, loc. CARANSEBES, Strada CORCANA, nr. 13 | CS | 0.009 | 0.008819 | 0 | 0.4 | CFp | CBC | E-DISTRIBUTIE BANAT SA | 17502765 |  | RO005E541464937/3 | 2023-06-26 | 2023
8566 | jud. HUNEDOARA, loc. HUNEDOARA, Strada BUITURI, nr. 1C | HD | 0.006 | 0.005879 | 0 | 0.4 | CFp | CBC | E-DISTRIBUTIE BANAT SA | 17503962 |  | RO005E532366883/2 | 2023-06-13 | 2023
8567 | jud. TIMIS, loc. SAG, Strada X, nr. 4/B | TM | 0.01 | 0.009795 | 0 | 0.4 | CFp | CBC | E-DISTRIBUTIE BANAT SA | 17505204 |  | RO005E513387955/2 | 2023-06-13 | 2023
8568 | jud. HUNEDOARA, loc. CERBIA, Strada CERBIA, nr. 42 | HD | 0.0031 | 0.002921 | 0 | 0.4 | CFp | CBC | E-DISTRIBUTIE BANAT SA | 17506353 |  | RO005E531088973/3 | 2023-06-11 | 2023
8569 | jud. ARAD, loc. SAGU, Strada SAGU, nr. 34 | AR | 0.006 | 0.005879 | 0 | 0.4 | CFp | CBC | E-DISTRIBUTIE BANAT SA | 17506552 |  | RO005E521761162/3 | 2023-06-06 | 2023
8570 | jud. HUNEDOARA, loc. DEVA, Strada ULPIA, nr. 37 | HD | 0.144 | 0.14123 | 0 | 0.4 | CFp | CBC | E-DISTRIBUTIE BANAT SA | 17507980 |  | RO005E531463228/2 | 2023-06-19 | 2023
8571 | jud. CARAS-SEVERIN, loc. SICHEVITA, Strada SICHEVITA, nr. 227 | CS | 0.003 | 0.002938 | 0 | 0.23 | CFp | CBC | E-DISTRIBUTIE BANAT SA | 17511268 |  | RO005E541177815/3 | 2023-06-06 | 2023
8572 | jud. TIMIS, loc. TIMISOARA, Strada PANN ANTON, nr. 11, bl. -, sc. -, et. -, ap. - | TM | 0.0203 | 0.019918 | 0 | 0.4 | CFp | CBC | E-DISTRIBUTIE BANAT SA | 17513918 | 2023-06-02 | RO005E511673995/3 | 2023-06-14 | 2023
8573 | jud. TIMIS, loc. LUGOJ, Strada BUZIASULUI, nr. 35-C | TM | 0.005 | 0.004895 | 0 | 0.4 | CFp | CBC | E-DISTRIBUTIE BANAT SA | 17516206 |  | RO005E513463893/3 | 2023-06-06 | 2023
8574 | jud. TIMIS, loc. DUMBRAVITA, Strada BELGRAD, nr. 34 | TM | 0.0089 | 0.008603 | 0 | 0.4 | CFp | CBC | E-DISTRIBUTIE BANAT SA | 17517751 | 2023-05-23 | RO005E513306888/3 | 2023-06-05 | 2023
8575 | jud. ARAD, loc. MINISEL, Strada Salas, nr. 44S | AR | 0.0046 | 0.004408 | 0 | 0.23 | CFp | CBC | E-DISTRIBUTIE BANAT SA | 17518461 |  | RO005E521150366/3 | 2023-06-11 | 2023
8576 | jud. CARAS-SEVERIN, loc. RESITA, Strada CIRESULUI, nr. 39A | CS | 0.003 | 0.002938 | 0 | 0.4 | CFp | CBC | E-DISTRIBUTIE BANAT SA | 17518680 |  | RO005E540167868/3 | 2023-06-06 | 2023
8577 | jud. CARAS-SEVERIN, loc. GARBOVAT, Strada GARBOVAT, nr. 352 | CS | 0.003 | 0.002938 | 0 | 0.23 | CFp | CBC | E-DISTRIBUTIE BANAT SA | 17519346 |  | RO005E541120194/2 | 2023-06-07 | 2023
8578 | jud. HUNEDOARA, loc. NALATVAD, Strada NALATVAD, nr. 80A | HD | 0.0033 | 0.003114 | 0 | 0.23 | CFp | CBC | E-DISTRIBUTIE BANAT SA | 17520889 |  | RO005E532357827/3 | 2023-06-25 | 2023
8579 | jud. CARAS-SEVERIN, loc. RUSOVA NOUA, Strada RUSOVA NOUA, nr. 20 | CS | 0.0066 | 0.006351 | 0 | 0.4 | CFp | CBC | E-DISTRIBUTIE BANAT SA | 17522453 |  | RO005E541581476/3 | 2023-06-08 | 2023
8580 | jud. ARAD, loc. SEITIN, Strada REVOLUTIEI, nr. 86 | AR | 0.12 | 0.1173 | 0 | 0.4 | CFp | CBC | E-DISTRIBUTIE BANAT SA | 17525762 |  | RO005E521855458/2 | 2023-06-15 | 2023
8581 | jud. TIMIS, loc. TIMISOARA, Strada TIGRULUI, nr. 50 | TM | 0.02 | 0.019595 | 0 | 0.4 | CFp | CBC | E-DISTRIBUTIE BANAT SA | 17526769 |  | RO005E513265882/3 | 2023-06-07 | 2023
8582 | jud. ARAD, loc. SIRIA, Strada Stefan Cel Mare, nr. 988 | AR | 0.0093 | 0.009079 | 0 | 0.4 | CFp | CBC | E-DISTRIBUTIE BANAT SA | 17527265 |  | RO005E522322953/3 | 2023-06-06 | 2023
8583 | jud. TIMIS, loc. DUMBRAVITA, Strada Magnoliei, nr. 10 | TM | 0.006 | 0.00582 | 0 | 0.23 | CFp | CBC | E-DISTRIBUTIE BANAT SA | 17527277 |  | RO005E513515543/3 | 2023-06-07 | 2023
8584 | jud. ARAD, loc. FANTANELE, Strada Fantanele, nr. 80B | AR | 0.0107 | 0.010456 | 0 | 0.4 | CFp | CBC | E-DISTRIBUTIE BANAT SA | 17528990 | 2023-05-19 | RO005E521476097/2 | 2023-06-15 | 2023
8585 | jud. ARAD, loc. NADLAC, Strada Dr. Martin Luther, nr. 77 | AR | 0.003 | 0.00293 | 0 | 0.4 | CFp | CBC | E-DISTRIBUTIE BANAT SA | 17531801 |  | RO005E521826568/3 | 2023-06-07 | 2023
8586 | jud. TIMIS, loc. DUMBRAVITA, Strada COSTACHE NEGRUZZI, nr. 1 | TM | 0.0031 | 0.002959 | 0 | 0.4 | CFp | CBC | E-DISTRIBUTIE BANAT SA | 17531918 |  | RO005E514007337/2 | 2023-06-07 | 2023
8587 | jud. TIMIS, loc. GHIRODA, ALEEA TRESTIEI, nr. 10 | TM | 0.005 | 0.004895 | 0 | 0.4 | CFp | CBC | E-DISTRIBUTIE BANAT SA | 17532140 |  | RO005E514114729/2 | 2023-06-07 | 2023
8588 | jud. ARAD, loc. NADLAC, Strada GEORGE COSBUC, nr. 88 | AR | 0.003 | 0.00293 | 0 | 0.23 | CFp | CBC | E-DISTRIBUTIE BANAT SA | 17532485 |  | RO005E521835355/2 | 2023-06-07 | 2023
8589 | jud. HUNEDOARA, loc. LUNCOIU DE SUS, Strada LUNCOIU DE SUS, nr. 165 | HD | 0.003 | 0.002939 | 0 | 0.23 | CFp | CBC | E-DISTRIBUTIE BANAT SA | 17532571 |  | RO005E530821067/2 | 2023-06-07 | 2023
8590 | jud. HUNEDOARA, loc. TUSTEA, Strada TUSTEA, nr. 33A | HD | 0.007 | 0.00673 | 0 | 0.4 | CFp | CBC | E-DISTRIBUTIE BANAT SA | 17532736 |  | RO005E532269267/3 | 2023-06-06 | 2023
8591 | jud. TIMIS, loc. TIMISOARA, Strada Tzara Tristan, nr. 13, ap. 1 | TM | 0.0081 | 0.007835 | 0 | 0.4 | CFp | CBC | E-DISTRIBUTIE BANAT SA | 17532748 |  | RO005E513978210/2 | 2023-06-07 | 2023
8592 | jud. CARAS-SEVERIN, loc. TIROL, Strada TIROL, nr. 39 | CS | 0.005 | 0.0047 | 0 | 0.23 | CFp | CBC | E-DISTRIBUTIE BANAT SA | 17532874 |  | RO005E541200474/2 | 2023-06-11 | 2023
8593 | jud. HUNEDOARA, loc. OSTROV, Strada OSTROV, nr. 18 | HD | 0.0032 | 0.002921 | 0 | 0.23 | CFp | CBC | E-DISTRIBUTIE BANAT SA | 17533060 |  | RO005E530934736/3 | 2023-06-11 | 2023
8594 | jud. TIMIS, loc. BODO, Strada BODO, nr. 17B | TM | 0.0146 | 0.014264 | 0 | 0.4 | CFp | CBC | E-DISTRIBUTIE BANAT SA | 17533130 |  | RO005E513263172/2 | 2023-06-07 | 2023
8595 | jud. CARAS-SEVERIN, loc. MONIOM, Strada MONIOM, nr. 21 | CS | 0.005 | 0.0047 | 0 | 0.23 | CFp | CBC | E-DISTRIBUTIE BANAT SA | 17533229 |  | RO005E540317898/2 | 2023-06-28 | 2023
8596 | jud. CARAS-SEVERIN, loc. MOLDOVA NOUA, Strada 1 Decembrie 1918, nr. 241 | CS | 0.005 | 0.0047 | 0 | 0.4 | CFp | CBC | E-DISTRIBUTIE BANAT SA | 17533448 |  | RO005E540541022/3 | 2023-06-27 | 2023
8597 | jud. ARAD, loc. NADLAC, Strada VICTORIEI, nr. 27 | AR | 0.003 | 0.00293 | 0 | 0.4 | CFp | CBC | E-DISTRIBUTIE BANAT SA | 17533524 |  | RO005E521838011/2 | 2023-06-07 | 2023
8598 | jud. TIMIS, loc. MOSNITA NOUA, Strada Bratislava, nr. 26 | TM | 0.0048 | 0.004658 | 0 | 0.23 | CFp | CBC | E-DISTRIBUTIE BANAT SA | 17533664 |  | RO005E513065240/3 | 2023-06-07 | 2023
8599 | jud. ARAD, loc. NADLAC, Strada 1 MAI, nr. 83 | AR | 0.003 | 0.00293 | 0 | 0.23 | CFp | CBC | E-DISTRIBUTIE BANAT SA | 17533843 |  | RO005E521826535/2 | 2023-06-07 | 2023
8600 | jud. TIMIS, loc. DUMBRAVITA, Strada BUENOS AIRES, nr. 46 | TM | 0.0098 | 0.00955 | 0 | 0.4 | CFp | CBC | E-DISTRIBUTIE BANAT SA | 17534188 |  | RO005E513496620/2 | 2023-06-08 | 2023
8601 | jud. ARAD, loc. INEU, Strada Stefan O. Iosif, nr. 29 | AR | 0.005 | 0.0048 | 0 | 0.23 | CFp | CBC | E-DISTRIBUTIE BANAT SA | 17535512 |  | RO005E520755366/2 | 2023-06-07 | 2023
8602 | jud. TIMIS, loc. SACOSU MARE, Strada SACOSU MARE, nr. 401 | TM | 0.0062 | 0.006 | 0 | 0.23 | CFp | CBC | E-DISTRIBUTIE BANAT SA | 17536370 |  | RO005E512231873/3 | 2023-06-12 | 2023
8603 | jud. Arad, loc. CAPORAL ALEXA, Strada Stefan Augustin Doinas, nr. 55 | AR | 0.006 | 0.005865 | 0 | 0.23 | CFp | CBC | E-DISTRIBUTIE BANAT SA | 17536595 | 2023-05-24 | RO005E522238757/3 | 2023-06-21 | 2023
8604 | jud. CARAS-SEVERIN, loc. RESITA, Strada Colonia Scanteii, nr. 6/A | CS | 0.003 | 0.0027 | 0 | 0.23 | CFp | CBC | E-DISTRIBUTIE BANAT SA | 17536776 |  | RO005E540169040/2 | 2023-06-25 | 2023
8605 | jud. ARAD, loc. INEU, Strada Stefan Cel Mare, nr. 24A | AR | 0.008 | 0.00783 | 0 | 0.4 | CFp | CBC | E-DISTRIBUTIE BANAT SA | 17536824 | 2023-05-24 | RO005E521311714/3 | 2023-06-02 | 2023
8606 | jud. TIMIS, loc. TOMNATIC, Strada TOMNATIC, nr. 45 | TM | 0.0046 | 0.004458 | 0 | 0.4 | CFp | CBC | E-DISTRIBUTIE BANAT SA | 17537090 |  | RO005E513242326/3 | 2023-06-11 | 2023
8607 | jud. TIMIS, loc. BIRDA, Strada Intravilan, nr. 80-A | TM | 0.027 | 0.026426 | 0 | 0.4 | CFp | CBC | E-DISTRIBUTIE BANAT SA | 17537108 | 2023-05-26 | RO005E514094209/2 | 2023-06-14 | 2023
8608 | jud. TIMIS, loc. HODOS (DAROVA), Strada HODOS-DAROVA, nr. 64 | TM | 0.017 | 0.016655 | 0 | 0.4 | CFp | CBC | E-DISTRIBUTIE BANAT SA | 17538421 |  | RO005E514182421/2 | 2023-06-07 | 2023
8609 | jud. ARAD, loc. INEU, Strada MIHAIL KOGALNICEANU, nr. 34A | AR | 0.003 | 0.00284 | 0 | 0.23 | CFp | CBC | E-DISTRIBUTIE BANAT SA | 17538833 |  | RO005E520801560/3 | 2023-06-07 | 2023
8610 | jud. TIMIS, loc. GHIRODA, Strada BRATES, nr. 24/A | TM | 0.0041 | 0.003919 | 0 | 0.23 | CFp | CBC | E-DISTRIBUTIE BANAT SA | 17539178 |  | RO005E512948801/2 | 2023-06-15 | 2023
8611 | jud. ARAD, loc. SANTANA, Strada GHIOCEILOR, nr. 45 | AR | 0.003 | 0.00293 | 0 | 0.23 | CFp | CBC | E-DISTRIBUTIE BANAT SA | 17539502 |  | RO005E521924040/2 | 2023-06-07 | 2023
8612 | jud. ARAD, loc. SEBIS, Strada Ciutariei, nr. 34 | AR | 0.0063 | 0.006173 | 0 | 0.4 | CFp | CBC | E-DISTRIBUTIE BANAT SA | 17539684 |  | RO005E522080954/4 | 2023-06-07 | 2023
8613 | jud. ARAD, loc. SAMBATENI, Strada Bradului, nr. 28 | AR | 0.005 | 0.0048 | 0 | 0.4 | CFp | CBC | E-DISTRIBUTIE BANAT SA | 17539738 |  | RO005E521579338/3 | 2023-06-11 | 2023
8614 | jud. TIMIS, loc. SACALAZ, Strada Topografilor, nr. 22A | TM | 0.00605 | 0.005875 | 0 | 0.23 | CFp | CBC | E-DISTRIBUTIE BANAT SA | 17539871 |  | RO005E512960478/3 | 2023-06-07 | 2023
8615 | jud. TIMIS, loc. TIMISOARA, Strada Sfintii apostoli Petru si Pavel, nr. 2 | TM | 0.00492 | 0.004821 | 0 | 0.23 | CFp | CBC | E-DISTRIBUTIE BANAT SA | 17539964 |  | RO005E510393724/2 | 2023-06-19 | 2023
8616 | jud. ARAD, loc. ARAD, Strada Flueras Ioan, nr. 40 | AR | 0.006 | 0.005879 | 0 | 0.4 | CFp | CBC | E-DISTRIBUTIE BANAT SA | 17540118 |  | RO005E522334899/2 | 2023-06-07 | 2023
8617 | jud. ARAD, loc. ARAD, Strada Hunedoarei, nr. 21 | AR | 0.005 | 0.004899 | 0 | 0.23 | CFp | CBC | E-DISTRIBUTIE BANAT SA | 17540274 |  | RO005E520575524/2 | 2023-06-07 | 2023
8618 | jud. ARAD, loc. SAGU, Strada SAGU, nr. 10 | AR | 0.005 | 0.0048 | 0 | 0.23 | CFp | CBC | E-DISTRIBUTIE BANAT SA | 17540397 |  | RO005E521760970/2 | 2023-06-07 | 2023
8619 | jud. TIMIS, loc. CIACOVA, Strada TRAIAN VUIA, nr. 10, ap. 0 | TM | 0.0061 | 0.005875 | 0 | 0.23 | CFp | CBC | E-DISTRIBUTIE BANAT SA | 17540421 |  | RO005E512370417/2 | 2023-06-07 | 2023
8620 | jud. ARAD, loc. BELIU, Strada 18, nr. 367 | AR | 0.004 | 0.00388 | 0 | 0.4 | CFp | CBC | E-DISTRIBUTIE BANAT SA | 17540638 |  | RO005E521166228/3 | 2023-06-07 | 2023
8621 | jud. ARAD, loc. BUTENI, Strada Buteni, nr. 229 | AR | 0.0049 | 0.004663 | 0 | 0.4 | CFp | CBC | E-DISTRIBUTIE BANAT SA | 17540745 |  | RO005E521270303/3 | 2023-06-11 | 2023
8622 | jud. HUNEDOARA, loc. DEVA, Strada PLAIULUI, nr. 36 | HD | 0.006 | 0.00586 | 0 | 0.4 | CFp | CBC | E-DISTRIBUTIE BANAT SA | 17540800 |  | RO005E532429232/2 | 2023-06-11 | 2023
8623 | jud. ARAD, loc. BELIU, Strada 1, nr. 581 | AR | 0.005 | 0.00485 | 0 | 0.4 | CFp | CBC | E-DISTRIBUTIE BANAT SA | 17541609 |  | RO005E521168466/3 | 2023-06-07 | 2023
8624 | jud. HUNEDOARA, loc. LUNCOIU DE JOS, Strada LUNCOIU DE JOS, nr. 147 | HD | 0.003 | 0.002939 | 0 | 0.4 | CFp | CBC | E-DISTRIBUTIE BANAT SA | 17542037 |  | RO005E532311467/3 | 2023-06-07 | 2023
8625 | jud. HUNEDOARA, loc. GENERAL BERTHELOT, Strada General Berthelot, nr. 103B | HD | 0.0032 | 0.002921 | 0 | 0.4 | CFp | CBC | E-DISTRIBUTIE BANAT SA | 17542191 |  | RO005E530971063/3 | 2023-06-07 | 2023
8626 | jud. HUNEDOARA, loc. PETROS, Strada PETROS, nr. 161 | HD | 0.003 | 0.00284 | 0 | 0.23 | CFp | CBC | E-DISTRIBUTIE BANAT SA | 17543161 |  | RO005E531316843/3 | 2023-06-06 | 2023
8627 | jud. TIMIS, loc. PESAC, Strada PESAC, nr. 512 | TM | 0.012 | 0.011759 | 0 | 0.4 | CFp | CBC | E-DISTRIBUTIE BANAT SA | 17543227 | 2023-06-02 | RO005E512725972/2 | 2023-06-21 | 2023
8628 | jud. HUNEDOARA, loc. DEVA, Strada STRADA DEPOZITELOR, nr. 6 | HD | 0.357 | 0.35027 | 0 | 20 | CFp | CBC | E-DISTRIBUTIE BANAT SA | 17544425 |  | RO005E532427780/3 | 2023-06-06 | 2023
8629 | jud. TIMIS, loc. BEREGSAU MARE, SATUL BEREGSAU MARE, nr. 17 | TM | 0.003 | 0.002935 | 0 | 0.23 | CFp | CBC | E-DISTRIBUTIE BANAT SA | 17544819 |  | RO005E512525598/2 | 2023-06-06 | 2023
8630 | jud. HUNEDOARA, loc. SALASU DE SUS, Strada SALASU DE SUS, nr. 255 | HD | 0.005 | 0.004899 | 0 | 0.23 | CFp | CBC | E-DISTRIBUTIE BANAT SA | 17545217 |  | RO005E530981008/2 | 2023-06-06 | 2023
8631 | jud. HUNEDOARA, loc. GEOAGIU, Strada STRADA CALEA ROMANILOR, nr. 90 | HD | 0.003 | 0.00292 | 0 | 0.4 | CFp | CBC | E-DISTRIBUTIE BANAT SA | 17545310 |  | RO005E531149296/3 | 2023-06-06 | 2023
8632 | jud. TIMIS, loc. TIMISOARA, Strada BOJINCA DAMASCHIN, nr. 2, bl. -, sc. -, et. -, ap. - | TM | 0.0364 | 0.035275 | 0 | 10 | CFp | CBC | E-DISTRIBUTIE BANAT SA | 17545488 |  | RO005E511685448/2 | 2023-06-22 | 2023
8633 | jud. ARAD, loc. LIPOVA, Strada Matei Corvin, nr. 20 | AR | 0.008 | 0.00774 | 0 | 0.4 | CFp | CBC | E-DISTRIBUTIE BANAT SA | 17545925 |  | RO005E521329690/3 | 2023-06-11 | 2023
8634 | jud. HUNEDOARA, loc. OSTROVEL, Strada OSTROVEL, nr. 8A | HD | 0.0062 | 0.006036 | 0 | 0.4 | CFp | CBC | E-DISTRIBUTIE BANAT SA | 17545963 |  | RO005E531011025/3 | 2023-06-07 | 2023
8635 | jud. TIMIS, loc. MOSNITA NOUA, Strada Oslo, nr. 4 | TM | 0.0031 | 0.002935 | 0 | 0.23 | CFp | CBC | E-DISTRIBUTIE BANAT SA | 17546300 |  | RO005E512945695/2 | 2023-06-07 | 2023
8636 | jud. HUNEDOARA, loc. HUNEDOARA, Strada Dambului, nr. 13 | HD | 0.006 | 0.005879 | 0 | 0.23 | CFp | CBC | E-DISTRIBUTIE BANAT SA | 17546327 |  | RO005E530455712/2 | 2023-06-07 | 2023
8637 | jud. ARAD, loc. LIPOVA, Strada SLT. SORIN SUCIU, nr. 96 | AR | 0.003 | 0.00284 | 0 | 0.23 | CFp | CBC | E-DISTRIBUTIE BANAT SA | 17546521 |  | RO005E520832654/2 | 2023-06-07 | 2023
8638 | jud. TIMIS, loc. GAD, Strada Gad, nr. 159 | TM | 0.0191 | 0.018723 | 0 | 0.4 | CFp | CBC | E-DISTRIBUTIE BANAT SA | 17546620 |  | RO005E514134822/2 | 2023-06-09 | 2023
8639 | jud. TIMIS, loc. GHIRODA, Strada BRATES, nr. 44A | TM | 0.0081 | 0.007835 | 0 | 0.4 | CFp | CBC | E-DISTRIBUTIE BANAT SA | 17546978 |  | RO005E513205202/3 | 2023-06-07 | 2023
8640 | jud. ARAD, loc. VLADIMIRESCU, Strada Progresului, nr. 54 | AR | 0.0359 | 0.03527 | 0 | 0.4 | CFp | CBC | E-DISTRIBUTIE BANAT SA | 17547667 |  | RO005E522001687/2 | 2023-06-15 | 2023
8641 | jud. HUNEDOARA, loc. CERTEJU DE SUS, Strada CERTEJ, nr. 259 | HD | 0.01 | 0.009799 | 0 | 0.4 | CFp | CBC | E-DISTRIBUTIE BANAT SA | 17547815 |  | RO005E530777562/3 | 2023-06-06 | 2023
8642 | jud. HUNEDOARA, loc. HUNEDOARA, Strada Latureni, nr. 6 | HD | 0.0104 | 0.010186 | 0 | 0.4 | CFp | CBC | E-DISTRIBUTIE BANAT SA | 17548555 |  | RO005E530439916/3 | 2023-06-07 | 2023
8643 | jud. TIMIS, loc. DETA, Strada Mihai Viteazul, nr. 27 | TM | 0.0269 | 0.026426 | 0 | 0.4 | CFp | CBC | E-DISTRIBUTIE BANAT SA | 17549641 |  | RO005E512247320/3 | 2023-06-02 | 2023
8644 | jud. HUNEDOARA, loc. PETRILA, Strada JIET, nr. 167 | HD | 0.0033 | 0.003114 | 0 | 0.23 | CFp | CBC | E-DISTRIBUTIE BANAT SA | 17550075 |  | RO005E531951387/2 | 2023-06-07 | 2023
8645 | jud. ARAD, loc. ARAD, Strada Vulturilor, nr. 9 | AR | 0.006 | 0.005879 | 0 | 0.4 | CFp | CBC | E-DISTRIBUTIE BANAT SA | 17550957 |  | RO005E522441674/2 | 2023-06-07 | 2023
8646 | jud. CARAS-SEVERIN, loc. NAIDAS, Strada NAIDAS, nr. 669 | CS | 0.005 | 0.00484 | 0 | 0.23 | CFp | CBC | E-DISTRIBUTIE BANAT SA | 17551236 |  | RO005E540794235/2 | 2023-06-20 | 2023
8647 | jud. HUNEDOARA, loc. HATEG, Strada Progresului, nr. 42 | HD | 0.003 | 0.00274 | 0 | 0.23 | CFp | CBC | E-DISTRIBUTIE BANAT SA | 17551310 |  | RO005E530577515/3 | 2023-06-11 | 2023
8648 | jud. TIMIS, loc. VIZMA, Strada VIZMA, nr. 32 | TM | 0.0031 | 0.002939 | 0 | 0.23 | CFp | CBC | E-DISTRIBUTIE BANAT SA | 17552539 |  | RO005E511983821/2 | 2023-06-02 | 2023
8649 | jud. HUNEDOARA, loc. VULCAN, Strada MESTECENILOR, nr. 8 | HD | 0.0082 | 0.007826 | 0 | 0.4 | CFp | CBC | E-DISTRIBUTIE BANAT SA | 17552914 |  | RO005E532082574/3 | 2023-06-08 | 2023
8650 | jud. CARAS-SEVERIN, loc. MAURENI, Strada str. Calea Timisorii, nr. 72 | CS | 0.0033 | 0.003134 | 0 | 0.4 | CFp | CBC | E-DISTRIBUTIE BANAT SA | 17553014 |  | RO005E541487224/3 | 2023-06-02 | 2023
8651 | jud. TIMIS, loc. UTVIN, Strada LOC. UTVIN, nr. 433A | TM | 0.01 | 0.009795 | 0 | 0.4 | CFp | CBC | E-DISTRIBUTIE BANAT SA | 17553298 |  | RO005E513467673/2 | 2023-06-02 | 2023
8652 | jud. HUNEDOARA, loc. BARSAU, Strada BARSAU, nr. 131 | HD | 0.006 | 0.00586 | 0 | 0.23 | CFp | CBC | E-DISTRIBUTIE BANAT SA | 17553631 |  | RO005E531206964/2 | 2023-06-08 | 2023
8653 | jud. TIMIS, loc. TIMISOARA, Strada CERMENA PETRU, nr. 4b, ap. 0 | TM | 0.01 | 0.0097 | 0 | 0.4 | CFp | CBC | E-DISTRIBUTIE BANAT SA | 17554251 |  | RO005E510804350/2 | 2023-06-02 | 2023
8654 | jud. HUNEDOARA, loc. HATEG, Strada Riul Mare, nr. 16 | HD | 0.0023 | 0.00208 | 0 | 0.23 | CFp | CBC | E-DISTRIBUTIE BANAT SA | 17554288 |  | RO005E530589002/2 | 2023-06-08 | 2023
8655 | jud. TIMIS, loc. TIMISOARA, Strada Tzara Tristan, nr. 27, bl. -, sc. -, et. 1, ap. 2 | TM | 0.005 | 0.004895 | 0 | 0.4 | CFp | CBC | E-DISTRIBUTIE BANAT SA | 17554448 |  | RO005E513702248/2 | 2023-06-06 | 2023
8656 | jud. TIMIS, loc. GATAIA, Strada T.VLADIMIRESCU, nr. 16 | TM | 0.0034 | 0.003292 | 0 | 0.23 | CFp | CBC | E-DISTRIBUTIE BANAT SA | 17554515 |  | RO005E512338602/2 | 2023-06-06 | 2023
8657 | jud. CARAS-SEVERIN, loc. BUCOSNITA, Strada BUCOSNITA, nr. 65 | CS | 0.006 | 0.005879 | 0 | 0.23 | CFp | CBC | E-DISTRIBUTIE BANAT SA | 17554523 |  | RO005E540899185/2 | 2023-06-14 | 2023
8658 | jud. TIMIS, loc. TIMISOARA, Strada Tzara Tristan, nr. 27, bl. -, sc. -, et. -, ap. 1 | TM | 0.005 | 0.004895 | 0 | 0.4 | CFp | CBC | E-DISTRIBUTIE BANAT SA | 17554540 |  | RO005E513702237/2 | 2023-06-06 | 2023
8659 | jud. TIMIS, loc. DUDESTII VECHI, Strada DUDESTI VECHI, nr. 251 | TM | 0.0051 | 0.004895 | 0 | 0.23 | CFp | CBC | E-DISTRIBUTIE BANAT SA | 17554584 |  | RO005E512615914/3 | 2023-06-06 | 2023
8660 | jud. HUNEDOARA, loc. LUNCOIU DE JOS, Strada LUNCOIU DE JOS, nr. 211 | HD | 0.003 | 0.002939 | 0 | 0.4 | CFp | CBC | E-DISTRIBUTIE BANAT SA | 17554736 |  | RO005E532452339/2 | 2023-06-08 | 2023
8661 | jud. HUNEDOARA, loc. MACEU, Strada MACEU, nr. 32 | HD | 0.003 | 0.002939 | 0 | 0.23 | CFp | CBC | E-DISTRIBUTIE BANAT SA | 17554823 |  | RO005E531305199/3 | 2023-06-08 | 2023
8662 | jud. TIMIS, loc. GIARMATA-VII, Strada NARCISELOR, nr. 40, ap. 1 | TM | 0.0074 | 0.007227 | 0 | 0.4 | CFp | CBC | E-DISTRIBUTIE BANAT SA | 17555432 | 2023-05-30 | RO005E513930870/2 | 2023-06-29 | 2023
8663 | jud. TIMIS, loc. LUNGA, Strada LUNGA, nr. 165 | TM | 0.006 | 0.005879 | 0 | 0.23 | CFp | CBC | E-DISTRIBUTIE BANAT SA | 17555737 |  | RO005E512562274/2 | 2023-06-06 | 2023
8664 | jud. TIMIS, loc. GATAIA, Strada T.VLADIMIRESCU, nr. 33-B | TM | 0.015 | 0.014695 | 0 | 0.4 | CFp | CBC | E-DISTRIBUTIE BANAT SA | 17555831 |  | RO005E514185356/2 | 2023-06-06 | 2023
8665 | jud. TIMIS, loc. GHIRODA, Strada DUNAREA, nr. 166 | TM | 0.0065 | 0.006355 | 0 | 0.4 | CFp | CBC | E-DISTRIBUTIE BANAT SA | 17556144 |  | RO005E511478628/2 | 2023-06-11 | 2023
8666 | jud. TIMIS, loc. MOSNITA VECHE, Strada PETUNIEI, nr. 8 | TM | 0.006 | 0.005875 | 0 | 0.4 | CFp | CBC | E-DISTRIBUTIE BANAT SA | 17556757 |  | RO005E513632914/2 | 2023-06-06 | 2023
8667 | jud. CARAS-SEVERIN, loc. BREBU, Strada BREBU, nr. 34 | CS | 0.003 | 0.002938 | 0 | 0.23 | CFp | CBC | E-DISTRIBUTIE BANAT SA | 17557014 |  | RO005E541026267/3 | 2023-06-15 | 2023
8668 | jud. TIMIS, loc. TIMISOARA, Strada ALBASTRELELOR, nr. 72 A | TM | 0.003 | 0.002935 | 0 | 0.4 | CFp | CBC | E-DISTRIBUTIE BANAT SA | 17557234 |  | RO005E512869263/2 | 2023-06-06 | 2023
8669 | jud. TIMIS, loc. SANPETRU MARE, Strada SINPETRU MARE, nr. 827 | TM | 0.005 | 0.004899 | 0 | 0.23 | CFp | CBC | E-DISTRIBUTIE BANAT SA | 17557240 |  | RO005E512779139/2 | 2023-06-06 | 2023
8670 | jud. TIMIS, loc. BACOVA, Strada BACOVA, nr. 487 | TM | 0.005 | 0.004895 | 0 | 0.23 | CFp | CBC | E-DISTRIBUTIE BANAT SA | 17557246 |  | RO005E512188953/2 | 2023-06-06 | 2023
8671 | jud. TIMIS, loc. DUDESTII VECHI, Strada DUDESTII VECHI, nr. 762 | TM | 0.005 | 0.004899 | 0 | 0.4 | CFp | CBC | E-DISTRIBUTIE BANAT SA | 17557350 |  | RO005E512659507/2 | 2023-06-06 | 2023
8672 | jud. TIMIS, loc. CENEI, Strada CENEI, nr. 206 | TM | 0.0046 | 0.004408 | 0 | 0.23 | CFp | CBC | E-DISTRIBUTIE BANAT SA | 17557377 |  | RO005E512495033/2 | 2023-06-26 | 2023
8673 | jud. HUNEDOARA, loc. DEVA, Strada VULCAN, nr. 58 | HD | 0.012 | 0.01174 | 0 | 0.4 | CFp | CBC | E-DISTRIBUTIE BANAT SA | 17557685 |  | RO005E531270167/3 | 2023-06-08 | 2023
8674 | jud. TIMIS, loc. MOSNITA NOUA, Strada Nucilor, nr. 40 | TM | 0.01 | 0.009799 | 0 | 0.4 | CFp | CBC | E-DISTRIBUTIE BANAT SA | 17559043 |  | RO005E513350438/2 | 2023-06-15 | 2023
8675 | jud. TIMIS, loc. SANMIHAIU ROMAN, Strada LOC. SINMIHAIUL ROM., nr. 480A | TM | 0.003 | 0.002935 | 0 | 0.23 | CFp | CBC | E-DISTRIBUTIE BANAT SA | 17559278 |  | RO005E513252664/2 | 2023-06-06 | 2023
8676 | jud. HUNEDOARA, loc. DEVA, ALEEA Anemonelor, nr. 33 | HD | 0.003 | 0.002939 | 0 | 0.23 | CFp | CBC | E-DISTRIBUTIE BANAT SA | 17560542 |  | RO005E530153177/2 | 2023-06-08 | 2023
8677 | jud. HUNEDOARA, loc. LUNCOIU DE SUS, Strada LUNCOIU DE SUS, nr. 5 | HD | 0.003 | 0.002939 | 0 | 0.23 | CFp | CBC | E-DISTRIBUTIE BANAT SA | 17561307 |  | RO005E530820077/2 | 2023-06-09 | 2023
8678 | jud. TIMIS, loc. LUGOJ, Strada DECEBAL, nr. 27D | TM | 0.01 | 0.009799 | 0 | 0.4 | CFp | CBC | E-DISTRIBUTIE BANAT SA | 17561806 |  | RO005E513310311/3 | 2023-06-11 | 2023
8679 | jud. ARAD, loc. SIRIA, Strada Closca, nr. 924A | AR | 0.0065 | 0.00627 | 0 | 0.4 | CFp | CBC | E-DISTRIBUTIE BANAT SA | 17561912 |  | RO005E520897015/3 | 2023-06-11 | 2023
8680 | jud. TIMIS, loc. MOSNITA NOUA, Strada Magnoliei, nr. 7 | TM | 0.01 | 0.009795 | 0 | 0.4 | CFp | CBC | E-DISTRIBUTIE BANAT SA | 17562524 |  | RO005E513505418/2 | 2023-06-11 | 2023
8681 | jud. TIMIS, loc. TIMISOARA, Strada Radu Constantin, martir, nr. 14 | TM | 0.006 | 0.005879 | 0 | 0.4 | CFp | CBC | E-DISTRIBUTIE BANAT SA | 17562577 |  | RO005E510585479/2 | 2023-06-02 | 2023
8682 | jud. ARAD, loc. ARAD, Strada CONSTANTA HODOS, nr. 4 | AR | 0.003 | 0.002939 | 0 | 0.23 | CFp | CBC | E-DISTRIBUTIE BANAT SA | 17562909 |  | RO005E520159386/2 | 2023-06-02 | 2023
8683 | jud. ARAD, loc. ARAD, Strada Vrabiei, nr. 4 | AR | 0.0099 | 0.009602 | 0 | 0.4 | CFp | CBC | E-DISTRIBUTIE BANAT SA | 17563452 |  | RO005E521374971/2 | 2023-06-02 | 2023
8684 | jud. TIMIS, loc. TIMISOARA, Strada DIMITRIE PACIUREA, nr. 2, ap. 4 | TM | 0.01 | 0.009799 | 0 | 0.4 | CFp | CBC | E-DISTRIBUTIE BANAT SA | 17563619 |  | RO005E513158579/3 | 2023-06-02 | 2023
8685 | jud. TIMIS, loc. SANNICOLAU MARE, Strada Traian, nr. 9 | TM | 0.01 | 0.009799 | 0 | 0.4 | CFp | CBC | E-DISTRIBUTIE BANAT SA | 17563637 |  | RO005E512702078/2 | 2023-06-12 | 2023
8686 | jud. CARAS-SEVERIN, loc. CARANSEBES, Strada RACOVITEI, nr. 62C | CS | 0.003 | 0.00284 | 0 | 0.4 | CFp | CBC | E-DISTRIBUTIE BANAT SA | 17563675 |  | RO005E541500691/3 | 2023-06-13 | 2023
8687 | jud. TIMIS, loc. SANMIHAIU ROMAN, Strada SINMIHAIU ROMAN, nr. 225/B8 | TM | 0.0062 | 0.005875 | 0 | 0.4 | CFp | CBC | E-DISTRIBUTIE BANAT SA | 17564059 |  | RO005E513882528/2 | 2023-06-02 | 2023
8688 | jud. ARAD, loc. HORIA, Strada Nicolae Iorga, nr. 40 | AR | 0.003 | 0.00293 | 0 | 0.23 | CFp | CBC | E-DISTRIBUTIE BANAT SA | 17564111 |  | RO005E521493603/2 | 2023-06-02 | 2023
8689 | jud. HUNEDOARA, loc. DEVA, Strada azur, nr. 14 | HD | 0.004 | 0.00391 | 0 | 0.4 | CFp | CBC | E-DISTRIBUTIE BANAT SA | 17564274 |  | RO005E532364511/2 | 2023-06-08 | 2023
8690 | jud. HUNEDOARA, loc. BERIU, Strada BERIU, nr. 157 | HD | 0.006 | 0.005879 | 0 | 0.4 | CFp | CBC | E-DISTRIBUTIE BANAT SA | 17564523 |  | RO005E531167713/3 | 2023-06-08 | 2023
8691 | jud. ARAD, loc. FRUMUSENI, Strada FRUMUSENI, nr. 35 | AR | 0.0074 | 0.007133 | 0 | 0.4 | CFp | CBC | E-DISTRIBUTIE BANAT SA | 17564823 |  | RO005E521484759/3 | 2023-06-02 | 2023
8692 | jud. HUNEDOARA, loc. BRAD, Strada MOTILOR, nr. 96 | HD | 0.0097 | 0.009525 | 0 | 0.4 | CFp | CBC | E-DISTRIBUTIE BANAT SA | 17565102 |  | RO005E530750394/4 | 2023-06-13 | 2023
8693 | jud. TIMIS, loc. TIMISOARA, Calea Bocu Sever, nr. 44/A, ap. SAD 3 | TM | 0.0114 | 0.010677 | 0 | 0.4 | CFp | CBC | E-DISTRIBUTIE BANAT SA | 17565683 |  | RO005E514110815/2 | 2023-06-11 | 2023
8694 | jud. TIMIS, loc. MOSNITA NOUA, Strada Brandusa, nr. 1 | TM | 0.006 | 0.00587 | 0 | 0.4 | CFp | CBC | E-DISTRIBUTIE BANAT SA | 17565956 |  | RO005E513467459/1 | 2023-06-13 | 2023
8695 | jud. CARAS-SEVERIN, loc. MAURENI, Strada MAURENI, nr. 43 | CS | 0.009 | 0.00882 | 0 | 0.4 | CFp | CBC | E-DISTRIBUTIE BANAT SA | 17566540 |  | RO005E540761307/3 | 2023-06-06 | 2023
8696 | jud. TIMIS, loc. BILED, Strada Intravilan, nr. 108 | TM | 0.015 | 0.014695 | 0 | 0.4 | CFp | CBC | E-DISTRIBUTIE BANAT SA | 17567082 |  | RO005E514140098/2 | 2023-06-06 | 2023
8697 | jud. ARAD, loc. CONOP, Strada CONOP, nr. 22 | AR | 0.006 | 0.00587 | 0 | 0.4 | CFp | CBC | E-DISTRIBUTIE BANAT SA | 17567555 |  | RO005E521560079/3 | 2023-06-08 | 2023
8698 | jud. HUNEDOARA, loc. HUNEDOARA, Strada PROF DR ION CANTACUZINO, nr. 5 | HD | 0.005 | 0.004899 | 0 | 0.23 | CFp | CBC | E-DISTRIBUTIE BANAT SA | 17567569 |  | RO005E530470258/2 | 2023-06-08 | 2023
8699 | jud. ARAD, loc. ARAD, Strada Gladiator, nr. 40 | AR | 0.008 | 0.00783 | 0 | 0.4 | CFp | CBC | E-DISTRIBUTIE BANAT SA | 17567757 |  | RO005E522018618/3 | 2023-06-06 | 2023
8700 | jud. TIMIS, loc. GHIRODA, Strada HERCULANE, nr. 2 | TM | 0.005 | 0.004895 | 0 | 0.4 | CFp | CBC | E-DISTRIBUTIE BANAT SA | 17567786 |  | RO005E513499599/2 | 2023-06-06 | 2023
8701 | jud. HUNEDOARA, loc. CERISOR, Strada CERISOR, nr. 59 | HD | 0.006 | 0.005879 | 0 | 0.23 | CFp | CBC | E-DISTRIBUTIE BANAT SA | 17568535 |  | RO005E531043378/2 | 2023-06-15 | 2023
8702 | jud. TIMIS, loc. GHIRODA, Strada FLACARA, nr. 48 | TM | 0.005 | 0.004895 | 0 | 0.4 | CFp | CBC | E-DISTRIBUTIE BANAT SA | 17568562 |  | RO005E513585179/2 | 2023-06-08 | 2023
8703 | jud. ARAD, loc. ARAD, Strada Constantin Brancoveanu, nr. 93 | AR | 0.0045 | 0.00431 | 0 | 0.23 | CFp | CBC | E-DISTRIBUTIE BANAT SA | 17569286 |  | RO005E520605090/2 | 2023-06-11 | 2023
8704 | jud. ARAD, loc. ARAD, Strada Trenului, nr. 6 | AR | 0.0079 | 0.007662 | 0 | 0.4 | CFp | CBC | E-DISTRIBUTIE BANAT SA | 17569295 |  | RO005E520246866/3 | 2023-06-11 | 2023
8705 | jud. TIMIS, loc. GHIRODA, Strada HERCULANE, nr. 2 | TM | 0.005 | 0.004895 | 0 | 0.4 | CFp | CBC | E-DISTRIBUTIE BANAT SA | 17569557 |  | RO005E513151392/3 | 2023-06-11 | 2023
8706 | jud. ARAD, loc. LIVADA, Strada Livada, nr. 90 | AR | 0.004 | 0.00388 | 0 | 0.23 | CFp | CBC | E-DISTRIBUTIE BANAT SA | 17569560 |  | RO005E521503807/2 | 2023-06-11 | 2023
8707 | jud. TIMIS, loc. TIMISOARA, Strada ROATA ION, nr. 15 | TM | 0.008 | 0.007835 | 0 | 0.4 | CFp | CBC | E-DISTRIBUTIE BANAT SA | 17569598 |  | RO005E513341214/3 | 2023-06-11 | 2023
8708 | jud. ARAD, loc. CAPRUTA, Strada CAPRUTA, nr. 233 | AR | 0.006 | 0.00578 | 0 | 0.4 | CFp | CBC | E-DISTRIBUTIE BANAT SA | 17569624 |  | RO005E521894743/3 | 2023-06-11 | 2023
8709 | jud. HUNEDOARA, loc. CRISENI, Strada CRISENI, nr. 20 | HD | 0.003 | 0.002939 | 0 | 0.23 | CFp | CBC | E-DISTRIBUTIE BANAT SA | 17569780 |  | RO005E531305650/2 | 2023-06-11 | 2023
8710 | jud. HUNEDOARA, loc. BRAD, Strada LUNCII, nr. 24 | HD | 0.0057 | 0.005556 | 0 | 0.4 | CFp | CBC | E-DISTRIBUTIE BANAT SA | 17569909 |  | RO005E530734161/3 | 2023-06-15 | 2023
8711 | jud. TIMIS, loc. GIROC, Strada TIMIS, nr. 64B | TM | 0.006 | 0.005875 | 0 | 0.23 | CFp | CBC | E-DISTRIBUTIE BANAT SA | 17569986 |  | RO005E513342912/2 | 2023-06-07 | 2023
8712 | jud. ARAD, loc. NADLAC, Strada 1 DECEMBRIE, nr. 47 | AR | 0.003 | 0.002939 | 0 | 0.23 | CFp | CBC | E-DISTRIBUTIE BANAT SA | 17570000 |  | RO005E521835232/2 | 2023-06-11 | 2023
8713 | jud. CARAS-SEVERIN, loc. OTELU ROSU, Strada REVOLUTIEI, nr. 175 | CS | 0.02 | 0.019599 | 0 | 0.4 | CFp | CBC | E-DISTRIBUTIE BANAT SA | 17570059 | 2023-05-25 | RO005E540621313/3 | 2023-06-14 | 2023
8714 | jud. TIMIS, loc. SANMIHAIU ROMAN, Strada SINMIHAIU ROMAN, nr. 466E | TM | 0.003 | 0.002935 | 0 | 0.23 | CFp | CBC | E-DISTRIBUTIE BANAT SA | 17570604 |  | RO005E513001633/2 | 2023-06-07 | 2023
8715 | jud. TIMIS, loc. FAGET, Strada Libertatii, nr. 16 | TM | 0.015 | 0.014695 | 0 | 0.4 | CFp | CBC | E-DISTRIBUTIE BANAT SA | 17570618 | 2023-06-09 | RO005E512047722/3 | 2023-06-20 | 2023
8716 | jud. TIMIS, loc. MOSNITA VECHE, Strada BISTREI, nr. 31 | TM | 0.0272 | 0.026455 | 0 | 0.4 | CFp | CBC | E-DISTRIBUTIE BANAT SA | 17570688 |  | RO005E511625396/4 | 2023-06-08 | 2023
8717 | jud. HUNEDOARA, loc. HUNEDOARA, Strada Brancusi Constantin, nr. 10, bl. 10, ap. 1 | HD | 0.006 | 0.005879 | 0 | 0.23 | CFp | CBC | E-DISTRIBUTIE BANAT SA | 17570744 |  | RO005E530335809/2 | 2023-06-15 | 2023
8718 | jud. HUNEDOARA, loc. DEVA, Strada Iorga Nicolae, nr. 12 | HD | 0.006 | 0.005879 | 0 | 0.23 | CFp | CBC | E-DISTRIBUTIE BANAT SA | 17570936 |  | RO005E530109741/2 | 2023-06-13 | 2023
8719 | jud. TIMIS, loc. TIMISOARA, Intrarea Haydn Joseph, nr. 3 | TM | 0.015 | 0.014695 | 0 | 0.4 | CFp | CBC | E-DISTRIBUTIE BANAT SA | 17571177 |  | RO005E513341135/2 | 2023-06-28 | 2023
8720 | jud. HUNEDOARA, loc. STEJAREL, Strada STEJAREL, nr. 81 | HD | 0.006 | 0.005879 | 0 | 0.4 | CFp | CBC | E-DISTRIBUTIE BANAT SA | 17571224 |  | RO005E530900649/3 | 2023-06-13 | 2023
8721 | jud. ARAD, loc. SOFRONEA, Strada SOFRONEA, nr. 185 | AR | 0.012 | 0.01166 | 0 | 0.4 | CFp | CBC | E-DISTRIBUTIE BANAT SA | 17571347 | 2023-06-13 | RO005E521769373/3 | 2023-06-28 | 2023
8722 | jud. TIMIS, loc. TIMISOARA, Strada OLARILOR, nr. 7 | TM | 0.0081 | 0.007835 | 0 | 0.4 | CFp | CBC | E-DISTRIBUTIE BANAT SA | 17571937 |  | RO005E510891176/2 | 2023-06-07 | 2023
8723 | jud. TIMIS, loc. JIMBOLIA, Strada Contele Csekonics, nr. 2/A | TM | 0.006 | 0.005875 | 0 | 0.4 | CFp | CBC | E-DISTRIBUTIE BANAT SA | 17571966 |  | RO005E512897545/2 | 2023-06-07 | 2023
8724 | jud. HUNEDOARA, loc. ORASTIE, Strada Unirii, nr. 115 | HD | 0.005 | 0.004899 | 0 | 0.23 | CFp | CBC | E-DISTRIBUTIE BANAT SA | 17572048 |  | RO005E530651215/2 | 2023-06-15 | 2023
8725 | jud. TIMIS, loc. GIARMATA, Strada STRADA BATRANA, NR.97A, nr. 97/A | TM | 0.0035 | 0.003347 | 0 | 0.4 | CFp | CBC | E-DISTRIBUTIE BANAT SA | 17572863 |  | RO005E513252428/2 | 2023-06-07 | 2023
8726 | jud. TIMIS, loc. GIROC, Strada STRADA TIMIS, NR.12, nr. 12 | TM | 0.005 | 0.004895 | 0 | 0.4 | CFp | CBC | E-DISTRIBUTIE BANAT SA | 17572923 |  | RO005E511443440/2 | 2023-06-07 | 2023
8727 | jud. CARAS-SEVERIN, loc. RACHITOVA, Strada RACHITOVA, nr. 42 | CS | 0.003 | 0.002938 | 0 | 0.23 | CFp | CBC | E-DISTRIBUTIE BANAT SA | 17572975 |  | RO005E540824341/4 | 2023-06-08 | 2023
8728 | jud. TIMIS, loc. SOCA, Strada SOCA, nr. 79 | TM | 0.027 | 0.026426 | 0 | 0.4 | CFp | CBC | E-DISTRIBUTIE BANAT SA | 17573058 | 2023-06-06 | RO005E514019666/2 | 2023-06-14 | 2023
8729 | jud. TIMIS, loc. TIMISOARA, Strada MEMORANDULUI, nr. 108 | TM | 0.006 | 0.005875 | 0 | 0.23 | CFp | CBC | E-DISTRIBUTIE BANAT SA | 17573232 |  | RO005E510382463/3 | 2023-06-07 | 2023
8730 | jud. CARAS-SEVERIN, loc. EFTIMIE MURGU, Strada EFTIMIE MURGU, nr. 100 | CS | 0.003 | 0.002938 | 0 | 0.23 | CFp | CBC | E-DISTRIBUTIE BANAT SA | 17573254 |  | RO005E541146327/2 | 2023-06-07 | 2023
8731 | jud. CARAS-SEVERIN, loc. BOCSA, Strada MIHAI EMINESCU, nr. 8 | CS | 0.003 | 0.002938 | 0 | 0.23 | CFp | CBC | E-DISTRIBUTIE BANAT SA | 17573272 |  | RO005E540427980/2 | 2023-06-07 | 2023
8732 | jud. TIMIS, loc. DAROVA, Strada DAROVA, nr. 6 | TM | 0.005 | 0.004895 | 0 | 0.4 | CFp | CBC | E-DISTRIBUTIE BANAT SA | 17573301 |  | RO005E513325182/3 | 2023-06-07 | 2023
8733 | jud. TIMIS, loc. LUGOJ, Strada LAZAR GH., nr. 18 | TM | 0.01 | 0.009799 | 0 | 0.4 | CFp | CBC | E-DISTRIBUTIE BANAT SA | 17573339 |  | RO005E511813665/2 | 2023-06-29 | 2023
8734 | jud. TIMIS, loc. TIMISOARA, Strada POMICULTURII, nr. 22, ap. 0 | TM | 0.0086 | 0.008403 | 0 | 0.4 | CFp | CBC | E-DISTRIBUTIE BANAT SA | 17574157 |  | RO005E511111442/3 | 2023-06-15 | 2023
8735 | jud. TIMIS, loc. TIMISOARA, Strada CIOCARLIEI, nr. 14, ap. 0 | TM | 0.005 | 0.004895 | 0 | 0.23 | CFp | CBC | E-DISTRIBUTIE BANAT SA | 17575786 |  | RO005E510033400/2 | 2023-06-09 | 2023
8736 | jud. HUNEDOARA, loc. SILVASU DE JOS, Strada SILVASU DE JOS, nr. 136 | HD | 0.0054 | 0.005142 | 0 | 0.23 | CFp | CBC | E-DISTRIBUTIE BANAT SA | 17576033 |  | RO005E530975102/2 | 2023-06-15 | 2023
8737 | jud. HUNEDOARA, loc. BRAD, Strada MOTILOR, nr. 64 | HD | 0.008 | 0.007839 | 0 | 0.4 | CFp | CBC | E-DISTRIBUTIE BANAT SA | 17577321 |  | RO005E530736916/3 | 2023-06-15 | 2023
8738 | jud. HUNEDOARA, loc. DEVA, Strada Vacarescu Elena, nr. 54 | HD | 0.008 | 0.00783 | 0 | 0.4 | CFp | CBC | E-DISTRIBUTIE BANAT SA | 17577591 |  | RO005E530149385/4 | 2023-06-08 | 2023
8739 | jud. TIMIS, loc. TIMISOARA, Calea Bogdanestilor, nr. 101 | TM | 0.003 | 0.002935 | 0 | 0.23 | CFp | CBC | E-DISTRIBUTIE BANAT SA | 17577736 |  | RO005E510172077/2 | 2023-06-08 | 2023
8740 | jud. ARAD, loc. ARAD, Strada Doda, general, nr. 30 | AR | 0.006 | 0.005879 | 0 | 0.4 | CFp | CBC | E-DISTRIBUTIE BANAT SA | 17578916 |  | RO005E520368232/3 | 2023-06-06 | 2023
8741 | jud. TIMIS, loc. CHISODA, Strada CARAIMAN, nr. 5/A | TM | 0.015 | 0.014695 | 0 | 0.4 | CFp | CBC | E-DISTRIBUTIE BANAT SA | 17579073 |  | RO005E512879411/2 | 2023-06-09 | 2023
8742 | jud. ARAD, loc. ARAD, Strada Ivireanu Antim, nr. 52 | AR | 0.006 | 0.00578 | 0 | 0.23 | CFp | CBC | E-DISTRIBUTIE BANAT SA | 17579091 |  | RO005E522010632/2 | 2023-06-06 | 2023
8743 | jud. ARAD, loc. SANTANA, Strada PRUNULUI, nr. 39 | AR | 0.003 | 0.002939 | 0 | 0.23 | CFp | CBC | E-DISTRIBUTIE BANAT SA | 17579106 |  | RO005E521941746/2 | 2023-06-06 | 2023
8744 | jud. ARAD, loc. ARAD, Strada Viorelelor, nr. 16 | AR | 0.01 | 0.009797 | 0 | 0.4 | CFp | CBC | E-DISTRIBUTIE BANAT SA | 17579347 |  | RO005E521384387/3 | 2023-06-06 | 2023
8745 | jud. TIMIS, loc. TIMISOARA, Strada ULPIA TRAIANA, nr. 80/3, ap. 0 | TM | 0.003 | 0.002935 | 0 | 0.4 | CFp | CBC | E-DISTRIBUTIE BANAT SA | 17579442 |  | RO005E512825579/3 | 2023-06-09 | 2023
8746 | jud. ARAD, loc. ZABRANI, Strada ZABRANI, nr. 408 | AR | 0.003 | 0.002939 | 0 | 0.4 | CFp | CBC | E-DISTRIBUTIE BANAT SA | 17579579 |  | RO005E521545858/3 | 2023-06-02 | 2023
8747 | jud. TIMIS, loc. TIMISOARA, Strada Bach Johann Sebastian, nr. 26, ap. 0 | TM | 0.0057 | 0.005585 | 0 | 0.23 | CFp | CBC | E-DISTRIBUTIE BANAT SA | 17580691 |  | RO005E510169736/2 | 2023-06-02 | 2023
8748 | jud. TIMIS, loc. JDIOARA, Strada Principala, nr. 65 | TM | 0.01 | 0.00979 | 0 | 0.4 | CFp | CBC | E-DISTRIBUTIE BANAT SA | 17580706 |  | RO005E512014434/2 | 2023-06-14 | 2023
8749 | jud. TIMIS, loc. SACALAZ, Strada SACALAZ, NR.843A, nr. 843A | TM | 0.0051 | 0.004895 | 0 | 0.4 | CFp | CBC | E-DISTRIBUTIE BANAT SA | 17580822 |  | RO005E513829260/2 | 2023-06-07 | 2023
8750 | jud. TIMIS, loc. SANMIHAIU ROMAN, Strada SINMIHAIU ROMAN, nr. 179E | TM | 0.0052 | 0.004875 | 0 | 0.23 | CFp | CBC | E-DISTRIBUTIE BANAT SA | 17580942 |  | RO005E513243169/2 | 2023-06-08 | 2023
8751 | jud. TIMIS, loc. TIMISOARA, Strada SALCAMILOR, nr. 43 | TM | 0.0051 | 0.004899 | 0 | 0.23 | CFp | CBC | E-DISTRIBUTIE BANAT SA | 17581042 |  | RO005E510641674/2 | 2023-06-07 | 2023
8752 | jud. ARAD, loc. ARAD, Strada Viorelelor, nr. 1B | AR | 0.008 | 0.00774 | 0 | 0.4 | CFp | CBC | E-DISTRIBUTIE BANAT SA | 17581190 |  | RO005E522366906/2 | 2023-06-02 | 2023
8753 | jud. TIMIS, loc. TIMISOARA, Strada POLONA, nr. 1, bl. -, sc. -, et. -, ap. - | TM | 0.25 | 0.24499 | 0 | 0.4 | CFp | CBC | E-DISTRIBUTIE BANAT SA | 17581223 |  | RO005E511664311/3 | 2023-06-26 | 2023
8754 | jud. HUNEDOARA, loc. CALAN, Strada 22 DECEMBRIE, nr. 27 | HD | 0.005 | 0.004899 | 0 | 0.23 | CFp | CBC | E-DISTRIBUTIE BANAT SA | 17581342 |  | RO005E530596505/3 | 2023-06-13 | 2023
8755 | jud. ARAD, loc. ARAD, Strada Cocorilor, nr. 58 | AR | 0.005 | 0.0048 | 0 | 0.4 | CFp | CBC | E-DISTRIBUTIE BANAT SA | 17581516 |  | RO005E522336633/2 | 2023-06-02 | 2023
8756 | jud. TIMIS, loc. OLOSAG, Strada OLOSAG, nr. 200 | TM | 0.01 | 0.009795 | 0 | 0.4 | CFp | CBC | E-DISTRIBUTIE BANAT SA | 17581553 | 2023-06-09 | RO005E513458482/3 | 2023-06-14 | 2023
8757 | jud. TIMIS, loc. SANMIHAIU ROMAN, Strada SINMIHAIU ROMAN, nr. 179/D | TM | 0.0051 | 0.004875 | 0 | 0.23 | CFp | CBC | E-DISTRIBUTIE BANAT SA | 17581622 |  | RO005E513741937/3 | 2023-06-08 | 2023
8758 | jud. TIMIS, loc. TIMISOARA, Strada Banateanu Luca Ion, nr. 11 | TM | 0.0061 | 0.005875 | 0 | 0.23 | CFp | CBC | E-DISTRIBUTIE BANAT SA | 17581839 |  | RO005E512875855/2 | 2023-06-08 | 2023
8759 | jud. HUNEDOARA, loc. SALASU DE SUS, Strada SALASU DE SUS, nr. 221 | HD | 0.003 | 0.002939 | 0 | 0.23 | CFp | CBC | E-DISTRIBUTIE BANAT SA | 17581860 |  | RO005E530981323/2 | 2023-06-13 | 2023
8760 | jud. TIMIS, loc. DUMBRAVITA, Strada Constantin cel Mare, nr. 2, ap. 1 | TM | 0.0055 | 0.005346 | 0 | 0.23 | CFp | CBC | E-DISTRIBUTIE BANAT SA | 17581904 |  | RO005E513450541/2 | 2023-06-08 | 2023
8761 | jud. ARAD, loc. ARAD, Strada Diana, nr. 8 | AR | 0.01 | 0.0097 | 0 | 0.4 | CFp | CBC | E-DISTRIBUTIE BANAT SA | 17583023 |  | RO005E522035998/2 | 2023-06-09 | 2023
8762 | jud. TIMIS, loc. DUMBRAVITA, Strada STRADA GRAMMA, NR. 22, AP.4, nr. 22, ap. 4 | TM | 0.006 | 0.005875 | 0 | 0.23 | CFp | CBC | E-DISTRIBUTIE BANAT SA | 17583086 |  | RO005E513558023/3 | 2023-06-08 | 2023
8763 | jud. CARAS-SEVERIN, loc. ZORLENTU MARE, Strada ZORLENTUL MARE, nr. 519 | CS | 0.003 | 0.002938 | 0 | 0.4 | CFp | CBC | E-DISTRIBUTIE BANAT SA | 17583594 |  | RO005E541024456/2 | 2023-06-14 | 2023
8764 | jud. TIMIS, loc. TIMISOARA, Strada BARZAVA, nr. 35, ap. 0 | TM | 0.0101 | 0.009795 | 0 | 0.4 | CFp | CBC | E-DISTRIBUTIE BANAT SA | 17583642 |  | RO005E510118066/2 | 2023-06-07 | 2023
8765 | jud. TIMIS, loc. SACALAZ, Strada TRANDAFIRILOR, nr. 8 | TM | 0.003 | 0.002938 | 0 | 0.4 | CFp | CBC | E-DISTRIBUTIE BANAT SA | 17583646 |  | RO005E513229253/3 | 2023-06-07 | 2023
8766 | jud. HUNEDOARA, loc. BARASTII HATEGULUI, Strada BARASTII HATEGULUI, nr. 86 | HD | 0.0033 | 0.003114 | 0 | 0.23 | CFp | CBC | E-DISTRIBUTIE BANAT SA | 17583650 |  | RO005E530979757/3 | 2023-06-13 | 2023
8767 | jud. ARAD, loc. ARAD, Strada Toth Sandor, nr. 2A | AR | 0.006 | 0.00587 | 0 | 0.4 | CFp | CBC | E-DISTRIBUTIE BANAT SA | 17584052 |  | RO005E522298517/2 | 2023-06-06 | 2023
8768 | jud. TIMIS, loc. JEBEL, Strada JEBEL, nr. 361 | TM | 0.005 | 0.004899 | 0 | 0.23 | CFp | CBC | E-DISTRIBUTIE BANAT SA | 17584229 |  | RO005E512379607/2 | 2023-06-08 | 2023
8769 | jud. CARAS-SEVERIN, loc. TICVANIU MARE, Strada TICVANIU MARE, nr. 144 | CS | 0.005 | 0.0047 | 0 | 0.4 | CFp | CBC | E-DISTRIBUTIE BANAT SA | 17584625 |  | RO005E541644094/2 | 2023-06-09 | 2023
8770 | jud. CARAS-SEVERIN, loc. VALEADENI, Strada VALEA DENII, nr. 45 | CS | 0.003 | 0.00274 | 0 | 0.23 | CFp | CBC | E-DISTRIBUTIE BANAT SA | 17584805 |  | RO005E540740023/2 | 2023-06-15 | 2023
8771 | jud. HUNEDOARA, loc. DEVA, Strada Babes Victor, nr. 25 | HD | 0.008 | 0.007839 | 0 | 0.4 | CFp | CBC | E-DISTRIBUTIE BANAT SA | 17585273 |  | RO005E531462339/3 | 2023-06-20 | 2023
8772 | jud. TIMIS, loc. FAGET, Strada Gheorghe Doja, nr. 52 | TM | 0.005 | 0.004899 | 0 | 0.23 | CFp | CBC | E-DISTRIBUTIE BANAT SA | 17585460 |  | RO005E512053145/2 | 2023-06-09 | 2023
8773 | jud. ARAD, loc. PECICA, Strada 1, nr. 52 | AR | 0.005 | 0.0048 | 0 | 0.4 | CFp | CBC | E-DISTRIBUTIE BANAT SA | 17586391 |  | RO005E521604203/3 | 2023-06-25 | 2023
8774 | jud. HUNEDOARA, loc. STREI, Strada STRADA PRINCIPALA, nr. 1 | HD | 0.01 | 0.009799 | 0 | 0.4 | CFp | CBC | E-DISTRIBUTIE BANAT SA | 17586675 |  | RO005E532401928/1 | 2023-06-27 | 2023
8775 | jud. ARAD, loc. ARAD, Strada ANTON PANN, nr. 34 | AR | 0.006 | 0.005879 | 0 | 0.4 | CFp | CBC | E-DISTRIBUTIE BANAT SA | 17587170 |  | RO005E522072539/3 | 2023-06-06 | 2023
8776 | jud. HUNEDOARA, loc. MESTEACAN (BRAD), Strada MESTEACAN BRAD, nr. 138 | HD | 0.005 | 0.004899 | 0 | 0.23 | CFp | CBC | E-DISTRIBUTIE BANAT SA | 17587199 |  | RO005E530835028/3 | 2023-06-20 | 2023
8777 | jud. ARAD, loc. ARAD, Strada Barnutiu Simion, nr. 12, ap. 3 | AR | 0.005 | 0.0048 | 0 | 0.23 | CFp | CBC | E-DISTRIBUTIE BANAT SA | 17587308 |  | RO005E520154796/2 | 2023-06-08 | 2023
8778 | jud. HUNEDOARA, loc. DEVA, Strada ALEXANDRU VLAHUTA, nr. 5 | HD | 0.005 | 0.00489 | 0 | 0.23 | CFp | CBC | E-DISTRIBUTIE BANAT SA | 17587844 |  | RO005E530160614/2 | 2023-06-15 | 2023
8779 | jud. HUNEDOARA, loc. HATEG, Strada Mihai Viteazu, nr. 40 | HD | 0.003 | 0.002939 | 0 | 0.23 | CFp | CBC | E-DISTRIBUTIE BANAT SA | 17588320 |  | RO005E530575502/2 | 2023-06-15 | 2023
8780 | jud. TIMIS, loc. BUCOVAT (DUMBRAVA), Strada BUCOVAT, nr. 17 | TM | 0.033 | 0.002939 | 0 | 0.23 | CFp | CBC | E-DISTRIBUTIE BANAT SA | 17588496 |  | RO005E512101475/2 | 2023-06-11 | 2023
8781 | jud. HUNEDOARA, loc. BARU-MARE, Strada BARU MARE, nr. 39 | HD | 0.005 | 0.004899 | 0 | 0.23 | CFp | CBC | E-DISTRIBUTIE BANAT SA | 17588803 |  | RO005E530999704/2 | 2023-06-13 | 2023
8782 | jud. TIMIS, loc. LENAUHEIM, Strada LENAUHEIM, nr. 360 | TM | 0.006 | 0.005875 | 0 | 0.4 | CFp | CBC | E-DISTRIBUTIE BANAT SA | 17588819 |  | RO005E513270642/3 | 2023-06-08 | 2023
8783 | jud. CARAS-SEVERIN, loc. BOCSA, Strada 8 MARTIE, nr. 72 | CS | 0.003 | 0.002938 | 0 | 0.23 | CFp | CBC | E-DISTRIBUTIE BANAT SA | 17589570 |  | RO005E540387312/3 | 2023-06-13 | 2023
8784 | jud. TIMIS, loc. FARDEA, Strada FIRDEA, nr. 77 | TM | 0.003 | 0.002939 | 0 | 0.4 | CFp | CBC | E-DISTRIBUTIE BANAT SA | 17589731 |  | RO005E512077455/3 | 2023-06-07 | 2023
8785 | jud. CARAS-SEVERIN, loc. BAILE HERCULANE, Strada PECINISCA, nr. 44 | CS | 0.003 | 0.002939 | 0 | 0.23 | CFp | CBC | E-DISTRIBUTIE BANAT SA | 17589751 |  | RO005E540660327/2 | 2023-06-20 | 2023
8786 | jud. TIMIS, loc. BUZIAS, Strada Ion Vidu, nr. 10B | TM | 0.006 | 0.005879 | 0 | 0.23 | CFp | CBC | E-DISTRIBUTIE BANAT SA | 17589752 |  | RO005E512911902/3 | 2023-06-07 | 2023
8787 | jud. TIMIS, loc. GHIRODA, Strada CERBULUI, nr. 33 | TM | 0.008 | 0.007835 | 0 | 0.4 | CFp | CBC | E-DISTRIBUTIE BANAT SA | 17589773 |  | RO005E514145521/2 | 2023-06-08 | 2023
8788 | jud. CARAS-SEVERIN, loc. RADIMNA, Strada RADIMNA, nr. 42 | CS | 0.005 | 0.004898 | 0 | 0.23 | CFp | CBC | E-DISTRIBUTIE BANAT SA | 17589794 |  | RO005E541156159/2 | 2023-06-09 | 2023
8789 | jud. TIMIS, loc. GIARMATA, Strada Intravilan, nr. 408686 | TM | 0.198 | 0.19404 | 0 | 20 | CFp | CBC | E-DISTRIBUTIE BANAT SA | 17590083 |  | RO005E513828955/2 | 2023-06-16 | 2023
8790 | jud. ARAD, loc. ARAD, Strada Ciobanului, nr. 4 | AR | 0.01 | 0.009799 | 0 | 0.4 | CFp | CBC | E-DISTRIBUTIE BANAT SA | 17590099 |  | RO005E520276779/3 | 2023-06-07 | 2023
8791 | jud. HUNEDOARA, loc. GELMAR, Strada GELMAR, nr. 114 | HD | 0.01 | 0.00979 | 0 | 0.4 | CFp | CBC | E-DISTRIBUTIE BANAT SA | 17590103 |  | RO005E532480554/2 | 2023-06-21 | 2023
8792 | jud. ARAD, loc. ARAD, Strada Zefir, nr. 18 | AR | 0.008 | 0.00783 | 0 | 0.4 | CFp | CBC | E-DISTRIBUTIE BANAT SA | 17591402 |  | RO005E520270953/3 | 2023-06-09 | 2023
8793 | jud. TIMIS, loc. CHECEA, Strada CHECEA, nr. 176 | TM | 0.008 | 0.007839 | 0 | 0.4 | CFp | CBC | E-DISTRIBUTIE BANAT SA | 17591733 |  | RO005E512514507/3 | 2023-06-09 | 2023
8794 | jud. TIMIS, loc. TIMISOARA, Strada COZIA, nr. 50 | TM | 0.003 | 0.002939 | 0 | 0.23 | CFp | CBC | E-DISTRIBUTIE BANAT SA | 17592071 |  | RO005E510648985/2 | 2023-06-13 | 2023
8795 | jud. TIMIS, loc. TORMAC, Strada TORMAC, nr. 307 | TM | 0.0119 | 0.011657 | 0 | 0.4 | CFp | CBC | E-DISTRIBUTIE BANAT SA | 17593123 | 2023-06-08 | RO005E512180405/2 | 2023-06-22 | 2023
8796 | jud. ARAD, loc. LIPOVA, Strada Radna, nr. 194, bl. M, ap. 2 | AR | 0.006 | 0.00578 | 0 | 0.23 | CFp | CBC | E-DISTRIBUTIE BANAT SA | 17593924 |  | RO005E520834094/2 | 2023-06-13 | 2023
8797 | jud. TIMIS, loc. GHIRODA, Strada str. Albastrelelor, nr. 21 | TM | 0.0033 | 0.003233 | 0 | 0.4 | CFp | CBC | E-DISTRIBUTIE BANAT SA | 17594098 |  | RO005E513495641/2 | 2023-06-13 | 2023
8798 | jud. ARAD, loc. SEBIS, Strada IZVORULUI, nr. 17 | AR | 0.0034 | 0.003193 | 0 | 0.4 | CFp | CBC | E-DISTRIBUTIE BANAT SA | 17595562 |  | RO005E521202847/3 | 2023-06-14 | 2023
8799 | jud. ARAD, loc. MOCREA, Strada Mocrea, nr. 325 | AR | 0.0033 | 0.00309 | 0 | 0.4 | CFp | CBC | E-DISTRIBUTIE BANAT SA | 17595597 |  | RO005E521154977/4 | 2023-06-19 | 2023
8800 | jud. TIMIS, loc. MOSNITA NOUA, Strada Lacului, nr. 13, bl. -, sc. -, et. -, ap. 1 | TM | 0.0051 | 0.00485 | 0 | 0.23 | CFp | CBC | E-DISTRIBUTIE BANAT SA | 17598686 |  | RO005E513535725/2 | 2023-06-09 | 2023
8801 | jud. TIMIS, loc. TOMNATIC, Strada TOMNATIC, nr. CF 400412 | TM | 0.006 | 0.005792 | 0 | 0.4 | CFp | CBC | E-DISTRIBUTIE BANAT SA | 17598736 |  | RO005E513520336/3 | 2023-06-09 | 2023
8802 | jud. HUNEDOARA, loc. DEVA, ALEEA Brazilor, nr. 18 | HD | 0.017 | 0.016659 | 0 | 0.4 | CFp | CBC | E-DISTRIBUTIE BANAT SA | 17599735 |  | RO005E530141860/4 | 2023-06-30 | 2023
8803 | jud. TIMIS, loc. TIMISOARA, Strada IZLAZ, nr. 29, ap. 0 | TM | 0.01 | 0.009795 | 0 | 0.4 | CFp | CBC | E-DISTRIBUTIE BANAT SA | 17599755 |  | RO005E510296557/3 | 2023-06-09 | 2023
8804 | jud. TIMIS, loc. BECICHERECU MIC, Strada Teiului, nr. 4 | TM | 0.005 | 0.004895 | 0 | 0.23 | CFp | CBC | E-DISTRIBUTIE BANAT SA | 17602473 |  | RO005E511492758/3 | 2023-06-19 | 2023
8805 | jud. ARAD, loc. CHELMAC, Strada CHELMAC, nr. 13 | AR | 0.003 | 0.00293 | 0 | 0.4 | CFp | CBC | E-DISTRIBUTIE BANAT SA | 17602524 |  | RO005E521561889/3 | 2023-06-07 | 2023
8806 | jud. ARAD, loc. SIRIA, Strada ARADULUI, nr. 1394 | AR | 0.003 | 0.00293 | 0 | 0.23 | CFp | CBC | E-DISTRIBUTIE BANAT SA | 17602556 |  | RO005E521104758/2 | 2023-06-07 | 2023
8807 | jud. HUNEDOARA, loc. LUNCOIU DE SUS, Strada LUNCOIU DE SUS, nr. 62 | HD | 0.005 | 0.004899 | 0 | 0.23 | CFp | CBC | E-DISTRIBUTIE BANAT SA | 17604115 |  | RO005E530818838/3 | 2023-06-20 | 2023
8808 | jud. TIMIS, loc. ALTRINGEN, Strada ALTRINGEN, nr. 34 | TM | 0.006 | 0.005875 | 0 | 0.4 | CFp | CBC | E-DISTRIBUTIE BANAT SA | 17604351 |  | RO005E511614990/3 | 2023-06-15 | 2023
8809 | jud. ARAD, loc. ARAD, Strada Maior Petru, nr. 2/30 | AR | 0.004 | 0.00391 | 0 | 0.23 | CFp | CBC | E-DISTRIBUTIE BANAT SA | 17604373 |  | RO005E520587943/2 | 2023-06-07 | 2023
8810 | jud. HUNEDOARA, loc. RAPOLTU MARE, Strada RAPOLTU MARE, nr. 20 | HD | 0.005 | 0.004899 | 0 | 0.4 | CFp | CBC | E-DISTRIBUTIE BANAT SA | 17604474 |  | RO005E531210150/3 | 2023-06-15 | 2023
8811 | jud. CARAS-SEVERIN, loc. VALEADENI, Strada VALEA DENII, nr. 37 | CS | 0.003 | 0.00274 | 0 | 0.23 | CFp | CBC | E-DISTRIBUTIE BANAT SA | 17604539 |  | RO005E540739964/3 | 2023-06-22 | 2023
8812 | jud. ARAD, loc. ARAD, Strada Marasesti, nr. 29, ap. 2 | AR | 0.005 | 0.00489 | 0 | 0.23 | CFp | CBC | E-DISTRIBUTIE BANAT SA | 17604795 |  | RO005E520183934/3 | 2023-06-14 | 2023
8813 | jud. TIMIS, loc. HODONI, Strada Cartiz, nr. 15 | TM | 0.003 | 0.002939 | 0 | 0.23 | CFp | CBC | E-DISTRIBUTIE BANAT SA | 17605810 |  | RO005E511551068/2 | 2023-06-14 | 2023
8814 | jud. CARAS-SEVERIN, loc. CICLOVA MONTANA, Strada BUJORILOR, nr. 8 | CS | 0.005 | 0.0047 | 0 | 0.23 | CFp | CBC | E-DISTRIBUTIE BANAT SA | 17605968 |  | RO005E540849113/3 | 2023-06-16 | 2023
8815 | jud. CARAS-SEVERIN, loc. GRADINARI, Strada GRADINARI, nr. 234 | CS | 0.0032 | 0.002975 | 0 | 0.23 | CFp | CBC | E-DISTRIBUTIE BANAT SA | 17606289 |  | RO005E540858427/3 | 2023-06-19 | 2023
8816 | jud. HUNEDOARA, loc. STREI, Strada STREI, nr. 106 | HD | 0.009 | 0.00881 | 0 | 0.4 | CFp | CBC | E-DISTRIBUTIE BANAT SA | 17606303 |  | RO005E532399485/2 | 2023-06-15 | 2023
8817 | jud. HUNEDOARA, loc. PETRILA, Strada BURDESTI, nr. 73 | HD | 0.0081 | 0.007826 | 0 | 0.4 | CFp | CBC | E-DISTRIBUTIE BANAT SA | 17606344 |  | RO005E531908301/3 | 2023-06-15 | 2023
8818 | jud. ARAD, loc. NADLAC, Strada VICTORIEI, nr. 5 | AR | 0.003 | 0.00293 | 0 | 0.23 | CFp | CBC | E-DISTRIBUTIE BANAT SA | 17606595 |  | RO005E521844805/2 | 2023-06-07 | 2023
8819 | jud. ARAD, loc. NADLAC, Strada NICOLAE BALCESCU, nr. 106 | AR | 0.003 | 0.00293 | 0 | 0.23 | CFp | CBC | E-DISTRIBUTIE BANAT SA | 17606928 |  | RO005E521831340/2 | 2023-06-07 | 2023
8820 | jud. TIMIS, loc. DETA, Strada Trandafirilor, nr. 7 | TM | 0.003 | 0.002935 | 0 | 0.23 | CFp | CBC | E-DISTRIBUTIE BANAT SA | 17606948 |  | RO005E512254373/2 | 2023-06-19 | 2023
8821 | jud. TIMIS, loc. GATAIA, Strada CARPATI, nr. 124-/b | TM | 0.01 | 0.009795 | 0 | 0.4 | CFp | CBC | E-DISTRIBUTIE BANAT SA | 17607020 |  | RO005E514163677/2 | 2023-06-26 | 2023
8822 | jud. TIMIS, loc. DUMBRAVITA, Strada CERVANTES, nr. 18, ap. 1 | TM | 0.005 | 0.004899 | 0 | 0.23 | CFp | CBC | E-DISTRIBUTIE BANAT SA | 17607950 |  | RO005E513077254/3 | 2023-06-14 | 2023
8823 | jud. ARAD, loc. ARAD, Strada Moldovei, nr. 31 | AR | 0.003 | 0.00284 | 0 | 0.23 | CFp | CBC | E-DISTRIBUTIE BANAT SA | 17610976 |  | RO005E520393511/2 | 2023-06-09 | 2023
8824 | jud. ARAD, loc. LIVADA, Strada Livada, nr. 1107 | AR | 0.0067 | 0.006585 | 0 | 0.4 | CFp | CBC | E-DISTRIBUTIE BANAT SA | 17611115 |  | RO005E522535285/2 | 2023-06-08 | 2023
8825 | jud. HUNEDOARA, loc. LUPENI, Strada TINERETULUI, nr. 33A | HD | 0.006 | 0.00587 | 0 | 0.4 | CFp | CBC | E-DISTRIBUTIE BANAT SA | 17611126 |  | RO005E532296076/3 | 2023-06-15 | 2023
8826 | jud. HUNEDOARA, loc. BACEA, Strada BACEA, nr. 146 | HD | 0.003 | 0.002939 | 0 | 0.23 | CFp | CBC | E-DISTRIBUTIE BANAT SA | 17611364 |  | RO005E531126763/3 | 2023-06-16 | 2023
8827 | jud. ARAD, loc. ARAD, Strada Stupilor, nr. 16 | AR | 0.006 | 0.00578 | 0 | 0.23 | CFp | CBC | E-DISTRIBUTIE BANAT SA | 17611809 |  | RO005E520358523/2 | 2023-06-11 | 2023
8828 | jud. ARAD, loc. VARADIA DE MURES, Strada VARADIA-DE-MURES, nr. 25 | AR | 0.005 | 0.004899 | 0 | 0.23 | CFp | CBC | E-DISTRIBUTIE BANAT SA | 17611912 |  | RO005E521878442/2 | 2023-06-11 | 2023
8829 | jud. HUNEDOARA, loc. BRAD, Strada DECEBAL, nr. 50 | HD | 0.006 | 0.005879 | 0 | 0.23 | CFp | CBC | E-DISTRIBUTIE BANAT SA | 17612040 |  | RO005E530734868/3 | 2023-06-20 | 2023
8830 | jud. TIMIS, loc. TRAIAN VUIA, Strada TRAIAN VUIA, nr. 94 | TM | 0.006 | 0.005875 | 0 | 0.23 | CFp | CBC | E-DISTRIBUTIE BANAT SA | 17612140 |  | RO005E512096850/2 | 2023-06-20 | 2023
8831 | jud. HUNEDOARA, loc. SIMERIA VECHE, Strada SIMERIA VECHE, nr. 117 | HD | 0.005 | 0.004899 | 0 | 0.23 | CFp | CBC | E-DISTRIBUTIE BANAT SA | 17612308 |  | RO005E531215302/2 | 2023-06-19 | 2023
8832 | jud. HUNEDOARA, loc. TEIU, Strada TEIU, nr. 91 | HD | 0.003 | 0.00293 | 0 | 0.23 | CFp | CBC | E-DISTRIBUTIE BANAT SA | 17612660 |  | RO005E531129610/3 | 2023-06-28 | 2023
8833 | jud. TIMIS, loc. TIMISOARA, Strada IOAN STOIA UDREA, nr. 17 | TM | 0.003 | 0.002935 | 0 | 0.23 | CFp | CBC | E-DISTRIBUTIE BANAT SA | 17612673 |  | RO005E512945943/2 | 2023-06-20 | 2023
8834 | jud. TIMIS, loc. CARANI, Strada CARANI, nr. 308 | TM | 0.0067 | 0.006369 | 0 | 0.23 | CFp | CBC | E-DISTRIBUTIE BANAT SA | 17613156 |  | RO005E511586381/2 | 2023-06-20 | 2023
8835 | jud. ARAD, loc. VARFURILE, Strada PRIMARIEI, nr. 78 | AR | 0.004 | 0.00388 | 0 | 0.23 | CFp | CBC | E-DISTRIBUTIE BANAT SA | 17613311 |  | RO005E521050242/3 | 2023-06-07 | 2023
8836 | jud. ARAD, loc. NADLAC, Strada NICOLAE BALCESCU, nr. 58 | AR | 0.003 | 0.00293 | 0 | 0.23 | CFp | CBC | E-DISTRIBUTIE BANAT SA | 17614498 |  | RO005E521830901/2 | 2023-06-07 | 2023
8837 | jud. HUNEDOARA, loc. ORASTIE, Strada Babes, nr. 11 | HD | 0.005 | 0.0047 | 0 | 0.4 | CFp | CBC | E-DISTRIBUTIE BANAT SA | 17614594 |  | RO005E530763556/3 | 2023-06-15 | 2023
8838 | jud. ARAD, loc. VLADIMIRESCU, Strada 3, nr. 6 | AR | 0.007 | 0.00676 | 0 | 0.23 | CFp | CBC | E-DISTRIBUTIE BANAT SA | 17614627 |  | RO005E522226541/3 | 2023-06-07 | 2023
8839 | jud. HUNEDOARA, loc. PETROS, Strada Muncelului, nr. 113C | HD | 0.003 | 0.00274 | 0 | 0.23 | CFp | CBC | E-DISTRIBUTIE BANAT SA | 17614741 |  | RO005E532331920/2 | 2023-06-15 | 2023
8840 | jud. ARAD, loc. NADLAC, Strada MARASESTI, nr. 39 | AR | 0.005 | 0.00489 | 0 | 0.4 | CFp | CBC | E-DISTRIBUTIE BANAT SA | 17614797 |  | RO005E522069838/2 | 2023-06-08 | 2023
8841 | jud. TIMIS, loc. HITIAS, Strada HITIAS, nr. 375 | TM | 0.00434 | 0.004268 | 0 | 0.23 | CFp | CBC | E-DISTRIBUTIE BANAT SA | 17615452 |  | RO005E512175599/2 | 2023-06-16 | 2023
8842 | jud. TIMIS, loc. TIMISOARA, Strada LUDWIG VON YBL, nr. 5 | TM | 0.005 | 0.004895 | 0 | 0.4 | CFp | CBC | E-DISTRIBUTIE BANAT SA | 17615641 |  | RO005E512884990/2 | 2023-06-15 | 2023
8843 | jud. TIMIS, loc. TIMISOARA, Strada GHICA ION, nr. 15 | TM | 0.005 | 0.004895 | 0 | 0.4 | CFp | CBC | E-DISTRIBUTIE BANAT SA | 17615644 |  | RO005E513169526/2 | 2023-06-27 | 2023
8844 | jud. TIMIS, loc. TIMISOARA, Strada Dobosan Moise, nr. 108A | TM | 0.004 | 0.003915 | 0 | 0.23 | CFp | CBC | E-DISTRIBUTIE BANAT SA | 17615656 |  | RO005E513031377/3 | 2023-06-21 | 2023
8845 | jud. TIMIS, loc. DUMBRAVITA, Strada LEHART FERENCZ, nr. 31, ap. 1 | TM | 0.0055 | 0.005336 | 0 | 0.4 | CFp | CBC | E-DISTRIBUTIE BANAT SA | 17615676 |  | RO005E513797163/2 | 2023-06-19 | 2023
8846 | jud. HUNEDOARA, loc. HATEG, Strada Horea, nr. 115, bl. -, sc. -, et. -, ap. - | HD | 0.1 | 0.0977 | 0 | 20 | CFp | CBC | E-DISTRIBUTIE BANAT SA | 17615914 | 2023-06-08 | RO005E532490061/2 | 2023-06-14 | 2023
8847 | jud. HUNEDOARA, loc. ORASTIE, Strada Rebreanu, nr. 12 | HD | 0.00497 | 0.00485 | 0 | 0.23 | CFp | CBC | E-DISTRIBUTIE BANAT SA | 17616026 |  | RO005E530725217/2 | 2023-06-16 | 2023
8848 | jud. ARAD, loc. NADLAC, Strada GRIVITEI, nr. 82 | AR | 0.003 | 0.00293 | 0 | 0.23 | CFp | CBC | E-DISTRIBUTIE BANAT SA | 17616129 |  | RO005E521823026/2 | 2023-06-15 | 2023
8849 | jud. TIMIS, loc. LUGOJ, Strada POPOVICI A.C., nr. 14, ap. 2 | TM | 0.008 | 0.007835 | 0 | 0.4 | CFp | CBC | E-DISTRIBUTIE BANAT SA | 17616147 |  | RO005E511841004/2 | 2023-06-20 | 2023
8850 | jud. ARAD, loc. CHISINEU-CRIS, Strada GARII, nr. 33/I | AR | 0.006 | 0.00578 | 0 | 0.4 | CFp | CBC | E-DISTRIBUTIE BANAT SA | 17616214 |  | RO005E521660047/4 | 2023-06-20 | 2023
8851 | jud. ARAD, loc. GALSA, Strada Gheorghe Popa de Teius, nr. 82 | AR | 0.01 | 0.0097 | 0 | 0.4 | CFp | CBC | E-DISTRIBUTIE BANAT SA | 17616297 |  | RO005E521264441/3 | 2023-06-25 | 2023
8852 | jud. ARAD, loc. NADLAC, Strada GEORGE COSBUC, nr. 51 | AR | 0.00346 | 0.003386 | 0 | 0.4 | CFp | CBC | E-DISTRIBUTIE BANAT SA | 17616478 |  | RO005E521836244/3 | 2023-06-16 | 2023
8853 | jud. HUNEDOARA, loc. HUNEDOARA, Strada Latureni, nr. 2 | HD | 0.003 | 0.002939 | 0 | 0.23 | CFp | CBC | E-DISTRIBUTIE BANAT SA | 17616732 |  | RO005E530439961/2 | 2023-06-16 | 2023
8854 | jud. CARAS-SEVERIN, loc. BANIA, Strada BANIA, nr. 367A | CS | 0.006 | 0.005879 | 0 | 0.23 | CFp | CBC | E-DISTRIBUTIE BANAT SA | 17616774 |  | RO005E541626803/2 | 2023-06-07 | 2023
8855 | jud. ARAD, loc. NADLAC, Strada Dr. Martin Luther, nr. 91 | AR | 0.003 | 0.00293 | 0 | 0.23 | CFp | CBC | E-DISTRIBUTIE BANAT SA | 17616797 |  | RO005E521826502/2 | 2023-06-11 | 2023
8856 | jud. HUNEDOARA, loc. DEVA, ALEEA Anemonelor, nr. 45 | HD | 0.01 | 0.009799 | 0 | 0.4 | CFp | CBC | E-DISTRIBUTIE BANAT SA | 17616964 |  | RO005E530153054/3 | 2023-06-20 | 2023
8857 | jud. TIMIS, loc. DUMBRAVITA, Strada SZENTES, nr. 17 | TM | 0.006 | 0.005879 | 0 | 0.23 | CFp | CBC | E-DISTRIBUTIE BANAT SA | 17617188 |  | RO005E512962920/2 | 2023-06-25 | 2023
8858 | jud. ARAD, loc. NADLAC, Strada MARASESTI, nr. 95 | AR | 0.0061 | 0.005929 | 0 | 0.4 | CFp | CBC | E-DISTRIBUTIE BANAT SA | 17617211 |  | RO005E521823194/3 | 2023-06-25 | 2023
8859 | jud. TIMIS, loc. JEBEL, Strada JEBEL, nr. 922A | TM | 0.003 | 0.002935 | 0 | 0.4 | CFp | CBC | E-DISTRIBUTIE BANAT SA | 17617283 |  | RO005E512401669/2 | 2023-06-20 | 2023
8860 | jud. TIMIS, loc. GIROC, Strada TIMIS, nr. 26B | TM | 0.003 | 0.002939 | 0 | 0.23 | CFp | CBC | E-DISTRIBUTIE BANAT SA | 17617285 |  | RO005E512962571/2 | 2023-06-15 | 2023
8861 | jud. HUNEDOARA, loc. PETROSANI, Strada SLATINIOARA, nr. 11A | HD | 0.005 | 0.0048 | 0 | 0.23 | CFp | CBC | E-DISTRIBUTIE BANAT SA | 17617297 |  | RO005E532365602/2 | 2023-06-25 | 2023
8862 | jud. ARAD, loc. SATU MARE, Strada SATU MARE, nr. 387 | AR | 0.006 | 0.005879 | 0 | 0.23 | CFp | CBC | E-DISTRIBUTIE BANAT SA | 17617308 |  | RO005E521741867/2 | 2023-06-11 | 2023
8863 | jud. TIMIS, loc. GHIRODA, Strada SINAIA, nr. 24 | TM | 0.005 | 0.004899 | 0 | 0.23 | CFp | CBC | E-DISTRIBUTIE BANAT SA | 17617399 |  | RO005E511483578/2 | 2023-06-20 | 2023
8864 | jud. ARAD, loc. ARAD, Strada Sulfinei, nr. 10 | AR | 0.005 | 0.0048 | 0 | 0.4 | CFp | CBC | E-DISTRIBUTIE BANAT SA | 17617487 |  | RO005E520329284/3 | 2023-06-25 | 2023
8865 | jud. ARAD, loc. TIPAR, Strada TIPAR, nr. 355 | AR | 0.003 | 0.002937 | 0 | 0.23 | CFp | CBC | E-DISTRIBUTIE BANAT SA | 17617526 |  | RO005E521700132/2 | 2023-06-25 | 2023
8866 | jud. TIMIS, loc. JIMBOLIA, Strada Rebreanu Liviu, nr. 44 | TM | 0.003 | 0.002939 | 0 | 0.23 | CFp | CBC | E-DISTRIBUTIE BANAT SA | 17617565 |  | RO005E512455983/2 | 2023-06-15 | 2023
8867 | jud. ARAD, loc. SANLEANI, Strada SINLEANI, nr. 209 | AR | 0.005 | 0.00489 | 0 | 0.4 | CFp | CBC | E-DISTRIBUTIE BANAT SA | 17617611 |  | RO005E521807107/3 | 2023-06-11 | 2023
8868 | jud. TIMIS, loc. FAGET, Strada Cetatii, nr. 3 | TM | 0.005 | 0.00485 | 0 | 0.23 | CFp | CBC | E-DISTRIBUTIE BANAT SA | 17617658 |  | RO005E512052302/2 | 2023-06-20 | 2023
8869 | jud. TIMIS, loc. BULGARUS, Strada BULGARUS, nr. 305 | TM | 0.003 | 0.002935 | 0 | 0.23 | CFp | CBC | E-DISTRIBUTIE BANAT SA | 17617748 |  | RO005E513067130/3 | 2023-06-15 | 2023
8870 | jud. ARAD, loc. VLADIMIRESCU, Strada I. L. Caragiale, nr. 40 | AR | 0.005 | 0.0048 | 0 | 0.23 | CFp | CBC | E-DISTRIBUTIE BANAT SA | 17617756 |  | RO005E520868619/4 | 2023-06-11 | 2023
8871 | jud. TIMIS, loc. SANNICOLAU MARE, Strada Popa Sapca, nr. 62 | TM | 0.003 | 0.002935 | 0 | 0.4 | CFp | CBC | E-DISTRIBUTIE BANAT SA | 17617813 |  | RO005E513728055/2 | 2023-06-15 | 2023
8872 | jud. TIMIS, loc. GIARMATA, Strada Ardealul, nr. 34 | TM | 0.0062 | 0.006095 | 0 | 0.4 | CFp | CBC | E-DISTRIBUTIE BANAT SA | 17617853 |  | RO005E513996681/2 | 2023-06-20 | 2023
8873 | jud. TIMIS, loc. SANNICOLAU MARE, Strada Popovici A., nr. 6 | TM | 0.003 | 0.002939 | 0 | 0.4 | CFp | CBC | E-DISTRIBUTIE BANAT SA | 17617930 |  | RO005E512711731/2 | 2023-06-29 | 2023
8874 | jud. HUNEDOARA, loc. DEVA, Strada ZAVOI, nr. 81 | HD | 0.012 | 0.01174 | 0 | 0.4 | CFp | CBC | E-DISTRIBUTIE BANAT SA | 17617948 |  | RO005E532380913/2 | 2023-06-20 | 2023
8875 | jud. TIMIS, loc. BEREGSAU MARE, Strada BRAUL, nr. 5 | TM | 0.01 | 0.009795 | 0 | 0.4 | CFp | CBC | E-DISTRIBUTIE BANAT SA | 17618059 |  | RO005E514141897/2 | 2023-06-20 | 2023
8876 | jud. TIMIS, loc. CENEI, Strada CENEI, nr. 51 | TM | 0.003 | 0.002935 | 0 | 0.4 | CFp | CBC | E-DISTRIBUTIE BANAT SA | 17618085 |  | RO005E513047004/3 | 2023-06-15 | 2023
8877 | jud. ARAD, loc. CHISINEU-CRIS, Strada VIORELELOR, nr. 5/B | AR | 0.003 | 0.002939 | 0 | 0.23 | CFp | CBC | E-DISTRIBUTIE BANAT SA | 17618255 |  | RO005E521422054/3 | 2023-06-29 | 2023
8878 | jud. TIMIS, loc. SAG, Strada III, nr. 54/A | TM | 0.003 | 0.002939 | 0 | 0.4 | CFp | CBC | E-DISTRIBUTIE BANAT SA | 17618288 |  | RO005E513770568/2 | 2023-06-14 | 2023
8879 | jud. ARAD, loc. ARAD, Strada Pacurarilor, nr. 23 | AR | 0.003 | 0.002939 | 0 | 0.4 | CFp | CBC | E-DISTRIBUTIE BANAT SA | 17618330 |  | RO005E522387134/3 | 2023-06-29 | 2023
8880 | jud. TIMIS, loc. BUZIAS, Strada Tirgului, nr. 36, ap. 0 | TM | 0.003 | 0.002939 | 0 | 0.23 | CFp | CBC | E-DISTRIBUTIE BANAT SA | 17618359 |  | RO005E512159748/2 | 2023-06-14 | 2023
8881 | jud. ARAD, loc. CHISINEU-CRIS, Strada VIORELELOR, nr. 4/A | AR | 0.003 | 0.002939 | 0 | 0.23 | CFp | CBC | E-DISTRIBUTIE BANAT SA | 17618474 |  | RO005E522340436/2 | 2023-06-29 | 2023
8882 | jud. ARAD, loc. CUVIN, Strada CUVIN, nr. 370 | AR | 0.003 | 0.002939 | 0 | 0.4 | CFp | CBC | E-DISTRIBUTIE BANAT SA | 17618494 |  | RO005E521583254/3 | 2023-06-29 | 2023
8883 | jud. ARAD, loc. SEPREUS, Strada SEPREUS, nr. 405 | AR | 0.005 | 0.00489 | 0 | 0.23 | CFp | CBC | E-DISTRIBUTIE BANAT SA | 17618686 |  | RO005E521315729/2 | 2023-06-11 | 2023
8884 | jud. TIMIS, loc. TIMISOARA, Strada CIRESULUI, nr. 5 | TM | 0.015 | 0.014695 | 0 | 0.4 | CFp | CBC | E-DISTRIBUTIE BANAT SA | 17618912 |  | RO005E514159762/2 | 2023-06-20 | 2023
8885 | jud. HUNEDOARA, loc. HATEG, Strada Progresului, nr. 4 | HD | 0.005 | 0.0047 | 0 | 0.4 | CFp | CBC | E-DISTRIBUTIE BANAT SA | 17618959 |  | RO005E530576301/3 | 2023-06-29 | 2023
8886 | jud. HUNEDOARA, loc. BRAD, Strada VANATORILOR, nr. 30 | HD | 0.01 | 0.009799 | 0 | 0.4 | CFp | CBC | E-DISTRIBUTIE BANAT SA | 17619006 |  | RO005E530737951/3 | 2023-06-21 | 2023
8887 | jud. HUNEDOARA, loc. HATEG, Strada I.L. Caragiale, nr. 32 | HD | 0.005 | 0.0047 | 0 | 0.4 | CFp | CBC | E-DISTRIBUTIE BANAT SA | 17619176 |  | RO005E530590543/3 | 2023-06-16 | 2023
8888 | jud. ARAD, loc. SIRIA, Strada Closca, nr. 923 | AR | 0.003 | 0.002939 | 0 | 0.23 | CFp | CBC | E-DISTRIBUTIE BANAT SA | 17619423 |  | RO005E520897004/2 | 2023-06-07 | 2023
8889 | jud. HUNEDOARA, loc. HATEG, Strada 22 Decembrie, nr. 7 | HD | 0.005 | 0.0047 | 0 | 0.4 | CFp | CBC | E-DISTRIBUTIE BANAT SA | 17619487 |  | RO005E530577751/3 | 2023-06-16 | 2023
8890 | jud. TIMIS, loc. MOSNITA VECHE, Strada SALCIEI, nr. 49 | TM | 0.006 | 0.005875 | 0 | 0.4 | CFp | CBC | E-DISTRIBUTIE BANAT SA | 17619607 | 2023-06-19 | RO005E514220176/1 | 2023-06-30 | 2023
8891 | jud. ARAD, loc. ARAD, Strada Zefir, nr. 36 | AR | 0.005 | 0.0048 | 0 | 0.23 | CFp | CBC | E-DISTRIBUTIE BANAT SA | 17619861 |  | RO005E520270874/2 | 2023-06-07 | 2023
8892 | jud. TIMIS, loc. SANANDREI, Strada LOC. SINANDREI, nr. FN | TM | 0.0033 | 0.003174 | 0 | 0.4 | CFp | CBC | E-DISTRIBUTIE BANAT SA | 17619960 |  | RO005E513227149/3 | 2023-06-16 | 2023
8893 | jud. TIMIS, loc. SACOSU TURCESC, Strada SACOSU TURCESC, nr. 215/A | TM | 0.003 | 0.002939 | 0 | 0.23 | CFp | CBC | E-DISTRIBUTIE BANAT SA | 17619965 |  | RO005E511696046/2 | 2023-06-21 | 2023
8894 | jud. ARAD, loc. CUVIN, Strada CUVIN, nr. 201 | AR | 0.005 | 0.0048 | 0 | 0.4 | CFp | CBC | E-DISTRIBUTIE BANAT SA | 17620042 |  | RO005E521581735/3 | 2023-06-07 | 2023
8895 | jud. HUNEDOARA, loc. VALEA BRADULUI, Strada VALEA BRADULUI, nr. 286 | HD | 0.003 | 0.002939 | 0 | 0.23 | CFp | CBC | E-DISTRIBUTIE BANAT SA | 17620163 |  | RO005E530812461/3 | 2023-06-19 | 2023
8896 | jud. HUNEDOARA, loc. CARPINIS, Strada CARPINIS, nr. 26 | HD | 0.003 | 0.002939 | 0 | 0.23 | CFp | CBC | E-DISTRIBUTIE BANAT SA | 17620220 |  | RO005E531212062/2 | 2023-06-19 | 2023
8897 | jud. ARAD, loc. USUSAU, Strada USUSAU, nr. 245A | AR | 0.003 | 0.002939 | 0 | 0.4 | CFp | CBC | E-DISTRIBUTIE BANAT SA | 17620309 |  | RO005E521557525/3 | 2023-06-08 | 2023
8898 | jud. ARAD, loc. ZADARENI, Strada ZADARENI, nr. 619 | AR | 0.004 | 0.00382 | 0 | 0.4 | CFp | CBC | E-DISTRIBUTIE BANAT SA | 17620328 |  | RO005E521803136/3 | 2023-06-08 | 2023
8899 | jud. ARAD, loc. ARAD, Strada Malin, nr. 2 | AR | 0.003 | 0.00284 | 0 | 0.23 | CFp | CBC | E-DISTRIBUTIE BANAT SA | 17620332 |  | RO005E520589057/2 | 2023-06-07 | 2023
8900 | jud. ARAD, loc. ARAD, Strada Rozelor, nr. 36 | AR | 0.005 | 0.00489 | 0 | 0.4 | CFp | CBC | E-DISTRIBUTIE BANAT SA | 17620339 |  | RO005E521377424/2 | 2023-06-15 | 2023
8901 | jud. TIMIS, loc. TIMISOARA, Strada C.A. ROSETTI, nr. 24 | TM | 0.006 | 0.005879 | 0 | 0.23 | CFp | CBC | E-DISTRIBUTIE BANAT SA | 17620346 |  | RO005E510027010/2 | 2023-06-16 | 2023
8902 | jud. HUNEDOARA, loc. DEVA, Strada CALUGARENI, nr. 3 | HD | 0.003 | 0.002939 | 0 | 0.4 | CFp | CBC | E-DISTRIBUTIE BANAT SA | 17620419 |  | RO005E530147710/3 | 2023-06-19 | 2023
8903 | jud. ARAD, loc. LIPOVA, Strada Mihai Viteazul, nr. 84 | AR | 0.0078 | 0.007564 | 0 | 0.4 | CFp | CBC | E-DISTRIBUTIE BANAT SA | 17620429 |  | RO005E520843757/3 | 2023-06-07 | 2023
8904 | jud. TIMIS, loc. PECIU NOU, Strada strada, nr. 174 | TM | 0.003 | 0.002939 | 0 | 0.23 | CFp | CBC | E-DISTRIBUTIE BANAT SA | 17620488 |  | RO005E511371192/2 | 2023-06-16 | 2023
8905 | jud. ARAD, loc. ARAD, Strada Campia Turzii, nr. 62 | AR | 0.007 | 0.00676 | 0 | 0.4 | CFp | CBC | E-DISTRIBUTIE BANAT SA | 17620580 |  | RO005E522234641/3 | 2023-06-08 | 2023
8906 | jud. CARAS-SEVERIN, loc. RESITA, Strada STANESCU NICHITA, nr. 6 | CS | 0.003 | 0.00274 | 0 | 0.23 | CFp | CBC | E-DISTRIBUTIE BANAT SA | 17620677 |  | RO005E540023151/2 | 2023-06-22 | 2023
8907 | jud. TIMIS, loc. COSTEIU, Strada strada, nr. 285 | TM | 0.005 | 0.004899 | 0 | 0.23 | CFp | CBC | E-DISTRIBUTIE BANAT SA | 17620739 |  | RO005E511960208/2 | 2023-06-16 | 2023
8908 | jud. TIMIS, loc. NADAS, Strada PADURARULUI, nr. 28 | TM | 0.003 | 0.002935 | 0 | 0.4 | CFp | CBC | E-DISTRIBUTIE BANAT SA | 17620835 |  | RO005E513156779/3 | 2023-06-13 | 2023
8909 | jud. HUNEDOARA, loc. BRAD, Strada Vasile Lucaciu, nr. 2 | HD | 0.003 | 0.002939 | 0 | 0.23 | CFp | CBC | E-DISTRIBUTIE BANAT SA | 17620878 |  | RO005E530738154/2 | 2023-06-25 | 2023
8910 | jud. CARAS-SEVERIN, loc. AGADICI, Strada AGADICI, nr. 78 | CS | 0.003 | 0.00274 | 0 | 0.23 | CFp | CBC | E-DISTRIBUTIE BANAT SA | 17620923 |  | RO005E541073067/3 | 2023-06-20 | 2023
8911 | jud. TIMIS, loc. BEREGSAU MARE, Strada STRADA V, NR.302, nr. 302 | TM | 0.004 | 0.003919 | 0 | 0.4 | CFp | CBC | E-DISTRIBUTIE BANAT SA | 17621154 |  | RO005E512988210/2 | 2023-06-16 | 2023
8912 | jud. ARAD, loc. BERECHIU, Strada Berechiu, nr. 591 | AR | 0.01 | 0.00978 | 0 | 0.4 | CFp | CBC | E-DISTRIBUTIE BANAT SA | 17622862 |  | RO005E522472533/2 | 2023-06-07 | 2023
8913 | jud. HUNEDOARA, loc. HATEG, Strada Progresului, nr. 59 | HD | 0.01 | 0.00965 | 0 | 0.4 | CFp | CBC | E-DISTRIBUTIE BANAT SA | 17623750 |  | RO005E531494301/2 | 2023-06-16 | 2023
8914 | jud. CARAS-SEVERIN, loc. CARANSEBES, Strada I.G. DUCA, nr. 12 | CS | 0.003 | 0.002938 | 0 | 0.4 | CFp | CBC | E-DISTRIBUTIE BANAT SA | 17623805 |  | RO005E541549942/4 | 2023-06-22 | 2023
8915 | jud. CARAS-SEVERIN, loc. CARANSEBES, Strada I.C. BRATIANU, nr. 8 | CS | 0.003 | 0.002938 | 0 | 0.23 | CFp | CBC | E-DISTRIBUTIE BANAT SA | 17623925 |  | RO005E541587933/2 | 2023-06-22 | 2023
8916 | jud. CARAS-SEVERIN, loc. CARANSEBES, Strada RIUL ALB, nr. 15 C | CS | 0.006 | 0.005878 | 0 | 0.4 | CFp | CBC | E-DISTRIBUTIE BANAT SA | 17623955 |  | RO005E541669215/2 | 2023-06-22 | 2023
8917 | jud. CARAS-SEVERIN, loc. CARANSEBES, Strada HORIA, nr. 6 | CS | 0.003 | 0.002938 | 0 | 0.23 | CFp | CBC | E-DISTRIBUTIE BANAT SA | 17624381 |  | RO005E540483230/2 | 2023-06-22 | 2023
8918 | jud. CARAS-SEVERIN, loc. RESITA, Strada VIDU ION, nr. 9 | CS | 0.005 | 0.004898 | 0 | 0.23 | CFp | CBC | E-DISTRIBUTIE BANAT SA | 17624569 |  | RO005E540145505/2 | 2023-06-22 | 2023
8919 | jud. CARAS-SEVERIN, loc. BERZASCA, Strada BERZASCA, nr. 224 | CS | 0.003 | 0.002938 | 0 | 0.23 | CFp | CBC | E-DISTRIBUTIE BANAT SA | 17624850 |  | RO005E540875099/2 | 2023-06-28 | 2023
8920 | jud. TIMIS, loc. DUMBRAVA, Strada DUMBRAVA, nr. 370 | TM | 0.003 | 0.002939 | 0 | 0.23 | CFp | CBC | E-DISTRIBUTIE BANAT SA | 17624894 |  | RO005E512064518/2 | 2023-06-16 | 2023
8921 | jud. HUNEDOARA, loc. BALATA, Strada BALATA, nr. 103 | HD | 0.0064 | 0.006242 | 0 | 0.4 | CFp | CBC | E-DISTRIBUTIE BANAT SA | 17626875 |  | RO005E531262450/3 | 2023-06-19 | 2023
8922 | jud. HUNEDOARA, loc. PAULIS, Strada PAULIS, nr. 46 | HD | 0.0038 | 0.003703 | 0 | 0.4 | CFp | CBC | E-DISTRIBUTIE BANAT SA | 17626976 |  | RO005E532285771/3 | 2023-06-19 | 2023
8923 | jud. ARAD, loc. ARAD, Strada Moldovei, nr. 6 | AR | 0.01 | 0.0097 | 0 | 0.4 | CFp | CBC | E-DISTRIBUTIE BANAT SA | 17627102 |  | RO005E520393982/3 | 2023-06-15 | 2023
8924 | jud. HUNEDOARA, loc. VULCAN, Strada DIMBOVITA, nr. 4 | HD | 0.00955 | 0.009363 | 0 | 0.4 | CFp | CBC | E-DISTRIBUTIE BANAT SA | 17627152 |  | RO005E532043515/3 | 2023-06-19 | 2023
8925 | jud. ARAD, loc. ARAD, Strada Zarandului, nr. 24 | AR | 0.0059 | 0.005761 | 0 | 0.23 | CFp | CBC | E-DISTRIBUTIE BANAT SA | 17627385 |  | RO005E520517643/2 | 2023-06-08 | 2023
8926 | jud. ARAD, loc. ARAD, Strada Lacu Alexandru, colonel, nr. 1 | AR | 0.008 | 0.00774 | 0 | 0.4 | CFp | CBC | E-DISTRIBUTIE BANAT SA | 17627673 |  | RO005E522059365/3 | 2023-06-12 | 2023
8927 | jud. TIMIS, loc. SANANDREI, Strada Zambilelor, nr. 4 | TM | 0.005 | 0.004848 | 0 | 0.4 | CFp | CBC | E-DISTRIBUTIE BANAT SA | 17627726 |  | RO005E513412684/2 | 2023-06-07 | 2023
8928 | jud. CARAS-SEVERIN, loc. BOZOVICI, Strada BOZOVICI, nr. 192 | CS | 0.003 | 0.002938 | 0 | 0.23 | CFp | CBC | E-DISTRIBUTIE BANAT SA | 17627731 |  | RO005E541090189/2 | 2023-06-29 | 2023
8929 | jud. CARAS-SEVERIN, loc. BERZASCA, Strada BERZASCA, nr. 228 | CS | 0.005 | 0.004898 | 0 | 0.23 | CFp | CBC | E-DISTRIBUTIE BANAT SA | 17627897 |  | RO005E540875134/2 | 2023-06-28 | 2023
8930 | jud. ARAD, loc. ARAD, Strada Biruintei, nr. 3-5 | AR | 0.006 | 0.00578 | 0 | 0.23 | CFp | CBC | E-DISTRIBUTIE BANAT SA | 17627961 |  | RO005E520571441/2 | 2023-06-07 | 2023
8931 | jud. ARAD, loc. MINIS, Strada PRECUP, nr. 220A | AR | 0.006 | 0.00578 | 0 | 0.23 | CFp | CBC | E-DISTRIBUTIE BANAT SA | 17628078 |  | RO005E522290340/3 | 2023-06-07 | 2023
8932 | jud. ARAD, loc. ARAD, Strada Poetului, nr. 77A | AR | 0.003 | 0.00284 | 0 | 0.4 | CFp | CBC | E-DISTRIBUTIE BANAT SA | 17628081 |  | RO005E520358950/3 | 2023-06-07 | 2023
8933 | jud. TIMIS, loc. SANMIHAIU GERMAN, Strada SINMIHAIU GERM, nr. 86A, ap. 2 | TM | 0.0099 | 0.009642 | 0 | 0.4 | CFp | CBC | E-DISTRIBUTIE BANAT SA | 17628094 |  | RO005E512916200/2 | 2023-06-13 | 2023
8934 | jud. CARAS-SEVERIN, loc. BOZOVICI, Strada BOZOVICI, nr. 932 | CS | 0.003 | 0.002938 | 0 | 0.23 | CFp | CBC | E-DISTRIBUTIE BANAT SA | 17628126 |  | RO005E541086139/2 | 2023-06-29 | 2023
8935 | jud. CARAS-SEVERIN, loc. SICHEVITA, Strada SICHEVITA, nr. 316 | CS | 0.003 | 0.002938 | 0 | 0.23 | CFp | CBC | E-DISTRIBUTIE BANAT SA | 17628170 |  | RO005E541178513/2 | 2023-06-28 | 2023
8936 | jud. TIMIS, loc. MOSNITA NOUA, Strada LINISTEI, nr. 14 | TM | 0.008 | 0.007839 | 0 | 0.4 | CFp | CBC | E-DISTRIBUTIE BANAT SA | 17628271 |  | RO005E513450215/3 | 2023-06-14 | 2023
8937 | jud. TIMIS, loc. BECICHERECU MIC, Calea Timisoarei, nr. 22 | TM | 0.0036 | 0.003464 | 0 | 0.4 | CFp | CBC | E-DISTRIBUTIE BANAT SA | 17628459 |  | RO005E511541685/4 | 2023-06-20 | 2023
8938 | jud. CARAS-SEVERIN, loc. CARANSEBES, Strada NICOLAE BALCESCU, nr. 17 | CS | 0.005 | 0.004898 | 0 | 0.23 | CFp | CBC | E-DISTRIBUTIE BANAT SA | 17629159 |  | RO005E540498629/2 | 2023-06-29 | 2023
8939 | jud. HUNEDOARA, loc. BRAD, Strada TUDORANESTI, nr. 10 | HD | 0.003 | 0.002937 | 0 | 0.23 | CFp | CBC | E-DISTRIBUTIE BANAT SA | 17629502 |  | RO005E530744072/2 | 2023-06-19 | 2023
8940 | jud. CARAS-SEVERIN, loc. RESITA, Strada PARCULUI, nr. 7 | CS | 0.003 | 0.002938 | 0 | 0.23 | CFp | CBC | E-DISTRIBUTIE BANAT SA | 17629538 |  | RO005E540005892/2 | 2023-06-26 | 2023
8941 | jud. TIMIS, loc. GAVOJDIA, Strada GAVOJDIA, nr. 121 | TM | 0.003 | 0.00284 | 0 | 0.23 | CFp | CBC | E-DISTRIBUTIE BANAT SA | 17629642 |  | RO005E511977756/2 | 2023-06-28 | 2023
8942 | jud. ARAD, loc. MISCA, Strada MISCA(CRIS), nr. 164 | AR | 0.003 | 0.002937 | 0 | 0.23 | CFp | CBC | E-DISTRIBUTIE BANAT SA | 17629649 |  | RO005E521673636/2 | 2023-06-15 | 2023
8943 | jud. ARAD, loc. APATEU, Strada Apateu, nr. 368 | AR | 0.003 | 0.002937 | 0 | 0.23 | CFp | CBC | E-DISTRIBUTIE BANAT SA | 17629775 |  | RO005E520983156/2 | 2023-06-14 | 2023
8944 | jud. HUNEDOARA, loc. STREI, Strada STREI, nr. 16C | HD | 0.003 | 0.002939 | 0 | 0.4 | CFp | CBC | E-DISTRIBUTIE BANAT SA | 17630328 |  | RO005E532434193/2 | 2023-06-19 | 2023
8945 | jud. ARAD, loc. SINTEA MARE, Strada SINTEA-MARE, nr. 418 | AR | 0.003 | 0.002937 | 0 | 0.23 | CFp | CBC | E-DISTRIBUTIE BANAT SA | 17630901 |  | RO005E521671229/2 | 2023-06-09 | 2023
8946 | jud. TIMIS, loc. SACALAZ, Strada Zborului, nr. 8 | TM | 0.0037 | 0.003615 | 0 | 0.23 | CFp | CBC | E-DISTRIBUTIE BANAT SA | 17631061 |  | RO005E513339165/2 | 2023-06-13 | 2023
8947 | jud. ARAD, loc. SANLEANI, Strada SINLEANI, nr. 414 | AR | 0.003 | 0.002937 | 0 | 0.4 | CFp | CBC | E-DISTRIBUTIE BANAT SA | 17631734 |  | RO005E522374051/3 | 2023-06-08 | 2023
8948 | jud. TIMIS, loc. DUDESTII NOI, Strada DUDESTII NOI, nr. 433 | TM | 0.003 | 0.002939 | 0 | 0.23 | CFp | CBC | E-DISTRIBUTIE BANAT SA | 17631833 |  | RO005E511540493/2 | 2023-06-13 | 2023
8949 | jud. ARAD, loc. NADLAC, Strada TUDOR VLADIMIRESCU, nr. 76 | AR | 0.005 | 0.00489 | 0 | 0.23 | CFp | CBC | E-DISTRIBUTIE BANAT SA | 17635277 |  | RO005E521823903/2 | 2023-06-07 | 2023
8950 | jud. HUNEDOARA, loc. OSTROV, Strada OSTROV, nr. 29 | HD | 0.01 | 0.009765 | 0 | 0.4 | CFp | CBC | E-DISTRIBUTIE BANAT SA | 17635469 |  | RO005E532155496/2 | 2023-06-29 | 2023
8951 | jud. HUNEDOARA, loc. HATEG, Strada Horia, nr. 99 | HD | 0.02499 | 0.024499 | 0 | 0.4 | CFp | CBC | E-DISTRIBUTIE BANAT SA | 17635694 |  | RO005E530586504/3 | 2023-06-25 | 2023
8952 | jud. TIMIS, loc. GIROC, Strada GLORIA, nr. 28 | TM | 0.006 | 0.005879 | 0 | 0.23 | CFp | CBC | E-DISTRIBUTIE BANAT SA | 17635728 |  | RO005E511447433/2 | 2023-06-28 | 2023
8953 | jud. ARAD, loc. NADLAC, Calea RECOLTEI, nr. 15 | AR | 0.003 | 0.00293 | 0 | 0.23 | CFp | CBC | E-DISTRIBUTIE BANAT SA | 17636167 |  | RO005E521824601/2 | 2023-06-23 | 2023
8954 | jud. ARAD, loc. ARAD, Strada Lucretia, nr. 27 | AR | 0.003 | 0.00293 | 0 | 0.23 | CFp | CBC | E-DISTRIBUTIE BANAT SA | 17636387 |  | RO005E520261526/2 | 2023-06-25 | 2023
8955 | jud. TIMIS, loc. DUMBRAVITA, Strada Constantin Brancusi, nr. 38 | TM | 0.005 | 0.004899 | 0 | 0.23 | CFp | CBC | E-DISTRIBUTIE BANAT SA | 17636420 |  | RO005E513687903/2 | 2023-06-25 | 2023
8956 | jud. ARAD, loc. SEPREUS, Strada SEPREUS, nr. 527 | AR | 0.005 | 0.00489 | 0 | 0.23 | CFp | CBC | E-DISTRIBUTIE BANAT SA | 17636472 |  | RO005E521444283/2 | 2023-06-23 | 2023
8957 | jud. ARAD, loc. SEPREUS, Strada SEPREUS, nr. 41 | AR | 0.003 | 0.00293 | 0 | 0.23 | CFp | CBC | E-DISTRIBUTIE BANAT SA | 17636536 |  | RO005E521439614/2 | 2023-06-23 | 2023
8958 | jud. ARAD, loc. SEPREUS, Strada Ioan Slavici, nr. 1 | AR | 0.005 | 0.00489 | 0 | 0.23 | CFp | CBC | E-DISTRIBUTIE BANAT SA | 17636653 |  | RO005E521440492/2 | 2023-06-08 | 2023
8959 | jud. ARAD, loc. NADLAC, Strada Dr. Martin Luther, nr. 85 | AR | 0.003 | 0.00293 | 0 | 0.23 | CFp | CBC | E-DISTRIBUTIE BANAT SA | 17636709 |  | RO005E521826524/2 | 2023-06-12 | 2023
8960 | jud. ARAD, loc. NADLAC, Strada DOROBANTI, nr. 50 | AR | 0.003 | 0.00293 | 0 | 0.23 | CFp | CBC | E-DISTRIBUTIE BANAT SA | 17636760 |  | RO005E521831609/2 | 2023-06-12 | 2023
8961 | jud. ARAD, loc. GHIOROC, Strada CLOSCA, nr. 419/B | AR | 0.005 | 0.00489 | 0 | 0.4 | CFp | CBC | E-DISTRIBUTIE BANAT SA | 17637116 |  | RO005E521331840/3 | 2023-06-08 | 2023
8962 | jud. ARAD, loc. NADLAC, Strada 1 DECEMBRIE, nr. 85 | AR | 0.003 | 0.00293 | 0 | 0.23 | CFp | CBC | E-DISTRIBUTIE BANAT SA | 17637205 |  | RO005E522047946/3 | 2023-06-08 | 2023
8963 | jud. ARAD, loc. ARAD, Strada HONORIUS, nr. 12 | AR | 0.005 | 0.0048 | 0 | 0.4 | CFp | CBC | E-DISTRIBUTIE BANAT SA | 17637206 |  | RO005E522436128/2 | 2023-06-19 | 2023
8964 | jud. HUNEDOARA, loc. BACIA, Strada BACIA, nr. 232 | HD | 0.004 | 0.003919 | 0 | 0.23 | CFp | CBC | E-DISTRIBUTIE BANAT SA | 17637290 |  | RO005E531290204/2 | 2023-06-19 | 2023
8965 | jud. HUNEDOARA, loc. SACARAMB, Strada SACARIMB, nr. FN | HD | 0.01 | 0.00979 | 0 | 0.4 | CFp | CBC | E-DISTRIBUTIE BANAT SA | 17637361 |  | RO005E532405461/1 | 2023-06-26 | 2023
8966 | jud. TIMIS, loc. MOSNITA NOUA, Strada NUCILOR, nr. 84B | TM | 0.005 | 0.004895 | 0 | 0.4 | CFp | CBC | E-DISTRIBUTIE BANAT SA | 17637411 |  | RO005E513392085/2 | 2023-06-21 | 2023
8967 | jud. HUNEDOARA, loc. STEI, Strada STEI, nr. 89 | HD | 0.003 | 0.002939 | 0 | 0.23 | CFp | CBC | E-DISTRIBUTIE BANAT SA | 17637504 |  | RO005E530943949/2 | 2023-06-19 | 2023
8968 | jud. TIMIS, loc. CARPINIS, Strada II, nr. 11 | TM | 0.03 | 0.029395 | 0 | 0.4 | CFp | CBC | E-DISTRIBUTIE BANAT SA | 17637802 |  | RO005E512519951/3 | 2023-06-29 | 2023
8969 | jud. TIMIS, loc. FOENI, Strada FOENI, nr. 192 | TM | 0.005 | 0.004899 | 0 | 0.23 | CFp | CBC | E-DISTRIBUTIE BANAT SA | 17637837 |  | RO005E512391601/2 | 2023-06-15 | 2023
8970 | jud. TIMIS, loc. MOSNITA NOUA, Strada Magnoliei, nr. 52 | TM | 0.01 | 0.009795 | 0 | 0.4 | CFp | CBC | E-DISTRIBUTIE BANAT SA | 17637881 |  | RO005E514180531/2 | 2023-06-19 | 2023
8971 | jud. ARAD, loc. CUIED, Strada Cuied, nr. 277 | AR | 0.003 | 0.00293 | 0 | 0.4 | CFp | CBC | E-DISTRIBUTIE BANAT SA | 17637883 |  | RO005E521010653/3 | 2023-06-08 | 2023
8972 | jud. TIMIS, loc. MOSNITA NOUA, Strada Valiug, nr. 1A | TM | 0.005 | 0.004899 | 0 | 0.4 | CFp | CBC | E-DISTRIBUTIE BANAT SA | 17637891 |  | RO005E513313965/3 | 2023-06-13 | 2023
8973 | jud. ARAD, loc. LIPOVA, Strada Timisorii, nr. 57B | AR | 0.005 | 0.00489 | 0 | 0.4 | CFp | CBC | E-DISTRIBUTIE BANAT SA | 17637912 |  | RO005E520825926/3 | 2023-06-08 | 2023
8974 | jud. TIMIS, loc. TIMISOARA, Strada PONEASCA, nr. 6 | TM | 0.0045 | 0.004311 | 0 | 0.23 | CFp | CBC | E-DISTRIBUTIE BANAT SA | 17637940 |  | RO005E510039103/2 | 2023-06-15 | 2023
8975 | jud. ARAD, loc. ZABRANI, Strada ZABRANI, nr. 376 | AR | 0.003 | 0.00289 | 0 | 0.4 | CFp | CBC | E-DISTRIBUTIE BANAT SA | 17638004 |  | RO005E521545566/3 | 2023-06-08 | 2023
8976 | jud. ARAD, loc. BUTENI, Strada Buteni, nr. 437 | AR | 0.003 | 0.00293 | 0 | 0.23 | CFp | CBC | E-DISTRIBUTIE BANAT SA | 17638033 |  | RO005E521238284/2 | 2023-06-09 | 2023
8977 | jud. TIMIS, loc. GELU, Strada GELU, nr. 541 | TM | 0.00305 | 0.002935 | 0 | 0.23 | CFp | CBC | E-DISTRIBUTIE BANAT SA | 17638129 |  | RO005E512769509/2 | 2023-06-20 | 2023
8978 | jud. ARAD, loc. LIPOVA, Strada Lugojului, nr. 26 | AR | 0.005 | 0.00489 | 0 | 0.23 | CFp | CBC | E-DISTRIBUTIE BANAT SA | 17638174 |  | RO005E520848741/4 | 2023-06-09 | 2023
8979 | jud. TIMIS, loc. FAGET, Strada Gheorghe Doja, nr. 21 | TM | 0.0031 | 0.002935 | 0 | 0.23 | CFp | CBC | E-DISTRIBUTIE BANAT SA | 17638225 |  | RO005E512052896/3 | 2023-06-20 | 2023
8980 | jud. TIMIS, loc. GIARMATA, Strada GIARMATA, nr. FN | TM | 0.2 | 0.196 | 0 | 20 | CFp | CBC | E-DISTRIBUTIE BANAT SA | 17638267 |  | RO005E513393435/2 | 2023-06-21 | 2023
8981 | jud. TIMIS, loc. DETA, Strada str. GHIOCEILOR, nr. 16 | TM | 0.00495 | 0.00485 | 0 | 0.23 | CFp | CBC | E-DISTRIBUTIE BANAT SA | 17638328 |  | RO005E513215663/2 | 2023-06-14 | 2023
8982 | jud. HUNEDOARA, loc. HUNEDOARA, Strada ALE. VIITORULUI, nr. 20A | HD | 0.003 | 0.00292 | 0 | 0.23 | CFp | CBC | E-DISTRIBUTIE BANAT SA | 17638330 |  | RO005E530447173/2 | 2023-06-20 | 2023
8983 | jud. TIMIS, loc. SANMIHAIU GERMAN, Strada SINMIHAIU GERMAN, nr. FN | TM | 0.0098 | 0.009642 | 0 | 0.4 | CFp | CBC | E-DISTRIBUTIE BANAT SA | 17638507 |  | RO005E513240188/3 | 2023-06-20 | 2023
8984 | jud. ARAD, loc. ARAD, Strada Lazar Gheorghe, nr. 11 | AR | 0.003 | 0.00284 | 0 | 0.23 | CFp | CBC | E-DISTRIBUTIE BANAT SA | 17638574 |  | RO005E522297314/2 | 2023-06-09 | 2023
8985 | jud. ARAD, loc. SAMBATENI, Strada SIMBATENI, nr. 507 | AR | 0.006 | 0.00587 | 0 | 0.4 | CFp | CBC | E-DISTRIBUTIE BANAT SA | 17638653 |  | RO005E521532933/3 | 2023-06-09 | 2023
8986 | jud. ARAD, loc. BUTENI, Strada Buteni, nr. 207 | AR | 0.003 | 0.00293 | 0 | 0.4 | CFp | CBC | E-DISTRIBUTIE BANAT SA | 17638657 |  | RO005E521269558/3 | 2023-06-09 | 2023
8987 | jud. HUNEDOARA, loc. TELIUCU SUPERIOR, Strada TELIUCU SUPERIOR, nr. 30 | HD | 0.00574 | 0.005595 | 0 | 0.23 | CFp | CBC | E-DISTRIBUTIE BANAT SA | 17638698 |  | RO005E531038462/3 | 2023-06-28 | 2023
8988 | jud. ARAD, loc. BUTENI, Strada Buteni, nr. 684 | AR | 0.003 | 0.00293 | 0 | 0.23 | CFp | CBC | E-DISTRIBUTIE BANAT SA | 17638829 |  | RO005E521240704/2 | 2023-06-09 | 2023
8989 | jud. ARAD, loc. BUTENI, Strada Buteni, nr. 279 | AR | 0.0033 | 0.003204 | 0 | 0.23 | CFp | CBC | E-DISTRIBUTIE BANAT SA | 17638993 |  | RO005E521237159/2 | 2023-06-09 | 2023
8990 | jud. ARAD, loc. ARAD, Strada Clujului, nr. 55 | AR | 0.01 | 0.009799 | 0 | 0.4 | CFp | CBC | E-DISTRIBUTIE BANAT SA | 17639104 |  | RO005E520581644/3 | 2023-06-09 | 2023
8991 | jud. ARAD, loc. BUTENI, Strada Buteni, nr. 222 | AR | 0.003 | 0.00293 | 0 | 0.4 | CFp | CBC | E-DISTRIBUTIE BANAT SA | 17639281 |  | RO005E521236215/3 | 2023-06-09 | 2023
8992 | jud. ARAD, loc. PECICA, Strada Strada 1, nr. FN | AR | 0.1 | 0.097997 | 0 | 0.4 | CFp | CBC | E-DISTRIBUTIE BANAT SA | 17639431 |  | RO005E521368109/2 | 2023-06-13 | 2023
8993 | jud. TIMIS, loc. TIMISOARA, Strada LINISTEI, nr. 37 | TM | 0.005 | 0.004899 | 0 | 0.4 | CFp | CBC | E-DISTRIBUTIE BANAT SA | 17639446 |  | RO005E511200058/3 | 2023-06-19 | 2023
8994 | jud. ARAD, loc. ARAD, Strada Bujor, nr. 6 | AR | 0.006 | 0.00578 | 0 | 0.23 | CFp | CBC | E-DISTRIBUTIE BANAT SA | 17639483 |  | RO005E520211352/2 | 2023-06-12 | 2023
8995 | jud. ARAD, loc. BUTENI, Strada Buteni, nr. 243 | AR | 0.003 | 0.00293 | 0 | 0.23 | CFp | CBC | E-DISTRIBUTIE BANAT SA | 17640068 |  | RO005E521236046/2 | 2023-06-19 | 2023
8996 | jud. TIMIS, loc. JIMBOLIA, Strada Calea Timisorii, nr. 1, bl. -, sc. -, et. -, ap. - | TM | 0.0081 | 0.007835 | 0 | 0.4 | CFp | CBC | E-DISTRIBUTIE BANAT SA | 17640388 |  | RO005E512579733/3 | 2023-06-26 | 2023
8997 | jud. HUNEDOARA, loc. CIMPA, Strada Burdesti, nr. 66 | HD | 0.003 | 0.00293 | 0 | 0.23 | CFp | CBC | E-DISTRIBUTIE BANAT SA | 17640536 |  | RO005E531908244/2 | 2023-06-26 | 2023
8998 | jud. HUNEDOARA, loc. PETROS, Strada Muncelului, nr. 112A | HD | 0.003 | 0.00293 | 0 | 0.23 | CFp | CBC | E-DISTRIBUTIE BANAT SA | 17640581 |  | RO005E530984214/2 | 2023-06-26 | 2023
8999 | jud. TIMIS, loc. GHIRODA, Strada IALOMITA, nr. 94 | TM | 0.01 | 0.009799 | 0 | 0.4 | CFp | CBC | E-DISTRIBUTIE BANAT SA | 17640819 |  | RO005E511481330/3 | 2023-06-20 | 2023
9000 | jud. TIMIS, loc. TIMISOARA, Strada Odeanu Anisoara, nr. 15 | TM | 0.008 | 0.007839 | 0 | 0.4 | CFp | CBC | E-DISTRIBUTIE BANAT SA | 17641135 |  | RO005E512857901/2 | 2023-06-16 | 2023
9001 | jud. HUNEDOARA, loc. STEJAREL, Strada STEJAREL, nr. 31 | HD | 0.003 | 0.002939 | 0 | 0.23 | CFp | CBC | E-DISTRIBUTIE BANAT SA | 17641620 |  | RO005E530900278/3 | 2023-06-19 | 2023
9002 | jud. TIMIS, loc. MOSNITA NOUA, Strada DUMITRU CRISTEA, nr. 40 | TM | 0.005 | 0.004899 | 0 | 0.23 | CFp | CBC | E-DISTRIBUTIE BANAT SA | 17641640 |  | RO005E513619290/2 | 2023-06-24 | 2023
9003 | jud. ARAD, loc. ARAD, Strada Gorunului, nr. 48 | AR | 0.003 | 0.00293 | 0 | 0.23 | CFp | CBC | E-DISTRIBUTIE BANAT SA | 17641697 |  | RO005E520525428/2 | 2023-06-09 | 2023
9004 | jud. ARAD, loc. ARAD, Calea Radnei, nr. 161 | AR | 0.005 | 0.00489 | 0 | 0.23 | CFp | CBC | E-DISTRIBUTIE BANAT SA | 17641866 |  | RO005E520534215/2 | 2023-06-13 | 2023
9005 | jud. HUNEDOARA, loc. LUDESTII DE JOS, Strada LUDESTII DE JOS, nr. 17A | HD | 0.003 | 0.002939 | 0 | 0.4 | CFp | CBC | E-DISTRIBUTIE BANAT SA | 17641918 |  | RO005E531174317/3 | 2023-06-29 | 2023
9006 | jud. HUNEDOARA, loc. LUDESTII DE JOS, Strada LUDESTII DE JOS, nr. 17B | HD | 0.003 | 0.002939 | 0 | 0.4 | CFp | CBC | E-DISTRIBUTIE BANAT SA | 17642018 |  | RO005E531174306/4 | 2023-06-29 | 2023
9007 | jud. ARAD, loc. ARAD, Strada Pasunii, nr. 45 | AR | 0.004 | 0.00391 | 0 | 0.23 | CFp | CBC | E-DISTRIBUTIE BANAT SA | 17642019 |  | RO005E520272337/2 | 2023-06-09 | 2023
9008 | jud. TIMIS, loc. LUGOJ, Strada SOMESULUI, nr. 18 | TM | 0.003 | 0.002939 | 0 | 0.23 | CFp | CBC | E-DISTRIBUTIE BANAT SA | 17642232 |  | RO005E511841150/3 | 2023-06-14 | 2023
9009 | jud. ARAD, loc. ARAD, Calea Timisorii, nr. 137 | AR | 0.0046 | 0.004408 | 0 | 0.4 | CFp | CBC | E-DISTRIBUTIE BANAT SA | 17642300 |  | RO005E520297121/3 | 2023-06-08 | 2023
9010 | jud. ARAD, loc. ARAD, Strada Castor, nr. 55 | AR | 0.01 | 0.00979 | 0 | 0.4 | CFp | CBC | E-DISTRIBUTIE BANAT SA | 17642302 |  | RO005E522093273/2 | 2023-06-09 | 2023
9011 | jud. ARAD, loc. SAVARSIN, Strada REGINA ELENA, nr. 23 | AR | 0.003 | 0.002939 | 0 | 0.23 | CFp | CBC | E-DISTRIBUTIE BANAT SA | 17642471 |  | RO005E521868160/4 | 2023-06-15 | 2023
9012 | jud. ARAD, loc. LIPOVA, Calea DEVEI, nr. 87 | AR | 0.005 | 0.004899 | 0 | 0.4 | CFp | CBC | E-DISTRIBUTIE BANAT SA | 17643098 |  | RO005E520854085/3 | 2023-06-27 | 2023
9013 | jud. TIMIS, loc. DETA, Strada Nicolae Titulescu, nr. 23 | TM | 0.0055 | 0.005389 | 0 | 0.23 | CFp | CBC | E-DISTRIBUTIE BANAT SA | 17643597 |  | RO005E512243898/2 | 2023-06-27 | 2023
9014 | jud. HUNEDOARA, loc. LUNCOIU DE JOS, Strada LUNCOIU DE JOS, nr. 87 | HD | 0.005 | 0.004899 | 0 | 0.4 | CFp | CBC | E-DISTRIBUTIE BANAT SA | 17644003 |  | RO005E530815655/3 | 2023-06-19 | 2023
9015 | jud. TIMIS, loc. GELU, Strada GELU, nr. 525 | TM | 0.005 | 0.004899 | 0 | 0.23 | CFp | CBC | E-DISTRIBUTIE BANAT SA | 17644045 |  | RO005E512769352/2 | 2023-06-27 | 2023
9016 | jud. TIMIS, loc. GIARMATA, Strada Soarelui, nr. 135 | TM | 0.01 | 0.009799 | 0 | 0.4 | CFp | CBC | E-DISTRIBUTIE BANAT SA | 17644890 |  | RO005E513991169/2 | 2023-06-26 | 2023
9017 | jud. TIMIS, loc. SACALAZ, Strada Plopului, nr. 5 | TM | 0.006 | 0.005879 | 0 | 0.23 | CFp | CBC | E-DISTRIBUTIE BANAT SA | 17645185 |  | RO005E513660780/2 | 2023-06-25 | 2023
9018 | jud. TIMIS, loc. TIMISOARA, Strada ION SLAVICI, nr. 73A | TM | 0.0034 | 0.003233 | 0 | 0.23 | CFp | CBC | E-DISTRIBUTIE BANAT SA | 17645267 |  | RO005E510864198/2 | 2023-06-23 | 2023
9019 | jud. ARAD, loc. ARAD, Strada Murgu Eftimie, nr. 57 | AR | 0.01 | 0.00979 | 0 | 0.4 | CFp | CBC | E-DISTRIBUTIE BANAT SA | 17645358 |  | RO005E520593096/3 | 2023-06-24 | 2023
9020 | jud. HUNEDOARA, loc. CRISCIOR, Calea MOTILOR, nr. 43 | HD | 0.005 | 0.004899 | 0 | 0.23 | CFp | CBC | E-DISTRIBUTIE BANAT SA | 17645372 |  | RO005E531274127/2 | 2023-06-23 | 2023
9021 | jud. ARAD, loc. SANTANA, Strada PACII, nr. 29 | AR | 0.005 | 0.008908 | 0 | 0.4 | CFp | CBC | E-DISTRIBUTIE BANAT SA | 17645585 |  | RO005E522339805/3 | 2023-06-24 | 2023
9022 | jud. HUNEDOARA, loc. ORASTIE, Strada Castaului, nr. 57 | HD | 0.003 | 0.00292 | 0 | 0.4 | CFp | CBC | E-DISTRIBUTIE BANAT SA | 17645770 |  | RO005E530719423/3 | 2023-06-23 | 2023
9023 | jud. HUNEDOARA, loc. BRETEA ROMANA, Strada BRETEA ROMANA, nr. 62 | HD | 0.006 | 0.005879 | 0 | 0.23 | CFp | CBC | E-DISTRIBUTIE BANAT SA | 17645816 |  | RO005E530909143/3 | 2023-06-25 | 2023
9024 | jud. ARAD, loc. ADEA, Strada ADEA, nr. 496 | AR | 0.005 | 0.004897 | 0 | 0.23 | CFp | CBC | E-DISTRIBUTIE BANAT SA | 17645947 |  | RO005E521452798/2 | 2023-06-25 | 2023
9025 | jud. TIMIS, loc. FICATAR, Strada FICATAR, nr. 196 | TM | 0.006 | 0.005879 | 0 | 0.23 | CFp | CBC | E-DISTRIBUTIE BANAT SA | 17646429 |  | RO005E512213693/2 | 2023-06-23 | 2023
9026 | jud. TIMIS, loc. TOMNATIC, Strada TOMNATIC, nr. 51 | TM | 0.01 | 0.009795 | 0 | 0.4 | CFp | CBC | E-DISTRIBUTIE BANAT SA | 17646631 |  | RO005E512796600/3 | 2023-06-26 | 2023
9027 | jud. ARAD, loc. BUTENI, Strada Buteni, nr. 23 | AR | 0.003 | 0.00293 | 0 | 0.23 | CFp | CBC | E-DISTRIBUTIE BANAT SA | 17646938 |  | RO005E521321085/3 | 2023-06-15 | 2023
9028 | jud. ARAD, loc. BUTENI, Strada Buteni, nr. 506 | AR | 0.003 | 0.00293 | 0 | 0.4 | CFp | CBC | E-DISTRIBUTIE BANAT SA | 17647063 |  | RO005E521238958/3 | 2023-06-15 | 2023
9029 | jud. TIMIS, loc. TIMISOARA, Strada TULCEA, nr. 2B | TM | 0.008 | 0.007839 | 0 | 0.4 | CFp | CBC | E-DISTRIBUTIE BANAT SA | 17647172 |  | RO005E512904410/2 | 2023-06-29 | 2023
9030 | jud. TIMIS, loc. SATCHINEZ, Strada LALELELOR, nr. 66 | TM | 0.0033 | 0.003233 | 0 | 0.23 | CFp | CBC | E-DISTRIBUTIE BANAT SA | 17647185 |  | RO005E511575659/2 | 2023-06-21 | 2023
9031 | jud. TIMIS, loc. GIARMATA, Strada Iohani, nr. 920/B | TM | 0.0081 | 0.007839 | 0 | 0.4 | CFp | CBC | E-DISTRIBUTIE BANAT SA | 17647533 |  | RO005E511533899/2 | 2023-06-27 | 2023
9032 | jud. TIMIS, loc. GIARMATA-VII, Strada STRADA PARCULUI, nr. 90/1 | TM | 0.0058 | 0.005585 | 0 | 0.4 | CFp | CBC | E-DISTRIBUTIE BANAT SA | 17647718 |  | RO005E513194951/3 | 2023-06-19 | 2023
9033 | jud. ARAD, loc. ANDREI SAGUNA, Strada ANDREI SAGUNA, nr. 462 | AR | 0.0091 | 0.008818 | 0 | 0.4 | CFp | CBC | E-DISTRIBUTIE BANAT SA | 17647803 |  | RO005E522338309/2 | 2023-06-15 | 2023
9034 | jud. HUNEDOARA, loc. SIBISEL (BERIU), Strada Sibisel, nr. 86 | HD | 0.003 | 0.00293 | 0 | 0.4 | CFp | CBC | E-DISTRIBUTIE BANAT SA | 17647905 |  | RO005E531193464/3 | 2023-06-20 | 2023
9035 | jud. TIMIS, loc. BUCOVAT (REMETEA MARE), Strada Intravilan, nr. 220 | TM | 0.0062 | 0.006026 | 0 | 0.4 | CFp | CBC | E-DISTRIBUTIE BANAT SA | 17647977 |  | RO005E513713048/2 | 2023-06-27 | 2023
9036 | jud. HUNEDOARA, loc. PETROS, Strada PETROS, nr. 67A | HD | 0.003 | 0.00293 | 0 | 0.23 | CFp | CBC | E-DISTRIBUTIE BANAT SA | 17648083 |  | RO005E530984191/4 | 2023-06-27 | 2023
9037 | jud. TIMIS, loc. MOSNITA NOUA, Strada LINISTEI, nr. 5 | TM | 0.02 | 0.019595 | 0 | 0.4 | CFp | CBC | E-DISTRIBUTIE BANAT SA | 17648301 |  | RO005E513399857/2 | 2023-06-27 | 2023
9038 | jud. ARAD, loc. ARAD, Strada Clujului, nr. 127 | AR | 0.003 | 0.00293 | 0 | 0.23 | CFp | CBC | E-DISTRIBUTIE BANAT SA | 17648363 |  | RO005E520597393/3 | 2023-06-12 | 2023
9039 | jud. HUNEDOARA, loc. HUNEDOARA, Strada CARPATI, nr. 14 | HD | 0.01 | 0.00978 | 0 | 0.4 | CFp | CBC | E-DISTRIBUTIE BANAT SA | 17648496 |  | RO005E532482073/2 | 2023-06-28 | 2023
9040 | jud. TIMIS, loc. GIROC, Strada DALIEI, nr. 59 | TM | 0.0059 | 0.00578 | 0 | 0.23 | CFp | CBC | E-DISTRIBUTIE BANAT SA | 17648779 |  | RO005E513373343/2 | 2023-06-13 | 2023
9041 | jud. ARAD, loc. ARAD, Strada Lacrimioarelor, nr. 1 | AR | 0.005 | 0.0048 | 0 | 0.4 | CFp | CBC | E-DISTRIBUTIE BANAT SA | 17648780 |  | RO005E522497406/2 | 2023-06-28 | 2023
9042 | jud. ARAD, loc. SIMAND, Strada SIMAND, nr. 640 | AR | 0.0037 | 0.003506 | 0 | 0.23 | CFp | CBC | E-DISTRIBUTIE BANAT SA | 17649228 |  | RO005E521974056/2 | 2023-06-16 | 2023
9043 | jud. ARAD, loc. BOCSIG, Strada Bocsig, nr. 828 | AR | 0.005 | 0.00485 | 0 | 0.4 | CFp | CBC | E-DISTRIBUTIE BANAT SA | 17649549 |  | RO005E520935883/3 | 2023-06-25 | 2023
9044 | jud. ARAD, loc. BUTENI, Strada Buteni, nr. 369 | AR | 0.003 | 0.00293 | 0 | 0.4 | CFp | CBC | E-DISTRIBUTIE BANAT SA | 17649642 |  | RO005E521237496/3 | 2023-06-09 | 2023
9045 | jud. ARAD, loc. LIPOVA, Strada Closca, nr. 69 | AR | 0.005 | 0.004899 | 0 | 0.4 | CFp | CBC | E-DISTRIBUTIE BANAT SA | 17649767 |  | RO005E522376895/3 | 2023-06-09 | 2023
9046 | jud. ARAD, loc. BUTENI, Strada Buteni, nr. 220A | AR | 0.003 | 0.00293 | 0 | 0.23 | CFp | CBC | E-DISTRIBUTIE BANAT SA | 17650691 |  | RO005E521236316/2 | 2023-06-25 | 2023
9047 | jud. HUNEDOARA, loc. VATA DE JOS, Calea CRISULUI, nr. 5 | HD | 0.006 | 0.005821 | 0 | 0.23 | CFp | CBC | E-DISTRIBUTIE BANAT SA | 17650806 |  | RO005E531273924/2 | 2023-06-28 | 2023
9048 | jud. TIMIS, loc. DUMBRAVITA, Strada FERENCZES, nr. 17A | TM | 0.008 | 0.007839 | 0 | 0.4 | CFp | CBC | E-DISTRIBUTIE BANAT SA | 17651290 |  | RO005E511338779/3 | 2023-06-20 | 2023
9049 | jud. CARAS-SEVERIN, loc. RESITA, Strada CALARASILOR, nr. 47 | CS | 0.003 | 0.002938 | 0 | 0.23 | CFp | CBC | E-DISTRIBUTIE BANAT SA | 17651473 |  | RO005E540007467/2 | 2023-06-29 | 2023
9050 | jud. HUNEDOARA, loc. TARSA, Strada TARSA, nr. 49A | HD | 0.0033 | 0.003174 | 0 | 0.4 | CFp | CBC | E-DISTRIBUTIE BANAT SA | 17651671 |  | RO005E532261270/3 | 2023-06-20 | 2023
9051 | jud. TIMIS, loc. MURANI, Strada MURANI, nr. 132 | TM | 0.0078 | 0.007541 | 0 | 0.4 | CFp | CBC | E-DISTRIBUTIE BANAT SA | 17651689 |  | RO005E511451258/3 | 2023-06-27 | 2023
9052 | jud. CARAS-SEVERIN, loc. RESITA, Strada Funicularului, nr. 1A | CS | 0.005 | 0.004898 | 0 | 0.4 | CFp | CBC | E-DISTRIBUTIE BANAT SA | 17651946 |  | RO005E541659809/3 | 2023-06-29 | 2023
9053 | jud. ARAD, loc. ARAD, Strada Pacateanu Teodor, nr. 48 | AR | 0.0063 | 0.006173 | 0 | 0.4 | CFp | CBC | E-DISTRIBUTIE BANAT SA | 17651971 |  | RO005E520551225/3 | 2023-06-20 | 2023
9054 | jud. ARAD, loc. PILU, Strada PILU, nr. 128 | AR | 0.0033 | 0.003233 | 0 | 0.4 | CFp | CBC | E-DISTRIBUTIE BANAT SA | 17652015 |  | RO005E521461552/3 | 2023-06-16 | 2023
9055 | jud. ARAD, loc. MACEA, Strada MACEA, nr. 1056 | AR | 0.003 | 0.002939 | 0 | 0.23 | CFp | CBC | E-DISTRIBUTIE BANAT SA | 17652308 |  | RO005E521516643/2 | 2023-06-16 | 2023
9056 | jud. HUNEDOARA, loc. VATA DE JOS, Strada CIMPULUI, nr. 3 | HD | 0.00595 | 0.005821 | 0 | 0.4 | CFp | CBC | E-DISTRIBUTIE BANAT SA | 17652310 |  | RO005E530848628/3 | 2023-06-21 | 2023
9057 | jud. TIMIS, loc. ALTRINGEN, Strada ALTRINGEN, nr. 19 B | TM | 0.00305 | 0.002939 | 0 | 0.23 | CFp | CBC | E-DISTRIBUTIE BANAT SA | 17652443 |  | RO005E512941859/2 | 2023-06-19 | 2023
9058 | jud. TIMIS, loc. LOVRIN, Strada Lovrin, nr. 116, ap. 0 | TM | 0.006 | 0.005879 | 0 | 0.23 | CFp | CBC | E-DISTRIBUTIE BANAT SA | 17652490 |  | RO005E512713755/2 | 2023-06-20 | 2023
9059 | jud. TIMIS, loc. CERNETEAZ, Strada Privighetorii, nr. 7 | TM | 0.006 | 0.005879 | 0 | 0.4 | CFp | CBC | E-DISTRIBUTIE BANAT SA | 17652597 |  | RO005E511565030/3 | 2023-06-19 | 2023
9060 | jud. TIMIS, loc. TIMISOARA, Strada MURES, nr. 135 D | TM | 0.01 | 0.0097 | 0 | 0.4 | CFp | CBC | E-DISTRIBUTIE BANAT SA | 17652652 |  | RO005E511158566/2 | 2023-06-13 | 2023
9061 | jud. TIMIS, loc. IANOVA, Strada IANOVA, nr. 18 | TM | 0.0067 | 0.006369 | 0 | 0.23 | CFp | CBC | E-DISTRIBUTIE BANAT SA | 17652749 |  | RO005E513226047/2 | 2023-06-21 | 2023
9062 | jud. HUNEDOARA, loc. GRID, Strada GRID, nr. 110 | HD | 0.003 | 0.002939 | 0 | 0.4 | CFp | CBC | E-DISTRIBUTIE BANAT SA | 17652791 |  | RO005E530921114/2 | 2023-06-21 | 2023
9063 | jud. ARAD, loc. VLADIMIRESCU, Strada ROMA, nr. 69A | AR | 0.006 | 0.00578 | 0 | 0.4 | CFp | CBC | E-DISTRIBUTIE BANAT SA | 17652815 |  | RO005E522354048/3 | 2023-06-13 | 2023
9064 | jud. TIMIS, loc. TIMISOARA, Strada STRADA EMIL RACOVITA, NR.7D, nr. 7D | TM | 0.005 | 0.004899 | 0 | 0.23 | CFp | CBC | E-DISTRIBUTIE BANAT SA | 17652824 |  | RO005E512929451/2 | 2023-06-13 | 2023
9065 | jud. TIMIS, loc. SAG, Strada CVI, nr. 26 | TM | 0.006 | 0.005879 | 0 | 0.4 | CFp | CBC | E-DISTRIBUTIE BANAT SA | 17652908 |  | RO005E513254677/2 | 2023-06-26 | 2023
9066 | jud. ARAD, loc. PILU, Strada strada, nr. 33 | AR | 0.01 | 0.009798 | 0 | 0.4 | CFp | CBC | E-DISTRIBUTIE BANAT SA | 17653015 |  | RO005E522105019/2 | 2023-06-13 | 2023
9067 | jud. TIMIS, loc. BUCOVAT (REMETEA MARE), Strada strada, nr. 20/B | TM | 0.005 | 0.004899 | 0 | 0.23 | CFp | CBC | E-DISTRIBUTIE BANAT SA | 17653118 |  | RO005E513677799/2 | 2023-06-14 | 2023
9068 | jud. TIMIS, loc. IANOVA, Strada IANOVA, nr. 410 | TM | 0.0098 | 0.009521 | 0 | 0.4 | CFp | CBC | E-DISTRIBUTIE BANAT SA | 17653239 |  | RO005E513306866/3 | 2023-06-22 | 2023
9069 | jud. CARAS-SEVERIN, loc. SASCA MONTANA, Strada SASCA MONTANA, nr. 690 | CS | 0.003 | 0.002938 | 0 | 0.23 | CFp | CBC | E-DISTRIBUTIE BANAT SA | 17653240 |  | RO005E540845793/3 | 2023-06-30 | 2023
9070 | jud. ARAD, loc. VLADIMIRESCU, Strada 16, nr. 39 | AR | 0.003 | 0.00284 | 0 | 0.4 | CFp | CBC | E-DISTRIBUTIE BANAT SA | 17653450 |  | RO005E522375647/3 | 2023-06-13 | 2023
9071 | jud. CARAS-SEVERIN, loc. VALIUG, Strada VALIUG, nr. 861 | CS | 0.0099 | 0.009701 | 0 | 0.4 | CFp | CBC | E-DISTRIBUTIE BANAT SA | 17653491 |  | RO005E541713394/2 | 2023-06-28 | 2023
9072 | jud. ARAD, loc. ZERIND, Strada ZERIND, nr. 134 | AR | 0.006 | 0.005875 | 0 | 0.4 | CFp | CBC | E-DISTRIBUTIE BANAT SA | 17653649 |  | RO005E521679182/3 | 2023-06-14 | 2023
9073 | jud. TIMIS, loc. SATCHINEZ, Strada Daliei, nr. 93 | TM | 0.005 | 0.004899 | 0 | 0.23 | CFp | CBC | E-DISTRIBUTIE BANAT SA | 17653704 |  | RO005E511576043/2 | 2023-06-20 | 2023
9074 | jud. ARAD, loc. NADLAC, Strada MIHAI EMINESCU, nr. 71 | AR | 0.00355 | 0.00342 | 0 | 0.23 | CFp | CBC | E-DISTRIBUTIE BANAT SA | 17654383 |  | RO005E521837885/2 | 2023-06-13 | 2023
9075 | jud. ARAD, loc. NADLAC, Strada INDEPENDENTEI, nr. 46 | AR | 0.003 | 0.00293 | 0 | 0.4 | CFp | CBC | E-DISTRIBUTIE BANAT SA | 17654570 |  | RO005E522402648/1 | 2023-06-22 | 2023
9076 | jud. ARAD, loc. PAULIS, Strada MAGNOLIEI, nr. 69 | AR | 0.003 | 0.00284 | 0 | 0.23 | CFp | CBC | E-DISTRIBUTIE BANAT SA | 17654959 |  | RO005E521588833/3 | 2023-06-26 | 2023
9077 | jud. ARAD, loc. ARAD, Strada Zarie Stefan, nr. 22A | AR | 0.008 | 0.00774 | 0 | 0.4 | CFp | CBC | E-DISTRIBUTIE BANAT SA | 17654966 |  | RO005E520552697/3 | 2023-06-13 | 2023
9078 | jud. CARAS-SEVERIN, loc. RESITA, Strada MUZICESCU, nr. 11, ap. 1 | CS | 0.003 | 0.002938 | 0 | 0.23 | CFp | CBC | E-DISTRIBUTIE BANAT SA | 17654978 |  | RO005E540107367/2 | 2023-06-30 | 2023
9079 | jud. HUNEDOARA, loc. TAMPA, Strada TIMPA, nr. 12 | HD | 0.003 | 0.00292 | 0 | 0.23 | CFp | CBC | E-DISTRIBUTIE BANAT SA | 17655523 |  | RO005E531224975/2 | 2023-06-25 | 2023
9080 | jud. ARAD, loc. LIPOVA, Strada Radna, nr. 371B | AR | 0.006 | 0.005879 | 0 | 0.4 | CFp | CBC | E-DISTRIBUTIE BANAT SA | 17655529 |  | RO005E520828794/3 | 2023-06-25 | 2023
9081 | jud. ARAD, loc. GALSA, Strada Galsa, nr. 670 | AR | 0.006 | 0.00578 | 0 | 0.4 | CFp | CBC | E-DISTRIBUTIE BANAT SA | 17655886 |  | RO005E521117370/4 | 2023-06-25 | 2023
9082 | jud. ARAD, loc. HORIA, Strada HORIA, nr. 45 | AR | 0.006 | 0.00578 | 0 | 0.4 | CFp | CBC | E-DISTRIBUTIE BANAT SA | 17656222 |  | RO005E521490037/3 | 2023-06-20 | 2023
9083 | jud. ARAD, loc. CURTICI, Strada Tirnavelor, nr. 14 | AR | 0.003 | 0.002939 | 0 | 0.4 | CFp | CBC | E-DISTRIBUTIE BANAT SA | 17656240 |  | RO005E520780229/3 | 2023-06-21 | 2023
9084 | jud. TIMIS, loc. DUMBRAVITA, Intrarea SIRET, nr. 3 | TM | 0.01 | 0.009799 | 0 | 0.4 | CFp | CBC | E-DISTRIBUTIE BANAT SA | 17656517 |  | RO005E513546480/2 | 2023-06-27 | 2023
9085 | jud. TIMIS, loc. MOSNITA NOUA, Strada MOSNITA NOUA, nr. 1403 | TM | 0.003 | 0.00289 | 0 | 0.23 | CFp | CBC | E-DISTRIBUTIE BANAT SA | 17656665 |  | RO005E513251955/2 | 2023-06-15 | 2023
9086 | jud. ARAD, loc. ARAD, Strada Stan Dragu, nr. 6 | AR | 0.005 | 0.004899 | 0 | 0.4 | CFp | CBC | E-DISTRIBUTIE BANAT SA | 17656894 |  | RO005E520293307/3 | 2023-06-15 | 2023
9087 | jud. TIMIS, loc. GIARMATA-VII, Strada Viticultorilor, nr. 4 | TM | 0.005 | 0.004895 | 0 | 0.4 | CFp | CBC | E-DISTRIBUTIE BANAT SA | 17657247 |  | RO005E514160854/2 | 2023-06-29 | 2023
9088 | jud. ARAD, loc. ARAD, Strada Vrancei, nr. 36B | AR | 0.01 | 0.009797 | 0 | 0.4 | CFp | CBC | E-DISTRIBUTIE BANAT SA | 17657302 |  | RO005E521379505/3 | 2023-06-15 | 2023
9089 | jud. HUNEDOARA, loc. DOBRA, Strada TRANDAFIRILOR, nr. 9 | HD | 0.009 | 0.00881 | 0 | 0.4 | CFp | CBC | E-DISTRIBUTIE BANAT SA | 17657487 |  | RO005E531098479/3 | 2023-06-21 | 2023
9090 | jud. ARAD, loc. ARAD, Strada Nucului, nr. 5A | AR | 0.005 | 0.00489 | 0 | 0.4 | CFp | CBC | E-DISTRIBUTIE BANAT SA | 17657677 |  | RO005E522326171/2 | 2023-06-15 | 2023
9091 | jud. ARAD, loc. NADLAC, Strada VASILE LUCACIU, nr. 56 | AR | 0.003 | 0.00293 | 0 | 0.23 | CFp | CBC | E-DISTRIBUTIE BANAT SA | 17657939 |  | RO005E521830158/2 | 2023-06-19 | 2023
9092 | jud. ARAD, loc. NADLAC, Strada GRIVITEI, nr. 45 | AR | 0.003 | 0.00293 | 0 | 0.23 | CFp | CBC | E-DISTRIBUTIE BANAT SA | 17658067 |  | RO005E521823127/2 | 2023-06-19 | 2023
9093 | jud. ARAD, loc. ARAD, Strada Grivitei, nr. 91 | AR | 0.006 | 0.00587 | 0 | 0.23 | CFp | CBC | E-DISTRIBUTIE BANAT SA | 17658156 |  | RO005E520591263/2 | 2023-06-19 | 2023
9094 | jud. ARAD, loc. CHISINEU-CRIS, Strada BARAGANULUI, nr. 20 | AR | 0.005 | 0.0048 | 0 | 0.4 | CFp | CBC | E-DISTRIBUTIE BANAT SA | 17658162 |  | RO005E521424225/3 | 2023-06-16 | 2023
9095 | jud. TIMIS, loc. MOSNITA VECHE, Strada SERENA, nr. 26 | TM | 0.01 | 0.009799 | 0 | 0.4 | CFp | CBC | E-DISTRIBUTIE BANAT SA | 17658435 |  | RO005E513101533/2 | 2023-06-22 | 2023
9096 | jud. HUNEDOARA, loc. PESTISU MIC, Strada PESTISU MIC, nr. 44A | HD | 0.01 | 0.00975 | 0 | 0.4 | CFp | CBC | E-DISTRIBUTIE BANAT SA | 17658847 |  | RO005E532215774/2 | 2023-06-22 | 2023
9097 | jud. HUNEDOARA, loc. PETRILA, Strada JIET, nr. 196 | HD | 0.005 | 0.0048 | 0 | 0.4 | CFp | CBC | E-DISTRIBUTIE BANAT SA | 17658952 |  | RO005E532440493/2 | 2023-06-22 | 2023
9098 | jud. HUNEDOARA, loc. BANITA, SATUL Merisor, nr. 66 | HD | 0.003 | 0.00293 | 0 | 0.23 | CFp | CBC | E-DISTRIBUTIE BANAT SA | 17658967 |  | RO005E531643565/2 | 2023-06-20 | 2023
9099 | jud. TIMIS, loc. JEBEL, Strada JEBEL, nr. 747 | TM | 0.01 | 0.009799 | 0 | 0.4 | CFp | CBC | E-DISTRIBUTIE BANAT SA | 17659223 |  | RO005E512436128/3 | 2023-06-13 | 2023
9100 | jud. TIMIS, loc. JEBEL, Strada JEBEL, nr. 746 | TM | 0.015 | 0.014699 | 0 | 0.4 | CFp | CBC | E-DISTRIBUTIE BANAT SA | 17659227 |  | RO005E512441720/3 | 2023-06-28 | 2023
9101 | jud. TIMIS, loc. DUMBRAVITA, Strada SILVANA, nr. 28 | TM | 0.0099 | 0.009699 | 0 | 0.4 | CFp | CBC | E-DISTRIBUTIE BANAT SA | 17659251 |  | RO005E514007775/2 | 2023-06-22 | 2023
9102 | jud. TIMIS, loc. IECEA MARE, Strada IECEA MARE, nr. 307 | TM | 0.00302 | 0.002939 | 0 | 0.4 | CFp | CBC | E-DISTRIBUTIE BANAT SA | 17659655 |  | RO005E512505743/2 | 2023-06-22 | 2023
9103 | jud. TIMIS, loc. IECEA MARE, Strada IECEA MARE, nr. 80 | TM | 0.005 | 0.004899 | 0 | 0.23 | CFp | CBC | E-DISTRIBUTIE BANAT SA | 17659670 |  | RO005E512503213/2 | 2023-06-26 | 2023
9104 | jud. TIMIS, loc. LUNGA, Strada LUNGA, nr. 233 | TM | 0.005 | 0.00484 | 0 | 0.23 | CFp | CBC | E-DISTRIBUTIE BANAT SA | 17659676 |  | RO005E512562667/2 | 2023-06-22 | 2023
9105 | jud. HUNEDOARA, loc. URICANI, Strada PRINCIPALA, nr. 6 | HD | 0.005 | 0.004898 | 0 | 0.23 | CFp | CBC | E-DISTRIBUTIE BANAT SA | 17659701 |  | RO005E532371935/2 | 2023-06-22 | 2023
9106 | jud. HUNEDOARA, loc. GEOAGIU, Calea ROMANILOR, nr. 194B | HD | 0.003 | 0.00293 | 0 | 0.23 | CFp | CBC | E-DISTRIBUTIE BANAT SA | 17659850 |  | RO005E532144887/2 | 2023-06-26 | 2023
9107 | jud. HUNEDOARA, loc. HATEG, Strada Crisan, nr. 14 | HD | 0.005 | 0.00489 | 0 | 0.23 | CFp | CBC | E-DISTRIBUTIE BANAT SA | 17659862 |  | RO005E530630403/2 | 2023-06-29 | 2023
9108 | jud. TIMIS, loc. CHISODA, Strada PRIMAVERII, nr. 51, bl. -, sc. -, et. -, ap. - | TM | 0.006 | 0.005879 | 0 | 0.23 | CFp | CBC | E-DISTRIBUTIE BANAT SA | 17659946 |  | RO005E511381519/2 | 2023-06-27 | 2023
9109 | jud. ARAD, loc. CHISINEU-CRIS, Strada ILIE MADUTA, nr. 17 | AR | 0.003 | 0.002939 | 0 | 0.4 | CFp | CBC | E-DISTRIBUTIE BANAT SA | 17659997 |  | RO005E522370642/3 | 2023-06-23 | 2023
9110 | jud. HUNEDOARA, loc. HUNEDOARA, Strada Gorunilor, nr. 5 | HD | 0.003 | 0.00293 | 0 | 0.23 | CFp | CBC | E-DISTRIBUTIE BANAT SA | 17660679 |  | RO005E530450751/2 | 2023-06-26 | 2023
9111 | jud. TIMIS, loc. BANLOC, Strada BANLOC, nr. 778 | TM | 0.003 | 0.002938 | 0 | 0.23 | CFp | CBC | E-DISTRIBUTIE BANAT SA | 17660997 |  | RO005E513041491/3 | 2023-06-27 | 2023
9112 | jud. TIMIS, loc. DUMBRAVITA, Strada HAGA, nr. 21 | TM | 0.005 | 0.004817 | 0 | 0.23 | CFp | CBC | E-DISTRIBUTIE BANAT SA | 17661014 |  | RO005E513237421/3 | 2023-06-13 | 2023
9113 | jud. TIMIS, loc. DUMBRAVITA, Strada Motilor, nr. 24 | TM | 0.003 | 0.002939 | 0 | 0.23 | CFp | CBC | E-DISTRIBUTIE BANAT SA | 17661042 |  | RO005E513505047/2 | 2023-06-20 | 2023
9114 | jud. TIMIS, loc. TOPOLOVATU MARE, Strada TOPOLOVATU MARE, nr. 300 | TM | 0.00575 | 0.00562 | 0 | 0.23 | CFp | CBC | E-DISTRIBUTIE BANAT SA | 17661047 |  | RO005E511951545/2 | 2023-06-13 | 2023
9115 | jud. TIMIS, loc. LUGOJ, Strada IMPARATUL TRAIAN, nr. 2A, ap. 2 | TM | 0.01 | 0.009799 | 0 | 0.4 | CFp | CBC | E-DISTRIBUTIE BANAT SA | 17662502 |  | RO005E511842870/2 | 2023-06-28 | 2023
9116 | jud. TIMIS, loc. LUGOJ, Strada BANATEANU I.P., nr. 5 | TM | 0.01 | 0.00978 | 0 | 0.4 | CFp | CBC | E-DISTRIBUTIE BANAT SA | 17662584 |  | RO005E511842599/3 | 2023-06-28 | 2023
9117 | jud. ARAD, loc. SANTANA, Strada BANATULUI, nr. 4 | AR | 0.0036 | 0.00342 | 0 | 0.23 | CFp | CBC | E-DISTRIBUTIE BANAT SA | 17662693 |  | RO005E521940644/2 | 2023-06-16 | 2023
9118 | jud. ARAD, loc. CHISINEU-CRIS, Strada CUZA VODA, nr. 14 | AR | 0.003 | 0.002937 | 0 | 0.23 | CFp | CBC | E-DISTRIBUTIE BANAT SA | 17662843 |  | RO005E521662409/3 | 2023-06-16 | 2023
9119 | jud. TIMIS, loc. DENTA, Strada ROVINITA MARE, nr. 52 | TM | 0.006 | 0.005879 | 0 | 0.23 | CFp | CBC | E-DISTRIBUTIE BANAT SA | 17662881 |  | RO005E512323785/2 | 2023-06-20 | 2023
9120 | jud. TIMIS, loc. VOITEG, Strada VOITEG, nr. 179 | TM | 0.00535 | 0.005193 | 0 | 0.23 | CFp | CBC | E-DISTRIBUTIE BANAT SA | 17662914 |  | RO005E512313346/3 | 2023-06-16 | 2023
9121 | jud. TIMIS, loc. MOSNITA NOUA, Strada DOAMNEI, nr. 33 | TM | 0.0058 | 0.005331 | 0 | 0.4 | CFp | CBC | E-DISTRIBUTIE BANAT SA | 17662952 |  | RO005E513296213/3 | 2023-06-25 | 2023
9122 | jud. TIMIS, loc. SANNICOLAU MARE, Strada Calea lui Traian, nr. 33 | TM | 0.01 | 0.009799 | 0 | 0.4 | CFp | CBC | E-DISTRIBUTIE BANAT SA | 17663759 |  | RO005E512592277/3 | 2023-06-25 | 2023
9123 | jud. ARAD, loc. INEU, Strada ALEXANDRU VLAHUTA, nr. 6 | AR | 0.0033 | 0.003233 | 0 | 0.4 | CFp | CBC | E-DISTRIBUTIE BANAT SA | 17663865 |  | RO005E520750923/3 | 2023-06-25 | 2023
9124 | jud. ARAD, loc. ZIMANDCUZ, Strada ZIMANDCUZ, nr. 467 | AR | 0.004 | 0.00382 | 0 | 0.23 | CFp | CBC | E-DISTRIBUTIE BANAT SA | 17663920 |  | RO005E522021870/2 | 2023-06-25 | 2023
9125 | jud. HUNEDOARA, loc. SARMIZEGETUSA, Strada SARMISEGETUSA, nr. 134 | HD | 0.005 | 0.0047 | 0 | 0.4 | CFp | CBC | E-DISTRIBUTIE BANAT SA | 17664442 |  | RO005E530937043/3 | 2023-06-25 | 2023
9126 | jud. TIMIS, loc. TIMISOARA, Strada Dobrogeanu Gherea Constantin, nr. 13 | TM | 0.0051 | 0.004899 | 0 | 0.4 | CFp | CBC | E-DISTRIBUTIE BANAT SA | 17664499 |  | RO005E511209686/2 | 2023-06-25 | 2023
9127 | jud. ARAD, loc. ARAD, Strada Lipovei, nr. 71 | AR | 0.006 | 0.00587 | 0 | 0.4 | CFp | CBC | E-DISTRIBUTIE BANAT SA | 17665019 |  | RO005E522003645/3 | 2023-06-21 | 2023
9128 | jud. HUNEDOARA, loc. SALASU DE JOS, Strada SALASU DE JOS, nr. 41 | HD | 0.003 | 0.002939 | 0 | 0.23 | CFp | CBC | E-DISTRIBUTIE BANAT SA | 17665324 |  | RO005E530994125/3 | 2023-06-29 | 2023
9129 | jud. TIMIS, loc. MOSNITA NOUA, Strada Nucilor, nr. 38 | TM | 0.003 | 0.002939 | 0 | 0.23 | CFp | CBC | E-DISTRIBUTIE BANAT SA | 17665474 |  | RO005E513234428/2 | 2023-06-20 | 2023
9130 | jud. HUNEDOARA, loc. CRISTUR, SOSEAUA Hunedoarei, nr. 62 | HD | 0.005 | 0.004899 | 0 | 0.23 | CFp | CBC | E-DISTRIBUTIE BANAT SA | 17665727 |  | RO005E530796552/3 | 2023-06-21 | 2023
9131 | jud. HUNEDOARA, loc. ALMASU SEC, Strada ALMASU SEC, nr. 64 | HD | 0.005 | 0.004899 | 0 | 0.23 | CFp | CBC | E-DISTRIBUTIE BANAT SA | 17665883 |  | RO005E531234864/2 | 2023-06-27 | 2023
9132 | jud. ARAD, loc. MANDRULOC, Strada MINDRULOC, nr. 275B | AR | 0.003 | 0.00293 | 0 | 0.4 | CFp | CBC | E-DISTRIBUTIE BANAT SA | 17665907 |  | RO005E522095680/2 | 2023-06-21 | 2023
9133 | jud. HUNEDOARA, loc. LUNCOIU DE JOS, Strada LUNCOIU DE JOS, nr. 3 | HD | 0.005 | 0.004899 | 0 | 0.4 | CFp | CBC | E-DISTRIBUTIE BANAT SA | 17665965 |  | RO005E530816779/3 | 2023-06-27 | 2023
9134 | jud. ARAD, loc. SANTANA, Strada BANATULUI, nr. 1 | AR | 0.006 | 0.00587 | 0 | 0.23 | CFp | CBC | E-DISTRIBUTIE BANAT SA | 17665981 |  | RO005E521940576/2 | 2023-06-21 | 2023
9135 | jud. HUNEDOARA, loc. BOHOLT, Strada BOHOLT, nr. 50 | HD | 0.0033 | 0.003174 | 0 | 0.23 | CFp | CBC | E-DISTRIBUTIE BANAT SA | 17666248 |  | RO005E531219104/3 | 2023-06-26 | 2023
9136 | jud. ARAD, loc. SAMBATENI, Strada SAMBATENI, nr. 430 | AR | 0.003 | 0.00293 | 0 | 0.23 | CFp | CBC | E-DISTRIBUTIE BANAT SA | 17666289 |  | RO005E521578809/2 | 2023-06-16 | 2023
9137 | jud. TIMIS, loc. SAG, Strada XXIX, nr. 15B | TM | 0.01 | 0.0097 | 0 | 0.4 | CFp | CBC | E-DISTRIBUTIE BANAT SA | 17666344 |  | RO005E513343924/2 | 2023-06-16 | 2023
9138 | jud. TIMIS, loc. SECAS, Strada SECAS, nr. 25 | TM | 0.00365 | 0.003527 | 0 | 0.23 | CFp | CBC | E-DISTRIBUTIE BANAT SA | 17666359 |  | RO005E513530977/3 | 2023-06-21 | 2023
9139 | jud. TIMIS, loc. GHIRODA, Strada Victoria, nr. 58-/A | TM | 0.0152 | 0.014993 | 0 | 0.4 | CFp | CBC | E-DISTRIBUTIE BANAT SA | 17666411 |  | RO005E514095592/2 | 2023-06-19 | 2023
9140 | jud. TIMIS, loc. TIMISOARA, Strada PELINULUI, nr. 1/C | TM | 0.006 | 0.005879 | 0 | 0.23 | CFp | CBC | E-DISTRIBUTIE BANAT SA | 17666458 |  | RO005E512939418/2 | 2023-06-16 | 2023
9141 | jud. TIMIS, loc. GIARMATA-VII, Strada NATURII, nr. 12 | TM | 0.017 | 0.016659 | 0 | 0.4 | CFp | CBC | E-DISTRIBUTIE BANAT SA | 17666693 |  | RO005E513960547/2 | 2023-06-21 | 2023
9142 | jud. TIMIS, loc. MANASTIUR, Strada MANASTIUR, nr. 72 | TM | 0.005 | 0.004899 | 0 | 0.4 | CFp | CBC | E-DISTRIBUTIE BANAT SA | 17667096 |  | RO005E513326497/3 | 2023-06-16 | 2023
9143 | jud. TIMIS, loc. SANNICOLAU MARE, Strada AXENTE SEVER IOAN, nr. 56-10 | TM | 0.003 | 0.002939 | 0 | 0.4 | CFp | CBC | E-DISTRIBUTIE BANAT SA | 17668224 |  | RO005E513318702/3 | 2023-06-20 | 2023
9144 | jud. ARAD, loc. NADLAC, Strada INDEPENDENTEI, nr. 126 | AR | 0.003 | 0.00293 | 0 | 0.4 | CFp | CBC | E-DISTRIBUTIE BANAT SA | 17668722 |  | RO005E522501020/2 | 2023-06-16 | 2023
9145 | jud. TIMIS, loc. TIMISOARA, Strada iosif velceanu, nr. 7 | TM | 0.008 | 0.007839 | 0 | 0.4 | CFp | CBC | E-DISTRIBUTIE BANAT SA | 17668803 |  | RO005E510677022/2 | 2023-06-27 | 2023
9146 | jud. TIMIS, loc. GHIRODA, Strada MONACO, nr. 3--5 | TM | 0.006 | 0.00583 | 0 | 0.4 | CFp | CBC | E-DISTRIBUTIE BANAT SA | 17669115 |  | RO005E514108586/2 | 2023-06-16 | 2023
9147 | jud. ARAD, loc. SOFRONEA, Strada SOFRONEA, nr. 104 | AR | 0.003 | 0.00293 | 0 | 0.23 | CFp | CBC | E-DISTRIBUTIE BANAT SA | 17669248 |  | RO005E521768024/2 | 2023-06-16 | 2023
9148 | jud. ARAD, loc. BUTENI, Strada Buteni, nr. 22 | AR | 0.003 | 0.00293 | 0 | 0.4 | CFp | CBC | E-DISTRIBUTIE BANAT SA | 17669430 |  | RO005E521233627/3 | 2023-06-16 | 2023
9149 | jud. ARAD, loc. BUTENI, Strada Buteni, nr. 436 | AR | 0.003 | 0.00293 | 0 | 0.4 | CFp | CBC | E-DISTRIBUTIE BANAT SA | 17669577 |  | RO005E521238273/2 | 2023-06-16 | 2023
9150 | jud. ARAD, loc. NADLAC, Strada 1 DECEMBRIE, nr. 78 | AR | 0.005 | 0.00489 | 0 | 0.23 | CFp | CBC | E-DISTRIBUTIE BANAT SA | 17669632 |  | RO005E521823318/2 | 2023-06-16 | 2023
9151 | jud. ARAD, loc. CHISINEU-CRIS, Strada INFRATIRII, nr. 93 | AR | 0.006 | 0.005877 | 0 | 0.4 | CFp | CBC | E-DISTRIBUTIE BANAT SA | 17669738 |  | RO005E521318520/3 | 2023-06-16 | 2023
9152 | jud. ARAD, loc. NADLAC, Strada MIHAI VITEAZUL, nr. 64 | AR | 0.003 | 0.00293 | 0 | 0.4 | CFp | CBC | E-DISTRIBUTIE BANAT SA | 17670167 |  | RO005E521840788/3 | 2023-06-16 | 2023
9153 | jud. TIMIS, loc. GHIRODA, Strada BRATES, nr. 46/B | TM | 0.005 | 0.004899 | 0 | 0.4 | CFp | CBC | E-DISTRIBUTIE BANAT SA | 17670542 |  | RO005E512910697/3 | 2023-06-14 | 2023
9154 | jud. TIMIS, loc. GATAIA, Strada CARPATI, nr. 125 | TM | 0.006 | 0.005875 | 0 | 0.23 | CFp | CBC | E-DISTRIBUTIE BANAT SA | 17670713 |  | RO005E512338196/2 | 2023-06-27 | 2023
9155 | jud. HUNEDOARA, loc. CLOPOTIVA, Strada CLOPOTIVA, nr. 213 | HD | 0.0082 | 0.008006 | 0 | 0.4 | CFp | CBC | E-DISTRIBUTIE BANAT SA | 17670764 |  | RO005E532259457/2 | 2023-06-26 | 2023
9156 | jud. ARAD, loc. BUTENI, Strada Buteni, nr. 318 | AR | 0.003 | 0.00293 | 0 | 0.23 | CFp | CBC | E-DISTRIBUTIE BANAT SA | 17671213 |  | RO005E521236912/2 | 2023-06-20 | 2023
9157 | jud. HUNEDOARA, loc. VALISOARA, Strada VALISOARA, nr. 277 | HD | 0.005 | 0.004899 | 0 | 0.23 | CFp | CBC | E-DISTRIBUTIE BANAT SA | 17671624 |  | RO005E530887340/2 | 2023-06-27 | 2023
9158 | jud. ARAD, loc. INEU, Strada Mihai Eminescu, nr. 102 | AR | 0.003 | 0.002939 | 0 | 0.23 | CFp | CBC | E-DISTRIBUTIE BANAT SA | 17671781 |  | RO005E520756840/3 | 2023-06-20 | 2023
9159 | jud. TIMIS, loc. MOSNITA VECHE, Strada Orhideei, nr. 6 | TM | 0.01 | 0.00975 | 0 | 0.4 | CFp | CBC | E-DISTRIBUTIE BANAT SA | 17671940 |  | RO005E514190778/2 | 2023-06-21 | 2023
9160 | jud. TIMIS, loc. GHIRODA, Strada ALBASTRELELOR, nr. 17 | TM | 0.0033 | 0.003233 | 0 | 0.4 | CFp | CBC | E-DISTRIBUTIE BANAT SA | 17672114 |  | RO005E513534476/2 | 2023-06-21 | 2023
9161 | jud. TIMIS, loc. GIROC, Strada ORHIDEEA, nr. 7, ap. C1 | TM | 0.0049 | 0.004762 | 0 | 0.4 | CFp | CBC | E-DISTRIBUTIE BANAT SA | 17672238 |  | RO005E513807165/2 | 2023-06-21 | 2023
9162 | jud. ARAD, loc. VLADIMIRESCU, Strada GEMINA, nr. 27 | AR | 0.00332 | 0.003244 | 0 | 0.4 | CFp | CBC | E-DISTRIBUTIE BANAT SA | 17672495 |  | RO005E522362700/3 | 2023-06-19 | 2023
9163 | jud. ARAD, loc. PANCOTA, Bulevardul Avram Iancu, nr. 22 | AR | 0.006 | 0.00587 | 0 | 0.4 | CFp | CBC | E-DISTRIBUTIE BANAT SA | 17672608 |  | RO005E520877215/3 | 2023-06-19 | 2023
9164 | jud. ARAD, loc. ARAD, Strada Stefan cel Mare, nr. 11 | AR | 0.004 | 0.00391 | 0 | 0.23 | CFp | CBC | E-DISTRIBUTIE BANAT SA | 17672649 |  | RO005E520285960/2 | 2023-06-19 | 2023
9165 | jud. TIMIS, loc. DINIAS, Strada DINIAS, nr. 341 | TM | 0.0063 | 0.006173 | 0 | 0.4 | CFp | CBC | E-DISTRIBUTIE BANAT SA | 17672691 |  | RO005E514054249/2 | 2023-06-19 | 2023
9166 | jud. TIMIS, loc. HERENDESTI, Strada HERENDESTI, nr. 90 | TM | 0.003 | 0.002939 | 0 | 0.23 | CFp | CBC | E-DISTRIBUTIE BANAT SA | 17672931 |  | RO005E511926996/2 | 2023-06-16 | 2023
9167 | jud. TIMIS, loc. ZOLT, Strada SAT ZOLT (COM. FARDEA), NR.5A, nr. 5A | TM | 0.0055 | 0.005389 | 0 | 0.23 | CFp | CBC | E-DISTRIBUTIE BANAT SA | 17673482 |  | RO005E512055811/2 | 2023-06-20 | 2023
9168 | jud. ARAD, loc. ARAD, Strada Fatu Ioan, nr. 9 | AR | 0.01 | 0.0098 | 0 | 0.4 | CFp | CBC | E-DISTRIBUTIE BANAT SA | 17674379 | 2023-06-20 | RO005E522383859/3 | 2023-06-28 | 2023
9169 | jud. HUNEDOARA, loc. BARU, Strada PROF. DR. STEFAN GARBEA, nr. 123 | HD | 0.005 | 0.00489 | 0 | 0.4 | CFp | CBC | E-DISTRIBUTIE BANAT SA | 17674501 |  | RO005E531003734/2 | 2023-06-28 | 2023
9170 | jud. TIMIS, loc. TEREMIA MARE, Strada TEREMIA MARE, nr. 394 | TM | 0.006 | 0.005879 | 0 | 0.23 | CFp | CBC | E-DISTRIBUTIE BANAT SA | 17675366 |  | RO005E512654849/2 | 2023-06-22 | 2023
9171 | jud. ARAD, loc. LIPOVA, Strada Mihai Viteazul, nr. 34 | AR | 0.004 | 0.00382 | 0 | 0.23 | CFp | CBC | E-DISTRIBUTIE BANAT SA | 17676794 |  | RO005E520844062/3 | 2023-06-28 | 2023
9172 | jud. TIMIS, loc. GHIRODA, Strada LUNCANI, nr. 12 | TM | 0.008 | 0.007839 | 0 | 0.4 | CFp | CBC | E-DISTRIBUTIE BANAT SA | 17676800 |  | RO005E511641439/3 | 2023-06-28 | 2023
9173 | jud. TIMIS, loc. DUMBRAVITA, Strada Simfoniei, nr. 125, ap. 1 | TM | 0.0051 | 0.004899 | 0 | 0.23 | CFp | CBC | E-DISTRIBUTIE BANAT SA | 17677205 |  | RO005E513875913/2 | 2023-06-28 | 2023
9174 | jud. TIMIS, loc. TIMISOARA, Strada DRAGOS VODA, nr. 25 | TM | 0.01 | 0.009799 | 0 | 0.4 | CFp | CBC | E-DISTRIBUTIE BANAT SA | 17677700 |  | RO005E513027439/2 | 2023-06-28 | 2023
9175 | jud. HUNEDOARA, loc. BRAD, Strada LILIACULUI, nr. 4 | HD | 0.008 | 0.007839 | 0 | 0.4 | CFp | CBC | E-DISTRIBUTIE BANAT SA | 17677992 |  | RO005E532262732/3 | 2023-06-28 | 2023
9176 | jud. HUNEDOARA, loc. HARAU, Strada HARAU, nr. 207B | HD | 0.005 | 0.004899 | 0 | 0.23 | CFp | CBC | E-DISTRIBUTIE BANAT SA | 17678579 |  | RO005E532302636/2 | 2023-06-28 | 2023
9177 | jud. TIMIS, loc. TIMISOARA, Bulevardul Ionescu Take, nr. 77A | TM | 0.012 | 0.011745 | 0 | 0.4 | CFp | CBC | E-DISTRIBUTIE BANAT SA | 17678596 |  | RO005E510724654/3 | 2023-06-29 | 2023
9178 | jud. HUNEDOARA, loc. GROS, Strada GROS, nr. 25G | HD | 0.003 | 0.00292 | 0 | 0.23 | CFp | CBC | E-DISTRIBUTIE BANAT SA | 17678721 |  | RO005E531030183/3 | 2023-06-27 | 2023
9179 | jud. ARAD, loc. SELISTE, Strada Seliste, nr. 79 | AR | 0.006 | 0.005879 | 0 | 0.23 | CFp | CBC | E-DISTRIBUTIE BANAT SA | 17678762 |  | RO005E521863468/2 | 2023-06-30 | 2023
9180 | jud. ARAD, loc. CHISINEU-CRIS, Strada GARII, nr. 13 | AR | 0.005 | 0.004899 | 0 | 0.23 | CFp | CBC | E-DISTRIBUTIE BANAT SA | 17678974 |  | RO005E521657739/2 | 2023-06-20 | 2023
9181 | jud. ARAD, loc. ARAD, Strada Hortensia, nr. 19 | AR | 0.006 | 0.00587 | 0 | 0.23 | CFp | CBC | E-DISTRIBUTIE BANAT SA | 17678994 |  | RO005E520247441/2 | 2023-06-27 | 2023
9182 | jud. TIMIS, loc. DUMBRAVITA, Strada OCTAVIAN GOGA, nr. 28 | TM | 0.0171 | 0.016875 | 0 | 0.4 | CFp | CBC | E-DISTRIBUTIE BANAT SA | 17679027 |  | RO005E514039477/2 | 2023-06-29 | 2023
9183 | jud. TIMIS, loc. SACALAZ, Strada STRADA ALBASTRELELOR, NR. 4-6, AP.1, nr. 4--6, ap. 1 | TM | 0.006 | 0.00578 | 0 | 0.4 | CFp | CBC | E-DISTRIBUTIE BANAT SA | 17679072 |  | RO005E514063441/2 | 2023-06-21 | 2023
9184 | jud. ARAD, loc. MAILAT, Strada MAILAT, nr. 267 | AR | 0.005 | 0.00485 | 0 | 0.23 | CFp | CBC | E-DISTRIBUTIE BANAT SA | 17680083 |  | RO005E521725959/2 | 2023-06-21 | 2023
9185 | jud. ARAD, loc. ZIMANDU NOU, Strada -, nr. 513B, bl. -, sc. -, et. -, ap. - | AR | 0.005 | 0.0048 | 0 | 0.4 | CFp | CBC | E-DISTRIBUTIE BANAT SA | 17680350 |  | RO005E522434328/2 | 2023-06-21 | 2023
9186 | jud. ARAD, loc. NADLAC, Strada IOAN SLAVICI, nr. 5, bl. -, sc. -, et. -, ap. - | AR | 0.008 | 0.00774 | 0 | 0.4 | CFp | CBC | E-DISTRIBUTIE BANAT SA | 17682021 |  | RO005E521844636/3 | 2023-06-21 | 2023
9187 | jud. HUNEDOARA, loc. BANITA, SATUL Capraresti, nr. 96B | HD | 0.005 | 0.00489 | 0 | 0.23 | CFp | CBC | E-DISTRIBUTIE BANAT SA | 17683984 |  | RO005E532201780/2 | 2023-06-26 | 2023
9188 | jud. HUNEDOARA, loc. RAPOLTU MARE, Strada RAPOLTU MARE, nr. 135 | HD | 0.003 | 0.002938 | 0 | 0.23 | CFp | CBC | E-DISTRIBUTIE BANAT SA | 17684014 |  | RO005E531211364/2 | 2023-06-26 | 2023
9189 | jud. ARAD, loc. ARAD, Strada Doda, general, nr. 28/A | AR | 0.0092 | 0.008916 | 0 | 0.4 | CFp | CBC | E-DISTRIBUTIE BANAT SA | 17684077 |  | RO005E522028899/3 | 2023-06-20 | 2023
9190 | jud. TIMIS, loc. CHISODA, Strada RETEZAT, nr. 28 | TM | 0.01 | 0.00979 | 0 | 0.4 | CFp | CBC | E-DISTRIBUTIE BANAT SA | 17685163 |  | RO005E512863548/2 | 2023-06-20 | 2023
9191 | jud. ARAD, loc. DOROBANTI, Strada DOROBANTI, nr. 393 | AR | 0.0063 | 0.006174 | 0 | 0.4 | CFp | CBC | E-DISTRIBUTIE BANAT SA | 17685790 |  | RO005E521722866/2 | 2023-06-16 | 2023
9192 | jud. ARAD, loc. LIPOVA, Strada Bisericii, nr. 218 | AR | 0.004 | 0.00382 | 0 | 0.4 | CFp | CBC | E-DISTRIBUTIE BANAT SA | 17686282 |  | RO005E520834566/4 | 2023-06-16 | 2023
9193 | jud. ARAD, loc. PAULIS, Strada PAULIS, nr. 628/B | AR | 0.005 | 0.0048 | 0 | 0.4 | CFp | CBC | E-DISTRIBUTIE BANAT SA | 17686467 |  | RO005E521592153/4 | 2023-06-16 | 2023
9194 | jud. HUNEDOARA, loc. VETEL, Strada VETEL, nr. 15 | HD | 0.005 | 0.004904 | 0 | 0.4 | CFp | CBC | E-DISTRIBUTIE BANAT SA | 17687114 |  | RO005E531121263/3 | 2023-06-29 | 2023
9195 | jud. HUNEDOARA, loc. URICANI, Strada CHEII, nr. 1 | HD | 0.0059 | 0.005597 | 0 | 0.23 | CFp | CBC | E-DISTRIBUTIE BANAT SA | 17687527 |  | RO005E532341538/2 | 2023-06-29 | 2023
9196 | jud. TIMIS, loc. GHIRODA, Strada CAMPULUI, nr. 8 | TM | 0.005 | 0.004898 | 0 | 0.23 | CFp | CBC | E-DISTRIBUTIE BANAT SA | 17688658 |  | RO005E513277010/3 | 2023-06-26 | 2023
9197 | jud. TIMIS, loc. TIMISOARA, Strada Muresan Ioan, doctor, nr. 12 | TM | 0.005 | 0.004899 | 0 | 0.23 | CFp | CBC | E-DISTRIBUTIE BANAT SA | 17688722 |  | RO005E510591689/2 | 2023-06-21 | 2023
9198 | jud. TIMIS, loc. MOSNITA VECHE, Strada MARULUI, nr. 46 | TM | 0.005 | 0.00485 | 0 | 0.4 | CFp | CBC | E-DISTRIBUTIE BANAT SA | 17688766 |  | RO005E513895779/2 | 2023-06-27 | 2023
9199 | jud. HUNEDOARA, loc. ORASTIE, Strada DR. IOAN MIHU, nr. 24 | HD | 0.005 | 0.004898 | 0 | 0.4 | CFp | CBC | E-DISTRIBUTIE BANAT SA | 17688991 |  | RO005E532210724/2 | 2023-06-28 | 2023
9200 | jud. HUNEDOARA, loc. VULCAN, Strada MORII, nr. 11A | HD | 0.0037 | 0.00356 | 0 | 0.23 | CFp | CBC | E-DISTRIBUTIE BANAT SA | 17689938 |  | RO005E532074733/2 | 2023-06-30 | 2023
9201 | jud. TIMIS, loc. GIROC, Strada TIMIS, nr. 1B | TM | 0.0031 | 0.002939 | 0 | 0.4 | CFp | CBC | E-DISTRIBUTIE BANAT SA | 17690014 |  | RO005E513203020/3 | 2023-06-30 | 2023
9202 | jud. HUNEDOARA, loc. TISA, Strada 0, nr. 124 | HD | 0.003 | 0.00284 | 0 | 0.23 | CFp | CBC | E-DISTRIBUTIE BANAT SA | 17690022 |  | RO005E531082225/3 | 2023-06-29 | 2023
9203 | jud. TIMIS, loc. TIMISOARA, Strada Horia, nr. 59, bl. -, sc. -, et. -, ap. - | TM | 0.0296 | 0.029101 | 0 | 0.4 | CFp | CBC | E-DISTRIBUTIE BANAT SA | 17690929 | 2023-06-20 | RO005E511670341/3 | 2023-06-28 | 2023
9204 | jud. TIMIS, loc. GIROC, Strada Ficusului, nr. 27, ap. 1 | TM | 0.01 | 0.009799 | 0 | 0.4 | CFp | CBC | E-DISTRIBUTIE BANAT SA | 17690930 |  | RO005E513469619/2 | 2023-06-22 | 2023
9205 | jud. ARAD, loc. SOCODOR, Strada SOCODOR, nr. 333 | AR | 0.005 | 0.004899 | 0 | 0.23 | CFp | CBC | E-DISTRIBUTIE BANAT SA | 17691112 |  | RO005E521697126/2 | 2023-06-22 | 2023
9206 | jud. HUNEDOARA, loc. DEVA, Strada SOCULUI, nr. 16 | HD | 0.004 | 0.00391 | 0 | 0.4 | CFp | CBC | E-DISTRIBUTIE BANAT SA | 17691328 |  | RO005E530142793/3 | 2023-06-30 | 2023
9207 | jud. TIMIS, loc. SANNICOLAU MARE, Strada Decebal, nr. 36A | TM | 0.003 | 0.002939 | 0 | 0.4 | CFp | CBC | E-DISTRIBUTIE BANAT SA | 17691557 |  | RO005E513259593/3 | 2023-06-22 | 2023
9208 | jud. HUNEDOARA, loc. GALATI, Strada GALATI, nr. 101 | HD | 0.005 | 0.004899 | 0 | 0.23 | CFp | CBC | E-DISTRIBUTIE BANAT SA | 17691664 |  | RO005E531011058/3 | 2023-06-30 | 2023
9209 | jud. ARAD, loc. VARFURILE, Strada Morii, nr. 271 | AR | 0.005 | 0.004899 | 0 | 0.23 | CFp | CBC | E-DISTRIBUTIE BANAT SA | 17691905 |  | RO005E521051771/3 | 2023-06-29 | 2023
9210 | jud. ARAD, loc. SEBIS, Strada Republicii, nr. 17 | AR | 0.005 | 0.00489 | 0 | 0.4 | CFp | CBC | E-DISTRIBUTIE BANAT SA | 17692227 |  | RO005E521212039/2 | 2023-06-29 | 2023
9211 | jud. TIMIS, loc. ALBINA, Strada ALBINA, nr. 32 | TM | 0.0081 | 0.007839 | 0 | 0.4 | CFp | CBC | E-DISTRIBUTIE BANAT SA | 17692650 |  | RO005E511463251/2 | 2023-06-28 | 2023
9212 | jud. TIMIS, loc. TIMISOARA, Strada VIDIN, nr. 11 | TM | 0.0031 | 0.002939 | 0 | 0.23 | CFp | CBC | E-DISTRIBUTIE BANAT SA | 17692736 |  | RO005E511731507/2 | 2023-06-28 | 2023
9213 | jud. TIMIS, loc. PERIAM, Strada STRADA TRANDAFIRILOR, NR.55, nr. 55 | TM | 0.005 | 0.0048 | 0 | 0.23 | CFp | CBC | E-DISTRIBUTIE BANAT SA | 17692992 |  | RO005E512763581/2 | 2023-06-28 | 2023
9214 | jud. TIMIS, loc. BOGDA, Strada Extravilan, nr. CF 401265 | TM | 0.0051 | 0.004899 | 0 | 0.4 | CFp | CBC | E-DISTRIBUTIE BANAT SA | 17693031 |  | RO005E513558641/3 | 2023-06-28 | 2023
9215 | jud. TIMIS, loc. TIMISOARA, Strada Stanescu Nichita, nr. 6 | TM | 0.003 | 0.002939 | 0 | 0.4 | CFp | CBC | E-DISTRIBUTIE BANAT SA | 17693474 |  | RO005E513450945/2 | 2023-06-27 | 2023
9216 | jud. ARAD, loc. LIPOVA, Strada Timisorii, nr. 81 | AR | 0.003 | 0.002939 | 0 | 0.23 | CFp | CBC | E-DISTRIBUTIE BANAT SA | 17693482 |  | RO005E520826084/3 | 2023-06-27 | 2023
9217 | jud. TIMIS, loc. DUMBRAVITA, Strada RODIN, nr. 38 | TM | 0.0059 | 0.005723 | 0 | 0.4 | CFp | CBC | E-DISTRIBUTIE BANAT SA | 17694272 |  | RO005E514201120/2 | 2023-06-27 | 2023
9218 | jud. TIMIS, loc. TIMISOARA, Strada TACIT, nr. 21, ap. 0 | TM | 0.003 | 0.002939 | 0 | 0.23 | CFp | CBC | E-DISTRIBUTIE BANAT SA | 17694662 |  | RO005E510028325/2 | 2023-06-22 | 2023
9219 | jud. ARAD, loc. SAMBATENI, Strada SAMBATENI, nr. 395 | AR | 0.006 | 0.00578 | 0 | 0.23 | CFp | CBC | E-DISTRIBUTIE BANAT SA | 17694717 |  | RO005E521578539/2 | 2023-06-22 | 2023
9220 | jud. TIMIS, loc. MOSNITA NOUA, Strada strada, nr. 1130, ap. 1 | TM | 0.006 | 0.005879 | 0 | 0.23 | CFp | CBC | E-DISTRIBUTIE BANAT SA | 17695241 |  | RO005E513194580/3 | 2023-06-22 | 2023
9221 | jud. ARAD, loc. ZERIND, Strada ZERIND, nr. 9 | AR | 0.006 | 0.005879 | 0 | 0.23 | CFp | CBC | E-DISTRIBUTIE BANAT SA | 17695418 |  | RO005E521677630/2 | 2023-06-22 | 2023
9222 | jud. TIMIS, loc. GIARMATA, Strada TINERILOR, nr. 16, bl. -, sc. -, et. -, ap. - | TM | 0.0121 | 0.011759 | 0 | 0.4 | CFp | CBC | E-DISTRIBUTIE BANAT SA | 17696660 |  | RO005E513701630/3 | 2023-06-22 | 2023
9223 | jud. ARAD, loc. SINTEA MARE, Strada SINTEA-MARE, nr. 7 | AR | 0.003 | 0.002937 | 0 | 0.4 | CFp | CBC | E-DISTRIBUTIE BANAT SA | 17696803 |  | RO005E521667617/3 | 2023-06-22 | 2023
9224 | jud. HUNEDOARA, loc. PLAI, Strada PLAI, nr. 2 | HD | 0.005 | 0.004898 | 0 | 0.23 | CFp | CBC | E-DISTRIBUTIE BANAT SA | 17698516 |  | RO005E530866134/2 | 2023-06-30 | 2023
9225 | jud. TIMIS, loc. TIMISOARA, Strada ROATA ION, nr. 35 | TM | 0.005 | 0.004899 | 0 | 0.4 | CFp | CBC | E-DISTRIBUTIE BANAT SA | 17698576 |  | RO005E511717185/2 | 2023-06-22 | 2023
9226 | jud. TIMIS, loc. SANPETRU MARE, Strada SANPETRU MARE, nr. 762 | TM | 0.003 | 0.002938 | 0 | 0.4 | CFp | CBC | E-DISTRIBUTIE BANAT SA | 17698610 |  | RO005E513991495/2 | 2023-06-26 | 2023
9227 | jud. TIMIS, loc. GIERA, Strada CRIZANTEMELOR, nr. 37 | TM | 0.01 | 0.0097 | 0 | 0.4 | CFp | CBC | E-DISTRIBUTIE BANAT SA | 17702939 |  | RO005E514192354/2 | 2023-06-29 | 2023
9228 | jud. TIMIS, loc. SANNICOLAU MARE, Strada Tiberiu Brediceanu, nr. 6A | TM | 0.003 | 0.00292 | 0 | 0.4 | CFp | CBC | E-DISTRIBUTIE BANAT SA | 17704099 |  | RO005E513844470/2 | 2023-06-29 | 2023
9229 | jud. ARAD, loc. NADLAC, Strada RAZBOIENI, nr. 4 | AR | 0.003 | 0.002939 | 0 | 0.4 | CFp | CBC | E-DISTRIBUTIE BANAT SA | 17704451 |  | RO005E521829516/2 | 2023-06-29 | 2023
9230 | jud. TIMIS, loc. DUMBRAVITA, Strada URANUS, nr. 18 | TM | 0.01 | 0.00978 | 0 | 0.4 | CFp | CBC | E-DISTRIBUTIE BANAT SA | 17704866 |  | RO005E512843153/2 | 2023-06-29 | 2023
9231 | jud. TIMIS, loc. SANANDREI, Strada STRADA BATRANA, NR.87, nr. 87 | TM | 0.0033 | 0.003134 | 0 | 0.23 | CFp | CBC | E-DISTRIBUTIE BANAT SA | 17705609 |  | RO005E511604203/2 | 2023-06-27 | 2023
9232 | jud. TIMIS, loc. RECAS, Strada RECAS, nr. 34 | TM | 0.005 | 0.0048 | 0 | 0.23 | CFp | CBC | E-DISTRIBUTIE BANAT SA | 17705760 |  | RO005E511364543/2 | 2023-06-27 | 2023
9233 | jud. TIMIS, loc. COVACI, Strada VECHE, nr. 25 | TM | 0.005 | 0.004898 | 0 | 0.23 | CFp | CBC | E-DISTRIBUTIE BANAT SA | 17705861 |  | RO005E513053719/2 | 2023-06-27 | 2023
9234 | jud. ARAD, loc. ARAD, Strada Rozelor, nr. 36 | AR | 0.005 | 0.00489 | 0 | 0.4 | CFp | CBC | E-DISTRIBUTIE BANAT SA | 17707716 |  | RO005E520529680/3 | 2023-06-27 | 2023
9235 | jud. ARAD, loc. SANLEANI, Strada SINLEANI, nr. 530 | AR | 0.005 | 0.00489 | 0 | 0.4 | CFp | CBC | E-DISTRIBUTIE BANAT SA | 17707903 |  | RO005E522443867/2 | 2023-06-26 | 2023
9236 | jud. ARAD, loc. SOCODOR, Strada SOCODOR, nr. 408 | AR | 0.0051 | 0.004997 | 0 | 0.23 | CFp | CBC | E-DISTRIBUTIE BANAT SA | 17708263 |  | RO005E521692390/2 | 2023-06-26 | 2023
9237 | jud. ARAD, loc. MANDRULOC, Strada GRIGORE ANTIPA, nr. 18 | AR | 0.0046 | 0.004408 | 0 | 0.23 | CFp | CBC | E-DISTRIBUTIE BANAT SA | 17708524 |  | RO005E521732755/2 | 2023-06-26 | 2023
9238 | jud. ARAD, loc. FRUMUSENI, Strada FRUMUSENI, nr. 727 | AR | 0.266 | 0.26097 | 0 | 20 | CFp | CBC | E-DISTRIBUTIE BANAT SA | 17708678 |  | RO005E522324483/2 | 2023-06-29 | 2023
9239 | jud. TIMIS, loc. MOSNITA VECHE, Strada SALCIEI, nr. 45 | TM | 0.005 | 0.004899 | 0 | 0.4 | CFp | CBC | E-DISTRIBUTIE BANAT SA | 17709673 |  | RO005E513972607/2 | 2023-06-26 | 2023
9240 | jud. TIMIS, loc. CALACEA, Strada CALACEA, nr. 61 | TM | 0.01 | 0.009797 | 0 | 0.4 | CFp | CBC | E-DISTRIBUTIE BANAT SA | 17712557 |  | RO005E513323393/3 | 2023-06-29 | 2023
9241 | jud. ARAD, loc. CHISINEU-CRIS, Strada NUFARULUI, nr. 86 | AR | 0.0129 | 0.012657 | 0 | 0.4 | CFp | CBC | E-DISTRIBUTIE BANAT SA | 17712604 |  | RO005E522518387/2 | 2023-06-29 | 2023
9242 | jud. TIMIS, loc. SANNICOLAU MARE, Strada Tiberiu Brediceanu, nr. 18 | TM | 0.005 | 0.0047 | 0 | 0.23 | CFp | CBC | E-DISTRIBUTIE BANAT SA | 17712617 |  | RO005E513385874/3 | 2023-06-29 | 2023
9243 | jud. ARAD, loc. VARIASU MARE, Strada VARIASU-MARE, nr. 50 | AR | 0.003 | 0.00293 | 0 | 0.4 | CFp | CBC | E-DISTRIBUTIE BANAT SA | 17712829 |  | RO005E521259445/3 | 2023-06-29 | 2023
9244 | jud. TIMIS, loc. DUMBRAVITA, Strada SANDOR FALVA, nr. 41, ap. 1 | TM | 0.006 | 0.005738 | 0 | 0.23 | CFp | CBC | E-DISTRIBUTIE BANAT SA | 17713159 |  | RO005E513967421/2 | 2023-06-29 | 2023
9245 | jud. ARAD, loc. NADLAC, Strada VASILE GOLDIS, nr. 60 | AR | 0.003 | 0.00293 | 0 | 0.23 | CFp | CBC | E-DISTRIBUTIE BANAT SA | 17713472 |  | RO005E521845288/2 | 2023-06-26 | 2023
9246 | jud. HUNEDOARA, loc. HATEG, Strada Horea, nr. 43 | HD | 0.01 | 0.00965 | 0 | 0.4 | CFp | CBC | E-DISTRIBUTIE BANAT SA | 17713727 |  | RO005E532290597/3 | 2023-06-30 | 2023
9247 | jud. TIMIS, loc. TIMISOARA, Strada NEAJLOV, nr. 68 | TM | 0.008 | 0.007839 | 0 | 0.4 | CFp | CBC | E-DISTRIBUTIE BANAT SA | 17713989 |  | RO005E514194941/2 | 2023-06-26 | 2023
9248 | jud. ARAD, loc. SOFRONEA, Strada 13, nr. 6 | AR | 0.005 | 0.00489 | 0 | 0.4 | CFp | CBC | E-DISTRIBUTIE BANAT SA | 17714627 |  | RO005E522436735/2 | 2023-06-26 | 2023
9249 | jud. Arad, loc. NADLAC, Strada MIHAI VITEAZUL, nr. 22 | AR | 0.008 | 0.00783 | 0 | 0.4 | CFp | CBC | E-DISTRIBUTIE BANAT SA | 17715441 |  | RO005E522422189/2 | 2023-06-26 | 2023
9250 | jud. TIMIS, loc. BRANESTI, Strada BRANESTI, nr. 64 | TM | 0.003 | 0.002939 | 0 | 0.23 | CFp | CBC | E-DISTRIBUTIE BANAT SA | 17715788 |  | RO005E512066475/2 | 2023-06-29 | 2023
9251 | jud. ARAD, loc. ALUNIS, Strada strada, nr. 580 | AR | 0.005 | 0.00485 | 0 | 0.4 | CFp | CBC | E-DISTRIBUTIE BANAT SA | 17717660 |  | RO005E522459347/2 | 2023-06-29 | 2023
9252 | jud. ARAD, loc. NADLAC, Strada AVRAM IANCU, nr. 63 | AR | 0.003 | 0.00293 | 0 | 0.23 | CFp | CBC | E-DISTRIBUTIE BANAT SA | 17717699 |  | RO005E521824207/2 | 2023-06-29 | 2023
9253 | jud. ARAD, loc. SAMBATENI, Strada SIMBATENI, nr. 471 | AR | 0.005 | 0.0048 | 0 | 0.23 | CFp | CBC | E-DISTRIBUTIE BANAT SA | 17718216 |  | RO005E521579136/2 | 2023-06-29 | 2023
9254 | jud. ARAD, loc. LIVADA, Strada Livada, nr. 1202 | AR | 0.008 | 0.00783 | 0 | 0.4 | CFp | CBC | E-DISTRIBUTIE BANAT SA | 17718593 |  | RO005E522288819/3 | 2023-06-29 | 2023
9255 | jud. TIMIS, loc. BUCOVAT (REMETEA MARE), Strada BUCOVAT REMETEA, nr. 569, ap. 1 | TM | 0.006 | 0.00578 | 0 | 0.4 | CFp | CBC | E-DISTRIBUTIE BANAT SA | 17718840 |  | RO005E513814398/2 | 2023-06-29 | 2023
9256 | jud. TIMIS, loc. DUMBRAVITA, Strada EROILOR, nr. 5 | TM | 0.006 | 0.00582 | 0 | 0.23 | CFp | CBC | E-DISTRIBUTIE BANAT SA | 17719302 |  | RO005E513062382/2 | 2023-06-29 | 2023
9257 | jud. ARAD, loc. CAPORAL ALEXA, Strada CAPORAL ALEXA, nr. 210 | AR | 0.0033 | 0.003195 | 0 | 0.23 | CFp | CBC | E-DISTRIBUTIE BANAT SA | 17721160 |  | RO005E521994430/2 | 2023-06-29 | 2023
9258 | jud. TIMIS, loc. SANMIHAIU ROMAN, Strada LOC. SINMIHAIUL ROM., nr. 32 A | TM | 0.008 | 0.00779 | 0 | 0.4 | CFp | CBC | E-DISTRIBUTIE BANAT SA | 17721682 |  | RO005E513905063/2 | 2023-06-29 | 2023
9259 | jud. ARAD, loc. IRATOSU, Strada IRATOSU, nr. 30 | AR | 0.006 | 0.005839 | 0 | 0.4 | CFp | CBC | E-DISTRIBUTIE BANAT SA | 17723197 |  | RO005E522311119/3 | 2023-06-26 | 2023
9260 | jud. ARAD, loc. ARAD, Strada Diana, nr. 4 | AR | 0.003 | 0.00293 | 0 | 0.23 | CFp | CBC | E-DISTRIBUTIE BANAT SA | 17723452 |  | RO005E520587684/2 | 2023-06-29 | 2023
9261 | jud. TIMIS, loc. GIARMATA, Strada GIARMATA AEROPORT, nr. FN | TM | 0.395 | 0.38798 | 0 | 20 | CFp | CBC | E-DISTRIBUTIE BANAT SA | 17723567 |  | RO005E514122346/2 | 2023-06-30 | 2023
9262 | jud. ARAD, loc. VLADIMIRESCU, Strada MADRID, nr. 22 | AR | 0.006 | 0.00582 | 0 | 0.4 | CFp | CBC | E-DISTRIBUTIE BANAT SA | 17723838 |  | RO005E522360371/3 | 2023-06-26 | 2023
9263 | jud. HUNEDOARA, loc. URICANI, Strada PRINCIPALA, nr. 2A | HD | 0.005 | 0.004898 | 0 | 0.23 | CFp | CBC | E-DISTRIBUTIE BANAT SA | 17725025 |  | RO005E532376873/2 | 2023-06-30 | 2023
9264 | jud. ARAD, loc. CLADOVA, Strada CLADOVA, nr. 156 | AR | 0.006 | 0.005879 | 0 | 0.23 | CFp | CBC | E-DISTRIBUTIE BANAT SA | 17725945 |  | RO005E521530841/2 | 2023-06-26 | 2023
9265 | jud. ARAD, loc. NADLAC, Strada VICTORIEI, nr. 69 | AR | 0.003 | 0.002939 | 0 | 0.23 | CFp | CBC | E-DISTRIBUTIE BANAT SA | 17726305 |  | RO005E521825499/2 | 2023-06-26 | 2023
9266 | jud. ARAD, loc. APATEU, Strada Apateu, nr. 258 | AR | 0.01 | 0.009799 | 0 | 0.4 | CFp | CBC | E-DISTRIBUTIE BANAT SA | 17727660 |  | RO005E520979544/3 | 2023-06-26 | 2023
9267 | jud. TIMIS, loc. SACALAZ, Strada mures, nr. CF416875, ap. 1 | TM | 0.0059 | 0.005761 | 0 | 0.4 | CFp | CBC | E-DISTRIBUTIE BANAT SA | 17728177 |  | RO005E514084826/2 | 2023-06-28 | 2023
9268 | jud. ARAD, loc. ARAD, Strada Toamnei, nr. 21 | AR | 0.006 | 0.00578 | 0 | 0.23 | CFp | CBC | E-DISTRIBUTIE BANAT SA | 17729387 |  | RO005E522011688/2 | 2023-06-28 | 2023
9269 | jud. ARAD, loc. LIVADA, Strada -, nr. 847 | AR | 0.003 | 0.00284 | 0 | 0.4 | CFp | CBC | E-DISTRIBUTIE BANAT SA | 17734623 |  | RO005E522353610/3 | 2023-06-28 | 2023
9270 | jud. ARAD, loc. ARAD, Strada Slavici Ioan, nr. 2 | AR | 0.0045 | 0.00431 | 0 | 0.23 | CFp | CBC | E-DISTRIBUTIE BANAT SA | 17736929 |  | RO005E522215594/3 | 2023-06-29 | 2023
9271 | jud. ARAD, loc. SIMAND, Strada SIMAND, nr. 1173 | AR | 0.005 | 0.00487 | 0 | 0.23 | CFp | CBC | E-DISTRIBUTIE BANAT SA | 17737102 |  | RO005E521979275/2 | 2023-06-29 | 2023
9272 | jud. ARAD, loc. CAPRIOARA, Strada CAPRIOARA, nr. 90 | AR | 0.0058 | 0.00538 | 0 | 0.4 | CFp | CBC | E-DISTRIBUTIE BANAT SA | 17746149 |  | RO005E521872187/3 | 2023-06-29 | 2023
9273 | jud. ARAD, loc. ARAD, Strada OGORULUI, nr. 9A | AR | 0.004 | 0.003841 | 0 | 0.4 | CFp | CBC | E-DISTRIBUTIE BANAT SA | 17746422 |  | RO005E522203995/2 | 2023-06-29 | 2023
9274 | jud. ARAD, loc. CUVIN, Strada CUVIN, nr. 302 | AR | 0.005 | 0.0048 | 0 | 0.4 | CFp | CBC | E-DISTRIBUTIE BANAT SA | 17747320 |  | RO005E521541450/3 | 2023-06-29 | 2023
9275 | jud. ARAD, loc. SIMAND, Strada SIMAND, nr. 1290 | AR | 0.01 | 0.00977 | 0 | 0.4 | CFp | CBC | E-DISTRIBUTIE BANAT SA | 17747372 |  | RO005E521980480/3 | 2023-06-29 | 2023
9276 | jud. TIMIS, loc. TIMISOARA, Strada STRADA OEDIP, NR.39, nr. 39 | TM | 0.005 | 0.004899 | 0 | 0.4 | CFp | CBC | E-DISTRIBUTIE BANAT SA | 17748773 |  | RO005E513840500/2 | 2023-06-29 | 2023
9277 | jud. TIMIS, loc. DUMBRAVITA, Strada Bucuresti, nr. 50 | TM | 0.005 | 0.004895 | 0 | 0.4 | CFp | CBC | E-DISTRIBUTIE BANAT SA | 17752728 |  | RO005E513189674/3 | 2023-06-30 | 2023
9278 | jud. ARAD, loc. ARAD, Strada Egalitatii, nr. 8 | AR | 0.003 | 0.00284 | 0 | 0.23 | CFp | CBC | E-DISTRIBUTIE BANAT SA | 17756361 |  | RO005E520526531/3 | 2023-06-29 | 2023
9279 | jud. ARAD, loc. SINTEA MARE, Strada SINTEA-MARE, nr. 224 | AR | 0.003 | 0.002937 | 0 | 0.23 | CFp | CBC | E-DISTRIBUTIE BANAT SA | 17756859 |  | RO005E521669574/2 | 2023-06-29 | 2023
9280 | jud. ARAD, loc. SEMLAC, Strada Dealului, nr. 70 | AR | 0.005 | 0.004899 | 0 | 0.4 | CFp | CBC | E-DISTRIBUTIE BANAT SA | 17757018 |  | RO005E522212883/3 | 2023-06-29 | 2023
9281 | jud. ARAD, loc. CERMEI, Strada Cermei, nr. 904 | AR | 0.00335 | 0.003244 | 0 | 0.4 | CFp | CBC | E-DISTRIBUTIE BANAT SA | 17757069 |  | RO005E520966180/3 | 2023-06-29 | 2023
9282 | jud. TIMIS, loc. TIMISOARA, Strada SAGOVICI SAMUIL, nr. 52 | TM | 0.011 | 0.01077 | 0 | 0.4 | CFp | CBC | E-DISTRIBUTIE BANAT SA | 17762639 |  | RO005E510127213/3 | 2023-06-29 | 2023
9283 | jud. TIMIS, loc. VOITEG, Strada VOITEG, nr. 248 | TM | 0.01 | 0.009799 | 0 | 0.4 | CFp | CBC | E-DISTRIBUTIE BANAT SA | 17768402 |  | RO005E512314022/3 | 2023-06-30 | 2023
9284 | jud. ARAD, loc. ARAD, Strada Gradinarilor, nr. 33 | AR | 0.02 | 0.0195 | 0 | 0.4 | CFp | CBC | E-DISTRIBUTIE BANAT SA | 10146707 | 2022-09-06 | RO005E520608420/2 | 2023-07-12 | 2023
9285 | jud. CARAS-SEVERIN, loc. RESITA, Strada Fantanilor, nr. 1 | CS | 0.22 | 0.2155 | 0 | 6 | CFp | CBC | E-DISTRIBUTIE BANAT SA | 10259086 | 2022-08-30 | RO005E541681893/3 | 2023-07-13 | 2023
9286 | jud. ARAD, loc. MACEA, Strada MACEA, nr. 2 | AR | 0.14669 | 0.14375 | 0 | 0.4 | CFp | CBC | E-DISTRIBUTIE BANAT SA | 10303407 | 2022-07-12 | RO005E522395762/2 | 2023-07-18 | 2023
9287 | jud. TIMIS, loc. SANPETRU MARE, Strada SINPETRU MARE, nr. 410 | TM | 0.04 | 0.03916 | 0 | 0.4 | CFp | CBC | E-DISTRIBUTIE BANAT SA | 10559027 | 2022-08-22 | RO005E512820394/2 | 2023-07-24 | 2023
9288 | jud. TIMIS, loc. TIMISOARA, Calea Sagului, nr. 140 | TM | 0.1 | 0.097897 | 16.7 | 20 | CFp | CBC | E-DISTRIBUTIE BANAT SA | 11821260 | 2022-10-06 | RO005E512919382/3 | 2023-07-11 | 2023
9289 | jud. ARAD, loc. PECICA, Strada Strada 1, nr. 96 | AR | 0.04 | 0.03918 | 880 | 0.4 | CFp | CBC | E-DISTRIBUTIE BANAT SA | 12002257 | 2022-09-19 | RO005E521301173/3 | 2023-07-07 | 2023
9290 | jud. TIMIS, loc. LUGOJ, Strada STRUGURILOR, nr. 66 | TM | 0.0624 | 0.061052 | 220 | 0.4 | CFp | CBC | E-DISTRIBUTIE BANAT SA | 12254246 | 2022-11-02 | RO005E513339255/2 | 2023-07-07 | 2023
9291 | jud. ARAD, loc. ARAD, Strada Rahovei, nr. 4 | AR | 0.01728 | 0.016924 | 0 | 0.4 | CFp | CBC | E-DISTRIBUTIE BANAT SA | 12518763 | 2022-10-26 | RO005E522488103/2 | 2023-07-12 | 2023
9292 | jud. ARAD, loc. SEMLAC, Strada SEMLAC, nr. 657A | AR | 0.018 | 0.01763 | 0 | 0.4 | CFp | CBC | E-DISTRIBUTIE BANAT SA | 12569292 | 2022-10-24 | RO005E522396213/2 | 2023-07-06 | 2023
9293 | jud. ARAD, loc. CURTICI, Strada Graniceri, nr. 16 | AR | 0.01 | 0.00979 | 0 | 0.4 | CFp | CBC | E-DISTRIBUTIE BANAT SA | 12887894 | 2022-11-15 | RO005E521382453/2 | 2023-07-06 | 2023
9294 | jud. TIMIS, loc. JIMBOLIA, Strada Vladimirescu Tudor, nr. 74 | TM | 0.008 | 0.007839 | 0 | 0.4 | CFp | CBC | E-DISTRIBUTIE BANAT SA | 13074573 | 2023-04-12 | RO005E512889557/2 | 2023-07-11 | 2023
9295 | jud. TIMIS, loc. PERIAM, Strada MURESULUI, nr. 173 | TM | 0.06 | 0.058798 | 0 | 0.4 | CFp | CBC | E-DISTRIBUTIE BANAT SA | 13100685 | 2022-12-27 | RO005E512819336/2 | 2023-07-21 | 2023
9296 | jud. TIMIS, loc. SANANDREI, Calea TIMISORII, nr. 3 | TM | 0.07 | 0.068583 | 25 | 0.4 | CFp | CBC | E-DISTRIBUTIE BANAT SA | 13154158 | 2022-11-10 | RO005E512868149/1 | 2023-07-05 | 2023
9297 | jud. ARAD, loc. ZIMANDU NOU, Strada ZIMANDU-NOU, nr. 3 B | AR | 0.0996 | 0.097604 | 0 | 0.4 | CFp | CBC | E-DISTRIBUTIE BANAT SA | 13473598 | 2023-01-13 | RO005E522420109/3 | 2023-07-07 | 2023
9298 | jud. ARAD, loc. ARAD, Strada Dunarii, nr. 67 | AR | 0.005 | 0.0048 | 0 | 0.4 | CFp | CBC | E-DISTRIBUTIE BANAT SA | 13550847 | 2022-12-15 | RO005E521373655/2 | 2023-07-11 | 2023
9299 | jud. HUNEDOARA, loc. AUREL VLAICU, Strada AUREL VLAICU, nr. 115 | HD | 0.004875 | 0.004628 | 0 | 0.23 | CFp | CBC | E-DISTRIBUTIE BANAT SA | 13559205 |  | RO005E531171976/2 | 2023-07-27 | 2023
9300 | jud. TIMIS, loc. GHIRODA, Strada TRANDAFIRILOR, nr. 7 | TM | 0.137 | 0.013425 | 0 | 0.4 | CFp | CBC | E-DISTRIBUTIE BANAT SA | 13572477 | 2023-01-09 | RO005E514166153/1 | 2023-07-28 | 2023
9301 | jud. ARAD, loc. SANTANA, Strada Mihai VIteazu, nr. 14bis | AR | 0.01 | 0.00965 | 0 | 0.4 | CFp | CBC | E-DISTRIBUTIE BANAT SA | 13612944 | 2023-03-01 | RO005E521296222/3 | 2023-07-07 | 2023
9302 | jud. TIMIS, loc. DUMBRAVITA, Strada FAGARAS, nr. 17 | TM | 0.02 | 0.01959 | 0 | 0.4 | CFp | CBC | E-DISTRIBUTIE BANAT SA | 13691065 | 2022-12-22 | RO005E513856990/2 | 2023-07-24 | 2023
9303 | jud. TIMIS, loc. FIBIS, Strada FIBIS, nr. 78 | TM | 0.008025 | 0.007859 | 0 | 0.23 | CFp | CBC | E-DISTRIBUTIE BANAT SA | 13691067 | 2023-03-13 | RO005E511419634/2 | 2023-07-18 | 2023
9304 | jud. TIMIS, loc. PIETROASA, Strada PIETROASA, nr. FN | TM | 0.19 | 0.18615 | 0 | 20 | CFp | CBC | E-DISTRIBUTIE BANAT SA | 13889924 |  | RO005E513226395/2 | 2023-07-07 | 2023
9305 | jud. CARAS-SEVERIN, loc. PLUGOVA, Strada PLUGOVA, nr. 92 | CS | 0.015 | 0.014699 | 0 | 0.4 | CFp | CBC | E-DISTRIBUTIE BANAT SA | 13969543 | 2023-01-13 | RO005E541389382/2 | 2023-07-07 | 2023
9306 | jud. ARAD, loc. ARAD, Calea Vlaicu Aurel, nr. PT3361 | AR | 0.01566 | 0.015346 | 0 | 0.4 | CFp | CBC | E-DISTRIBUTIE BANAT SA | 14054491 |  | RO005E522076690/1 | 2023-07-07 | 2023
9307 | jud. ARAD, loc. CARAND, Strada Carand, nr. 32 | AR | 0.05 | 0.0472 | 8.33 | 0.4 | CFp | CBC | E-DISTRIBUTIE BANAT SA | 14524550 | 2023-02-17 | RO005E522202703/3 | 2023-07-28 | 2023
9308 | jud. TIMIS, loc. MOSNITA VECHE, Strada Gladiolei, nr. 6 | TM | 0.005 | 0.004865 | 0 | 0.4 | CFp | CBC | E-DISTRIBUTIE BANAT SA | 14572854 | 2023-02-23 | RO005E514183163/1 | 2023-07-25 | 2023
9309 | jud. TIMIS, loc. GHIRODA, Strada DUNAREA, nr. 179, bl. -, sc. -, et. -, ap. - | TM | 0.0075 | 0.00725 | 0 | 0.4 | CFp | CBC | E-DISTRIBUTIE BANAT SA | 14957623 | 2023-03-22 | RO005E511642250/2 | 2023-07-04 | 2023
9310 | jud. TIMIS, loc. TIMISOARA, Bulevardul Dambovita, nr. 40, ap. 1 | TM | 0.036 | 0.03518 | 0 | 0.4 | CFp | CBC | E-DISTRIBUTIE BANAT SA | 15038781 |  | RO005E513052101/2 | 2023-07-06 | 2023
9311 | jud. ARAD, loc. SANLEANI, Strada SINLEANI, nr. 87 | AR | 0.008 | 0.00783 | 0 | 0.4 | CFp | CBC | E-DISTRIBUTIE BANAT SA | 15266753 | 2023-02-14 | RO005E521805420/3 | 2023-07-11 | 2023
9312 | jud. ARAD, loc. ZIMANDCUZ, Strada ZIMANDCUZ, nr. 135A | AR | 0.015 | 0.01469 | 0 | 0.4 | CFp | CBC | E-DISTRIBUTIE BANAT SA | 15561381 | 2023-02-02 | RO005E522099909/2 | 2023-07-04 | 2023
9313 | jud. Timis, loc. Lugoj, Strada Tesatorilor, nr. 13 | TM | 0.06 | 0.058798 | 0 | 0.4 | CFp | CBC | E-DISTRIBUTIE BANAT SA | 15812429 | 2023-02-20 | RO005E513563805/2 | 2023-07-10 | 2023
9314 | jud. ARAD, loc. SANPETRU GERMAN, Strada SINPETRU GERMAN, nr. 652 | AR | 0.017 | 0.01656 | 0 | 0.4 | CFp | CBC | E-DISTRIBUTIE BANAT SA | 15851653 | 2023-03-09 | RO005E521754838/2 | 2023-07-18 | 2023
9315 | jud. TIMIS, loc. MOSNITA NOUA, Strada Viena, nr. 22 | TM | 0.00465 | 0.004507 | 200 | 0.4 | CFp | CBC | E-DISTRIBUTIE BANAT SA | 16206289 | 2023-03-21 | RO005E513334205/3 | 2023-07-18 | 2023
9316 | jud. TIMIS, loc. GIROC, Strada ORHIDEEA, nr. FN | TM | 0.01 | 0.009305 | 0 | 0.4 | CFp | CBC | E-DISTRIBUTIE BANAT SA | 16226669 | 2023-04-12 | RO005E514201322/1 | 2023-07-13 | 2023
9317 | jud. ARAD, loc. ARAD, Strada Constantin Ticu Dumitrescu, nr. 21 | AR | 0.027 | 0.02636 | 0 | 0.4 | CFp | CBC | E-DISTRIBUTIE BANAT SA | 16232414 | 2023-05-05 | RO005E522048071/3 | 2023-07-26 | 2023
9318 | jud. TIMIS, loc. DETA, Strada Mihai Viteazul, nr. 128 | TM | 0.015 | 0.014695 | 0 | 0.4 | CFp | CBC | E-DISTRIBUTIE BANAT SA | 16285606 | 2023-03-21 | RO005E512961592/3 | 2023-07-18 | 2023
9319 | jud. TIMIS, loc. TIMISOARA, Strada Damsescu, capitan, nr. 7 | TM | 0.036 | 0.03478 | 0 | 0.4 | CFp | CBC | E-DISTRIBUTIE BANAT SA | 16565089 |  | RO005E513243710/2 | 2023-07-27 | 2023
9320 | jud. TIMIS, loc. TIMISOARA, Strada Damsescu, capitan, nr. 9 | TM | 0.036 | 0.03478 | 0 | 0.4 | CFp | CBC | E-DISTRIBUTIE BANAT SA | 16565225 |  | RO005E513525533/2 | 2023-07-27 | 2023
9321 | jud. TIMIS, loc. MOSNITA VECHE, Strada CASTANULUI, nr. 11 | TM | 0.006 | 0.00587 | 0 | 0.23 | CFp | CBC | E-DISTRIBUTIE BANAT SA | 16642837 | 2023-03-22 | RO005E514192297/1 | 2023-07-19 | 2023
9322 | jud. ARAD, loc. FELNAC, Strada FELNAC, nr. 297 | AR | 0.01 | 0.009799 | 0 | 0.4 | CFp | CBC | E-DISTRIBUTIE BANAT SA | 16739701 | 2023-04-13 | RO005E522249580/2 | 2023-07-05 | 2023
9323 | jud. TIMIS, loc. SANNICOLAU MARE, Strada OPREAN NISTOR, nr. 5A | TM | 0.015 | 0.014695 | 0 | 0.4 | CFp | CBC | E-DISTRIBUTIE BANAT SA | 16791290 | 2023-03-28 | RO005E513193354/2 | 2023-07-17 | 2023
9324 | jud. ARAD, loc. ARAD, Strada Maior Petru, nr. 1/14 | AR | 0.005 | 0.004899 | 0 | 0.23 | CFp | CBC | E-DISTRIBUTIE BANAT SA | 16791856 | 2023-03-21 | RO005E520588203/2 | 2023-07-12 | 2023
9325 | jud. TIMIS, loc. URSENI, Strada URSENI, nr. 280 | TM | 0.006 | 0.00587 | 0 | 0.4 | CFp | CBC | E-DISTRIBUTIE BANAT SA | 16796653 | 2023-03-21 | RO005E511410905/2 | 2023-07-14 | 2023
9326 | jud. TIMIS, loc. TIMISOARA, Strada FEDRA, nr. 18 | TM | 0.008 | 0.007835 | 0 | 0.4 | CFp | CBC | E-DISTRIBUTIE BANAT SA | 16948241 | 2023-03-24 | RO005E513089820/2 | 2023-07-12 | 2023
9327 | jud. ARAD, loc. SANLEANI, Strada SINLEANI, nr. 156A | AR | 0.008 | 0.00783 | 0 | 0.4 | CFp | CBC | E-DISTRIBUTIE BANAT SA | 17090799 | 2023-04-07 | RO005E521806162/2 | 2023-07-17 | 2023
9328 | jud. ARAD, loc. ARAD, Strada Bradului, nr. 13 | AR | 0.005 | 0.00489 | 0 | 0.23 | CFp | CBC | E-DISTRIBUTIE BANAT SA | 17108892 | 2023-04-25 | RO005E520250849/2 | 2023-07-10 | 2023
9329 | jud. ARAD, loc. CHISINEU-CRIS, Strada PRIMAVERII, nr. 18A | AR | 0.005 | 0.004899 | 0 | 0.4 | CFp | CBC | E-DISTRIBUTIE BANAT SA | 17110178 | 2023-04-20 | RO005E522034515/2 | 2023-07-10 | 2023
9330 | jud. ARAD, loc. SANTANA, Strada EMINESCU, nr. 49 | AR | 0.02 | 0.0195 | 0 | 0.4 | CFp | CBC | E-DISTRIBUTIE BANAT SA | 17111248 | 2023-04-20 | RO005E521307731/2 | 2023-07-10 | 2023
9331 | jud. HUNEDOARA, loc. DEVA, Strada Sadoveanu Mihail, nr. 18 | HD | 0.018 | 0.017639 | 0 | 0.4 | CFp | CBC | E-DISTRIBUTIE BANAT SA | 17113970 | 2023-04-12 | RO005E532370002/3 | 2023-07-18 | 2023
9332 | jud. CARAS-SEVERIN, loc. MEHADIA, Strada MEHAIDA, nr. 196 | CS | 0.008 | 0.007838 | 0 | 0.23 | CFp | CBC | E-DISTRIBUTIE BANAT SA | 17121247 | 2023-04-10 | RO005E541296895/2 | 2023-07-10 | 2023
9333 | jud. TIMIS, loc. MOSNITA NOUA, Strada STRADA PRINCIPALA, NR. 29, nr. 29 | TM | 0.0082 | 0.008031 | 0 | 0.23 | CFp | CBC | E-DISTRIBUTIE BANAT SA | 17122453 | 2023-05-09 | RO005E511407798/2 | 2023-07-12 | 2023
9334 | jud. CARAS-SEVERIN, loc. CARANSEBES, Strada TRAIAN DODA, nr. 99 | CS | 0.01476 | 0.014265 | 0 | 0.4 | CFp | CBC | E-DISTRIBUTIE BANAT SA | 17177200 | 2023-04-24 | RO005E541537916/2 | 2023-07-18 | 2023
9335 | jud. TIMIS, loc. TIMISOARA, Strada ALBINELOR, nr. 11 | TM | 0.01199 | 0.009783 | 0 | 0.4 | CFp | CBC | E-DISTRIBUTIE BANAT SA | 17186732 | 2023-05-22 | RO005E513313662/2 | 2023-07-12 | 2023
9336 | jud. HUNEDOARA, loc. CRISTUR, Strada Dricuri, nr. 10 | HD | 0.0059 | 0.005582 | 0 | 0.23 | CFp | CBC | E-DISTRIBUTIE BANAT SA | 17215743 | 2023-05-03 | RO005E530796765/4 | 2023-07-28 | 2023
9337 | jud. TIMIS, loc. DUMBRAVITA, Strada MIGDALULUI, nr. 75, sc. A, ap. 17A | TM | 0.0028 | 0.002694 | 0 | 0.23 | CFp | CBC | E-DISTRIBUTIE BANAT SA | 17225017 |  | RO005E513891090/2 | 2023-07-12 | 2023
9338 | jud. HUNEDOARA, loc. HUNEDOARA, Strada Latureni, nr. 63B | HD | 0.02583 | 0.025312 | 0 | 0.4 | CFp | CBC | E-DISTRIBUTIE BANAT SA | 17231138 | 2023-05-01 | RO005E531515866/4 | 2023-07-13 | 2023
9339 | jud. TIMIS, loc. SANMIHAIU ROMAN, Strada SANMIHAIU ROMAN, nr. 220D | TM | 0.0062 | 0.0062 | 0 | 0.23 | CFp | CBC | E-DISTRIBUTIE BANAT SA | 17239650 | 2023-05-10 | RO005E513369281/3 | 2023-07-03 | 2023
9340 | jud. TIMIS, loc. SACALAZ, Strada Pacii, nr. 10 | TM | 0.006 | 0.005875 | 0 | 0.23 | CFp | CBC | E-DISTRIBUTIE BANAT SA | 17251720 | 2023-04-21 | RO005E513272431/2 | 2023-07-18 | 2023
9341 | jud. TIMIS, loc. DUBESTI, Strada DUBESTI, nr. 132 | TM | 0.005 | 0.004895 | 0 | 0.23 | CFp | CBC | E-DISTRIBUTIE BANAT SA | 17252677 | 2023-05-03 | RO005E512069928/2 | 2023-07-11 | 2023
9342 | jud. CARAS-SEVERIN, loc. CARASOVA, Strada CARASOVA, nr. 648 | CS | 0.02 | 0.019599 | 0 | 0.4 | CFp | CBC | E-DISTRIBUTIE BANAT SA | 17253513 | 2023-04-19 | RO005E540786641/3 | 2023-07-18 | 2023
9343 | jud. TIMIS, loc. TIMISOARA, Strada Turcanu Luis, doctor, nr. 4 | TM | 0.005 | 0.004895 | 0 | 0.4 | CFp | CBC | E-DISTRIBUTIE BANAT SA | 17254580 |  | RO005E512843265/2 | 2023-07-06 | 2023
9344 | jud. HUNEDOARA, loc. BRAD, Strada DEALUL TAULUI, nr. 9 | HD | 0.00984 | 0.009642 | 0 | 0.4 | CFp | CBC | E-DISTRIBUTIE BANAT SA | 17258705 | 2023-05-01 | RO005E530746568/2 | 2023-07-03 | 2023
9345 | jud. HUNEDOARA, loc. BARASTII HATEGULUI, Strada BARASTII HATEGULUI, nr. 60 | HD | 0.00984 | 0.009642 | 0 | 0.4 | CFp | CBC | E-DISTRIBUTIE BANAT SA | 17259330 | 2023-05-30 | RO005E530979320/2 | 2023-07-13 | 2023
9346 | jud. TIMIS, loc. IECEA MARE, Strada IECEA MARE, nr. 250 | TM | 0.008 | 0.00782 | 0 | 0.4 | CFp | CBC | E-DISTRIBUTIE BANAT SA | 17259334 | 2023-05-03 | RO005E512504944/2 | 2023-07-07 | 2023
9347 | jud. TIMIS, loc. NERAU, Strada NERAU, nr. 175-176 | TM | 0.01615 | 0.015822 | 0 | 0.4 | CFp | CBC | E-DISTRIBUTIE BANAT SA | 17261270 | 2023-05-01 | RO005E513532137/1 | 2023-07-05 | 2023
9348 | jud. ARAD, loc. SANTANA, Strada MUNCII, nr. 93 |  | 0.0165 | 0.016169 | 0 | 0.4 | CFp | CBC | E-DISTRIBUTIE BANAT SA | 17272413 | 2023-04-27 | RO005E521917064/2 | 2023-07-12 | 2023
9349 | jud. HUNEDOARA, loc. BRAD, Strada MINERILOR, nr. FN |  | 0.015 | 0.014699 | 0 | 0.4 | CFp | CBC | E-DISTRIBUTIE BANAT SA | 17308432 | 2023-05-10 | RO005E532395650/2 | 2023-07-07 | 2023
9350 | jud. ARAD, loc. MONEASA, Strada Moneasa, nr. VILA 3 |  | 0.008 | 0.007839 | 0 | 0.4 | CFp | CBC | E-DISTRIBUTIE BANAT SA | 17311631 | 2023-05-03 | RO005E521324246/2 | 2023-07-13 | 2023
9351 | jud. HUNEDOARA, loc. HATEG, Strada Vasile Alexandri, nr. X |  | 0.00545 | 0.005191 | 0 | 0.4 | CFp | CBC | E-DISTRIBUTIE BANAT SA | 17315515 | 2023-05-17 | RO005E530585547/2 | 2023-07-07 | 2023
9352 | jud. CARAS-SEVERIN, loc. ZORLENTU MARE, Strada str. Principala, nr. 118 |  | 0.003 | 0.00284 | 0 | 0.4 | CFp | CBC | E-DISTRIBUTIE BANAT SA | 17373830 | 2023-05-10 | RO005E541024300/2 | 2023-07-18 | 2023
9353 | jud. ARAD, loc. ARAD, Calea Vlaicu Aurel, nr. 275B |  | 0.0902 | 0.088386 | 0 | 0.4 | CFp | CBC | E-DISTRIBUTIE BANAT SA | 17373860 |  | RO005E522269302/2 | 2023-07-03 | 2023
9354 | jud. ARAD, loc. ARAD, Calea VICTORIEI, nr. 17 |  | 0.008 | 0.00783 | 0 | 0.4 | CFp | CBC | E-DISTRIBUTIE BANAT SA | 17390360 | 2023-04-27 | RO005E520202813/2 | 2023-07-12 | 2023
9355 | jud. ARAD, loc. SANMARTIN, Strada SINMARTIN, nr. FN |  | 0.00747 | 0.007296 | 0 | 0.4 | CFp | CBC | E-DISTRIBUTIE BANAT SA | 17394538 | 2023-05-03 | RO005E522460899/2 | 2023-07-13 | 2023
9356 | jud. ARAD, loc. FRUMUSENI, Strada Extravilan, nr. FN |  | 0.00747 | 0.007296 | 0 | 0.4 | CFp | CBC | E-DISTRIBUTIE BANAT SA | 17394748 | 2023-05-17 | RO005E522450742/2 | 2023-07-13 | 2023
9357 | jud. ARAD, loc. PETRIS, Strada PETRIS, nr. FN |  | 0.00747 | 0.007296 | 0 | 0.4 | CFp | CBC | E-DISTRIBUTIE BANAT SA | 17396066 | 2023-05-01 | RO005E522450405/2 | 2023-07-09 | 2023
9358 | jud. ARAD, loc. USUSAU, Strada USUSAU, nr. 287 |  | 0.00747 | 0.007296 | 0 | 0.4 | CFp | CBC | E-DISTRIBUTIE BANAT SA | 17396568 | 2023-05-10 | RO005E522450281/2 | 2023-07-18 | 2023
9359 | jud. TIMIS, loc. JIMBOLIA, Calea TIMISORII, nr. 8 |  | 0.02314 | 0.022672 | 0 | 0.4 | CFp | CBC | E-DISTRIBUTIE BANAT SA | 17397661 | 2023-05-10 | RO005E512580241/2 | 2023-07-05 | 2023
9360 | jud. ARAD, loc. BELIU, Strada BELIU, nr. FN |  | 0.008 | 0.007296 | 0 | 0.4 | CFp | CBC | E-DISTRIBUTIE BANAT SA | 17398203 | 2023-05-10 | RO005E522482242/1 | 2023-07-09 | 2023
9361 | jud. ARAD, loc. SANTANA, Strada OITUZ, nr. 37 |  | 0.008 | 0.007839 | 0 | 0.4 | CFp | CBC | E-DISTRIBUTIE BANAT SA | 17402700 | 2023-05-29 | RO005E521932386/2 | 2023-07-28 | 2023
9362 | jud. HUNEDOARA, loc. RAPOLTU MARE, Strada RAPOLTU MARE, nr. 103 |  | 0.003 | 0.002939 | 0 | 0.23 | CFp | CBC | E-DISTRIBUTIE BANAT SA | 17404451 |  | RO005E531209800/3 | 2023-07-03 | 2023
9363 | jud. HUNEDOARA, loc. GEOAGIU, Calea ROMANILOR, nr. 244A |  | 0.008 | 0.007839 | 0 | 0.4 | CFp | CBC | E-DISTRIBUTIE BANAT SA | 17404994 | 2023-05-29 | RO005E531141692/2 | 2023-07-04 | 2023
9364 | jud. TIMIS, loc. SANNICOLAU MARE, Strada Panselelor, nr. 20 |  | 0.005 | 0.004895 | 0 | 0.4 | CFp | CBC | E-DISTRIBUTIE BANAT SA | 17407625 | 2023-05-29 | RO005E512631260/2 | 2023-07-17 | 2023
9365 | jud. TIMIS, loc. DUMBRAVITA, Strada Tudor Vladimirescu, nr. 30/A |  | 0.01 | 0.009795 | 0 | 0.4 | CFp | CBC | E-DISTRIBUTIE BANAT SA | 17416995 | 2023-05-10 | RO005E512860343/3 | 2023-07-18 | 2023
9366 | jud. TIMIS, loc. DUMBRAVITA, Strada Tudor Vladimirescu, nr. 30B |  | 0.01 | 0.009795 | 0 | 0.4 | CFp | CBC | E-DISTRIBUTIE BANAT SA | 17417038 | 2023-05-15 | RO005E512917166/3 | 2023-07-18 | 2023
9367 | jud. TIMIS, loc. MOSNITA VECHE, Strada CIACOVA, nr. 17, bl. -, sc. -, ap. 2 |  | 0.008 | 0.007835 | 0 | 0.23 | CFp | CBC | E-DISTRIBUTIE BANAT SA | 17418475 | 2023-05-10 | RO005E513725928/3 | 2023-07-18 | 2023
9368 | jud. CARAS-SEVERIN, loc. TOPLET, Strada TOPLET, nr. 350 |  | 0.00486 | 0.004663 | 0 | 0.23 | CFp | CBC | E-DISTRIBUTIE BANAT SA | 17422206 |  | RO005E541222715/2 | 2023-07-11 | 2023
9369 | jud. HUNEDOARA, loc. BRAD, Strada VANATORILOR, nr. 104 |  | 0.01974 | 0.019344 | 0 | 0.4 | CFp | CBC | E-DISTRIBUTIE BANAT SA | 17423834 | 2023-05-22 | RO005E532313863/3 | 2023-07-03 | 2023
9370 | jud. HUNEDOARA, loc. PETRILA, Strada TINERETULUI, nr. 8B |  | 0.003 | 0.00284 | 0 | 0.23 | CFp | CBC | E-DISTRIBUTIE BANAT SA | 17426133 | 2023-05-23 | RO005E532499813/1 | 2023-07-13 | 2023
9371 | jud. ARAD, loc. ARAD, Strada Tabacovici Milan, nr. 17 |  | 0.01 | 0.0097 | 0 | 0.4 | CFp | CBC | E-DISTRIBUTIE BANAT SA | 17432070 | 2023-05-17 | RO005E522334507/3 | 2023-07-13 | 2023
9372 | jud. TIMIS, loc. TOMNATIC, Strada TOMNATIC, nr. 442 |  | 0.003 | 0.00292 | 0 | 0.4 | CFp | CBC | E-DISTRIBUTIE BANAT SA | 17434421 |  | RO005E512800695/3 | 2023-07-06 | 2023
9373 | jud. ARAD, loc. ARAD, PIATA Eroilor, nr. 1 |  | 0.02852 | 0.02785 | 0 | 0.4 | CFp | CBC | E-DISTRIBUTIE BANAT SA | 17448206 |  | RO005E522065485/3 | 2023-07-11 | 2023
9374 | jud. ARAD, loc. SANTANA, Strada OITUZ, nr. 12, bl. --, sc. --, et. --, ap. -- |  | 0.012 | 0.01175 | 0 | 0.4 | CFp | CBC | E-DISTRIBUTIE BANAT SA | 17448437 | 2023-05-17 | RO005E521933084/3 | 2023-07-13 | 2023
9375 | jud. ARAD, loc. ARAD, Strada Retezat, nr. 48 |  | 0.010955 | 0.010641 | 0 | 0.4 | CFp | CBC | E-DISTRIBUTIE BANAT SA | 17450222 | 2023-05-16 | RO005E522386155/3 | 2023-07-12 | 2023
9376 | jud. TIMIS, loc. TIMISOARA, Calea Mosnitei, nr. 8 |  | 0.09191 | 0.090067 | 0 | 0.4 | CFp | CBC | E-DISTRIBUTIE BANAT SA | 17452157 |  | RO005E511653814/2 | 2023-07-03 | 2023
9377 | jud. TIMIS, loc. DUMBRAVITA, Strada SALCAMULUI - ZONA BANAT, nr. 1 |  | 0.0245 | 0.024005 | 0 | 0.4 | CFp | CBC | E-DISTRIBUTIE BANAT SA | 17452692 |  | RO005E514091453/2 | 2023-07-03 | 2023
9378 | jud. TIMIS, loc. MOSNITA NOUA, Strada Basmului, nr. 25A |  | 0.01 | 0.009799 | 0 | 0.4 | CFp | CBC | E-DISTRIBUTIE BANAT SA | 17455089 | 2023-06-02 | RO005E513409961/3 | 2023-07-18 | 2023
9379 | jud. ARAD, loc. SAGU, Strada SAGU, nr. 209 |  | 0.0126 | 0.0097 | 0 | 0.4 | CFp | CBC | E-DISTRIBUTIE BANAT SA | 17457474 | 2023-05-19 | RO005E521763287/3 | 2023-07-12 | 2023
9380 | jud. TIMIS, loc. GHIRODA, Strada IALOMITA, nr. 55 |  | 0.01426 | 0.01397 | 0 | 0.4 | CFp | CBC | E-DISTRIBUTIE BANAT SA | 17464726 | 2023-05-22 | RO005E513043976/3 | 2023-07-18 | 2023
9381 | jud. ARAD, loc. PEREGU MARE, Strada PEREGU-MARE, nr. FN |  | 0.00747 | 0.007296 | 0 | 0.4 | CFp | CBC | E-DISTRIBUTIE BANAT SA | 17467749 | 2023-05-19 | RO005E522446286/2 | 2023-07-12 | 2023
9382 | jud. ARAD, loc. VLADIMIRESCU, Strada Extravilan, nr. FN |  | 0.00747 | 0.007296 | 0 | 0.4 | CFp | CBC | E-DISTRIBUTIE BANAT SA | 17469577 | 2023-06-01 | RO005E522426228/2 | 2023-07-09 | 2023
9383 | jud. ARAD, loc. ZADARENI, Strada ZADARENI, nr. FN |  | 0.0077 | 0.007521 | 0 | 0.4 | CFp | CBC | E-DISTRIBUTIE BANAT SA | 17469731 | 2023-06-01 | RO005E522459189/2 | 2023-07-09 | 2023
9384 | jud. ARAD, loc. SAMBATENI, Strada SIMBATENI, nr. 296 |  | 0.005 | 0.00485 | 0 | 0.23 | CFp | CBC | E-DISTRIBUTIE BANAT SA | 17478217 |  | RO005E521577820/3 | 2023-07-17 | 2023
9385 | jud. HUNEDOARA, loc. BRAD, Strada AVRAM IANCU, nr. 56 |  | 0.02478 | 0.024283 | 0 | 0.4 | CFp | CBC | E-DISTRIBUTIE BANAT SA | 17479933 | 2023-05-30 | RO005E532223852/2 | 2023-07-13 | 2023
9386 | jud. ARAD, loc. SAVARSIN, Strada SAVIRSIN, nr. 186 |  | 0.003 | 0.002939 | 0 | 0.23 | CFp | CBC | E-DISTRIBUTIE BANAT SA | 17485226 | 2023-05-29 | RO005E521869341/3 | 2023-07-10 | 2023
9387 | jud. TIMIS, loc. SANANDREI, Strada PRIMAVERII, nr. 54, ap. 2 |  | 0.003 | 0.002935 | 0 | 0.23 | CFp | CBC | E-DISTRIBUTIE BANAT SA | 17487597 | 2023-06-01 | RO005E514211828/1 | 2023-07-18 | 2023
9388 | jud. ARAD, loc. SINTEA MARE, Strada SINTEA-MARE, nr. 297 |  | 0.006 | 0.00587 | 0 | 0.23 | CFp | CBC | E-DISTRIBUTIE BANAT SA | 17489402 | 2023-05-23 | RO005E521670149/3 | 2023-07-13 | 2023
9389 | jud. TIMIS, loc. TIMISOARA, Strada FLACARA, nr. 31 |  | 0.006 | 0.005879 | 0 | 0.23 | CFp | CBC | E-DISTRIBUTIE BANAT SA | 17490013 |  | RO005E510842330/3 | 2023-07-03 | 2023
9390 | jud. ARAD, loc. ARAD, Strada Brediceanu Tiberiu, nr. 9/A |  | 0.0185 | 0.01812 | 0 | 0.4 | CFp | CBC | E-DISTRIBUTIE BANAT SA | 17492484 | 2023-06-02 | RO005E522333696/3 | 2023-07-18 | 2023
9391 | jud. TIMIS, loc. DUMBRAVITA, Strada Ferventia II, nr. 98 |  | 0.0132 | 0.012931 | 0 | 0.4 | CFp | CBC | E-DISTRIBUTIE BANAT SA | 17495558 | 2023-05-30 | RO005E513751275/3 | 2023-07-18 | 2023
9392 | jud. TIMIS, loc. GIROC, Strada CARPATI, nr. 32C |  | 0.003 | 0.002938 | 0 | 0.23 | CFp | CBC | E-DISTRIBUTIE BANAT SA | 17495930 |  | RO005E511446634/2 | 2023-07-05 | 2023
9393 | jud. TIMIS, loc. MASLOC, Strada MASLOC, nr. 68 |  | 0.02 | 0.019595 | 0 | 0.4 | CFp | CBC | E-DISTRIBUTIE BANAT SA | 17500900 | 2023-06-01 | RO005E511417249/2 | 2023-07-13 | 2023
9394 | jud. CARAS-SEVERIN, loc. GARANA, Strada loc Garina, nr. 59 |  | 0.005 | 0.004899 | 0 | 0.23 | CFp | CBC | E-DISTRIBUTIE BANAT SA | 17503147 |  | RO005E540253909/2 | 2023-07-21 | 2023
9395 | jud. HUNEDOARA, loc. DEVA, Strada Densusianu Ovid, nr. 9 |  | 0.01 | 0.00979 | 0 | 0.4 | CFp | CBC | E-DISTRIBUTIE BANAT SA | 17506319 | 2023-06-21 | RO005E530141523/4 | 2023-07-13 | 2023
9396 | jud. TIMIS, loc. CHERESTUR, Strada CHERESTUR, nr. 188 |  | 0.006 | 0.005816 | 0 | 0.4 | CFp | CBC | E-DISTRIBUTIE BANAT SA | 17511715 | 2023-05-24 | RO005E512696968/2 | 2023-07-12 | 2023
9397 | jud. TIMIS, loc. TIMISOARA, Strada DRUBETA, nr. 30 |  | 0.0085 | 0.008325 | 0 | 0.23 | CFp | CBC | E-DISTRIBUTIE BANAT SA | 17519420 | 2023-06-13 | RO005E511153224/3 | 2023-07-18 | 2023
9398 | jud. ARAD, loc. ARAD, Strada Muncii, nr. 11/B |  | 0.08 | 0.0783 | 0 | 0.4 | CFp | CBC | E-DISTRIBUTIE BANAT SA | 17538441 |  | RO005E521367197/2 | 2023-07-02 | 2023
9399 | jud. TIMIS, loc. TIMISOARA, Strada SILISTRA, nr. 12C, ap. SAD |  | 0.05 | 0.04895 | 0 | 0.4 | CFp | CBC | E-DISTRIBUTIE BANAT SA | 17539729 | 2023-06-20 | RO005E513532575/2 | 2023-07-11 | 2023
9400 | jud. HUNEDOARA, loc. DEVA, Strada Grigorescu Nicolae, nr. FN |  | 0.01 | 0.009799 | 0 | 0.4 | CFp | CBC | E-DISTRIBUTIE BANAT SA | 17546615 | 2023-06-13 | RO005E532320939/3 | 2023-07-13 | 2023
9401 | jud. ARAD, loc. ARAD, Strada Oituz, nr. 11, et. P + M, ap. 1 |  | 0.007 | 0.00676 | 0 | 0.4 | CFp | CBC | E-DISTRIBUTIE BANAT SA | 17547666 | 2023-06-02 | RO005E520573500/4 | 2023-07-26 | 2023
9402 | jud. TIMIS, loc. DUMBRAVITA, Strada PIATRA CRAIULUI, nr. 1, ap. 1 |  | 0.013 | 0.012735 | 0 | 0.4 | CFp | CBC | E-DISTRIBUTIE BANAT SA | 17547772 | 2023-06-02 | RO005E513174926/3 | 2023-07-12 | 2023
9403 | jud. TIMIS, loc. GIROC, Strada NATURII, nr. 35 |  | 0.0055 | 0.005385 | 0 | 0.23 | CFp | CBC | E-DISTRIBUTIE BANAT SA | 17570202 | 2023-06-26 | RO005E513165713/3 | 2023-07-18 | 2023
9404 | jud. ARAD, loc. VLADIMIRESCU, Strada 6, nr. 19 |  | 0.015 | 0.0146 | 0 | 0.4 | CFp | CBC | E-DISTRIBUTIE BANAT SA | 17570516 | 2023-06-26 | RO005E522450517/3 | 2023-07-19 | 2023
9405 | jud. TIMIS, loc. GIROC, Strada Salviei, nr. 4 |  | 0.015 | 0.014365 | 0 | 0.4 | CFp | CBC | E-DISTRIBUTIE BANAT SA | 17571774 | 2023-06-09 | RO005E514166276/3 | 2023-07-18 | 2023
9406 | jud. HUNEDOARA, loc. PETROSANI, Strada Maior Petru, nr. 12B |  | 0.00533 | 0.005123 | 0 | 0.4 | CFp | CBC | E-DISTRIBUTIE BANAT SA | 17573289 | 2023-06-13 | RO005E531713822/3 | 2023-07-06 | 2023
9407 | jud. ARAD, loc. CHISINEU-CRIS, Strada CRISUL ALB, nr. 20, ap. 1 |  | 0.08 | 0.078395 | 0 | 0.4 | CFp | CBC | E-DISTRIBUTIE BANAT SA | 17575382 |  | RO005E521368648/1 | 2023-07-24 | 2023
9408 | jud. TIMIS, loc. LIVEZILE, Strada MESTECENILOR, nr. 61 |  | 0.015 | 0.014695 | 0 | 0.4 | CFp | CBC | E-DISTRIBUTIE BANAT SA | 17580542 | 2023-06-19 | RO005E513402751/3 | 2023-07-18 | 2023
9409 | jud. TIMIS, loc. SACALAZ, Strada Intravilan, nr. 682B, bl. -, sc. -, et. -, ap. - |  | 0.008 | 0.008819 | 0 | 0.23 | CFp | CBC | E-DISTRIBUTIE BANAT SA | 17582335 | 2023-06-06 | RO005E513623521/4 | 2023-07-19 | 2023
9410 | jud. CARAS-SEVERIN, loc. BOCSA, Strada Medresului, nr. 6 |  | 0.13 | 0.12715 | 0 | 20 | CFp | CBC | E-DISTRIBUTIE BANAT SA | 17582472 | 2023-06-13 | RO005E541680971/3 | 2023-07-19 | 2023
9411 | jud. CARAS-SEVERIN, loc. CARANSEBES, Strada SIMION BARNUTIU, nr. 9A |  | 0.02 | 0.0194 | 0 | 0.4 | CFp | CBC | E-DISTRIBUTIE BANAT SA | 17589454 | 2023-06-19 | RO005E541332706/2 | 2023-07-18 | 2023
9412 | jud. HUNEDOARA, loc. TOMESTI, Strada TOMESTI, nr. 45 |  | 0.00328 | 0.003213 | 0 | 0.23 | CFp | CBC | E-DISTRIBUTIE BANAT SA | 17600142 |  | RO005E530856852/2 | 2023-07-06 | 2023
9413 | jud. ARAD, loc. VLADIMIRESCU, ALEEA IERNII, nr. 4 |  | 0.003 | 0.00244 | 0 | 0.23 | CFp | CBC | E-DISTRIBUTIE BANAT SA | 17602782 |  | RO005E522059084/3 | 2023-07-19 | 2023
9414 | jud. ARAD, loc. ARAD, Strada Cezar, nr. 27 |  | 0.012 | 0.01175 | 0 | 0.4 | CFp | CBC | E-DISTRIBUTIE BANAT SA | 17602873 | 2023-06-16 | RO005E522525712/2 | 2023-07-10 | 2023
9415 | jud. TIMIS, loc. TIMISOARA, Strada Stoica Nicolae de Hateg, nr. 1 |  | 0.00937 | 0.009178 | 0 | 0.4 | CFp | CBC | E-DISTRIBUTIE BANAT SA | 17611891 | 2023-06-21 | RO005E513695632/3 | 2023-07-18 | 2023
9416 | jud. TIMIS, loc. LUGOJ, Strada SPINANTEI, nr. 21 |  | 0.01 | 0.009799 | 0 | 0.4 | CFp | CBC | E-DISTRIBUTIE BANAT SA | 17615768 |  | RO005E512865090/2 | 2023-07-04 | 2023
9417 | jud. TIMIS, loc. CHISODA, Strada PRIMAVERII, nr. 45 |  | 0.0156 | 0.015283 | 0 | 0.4 | CFp | CBC | E-DISTRIBUTIE BANAT SA | 17618742 | 2023-07-03 | RO005E511380697/3 | 2023-07-13 | 2023
9418 | jud. ARAD, loc. LIPOVA, Strada Timisorii, nr. FN |  | 0.05 | 0.048999 | 0 | 0.4 | CFp | CBC | E-DISTRIBUTIE BANAT SA | 17623470 |  | RO005E522352529/2 | 2023-07-10 | 2023
9419 | jud. TIMIS, loc. GRABAT, Strada GRABAT, nr. 697 |  | 0.02 | 0.019595 | 0 | 0.4 | CFp | CBC | E-DISTRIBUTIE BANAT SA | 17623866 |  | RO005E513162316/5 | 2023-07-12 | 2023
9420 | jud. CARAS-SEVERIN, loc. VAR, Strada VAR, nr. 94 |  | 0.0098 | 0.009613 | 0 | 0.4 | CFp | CBC | E-DISTRIBUTIE BANAT SA | 17626632 |  | RO005E540969914/3 | 2023-07-03 | 2023
9421 | jud. CARAS-SEVERIN, loc. CARANSEBES, Strada SCORILO, nr. 20 |  | 0.005 | 0.004898 | 0 | 0.23 | CFp | CBC | E-DISTRIBUTIE BANAT SA | 17629356 |  | RO005E541598957/3 | 2023-07-04 | 2023
9422 | jud. TIMIS, loc. TIMISOARA, PIATA Badea Cartan, nr. 13, ap. SAD G |  | 0.00765 | 0.007496 | 0 | 0.4 | CFp | CBC | E-DISTRIBUTIE BANAT SA | 17631380 |  | RO005E511719356/4 | 2023-07-02 | 2023
9423 | jud. TIMIS, loc. GIROC, Strada GLORIA, nr. 84D |  | 0.0041 | 0.003946 | 0 | 0.4 | CFp | CBC | E-DISTRIBUTIE BANAT SA | 17631410 |  | RO005E512992765/1 | 2023-07-10 | 2023
9424 | jud. TIMIS, loc. RECAS, Strada RECAS, nr. 745/A |  | 0.01215 | 0.011853 | 0 | 0.4 | CFp | CBC | E-DISTRIBUTIE BANAT SA | 17631438 | 2023-07-06 | RO005E512897152/3 | 2023-07-18 | 2023
9425 | jud. TIMIS, loc. REMETEA MARE, Strada REMETEA MARE, nr. 116 |  | 0.004 | 0.00382 | 0 | 0.4 | CFp | CBC | E-DISTRIBUTIE BANAT SA | 17631680 |  | RO005E511514034/3 | 2023-07-05 | 2023
9426 | jud. TIMIS, loc. GHIRODA, Strada BUCEGI, nr. 20, bl. -, sc. -, et. -, ap. - |  | 0.01125 | 0.01102 | 0 | 0.4 | CFp | CBC | E-DISTRIBUTIE BANAT SA | 17631708 |  | RO005E513132942/3 | 2023-07-07 | 2023
9427 | jud. HUNEDOARA, loc. BRAD, Strada RABAREASA, nr. 16 |  | 0.003 | 0.002937 | 0 | 0.23 | CFp | CBC | E-DISTRIBUTIE BANAT SA | 17631836 |  | RO005E532387819/3 | 2023-07-13 | 2023
9428 | jud. TIMIS, loc. TIMISOARA, Strada Podlipny Iuliu, nr. 24 |  | 0.0084 | 0.008227 | 0 | 0.23 | CFp | CBC | E-DISTRIBUTIE BANAT SA | 17635482 | 2023-06-26 | RO005E510732743/2 | 2023-07-18 | 2023
9429 | jud. ARAD, loc. CUVIN, Strada CUVIN, nr. 504 |  | 0.004 | 0.00391 | 0 | 0.23 | CFp | CBC | E-DISTRIBUTIE BANAT SA | 17635939 |  | RO005E521584255/2 | 2023-07-02 | 2023
9430 | jud. ARAD, loc. ALUNIS, Strada ALUNIS, nr. 333 |  | 0.003 | 0.00284 | 0 | 0.23 | CFp | CBC | E-DISTRIBUTIE BANAT SA | 17636452 |  | RO005E521712584/2 | 2023-07-02 | 2023
9431 | jud. ARAD, loc. INEU, Strada Ineu, nr. DJ 792 |  | 0.14 | 0.1371 | 0 | 0.4 | CFp | CBC | E-DISTRIBUTIE BANAT SA | 17636660 |  | RO005E522295772/3 | 2023-07-04 | 2023
9432 | jud. CARAS-SEVERIN, loc. POIANA MARULUI, Strada Intravilan, nr. FN |  | 0.024 | 0.02337 | 2490 | 0.4 | CFp | CBC | E-DISTRIBUTIE BANAT SA | 17638003 |  | RO005E541704484/2 | 2023-07-12 | 2023
9433 | jud. TIMIS, loc. CERNETEAZ, Strada Rozelor, nr. 8A |  | 0.012 | 0.011759 | 0 | 0.4 | CFp | CBC | E-DISTRIBUTIE BANAT SA | 17638138 | 2023-06-22 | RO005E513252068/4 | 2023-07-26 | 2023
9434 | jud. TIMIS, loc. TIMISOARA, Strada CHIMISTILOR, nr. 5-9 |  | 0.081 | 0.079375 | 0 | 0.4 | CFp | CBC | E-DISTRIBUTIE BANAT SA | 17638309 |  | RO005E513396674/2 | 2023-07-10 | 2023
9435 | jud. CARAS-SEVERIN, loc. CICLOVA ROMANA, Strada CICLOVA ROMANA, nr. 387 |  | 0.003 | 0.002939 | 0 | 0.23 | CFp | CBC | E-DISTRIBUTIE BANAT SA | 17639435 |  | RO005E540816757/3 | 2023-07-03 | 2023
9436 | jud. TIMIS, loc. DUMBRAVITA, Strada DJ 691, nr. FERMA 3, bl. HALA2 |  | 0.027375 | 0.026777 | 0 | 0.4 | CFp | CBC | E-DISTRIBUTIE BANAT SA | 17641222 | 2023-06-28 | RO005E513504462/3 | 2023-07-18 | 2023
9437 | jud. TIMIS, loc. SACALAZ, Strada IV, nr. 963 |  | 0.01 | 0.009799 | 0 | 0.4 | CFp | CBC | E-DISTRIBUTIE BANAT SA | 17645262 |  | RO005E511631281/2 | 2023-07-05 | 2023
9438 | jud. ARAD, loc. ARAD, Strada Petru Rares, nr. 117 |  | 0.015 | 0.01469 | 0 | 0.4 | CFp | CBC | E-DISTRIBUTIE BANAT SA | 17645796 | 2023-06-26 | RO005E521378010/3 | 2023-07-05 | 2023
9439 | jud. TIMIS, loc. CENAD, Strada CENAD, nr. 1926 |  | 0.02 | 0.019595 | 0 | 0.4 | CFp | CBC | E-DISTRIBUTIE BANAT SA | 17646479 | 2023-06-26 | RO005E512711944/2 | 2023-07-12 | 2023
9440 | jud. CARAS-SEVERIN, loc. CARANSEBES, Strada MUNTELE NEMANU, nr. 15 |  | 0.003 | 0.002938 | 0 | 0.23 | CFp | CBC | E-DISTRIBUTIE BANAT SA | 17648347 |  | RO005E540570417/2 | 2023-07-04 | 2023
9441 | jud. CARAS-SEVERIN, loc. CALNIC, Strada GRADISTE, nr. 48 |  | 0.003 | 0.002938 | 0 | 0.23 | CFp | CBC | E-DISTRIBUTIE BANAT SA | 17649650 |  | RO005E540246372/2 | 2023-07-04 | 2023
9442 | jud. ARAD, loc. ARAD, Strada SUCEAVA, nr. 11 |  | 0.00981 | 0.009514 | 0 | 0.4 | CFp | CBC | E-DISTRIBUTIE BANAT SA | 17649726 | 2023-07-02 | RO005E522315999/3 | 2023-07-18 | 2023
9443 | jud. TIMIS, loc. DUMBRAVA, Strada DUMBRAVA, nr. 201A |  | 0.005 | 0.004899 | 0 | 0.4 | CFp | CBC | E-DISTRIBUTIE BANAT SA | 17650458 | 2023-06-26 | RO005E514222976/1 | 2023-07-18 | 2023
9444 | jud. CARAS-SEVERIN, loc. PRIGOR, Strada PRIGOR, nr. 122 |  | 0.003 | 0.002938 | 0 | 0.4 | CFp | CBC | E-DISTRIBUTIE BANAT SA | 17651156 |  | RO005E541136001/3 | 2023-07-05 | 2023
9445 | jud. CARAS-SEVERIN, loc. MOLDOVA NOUA, Strada MINERILOR, nr. 30A |  | 0.005 | 0.0048 | 0 | 0.23 | CFp | CBC | E-DISTRIBUTIE BANAT SA | 17651198 |  | RO005E540435934/3 | 2023-07-05 | 2023
9446 | jud. CARAS-SEVERIN, loc. BOCSA ROMANA, Strada 8 Martie, nr. 78 |  | 0.008 | 0.00764 | 0 | 0.4 | CFp | CBC | E-DISTRIBUTIE BANAT SA | 17651335 |  | RO005E541554229/3 | 2023-07-04 | 2023
9447 | jud. HUNEDOARA, loc. HUNEDOARA, Strada Latureni, nr. 13 |  | 0.005 | 0.004899 | 0 | 0.23 | CFp | CBC | E-DISTRIBUTIE BANAT SA | 17651686 |  | RO005E530439848/2 | 2023-07-25 | 2023
9448 | jud. CARAS-SEVERIN, loc. PRIGOR, Strada PRIGOR, nr. 69A |  | 0.003 | 0.002938 | 0 | 0.23 | CFp | CBC | E-DISTRIBUTIE BANAT SA | 17652325 |  | RO005E541135459/2 | 2023-07-05 | 2023
9449 | jud. CARAS-SEVERIN, loc. GARLISTE, Strada GARLISTE, nr. 96 |  | 0.005 | 0.004898 | 0 | 0.23 | CFp | CBC | E-DISTRIBUTIE BANAT SA | 17652734 |  | RO005E540829201/3 | 2023-07-03 | 2023
9450 | jud. CARAS-SEVERIN, loc. BINIS, Strada BINIS, nr. 137 |  | 0.003 | 0.002938 | 0 | 0.4 | CFp | CBC | E-DISTRIBUTIE BANAT SA | 17652959 |  | RO005E541607543/3 | 2023-07-04 | 2023
9451 | jud. CARAS-SEVERIN, loc. CARANSEBES, Strada MUNTELE MIC, nr. 26 |  | 0.003 | 0.002938 | 0 | 0.23 | CFp | CBC | E-DISTRIBUTIE BANAT SA | 17653171 |  | RO005E541607891/3 | 2023-07-04 | 2023
9452 | jud. CARAS-SEVERIN, loc. MOCERIS, Strada MOCERIS, nr. 109 |  | 0.005 | 0.004898 | 0 | 0.23 | CFp | CBC | E-DISTRIBUTIE BANAT SA | 17654708 |  | RO005E541115064/2 | 2023-07-10 | 2023
9453 | jud. ARAD, loc. ARAD, Strada Pann Anton, nr. 26 |  | 0.003 | 0.00293 | 0 | 0.23 | CFp | CBC | E-DISTRIBUTIE BANAT SA | 17654756 |  | RO005E520326562/2 | 2023-07-04 | 2023
9454 | jud. TIMIS, loc. CARANI, Artera SPORTIVILOR, nr. 33 |  | 0.009 | 0.008819 | 0 | 0.23 | CFp | CBC | E-DISTRIBUTIE BANAT SA | 17654907 | 2023-06-28 | RO005E511583669/3 | 2023-07-26 | 2023
9455 | jud. ARAD, loc. ARAD, Strada Noua, nr. 62 |  | 0.06 | 0.0587 | 0 | 0.4 | CFp | CBC | E-DISTRIBUTIE BANAT SA | 17655106 |  | RO005E522053077/2 | 2023-07-28 | 2023
9456 | jud. TIMIS, loc. TIMISOARA, Strada GOJDU EMANOIL, nr. 8, ap. 1 |  | 0.01 | 0.009795 | 0 | 0.4 | CFp | CBC | E-DISTRIBUTIE BANAT SA | 17655481 |  | RO005E510834375/3 | 2023-07-05 | 2023
9457 | jud. TIMIS, loc. STAMORA GERMANA, Strada STAMORA GERMANA, nr. 223 |  | 0.0055 | 0.005389 | 0 | 0.23 | CFp | CBC | E-DISTRIBUTIE BANAT SA | 17656578 |  | RO005E512260796/2 | 2023-07-25 | 2023
9458 | jud. CARAS-SEVERIN, loc. ZORLENTU MARE, Strada ZORLENTUL MARE, nr. 265 |  | 0.003 | 0.00274 | 0 | 0.23 | CFp | CBC | E-DISTRIBUTIE BANAT SA | 17657289 |  | RO005E541024197/3 | 2023-07-04 | 2023
9459 | jud. CARAS-SEVERIN, loc. VALIUG, Strada VALIUG, nr. 329 |  | 0.003 | 0.00274 | 0 | 0.4 | CFp | CBC | E-DISTRIBUTIE BANAT SA | 17657562 |  | RO005E540790387/3 | 2023-07-04 | 2023
9460 | jud. CARAS-SEVERIN, loc. GIURGIOVA, Strada GIURGIOVA, nr. 80 |  | 0.003 | 0.00274 | 0 | 0.23 | CFp | CBC | E-DISTRIBUTIE BANAT SA | 17657797 |  | RO005E541064337/2 | 2023-07-03 | 2023
9461 | jud. CARAS-SEVERIN, loc. BREBU, Strada Extravilan, nr. Fn |  | 0.003 | 0.00274 | 0 | 0.23 | CFp | CBC | E-DISTRIBUTIE BANAT SA | 17658164 |  | RO005E541632653/3 | 2023-07-04 | 2023
9462 | jud. ARAD, loc. IGNESTI, Strada Ignesti, nr. 74 |  | 0.006 | 0.005879 | 0 | 0.4 | CFp | CBC | E-DISTRIBUTIE BANAT SA | 17658467 |  | RO005E522343901/2 | 2023-07-07 | 2023
9463 | jud. CARAS-SEVERIN, loc. SICHEVITA, Strada SICHEVITA, nr. 288 |  | 0.003 | 0.002938 | 0 | 0.23 | CFp | CBC | E-DISTRIBUTIE BANAT SA | 17659466 |  | RO005E541178333/2 | 2023-07-04 | 2023
9464 | jud. CARAS-SEVERIN, loc. PRIGOR, Strada PRIGOR, nr. 354 |  | 0.005 | 0.004898 | 0 | 0.23 | CFp | CBC | E-DISTRIBUTIE BANAT SA | 17659618 |  | RO005E541138531/3 | 2023-07-04 | 2023
9465 | jud. CARAS-SEVERIN, loc. RADIMNA, Strada RADIMNA, nr. 97 |  | 0.005 | 0.004898 | 0 | 0.23 | CFp | CBC | E-DISTRIBUTIE BANAT SA | 17659661 |  | RO005E541156643/2 | 2023-07-04 | 2023
9466 | jud. CARAS-SEVERIN, loc. PRIGOR, Strada PRIGOR, nr. 93 |  | 0.003 | 0.002938 | 0 | 0.23 | CFp | CBC | E-DISTRIBUTIE BANAT SA | 17659674 |  | RO005E541135707/2 | 2023-07-07 | 2023
9467 | jud. CARAS-SEVERIN, loc. CICLOVA ROMANA, Strada CICLOVA ROMANA, nr. 455 |  | 0.005 | 0.004898 | 0 | 0.4 | CFp | CBC | E-DISTRIBUTIE BANAT SA | 17659680 |  | RO005E540815688/2 | 2023-07-07 | 2023
9468 | jud. CARAS-SEVERIN, loc. CORNUTEL, Strada CORNUTEL BANAT, nr. 250A |  | 0.006 | 0.005874 | 0 | 0.4 | CFp | CBC | E-DISTRIBUTIE BANAT SA | 17660722 |  | RO005E540914082/3 | 2023-07-07 | 2023
9469 | jud. CARAS-SEVERIN, loc. JUPA, Strada PROF. CONSTANTIN DAICOVICIU, nr. 15 |  | 0.003 | 0.002938 | 0 | 0.4 | CFp | CBC | E-DISTRIBUTIE BANAT SA | 17660941 |  | RO005E541670442/2 | 2023-07-07 | 2023
9470 | jud. ARAD, loc. LIPOVA, Strada Slt. Sorin Suciu, nr. 126 B |  | 0.015015 | 0.014705 | 0 | 0.4 | CFp | CBC | E-DISTRIBUTIE BANAT SA | 17662501 | 2023-06-22 | RO005E522052133/3 | 2023-07-27 | 2023
9471 | jud. ARAD, loc. TIPAR, Strada TIPAR, nr. 645 |  | 0.003 | 0.002937 | 0 | 0.23 | CFp | CBC | E-DISTRIBUTIE BANAT SA | 17663332 |  | RO005E521702561/2 | 2023-07-02 | 2023
9472 | jud. HUNEDOARA, loc. PUI, Strada Preot Groza Petru, nr. 50 |  | 0.005 | 0.004899 | 0 | 0.23 | CFp | CBC | E-DISTRIBUTIE BANAT SA | 17664438 |  | RO005E530989680/2 | 2023-07-02 | 2023
9473 | jud. CARAS-SEVERIN, loc. RACASDIA, Strada RACASDIA, nr. 386 |  | 0.003 | 0.00284 | 0 | 0.23 | CFp | CBC | E-DISTRIBUTIE BANAT SA | 17664899 |  | RO005E540821966/2 | 2023-07-07 | 2023
9474 | jud. CARAS-SEVERIN, loc. CALNIC, Strada CILNIC - NERGANITA, nr. 17 |  | 0.005 | 0.004899 | 0 | 0.23 | CFp | CBC | E-DISTRIBUTIE BANAT SA | 17665602 |  | RO005E540247171/3 | 2023-07-07 | 2023
9475 | jud. ARAD, loc. PECICA, Strada strada 601, nr. 87 |  | 0.036 | 0.035279 | 0 | 0.4 | CFp | CBC | E-DISTRIBUTIE BANAT SA | 17665685 | 2023-07-03 | RO005E522075543/3 | 2023-07-14 | 2023
9476 | jud. TIMIS, loc. MOSNITA NOUA, Strada MOSNITA NOUA, nr. 931 |  | 0.01 | 0.009795 | 0 | 0.4 | CFp | CBC | E-DISTRIBUTIE BANAT SA | 17665884 |  | RO005E513159817/2 | 2023-07-03 | 2023
9477 | jud. ARAD, loc. ARAD, Strada Grivitei, nr. 61 |  | 0.01 | 0.00979 | 0 | 0.4 | CFp | CBC | E-DISTRIBUTIE BANAT SA | 17666508 | 2023-06-20 | RO005E520587213/3 | 2023-07-18 | 2023
9478 | jud. ARAD, loc. ARAD, Strada Lugojului, nr. 2B |  | 0.00552 | 0.00531 | 0 | 0.4 | CFp | CBC | E-DISTRIBUTIE BANAT SA | 17667460 |  | RO005E522230221/3 | 2023-07-05 | 2023
9479 | jud. HUNEDOARA, loc. LESNIC, Strada George Cosbuc, nr. 163B |  | 0.003 | 0.00284 | 0 | 0.23 | CFp | CBC | E-DISTRIBUTIE BANAT SA | 17667605 |  | RO005E531111419/2 | 2023-07-04 | 2023
9480 | jud. TIMIS, loc. REMETEA MARE, Strada REMETEA MARE, nr. 420C |  | 0.005 | 0.004899 | 0 | 0.23 | CFp | CBC | E-DISTRIBUTIE BANAT SA | 17667638 |  | RO005E513454837/3 | 2023-07-02 | 2023
9481 | jud. ARAD, loc. BUTENI, Strada Buteni, nr. 29 |  | 0.02725 | 0.0267 | 0 | 0.4 | CFp | CBC | E-DISTRIBUTIE BANAT SA | 17668052 | 2023-06-20 | RO005E521233706/3 | 2023-07-18 | 2023
9482 | jud. CARAS-SEVERIN, loc. RESITA, Strada TIMISOAREI, nr. 47 |  | 0.003 | 0.002938 | 0 | 0.23 | CFp | CBC | E-DISTRIBUTIE BANAT SA | 17668139 |  | RO005E541352067/3 | 2023-07-05 | 2023
9483 | jud. TIMIS, loc. VARIAS, Strada VARIAS, nr. 1193 |  | 0.003 | 0.00284 | 0 | 0.23 | CFp | CBC | E-DISTRIBUTIE BANAT SA | 17669437 |  | RO005E512794945/2 | 2023-07-02 | 2023
9484 | jud. CARAS-SEVERIN, loc. RESITA, Strada Randunica, nr. 25 |  | 0.003 | 0.002939 | 0 | 0.4 | CFp | CBC | E-DISTRIBUTIE BANAT SA | 17671510 |  | RO005E540180807/3 | 2023-07-04 | 2023
9485 | jud. CARAS-SEVERIN, loc. GLIMBOCA, Strada Glimboca, nr. 404 |  | 0.005 | 0.004898 | 0 | 0.4 | CFp | CBC | E-DISTRIBUTIE BANAT SA | 17672100 |  | RO005E540532606/3 | 2023-07-12 | 2023
9486 | jud. TIMIS, loc. DUDESTII NOI, Strada Romulus, nr. 2 |  | 0.0058772 | 0.005761 | 0 | 0.4 | CFp | CBC | E-DISTRIBUTIE BANAT SA | 17672523 |  | RO005E513427501/2 | 2023-07-03 | 2023
9487 | jud. CARAS-SEVERIN, loc. BREBU, Strada BREBU, nr. 16 |  | 0.003 | 0.002938 | 0 | 0.23 | CFp | CBC | E-DISTRIBUTIE BANAT SA | 17674336 |  | RO005E541026032/3 | 2023-07-05 | 2023
9488 | jud. CARAS-SEVERIN, loc. GORNEA, Strada GORNEA, nr. 271 |  | 0.003 | 0.002938 | 0 | 0.23 | CFp | CBC | E-DISTRIBUTIE BANAT SA | 17674447 |  | RO005E541183991/3 | 2023-07-05 | 2023
9489 | jud. TIMIS, loc. DUMBRAVITA, Strada PETOFI SANDOR, nr. 52 |  | 0.05 | 0.048995 | 0 | 0.4 | CFp | CBC | E-DISTRIBUTIE BANAT SA | 17675084 |  | RO005E513434532/2 | 2023-07-10 | 2023
9490 | jud. HUNEDOARA, loc. HATEG, Strada Tudor Arghezi, nr. 12 |  | 0.008 | 0.00782 | 0 | 0.4 | CFp | CBC | E-DISTRIBUTIE BANAT SA | 17675239 |  | RO005E532499284/2 | 2023-07-13 | 2023
9491 | jud. CARAS-SEVERIN, loc. VALEA BOLVASNITA, Strada VALEA BOLVASNITA, nr. 99 |  | 0.006 | 0.00568 | 0 | 0.23 | CFp | CBC | E-DISTRIBUTIE BANAT SA | 17675601 |  | RO005E541238060/2 | 2023-07-07 | 2023
9492 | jud. CARAS-SEVERIN, loc. EZERIS, Strada EZERIS, nr. 458 |  | 0.005 | 0.0047 | 0 | 0.4 | CFp | CBC | E-DISTRIBUTIE BANAT SA | 17676085 |  | RO005E541614462/3 | 2023-07-05 | 2023
9493 | jud. CARAS-SEVERIN, loc. TIROL, Strada TIROL, nr. 253 |  | 0.005 | 0.0047 | 0 | 0.23 | CFp | CBC | E-DISTRIBUTIE BANAT SA | 17677265 |  | RO005E541202588/3 | 2023-07-12 | 2023
9494 | jud. ARAD, loc. BUTENI, Strada Buteni, nr. 376 |  | 0.003 | 0.00293 | 0 | 0.23 | CFp | CBC | E-DISTRIBUTIE BANAT SA | 17677353 |  | RO005E521237564/2 | 2023-07-02 | 2023
9495 | jud. TIMIS, loc. Mosnita Noua, Strada SILVIA, nr. 16 |  | 0.006 | 0.00582 | 0 | 0.4 | CFp | CBC | E-DISTRIBUTIE BANAT SA | 17678047 |  | RO005E513366008/3 | 2023-07-12 | 2023
9496 | jud. CARAS-SEVERIN, loc. RUGI, Strada RUGI, nr. 27 |  | 0.005 | 0.0048 | 0 | 0.23 | CFp | CBC | E-DISTRIBUTIE BANAT SA | 17678570 |  | RO005E540886934/2 | 2023-07-07 | 2023
9497 | jud. TIMIS, loc. DUMBRAVITA, Strada SZENTES, nr. 19 |  | 0.00315 | 0.003086 | 0 | 0.23 | CFp | CBC | E-DISTRIBUTIE BANAT SA | 17680552 |  | RO005E512962942/2 | 2023-07-02 | 2023
9498 | jud. CARAS-SEVERIN, loc. BAILE HERCULANE, Strada Trandafirilor, nr. 25B |  | 0.003 | 0.002938 | 0 | 0.4 | CFp | CBC | E-DISTRIBUTIE BANAT SA | 17683185 |  | RO005E541665996/3 | 2023-07-19 | 2023
9499 | jud. CARAS-SEVERIN, loc. BOLVASNITA, Strada BOLVASNITA, nr. 162A |  | 0.003 | 0.002938 | 0 | 0.4 | CFp | CBC | E-DISTRIBUTIE BANAT SA | 17684036 |  | RO005E540943321/4 | 2023-07-06 | 2023
9500 | jud. CARAS-SEVERIN, loc. TEREGOVA, Strada TEREGOVA, nr. 118D |  | 0.003 | 0.002938 | 0 | 0.23 | CFp | CBC | E-DISTRIBUTIE BANAT SA | 17684046 |  | RO005E541283587/2 | 2023-07-10 | 2023
9501 | jud. CARAS-SEVERIN, loc. MAURENI, Strada str. Plopului, nr. 50, nr. 50 |  | 0.005 | 0.004899 | 0 | 0.4 | CFp | CBC | E-DISTRIBUTIE BANAT SA | 17685418 |  | RO005E541050758/2 | 2023-07-14 | 2023
9502 | jud. CARAS-SEVERIN, loc. CARANSEBES, Strada GENERAL TRAIAN DODA, nr. 81 |  | 0.005 | 0.004898 | 0 | 0.4 | CFp | CBC | E-DISTRIBUTIE BANAT SA | 17687878 |  | RO005E541624452/3 | 2023-07-10 | 2023
9503 | jud. HUNEDOARA, loc. GOVAJDIA, Strada GOVAJDIA, nr. 112A |  | 0.006 | 0.005879 | 0 | 0.23 | CFp | CBC | E-DISTRIBUTIE BANAT SA | 17688571 |  | RO005E532337027/2 | 2023-07-04 | 2023
9504 | jud. CARAS-SEVERIN, loc. OHABA-MATNIC, Strada OHABA-MATNIC, nr. 1 |  | 0.005 | 0.00568 | 0 | 0.4 | CFp | CBC | E-DISTRIBUTIE BANAT SA | 17690747 |  | RO005E540895619/3 | 2023-07-11 | 2023
9505 | jud. CARAS-SEVERIN, loc. BOJIA, Strada BOJIA, nr. 120 |  | 0.008 | 0.00776 | 0 | 0.4 | CFp | CBC | E-DISTRIBUTIE BANAT SA | 17692027 |  | RO005E541691579/2 | 2023-07-07 | 2023
9506 | jud. TIMIS, loc. MOSNITA NOUA, Strada VIITORULUI, nr. 4 |  | 0.00462 | 0.004527 | 0 | 0.23 | CFp | CBC | E-DISTRIBUTIE BANAT SA | 17692372 |  | RO005E513424003/2 | 2023-07-04 | 2023
9507 | jud. TIMIS, loc. UTVIN, Strada UTVIN, nr. 308 A |  | 0.003 | 0.002939 | 0 | 0.23 | CFp | CBC | E-DISTRIBUTIE BANAT SA | 17692484 |  | RO005E513016369/2 | 2023-07-04 | 2023
9508 | jud. ARAD, loc. BUTENI, Strada BUTENI, nr. 349 |  | 0.003 | 0.00293 | 0 | 0.4 | CFp | CBC | E-DISTRIBUTIE BANAT SA | 17693316 |  | RO005E521237317/3 | 2023-07-26 | 2023
9509 | jud. HUNEDOARA, loc. DEVA, Strada PRUNILOR, nr. 23A |  | 0.003 | 0.00293 | 0 | 0.23 | CFp | CBC | E-DISTRIBUTIE BANAT SA | 17693519 |  | RO005E532148779/3 | 2023-07-03 | 2023
9510 | jud. CARAS-SEVERIN, loc. RESITA, ALEEA Nedeia, nr. 7 |  | 0.005 | 0.0047 | 0 | 0.23 | CFp | CBC | E-DISTRIBUTIE BANAT SA | 17693749 |  | RO005E540006028/2 | 2023-07-10 | 2023
9511 | jud. CARAS-SEVERIN, loc. RACASDIA, Strada RACASDIA, nr. 211B |  | 0.003 | 0.002938 | 0 | 0.23 | CFp | CBC | E-DISTRIBUTIE BANAT SA | 17694536 |  | RO005E540818063/3 | 2023-07-11 | 2023
9512 | jud. ARAD, loc. SINTEA MARE, Strada SINTEA-MARE, nr. 370 |  | 0.003 | 0.002937 | 0 | 0.23 | CFp | CBC | E-DISTRIBUTIE BANAT SA | 17696935 |  | RO005E521670789/2 | 2023-07-12 | 2023
9513 | jud. CARAS-SEVERIN, loc. CORNUTEL, Strada CORNUTEL BANAT, nr. 249A |  | 0.006 | 0.005874 | 0 | 0.4 | CFp | CBC | E-DISTRIBUTIE BANAT SA | 17698196 |  | RO005E541585425/3 | 2023-07-12 | 2023
9514 | jud. CARAS-SEVERIN, loc. POJEJENA, SATUL POJEJENA, nr. 254 |  | 0.005 | 0.004898 | 0 | 0.23 | CFp | CBC | E-DISTRIBUTIE BANAT SA | 17698549 |  | RO005E541162752/3 | 2023-07-11 | 2023
9515 | jud. ARAD, loc. NADLAC, Strada VASILE LUCACIU, nr. 97 |  | 0.01 | 0.00978 | 0 | 0.4 | CFp | CBC | E-DISTRIBUTIE BANAT SA | 17698629 |  | RO005E521822351/3 | 2023-07-02 | 2023
9516 | jud. ARAD, loc. CURTICI, Strada TACHE IONESCU, nr. 62B |  | 0.004 | 0.003919 | 0 | 0.23 | CFp | CBC | E-DISTRIBUTIE BANAT SA | 17701297 |  | RO005E522358211/2 | 2023-07-02 | 2023
9517 | jud. ARAD, loc. SANLEANI, Strada SANLEANI, nr. 252 |  | 0.003 | 0.00293 | 0 | 0.4 | CFp | CBC | E-DISTRIBUTIE BANAT SA | 17701436 |  | RO005E521807635/3 | 2023-07-02 | 2023
9518 | jud. TIMIS, loc. SANNICOLAU MARE, Strada DR. VICTOR BABES, nr. 23 |  | 0.025 | 0.024499 | 0 | 0.4 | CFp | CBC | E-DISTRIBUTIE BANAT SA | 17701752 |  | RO005E513176603/3 | 2023-07-02 | 2023
9519 | jud. CARAS-SEVERIN, loc. CUPTOARE (CORNEA), Strada CUPTOARE, nr. 122 |  | 0.003 | 0.002939 | 0 | 0.23 | CFp | CBC | E-DISTRIBUTIE BANAT SA | 17702441 |  | RO005E541261493/2 | 2023-07-12 | 2023
9520 | jud. CARAS-SEVERIN, loc. RESITA, Strada Barzavitei, nr. FN |  | 0.005 | 0.0047 | 0 | 0.4 | CFp | CBC | E-DISTRIBUTIE BANAT SA | 17703012 |  | RO005E541539851/2 | 2023-07-13 | 2023
9521 | jud. HUNEDOARA, loc. VULCAN, Strada JIU-PAROSENI, nr. 18 |  | 0.005 | 0.004899 | 0 | 0.4 | CFp | CBC | E-DISTRIBUTIE BANAT SA | 17704800 |  | RO005E532191036/2 | 2023-07-04 | 2023
9522 | jud. HUNEDOARA, loc. SALASU DE SUS, Strada SALASU DE SUS, nr. 49 |  | 0.006 | 0.005879 | 0 | 0.23 | CFp | CBC | E-DISTRIBUTIE BANAT SA | 17705100 |  | RO005E530981648/2 | 2023-07-04 | 2023
9523 | jud. HUNEDOARA, loc. BARU, Strada PROF. DR. STEFAN GARBEA, nr. 259 |  | 0.003 | 0.00293 | 0 | 0.23 | CFp | CBC | E-DISTRIBUTIE BANAT SA | 17707435 |  | RO005E531330748/3 | 2023-07-03 | 2023
9524 | jud. CARAS-SEVERIN, loc. BOCSA, Strada EROILOR, nr. 4 |  | 0.005 | 0.0047 | 0 | 0.4 | CFp | CBC | E-DISTRIBUTIE BANAT SA | 17708749 |  | RO005E540380281/3 | 2023-07-12 | 2023
9525 | jud. ARAD, loc. SANLEANI, Strada SINLEANI, nr. 256 |  | 0.005 | 0.00489 | 0 | 0.4 | CFp | CBC | E-DISTRIBUTIE BANAT SA | 17710313 |  | RO005E521807679/3 | 2023-07-05 | 2023
9526 | jud. ARAD, loc. SAGU, Strada SAGU, nr. 462A |  | 0.006 | 0.005879 | 0 | 0.4 | CFp | CBC | E-DISTRIBUTIE BANAT SA | 17710497 |  | RO005E522451372/3 | 2023-07-05 | 2023
9527 | jud. ARAD, loc. ARAD, Strada Luncii, nr. 16A |  | 0.006 | 0.00587 | 0 | 0.23 | CFp | CBC | E-DISTRIBUTIE BANAT SA | 17710553 |  | RO005E522022668/3 | 2023-07-05 | 2023
9528 | jud. CARAS-SEVERIN, loc. VALIUG, Strada loc Crivaia-Bolnovat, nr. 711 |  | 0.005 | 0.004899 | 0 | 0.23 | CFp | CBC | E-DISTRIBUTIE BANAT SA | 17710784 |  | RO005E541501490/3 | 2023-07-13 | 2023
9529 | jud. TIMIS, loc. DUMBRAVITA, Strada BUENOS AIRES, nr. 71 |  | 0.005 | 0.004899 | 0 | 0.4 | CFp | CBC | E-DISTRIBUTIE BANAT SA | 17711068 |  | RO005E513387326/3 | 2023-07-05 | 2023
9530 | jud. TIMIS, loc. LUGOJ, Strada GOLDIS VASILE, nr. 21 |  | 0.005 | 0.004899 | 0 | 0.23 | CFp | CBC | E-DISTRIBUTIE BANAT SA | 17711133 |  | RO005E511847583/2 | 2023-07-05 | 2023
9531 | jud. TIMIS, loc. GHIRODA, Strada VICTORIEI, nr. 56 |  | 0.003 | 0.002939 | 0 | 0.23 | CFp | CBC | E-DISTRIBUTIE BANAT SA | 17711194 |  | RO005E511476873/2 | 2023-07-05 | 2023
9532 | jud. ARAD, loc. LIPOVA, Strada 1 Decembrie, nr. 5 |  | 0.0034 | 0.003428 | 0 | 0.23 | CFp | CBC | E-DISTRIBUTIE BANAT SA | 17711778 |  | RO005E520848651/3 | 2023-07-05 | 2023
9533 | jud. TIMIS, loc. TIMISOARA, Intrarea Iancu Marcel, nr. 4, ap. 1 |  | 0.006 | 0.00586 | 0 | 0.4 | CFp | CBC | E-DISTRIBUTIE BANAT SA | 17713247 |  | RO005E513488216/3 | 2023-07-05 | 2023
9534 | jud. HUNEDOARA, loc. TOTESTI, Strada TOTESTI, nr. 47 |  | 0.01 | 0.009799 | 0 | 0.4 | CFp | CBC | E-DISTRIBUTIE BANAT SA | 17715796 | 2023-06-26 | RO005E530953401/3 | 2023-07-28 | 2023
9535 | jud. CARAS-SEVERIN, loc. Pecinisca, Strada PECINISCA, nr. 155A |  | 0.003 | 0.002939 | 0 | 0.23 | CFp | CBC | E-DISTRIBUTIE BANAT SA | 17715949 |  | RO005E541494974/3 | 2023-07-07 | 2023
9536 | jud. ARAD, loc. CAPORAL ALEXA, Strada Stefan Cicio Pop, nr. 18 |  | 0.003 | 0.002939 | 0 | 0.23 | CFp | CBC | E-DISTRIBUTIE BANAT SA | 17716233 |  | RO005E521993158/2 | 2023-07-07 | 2023
9537 | jud. ARAD, loc. ARAD, Strada Lermontov, nr. 7 |  | 0.005 | 0.0048 | 0 | 0.23 | CFp | CBC | E-DISTRIBUTIE BANAT SA | 17716621 |  | RO005E520210744/2 | 2023-07-05 | 2023
9538 | jud. CARAS-SEVERIN, loc. ORAVITA, Strada Brosteniului, nr. 35 |  | 0.003 | 0.002939 | 0 | 0.23 | CFp | CBC | E-DISTRIBUTIE BANAT SA | 17716645 |  | RO005E540702896/2 | 2023-07-07 | 2023
9539 | jud. ARAD, loc. LIVADA, Strada Livada, nr. 718 |  | 0.003465 | 0.003386 | 0 | 0.23 | CFp | CBC | E-DISTRIBUTIE BANAT SA | 17716741 |  | RO005E522473567/2 | 2023-07-05 | 2023
9540 | jud. ARAD, loc. ZIMANDU NOU, Strada SC SYMMETRICA SRL, nr. 1A |  | 0.4 | 0.39161 | 0 | 20 | CFp | CBC | E-DISTRIBUTIE BANAT SA | 17717100 |  | RO005E522430986/2 | 2023-07-24 | 2023
9541 | jud. CARAS-SEVERIN, loc. CICLOVA ROMANA, Strada CICLOVA ROMANA, nr. 96 |  | 0.003 | 0.002939 | 0 | 0.23 | CFp | CBC | E-DISTRIBUTIE BANAT SA | 17720366 |  | RO005E540813901/3 | 2023-07-07 | 2023
9542 | jud. CARAS-SEVERIN, loc. CORONINI, Strada Coronini, nr. 209 |  | 0.003 | 0.002939 | 0 | 0.23 | CFp | CBC | E-DISTRIBUTIE BANAT SA | 17724664 |  | RO005E540877945/2 | 2023-07-05 | 2023
9543 | jud. CARAS-SEVERIN, loc. OBREJA, Strada OBREJA, nr. 535 |  | 0.003 | 0.002938 | 0 | 0.23 | CFp | CBC | E-DISTRIBUTIE BANAT SA | 17724976 |  | RO005E540975315/2 | 2023-07-13 | 2023
9544 | jud. HUNEDOARA, loc. PETRILA, Strada JIET, nr. 66 |  | 0.005 | 0.004898 | 0 | 0.23 | CFp | CBC | E-DISTRIBUTIE BANAT SA | 17725101 |  | RO005E531950184/2 | 2023-07-04 | 2023
9545 | jud. CARAS-SEVERIN, loc. BOCSA, Strada TARNAVENI, nr. 21A |  | 0.005 | 0.004898 | 0 | 0.23 | CFp | CBC | E-DISTRIBUTIE BANAT SA | 17725135 |  | RO005E540403175/2 | 2023-07-12 | 2023
9546 | jud. HUNEDOARA, loc. HATEG, Strada Horia, nr. 70 |  | 0.003 | 0.002939 | 0 | 0.4 | CFp | CBC | E-DISTRIBUTIE BANAT SA | 17726835 |  | RO005E530572363/3 | 2023-07-04 | 2023
9547 | jud. TIMIS, loc. SACALAZ, Strada RENASTERII, nr. 19 |  | 0.004 | 0.00388 | 0 | 0.23 | CFp | CBC | E-DISTRIBUTIE BANAT SA | 17727838 |  | RO005E513773370/2 | 2023-07-06 | 2023
9548 | jud. TIMIS, loc. GHIRODA, Strada PLOPILOR, nr. 37 |  | 0.005 | 0.004895 | 0 | 0.4 | CFp | CBC | E-DISTRIBUTIE BANAT SA | 17728597 |  | RO005E511483905/2 | 2023-07-03 | 2023
9549 | jud. ARAD, loc. ARAD, Strada Gladiator, nr. 16 |  | 0.02 | 0.01959 | 0 | 0.4 | CFp | CBC | E-DISTRIBUTIE BANAT SA | 17729329 | 2023-07-07 | RO005E520307628/3 | 2023-07-21 | 2023
9550 | jud. TIMIS, loc. URSENI, Strada NEPTUN, nr. 4 |  | 0.005 | 0.004898 | 0 | 0.4 | CFp | CBC | E-DISTRIBUTIE BANAT SA | 17729884 |  | RO005E514204752/2 | 2023-07-05 | 2023
9551 | jud. ARAD, loc. PECICA, Strada STRADA 211, nr. 80/1 |  | 0.00552 | 0.00531 | 0 | 0.23 | CFp | CBC | E-DISTRIBUTIE BANAT SA | 17729950 |  | RO005E522426295/2 | 2023-07-05 | 2023
9552 | jud. TIMIS, loc. SARBOVA, Strada SIRBOVA, nr. 192 |  | 0.552 | 0.004895 | 0 | 0.23 | CFp | CBC | E-DISTRIBUTIE BANAT SA | 17730533 |  | RO005E512185051/2 | 2023-07-11 | 2023
9553 | jud. TIMIS, loc. TIMISOARA, Strada Popovici Banateanul Ion, nr. 26A |  | 0.00615 | 0.005879 | 0 | 0.23 | CFp | CBC | E-DISTRIBUTIE BANAT SA | 17730874 |  | RO005E510130330/2 | 2023-07-05 | 2023
9554 | jud. TIMIS, loc. LIEBLING, Strada LIEBLING, nr. 45 |  | 0.003 | 0.002939 | 0 | 0.23 | CFp | CBC | E-DISTRIBUTIE BANAT SA | 17732821 |  | RO005E512425812/2 | 2023-07-06 | 2023
9555 | jud. CARAS-SEVERIN, loc. CARANSEBES, Strada RACOVITEI, nr. 54 |  | 0.005 | 0.004898 | 0 | 0.4 | CFp | CBC | E-DISTRIBUTIE BANAT SA | 17733396 |  | RO005E541479944/3 | 2023-07-14 | 2023
9556 | jud. CARAS-SEVERIN, loc. CALNIC, Strada CILNIC - BISTRA, nr. 60 |  | 0.003 | 0.00274 | 0 | 0.23 | CFp | CBC | E-DISTRIBUTIE BANAT SA | 17733680 |  | RO005E540248037/2 | 2023-07-14 | 2023
9557 | jud. CARAS-SEVERIN, loc. OBREJA, Strada OBREJA, nr. 16 |  | 0.003 | 0.002938 | 0 | 0.23 | CFp | CBC | E-DISTRIBUTIE BANAT SA | 17734077 |  | RO005E540971254/2 | 2023-07-13 | 2023
9558 | jud. HUNEDOARA, loc. CERTEJU DE SUS, Strada Principala, nr. 127 |  | 0.01 | 0.009799 | 0 | 0.4 | CFp | CBC | E-DISTRIBUTIE BANAT SA | 17734480 |  | RO005E532300803/3 | 2023-07-04 | 2023
9559 | jud. ARAD, loc. CHISINEU-CRIS, Strada MIHAIL EMINESCU, nr. 19 |  | 0.005 | 0.004899 | 0 | 0.23 | CFp | CBC | E-DISTRIBUTIE BANAT SA | 17735515 |  | RO005E521415023/2 | 2023-07-05 | 2023
9560 | jud. ARAD, loc. ARAD, Strada Poiana, nr. 33 |  | 0.005 | 0.00485 | 0 | 0.4 | CFp | CBC | E-DISTRIBUTIE BANAT SA | 17735612 |  | RO005E520536341/3 | 2023-07-05 | 2023
9561 | jud. ARAD, loc. CHISINEU-CRIS, Strada CRISANA, nr. 10 |  | 0.005 | 0.004899 | 0 | 0.23 | CFp | CBC | E-DISTRIBUTIE BANAT SA | 17735666 |  | RO005E521656288/2 | 2023-07-06 | 2023
9562 | jud. ARAD, loc. VARSAND, Strada VARSAND, nr. 54 |  | 0.003 | 0.002939 | 0 | 0.23 | CFp | CBC | E-DISTRIBUTIE BANAT SA | 17735951 |  | RO005E521684672/2 | 2023-07-06 | 2023
9563 | jud. ARAD, loc. GHIOROC, Strada 6 MARTIE, nr. 303 |  | 0.006 | 0.00578 | 0 | 0.23 | CFp | CBC | E-DISTRIBUTIE BANAT SA | 17736011 |  | RO005E521535543/2 | 2023-07-07 | 2023
9564 | jud. TIMIS, loc. DUMBRAVITA, Strada PRIVIGHETORII, nr. 21 |  | 0.01 | 0.009795 | 0 | 0.4 | CFp | CBC | E-DISTRIBUTIE BANAT SA | 17736012 |  | RO005E513384738/2 | 2023-07-07 | 2023
9565 | jud. TIMIS, loc. DUMBRAVITA, Strada ZORILOR, nr. 29 |  | 0.006 | 0.005875 | 0 | 0.23 | CFp | CBC | E-DISTRIBUTIE BANAT SA | 17736058 |  | RO005E512926199/2 | 2023-07-07 | 2023
9566 | jud. HUNEDOARA, loc. HUNEDOARA, ALEEA ZORILOR, nr. 7 |  | 0.005 | 0.004899 | 0 | 0.23 | CFp | CBC | E-DISTRIBUTIE BANAT SA | 17736097 |  | RO005E530444484/3 | 2023-07-25 | 2023
9567 | jud. TIMIS, loc. LEUCUSESTI, Strada LEUCUSESTI, nr. 71 |  | 0.005 | 0.0048 | 0 | 0.4 | CFp | CBC | E-DISTRIBUTIE BANAT SA | 17736128 |  | RO005E512087681/2 | 2023-07-05 | 2023
9568 | jud. HUNEDOARA, loc. BOSOROD, Strada BOSOROD, nr. 91 |  | 0.005 | 0.004899 | 0 | 0.23 | CFp | CBC | E-DISTRIBUTIE BANAT SA | 17736149 |  | RO005E530928278/3 | 2023-07-05 | 2023
9569 | jud. TIMIS, loc. SAG, Strada LX, nr. 3 |  | 0.005 | 0.004895 | 0 | 0.23 | CFp | CBC | E-DISTRIBUTIE BANAT SA | 17736403 |  | RO005E513510841/2 | 2023-07-05 | 2023
9570 | jud. ARAD, loc. SIMAND, Strada Principala, nr. Nr. 590 |  | 0.003 | 0.00291 | 0 | 0.23 | CFp | CBC | E-DISTRIBUTIE BANAT SA | 17736551 |  | RO005E521973549/2 | 2023-07-12 | 2023
9571 | jud. TIMIS, loc. DUMBRAVITA, Strada STRADA PHOENIX, NR.2, AP.2, nr. 2, ap. 2 |  | 0.0051 | 0.004895 | 0 | 0.4 | CFp | CBC | E-DISTRIBUTIE BANAT SA | 17736781 |  | RO005E513118418/4 | 2023-07-04 | 2023
9572 | jud. TIMIS, loc. GIROC, Strada APICULTORILOR, nr. 14 |  | 0.006 | 0.005875 | 0 | 0.23 | CFp | CBC | E-DISTRIBUTIE BANAT SA | 17736942 |  | RO005E512883898/2 | 2023-07-03 | 2023
9573 | jud. TIMIS, loc. GIARMATA-VII, Strada Sanzienelor, nr. 15 |  | 0.008 | 0.007835 | 0 | 0.4 | CFp | CBC | E-DISTRIBUTIE BANAT SA | 17736956 |  | RO005E513432181/2 | 2023-07-03 | 2023
9574 | jud. CARAS-SEVERIN, loc. OBREJA, Strada OBREJA, nr. 11 |  | 0.003 | 0.002938 | 0 | 0.23 | CFp | CBC | E-DISTRIBUTIE BANAT SA | 17737155 |  | RO005E540971209/2 | 2023-07-17 | 2023
9575 | jud. TIMIS, loc. DUMBRAVITA, Strada VARSOVIA, nr. 12, ap. 2 |  | 0.006 | 0.00568 | 0 | 0.23 | CFp | CBC | E-DISTRIBUTIE BANAT SA | 17738106 |  | RO005E513310489/3 | 2023-07-12 | 2023
9576 | jud. TIMIS, loc. PECIU NOU, Strada PECIU NOU, nr. 950 |  | 0.005 | 0.004895 | 0 | 0.4 | CFp | CBC | E-DISTRIBUTIE BANAT SA | 17740423 |  | RO005E513780963/2 | 2023-07-04 | 2023
9577 | jud. HUNEDOARA, loc. SANTAMARIA-ORLEA, Strada SANTAMARIE ORLEA, nr. FN |  | 0.015 | 0.01468 | 0 | 0.4 | CFp | CBC | E-DISTRIBUTIE BANAT SA | 17741945 |  | RO005E532425878/2 | 2023-07-03 | 2023
9578 | jud. TIMIS, loc. GIARMATA, Strada MORII, nr. 31 |  | 0.00984 | 0.009638 | 0 | 0.4 | CFp | CBC | E-DISTRIBUTIE BANAT SA | 17743773 |  | RO005E511532135/2 | 2023-07-07 | 2023
9579 | jud. TIMIS, loc. SANNICOLAU MARE, Strada Nufarului, nr. 1, ap. 0 |  | 0.012 | 0.011755 | 0 | 0.4 | CFp | CBC | E-DISTRIBUTIE BANAT SA | 17744095 | 2023-06-30 | RO005E512628424/2 | 2023-07-06 | 2023
9580 | jud. Timis, loc. GHIRODA, Strada Intravilan, nr. FN |  | 0.072 | 0.070555 | 0 | 0.4 | CFp | CBC | E-DISTRIBUTIE BANAT SA | 17744235 |  | RO005E513580679/2 | 2023-07-19 | 2023
9581 | jud. CARAS-SEVERIN, loc. RESITA, ALEEA Sperantei, nr. 4 |  | 0.005 | 0.0047 | 0 | 0.23 | CFp | CBC | E-DISTRIBUTIE BANAT SA | 17745535 |  | RO005E541486986/3 | 2023-07-24 | 2023
9582 | jud. TIMIS, loc. DUMBRAVITA, Strada SALVADOR DALI, nr. 18 |  | 0.006 | 0.00582 | 0 | 0.23 | CFp | CBC | E-DISTRIBUTIE BANAT SA | 17745937 |  | RO005E512998547/2 | 2023-07-04 | 2023
9583 | jud. TIMIS, loc. LUGOJ, Strada MAGNOLIEI, nr. 20, ap. 3 |  | 0.006 | 0.005879 | 0 | 0.23 | CFp | CBC | E-DISTRIBUTIE BANAT SA | 17746076 |  | RO005E511755862/2 | 2023-07-03 | 2023
9584 | jud. HUNEDOARA, loc. ORASTIE, Strada Unirii, nr. 78 |  | 0.03 | 0.02939 | 0 | 0.4 | CFp | CBC | E-DISTRIBUTIE BANAT SA | 17746097 |  | RO005E532275983/3 | 2023-07-06 | 2023
9585 | jud. ARAD, loc. IRATOSU, Strada IRATOSU, nr. 60 |  | 0.005 | 0.004899 | 0 | 0.23 | CFp | CBC | E-DISTRIBUTIE BANAT SA | 17746129 |  | RO005E521497236/2 | 2023-07-03 | 2023
9586 | jud. TIMIS, loc. MOSNITA NOUA, Strada Zimand, nr. - |  | 0.01 | 0.009795 | 0 | 0.4 | CFp | CBC | E-DISTRIBUTIE BANAT SA | 17746210 |  | RO005E513963102/2 | 2023-07-10 | 2023
9587 | jud. ARAD, loc. ARAD, Strada Ogorului, nr. 0FN, bl. PT1307 |  | 0.051 | 0.04988 | 0 | 0.4 | CFp | CBC | E-DISTRIBUTIE BANAT SA | 17746318 |  | RO005E521300194/3 | 2023-07-06 | 2023
9588 | jud. TIMIS, loc. SINTESTI, Strada SINTESTI, nr. 21A |  | 0.006 | 0.00587 | 0 | 0.23 | CFp | CBC | E-DISTRIBUTIE BANAT SA | 17746454 |  | RO005E512106953/2 | 2023-07-04 | 2023
9589 | jud. TIMIS, loc. GATAIA, Strada PETRISOR HATEGAN, nr. 40 |  | 0.003 | 0.002935 | 0 | 0.23 | CFp | CBC | E-DISTRIBUTIE BANAT SA | 17746697 |  | RO005E512340199/2 | 2023-07-10 | 2023
9590 | jud. TIMIS, loc. TIMISOARA, Strada Dobosan Moise, nr. 136A |  | 0.006 | 0.00587 | 0 | 0.23 | CFp | CBC | E-DISTRIBUTIE BANAT SA | 17746844 |  | RO005E513330717/3 | 2023-07-06 | 2023
9591 | jud. TIMIS, loc. DUMBRAVITA, Strada STRADA SIMFONIEI, NR.36, nr. 36 |  | 0.0033 | 0.003229 | 0 | 0.4 | CFp | CBC | E-DISTRIBUTIE BANAT SA | 17747483 |  | RO005E513546389/1 | 2023-07-04 | 2023
9592 | jud. TIMIS, loc. CHEVERESU MARE, Strada SAT CHEVERESU (COM. CHEVERESU), NR.54, nr. 54 |  | 0.003 | 0.002939 | 0 | 0.23 | CFp | CBC | E-DISTRIBUTIE BANAT SA | 17747837 |  | RO005E511505506/2 | 2023-07-04 | 2023
9593 | jud. HUNEDOARA, loc. DEVA, ALEEA Anemonelor, nr. 35 |  | 0.005 | 0.00489 | 0 | 0.4 | CFp | CBC | E-DISTRIBUTIE BANAT SA | 17747943 |  | RO005E530153199/3 | 2023-07-04 | 2023
9594 | jud. ARAD, loc. INEU, Calea Traian, nr. 9 |  | 0.1 | 0.097994 | 0 | 0.4 | CFp | CBC | E-DISTRIBUTIE BANAT SA | 17748513 |  | RO005E521340323/4 | 2023-07-24 | 2023
9595 | jud. CARAS-SEVERIN, loc. RESITA, Strada Petculescu G. A., nr. 40 |  | 0.004 | 0.00388 | 0 | 0.23 | CFp | CBC | E-DISTRIBUTIE BANAT SA | 17748616 |  | RO005E540018414/2 | 2023-07-13 | 2023
9596 | jud. TIMIS, loc. TIMISOARA, Strada Tudor Arghezi, nr. 22A, ap. 2 |  | 0.006 | 0.005875 | 0 | 0.23 | CFp | CBC | E-DISTRIBUTIE BANAT SA | 17749213 |  | RO005E513299362/3 | 2023-07-31 | 2023
9597 | jud. HUNEDOARA, loc. HUNEDOARA, Strada DOROBANTI, nr. 31 |  | 0.006 | 0.00582 | 0 | 0.4 | CFp | CBC | E-DISTRIBUTIE BANAT SA | 17749610 |  | RO005E532380452/2 | 2023-07-14 | 2023
9598 | jud. ARAD, loc. INEU, Strada Republicii, nr. 99/A |  | 0.003 | 0.00284 | 0 | 0.4 | CFp | CBC | E-DISTRIBUTIE BANAT SA | 17749889 |  | RO005E520797889/3 | 2023-07-26 | 2023
9599 | jud. TIMIS, loc. GIROC, Strada NARCISEI, nr. 10 |  | 0.0052 | 0.005091 | 0 | 0.4 | CFp | CBC | E-DISTRIBUTIE BANAT SA | 17749925 |  | RO005E513288001/2 | 2023-07-31 | 2023
9600 | jud. TIMIS, loc. TIMISOARA, Strada CRISAN, nr. 67, ap. 0 |  | 0.005 | 0.00485 | 0 | 0.23 | CFp | CBC | E-DISTRIBUTIE BANAT SA | 17750040 |  | RO005E510124614/2 | 2023-07-14 | 2023
9601 | jud. TIMIS, loc. NITCHIDORF, Strada NITCHIDORF, nr. 114 |  | 0.0072 | 0.007051 | 0 | 0.4 | CFp | CBC | E-DISTRIBUTIE BANAT SA | 17750062 |  | RO005E514108946/2 | 2023-07-12 | 2023
9602 | jud. ARAD, loc. SIMAND, Strada SIMAND, nr. 73 |  | 0.004 | 0.00389 | 0 | 0.23 | CFp | CBC | E-DISTRIBUTIE BANAT SA | 17750256 |  | RO005E521968880/2 | 2023-07-31 | 2023
9603 | jud. ARAD, loc. ARAD, Strada Mehedinteanu, nr. 20 |  | 0.00756 | 0.007408 | 0 | 0.4 | CFp | CBC | E-DISTRIBUTIE BANAT SA | 17750625 |  | RO005E520318338/3 | 2023-07-21 | 2023
9604 | jud. TIMIS, loc. MOSNITA NOUA, Strada MOSNITA NOUA, nr. 32 |  | 0.00375 | 0.00367 | 0 | 0.4 | CFp | CBC | E-DISTRIBUTIE BANAT SA | 17750670 | 2023-06-29 | RO005E511405202/3 | 2023-07-06 | 2023
9605 | jud. ARAD, loc. CURTICI, Strada Closca, nr. 67 |  | 0.006 | 0.00578 | 0 | 0.23 | CFp | CBC | E-DISTRIBUTIE BANAT SA | 17750714 |  | RO005E520770071/3 | 2023-07-14 | 2023
9606 | jud. HUNEDOARA, loc. BERIU, Strada BERIU, nr. 60 |  | 0.003 | 0.00292 | 0 | 0.4 | CFp | CBC | E-DISTRIBUTIE BANAT SA | 17750718 |  | RO005E531166981/3 | 2023-07-26 | 2023
9607 | jud. ARAD, loc. PECICA, Strada STRADA 402, nr. 33 |  | 0.003 | 0.002939 | 0 | 0.4 | CFp | CBC | E-DISTRIBUTIE BANAT SA | 17750732 |  | RO005E522072146/2 | 2023-07-03 | 2023
9608 | jud. TIMIS, loc. HEZERIS, Strada LOC. HEZERIS, NR.17, nr. 17 |  | 0.006 | 0.005879 | 0 | 0.23 | CFp | CBC | E-DISTRIBUTIE BANAT SA | 17750935 |  | RO005E511931925/2 | 2023-07-06 | 2023
9609 | jud. ARAD, loc. ARAD, Strada Zarandului, nr. 50A |  | 0.01 | 0.009799 | 0 | 0.4 | CFp | CBC | E-DISTRIBUTIE BANAT SA | 17751149 |  | RO005E522102881/2 | 2023-07-03 | 2023
9610 | jud. ARAD, loc. NEUDORF, Strada NEUDORF, nr. 2 |  | 0.02508 | 0.024568 | 0 | 0.4 | CFp | CBC | E-DISTRIBUTIE BANAT SA | 17751229 |  | RO005E521360077/2 | 2023-07-10 | 2023
9611 | jud. HUNEDOARA, loc. BARCEA MARE, Strada Principala, nr. FN |  | 0.07728 | 0.075733 | 0 | 0.4 | CFp | CBC | E-DISTRIBUTIE BANAT SA | 17751315 | 2023-07-03 | RO005E531476154/2 | 2023-07-26 | 2023
9612 | jud. TIMIS, loc. TIMISOARA, Strada BARITIU GHEORGHE, nr. 29A, ap. 3 |  | 0.0048 | 0.004684 | 0 | 0.23 | CFp | CBC | E-DISTRIBUTIE BANAT SA | 17751794 |  | RO005E510462631/3 | 2023-07-03 | 2023
9613 | jud. TIMIS, loc. GOTTLOB, Strada GOTTLOB, nr. 114 |  | 0.01 | 0.009662 | 0 | 0.4 | CFp | CBC | E-DISTRIBUTIE BANAT SA | 17751930 |  | RO005E512780759/2 | 2023-07-03 | 2023
9614 | jud. TIMIS, loc. TIMISOARA, Strada Coresi Diaconu, nr. 40 |  | 0.0048 | 0.004703 | 0 | 0.4 | CFp | CBC | E-DISTRIBUTIE BANAT SA | 17752056 |  | RO005E513329647/3 | 2023-07-04 | 2023
9615 | jud. TIMIS, loc. MOSNITA NOUA, Strada MOSNITA NOUA, nr. 25A |  | 0.005 | 0.004895 | 0 | 0.4 | CFp | CBC | E-DISTRIBUTIE BANAT SA | 17752147 |  | RO005E511406089/2 | 2023-07-06 | 2023
9616 | jud. TIMIS, loc. MOSNITA NOUA, Strada Barna, nr. 7 |  | 0.0264 | 0.025867 | 0 | 0.4 | CFp | CBC | E-DISTRIBUTIE BANAT SA | 17752347 |  | RO005E514144700/2 | 2023-07-05 | 2023
9617 | jud. TIMIS, loc. TIMISOARA, Calea Urseni, nr. 91 |  | 0.002695 | 0.002636 | 0 | 0.23 | CFp | CBC | E-DISTRIBUTIE BANAT SA | 17752482 |  | RO005E510732934/2 | 2023-07-31 | 2023
9618 | jud. TIMIS, loc. HERNEACOVA, Strada HERNEACOVA, nr. 7 |  | 0.003 | 0.00293 | 0 | 0.23 | CFp | CBC | E-DISTRIBUTIE BANAT SA | 17752552 |  | RO005E511386918/2 | 2023-07-05 | 2023
9619 | jud. ARAD, loc. MINIS, Strada MINIS, nr. 119 |  | 0.00332 | 0.003253 | 0 | 0.23 | CFp | CBC | E-DISTRIBUTIE BANAT SA | 17752953 |  | RO005E521539817/4 | 2023-07-17 | 2023
9620 | jud. TIMIS, loc. GIROC, Strada LALELELOR, nr. 44 |  | 0.006 | 0.005879 | 0 | 0.4 | CFp | CBC | E-DISTRIBUTIE BANAT SA | 17753339 |  | RO005E513378562/2 | 2023-07-17 | 2023
9621 | jud. CARAS-SEVERIN, loc. CARANSEBES, Strada Intravilan, nr. FN |  | 0.01 | 0.009799 | 0 | 0.4 | CFp | CBC | E-DISTRIBUTIE BANAT SA | 17753669 |  | RO005E541686876/2 | 2023-07-17 | 2023
9622 | jud. ARAD, loc. LIVADA, Strada Livada, nr. 1117 |  | 0.00574 | 0.005525 | 0 | 0.4 | CFp | CBC | E-DISTRIBUTIE BANAT SA | 17753775 |  | RO005E522496898/2 | 2023-07-17 | 2023
9623 | jud. HUNEDOARA, loc. TOMESTI, Strada TOMESTI, nr. 57 |  | 0.003 | 0.00284 | 0 | 0.23 | CFp | CBC | E-DISTRIBUTIE BANAT SA | 17754653 |  | RO005E530856885/2 | 2023-07-17 | 2023
9624 | jud. HUNEDOARA, loc. SIBISEL (BERIU), Strada SIBISEL, nr. 193 |  | 0.00328 | 0.003194 | 0 | 0.4 | CFp | CBC | E-DISTRIBUTIE BANAT SA | 17754897 |  | RO005E531178029/4 | 2023-07-17 | 2023
9625 | jud. TIMIS, loc. SACALAZ, Strada LIVEZILOR, nr. 3, ap. 1 |  | 0.01 | 0.009795 | 0 | 0.4 | CFp | CBC | E-DISTRIBUTIE BANAT SA | 17754957 |  | RO005E514179719/2 | 2023-07-17 | 2023
9626 | jud. TIMIS, loc. CARANI, Strada CARANI, nr. 34 |  | 0.00574 | 0.005624 | 0 | 0.23 | CFp | CBC | E-DISTRIBUTIE BANAT SA | 17755302 |  | RO005E511583591/2 | 2023-07-17 | 2023
9627 | jud. TIMIS, loc. GHIRODA, Strada IALOMITA, nr. 111 |  | 0.005 | 0.004895 | 0 | 0.4 | CFp | CBC | E-DISTRIBUTIE BANAT SA | 17755493 |  | RO005E511481666/2 | 2023-07-17 | 2023
9628 | jud. HUNEDOARA, loc. TOMESTI, Strada TOMESTI, nr. 56 |  | 0.006 | 0.00578 | 0 | 0.4 | CFp | CBC | E-DISTRIBUTIE BANAT SA | 17755550 |  | RO005E530857189/3 | 2023-07-17 | 2023
9629 | jud. TIMIS, loc. TIMISOARA, Strada Pamfil Eduard, nr. 7 |  | 0.015 | 0.014695 | 0 | 0.4 | CFp | CBC | E-DISTRIBUTIE BANAT SA | 17755807 |  | RO005E513553905/1 | 2023-07-14 | 2023
9630 | jud. ARAD, loc. PRUNISOR, Strada Principala, nr. 36 |  | 0.008 | 0.00783 | 0 | 0.4 | CFp | CBC | E-DISTRIBUTIE BANAT SA | 17755927 |  | RO005E521223097/3 | 2023-07-12 | 2023
9631 | jud. TIMIS, loc. GIARMATA, Strada GIARMATA, nr. 1056 |  | 0.006 | 0.00578 | 0 | 0.23 | CFp | CBC | E-DISTRIBUTIE BANAT SA | 17756317 |  | RO005E511535352/2 | 2023-07-06 | 2023
9632 | jud. ARAD, loc. SOFRONEA, Strada Sofronea, nr. FN |  | 0.0246 | 0.024098 | 0 | 0.4 | CFp | CBC | E-DISTRIBUTIE BANAT SA | 17756666 |  | RO005E522086444/2 | 2023-07-11 | 2023
9633 | jud. TIMIS, loc. BATESTI, Strada BATESTI, nr. 153 |  | 0.006 | 0.00578 | 0 | 0.23 | CFp | CBC | E-DISTRIBUTIE BANAT SA | 17757276 |  | RO005E512121635/2 | 2023-07-06 | 2023
9634 | jud. CARAS-SEVERIN, loc. BOZOVICI, Strada BOZOVICI, nr. 587 |  | 0.00368 | 0.003506 | 0 | 0.23 | CFp | CBC | E-DISTRIBUTIE BANAT SA | 17757310 |  | RO005E541091450/2 | 2023-07-19 | 2023
9635 | jud. ARAD, loc. ARAD, Strada Pelicanului, nr. 28 |  | 0.006 | 0.005879 | 0 | 0.23 | CFp | CBC | E-DISTRIBUTIE BANAT SA | 17757323 |  | RO005E520517586/2 | 2023-07-14 | 2023
9636 | jud. HUNEDOARA, loc. CRISCIOR, Calea ZARANDULUI, nr. 55 |  | 0.005 | 0.004899 | 0 | 0.4 | CFp | CBC | E-DISTRIBUTIE BANAT SA | 17757861 |  | RO005E530871017/3 | 2023-07-12 | 2023
9637 | jud. ARAD, loc. SANPETRU GERMAN, Strada SINP.GERMAN, nr. 29 |  | 0.005265 | 0.00506 | 0 | 0.4 | CFp | CBC | E-DISTRIBUTIE BANAT SA | 17758512 |  | RO005E521749641/3 | 2023-07-04 | 2023
9638 | jud. HUNEDOARA, loc. VALISOARA, Strada VALISOARA, nr. 189 |  | 0.004875 | 0.004628 | 0 | 0.23 | CFp | CBC | E-DISTRIBUTIE BANAT SA | 17758601 |  | RO005E530887496/4 | 2023-07-04 | 2023
9639 | jud. ARAD, loc. MAILAT, Strada MARE, nr. 15 |  | 0.00545 | 0.00534 | 0 | 0.4 | CFp | CBC | E-DISTRIBUTIE BANAT SA | 17759435 |  | RO005E521726950/4 | 2023-07-04 | 2023
9640 | jud. TIMIS, loc. TIMISOARA, Strada BUJORILOR, nr. 99 |  | 0.02 | 0.019595 | 0 | 0.4 | CFp | CBC | E-DISTRIBUTIE BANAT SA | 17759585 |  | RO005E510405908/3 | 2023-07-12 | 2023
9641 | jud. ARAD, loc. SIMAND, Strada SIMAND, nr. 1283 |  | 0.003 | 0.002937 | 0 | 0.23 | CFp | CBC | E-DISTRIBUTIE BANAT SA | 17760121 |  | RO005E521980402/2 | 2023-07-04 | 2023
9642 | jud. TIMIS, loc. TIMISOARA, Strada GLAD, nr. 74, ap. 0 |  | 0.01 | 0.009799 | 0 | 0.4 | CFp | CBC | E-DISTRIBUTIE BANAT SA | 17760267 |  | RO005E510979948/3 | 2023-07-05 | 2023
9643 | jud. ARAD, loc. LIVADA, Strada Livada, nr. 437 |  | 0.004 | 0.00391 | 0 | 0.23 | CFp | CBC | E-DISTRIBUTIE BANAT SA | 17760970 |  | RO005E522371823/3 | 2023-07-07 | 2023
9644 | jud. HUNEDOARA, loc. MALAIESTI, Strada MALAIESTI, nr. 32 |  | 0.003 | 0.002939 | 0 | 0.23 | CFp | CBC | E-DISTRIBUTIE BANAT SA | 17760999 |  | RO005E530962928/2 | 2023-07-07 | 2023
9645 | jud. ARAD, loc. ARAD, Strada Alexandru cel Bun, nr. 32 |  | 0.005 | 0.00489 | 0 | 0.23 | CFp | CBC | E-DISTRIBUTIE BANAT SA | 17761097 |  | RO005E520355182/2 | 2023-07-07 | 2023
9646 | jud. ARAD, loc. ARAD, Strada Pacurarilor, nr. 4-6 |  | 0.006 | 0.00582 | 0 | 0.4 | CFp | CBC | E-DISTRIBUTIE BANAT SA | 17761621 |  | RO005E520608116/3 | 2023-07-07 | 2023
9647 | jud. ARAD, loc. SIMAND, Strada SIMAND, nr. 1288 |  | 0.003 | 0.002937 | 0 | 0.4 | CFp | CBC | E-DISTRIBUTIE BANAT SA | 17761875 |  | RO005E521980468/3 | 2023-07-12 | 2023
9648 | jud. HUNEDOARA, loc. BARU-MARE, Strada BARU MARE, nr. 169 |  | 0.00495 | 0.004849 | 0 | 0.23 | CFp | CBC | E-DISTRIBUTIE BANAT SA | 17761947 |  | RO005E532187581/3 | 2023-07-07 | 2023
9649 | jud. ARAD, loc. INEU, Strada Dornei, nr. 9 |  | 0.003 | 0.00284 | 0 | 0.4 | CFp | CBC | E-DISTRIBUTIE BANAT SA | 17761972 |  | RO005E520750776/3 | 2023-07-03 | 2023
9650 | jud. ARAD, loc. NADLAC, Strada VASILE LUCACIU, nr. 42 |  | 0.003 | 0.00293 | 0 | 0.23 | CFp | CBC | E-DISTRIBUTIE BANAT SA | 17762008 |  | RO005E521836020/2 | 2023-07-03 | 2023
9651 | jud. ARAD, loc. BUTENI, Strada Buteni, nr. 821A |  | 0.05 | 0.048994 | 0 | 0.4 | CFp | CBC | E-DISTRIBUTIE BANAT SA | 17762066 |  | RO005E521323830/1 | 2023-07-28 | 2023
9652 | jud. ARAD, loc. HORIA, Strada HORIA, nr. 830 |  | 0.003 | 0.00284 | 0 | 0.23 | CFp | CBC | E-DISTRIBUTIE BANAT SA | 17762404 |  | RO005E522362799/2 | 2023-07-03 | 2023
9653 | jud. ARAD, loc. ZABRANI, Strada ZABRANI, nr. 564 |  | 0.005 | 0.004899 | 0 | 0.23 | CFp | CBC | E-DISTRIBUTIE BANAT SA | 17762419 |  | RO005E521547399/2 | 2023-07-03 | 2023
9654 | jud. CARAS-SEVERIN, loc. CARANSEBES, Strada str. Cetatii, nr. 79 |  | 0.007 | 0.006859 | 0 | 0.4 | CFp | CBC | E-DISTRIBUTIE BANAT SA | 17762751 |  | RO005E541631001/3 | 2023-07-19 | 2023
9655 | jud. ARAD, loc. SOCODOR, Strada SOCODOR, nr. 10 |  | 0.003 | 0.002939 | 0 | 0.23 | CFp | CBC | E-DISTRIBUTIE BANAT SA | 17763434 |  | RO005E521696204/2 | 2023-07-06 | 2023
9656 | jud. ARAD, loc. ARAD, Strada Lugojului, nr. 6 |  | 0.00996 | 0.00976 | 0 | 0.4 | CFp | CBC | E-DISTRIBUTIE BANAT SA | 17763618 |  | RO005E520559784/3 | 2023-07-06 | 2023
9657 | jud. HUNEDOARA, loc. CRISCIOR, Strada Minerilor, nr. 5, ap. 1 |  | 0.003 | 0.002939 | 0 | 0.4 | CFp | CBC | E-DISTRIBUTIE BANAT SA | 17763680 |  | RO005E530868372/4 | 2023-07-06 | 2023
9658 | jud. ARAD, loc. CHISINEU-CRIS, Strada GARII, nr. 32 |  | 0.005 | 0.004899 | 0 | 0.23 | CFp | CBC | E-DISTRIBUTIE BANAT SA | 17763894 |  | RO005E522037136/2 | 2023-07-06 | 2023
9659 | jud. ARAD, loc. ARAD, Strada Ogorului, nr. 32A |  | 0.006 | 0.00587 | 0 | 0.4 | CFp | CBC | E-DISTRIBUTIE BANAT SA | 17763901 |  | RO005E520286433/3 | 2023-07-12 | 2023
9660 | jud. ARAD, loc. ZIMANDCUZ, Strada Zimandcuz, nr. FN |  | 0.015 | 0.014697 | 0 | 0.4 | CFp | CBC | E-DISTRIBUTIE BANAT SA | 17763907 |  | RO005E522507071/2 | 2023-07-06 | 2023
9661 | jud. TIMIS, loc. SACALAZ, Strada Plopului, nr. 4 |  | 0.02025 | 0.019844 | 0 | 0.4 | CFp | CBC | E-DISTRIBUTIE BANAT SA | 17764100 |  | RO005E514033549/3 | 2023-07-06 | 2023
9662 | jud. TIMIS, loc. DUMBRAVITA, Strada Caras, nr. 24 |  | 0.01 | 0.00975 | 0 | 0.4 | CFp | CBC | E-DISTRIBUTIE BANAT SA | 17764230 |  | RO005E514177414/2 | 2023-07-06 | 2023
9663 | jud. CARAS-SEVERIN, loc. SOSDEA, Strada MACESILOR, nr. 40 |  | 0.006 | 0.00582 | 0 | 0.4 | CFp | CBC | E-DISTRIBUTIE BANAT SA | 17764331 |  | RO005E540766919/3 | 2023-07-19 | 2023
9664 | jud. ARAD, loc. ARAD, Strada Grozavescu Traian, nr. 16 |  | 0.003 | 0.00293 | 0 | 0.4 | CFp | CBC | E-DISTRIBUTIE BANAT SA | 17764416 |  | RO005E520601658/3 | 2023-07-04 | 2023
9665 | jud. ARAD, loc. LIPOVA, Strada Matei Corvin, nr. 27 |  | 0.006 | 0.00578 | 0 | 0.4 | CFp | CBC | E-DISTRIBUTIE BANAT SA | 17764489 |  | RO005E521330366/3 | 2023-07-04 | 2023
9666 | jud. ARAD, loc. LESTIOARA, Strada LESTIOARA, nr. 17 |  | 0.006 | 0.005879 | 0 | 0.23 | CFp | CBC | E-DISTRIBUTIE BANAT SA | 17764802 |  | RO005E521031803/3 | 2023-07-04 | 2023
9667 | jud. TIMIS, loc. SANMIHAIU ROMAN, Strada SAT SINMIHAIU ROMAN (COM. SINMIHAIU ROMAN), NR. 219/C, nr. 219/C |  | 0.006 | 0.00578 | 0 | 0.23 | CFp | CBC | E-DISTRIBUTIE BANAT SA | 17765040 |  | RO005E513320828/2 | 2023-07-06 | 2023
9668 | jud. ARAD, loc. VINGA, Strada VINGA, nr. 0 |  | 0.2 | 0.196 | 0 | 0.4 | CFp | CBC | E-DISTRIBUTIE BANAT SA | 17765541 |  | RO005E521370360/2 | 2023-07-24 | 2023
9669 | jud. HUNEDOARA, loc. PAROS, Strada PAROS, nr. 27 |  | 0.004 | 0.003919 | 0 | 0.23 | CFp | CBC | E-DISTRIBUTIE BANAT SA | 17765712 |  | RO005E530996543/3 | 2023-07-04 | 2023
9670 | jud. ARAD, loc. ARAD, Strada Barnutiu Simion, nr. 3 |  | 0.005 | 0.0048 | 0 | 0.4 | CFp | CBC | E-DISTRIBUTIE BANAT SA | 17765874 |  | RO005E520155135/3 | 2023-07-04 | 2023
9671 | jud. ARAD, loc. PAULIS, Strada PAULIS, nr. 170 |  | 0.003 | 0.00293 | 0 | 0.23 | CFp | CBC | E-DISTRIBUTIE BANAT SA | 17766002 |  | RO005E522062000/3 | 2023-07-04 | 2023
9672 | jud. ARAD, loc. PAULIS, Strada PAULIS, nr. 301 |  | 0.005 | 0.00489 | 0 | 0.23 | CFp | CBC | E-DISTRIBUTIE BANAT SA | 17766054 |  | RO005E521527544/2 | 2023-07-04 | 2023
9673 | jud. TIMIS, loc. TIMISOARA, Calea BOGDANESTILOR, nr. 91 |  | 0.01 | 0.009795 | 0 | 0.4 | CFp | CBC | E-DISTRIBUTIE BANAT SA | 17766090 |  | RO005E513266489/3 | 2023-07-06 | 2023
9674 | jud. ARAD, loc. ARAD, Strada Pipos Petru, nr. 14 |  | 0.006 | 0.00587 | 0 | 0.23 | CFp | CBC | E-DISTRIBUTIE BANAT SA | 17766344 |  | RO005E520267858/2 | 2023-07-07 | 2023
9675 | jud. ARAD, loc. SOCODOR, Strada SOCODOR, nr. FN |  | 0.003 | 0.002939 | 0 | 0.4 | CFp | CBC | E-DISTRIBUTIE BANAT SA | 17766367 |  | RO005E521709906/3 | 2023-07-07 | 2023
9676 | jud. ARAD, loc. ARAD, Calea Timisorii, nr. 58 |  | 0.004 | 0.00382 | 0 | 0.4 | CFp | CBC | E-DISTRIBUTIE BANAT SA | 17766485 |  | RO005E520285421/3 | 2023-07-06 | 2023
9677 | jud. ARAD, loc. GURBA, Strada Gurba, nr. 632 |  | 0.00327 | 0.003195 | 0 | 0.23 | CFp | CBC | E-DISTRIBUTIE BANAT SA | 17766620 |  | RO005E520954031/2 | 2023-07-06 | 2023
9678 | jud. ARAD, loc. ARAD, Strada Trenului, nr. 37 |  | 0.005 | 0.0048 | 0 | 0.23 | CFp | CBC | E-DISTRIBUTIE BANAT SA | 17766731 |  | RO005E520247069/2 | 2023-07-06 | 2023
9679 | jud. ARAD, loc. ARAD, Strada Latina, nr. 1 |  | 0.003 | 0.00284 | 0 | 0.4 | CFp | CBC | E-DISTRIBUTIE BANAT SA | 17766814 |  | RO005E520571328/3 | 2023-07-06 | 2023
9680 | jud. TIMIS, loc. TIMISOARA, Strada DANIEL CONSTANTIN, nr. 26 |  | 0.006 | 0.00578 | 0 | 0.23 | CFp | CBC | E-DISTRIBUTIE BANAT SA | 17767094 |  | RO005E511028708/2 | 2023-07-06 | 2023
9681 | jud. HUNEDOARA, loc. PETROS, Strada PETROS, nr. 76 |  | 0.003 | 0.00293 | 0 | 0.23 | CFp | CBC | E-DISTRIBUTIE BANAT SA | 17768293 |  | RO005E531247745/2 | 2023-07-06 | 2023
9682 | jud. TIMIS, loc. TIMISOARA, Strada CONSTANTINESCU PAUL, nr. 48 |  | 0.028 | 0.02743 | 0 | 0.4 | CFp | CBC | E-DISTRIBUTIE BANAT SA | 17768374 |  | RO005E514153676/2 | 2023-07-19 | 2023
9683 | jud. ARAD, loc. LIVADA, Strada Livada, nr. 878 |  | 0.005 | 0.00489 | 0 | 0.23 | CFp | CBC | E-DISTRIBUTIE BANAT SA | 17769091 |  | RO005E522258849/3 | 2023-07-12 | 2023
9684 | jud. TIMIS, loc. CHISODA, Strada ISLAZ, nr. 33 |  | 0.01 | 0.009799 | 0 | 0.4 | CFp | CBC | E-DISTRIBUTIE BANAT SA | 17769104 |  | RO005E513252080/3 | 2023-07-10 | 2023
9685 | jud. HUNEDOARA, loc. DENSUS, Strada DENSUS, nr. 57 |  | 0.003 | 0.002939 | 0 | 0.23 | CFp | CBC | E-DISTRIBUTIE BANAT SA | 17769242 |  | RO005E530949743/2 | 2023-07-12 | 2023
9686 | jud. ARAD, loc. SOCODOR, Strada -, nr. 49 |  | 0.003 | 0.002939 | 0 | 0.23 | CFp | CBC | E-DISTRIBUTIE BANAT SA | 17769376 |  | RO005E521690815/2 | 2023-07-03 | 2023
9687 | jud. ARAD, loc. CHISINEU-CRIS, Strada VIILOR, nr. 11 |  | 0.003 | 0.00293 | 0 | 0.23 | CFp | CBC | E-DISTRIBUTIE BANAT SA | 17769396 |  | RO005E521413638/2 | 2023-07-03 | 2023
9688 | jud. ARAD, loc. SAMBATENI, Strada SIMBATENI, nr. 393/C |  | 0.005 | 0.0048 | 0 | 0.23 | CFp | CBC | E-DISTRIBUTIE BANAT SA | 17769616 |  | RO005E522374534/3 | 2023-07-03 | 2023
9689 | jud. TIMIS, loc. GIROC, Strada MUNCITORILOR, nr. 97/A1 |  | 0.005 | 0.004895 | 0 | 0.23 | CFp | CBC | E-DISTRIBUTIE BANAT SA | 17769657 |  | RO005E512973786/3 | 2023-07-05 | 2023
9690 | jud. ARAD, loc. VLADIMIRESCU, Strada -, nr. 11 |  | 0.0044 | 0.004311 | 0 | 0.4 | CFp | CBC | E-DISTRIBUTIE BANAT SA | 17769661 |  | RO005E522083946/2 | 2023-07-03 | 2023
9691 | jud. CARAS-SEVERIN, loc. ANINA, Strada Mihail Kogalniceanu, nr. 20 |  | 0.005 | 0.0047 | 0 | 0.4 | CFp | CBC | E-DISTRIBUTIE BANAT SA | 17769887 |  | RO005E541674255/2 | 2023-07-21 | 2023
9692 | jud. TIMIS, loc. GHIRODA, Strada CARAIMAN, nr. 9 |  | 0.00819 | 0.008021 | 0 | 0.4 | CFp | CBC | E-DISTRIBUTIE BANAT SA | 17770082 |  | RO005E512914400/2 | 2023-07-05 | 2023
9693 | jud. CARAS-SEVERIN, loc. SAT BATRAN, Strada SAT BATRAN, nr. 71 |  | 0.005 | 0.004899 | 0 | 0.4 | CFp | CBC | E-DISTRIBUTIE BANAT SA | 17770291 |  | RO005E540884763/4 | 2023-07-19 | 2023
9694 | jud. ARAD, loc. TISA NOUA, Strada TISA-NOUA, nr. 19 |  | 0.0035 | 0.00333 | 0 | 0.23 | CFp | CBC | E-DISTRIBUTIE BANAT SA | 17770486 |  | RO005E521773604/2 | 2023-07-03 | 2023
9695 | jud. HUNEDOARA, loc. MIHAILENI, Strada MIHAILENI, nr. 115 |  | 0.006 | 0.005879 | 0 | 0.23 | CFp | CBC | E-DISTRIBUTIE BANAT SA | 17771903 |  | RO005E530878463/2 | 2023-07-06 | 2023
9696 | jud. CARAS-SEVERIN, loc. SAT BATRAN, Strada SAT BATRAN, nr. 40 |  | 0.008 | 0.00776 | 0 | 0.4 | CFp | CBC | E-DISTRIBUTIE BANAT SA | 17772243 |  | RO005E540885720/3 | 2023-07-12 | 2023
9697 | jud. TIMIS, loc. TIMISOARA, Strada SADOVEANU MIHAIL, nr. 12 |  | 0.01575 | 0.01543 | 0 | 0.4 | CFp | CBC | E-DISTRIBUTIE BANAT SA | 17772579 |  | RO005E514111366/3 | 2023-07-06 | 2023
9698 | jud. CARAS-SEVERIN, loc. SASCA MONTANA, Strada SASCA MONTANA, nr. 513 |  | 0.003 | 0.00274 | 0 | 0.23 | CFp | CBC | E-DISTRIBUTIE BANAT SA | 17772693 |  | RO005E540847953/3 | 2023-07-24 | 2023
9699 | jud. CARAS-SEVERIN, loc. SASCA MONTANA, Strada str. 1 Decembrie 1918, nr. 277 |  | 0.005 | 0.004899 | 0 | 0.4 | CFp | CBC | E-DISTRIBUTIE BANAT SA | 17772865 |  | RO005E541667066/3 | 2023-07-24 | 2023
9700 | jud. TIMIS, loc. CRICIOVA, Strada CRICIOVA, nr. 191 |  | 0.00492 | 0.004817 | 0 | 0.4 | CFp | CBC | E-DISTRIBUTIE BANAT SA | 17772930 |  | RO005E511988972/2 | 2023-07-06 | 2023
9701 | jud. HUNEDOARA, loc. DEVA, Strada GLADIOLELOR, nr. 10 |  | 0.00756 | 0.007379 | 0 | 0.4 | CFp | CBC | E-DISTRIBUTIE BANAT SA | 17773251 |  | RO005E532424901/3 | 2023-07-06 | 2023
9702 | jud. ARAD, loc. VLADIMIRESCU, Strada Helis, nr. 18 |  | 0.003 | 0.00284 | 0 | 0.4 | CFp | CBC | E-DISTRIBUTIE BANAT SA | 17773287 |  | RO005E522313043/3 | 2023-07-06 | 2023
9703 | jud. ARAD, loc. CURTICI, Strada Timisului, nr. 14 |  | 0.00498 | 0.00478 | 0 | 0.23 | CFp | CBC | E-DISTRIBUTIE BANAT SA | 17773595 |  | RO005E520775931/2 | 2023-07-10 | 2023
9704 | jud. TIMIS, loc. TIMISOARA, Strada STRADA PROGRESUL, nr. 5 |  | 0.005 | 0.0048 | 0 | 0.23 | CFp | CBC | E-DISTRIBUTIE BANAT SA | 17773846 |  | RO005E510379335/2 | 2023-07-11 | 2023
9705 | jud. TIMIS, loc. GHIRODA, Strada CARAIMAN, nr. 8 |  | 0.0033 | 0.003163 | 0 | 0.23 | CFp | CBC | E-DISTRIBUTIE BANAT SA | 17774046 |  | RO005E513465299/2 | 2023-07-11 | 2023
9706 | jud. HUNEDOARA, loc. ROVINA (BUCURESCI), Strada ROVINA, nr. 44 |  | 0.003 | 0.002939 | 0 | 0.23 | CFp | CBC | E-DISTRIBUTIE BANAT SA | 17775707 |  | RO005E530882301/3 | 2023-07-11 | 2023
9707 | jud. TIMIS, loc. VARIAS, Strada VARIAS, nr. 119 |  | 0.025 | 0.024499 | 0 | 0.4 | CFp | CBC | E-DISTRIBUTIE BANAT SA | 17775725 |  | RO005E512749529/3 | 2023-07-25 | 2023
9708 | jud. ARAD, loc. ARAD, Strada Varadiei, nr. 1 |  | 0.01 | 0.009799 | 0 | 0.4 | CFp | CBC | E-DISTRIBUTIE BANAT SA | 17775861 |  | RO005E520249241/3 | 2023-07-11 | 2023
9709 | jud. ARAD, loc. ARAD, Strada Ovidiu, nr. 6 |  | 0.01 | 0.009799 | 0 | 0.4 | CFp | CBC | E-DISTRIBUTIE BANAT SA | 17775963 |  | RO005E522310916/3 | 2023-07-04 | 2023
9710 | jud. TIMIS, loc. DUMBRAVITA, Strada SIMPLEX, nr. 24 |  | 0.00972 | 0.009521 | 0 | 0.4 | CFp | CBC | E-DISTRIBUTIE BANAT SA | 17776150 |  | RO005E513013108/3 | 2023-07-05 | 2023
9711 | jud. TIMIS, loc. TIMISOARA, Strada ULPIA TRAIANA, nr. 81 |  | 0.003 | 0.002939 | 0 | 0.23 | CFp | CBC | E-DISTRIBUTIE BANAT SA | 17776206 |  | RO005E511070851/2 | 2023-07-31 | 2023
9712 | jud. ARAD, loc. ARAD, Strada Fagului, nr. 60 |  | 0.0033 | 0.003224 | 0 | 0.23 | CFp | CBC | E-DISTRIBUTIE BANAT SA | 17776215 |  | RO005E520345541/3 | 2023-07-04 | 2023
9713 | jud. TIMIS, loc. NITCHIDORF, Strada NITCHIDORF, nr. 159 |  | 0.0048 | 0.004563 | 0 | 0.23 | CFp | CBC | E-DISTRIBUTIE BANAT SA | 17776227 |  | RO005E513237487/2 | 2023-07-28 | 2023
9714 | jud. TIMIS, loc. TIMISOARA, Artera F.C.Ripensia, nr. 40, bl. -, sc. -, et. -, ap. - |  | 0.08075 | 0.079115 | 0 | 0.4 | CFp | CBC | E-DISTRIBUTIE BANAT SA | 17787727 |  | RO005E511692020/2 | 2023-07-10 | 2023
9715 | jud. ARAD, loc. SANLEANI, Strada SANLEANI, nr. 940 |  | 0.005 | 0.00489 | 0 | 0.4 | CFp | CBC | E-DISTRIBUTIE BANAT SA | 17787904 |  | RO005E522363330/3 | 2023-07-05 | 2023
9716 | jud. HUNEDOARA, loc. CASTAU, Strada CASTAU, nr. 188 |  | 0.003 | 0.002939 | 0 | 0.23 | CFp | CBC | E-DISTRIBUTIE BANAT SA | 17788436 |  | RO005E531181034/2 | 2023-07-05 | 2023
9717 | jud. CARAS-SEVERIN, loc. CLOCOTICI, Strada CLOCOTICI, nr. 29 |  | 0.006 | 0.00568 | 0 | 0.23 | CFp | CBC | E-DISTRIBUTIE BANAT SA | 17788778 |  | RO005E541018897/2 | 2023-07-17 | 2023
9718 | jud. ARAD, loc. ARAD, Strada Apollo, nr. 49 |  | 0.012 | 0.01166 | 0 | 0.4 | CFp | CBC | E-DISTRIBUTIE BANAT SA | 17789498 |  | RO005E522501637/3 | 2023-07-24 | 2023
9719 | jud. TIMIS, loc. CHISODA, Strada MERISOR, nr. 24 |  | 0.005 | 0.00485 | 0 | 0.4 | CFp | CBC | E-DISTRIBUTIE BANAT SA | 17789674 |  | RO005E513851692/2 | 2023-07-31 | 2023
9720 | jud. ARAD, loc. MADERAT, Strada Maderat, nr. 255 |  | 0.003 | 0.00284 | 0 | 0.23 | CFp | CBC | E-DISTRIBUTIE BANAT SA | 17789770 |  | RO005E521100462/2 | 2023-07-31 | 2023
9721 | jud. CARAS-SEVERIN, loc. ZLAGNA, Strada ZLAGNA, nr. 31 |  | 0.005 | 0.0048 | 0 | 0.23 | CFp | CBC | E-DISTRIBUTIE BANAT SA | 17789993 |  | RO005E540964267/2 | 2023-07-31 | 2023
9722 | jud. ARAD, loc. HORIA, Strada HORIA, nr. 25 |  | 0.02 | 0.0195 | 0 | 0.4 | CFp | CBC | E-DISTRIBUTIE BANAT SA | 17790036 |  | RO005E522236968/4 | 2023-07-12 | 2023
9723 | jud. ARAD, loc. VLADIMIRESCU, Strada Intravilan, nr. FN |  | 0.01 | 0.0097 | 0 | 0.4 | CFp | CBC | E-DISTRIBUTIE BANAT SA | 17790628 |  | RO005E522354958/2 | 2023-07-17 | 2023
9724 | jud. ARAD, loc. SAMBATENI, Strada SIMBATENI, nr. 353 |  | 0.00498 | 0.004879 | 0 | 0.4 | CFp | CBC | E-DISTRIBUTIE BANAT SA | 17790748 |  | RO005E521532731/3 | 2023-07-17 | 2023
9725 | jud. TIMIS, loc. GIROC, Strada SALAS, nr. 14 |  | 0.005 | 0.00485 | 0 | 0.4 | CFp | CBC | E-DISTRIBUTIE BANAT SA | 17791053 |  | RO005E513938698/2 | 2023-07-14 | 2023
9726 | jud. CARAS-SEVERIN, loc. PRIGOR, Strada PRIGOR, nr. 106 |  | 0.003 | 0.002938 | 0 | 0.23 | CFp | CBC | E-DISTRIBUTIE BANAT SA | 17791072 |  | RO005E541135831/2 | 2023-07-27 | 2023
9727 | jud. HUNEDOARA, loc. DEVA, Strada EROILOR, nr. 4A |  | 0.004 | 0.00388 | 0 | 0.23 | CFp | CBC | E-DISTRIBUTIE BANAT SA | 17791192 |  | RO005E532388539/2 | 2023-07-17 | 2023
9728 | jud. TIMIS, loc. TOMNATIC, Strada TOMNATIC, nr. 426 |  | 0.003 | 0.002935 | 0 | 0.23 | CFp | CBC | E-DISTRIBUTIE BANAT SA | 17791711 |  | RO005E512800055/2 | 2023-07-17 | 2023
9729 | jud. ARAD, loc. IRATOSU, Strada IRATOSU, nr. 591 |  | 0.005 | 0.0048 | 0 | 0.23 | CFp | CBC | E-DISTRIBUTIE BANAT SA | 17791925 |  | RO005E521501782/3 | 2023-07-14 | 2023
9730 | jud. ARAD, loc. LIPOVA, Strada Semenic, nr. 29 |  | 0.005 | 0.0048 | 0 | 0.23 | CFp | CBC | E-DISTRIBUTIE BANAT SA | 17792344 |  | RO005E520821102/3 | 2023-07-17 | 2023
9731 | jud. ARAD, loc. SOCODOR, Strada SOCODOR, nr. 525 |  | 0.006 | 0.00578 | 0 | 0.23 | CFp | CBC | E-DISTRIBUTIE BANAT SA | 17792482 |  | RO005E521694224/2 | 2023-07-14 | 2023
9732 | jud. ARAD, loc. SAMBATENI, Strada SIMBATENI, nr. 251 |  | 0.005 | 0.0048 | 0 | 0.4 | CFp | CBC | E-DISTRIBUTIE BANAT SA | 17792551 |  | RO005E521577639/3 | 2023-07-14 | 2023
9733 | jud. ARAD, loc. ARAD, Calea Vlaicu Aurel, nr. 28-32 |  | 0.0198 | 0.019403 | 0 | 0.4 | CFp | CBC | E-DISTRIBUTIE BANAT SA | 17792575 |  | RO005E522419433/2 | 2023-07-17 | 2023
9734 | jud. TIMIS, loc. SACALAZ, Strada VII, nr. 617/B |  | 0.005 | 0.004899 | 0 | 0.23 | CFp | CBC | E-DISTRIBUTIE BANAT SA | 17792603 |  | RO005E513216417/3 | 2023-07-13 | 2023
9735 | jud. ARAD, loc. SAMBATENI, Strada BUJORULUI, nr. 61 |  | 0.004 | 0.00382 | 0 | 0.23 | CFp | CBC | E-DISTRIBUTIE BANAT SA | 17792666 |  | RO005E521578247/4 | 2023-07-06 | 2023
9736 | jud. ARAD, loc. ARAD, Strada Iuliu Marsieu, nr. 20/22 |  | 0.02 | 0.019598 | 0 | 0.4 | CFp | CBC | E-DISTRIBUTIE BANAT SA | 17792831 |  | RO005E521384196/2 | 2023-07-28 | 2023
9737 | jud. ARAD, loc. PETRIS, Strada PETRIS, nr. 229/C |  | 0.01 | 0.009797 | 0 | 0.4 | CFp | CBC | E-DISTRIBUTIE BANAT SA | 17793135 |  | RO005E522227283/3 | 2023-07-10 | 2023
9738 | jud. ARAD, loc. IGNESTI, Strada principala, nr. 71 |  | 0.00322 | 0.003155 | 0 | 0.4 | CFp | CBC | E-DISTRIBUTIE BANAT SA | 17795539 |  | RO005E520995160/3 | 2023-07-19 | 2023
9739 | jud. TIMIS, loc. LUGOJ, Strada BUZIASULUI, nr. 2 |  | 0.003 | 0.002939 | 0 | 0.23 | CFp | CBC | E-DISTRIBUTIE BANAT SA | 17798253 |  | RO005E511744253/2 | 2023-07-13 | 2023
9740 | jud. CARAS-SEVERIN, loc. ORAVITA, Strada Mihail Kogalniceanu, nr. 12 |  | 0.005 | 0.004898 | 0 | 0.23 | CFp | CBC | E-DISTRIBUTIE BANAT SA | 17798284 |  | RO005E540725420/3 | 2023-07-28 | 2023
9741 | jud. CARAS-SEVERIN, loc. OBREJA, Strada OBREJA, nr. 557 |  | 0.005 | 0.004898 | 0 | 0.23 | CFp | CBC | E-DISTRIBUTIE BANAT SA | 17798315 |  | RO005E540975607/2 | 2023-07-28 | 2023
9742 | jud. TIMIS, loc. GIARMATA-VII, Strada VIORELELOR, nr. 70 |  | 0.012 | 0.011755 | 0 | 0.4 | CFp | CBC | E-DISTRIBUTIE BANAT SA | 17798396 |  | RO005E514211053/2 | 2023-07-13 | 2023
9743 | jud. CARAS-SEVERIN, loc. VALIUG, Strada VALIUG, nr. 291 |  | 0.003 | 0.002938 | 0 | 0.23 | CFp | CBC | E-DISTRIBUTIE BANAT SA | 17798501 |  | RO005E540790253/3 | 2023-07-19 | 2023
9744 | jud. CARAS-SEVERIN, loc. MATNICU MARE, Strada MATNICU MARE, nr. 67 |  | 0.005 | 0.004898 | 0 | 0.4 | CFp | CBC | E-DISTRIBUTIE BANAT SA | 17798535 |  | RO005E540913126/2 | 2023-07-19 | 2023
9745 | jud. CARAS-SEVERIN, loc. POIANA MARULUI, Strada POIANA MARULUI, nr. 89B |  | 0.008 | 0.007838 | 0 | 0.4 | CFp | CBC | E-DISTRIBUTIE BANAT SA | 17798547 |  | RO005E541652059/2 | 2023-07-19 | 2023
9746 | jud. CARAS-SEVERIN, loc. PLUGOVA, Strada PLUGOVA, nr. 374 |  | 0.01 | 0.0097 | 0 | 0.4 | CFp | CBC | E-DISTRIBUTIE BANAT SA | 17798779 |  | RO005E541012655/3 | 2023-07-12 | 2023
9747 | jud. CARAS-SEVERIN, loc. BREBU, Strada BREBU, nr. 132 |  | 0.003 | 0.002938 | 0 | 0.23 | CFp | CBC | E-DISTRIBUTIE BANAT SA | 17798804 |  | RO005E541025390/3 | 2023-07-17 | 2023
9748 | jud. CARAS-SEVERIN, loc. VALISOARA, Strada VALISOARA, nr. 230 |  | 0.005 | 0.004898 | 0 | 0.4 | CFp | CBC | E-DISTRIBUTIE BANAT SA | 17798826 |  | RO005E541608027/3 | 2023-07-06 | 2023
9749 | jud. TIMIS, loc. BUCOVAT (DUMBRAVA), Strada BUCOVAT, nr. 94 |  | 0.006 | 0.005878 | 0 | 0.23 | CFp | CBC | E-DISTRIBUTIE BANAT SA | 17798854 |  | RO005E512101947/2 | 2023-07-06 | 2023
9750 | jud. HUNEDOARA, loc. PETRILA, Strada JIET, nr. 167B |  | 0.003 | 0.00293 | 0 | 0.23 | CFp | CBC | E-DISTRIBUTIE BANAT SA | 17798870 |  | RO005E532187378/2 | 2023-07-06 | 2023
9751 | jud. TIMIS, loc. DUMBRAVA, Strada DUMBRAVA, nr. 50A |  | 0.006 | 0.005878 | 0 | 0.4 | CFp | CBC | E-DISTRIBUTIE BANAT SA | 17798883 |  | RO005E513212446/3 | 2023-07-06 | 2023
9752 | jud. TIMIS, loc. DUMBRAVA, Strada DUMBRAVA, nr. 306 |  | 0.003 | 0.002938 | 0 | 0.23 | CFp | CBC | E-DISTRIBUTIE BANAT SA | 17798886 |  | RO005E512064192/2 | 2023-07-06 | 2023
9753 | jud. HUNEDOARA, loc. PETROS, Strada PETROS, nr. 184 |  | 0.003 | 0.00293 | 0 | 0.23 | CFp | CBC | E-DISTRIBUTIE BANAT SA | 17798890 |  | RO005E531247666/3 | 2023-07-11 | 2023
9754 | jud. CARAS-SEVERIN, loc. RESITA, Strada VIDU ION, nr. 1 |  | 0.005 | 0.004898 | 0 | 0.23 | CFp | CBC | E-DISTRIBUTIE BANAT SA | 17798906 |  | RO005E540145268/2 | 2023-07-19 | 2023
9755 | jud. ARAD, loc. BUTENI, Strada Buteni, nr. 183 |  | 0.00492 | 0.004812 | 0 | 0.23 | CFp | CBC | E-DISTRIBUTIE BANAT SA | 17802086 |  | RO005E521235494/2 | 2023-07-13 | 2023
9756 | jud. HUNEDOARA, loc. MINTIA, Strada CRISAN, nr. 131B |  | 0.003 | 0.002939 | 0 | 0.4 | CFp | CBC | E-DISTRIBUTIE BANAT SA | 17802182 |  | RO005E531470664/3 | 2023-07-14 | 2023
9757 | jud. CARAS-SEVERIN, loc. RAMNA, Strada RAMNA, nr. 297 |  | 0.003 | 0.00274 | 0 | 0.4 | CFp | CBC | E-DISTRIBUTIE BANAT SA | 17802557 |  | RO005E541592805/3 | 2023-07-19 | 2023
9758 | jud. HUNEDOARA, loc. PETRILA, Strada B.DELAVRANCEA, nr. 12, ap. 1 |  | 0.01 | 0.0096 | 0 | 0.4 | CFp | CBC | E-DISTRIBUTIE BANAT SA | 17803661 |  | RO005E531847178/3 | 2023-07-12 | 2023
9759 | jud. HUNEDOARA, loc. PETRILA, Strada B.DELAVRANCEA, nr. 12, ap. 2 |  | 0.01 | 0.0096 | 0 | 0.4 | CFp | CBC | E-DISTRIBUTIE BANAT SA | 17803917 |  | RO005E531847167/3 | 2023-07-12 | 2023
9760 | jud. HUNEDOARA, loc. DEVA, Strada Rosetti C.A., nr. 6 |  | 0.003 | 0.00293 | 0 | 0.4 | CFp | CBC | E-DISTRIBUTIE BANAT SA | 17804355 |  | RO005E530244392/2 | 2023-07-12 | 2023
9761 | jud. ARAD, loc. VLADIMIRESCU, Strada Avram Iancu, nr. 24 |  | 0.006 | 0.00578 | 0 | 0.4 | CFp | CBC | E-DISTRIBUTIE BANAT SA | 17804405 |  | RO005E522480262/2 | 2023-07-12 | 2023
9762 | jud. HUNEDOARA, loc. CHIMINDIA, Strada CHIMINDIA, nr. 71 |  | 0.003 | 0.002939 | 0 | 0.23 | CFp | CBC | E-DISTRIBUTIE BANAT SA | 17805148 |  | RO005E531200047/2 | 2023-07-12 | 2023
9763 | jud. HUNEDOARA, loc. PETRILA, Strada JIET, nr. 165 |  | 0.006 | 0.005879 | 0 | 0.4 | CFp | CBC | E-DISTRIBUTIE BANAT SA | 17805555 |  | RO005E531951354/3 | 2023-07-11 | 2023
9764 | jud. TIMIS, loc. DUMBRAVITA, Strada SANDOR FALVA, nr. 14 |  | 0.005 | 0.004899 | 0 | 0.23 | CFp | CBC | E-DISTRIBUTIE BANAT SA | 17805591 |  | RO005E513120804/2 | 2023-07-13 | 2023
9765 | jud. CARAS-SEVERIN, loc. RESITA, Strada 24 IANUARIE, nr. 25 |  | 0.00369 | 0.003416 | 0 | 0.23 | CFp | CBC | E-DISTRIBUTIE BANAT SA | 17806271 |  | RO005E540114354/2 | 2023-07-25 | 2023
9766 | jud. HUNEDOARA, loc. VALCELELE BUNE, Strada VILCELELE BUNE, nr. 43 |  | 0.003 | 0.002939 | 0 | 0.23 | CFp | CBC | E-DISTRIBUTIE BANAT SA | 17806555 |  | RO005E530932790/3 | 2023-07-11 | 2023
9767 | jud. ARAD, loc. PANCOTA, Strada Tudor Vladimirescu, nr. 74 |  | 0.00567 | 0.005556 | 0 | 0.4 | CFp | CBC | E-DISTRIBUTIE BANAT SA | 17806635 |  | RO005E520875426/3 | 2023-07-11 | 2023
9768 | jud. TIMIS, loc. FARDEA, Strada FARDEA, nr. 148 |  | 0.0099 | 0.009202 | 0 | 0.4 | CFp | CBC | E-DISTRIBUTIE BANAT SA | 17806817 |  | RO005E514210355/2 | 2023-07-12 | 2023
9769 | jud. TIMIS, loc. TIMISOARA, Strada ORSOVA, nr. 4 |  | 0.0055 | 0.005385 | 0 | 0.23 | CFp | CBC | E-DISTRIBUTIE BANAT SA | 17807442 |  | RO005E512912240/2 | 2023-07-11 | 2023
9770 | jud. TIMIS, loc. LUGOJ, Strada TIMISORII, nr. 37 |  | 0.004 | 0.003919 | 0 | 0.4 | CFp | CBC | E-DISTRIBUTIE BANAT SA | 17807485 |  | RO005E513073733/3 | 2023-07-11 | 2023
9771 | jud. ARAD, loc. NADLAC, Strada MIHAI EMINESCU, nr. 77 |  | 0.003 | 0.002939 | 0 | 0.23 | CFp | CBC | E-DISTRIBUTIE BANAT SA | 17807572 |  | RO005E521837852/2 | 2023-07-11 | 2023
9772 | jud. Arad, loc. SAMBATENI, Strada BUJORULUI, nr. 39 |  | 0.005 | 0.0048 | 0 | 0.23 | CFp | CBC | E-DISTRIBUTIE BANAT SA | 17807986 |  | RO005E521578494/3 | 2023-07-12 | 2023
9773 | jud. ARAD, loc. CHISINEU-CRIS, Strada TEILOR, nr. 8 |  | 0.003 | 0.002909 | 0 | 0.23 | CFp | CBC | E-DISTRIBUTIE BANAT SA | 17808295 |  | RO005E521420108/2 | 2023-07-07 | 2023
9774 | jud. ARAD, loc. BOCSIG, Strada strada, nr. 627 |  | 0.003 | 0.002939 | 0 | 0.23 | CFp | CBC | E-DISTRIBUTIE BANAT SA | 17808363 |  | RO005E520934321/2 | 2023-07-07 | 2023
9775 | jud. ARAD, loc. BUTENI, Strada Buteni, nr. 780 |  | 0.003 | 0.00293 | 0 | 0.23 | CFp | CBC | E-DISTRIBUTIE BANAT SA | 17809130 |  | RO005E521241660/2 | 2023-07-07 | 2023
9776 | jud. ARAD, loc. BUTENI, Strada Buteni, nr. 110 |  | 0.003 | 0.00293 | 0 | 0.23 | CFp | CBC | E-DISTRIBUTIE BANAT SA | 17809324 |  | RO005E521234729/2 | 2023-07-07 | 2023
9777 | jud. ARAD, loc. NADLAC, Strada VASILE GOLDIS, nr. 60 |  | 0.008 | 0.00782 | 0 | 0.4 | CFp | CBC | E-DISTRIBUTIE BANAT SA | 17815085 |  | RO005E522349020/2 | 2023-07-07 | 2023
9778 | jud. TIMIS, loc. SAG, Strada XXVII, nr. 8, ap. 2 |  | 0.005 | 0.004899 | 0 | 0.23 | CFp | CBC | E-DISTRIBUTIE BANAT SA | 17820999 |  | RO005E514028127/2 | 2023-07-04 | 2023
9779 | jud. CARAS-SEVERIN, loc. CARANSEBES, Strada CALEA TIMISOREI, nr. 52 |  | 0.198 | 0.019204 | 0 | 0.4 | CFp | CBC | E-DISTRIBUTIE BANAT SA | 17825871 |  | RO005E541328521/2 | 2023-07-27 | 2023
9780 | jud. ARAD, loc. BUTENI, Strada Buteni, nr. 788 |  | 0.008 | 0.007839 | 0 | 0.4 | CFp | CBC | E-DISTRIBUTIE BANAT SA | 17825880 |  | RO005E521242290/4 | 2023-07-07 | 2023
9781 | jud. ARAD, loc. SANLEANI, Strada SINLEANI, nr. 354 |  | 0.004 | 0.00391 | 0 | 0.23 | CFp | CBC | E-DISTRIBUTIE BANAT SA | 17826277 |  | RO005E521804362/2 | 2023-07-07 | 2023
9782 | jud. ARAD, loc. ARAD, Strada Prunului, nr. 54 |  | 0.01 | 0.00978 | 0 | 0.4 | CFp | CBC | E-DISTRIBUTIE BANAT SA | 17826316 |  | RO005E521378087/3 | 2023-07-07 | 2023
9783 | jud. TIMIS, loc. SACALAZ, Strada Constructorilor, nr. 28 |  | 0.02 | 0.019595 | 0 | 0.4 | CFp | CBC | E-DISTRIBUTIE BANAT SA | 17827197 |  | RO005E513034695/2 | 2023-07-11 | 2023
9784 | jud. TIMIS, loc. IECEA MARE, Strada IECEA MARE, nr. 357 |  | 0.003 | 0.00292 | 0 | 0.4 | CFp | CBC | E-DISTRIBUTIE BANAT SA | 17828038 |  | RO005E512506373/3 | 2023-07-11 | 2023
9785 | jud. CARAS-SEVERIN, loc. BOCSA, Strada TIMISORII, nr. 2 |  | 0.4 | 0.3919 | 0 | 20 | CFp | CBC | E-DISTRIBUTIE BANAT SA | 17828102 |  | RO005E541397819/3 | 2023-07-12 | 2023
9786 | jud. ARAD, loc. VINGA, Strada LALELELOR, nr. 25 |  | 0.00368 | 0.003506 | 0 | 0.23 | CFp | CBC | E-DISTRIBUTIE BANAT SA | 17828169 |  | RO005E522335744/3 | 2023-07-06 | 2023
9787 | jud. TIMIS, loc. TIMISOARA, Strada BUJORILOR, nr. 104 |  | 0.01 | 0.009799 | 0 | 0.4 | CFp | CBC | E-DISTRIBUTIE BANAT SA | 17828637 |  | RO005E514123303/2 | 2023-07-11 | 2023
9788 | jud. TIMIS, loc. MOSNITA NOUA, Strada NEGHINITA, nr. 13, ap. 1 |  | 0.005 | 0.004899 | 0 | 0.23 | CFp | CBC | E-DISTRIBUTIE BANAT SA | 17828659 |  | RO005E513968118/3 | 2023-07-11 | 2023
9789 | jud. TIMIS, loc. SANMIHAIU ROMAN, Strada SANMIHAIU ROMAN, nr. 615 |  | 0.00915 | 0.008957 | 0 | 0.4 | CFp | CBC | E-DISTRIBUTIE BANAT SA | 17828717 |  | RO005E513992317/2 | 2023-07-13 | 2023
9790 | jud. TIMIS, loc. DUMBRAVA, Strada SAT DUMBRAVA (COM. DUMBRAVA), NR.3, nr. 3 |  | 0.0033 | 0.003233 | 0 | 0.23 | CFp | CBC | E-DISTRIBUTIE BANAT SA | 17829317 |  | RO005E513179785/3 | 2023-07-12 | 2023
9791 | jud. CARAS-SEVERIN, loc. GORNEA, Strada GORNEA, nr. 158 |  | 0.006 | 0.005845 | 0 | 0.23 | CFp | CBC | E-DISTRIBUTIE BANAT SA | 17829653 |  | RO005E541184510/3 | 2023-07-11 | 2023
9792 | jud. ARAD, loc. SINTEA MARE, Strada SINTEA-MARE, nr. 528 |  | 0.005 | 0.004899 | 0 | 0.23 | CFp | CBC | E-DISTRIBUTIE BANAT SA | 17830093 |  | RO005E521671960/2 | 2023-07-11 | 2023
9793 | jud. ARAD, loc. SICULA, Strada Sicula, nr. 260/L |  | 0.00455 | 0.004449 | 0 | 0.23 | CFp | CBC | E-DISTRIBUTIE BANAT SA | 17830798 |  | RO005E522377391/2 | 2023-07-28 | 2023
9794 | jud. TIMIS, loc. TIMISOARA, Strada Hulubei Horia, nr. 56 |  | 0.005 | 0.004895 | 0 | 0.4 | CFp | CBC | E-DISTRIBUTIE BANAT SA | 17831029 |  | RO005E513200094/3 | 2023-07-11 | 2023
9795 | jud. ARAD, loc. ARAD, Strada MARCUS AURELIUS, nr. 5 |  | 0.006 | 0.00578 | 0 | 0.4 | CFp | CBC | E-DISTRIBUTIE BANAT SA | 17831078 |  | RO005E522368313/3 | 2023-07-24 | 2023
9796 | jud. ARAD, loc. VLADIMIRESCU, Strada ABATORULUI, nr. 40 |  | 0.005 | 0.00489 | 0 | 0.23 | CFp | CBC | E-DISTRIBUTIE BANAT SA | 17831221 |  | RO005E522357737/2 | 2023-07-11 | 2023
9797 | jud. ARAD, loc. ARAD, Strada STEAGULUI, nr. 75 |  | 0.005 | 0.0048 | 0 | 0.4 | CFp | CBC | E-DISTRIBUTIE BANAT SA | 17831262 |  | RO005E520545240/3 | 2023-07-24 | 2023
9798 | jud. TIMIS, loc. SANNICOLAU MARE, Strada Marasesti, nr. 18 |  | 0.005 | 0.00489 | 0 | 0.23 | CFp | CBC | E-DISTRIBUTIE BANAT SA | 17831284 |  | RO005E512595472/2 | 2023-07-12 | 2023
9799 | jud. ARAD, loc. ARAD, Strada Privighetorii, nr. 29 |  | 0.01092 | 0.010692 | 0 | 0.4 | CFp | CBC | E-DISTRIBUTIE BANAT SA | 17832083 |  | RO005E520262280/3 | 2023-07-14 | 2023
9800 | jud. ARAD, loc. SOCODOR, Strada SOCODOR, nr. 453 |  | 0.005 | 0.004899 | 0 | 0.23 | CFp | CBC | E-DISTRIBUTIE BANAT SA | 17832468 |  | RO005E521692536/2 | 2023-07-11 | 2023
9801 | jud. ARAD, loc. SOIMOS, Strada SOIMOS, nr. 24/B |  | 0.005 | 0.00489 | 0 | 0.4 | CFp | CBC | E-DISTRIBUTIE BANAT SA | 17832584 |  | RO005E522498306/2 | 2023-07-11 | 2023
9802 | jud. ARAD, loc. ARAD, Strada Ciresoaiei, nr. 3 |  | 0.0045 | 0.00431 | 0 | 0.23 | CFp | CBC | E-DISTRIBUTIE BANAT SA | 17832605 |  | RO005E520393656/2 | 2023-07-06 | 2023
9803 | jud. ARAD, loc. SOCODOR, Strada strada, nr. 960 |  | 0.003 | 0.002939 | 0 | 0.23 | CFp | CBC | E-DISTRIBUTIE BANAT SA | 17832753 |  | RO005E521694325/2 | 2023-07-13 | 2023
9804 | jud. ARAD, loc. SOCODOR, Strada strada, nr. 43 |  | 0.003 | 0.002939 | 0 | 0.4 | CFp | CBC | E-DISTRIBUTIE BANAT SA | 17832911 |  | RO005E521696327/3 | 2023-07-13 | 2023
9805 | jud. ARAD, loc. NADLAC, Strada MARASESTI, nr. 44 |  | 0.006 | 0.00587 | 0 | 0.4 | CFp | CBC | E-DISTRIBUTIE BANAT SA | 17832985 |  | RO005E521835513/3 | 2023-07-13 | 2023
9806 | jud. TIMIS, loc. SANDRA, Strada SAT SANDRA (COM. SANDRA), NR. 630, nr. 630 |  | 0.006 | 0.00578 | 0 | 0.23 | CFp | CBC | E-DISTRIBUTIE BANAT SA | 17833125 |  | RO005E513426757/2 | 2023-07-13 | 2023
9807 | jud. TIMIS, loc. TIMISOARA, Strada TOPORASILOR, nr. 1 |  | 0.008 | 0.007839 | 0 | 0.4 | CFp | CBC | E-DISTRIBUTIE BANAT SA | 17833166 |  | RO005E513320525/2 | 2023-07-13 | 2023
9808 | jud. TIMIS, loc. TIMISOARA, Strada Rubinstein Arthur, nr. 17A |  | 0.00332 | 0.003249 | 0 | 0.23 | CFp | CBC | E-DISTRIBUTIE BANAT SA | 17835512 |  | RO005E513635872/2 | 2023-07-13 | 2023
9809 | jud. ARAD, loc. PANCOTA, Strada Eroilor, nr. 9 |  | 0.1 | 0.097997 | 0 | 20 | CFp | CBC | E-DISTRIBUTIE BANAT SA | 17835668 |  | RO005E522273150/2 | 2023-07-14 | 2023
9810 | jud. TIMIS, loc. TIMISOARA, Intrarea Aurel Turcus, nr. 1 |  | 0.005 | 0.00485 | 0 | 0.4 | CFp | CBC | E-DISTRIBUTIE BANAT SA | 17837033 |  | RO005E513819135/2 | 2023-07-12 | 2023
9811 | jud. HUNEDOARA, loc. SOIMUS, Strada SOIMUS, nr. 113B |  | 0.005 | 0.004898 | 0 | 0.23 | CFp | CBC | E-DISTRIBUTIE BANAT SA | 17837549 |  | RO005E530772613/2 | 2023-07-19 | 2023
9812 | jud. ARAD, loc. LIPOVA, Strada Detasamentul Paulis, nr. 118 |  | 0.005 | 0.004899 | 0 | 0.4 | CFp | CBC | E-DISTRIBUTIE BANAT SA | 17837642 |  | RO005E522276423/3 | 2023-07-14 | 2023
9813 | jud. TIMIS, loc. TIMISOARA, Strada RANDUNELELOR, nr. 15 |  | 0.006 | 0.005879 | 0 | 0.23 | CFp | CBC | E-DISTRIBUTIE BANAT SA | 17839620 |  | RO005E511119888/2 | 2023-07-12 | 2023
9814 | jud. TIMIS, loc. JIMBOLIA, Strada LIVIU REBREANU, nr. 25 |  | 0.006 | 0.005879 | 0 | 0.4 | CFp | CBC | E-DISTRIBUTIE BANAT SA | 17841241 |  | RO005E513223617/2 | 2023-07-12 | 2023
9815 | jud. TIMIS, loc. JIMBOLIA, Strada LIVIU REBREANU, nr. 25 |  | 0.00984 | 0.009642 | 0 | 0.4 | CFp | CBC | E-DISTRIBUTIE BANAT SA | 17841394 |  | RO005E513955934/2 | 2023-07-14 | 2023
9816 | jud. CARAS-SEVERIN, loc. MAURENI, Strada MAURENI, nr. 455 |  | 0.003 | 0.00284 | 0 | 0.23 | CFp | CBC | E-DISTRIBUTIE BANAT SA | 17841762 |  | RO005E541050567/3 | 2023-07-27 | 2023
9817 | jud. TIMIS, loc. TIMISOARA, Strada BISTREI, nr. 9 |  | 0.003 | 0.00284 | 0 | 0.4 | CFp | CBC | E-DISTRIBUTIE BANAT SA | 17842091 |  | RO005E513425846/2 | 2023-07-13 | 2023
9818 | jud. TIMIS, loc. SACOSU TURCESC, Strada Intravilan, nr. 237A |  | 0.006 | 0.005879 | 0 | 0.23 | CFp | CBC | E-DISTRIBUTIE BANAT SA | 17842523 |  | RO005E513561937/2 | 2023-07-25 | 2023
9819 | jud. ARAD, loc. BUTENI, Strada Buteni, nr. 186 |  | 0.003 | 0.00293 | 0 | 0.4 | CFp | CBC | E-DISTRIBUTIE BANAT SA | 17842617 |  | RO005E521235528/3 | 2023-07-11 | 2023
9820 | jud. TIMIS, loc. GIROC, Strada Crisului, nr. 8 |  | 0.003 | 0.002939 | 0 | 0.23 | CFp | CBC | E-DISTRIBUTIE BANAT SA | 17842830 |  | RO005E513263127/3 | 2023-07-13 | 2023
9821 | jud. ARAD, loc. SISTAROVAT, Strada SISTAROVAT, nr. 104 |  | 0.005 | 0.0048 | 0 | 0.23 | CFp | CBC | E-DISTRIBUTIE BANAT SA | 17842915 |  | RO005E521569157/3 | 2023-07-11 | 2023
9822 | jud. TIMIS, loc. GATAIA, Strada STRADA CARPATI, NR.81, nr. 81 |  | 0.003 | 0.00284 | 0 | 0.23 | CFp | CBC | E-DISTRIBUTIE BANAT SA | 17842933 |  | RO005E512338051/2 | 2023-07-12 | 2023
9823 | jud. CARAS-SEVERIN, loc. SOSDEA, Strada IOAN CIUCUREL, nr. 12 |  | 0.003 | 0.002939 | 0 | 0.23 | CFp | CBC | E-DISTRIBUTIE BANAT SA | 17843118 |  | RO005E540767730/4 | 2023-07-26 | 2023
9824 | jud. TIMIS, loc. BOLDUR, Strada BOLDUR, nr. 160 |  | 0.006 | 0.005879 | 0 | 0.4 | CFp | CBC | E-DISTRIBUTIE BANAT SA | 17843121 |  | RO005E512219824/3 | 2023-07-11 | 2023
9825 | jud. TIMIS, loc. MOSNITA NOUA, Strada ECOLOGISTILOR, nr. 22, ap. 1 |  | 0.006 | 0.005879 | 0 | 0.23 | CFp | CBC | E-DISTRIBUTIE BANAT SA | 17843257 |  | RO005E514069313/2 | 2023-07-12 | 2023
9826 | jud. HUNEDOARA, loc. DEVA, Strada Vladimirescu Tudor, nr. 12 |  | 0.005 | 0.00487 | 0 | 0.23 | CFp | CBC | E-DISTRIBUTIE BANAT SA | 17844279 |  | RO005E530160298/2 | 2023-07-12 | 2023
9827 | jud. TIMIS, loc. DUMBRAVA, Strada DUMBRAVA, nr. 202 |  | 0.010355 | 0.010138 | 0 | 0.4 | CFp | CBC | E-DISTRIBUTIE BANAT SA | 17844311 |  | RO005E514202671/2 | 2023-07-13 | 2023
9828 | jud. TIMIS, loc. TIMISOARA, Strada Macedonski Alexandru, nr. 42 |  | 0.0038 | 0.0038 | 0 | 0.4 | CFp | CBC | E-DISTRIBUTIE BANAT SA | 17844750 |  | RO005E513243125/3 | 2023-07-11 | 2023
9829 | jud. TIMIS, loc. GIARMATA-VII, Strada UNIRII, nr. 7B |  | 0.003 | 0.00284 | 0 | 0.23 | CFp | CBC | E-DISTRIBUTIE BANAT SA | 17845826 |  | RO005E513432664/2 | 2023-07-14 | 2023
9830 | jud. ARAD, loc. ZABRANI, Strada ZABRANI, nr. 247 |  | 0.00664 | 0.006487 | 0 | 0.4 | CFp | CBC | E-DISTRIBUTIE BANAT SA | 17846268 |  | RO005E521543980/3 | 2023-07-14 | 2023
9831 | jud. HUNEDOARA, loc. COSTESTI, Strada COSTESTI, nr. 165 |  | 0.008 | 0.007839 | 0 | 0.4 | CFp | CBC | E-DISTRIBUTIE BANAT SA | 17846340 |  | RO005E532456232/2 | 2023-07-14 | 2023
9832 | jud. TIMIS, loc. TIMISOARA, Strada PINDULUI, nr. 21 |  | 0.003 | 0.002939 | 0 | 0.23 | CFp | CBC | E-DISTRIBUTIE BANAT SA | 17846453 |  | RO005E510231758/2 | 2023-07-14 | 2023
9833 | jud. ARAD, loc. FANTANELE, Strada FINTINELE, nr. 253 |  | 0.005 | 0.0048 | 0 | 0.23 | CFp | CBC | E-DISTRIBUTIE BANAT SA | 17846651 |  | RO005E521478189/2 | 2023-07-24 | 2023
9834 | jud. TIMIS, loc. TIMISOARA, Strada CONSTANTA, nr. 1, bl. -, sc. -, et. -, ap. - |  | 0.01 | 0.00975 | 0 | 0.4 | CFp | CBC | E-DISTRIBUTIE BANAT SA | 17847386 |  | RO005E511674547/3 | 2023-07-14 | 2023
9835 | jud. TIMIS, loc. TIMISOARA, Strada Schwicker Johann, nr. 22, ap. 2 |  | 0.003 | 0.002939 | 0 | 0.23 | CFp | CBC | E-DISTRIBUTIE BANAT SA | 17847682 |  | RO005E513611438/3 | 2023-07-25 | 2023
9836 | jud. TIMIS, loc. MARGINA, Strada MARGINA COLONIE, nr. 190 |  | 0.006 | 0.005879 | 0 | 0.4 | CFp | CBC | E-DISTRIBUTIE BANAT SA | 17847784 |  | RO005E512125707/4 | 2023-07-13 | 2023
9837 | jud. TIMIS, loc. MOSNITA NOUA, Strada Criciova, nr. 11 |  | 0.003 | 0.002939 | 0 | 0.4 | CFp | CBC | E-DISTRIBUTIE BANAT SA | 17847804 |  | RO005E513561241/2 | 2023-07-13 | 2023
9838 | jud. CARAS-SEVERIN, loc. CAVARAN, Strada CONSTANTIN DAICOVICIU, nr. 32 |  | 0.005 | 0.004899 | 0 | 0.23 | CFp | CBC | E-DISTRIBUTIE BANAT SA | 17848054 |  | RO005E540909244/2 | 2023-07-27 | 2023
9839 | jud. TIMIS, loc. GIROC, Strada TIMIS, nr. 36 B |  | 0.005 | 0.004899 | 0 | 0.23 | CFp | CBC | E-DISTRIBUTIE BANAT SA | 17848307 |  | RO005E513146284/2 | 2023-07-13 | 2023
9840 | jud. HUNEDOARA, loc. HATEG, Strada Riul Mare, nr. 33 |  | 0.01 | 0.00978 | 0 | 0.4 | CFp | CBC | E-DISTRIBUTIE BANAT SA | 17848516 |  | RO005E532456029/2 | 2023-07-12 | 2023
9841 | jud. CARAS-SEVERIN, loc. RESITA, Strada 24 IANUARIE, nr. 31 |  | 0.00369 | 0.003416 | 0 | 0.4 | CFp | CBC | E-DISTRIBUTIE BANAT SA | 17848855 |  | RO005E540114444/3 | 2023-07-26 | 2023
9842 | jud. HUNEDOARA, loc. BRAD, Strada MINERILOR, nr. 5-7 |  | 0.01 | 0.009799 | 0 | 0.4 | CFp | CBC | E-DISTRIBUTIE BANAT SA | 17849764 |  | RO005E532192655/2 | 2023-07-12 | 2023
9843 | jud. TIMIS, loc. MANASTIUR, Strada SAT MANASTIUR (COM. MANASTIUR), NR.43, nr. 43 |  | 0.003 | 0.00284 | 0 | 0.23 | CFp | CBC | E-DISTRIBUTIE BANAT SA | 17850054 |  | RO005E512115762/2 | 2023-07-12 | 2023
9844 | jud. ARAD, loc. PILU, Strada strada, nr. 23 |  | 0.0055 | 0.005389 | 0 | 0.4 | CFp | CBC | E-DISTRIBUTIE BANAT SA | 17850152 |  | RO005E521460326/3 | 2023-07-11 | 2023
9845 | jud. HUNEDOARA, loc. LUPENI, Strada BARBATENI, nr. 159 |  | 0.005 | 0.004898 | 0 | 0.23 | CFp | CBC | E-DISTRIBUTIE BANAT SA | 17850308 |  | RO005E531828403/2 | 2023-07-12 | 2023
9846 | jud. ARAD, loc. BELIU, Strada Beliu, nr. 308 |  | 0.003 | 0.002937 | 0 | 0.4 | CFp | CBC | E-DISTRIBUTIE BANAT SA | 17850422 |  | RO005E521165665/3 | 2023-07-21 | 2023
9847 | jud. TIMIS, loc. SANDRA, Strada Principala, nr. 35 |  | 0.006 | 0.005879 | 0 | 0.23 | CFp | CBC | E-DISTRIBUTIE BANAT SA | 17850606 |  | RO005E512742915/2 | 2023-07-12 | 2023
9848 | jud. ARAD, loc. TARNOVA, Strada Tarnova, nr. 620 |  | 0.003 | 0.002937 | 0 | 0.4 | CFp | CBC | E-DISTRIBUTIE BANAT SA | 17850613 |  | RO005E521123883/3 | 2023-07-11 | 2023
9849 | jud. TIMIS, loc. SANNICOLAU MARE, Strada Scurta, nr. 19A |  | 0.00984 | 0.009642 | 0 | 0.4 | CFp | CBC | E-DISTRIBUTIE BANAT SA | 17851272 |  | RO005E513865664/2 | 2023-07-13 | 2023
9850 | jud. CARAS-SEVERIN, loc. EFTIMIE MURGU, Strada EFTIMIE MURGU, nr. 470 |  | 0.004 | 0.003769 | 0 | 0.4 | CFp | CBC | E-DISTRIBUTIE BANAT SA | 17851430 |  | RO005E541104905/3 | 2023-07-19 | 2023
9851 | jud. ARAD, loc. ZERIND, Strada ZERIND, nr. 9 |  | 0.0034 | 0.003331 | 0 | 0.4 | CFp | CBC | E-DISTRIBUTIE BANAT SA | 17852030 |  | RO005E521678338/3 | 2023-07-11 | 2023
9852 | jud. TIMIS, loc. CENAD, Strada SAT CENAD (COM.CENAD), NR.665, nr. 665 |  | 0.005 | 0.004899 | 0 | 0.4 | CFp | CBC | E-DISTRIBUTIE BANAT SA | 17852285 |  | RO005E512643814/2 | 2023-07-11 | 2023
9853 | jud. ARAD, loc. NADLAC, Strada MARASESTI, nr. 78 |  | 0.003 | 0.002939 | 0 | 0.4 | CFp | CBC | E-DISTRIBUTIE BANAT SA | 17852894 |  | RO005E521823846/3 | 2023-07-11 | 2023
9854 | jud. ARAD, loc. VLADIMIRESCU, Strada Drumul Combinatului, nr. 13 |  | 0.025 | 0.0244 | 0 | 0.4 | CFp | CBC | E-DISTRIBUTIE BANAT SA | 17853739 |  | RO005E522514743/2 | 2023-07-28 | 2023
9855 | jud. HUNEDOARA, loc. HATEG, Strada SARMIZEGETUSA, nr. FN |  | 0.025 | 0.024499 | 0 | 0.4 | CFp | CBC | E-DISTRIBUTIE BANAT SA | 17854034 |  | RO005E532218812/3 | 2023-07-19 | 2023
9856 | jud. HUNEDOARA, loc. HUNEDOARA, Strada DOINEI, nr. 3 |  | 0.005 | 0.00489 | 0 | 0.23 | CFp | CBC | E-DISTRIBUTIE BANAT SA | 17854573 |  | RO005E530453787/2 | 2023-07-19 | 2023
9857 | jud. ARAD, loc. SANLEANI, Strada SINLEANI, nr. 428 |  | 0.00728 | 0.007034 | 0 | 0.4 | CFp | CBC | E-DISTRIBUTIE BANAT SA | 17854798 |  | RO005E522073158/2 | 2023-07-19 | 2023
9858 | jud. TIMIS, loc. GIARMATA, Strada TINERILOR, nr. 6 |  | 0.0101 | 0.009778 | 0 | 0.4 | CFp | CBC | E-DISTRIBUTIE BANAT SA | 17855364 |  | RO005E513633814/2 | 2023-07-19 | 2023
9859 | jud. ARAD, loc. ARAD, Strada Pacurarilor, nr. 36 |  | 0.01426 | 0.013875 | 0 | 0.4 | CFp | CBC | E-DISTRIBUTIE BANAT SA | 17855431 |  | RO005E520608149/3 | 2023-07-19 | 2023
9860 | jud. TIMIS, loc. TIMISOARA, PIATA Avram Iancu, nr. 14 |  | 0.02 | 0.019595 | 0 | 0.4 | CFp | CBC | E-DISTRIBUTIE BANAT SA | 17856222 |  | RO005E513280979/2 | 2023-07-26 | 2023
9861 | jud. HUNEDOARA, loc. BUCES, Strada BUCES, nr. 43 |  | 0.003 | 0.002939 | 0 | 0.4 | CFp | CBC | E-DISTRIBUTIE BANAT SA | 17856332 |  | RO005E530877574/4 | 2023-07-24 | 2023
9862 | jud. ARAD, loc. VLADIMIRESCU, Strada 12, nr. 22 |  | 0.01 | 0.00979 | 0 | 0.4 | CFp | CBC | E-DISTRIBUTIE BANAT SA | 17856496 |  | RO005E522103095/3 | 2023-07-14 | 2023
9863 | jud. HUNEDOARA, loc. PETRILA, Strada TAIA, nr. 2 |  | 0.00332 | 0.003244 | 0 | 0.4 | CFp | CBC | E-DISTRIBUTIE BANAT SA | 17857140 |  | RO005E531779891/4 | 2023-07-19 | 2023
9864 | jud. TIMIS, loc. CRICIOVA, Strada CRICIOVA, nr. 50 |  | 0.01 | 0.009799 | 0 | 0.4 | CFp | CBC | E-DISTRIBUTIE BANAT SA | 17857527 |  | RO005E512034560/3 | 2023-07-19 | 2023
9865 | jud. TIMIS, loc. GHIZELA, Strada GHIZELA, nr. 91 |  | 0.005785 | 0.005668 | 0 | 0.23 | CFp | CBC | E-DISTRIBUTIE BANAT SA | 17859153 |  | RO005E511922891/2 | 2023-07-19 | 2023
9866 | jud. TIMIS, loc. TIMISOARA, Strada MEMORANDULUI, nr. 6, ap. 2 |  | 0.005 | 0.004899 | 0 | 0.23 | CFp | CBC | E-DISTRIBUTIE BANAT SA | 17859241 |  | RO005E510552248/2 | 2023-07-19 | 2023
9867 | jud. ARAD, loc. BUTENI, Strada Buteni, nr. FN |  | 0.0099 | 0.009701 | 0 | 0.4 | CFp | CBC | E-DISTRIBUTIE BANAT SA | 17859706 |  | RO005E522286918/3 | 2023-07-19 | 2023
9868 | jud. CARAS-SEVERIN, loc. ANINA, Strada Cris, nr. 17 |  | 0.005 | 0.004898 | 0 | 0.23 | CFp | CBC | E-DISTRIBUTIE BANAT SA | 17860173 |  | RO005E541409745/3 | 2023-07-25 | 2023
9869 | jud. ARAD, loc. ARAD, Strada Toamnei, nr. 10 |  | 0.003 | 0.002939 | 0 | 0.23 | CFp | CBC | E-DISTRIBUTIE BANAT SA | 17860181 |  | RO005E520611446/2 | 2023-07-19 | 2023
9870 | jud. ARAD, loc. ARAD, Strada Concordiei, nr. 8 |  | 0.00368 | 0.003605 | 0 | 0.23 | CFp | CBC | E-DISTRIBUTIE BANAT SA | 17860226 |  | RO005E520369132/2 | 2023-07-19 | 2023
9871 | jud. CARAS-SEVERIN, loc. DOMAN, Strada DOMAN, nr. 64 |  | 0.003 | 0.002938 | 0 | 0.23 | CFp | CBC | E-DISTRIBUTIE BANAT SA | 17860265 |  | RO005E540319575/3 | 2023-07-26 | 2023
9872 | jud. HUNEDOARA, loc. HATEG, Strada Nucilor, nr. 34 |  | 0.008 | 0.00782 | 0 | 0.4 | CFp | CBC | E-DISTRIBUTIE BANAT SA | 17864696 |  | RO005E532500063/2 | 2023-07-17 | 2023
9873 | jud. HUNEDOARA, loc. ALMASU SEC, Strada ALMASU SEC, nr. 137 |  | 0.003 | 0.002939 | 0 | 0.23 | CFp | CBC | E-DISTRIBUTIE BANAT SA | 17864700 |  | RO005E530801683/2 | 2023-07-17 | 2023
9874 | jud. TIMIS, loc. UIVAR, Strada UIVAR, nr. 95 |  | 0.00996 | 0.009741 | 0 | 0.4 | CFp | CBC | E-DISTRIBUTIE BANAT SA | 17864876 |  | RO005E512557830/3 | 2023-07-13 | 2023
9875 | jud. HUNEDOARA, loc. DEVA, Strada CALUGARENI, nr. 64 |  | 0.003 | 0.002939 | 0 | 0.23 | CFp | CBC | E-DISTRIBUTIE BANAT SA | 17865185 |  | RO005E530807173/2 | 2023-07-17 | 2023
9876 | jud. ARAD, loc. DRAUT, Strada Draut, nr. 78 |  | 0.003 | 0.002939 | 0 | 0.4 | CFp | CBC | E-DISTRIBUTIE BANAT SA | 17865361 |  | RO005E521132793/3 | 2023-07-13 | 2023
9877 | jud. ARAD, loc. SANMARTIN, Strada SINMARTIN, nr. 278 |  | 0.003 | 0.002939 | 0 | 0.23 | CFp | CBC | E-DISTRIBUTIE BANAT SA | 17865503 |  | RO005E521757482/2 | 2023-07-13 | 2023
9878 | jud. ARAD, loc. ARAD, Strada Lipovei, nr. 86 |  | 0.003 | 0.002939 | 0 | 0.23 | CFp | CBC | E-DISTRIBUTIE BANAT SA | 17865669 |  | RO005E520270638/2 | 2023-07-13 | 2023
9879 | jud. ARAD, loc. ARAD, Strada Sion Gheorghe, nr. 9 |  | 0.003 | 0.002939 | 0 | 0.4 | CFp | CBC | E-DISTRIBUTIE BANAT SA | 17865748 |  | RO005E520311049/2 | 2023-07-13 | 2023
9880 | jud. TIMIS, loc. SALBAGEL, Strada SALBAGEL, nr. 42 |  | 0.0099 | 0.009652 | 0 | 0.4 | CFp | CBC | E-DISTRIBUTIE BANAT SA | 17865858 |  | RO005E511970726/4 | 2023-07-17 | 2023
9881 | jud. TIMIS, loc. GOTTLOB, Strada SAT GOTTLOB (COM. GOTTLOB), NR.226, nr. 226 |  | 0.0055 | 0.00529 | 0 | 0.23 | CFp | CBC | E-DISTRIBUTIE BANAT SA | 17865891 |  | RO005E512781761/2 | 2023-07-17 | 2023
9882 | jud. ARAD, loc. SIMAND, Strada SIMAND, nr. 1051 |  | 0.006 | 0.00585 | 0 | 0.23 | CFp | CBC | E-DISTRIBUTIE BANAT SA | 17866376 |  | RO005E521977981/2 | 2023-07-12 | 2023
9883 | jud. ARAD, loc. SAGU, Strada strada, nr. 643 |  | 0.005 | 0.004899 | 0 | 0.23 | CFp | CBC | E-DISTRIBUTIE BANAT SA | 17866449 |  | RO005E521764604/2 | 2023-07-14 | 2023
9884 | jud. TIMIS, loc. TOMNATIC, Strada TOMNATIC, nr. 567 |  | 0.005 | 0.004899 | 0 | 0.4 | CFp | CBC | E-DISTRIBUTIE BANAT SA | 17866536 |  | RO005E512801450/2 | 2023-07-12 | 2023
9885 | jud. ARAD, loc. CICIR, Strada CICIR, nr. 213G |  | 0.005 | 0.0048 | 0 | 0.4 | CFp | CBC | E-DISTRIBUTIE BANAT SA | 17867005 |  | RO005E522441461/2 | 2023-07-11 | 2023
9886 | jud. ARAD, loc. PAULIS, Strada PAULIS, nr. 232 |  | 0.003 | 0.00284 | 0 | 0.4 | CFp | CBC | E-DISTRIBUTIE BANAT SA | 17867113 |  | RO005E521527825/3 | 2023-07-12 | 2023
9887 | jud. HUNEDOARA, loc. PETROSANI, Strada JIULUI, nr. 11, ap. 1 |  | 0.003 | 0.002939 | 0 | 0.23 | CFp | CBC | E-DISTRIBUTIE BANAT SA | 17867226 |  | RO005E531708848/2 | 2023-07-14 | 2023
9888 | jud. HUNEDOARA, loc. HUNEDOARA, Strada DR. CAROL DAVILLA, nr. 44 |  | 0.00328 | 0.003194 | 0 | 0.4 | CFp | CBC | E-DISTRIBUTIE BANAT SA | 17868169 |  | RO005E532301994/3 | 2023-07-14 | 2023
9889 | jud. ARAD, loc. SAMBATENI, Strada SIMBATENI, nr. 370 |  | 0.003 | 0.00284 | 0 | 0.23 | CFp | CBC | E-DISTRIBUTIE BANAT SA | 17868195 |  | RO005E521578292/2 | 2023-07-12 | 2023
9890 | jud. TIMIS, loc. PECIU NOU, Strada LOCALITATEA PECIU NOU, NR.566/A, nr. 566/A |  | 0.0042 | 0.004115 | 0 | 0.23 | CFp | CBC | E-DISTRIBUTIE BANAT SA | 17868289 |  | RO005E512980122/2 | 2023-07-12 | 2023
9891 | jud. HUNEDOARA, loc. BOSOROD, Strada BOSOROD, nr. 220 |  | 0.003 | 0.00292 | 0 | 0.23 | CFp | CBC | E-DISTRIBUTIE BANAT SA | 17868811 |  | RO005E530928896/3 | 2023-07-13 | 2023
9892 | jud. TIMIS, loc. COLONIA MICA, Strada COLONIA MICA, nr. 173 |  | 0.01 | 0.009799 | 0 | 0.4 | CFp | CBC | E-DISTRIBUTIE BANAT SA | 17869284 |  | RO005E514214944/2 | 2023-07-26 | 2023
9893 | jud. TIMIS, loc. LUGOJ, Strada STRADA FAGETULUI, NR.97, nr. 97 |  | 0.003 | 0.00284 | 0 | 0.4 | CFp | CBC | E-DISTRIBUTIE BANAT SA | 17869444 |  | RO005E513083251/3 | 2023-07-14 | 2023
9894 | jud. TIMIS, loc. GATAIA, Strada CARPATI, nr. 26 |  | 0.01 | 0.009795 | 0 | 0.4 | CFp | CBC | E-DISTRIBUTIE BANAT SA | 17869674 |  | RO005E512336925/3 | 2023-07-28 | 2023
9895 | jud. TIMIS, loc. ALBINA, Strada Stuparilor, nr. 4 |  | 0.01 | 0.009799 | 0 | 0.4 | CFp | CBC | E-DISTRIBUTIE BANAT SA | 17869943 |  | RO005E512859734/3 | 2023-07-14 | 2023
9896 | jud. TIMIS, loc. GHIRODA, Strada STRADA VICTORIA, NR.16, AP.2, nr. 16, ap. 2 |  | 0.005 | 0.0048 | 0 | 0.23 | CFp | CBC | E-DISTRIBUTIE BANAT SA | 17870091 |  | RO005E513217238/2 | 2023-07-14 | 2023
9897 | jud. TIMIS, loc. DETA, Strada Trandafirilor, nr. 19-A |  | 0.02 | 0.01959 | 0 | 0.4 | CFp | CBC | E-DISTRIBUTIE BANAT SA | 17870929 |  | RO005E514141370/2 | 2023-07-27 | 2023
9898 | jud. ARAD, loc. SAMBATENI, Strada SIMBATENI, nr. 412 |  | 0.003 | 0.00284 | 0 | 0.23 | CFp | CBC | E-DISTRIBUTIE BANAT SA | 17871716 |  | RO005E521578630/2 | 2023-07-13 | 2023
9899 | jud. ARAD, loc. INEU, Calea Traian, nr. 18 |  | 0.01 | 0.009799 | 0 | 0.4 | CFp | CBC | E-DISTRIBUTIE BANAT SA | 17871855 |  | RO005E520757032/3 | 2023-07-19 | 2023
9900 | jud. ARAD, loc. VLADIMIRESCU, Strada Stefan Cel Mare, nr. 30 |  | 0.007 | 0.00676 | 0 | 0.4 | CFp | CBC | E-DISTRIBUTIE BANAT SA | 17872277 |  | RO005E520862804/2 | 2023-07-19 | 2023
9901 | jud. ARAD, loc. IERMATA NEAGRA, Strada IERMATA-NEAGRA, nr. 28 |  | 0.006 | 0.00578 | 0 | 0.23 | CFp | CBC | E-DISTRIBUTIE BANAT SA | 17872809 |  | RO005E521453193/2 | 2023-07-19 | 2023
9902 | jud. TIMIS, loc. FAGET, Strada Avram Iancu, nr. 6 |  | 0.006 | 0.005879 | 0 | 0.23 | CFp | CBC | E-DISTRIBUTIE BANAT SA | 17873059 |  | RO005E512039576/2 | 2023-07-19 | 2023
9903 | jud. HUNEDOARA, loc. PESTENITA, Strada PESTENITA, nr. 105 |  | 0.004875 | 0.004777 | 0 | 0.4 | CFp | CBC | E-DISTRIBUTIE BANAT SA | 17873145 |  | RO005E531313761/3 | 2023-07-19 | 2023
9904 | jud. TIMIS, loc. MOSNITA NOUA, Strada STRADA BRATISLAVA, nr. 25, ap. 1 |  | 0.003 | 0.002939 | 0 | 0.23 | CFp | CBC | E-DISTRIBUTIE BANAT SA | 17873304 |  | RO005E513263183/3 | 2023-07-19 | 2023
9905 | jud. TIMIS, loc. IOHANISFELD, Strada Loc.IOHANISFELD, nr. 338 |  | 0.01 | 0.00975 | 0 | 0.4 | CFp | CBC | E-DISTRIBUTIE BANAT SA | 17873535 |  | RO005E513549382/2 | 2023-07-13 | 2023
9906 | jud. ARAD, loc. SANTANA, Strada OITUZ, nr. 75/A |  | 0.003 | 0.002937 | 0 | 0.4 | CFp | CBC | E-DISTRIBUTIE BANAT SA | 17873587 |  | RO005E522463410/2 | 2023-07-12 | 2023
9907 | jud. TIMIS, loc. CHECEA, Strada CHECEA, nr. 326 |  | 0.006 | 0.005879 | 0 | 0.23 | CFp | CBC | E-DISTRIBUTIE BANAT SA | 17873642 |  | RO005E512515812/2 | 2023-07-13 | 2023
9908 | jud. TIMIS, loc. TIMISOARA, Strada STRADA VIRGIL BIROU NR.12, (FOSTA AL. ILIE PINTILIE), nr. 12 |  | 0.005 | 0.004899 | 0 | 0.23 | CFp | CBC | E-DISTRIBUTIE BANAT SA | 17874108 |  | RO005E511083192/2 | 2023-07-13 | 2023
9909 | jud. HUNEDOARA, loc. ANINOASA, Strada BANCILONI, nr. 238 |  | 0.003185 | 0.002921 | 0 | 0.4 | CFp | CBC | E-DISTRIBUTIE BANAT SA | 17874384 |  | RO005E532148375/3 | 2023-07-17 | 2023
9910 | jud. ARAD, loc. SOCODOR, Strada SOCODOR, nr. 44 |  | 0.00372 | 0.003546 | 0 | 0.23 | CFp | CBC | E-DISTRIBUTIE BANAT SA | 17874410 |  | RO005E521696349/2 | 2023-07-12 | 2023
9911 | jud. ARAD, loc. SOCODOR, Strada SOCODOR, nr. 507 |  | 0.003 | 0.00284 | 0 | 0.4 | CFp | CBC | E-DISTRIBUTIE BANAT SA | 17874682 |  | RO005E521693818/3 | 2023-07-24 | 2023
9912 | jud. ARAD, loc. PECICA, Strada 314, nr. 82 |  | 0.003 | 0.002939 | 0 | 0.23 | CFp | CBC | E-DISTRIBUTIE BANAT SA | 17875091 |  | RO005E521600490/2 | 2023-07-24 | 2023
9913 | jud. TIMIS, loc. TIMISOARA, Strada DIVIZIA 9 CAVALERIE, nr. 19 |  | 0.08372 | 0.081946 | 0 | 0.4 | CFp | CBC | E-DISTRIBUTIE BANAT SA | 17875497 |  | RO005E511659685/2 | 2023-07-26 | 2023
9914 | jud. ARAD, loc. SEBIS, Strada Crisului, nr. 32 |  | 0.003 | 0.00284 | 0 | 0.23 | CFp | CBC | E-DISTRIBUTIE BANAT SA | 17875567 |  | RO005E521200722/2 | 2023-07-24 | 2023
9915 | jud. ARAD, loc. ARAD, Strada STEAGULUI, nr. 1 |  | 0.008 | 0.00774 | 0 | 0.4 | CFp | CBC | E-DISTRIBUTIE BANAT SA | 17875865 |  | RO005E522520324/2 | 2023-07-28 | 2023
9916 | jud. HUNEDOARA, loc. PAROS, Strada PAROS, nr. 24 |  | 0.005 | 0.00485 | 0 | 0.23 | CFp | CBC | E-DISTRIBUTIE BANAT SA | 17876012 |  | RO005E531266870/4 | 2023-07-24 | 2023
9917 | jud. ARAD, loc. ARAD, Strada Memorandului, nr. 20 |  | 0.006 | 0.00587 | 0 | 0.23 | CFp | CBC | E-DISTRIBUTIE BANAT SA | 17876275 |  | RO005E520300485/3 | 2023-07-27 | 2023
9918 | jud. ARAD, loc. ARAD, Strada Memorandului, nr. 20, ap. 2 |  | 0.006 | 0.00587 | 0 | 0.23 | CFp | CBC | E-DISTRIBUTIE BANAT SA | 17876390 |  | RO005E520301048/3 | 2023-07-27 | 2023
9919 | jud. ARAD, loc. SEBIS, Strada Muresului, nr. 34 |  | 0.00728 | 0.007124 | 0 | 0.4 | CFp | CBC | E-DISTRIBUTIE BANAT SA | 17876568 |  | RO005E521218934/3 | 2023-07-17 | 2023
9920 | jud. TIMIS, loc. BETHAUSEN, Strada BETHAUSEN, nr. 65 |  | 0.004 | 0.00382 | 0 | 0.4 | CFp | CBC | E-DISTRIBUTIE BANAT SA | 17876830 |  | RO005E512092665/2 | 2023-07-19 | 2023
9921 | jud. TIMIS, loc. MOSNITA NOUA, Strada Nucilor, nr. 36 |  | 0.006 | 0.00587 | 0 | 0.4 | CFp | CBC | E-DISTRIBUTIE BANAT SA | 17877216 |  | RO005E513395246/2 | 2023-07-17 | 2023
9922 | jud. ARAD, loc. VLADIMIRESCU, Strada Berlin, nr. 83 |  | 0.01 | 0.0097 | 0 | 0.4 | CFp | CBC | E-DISTRIBUTIE BANAT SA | 17877223 |  | RO005E522469236/2 | 2023-07-31 | 2023
9923 | jud. ARAD, loc. ARAD, Strada Doda, general, nr. 23 |  | 0.003 | 0.002939 | 0 | 0.23 | CFp | CBC | E-DISTRIBUTIE BANAT SA | 17877337 |  | RO005E520368041/2 | 2023-07-17 | 2023
9924 | jud. ARAD, loc. ARAD, Strada Turturicii, nr. 14 |  | 0.006 | 0.005879 | 0 | 0.23 | CFp | CBC | E-DISTRIBUTIE BANAT SA | 17877435 |  | RO005E520257778/2 | 2023-07-17 | 2023
9925 | jud. ARAD, loc. ARAD, Strada COL. CAIUS MIORENESCU, nr. 11 |  | 0.005 | 0.004899 | 0 | 0.4 | CFp | CBC | E-DISTRIBUTIE BANAT SA | 17878504 |  | RO005E522010564/2 | 2023-07-17 | 2023
9926 | jud. HUNEDOARA, loc. ARCHIA, Strada ARCHIA, nr. 37-A |  | 0.01 | 0.00979 | 0 | 0.4 | CFp | CBC | E-DISTRIBUTIE BANAT SA | 17878801 |  | RO005E532487168/2 | 2023-07-17 | 2023
9927 | jud. ARAD, loc. VLADIMIRESCU, Strada Filimon Sarbu, nr. 2 |  | 0.005 | 0.00489 | 0 | 0.4 | CFp | CBC | E-DISTRIBUTIE BANAT SA | 17879802 |  | RO005E522458368/2 | 2023-07-31 | 2023
9928 | jud. TIMIS, loc. TIMISOARA, Strada Tudor Arghezi, nr. 22B, ap. 1 |  | 0.00913 | 0.008897 | 0 | 0.23 | CFp | CBC | E-DISTRIBUTIE BANAT SA | 17880007 |  | RO005E513221895/3 | 2023-07-17 | 2023
9929 | jud. TIMIS, loc. RACOVITA, Strada -, nr. 135, bl. -, sc. -, et. -, ap. - |  | 0.006 | 0.005879 | 0 | 0.4 | CFp | CBC | E-DISTRIBUTIE BANAT SA | 17880116 |  | RO005E512179740/2 | 2023-07-17 | 2023
9930 | jud. ARAD, loc. LIPOVA, Strada Detasamentul Paulis, nr. 10 |  | 0.006 | 0.00586 | 0 | 0.4 | CFp | CBC | E-DISTRIBUTIE BANAT SA | 17880603 |  | RO005E521272079/3 | 2023-07-13 | 2023
9931 | jud. ARAD, loc. CURTICI, Strada Horia, nr. 3 |  | 0.003 | 0.002937 | 0 | 0.23 | CFp | CBC | E-DISTRIBUTIE BANAT SA | 17880618 |  | RO005E520768247/2 | 2023-07-13 | 2023
9932 | jud. HUNEDOARA, loc. DEVA, Strada Oros Liviu, nr. 10 |  | 0.00567 | 0.005357 | 0 | 0.4 | CFp | CBC | E-DISTRIBUTIE BANAT SA | 17880645 |  | RO005E532239950/2 | 2023-07-17 | 2023
9933 | jud. TIMIS, loc. DUMBRAVITA, Strada KOSSUTH LAJOS, nr. 9, ap. 1 |  | 0.00364 | 0.003517 | 0 | 0.23 | CFp | CBC | E-DISTRIBUTIE BANAT SA | 17881172 |  | RO005E513910935/2 | 2023-07-31 | 2023
9934 | jud. ARAD, loc. LIVADA, Strada Livada, nr. 771 |  | 0.003255 | 0.00309 | 0 | 0.4 | CFp | CBC | E-DISTRIBUTIE BANAT SA | 17881583 |  | RO005E522347624/2 | 2023-07-27 | 2023
9935 | jud. TIMIS, loc. TIMISOARA, Strada ORASTIE, nr. 21, ap. 0 |  | 0.005 | 0.004899 | 0 | 0.23 | CFp | CBC | E-DISTRIBUTIE BANAT SA | 17881600 |  | RO005E510430232/2 | 2023-07-27 | 2023
9936 | jud. ARAD, loc. ZABRANI, Strada ZABRANI, nr. 628 |  | 0.00492 | 0.004802 | 0 | 0.23 | CFp | CBC | E-DISTRIBUTIE BANAT SA | 17881626 |  | RO005E521547939/3 | 2023-07-27 | 2023
9937 | jud. HUNEDOARA, loc. ORASTIE, Strada Dealul Mic, nr. 94 |  | 0.003 | 0.00292 | 0 | 0.4 | CFp | CBC | E-DISTRIBUTIE BANAT SA | 17882034 |  | RO005E532292117/3 | 2023-07-27 | 2023
9938 | jud. TIMIS, loc. GHIRODA, Strada BUSTENI, nr. 18 |  | 0.003 | 0.002939 | 0 | 0.23 | CFp | CBC | E-DISTRIBUTIE BANAT SA | 17882165 |  | RO005E512926784/3 | 2023-07-27 | 2023
9939 | jud. TIMIS, loc. DUMBRAVITA, Strada Mesteacanului, nr. 3 |  | 0.005 | 0.00485 | 0 | 0.4 | CFp | CBC | E-DISTRIBUTIE BANAT SA | 17882397 |  | RO005E511331727/3 | 2023-07-19 | 2023
9940 | jud. TIMIS, loc. TIMISOARA, Strada BRANCUSI CONSTANTIN, nr. 12, ap. 0 |  | 0.006 | 0.00587 | 0 | 0.4 | CFp | CBC | E-DISTRIBUTIE BANAT SA | 17883017 |  | RO005E510650472/3 | 2023-07-19 | 2023
9941 | jud. TIMIS, loc. CHIZATAU, Strada CHIZATAU, nr. 532 |  | 0.005 | 0.004895 | 0 | 0.23 | CFp | CBC | E-DISTRIBUTIE BANAT SA | 17884451 |  | RO005E511943254/2 | 2023-07-28 | 2023
9942 | jud. TIMIS, loc. CHISODA, Strada BUCEGI, nr. 50 |  | 0.008 | 0.00783 | 0 | 0.4 | CFp | CBC | E-DISTRIBUTIE BANAT SA | 17884764 |  | RO005E511381968/3 | 2023-07-17 | 2023
9943 | jud. CARAS-SEVERIN, loc. POJEJENA, Strada POJEJENA DE JOS, nr. 72 |  | 0.004905 | 0.004757 | 0 | 0.23 | CFp | CBC | E-DISTRIBUTIE BANAT SA | 17884918 |  | RO005E541163922/2 | 2023-07-21 | 2023
9944 | jud. TIMIS, loc. GIROC, Strada Prunului, nr. 6 |  | 0.02 | 0.0195 | 0 | 0.4 | CFp | CBC | E-DISTRIBUTIE BANAT SA | 17885647 |  | RO005E513843198/2 | 2023-07-17 | 2023
9945 | jud. TIMIS, loc. JEBEL, Strada JEBEL, nr. 1141 |  | 0.003 | 0.00289 | 0 | 0.4 | CFp | CBC | E-DISTRIBUTIE BANAT SA | 17885737 |  | RO005E512401063/2 | 2023-07-17 | 2023
9946 | jud. HUNEDOARA, loc. COSTESTI, Strada COSTESTI, nr. 49A |  | 0.01 | 0.00974 | 0 | 0.4 | CFp | CBC | E-DISTRIBUTIE BANAT SA | 17886334 |  | RO005E531323795/3 | 2023-07-24 | 2023
9947 | jud. TIMIS, loc. JIMBOLIA, Strada Marasesti, nr. 44, bl. -, sc. -, et. -, ap. - |  | 0.0125 | 0.01215 | 0 | 0.4 | CFp | CBC | E-DISTRIBUTIE BANAT SA | 17886338 |  | RO005E512588407/3 | 2023-07-17 | 2023
9948 | jud. CARAS-SEVERIN, loc. BOCSA, Strada Dealului, nr. 4 |  | 0.005 | 0.0047 | 0 | 0.4 | CFp | CBC | E-DISTRIBUTIE BANAT SA | 17887369 |  | RO005E540372530/2 | 2023-07-24 | 2023
9949 | jud. HUNEDOARA, loc. MINTIA, Strada IZVORULUI, nr. 179A/1 |  | 0.003 | 0.00292 | 0 | 0.4 | CFp | CBC | E-DISTRIBUTIE BANAT SA | 17887531 |  | RO005E532334620/3 | 2023-07-24 | 2023
9950 | jud. CARAS-SEVERIN, loc. GARLISTE, Strada GARLISTE, nr. 348 |  | 0.003 | 0.00284 | 0 | 0.23 | CFp | CBC | E-DISTRIBUTIE BANAT SA | 17887578 |  | RO005E540827625/2 | 2023-07-28 | 2023
9951 | jud. ARAD, loc. ARAD, Strada Brandusei, nr. 41 |  | 0.00736 | 0.007133 | 0 | 0.4 | CFp | CBC | E-DISTRIBUTIE BANAT SA | 17887740 |  | RO005E522268873/3 | 2023-07-21 | 2023
9952 | jud. TIMIS, loc. FAGET, Strada Tarinii, nr. 12 |  | 0.01 | 0.009799 | 0 | 0.4 | CFp | CBC | E-DISTRIBUTIE BANAT SA | 17887790 |  | RO005E512040680/2 | 2023-07-24 | 2023
9953 | jud. TIMIS, loc. TIMISOARA, Strada MUSICESCU GAVRIL, nr. 36, ap. 2 |  | 0.006 | 0.005879 | 0 | 0.23 | CFp | CBC | E-DISTRIBUTIE BANAT SA | 17888030 |  | RO005E510984135/2 | 2023-07-19 | 2023
9954 | jud. TIMIS, loc. CENEI, Strada CENEI, nr. 327 |  | 0.003 | 0.002939 | 0 | 0.4 | CFp | CBC | E-DISTRIBUTIE BANAT SA | 17888190 |  | RO005E513052066/3 | 2023-07-25 | 2023
9955 | jud. ARAD, loc. LIPOVA, Strada Crinilor, nr. 6 |  | 0.003 | 0.00284 | 0 | 0.23 | CFp | CBC | E-DISTRIBUTIE BANAT SA | 17888280 |  | RO005E520847841/3 | 2023-07-25 | 2023
9956 | jud. TIMIS, loc. SANMIHAIU ROMAN, Strada SINMIHAIUL ROM., nr. 527D |  | 0.003 | 0.002939 | 0 | 0.23 | CFp | CBC | E-DISTRIBUTIE BANAT SA | 17888306 |  | RO005E512932084/2 | 2023-07-25 | 2023
9957 | jud. TIMIS, loc. GIROC, Strada BICAZ, nr. 28 |  | 0.003 | 0.002939 | 0 | 0.4 | CFp | CBC | E-DISTRIBUTIE BANAT SA | 17888471 |  | RO005E513274680/3 | 2023-07-25 | 2023
9958 | jud. TIMIS, loc. MATNICU MIC, Strada MITNICU MIC, nr. 49 |  | 0.003 | 0.002939 | 0 | 0.4 | CFp | CBC | E-DISTRIBUTIE BANAT SA | 17888583 |  | RO005E512079008/3 | 2023-07-25 | 2023
9959 | jud. TIMIS, loc. ULIUC, Strada ULIUC, nr. 131 |  | 0.003 | 0.002939 | 0 | 0.23 | CFp | CBC | E-DISTRIBUTIE BANAT SA | 17889016 |  | RO005E511498114/2 | 2023-07-26 | 2023
9960 | jud. HUNEDOARA, loc. BOZES, Strada FS, nr. 3 |  | 0.003 | 0.00291 | 0 | 0.23 | CFp | CBC | E-DISTRIBUTIE BANAT SA | 17889074 |  | RO005E531150805/2 | 2023-07-21 | 2023
9961 | jud. TIMIS, loc. DUDESTII NOI, ALEEA Viilor, nr. 4 |  | 0.003 | 0.002939 | 0 | 0.4 | CFp | CBC | E-DISTRIBUTIE BANAT SA | 17889136 |  | RO005E513300893/3 | 2023-07-21 | 2023
9962 | jud. ARAD, loc. SIMAND, Strada SIMAND, nr. 1291 |  | 0.006 | 0.00568 | 0 | 0.23 | CFp | CBC | E-DISTRIBUTIE BANAT SA | 17889292 |  | RO005E521980491/2 | 2023-07-21 | 2023
9963 | jud. HUNEDOARA, loc. PETRENI, Strada PETRENI, nr. 123 |  | 0.006 | 0.00586 | 0 | 0.23 | CFp | CBC | E-DISTRIBUTIE BANAT SA | 17889457 |  | RO005E531326664/2 | 2023-07-21 | 2023
9964 | jud. TIMIS, loc. OTELEC, Strada OTELEC, nr. 429 |  | 0.005 | 0.004458 | 0 | 0.23 | CFp | CBC | E-DISTRIBUTIE BANAT SA | 17889503 |  | RO005E512543475/2 | 2023-07-21 | 2023
9965 | jud. TIMIS, loc. HEZERIS, Strada HEZERIS, nr. 113 |  | 0.003 | 0.002939 | 0 | 0.23 | CFp | CBC | E-DISTRIBUTIE BANAT SA | 17889571 |  | RO005E513219308/3 | 2023-07-21 | 2023
9966 | jud. ARAD, loc. CHISINEU-CRIS, Strada CUZA VODA, nr. 9 |  | 0.0082 | 0.008026 | 0 | 0.4 | CFp | CBC | E-DISTRIBUTIE BANAT SA | 17890542 |  | RO005E521662106/3 | 2023-07-21 | 2023
9967 | jud. HUNEDOARA, loc. PETRILA, Strada REPUBLICII, nr. 50 |  | 0.003 | 0.00284 | 0 | 0.23 | CFp | CBC | E-DISTRIBUTIE BANAT SA | 17890586 |  | RO005E531932612/2 | 2023-07-19 | 2023
9968 | jud. TIMIS, loc. IECEA MICA, Strada IECEA MICA, nr. 282 |  | 0.006 | 0.005875 | 0 | 0.23 | CFp | CBC | E-DISTRIBUTIE BANAT SA | 17890811 |  | RO005E512531506/3 | 2023-07-26 | 2023
9969 | jud. TIMIS, loc. VARIAS, Strada VARIAS, nr. 185 |  | 0.006 | 0.005879 | 0 | 0.23 | CFp | CBC | E-DISTRIBUTIE BANAT SA | 17891757 |  | RO005E512785484/2 | 2023-07-17 | 2023
9970 | jud. TIMIS, loc. SACOSU TURCESC, Strada LOC. SACOSU TURCESC, nr. 66 |  | 0.006 | 0.003213 | 0 | 0.4 | CFp | CBC | E-DISTRIBUTIE BANAT SA | 17892054 |  | RO005E513508668/2 | 2023-07-19 | 2023
9971 | jud. TIMIS, loc. SANNICOLAU MARE, Strada STRADA EFTIMIE MURGU, NR.23, nr. 23 |  | 0.005 | 0.004899 | 0 | 0.4 | CFp | CBC | E-DISTRIBUTIE BANAT SA | 17892394 |  | RO005E512617220/2 | 2023-07-19 | 2023
9972 | jud. TIMIS, loc. FARDEA, Strada BARAJ-SURDUC, nr. 598 |  | 0.003 | 0.002939 | 0 | 0.4 | CFp | CBC | E-DISTRIBUTIE BANAT SA | 17893814 |  | RO005E514126452/2 | 2023-07-26 | 2023
9973 | jud. ARAD, loc. SEBIS, Strada Somesului, nr. 6 |  | 0.003 | 0.00293 | 0 | 0.4 | CFp | CBC | E-DISTRIBUTIE BANAT SA | 17894464 |  | RO005E521214772/3 | 2023-07-26 | 2023
9974 | jud. TIMIS, loc. TIMISOARA, Strada HERODOT, nr. 7 |  | 0.003 | 0.00284 | 0 | 0.23 | CFp | CBC | E-DISTRIBUTIE BANAT SA | 17894899 |  | RO005E510802291/2 | 2023-07-26 | 2023
9975 | jud. Arad, loc. VLADIMIRESCU, Strada Mihai Eminescu, nr. 60B |  | 0.00528 | 0.005074 | 0 | 0.4 | CFp | CBC | E-DISTRIBUTIE BANAT SA | 17895260 |  | RO005E522413325/2 | 2023-07-26 | 2023
9976 | jud. TIMIS, loc. DETA, Strada Padurii, nr. 23 |  | 0.004095 | 0.004012 | 0 | 0.23 | CFp | CBC | E-DISTRIBUTIE BANAT SA | 17895330 |  | RO005E513124910/2 | 2023-07-26 | 2023
9977 | jud. TIMIS, loc. BECICHERECU MIC, Strada Trandafirului, nr. 6 |  | 0.003 | 0.002939 | 0 | 0.4 | CFp | CBC | E-DISTRIBUTIE BANAT SA | 17895785 |  | RO005E512866451/2 | 2023-07-26 | 2023
9978 | jud. ARAD, loc. BUTENI, Strada Buteni, nr. 808 |  | 0.003 | 0.00293 | 0 | 0.4 | CFp | CBC | E-DISTRIBUTIE BANAT SA | 17895954 |  | RO005E521242009/4 | 2023-07-27 | 2023
9979 | jud. CARAS-SEVERIN, loc. VALEA TIMISULUI, Strada Valea Timisului, nr. 170 |  | 0.003 | 0.002939 | 0 | 0.23 | CFp | CBC | E-DISTRIBUTIE BANAT SA | 17896131 |  | RO005E540516035/2 | 2023-07-27 | 2023
9980 | jud. ARAD, loc. ANDREI SAGUNA, Strada ANDREI SAGUNA, nr. 104 |  | 0.004 | 0.00382 | 0 | 0.23 | CFp | CBC | E-DISTRIBUTIE BANAT SA | 17896218 |  | RO005E521960028/2 | 2023-07-27 | 2023
9981 | jud. TIMIS, loc. SANPETRU MARE, Strada SINPETRU MARE, nr. 633 |  | 0.008 | 0.007839 | 0 | 0.4 | CFp | CBC | E-DISTRIBUTIE BANAT SA | 17896226 |  | RO005E514194053/2 | 2023-07-27 | 2023
9982 | jud. ARAD, loc. ARAD, Strada Nasaud, nr. 18-20 |  | 0.01 | 0.0097 | 0 | 0.4 | CFp | CBC | E-DISTRIBUTIE BANAT SA | 17896322 |  | RO005E522426587/2 | 2023-07-27 | 2023
9983 | jud. ARAD, loc. SEBIS, Strada OLTULUI, nr. 56 |  | 0.003 | 0.002939 | 0 | 0.23 | CFp | CBC | E-DISTRIBUTIE BANAT SA | 17896451 |  | RO005E521216460/2 | 2023-07-27 | 2023
9984 | jud. ARAD, loc. SELEUS, Strada Seleus, nr. 7 |  | 0.006 | 0.00587 | 0 | 0.4 | CFp | CBC | E-DISTRIBUTIE BANAT SA | 17896673 |  | RO005E520910246/3 | 2023-07-19 | 2023
9985 | jud. ARAD, loc. SAGU, Strada SAGU, nr. 391 |  | 0.00528 | 0.005173 | 0 | 0.23 | CFp | CBC | E-DISTRIBUTIE BANAT SA | 17897090 |  | RO005E521765469/2 | 2023-07-27 | 2023
9986 | jud. CARAS-SEVERIN, loc. POIANA MARULUI, Strada POIANA MARULUI, nr. 100 |  | 0.005 | 0.004899 | 0 | 0.4 | CFp | CBC | E-DISTRIBUTIE BANAT SA | 17897481 |  | RO005E541664568/2 | 2023-07-27 | 2023
9987 | jud. ARAD, loc. ARAD, Strada Graului, nr. 2A |  | 0.006 | 0.005879 | 0 | 0.23 | CFp | CBC | E-DISTRIBUTIE BANAT SA | 17899088 |  | RO005E522054427/3 | 2023-07-24 | 2023
9988 | jud. CARAS-SEVERIN, loc. MATNICU MARE, Strada MATNICU MARE, nr. 64 |  | 0.003 | 0.002938 | 0 | 0.4 | CFp | CBC | E-DISTRIBUTIE BANAT SA | 17899093 |  | RO005E540913160/3 | 2023-07-27 | 2023
9989 | jud. HUNEDOARA, loc. URICANI, Strada PRINCIPALA, nr. 4 |  | 0.003 | 0.002938 | 0 | 0.23 | CFp | CBC | E-DISTRIBUTIE BANAT SA | 17899289 |  | RO005E532381969/2 | 2023-07-24 | 2023
9990 | jud. ARAD, loc. ARAD, Strada Ratiu Ioan, doctor, nr. 3 |  | 0.00498 | 0.00486 | 0 | 0.23 | CFp | CBC | E-DISTRIBUTIE BANAT SA | 17899339 |  | RO005E520581734/2 | 2023-07-24 | 2023
9991 | jud. TIMIS, loc. SANPETRU MARE, Strada SANPETRU MARE, nr. 760 |  | 0.005 | 0.004898 | 0 | 0.23 | CFp | CBC | E-DISTRIBUTIE BANAT SA | 17899354 |  | RO005E512778622/2 | 2023-07-24 | 2023
9992 | jud. TIMIS, loc. DUDESTII NOI, Strada Duzilor, nr. 6 |  | 0.003 | 0.002938 | 0 | 0.23 | CFp | CBC | E-DISTRIBUTIE BANAT SA | 17899374 |  | RO005E511539154/2 | 2023-07-24 | 2023
9993 | jud. CARAS-SEVERIN, loc. PRIGOR, Strada PRIGOR, nr. 171 |  | 0.003 | 0.002938 | 0 | 0.23 | CFp | CBC | E-DISTRIBUTIE BANAT SA | 17899415 |  | RO005E541136517/2 | 2023-07-27 | 2023
9994 | jud. TIMIS, loc. MOSNITA NOUA, Strada Basmului, nr. 40 |  | 0.003 | 0.002939 | 0 | 0.4 | CFp | CBC | E-DISTRIBUTIE BANAT SA | 17900330 |  | RO005E513369348/3 | 2023-07-19 | 2023
9995 | jud. TIMIS, loc. CENEI, Strada CENEI, nr. 576 |  | 0.003 | 0.002938 | 0 | 0.23 | CFp | CBC | E-DISTRIBUTIE BANAT SA | 17900347 |  | RO005E512498340/2 | 2023-07-19 | 2023
9996 | jud. ARAD, loc. BUTENI, Strada Buteni, nr. 293 |  | 0.003 | 0.00293 | 0 | 0.4 | CFp | CBC | E-DISTRIBUTIE BANAT SA | 17904731 |  | RO005E521237081/3 | 2023-07-19 | 2023
9997 | jud. CARAS-SEVERIN, loc. CORNUTEL, Strada CORNUTEL BANAT, nr. 135A |  | 0.006 | 0.005879 | 0 | 0.4 | CFp | CBC | E-DISTRIBUTIE BANAT SA | 17905236 |  | RO005E541662870/2 | 2023-07-26 | 2023
9998 | jud. CARAS-SEVERIN, loc. CORNUTEL, Strada CORNUTEL BANAT, nr. 135 |  | 0.006 | 0.005879 | 0 | 0.23 | CFp | CBC | E-DISTRIBUTIE BANAT SA | 17905444 |  | RO005E540921103/2 | 2023-07-26 | 2023
9999 | jud. HUNEDOARA, loc. BRAD, Strada MORII, nr. 16 |  | 0.003 | 0.002939 | 0 | 0.23 | CFp | CBC | E-DISTRIBUTIE BANAT SA | 17906247 |  | RO005E530751788/2 | 2023-07-26 | 2023
10000 | jud. HUNEDOARA, loc. SOIMUS, Strada SOIMUS, nr. 256B |  | 0.003 | 0.002939 | 0 | 0.23 | CFp | CBC | E-DISTRIBUTIE BANAT SA | 17906325 |  | RO005E532233730/2 | 2023-07-26 | 2023
10001 | jud. ARAD, loc. MINIS, Strada MINIS, nr. 203 |  | 0.005 | 0.00489 | 0 | 0.23 | CFp | CBC | E-DISTRIBUTIE BANAT SA | 17906517 |  | RO005E521575390/3 | 2023-07-26 | 2023
10002 | jud. ARAD, loc. ARAD, Strada Cuntan Maria, nr. 11 |  | 0.003 | 0.002939 | 0 | 0.4 | CFp | CBC | E-DISTRIBUTIE BANAT SA | 17906592 |  | RO005E520305222/3 | 2023-07-28 | 2023
10003 | jud. TIMIS, loc. GIARMATA, Strada PIATRA CRAIULUI, nr. 1 |  | 0.0194 | 0.018811 | 0 | 0.4 | CFp | CBC | E-DISTRIBUTIE BANAT SA | 17906784 |  | RO005E514011219/2 | 2023-07-28 | 2023
10004 | jud. TIMIS, loc. TIMISOARA, Strada TEBEA, nr. 20 |  | 0.006 | 7e-05 | 0 | 0.23 | CFp | CBC | E-DISTRIBUTIE BANAT SA | 17906795 |  | RO005E510046213/2 | 2023-07-26 | 2023
10005 | jud. ARAD, loc. CURTICI, Strada Tirnavelor, nr. 24 |  | 0.003 | 0.002939 | 0 | 0.4 | CFp | CBC | E-DISTRIBUTIE BANAT SA | 17909009 |  | RO005E520776279/2 | 2023-07-28 | 2023
10006 | jud. ARAD, loc. ARAD, Calea Radnei, nr. 165 |  | 0.006 | 0.00578 | 0 | 0.4 | CFp | CBC | E-DISTRIBUTIE BANAT SA | 17909697 |  | RO005E522538547/2 | 2023-07-26 | 2023
10007 | jud. TIMIS, loc. DUMBRAVITA, Strada Zenit, nr. 5, ap. 2 |  | 0.012 | 0.011759 | 0 | 0.4 | CFp | CBC | E-DISTRIBUTIE BANAT SA | 17909884 |  | RO005E513920587/2 | 2023-07-26 | 2023
10008 | jud. TIMIS, loc. REMETEA MARE, Strada REMETEA MARE, nr. 473/A |  | 0.00375 | 0.003674 | 0 | 0.23 | CFp | CBC | E-DISTRIBUTIE BANAT SA | 17910588 |  | RO005E513201905/2 | 2023-07-25 | 2023
10009 | jud. TIMIS, loc. MATNICU MIC, Strada MITNICU MIC, nr. 35, et. 0720688218 |  | 0.003 | 0.002939 | 0 | 0.23 | CFp | CBC | E-DISTRIBUTIE BANAT SA | 17911487 |  | RO005E512078883/2 | 2023-07-25 | 2023
10010 | jud. ARAD, loc. LIPOVA, Strada Poet Andrei Muresanu, nr. 5 |  | 0.00404 | 0.003859 | 0 | 0.23 | CFp | CBC | E-DISTRIBUTIE BANAT SA | 17912838 |  | RO005E520844501/3 | 2023-07-25 | 2023
10011 | jud. HUNEDOARA, loc. BANITA, SATUL Banita, nr. 101A |  | 0.003 | 0.00284 | 0 | 0.23 | CFp | CBC | E-DISTRIBUTIE BANAT SA | 17913345 |  | RO005E531646580/2 | 2023-07-28 | 2023
10012 | jud. ARAD, loc. BELIU, Strada Beliu, nr. 664 |  | 0.003 | 0.002939 | 0 | 0.4 | CFp | CBC | E-DISTRIBUTIE BANAT SA | 17913388 |  | RO005E521169276/4 | 2023-07-25 | 2023
10013 | jud. TIMIS, loc. SAG, Strada XXI, nr. 45 |  | 0.0031 | 0.003037 | 0 | 0.23 | CFp | CBC | E-DISTRIBUTIE BANAT SA | 17913390 |  | RO005E513028586/2 | 2023-07-25 | 2023
10014 | jud. ARAD, loc. SANLEANI, Strada SINLEANI, nr. 188 |  | 0.003 | 0.00293 | 0 | 0.23 | CFp | CBC | E-DISTRIBUTIE BANAT SA | 17913732 |  | RO005E522077882/3 | 2023-07-25 | 2023
10015 | jud. TIMIS, loc. ZOLT, Strada ZOLT, nr. 11 |  | 0.003 | 0.002939 | 0 | 0.23 | CFp | CBC | E-DISTRIBUTIE BANAT SA | 17913814 |  | RO005E512141187/2 | 2023-07-25 | 2023
10016 | jud. ARAD, loc. MADERAT, Strada Maderat, nr. 429 |  | 0.005 | 0.00489 | 0 | 0.23 | CFp | CBC | E-DISTRIBUTIE BANAT SA | 17914093 |  | RO005E521101418/2 | 2023-07-25 | 2023
10017 | jud. ARAD, loc. ARAD, Strada Lucretia, nr. 18 |  | 0.00486 | 0.004753 | 0 | 0.23 | CFp | CBC | E-DISTRIBUTIE BANAT SA | 17914460 |  | RO005E520525417/2 | 2023-07-25 | 2023
10018 | jud. ARAD, loc. CHERELUS, Strada Cherelus, nr. 4 |  | 0.006 | 0.005839 | 0 | 0.4 | CFp | CBC | E-DISTRIBUTIE BANAT SA | 17914526 |  | RO005E520954615/3 | 2023-07-24 | 2023
10019 | jud. ARAD, loc. ARAD, Strada SMOCHINULUI, nr. 1 |  | 0.006 | 0.005879 | 0 | 0.4 | CFp | CBC | E-DISTRIBUTIE BANAT SA | 17914687 |  | RO005E522394402/3 | 2023-07-25 | 2023
10020 | jud. HUNEDOARA, loc. BRAD, Strada LUNCA BRAD, nr. 11 |  | 0.006 | 0.005877 | 0 | 0.4 | CFp | CBC | E-DISTRIBUTIE BANAT SA | 17914797 |  | RO005E531378773/3 | 2023-07-26 | 2023
10021 | jud. ARAD, loc. ARAD, Strada Moraviei, nr. 4 |  | 0.006 | 0.005879 | 0 | 0.23 | CFp | CBC | E-DISTRIBUTIE BANAT SA | 17914863 |  | RO005E520247913/2 | 2023-07-19 | 2023
10022 | jud. TIMIS, loc. SANNICOLAU MARE, Strada Saguna Andrei, nr. 38 |  | 0.004 | 0.00391 | 0 | 0.23 | CFp | CBC | E-DISTRIBUTIE BANAT SA | 17914936 |  | RO005E512634690/2 | 2023-07-24 | 2023
10023 | jud. ARAD, loc. SICULA, Strada Sicula, nr. 259 |  | 0.0046 | 0.004498 | 0 | 0.23 | CFp | CBC | E-DISTRIBUTIE BANAT SA | 17915052 |  | RO005E520944603/2 | 2023-07-26 | 2023
10024 | jud. TIMIS, loc. TIMISOARA, Strada STUPARILOR, nr. 63 |  | 0.006 | 0.00578 | 0 | 0.4 | CFp | CBC | E-DISTRIBUTIE BANAT SA | 17915664 |  | RO005E510297817/2 | 2023-07-24 | 2023
10025 | jud. TIMIS, loc. GIERA, Strada Principala, nr. 134 |  | 0.0099 | 0.009402 | 0 | 0.4 | CFp | CBC | E-DISTRIBUTIE BANAT SA | 17915665 |  | RO005E512354497/3 | 2023-07-24 | 2023
10026 | jud. ARAD, loc. PANCOTA, Strada Marasesti, nr. 32 |  | 0.006 | 0.00578 | 0 | 0.4 | CFp | CBC | E-DISTRIBUTIE BANAT SA | 17916454 |  | RO005E521094611/3 | 2023-07-24 | 2023
10027 | jud. TIMIS, loc. CHISODA, Strada CAISULUI, nr. 10 |  | 0.00366 | 0.003586 | 0 | 0.4 | CFp | CBC | E-DISTRIBUTIE BANAT SA | 17916909 |  | RO005E514208622/2 | 2023-07-31 | 2023
10028 | jud. ARAD, loc. SEBIS, Strada Victoriei, nr. 11 |  | 0.003 | 0.00293 | 0 | 0.4 | CFp | CBC | E-DISTRIBUTIE BANAT SA | 17917078 |  | RO005E521211476/3 | 2023-07-28 | 2023
10029 | jud. HUNEDOARA, loc. STOIENEASA, Strada STOIENEASA, nr. 50 |  | 0.0084 | 0.008231 | 0 | 0.4 | CFp | CBC | E-DISTRIBUTIE BANAT SA | 17917614 |  | RO005E531289088/4 | 2023-07-28 | 2023
10030 | jud. HUNEDOARA, loc. PETROSANI, Strada 6 AUGUST, nr. 14 |  | 0.00455 | 0.004259 | 0 | 0.4 | CFp | CBC | E-DISTRIBUTIE BANAT SA | 17918076 |  | RO005E531685033/3 | 2023-07-28 | 2023
10031 | jud. TIMIS, loc. TOMNATIC, Strada Intravilan, nr. 163 |  | 0.00494 | 0.004821 | 0 | 0.4 | CFp | CBC | E-DISTRIBUTIE BANAT SA | 17918665 |  | RO005E514177403/2 | 2023-07-25 | 2023
10032 | jud. TIMIS, loc. MATNICU MIC, Strada MITNICU MIC, nr. 37 |  | 0.00324 | 0.003174 | 0 | 0.4 | CFp | CBC | E-DISTRIBUTIE BANAT SA | 17918682 |  | RO005E512078906/3 | 2023-07-25 | 2023
10033 | jud. TIMIS, loc. CIACOVA, Strada Avram Iancu, nr. 55 |  | 0.01 | 0.0097 | 0 | 0.4 | CFp | CBC | E-DISTRIBUTIE BANAT SA | 17919058 |  | RO005E512439963/2 | 2023-07-25 | 2023
10034 | jud. ARAD, loc. CUIED, Strada Cuied, nr. 15 |  | 0.003 | 0.00293 | 0 | 0.4 | CFp | CBC | E-DISTRIBUTIE BANAT SA | 17919108 |  | RO005E521008212/3 | 2023-07-19 | 2023
10035 | jud. ARAD, loc. LIVADA, Strada Livada, nr. 1170 |  | 0.008 | 0.00783 | 0 | 0.4 | CFp | CBC | E-DISTRIBUTIE BANAT SA | 17919228 |  | RO005E522333461/3 | 2023-07-19 | 2023
10036 | jud. ARAD, loc. BUTENI, Strada Buteni, nr. 600 |  | 0.005 | 0.00489 | 0 | 0.4 | CFp | CBC | E-DISTRIBUTIE BANAT SA | 17919655 |  | RO005E521239971/3 | 2023-07-19 | 2023
10037 | jud. ARAD, loc. COVASINT, Strada Ioan T. Florea, nr. 64 |  | 0.005 | 0.00489 | 0 | 0.23 | CFp | CBC | E-DISTRIBUTIE BANAT SA | 17919847 |  | RO005E520903608/2 | 2023-07-19 | 2023
10038 | jud. HUNEDOARA, loc. PETROS, Strada PETROS, nr. FN |  | 0.003 | 0.00284 | 0 | 0.23 | CFp | CBC | E-DISTRIBUTIE BANAT SA | 17920000 |  | RO005E530983448/3 | 2023-07-21 | 2023
10039 | jud. TIMIS, loc. TIMISOARA, Strada ODOBESCU ALEXANDRU, nr. 56 |  | 0.006 | 0.005874 | 0 | 0.4 | CFp | CBC | E-DISTRIBUTIE BANAT SA | 17920112 |  | RO005E514130615/2 | 2023-07-25 | 2023
10040 | jud. ARAD, loc. BUTENI, Strada Buteni, nr. 337 |  | 0.003 | 0.00293 | 0 | 0.23 | CFp | CBC | E-DISTRIBUTIE BANAT SA | 17920405 |  | RO005E521237205/2 | 2023-07-19 | 2023
10041 | jud. ARAD, loc. ARAD, Strada Oituz, nr. 64 |  | 0.005 | 0.0048 | 0 | 0.4 | CFp | CBC | E-DISTRIBUTIE BANAT SA | 17920442 |  | RO005E520581701/3 | 2023-07-25 | 2023
10042 | jud. ARAD, loc. BUTENI, Strada Buteni, nr. 254 |  | 0.003 | 0.00293 | 0 | 0.4 | CFp | CBC | E-DISTRIBUTIE BANAT SA | 17920768 |  | RO005E521236147/3 | 2023-07-19 | 2023
10043 | jud. TIMIS, loc. BUCOVAT (REMETEA MARE), Strada BUCOVAT REMETEA, nr. 640/A, ap. 1 |  | 0.003 | 0.002939 | 0 | 0.23 | CFp | CBC | E-DISTRIBUTIE BANAT SA | 17920920 |  | RO005E513705308/2 | 2023-07-21 | 2023
10044 | jud. HUNEDOARA, loc. ORASTIE, Strada EROU N.O. MUNTEAN, nr. 35 |  | 0.00332 | 0.003234 | 0 | 0.4 | CFp | CBC | E-DISTRIBUTIE BANAT SA | 17921747 |  | RO005E530722270/3 | 2023-07-27 | 2023
10045 | jud. TIMIS, loc. DUDESTII VECHI, Strada DUDESTII VECHI, nr. 1230 |  | 0.008 | 0.007839 | 0 | 0.4 | CFp | CBC | E-DISTRIBUTIE BANAT SA | 17922119 |  | RO005E513136867/3 | 2023-07-26 | 2023
10046 | jud. TIMIS, loc. DUMBRAVITA, Strada BISTRITA, nr. 23, ap. 3 |  | 0.006 | 0.00578 | 0 | 0.23 | CFp | CBC | E-DISTRIBUTIE BANAT SA | 17922695 |  | RO005E513653210/3 | 2023-07-31 | 2023
10047 | jud. HUNEDOARA, loc. BRAD, Strada DOINEI, nr. 7 |  | 0.003 | 0.002937 | 0 | 0.4 | CFp | CBC | E-DISTRIBUTIE BANAT SA | 17922787 |  | RO005E530742979/3 | 2023-07-27 | 2023
10048 | jud. ARAD, loc. VLADIMIRESCU, Strada 10, nr. 26 |  | 0.006 | 0.00587 | 0 | 0.4 | CFp | CBC | E-DISTRIBUTIE BANAT SA | 17924405 |  | RO005E522369538/3 | 2023-07-24 | 2023
10049 | jud. ARAD, loc. ARAD, Strada Bradului, nr. 67 |  | 0.003 | 0.00293 | 0 | 0.23 | CFp | CBC | E-DISTRIBUTIE BANAT SA | 17925507 |  | RO005E520521996/2 | 2023-07-24 | 2023
10050 | jud. TIMIS, loc. DUDESTII VECHI, Strada DUDESTII VECHI, nr. 1078 |  | 0.003 | 0.00292 | 0 | 0.4 | CFp | CBC | E-DISTRIBUTIE BANAT SA | 17925828 |  | RO005E513399374/3 | 2023-07-26 | 2023
10051 | jud. HUNEDOARA, loc. ORASTIE, Strada VIILOR, nr. 57 |  | 0.005 | 0.00488 | 0 | 0.23 | CFp | CBC | E-DISTRIBUTIE BANAT SA | 17926514 |  | RO005E530762094/2 | 2023-07-26 | 2023
10052 | jud. ARAD, loc. ARAD, Strada Crangului, nr. 15C |  | 0.006 | 0.00578 | 0 | 0.4 | CFp | CBC | E-DISTRIBUTIE BANAT SA | 17927231 |  | RO005E522207629/3 | 2023-07-24 | 2023
10053 | jud. ARAD, loc. BUTENI, Strada Buteni, nr. 491 |  | 0.003 | 0.00293 | 0 | 0.23 | CFp | CBC | E-DISTRIBUTIE BANAT SA | 17927348 |  | RO005E521238824/2 | 2023-07-24 | 2023
10054 | jud. TIMIS, loc. TIMISOARA, Strada TUDOR ARGHEZII, nr. 68 |  | 0.004 | 0.00388 | 0 | 0.4 | CFp | CBC | E-DISTRIBUTIE BANAT SA | 17927997 |  | RO005E513012444/2 | 2023-07-25 | 2023
10055 | jud. TIMIS, loc. DUMBRAVITA, Strada BUDAPESTA, nr. 8 |  | 0.006 | 0.005879 | 0 | 0.23 | CFp | CBC | E-DISTRIBUTIE BANAT SA | 17928316 |  | RO005E512953144/2 | 2023-07-25 | 2023
10056 | jud. TIMIS, loc. GIROC, Strada CARABUSULUI, nr. 16 |  | 0.00385 | 0.003723 | 200 | 0.4 | CFp | CBC | E-DISTRIBUTIE BANAT SA | 17928547 |  | RO005E514119645/2 | 2023-07-25 | 2023
10057 | jud. ARAD, loc. BOCSIG, Strada Bocsig, nr. 217 |  | 0.003 | 0.00293 | 0 | 0.23 | CFp | CBC | E-DISTRIBUTIE BANAT SA | 17928570 |  | RO005E520930440/2 | 2023-07-31 | 2023
10058 | jud. HUNEDOARA, loc. CERBAL, Strada CERBAL, nr. 78 |  | 0.005 | 0.00485 | 0 | 0.23 | CFp | CBC | E-DISTRIBUTIE BANAT SA | 17928774 |  | RO005E531030992/2 | 2023-07-26 | 2023
10059 | jud. ARAD, loc. BUTENI, Strada Buteni, nr. 375 |  | 0.003 | 0.00293 | 0 | 0.4 | CFp | CBC | E-DISTRIBUTIE BANAT SA | 17928971 |  | RO005E522070829/2 | 2023-07-21 | 2023
10060 | jud. ARAD, loc. CUIED, Strada Cuied, nr. 359 |  | 0.003 | 0.00293 | 0 | 0.4 | CFp | CBC | E-DISTRIBUTIE BANAT SA | 17929142 |  | RO005E521011362/3 | 2023-07-28 | 2023
10061 | jud. ARAD, loc. BUTENI, Strada Buteni, nr. 694 |  | 0.01 | 0.00979 | 0 | 0.4 | CFp | CBC | E-DISTRIBUTIE BANAT SA | 17929434 |  | RO005E521240883/3 | 2023-07-28 | 2023
10062 | jud. CARAS-SEVERIN, loc. BUCHIN, Strada BUCHIN, nr. 162 |  | 0.008 | 0.007818 | 0 | 0.4 | CFp | CBC | E-DISTRIBUTIE BANAT SA | 17930627 |  | RO005E541634644/3 | 2023-07-28 | 2023
10063 | jud. ARAD, loc. ARAD, Strada Crisului, nr. 23 |  | 0.005 | 0.00485 | 0 | 0.23 | CFp | CBC | E-DISTRIBUTIE BANAT SA | 17930748 |  | RO005E522426363/2 | 2023-07-28 | 2023
10064 | jud. ARAD, loc. CUIED, Strada Cuied, nr. 201 |  | 0.003 | 0.00293 | 0 | 0.4 | CFp | CBC | E-DISTRIBUTIE BANAT SA | 17930770 |  | RO005E521009718/3 | 2023-07-31 | 2023
10065 | jud. ARAD, loc. PAULIS, Strada PAULIS, nr. 71 |  | 0.003 | 0.00293 | 0 | 0.23 | CFp | CBC | E-DISTRIBUTIE BANAT SA | 17931145 |  | RO005E521589924/2 | 2023-07-28 | 2023
10066 | jud. ARAD, loc. MACEA, SATUL Macea, nr. 14 |  | 0.005 | 0.00485 | 0 | 0.23 | CFp | CBC | E-DISTRIBUTIE BANAT SA | 17931233 |  | RO005E521506855/2 | 2023-07-28 | 2023
10067 | jud. ARAD, loc. ARAD, Strada PREPELITEI, nr. 15 |  | 0.00364 | 0.003557 | 0 | 0.23 | CFp | CBC | E-DISTRIBUTIE BANAT SA | 17931437 |  | RO005E522378291/2 | 2023-07-31 | 2023
10068 | jud. ARAD, loc. BUTENI, Strada Buteni, nr. 256 |  | 0.003 | 0.00293 | 0 | 0.23 | CFp | CBC | E-DISTRIBUTIE BANAT SA | 17931749 |  | RO005E521236350/2 | 2023-07-27 | 2023
10069 | jud. TIMIS, loc. PADURENI, Strada PADURENI, nr. 99 |  | 0.00434 | 0.004224 | 0 | 0.23 | CFp | CBC | E-DISTRIBUTIE BANAT SA | 17931750 |  | RO005E511810549/2 | 2023-07-21 | 2023
10070 | jud. ARAD, loc. ADEA, Strada ADEA, nr. 269 | AR | 0.003 | 0.00293 | 0 | 0.4 | CFp | CBC | E-DISTRIBUTIE BANAT SA | 17931803 |  | RO005E522455781/2 | 2023-07-27 | 2023
10071 | jud. ARAD, loc. ARAD, Strada PREPELITEI, nr. 13 | AR | 0.00364 | 0.003557 | 0 | 0.23 | CFp | CBC | E-DISTRIBUTIE BANAT SA | 17932696 |  | RO005E522378280/2 | 2023-07-31 | 2023
10072 | jud. ARAD, loc. ARAD, Strada Trompetei, nr. 12 | AR | 0.005 | 0.00489 | 0 | 0.23 | CFp | CBC | E-DISTRIBUTIE BANAT SA | 17932750 |  | RO005E522077433/2 | 2023-07-31 | 2023
10073 | jud. ARAD, loc. ARAD, Strada Arcasilor, nr. 1B | AR | 0.004 | 0.00391 | 0 | 0.23 | CFp | CBC | E-DISTRIBUTIE BANAT SA | 17932794 |  | RO005E522059130/3 | 2023-07-27 | 2023
10074 | jud. ARAD, loc. DOROBANTI, Strada DOROBANTI, nr. 221 | AR | 0.003 | 0.002939 | 0 | 0.23 | CFp | CBC | E-DISTRIBUTIE BANAT SA | 17932916 |  | RO005E521721506/2 | 2023-07-27 | 2023
10075 | jud. ARAD, loc. ARAD, Strada Arcasilor, nr. 9A | AR | 0.005 | 0.00489 | 0 | 0.23 | CFp | CBC | E-DISTRIBUTIE BANAT SA | 17933001 |  | RO005E520526339/2 | 2023-07-27 | 2023
10076 | jud. TIMIS, loc. CHISODA, Strada Orizont, nr. 34, ap. 2 | TM | 0.006 | 0.005875 | 0 | 0.4 | CFp | CBC | E-DISTRIBUTIE BANAT SA | 17933157 |  | RO005E513644917/2 | 2023-07-27 | 2023
10077 | jud. ARAD, loc. PANCOTA, Strada Calvariei, nr. 28 | AR | 0.003 | 0.00293 | 0 | 0.23 | CFp | CBC | E-DISTRIBUTIE BANAT SA | 17933225 |  | RO005E520881287/2 | 2023-07-26 | 2023
10078 | jud. ARAD, loc. SANTANA, Strada ZEFIRULUI, nr. 3 | AR | 0.003 | 0.00293 | 0 | 0.23 | CFp | CBC | E-DISTRIBUTIE BANAT SA | 17933342 |  | RO005E521937279/2 | 2023-07-26 | 2023
10079 | jud. TIMIS, loc. TIMISOARA, Strada Orhideelor, nr. 5 | TM | 0.005 | 0.004895 | 0 | 0.23 | CFp | CBC | E-DISTRIBUTIE BANAT SA | 17933519 |  | RO005E513271272/2 | 2023-07-31 | 2023
10080 | jud. ARAD, loc. SILINDIA, Strada Silindia, nr. 111 | AR | 0.003 | 0.00293 | 0 | 0.23 | CFp | CBC | E-DISTRIBUTIE BANAT SA | 17934456 |  | RO005E520918345/2 | 2023-07-26 | 2023
10081 | jud. Arad, loc. VLADIMIRESCU, Strada Berlin, nr. 1 | AR | 0.0033 | 0.003155 | 0 | 0.4 | CFp | CBC | E-DISTRIBUTIE BANAT SA | 17934488 |  | RO005E522415934/2 | 2023-07-26 | 2023
10082 | jud. ARAD, loc. ARAD, Strada Minulescu Ion, nr. 12/A | AR | 0.0052 | 0.005095 | 0 | 0.23 | CFp | CBC | E-DISTRIBUTIE BANAT SA | 17935018 |  | RO005E522342034/2 | 2023-07-26 | 2023
10083 | jud. ARAD, loc. ARAD, Strada Stefan cel Mare, nr. 50 | AR | 0.006 | 0.00587 | 0 | 0.23 | CFp | CBC | E-DISTRIBUTIE BANAT SA | 17935087 |  | RO005E520297514/2 | 2023-07-26 | 2023
10084 | jud. HUNEDOARA, loc. BRETEA MURESANA, Strada BRETEA MURESANA, nr. 199 | HD | 0.00491 | 0.004812 | 0 | 0.23 | CFp | CBC | E-DISTRIBUTIE BANAT SA | 17935241 |  | RO005E531118292/2 | 2023-07-26 | 2023
10085 | jud. TIMIS, loc. DUMBRAVITA, Strada MOLIDULUI, nr. 10, ap. 1 | TM | 0.0062 | 0.005875 | 0 | 0.23 | CFp | CBC | E-DISTRIBUTIE BANAT SA | 17935333 |  | RO005E513219139/3 | 2023-07-31 | 2023
10086 | jud. ARAD, loc. ARAD, Strada Parului, nr. 2-C | AR | 0.01 | 0.00979 | 0 | 0.4 | CFp | CBC | E-DISTRIBUTIE BANAT SA | 17935537 |  | RO005E522531281/2 | 2023-07-25 | 2023
10087 | jud. ARAD, loc. VLADIMIRESCU, Strada ABATORULUI, nr. 31 | AR | 0.005 | 0.00489 | 0 | 0.4 | CFp | CBC | E-DISTRIBUTIE BANAT SA | 17935662 |  | RO005E522349895/2 | 2023-07-25 | 2023
10088 | jud. ARAD, loc. ARAD, Strada Alexandru cel Bun, nr. 23 | AR | 0.003 | 0.00293 | 0 | 0.23 | CFp | CBC | E-DISTRIBUTIE BANAT SA | 17935935 |  | RO005E520355340/2 | 2023-07-26 | 2023
10089 | jud. ARAD, loc. ARAD, Strada Diamant, nr. 2/A | AR | 0.003 | 0.00293 | 0 | 0.23 | CFp | CBC | E-DISTRIBUTIE BANAT SA | 17936049 |  | RO005E522395212/2 | 2023-07-26 | 2023
10090 | jud. ARAD, loc. PAULIS, Strada PAULIS, nr. 364 | AR | 0.004 | 0.00391 | 0 | 0.23 | CFp | CBC | E-DISTRIBUTIE BANAT SA | 17936204 |  | RO005E521590207/3 | 2023-07-26 | 2023
10091 | jud. TIMIS, loc. MOSNITA VECHE, Strada Vicentiu Babes, nr. 3 | TM | 0.006 | 0.00587 | 0 | 0.23 | CFp | CBC | E-DISTRIBUTIE BANAT SA | 17936855 |  | RO005E511413762/2 | 2023-07-27 | 2023
10092 | jud. ARAD, loc. LIPOVA, Strada Gheorghe Lazar, nr. 1 | AR | 0.003 | 0.00293 | 0 | 0.23 | CFp | CBC | E-DISTRIBUTIE BANAT SA | 17937259 |  | RO005E520818423/3 | 2023-07-26 | 2023
10093 | jud. ARAD, loc. ARAD, Strada Muncii, nr. 20 | AR | 0.006 | 0.005877 | 0 | 0.4 | CFp | CBC | E-DISTRIBUTIE BANAT SA | 17937319 |  | RO005E520292058/3 | 2023-07-25 | 2023
10094 | jud. ARAD, loc. ARAD, Strada Doja Gheorghe, nr. 163 | AR | 0.005 | 0.00489 | 0 | 0.4 | CFp | CBC | E-DISTRIBUTIE BANAT SA | 17937329 |  | RO005E520569246/3 | 2023-07-25 | 2023
10095 | jud. ARAD, loc. ARAD, Strada Vidra, nr. 1 | AR | 0.003 | 0.00293 | 0 | 0.23 | CFp | CBC | E-DISTRIBUTIE BANAT SA | 17937429 |  | RO005E520253011/2 | 2023-07-25 | 2023
10096 | jud. ARAD, loc. ARAD, Strada Felea Ilarion, nr. 14 | AR | 0.006 | 0.00587 | 0 | 0.23 | CFp | CBC | E-DISTRIBUTIE BANAT SA | 17939577 |  | RO005E520318956/2 | 2023-07-27 | 2023
10097 | jud. ARAD, loc. CALUGARENI, Strada CALUGARENI, nr. 77 | AR | 0.003 | 0.00293 | 0 | 0.23 | CFp | CBC | E-DISTRIBUTIE BANAT SA | 17939634 |  | RO005E521714171/2 | 2023-07-31 | 2023
10098 | jud. HUNEDOARA, loc. BANPOTOC, Strada BANPOTOC, nr. 63 | HD | 0.003 | 0.002939 | 0 | 0.23 | CFp | CBC | E-DISTRIBUTIE BANAT SA | 17939904 |  | RO005E531201206/2 | 2023-07-31 | 2023
10099 | jud. ARAD, loc. ARAD, Strada Agricultorilor, nr. FN | AR | 0.006 | 0.00587 | 0 | 0.4 | CFp | CBC | E-DISTRIBUTIE BANAT SA | 17939907 |  | RO005E522266411/3 | 2023-07-31 | 2023
10100 | jud. ARAD, loc. ARAD, Strada Guttenbrunn Adam Muller, nr. 193 | AR | 0.005 | 0.00489 | 0 | 0.4 | CFp | CBC | E-DISTRIBUTIE BANAT SA | 17940031 |  | RO005E520277770/3 | 2023-07-31 | 2023
10101 | jud. ARAD, loc. ZIMANDCUZ, Strada ZIMANDCUZ, nr. 109 | AR | 0.004 | 0.003859 | 0 | 0.23 | CFp | CBC | E-DISTRIBUTIE BANAT SA | 17941602 |  | RO005E521989243/2 | 2023-07-27 | 2023
10102 | jud. HUNEDOARA, loc. PETRENI, Strada PETRENI, nr. 42 | HD | 0.005 | 0.00292 | 0 | 0.23 | CFp | CBC | E-DISTRIBUTIE BANAT SA | 17941708 |  | RO005E531226124/2 | 2023-07-27 | 2023
10103 | jud. HUNEDOARA, loc. PETRENI, Strada PETRENI, nr. 7 | HD | 0.005 | 0.00292 | 0 | 0.23 | CFp | CBC | E-DISTRIBUTIE BANAT SA | 17941798 |  | RO005E531225280/2 | 2023-07-27 | 2023
10104 | jud. ARAD, loc. NADAS, Strada Nadas, nr. 119 | AR | 0.005 | 0.00292 | 0 | 0.23 | CFp | CBC | E-DISTRIBUTIE BANAT SA | 17942485 |  | RO005E521144820/2 | 2023-07-27 | 2023
10105 | jud. ARAD, loc. SIRIA, Strada Decebal, nr. 528 | AR | 0.003 | 0.00292 | 0 | 0.23 | CFp | CBC | E-DISTRIBUTIE BANAT SA | 17942858 |  | RO005E520893235/2 | 2023-07-27 | 2023
10106 | jud. ARAD, loc. NADAS, Strada Nadas, nr. 514 | AR | 0.003 | 0.00292 | 0 | 0.23 | CFp | CBC | E-DISTRIBUTIE BANAT SA | 17942872 |  | RO005E521147160/2 | 2023-07-27 | 2023
10107 | jud. ARAD, loc. VLADIMIRESCU, Strada 10, nr. 32 | AR | 0.003 | 0.00292 | 0 | 0.23 | CFp | CBC | E-DISTRIBUTIE BANAT SA | 17942955 |  | RO005E522305684/2 | 2023-07-27 | 2023
10108 | jud. ARAD, loc. ARAD, Strada Semenic, nr. 4 | AR | 0.00654 | 0.006408 | 0 | 0.4 | CFp | CBC | E-DISTRIBUTIE BANAT SA | 17944596 |  | RO005E520291237/2 | 2023-07-26 | 2023
10109 | jud. HUNEDOARA, loc. HATEG, Strada Closca, nr. 20 | HD | 0.003 | 0.002935 | 0 | 0.23 | CFp | CBC | E-DISTRIBUTIE BANAT SA | 17944726 |  | RO005E530571069/2 | 2023-07-26 | 2023
10110 | jud. ARAD, loc. ZADARENI, Strada VOINTEI, nr. 947 | AR | 0.003 | 0.00293 | 0 | 0.23 | CFp | CBC | E-DISTRIBUTIE BANAT SA | 17948758 |  | RO005E522342900/3 | 2023-07-26 | 2023
10111 | jud. ARAD, loc. LIVADA, Strada Livada, nr. 174 | AR | 0.00372 | 0.003546 | 0 | 0.4 | CFp | CBC | E-DISTRIBUTIE BANAT SA | 17948963 |  | RO005E521504729/3 | 2023-07-26 | 2023
10112 | jud. ARAD, loc. ARAD, Strada Rozelor, nr. 43 | AR | 0.006 | 0.005787 | 0 | 0.4 | CFp | CBC | E-DISTRIBUTIE BANAT SA | 17951869 |  | RO005E520523156/3 | 2023-07-27 | 2023
10113 | jud. HUNEDOARA, loc. HATEG, Strada 22 Decembrie, nr. 10 | HD | 0.003 | 0.002937 | 0 | 0.4 | CFp | CBC | E-DISTRIBUTIE BANAT SA | 17953893 |  | RO005E530577762/3 | 2023-07-31 | 2023
10114 | jud. ARAD, loc. PANCOTA, Strada Vasile Goldis, nr. 118 | AR | 0.003 | 0.002937 | 0 | 0.4 | CFp | CBC | E-DISTRIBUTIE BANAT SA | 17953930 |  | RO005E520882738/2 | 2023-07-27 | 2023
10115 | jud. HUNEDOARA, loc. GELMAR, Strada GELMAR, nr. 116 | HD | 0.005 | 0.004628 | 0 | 0.23 | CFp | CBC | E-DISTRIBUTIE BANAT SA | 17955391 |  | RO005E531169478/3 | 2023-07-28 | 2023
10116 | jud. HUNEDOARA, loc. RIBITA, Strada RIBITA, nr. FN | HD | 0.006 | 0.0047 | 0 | 0.23 | CFp | CBC | E-DISTRIBUTIE BANAT SA | 17957232 |  | RO005E531276488/2 | 2023-07-27 | 2023
10117 | jud. ARAD, loc. CIL, Strada Cil, nr. 22 | AR | 0.0037 | 0.003506 | 0 | 0.4 | CFp | CBC | E-DISTRIBUTIE BANAT SA | 17957287 |  | RO005E521081022/3 | 2023-07-26 | 2023
10118 | jud. ARAD, loc. SOCODOR, Strada SOCODOR, nr. 255 | AR | 0.003 | 0.00284 | 0 | 0.23 | CFp | CBC | E-DISTRIBUTIE BANAT SA | 17957473 |  | RO005E521689026/2 | 2023-07-27 | 2023
10119 | jud. ARAD, loc. ARAD, Strada Ulmului, nr. 17 | AR | 0.003 | 0.002939 | 0 | 0.23 | CFp | CBC | E-DISTRIBUTIE BANAT SA | 17958759 |  | RO005E520372035/2 | 2023-07-31 | 2023
10120 | jud. ARAD, loc. MANDRULOC, Strada MINDRULOC, nr. 268 | AR | 0.006 | 0.00578 | 0 | 0.4 | CFp | CBC | E-DISTRIBUTIE BANAT SA | 17959455 |  | RO005E521735242/3 | 2023-07-31 | 2023
10121 | jud. ARAD, loc. SANTANA, Strada CIMPULUI, nr. 142 | AR | 0.0084 | 0.008231 | 0 | 0.4 | CFp | CBC | E-DISTRIBUTIE BANAT SA | 17959597 |  | RO005E521913194/3 | 2023-07-27 | 2023
10122 | jud. HUNEDOARA, loc. HUNEDOARA, Strada IZVORULUI, nr. 9 | HD | 0.00594 | 0.00583 | 0 | 0.23 | CFp | CBC | E-DISTRIBUTIE BANAT SA | 17959600 |  | RO005E530440547/2 | 2023-07-31 | 2023
10123 | jud. ARAD, loc. ARAD, Strada Abrud, nr. 39 | AR | 0.01 | 0.0097 | 0 | 0.4 | CFp | CBC | E-DISTRIBUTIE BANAT SA | 17960574 |  | RO005E520274867/3 | 2023-07-27 | 2023
10124 | jud. ARAD, loc. INEU, Calea Traian, nr. 24B | AR | 0.003 | 0.002937 | 0 | 0.4 | CFp | CBC | E-DISTRIBUTIE BANAT SA | 17963209 |  | RO005E520756457/4 | 2023-07-27 | 2023
10125 | jud. ARAD, loc. BUTENI, Strada Buteni, nr. 772 | AR | 0.003 | 0.00293 | 0 | 0.23 | CFp | CBC | E-DISTRIBUTIE BANAT SA | 17963319 |  | RO005E521241615/2 | 2023-07-27 | 2023
10126 | jud. ARAD, loc. INEU, Calea Traian, nr. 26 | AR | 0.003 | 0.002937 | 0 | 0.4 | CFp | CBC | E-DISTRIBUTIE BANAT SA | 17963357 |  | RO005E520756446/3 | 2023-07-27 | 2023
10127 | jud. ARAD, loc. FANTANELE, Strada FINTINELE, nr. 546-547 | AR | 0.003 | 0.002937 | 0 | 0.4 | CFp | CBC | E-DISTRIBUTIE BANAT SA | 17963802 |  | RO005E521524002/2 | 2023-07-27 | 2023
10128 | jud. ARAD, loc. MACEA, Strada MACEA, nr. 1336 | AR | 0.003 | 0.00284 | 0 | 0.23 | CFp | CBC | E-DISTRIBUTIE BANAT SA | 05974541 | 2020-06-25 | RO005E521519297/2 | 2023-08-02 | 2023
10129 | jud. ARAD, loc. NADLAC, Strada VIILE VECHI, nr. 94 | AR | 0.003 | 0.00284 | 0 | 0.4 | CFp | CBC | E-DISTRIBUTIE BANAT SA | 06046966 | 2020-07-01 | RO005E522238050/2 | 2023-08-23 | 2023
10130 | jud. ARAD, loc. LIPOVA, Strada Bugariu, nr. 32 | AR | 0.003 | 0.002939 | 0 | 0.4 | CFp | CBC | E-DISTRIBUTIE BANAT SA | 06155415 | 2020-07-31 | RO005E520810931/2 | 2023-08-31 | 2023
10131 | jud. TIMIS, loc. DUMBRAVITA, Strada LEONARDO DA VINCI, nr. 10 | TM | 0.02 | 0.01953 | 0 | 0.4 | CFp | CBC | E-DISTRIBUTIE BANAT SA | 10991363 | 2022-11-09 | RO005E513388338/2 | 2023-08-28 | 2023
10132 | jud. ARAD, loc. VLADIMIRESCU, PIATA Bisericii, nr. 1A | AR | 0.008 | 0.00783 | 0 | 0.4 | CFp | CBC | E-DISTRIBUTIE BANAT SA | 11157263 | 2022-09-08 | RO005E522041827/3 | 2023-08-23 | 2023
10133 | jud. HUNEDOARA, loc. DEVA, Calea Zarandului, nr. 146A | HD | 0.09 | 0.088195 | 0 | 0.4 | CFp | CBC | E-DISTRIBUTIE BANAT SA | 11374852 | 2022-09-19 | RO005E532315270/3 | 2023-08-10 | 2023
10134 | jud. TIMIS, loc. TIMISOARA, Strada JIUL, nr. FN | TM | 0.1 | 0.0975 | 0 | 0.4 | CFp | CBC | E-DISTRIBUTIE BANAT SA | 11616431 | 2022-11-07 | RO005E511730438/2 | 2023-08-31 | 2023
10135 | jud. HUNEDOARA, loc. DEVA, Strada Endre Ady, nr. 24 | HD | 0.0198 | 0.019401 | 0 | 0.4 | CFp | CBC | E-DISTRIBUTIE BANAT SA | 12276814 | 2023-05-26 | RO005E530230263/2 | 2023-08-22 | 2023
10136 | jud. ARAD, loc. ARAD, Strada Petru Rares, nr. 111 | AR | 0.099735 | 0.018604 | 52.5 | 0.4 | CFp | CBC | E-DISTRIBUTIE BANAT SA | 12515595 | 2022-11-09 | RO005E522397090/1 | 2023-08-31 | 2023
10137 | jud. TIMIS, loc. ORTISOARA, Strada Principala, nr. 112/A | TM | 0.009 | 0.008818 | 0 | 0.4 | CFp | CBC | E-DISTRIBUTIE BANAT SA | 12951842 | 2022-12-06 | RO005E513241213/2 | 2023-08-17 | 2023
10138 | jud. TIMIS, loc. SACALAZ, Strada I, nr. 42 | TM | 0.0055 | 0.005389 | 0 | 0.4 | CFp | CBC | E-DISTRIBUTIE BANAT SA | 13079581 | 2022-11-16 | RO005E513285367/2 | 2023-08-01 | 2023
10139 | jud. TIMIS, loc. TIMISOARA, Strada profesor Mircea Neamtu, nr. 9 | TM | 0.01 | 0.0097 | 0 | 0.4 | CFp | CBC | E-DISTRIBUTIE BANAT SA | 13404452 | 2023-02-16 | RO005E513110465/2 | 2023-08-02 | 2023
10140 | jud. ARAD, loc. VLADIMIRESCU, Strada Augusta, nr. 21 | AR | 0.01012 | 0.009818 | 0 | 0.4 | CFp | CBC | E-DISTRIBUTIE BANAT SA | 13451674 | 2022-12-08 | RO005E522301893/2 | 2023-08-14 | 2023
10141 | jud. TIMIS, loc. TIMISOARA, Bulevardul Constantin Brancoveanu, nr. 70 | TM | 0.017 | 0.01616 | 0 | 0.4 | CFp | CBC | E-DISTRIBUTIE BANAT SA | 13617693 | 2023-01-12 | RO005E513027530/2 | 2023-08-04 | 2023
10142 | jud. TIMIS, loc. BATESTI, Strada BATESTI, nr. 108 | TM | 0.006 | 0.00578 | 0 | 0.4 | CFp | CBC | E-DISTRIBUTIE BANAT SA | 13704320 | 2022-12-27 | RO005E513238343/2 | 2023-08-17 | 2023
10143 | jud. ARAD, loc. SANPETRU GERMAN, Strada SINP.GERMAN, nr. 628, bl. -, sc. -, et. -, ap. - | AR | 0.008 | 0.00754 | 0 | 0.23 | CFp | CBC | E-DISTRIBUTIE BANAT SA | 15161065 | 2023-02-08 | RO005E521754535/2 | 2023-08-09 | 2023
10144 | jud. TIMIS, loc. TIMISOARA, Strada Rubinstein Arthur, nr. 13B | TM | 0.006 | 0.00581 | 0 | 0.23 | CFp | CBC | E-DISTRIBUTIE BANAT SA | 15164512 | 2023-02-10 | RO005E514180979/1 | 2023-08-30 | 2023
10145 | jud. TIMIS, loc. MOSNITA NOUA, Strada ROMANESTI, nr. 25 | TM | 0.01 | 0.009795 | 0 | 0.4 | CFp | CBC | E-DISTRIBUTIE BANAT SA | 15349518 | 2023-08-02 | RO005E513251045/2 | 2023-08-28 | 2023
10146 | jud. TIMIS, loc. TIMISOARA, Calea MARTIRILOR 1989, nr. 137 | TM | 0.0136 | 0.013318 | 0 | 0.4 | CFp | CBC | E-DISTRIBUTIE BANAT SA | 15391671 | 2023-02-13 | RO005E513015054/3 | 2023-08-24 | 2023
10147 | jud. TIMIS, loc. DUMBRAVITA, Strada SIMFONIEI, nr. 97 | TM | 0.010115 | 0.009908 | 0 | 0.4 | CFp | CBC | E-DISTRIBUTIE BANAT SA | 15414060 | 2023-04-12 | RO005E513509704/2 | 2023-08-24 | 2023
10148 | jud. ARAD, loc. SEPREUS, Strada SEPREUS, nr. 388 | AR | 0.017 | 0.01656 | 0 | 0.4 | CFp | CBC | E-DISTRIBUTIE BANAT SA | 15789796 | 2023-02-21 | RO005E521442865/2 | 2023-08-08 | 2023
10149 | jud. TIMIS, loc. TIMISOARA, Strada FLORILOR, nr. 6 | TM | 0.008 | 0.00779 | 0 | 0.4 | CFp | CBC | E-DISTRIBUTIE BANAT SA | 16042322 | 2023-02-24 | RO005E511708275/2 | 2023-08-24 | 2023
10150 | jud. ARAD, loc. ARAD, Strada Constantin Ticu Dumitrescu, nr. 45 | AR | 0.008 | 0.007815 | 0 | 0.4 | CFp | CBC | E-DISTRIBUTIE BANAT SA | 16257099 | 2023-04-20 | RO005E522471341/2 | 2023-08-17 | 2023
10151 | jud. ARAD, loc. ARAD, Strada Mircea Voda, nr. 24A | AR | 0.006 | 0.00578 | 0 | 0.4 | CFp | CBC | E-DISTRIBUTIE BANAT SA | 16394495 | 2023-04-06 | RO005E520372495/2 | 2023-08-17 | 2023
10152 | jud. CARAS-SEVERIN, loc. BUCHIN, Strada BUCHIN, nr. T1339/1 | CS | 0.1 | 0.0976 | 0 | 0.4 | CFp | CBC | E-DISTRIBUTIE BANAT SA | 16500321 |  | RO005E541340503/2 | 2023-08-09 | 2023
10153 | jud. TIMIS, loc. CARANI, Strada CARANI, nr. 459 | TM | 0.008 | 0.007835 | 0 | 0.23 | CFp | CBC | E-DISTRIBUTIE BANAT SA | 16642176 | 2023-03-16 | RO005E511587337/3 | 2023-08-24 | 2023
10154 | jud. TIMIS, loc. GIARMATA, Strada Soarelui, nr. 141 | TM | 0.01485 | 0.014548 | 0 | 0.4 | CFp | CBC | E-DISTRIBUTIE BANAT SA | 16800623 | 2023-03-30 | RO005E513853166/2 | 2023-08-16 | 2023
10155 | jud. ARAD, loc. ARAD, Strada Cedrului, nr. 25, ap. 2 | AR | 0.00732 | 0.007173 | 0 | 0.23 | CFp | CBC | E-DISTRIBUTIE BANAT SA | 16841923 | 2023-03-23 | RO005E522519557/2 | 2023-08-04 | 2023
10156 | jud. TIMIS, loc. GIROC, Strada Ficusului, nr. 13, ap. 4 | TM | 0.01 | 0.009795 | 0 | 0.4 | CFp | CBC | E-DISTRIBUTIE BANAT SA | 16887391 | 2023-03-30 | RO005E513310760/3 | 2023-08-23 | 2023
10157 | jud. ARAD, loc. VINGA, Strada VINGA, nr. 921 | AR | 0.025 | 0.02449 | 0 | 0.4 | CFp | CBC | E-DISTRIBUTIE BANAT SA | 16893434 | 2023-03-21 | RO005E522387987/2 | 2023-08-17 | 2023
10158 | jud. HUNEDOARA, loc. VULCAN, Strada VALEA BALEII, nr. 24 | HD | 0.017 | 0.01656 | 0 | 0.4 | CFp | CBC | E-DISTRIBUTIE BANAT SA | 16949110 |  | RO005E532270405/3 | 2023-08-30 | 2023
10159 | jud. TIMIS, loc. DUMBRAVITA, Strada TRANDAFIRILOR, nr. 7, ap. 2 | TM | 0.00495 | 0.004848 | 0 | 0.4 | CFp | CBC | E-DISTRIBUTIE BANAT SA | 16998570 | 2023-07-04 | RO005E514227791/1 | 2023-08-28 | 2023
10160 | jud. TIMIS, loc. BUZIAS, Strada Principala, nr. 62A | TM | 0.0246 | 0.024103 | 0 | 0.4 | CFp | CBC | E-DISTRIBUTIE BANAT SA | 17000456 | 2023-03-30 | RO005E513921971/2 | 2023-08-01 | 2023
10161 | jud. TIMIS, loc. MOSNITA NOUA, Strada BRIANA, nr. 2 | TM | 0.019 | 0.018615 | 0 | 0.4 | CFp | CBC | E-DISTRIBUTIE BANAT SA | 17001523 | 2023-03-27 | RO005E513675832/2 | 2023-08-23 | 2023
10162 | jud. TIMIS, loc. DUMBRAVITA, Strada MORICZ ZSIGMOND, nr. 57 | TM | 0.023085 | 0.022618 | 0 | 0.4 | CFp | CBC | E-DISTRIBUTIE BANAT SA | 17147634 | 2023-04-28 | RO005E514204594/1 | 2023-08-30 | 2023
10163 | jud. TIMIS, loc. GIROC, Strada MUNCITORILOR 2C, nr. 2/C | TM | 0.006 | 0.005875 | 0 | 0.23 | CFp | CBC | E-DISTRIBUTIE BANAT SA | 17190908 | 2023-04-18 | RO005E512864516/2 | 2023-08-04 | 2023
10164 | jud. CARAS-SEVERIN, loc. BUCOVA, Strada BUCOVA, nr. 63 | CS | 0.02952 | 0.028929 | 0 | 0.4 | CFp | CBC | E-DISTRIBUTIE BANAT SA | 17191772 | 2023-04-19 | RO005E541340930/2 | 2023-08-04 | 2023
10165 | jud. HUNEDOARA, loc. ROSCANI, Strada ROSCANI, nr. 100 | HD | 0.0192 | 0.018796 | 0 | 0.4 | CFp | CBC | E-DISTRIBUTIE BANAT SA | 17199351 | 2023-05-30 | RO005E532131085/3 | 2023-08-22 | 2023
10166 | jud. ARAD, loc. TIPAR, Strada TIPAR, nr. TARLA 377 | AR | 0.04 | 0.039195 | 0 | 0.4 | CFp | CBC | E-DISTRIBUTIE BANAT SA | 17205054 | 2023-04-25 | RO005E522410333/2 | 2023-08-25 | 2023
10167 | jud. ARAD, loc. MADERAT, Strada Maderat, nr. 98 | AR | 0.008 | 0.00774 | 0 | 0.4 | CFp | CBC | E-DISTRIBUTIE BANAT SA | 17216314 | 2023-04-24 | RO005E521099447/2 | 2023-08-23 | 2023
10168 | jud. ARAD, loc. LIPOVA, Strada Bugariu, nr. 7 | AR | 0.005 | 0.00489 | 0 | 0.23 | CFp | CBC | E-DISTRIBUTIE BANAT SA | 17219805 | 2023-05-03 | RO005E522058195/2 | 2023-08-21 | 2023
10169 | jud. TIMIS, loc. MOSNITA VECHE, Strada SERENA, nr. 44 | TM | 0.01674 | 0.016404 | 0 | 0.4 | CFp | CBC | E-DISTRIBUTIE BANAT SA | 17221327 | 2023-05-29 | RO005E513618716/4 | 2023-08-21 | 2023
10170 | jud. TIMIS, loc. TIMISOARA, Strada AZALEELOR, nr. 10 | TM | 0.005 | 0.004895 | 0 | 0.23 | CFp | CBC | E-DISTRIBUTIE BANAT SA | 17232740 | 2023-05-03 | RO005E514201311/1 | 2023-08-21 | 2023
10171 | jud. ARAD, loc. VLADIMIRESCU, Strada FILIMON SIRBU, nr. 12B | AR | 0.012 | 0.01166 | 0 | 0.4 | CFp | CBC | E-DISTRIBUTIE BANAT SA | 17250845 | 2023-05-03 | RO005E522221298/2 | 2023-08-23 | 2023
10172 | jud. CARAS-SEVERIN, loc. MOCERIS, Strada MOCERIS, nr. 241 | CS | 0.0075 | 0.00715 | 0 | 0.23 | CFp | CBC | E-DISTRIBUTIE BANAT SA | 17253832 | 2023-05-03 | RO005E541116256/2 | 2023-08-23 | 2023
10173 | jud. TIMIS, loc. UTVIN, Strada UTVIN, nr. 583 | TM | 0.00546 | 0.005321 | 0 | 0.23 | CFp | CBC | E-DISTRIBUTIE BANAT SA | 17255637 |  | RO005E513381511/2 | 2023-08-10 | 2023
10174 | jud. ARAD, loc. ARAD, Strada Constitutiei, nr. 101 | AR | 0.02025 | 0.019843 | 0 | 0.4 | CFp | CBC | E-DISTRIBUTIE BANAT SA | 17267951 | 2023-05-21 | RO005E522500513/2 | 2023-08-22 | 2023
10175 | jud. TIMIS, loc. TIMISOARA, Strada Dobosan Moise, nr. 122, et. 0256472532 | TM | 0.00552 | 0.0054 | 0 | 0.23 | CFp | CBC | E-DISTRIBUTIE BANAT SA | 17272352 | 2023-04-28 | RO005E510032892/2 | 2023-08-01 | 2023
10176 | jud. TIMIS, loc. TIMISOARA, Strada CIOCARLIEI, nr. 73B, ap. 0 | TM | 0.0099 | 0.009697 | 0 | 0.4 | CFp | CBC | E-DISTRIBUTIE BANAT SA | 17295133 | 2023-04-28 | RO005E510112712/2 | 2023-08-01 | 2023
10177 | jud. ARAD, loc. HASMAS, Strada Hasmas, nr. 2 | AR | 0.008 | 0.00783 | 0 | 0.4 | CFp | CBC | E-DISTRIBUTIE BANAT SA | 17390741 | 2023-04-27 | RO005E522223560/2 | 2023-08-18 | 2023
10178 | jud. HUNEDOARA, loc. HATEG, Strada Tudor Arghezi, nr. 6 | HD | 0.01 | 0.009799 | 0 | 0.4 | CFp | CBC | E-DISTRIBUTIE BANAT SA | 17394224 | 2023-06-13 | RO005E532321288/2 | 2023-08-30 | 2023
10179 | jud. TIMIS, loc. DUMBRAVA, Strada DUMBRAVA, nr. 351-B | TM | 0.036 | 0.029395 | 0 | 0.4 | CFp | CBC | E-DISTRIBUTIE BANAT SA | 17405852 | 2023-05-23 | RO005E514160663/2 | 2023-08-02 | 2023
10180 | jud. CARAS-SEVERIN, loc. BOZOVICI, Strada BOZOVICI, nr. 950B | CS | 0.09184 | 0.089603 | 0 | 0.4 | CFp | CBC | E-DISTRIBUTIE BANAT SA | 17410989 |  | RO005E541396256/2 | 2023-08-30 | 2023
10181 | jud. Timis, loc. COVACI, Strada Intravilan, nr. 123 | TM | 0.0198 | 0.019399 | 0 | 0.4 | CFp | CBC | E-DISTRIBUTIE BANAT SA | 17414358 | 2023-05-03 | RO005E513588992/2 | 2023-08-07 | 2023
10182 | jud. HUNEDOARA, loc. DEALU MARE, Strada DEALU-MARE, nr. 24 | HD | 0.01 | 0.009795 | 0 | 0.4 | CFp | CBC | E-DISTRIBUTIE BANAT SA | 17422057 | 2023-05-29 | RO005E530896452/3 | 2023-08-02 | 2023
10183 | jud. TIMIS, loc. GIARMATA, Strada Principala, nr. 60 | TM | 0.005 | 0.004895 | 0 | 0.4 | CFp | CBC | E-DISTRIBUTIE BANAT SA | 17424240 |  | RO005E512851376/4 | 2023-08-04 | 2023
10184 | jud. ARAD, loc. VLADIMIRESCU, Strada Mihai Eminescu, nr. 96/B | AR | 0.017 | 0.01665 | 0 | 0.4 | CFp | CBC | E-DISTRIBUTIE BANAT SA | 17430639 | 2023-06-21 | RO005E522387178/3 | 2023-08-31 | 2023
10185 | jud. TIMIS, loc. HERENDESTI, Strada HERENDESTI, nr. FN | TM | 0.2 | 0.196 | 0 | 0.4 | CFp | CBC | E-DISTRIBUTIE BANAT SA | 17431858 | 2023-05-29 | RO005E513592324/2 | 2023-08-23 | 2023
10186 | jud. TIMIS, loc. LUNGA, Strada LUNGA, nr. 161 | TM | 0.003 | 0.002935 | 0 | 0.23 | CFp | CBC | E-DISTRIBUTIE BANAT SA | 17432226 | 2023-05-05 | RO005E514169459/2 | 2023-08-30 | 2023
10187 | jud. TIMIS, loc. DUMBRAVITA, Strada FAGULUI, nr. 4 | TM | 0.01 | 0.009795 | 0 | 0.4 | CFp | CBC | E-DISTRIBUTIE BANAT SA | 17432337 | 2023-05-05 | RO005E513067983/3 | 2023-08-30 | 2023
10188 | jud. CARAS-SEVERIN, loc. CARANSEBES, Strada CORCANA, nr. 15 A | CS | 0.00935 | 0.009063 | 0 | 0.4 | CFp | CBC | E-DISTRIBUTIE BANAT SA | 17434056 | 2023-05-26 | RO005E541439883/3 | 2023-08-23 | 2023
10189 | jud. CARAS-SEVERIN, loc. LUPAC, Strada LUPAC, nr. 106 | CS | 0.01992 | 0.019322 | 0 | 0.4 | CFp | CBC | E-DISTRIBUTIE BANAT SA | 17441121 | 2023-05-30 | RO005E540777685/2 | 2023-08-28 | 2023
10190 | jud. HUNEDOARA, loc. ILIA, Strada LIBERTATII, nr. 30 | HD | 0.00996 | 0.009741 | 0 | 0.4 | CFp | CBC | E-DISTRIBUTIE BANAT SA | 17449885 | 2023-05-23 | RO005E531068959/2 | 2023-08-01 | 2023
10191 | jud. TIMIS, loc. JIMBOLIA, Strada STRADA LORENA, nr. 66, ap. 0 | TM | 0.006 | 0.005875 | 0 | 0.23 | CFp | CBC | E-DISTRIBUTIE BANAT SA | 17450039 | 2023-06-02 | RO005E512466749/3 | 2023-08-29 | 2023
10192 | jud. ARAD, loc. ARAD, Strada Dunarii, nr. 117 | AR | 0.011 | 0.01077 | 0 | 0.4 | CFp | CBC | E-DISTRIBUTIE BANAT SA | 17452229 | 2023-05-23 | RO005E522286301/3 | 2023-08-29 | 2023
10193 | jud. TIMIS, loc. CHISODA, Strada DN 59, nr. DN59 KM 8+550ST | TM | 0.06 | 0.058799 | 0 | 0.4 | CFp | CBC | E-DISTRIBUTIE BANAT SA | 17454409 |  | RO005E512989356/2 | 2023-08-22 | 2023
10194 | jud. HUNEDOARA, loc. AUREL VLAICU, Strada AUREL VLAICU, nr. 227A | HD | 0.19973 | 0.19574 | 0 | 0.4 | CFp | CBC | E-DISTRIBUTIE BANAT SA | 17455347 | 2023-06-02 | RO005E531540459/4 | 2023-08-14 | 2023
10195 | jud. HUNEDOARA, loc. PUI, Strada PUI, nr. 13 | HD | 0.005 | 0.005222 | 0 | 0.23 | CFp | CBC | E-DISTRIBUTIE BANAT SA | 17458634 | 2023-05-29 | RO005E530990143/3 | 2023-08-02 | 2023
10196 | jud. Timis, loc. DUMBRAVITA, Strada MOLIDULUI, nr. 12 | TM | 0.006 | 0.005875 | 0 | 0.23 | CFp | CBC | E-DISTRIBUTIE BANAT SA | 17459746 | 2023-05-16 | RO005E513590029/2 | 2023-08-30 | 2023
10197 | jud. ARAD, loc. SAGU, Strada Intravilan, nr. FN | AR | 0.008 | 0.007815 | 0 | 0.4 | CFp | CBC | E-DISTRIBUTIE BANAT SA | 17466706 | 2023-06-02 | RO005E522450416/2 | 2023-08-18 | 2023
10198 | jud. TIMIS, loc. TIMISOARA, Bulevardul Eminescu Mihail, nr. 10, ap. 4/A | TM | 0.004 | 0.003915 | 0 | 0.23 | CFp | CBC | E-DISTRIBUTIE BANAT SA | 17467119 | 2023-05-16 | RO005E511661789/4 | 2023-08-16 | 2023
10199 | jud. CARAS-SEVERIN, loc. BERZOVIA, Strada FN, nr. 31 | CS | 0.18 | 0.1714 | 0 | 20 | CFp | CBC | E-DISTRIBUTIE BANAT SA | 17469140 |  | RO005E541510939/2 | 2023-08-09 | 2023
10200 | jud. CARAS-SEVERIN, loc. BERZOVIA, Strada BERZOVIA, nr. BALTA | CS | 0.18 | 0.1714 | 0 | 0.4 | CFp | CBC | E-DISTRIBUTIE BANAT SA | 17469348 |  | RO005E541316988/3 | 2023-08-09 | 2023
10201 | jud. CARAS-SEVERIN, loc. BOCSA, Strada SADOVEI, nr. 64 | CS | 0.16 | 0.1518 | 0 | 20 | CFp | CBC | E-DISTRIBUTIE BANAT SA | 17469514 |  | RO005E541459414/2 | 2023-08-09 | 2023
10202 | jud. TIMIS, loc. LUGOJ, Strada TAPIEI, nr. 49 A | TM | 0.025 | 0.024495 | 0 | 0.4 | CFp | CBC | E-DISTRIBUTIE BANAT SA | 17489034 | 2023-05-23 | RO005E513058051/3 | 2023-08-03 | 2023
10203 | jud. ARAD, loc. ARAD, Strada Kogalniceanu Mihail, nr. 63 | AR | 0.02 | 0.0195 | 0 | 0.4 | CFp | CBC | E-DISTRIBUTIE BANAT SA | 17497357 | 2023-06-02 | RO005E520562126/3 | 2023-08-08 | 2023
10204 | jud. TIMIS, loc. TIMISOARA, Strada DUNAREA, nr. 1 | TM | 0.04988 | 0.048877 | 0 | 0.4 | CFp | CBC | E-DISTRIBUTIE BANAT SA | 17498495 |  | RO005E511654893/2 | 2023-08-22 | 2023
10205 | jud. CARAS-SEVERIN, loc. VARCIOROVA, Strada VARCIOROVA, nr. 170 | CS | 0.006 | 0.00568 | 0 | 0.23 | CFp | CBC | E-DISTRIBUTIE BANAT SA | 17501693 | 2023-06-02 | RO005E540904610/3 | 2023-08-10 | 2023
10206 | jud. TIMIS, loc. SANANDREI, Strada GLORIEI, nr. 23 | TM | 0.009 | 0.008815 | 0 | 0.4 | CFp | CBC | E-DISTRIBUTIE BANAT SA | 17502491 | 2023-06-09 | RO005E512868947/4 | 2023-08-25 | 2023
10207 | jud. ARAD, loc. ARAD, Strada LAURENTIU LUCA, nr. 3/A | AR | 0.027 | 0.02636 | 0 | 0.4 | CFp | CBC | E-DISTRIBUTIE BANAT SA | 17504217 | 2023-05-16 | RO005E522040051/3 | 2023-08-25 | 2023
10208 | jud. TIMIS, loc. GIARMATA, Strada MORII, nr. 141 | TM | 0.018 | 0.017635 | 0 | 0.4 | CFp | CBC | E-DISTRIBUTIE BANAT SA | 17518302 | 2023-06-02 | RO005E513227307/3 | 2023-08-22 | 2023
10209 | jud. TIMIS, loc. SAG, Strada XXIV, nr. 49, bl. -, sc. -, et. -, ap. - | TM | 0.006 | 0.00586 | 0 | 0.23 | CFp | CBC | E-DISTRIBUTIE BANAT SA | 17532285 | 2023-06-02 | RO005E513652141/3 | 2023-08-28 | 2023
10210 | jud. TIMIS, loc. FAGET, Strada ABATORULUI, nr. 3 | TM | 0.4 | 0.39199 | 0 | 20 | CFp | CBC | E-DISTRIBUTIE BANAT SA | 17533045 | 2023-06-09 | RO005E513212031/2 | 2023-08-10 | 2023
10211 | jud. ARAD, loc. LIPOVA, Strada Eroilor, nr. 14 | AR | 0.025 | 0.02449 | 0 | 0.4 | CFp | CBC | E-DISTRIBUTIE BANAT SA | 17542234 | 2023-05-29 | RO005E522297437/4 | 2023-08-28 | 2023
10212 | jud. TIMIS, loc. GIROC, Strada NEAJLOVULUI, nr. FN | TM | 0.006 | 0.005875 | 0 | 0.4 | CFp | CBC | E-DISTRIBUTIE BANAT SA | 17547077 | 2023-06-19 | RO005E514219556/1 | 2023-08-25 | 2023
10213 | jud. TIMIS, loc. MOSNITA NOUA, Strada DAMBOVICIOARA, nr. 14, ap. GARAJ | TM | 0.0259 | 0.025378 | 0 | 0.4 | CFp | CBC | E-DISTRIBUTIE BANAT SA | 17548196 | 2023-06-13 | RO005E514046802/3 | 2023-08-24 | 2023
10214 | jud. TIMIS, loc. TIMISOARA, Calea Sagului, nr. 142, bl. -, sc. -, et. -, ap. - | TM | 0.165 | 0.1617 | 0 | 0.4 | CFp | CBC | E-DISTRIBUTIE BANAT SA | 17551598 | 2023-06-21 | RO005E511674918/2 | 2023-08-28 | 2023
10215 | jud. TIMIS, loc. SANANDREI, Strada Batrana, nr. 68A | TM | 0.005 | 0.004899 | 0 | 0.23 | CFp | CBC | E-DISTRIBUTIE BANAT SA | 17554283 | 2023-06-07 | RO005E514217004/1 | 2023-08-24 | 2023
10216 | jud. TIMIS, loc. TIMISOARA, Strada SLAVICI ION, nr. 109 | TM | 0.0082 | 0.008031 | 0 | 0.23 | CFp | CBC | E-DISTRIBUTIE BANAT SA | 17557644 | 2023-06-14 | RO005E511622573/2 | 2023-08-10 | 2023
10217 | jud. TIMIS, loc. UTVIN, Strada UTVIN, nr. 358 | TM | 0.025 | 0.024495 | 0 | 0.4 | CFp | CBC | E-DISTRIBUTIE BANAT SA | 17559020 | 2023-07-03 | RO005E513219487/3 | 2023-08-25 | 2023
10218 | jud. HUNEDOARA, loc. GHELARI, Strada MERILOR, nr. 14 | HD | 0.0108 | 0.010434 | 0 | 0.4 | CFp | CBC | E-DISTRIBUTIE BANAT SA | 17561000 | 2023-06-14 | RO005E532241155/2 | 2023-08-16 | 2023
10219 | jud. HUNEDOARA, loc. ORASTIE, Strada Luncii, nr. 3 | HD | 0.02852 | 0.02785 | 0 | 0.4 | CFp | CBC | E-DISTRIBUTIE BANAT SA | 17564816 | 2023-06-21 | RO005E531422874/2 | 2023-08-16 | 2023
10220 | jud. ARAD, loc. FANTANELE, Strada Fantanele, nr. 595 | AR | 0.005 | 0.00489 | 0 | 0.4 | CFp | CBC | E-DISTRIBUTIE BANAT SA | 17566289 | 2023-06-14 | RO005E522102263/3 | 2023-08-23 | 2023
10221 | jud. TIMIS, loc. GIARMATA, Strada MORII, nr. 173C | TM | 0.02 | 0.01945 | 0 | 0.4 | CFp | CBC | E-DISTRIBUTIE BANAT SA | 17567023 | 2023-06-20 | RO005E514225148/1 | 2023-08-23 | 2023
10222 | jud. TIMIS, loc. SANDRA, Strada SANDRA, nr. 591 | TM | 0.015 | 0.0145 | 0 | 0.4 | CFp | CBC | E-DISTRIBUTIE BANAT SA | 17572244 | 2023-06-08 | RO005E513419030/3 | 2023-08-23 | 2023
10223 | jud. ARAD, loc. NADLAC, Strada Jozef Gregor Tajovsky, nr. 5 | AR | 0.005 | 0.00489 | 0 | 0.23 | CFp | CBC | E-DISTRIBUTIE BANAT SA | 17573980 | 2023-06-20 | RO005E521828289/3 | 2023-08-29 | 2023
10224 | jud. ARAD, loc. VLADIMIRESCU, Strada 3, nr. 13 | AR | 0.02 | 0.0195 | 0 | 0.4 | CFp | CBC | E-DISTRIBUTIE BANAT SA | 17582177 | 2023-06-16 | RO005E522226912/3 | 2023-08-18 | 2023
10225 | jud. TIMIS, loc. TIMISOARA, Strada TEBEA, nr. 10, ap. 0 | TM | 0.01 | 0.009795 | 0 | 0.4 | CFp | CBC | E-DISTRIBUTIE BANAT SA | 17582194 | 2023-06-08 | RO005E510046156/3 | 2023-08-01 | 2023
10226 | jud. TIMIS, loc. SACALAZ, Strada Intravilan, nr. 14 | TM | 0.01944 | 0.018851 | 0 | 0.4 | CFp | CBC | E-DISTRIBUTIE BANAT SA | 17586562 | 2023-06-21 | RO005E513769140/4 | 2023-08-25 | 2023
10227 | jud. ARAD, loc. BODROGU NOU, Strada BODROGU-NOU, nr. 40/B | AR | 0.014 | 0.01362 | 0 | 0.4 | CFp | CBC | E-DISTRIBUTIE BANAT SA | 17596054 | 2023-06-20 | RO005E521712966/4 | 2023-08-17 | 2023
10228 | jud. ARAD, loc. CHISINEU-CRIS, Strada GEORGE COSBUC, nr. 2 | AR | 0.016 | 0.015675 | 0 | 0.4 | CFp | CBC | E-DISTRIBUTIE BANAT SA | 17597831 | 2023-06-15 | RO005E522287245/3 | 2023-08-14 | 2023
10229 | jud. ARAD, loc. ARAD, Strada Ciorogariu Roman, episcop, nr. 59 | AR | 0.006 | 0.00578 | 0 | 0.23 | CFp | CBC | E-DISTRIBUTIE BANAT SA | 17603275 | 2023-06-16 | RO005E520586717/2 | 2023-08-17 | 2023
10230 | jud. TIMIS, loc. LUGOJ, Strada 13 DECEMBRIE, nr. 89 | TM | 0.012 | 0.011755 | 0 | 0.4 | CFp | CBC | E-DISTRIBUTIE BANAT SA | 17604058 | 2023-06-22 | RO005E513109362/3 | 2023-08-28 | 2023
10231 | jud. Hunedoara, loc. SANTANDREI, Strada SINTANDREI, nr. 260 | HD | 0.01 | 0.009799 | 0 | 0.4 | CFp | CBC | E-DISTRIBUTIE BANAT SA | 17606627 | 2023-06-26 | RO005E532361877/5 | 2023-08-21 | 2023
10232 | jud. ARAD, loc. VINGA, Strada Principala, nr. 7 | AR | 0.072 | 0.07046 | 0 | 0.4 | CFp | CBC | E-DISTRIBUTIE BANAT SA | 17608076 |  | RO005E522463207/2 | 2023-08-09 | 2023
10233 | jud. TIMIS, loc. DUMBRAVITA, Strada BELGRAD, nr. 52 | TM | 0.01276 | 0.012503 | 0 | 0.4 | CFp | CBC | E-DISTRIBUTIE BANAT SA | 17608129 | 2023-06-28 | RO005E513826492/3 | 2023-08-18 | 2023
10234 | jud. HUNEDOARA, loc. BUCURESCI, Strada BUCURESCI, nr. 80 | HD | 0.00984 | 0.009641 | 0 | 0.4 | CFp | CBC | E-DISTRIBUTIE BANAT SA | 17611457 |  | RO005E530810942/3 | 2023-08-01 | 2023
10235 | jud. ARAD, loc. ARAD, Strada VIZIUNII, nr. 24 | AR | 0.01155 | 0.011317 | 0 | 0.4 | CFp | CBC | E-DISTRIBUTIE BANAT SA | 17613129 | 2023-06-21 | RO005E522528333/2 | 2023-08-29 | 2023
10236 | jud. ARAD, loc. SEBIS, Strada Zarandului, nr. 11 | AR | 0.011 | 0.01077 | 0 | 0.4 | CFp | CBC | E-DISTRIBUTIE BANAT SA | 17615926 | 2023-06-21 | RO005E522426037/3 | 2023-08-31 | 2023
10237 | jud. TIMIS, loc. SACALAZ, Strada GUTUIULUI, nr. 32, et. 0722466732 | TM | 0.0085 | 0.008325 | 0 | 0.23 | CFp | CBC | E-DISTRIBUTIE BANAT SA | 17617856 | 2023-07-18 | RO005E513010240/3 | 2023-08-10 | 2023
10238 | jud. ARAD, loc. SEPREUS, Strada Avocat Cacior, nr. 36 | AR | 0.008 | 0.00783 | 0 | 0.4 | CFp | CBC | E-DISTRIBUTIE BANAT SA | 17618488 | 2023-06-21 | RO005E521444991/5 | 2023-08-28 | 2023
10239 | jud. TIMIS, loc. TIMISOARA, Calea Buziasului, nr. 126 | TM | 0.113 | 0.11074 | 0 | 20 | CFp | CBC | E-DISTRIBUTIE BANAT SA | 17620461 | 2023-07-03 | RO005E512896128/3 | 2023-08-28 | 2023
10240 | jud. ARAD, loc. PAULIS, Strada PAULIS, nr. 328 | AR | 0.005 | 0.0048 | 0 | 0.4 | CFp | CBC | E-DISTRIBUTIE BANAT SA | 17628148 | 2023-06-26 | RO005E521590724/3 | 2023-08-09 | 2023
10241 | jud. TIMIS, loc. DUMBRAVITA, Strada GABOR ARON, nr. 22 | TM | 0.0082 | 0.008031 | 0 | 0.23 | CFp | CBC | E-DISTRIBUTIE BANAT SA | 17631837 | 2023-06-26 | RO005E512860107/4 | 2023-08-24 | 2023
10242 | jud. TIMIS, loc. TIMISOARA, Strada CHEVERESULUI, nr. 2 | TM | 0.00984 | 0.009638 | 101 | 0.23 | CFp | CBC | E-DISTRIBUTIE BANAT SA | 17637530 | 2023-06-26 | RO005E510621908/2 | 2023-08-25 | 2023
10243 | jud. TIMIS, loc. BECICHERECU MIC, Strada BECICHERECU MIC, nr. 468j | TM | 0.02548 | 0.024965 | 0 | 0.4 | CFp | CBC | E-DISTRIBUTIE BANAT SA | 17654382 | 2023-06-29 | RO005E514224114/1 | 2023-08-18 | 2023
10244 | jud. TIMIS, loc. GIROC, Strada BEGA, nr. CF 409738 | TM | 0.01449 | 0.014199 | 0 | 0.4 | CFp | CBC | E-DISTRIBUTIE BANAT SA | 17656456 |  | RO005E513379091/2 | 2023-08-10 | 2023
10245 | jud. ARAD, loc. ARAD, Strada Grigorescu Nicolae, nr. 9, ap. 1 | AR | 0.015 | 0.0146 | 0 | 0.4 | CFp | CBC | E-DISTRIBUTIE BANAT SA | 17659949 | 2023-06-26 | RO005E520228260/3 | 2023-08-14 | 2023
10246 | jud. TIMIS, loc. HODOS (DAROVA), Strada HODOS-DAROVA, nr. FN | TM | 0.02 | 0.0191 | 0 | 0.4 | CFp | CBC | E-DISTRIBUTIE BANAT SA | 17666077 | 2023-06-28 | RO005E512227463/2 | 2023-08-29 | 2023
10247 | jud. ARAD, loc. ARAD, Strada Memorandului, nr. 10 | AR | 0.005 | 0.004897 | 0 | 0.4 | CFp | CBC | E-DISTRIBUTIE BANAT SA | 17668192 |  | RO005E522273149/3 | 2023-08-16 | 2023
10248 | jud. TIMIS, loc. SACALAZ, Strada LOC. SACALAZ, nr. 301 | TM | 0.015 | 0.014695 | 0 | 0.4 | CFp | CBC | E-DISTRIBUTIE BANAT SA | 17670304 | 2023-06-26 | RO005E513210118/2 | 2023-08-24 | 2023
10249 | jud. HUNEDOARA, loc. CAOI, Strada Brazilor, nr. 35 | HD | 0.008 | 0.00781 | 0 | 0.4 | CFp | CBC | E-DISTRIBUTIE BANAT SA | 17671081 | 2023-06-30 | RO005E532424428/3 | 2023-08-21 | 2023
10250 | jud. ARAD, loc. BUTENI, Strada Buteni, nr. 87 | AR | 0.003 | 0.00293 | 0 | 0.4 | CFp | CBC | E-DISTRIBUTIE BANAT SA | 17671099 |  | RO005E521234460/2 | 2023-08-03 | 2023
10251 | jud. ARAD, loc. SEMLAC, Strada SEMLAC, nr. FN | AR | 0.2 | 0.196 | 0 | 20 | CFp | CBC | E-DISTRIBUTIE BANAT SA | 17671473 |  | RO005E522385839/2 | 2023-08-29 | 2023
10252 | jud. HUNEDOARA, loc. MINTIA, Strada Lucian Blaga, nr. 183A | HD | 0.02 | 0.019599 | 0 | 0.4 | CFp | CBC | E-DISTRIBUTIE BANAT SA | 17673089 | 2023-06-29 | RO005E532352822/5 | 2023-08-21 | 2023
10253 | jud. TIMIS, loc. DUMBRAVITA, Strada STRADA MARTE, NR. 4, nr. 4 | TM | 0.015 | 0.014699 | 0 | 0.4 | CFp | CBC | E-DISTRIBUTIE BANAT SA | 17673543 | 2023-06-26 | RO005E512941400/2 | 2023-08-16 | 2023
10254 | jud. HUNEDOARA, loc. BACIA, Strada BACIA, nr. 114C | HD | 0.0122 | 0.011756 | 0 | 0.4 | CFp | CBC | E-DISTRIBUTIE BANAT SA | 17686058 | 2023-07-06 | RO005E532364779/3 | 2023-08-24 | 2023
10255 | jud. TIMIS, loc. MOSNITA NOUA, Strada Zimand, nr. 3 | TM | 0.005 | 0.004895 | 0 | 0.23 | CFp | CBC | E-DISTRIBUTIE BANAT SA | 17687118 | 2023-07-03 | RO005E514223102/1 | 2023-08-25 | 2023
10256 | jud. HUNEDOARA, loc. CASTAU, Strada CASTAU, nr. 14B | HD | 0.035035 | 0.034333 | 0 | 0.4 | CFp | CBC | E-DISTRIBUTIE BANAT SA | 17703583 | 2023-07-10 | RO005E532406204/3 | 2023-08-24 | 2023
10257 | jud. TIMIS, loc. DUMBRAVITA, Strada Poeziei, nr. 22 | TM | 0.003 | 0.002935 | 0 | 0.23 | CFp | CBC | E-DISTRIBUTIE BANAT SA | 17708118 | 2023-06-30 | RO005E514225867/1 | 2023-08-24 | 2023
10258 | jud. HUNEDOARA, loc. TUSTEA, Strada TUSTEA, nr. 68 | HD | 0.02 | 0.020501 | 0 | 0.4 | CFp | CBC | E-DISTRIBUTIE BANAT SA | 17716142 | 2023-07-12 | RO005E530969026/5 | 2023-08-29 | 2023
10259 | jud. HUNEDOARA, loc. DEVA, Strada Zarandului, nr. FN | HD | 0.22 | 0 | 0 | 20 | CFp | CBC | E-DISTRIBUTIE BANAT SA | 17717572 |  | RO005E532284613/2 | 2023-08-17 | 2023
10260 | jud. TIMIS, loc. TIMISOARA, Strada Muresan Ioan, doctor, nr. 7 | TM | 0.01222 | 0.011971 | 0 | 0.4 | CFp | CBC | E-DISTRIBUTIE BANAT SA | 17720519 | 2023-07-10 | RO005E511047473/3 | 2023-08-25 | 2023
10261 | jud. CARAS-SEVERIN, loc. CARANSEBES, Strada 1 MAI, nr. 1 | CS | 0.00972 | 0.009426 | 0 | 0.4 | CFp | CBC | E-DISTRIBUTIE BANAT SA | 17725535 | 2023-07-11 | RO005E541717657/2 | 2023-08-04 | 2023
10262 | jud. TIMIS, loc. TIMISOARA, Bulevardul Republicii, nr. 7, bl. -, sc. -, et. -, ap. - | TM | 0.03 | 0.029395 | 0 | 0.4 | CFp | CBC | E-DISTRIBUTIE BANAT SA | 17736491 |  | RO005E511665873/1 | 2023-08-22 | 2023
10263 | jud. ARAD, loc. FRUMUSENI, Strada FRUMUSENI, nr. 184-A | AR | 0.01804 | 0.017579 | 0 | 0.4 | CFp | CBC | E-DISTRIBUTIE BANAT SA | 17737310 | 2023-07-11 | RO005E522517892/2 | 2023-08-28 | 2023
10264 | jud. ARAD, loc. CHISINEU-CRIS, Strada NUFARULUI, nr. 50 | AR | 0.00738 | 0.007222 | 0 | 0.4 | CFp | CBC | E-DISTRIBUTIE BANAT SA | 17745556 | 2023-07-07 | RO005E521414011/2 | 2023-08-17 | 2023
10265 | jud. TIMIS, loc. BEREGSAU MARE, Strada II, nr. 81 | TM | 0.01196 | 0.011716 | 0 | 0.4 | CFp | CBC | E-DISTRIBUTIE BANAT SA | 17745982 | 2023-08-02 | RO005E512526421/2 | 2023-08-31 | 2023
10266 | jud. ARAD, loc. VLADIMIRESCU, Strada GIULIA, nr. 26 | AR | 0.01 | 0.0097 | 0 | 0.4 | CFp | CBC | E-DISTRIBUTIE BANAT SA | 17749931 |  | RO005E522297639/3 | 2023-08-31 | 2023
10267 | jud. TIMIS, loc. CHEVERESU MARE, Strada CHEVERESU MARE, nr. 389 | TM | 0.015 | 0.014695 | 0 | 0.4 | CFp | CBC | E-DISTRIBUTIE BANAT SA | 17754982 | 2023-07-07 | RO005E514228309/1 | 2023-08-22 | 2023
10268 | jud. TIMIS, loc. DETA, Strada Sfintul Ioan, nr. 4 | TM | 0.0019 | 0.001872 | 0 | 0.23 | CFp | CBC | E-DISTRIBUTIE BANAT SA | 17755570 |  | RO005E512241076/2 | 2023-08-04 | 2023
10269 | jud. ARAD, loc. SIMAND, Strada SIMAND, nr. 1281 | AR | 0.003 | 0.002937 | 0 | 0.4 | CFp | CBC | E-DISTRIBUTIE BANAT SA | 17760161 |  | RO005E521981098/3 | 2023-08-10 | 2023
10270 | jud. ARAD, loc. ARAD, Strada Oituz, nr. 74 | AR | 0.011 | 0.01077 | 0 | 0.4 | CFp | CBC | E-DISTRIBUTIE BANAT SA | 17762559 | 2023-07-06 | RO005E520580889/3 | 2023-08-30 | 2023
10271 | jud. TIMIS, loc. BUCOVAT (REMETEA MARE), Strada BUCOVAT (REMETEA MARE), nr. 722 | TM | 0.0272 | 0.026651 | 0 | 0.4 | CFp | CBC | E-DISTRIBUTIE BANAT SA | 17763279 | 2023-07-13 | RO005E514231628/1 | 2023-08-14 | 2023
10272 | jud. TIMIS, loc. SACALAZ, Strada VIII, nr. FN | TM | 0.00624 | 0.00611 | 0 | 0.4 | CFp | CBC | E-DISTRIBUTIE BANAT SA | 17765828 | 2023-07-18 | RO005E513109058/3 | 2023-08-25 | 2023
10273 | jud. TIMIS, loc. COVACI, Strada COVACI, nr. 11 | TM | 0.017985 | 0.01762 | 0 | 0.4 | CFp | CBC | E-DISTRIBUTIE BANAT SA | 17767077 |  | RO005E511591893/2 | 2023-08-01 | 2023
10274 | jud. TIMIS, loc. TIMISOARA, Strada str. Herculane, nr. 29 | TM | 0.01544 | 0.015125 | 0 | 0.4 | CFp | CBC | E-DISTRIBUTIE BANAT SA | 17772484 | 2023-07-18 | RO005E511086218/3 | 2023-08-25 | 2023
10275 | jud. TIMIS, loc. LIVEZILE, Strada LIVEZILE, nr. 461 | TM | 0.014715 | 0.014416 | 0 | 0.4 | CFp | CBC | E-DISTRIBUTIE BANAT SA | 17772575 | 2023-08-01 | RO005E512350224/2 | 2023-08-28 | 2023
10276 | jud. TIMIS, loc. SACALAZ, Strada RENASTERII, nr. 23 | TM | 0.003 | 0.002935 | 0 | 0.4 | CFp | CBC | E-DISTRIBUTIE BANAT SA | 17773086 | 2023-07-18 | RO005E514235813/1 | 2023-08-25 | 2023
10277 | jud. TIMIS, loc. CENAD, Strada CENAD, nr. 168 | TM | 0.017 | 0.01665 | 0 | 0.4 | CFp | CBC | E-DISTRIBUTIE BANAT SA | 17773622 | 2023-07-18 | RO005E512683212/2 | 2023-08-22 | 2023
10278 | jud. TIMIS, loc. TIMISOARA, Strada SIEMENS, nr. 5 | TM | 0.15 | 0.14699 | 0 | 20 | CFp | CBC | E-DISTRIBUTIE BANAT SA | 17774013 |  | RO005E513369944/2 | 2023-08-31 | 2023
10279 | jud. TIMIS, loc. TIMISOARA, ALEEA F.C. Ripensia, nr. 33 | TM | 0.05 | 0.048995 | 0 | 0.4 | CFp | CBC | E-DISTRIBUTIE BANAT SA | 17788576 |  | RO005E512871424/2 | 2023-08-16 | 2023
10280 | jud. TIMIS, loc. GIROC, Strada GLORIA, nr. FN | TM | 0.006 | 0.005879 | 0 | 0.4 | CFp | CBC | E-DISTRIBUTIE BANAT SA | 17790120 | 2023-08-16 | RO005E514244699/1 | 2023-08-25 | 2023
10281 | jud. TIMIS, loc. TIMISOARA, Strada SNAGOV, nr. 13 | TM | 0.013 | 0.01264 | 0 | 0.4 | CFp | CBC | E-DISTRIBUTIE BANAT SA | 17790176 | 2023-07-27 | RO005E514111030/3 | 2023-08-24 | 2023
10282 | jud. ARAD, loc. ARAD, Strada Feleacului, nr. 1 | AR | 0.07128 | 0.069853 | 0 | 0.4 | CFp | CBC | E-DISTRIBUTIE BANAT SA | 17792991 | 2023-07-21 | RO005E521299449/3 | 2023-08-14 | 2023
10283 | jud. CARAS-SEVERIN, loc. SLATINA-NERA, Strada SLATINA NERA, nr. 138 | CS | 0.00324 | 0.002975 | 0 | 0.23 | CFp | CBC | E-DISTRIBUTIE BANAT SA | 17801945 |  | RO005E541071245/3 | 2023-08-09 | 2023
10284 | jud. CARAS-SEVERIN, loc. RAMNA, Strada RAMNA, nr. 196 | CS | 0.005 | 0.0047 | 0 | 0.23 | CFp | CBC | E-DISTRIBUTIE BANAT SA | 17802298 |  | RO005E541036088/3 | 2023-08-08 | 2023
10285 | jud. TIMIS, loc. SANNICOLAU MARE, Strada Tiberiu Brediceanu, nr. 8 | TM | 0.005 | 0.004895 | 0 | 0.23 | CFp | CBC | E-DISTRIBUTIE BANAT SA | 17830612 | 2023-07-27 | RO005E514236601/1 | 2023-08-28 | 2023
10286 | jud. TIMIS, loc. URSENI, Strada Unirii, nr. 41 | TM | 0.0075 | 0.007345 | 0 | 0.4 | CFp | CBC | E-DISTRIBUTIE BANAT SA | 17832719 | 2023-07-19 | RO005E514233990/1 | 2023-08-24 | 2023
10287 | jud. TIMIS, loc. GIULVAZ, Strada GIULVAZ, nr. 185 | TM | 0.014 | 0.013715 | 0 | 0.4 | CFp | CBC | E-DISTRIBUTIE BANAT SA | 17843272 | 2023-07-25 | RO005E512403571/3 | 2023-08-29 | 2023
10288 | jud. ARAD, loc. ARAD, Bulevardul Milea Vasile, nr. 53 | AR | 0.015 | 0.0146 | 0 | 0.4 | CFp | CBC | E-DISTRIBUTIE BANAT SA | 17843298 | 2023-07-21 | RO005E522013433/3 | 2023-08-14 | 2023
10289 | jud. ARAD, loc. ARAD, Strada Milcov, nr. 2 | AR | 0.00662 | 0.006487 | 0 | 0.4 | CFp | CBC | E-DISTRIBUTIE BANAT SA | 17843767 | 2023-08-16 | RO005E520529118/4 | 2023-08-30 | 2023
10290 | jud. TIMIS, loc. GIARMATA-VII, ALEEA Rodiilor, nr. 404621 | TM | 0.005 | 0.00489 | 0 | 0.4 | CFp | CBC | E-DISTRIBUTIE BANAT SA | 17844310 |  | RO005E514096638/2 | 2023-08-16 | 2023
10291 | jud. TIMIS, loc. SACALAZ, Strada Liliacului, nr. 2 | TM | 0.006 | 0.00538 | 0 | 0.23 | CFp | CBC | E-DISTRIBUTIE BANAT SA | 17845920 |  | RO005E513384468/2 | 2023-08-17 | 2023
10292 | jud. ARAD, loc. REVETIS, Strada Revetis, nr. 166 | AR | 0.0055 | 0.005389 | 0 | 0.4 | CFp | CBC | E-DISTRIBUTIE BANAT SA | 17847161 |  | RO005E521255227/2 | 2023-08-17 | 2023
10293 | jud. TIMIS, loc. GHIRODA, Strada CARPATI, nr. 16 | TM | 0.00328 | 0.003209 | 0 | 0.4 | CFp | CBC | E-DISTRIBUTIE BANAT SA | 17852473 | 2023-07-26 | RO005E514235789/1 | 2023-08-24 | 2023
10294 | jud. ARAD, loc. ADEA, Strada ADEA, nr. 402 | AR | 0.003 | 0.002937 | 0 | 0.23 | CFp | CBC | E-DISTRIBUTIE BANAT SA | 17855477 |  | RO005E521452338/3 | 2023-08-25 | 2023
10295 | jud. ARAD, loc. INEU, Strada Calea Republicii, nr. 21 | AR | 0.029325 | 0.028639 | 0 | 0.4 | CFp | CBC | E-DISTRIBUTIE BANAT SA | 17858530 |  | RO005E521340558/1 | 2023-08-17 | 2023
10296 | jud. TIMIS, loc. SAG, Strada XXIX, nr. 28 | TM | 0.01 | 0.009797 | 0 | 0.4 | CFp | CBC | E-DISTRIBUTIE BANAT SA | 17863095 |  | RO005E513853582/2 | 2023-08-04 | 2023
10297 | jud. TIMIS, loc. PERIAM, Strada Molidului, nr. 11 | TM | 0.006 | 0.005879 | 0 | 0.4 | CFp | CBC | E-DISTRIBUTIE BANAT SA | 17868711 |  | RO005E513697005/2 | 2023-08-08 | 2023
10298 | jud. HUNEDOARA, loc. BARSAU, Strada STRADA, nr. 68A | HD | 0.00492 | 0.004802 | 0 | 0.4 | CFp | CBC | E-DISTRIBUTIE BANAT SA | 17870128 |  | RO005E532274881/3 | 2023-08-08 | 2023
10299 | jud. TIMIS, loc. TIMISOARA, Strada ETERNITATII, nr. 39 | TM | 0.0187 | 0.018321 | 0 | 0.4 | CFp | CBC | E-DISTRIBUTIE BANAT SA | 17876224 | 2023-08-02 | RO005E513113244/3 | 2023-08-10 | 2023
10300 | jud. TIMIS, loc. SANNICOLAU MARE, Strada Saravale Dr., nr. Ferma 6 | TM | 0.00989 | 0.009687 | 0 | 0.4 | CFp | CBC | E-DISTRIBUTIE BANAT SA | 17876604 |  | RO005E512710268/2 | 2023-08-04 | 2023
10301 | jud. TIMIS, loc. GIROC, Strada MUNCITORILOR, nr. 102/8 | TM | 0.005856 | 0.005738 | 0 | 0.4 | CFp | CBC | E-DISTRIBUTIE BANAT SA | 17877434 |  | RO005E513273678/3 | 2023-08-25 | 2023
10302 | jud. TIMIS, loc. TIMISOARA, Strada DEMETRIADE ARISTIDE, nr. 15 | TM | 0.02 | 0.019595 | 0 | 0.4 | CFp | CBC | E-DISTRIBUTIE BANAT SA | 17879697 | 2023-07-26 | RO005E513138702/3 | 2023-08-24 | 2023
10303 | jud. TIMIS, loc. DETA, Strada Marasesti, nr. 47 | TM | 0.006225 | 0.006 | 0 | 0.4 | CFp | CBC | E-DISTRIBUTIE BANAT SA | 17887631 | 2023-08-01 | RO005E513599062/4 | 2023-08-28 | 2023
10304 | jud. TIMIS, loc. BUCOVAT (REMETEA MARE), Strada BUCOVAT REMETEA, nr. 308/A, ap. 1 | TM | 0.00984 | 0.009642 | 0 | 0.4 | CFp | CBC | E-DISTRIBUTIE BANAT SA | 17892606 |  | RO005E513093083/3 | 2023-08-17 | 2023
10305 | jud. ARAD, loc. ARAD, Strada Campul Linistii, nr. PT1150 | AR | 0.21 | 0.2057 | 0 | 0.4 | CFp | CBC | E-DISTRIBUTIE BANAT SA | 17893449 | 2023-08-01 | RO005E522004590/3 | 2023-08-29 | 2023
10306 | jud. ARAD, loc. LIPOVA, Strada Detasamentul Paulis, nr. 194G, bl. G, ap. 2 | AR | 0.003 | 0.00284 | 0 | 0.23 | CFp | CBC | E-DISTRIBUTIE BANAT SA | 17895711 |  | RO005E520833880/4 | 2023-08-10 | 2023
10307 | jud. CARAS-SEVERIN, loc. TARNOVA, Strada TARNOVA, nr. 229 | CS | 0.003 | 0.002938 | 0 | 0.23 | CFp | CBC | E-DISTRIBUTIE BANAT SA | 17899527 |  | RO005E540737007/3 | 2023-08-17 | 2023
10308 | jud. CARAS-SEVERIN, loc. VERMES, Strada VERMES, nr. 193A | CS | 0.005 | 0.004898 | 0 | 0.4 | CFp | CBC | E-DISTRIBUTIE BANAT SA | 17900143 |  | RO005E541048687/3 | 2023-08-16 | 2023
10309 | jud. CARAS-SEVERIN, loc. BELOBRESCA, Strada BELOBRESCA, nr. 65 | CS | 0.005 | 0.004898 | 0 | 0.23 | CFp | CBC | E-DISTRIBUTIE BANAT SA | 17900210 |  | RO005E541173585/2 | 2023-08-29 | 2023
10310 | jud. CARAS-SEVERIN, loc. ANINA, Strada Maial, nr. 6 | CS | 0.005 | 0.004899 | 0 | 0.4 | CFp | CBC | E-DISTRIBUTIE BANAT SA | 17905426 |  | RO005E541408496/3 | 2023-08-17 | 2023
10311 | jud. CARAS-SEVERIN, loc. RAFNIC, Strada RAFNIC, nr. 74 | CS | 0.0068 | 0.006564 | 0 | 0.4 | CFp | CBC | E-DISTRIBUTIE BANAT SA | 17906476 |  | RO005E541031117/3 | 2023-08-17 | 2023
10312 | jud. TIMIS, loc. SANNICOLAU MARE, Strada Baritiu Gheorghe, nr. 12 | TM | 0.011505 | 0.01127 | 0 | 0.4 | CFp | CBC | E-DISTRIBUTIE BANAT SA | 17907236 |  | RO005E514180935/2 | 2023-08-03 | 2023
10313 | jud. TIMIS, loc. DUMBRAVITA, Strada N.BALCESCU, nr. 17 | TM | 0.00525 | 0.00514 | 0 | 0.4 | CFp | CBC | E-DISTRIBUTIE BANAT SA | 17909572 |  | RO005E513674976/2 | 2023-08-03 | 2023
10314 | jud. HUNEDOARA, loc. SIMERIA VECHE, Strada SIMERIA VECHE, nr. 5 | HD | 0.01968 | 0.019186 | 0 | 20 | CFp | CBC | E-DISTRIBUTIE BANAT SA | 17910565 |  | RO005E532122085/2 | 2023-08-10 | 2023
10315 | jud. TIMIS, loc. GHIRODA, Strada PLOPILOR, nr. 43 | TM | 0.006 | 0.005875 | 0 | 0.23 | CFp | CBC | E-DISTRIBUTIE BANAT SA | 17911471 | 2023-07-31 | RO005E511484153/3 | 2023-08-25 | 2023
10316 | jud. CARAS-SEVERIN, loc. RESITA, Strada ZIMBRULUI, nr. 41 | CS | 0.005 | 0.0047 | 0 | 0.4 | CFp | CBC | E-DISTRIBUTIE BANAT SA | 17911701 |  | RO005E540173102/3 | 2023-08-16 | 2023
10317 | jud. CARAS-SEVERIN, loc. VALIUG, Strada loc Crivaia-Bolnovat, nr. 679 | CS | 0.003 | 0.00274 | 0 | 0.23 | CFp | CBC | E-DISTRIBUTIE BANAT SA | 17912819 |  | RO005E540323301/2 | 2023-08-23 | 2023
10318 | jud. TIMIS, loc. CARPINIS, Strada VI, nr. 19 | TM | 0.0198 | 0.019354 | 0 | 0.4 | CFp | CBC | E-DISTRIBUTIE BANAT SA | 17912893 |  | RO005E512569495/3 | 2023-08-16 | 2023
10319 | jud. CARAS-SEVERIN, loc. EFTIMIE MURGU, Strada EFTIMIE MURGU, nr. 114 | CS | 0.005 | 0.0047 | 0 | 0.23 | CFp | CBC | E-DISTRIBUTIE BANAT SA | 17913338 |  | RO005E541146484/2 | 2023-08-22 | 2023
10320 | jud. CARAS-SEVERIN, loc. RAFNIC, Strada RAFNIC, nr. 88A | CS | 0.005 | 0.0048 | 0 | 0.4 | CFp | CBC | E-DISTRIBUTIE BANAT SA | 17913533 |  | RO005E541546758/3 | 2023-08-16 | 2023
10321 | jud. CARAS-SEVERIN, loc. PRIGOR, Strada PRIGOR, nr. 401A | CS | 0.004 | 0.00372 | 0 | 0.23 | CFp | CBC | E-DISTRIBUTIE BANAT SA | 17914295 |  | RO005E541138733/2 | 2023-08-22 | 2023
10322 | jud. TIMIS, loc. SAG, Strada SAG INTRAVILAN, nr. FN | TM | 0.004392 | 0.004294 | 0 | 0.4 | CFp | CBC | E-DISTRIBUTIE BANAT SA | 17914415 |  | RO005E513312830/3 | 2023-08-17 | 2023
10323 | jud. CARAS-SEVERIN, loc. BOZOVICI, Strada BOZOVICI, nr. 439 | CS | 0.00369 | 0.003416 | 0 | 0.23 | CFp | CBC | E-DISTRIBUTIE BANAT SA | 17914498 |  | RO005E541085341/2 | 2023-08-23 | 2023
10324 | jud. TIMIS, loc. GHIRODA, Strada SINAIA, nr. 37 | TM | 0.006 | 0.005875 | 0 | 0.4 | CFp | CBC | E-DISTRIBUTIE BANAT SA | 17917756 | 2023-08-07 | RO005E511484467/3 | 2023-08-28 | 2023
10325 | jud. TIMIS, loc. SANDRA, Strada STELELOR, nr. 665 | TM | 0.01485 | 0.014548 | 0 | 0.4 | CFp | CBC | E-DISTRIBUTIE BANAT SA | 17919013 |  | RO005E514181947/2 | 2023-08-03 | 2023
10326 | jud. CARAS-SEVERIN, loc. MOLDOVA VECHE, Strada str. -, nr. 149 | CS | 0.006 | 0.005879 | 0 | 0.23 | CFp | CBC | E-DISTRIBUTIE BANAT SA | 17919792 |  | RO005E540431974/2 | 2023-08-22 | 2023
10327 | jud. HUNEDOARA, loc. PESTEANA, Strada PESTEANA, nr. 59 | HD | 0.005395 | 0.005286 | 0 | 0.23 | CFp | CBC | E-DISTRIBUTIE BANAT SA | 17921115 |  | RO005E530948179/2 | 2023-08-01 | 2023
10328 | jud. TIMIS, loc. TIMISOARA, Strada BASARABIA, nr. 40 | TM | 0.0066 | 0.006463 | 0 | 0.4 | CFp | CBC | E-DISTRIBUTIE BANAT SA | 17921661 |  | RO005E510129439/2 | 2023-08-09 | 2023
10329 | jud. TIMIS, loc. TIMISOARA, Strada TACIT, nr. 5 | TM | 0.00729 | 0.007044 | 0 | 0.4 | CFp | CBC | E-DISTRIBUTIE BANAT SA | 17922301 |  | RO005E510231107/3 | 2023-08-01 | 2023
10330 | jud. TIMIS, loc. MOSNITA NOUA, Strada Nucilor, nr. 21 | TM | 0.00675 | 0.006515 | 0 | 0.4 | CFp | CBC | E-DISTRIBUTIE BANAT SA | 17922506 |  | RO005E513083981/3 | 2023-08-16 | 2023
10331 | jud. CARAS-SEVERIN, loc. ZLATITA, Strada ZLATITA, nr. 98 | CS | 0.003 | 0.002938 | 0 | 0.23 | CFp | CBC | E-DISTRIBUTIE BANAT SA | 17922686 |  | RO005E540865100/2 | 2023-08-18 | 2023
10332 | jud. TIMIS, loc. DUMBRAVITA, Strada MURES, nr. 26 | TM | 0.006 | 0.005875 | 0 | 0.4 | CFp | CBC | E-DISTRIBUTIE BANAT SA | 17923867 |  | RO005E513758474/2 | 2023-08-10 | 2023
10333 | jud. CARAS-SEVERIN, loc. MARU, Strada MARU, nr. 163 | CS | 0.003 | 0.00274 | 0 | 0.23 | CFp | CBC | E-DISTRIBUTIE BANAT SA | 17924067 |  | RO005E540996633/2 | 2023-08-21 | 2023
10334 | jud. ARAD, loc. INEU, Strada Pietii, nr. 2 | AR | 0.006 | 0.005877 | 0 | 0.23 | CFp | CBC | E-DISTRIBUTIE BANAT SA | 17928507 |  | RO005E520776886/2 | 2023-08-04 | 2023
10335 | jud. CARAS-SEVERIN, loc. VODNIC, Strada VODNIC, nr. 80 | CS | 0.0051 | 0.004898 | 0 | 0.4 | CFp | CBC | E-DISTRIBUTIE BANAT SA | 17928683 |  | RO005E540780230/3 | 2023-08-22 | 2023
10336 | jud. ARAD, loc. NADLAC, Strada GRIVITEI, nr. 68 | AR | 0.003 | 0.00293 | 0 | 0.23 | CFp | CBC | E-DISTRIBUTIE BANAT SA | 17929411 |  | RO005E521822957/2 | 2023-08-03 | 2023
10337 | jud. ARAD, loc. VLADIMIRESCU, Strada Macilor, nr. 32 | AR | 0.003185 | 0.003111 | 0 | 0.23 | CFp | CBC | E-DISTRIBUTIE BANAT SA | 17929578 |  | RO005E522433923/2 | 2023-08-03 | 2023
10338 | jud. ARAD, loc. SANTANA, Strada BISTRITEI, nr. 50B | AR | 0.003 | 0.00293 | 0 | 0.23 | CFp | CBC | E-DISTRIBUTIE BANAT SA | 17929784 |  | RO005E522101116/3 | 2023-08-10 | 2023
10339 | jud. HUNEDOARA, loc. TOPLITA, Strada TOPLITA, nr. 57 | HD | 0.005 | 0.004899 | 0 | 0.23 | CFp | CBC | E-DISTRIBUTIE BANAT SA | 17930822 |  | RO005E531042658/2 | 2023-08-21 | 2023
10340 | jud. TIMIS, loc. MOSNITA VECHE, Strada PETUNIEI, nr. 6 | TM | 0.003 | 0.002939 | 0 | 0.4 | CFp | CBC | E-DISTRIBUTIE BANAT SA | 17931518 |  | RO005E513495630/2 | 2023-08-22 | 2023
10341 | jud. TIMIS, loc. TIMISOARA, Calea Aradului, nr. 85, bl. -, sc. -, et. -, ap. - | TM | 0.017 | 0.016655 | 0 | 0.4 | CFp | CBC | E-DISTRIBUTIE BANAT SA | 17932692 |  | RO005E511665468/2 | 2023-08-04 | 2023
10342 | jud. CARAS-SEVERIN, loc. POJEJENA, Strada POJEJENA DE SUS, nr. 301 | CS | 0.00364 | 0.003557 | 0 | 0.23 | CFp | CBC | E-DISTRIBUTIE BANAT SA | 17933105 |  | RO005E541162460/2 | 2023-08-21 | 2023
10343 | jud. CARAS-SEVERIN, loc. ORAVITA, Strada str. Racasdiei, nr. 38 | CS | 0.003 | 0.002939 | 0 | 0.23 | CFp | CBC | E-DISTRIBUTIE BANAT SA | 17933672 |  | RO005E540701794/3 | 2023-08-17 | 2023
10344 | jud. TIMIS, loc. TIMISOARA, ALEEA Imbroane Avram, nr. 56 | TM | 0.4 | 0.3919 | 0 | 10 | CFp | CBC | E-DISTRIBUTIE BANAT SA | 17934449 |  | RO005E511656941/4 | 2023-08-29 | 2023
10345 | jud. CARAS-SEVERIN, loc. GARLISTE, Strada str. -, nr. 5 | CS | 0.006 | 0.00578 | 0 | 0.23 | CFp | CBC | E-DISTRIBUTIE BANAT SA | 17934564 |  | RO005E540828244/2 | 2023-08-21 | 2023
10346 | jud. ARAD, loc. ARAD, Strada Moldovei, nr. 13/A | AR | 0.01308 | 0.012808 | 0 | 0.4 | CFp | CBC | E-DISTRIBUTIE BANAT SA | 17934898 | 2023-08-08 | RO005E522442439/2 | 2023-08-29 | 2023
10347 | jud. TIMIS, loc. TIMISOARA, Strada STRADA CIPRIAN PORUMBESCU, NR.4, nr. 4 | TM | 0.0055 | 0.005385 | 0 | 0.23 | CFp | CBC | E-DISTRIBUTIE BANAT SA | 17935675 |  | RO005E511213209/2 | 2023-08-17 | 2023
10348 | jud. TIMIS, loc. DUMBRAVITA, Strada CEDRULUI, nr. 3 | TM | 0.006 | 0.005875 | 0 | 0.4 | CFp | CBC | E-DISTRIBUTIE BANAT SA | 17935789 |  | RO005E513977624/2 | 2023-08-16 | 2023
10349 | jud. TIMIS, loc. BEREGSAU MARE, Strada Sorocului, nr. 16 | TM | 0.005 | 0.004895 | 0 | 0.4 | CFp | CBC | E-DISTRIBUTIE BANAT SA | 17935950 |  | RO005E513138915/3 | 2023-08-16 | 2023
10350 | jud. ARAD, loc. ARAD, Strada Clujului, nr. 122 | AR | 0.00336 | 0.003292 | 0 | 0.23 | CFp | CBC | E-DISTRIBUTIE BANAT SA | 17936327 |  | RO005E520330938/2 | 2023-08-16 | 2023
10351 | jud. ARAD, loc. SEBIS, Strada Banatului, nr. 28B | AR | 0.006 | 0.00587 | 0 | 0.4 | CFp | CBC | E-DISTRIBUTIE BANAT SA | 17938465 |  | RO005E521203961/3 | 2023-08-17 | 2023
10352 | jud. ARAD, loc. SEBIS, Strada Viilor, nr. 1 | AR | 0.006 | 0.00587 | 0 | 0.4 | CFp | CBC | E-DISTRIBUTIE BANAT SA | 17938995 |  | RO005E521206403/3 | 2023-08-03 | 2023
10353 | jud. TIMIS, loc. TIMISOARA, PIATA Adamachi Vasile, nr. 3, bl. -, sc. -, et. -, ap. - | TM | 0.01404 | 0.013659 | 0 | 0.4 | CFp | CBC | E-DISTRIBUTIE BANAT SA | 17939026 |  | RO005E513549641/1 | 2023-08-03 | 2023
10354 | jud. HUNEDOARA, loc. ORASTIE, Strada Dealul Mic, nr. 15 | HD | 0.003 | 0.00292 | 0 | 0.23 | CFp | CBC | E-DISTRIBUTIE BANAT SA | 17939098 |  | RO005E530646882/2 | 2023-08-03 | 2023
10355 | jud. TIMIS, loc. CUTINA, Strada CUTINA, nr. 49 | TM | 0.00574 | 0.00562 | 0 | 0.23 | CFp | CBC | E-DISTRIBUTIE BANAT SA | 17939123 |  | RO005E514087784/2 | 2023-08-03 | 2023
10356 | jud. ARAD, loc. VLADIMIRESCU, Strada MAIA, nr. 24 | AR | 0.004 | 0.00382 | 0 | 0.4 | CFp | CBC | E-DISTRIBUTIE BANAT SA | 17939199 |  | RO005E522387976/3 | 2023-08-03 | 2023
10357 | jud. ARAD, loc. BUTENI, Strada Buteni, nr. 248 | AR | 0.008 | 0.00783 | 0 | 0.4 | CFp | CBC | E-DISTRIBUTIE BANAT SA | 17939279 |  | RO005E521236091/3 | 2023-08-03 | 2023
10358 | jud. ARAD, loc. ARAD, Strada Ostasului, nr. 1B | AR | 0.004 | 0.00382 | 0 | 0.4 | CFp | CBC | E-DISTRIBUTIE BANAT SA | 17939339 |  | RO005E522074362/2 | 2023-08-03 | 2023
10359 | jud. TIMIS, loc. UTVIN, Strada UTVIN, nr. 404A | TM | 0.005225 | 0.00511 | 0 | 0.23 | CFp | CBC | E-DISTRIBUTIE BANAT SA | 17939356 |  | RO005E511439029/3 | 2023-08-01 | 2023
10360 | jud. TIMIS, loc. TORMAC, Strada TORMAC, nr. 78 | TM | 0.01 | 0.009795 | 0 | 0.4 | CFp | CBC | E-DISTRIBUTIE BANAT SA | 17939408 |  | RO005E512214368/3 | 2023-08-01 | 2023
10361 | jud. TIMIS, loc. BUTIN, Strada BUTIN, nr. 78 | TM | 0.006 | 0.005875 | 0 | 0.23 | CFp | CBC | E-DISTRIBUTIE BANAT SA | 17939978 |  | RO005E512344621/2 | 2023-08-01 | 2023
10362 | jud. TIMIS, loc. TIMISOARA, Strada ZOLA EMILE, nr. 40, ap. 0 | TM | 0.005 | 0.004895 | 0 | 0.23 | CFp | CBC | E-DISTRIBUTIE BANAT SA | 17940199 |  | RO005E510999164/2 | 2023-08-01 | 2023
10363 | jud. TIMIS, loc. LUGOJ, Strada BUZIASULUI, nr. 35E4 | TM | 0.005 | 0.004895 | 0 | 0.23 | CFp | CBC | E-DISTRIBUTIE BANAT SA | 17940230 |  | RO005E513921960/2 | 2023-08-01 | 2023
10364 | jud. CARAS-SEVERIN, loc. BOCSA, Strada Stefan cel Mare, nr. 3 | CS | 0.008 | 0.00776 | 0 | 0.4 | CFp | CBC | E-DISTRIBUTIE BANAT SA | 17940319 |  | RO005E540371911/3 | 2023-08-22 | 2023
10365 | jud. TIMIS, loc. DUMBRAVITA, Strada GABOR ARON, nr. 51 | TM | 0.01 | 0.009795 | 0 | 0.4 | CFp | CBC | E-DISTRIBUTIE BANAT SA | 17940339 |  | RO005E513239568/2 | 2023-08-04 | 2023
10366 | jud. HUNEDOARA, loc. CRISTUR, SOSEAUA Hunedoarei, nr. 46 | HD | 0.005 | 0.00489 | 0 | 0.23 | CFp | CBC | E-DISTRIBUTIE BANAT SA | 17940389 |  | RO005E530796530/3 | 2023-08-10 | 2023
10367 | jud. TIMIS, loc. BETHAUSEN, Strada Cimitirului, nr. 92 | TM | 0.005 | 0.004895 | 0 | 0.23 | CFp | CBC | E-DISTRIBUTIE BANAT SA | 17940433 |  | RO005E512091103/2 | 2023-08-01 | 2023
10368 | jud. ARAD, loc. PANCOTA, Strada Muresului, nr. 1 | AR | 0.0099 | 0.009701 | 0 | 0.4 | CFp | CBC | E-DISTRIBUTIE BANAT SA | 17944261 |  | RO005E521095937/3 | 2023-08-17 | 2023
10369 | jud. TIMIS, loc. IANOVA, Strada IANOVA, nr. 17 | TM | 0.006 | 0.005875 | 0 | 0.23 | CFp | CBC | E-DISTRIBUTIE BANAT SA | 17944264 |  | RO005E511518724/2 | 2023-08-01 | 2023
10370 | jud. ARAD, loc. SATU NOU, Strada SATU NOU, nr. 321 A | AR | 0.005 | 0.004897 | 0 | 0.4 | CFp | CBC | E-DISTRIBUTIE BANAT SA | 17945241 |  | RO005E521706082/2 | 2023-08-18 | 2023
10371 | jud. TIMIS, loc. COSTEIU, Strada COSTEIU, nr. 44 | TM | 0.006 | 0.005875 | 0 | 0.23 | CFp | CBC | E-DISTRIBUTIE BANAT SA | 17947374 |  | RO005E511928123/3 | 2023-08-03 | 2023
10372 | jud. ARAD, loc. MAILAT, Strada MAILAT, nr. 29 | AR | 0.005 | 0.00487 | 0 | 0.23 | CFp | CBC | E-DISTRIBUTIE BANAT SA | 17947722 |  | RO005E521726882/2 | 2023-08-18 | 2023
10373 | jud. TIMIS, loc. SANANDREI, Strada SATU NOU, nr. 3 | TM | 0.003 | 0.002935 | 0 | 0.23 | CFp | CBC | E-DISTRIBUTIE BANAT SA | 17948784 |  | RO005E511597372/2 | 2023-08-16 | 2023
10374 | jud. TIMIS, loc. DUMBRAVITA, Strada James Watt, nr. 6 | TM | 0.008 | 0.007835 | 0 | 0.4 | CFp | CBC | E-DISTRIBUTIE BANAT SA | 17949708 |  | RO005E513381791/3 | 2023-08-03 | 2023
10375 | jud. CARAS-SEVERIN, loc. MEHADIA, Strada MEHADIA, nr. 193 | CS | 0.004 | 0.00389 | 0 | 0.23 | CFp | CBC | E-DISTRIBUTIE BANAT SA | 17950264 |  | RO005E541295614/2 | 2023-08-31 | 2023
10376 | jud. TIMIS, loc. SAG, Strada CVI, nr. 32 | TM | 0.0066 | 0.006463 | 0 | 0.4 | CFp | CBC | E-DISTRIBUTIE BANAT SA | 17950527 |  | RO005E513605532/3 | 2023-08-03 | 2023
10377 | jud. TIMIS, loc. MOSNITA VECHE, Strada Vincetiu Babes, nr. 18 | TM | 0.003 | 0.002935 | 0 | 0.4 | CFp | CBC | E-DISTRIBUTIE BANAT SA | 17950639 |  | RO005E513786341/2 | 2023-08-04 | 2023
10378 | jud. CARAS-SEVERIN, loc. RAFNIC, Strada RAFNIC, nr. 88 | CS | 0.005 | 0.0048 | 0 | 0.23 | CFp | CBC | E-DISTRIBUTIE BANAT SA | 17950804 |  | RO005E541031331/3 | 2023-08-23 | 2023
10379 | jud. TIMIS, loc. TIMISOARA, Strada Coseriu Eugen, nr. C1 | TM | 0.0099 | 0.009701 | 0 | 0.4 | CFp | CBC | E-DISTRIBUTIE BANAT SA | 17950857 |  | RO005E513192410/3 | 2023-08-09 | 2023
10380 | jud. ARAD, loc. BUTENI, Strada Buteni, nr. 23 | AR | 0.003 | 0.00293 | 0 | 0.4 | CFp | CBC | E-DISTRIBUTIE BANAT SA | 17950912 |  | RO005E521233649/3 | 2023-08-01 | 2023
10381 | jud. ARAD, loc. LIPOVA, Strada Cpt. Ioan Fatu, nr. 365 | AR | 0.006 | 0.00578 | 0 | 0.4 | CFp | CBC | E-DISTRIBUTIE BANAT SA | 17950997 |  | RO005E520829010/3 | 2023-08-01 | 2023
10382 | jud. ARAD, loc. SAMBATENI, Strada SIMBATENI, nr. 388 | AR | 0.005 | 0.0048 | 0 | 0.4 | CFp | CBC | E-DISTRIBUTIE BANAT SA | 17951334 |  | RO005E521578438/3 | 2023-08-01 | 2023
10383 | jud. Timis, loc. TIMISOARA, Strada Treboniu Laurian, nr. FN, ap. 2 | TM | 0.005 | 0.004895 | 0 | 0.4 | CFp | CBC | E-DISTRIBUTIE BANAT SA | 17951545 |  | RO005E513597655/2 | 2023-08-01 | 2023
10384 | jud. ARAD, loc. NEUDORF, Strada NEUDORF, nr. 156 | AR | 0.01365 | 0.013376 | 0 | 0.4 | CFp | CBC | E-DISTRIBUTIE BANAT SA | 17951549 |  | RO005E521554779/3 | 2023-08-01 | 2023
10385 | jud. TIMIS, loc. DUMBRAVITA, Strada STRADA PLUTO, NR.16, AP.1, nr. 16 | TM | 0.003 | 0.002935 | 0 | 0.4 | CFp | CBC | E-DISTRIBUTIE BANAT SA | 17953549 |  | RO005E513336678/3 | 2023-08-01 | 2023
10386 | jud. TIMIS, loc. DUDESTII NOI, Strada Dudestii Noi, nr. 60 | TM | 0.015 | 0.014695 | 0 | 0.4 | CFp | CBC | E-DISTRIBUTIE BANAT SA | 17955065 |  | RO005E514129512/2 | 2023-08-18 | 2023
10387 | jud. TIMIS, loc. RACHITA, Strada RACHITA, nr. 247 | TM | 0.005 | 0.004895 | 0 | 0.23 | CFp | CBC | E-DISTRIBUTIE BANAT SA | 17955066 |  | RO005E512081821/2 | 2023-08-02 | 2023
10388 | jud. TIMIS, loc. GIROC, Strada MURES, nr. 13B | TM | 0.00328 | 0.003209 | 0 | 0.4 | CFp | CBC | E-DISTRIBUTIE BANAT SA | 17955166 |  | RO005E513615476/2 | 2023-08-04 | 2023
10389 | jud. TIMIS, loc. CIACOVA, Strada STRADA TRAIAN VUIA, NR. 12, nr. 12 | TM | 0.0042 | 0.004111 | 0 | 0.23 | CFp | CBC | E-DISTRIBUTIE BANAT SA | 17955441 |  | RO005E512370428/2 | 2023-08-16 | 2023
10390 | jud. TIMIS, loc. SACENI, Strada SACENI, nr. 35 | TM | 0.003 | 0.002935 | 0 | 0.23 | CFp | CBC | E-DISTRIBUTIE BANAT SA | 17957165 |  | RO005E512109800/2 | 2023-08-16 | 2023
10391 | jud. TIMIS, loc. TIMISOARA, Strada EURIPIDE, nr. 3 | TM | 0.003 | 0.002935 | 0 | 0.4 | CFp | CBC | E-DISTRIBUTIE BANAT SA | 17957220 |  | RO005E511022858/2 | 2023-08-16 | 2023
10392 | jud. ARAD, loc. SAMBATENI, Strada SIMBATENI, nr. 552 | AR | 0.005 | 0.0048 | 0 | 0.23 | CFp | CBC | E-DISTRIBUTIE BANAT SA | 17957827 |  | RO005E521579765/2 | 2023-08-10 | 2023
10393 | jud. ARAD, loc. ARAD, Strada Ulmului, nr. 17/A | AR | 0.003 | 0.002939 | 0 | 0.4 | CFp | CBC | E-DISTRIBUTIE BANAT SA | 17957888 |  | RO005E522488394/2 | 2023-08-10 | 2023
10394 | jud. HUNEDOARA, loc. ORASTIE, Strada Popa Sapca, nr. 47 | HD | 0.00322 | 0.003136 | 0 | 0.23 | CFp | CBC | E-DISTRIBUTIE BANAT SA | 17957986 |  | RO005E530631796/2 | 2023-08-10 | 2023
10395 | jud. TIMIS, loc. SAG, Strada IV, nr. 26 | TM | 0.006 | 0.005875 | 0 | 0.23 | CFp | CBC | E-DISTRIBUTIE BANAT SA | 17958340 |  | RO005E511474039/3 | 2023-08-10 | 2023
10396 | jud. ARAD, loc. ARAD, Strada Abrud, nr. 39 | AR | 0.01 | 0.0097 | 0 | 0.4 | CFp | CBC | E-DISTRIBUTIE BANAT SA | 17958371 |  | RO005E520274856/3 | 2023-08-10 | 2023
10397 | jud. TIMIS, loc. BACOVA, Strada BACOVA, nr. 479 | TM | 0.003 | 0.002935 | 0 | 0.23 | CFp | CBC | E-DISTRIBUTIE BANAT SA | 17959110 |  | RO005E512188447/2 | 2023-08-04 | 2023
10398 | jud. TIMIS, loc. STIUCA, Strada STIUCA, nr. 80 | TM | 0.005 | 0.004899 | 0 | 0.4 | CFp | CBC | E-DISTRIBUTIE BANAT SA | 17959774 |  | RO005E512022602/3 | 2023-08-01 | 2023
10399 | jud. TIMIS, loc. SAG, Strada CXIII, nr. 16 | TM | 0.003 | 0.002935 | 0 | 0.23 | CFp | CBC | E-DISTRIBUTIE BANAT SA | 17959872 |  | RO005E513807198/2 | 2023-08-04 | 2023
10400 | jud. TIMIS, loc. SAG, Strada XII, nr. 13, bl. -, sc. -, et. -, ap. - | TM | 0.01 | 0.009795 | 0 | 0.4 | CFp | CBC | E-DISTRIBUTIE BANAT SA | 17960683 |  | RO005E511643970/3 | 2023-08-04 | 2023
10401 | jud. TIMIS, loc. SANMIHAIU GERMAN, Strada SINMIHAIU GERMAN, nr. 66F | TM | 0.005 | 0.00485 | 0 | 0.23 | CFp | CBC | E-DISTRIBUTIE BANAT SA | 17962225 |  | RO005E513217777/3 | 2023-08-08 | 2023
10402 | jud. CARAS-SEVERIN, loc. POJEJENA, SATUL POJEJENA, nr. 10 | CS | 0.005 | 0.004898 | 0 | 0.23 | CFp | CBC | E-DISTRIBUTIE BANAT SA | 17962329 |  | RO005E541163304/3 | 2023-08-21 | 2023
10403 | jud. TIMIS, loc. SANMIHAIU ROMAN, Strada SINMIHAIU ROMAN, nr. 464 | TM | 0.003 | 0.002938 | 0 | 0.23 | CFp | CBC | E-DISTRIBUTIE BANAT SA | 17964503 |  | RO005E511436161/2 | 2023-08-17 | 2023
10404 | jud. ARAD, loc. PECICA, Strada 216, nr. 20 | AR | 0.004 | 0.00388 | 0 | 0.4 | CFp | CBC | E-DISTRIBUTIE BANAT SA | 17964694 |  | RO005E522301523/3 | 2023-08-10 | 2023
10405 | jud. ARAD, loc. GROSII NOI, Strada Grosii-Noi, nr. 60 | AR | 0.006 | 0.00587 | 0 | 0.4 | CFp | CBC | E-DISTRIBUTIE BANAT SA | 17965300 |  | RO005E521891223/3 | 2023-08-10 | 2023
10406 | jud. ARAD, loc. ALMAS, Strada ALMAS, nr. 82 | AR | 0.006 | 0.005879 | 0 | 0.4 | CFp | CBC | E-DISTRIBUTIE BANAT SA | 17965549 |  | RO005E521068948/3 | 2023-08-01 | 2023
10407 | jud. TIMIS, loc. TIMISOARA, Strada AURELIA FATU RADUTU, nr. 2 | TM | 0.005 | 0.00489 | 0 | 0.4 | CFp | CBC | E-DISTRIBUTIE BANAT SA | 17965550 |  | RO005E514147141/2 | 2023-08-10 | 2023
10408 | jud. TIMIS, loc. CHISODA, Strada COOPERATORILOR, nr. 44 | TM | 0.006 | 0.0059 | 0 | 0.23 | CFp | CBC | E-DISTRIBUTIE BANAT SA | 17965563 |  | RO005E511423426/2 | 2023-08-17 | 2023
10409 | jud. CARAS-SEVERIN, loc. IABLANITA, Strada IABLANITA, nr. 5 | CS | 0.003 | 0.002939 | 0 | 0.23 | CFp | CBC | E-DISTRIBUTIE BANAT SA | 17965905 |  | RO005E541213018/3 | 2023-08-25 | 2023
10410 | jud. ARAD, loc. PANCOTA, PIATA Libertatii, nr. 55 | AR | 0.003 | 0.00293 | 0 | 0.23 | CFp | CBC | E-DISTRIBUTIE BANAT SA | 17965918 |  | RO005E520876629/2 | 2023-08-01 | 2023
10411 | jud. ARAD, loc. ARAD, Strada Zimbrului, nr. 41 | AR | 0.006 | 0.00587 | 0 | 0.4 | CFp | CBC | E-DISTRIBUTIE BANAT SA | 17966215 |  | RO005E522353182/2 | 2023-08-01 | 2023
10412 | jud. ARAD, loc. PILU, Strada PRINCIPALA, nr. 45C | AR | 0.01 | 0.009799 | 0 | 0.4 | CFp | CBC | E-DISTRIBUTIE BANAT SA | 17966326 |  | RO005E522065294/2 | 2023-08-09 | 2023
10413 | jud. ARAD, loc. ZADARENI, Strada ZADARENI, nr. 286 | AR | 0.004 | 0.00391 | 0 | 0.23 | CFp | CBC | E-DISTRIBUTIE BANAT SA | 17966563 |  | RO005E521800177/2 | 2023-08-01 | 2023
10414 | jud. ARAD, loc. LIPOVA, Strada DETASAMENTUL PAULIS, nr. 7 | AR | 0.003 | 0.00292 | 0 | 0.23 | CFp | CBC | E-DISTRIBUTIE BANAT SA | 17966724 |  | RO005E520831721/3 | 2023-08-23 | 2023
10415 | jud. ARAD, loc. SELEUS, Strada Seleus, nr. 302 | AR | 0.006 | 0.00587 | 0 | 0.4 | CFp | CBC | E-DISTRIBUTIE BANAT SA | 17966933 |  | RO005E520915757/3 | 2023-08-01 | 2023
10416 | jud. CARAS-SEVERIN, loc. SOCENI, Strada SOCENI, nr. 130 | CS | 0.01 | 0.009799 | 0 | 0.4 | CFp | CBC | E-DISTRIBUTIE BANAT SA | 17966998 |  | RO005E541028821/3 | 2023-08-22 | 2023
10417 | jud. HUNEDOARA, loc. ORASTIE, Strada SOS. UNIRII, nr. 55 | HD | 0.00322 | 0.003136 | 0 | 0.4 | CFp | CBC | E-DISTRIBUTIE BANAT SA | 17967041 |  | RO005E530650810/3 | 2023-08-01 | 2023
10418 | jud. ARAD, loc. NADAB, Strada Vasile Sechel, nr. 22 | AR | 0.005 | 0.00489 | 0 | 0.23 | CFp | CBC | E-DISTRIBUTIE BANAT SA | 17967149 |  | RO005E521426711/2 | 2023-08-01 | 2023
10419 | jud. TIMIS, loc. TIMISOARA, Strada STRADA TUDOR ARGHEZI, NR.40, nr. 40 | TM | 0.005 | 0.004895 | 0 | 0.4 | CFp | CBC | E-DISTRIBUTIE BANAT SA | 17967376 |  | RO005E513049129/3 | 2023-08-08 | 2023
10420 | jud. HUNEDOARA, loc. HUNEDOARA, Strada BUITURI, nr. 44 | HD | 0.02 | 0.019598 | 0 | 0.4 | CFp | CBC | E-DISTRIBUTIE BANAT SA | 17967585 |  | RO005E532174745/3 | 2023-08-01 | 2023
10421 | jud. ARAD, loc. INEU, Strada Ioan Slavici, nr. 11B | AR | 0.003 | 0.002937 | 0 | 0.4 | CFp | CBC | E-DISTRIBUTIE BANAT SA | 17967696 |  | RO005E520751362/3 | 2023-08-01 | 2023
10422 | jud. TIMIS, loc. REMETEA MARE, Strada REMETEA MARE, nr. 762 | TM | 0.0182 | 0.017831 | 0 | 0.4 | CFp | CBC | E-DISTRIBUTIE BANAT SA | 17967697 |  | RO005E513752737/2 | 2023-08-07 | 2023
10423 | jud. TIMIS, loc. MOSNITA VECHE, Strada Transilvania, nr. 12 | TM | 0.0041 | 0.004017 | 0 | 0.4 | CFp | CBC | E-DISTRIBUTIE BANAT SA | 17967747 |  | RO005E514071169/2 | 2023-08-10 | 2023
10424 | jud. TIMIS, loc. CARANI, Strada CARANI, nr. 94, bl. -, sc. -, et. -, ap. - | TM | 0.00819 | 0.007976 | 0 | 0.4 | CFp | CBC | E-DISTRIBUTIE BANAT SA | 17967749 |  | RO005E511633575/3 | 2023-08-04 | 2023
10425 | jud. TIMIS, loc. DUMBRAVITA, Strada Cibin, nr. 10 | TM | 0.00591 | 0.005747 | 0 | 0.23 | CFp | CBC | E-DISTRIBUTIE BANAT SA | 17967766 |  | RO005E513706208/2 | 2023-08-04 | 2023
10426 | jud. TIMIS, loc. LUGOJ, Strada DECEBAL, nr. 27 | TM | 0.004 | 0.0039 | 0 | 0.4 | CFp | CBC | E-DISTRIBUTIE BANAT SA | 17967802 |  | RO005E513113952/3 | 2023-08-04 | 2023
10427 | jud. TIMIS, loc. TIMISOARA, Strada ULPIA TRAIANA, nr. 55, ap. 0 | TM | 0.004392 | 0.004294 | 0 | 0.4 | CFp | CBC | E-DISTRIBUTIE BANAT SA | 17968134 |  | RO005E511267837/3 | 2023-08-17 | 2023
10428 | jud. TIMIS, loc. TIMISOARA, Strada Popa T. Grigore, doctor, nr. 38 | TM | 0.0096 | 0.009388 | 0 | 0.4 | CFp | CBC | E-DISTRIBUTIE BANAT SA | 17968143 |  | RO005E513137026/3 | 2023-08-04 | 2023
10429 | jud. TIMIS, loc. TIMISOARA, Strada Sarbu Iosif, nr. 6 | TM | 0.003 | 0.002935 | 0 | 0.4 | CFp | CBC | E-DISTRIBUTIE BANAT SA | 17968171 |  | RO005E513673885/2 | 2023-08-16 | 2023
10430 | jud. ARAD, loc. GALSA, Strada Gheorghe Popa De Teius, nr. 32 | AR | 0.01978 | 0.019284 | 0 | 0.4 | CFp | CBC | E-DISTRIBUTIE BANAT SA | 17969246 |  | RO005E522069401/2 | 2023-08-10 | 2023
10431 | jud. ARAD, loc. PAULIS, Strada PAULIS, nr. 438 | AR | 0.00451 | 0.00432 | 0 | 0.23 | CFp | CBC | E-DISTRIBUTIE BANAT SA | 17969262 |  | RO005E521591006/2 | 2023-08-16 | 2023
10432 | jud. CARAS-SEVERIN, loc. BOCSA, Strada NICOLAE BALCESCU, nr. 5 | CS | 0.003 | 0.002938 | 0 | 0.23 | CFp | CBC | E-DISTRIBUTIE BANAT SA | 17969314 |  | RO005E540384904/3 | 2023-08-22 | 2023
10433 | jud. HUNEDOARA, loc. PETROSANI, Strada Caprar I. Nicolae, dr. ing., nr. 3 | HD | 0.005 | 0.0047 | 0 | 0.23 | CFp | CBC | E-DISTRIBUTIE BANAT SA | 17969933 |  | RO005E532263485/2 | 2023-08-16 | 2023
10434 | jud. ARAD, loc. ARAD, Strada Piersicilor, nr. 31 | AR | 0.005 | 0.0048 | 0 | 0.4 | CFp | CBC | E-DISTRIBUTIE BANAT SA | 17969944 |  | RO005E520303017/3 | 2023-08-10 | 2023
10435 | jud. HUNEDOARA, loc. BOZES, Strada BOZES, nr. 104 | HD | 0.00332 | 0.003234 | 0 | 0.23 | CFp | CBC | E-DISTRIBUTIE BANAT SA | 17970207 |  | RO005E531151604/2 | 2023-08-16 | 2023
10436 | jud. TIMIS, loc. MOSNITA NOUA, Strada Olimpia, nr. 8 | TM | 0.005265 | 0.005159 | 0 | 0.4 | CFp | CBC | E-DISTRIBUTIE BANAT SA | 17970248 |  | RO005E513587182/2 | 2023-08-16 | 2023
10437 | jud. TIMIS, loc. PERIAM, Strada Panselelor, nr. 85 | TM | 0.00819 | 0.008025 | 0 | 0.23 | CFp | CBC | E-DISTRIBUTIE BANAT SA | 17970296 | 2023-08-14 | RO005E512761938/3 | 2023-08-21 | 2023
10438 | jud. TIMIS, loc. DUDESTII NOI, Strada VIILOR, nr. 2 | TM | 0.007 | 0.006859 | 0 | 0.4 | CFp | CBC | E-DISTRIBUTIE BANAT SA | 17970356 |  | RO005E513625130/2 | 2023-08-10 | 2023
10439 | jud. TIMIS, loc. OPATITA, Strada OPATITA, nr. 140 | TM | 0.003 | 0.002935 | 0 | 0.4 | CFp | CBC | E-DISTRIBUTIE BANAT SA | 17970844 |  | RO005E512251303/3 | 2023-08-10 | 2023
10440 | jud. TIMIS, loc. SANPETRU MARE, Strada SINPETRU MARE, nr. 777 | TM | 0.003 | 0.002939 | 0 | 0.23 | CFp | CBC | E-DISTRIBUTIE BANAT SA | 17971061 |  | RO005E512778767/2 | 2023-08-10 | 2023
10441 | jud. ARAD, loc. SANTANA, Strada LALELELOR, nr. 21 | AR | 0.004545 | 0.004354 | 0 | 0.23 | CFp | CBC | E-DISTRIBUTIE BANAT SA | 17971070 |  | RO005E521305975/2 | 2023-08-10 | 2023
10442 | jud. TIMIS, loc. TEREMIA MARE, Strada TEREMIA MARE, nr. 780 | TM | 0.003 | 0.002939 | 0 | 0.4 | CFp | CBC | E-DISTRIBUTIE BANAT SA | 17971112 |  | RO005E512690041/3 | 2023-08-10 | 2023
10443 | jud. TIMIS, loc. BIRDA, Strada BIRDA, nr. 71 | TM | 0.003 | 0.002939 | 0 | 0.23 | CFp | CBC | E-DISTRIBUTIE BANAT SA | 17971139 |  | RO005E512276423/2 | 2023-08-10 | 2023
10444 | jud. TIMIS, loc. FAGET, Strada SEBASTIAN OLARIU, nr. 16 | TM | 0.003 | 0.002935 | 0 | 0.4 | CFp | CBC | E-DISTRIBUTIE BANAT SA | 17971264 |  | RO005E512051378/3 | 2023-08-10 | 2023
10445 | jud. TIMIS, loc. ICTAR-BUDINTI, Strada PRINCIPALA, nr. 328 | TM | 0.003 | 0.002939 | 0 | 0.4 | CFp | CBC | E-DISTRIBUTIE BANAT SA | 17971429 |  | RO005E513910553/3 | 2023-08-10 | 2023
10446 | jud. TIMIS, loc. GIROC, Strada CARPATI, nr. 48C | TM | 0.005 | 0.004899 | 0 | 0.23 | CFp | CBC | E-DISTRIBUTIE BANAT SA | 17971492 |  | RO005E513360293/3 | 2023-08-04 | 2023
10447 | jud. TIMIS, loc. GIARMATA, Strada Luceafarul, nr. 53 | TM | 0.003 | 0.002935 | 0 | 0.4 | CFp | CBC | E-DISTRIBUTIE BANAT SA | 17972103 |  | RO005E513795431/2 | 2023-08-08 | 2023
10448 | jud. TIMIS, loc. ORTISOARA, Strada ORTISOARA, nr. 113 | TM | 0.003 | 0.002939 | 0 | 0.23 | CFp | CBC | E-DISTRIBUTIE BANAT SA | 17972152 |  | RO005E513455603/2 | 2023-08-04 | 2023
10449 | jud. TIMIS, loc. DUMBRAVITA, Strada VISINULUI, nr. 17 | TM | 0.003 | 0.002939 | 0 | 0.4 | CFp | CBC | E-DISTRIBUTIE BANAT SA | 17972226 |  | RO005E513187133/3 | 2023-08-04 | 2023
10450 | jud. Timis, loc. GATAIA, Strada Ladislau Csizmarik, nr. 6B | TM | 0.003 | 0.002939 | 0 | 0.4 | CFp | CBC | E-DISTRIBUTIE BANAT SA | 17972237 |  | RO005E513585821/2 | 2023-08-04 | 2023
10451 | jud. TIMIS, loc. DUDESTII VECHI, Strada DUDESTII VECHI, nr. 529 | TM | 0.003 | 0.002939 | 0 | 0.23 | CFp | CBC | E-DISTRIBUTIE BANAT SA | 17972260 |  | RO005E512657190/2 | 2023-08-04 | 2023
10452 | jud. ARAD, loc. PEREGU MIC, Strada PEREGU-MIC, nr. 361 | AR | 0.00368 | 0.003506 | 0 | 0.4 | CFp | CBC | E-DISTRIBUTIE BANAT SA | 17972290 |  | RO005E521818952/3 | 2023-08-04 | 2023
10453 | jud. TIMIS, loc. GIROC, Strada Orizont, nr. 4 | TM | 0.003 | 0.002939 | 0 | 0.4 | CFp | CBC | E-DISTRIBUTIE BANAT SA | 17972342 |  | RO005E514009441/3 | 2023-08-14 | 2023
10454 | jud. ARAD, loc. SANPAUL, Strada 10, nr. 1 | AR | 0.005 | 0.0048 | 0 | 0.4 | CFp | CBC | E-DISTRIBUTIE BANAT SA | 17972386 |  | RO005E522432225/3 | 2023-08-04 | 2023
10455 | jud. TIMIS, loc. BEREGSAU MARE, Strada Intravilan, nr. 29D | TM | 0.003 | 0.002939 | 0 | 0.23 | CFp | CBC | E-DISTRIBUTIE BANAT SA | 17972530 |  | RO005E512998389/3 | 2023-08-10 | 2023
10456 | jud. TIMIS, loc. LUGOJ, Strada PREOT ANDREI MURESANU, nr. 25, ap. 1 | TM | 0.003 | 0.002939 | 0 | 0.23 | CFp | CBC | E-DISTRIBUTIE BANAT SA | 17972757 |  | RO005E511835793/3 | 2023-08-08 | 2023
10457 | jud. CARAS-SEVERIN, loc. MAURENI, Calea Timisorii, nr. 14 | CS | 0.005 | 0.004898 | 0 | 0.23 | CFp | CBC | E-DISTRIBUTIE BANAT SA | 17972969 |  | RO005E540763411/3 | 2023-08-22 | 2023
10458 | jud. ARAD, loc. SAMBATENI, Strada SIMBATENI, nr. 413 | AR | 0.005 | 0.0048 | 0 | 0.23 | CFp | CBC | E-DISTRIBUTIE BANAT SA | 17973231 |  | RO005E521578641/3 | 2023-08-16 | 2023
10459 | jud. HUNEDOARA, loc. SOIMUS, Strada BOHOLTULUI, nr. 82B | HD | 0.01 | 0.009796 | 0 | 0.4 | CFp | CBC | E-DISTRIBUTIE BANAT SA | 17973577 |  | RO005E532233820/3 | 2023-08-16 | 2023
10460 | jud. ARAD, loc. VLADIMIRESCU, ALEEA SOARELUI, nr. 33 | AR | 0.004 | 0.00388 | 0 | 0.4 | CFp | CBC | E-DISTRIBUTIE BANAT SA | 17973595 |  | RO005E522397360/2 | 2023-08-16 | 2023
10461 | jud. TIMIS, loc. BARATEAZ, Strada Libertatii, nr. 26 | TM | 0.003 | 0.002939 | 0 | 0.23 | CFp | CBC | E-DISTRIBUTIE BANAT SA | 17973742 |  | RO005E511543430/2 | 2023-08-18 | 2023
10462 | jud. TIMIS, loc. FAGET, Calea Lugojului, nr. 74 | TM | 0.005 | 0.004899 | 0 | 0.23 | CFp | CBC | E-DISTRIBUTIE BANAT SA | 17973853 |  | RO005E512046024/2 | 2023-08-17 | 2023
10463 | jud. CARAS-SEVERIN, loc. POIANA MARULUI, Strada Poiana Marului, nr. 167A | CS | 0.00324 | 0.003135 | 0 | 0.23 | CFp | CBC | E-DISTRIBUTIE BANAT SA | 17973957 |  | RO005E541466300/2 | 2023-08-22 | 2023
10464 | jud. TIMIS, loc. GHIRODA, Strada BRATES, nr. 12 | TM | 0.01476 | 0.014464 | 0 | 0.4 | CFp | CBC | E-DISTRIBUTIE BANAT SA | 17974487 |  | RO005E511480137/2 | 2023-08-08 | 2023
10465 | jud. ARAD, loc. ARAD, Strada Romei, nr. 4 | AR | 0.01092 | 0.010692 | 0 | 0.4 | CFp | CBC | E-DISTRIBUTIE BANAT SA | 17974530 | 2023-08-16 | RO005E520021115/3 | 2023-08-29 | 2023
10466 | jud. ARAD, loc. ARAD, Calea Timisorii, nr. DN69, bl. KM6 | AR | 0.02 | 0.019595 | 0 | 0.4 | CFp | CBC | E-DISTRIBUTIE BANAT SA | 17974693 |  | RO005E521365285/3 | 2023-08-21 | 2023
10467 | jud. ARAD, loc. GROSENI, Strada Groseni, nr. 276 | AR | 0.003 | 0.002937 | 0 | 0.4 | CFp | CBC | E-DISTRIBUTIE BANAT SA | 17974818 |  | RO005E521181977/3 | 2023-08-16 | 2023
10468 | jud. HUNEDOARA, loc. TOTIA, Strada Totia, nr. 44A | HD | 0.003 | 0.00292 | 0 | 0.23 | CFp | CBC | E-DISTRIBUTIE BANAT SA | 17976543 |  | RO005E532362205/2 | 2023-08-18 | 2023
10469 | jud. ARAD, loc. ARAD, Strada Vrancei, nr. 33 | AR | 0.00368 | 0.003506 | 0 | 0.4 | CFp | CBC | E-DISTRIBUTIE BANAT SA | 17976544 |  | RO005E520275936/2 | 2023-08-18 | 2023
10470 | jud. TIMIS, loc. VARIAS, Strada VARIAS, nr. 555 | TM | 0.003 | 0.002938 | 0 | 0.23 | CFp | CBC | E-DISTRIBUTIE BANAT SA | 17976604 |  | RO005E512788915/2 | 2023-08-18 | 2023
10471 | jud. HUNEDOARA, loc. DOBROT, Strada DOBROT, nr. 20 | HD | 0.003 | 0.002939 | 0 | 0.23 | CFp | CBC | E-DISTRIBUTIE BANAT SA | 17976842 |  | RO005E530858124/2 | 2023-08-25 | 2023
10472 | jud. ARAD, loc. ARAD, Strada CAMELIEI, nr. 22 | AR | 0.0033 | 0.003233 | 0 | 0.4 | CFp | CBC | E-DISTRIBUTIE BANAT SA | 17977080 |  | RO005E522341033/2 | 2023-08-18 | 2023
10473 | jud. HUNEDOARA, loc. ORASTIE, Strada Arcului, nr. 12 | HD | 0.00498 | 0.00486 | 0 | 0.23 | CFp | CBC | E-DISTRIBUTIE BANAT SA | 17977161 |  | RO005E530640628/2 | 2023-08-18 | 2023
10474 | jud. ARAD, loc. CHERELUS, Strada Cherelus, nr. 236 | AR | 0.005 | 0.0048 | 0 | 0.23 | CFp | CBC | E-DISTRIBUTIE BANAT SA | 17977457 |  | RO005E520956268/2 | 2023-08-18 | 2023
10475 | jud. CARAS-SEVERIN, loc. CARANSEBES, Strada PINILOR, nr. 1 | CS | 0.01 | 0.009799 | 0 | 0.4 | CFp | CBC | E-DISTRIBUTIE BANAT SA | 17977615 |  | RO005E540570619/3 | 2023-08-25 | 2023
10476 | jud. ARAD, loc. SEBIS, Calea Aradului, nr. 34 | AR | 0.006 | 0.005879 | 0 | 0.4 | CFp | CBC | E-DISTRIBUTIE BANAT SA | 17977640 |  | RO005E521218428/3 | 2023-08-18 | 2023
10477 | jud. TIMIS, loc. LENAUHEIM, Strada LENAUHEIM, nr. 384 | TM | 0.003 | 0.002939 | 0 | 0.23 | CFp | CBC | E-DISTRIBUTIE BANAT SA | 17977769 |  | RO005E512576673/2 | 2023-08-18 | 2023
10478 | jud. TIMIS, loc. TOMNATIC, Strada TOMNATIC, nr. 726 | TM | 0.005 | 0.004899 | 0 | 0.4 | CFp | CBC | E-DISTRIBUTIE BANAT SA | 17978015 |  | RO005E512802945/3 | 2023-08-18 | 2023
10479 | jud. ARAD, loc. CHERELUS, Strada Cherelus, nr. 65 | AR | 0.005 | 0.0048 | 0 | 0.4 | CFp | CBC | E-DISTRIBUTIE BANAT SA | 17978275 |  | RO005E520955032/4 | 2023-08-04 | 2023
10480 | jud. TIMIS, loc. MOSNITA VECHE, Strada MARAMURES, nr. 2 | TM | 0.0066 | 0.006466 | 0 | 0.4 | CFp | CBC | E-DISTRIBUTIE BANAT SA | 17978630 |  | RO005E513320233/4 | 2023-08-08 | 2023
10481 | jud. HUNEDOARA, loc. RAPOLTU MARE, Strada RAPOLTU MARE, nr. 21 | HD | 0.003 | 0.00292 | 0 | 0.23 | CFp | CBC | E-DISTRIBUTIE BANAT SA | 17978976 |  | RO005E531209260/3 | 2023-08-04 | 2023
10482 | jud. TIMIS, loc. SUDRIAS, Strada SUDRIAS, nr. 156, bl. -, sc. -, et. -, ap. - | TM | 0.003 | 0.002939 | 0 | 0.4 | CFp | CBC | E-DISTRIBUTIE BANAT SA | 17979003 |  | RO005E512151065/3 | 2023-08-07 | 2023
10483 | jud. CARAS-SEVERIN, loc. MAGURA, Strada MAGURA, nr. 122 | CS | 0.005 | 0.004899 | 0 | 0.23 | CFp | CBC | E-DISTRIBUTIE BANAT SA | 17979148 |  | RO005E540966405/2 | 2023-08-23 | 2023
10484 | jud. ARAD, loc. VLADIMIRESCU, Strada 7, nr. 10 | AR | 0.006 | 0.00582 | 0 | 0.23 | CFp | CBC | E-DISTRIBUTIE BANAT SA | 17979284 |  | RO005E522402682/1 | 2023-08-10 | 2023
10485 | jud. HUNEDOARA, loc. HATEG, Strada Horea, nr. 117 | HD | 0.01 | 0.0098 | 0 | 0.4 | CFp | CBC | E-DISTRIBUTIE BANAT SA | 17979312 |  | RO005E532148094/4 | 2023-08-04 | 2023
10486 | jud. TIMIS, loc. MASLOC, Strada Intravilan, nr. 153 | TM | 0.008645 | 0.008471 | 0 | 0.4 | CFp | CBC | E-DISTRIBUTIE BANAT SA | 17979400 |  | RO005E513758867/2 | 2023-08-08 | 2023
10487 | jud. TIMIS, loc. DUMBRAVITA, Strada STRADA JAMES WATT, NR.1, nr. 1 | TM | 0.009 | 0.00881 | 0 | 0.4 | CFp | CBC | E-DISTRIBUTIE BANAT SA | 17979410 |  | RO005E513114661/2 | 2023-08-08 | 2023
10488 | jud. CARAS-SEVERIN, loc. BOCSA, Strada Resitei, nr. 54 | CS | 0.005 | 0.0047 | 0 | 0.23 | CFp | CBC | E-DISTRIBUTIE BANAT SA | 17979450 |  | RO005E540397199/3 | 2023-08-21 | 2023
10489 | jud. CARAS-SEVERIN, loc. RESITA, Strada GRIGORESCU NICOLAE, nr. 6 | CS | 0.003 | 0.002939 | 0 | 0.23 | CFp | CBC | E-DISTRIBUTIE BANAT SA | 17979556 |  | RO005E540183541/2 | 2023-08-23 | 2023
10490 | jud. TIMIS, loc. SAG, Strada XIX, nr. 8 | TM | 0.01 | 0.009799 | 0 | 0.4 | CFp | CBC | E-DISTRIBUTIE BANAT SA | 17979792 |  | RO005E512887803/2 | 2023-08-08 | 2023
10491 | jud. TIMIS, loc. GIROC, Calea Calea Timisorii, nr. 86 | TM | 0.005 | 0.00485 | 0 | 0.4 | CFp | CBC | E-DISTRIBUTIE BANAT SA | 17979819 |  | RO005E513113468/3 | 2023-08-07 | 2023
10492 | jud. TIMIS, loc. SANNICOLAU MARE, Strada Eminescu Mihai, nr. 25 | TM | 0.003 | 0.00292 | 0 | 0.23 | CFp | CBC | E-DISTRIBUTIE BANAT SA | 17979843 |  | RO005E512624723/2 | 2023-08-08 | 2023
10493 | jud. TIMIS, loc. TOMNATIC, Strada TOMNATIC, nr. 271 | TM | 0.005 | 0.00488 | 0 | 0.23 | CFp | CBC | E-DISTRIBUTIE BANAT SA | 17979897 |  | RO005E512798545/2 | 2023-08-08 | 2023
10494 | jud. TIMIS, loc. GAVOJDIA, Strada GAVOJDIA, nr. 281A | TM | 0.003 | 0.00292 | 0 | 0.23 | CFp | CBC | E-DISTRIBUTIE BANAT SA | 17979941 |  | RO005E511971738/2 | 2023-08-08 | 2023
10495 | jud. ARAD, loc. VLADIMIRESCU, Strada 7, nr. 12 | AR | 0.004 | 0.003919 | 0 | 0.4 | CFp | CBC | E-DISTRIBUTIE BANAT SA | 17979987 |  | RO005E522235754/2 | 2023-08-04 | 2023
10496 | jud. HUNEDOARA, loc. ORASTIE, Strada Castaului, nr. 78 | HD | 0.00332 | 0.003234 | 0 | 0.4 | CFp | CBC | E-DISTRIBUTIE BANAT SA | 17980099 |  | RO005E530632203/3 | 2023-08-04 | 2023
10497 | jud. ARAD, loc. CERMEI, Strada Cermei, nr. 783 | AR | 0.003 | 0.002939 | 0 | 0.4 | CFp | CBC | E-DISTRIBUTIE BANAT SA | 17980284 |  | RO005E522047340/3 | 2023-08-02 | 2023
10498 | jud. CARAS-SEVERIN, loc. JUPA, Strada Jupa, nr. 75 | CS | 0.006 | 0.005879 | 0 | 0.23 | CFp | CBC | E-DISTRIBUTIE BANAT SA | 17980664 |  | RO005E541515798/2 | 2023-08-25 | 2023
10499 | jud. HUNEDOARA, loc. PETROSANI, Strada BUJORULUI, nr. 28 | HD | 0.003 | 0.002937 | 0 | 0.4 | CFp | CBC | E-DISTRIBUTIE BANAT SA | 17980705 |  | RO005E532203018/3 | 2023-08-02 | 2023
10500 | jud. TIMIS, loc. DUDESTII VECHI, Strada DUDESTII VECHI, nr. 254/A, bl. CONSIL, et. 2, ap. 11 | TM | 0.005 | 0.004899 | 0 | 0.23 | CFp | CBC | E-DISTRIBUTIE BANAT SA | 17980715 |  | RO005E512666190/2 | 2023-08-04 | 2023
10501 | jud. CARAS-SEVERIN, loc. MACESTI, Strada MACESTI, nr. 122 | CS | 0.003 | 0.002939 | 0 | 0.23 | CFp | CBC | E-DISTRIBUTIE BANAT SA | 17984021 |  | RO005E540452124/2 | 2023-08-28 | 2023
10502 | jud. CARAS-SEVERIN, loc. ZORLENTU MARE, Strada ZORLENTUL MARE, nr. 320 | CS | 0.003 | 0.002939 | 0 | 0.23 | CFp | CBC | E-DISTRIBUTIE BANAT SA | 17985085 |  | RO005E540743611/2 | 2023-08-25 | 2023
10503 | jud. TIMIS, loc. SANMIHAIU ROMAN, Strada SINMIHAIU ROMAN, nr. 207E | TM | 0.005 | 0.004895 | 0 | 0.23 | CFp | CBC | E-DISTRIBUTIE BANAT SA | 17987806 |  | RO005E513043257/3 | 2023-08-10 | 2023
10504 | jud. CARAS-SEVERIN, loc. ZORLENTU MARE, Strada ZORLENTUL MARE, nr. 412 | CS | 0.005 | 0.004899 | 0 | 0.23 | CFp | CBC | E-DISTRIBUTIE BANAT SA | 17988338 |  | RO005E540744487/3 | 2023-08-25 | 2023
10505 | jud. HUNEDOARA, loc. SIMERIA, Strada VASILE ALECSANDRI, nr. 24D | HD | 0.005 | 0.004899 | 0 | 0.4 | CFp | CBC | E-DISTRIBUTIE BANAT SA | 17988369 |  | RO005E532296559/4 | 2023-08-04 | 2023
10506 | jud. ARAD, loc. PAULIS, Strada PAULIS, nr. 690A | AR | 0.004 | 0.00382 | 0 | 0.23 | CFp | CBC | E-DISTRIBUTIE BANAT SA | 17988486 |  | RO005E521527296/3 | 2023-08-02 | 2023
10507 | jud. CARAS-SEVERIN, loc. BREBU, Strada BREBU, nr. 15 | CS | 0.003 | 0.002939 | 0 | 0.4 | CFp | CBC | E-DISTRIBUTIE BANAT SA | 17988719 |  | RO005E541026010/3 | 2023-08-28 | 2023
10508 | jud. CARAS-SEVERIN, loc. GREONI, Strada GREONI, nr. 239 | CS | 0.005 | 0.004899 | 0 | 0.23 | CFp | CBC | E-DISTRIBUTIE BANAT SA | 17988728 |  | RO005E540856335/2 | 2023-08-29 | 2023
10509 | jud. CARAS-SEVERIN, loc. OBREJA, Strada OBREJA, nr. 320 | CS | 0.005 | 0.004898 | 0 | 0.23 | CFp | CBC | E-DISTRIBUTIE BANAT SA | 17988794 |  | RO005E540973773/2 | 2023-08-11 | 2023
10510 | jud. CARAS-SEVERIN, loc. OTELU ROSU, Strada ALEXANDRU ODOBESCU, nr. 8 | CS | 0.003 | 0.002939 | 0 | 0.23 | CFp | CBC | E-DISTRIBUTIE BANAT SA | 17988800 |  | RO005E540638670/2 | 2023-08-28 | 2023
10511 | jud. CARAS-SEVERIN, loc. RESITA, Strada 24 IANUARIE, nr. 5 | CS | 0.005 | 0.004899 | 0 | 0.4 | CFp | CBC | E-DISTRIBUTIE BANAT SA | 17988804 |  | RO005E540114095/3 | 2023-08-28 | 2023
10512 | jud. CARAS-SEVERIN, loc. RESITA, Strada MUZICESCU, nr. 11 | CS | 0.003 | 0.002938 | 0 | 0.23 | CFp | CBC | E-DISTRIBUTIE BANAT SA | 17988808 |  | RO005E540107356/2 | 2023-08-25 | 2023
10513 | jud. CARAS-SEVERIN, loc. RESITA, Strada MUZICESCU, nr. 13 | CS | 0.003 | 0.002938 | 0 | 0.23 | CFp | CBC | E-DISTRIBUTIE BANAT SA | 17988811 |  | RO005E540107334/2 | 2023-08-31 | 2023
10514 | jud. CARAS-SEVERIN, loc. RESITA, Strada MONIOM, nr. 49 | CS | 0.005 | 0.004898 | 0 | 0.23 | CFp | CBC | E-DISTRIBUTIE BANAT SA | 17988816 |  | RO005E540318260/2 | 2023-08-31 | 2023
10515 | jud. TIMIS, loc. SACALAZ, Strada Lalelelor, nr. 17 | TM | 0.005 | 0.004898 | 0 | 0.4 | CFp | CBC | E-DISTRIBUTIE BANAT SA | 17989236 |  | RO005E514005571/2 | 2023-08-04 | 2023
10516 | jud. ARAD, loc. SANTANA, Strada DUDULUI, nr. 25 | AR | 0.006 | 0.00587 | 0 | 0.4 | CFp | CBC | E-DISTRIBUTIE BANAT SA | 17994478 |  | RO005E521943524/3 | 2023-08-10 | 2023
10517 | jud. Arad, loc. VLADIMIRESCU, Strada Nicolae Balcescu, nr. 16 | AR | 0.003 | 0.00293 | 0 | 0.4 | CFp | CBC | E-DISTRIBUTIE BANAT SA | 17994533 |  | RO005E522421751/3 | 2023-08-10 | 2023
10518 | jud. HUNEDOARA, loc. BRAD, Strada MINERILOR, nr. 5-7 | HD | 0.025 | 0.024499 | 0 | 0.4 | CFp | CBC | E-DISTRIBUTIE BANAT SA | 17994650 |  | RO005E531407732/3 | 2023-08-09 | 2023
10519 | jud. ARAD, loc. ARAD, Strada Faurilor, nr. 37C | AR | 0.005 | 0.00489 | 0 | 0.4 | CFp | CBC | E-DISTRIBUTIE BANAT SA | 17994784 |  | RO005E522239332/3 | 2023-08-18 | 2023
10520 | jud. TIMIS, loc. MOSNITA NOUA, Strada Principala, nr. 28 | TM | 0.0162 | 0.015871 | 0 | 0.4 | CFp | CBC | E-DISTRIBUTIE BANAT SA | 17995242 |  | RO005E511405189/4 | 2023-08-18 | 2023
10521 | jud. TIMIS, loc. LUGOJ, Strada ROZELOR, nr. 23 | TM | 0.003 | 0.00292 | 0 | 0.23 | CFp | CBC | E-DISTRIBUTIE BANAT SA | 17995447 |  | RO005E511822137/2 | 2023-08-18 | 2023
10522 | jud. TIMIS, loc. MANASTIRE, Strada MANASTIRE, nr. 73 | TM | 0.003 | 0.00292 | 0 | 0.23 | CFp | CBC | E-DISTRIBUTIE BANAT SA | 17995883 |  | RO005E512279516/2 | 2023-08-18 | 2023
10523 | jud. HUNEDOARA, loc. CLOPOTIVA, Strada CLOPOTIVA, nr. 377A | HD | 0.009 | 0.008819 | 0 | 0.4 | CFp | CBC | E-DISTRIBUTIE BANAT SA | 17996359 |  | RO005E530595942/4 | 2023-08-18 | 2023
10524 | jud. Arad, loc. CHISINEU-CRIS, PIATA AVRAM IANCU, nr. 9 | AR | 0.006 | 0.00587 | 0 | 0.23 | CFp | CBC | E-DISTRIBUTIE BANAT SA | 17996423 |  | RO005E521663286/3 | 2023-08-18 | 2023
10525 | jud. HUNEDOARA, loc. LUPENI, Strada T.VLADIMIRESCU, nr. 48 | HD | 0.01 | 0.00979 | 0 | 0.4 | CFp | CBC | E-DISTRIBUTIE BANAT SA | 17997619 |  | RO005E532249142/3 | 2023-08-18 | 2023
10526 | jud. HUNEDOARA, loc. ORMINDEA, Strada ORMINDEA, nr. 220 | HD | 0.006075 | 0.005953 | 0 | 0.4 | CFp | CBC | E-DISTRIBUTIE BANAT SA | 17997900 |  | RO005E530901998/3 | 2023-08-16 | 2023
10527 | jud. HUNEDOARA, loc. CRISCIOR, Strada CIMITIRULUI, nr. 4 | HD | 0.00588 | 0.005761 | 0 | 0.23 | CFp | CBC | E-DISTRIBUTIE BANAT SA | 17998144 |  | RO005E531239858/2 | 2023-08-16 | 2023
10528 | jud. CARAS-SEVERIN, loc. CARASOVA, Strada CARASOVA, nr. 260 | CS | 0.00332 | 0.003234 | 0 | 0.4 | CFp | CBC | E-DISTRIBUTIE BANAT SA | 17998311 |  | RO005E541483130/3 | 2023-08-23 | 2023
10529 | jud. ARAD, loc. SIAD, Strada Siad, nr. 6 | AR | 0.003 | 0.00291 | 0 | 0.23 | CFp | CBC | E-DISTRIBUTIE BANAT SA | 17998464 |  | RO005E521190359/2 | 2023-08-09 | 2023
10530 | jud. ARAD, loc. NADAS, Strada Nadas, nr. 276 | AR | 0.003 | 0.00292 | 0 | 0.23 | CFp | CBC | E-DISTRIBUTIE BANAT SA | 17998645 |  | RO005E522094218/2 | 2023-08-09 | 2023
10531 | jud. TIMIS, loc. SACALAZ, Strada V, nr. 392 | TM | 0.006 | 0.00582 | 0 | 0.23 | CFp | CBC | E-DISTRIBUTIE BANAT SA | 17998832 |  | RO005E511569102/2 | 2023-08-09 | 2023
10532 | jud. CARAS-SEVERIN, loc. BOZOVICI, Strada BOZOVICI, nr. 13A | CS | 0.004 | 0.00388 | 0 | 0.4 | CFp | CBC | E-DISTRIBUTIE BANAT SA | 17999263 |  | RO005E541093823/3 | 2023-08-23 | 2023
10533 | jud. CARAS-SEVERIN, loc. CARANSEBES, Strada GRADINILOR, nr. 32 | CS | 0.003 | 0.00292 | 0 | 0.4 | CFp | CBC | E-DISTRIBUTIE BANAT SA | 17999307 |  | RO005E540586582/4 | 2023-08-23 | 2023
10534 | jud. ARAD, loc. PECICA, Strada 2, nr. 59 | AR | 0.02465 | 0.024152 | 0 | 0.4 | CFp | CBC | E-DISTRIBUTIE BANAT SA | 17999353 |  | RO005E522435149/3 | 2023-08-17 | 2023
10535 | jud. ARAD, loc. PANCOTA, Strada Vasile Goldis, nr. 68 | AR | 0.01 | 0.00972 | 0 | 0.4 | CFp | CBC | E-DISTRIBUTIE BANAT SA | 17999479 |  | RO005E521268715/3 | 2023-08-17 | 2023
10536 | jud. TIMIS, loc. GIROC, Strada Inocentei, nr. 1B | TM | 0.003 | 0.00291 | 0 | 0.23 | CFp | CBC | E-DISTRIBUTIE BANAT SA | 17999549 |  | RO005E513408926/2 | 2023-08-09 | 2023
10537 | jud. HUNEDOARA, loc. PAROS, Strada PAROS, nr. 95 | HD | 0.003 | 0.002939 | 0 | 0.23 | CFp | CBC | E-DISTRIBUTIE BANAT SA | 17999685 |  | RO005E530996813/2 | 2023-08-16 | 2023
10538 | jud. CARAS-SEVERIN, loc. BAILE HERCULANE, Strada GARII, nr. 71A | CS | 0.008 | 0.007839 | 0 | 0.4 | CFp | CBC | E-DISTRIBUTIE BANAT SA | 17999739 |  | RO005E541543520/3 | 2023-08-25 | 2023
10539 | jud. ARAD, loc. ARAD, Strada Pacateanu Teodor, nr. 5B | AR | 0.006 | 0.00587 | 0 | 0.23 | CFp | CBC | E-DISTRIBUTIE BANAT SA | 17999897 |  | RO005E522250818/3 | 2023-08-04 | 2023
10540 | jud. ARAD, loc. VLADIMIRESCU, Strada Sporturilor, nr. 8 | AR | 0.02 | 0.0195 | 0 | 0.4 | CFp | CBC | E-DISTRIBUTIE BANAT SA | 17999927 |  | RO005E522456164/2 | 2023-08-17 | 2023
10541 | jud. TIMIS, loc. DUMBRAVITA, Strada BLAISE PASCAL, nr. 29A | TM | 0.00582 | 0.005204 | 0 | 0.23 | CFp | CBC | E-DISTRIBUTIE BANAT SA | 18000033 |  | RO005E513551992/1 | 2023-08-21 | 2023
10542 | jud. ARAD, loc. VLADIMIRESCU, Strada 12, nr. 23 | AR | 0.006 | 0.00587 | 0 | 0.23 | CFp | CBC | E-DISTRIBUTIE BANAT SA | 18000134 |  | RO005E522098380/2 | 2023-08-04 | 2023
10543 | jud. HUNEDOARA, loc. GRADISTEA DE MUNTE, Strada GRADISTEA DE MUNTE, nr. 52 | HD | 0.005 | 0.00488 | 0 | 0.4 | CFp | CBC | E-DISTRIBUTIE BANAT SA | 18000389 |  | RO005E531175037/4 | 2023-08-17 | 2023
10544 | jud. TIMIS, loc. RECAS, Strada PLOPILOR, nr. 8C | TM | 0.003 | 0.002939 | 0 | 0.4 | CFp | CBC | E-DISTRIBUTIE BANAT SA | 18000410 |  | RO005E513863459/2 | 2023-08-04 | 2023
10545 | jud. TIMIS, loc. REMETEA-LUNCA, Strada REMETEA LUNCA, nr. 90 | TM | 0.003 | 0.002938 | 0 | 0.23 | CFp | CBC | E-DISTRIBUTIE BANAT SA | 18000475 |  | RO005E512103837/2 | 2023-08-17 | 2023
10546 | jud. ARAD, loc. SANPAUL, Strada SINPAUL, nr. 213B | AR | 0.006 | 0.00582 | 0 | 0.23 | CFp | CBC | E-DISTRIBUTIE BANAT SA | 18000514 |  | RO005E522057239/2 | 2023-08-04 | 2023
10547 | jud. HUNEDOARA, loc. VAIDEI, Strada VAIDEI, nr. 24 | HD | 0.006 | 0.00578 | 0 | 0.23 | CFp | CBC | E-DISTRIBUTIE BANAT SA | 18000523 |  | RO005E532339917/3 | 2023-08-29 | 2023
10548 | jud. TIMIS, loc. SAG, Strada A CXV-A, nr. 5 | TM | 0.0055 | 0.00509 | 0 | 0.4 | CFp | CBC | E-DISTRIBUTIE BANAT SA | 18001379 |  | RO005E514051426/2 | 2023-08-04 | 2023
10549 | jud. CARAS-SEVERIN, loc. BOZOVICI, Strada BOZOVICI, nr. 908 | CS | 0.003 | 0.002938 | 0 | 0.23 | CFp | CBC | E-DISTRIBUTIE BANAT SA | 18001422 |  | RO005E541093553/2 | 2023-08-25 | 2023
10550 | jud. TIMIS, loc. CORNESTI, Strada CORNESTI, nr. 24A | TM | 0.003 | 0.002938 | 0 | 0.23 | CFp | CBC | E-DISTRIBUTIE BANAT SA | 18001487 |  | RO005E513142190/2 | 2023-08-17 | 2023
10551 | jud. ARAD, loc. ARAD, Calea Timisorii, nr. 183 | AR | 0.005 | 0.004899 | 0 | 0.4 | CFp | CBC | E-DISTRIBUTIE BANAT SA | 18001559 |  | RO005E520296872/3 | 2023-08-04 | 2023
10552 | jud. ARAD, loc. ZERIND, Strada ZERIND, nr. 383 | AR | 0.005 | 0.004899 | 0 | 0.23 | CFp | CBC | E-DISTRIBUTIE BANAT SA | 18002006 |  | RO005E521680791/2 | 2023-08-18 | 2023
10553 | jud. ARAD, loc. FANTANELE, Strada FINTINELE, nr. 473 | AR | 0.003 | 0.00284 | 0 | 0.23 | CFp | CBC | E-DISTRIBUTIE BANAT SA | 18002324 |  | RO005E521480362/2 | 2023-08-18 | 2023
10554 | jud. TIMIS, loc. MOSNITA NOUA, Strada OSLO, nr. 26 | TM | 0.008 | 0.00783 | 0 | 0.4 | CFp | CBC | E-DISTRIBUTIE BANAT SA | 18002616 |  | RO005E513009495/2 | 2023-08-17 | 2023
10555 | jud. HUNEDOARA, loc. CALAN, Strada 22 DECEMBRIE, nr. 37 | HD | 0.003 | 0.002939 | 0 | 0.23 | CFp | CBC | E-DISTRIBUTIE BANAT SA | 18002939 |  | RO005E530596606/3 | 2023-08-18 | 2023
10556 | jud. HUNEDOARA, loc. PETRILA, Strada CARBUNELUI, nr. 6A | HD | 0.006 | 0.005879 | 0 | 0.4 | CFp | CBC | E-DISTRIBUTIE BANAT SA | 18003015 |  | RO005E531787823/3 | 2023-08-18 | 2023
10557 | jud. HUNEDOARA, loc. ANINOASA, Strada COSTENI, nr. 330 | HD | 0.008 | 0.00776 | 0 | 0.4 | CFp | CBC | E-DISTRIBUTIE BANAT SA | 18003071 |  | RO005E532434115/2 | 2023-08-18 | 2023
10558 | jud. HUNEDOARA, loc. HATEG, Strada Riul Mare, nr. 72 | HD | 0.003 | 0.002939 | 0 | 0.23 | CFp | CBC | E-DISTRIBUTIE BANAT SA | 18003186 |  | RO005E532239613/3 | 2023-08-18 | 2023
10559 | jud. CARAS-SEVERIN, loc. CALNIC, Strada Moniom, nr. 45 | CS | 0.008 | 0.00764 | 0 | 0.4 | CFp | CBC | E-DISTRIBUTIE BANAT SA | 18003251 |  | RO005E540318226/3 | 2023-08-25 | 2023
10560 | jud. ARAD, loc. ARAD, Calea Radnei, nr. 288/A, bl. PT1406 | AR | 0.03 | 0.029392 | 0 | 0.4 | CFp | CBC | E-DISTRIBUTIE BANAT SA | 18003531 |  | RO005E522051996/2 | 2023-08-16 | 2023
10561 | jud. HUNEDOARA, loc. ROMOS, Strada ROMOS, nr. 5 | HD | 0.00322 | 0.003136 | 0 | 0.23 | CFp | CBC | E-DISTRIBUTIE BANAT SA | 18003694 |  | RO005E531188974/2 | 2023-08-10 | 2023
10562 | jud. ARAD, loc. PANCOTA, Strada HOREA, nr. 69 | AR | 0.003 | 0.00291 | 0 | 0.4 | CFp | CBC | E-DISTRIBUTIE BANAT SA | 18004031 |  | RO005E520885102/4 | 2023-08-09 | 2023
10563 | jud. CARAS-SEVERIN, loc. AGADICI, Strada str. -, nr. 24 | CS | 0.005 | 0.0048 | 0 | 0.23 | CFp | CBC | E-DISTRIBUTIE BANAT SA | 18004145 |  | RO005E541073359/3 | 2023-08-23 | 2023
10564 | jud. ARAD, loc. FISCUT, Strada FISCUT, nr. 134 | AR | 0.003 | 0.00292 | 0 | 0.23 | CFp | CBC | E-DISTRIBUTIE BANAT SA | 18004385 |  | RO005E521483646/2 | 2023-08-09 | 2023
10565 | jud. TIMIS, loc. DUMBRAVITA, Strada CELINI, nr. 17 | TM | 0.008 | 0.007839 | 0 | 0.4 | CFp | CBC | E-DISTRIBUTIE BANAT SA | 18004531 |  | RO005E513909663/2 | 2023-08-31 | 2023
10566 | jud. CARAS-SEVERIN, loc. ZERVESTI, Strada Zervesti, nr. 180 | CS | 0.003 | 0.00292 | 0 | 0.4 | CFp | CBC | E-DISTRIBUTIE BANAT SA | 18004614 |  | RO005E541613090/3 | 2023-08-23 | 2023
10567 | jud. TIMIS, loc. SACALAZ, Strada ORIZONTULUI, nr. 6 | TM | 0.01 | 0.00974 | 0 | 0.4 | CFp | CBC | E-DISTRIBUTIE BANAT SA | 18004788 |  | RO005E513788433/3 | 2023-08-10 | 2023
10568 | jud. ARAD, loc. SEMLAC, Strada SEMLAC, nr. 1147 | AR | 0.006 | 0.00578 | 0 | 0.23 | CFp | CBC | E-DISTRIBUTIE BANAT SA | 18004845 |  | RO005E521810022/2 | 2023-08-08 | 2023
10569 | jud. TIMIS, loc. LENAUHEIM, Strada LENAUHEIM, nr. 211 | TM | 0.003 | 0.00292 | 0 | 0.23 | CFp | CBC | E-DISTRIBUTIE BANAT SA | 18004919 |  | RO005E512564287/3 | 2023-08-14 | 2023
10570 | jud. TIMIS, loc. SACALAZ, Strada SACALAZ, nr. 728B | TM | 0.005 | 0.00488 | 0 | 0.23 | CFp | CBC | E-DISTRIBUTIE BANAT SA | 18005029 |  | RO005E513185760/3 | 2023-08-16 | 2023
10571 | jud. TIMIS, loc. GAVOJDIA, Strada GAVOJDIA, nr. 96 | TM | 0.003 | 0.00292 | 0 | 0.23 | CFp | CBC | E-DISTRIBUTIE BANAT SA | 18005137 |  | RO005E511912946/2 | 2023-08-10 | 2023
10572 | jud. TIMIS, loc. GHIRODA, Strada APUSENI, nr. 6 | TM | 0.00428 | 0.004144 | 0 | 0.23 | CFp | CBC | E-DISTRIBUTIE BANAT SA | 18005377 |  | RO005E513978096/2 | 2023-08-10 | 2023
10573 | jud. TIMIS, loc. BULGARUS, Strada BULGARUS, nr. 682 | TM | 0.003 | 0.00292 | 0 | 0.23 | CFp | CBC | E-DISTRIBUTIE BANAT SA | 18005404 |  | RO005E512731531/2 | 2023-08-14 | 2023
10574 | jud. TIMIS, loc. TOMNATIC, Strada TOMNATIC, nr. 965 | TM | 0.005 | 0.00488 | 0 | 0.4 | CFp | CBC | E-DISTRIBUTIE BANAT SA | 18005468 |  | RO005E513225169/2 | 2023-08-10 | 2023
10575 | jud. TIMIS, loc. SANNICOLAU MARE, Strada Eminescu Mihai, nr. 47 | TM | 0.003 | 0.00291 | 0 | 0.23 | CFp | CBC | E-DISTRIBUTIE BANAT SA | 18005532 |  | RO005E512624824/2 | 2023-08-14 | 2023
10576 | jud. HUNEDOARA, loc. BLAJENI-VULCAN, Strada BLAJENI-VULCAN, nr. 82A | HD | 0.006 | 0.005821 | 0 | 0.23 | CFp | CBC | E-DISTRIBUTIE BANAT SA | 18005538 |  | RO005E530865649/3 | 2023-08-10 | 2023
10577 | jud. HUNEDOARA, loc. HOMOROD, Strada HOMOROD, nr. 76 | HD | 0.003 | 0.00292 | 0 | 0.23 | CFp | CBC | E-DISTRIBUTIE BANAT SA | 18006164 |  | RO005E531194847/2 | 2023-08-10 | 2023
10578 | jud. TIMIS, loc. GHIRODA, Strada BRATES, nr. 23 B | TM | 0.006 | 0.00582 | 0 | 0.4 | CFp | CBC | E-DISTRIBUTIE BANAT SA | 18006454 |  | RO005E513348547/3 | 2023-08-10 | 2023
10579 | jud. ARAD, loc. VLADIMIRESCU, Strada Prieteniei, nr. 1 | AR | 0.003 | 0.002937 | 0 | 0.23 | CFp | CBC | E-DISTRIBUTIE BANAT SA | 18006804 |  | RO005E522078951/3 | 2023-08-04 | 2023
10580 | jud. HUNEDOARA, loc. SALISTE, Strada SALISTE, nr. 61A | HD | 0.0082 | 0.008035 | 0 | 0.4 | CFp | CBC | E-DISTRIBUTIE BANAT SA | 18006833 |  | RO005E532365950/3 | 2023-08-10 | 2023
10581 | jud. ARAD, loc. ARAD, Strada MARCUS AURELIUS, nr. 28 | AR | 0.005 | 0.0048 | 0 | 0.4 | CFp | CBC | E-DISTRIBUTIE BANAT SA | 18007186 |  | RO005E522388326/3 | 2023-08-04 | 2023
10582 | jud. ARAD, loc. BELOTINT, Strada -, nr. 193 | AR | 0.0033 | 0.003233 | 0 | 0.23 | CFp | CBC | E-DISTRIBUTIE BANAT SA | 18007367 |  | RO005E521564208/3 | 2023-08-04 | 2023
10583 | jud. CARAS-SEVERIN, loc. FENES, Strada FS, nr. 191 | CS | 0.006 | 0.00582 | 0 | 0.23 | CFp | CBC | E-DISTRIBUTIE BANAT SA | 18007612 |  | RO005E540925613/2 | 2023-08-29 | 2023
10584 | jud. HUNEDOARA, loc. SALISTE, Strada SALISTE, nr. 86A | HD | 0.003 | 0.002939 | 0 | 0.23 | CFp | CBC | E-DISTRIBUTIE BANAT SA | 18007645 |  | RO005E532213604/3 | 2023-08-10 | 2023
10585 | jud. TIMIS, loc. SANMIHAIU ROMAN, Strada 127E, nr. 127E | TM | 0.015 | 0.01469 | 0 | 0.4 | CFp | CBC | E-DISTRIBUTIE BANAT SA | 18010075 |  | RO005E513101757/3 | 2023-08-17 | 2023
10586 | jud. HUNEDOARA, loc. PETROSANI, Strada CIRESILOR, nr. 2A | HD | 0.006 | 0.00578 | 0 | 0.23 | CFp | CBC | E-DISTRIBUTIE BANAT SA | 18012279 |  | RO005E532290799/2 | 2023-08-10 | 2023
10587 | jud. HUNEDOARA, loc. PETRILA, Strada JIET, nr. 168B | HD | 0.01 | 0.0097 | 0 | 0.4 | CFp | CBC | E-DISTRIBUTIE BANAT SA | 18013031 |  | RO005E532385110/3 | 2023-08-11 | 2023
10588 | jud. ARAD, loc. SINTEA MARE, Strada SINTEA-MARE, nr. 293 | AR | 0.00576 | 0.005645 | 0 | 0.23 | CFp | CBC | E-DISTRIBUTIE BANAT SA | 18013117 |  | RO005E521670105/2 | 2023-08-04 | 2023
10589 | jud. TIMIS, loc. SANPETRU MARE, Strada SINPETRU MARE, nr. 762 | TM | 0.003 | 0.002938 | 0 | 0.23 | CFp | CBC | E-DISTRIBUTIE BANAT SA | 18013556 |  | RO005E512778644/2 | 2023-08-10 | 2023
10590 | jud. ARAD, loc. CARAND, Strada Carand, nr. 18 | AR | 0.006 | 0.00586 | 0 | 0.4 | CFp | CBC | E-DISTRIBUTIE BANAT SA | 18013639 |  | RO005E520997982/3 | 2023-08-04 | 2023
10591 | jud. ARAD, loc. VLADIMIRESCU, Strada ABATORULUI, nr. 27 | AR | 0.005 | 0.00489 | 0 | 0.23 | CFp | CBC | E-DISTRIBUTIE BANAT SA | 18013881 |  | RO005E522378842/2 | 2023-08-21 | 2023
10592 | jud. ARAD, loc. SICULA, Strada Sicula, nr. 49 | AR | 0.005 | 0.00489 | 0 | 0.4 | CFp | CBC | E-DISTRIBUTIE BANAT SA | 18013902 |  | RO005E520940867/3 | 2023-08-17 | 2023
10593 | jud. TIMIS, loc. TIMISOARA, Strada Tudor Arghezi, nr. 17 | TM | 0.006 | 0.00538 | 0 | 0.23 | CFp | CBC | E-DISTRIBUTIE BANAT SA | 18014331 |  | RO005E514207025/2 | 2023-08-17 | 2023
10594 | jud. TIMIS, loc. SINTAR, Strada SINTAR, nr. 6 | TM | 0.004 | 0.00387 | 0 | 0.23 | CFp | CBC | E-DISTRIBUTIE BANAT SA | 18014615 |  | RO005E511596630/2 | 2023-08-17 | 2023
10595 | jud. HUNEDOARA, loc. STANIJA, Strada STANIJA, nr. 148 | HD | 0.003 | 0.002939 | 0 | 0.23 | CFp | CBC | E-DISTRIBUTIE BANAT SA | 18015663 |  | RO005E530874975/2 | 2023-08-14 | 2023
10596 | jud. ARAD, loc. ARAD, Strada Lipovei, nr. 5 | AR | 0.01 | 0.0097 | 0 | 0.4 | CFp | CBC | E-DISTRIBUTIE BANAT SA | 18015723 |  | RO005E522435431/2 | 2023-08-10 | 2023
10597 | jud. HUNEDOARA, loc. ORASTIE, Strada Crisan, nr. 26 | HD | 0.00492 | 0.004802 | 0 | 0.23 | CFp | CBC | E-DISTRIBUTIE BANAT SA | 18015924 |  | RO005E530727994/2 | 2023-08-10 | 2023
10598 | jud. CARAS-SEVERIN, loc. VALIUG, Strada loc Crivaia-Bolnovat, nr. 1 | CS | 0.008 | 0.00764 | 0 | 0.4 | CFp | CBC | E-DISTRIBUTIE BANAT SA | 18016042 |  | RO005E541444070/3 | 2023-08-23 | 2023
10599 | jud. CARAS-SEVERIN, loc. IABALCEA, Strada IABALCEA, nr. 41 | CS | 0.003 | 0.00292 | 0 | 0.4 | CFp | CBC | E-DISTRIBUTIE BANAT SA | 18016493 |  | RO005E541566435/3 | 2023-08-23 | 2023
10600 | jud. TIMIS, loc. LUGOJ, Strada GHOERGHE SINCAI, nr. 23 | TM | 0.003 | 0.00291 | 0 | 0.23 | CFp | CBC | E-DISTRIBUTIE BANAT SA | 18017087 |  | RO005E511822531/2 | 2023-08-14 | 2023
10601 | jud. CARAS-SEVERIN, loc. VALIUG, Strada loc Crivaia-Bolnovat, nr. 716 | CS | 0.006 | 0.00568 | 0 | 0.4 | CFp | CBC | E-DISTRIBUTIE BANAT SA | 18017357 |  | RO005E541487347/3 | 2023-08-23 | 2023
10602 | jud. TIMIS, loc. TIMISOARA, Strada Tudor Arghezi, nr. 28 | TM | 0.008 | 0.00779 | 0 | 0.4 | CFp | CBC | E-DISTRIBUTIE BANAT SA | 18018010 |  | RO005E513075173/3 | 2023-08-14 | 2023
10603 | jud. ARAD, loc. VLADIMIRESCU, Strada MADRID, nr. 12 | AR | 0.01428 | 0.013993 | 0 | 0.4 | CFp | CBC | E-DISTRIBUTIE BANAT SA | 18019162 |  | RO005E522486202/2 | 2023-08-10 | 2023
10604 | jud. ARAD, loc. DOROBANTI, Strada DOROBANTI, nr. 454 | AR | 0.008 | 0.00774 | 0 | 0.4 | CFp | CBC | E-DISTRIBUTIE BANAT SA | 18019859 |  | RO005E521463543/3 | 2023-08-10 | 2023
10605 | jud. Arad, loc. ZIMANDCUZ, Strada ZIMANDCUZ, nr. 652/A | AR | 0.003 | 0.00292 | 0 | 0.23 | CFp | CBC | E-DISTRIBUTIE BANAT SA | 18020072 |  | RO005E522418566/2 | 2023-08-10 | 2023
10606 | jud. ARAD, loc. MOTIORI, Strada Motiori, nr. 56 | AR | 0.003 | 0.00284 | 0 | 0.23 | CFp | CBC | E-DISTRIBUTIE BANAT SA | 18021445 |  | RO005E520970837/2 | 2023-08-10 | 2023
10607 | jud. TIMIS, loc. DUBOZ, Strada DUBOZ, nr. 48 | TM | 0.003 | 0.00291 | 0 | 0.23 | CFp | CBC | E-DISTRIBUTIE BANAT SA | 18021559 |  | RO005E512192587/4 | 2023-08-10 | 2023
10608 | jud. HUNEDOARA, loc. LUPENI, Strada C.BRAII, nr. 42 | HD | 0.005 | 0.004899 | 0 | 0.23 | CFp | CBC | E-DISTRIBUTIE BANAT SA | 18021829 |  | RO005E531818424/2 | 2023-08-10 | 2023
10609 | jud. ARAD, loc. LIPOVA, Strada Fagetului, nr. 37 | AR | 0.004 | 0.00382 | 0 | 0.23 | CFp | CBC | E-DISTRIBUTIE BANAT SA | 18021885 |  | RO005E520815857/3 | 2023-08-10 | 2023
10610 | jud. TIMIS, loc. SACALAZ, Strada TEIULUI, nr. 33 | TM | 0.02023 | 0.019815 | 0 | 0.4 | CFp | CBC | E-DISTRIBUTIE BANAT SA | 18022050 |  | RO005E513347131/3 | 2023-08-08 | 2023
10611 | jud. ARAD, loc. BOCHIA, Strada Bochia, nr. 61 | AR | 0.003 | 0.00291 | 0 | 0.23 | CFp | CBC | E-DISTRIBUTIE BANAT SA | 18022391 |  | RO005E522442068/2 | 2023-08-10 | 2023
10612 | jud. TIMIS, loc. MOSNITA NOUA, Strada MOSNITA NOUA, nr. 60/A | TM | 0.01 | 0.009797 | 0 | 0.4 | CFp | CBC | E-DISTRIBUTIE BANAT SA | 18023817 |  | RO005E513179370/3 | 2023-08-10 | 2023
10613 | jud. TIMIS, loc. GIROC, Strada Livezile, nr. 3 | TM | 0.003735 | 0.00361 | 0 | 0.4 | CFp | CBC | E-DISTRIBUTIE BANAT SA | 18023963 |  | RO005E513906020/3 | 2023-08-10 | 2023
10614 | jud. ARAD, loc. SOIMOS, Calea Devei, nr. 54 | AR | 0.005 | 0.00489 | 0 | 0.4 | CFp | CBC | E-DISTRIBUTIE BANAT SA | 18024418 |  | RO005E520835961/3 | 2023-08-21 | 2023
10615 | jud. TIMIS, loc. TIMISOARA, Strada BABA CORNELIU, nr. 16 | TM | 0.005 | 0.00485 | 0 | 0.23 | CFp | CBC | E-DISTRIBUTIE BANAT SA | 18024717 |  | RO005E510325516/2 | 2023-08-17 | 2023
10616 | jud. ARAD, loc. SAGU, Strada SAGU, nr. 536 | AR | 0.01 | 0.009799 | 0 | 0.4 | CFp | CBC | E-DISTRIBUTIE BANAT SA | 18025266 |  | RO005E521525294/4 | 2023-08-17 | 2023
10617 | jud. TIMIS, loc. DUMBRAVITA, Bulevardul GHIOCEILOR, nr. 6 | TM | 0.006 | 0.00582 | 0 | 0.4 | CFp | CBC | E-DISTRIBUTIE BANAT SA | 18025356 |  | RO005E513107821/3 | 2023-08-17 | 2023
10618 | jud. ARAD, loc. BUTENI, Strada Arinilor, nr. 24 | AR | 0.003 | 0.00293 | 0 | 0.4 | CFp | CBC | E-DISTRIBUTIE BANAT SA | 18025385 |  | RO005E521237137/3 | 2023-08-21 | 2023
10619 | jud. TIMIS, loc. TIMISOARA, Strada ARDEALULUI, nr. 4B | TM | 0.0044 | 0.004302 | 0 | 0.4 | CFp | CBC | E-DISTRIBUTIE BANAT SA | 18025581 |  | RO005E514135711/2 | 2023-08-17 | 2023
10620 | jud. HUNEDOARA, loc. CRISCIOR, Calea ZARANDULUI, nr. 93 | HD | 0.006 | 0.005879 | 0 | 0.4 | CFp | CBC | E-DISTRIBUTIE BANAT SA | 18025955 |  | RO005E530872276/3 | 2023-08-21 | 2023
10621 | jud. TIMIS, loc. SANANDREI, Strada IRIS, nr. 3 | TM | 0.005 | 0.004899 | 0 | 0.4 | CFp | CBC | E-DISTRIBUTIE BANAT SA | 18026173 |  | RO005E513737594/2 | 2023-08-17 | 2023
10622 | jud. ARAD, loc. BUTENI, Strada Morii, nr. 17 | AR | 0.003 | 0.00293 | 0 | 0.4 | CFp | CBC | E-DISTRIBUTIE BANAT SA | 18026305 |  | RO005E521234044/3 | 2023-08-17 | 2023
10623 | jud. ARAD, loc. VLADIMIRESCU, Strada 1, nr. 10 | AR | 0.003 | 0.00284 | 0 | 0.4 | CFp | CBC | E-DISTRIBUTIE BANAT SA | 18026819 |  | RO005E522359818/3 | 2023-08-17 | 2023
10624 | jud. HUNEDOARA, loc. ORASTIE, Strada GEORGE COSBUC, nr. 1 | HD | 0.005 | 0.004899 | 0 | 0.23 | CFp | CBC | E-DISTRIBUTIE BANAT SA | 18026826 |  | RO005E530754253/2 | 2023-08-17 | 2023
10625 | jud. CARAS-SEVERIN, loc. ZORLENTU MARE, Strada ZORLENTUL MARE, nr. 62 | CS | 0.008 | 0.007838 | 0 | 0.4 | CFp | CBC | E-DISTRIBUTIE BANAT SA | 18026973 |  | RO005E541551642/4 | 2023-08-21 | 2023
10626 | jud. TIMIS, loc. PECIU NOU, Strada PECIU NOU, nr. 68/d | TM | 0.01045 | 0.01024 | 0 | 0.4 | CFp | CBC | E-DISTRIBUTIE BANAT SA | 18026975 |  | RO005E513108990/2 | 2023-08-10 | 2023
10627 | jud. ARAD, loc. PAULIS, Strada PAULIS, nr. 110/A | AR | 0.003 | 0.00284 | 0 | 0.23 | CFp | CBC | E-DISTRIBUTIE BANAT SA | 18027161 |  | RO005E522387099/2 | 2023-08-10 | 2023
10628 | jud. ARAD, loc. LIPOVA, Strada Iancu Jianu, nr. 38 | AR | 0.005 | 0.0048 | 0 | 0.23 | CFp | CBC | E-DISTRIBUTIE BANAT SA | 18027322 |  | RO005E520851026/3 | 2023-08-10 | 2023
10629 | jud. ARAD, loc. VLADIMIRESCU, Strada Nicolae Balcescu, nr. 12 | AR | 0.005 | 0.00485 | 0 | 0.23 | CFp | CBC | E-DISTRIBUTIE BANAT SA | 18027413 |  | RO005E522076432/2 | 2023-08-10 | 2023
10630 | jud. TIMIS, loc. TIMISOARA, Strada FAGARAS, nr. 6, et. 0722460945 | TM | 0.01 | 0.00975 | 0 | 0.4 | CFp | CBC | E-DISTRIBUTIE BANAT SA | 18027415 |  | RO005E511708556/4 | 2023-08-10 | 2023
10631 | jud. TIMIS, loc. GHIRODA, Strada STRADA CIMBRULUI, NR.35C, nr. 35C | TM | 0.0055 | 0.00538 | 0 | 0.23 | CFp | CBC | E-DISTRIBUTIE BANAT SA | 18027575 |  | RO005E510427014/2 | 2023-08-14 | 2023
10632 | jud. ARAD, loc. SANTANA, Strada GEORGE COSBUC, nr. 8 | AR | 0.003 | 0.002939 | 0 | 0.23 | CFp | CBC | E-DISTRIBUTIE BANAT SA | 18027644 |  | RO005E521945706/2 | 2023-08-10 | 2023
10633 | jud. TIMIS, loc. GIARMATA-VII, Strada ISLAZ, nr. 1F | TM | 0.008 | 0.007839 | 0 | 0.4 | CFp | CBC | E-DISTRIBUTIE BANAT SA | 18027651 |  | RO005E513624937/2 | 2023-08-10 | 2023
10634 | jud. ARAD, loc. BUTENI, Strada Buteni, nr. 238 | AR | 0.003 | 0.00293 | 0 | 0.4 | CFp | CBC | E-DISTRIBUTIE BANAT SA | 18027762 |  | RO005E521235999/3 | 2023-08-10 | 2023
10635 | jud. TIMIS, loc. SACALAZ, Strada KREUTZ, nr. 10, bl. -, sc. -, et. -, ap. - | TM | 0.00328 | 0.003164 | 0 | 0.4 | CFp | CBC | E-DISTRIBUTIE BANAT SA | 18027771 |  | RO005E511632158/4 | 2023-08-10 | 2023
10636 | jud. TIMIS, loc. REMETEA-LUNCA, Strada FS, nr. 125 | TM | 0.003 | 0.00293 | 0 | 0.23 | CFp | CBC | E-DISTRIBUTIE BANAT SA | 18027984 |  | RO005E512103994/2 | 2023-08-10 | 2023
10637 | jud. ARAD, loc. ARAD, Strada Poiana, nr. 9 | AR | 0.01 | 0.009799 | 0 | 0.4 | CFp | CBC | E-DISTRIBUTIE BANAT SA | 18028145 |  | RO005E522048116/3 | 2023-08-10 | 2023
10638 | jud. HUNEDOARA, loc. PETROSANI, Strada ROVINEI, nr. 1 | HD | 0.003 | 0.00292 | 0 | 0.4 | CFp | CBC | E-DISTRIBUTIE BANAT SA | 18028242 |  | RO005E531595662/3 | 2023-08-10 | 2023
10639 | jud. TIMIS, loc. BUZIAS, Strada Brediceanu, nr. 32 | TM | 0.005 | 0.004899 | 0 | 0.23 | CFp | CBC | E-DISTRIBUTIE BANAT SA | 18028515 |  | RO005E512160582/3 | 2023-08-21 | 2023
10640 | jud. ARAD, loc. SOCODOR, Strada SOCODOR, nr. 674 | AR | 0.004 | 0.00382 | 0 | 0.23 | CFp | CBC | E-DISTRIBUTIE BANAT SA | 18028765 |  | RO005E521695753/2 | 2023-08-16 | 2023
10641 | jud. TIMIS, loc. LUGOJ, Strada CARANSEBESULUI, nr. 6 | TM | 0.008 | 0.00779 | 0 | 0.4 | CFp | CBC | E-DISTRIBUTIE BANAT SA | 18029441 |  | RO005E512032221/3 | 2023-08-10 | 2023
10642 | jud. HUNEDOARA, loc. GROS, Strada GROS, nr. 5A | HD | 0.01 | 0.009798 | 0 | 0.4 | CFp | CBC | E-DISTRIBUTIE BANAT SA | 18029942 |  | RO005E532489889/2 | 2023-08-10 | 2023
10643 | jud. TIMIS, loc. CHERESTUR, Strada CHERESTUR, nr. 203 | TM | 0.01 | 0.009795 | 0 | 0.4 | CFp | CBC | E-DISTRIBUTIE BANAT SA | 18030415 |  | RO005E512705217/3 | 2023-08-10 | 2023
10644 | jud. ARAD, loc. SANLEANI, Strada SINLEANI, nr. 481-C | AR | 0.006 | 0.005879 | 0 | 0.23 | CFp | CBC | E-DISTRIBUTIE BANAT SA | 18030887 |  | RO005E522504078/2 | 2023-08-10 | 2023
10645 | jud. ARAD, loc. BUTENI, Strada Buteni, nr. 378 | AR | 0.003 | 0.00293 | 0 | 0.23 | CFp | CBC | E-DISTRIBUTIE BANAT SA | 18030892 |  | RO005E521237586/3 | 2023-08-10 | 2023
10646 | jud. TIMIS, loc. PERIAM, Strada PERIAM, nr. 1419 | TM | 0.004895 | 0.004796 | 0 | 0.4 | CFp | CBC | E-DISTRIBUTIE BANAT SA | 18030963 |  | RO005E512764100/2 | 2023-08-14 | 2023
10647 | jud. TIMIS, loc. PERIAM, Strada PERIAM, nr. 775 | TM | 0.005 | 0.004899 | 0 | 0.4 | CFp | CBC | E-DISTRIBUTIE BANAT SA | 18031481 |  | RO005E512758091/2 | 2023-08-10 | 2023
10648 | jud. ARAD, loc. BUTENI, Strada Nicolae Balcescu, nr. 19 | AR | 0.004095 | 0.004003 | 0 | 0.4 | CFp | CBC | E-DISTRIBUTIE BANAT SA | 18032441 |  | RO005E521237867/3 | 2023-08-10 | 2023
10649 | jud. TIMIS, loc. SANNICOLAU MARE, Strada Narciselor, nr. 2, bl. -, sc. -, et. -, ap. - | TM | 0.00528 | 0.005074 | 0 | 0.23 | CFp | CBC | E-DISTRIBUTIE BANAT SA | 18032804 |  | RO005E513801653/2 | 2023-08-14 | 2023
10650 | jud. TIMIS, loc. TIMISOARA, Strada STRADA COSMINULUI, NR. 10, nr. 10 | TM | 0.003 | 0.002939 | 0 | 0.4 | CFp | CBC | E-DISTRIBUTIE BANAT SA | 18033571 |  | RO005E510495525/3 | 2023-08-14 | 2023
10651 | jud. TIMIS, loc. TIMISOARA, Strada STOICA PAVEL, nr. 5 | TM | 0.005 | 0.0048 | 0 | 0.23 | CFp | CBC | E-DISTRIBUTIE BANAT SA | 18033664 |  | RO005E512856832/2 | 2023-08-25 | 2023
10652 | jud. ARAD, loc. ARAD, Strada MARCUS AURELIUS, nr. 29 | AR | 0.005 | 0.0048 | 0 | 0.4 | CFp | CBC | E-DISTRIBUTIE BANAT SA | 18033968 |  | RO005E522388337/3 | 2023-08-22 | 2023
10653 | jud. TIMIS, loc. JEBEL, Strada JEBEL, nr. 715 | TM | 0.003 | 0.002933 | 0 | 0.23 | CFp | CBC | E-DISTRIBUTIE BANAT SA | 18034573 |  | RO005E512397809/2 | 2023-08-29 | 2023
10654 | jud. TIMIS, loc. GIARMATA, Strada Soarelui, nr. 5 | TM | 0.004 | 0.00387 | 0 | 0.4 | CFp | CBC | E-DISTRIBUTIE BANAT SA | 18034667 |  | RO005E514125754/2 | 2023-08-10 | 2023
10655 | jud. HUNEDOARA, loc. VALEA DALJII, Strada VALEA DALJII, nr. FN | HD | 0.00966 | 0.009317 | 0 | 0.4 | CFp | CBC | E-DISTRIBUTIE BANAT SA | 18034879 |  | RO005E531490127/3 | 2023-08-14 | 2023
10656 | jud. ARAD, loc. ZIMANDU NOU, Strada ZIMANDU-NOU, nr. 19 | AR | 0.01 | 0.00979 | 0 | 0.4 | CFp | CBC | E-DISTRIBUTIE BANAT SA | 18035015 |  | RO005E521963526/3 | 2023-08-10 | 2023
10657 | jud. TIMIS, loc. TIMISOARA, Calea Buziasului, nr. 73, ap. 1 | TM | 0.006 | 0.00578 | 0 | 0.4 | CFp | CBC | E-DISTRIBUTIE BANAT SA | 18036138 |  | RO005E511032567/3 | 2023-08-14 | 2023
10658 | jud. TIMIS, loc. TIMISOARA, Strada Turcanu Luis, doctor, nr. 3 | TM | 0.0041 | 0.004016 | 0 | 0.4 | CFp | CBC | E-DISTRIBUTIE BANAT SA | 18036654 |  | RO005E513117002/2 | 2023-08-14 | 2023
10659 | jud. TIMIS, loc. MOSNITA VECHE, Strada Narcisei, nr. 8 | TM | 0.006 | 0.005879 | 0 | 0.23 | CFp | CBC | E-DISTRIBUTIE BANAT SA | 18041262 |  | RO005E513766945/2 | 2023-08-25 | 2023
10660 | jud. TIMIS, loc. DUMBRAVITA, Strada Londra, nr. 3 | TM | 0.005 | 0.00485 | 0 | 0.4 | CFp | CBC | E-DISTRIBUTIE BANAT SA | 18042992 |  | RO005E514046699/2 | 2023-08-16 | 2023
10661 | jud. TIMIS, loc. TIMISOARA, Strada CERCULUI, nr. 44 | TM | 0.00328 | 0.003212 | 0 | 0.23 | CFp | CBC | E-DISTRIBUTIE BANAT SA | 18043017 |  | RO005E513173699/2 | 2023-08-16 | 2023
10662 | jud. HUNEDOARA, loc. DEVA, Calea Zarandului, nr. 14 | HD | 0.01 | 0.009799 | 0 | 0.4 | CFp | CBC | E-DISTRIBUTIE BANAT SA | 18043170 |  | RO005E532185231/3 | 2023-08-16 | 2023
10663 | jud. ARAD, loc. MINIS, Strada MINIS, nr. 177 | AR | 0.0056 | 0.005388 | 0 | 0.23 | CFp | CBC | E-DISTRIBUTIE BANAT SA | 18043297 |  | RO005E521575255/2 | 2023-08-16 | 2023
10664 | jud. TIMIS, loc. TIMISOARA, Strada TOPORASILOR, nr. 17 | TM | 0.00798 | 0.007819 | 0 | 0.4 | CFp | CBC | E-DISTRIBUTIE BANAT SA | 18043689 |  | RO005E513779657/2 | 2023-08-16 | 2023
10665 | jud. ARAD, loc. ZIMANDCUZ, Strada ZIMANDCUZ, nr. 159A | AR | 0.006 | 0.00587 | 0 | 0.23 | CFp | CBC | E-DISTRIBUTIE BANAT SA | 18043896 |  | RO005E522062482/2 | 2023-08-17 | 2023
10666 | jud. TIMIS, loc. TIMISOARA, ALEEA NICORESTI, nr. FN | TM | 0.2 | 0.191 | 0 | 0.4 | CFp | CBC | E-DISTRIBUTIE BANAT SA | 18043965 |  | RO005E511656895/3 | 2023-08-25 | 2023
10667 | jud. ARAD, loc. ZIMANDCUZ, Strada ZIMANDCUZ, nr. 185 | AR | 0.006 | 0.00578 | 0 | 0.23 | CFp | CBC | E-DISTRIBUTIE BANAT SA | 18043971 |  | RO005E522101992/2 | 2023-08-22 | 2023
10668 | jud. TIMIS, loc. JIMBOLIA, Strada Vladimirescu Tudor, nr. 140 | TM | 0.006 | 0.005879 | 0 | 0.23 | CFp | CBC | E-DISTRIBUTIE BANAT SA | 18044451 |  | RO005E512463713/2 | 2023-08-16 | 2023
10669 | jud. TIMIS, loc. LUGOJ, Strada CLOSCA, nr. 30, ap. 1 | TM | 0.00492 | 0.004722 | 0 | 0.23 | CFp | CBC | E-DISTRIBUTIE BANAT SA | 18044471 |  | RO005E511767629/2 | 2023-08-22 | 2023
10670 | jud. HUNEDOARA, loc. DEVA, Strada Mihai Eminescu, nr. 1A | HD | 0.003 | 0.002939 | 0 | 0.23 | CFp | CBC | E-DISTRIBUTIE BANAT SA | 18044474 |  | RO005E530146630/2 | 2023-08-16 | 2023
10671 | jud. HUNEDOARA, loc. ORASTIE, Strada Dealul Mic, nr. 142 | HD | 0.006 | 0.005879 | 0 | 0.4 | CFp | CBC | E-DISTRIBUTIE BANAT SA | 18044991 |  | RO005E530648019/3 | 2023-08-22 | 2023
10672 | jud. TIMIS, loc. FARDEA, Strada FIRDEA, nr. 550 | TM | 0.001325 | 0.001297 | 0 | 0.4 | CFp | CBC | E-DISTRIBUTIE BANAT SA | 18045409 |  | RO005E513063271/3 | 2023-08-21 | 2023
10673 | jud. ARAD, loc. VLADIMIRESCU, Strada Justina, nr. 15 | AR | 0.00415 | 0.004047 | 0 | 0.4 | CFp | CBC | E-DISTRIBUTIE BANAT SA | 18046152 |  | RO005E522531382/2 | 2023-08-25 | 2023
10674 | jud. ARAD, loc. ARAD, Strada Ciprian Porumbescu, nr. 4 | AR | 0.003 | 0.002939 | 0 | 0.4 | CFp | CBC | E-DISTRIBUTIE BANAT SA | 18046624 |  | RO005E520349297/3 | 2023-08-14 | 2023
10675 | jud. CARAS-SEVERIN, loc. CRUSOVITA, Strada CRUSOVITA, nr. 49 | CS | 0.003 | 0.00274 | 0 | 0.23 | CFp | CBC | E-DISTRIBUTIE BANAT SA | 18046792 |  | RO005E540881445/2 | 2023-08-29 | 2023
10676 | jud. ARAD, loc. ARAD, Calea TIMISORII, nr. 165 | AR | 0.00495 | 0.00485 | 0 | 0.4 | CFp | CBC | E-DISTRIBUTIE BANAT SA | 18046828 |  | RO005E520296995/3 | 2023-08-14 | 2023
10677 | jud. HUNEDOARA, loc. BRAD, Strada MAGURA, nr. 22 | HD | 0.005 | 0.00488 | 0 | 0.4 | CFp | CBC | E-DISTRIBUTIE BANAT SA | 18047116 |  | RO005E530751159/3 | 2023-08-21 | 2023
10678 | jud. ARAD, loc. CUIED, Strada Cuied, nr. 254G | AR | 0.003 | 0.00293 | 0 | 0.4 | CFp | CBC | E-DISTRIBUTIE BANAT SA | 18047494 |  | RO005E522264363/3 | 2023-08-16 | 2023
10679 | jud. TIMIS, loc. GATAIA, Strada T.VLADIMIRESCU, nr. 2C | TM | 0.003 | 0.00292 | 0 | 0.4 | CFp | CBC | E-DISTRIBUTIE BANAT SA | 18047585 |  | RO005E512311074/3 | 2023-08-14 | 2023
10680 | jud. HUNEDOARA, loc. HUNEDOARA, ALEEA ZORILOR, nr. 11 | HD | 0.003 | 0.00292 | 0 | 0.23 | CFp | CBC | E-DISTRIBUTIE BANAT SA | 18047720 |  | RO005E530444529/2 | 2023-08-14 | 2023
10681 | jud. CARAS-SEVERIN, loc. MARGA, Strada MARGA, nr. 182 | CS | 0.006 | 0.005879 | 0 | 0.23 | CFp | CBC | E-DISTRIBUTIE BANAT SA | 18047794 |  | RO005E540984180/2 | 2023-08-25 | 2023
10682 | jud. TIMIS, loc. PERIAM, Strada MURESULUI, nr. 4 | TM | 0.0091 | 0.008738 | 0 | 0.4 | CFp | CBC | E-DISTRIBUTIE BANAT SA | 18048493 |  | RO005E513191767/3 | 2023-08-17 | 2023
10683 | jud. ARAD, loc. ARAD, Strada Orient, nr. 7B | AR | 0.01 | 0.009795 | 0 | 0.4 | CFp | CBC | E-DISTRIBUTIE BANAT SA | 18048683 |  | RO005E522374769/3 | 2023-08-14 | 2023
10684 | jud. ARAD, loc. NADLAC, Strada VICTORIEI, nr. 14 | AR | 0.005 | 0.00489 | 0 | 0.4 | CFp | CBC | E-DISTRIBUTIE BANAT SA | 18048724 |  | RO005E521842870/3 | 2023-08-17 | 2023
10685 | jud. ARAD, loc. SIMAND, Strada SIMAND, nr. 36 | AR | 0.006 | 0.00587 | 0 | 0.4 | CFp | CBC | E-DISTRIBUTIE BANAT SA | 18048978 |  | RO005E521968396/3 | 2023-08-14 | 2023
10686 | jud. ARAD, loc. ARAD, Strada Stanjenel, nr. 17 | AR | 0.003 | 0.00293 | 0 | 0.23 | CFp | CBC | E-DISTRIBUTIE BANAT SA | 18049170 |  | RO005E520268433/2 | 2023-08-14 | 2023
10687 | jud. ARAD, loc. SIMAND, Strada SIMAND, nr. 631 | AR | 0.003 | 0.00293 | 0 | 0.23 | CFp | CBC | E-DISTRIBUTIE BANAT SA | 18049366 |  | RO005E521973965/2 | 2023-08-17 | 2023
10688 | jud. TIMIS, loc. DUMBRAVITA, Strada TUDOR VLADIMIRESCU, nr. 25-A | TM | 0.015 | 0.01469 | 0 | 0.4 | CFp | CBC | E-DISTRIBUTIE BANAT SA | 18050036 |  | RO005E514171205/2 | 2023-08-17 | 2023
10689 | jud. TIMIS, loc. SECEANI, Strada SECEANI, nr. 110 | TM | 0.01456 | 0.014169 | 0 | 0.4 | CFp | CBC | E-DISTRIBUTIE BANAT SA | 18050352 |  | RO005E511609589/3 | 2023-08-17 | 2023
10690 | jud. TIMIS, loc. COVACI, Strada SF IERARH NICOLAE, nr. 6 | TM | 0.0114 | 0.011171 | 0 | 0.4 | CFp | CBC | E-DISTRIBUTIE BANAT SA | 18050380 |  | RO005E514161293/2 | 2023-08-23 | 2023
10691 | jud. TIMIS, loc. TIMISOARA, Strada ALEXANDRESCU GRIGORE, nr. 121F, ap. 1 | TM | 0.00567 | 0.005556 | 0 | 0.4 | CFp | CBC | E-DISTRIBUTIE BANAT SA | 18050840 |  | RO005E513501166/2 | 2023-08-17 | 2023
10692 | jud. TIMIS, loc. JUPANI, Strada JUPANI, nr. 81 | TM | 0.003 | 0.002939 | 0 | 0.23 | CFp | CBC | E-DISTRIBUTIE BANAT SA | 18051108 |  | RO005E512099279/2 | 2023-08-17 | 2023
10693 | jud. TIMIS, loc. SAG, Strada CXI, nr. 52 | TM | 0.009775 | 0.009559 | 0 | 0.4 | CFp | CBC | E-DISTRIBUTIE BANAT SA | 18051571 |  | RO005E513593516/2 | 2023-08-17 | 2023
10694 | jud. TIMIS, loc. BEREGSAU MIC, Strada BEREGSAU MIC, nr. 38A | TM | 0.003 | 0.00293 | 0 | 0.4 | CFp | CBC | E-DISTRIBUTIE BANAT SA | 18051728 |  | RO005E512550013/2 | 2023-08-23 | 2023
10695 | jud. TIMIS, loc. MOSNITA NOUA, Strada BRATISLAVA, nr. 23, ap. 1 | TM | 0.0055 | 0.00538 | 0 | 0.4 | CFp | CBC | E-DISTRIBUTIE BANAT SA | 18052022 |  | RO005E513261215/3 | 2023-08-17 | 2023
10696 | jud. HUNEDOARA, loc. MALAIESTI, Strada MALAIESTI, nr. 62 | HD | 0.006 | 0.005879 | 0 | 0.4 | CFp | CBC | E-DISTRIBUTIE BANAT SA | 18052042 |  | RO005E530963165/4 | 2023-08-17 | 2023
10697 | jud. TIMIS, loc. DUMBRAVITA, Strada Horea, nr. 6A | TM | 0.012 | 0.01166 | 0 | 0.4 | CFp | CBC | E-DISTRIBUTIE BANAT SA | 18052047 |  | RO005E513580488/2 | 2023-08-22 | 2023
10698 | jud. ARAD, loc. SATU NOU, Strada SATU NOU, nr. 452 | AR | 0.003675 | 0.003601 | 0 | 0.4 | CFp | CBC | E-DISTRIBUTIE BANAT SA | 18052257 |  | RO005E521707173/3 | 2023-08-23 | 2023
10699 | jud. TIMIS, loc. CARPINIS, Strada STRADA V, nr. 16 | TM | 0.0042 | 0.004115 | 0 | 0.23 | CFp | CBC | E-DISTRIBUTIE BANAT SA | 18052260 |  | RO005E512522270/2 | 2023-08-22 | 2023
10700 | jud. HUNEDOARA, loc. SOIMUS, Strada SOIMUS, nr. 121 | HD | 0.00593 | 0.005801 | 0 | 0.23 | CFp | CBC | E-DISTRIBUTIE BANAT SA | 18052915 |  | RO005E530773029/2 | 2023-08-31 | 2023
10701 | jud. TIMIS, loc. SANANDREI, Strada Sfantul Andrei, nr. 76 | TM | 0.006 | 0.00587 | 0 | 0.4 | CFp | CBC | E-DISTRIBUTIE BANAT SA | 18053248 |  | RO005E512910530/3 | 2023-08-22 | 2023
10702 | jud. HUNEDOARA, loc. HUNEDOARA, Strada CHIZID, nr. 107 | HD | 0.006 | 0.005879 | 0 | 0.23 | CFp | CBC | E-DISTRIBUTIE BANAT SA | 18053492 |  | RO005E530462552/2 | 2023-08-22 | 2023
10703 | jud. ARAD, loc. ARAD, Strada Colonistilor, nr. 7/A | AR | 0.008 | 0.007839 | 0 | 0.4 | CFp | CBC | E-DISTRIBUTIE BANAT SA | 18053533 |  | RO005E522439075/2 | 2023-08-16 | 2023
10704 | jud. ARAD, loc. SIRIA, Strada Independentei, nr. 1224 | AR | 0.003 | 0.00293 | 0 | 0.4 | CFp | CBC | E-DISTRIBUTIE BANAT SA | 18053690 |  | RO005E521103128/3 | 2023-08-16 | 2023
10705 | jud. TIMIS, loc. SANNICOLAU MARE, Strada Eminescu Mihai, nr. 43, bl. -, sc. -, et. -, ap. - | TM | 0.003 | 0.00292 | 0 | 0.4 | CFp | CBC | E-DISTRIBUTIE BANAT SA | 18053979 |  | RO005E512705240/2 | 2023-08-16 | 2023
10706 | jud. TIMIS, loc. JIMBOLIA, Strada Vladimirescu Tudor, nr. 113, ap. 0 | TM | 0.005 | 0.00488 | 0 | 0.4 | CFp | CBC | E-DISTRIBUTIE BANAT SA | 18054010 |  | RO005E512464264/2 | 2023-08-16 | 2023
10707 | jud. TIMIS, loc. RACOVITA, Strada RACOVITA, nr. 65 | TM | 0.006 | 0.00578 | 0 | 0.23 | CFp | CBC | E-DISTRIBUTIE BANAT SA | 18054248 |  | RO005E512179290/2 | 2023-08-21 | 2023
10708 | jud. TIMIS, loc. RACOVITA, Strada RACOVITA, nr. 65 | TM | 0.006 | 0.00578 | 0 | 0.23 | CFp | CBC | E-DISTRIBUTIE BANAT SA | 18054334 |  | RO005E512207135/2 | 2023-08-16 | 2023
10709 | jud. TIMIS, loc. GOTTLOB, Strada Principala, nr. 425 | TM | 0.00328 | 0.003212 | 0 | 0.4 | CFp | CBC | E-DISTRIBUTIE BANAT SA | 18054588 |  | RO005E513343261/2 | 2023-08-24 | 2023
10710 | jud. HUNEDOARA, loc. CAINELU DE SUS, Strada CAINELU DE SUS, nr. 19 | HD | 0.01 | 0.009799 | 0 | 0.4 | CFp | CBC | E-DISTRIBUTIE BANAT SA | 18054643 |  | RO005E532401759/2 | 2023-08-31 | 2023
10711 | jud. HUNEDOARA, loc. SIMERIA, Strada FABRICII, nr. 1A | HD | 0.006 | 0.005879 | 0 | 0.23 | CFp | CBC | E-DISTRIBUTIE BANAT SA | 18054710 |  | RO005E531359312/2 | 2023-08-22 | 2023
10712 | jud. ARAD, loc. SIRIA, Strada Mihai Viteazul, nr. 766 | AR | 0.003 | 0.00293 | 0 | 0.23 | CFp | CBC | E-DISTRIBUTIE BANAT SA | 18055040 |  | RO005E520895855/2 | 2023-08-21 | 2023
10713 | jud. TIMIS, loc. BARATEAZ, Strada Libertatii, nr. 20 | TM | 0.01 | 0.00979 | 0 | 0.4 | CFp | CBC | E-DISTRIBUTIE BANAT SA | 18055138 |  | RO005E512980177/3 | 2023-08-14 | 2023
10714 | jud. ARAD, loc. HORIA, Strada Alexandru Averescu, nr. 45 | AR | 0.005 | 0.00489 | 0 | 0.23 | CFp | CBC | E-DISTRIBUTIE BANAT SA | 18055306 |  | RO005E522203399/3 | 2023-08-16 | 2023
10715 | jud. ARAD, loc. VINGA, Strada Pompierilor, nr. 3 | AR | 0.003 | 0.002925 | 0 | 0.23 | CFp | CBC | E-DISTRIBUTIE BANAT SA | 18055461 |  | RO005E521789106/2 | 2023-08-21 | 2023
10716 | jud. ARAD, loc. VINGA, Strada OARBA, nr. 21 | AR | 0.003 | 0.002925 | 0 | 0.23 | CFp | CBC | E-DISTRIBUTIE BANAT SA | 18055463 |  | RO005E521788767/2 | 2023-08-16 | 2023
10717 | jud. CARAS-SEVERIN, loc. VALIUG, Strada VALIUG, nr. 293 | CS | 0.006 | 0.005879 | 0 | 0.23 | CFp | CBC | E-DISTRIBUTIE BANAT SA | 18055981 |  | RO005E540788643/2 | 2023-08-29 | 2023
10718 | jud. TIMIS, loc. GATAIA, Strada T.VLADIMIRESCU, nr. 4 | TM | 0.003 | 0.00292 | 0 | 0.4 | CFp | CBC | E-DISTRIBUTIE BANAT SA | 18056210 |  | RO005E512921880/2 | 2023-08-17 | 2023
10719 | jud. HUNEDOARA, loc. JOSANI, Strada JOSANI, nr. 43 | HD | 0.003 | 0.002939 | 0 | 0.23 | CFp | CBC | E-DISTRIBUTIE BANAT SA | 18056535 |  | RO005E531050602/2 | 2023-08-16 | 2023
10720 | jud. ARAD, loc. ZIMANDU NOU, Strada ZIMANDU-NOU, nr. 349A | AR | 0.006 | 0.00578 | 0 | 0.23 | CFp | CBC | E-DISTRIBUTIE BANAT SA | 18056738 |  | RO005E522334327/2 | 2023-08-16 | 2023
10721 | jud. TIMIS, loc. DUMBRAVITA, Strada FAGULUI, nr. 11 | TM | 0.01 | 0.009799 | 0 | 0.4 | CFp | CBC | E-DISTRIBUTIE BANAT SA | 18056974 |  | RO005E513284906/3 | 2023-08-17 | 2023
10722 | jud. TIMIS, loc. TIMISOARA, Strada Stoia Udrea Ioan, nr. 6 | TM | 0.005 | 0.004899 | 0 | 0.23 | CFp | CBC | E-DISTRIBUTIE BANAT SA | 18057003 |  | RO005E512901833/2 | 2023-08-17 | 2023
10723 | jud. HUNEDOARA, loc. VULCAN, Strada MORII, nr. 31D | HD | 0.0099 | 0.009697 | 0 | 0.4 | CFp | CBC | E-DISTRIBUTIE BANAT SA | 18057694 |  | RO005E532075486/4 | 2023-08-17 | 2023
10724 | jud. TIMIS, loc. COVACI, Strada STRADA VECHE, nr. 41 | TM | 0.003 | 0.00293 | 0 | 0.23 | CFp | CBC | E-DISTRIBUTIE BANAT SA | 18058351 |  | RO005E511593323/2 | 2023-08-17 | 2023
10725 | jud. TIMIS, loc. DUMBRAVITA, Strada STRADA J.R. KIPLING, nr. 8 | TM | 0.005 | 0.00489 | 0 | 0.4 | CFp | CBC | E-DISTRIBUTIE BANAT SA | 18058649 |  | RO005E513244698/3 | 2023-08-17 | 2023
10726 | jud. ARAD, loc. SANTANA, Strada GHIOCEILOR, nr. 45B | AR | 0.005 | 0.004885 | 0 | 0.4 | CFp | CBC | E-DISTRIBUTIE BANAT SA | 18058832 |  | RO005E521924039/3 | 2023-08-25 | 2023
10727 | jud. TIMIS, loc. GIROC, Strada SATU BATRAN, nr. 18A, ap. 1 | TM | 0.01 | 0.009798 | 0 | 0.4 | CFp | CBC | E-DISTRIBUTIE BANAT SA | 18059931 |  | RO005E514071990/2 | 2023-08-21 | 2023
10728 | jud. TIMIS, loc. TIMISOARA, Strada VADUL CRISULUI, nr. 37, ap. 0 | TM | 0.00495 | 0.00485 | 0 | 0.23 | CFp | CBC | E-DISTRIBUTIE BANAT SA | 18060224 |  | RO005E510034478/2 | 2023-08-17 | 2023
10729 | jud. ARAD, loc. ARAD, Strada Luncii, nr. 17 | AR | 0.005 | 0.00489 | 0 | 0.23 | CFp | CBC | E-DISTRIBUTIE BANAT SA | 18061176 |  | RO005E520275329/2 | 2023-08-16 | 2023
10730 | jud. ARAD, loc. BODROGU NOU, Strada BODROGU-NOU, nr. 41 | AR | 0.004 | 0.00391 | 0 | 0.23 | CFp | CBC | E-DISTRIBUTIE BANAT SA | 18061583 |  | RO005E521712977/2 | 2023-08-23 | 2023
10731 | jud. TIMIS, loc. JENA, Strada JENA, nr. 22 | TM | 0.0046 | 0.004507 | 0 | 0.4 | CFp | CBC | E-DISTRIBUTIE BANAT SA | 18062104 |  | RO005E511915613/3 | 2023-08-17 | 2023
10732 | jud. CARAS-SEVERIN, loc. FARLIUG, Strada FIRLIUG, nr. 372 | CS | 0.003 | 0.002939 | 0 | 0.23 | CFp | CBC | E-DISTRIBUTIE BANAT SA | 18062209 |  | RO005E540747064/3 | 2023-08-31 | 2023
10733 | jud. CARAS-SEVERIN, loc. CALNIC, Strada RIULUI, nr. 45 | CS | 0.003 | 0.002938 | 0 | 0.4 | CFp | CBC | E-DISTRIBUTIE BANAT SA | 18062831 |  | RO005E541695360/2 | 2023-08-29 | 2023
10734 | jud. ARAD, loc. FELNAC, Strada FELNAC, nr. 414 | AR | 0.004 | 0.00391 | 0 | 0.23 | CFp | CBC | E-DISTRIBUTIE BANAT SA | 18063266 |  | RO005E521470417/2 | 2023-08-17 | 2023
10735 | jud. ARAD, loc. VARSAND, Strada VARSAND, nr. 12 | AR | 0.005 | 0.00489 | 0 | 0.23 | CFp | CBC | E-DISTRIBUTIE BANAT SA | 18063446 |  | RO005E521684021/3 | 2023-08-17 | 2023
10736 | jud. HUNEDOARA, loc. LASAU, Strada LASAU, nr. 52 | HD | 0.003 | 0.00292 | 0 | 0.23 | CFp | CBC | E-DISTRIBUTIE BANAT SA | 18063691 |  | RO005E531130331/2 | 2023-08-17 | 2023
10737 | jud. ARAD, loc. ARAD, Strada Noua, nr. 87-89, ap. 2 | AR | 0.006 | 0.00578 | 0 | 0.23 | CFp | CBC | E-DISTRIBUTIE BANAT SA | 18063732 |  | RO005E522271620/3 | 2023-08-22 | 2023
10738 | jud. HUNEDOARA, loc. PETRENI, Strada PETRENI, nr. 25A | HD | 0.003 | 0.00292 | 0 | 0.23 | CFp | CBC | E-DISTRIBUTIE BANAT SA | 18063802 |  | RO005E532461306/2 | 2023-08-17 | 2023
10739 | jud. ARAD, loc. CAPORAL ALEXA, Strada ALEXE ION, nr. 26 | AR | 0.015 | 0.014699 | 0 | 0.4 | CFp | CBC | E-DISTRIBUTIE BANAT SA | 18063899 |  | RO005E521993596/4 | 2023-08-29 | 2023
10740 | jud. TIMIS, loc. TOMNATIC, Strada TOMNATIC, nr. 85 | TM | 0.006 | 0.00586 | 0 | 0.4 | CFp | CBC | E-DISTRIBUTIE BANAT SA | 18063912 |  | RO005E512796947/2 | 2023-08-17 | 2023
10741 | jud. HUNEDOARA, loc. VULCAN, Strada D.BABII, nr. 7B | HD | 0.003 | 0.002939 | 0 | 0.4 | CFp | CBC | E-DISTRIBUTIE BANAT SA | 18063933 |  | RO005E532053369/3 | 2023-08-29 | 2023
10742 | jud. TIMIS, loc. SACALAZ, Strada SACALAZ, nr. 429 | TM | 0.004 | 0.00388 | 0 | 0.23 | CFp | CBC | E-DISTRIBUTIE BANAT SA | 18064064 |  | RO005E513361339/2 | 2023-08-22 | 2023
10743 | jud. TIMIS, loc. SANMIHAIU GERMAN, Strada SINMIHAIU GERMAN, nr. 259 | TM | 0.005 | 0.00489 | 8.33 | 0.4 | CFp | CBC | E-DISTRIBUTIE BANAT SA | 18064364 |  | RO005E513154339/3 | 2023-08-21 | 2023
10744 | jud. HUNEDOARA, loc. HARTAGANI, Strada HARTAGANI, nr. 198A | HD | 0.01 | 0.0097 | 0 | 0.4 | CFp | CBC | E-DISTRIBUTIE BANAT SA | 18064561 |  | RO005E532294186/3 | 2023-08-25 | 2023
10745 | jud. TIMIS, loc. CURTEA, Strada TEILOR, nr. 82 | TM | 0.00825 | 0.008075 | 0 | 0.4 | CFp | CBC | E-DISTRIBUTIE BANAT SA | 18064638 |  | RO005E512118967/3 | 2023-08-25 | 2023
10746 | jud. HUNEDOARA, loc. AUREL VLAICU, Strada AUREL VLAICU, nr. 153 | HD | 0.003 | 0.002938 | 0 | 0.23 | CFp | CBC | E-DISTRIBUTIE BANAT SA | 18064698 |  | RO005E531172270/2 | 2023-08-21 | 2023
10747 | jud. TIMIS, loc. GOTTLOB, Strada GOTTLOB, nr. 171 | TM | 0.005 | 0.00488 | 0 | 0.23 | CFp | CBC | E-DISTRIBUTIE BANAT SA | 18064957 |  | RO005E512781277/2 | 2023-08-22 | 2023
10748 | jud. CARAS-SEVERIN, loc. SICHEVITA, Strada SICHEVITA, nr. 198 | CS | 0.003 | 0.002938 | 0 | 0.23 | CFp | CBC | E-DISTRIBUTIE BANAT SA | 18065068 |  | RO005E541177376/2 | 2023-08-29 | 2023
10749 | jud. ARAD, loc. ZIMANDCUZ, Strada ZIMANDCUZ, nr. 1F | AR | 0.005 | 0.0048 | 93.45 | 0.23 | CFp | CBC | E-DISTRIBUTIE BANAT SA | 18065104 |  | RO005E522053943/2 | 2023-08-17 | 2023
10750 | jud. TIMIS, loc. DUMBRAVITA, Strada PALTINULUI - ZONA BANAT, nr. 2A | TM | 0.00637 | 0.006193 | 0 | 0.4 | CFp | CBC | E-DISTRIBUTIE BANAT SA | 18065256 |  | RO005E513383760/2 | 2023-08-17 | 2023
10751 | jud. TIMIS, loc. GHIRODA, Strada BRATES, nr. 54 | TM | 0.005 | 0.004899 | 0 | 0.4 | CFp | CBC | E-DISTRIBUTIE BANAT SA | 18066427 |  | RO005E513149287/3 | 2023-08-17 | 2023
10752 | jud. TIMIS, loc. TIMISOARA, Strada Carpin Dan, martir, nr. 1 | TM | 0.01 | 0.00979 | 0 | 0.4 | CFp | CBC | E-DISTRIBUTIE BANAT SA | 18066535 |  | RO005E510938921/3 | 2023-08-17 | 2023
10753 | jud. ARAD, loc. CINTEI, Strada CINTEI, nr. 96A | AR | 0.005 | 0.00489 | 0 | 0.23 | CFp | CBC | E-DISTRIBUTIE BANAT SA | 18066905 |  | RO005E521955662/3 | 2023-08-23 | 2023
10754 | jud. ARAD, loc. SIMAND, Strada SIMAND, nr. 660 | AR | 0.003 | 0.002939 | 0 | 0.23 | CFp | CBC | E-DISTRIBUTIE BANAT SA | 18067714 |  | RO005E521974247/2 | 2023-08-16 | 2023
10755 | jud. TIMIS, loc. TIMISOARA, Strada BALTA VERDE, nr. 16A, ap. 2 | TM | 0.0099 | 0.009692 | 0 | 0.4 | CFp | CBC | E-DISTRIBUTIE BANAT SA | 18069146 |  | RO005E510112868/2 | 2023-08-17 | 2023
10756 | jud. HUNEDOARA, loc. HUNEDOARA, Strada ELIBERARII, nr. 3C | HD | 0.006 | 0.005879 | 0 | 0.23 | CFp | CBC | E-DISTRIBUTIE BANAT SA | 18069621 |  | RO005E530424897/2 | 2023-08-31 | 2023
10757 | jud. HUNEDOARA, loc. STREISANGEORGIU, Strada STREISINGEORGIU, nr. 233 | HD | 0.003 | 0.00292 | 0 | 0.23 | CFp | CBC | E-DISTRIBUTIE BANAT SA | 18069726 |  | RO005E530925095/3 | 2023-08-25 | 2023
10758 | jud. TIMIS, loc. TIMISOARA, Bulevardul Constantin Brancoveanu, nr. 103 | TM | 0.01 | 0.0093 | 0 | 0.4 | CFp | CBC | E-DISTRIBUTIE BANAT SA | 18069848 |  | RO005E513746943/2 | 2023-08-25 | 2023
10759 | jud. TIMIS, loc. TIMISOARA, Bulevardul Constantin Brancoveanu, nr. 103 | TM | 0.01 | 0.009799 | 0 | 0.4 | CFp | CBC | E-DISTRIBUTIE BANAT SA | 18069868 |  | RO005E513746976/2 | 2023-08-25 | 2023
10760 | jud. HUNEDOARA, loc. GRIND, Strada GRIND, nr. 17 | HD | 0.005 | 0.00488 | 0 | 0.23 | CFp | CBC | E-DISTRIBUTIE BANAT SA | 18069870 |  | RO005E531129946/2 | 2023-08-25 | 2023
10761 | jud. HUNEDOARA, loc. ORASTIE, Strada Unirii, nr. 52 | HD | 0.005 | 0.004899 | 0 | 0.23 | CFp | CBC | E-DISTRIBUTIE BANAT SA | 18070836 |  | RO005E530650461/2 | 2023-08-25 | 2023
10762 | jud. CARAS-SEVERIN, loc. CARANSEBES, Strada MUNTELE NEMANU, nr. 11A | CS | 0.005 | 0.004899 | 0 | 0.4 | CFp | CBC | E-DISTRIBUTIE BANAT SA | 18070943 |  | RO005E541564376/3 | 2023-08-31 | 2023
10763 | jud. TIMIS, loc. TIMISOARA, Strada COCORILOR, nr. 5 | TM | 0.00581 | 0.005644 | 0 | 0.4 | CFp | CBC | E-DISTRIBUTIE BANAT SA | 18071068 |  | RO005E510524304/3 | 2023-08-25 | 2023
10764 | jud. TIMIS, loc. SANNICOLAU MARE, Strada Scurta, nr. 24 | TM | 0.008 | 0.00783 | 0 | 0.4 | CFp | CBC | E-DISTRIBUTIE BANAT SA | 18071084 |  | RO005E513903162/2 | 2023-08-25 | 2023
10765 | jud. TIMIS, loc. TIMISOARA, Strada Nicolescu Vasile, nr. 1A | TM | 0.005 | 0.004899 | 0 | 0.4 | CFp | CBC | E-DISTRIBUTIE BANAT SA | 18071336 |  | RO005E513399453/2 | 2023-08-25 | 2023
10766 | jud. ARAD, loc. ARAD, Strada Mierlei, nr. 32 | AR | 0.006 | 0.005879 | 0 | 0.23 | CFp | CBC | E-DISTRIBUTIE BANAT SA | 18071439 |  | RO005E520519735/2 | 2023-08-21 | 2023
10767 | jud. TIMIS, loc. SANNICOLAU MARE, Calea TRAIAN, nr. 41 | TM | 0.006 | 0.00584 | 0 | 0.23 | CFp | CBC | E-DISTRIBUTIE BANAT SA | 18071624 |  | RO005E512592233/2 | 2023-08-25 | 2023
10768 | jud. TIMIS, loc. MANASTIUR, Strada MANASTIUR, nr. 132 | TM | 0.00364 | 0.003417 | 0 | 0.23 | CFp | CBC | E-DISTRIBUTIE BANAT SA | 18073297 |  | RO005E512116583/3 | 2023-08-31 | 2023
10769 | jud. TIMIS, loc. SAG, Strada III, nr. 54 | TM | 0.006 | 0.00573 | 0 | 0.23 | CFp | CBC | E-DISTRIBUTIE BANAT SA | 18073321 |  | RO005E511472879/2 | 2023-08-25 | 2023
10770 | jud. CARAS-SEVERIN, loc. GREONI, Strada GREONI, nr. 164 | CS | 0.003 | 0.002939 | 0 | 0.23 | CFp | CBC | E-DISTRIBUTIE BANAT SA | 18073782 |  | RO005E540855806/3 | 2023-08-31 | 2023
10771 | jud. CARAS-SEVERIN, loc. LIUBCOVA, Strada LIUBCOVA, nr. 133 | CS | 0.003 | 0.002938 | 0 | 0.23 | CFp | CBC | E-DISTRIBUTIE BANAT SA | 18073791 |  | RO005E541170504/3 | 2023-08-29 | 2023
10772 | jud. CARAS-SEVERIN, loc. TOPLET, Strada TOPLET, nr. 510A | CS | 0.003 | 0.002938 | 0 | 0.23 | CFp | CBC | E-DISTRIBUTIE BANAT SA | 18074092 |  | RO005E541267400/2 | 2023-08-28 | 2023
10773 | jud. TIMIS, loc. UTVIN, Strada UTVIN, nr. 327 | TM | 0.01025 | 0.010044 | 0 | 0.4 | CFp | CBC | E-DISTRIBUTIE BANAT SA | 18076085 |  | RO005E511623338/2 | 2023-08-23 | 2023
10774 | jud. TIMIS, loc. BATESTI, Strada BATESTI, nr. 72 B | TM | 0.017 | 0.016659 | 0 | 0.4 | CFp | CBC | E-DISTRIBUTIE BANAT SA | 18076370 |  | RO005E513253643/4 | 2023-08-23 | 2023
10775 | jud. ARAD, loc. NEUDORF, Strada NEUDORF, nr. 265 | AR | 0.003 | 0.00284 | 0 | 0.23 | CFp | CBC | E-DISTRIBUTIE BANAT SA | 18076705 |  | RO005E521553363/3 | 2023-08-21 | 2023
10776 | jud. ARAD, loc. ALUNIS, Strada ALUNIS, nr. 24 | AR | 0.003 | 0.00284 | 0 | 0.4 | CFp | CBC | E-DISTRIBUTIE BANAT SA | 18076785 |  | RO005E521710166/3 | 2023-08-22 | 2023
10777 | jud. TIMIS, loc. TIMISOARA, Bulevardul CETATII, nr. 4, ap. 0 | TM | 0.01 | 0.009799 | 0 | 0.4 | CFp | CBC | E-DISTRIBUTIE BANAT SA | 18076831 |  | RO005E510167442/3 | 2023-08-22 | 2023
10778 | jud. ARAD, loc. MACEA, Strada MACEA, nr. 1262 | AR | 0.006 | 0.00578 | 0 | 0.23 | CFp | CBC | E-DISTRIBUTIE BANAT SA | 18076975 |  | RO005E521518656/2 | 2023-08-21 | 2023
10779 | jud. ARAD, loc. CHISINEU-CRIS, Strada CUZA VODA, nr. 35 | AR | 0.003 | 0.002939 | 0 | 0.23 | CFp | CBC | E-DISTRIBUTIE BANAT SA | 18077009 |  | RO005E521662296/2 | 2023-08-22 | 2023
10780 | jud. TIMIS, loc. TIMISOARA, Strada Alexandru Jebeleanu, nr. 4 | TM | 0.01 | 0.009799 | 0 | 0.4 | CFp | CBC | E-DISTRIBUTIE BANAT SA | 18077208 |  | RO005E514236252/2 | 2023-08-23 | 2023
10781 | jud. TIMIS, loc. SAG, Strada IX, nr. 2 | TM | 0.005 | 0.004899 | 0 | 0.23 | CFp | CBC | E-DISTRIBUTIE BANAT SA | 18077801 |  | RO005E511472969/2 | 2023-08-23 | 2023
10782 | jud. ARAD, loc. ARAD, Strada Resitei, nr. 2 | AR | 0.003 | 0.00284 | 0 | 0.23 | CFp | CBC | E-DISTRIBUTIE BANAT SA | 18077824 |  | RO005E520004228/2 | 2023-08-21 | 2023
10783 | jud. CARAS-SEVERIN, loc. RESITA, Strada CEAHLAU, nr. 1 | CS | 0.005 | 0.004898 | 0 | 0.23 | CFp | CBC | E-DISTRIBUTIE BANAT SA | 18078116 |  | RO005E540026660/2 | 2023-08-29 | 2023
10784 | jud. HUNEDOARA, loc. SANTANDREI, Strada SINTANDREI, nr. 173 | HD | 0.006 | 0.005879 | 0 | 0.4 | CFp | CBC | E-DISTRIBUTIE BANAT SA | 18078143 |  | RO005E532305381/3 | 2023-08-25 | 2023
10785 | jud. ARAD, loc. LIPOVA, Strada Petru Maior, nr. 16 | AR | 0.003 | 0.00284 | 0 | 0.23 | CFp | CBC | E-DISTRIBUTIE BANAT SA | 18078687 |  | RO005E520810223/3 | 2023-08-22 | 2023
10786 | jud. CARAS-SEVERIN, loc. CARANSEBES, Strada ZABRANULUI, nr. 26 | CS | 0.003 | 0.002939 | 0 | 0.23 | CFp | CBC | E-DISTRIBUTIE BANAT SA | 18078898 |  | RO005E540518127/2 | 2023-08-29 | 2023
10787 | jud. TIMIS, loc. OTELEC, Strada Jakabosköz, nr. 83 | TM | 0.005 | 0.004899 | 0 | 0.23 | CFp | CBC | E-DISTRIBUTIE BANAT SA | 18079108 |  | RO005E512553038/2 | 2023-08-23 | 2023
10788 | jud. CARAS-SEVERIN, loc. ZORLENTU MARE, Strada ZORLENTUL MARE, nr. 399 | CS | 0.003 | 0.002938 | 0 | 0.4 | CFp | CBC | E-DISTRIBUTIE BANAT SA | 18079161 |  | RO005E540744308/3 | 2023-08-29 | 2023
10789 | jud. CARAS-SEVERIN, loc. ZORLENTU MARE, Strada ZORLENTU MARE, nr. 596 | CS | 0.005 | 0.004898 | 0 | 0.4 | CFp | CBC | E-DISTRIBUTIE BANAT SA | 18079258 |  | RO005E541506125/2 | 2023-08-29 | 2023
10790 | jud. CARAS-SEVERIN, loc. DOMAN, Strada DOMAN, nr. 163 | CS | 0.003 | 0.002938 | 0 | 0.23 | CFp | CBC | E-DISTRIBUTIE BANAT SA | 18079303 |  | RO005E541611302/3 | 2023-08-30 | 2023
10791 | jud. CARAS-SEVERIN, loc. BREBU, Strada BREBU, nr. 83 | CS | 0.005 | 0.004898 | 0 | 0.4 | CFp | CBC | E-DISTRIBUTIE BANAT SA | 18079346 |  | RO005E541026672/3 | 2023-08-30 | 2023
10792 | jud. CARAS-SEVERIN, loc. RESITA, Strada MAIOR PETRU, nr. 61 | CS | 0.005 | 0.004898 | 0 | 0.23 | CFp | CBC | E-DISTRIBUTIE BANAT SA | 18079447 |  | RO005E540116266/2 | 2023-08-29 | 2023
10793 | jud. ARAD, loc. SAMBATENI, Strada SIMBATENI, nr. 6 | AR | 0.005 | 0.0048 | 0 | 0.23 | CFp | CBC | E-DISTRIBUTIE BANAT SA | 18079677 |  | RO005E521576245/3 | 2023-08-21 | 2023
10794 | jud. HUNEDOARA, loc. CHIMINDIA, Strada CHIMINDIA, nr. 41 | HD | 0.003 | 0.002939 | 0 | 0.23 | CFp | CBC | E-DISTRIBUTIE BANAT SA | 18080164 |  | RO005E531200182/3 | 2023-08-22 | 2023
10795 | jud. TIMIS, loc. MOSNITA NOUA, Strada Olimpia, nr. 5, ap. 1 | TM | 0.00945 | 0.00926 | 0 | 0.4 | CFp | CBC | E-DISTRIBUTIE BANAT SA | 18080279 |  | RO005E513610134/3 | 2023-08-22 | 2023
10796 | jud. CARAS-SEVERIN, loc. CALNIC, Strada GRADISTE, nr. 97 | CS | 0.003 | 0.002938 | 0 | 0.4 | CFp | CBC | E-DISTRIBUTIE BANAT SA | 18080494 |  | RO005E541560125/3 | 2023-08-29 | 2023
10797 | jud. ARAD, loc. SIMAND, Strada SIMAND, nr. 372 | AR | 0.003 | 0.00291 | 0 | 0.23 | CFp | CBC | E-DISTRIBUTIE BANAT SA | 18080676 |  | RO005E521971367/2 | 2023-08-21 | 2023
10798 | jud. CARAS-SEVERIN, loc. CARANSEBES, Strada CERNEI, nr. 12 | CS | 0.006 | 0.005879 | 0 | 0.23 | CFp | CBC | E-DISTRIBUTIE BANAT SA | 18080683 |  | RO005E540587459/2 | 2023-08-29 | 2023
10799 | jud. TIMIS, loc. BUCOVAT (REMETEA MARE), Strada -, nr. 235A, bl. -, sc. -, et. -, ap. - | TM | 0.00999 | 0.009789 | 0 | 0.4 | CFp | CBC | E-DISTRIBUTIE BANAT SA | 18080688 |  | RO005E512901068/3 | 2023-08-22 | 2023
10800 | jud. CARAS-SEVERIN, loc. CARANSEBES, Strada EPISCOP NICOLAE POPEEA, nr. 35 B | CS | 0.003 | 0.002939 | 0 | 0.23 | CFp | CBC | E-DISTRIBUTIE BANAT SA | 18080701 |  | RO005E540513885/2 | 2023-08-29 | 2023
10801 | jud. CARAS-SEVERIN, loc. RESITA, Strada IZVORULUI, nr. 23 | CS | 0.003 | 0.002938 | 0 | 0.23 | CFp | CBC | E-DISTRIBUTIE BANAT SA | 18080708 |  | RO005E540181853/2 | 2023-08-29 | 2023
10802 | jud. CARAS-SEVERIN, loc. RESITA, Strada OITUZ, nr. 28 | CS | 0.003 | 0.002939 | 0 | 0.4 | CFp | CBC | E-DISTRIBUTIE BANAT SA | 18080829 |  | RO005E540178624/3 | 2023-08-29 | 2023
10803 | jud. CARAS-SEVERIN, loc. RESITA, Strada Petofi Sandor, nr. 9 | CS | 0.003 | 0.002939 | 0 | 0.23 | CFp | CBC | E-DISTRIBUTIE BANAT SA | 18080842 |  | RO005E540112666/2 | 2023-08-29 | 2023
10804 | jud. CARAS-SEVERIN, loc. DOMASNEA, Strada DOMASNEA, nr. 274 | CS | 0.003 | 0.002939 | 0 | 0.23 | CFp | CBC | E-DISTRIBUTIE BANAT SA | 18080848 |  | RO005E541241547/2 | 2023-08-29 | 2023
10805 | jud. CARAS-SEVERIN, loc. RESITA, Artera BEGONIILOR, nr. 6 | CS | 0.003 | 0.002938 | 0 | 0.4 | CFp | CBC | E-DISTRIBUTIE BANAT SA | 18080861 |  | RO005E540123994/3 | 2023-08-22 | 2023
10806 | jud. CARAS-SEVERIN, loc. CARANSEBES, Strada ZLAGNEI, nr. 21 | CS | 0.005 | 0.004899 | 0 | 0.4 | CFp | CBC | E-DISTRIBUTIE BANAT SA | 18080875 |  | RO005E540608611/3 | 2023-08-29 | 2023
10807 | jud. CARAS-SEVERIN, loc. CARANSEBES, Strada GARII, nr. 2 | CS | 0.003 | 0.002939 | 0 | 0.23 | CFp | CBC | E-DISTRIBUTIE BANAT SA | 18080906 |  | RO005E540595267/2 | 2023-08-29 | 2023
10808 | jud. CARAS-SEVERIN, loc. CICLOVA ROMANA, Strada CICLOVA ROMANA, nr. 294 | CS | 0.005 | 0.004899 | 0 | 0.23 | CFp | CBC | E-DISTRIBUTIE BANAT SA | 18080994 |  | RO005E540814755/3 | 2023-08-29 | 2023
10809 | jud. ARAD, loc. VLADIMIRESCU, Strada FAUSTA, nr. 22 | AR | 0.00364 | 0.003557 | 0 | 0.4 | CFp | CBC | E-DISTRIBUTIE BANAT SA | 18081702 |  | RO005E522472612/2 | 2023-08-21 | 2023
10810 | jud. ARAD, loc. SECUSIGIU, Strada SECUSIGIU, nr. FN | AR | 0.0083 | 0.008109 | 0 | 0.4 | CFp | CBC | E-DISTRIBUTIE BANAT SA | 18081849 |  | RO005E522450719/2 | 2023-08-31 | 2023
10811 | jud. CARAS-SEVERIN, loc. RESITA, Calea Caransebesului, nr. 121 | CS | 0.003 | 0.002939 | 0 | 0.4 | CFp | CBC | E-DISTRIBUTIE BANAT SA | 18081951 |  | RO005E541658415/2 | 2023-08-31 | 2023
10812 | jud. ARAD, loc. NADLAC, Strada NICOLAE BALCESCU, nr. 57 | AR | 0.003 | 0.00293 | 0 | 0.4 | CFp | CBC | E-DISTRIBUTIE BANAT SA | 18082367 |  | RO005E521832217/3 | 2023-08-31 | 2023
10813 | jud. HUNEDOARA, loc. VULCAN, Strada T.LUCACIU, nr. 27 | HD | 0.005 | 0.0047 | 0 | 0.23 | CFp | CBC | E-DISTRIBUTIE BANAT SA | 18083008 |  | RO005E532074485/2 | 2023-08-31 | 2023
10814 | jud. TIMIS, loc. TIMISOARA, Bulevardul LIVIU REBREANU, nr. 33 | TM | 0.012 | 0.011759 | 0 | 0.4 | CFp | CBC | E-DISTRIBUTIE BANAT SA | 18083037 |  | RO005E514123617/2 | 2023-08-23 | 2023
10815 | jud. ARAD, loc. ARAD, Strada Inovatiei, nr. 17 | AR | 0.005 | 0.00489 | 0 | 0.4 | CFp | CBC | E-DISTRIBUTIE BANAT SA | 18083738 |  | RO005E522454870/2 | 2023-08-31 | 2023
10816 | jud. ARAD, loc. SIMAND, Strada SIMAND, nr. 676 | AR | 0.005 | 0.00487 | 0 | 0.23 | CFp | CBC | E-DISTRIBUTIE BANAT SA | 18083795 |  | RO005E521974449/2 | 2023-08-31 | 2023
10817 | jud. HUNEDOARA, loc. SANTAMARIA-ORLEA, Strada SANTAMARIA ORLEA, nr. 53 | HD | 0.00486 | 0.004613 | 0 | 0.4 | CFp | CBC | E-DISTRIBUTIE BANAT SA | 18083904 |  | RO005E530961141/3 | 2023-08-31 | 2023
10818 | jud. HUNEDOARA, loc. ORASTIE, Strada STR 1MAI, nr. 2A | HD | 0.006 | 0.00578 | 0 | 0.23 | CFp | CBC | E-DISTRIBUTIE BANAT SA | 18084303 |  | RO005E530653150/2 | 2023-08-24 | 2023
10819 | jud. CARAS-SEVERIN, loc. RESITA, Strada Barzavitei, nr. 3 | CS | 0.05986 | 0.058263 | 0 | 0.4 | CFp | CBC | E-DISTRIBUTIE BANAT SA | 18084344 |  | RO005E541353394/4 | 2023-08-31 | 2023
10820 | jud. ARAD, loc. SANTANA, Calea Hammerer, nr. 1 a | AR | 0.1 | 0.09799 | 0 | 20 | CFp | CBC | E-DISTRIBUTIE BANAT SA | 18084626 |  | RO005E522264206/3 | 2023-08-25 | 2023
10821 | jud. HUNEDOARA, loc. POPESTI, Strada POPESTI, nr. 97 | HD | 0.006 | 0.005879 | 0 | 0.23 | CFp | CBC | E-DISTRIBUTIE BANAT SA | 18085166 |  | RO005E532289528/3 | 2023-08-24 | 2023
10822 | jud. HUNEDOARA, loc. SIMERIA, Strada BISCARIA, nr. 114 | HD | 0.003 | 0.00291 | 0 | 0.23 | CFp | CBC | E-DISTRIBUTIE BANAT SA | 18087454 |  | RO005E531369076/2 | 2023-08-22 | 2023
10823 | jud. ARAD, loc. PAULIS, Strada PAULIS, nr. 219 | AR | 0.003 | 0.00284 | 0 | 0.23 | CFp | CBC | E-DISTRIBUTIE BANAT SA | 18087485 |  | RO005E521588945/3 | 2023-08-22 | 2023
10824 | jud. HUNEDOARA, loc. VULCAN, Strada DIMBOVITA, nr. 6 | HD | 0.0091 | 0.008718 | 0 | 0.4 | CFp | CBC | E-DISTRIBUTIE BANAT SA | 18087932 |  | RO005E532043537/4 | 2023-08-24 | 2023
10825 | jud. CARAS-SEVERIN, loc. VALISOARA, Strada VALISOARA, nr. 231 | CS | 0.005 | 0.004899 | 0 | 0.4 | CFp | CBC | E-DISTRIBUTIE BANAT SA | 18089998 |  | RO005E541623721/3 | 2023-08-30 | 2023
10826 | jud. CARAS-SEVERIN, loc. CICLOVA ROMANA, Strada CICLOVA ROMANA, nr. 421 | CS | 0.003 | 0.002939 | 0 | 0.23 | CFp | CBC | E-DISTRIBUTIE BANAT SA | 18092366 |  | RO005E541477469/3 | 2023-08-30 | 2023
10827 | jud. CARAS-SEVERIN, loc. BANIA, Strada BANIA, nr. 352A | CS | 0.003 | 0.002939 | 0 | 0.4 | CFp | CBC | E-DISTRIBUTIE BANAT SA | 18092988 |  | RO005E541125672/3 | 2023-08-30 | 2023
10828 | jud. ARAD, loc. SEITIN, Strada 1 DECEMBRIE, nr. 31 | AR | 0.01 | 0.009799 | 0 | 0.4 | CFp | CBC | E-DISTRIBUTIE BANAT SA | 18093041 |  | RO005E521632462/3 | 2023-08-23 | 2023
10829 | jud. CARAS-SEVERIN, loc. VALIUG, Strada VALIUG, nr. 173 | CS | 0.003 | 0.002939 | 0 | 0.23 | CFp | CBC | E-DISTRIBUTIE BANAT SA | 18093135 |  | RO005E540791816/3 | 2023-08-30 | 2023
10830 | jud. Caras-Severin, loc. CARANSEBES, Strada LAURENTIU IANCU, nr. 46 | CS | 0.003 | 0.002938 | 0 | 0.4 | CFp | CBC | E-DISTRIBUTIE BANAT SA | 18093377 |  | RO005E541649505/2 | 2023-08-28 | 2023
10831 | jud. Timis, loc. COVACI, Strada Noua, nr. 42/B | TM | 0.006 | 0.005879 | 0 | 0.4 | CFp | CBC | E-DISTRIBUTIE BANAT SA | 18093398 |  | RO005E513577080/2 | 2023-08-22 | 2023
10832 | jud. TIMIS, loc. SAG, Strada CXI, nr. 54 | TM | 0.006 | 0.005879 | 0 | 0.4 | CFp | CBC | E-DISTRIBUTIE BANAT SA | 18093726 |  | RO005E513486236/2 | 2023-08-22 | 2023
10833 | jud. ARAD, loc. SANLEANI, Strada SINLEANI, nr. 635 | AR | 0.01 | 0.009797 | 0 | 0.4 | CFp | CBC | E-DISTRIBUTIE BANAT SA | 18094002 |  | RO005E522456816/2 | 2023-08-22 | 2023
10834 | jud. ARAD, loc. LIPOVA, Strada Avram Iancu, nr. 36 | AR | 0.003 | 0.00284 | 0 | 0.4 | CFp | CBC | E-DISTRIBUTIE BANAT SA | 18094177 |  | RO005E520816869/3 | 2023-08-18 | 2023
10835 | jud. CARAS-SEVERIN, loc. CARANSEBES, Strada CLOSCA, nr. 24 | CS | 0.003 | 0.002939 | 0 | 0.4 | CFp | CBC | E-DISTRIBUTIE BANAT SA | 18094403 |  | RO005E540505752/3 | 2023-08-31 | 2023
10836 | jud. TIMIS, loc. URSENI, Strada URSENI, nr. 95 | TM | 0.00328 | 0.003213 | 0 | 0.4 | CFp | CBC | E-DISTRIBUTIE BANAT SA | 18094500 |  | RO005E511410578/3 | 2023-08-22 | 2023
10837 | jud. CARAS-SEVERIN, loc. MARU, Strada MARU, nr. 223B | CS | 0.005 | 0.004899 | 0 | 0.23 | CFp | CBC | E-DISTRIBUTIE BANAT SA | 18095209 |  | RO005E540997207/2 | 2023-08-31 | 2023
10838 | jud. HUNEDOARA, loc. CAMPURI-SURDUC, Strada CAMPURI SURDUC, nr. 81 | HD | 0.005 | 0.00488 | 0 | 0.23 | CFp | CBC | E-DISTRIBUTIE BANAT SA | 18095639 |  | RO005E531290934/2 | 2023-08-22 | 2023
10839 | jud. ARAD, loc. LIPOVA, Strada Radna, nr. 233 | AR | 0.00664 | 0.006482 | 0 | 0.4 | CFp | CBC | E-DISTRIBUTIE BANAT SA | 18095748 |  | RO005E522272520/3 | 2023-08-22 | 2023
10840 | jud. CARAS-SEVERIN, loc. POIANA MARULUI, Strada POIANA MARULUI, nr. 101A | CS | 0.005 | 0.004899 | 0 | 0.23 | CFp | CBC | E-DISTRIBUTIE BANAT SA | 18095787 |  | RO005E540986272/2 | 2023-08-31 | 2023
10841 | jud. TIMIS, loc. VARIAS, Strada VARIAS, nr. 223 | TM | 0.005 | 0.004899 | 0 | 0.23 | CFp | CBC | E-DISTRIBUTIE BANAT SA | 18095803 |  | RO005E512785888/2 | 2023-08-29 | 2023
10842 | jud. ARAD, loc. LIVADA, Strada Sinleani, nr. 575A | AR | 0.006 | 0.005879 | 0 | 0.23 | CFp | CBC | E-DISTRIBUTIE BANAT SA | 18095957 |  | RO005E522404808/2 | 2023-08-23 | 2023
10843 | jud. ARAD, loc. SANTANA, Strada ION CREANGA, nr. 8 | AR | 0.003 | 0.002939 | 0 | 0.4 | CFp | CBC | E-DISTRIBUTIE BANAT SA | 18096337 |  | RO005E521943849/3 | 2023-08-22 | 2023
10844 | jud. TIMIS, loc. SAG, Strada XLVII, nr. 25 | TM | 0.005 | 0.0048 | 0 | 0.4 | CFp | CBC | E-DISTRIBUTIE BANAT SA | 18096670 |  | RO005E514224574/2 | 2023-08-23 | 2023
10845 | jud. HUNEDOARA, loc. PETRENI, Strada PETRENI, nr. 74 | HD | 0.003 | 0.00292 | 0 | 0.23 | CFp | CBC | E-DISTRIBUTIE BANAT SA | 18096791 |  | RO005E531225819/2 | 2023-08-25 | 2023
10846 | jud. HUNEDOARA, loc. HUNEDOARA, Strada Dambului, nr. 18 | HD | 0.0125 | 0.012249 | 0 | 0.4 | CFp | CBC | E-DISTRIBUTIE BANAT SA | 18097509 |  | RO005E530455778/2 | 2023-08-31 | 2023
10847 | jud. ARAD, loc. BULCI, Strada BULCI, nr. 86A | AR | 0.003 | 0.00284 | 0 | 0.23 | CFp | CBC | E-DISTRIBUTIE BANAT SA | 18097761 |  | RO005E521899388/3 | 2023-08-23 | 2023
10848 | jud. HUNEDOARA, loc. FARCADIN, Strada FARCADIN, nr. 80 | HD | 0.005 | 0.004899 | 0 | 0.23 | CFp | CBC | E-DISTRIBUTIE BANAT SA | 18097861 |  | RO005E532488743/2 | 2023-08-25 | 2023
10849 | jud. TIMIS, loc. DUMBRAVITA, Strada PLATINEI, nr. 4 | TM | 0.003 | 0.002939 | 0 | 0.4 | CFp | CBC | E-DISTRIBUTIE BANAT SA | 18098387 |  | RO005E512869308/2 | 2023-08-23 | 2023
10850 | jud. TIMIS, loc. DUMBRAVITA, Strada CREATIEI, nr. 13 | TM | 0.00608 | 0.005957 | 0 | 0.4 | CFp | CBC | E-DISTRIBUTIE BANAT SA | 18098649 |  | RO005E513271766/3 | 2023-08-22 | 2023
10851 | jud. HUNEDOARA, loc. SIMERIA, Strada ANDREI MURESAN, nr. 34 | HD | 0.003 | 0.002939 | 0 | 0.23 | CFp | CBC | E-DISTRIBUTIE BANAT SA | 18098686 |  | RO005E531360392/3 | 2023-08-22 | 2023
10852 | jud. CARAS-SEVERIN, loc. OTELU ROSU, Strada GARII, nr. 37 | CS | 0.003 | 0.002939 | 0 | 0.23 | CFp | CBC | E-DISTRIBUTIE BANAT SA | 18098694 |  | RO005E540639705/2 | 2023-08-31 | 2023
10853 | jud. ARAD, loc. GURBA, Strada Gurba, nr. 310 | AR | 0.01 | 0.00979 | 0 | 0.4 | CFp | CBC | E-DISTRIBUTIE BANAT SA | 18099174 |  | RO005E520952231/2 | 2023-08-22 | 2023
10854 | jud. ARAD, loc. BOCSIG, Strada Bocsig, nr. 327 | AR | 0.005 | 0.00489 | 0 | 0.4 | CFp | CBC | E-DISTRIBUTIE BANAT SA | 18100050 |  | RO005E520931542/3 | 2023-08-22 | 2023
10855 | jud. ARAD, loc. MACEA, Strada MACEA, nr. 255 | AR | 0.003 | 0.00284 | 0 | 0.23 | CFp | CBC | E-DISTRIBUTIE BANAT SA | 18100673 |  | RO005E521509173/2 | 2023-08-31 | 2023
10856 | jud. TIMIS, loc. SAG, Strada XCIII, nr. 1 | TM | 0.005 | 0.004899 | 0 | 0.23 | CFp | CBC | E-DISTRIBUTIE BANAT SA | 18101029 |  | RO005E514030197/2 | 2023-08-23 | 2023
10857 | jud. ARAD, loc. IRATOSU, Strada IRATOSU, nr. 353/A | AR | 0.005 | 0.00489 | 0 | 0.23 | CFp | CBC | E-DISTRIBUTIE BANAT SA | 18101624 |  | RO005E522430010/2 | 2023-08-25 | 2023
10858 | jud. TIMIS, loc. MOSNITA NOUA, Strada Junimii, nr. 24 | TM | 0.003 | 0.002939 | 0 | 0.23 | CFp | CBC | E-DISTRIBUTIE BANAT SA | 18102334 |  | RO005E513882876/2 | 2023-08-25 | 2023
10859 | jud. HUNEDOARA, loc. HUNEDOARA, Strada DOINEI, nr. 1 | HD | 0.005 | 0.00485 | 0 | 0.23 | CFp | CBC | E-DISTRIBUTIE BANAT SA | 18102777 |  | RO005E530453765/2 | 2023-08-25 | 2023
10860 | jud. TIMIS, loc. DUMBRAVITA, Strada Nicolaus Copernic, nr. 26 | TM | 0.0109 | 0.010681 | 0 | 0.4 | CFp | CBC | E-DISTRIBUTIE BANAT SA | 18103930 |  | RO005E514100049/2 | 2023-08-25 | 2023
10861 | jud. ARAD, loc. ARAD, Strada Caragiale Ion Luca, nr. 4, ap. 6 | AR | 0.005 | 0.004899 | 0 | 0.23 | CFp | CBC | E-DISTRIBUTIE BANAT SA | 18105096 |  | RO005E520226820/2 | 2023-08-31 | 2023
10862 | jud. TIMIS, loc. CARANI, Strada TEIULUI, nr. 16 | TM | 0.003 | 0.002939 | 0 | 0.23 | CFp | CBC | E-DISTRIBUTIE BANAT SA | 18105842 |  | RO005E513450125/3 | 2023-08-25 | 2023
10863 | jud. TIMIS, loc. PERIAM, Strada PERIAM, nr. 623 | TM | 0.003115 | 0.003052 | 0 | 0.23 | CFp | CBC | E-DISTRIBUTIE BANAT SA | 18108203 |  | RO005E512756718/2 | 2023-08-25 | 2023
10864 | jud. HUNEDOARA, loc. GOVAJDIA, Strada GOVAJDIA, nr. 49 | HD | 0.003 | 0.002939 | 0 | 0.23 | CFp | CBC | E-DISTRIBUTIE BANAT SA | 18108289 |  | RO005E531045448/2 | 2023-08-25 | 2023
10865 | jud. TIMIS, loc. TIMISOARA, Strada STRADA G-RAL GHEORGHE MAGHERU, NR.43A, nr. 43A | TM | 0.0033 | 0.003233 | 0 | 0.23 | CFp | CBC | E-DISTRIBUTIE BANAT SA | 18108495 |  | RO005E511133176/3 | 2023-08-23 | 2023
10866 | jud. HUNEDOARA, loc. DEVA, Strada ROCI, nr. 54, et. 1, ap. 1 | HD | 0.005 | 0.004898 | 0 | 0.4 | CFp | CBC | E-DISTRIBUTIE BANAT SA | 18109007 |  | RO005E532198044/2 | 2023-08-23 | 2023
10867 | jud. TIMIS, loc. SACALAZ, Strada Daliei, nr. 26-A | TM | 0.006 | 0.005879 | 0 | 0.4 | CFp | CBC | E-DISTRIBUTIE BANAT SA | 18109146 |  | RO005E514210579/2 | 2023-08-23 | 2023
10868 | jud. CARAS-SEVERIN, loc. BINIS, Strada BINIS, nr. 184 | CS | 0.01 | 0.009799 | 0 | 0.4 | CFp | CBC | E-DISTRIBUTIE BANAT SA | 18109871 |  | RO005E541193149/2 | 2023-08-31 | 2023
10869 | jud. HUNEDOARA, loc. ORASTIE, Strada Balcescu, nr. 4 | HD | 0.00888 | 0.008672 | 0 | 0.4 | CFp | CBC | E-DISTRIBUTIE BANAT SA | 18109996 |  | RO005E531416710/4 | 2023-08-25 | 2023
10870 | jud. TIMIS, loc. GIROC, Strada RACHETEI, nr. 17, ap. 2 | TM | 0.0082 | 0.008035 | 0 | 0.4 | CFp | CBC | E-DISTRIBUTIE BANAT SA | 18110135 |  | RO005E513546985/2 | 2023-08-23 | 2023
10871 | jud. TIMIS, loc. SAG, Strada XLVIII, nr. 23 | TM | 0.01 | 0.009799 | 0 | 0.4 | CFp | CBC | E-DISTRIBUTIE BANAT SA | 18110862 |  | RO005E513279472/3 | 2023-08-23 | 2023
10872 | jud. HUNEDOARA, loc. OHABA, Strada OHABA, nr. 27 | HD | 0.005 | 0.004899 | 0 | 0.4 | CFp | CBC | E-DISTRIBUTIE BANAT SA | 18111097 |  | RO005E531131602/4 | 2023-08-29 | 2023
10873 | jud. TIMIS, loc. TIMISOARA, Strada BANCILA OCTAV, nr. 3, bl. CASA | TM | 0.004 | 0.003919 | 0 | 0.23 | CFp | CBC | E-DISTRIBUTIE BANAT SA | 18111223 |  | RO005E510909941/2 | 2023-08-28 | 2023
10874 | jud. TIMIS, loc. TIMISOARA, Strada OEDIP, nr. 1 | TM | 0.006 | 0.005879 | 0 | 0.23 | CFp | CBC | E-DISTRIBUTIE BANAT SA | 18111641 |  | RO005E511045099/2 | 2023-08-28 | 2023
10875 | jud. ARAD, loc. ARAD, Strada Guttenbrunn Adam Muller, nr. 40 | AR | 0.003 | 0.00293 | 0 | 0.23 | CFp | CBC | E-DISTRIBUTIE BANAT SA | 18111652 |  | RO005E521396773/3 | 2023-08-31 | 2023
10876 | jud. TIMIS, loc. NITCHIDORF, Strada NITCHIDORF, nr. 269 | TM | 0.0049 | 0.004821 | 0 | 0.23 | CFp | CBC | E-DISTRIBUTIE BANAT SA | 18112443 |  | RO005E512199900/2 | 2023-08-25 | 2023
10877 | jud. ARAD, loc. DOROBANTI, Strada -, nr. 325 | AR | 0.003 | 0.002939 | 0 | 0.23 | CFp | CBC | E-DISTRIBUTIE BANAT SA | 18112680 |  | RO005E521722293/2 | 2023-08-29 | 2023
10878 | jud. ARAD, loc. SANTANA, Strada CONSTANTIN DOBROGEANU GHEREA, nr. 84 | AR | 0.005 | 0.004899 | 0 | 0.23 | CFp | CBC | E-DISTRIBUTIE BANAT SA | 18112937 |  | RO005E521929203/2 | 2023-08-25 | 2023
10879 | jud. ARAD, loc. DOROBANTI, Strada DOROBANTI, nr. 308 | AR | 0.005 | 0.00489 | 0 | 0.4 | CFp | CBC | E-DISTRIBUTIE BANAT SA | 18113489 |  | RO005E522536477/2 | 2023-08-25 | 2023
10880 | jud. TIMIS, loc. TIMISOARA, Strada STRADA ALBINELOR, NR.10, nr. 10 | TM | 0.005 | 0.004899 | 0 | 0.23 | CFp | CBC | E-DISTRIBUTIE BANAT SA | 18114791 |  | RO005E511237362/2 | 2023-08-24 | 2023
10881 | jud. ARAD, loc. GALSA, Strada Galsa, nr. 573 | AR | 0.003 | 0.00284 | 0 | 0.4 | CFp | CBC | E-DISTRIBUTIE BANAT SA | 18114803 |  | RO005E522452373/2 | 2023-08-24 | 2023
10882 | jud. HUNEDOARA, loc. TOTESTI, Strada TOTESTI, nr. 148 | HD | 0.003 | 0.002939 | 0 | 0.4 | CFp | CBC | E-DISTRIBUTIE BANAT SA | 18114833 |  | RO005E532357579/3 | 2023-08-29 | 2023
10883 | jud. HUNEDOARA, loc. OSTROV, Strada OSTROV, nr. 16 | HD | 0.003 | 0.002939 | 0 | 0.4 | CFp | CBC | E-DISTRIBUTIE BANAT SA | 18115285 |  | RO005E531244405/3 | 2023-08-29 | 2023
10884 | jud. HUNEDOARA, loc. CARNESTI, Strada CARNESTI, nr. 55 | HD | 0.003 | 0.002939 | 0 | 0.23 | CFp | CBC | E-DISTRIBUTIE BANAT SA | 18115358 |  | RO005E530939607/3 | 2023-08-31 | 2023
10885 | jud. TIMIS, loc. TIMISOARA, Calea DOROBANTILOR, nr. 94 | TM | 0.12 | 0.1126 | 0 | 0.4 | CFp | CBC | E-DISTRIBUTIE BANAT SA | 18115473 |  | RO005E511725342/3 | 2023-08-25 | 2023
10886 | jud. HUNEDOARA, loc. CLOPOTIVA, Strada CLOPOTIVA, nr. 116 | HD | 0.003 | 0.002939 | 0 | 0.4 | CFp | CBC | E-DISTRIBUTIE BANAT SA | 18115484 |  | RO005E531281798/3 | 2023-08-31 | 2023
10887 | jud. HUNEDOARA, loc. SIMERIA, Strada 1 MAI, nr. 3A | HD | 0.003 | 0.002939 | 0 | 0.23 | CFp | CBC | E-DISTRIBUTIE BANAT SA | 18115515 |  | RO005E531354429/2 | 2023-08-29 | 2023
10888 | jud. HUNEDOARA, loc. DEVA, Strada HOREA, nr. 161 | HD | 0.003 | 0.002939 | 0 | 0.23 | CFp | CBC | E-DISTRIBUTIE BANAT SA | 18115563 |  | RO005E530203601/2 | 2023-08-30 | 2023
10889 | jud. TIMIS, loc. SANNICOLAU MARE, Strada Extravilan, nr. 14 | TM | 0.00966 | 0.009466 | 0 | 0.4 | CFp | CBC | E-DISTRIBUTIE BANAT SA | 18115862 |  | RO005E513238309/3 | 2023-08-24 | 2023
10890 | jud. TIMIS, loc. SANNICOLAU MARE, Strada 1 Decembrie, nr. 11 | TM | 0.004275 | 0.004188 | 0 | 0.23 | CFp | CBC | E-DISTRIBUTIE BANAT SA | 18116703 |  | RO005E512599566/3 | 2023-08-28 | 2023
10891 | jud. HUNEDOARA, loc. LUNCA (BAITA), Strada LUNCA, nr. 4 | HD | 0.005 | 0.00485 | 0 | 0.23 | CFp | CBC | E-DISTRIBUTIE BANAT SA | 18116762 |  | RO005E531233953/2 | 2023-08-29 | 2023
10892 | jud. ARAD, loc. ARAD, Strada Obedenaru, nr. 18A | AR | 0.006 | 0.005879 | 0 | 0.4 | CFp | CBC | E-DISTRIBUTIE BANAT SA | 18117012 |  | RO005E520616609/2 | 2023-08-31 | 2023
10893 | jud. HUNEDOARA, loc. ORASTIE, Strada Targului, nr. 29 | HD | 0.00736 | 0.007193 | 0 | 0.4 | CFp | CBC | E-DISTRIBUTIE BANAT SA | 18117059 |  | RO005E530757234/3 | 2023-08-29 | 2023
10894 | jud. TIMIS, loc. TIMISOARA, Strada DRUBETA, nr. 98 | TM | 0.003 | 0.002939 | 0 | 0.4 | CFp | CBC | E-DISTRIBUTIE BANAT SA | 18117270 |  | RO005E511111587/2 | 2023-08-28 | 2023
10895 | jud. TIMIS, loc. SACALAZ, Strada Intravilan, nr. 783/A | TM | 0.003 | 0.002939 | 0 | 0.4 | CFp | CBC | E-DISTRIBUTIE BANAT SA | 18117341 |  | RO005E513067703/3 | 2023-08-28 | 2023
10896 | jud. HUNEDOARA, loc. PETRENI, Strada PETRENI, nr. 23 | HD | 0.00328 | 0.003194 | 0 | 0.23 | CFp | CBC | E-DISTRIBUTIE BANAT SA | 18117452 |  | RO005E531225404/2 | 2023-08-29 | 2023
10897 | jud. TIMIS, loc. DUMBRAVITA, Strada CRISTOFOR COLUMB, nr. 63 | TM | 0.003 | 0.002939 | 0 | 0.23 | CFp | CBC | E-DISTRIBUTIE BANAT SA | 18117623 |  | RO005E512982292/2 | 2023-08-29 | 2023
10898 | jud. TIMIS, loc. HITIAS, Strada HITIAS, nr. 297 | TM | 0.003 | 0.002939 | 0 | 0.23 | CFp | CBC | E-DISTRIBUTIE BANAT SA | 18117722 |  | RO005E512175061/2 | 2023-08-29 | 2023
10899 | jud. TIMIS, loc. MOSNITA NOUA, Strada TARCU, nr. 19, ap. 1 | TM | 0.003 | 0.002939 | 0 | 0.23 | CFp | CBC | E-DISTRIBUTIE BANAT SA | 18117750 |  | RO005E513813476/2 | 2023-08-29 | 2023
10900 | jud. TIMIS, loc. CENEI, Strada CENEI, nr. 80 | TM | 0.003 | 0.002939 | 0 | 0.23 | CFp | CBC | E-DISTRIBUTIE BANAT SA | 18117774 |  | RO005E512493659/2 | 2023-08-29 | 2023
10901 | jud. TIMIS, loc. TIMISOARA, Strada NORMA, nr. 11 | TM | 0.003 | 0.002939 | 0 | 0.4 | CFp | CBC | E-DISTRIBUTIE BANAT SA | 18117791 |  | RO005E512888275/2 | 2023-08-29 | 2023
10902 | jud. TIMIS, loc. TIMISOARA, Strada Carpin Dan, Martir, nr. 7 | TM | 0.003 | 0.002939 | 0 | 0.23 | CFp | CBC | E-DISTRIBUTIE BANAT SA | 18117795 |  | RO005E512846022/3 | 2023-08-25 | 2023
10903 | jud. TIMIS, loc. PERIAM, Strada PERIAM, nr. 581 | TM | 0.005 | 0.004899 | 0 | 0.4 | CFp | CBC | E-DISTRIBUTIE BANAT SA | 18117885 |  | RO005E512756303/2 | 2023-08-29 | 2023
10904 | jud. TIMIS, loc. TIMISOARA, Calea BOGDANESTILOR, nr. 95, ap. 0 | TM | 0.003 | 0.002939 | 0 | 0.23 | CFp | CBC | E-DISTRIBUTIE BANAT SA | 18117914 |  | RO005E510172022/2 | 2023-08-29 | 2023
10905 | jud. TIMIS, loc. CENEI, Strada CENEI, nr. 244 | TM | 0.003 | 0.002939 | 0 | 0.23 | CFp | CBC | E-DISTRIBUTIE BANAT SA | 18117935 |  | RO005E512495314/2 | 2023-08-29 | 2023
10906 | jud. ARAD, loc. ZABRANI, Strada ZABRANI, nr. 448 | AR | 0.005 | 0.00487 | 0 | 0.4 | CFp | CBC | E-DISTRIBUTIE BANAT SA | 18117994 |  | RO005E521546208/3 | 2023-08-31 | 2023
10907 | jud. ARAD, loc. SEMLAC, Strada SEMLAC, nr. 999 | AR | 0.004 | 0.00388 | 0 | 0.23 | CFp | CBC | E-DISTRIBUTIE BANAT SA | 18118409 |  | RO005E521651913/3 | 2023-08-29 | 2023
10908 | jud. HUNEDOARA, loc. GEOAGIU-BAI, Strada PINULUI, nr. 18B | HD | 0.00498 | 0.00486 | 0 | 0.4 | CFp | CBC | E-DISTRIBUTIE BANAT SA | 18118431 |  | RO005E532312930/3 | 2023-08-29 | 2023
10909 | jud. HUNEDOARA, loc. VAIDEI, Strada VAIDEI, nr. 364 | HD | 0.00492 | 0.004812 | 0 | 0.23 | CFp | CBC | E-DISTRIBUTIE BANAT SA | 18119432 |  | RO005E531188413/2 | 2023-08-29 | 2023
10910 | jud. ARAD, loc. ARAD, Strada Mierlei, nr. 76 | AR | 0.003 | 0.00293 | 0 | 0.23 | CFp | CBC | E-DISTRIBUTIE BANAT SA | 18120203 |  | RO005E520519443/2 | 2023-08-31 | 2023
10911 | jud. HUNEDOARA, loc. BALATA, Strada BALATA, nr. 48D | HD | 0.003 | 0.002939 | 0 | 0.4 | CFp | CBC | E-DISTRIBUTIE BANAT SA | 18120546 |  | RO005E532207258/3 | 2023-08-29 | 2023
10912 | jud. TIMIS, loc. SANNICOLAU MARE, Strada Horea, nr. 8, ap. 0 | TM | 0.003 | 0.002939 | 0 | 0.4 | CFp | CBC | E-DISTRIBUTIE BANAT SA | 18120740 |  | RO005E512599397/2 | 2023-08-25 | 2023
10913 | jud. ARAD, loc. SOFRONEA, Strada 16, nr. 27 | AR | 0.005 | 0.00489 | 0 | 0.23 | CFp | CBC | E-DISTRIBUTIE BANAT SA | 18120789 |  | RO005E521768125/2 | 2023-08-25 | 2023
10914 | jud. HUNEDOARA, loc. GOVAJDIA, Strada GOVAJDIA, nr. 107B/1 | HD | 0.01 | 0.0097 | 0 | 0.4 | CFp | CBC | E-DISTRIBUTIE BANAT SA | 18120827 |  | RO005E532259020/3 | 2023-08-29 | 2023
10915 | jud. TIMIS, loc. GIROC, Strada TIGRULUI, nr. 11 | TM | 0.003 | 0.002939 | 0 | 0.4 | CFp | CBC | E-DISTRIBUTIE BANAT SA | 18120866 |  | RO005E514032627/2 | 2023-08-25 | 2023
10916 | jud. TIMIS, loc. BRANESTI, Strada BRANESTI, nr. 63 | TM | 0.003 | 0.002939 | 0 | 0.23 | CFp | CBC | E-DISTRIBUTIE BANAT SA | 18120914 |  | RO005E512066464/2 | 2023-08-25 | 2023
10917 | jud. TIMIS, loc. GIARMATA, Strada PRINCIPALA, nr. 32 | TM | 0.003 | 0.002939 | 0 | 0.23 | CFp | CBC | E-DISTRIBUTIE BANAT SA | 18120926 |  | RO005E511529849/3 | 2023-08-29 | 2023
10918 | jud. ARAD, loc. ARAD, Strada Zarandului, nr. 2/5 | AR | 0.004 | 0.00391 | 0 | 0.23 | CFp | CBC | E-DISTRIBUTIE BANAT SA | 18121131 |  | RO005E520517496/2 | 2023-08-25 | 2023
10919 | jud. ARAD, loc. SIRIA, Calea Aradului (23 August), nr. 2011/A | AR | 0.1 | 0.09775 | 0 | 20 | CFp | CBC | E-DISTRIBUTIE BANAT SA | 18121595 |  | RO005E522381172/1 | 2023-08-25 | 2023
10920 | jud. ARAD, loc. ARAD, Strada Maior Petru, nr. 18 | AR | 0.006 | 0.005879 | 0 | 0.23 | CFp | CBC | E-DISTRIBUTIE BANAT SA | 18121707 |  | RO005E520372899/2 | 2023-08-25 | 2023
10921 | jud. HUNEDOARA, loc. CARNESTI, Strada CIRNESTI, nr. 102 | HD | 0.003 | 0.002939 | 0 | 0.23 | CFp | CBC | E-DISTRIBUTIE BANAT SA | 18121825 |  | RO005E530939180/2 | 2023-08-29 | 2023
10922 | jud. ARAD, loc. ARAD, Strada Clujului, nr. 9 | AR | 0.006 | 0.00587 | 0 | 0.4 | CFp | CBC | E-DISTRIBUTIE BANAT SA | 18121923 |  | RO005E522454410/2 | 2023-08-25 | 2023
10923 | jud. TIMIS, loc. DUMBRAVITA, Strada FERVENTIA, nr. 52, bl. -, sc. -, et. -, ap. - | TM | 0.005 | 0.004899 | 0 | 0.4 | CFp | CBC | E-DISTRIBUTIE BANAT SA | 18122831 |  | RO005E512904814/3 | 2023-08-31 | 2023
10924 | jud. ARAD, loc. NADLAC, Strada NICOLAE BALCESCU, nr. 86 | AR | 0.004 | 0.003919 | 0 | 0.23 | CFp | CBC | E-DISTRIBUTIE BANAT SA | 18122910 |  | RO005E521831058/2 | 2023-08-31 | 2023
10925 | jud. TIMIS, loc. TIMISOARA, Strada BISTREI, nr. 10A | TM | 0.006 | 0.005879 | 0 | 0.23 | CFp | CBC | E-DISTRIBUTIE BANAT SA | 18123327 |  | RO005E510568346/2 | 2023-08-31 | 2023
10926 | jud. TIMIS, loc. TIMISOARA, Strada CIRNEANSKI MILOS, nr. 17, ap. 0 | TM | 0.003 | 0.002939 | 0 | 0.23 | CFp | CBC | E-DISTRIBUTIE BANAT SA | 18123781 |  | RO005E510129855/2 | 2023-08-31 | 2023
10927 | jud. TIMIS, loc. TIMISOARA, Strada GOSPODARILOR, nr. 27 | TM | 0.015 | 0.014699 | 0 | 0.4 | CFp | CBC | E-DISTRIBUTIE BANAT SA | 18124299 |  | RO005E512885216/3 | 2023-08-31 | 2023
10928 | jud. ARAD, loc. MACEA, Strada MACEA, nr. 1027A | AR | 0.004 | 0.00382 | 0 | 0.4 | CFp | CBC | E-DISTRIBUTIE BANAT SA | 18127389 |  | RO005E522464376/2 | 2023-08-29 | 2023
10929 | jud. TIMIS, loc. SECEANI, Strada -, nr. 129, bl. -, sc. -, et. -, ap. - | TM | 0.005 | 0.004899 | 0 | 0.23 | CFp | CBC | E-DISTRIBUTIE BANAT SA | 18128293 |  | RO005E511609680/2 | 2023-08-29 | 2023
10930 | jud. HUNEDOARA, loc. SIMERIA, Strada Randunicii, nr. 12 | HD | 0.005265 | 0.005155 | 0 | 0.4 | CFp | CBC | E-DISTRIBUTIE BANAT SA | 18130461 |  | RO005E532418858/2 | 2023-08-31 | 2023
10931 | jud. HUNEDOARA, loc. HATEG, Strada M.Eminescu, nr. 35 | HD | 0.003 | 0.00292 | 0 | 0.23 | CFp | CBC | E-DISTRIBUTIE BANAT SA | 18130609 |  | RO005E530592028/2 | 2023-08-29 | 2023
10932 | jud. TIMIS, loc. SACALAZ, Strada Liliacului, nr. 13 | TM | 0.01 | 0.009799 | 0 | 0.4 | CFp | CBC | E-DISTRIBUTIE BANAT SA | 18132871 |  | RO005E513318678/4 | 2023-08-28 | 2023
10933 | jud. ARAD, loc. PECICA, Strada Strada 106, nr. 22 | AR | 0.006 | 0.00578 | 0 | 0.23 | CFp | CBC | E-DISTRIBUTIE BANAT SA | 18133295 |  | RO005E521613180/2 | 2023-08-29 | 2023
10934 | jud. ARAD, loc. PAULIS, Strada PAULIS, nr. 372 | AR | 0.004 | 0.00382 | 0 | 0.4 | CFp | CBC | E-DISTRIBUTIE BANAT SA | 18135555 |  | RO005E521590117/3 | 2023-08-31 | 2023
10935 | jud. ARAD, loc. BARZAVA, Strada BIRZAVA, nr. 371 | AR | 0.004 | 0.00382 | 0 | 0.23 | CFp | CBC | E-DISTRIBUTIE BANAT SA | 18136484 |  | RO005E521886429/2 | 2023-08-31 | 2023
10936 | jud. HUNEDOARA, loc. VETEL, Strada VETEL, nr. 266 | HD | 0.005 | 0.004899 | 0 | 0.23 | CFp | CBC | E-DISTRIBUTIE BANAT SA | 18146890 |  | RO005E531121487/2 | 2023-08-31 | 2023
10937 | jud. HUNEDOARA, loc. PACLISA, Strada PACLISA, nr. 89 | HD | 0.003 | 0.002939 | 0 | 0.23 | CFp | CBC | E-DISTRIBUTIE BANAT SA | 18147120 |  | RO005E531302624/2 | 2023-08-31 | 2023
10938 | jud. HUNEDOARA, loc. SIMERIA, Strada MURESULUI, nr. 1 | HD | 0.0043 | 0.004213 | 0 | 0.23 | CFp | CBC | E-DISTRIBUTIE BANAT SA | 18147409 |  | RO005E531357994/2 | 2023-08-31 | 2023
10939 | jud. TIMIS, loc. IANOVA, Strada Intravilan, nr. 698 | TM | 0.0044 | 0.004311 | 0 | 0.4 | CFp | CBC | E-DISTRIBUTIE BANAT SA | 18147743 |  | RO005E514188887/2 | 2023-08-29 | 2023
10940 | jud. ARAD, loc. ARAD, Strada THEODOSIUS, nr. 13 | AR | 0.003 | 0.00284 | 0 | 0.4 | CFp | CBC | E-DISTRIBUTIE BANAT SA | 18148580 |  | RO005E522400804/3 | 2023-08-31 | 2023
10941 | jud. HUNEDOARA, loc. TOTESTI, Strada TOTESTI, nr. 22 | HD | 0.003 | 0.002939 | 0 | 0.23 | CFp | CBC | E-DISTRIBUTIE BANAT SA | 18149042 |  | RO005E530952523/2 | 2023-08-31 | 2023
10942 | jud. ARAD, loc. BOCSIG, Strada Bocsig, nr. 184 | AR | 0.0045 | 0.00431 | 0 | 0.4 | CFp | CBC | E-DISTRIBUTIE BANAT SA | 18149313 |  | RO005E520930147/3 | 2023-08-31 | 2023
10943 | jud. ARAD, loc. ARAD, Strada Flueras Ioan, nr. 31 | AR | 0.005 | 0.004899 | 0 | 0.23 | CFp | CBC | E-DISTRIBUTIE BANAT SA | 18151697 |  | RO005E520321590/2 | 2023-08-29 | 2023
10944 | jud. ARAD, loc. PANCOTA, Strada GENERAL ION DRAGALINA, nr. 8 | AR | 0.005 | 0.004899 | 0 | 0.23 | CFp | CBC | E-DISTRIBUTIE BANAT SA | 18151738 |  | RO005E520878799/2 | 2023-08-31 | 2023
10945 | jud. ARAD, loc. VLADIMIRESCU, Strada MINERVA, nr. 3 | AR | 0.00504 | 0.004938 | 0 | 0.4 | CFp | CBC | E-DISTRIBUTIE BANAT SA | 18153970 |  | RO005E522458706/2 | 2023-08-31 | 2023
10946 | jud. ARAD, loc. FRUMUSENI, Strada FRUMUSENI, nr. 383 | AR | 0.005 | 0.0048 | 0 | 0.4 | CFp | CBC | E-DISTRIBUTIE BANAT SA | 18154736 |  | RO005E521487662/3 | 2023-08-31 | 2023
10947 | jud. ARAD, loc. VLADIMIRESCU, Strada ULPIA, nr. 17 | AR | 0.005 | 0.0048 | 0 | 0.23 | CFp | CBC | E-DISTRIBUTIE BANAT SA | 18155438 |  | RO005E522295277/3 | 2023-08-31 | 2023
10948 | jud. ARAD, loc. CICIR, Strada GEORGE ENESCU, nr. 61 | AR | 0.005 | 0.004899 | 0 | 0.23 | CFp | CBC | E-DISTRIBUTIE BANAT SA | 18155797 |  | RO005E522375153/2 | 2023-08-31 | 2023
10949 | jud. ARAD, loc. CICIR, Strada CICIR, nr. 4 | AR | 0.005 | 0.004899 | 0 | 0.23 | CFp | CBC | E-DISTRIBUTIE BANAT SA | 18155857 |  | RO005E522050388/3 | 2023-08-31 | 2023
10950 | jud. ARAD, loc. TAUT, Strada Taut, nr. 305 | AR | 0.008 | 0.00774 | 0 | 0.4 | CFp | CBC | E-DISTRIBUTIE BANAT SA | 18156235 |  | RO005E521140567/4 | 2023-08-31 | 2023
10951 | jud. ARAD, loc. NADAS, Strada Nadas, nr. 492 | AR | 0.003 | 0.00293 | 0 | 0.23 | CFp | CBC | E-DISTRIBUTIE BANAT SA | 18157137 |  | RO005E521146967/2 | 2023-08-31 | 2023
10952 | jud. ARAD, loc. CICIR, Strada George Enescu, nr. 11 | AR | 0.00328 | 0.003204 | 0 | 0.23 | CFp | CBC | E-DISTRIBUTIE BANAT SA | 18157369 |  | RO005E521717174/2 | 2023-08-31 | 2023
10953 | jud. TIMIS, loc. TIMISOARA, Strada MARTIR CONSTANTIN VILCEANU, nr. 17, ap. 2 | TM | 0.005 | 0.00485 | 0 | 0.23 | CFp | CBC | E-DISTRIBUTIE BANAT SA | 18162215 |  | RO005E514187785/2 | 2023-08-31 | 2023
10954 | jud. ARAD, loc. ZADARENI, Strada ZADARENI, nr. 290 | AR | 0.004 | 0.003526 | 0 | 0.4 | CFp | CBC | E-DISTRIBUTIE BANAT SA | 05904972 | 2020-05-26 | RO005E521800212/2 | 2023-09-20 | 2023
10955 | jud. ARAD, loc. SICULA, Strada Sicula, nr. 259 | AR | 0.01482 | 0.014424 | 0 | 0.4 | CFp | CBC | E-DISTRIBUTIE BANAT SA | 11184110 | 2023-03-23 | RO005E520945491/3 | 2023-09-13 | 2023
10956 | jud. TIMIS, loc. TIMISOARA, Strada GLAD, nr. 51-53 | TM | 0.03813 | 0.036867 | 0 | 0.4 | CFp | CBC | E-DISTRIBUTIE BANAT SA | 11447294 | 2022-10-07 | RO005E511696394/2 | 2023-09-13 | 2023
10957 | jud. TIMIS, loc. TIMISOARA, Strada DIMA GHEORGHE, nr. 1 | TM | 0.1 | 0.08819 | 0 | 0.4 | CFp | CBC | E-DISTRIBUTIE BANAT SA | 11486743 | 2022-09-14 | RO005E513076905/2 | 2023-09-08 | 2023
10958 | jud. HUNEDOARA, loc. TARNAVA DE CRIS, Strada TARNAVA DE CRIS, nr. 25 | HD | 0.045 | 0.044 | 0 | 0.4 | CFp | CBC | E-DISTRIBUTIE BANAT SA | 11665407 | 2022-09-22 | RO005E532379900/2 | 2023-09-22 | 2023
10959 | jud. ARAD, loc. ARAD, Strada Felea Ilarion, nr. 63 | AR | 0.05 | 0.04899 | 0 | 0.4 | CFp | CBC | E-DISTRIBUTIE BANAT SA | 11843381 | 2022-10-05 | RO005E521409082/2 | 2023-09-14 | 2023
10960 | jud. TIMIS, loc. MOSNITA NOUA, Strada Lisabona, nr. 3, ap. 2 | TM | 0.005 | 0.004895 | 0 | 0.4 | CFp | CBC | E-DISTRIBUTIE BANAT SA | 12328154 | 2023-05-25 | RO005E514210850/1 | 2023-09-13 | 2023
10961 | jud. TIMIS, loc. DUMBRAVITA, Strada GHIOCEILOR, nr. 31 | TM | 0.009 | 0.008848 | 0 | 0.4 | CFp | CBC | E-DISTRIBUTIE BANAT SA | 12955101 | 2022-11-28 | RO005E514154318/1 | 2023-09-01 | 2023
10962 | jud. TIMIS, loc. SACALAZ, Strada Industriei, nr. 6 | TM | 0.198 | 0.19404 | 0 | 0.4 | CFp | CBC | E-DISTRIBUTIE BANAT SA | 13298903 | 2023-06-27 | RO005E513316351/3 | 2023-09-19 | 2023
10963 | jud. TIMIS, loc. DUMBRAVITA, Strada FERVENTIA, nr. 12, ap. 2 | TM | 0.005 | 0.0048 | 0 | 0.23 | CFp | CBC | E-DISTRIBUTIE BANAT SA | 13536265 |  | RO005E513187290/2 | 2023-09-27 | 2023
10964 | jud. TIMIS, loc. GIARMATA, Strada HAMILTON, nr. 2-4 | TM | 0.4 | 0.39198 | 0 | 20 | CFp | CBC | E-DISTRIBUTIE BANAT SA | 13905767 |  | RO005E513384895/4 | 2023-09-04 | 2023
10965 | jud. ARAD, loc. SIMAND, Strada SIMAND, nr. FN | AR | 0.33 | 0.3233 | 0 | 20 | CFp | CBC | E-DISTRIBUTIE BANAT SA | 14008719 | 2023-02-01 | RO005E521295984/2 | 2023-09-06 | 2023
10966 | jud. ARAD, loc. SANTANA, Strada NUCULUI, nr. 10 | AR | 0.01 | 0.0097 | 0 | 0.4 | CFp | CBC | E-DISTRIBUTIE BANAT SA | 14139861 | 2023-01-04 | RO005E521943579/2 | 2023-09-28 | 2023
10967 | jud. CARAS-SEVERIN, loc. CARANSEBES, Calea SEVERINULUI, nr. 154A | CS | 0.01012 | 0.009913 | 0 | 0.4 | CFp | CBC | E-DISTRIBUTIE BANAT SA | 14227973 | 2023-01-20 | RO005E541460236/2 | 2023-09-06 | 2023
10968 | jud. ARAD, loc. ARAD, Strada Fratiei, nr. 13 | AR | 0.0216 | 0.021068 | 0 | 0.4 | CFp | CBC | E-DISTRIBUTIE BANAT SA | 15673142 | 2023-03-21 | RO005E522471543/2 | 2023-09-14 | 2023
10969 | jud. ARAD, loc. ARAD, Strada Prof. Dr. Aurel Ardelean, nr. 28 | AR | 0.1 | 0 | 0 | 20 | CFp | CBC | E-DISTRIBUTIE BANAT SA | 15706098 |  | RO005E522460215/2 | 2023-09-05 | 2023
10970 | jud. ARAD, loc. SEPREUS, Strada SEPREUS, nr. 387 | AR | 0.017 | 0.01656 | 0 | 0.4 | CFp | CBC | E-DISTRIBUTIE BANAT SA | 15792302 | 2023-04-06 | RO005E521442854/2 | 2023-09-27 | 2023
10971 | jud. ARAD, loc. CUVIN, Strada CUVIN, nr. 202 | AR | 0.009 | 0.00881 | 0 | 0.4 | CFp | CBC | E-DISTRIBUTIE BANAT SA | 16261066 | 2023-03-10 | RO005E521331468/2 | 2023-09-29 | 2023
10972 | jud. TIMIS, loc. DUMBRAVITA, Bulevardul Petre Tutea, nr. 2A | TM | 0.7 | 0 | 0 | 20 | CFp | CBC | E-DISTRIBUTIE BANAT SA | 16334097 | 2023-08-10 | RO005E513960761/2 | 2023-09-13 | 2023
10973 | jud. ARAD, loc. SANTANA, Strada DUNARII, nr. 22\ | AR | 0.008 | 0.007839 | 0 | 0.23 | CFp | CBC | E-DISTRIBUTIE BANAT SA | 16746194 | 2023-04-27 | RO005E521921665/2 | 2023-09-28 | 2023
10974 | jud. ARAD, loc. NADAB, Strada Zarandului, nr. 71 | AR | 0.015 | 0.014697 | 0 | 0.4 | CFp | CBC | E-DISTRIBUTIE BANAT SA | 16776241 | 2023-04-05 | RO005E521427756/2 | 2023-09-11 | 2023
10975 | jud. ARAD, loc. ARAD, Calea Vlaicu Aurel, nr. 261A | AR | 0.015 | 0.0146 | 0 | 0.4 | CFp | CBC | E-DISTRIBUTIE BANAT SA | 16789022 | 2023-04-03 | RO005E520579090/2 | 2023-09-28 | 2023
10976 | jud. TIMIS, loc. TIMISOARA, Calea STAN VIDRIGHIN, nr. 18 | TM | 0.27 | 0.2646 | 0 | 10 | CFp | CBC | E-DISTRIBUTIE BANAT SA | 16865611 | 2023-06-16 | RO005E511728299/3 | 2023-09-05 | 2023
10977 | jud. CARAS-SEVERIN, loc. BRADISORU DE JOS, Strada BRADISORU DE JOS, nr. 182 | CS | 0.006 | 0.00587 | 0 | 0.23 | CFp | CBC | E-DISTRIBUTIE BANAT SA | 17204561 | 2023-05-22 | RO005E541069455/2 | 2023-09-29 | 2023
10978 | jud. TIMIS, loc. BEREGSAU MARE, Strada I, nr. 3 | TM | 0.0216 | 0.021163 | 0 | 0.4 | CFp | CBC | E-DISTRIBUTIE BANAT SA | 17207353 | 2023-05-03 | RO005E512576583/2 | 2023-09-21 | 2023
10979 | jud. ARAD, loc. SAMBATENI, Strada SIMBATENI, nr. 518 | AR | 0.01 | 0.009799 | 0 | 0.4 | CFp | CBC | E-DISTRIBUTIE BANAT SA | 17209148 | 2023-05-03 | RO005E521579530/2 | 2023-09-15 | 2023
10980 | jud. TIMIS, loc. SACALAZ, Strada SACALAZ, nr. 612 | TM | 0.0082 | 0.008031 | 0 | 0.4 | CFp | CBC | E-DISTRIBUTIE BANAT SA | 17253208 | 2023-07-27 | RO005E514228848/1 | 2023-09-20 | 2023
10981 | jud. CARAS-SEVERIN, loc. CONSTANTIN DAICOVICIU, Strada CONSTANTIN DAICOVICI, nr. 1 | CS | 0.12 | 0.11759 | 0 | 0.4 | CFp | CBC | E-DISTRIBUTIE BANAT SA | 17254835 | 2023-04-20 | RO005E541340233/4 | 2023-09-21 | 2023
10982 | jud. TIMIS, loc. IECEA MARE, Strada IECEA MARE, nr. 344 | TM | 0.008 | 0.00782 | 0 | 0.4 | CFp | CBC | E-DISTRIBUTIE BANAT SA | 17259250 | 2023-05-03 | RO005E512506418/2 | 2023-09-20 | 2023
10983 | jud. ARAD, loc. ARAD, Strada Nasaud, nr. 4 | AR | 0.006 | 0.00578 | 0 | 0.4 | CFp | CBC | E-DISTRIBUTIE BANAT SA | 17328590 | 2023-05-03 | RO005E520342504/2 | 2023-09-13 | 2023
10984 | jud. TIMIS, loc. CARPINIS, Strada III, nr. 104 | TM | 0.4 | 0.392 | 0 | 20 | CFp | CBC | E-DISTRIBUTIE BANAT SA | 17350974 |  | RO005E513706602/2 | 2023-09-05 | 2023
10985 | jud. ARAD, loc. GURAHONT, Strada Vasile Goldis, nr. 10-14 | AR | 0.02511 | 0.024607 | 0 | 0.4 | CFp | CBC | E-DISTRIBUTIE BANAT SA | 17352097 | 2023-04-27 | RO005E521018493/3 | 2023-09-28 | 2023
10986 | jud. TIMIS, loc. MOSNITA VECHE, Strada Intravilan, nr. FN | TM | 0.016 | 0.01558 | 0 | 0.4 | CFp | CBC | E-DISTRIBUTIE BANAT SA | 17355746 | 2023-05-16 | RO005E514209690/1 | 2023-09-11 | 2023
10987 | jud. CARAS-SEVERIN, loc. POIANA MARULUI, Strada Poiana Marului, nr. 12 | CS | 0.03 | 0.02939 | 0 | 0.4 | CFp | CBC | E-DISTRIBUTIE BANAT SA | 17392514 |  | RO005E540652092/3 | 2023-09-12 | 2023
10988 | jud. CARAS-SEVERIN, loc. POIANA MARULUI, Strada POIANA MARULUI, nr. FN | CS | 0.03 | 0.02938 | 0 | 0.4 | CFp | CBC | E-DISTRIBUTIE BANAT SA | 17403264 | 2023-07-03 | RO005E541718906/1 | 2023-09-20 | 2023
10989 | jud. TIMIS, loc. GIARMATA, Calea Bencecului, nr. 648/A | TM | 0.003 | 0.002939 | 0 | 0.23 | CFp | CBC | E-DISTRIBUTIE BANAT SA | 17404701 |  | RO005E513021040/2 | 2023-09-19 | 2023
10990 | jud. ARAD, loc. ARAD, Strada Gavra Alexandru, nr. 5, ap. 2 | AR | 0.008 | 0.00774 | 0 | 0.4 | CFp | CBC | E-DISTRIBUTIE BANAT SA | 17410199 | 2023-06-13 | RO005E520063290/2 | 2023-09-25 | 2023
10991 | jud. TIMIS, loc. CARANI, Strada CARANI, nr. 105/A | TM | 0.04 | 0.019595 | 0 | 0.4 | CFp | CBC | E-DISTRIBUTIE BANAT SA | 17441557 | 2023-05-23 | RO005E512848675/2 | 2023-09-28 | 2023
10992 | jud. TIMIS, loc. DUMBRAVITA, Strada IZA, nr. 23 | TM | 0.019875 | 0.019472 | 0 | 0.4 | CFp | CBC | E-DISTRIBUTIE BANAT SA | 17450057 | 2023-06-22 | RO005E513456761/3 | 2023-09-25 | 2023
10993 | jud. ARAD, loc. SATU MARE, Strada SATU MARE, nr. 355 | AR | 0.006 | 0.00587 | 0 | 0.23 | CFp | CBC | E-DISTRIBUTIE BANAT SA | 17451023 | 2023-05-29 | RO005E521741621/3 | 2023-09-20 | 2023
10994 | jud. ARAD, loc. SOCODOR, Strada SOCODOR, nr. FN | AR | 0.09 | 0.088199 | 0 | 0.4 | CFp | CBC | E-DISTRIBUTIE BANAT SA | 17454537 | 2023-05-19 | RO005E522021487/2 | 2023-09-04 | 2023
10995 | jud. ARAD, loc. SAMBATENI, Strada strada, nr. 309 | AR | 0.0253 | 0.024791 | 0 | 0.4 | CFp | CBC | E-DISTRIBUTIE BANAT SA | 17456654 | 2023-05-16 | RO005E521532607/3 | 2023-09-28 | 2023
10996 | jud. TIMIS, loc. DUMBRAVITA, Strada PETOFI SANDOR, nr. 2C | TM | 0.072 | 0.070559 | 0 | 0.4 | CFp | CBC | E-DISTRIBUTIE BANAT SA | 17458695 |  | RO005E513683011/3 | 2023-09-01 | 2023
10997 | jud. ARAD, loc. ARAD, Strada Retezat, nr. 24 | AR | 0.01 | 0.0097 | 0 | 0.4 | CFp | CBC | E-DISTRIBUTIE BANAT SA | 17502885 | 2023-06-13 | RO005E520323637/2 | 2023-09-28 | 2023
10998 | jud. TIMIS, loc. DUMBRAVITA, Strada STRADA GRAMMA, NR. 20, AP.26, nr. 20, ap. 26 | TM | 0.0033 | 0.003229 | 0 | 0.23 | CFp | CBC | E-DISTRIBUTIE BANAT SA | 17511484 | 2023-06-02 | RO005E513534915/3 | 2023-09-15 | 2023
10999 | jud. ARAD, loc. ARAD, Strada Diogene, nr. 58 | AR | 0.01 | 0.0097 | 0 | 0.4 | CFp | CBC | E-DISTRIBUTIE BANAT SA | 17534717 | 2023-07-02 | RO005E522550035/1 | 2023-09-28 | 2023
11000 | jud. TIMIS, loc. CHISODA, Strada Afinului, nr. 14 | TM | 0.01 | 0.00975 | 0 | 0.4 | CFp | CBC | E-DISTRIBUTIE BANAT SA | 17541096 |  | RO005E513514081/2 | 2023-09-04 | 2023
11001 | jud. TIMIS, loc. SAG, Strada LXVI, nr. 12 | TM | 0.006 | 0.005875 | 0 | 0.23 | CFp | CBC | E-DISTRIBUTIE BANAT SA | 17544058 | 2023-06-12 | RO005E513324530/3 | 2023-09-25 | 2023
11002 | jud. CARAS-SEVERIN, loc. SACU, Strada SACU, nr. 295 | CS | 0.006 | 0.005875 | 0 | 0.23 | CFp | CBC | E-DISTRIBUTIE BANAT SA | 17554456 | 2023-06-09 | RO005E540958170/2 | 2023-09-06 | 2023
11003 | jud. HUNEDOARA, loc. CIULPAZ, Strada CIULPAZ, nr. 31 | HD | 0.027 | 0.026448 | 0 | 0.4 | CFp | CBC | E-DISTRIBUTIE BANAT SA | 17595332 | 2023-06-20 | RO005E532330671/3 | 2023-09-27 | 2023
11004 | jud. TIMIS, loc. GHIRODA, Strada Muflonului, nr. FN | TM | 0.016 | 0.015675 | 0 | 0.4 | CFp | CBC | E-DISTRIBUTIE BANAT SA | 17603985 | 2023-06-16 | RO005E513442081/3 | 2023-09-15 | 2023
11005 | jud. HUNEDOARA, loc. DEVA, Strada ZAVOI, nr. 49 | HD | 0.019 | 0.01861 | 0 | 0.4 | CFp | CBC | E-DISTRIBUTIE BANAT SA | 17616796 | 2023-08-14 | RO005E532189055/3 | 2023-09-21 | 2023
11006 | jud. ARAD, loc. AGRISU MARE, Strada Agrisu Mare, nr. 547 | AR | 0.017 | 0.016659 | 0 | 0.4 | CFp | CBC | E-DISTRIBUTIE BANAT SA | 17626275 | 2023-07-03 | RO005E521128035/3 | 2023-09-20 | 2023
11007 | jud. ARAD, loc. SAGU, Strada SAGU, nr. 423 | AR | 0.01435 | 0.013964 | 0 | 0.4 | CFp | CBC | E-DISTRIBUTIE BANAT SA | 17647073 | 2023-07-03 | RO005E521765841/3 | 2023-09-15 | 2023
11008 | jud. HUNEDOARA, loc. VULCAN, Strada COROESTI, nr. 78 | HD | 0.005 | 0.00489 | 0 | 0.4 | CFp | CBC | E-DISTRIBUTIE BANAT SA | 17648279 | 2023-06-28 | RO005E532052560/3 | 2023-09-04 | 2023
11009 | jud. HUNEDOARA, loc. HUNEDOARA, Bulevardul B-DUL DACIA, nr. 33, bl. 8 | HD | 0.008 | 0.00782 | 0 | 0.4 | CFp | CBC | E-DISTRIBUTIE BANAT SA | 17671200 |  | RO005E531515169/3 | 2023-09-26 | 2023
11010 | jud. HUNEDOARA, loc. SIMERIA, Strada BIRCEA MARE, nr. 1A | HD | 0.015 | 0.014699 | 0 | 0.4 | CFp | CBC | E-DISTRIBUTIE BANAT SA | 17672902 | 2023-07-06 | RO005E530801661/4 | 2023-09-21 | 2023
11011 | jud. TIMIS, loc. URSENI, Strada URSENI, nr. CF 1807 | TM | 0.0484 | 0.047427 | 0 | 0.4 | CFp | CBC | E-DISTRIBUTIE BANAT SA | 17683200 |  | RO005E512901428/2 | 2023-09-22 | 2023
11012 | jud. TIMIS, loc. DUDESTII NOI, Calea Timisoarei, nr. 36 | TM | 0.02 | 0.019595 | 0 | 0.4 | CFp | CBC | E-DISTRIBUTIE BANAT SA | 17689213 | 2023-07-07 | RO005E511537668/3 | 2023-09-19 | 2023
11013 | jud. HUNEDOARA, loc. DEVA, Bulevardul 22 Decembrie, nr. 261 | HD | 0.136 | 0.13327 | 0 | 0.4 | CFp | CBC | E-DISTRIBUTIE BANAT SA | 17698584 |  | RO005E531499700/2 | 2023-09-11 | 2023
11014 | jud. TIMIS, loc. CARPINIS, Strada III, nr. 15, bl. -, sc. -, et. -, ap. - | TM | 0.012 | 0.011755 | 0 | 0.4 | CFp | CBC | E-DISTRIBUTIE BANAT SA | 17704276 | 2023-07-10 | RO005E512584414/2 | 2023-09-06 | 2023
11015 | jud. ARAD, loc. ARAD, Strada Aron Pumnul, nr. 34 | AR | 0.018 | 0.01763 | 0 | 0.4 | CFp | CBC | E-DISTRIBUTIE BANAT SA | 17707810 | 2023-06-22 | RO005E522080516/3 | 2023-09-28 | 2023
11016 | jud. TIMIS, loc. TIMISOARA, Bulevardul Cetatii, nr. 1A | TM | 0.07 | 0.068595 | 0 | 0.4 | CFp | CBC | E-DISTRIBUTIE BANAT SA | 17708862 |  | RO005E514211109/2 | 2023-09-05 | 2023
11017 | jud. ARAD, loc. ARAD, Strada Smeurei, nr. 4 | AR | 0.014055 | 0.013674 | 0 | 0.4 | CFp | CBC | E-DISTRIBUTIE BANAT SA | 17717666 | 2023-07-18 | RO005E520531098/4 | 2023-09-19 | 2023
11018 | jud. ARAD, loc. ARAD, Strada Oituz, nr. 203 | AR | 0.005 | 0.00489 | 0 | 0.4 | CFp | CBC | E-DISTRIBUTIE BANAT SA | 17727078 | 2023-06-26 | RO005E520582522/3 | 2023-09-28 | 2023
11019 | jud. ARAD, loc. ARAD, Strada Cardos Iacob, nr. 16 | AR | 0.0046 | 0.00442 | 0 | 0.23 | CFp | CBC | E-DISTRIBUTIE BANAT SA | 17728504 | 2023-07-05 | RO005E520565499/3 | 2023-09-29 | 2023
11020 | jud. ARAD, loc. ARAD, Strada Lengyel Iosif, nr. 31 | AR | 0.01296 | 0.012601 | 0 | 0.4 | CFp | CBC | E-DISTRIBUTIE BANAT SA | 17736691 | 2023-07-10 | RO005E520298593/3 | 2023-09-19 | 2023
11021 | jud. ARAD, loc. NICOLAE BALCESCU, Strada NICOLAE BALCESCU, nr. 160 | AR | 0.006 | 0.00582 | 0 | 0.23 | CFp | CBC | E-DISTRIBUTIE BANAT SA | 17750414 |  | RO005E521884809/3 | 2023-09-26 | 2023
11022 | jud. TIMIS, loc. BEREGSAU MIC, Strada BEREGSAU MIC, nr. 106 | TM | 0.006 | 0.00587 | 0 | 0.4 | CFp | CBC | E-DISTRIBUTIE BANAT SA | 17758514 |  | RO005E512551216/2 | 2023-09-04 | 2023
11023 | jud. TIMIS, loc. GHIRODA, Strada HERCULANE, nr. 17 | TM | 0.003 | 0.002939 | 0 | 0.23 | CFp | CBC | E-DISTRIBUTIE BANAT SA | 17762974 |  | RO005E511484906/2 | 2023-09-29 | 2023
11024 | jud. TIMIS, loc. GIARMATA, Strada Batrana, nr. 112 | TM | 0.00768 | 0.007376 | 0 | 0.4 | CFp | CBC | E-DISTRIBUTIE BANAT SA | 17767519 |  | RO005E511547670/2 | 2023-09-06 | 2023
11025 | jud. ARAD, loc. VLADIMIRESCU, Strada ROMA, nr. 20 | AR | 0.017745 | 0.01729 | 0 | 0.4 | CFp | CBC | E-DISTRIBUTIE BANAT SA | 17773556 | 2023-07-19 | RO005E522360326/3 | 2023-09-22 | 2023
11026 | jud. TIMIS, loc. LUGOJ, Strada CARANSEBESULUI, nr. 12 | TM | 0.14801 | 0.14505 | 0 | 0.4 | CFp | CBC | E-DISTRIBUTIE BANAT SA | 17786814 | 2023-07-11 | RO005E513337310/4 | 2023-09-22 | 2023
11027 | jud. TIMIS, loc. SACALAZ, Strada Cameliei, nr. 12 | TM | 0.0176 | 0.017243 | 0 | 0.4 | CFp | CBC | E-DISTRIBUTIE BANAT SA | 17802542 | 2023-08-17 | RO005E513352058/4 | 2023-09-13 | 2023
11028 | jud. TIMIS, loc. LIEBLING, Strada LIEBLING, nr. 169-170 | TM | 0.016 | 0.015675 | 0 | 0.4 | CFp | CBC | E-DISTRIBUTIE BANAT SA | 17802946 | 2023-07-19 | RO005E513694978/2 | 2023-09-14 | 2023
11029 | jud. ARAD, loc. VLADIMIRESCU, Strada Vasile Roaita, nr. 124 | AR | 0.02431 | 0.018234 | 0 | 0.4 | CFp | CBC | E-DISTRIBUTIE BANAT SA | 17843611 | 2023-07-31 | RO005E520837424/4 | 2023-09-04 | 2023
11030 | jud. HUNEDOARA, loc. GHELARI, Strada RUSCA, nr. 87 | HD | 0.003 | 0.00291 | 0 | 0.23 | CFp | CBC | E-DISTRIBUTIE BANAT SA | 17869385 |  | RO005E531023826/3 | 2023-09-18 | 2023
11031 | jud. TIMIS, loc. GIROC, Strada ROINITEI, nr. 7 | TM | 0.003 | 0.002939 | 0 | 0.4 | CFp | CBC | E-DISTRIBUTIE BANAT SA | 17876736 |  | RO005E513542497/1 | 2023-09-12 | 2023
11032 | jud. CARAS-SEVERIN, loc. RESITA, Strada VALIUGULUI, nr. 1 | CS | 0.0264 | 0.025672 | 0 | 0.4 | CFp | CBC | E-DISTRIBUTIE BANAT SA | 17877912 |  | RO005E541397527/2 | 2023-09-06 | 2023
11033 | jud. CARAS-SEVERIN, loc. RESITA, Calea Caransebesului, nr. 142 | CS | 0.01416 | 0.013677 | 0 | 0.4 | CFp | CBC | E-DISTRIBUTIE BANAT SA | 17878380 | 2023-07-25 | RO005E541704776/4 | 2023-09-20 | 2023
11034 | jud. TIMIS, loc. DUMBRAVITA, Strada CONSTRUCTORILOR, nr. 11 B, ap. 1 | TM | 0.0082 | 0.008031 | 0 | 0.23 | CFp | CBC | E-DISTRIBUTIE BANAT SA | 17887155 | 2023-07-26 | RO005E512874607/2 | 2023-09-19 | 2023
11035 | jud. ARAD, loc. ARAD, Calea Timisorii, nr. 166 | AR | 0.015 | 0.014697 | 0 | 0.4 | CFp | CBC | E-DISTRIBUTIE BANAT SA | 17904757 | 2023-07-27 | RO005E521395705/3 | 2023-09-05 | 2023
11036 | jud. ARAD, loc. ARAD, Strada Cocorilor, nr. 6 | AR | 0.01056 | 0.010249 | 0 | 0.4 | CFp | CBC | E-DISTRIBUTIE BANAT SA | 17905792 | 2023-07-27 | RO005E520333920/4 | 2023-09-19 | 2023
11037 | jud. ARAD, loc. ARAD, Strada Nasaud, nr. 20A | AR | 0.01 | 0.0097 | 0 | 0.4 | CFp | CBC | E-DISTRIBUTIE BANAT SA | 17906427 | 2023-07-27 | RO005E522020105/3 | 2023-09-19 | 2023
11038 | jud. TIMIS, loc. DUDESTII NOI, Strada DUDESTII NOI, nr. 38 | TM | 0.0082 | 0.008031 | 0 | 0.23 | CFp | CBC | E-DISTRIBUTIE BANAT SA | 17915301 | 2023-08-08 | RO005E511537657/2 | 2023-09-13 | 2023
11039 | jud. ARAD, loc. ARAD, Strada Campul Linistii, nr. 1 | AR | 0.20736 | 0.20311 | 0 | 0.4 | CFp | CBC | E-DISTRIBUTIE BANAT SA | 17921156 | 2023-08-01 | RO005E521367311/2 | 2023-09-04 | 2023
11040 | jud. ARAD, loc. PANCOTA, Strada Pancota, nr. FN | AR | 0.04 | 0.03919 | 0 | 0.4 | CFp | CBC | E-DISTRIBUTIE BANAT SA | 17929565 |  | RO005E522253990/1 | 2023-09-26 | 2023
11041 | jud. ARAD, loc. ZADARENI, Strada ZADARENI, nr. 62 | AR | 0.009 | 0.00872 | 0 | 0.23 | CFp | CBC | E-DISTRIBUTIE BANAT SA | 17930957 | 2023-08-02 | RO005E522264701/3 | 2023-09-06 | 2023
11042 | jud. HUNEDOARA, loc. HATEG, Strada TIMISOARA, nr. 26 | HD | 0.027 | 0.02636 | 0 | 0.4 | CFp | CBC | E-DISTRIBUTIE BANAT SA | 17934776 | 2023-08-08 | RO005E530570529/2 | 2023-09-20 | 2023
11043 | jud. TIMIS, loc. TIMISOARA, Bulevardul TAKE IONESCU, nr. 83 | TM | 0.01 | 0.009795 | 0 | 0.4 | CFp | CBC | E-DISTRIBUTIE BANAT SA | 17934877 | 2023-08-16 | RO005E514241719/1 | 2023-09-14 | 2023
11044 | jud. CARAS-SEVERIN, loc. LUPAC, Strada LUPAC, nr. 73 | CS | 0.00492 | 0.004622 | 0 | 0.23 | CFp | CBC | E-DISTRIBUTIE BANAT SA | 17935047 |  | RO005E540778552/2 | 2023-09-06 | 2023
11045 | jud. ARAD, loc. SANTANA, Strada PRUNULUI, nr. 35 | AR | 0.005 | 0.00489 | 0 | 0.4 | CFp | CBC | E-DISTRIBUTIE BANAT SA | 17937581 |  | RO005E521941724/2 | 2023-09-18 | 2023
11046 | jud. ARAD, loc. FANTANELE, Strada FINTINELE, nr. 654 | AR | 0.18 | 0.1763 | 0 | 20 | CFp | CBC | E-DISTRIBUTIE BANAT SA | 17953168 | 2023-08-23 | RO005E522049982/4 | 2023-09-28 | 2023
11047 | jud. ARAD, loc. SEBIS, Strada Ciutariei, nr. 7 | AR | 0.2 | 0.1959 | 0 | 20 | CFp | CBC | E-DISTRIBUTIE BANAT SA | 17953789 | 2023-08-23 | RO005E522377267/3 | 2023-09-28 | 2023
11048 | jud. HUNEDOARA, loc. HATEG, Strada Horea, nr. 35BIS | HD | 0.005 | 0.00489 | 0 | 0.4 | CFp | CBC | E-DISTRIBUTIE BANAT SA | 17955347 | 2023-08-18 | RO005E530571878/3 | 2023-09-28 | 2023
11049 | jud. ARAD, loc. CURTICI, Strada Bucegi, nr. 4 | AR | 0.01 | 0.009671 | 0 | 0.4 | CFp | CBC | E-DISTRIBUTIE BANAT SA | 17962723 | 2023-08-02 | RO005E520785651/3 | 2023-09-19 | 2023
11050 | jud. HUNEDOARA, loc. CINCIS-CERNA, Strada Lacului, nr. 375 | HD | 0.004 | 0.003919 | 0 | 0.23 | CFp | CBC | E-DISTRIBUTIE BANAT SA | 17964120 |  | RO005E532304975/3 | 2023-09-21 | 2023
11051 | jud. TIMIS, loc. TIMISOARA, Strada ARDEALULUI, nr. 70 | TM | 0.02952 | 0.028925 | 0 | 0.4 | CFp | CBC | E-DISTRIBUTIE BANAT SA | 17967165 |  | RO005E512847179/2 | 2023-09-11 | 2023
11052 | jud. TIMIS, loc. CHISODA, Strada Afinului, nr. 10 | TM | 0.012 | 0.01174 | 0 | 0.4 | CFp | CBC | E-DISTRIBUTIE BANAT SA | 17968207 | 2023-08-16 | RO005E514240729/1 | 2023-09-28 | 2023
11053 | jud. ARAD, loc. SOCODOR, Strada SOCODOR, nr. 234 | AR | 0.01 | 0.0097 | 0 | 0.4 | CFp | CBC | E-DISTRIBUTIE BANAT SA | 17971963 | 2023-08-08 | RO005E521689183/3 | 2023-09-20 | 2023
11054 | jud. TIMIS, loc. TIMISOARA, Strada MURES, nr. 71 | TM | 0.02385 | 0.023073 | 0 | 0.4 | CFp | CBC | E-DISTRIBUTIE BANAT SA | 17972521 | 2023-08-17 | RO005E510876955/4 | 2023-09-20 | 2023
11055 | jud. ARAD, loc. INEU, Strada Octavian Goga, nr. 26 | AR | 0.006 | 0.005877 | 0 | 0.4 | CFp | CBC | E-DISTRIBUTIE BANAT SA | 17974749 |  | RO005E520799870/3 | 2023-09-27 | 2023
11056 | jud. ARAD, loc. VLADIMIRESCU, Strada 1, nr. 7 | AR | 0.00836 | 0.008191 | 0 | 0.4 | CFp | CBC | E-DISTRIBUTIE BANAT SA | 17976706 | 2023-08-28 | RO005E522077017/3 | 2023-09-12 | 2023
11057 | jud. ARAD, loc. DUD, Strada Dud, nr. 81 | AR | 0.0125 | 0.01215 | 0 | 0.4 | CFp | CBC | E-DISTRIBUTIE BANAT SA | 17978376 | 2023-08-17 | RO005E522035707/3 | 2023-09-05 | 2023
11058 | jud. TIMIS, loc. VOITEG, Strada VOITEG, nr. 511A | TM | 0.02 | 0.019599 | 0 | 0.4 | CFp | CBC | E-DISTRIBUTIE BANAT SA | 18002706 |  | RO005E512852030/3 | 2023-09-07 | 2023
11059 | jud. ARAD, loc. CLADOVA, Strada CLADOVA, nr. 20A | AR | 0.01 | 0.0093 | 0 | 0.4 | CFp | CBC | E-DISTRIBUTIE BANAT SA | 18004072 |  | RO005E522459426/2 | 2023-09-18 | 2023
11060 | jud. TIMIS, loc. TOMNATIC, Strada TOMNATIC, nr. 1054 | TM | 0.005 | 0.004899 | 0 | 0.4 | CFp | CBC | E-DISTRIBUTIE BANAT SA | 18005269 |  | RO005E512814476/2 | 2023-09-18 | 2023
11061 | jud. TIMIS, loc. VOITEG, Strada VOITEG, nr. 15 | TM | 0.02 | 0.019599 | 0 | 0.4 | CFp | CBC | E-DISTRIBUTIE BANAT SA | 18008239 | 2023-08-09 | RO005E512311838/3 | 2023-09-25 | 2023
11062 | jud. ARAD, loc. HALMAGEL, Strada Halmagel, nr. 210 | AR | 0.02739 | 0.026837 | 0 | 0.4 | CFp | CBC | E-DISTRIBUTIE BANAT SA | 18014010 |  | RO005E522363824/3 | 2023-09-11 | 2023
11063 | jud. ARAD, loc. ARAD, Strada Constitutiei, nr. 79B | AR | 0.008 | 0.00734 | 0 | 0.4 | CFp | CBC | E-DISTRIBUTIE BANAT SA | 18026188 | 2023-08-25 | RO005E522078029/5 | 2023-09-12 | 2023
11064 | jud. ARAD, loc. SANTANA, Strada GEORGE COSBUC, nr. 10 | AR | 0.006 | 0.00587 | 0 | 0.23 | CFp | CBC | E-DISTRIBUTIE BANAT SA | 18026780 |  | RO005E521945694/2 | 2023-09-14 | 2023
11065 | jud. TIMIS, loc. PERIAM, Strada Freziei, nr. 90 | TM | 0.0082 | 0.008025 | 0 | 0.23 | CFp | CBC | E-DISTRIBUTIE BANAT SA | 18028125 | 2023-08-24 | RO005E512757652/3 | 2023-09-04 | 2023
11066 | jud. CARAS-SEVERIN, loc. CARANSEBES, Strada MUNTELE NEMANU, nr. 4A | CS | 0.005135 | 0.00503 | 0 | 0.4 | CFp | CBC | E-DISTRIBUTIE BANAT SA | 18028784 |  | RO005E541630347/3 | 2023-09-18 | 2023
11067 | jud. ARAD, loc. IOSAS, Strada Iosas, nr. 25 | AR | 0.00786 | 0.007702 | 0 | 0.23 | CFp | CBC | E-DISTRIBUTIE BANAT SA | 18032063 | 2023-08-28 | RO005E521032130/2 | 2023-09-28 | 2023
11068 | jud. TIMIS, loc. BUZIAS, Strada Spitalului, nr. 36 | TM | 0.003 | 0.002939 | 0 | 0.4 | CFp | CBC | E-DISTRIBUTIE BANAT SA | 18043014 |  | RO005E513093465/3 | 2023-09-07 | 2023
11069 | jud. ARAD, loc. PILU, Strada Pilu, nr. 37 | AR | 0.006 | 0.005879 | 0 | 0.23 | CFp | CBC | E-DISTRIBUTIE BANAT SA | 18044928 |  | RO005E521460517/2 | 2023-09-07 | 2023
11070 | jud. TIMIS, loc. GHIRODA, Strada HERCULANE, nr. 42 | TM | 0.0082 | 0.008025 | 0 | 0.4 | CFp | CBC | E-DISTRIBUTIE BANAT SA | 18053885 |  | RO005E511484692/2 | 2023-09-07 | 2023
11071 | jud. TIMIS, loc. PERIAM, Calea Aradului, nr. 155 | TM | 0.02697 | 0.02643 | 0 | 0.4 | CFp | CBC | E-DISTRIBUTIE BANAT SA | 18057105 | 2023-08-31 | RO005E513271227/3 | 2023-09-20 | 2023
11072 | jud. TIMIS, loc. TIMISOARA, Calea calea Stan Vidrighin, nr. 9A | TM | 0.268 | 0.26264 | 0 | 20 | CFp | CBC | E-DISTRIBUTIE BANAT SA | 18058355 |  | RO005E513623037/2 | 2023-09-13 | 2023
11073 | jud. TIMIS, loc. PERIAM, Strada Artarului, nr. 18 | TM | 0.026255 | 0.025729 | 0 | 0.4 | CFp | CBC | E-DISTRIBUTIE BANAT SA | 18061570 | 2023-08-31 | RO005E512753928/3 | 2023-09-20 | 2023
11074 | jud. ARAD, loc. SEBIS, Strada Ciutariei, nr. 19 | AR | 0.22685 | 0.22221 | 0 | 20 | CFp | CBC | E-DISTRIBUTIE BANAT SA | 18065657 | 2023-09-04 | RO005E522447771/4 | 2023-09-28 | 2023
11075 | jud. HUNEDOARA, loc. DEVA, Strada HOREA, nr. 152 | HD | 0.003 | 0.002939 | 0 | 0.4 | CFp | CBC | E-DISTRIBUTIE BANAT SA | 18066327 | 2023-08-25 | RO005E530171289/3 | 2023-09-04 | 2023
11076 | jud. HUNEDOARA, loc. HUNEDOARA, Strada ELIBERARII, nr. 3B | HD | 0.006 | 0.005879 | 0 | 0.23 | CFp | CBC | E-DISTRIBUTIE BANAT SA | 18068197 |  | RO005E531546118/2 | 2023-09-07 | 2023
11077 | jud. ARAD, loc. GURAHONT, Strada Gurahont, nr. 261 | AR | 0.015 | 0.014697 | 0 | 0.4 | CFp | CBC | E-DISTRIBUTIE BANAT SA | 18069968 | 2023-08-28 | RO005E521018022/3 | 2023-09-12 | 2023
11078 | jud. CARAS-SEVERIN, loc. CUPTOARE (CORNEA), Strada CUPTOARE, nr. 137 | CS | 0.01 | 0.009799 | 0 | 0.4 | CFp | CBC | E-DISTRIBUTIE BANAT SA | 18072129 |  | RO005E541261628/3 | 2023-09-01 | 2023
11079 | jud. TIMIS, loc. BERINI, Strada BERINI, nr. 239 | TM | 0.015 | 0.01469 | 0 | 0.4 | CFp | CBC | E-DISTRIBUTIE BANAT SA | 18073222 |  | RO005E511467424/2 | 2023-09-29 | 2023
11080 | jud. ARAD, loc. SIRIA, Strada I. R. Sirianu, nr. 231 | AR | 0.008 | 0.007839 | 0 | 0.4 | CFp | CBC | E-DISTRIBUTIE BANAT SA | 18074491 |  | RO005E522335430/2 | 2023-09-06 | 2023
11081 | jud. HUNEDOARA, loc. CALAN, Strada STREIULUI, nr. 8 | HD | 0.027 | 0.02636 | 0 | 0.4 | CFp | CBC | E-DISTRIBUTIE BANAT SA | 18080218 |  | RO005E532196480/3 | 2023-09-12 | 2023
11082 | jud. ARAD, loc. CAPRIOARA, Strada CAPRIOARA, nr. FN | AR | 0.00581 | 0.005669 | 0 | 0.4 | CFp | CBC | E-DISTRIBUTIE BANAT SA | 18083719 |  | RO005E522102892/2 | 2023-09-06 | 2023
11083 | jud. ARAD, loc. MONOROSTIA, Strada MONOROSTIA, nr. FN | AR | 0.00664 | 0.006482 | 0 | 0.4 | CFp | CBC | E-DISTRIBUTIE BANAT SA | 18083905 |  | RO005E522095411/2 | 2023-09-06 | 2023
11084 | jud. ARAD, loc. ARAD, Strada Dorobantilor, nr. 23-25 | AR | 0.027 | 0.026459 | 0 | 0.4 | CFp | CBC | E-DISTRIBUTIE BANAT SA | 18094193 | 2023-08-25 | RO005E521391813/3 | 2023-09-28 | 2023
11085 | jud. ARAD, loc. ARAD, Strada Porumbacului, nr. 23 | AR | 0.01 | 0.009795 | 0 | 0.4 | CFp | CBC | E-DISTRIBUTIE BANAT SA | 18094613 | 2023-08-25 | RO005E520602996/4 | 2023-09-28 | 2023
11086 | jud. CARAS-SEVERIN, loc. BAUTAR, Strada BAUTAR, nr. 161 | CS | 0.003 | 0.002939 | 0 | 0.4 | CFp | CBC | E-DISTRIBUTIE BANAT SA | 18096310 |  | RO005E540991942/3 | 2023-09-01 | 2023
11087 | jud. CARAS-SEVERIN, loc. OTELU ROSU, Strada ION CREANGA, nr. 5 | CS | 0.003 | 0.002939 | 0 | 0.4 | CFp | CBC | E-DISTRIBUTIE BANAT SA | 18097560 |  | RO005E540638850/3 | 2023-09-01 | 2023
11088 | jud. ARAD, loc. INEU, Strada George Cosbuc, nr. 13 | AR | 0.003 | 0.002937 | 0 | 0.4 | CFp | CBC | E-DISTRIBUTIE BANAT SA | 18097800 |  | RO005E520753139/4 | 2023-09-27 | 2023
11089 | jud. CARAS-SEVERIN, loc. RUSCA MONTANA, Strada RUSCA MONTANA, nr. 149A | CS | 0.003 | 0.002939 | 0 | 0.23 | CFp | CBC | E-DISTRIBUTIE BANAT SA | 18098075 |  | RO005E540999670/2 | 2023-09-01 | 2023
11090 | jud. HUNEDOARA, loc. SANTAMARIA-ORLEA, Strada STRADA, nr. 211 | HD | 0.023 | 0.02244 | 0 | 0.4 | CFp | CBC | E-DISTRIBUTIE BANAT SA | 18098410 | 2023-09-05 | RO005E532325192/4 | 2023-09-27 | 2023
11091 | jud. CARAS-SEVERIN, loc. CARANSEBES, Strada Burebista, nr. 1A | CS | 0.015 | 0.014699 | 0 | 0.4 | CFp | CBC | E-DISTRIBUTIE BANAT SA | 18098414 |  | RO005E541635487/4 | 2023-09-01 | 2023
11092 | jud. CARAS-SEVERIN, loc. ZORLENTU MARE, Strada ZORLENTUL MARE, nr. 263 | CS | 0.003 | 0.002939 | 0 | 0.23 | CFp | CBC | E-DISTRIBUTIE BANAT SA | 18098441 |  | RO005E540743363/3 | 2023-09-01 | 2023
11093 | jud. CARAS-SEVERIN, loc. MOLDOVA NOUA, Strada 1 DECEMBRIE 1918, nr. 20 | CS | 0.003 | 0.00274 | 0 | 0.4 | CFp | CBC | E-DISTRIBUTIE BANAT SA | 18100144 |  | RO005E541446421/3 | 2023-09-06 | 2023
11094 | jud. TIMIS, loc. DUMBRAVITA, Strada FERVENTIA, nr. 42 | TM | 0.01786 | 0.017403 | 0 | 0.4 | CFp | CBC | E-DISTRIBUTIE BANAT SA | 18101127 |  | RO005E511726006/2 | 2023-09-14 | 2023
11095 | jud. HUNEDOARA, loc. HATEG, Strada Dr. Victor Babes, nr. 53A | HD | 0.003 | 0.00292 | 0 | 0.23 | CFp | CBC | E-DISTRIBUTIE BANAT SA | 18101451 |  | RO005E530595379/3 | 2023-09-06 | 2023
11096 | jud. TIMIS, loc. DUMBRAVITA, Strada ETOLIA, nr. 30A | TM | 0.005 | 0.0048 | 0 | 0.23 | CFp | CBC | E-DISTRIBUTIE BANAT SA | 18101558 |  | RO005E513521933/2 | 2023-09-26 | 2023
11097 | jud. CARAS-SEVERIN, loc. MAURENI, Strada MAURENI, nr. 184 | CS | 0.006 | 0.005879 | 0 | 0.23 | CFp | CBC | E-DISTRIBUTIE BANAT SA | 18101771 |  | RO005E540764625/2 | 2023-09-01 | 2023
11098 | jud. CARAS-SEVERIN, loc. BOCSA, Strada DR. GHEORGHE VUCU, nr. 22 | CS | 0.003 | 0.002939 | 0 | 0.23 | CFp | CBC | E-DISTRIBUTIE BANAT SA | 18104739 |  | RO005E540383857/2 | 2023-09-01 | 2023
11099 | jud. TIMIS, loc. DUMBRAVITA, Strada ARDEALUL, nr. 20 | TM | 0.017 | 0.01665 | 0 | 0.4 | CFp | CBC | E-DISTRIBUTIE BANAT SA | 18106026 |  | RO005E512929338/3 | 2023-09-27 | 2023
11100 | jud. CARAS-SEVERIN, loc. BERZASCA, Strada BERZASCA, nr. 226 | CS | 0.003 | 0.002939 | 0 | 0.23 | CFp | CBC | E-DISTRIBUTIE BANAT SA | 18111929 |  | RO005E540875112/2 | 2023-09-01 | 2023
11101 | jud. TIMIS, loc. SACOSU TURCESC, Strada SACOSU TURCESC, nr. 236 | TM | 0.006 | 0.005879 | 0 | 0.23 | CFp | CBC | E-DISTRIBUTIE BANAT SA | 18112641 |  | RO005E511512470/2 | 2023-09-07 | 2023
11102 | jud. CARAS-SEVERIN, loc. BAILE HERCULANE, Strada SIMINICEA, nr. 8 | CS | 0.005 | 0.004899 | 0 | 0.23 | CFp | CBC | E-DISTRIBUTIE BANAT SA | 18112681 |  | RO005E541499957/3 | 2023-09-04 | 2023
11103 | jud. TIMIS, loc. CRICIOVA, Strada CRICIOVA, nr. 180 | TM | 0.005 | 0.004899 | 0 | 0.23 | CFp | CBC | E-DISTRIBUTIE BANAT SA | 18113167 |  | RO005E511989625/2 | 2023-09-07 | 2023
11104 | jud. ARAD, loc. ARAD, Strada Renasterii, nr. 8A | AR | 0.003 | 0.002939 | 0 | 0.4 | CFp | CBC | E-DISTRIBUTIE BANAT SA | 18115053 |  | RO005E520533988/3 | 2023-09-07 | 2023
11105 | jud. HUNEDOARA, loc. RAPOLTU MARE, Strada RAPOLTU MARE, nr. 2 | HD | 0.003 | 0.002939 | 0 | 0.23 | CFp | CBC | E-DISTRIBUTIE BANAT SA | 18115133 |  | RO005E531209158/2 | 2023-09-07 | 2023
11106 | jud. CARAS-SEVERIN, loc. BANIA, Strada BANIA, nr. 443 | CS | 0.006 | 0.00584 | 0 | 0.4 | CFp | CBC | E-DISTRIBUTIE BANAT SA | 18115176 |  | RO005E541122040/3 | 2023-09-11 | 2023
11107 | jud. HUNEDOARA, loc. HUNEDOARA, Strada CHIZID, nr. 83 | HD | 0.003 | 0.002939 | 0 | 0.4 | CFp | CBC | E-DISTRIBUTIE BANAT SA | 18115185 |  | RO005E530463069/3 | 2023-09-04 | 2023
11108 | jud. HUNEDOARA, loc. SIMERIA, Strada VASILE ALECSANDRI, nr. 20A | HD | 0.003 | 0.002939 | 0 | 0.23 | CFp | CBC | E-DISTRIBUTIE BANAT SA | 18115234 |  | RO005E531362338/2 | 2023-09-07 | 2023
11109 | jud. ARAD, loc. VARSAND, Strada VARSAND, nr. 79 | AR | 0.003 | 0.002939 | 0 | 0.23 | CFp | CBC | E-DISTRIBUTIE BANAT SA | 18115312 |  | RO005E521686450/2 | 2023-09-07 | 2023
11110 | jud. HUNEDOARA, loc. BOBALNA, Strada BOBALNA, nr. 147A | HD | 0.003 | 0.002939 | 0 | 0.4 | CFp | CBC | E-DISTRIBUTIE BANAT SA | 18115326 |  | RO005E532130556/3 | 2023-09-07 | 2023
11111 | jud. ARAD, loc. CHISINEU-CRIS, Strada NUFARULUI, nr. 34 | AR | 0.003 | 0.002939 | 0 | 0.4 | CFp | CBC | E-DISTRIBUTIE BANAT SA | 18115424 |  | RO005E521413920/3 | 2023-09-07 | 2023
11112 | jud. CARAS-SEVERIN, loc. CARANSEBES, Strada HORIA, nr. 7 | CS | 0.003 | 0.002939 | 0 | 0.23 | CFp | CBC | E-DISTRIBUTIE BANAT SA | 18115452 |  | RO005E540483241/2 | 2023-09-08 | 2023
11113 | jud. CARAS-SEVERIN, loc. TARNOVA, Strada TARNOVA, nr. 300A | CS | 0.003 | 0.002939 | 0 | 0.23 | CFp | CBC | E-DISTRIBUTIE BANAT SA | 18115495 |  | RO005E541187636/3 | 2023-09-08 | 2023
11114 | jud. HUNEDOARA, loc. PUI, Strada REPUBLICII, nr. 47/A | HD | 0.003 | 0.002939 | 0 | 0.4 | CFp | CBC | E-DISTRIBUTIE BANAT SA | 18115538 |  | RO005E530989545/3 | 2023-09-12 | 2023
11115 | jud. ARAD, loc. ARAD, Strada Porumbului, nr. 15 | AR | 0.003 | 0.002939 | 0 | 0.4 | CFp | CBC | E-DISTRIBUTIE BANAT SA | 18115581 |  | RO005E520528870/3 | 2023-09-07 | 2023
11116 | jud. CARAS-SEVERIN, loc. VALIUG, Strada Valiug, nr. 108C | CS | 0.003 | 0.00274 | 0 | 0.23 | CFp | CBC | E-DISTRIBUTIE BANAT SA | 18116834 |  | RO005E541188479/3 | 2023-09-08 | 2023
11117 | jud. CARAS-SEVERIN, loc. BUCOSNITA, Strada BUCOSNITA, nr. 120 A | CS | 0.003 | 0.002938 | 0 | 0.4 | CFp | CBC | E-DISTRIBUTIE BANAT SA | 18116960 |  | RO005E540900313/2 | 2023-09-08 | 2023
11118 | jud. ARAD, loc. ARAD, Strada Coanda Henri, nr. 30 | AR | 0.1 | 0.097965 | 0 | 0.4 | CFp | CBC | E-DISTRIBUTIE BANAT SA | 18117240 |  | RO005E521299157/2 | 2023-09-12 | 2023
11119 | jud. TIMIS, loc. Timisoara, Strada VALISOARA, nr. 23, ap. F | TM | 0.003 | 0.002939 | 0 | 0.4 | CFp | CBC | E-DISTRIBUTIE BANAT SA | 18117297 |  | RO005E511081954/4 | 2023-09-05 | 2023
11120 | jud. CARAS-SEVERIN, loc. BOCSA, Strada Tudor Vladimirescu, nr. 11 | CS | 0.003 | 0.002938 | 0 | 0.23 | CFp | CBC | E-DISTRIBUTIE BANAT SA | 18118516 |  | RO005E541606014/2 | 2023-09-04 | 2023
11121 | jud. TIMIS, loc. NITCHIDORF, Strada NITCHIDORF, nr. 211B | TM | 0.01 | 0.009799 | 0 | 0.4 | CFp | CBC | E-DISTRIBUTIE BANAT SA | 18118957 |  | RO005E512230197/3 | 2023-09-22 | 2023
11122 | jud. CARAS-SEVERIN, loc. GREONI, Strada GREONI, nr. 229 | CS | 0.003 | 0.002938 | 0 | 0.4 | CFp | CBC | E-DISTRIBUTIE BANAT SA | 18118980 |  | RO005E540856133/2 | 2023-09-04 | 2023
11123 | jud. CARAS-SEVERIN, loc. BOCSA, Strada Medresului, nr. 23-A | CS | 0.00581 | 0.005594 | 0 | 0.4 | CFp | CBC | E-DISTRIBUTIE BANAT SA | 18119228 |  | RO005E541697700/2 | 2023-09-05 | 2023
11124 | jud. TIMIS, loc. ALBINA, Strada extravilan, nr. FN | TM | 0.0088 | 0.008524 | 0 | 20 | CFp | CBC | E-DISTRIBUTIE BANAT SA | 18119381 |  | RO005E513961683/2 | 2023-09-07 | 2023
11125 | jud. CARAS-SEVERIN, loc. TARNOVA, Strada TARNOVA, nr. 291 | CS | 0.003 | 0.002939 | 0 | 0.23 | CFp | CBC | E-DISTRIBUTIE BANAT SA | 18120571 |  | RO005E541187906/3 | 2023-09-06 | 2023
11126 | jud. CARAS-SEVERIN, loc. TARNOVA, Strada TARNOVA, nr. 283 | CS | 0.003 | 0.002939 | 0 | 0.4 | CFp | CBC | E-DISTRIBUTIE BANAT SA | 18121886 |  | RO005E541560237/3 | 2023-09-15 | 2023
11127 | jud. CARAS-SEVERIN, loc. CARANSEBES, Strada Nicolae Perescu, nr. 16 | CS | 0.003 | 0.002939 | 0 | 0.23 | CFp | CBC | E-DISTRIBUTIE BANAT SA | 18121957 |  | RO005E541486289/3 | 2023-09-14 | 2023
11128 | jud. HUNEDOARA, loc. DEVA, Strada ZAVOI, nr. 99 | HD | 0.003 | 0.002939 | 0 | 0.4 | CFp | CBC | E-DISTRIBUTIE BANAT SA | 18121981 |  | RO005E532388843/3 | 2023-09-07 | 2023
11129 | jud. CARAS-SEVERIN, loc. BUCHIN, Strada BUCHIN, nr. 120 | CS | 0.005 | 0.004898 | 0 | 0.23 | CFp | CBC | E-DISTRIBUTIE BANAT SA | 18122571 |  | RO005E540516664/4 | 2023-09-18 | 2023
11130 | jud. TIMIS, loc. TIMISOARA, Strada Carpin Dan, martir, nr. 7, ap. 2 | TM | 0.005 | 0.004899 | 0 | 0.23 | CFp | CBC | E-DISTRIBUTIE BANAT SA | 18122711 |  | RO005E512909415/3 | 2023-09-14 | 2023
11131 | jud. TIMIS, loc. TIMISOARA, Strada OLANDA, nr. 12 | TM | 0.01 | 0.009799 | 0 | 0.4 | CFp | CBC | E-DISTRIBUTIE BANAT SA | 18122787 |  | RO005E511076329/2 | 2023-09-14 | 2023
11132 | jud. CARAS-SEVERIN, loc. GRADINARI, Strada GRADINARI, nr. 184 | CS | 0.003 | 0.002938 | 0 | 0.23 | CFp | CBC | E-DISTRIBUTIE BANAT SA | 18124408 |  | RO005E540859013/3 | 2023-09-05 | 2023
11133 | jud. CARAS-SEVERIN, loc. ORAVITA, Strada Brosteniului, nr. 19 | CS | 0.005 | 0.004898 | 0 | 0.4 | CFp | CBC | E-DISTRIBUTIE BANAT SA | 18124616 |  | RO005E541580903/3 | 2023-09-15 | 2023
11134 | jud. ARAD, loc. ARAD, Strada Orient, nr. 66A | AR | 0.006 | 0.00578 | 0 | 0.23 | CFp | CBC | E-DISTRIBUTIE BANAT SA | 18124686 |  | RO005E520528410/2 | 2023-09-14 | 2023
11135 | jud. CARAS-SEVERIN, loc. BERZASCA, Strada BERZASCA, nr. 207 | CS | 0.005 | 0.004898 | 0 | 0.23 | CFp | CBC | E-DISTRIBUTIE BANAT SA | 18127837 |  | RO005E540874942/2 | 2023-09-06 | 2023
11136 | jud. CARAS-SEVERIN, loc. GRADINARI, Strada GRADINARI, nr. 260 | CS | 0.003 | 0.002938 | 0 | 0.23 | CFp | CBC | E-DISTRIBUTIE BANAT SA | 18128374 |  | RO005E540858876/3 | 2023-09-04 | 2023
11137 | jud. ARAD, loc. FANTANELE, Strada FINTINELE, nr. 157 | AR | 0.003 | 0.00284 | 0 | 0.23 | CFp | CBC | E-DISTRIBUTIE BANAT SA | 18128871 |  | RO005E521476963/2 | 2023-09-14 | 2023
11138 | jud. HUNEDOARA, loc. PETRILA, Strada TAIA, nr. 126A | HD | 0.006885 | 0.006742 | 0 | 0.4 | CFp | CBC | E-DISTRIBUTIE BANAT SA | 18128957 |  | RO005E532165150/3 | 2023-09-07 | 2023
11139 | jud. ARAD, loc. PAULIS, Strada PAULIS, nr. 100 | AR | 0.003 | 0.00284 | 0 | 0.23 | CFp | CBC | E-DISTRIBUTIE BANAT SA | 18129070 |  | RO005E521528073/3 | 2023-09-05 | 2023
11140 | jud. ARAD, loc. ARAD, Strada Oituz, nr. 32 | AR | 0.01068 | 0.010366 | 0 | 0.4 | CFp | CBC | E-DISTRIBUTIE BANAT SA | 18129184 |  | RO005E522384186/2 | 2023-09-05 | 2023
11141 | jud. ARAD, loc. CURTICI, Strada Bucegi, nr. 5 | AR | 0.008 | 0.00783 | 0 | 0.4 | CFp | CBC | E-DISTRIBUTIE BANAT SA | 18129941 |  | RO005E522365040/3 | 2023-09-05 | 2023
11142 | jud. ARAD, loc. NADAB, Strada Zarandului, nr. 63 | AR | 0.005 | 0.00489 | 0 | 0.23 | CFp | CBC | E-DISTRIBUTIE BANAT SA | 18130007 |  | RO005E521427790/2 | 2023-09-05 | 2023
11143 | jud. CARAS-SEVERIN, loc. RESITA, Strada CARAIMAN, nr. 22 | CS | 0.005 | 0.004898 | 0 | 0.23 | CFp | CBC | E-DISTRIBUTIE BANAT SA | 18130270 |  | RO005E540113195/2 | 2023-09-07 | 2023
11144 | jud. CARAS-SEVERIN, loc. CARANSEBES, Strada CORNELIU BABA, nr. 24 | CS | 0.003 | 0.002938 | 0 | 0.4 | CFp | CBC | E-DISTRIBUTIE BANAT SA | 18130591 |  | RO005E541466692/4 | 2023-09-15 | 2023
11145 | jud. CARAS-SEVERIN, loc. POJEJENA, Strada POJEJENA, nr. 362 | CS | 0.01 | 0.009795 | 0 | 0.4 | CFp | CBC | E-DISTRIBUTIE BANAT SA | 18132985 |  | RO005E541163214/2 | 2023-09-14 | 2023
11146 | jud. CARAS-SEVERIN, loc. BERZASCA, Strada BERZASCA, nr. 227 | CS | 0.003 | 0.002938 | 0 | 0.23 | CFp | CBC | E-DISTRIBUTIE BANAT SA | 18134290 |  | RO005E540875123/3 | 2023-09-14 | 2023
11147 | jud. CARAS-SEVERIN, loc. SOCOLARI, Strada SOCOLARI, nr. 227 | CS | 0.008 | 0.007839 | 0 | 0.4 | CFp | CBC | E-DISTRIBUTIE BANAT SA | 18134572 |  | RO005E540796372/3 | 2023-09-21 | 2023
11148 | jud. ARAD, loc. SANPETRU GERMAN, Strada SINP.GERMAN, nr. FN | AR | 0.00664 | 0.006482 | 0 | 0.4 | CFp | CBC | E-DISTRIBUTIE BANAT SA | 18134816 |  | RO005E522441832/2 | 2023-09-06 | 2023
11149 | jud. ARAD, loc. ARAD, Strada Doja Gheorghe, nr. 6 | AR | 0.01 | 0.0097 | 0 | 0.4 | CFp | CBC | E-DISTRIBUTIE BANAT SA | 18134952 |  | RO005E521391947/2 | 2023-09-06 | 2023
11150 | jud. ARAD, loc. SANMARTIN, Strada SINMARTIN, nr. 92 | AR | 0.003 | 0.002939 | 0 | 0.23 | CFp | CBC | E-DISTRIBUTIE BANAT SA | 18135310 |  | RO005E521755952/2 | 2023-09-05 | 2023
11151 | jud. ARAD, loc. CICIR, Strada CICIR, nr. FN | AR | 0.005 | 0.004855 | 0 | 0.4 | CFp | CBC | E-DISTRIBUTIE BANAT SA | 18135364 |  | RO005E522453161/2 | 2023-09-05 | 2023
11152 | jud. ARAD, loc. ARAD, Strada Salontei, nr. 36 | AR | 0.004 | 0.00382 | 0 | 0.23 | CFp | CBC | E-DISTRIBUTIE BANAT SA | 18135375 |  | RO005E520513122/2 | 2023-09-05 | 2023
11153 | jud. CARAS-SEVERIN, loc. SOCOLARI, Strada Principala, nr. 148 | CS | 0.008 | 0.007839 | 0 | 0.4 | CFp | CBC | E-DISTRIBUTIE BANAT SA | 18135434 |  | RO005E540796899/3 | 2023-09-19 | 2023
11154 | jud. CARAS-SEVERIN, loc. RESITA, Strada VALIUGULUI, nr. 32 | CS | 0.005 | 0.004898 | 0 | 0.23 | CFp | CBC | E-DISTRIBUTIE BANAT SA | 18136234 |  | RO005E540002282/2 | 2023-09-18 | 2023
11155 | jud. TIMIS, loc. TIMISOARA, Calea Buziasului, nr. 81 | TM | 0.01 | 0.009799 | 0 | 0.4 | CFp | CBC | E-DISTRIBUTIE BANAT SA | 18136420 |  | RO005E511671454/2 | 2023-09-04 | 2023
11156 | jud. CARAS-SEVERIN, loc. POIANA MARULUI, Strada Poiana Marului, nr. 1 | CS | 0.02 | 0.01945 | 0 | 0.4 | CFp | CBC | E-DISTRIBUTIE BANAT SA | 18136527 |  | RO005E540652003/2 | 2023-09-27 | 2023
11157 | jud. ARAD, loc. SAGU, Strada SAGU, nr. 261 | AR | 0.005915 | 0.005697 | 0 | 0.23 | CFp | CBC | E-DISTRIBUTIE BANAT SA | 18137470 |  | RO005E521763704/2 | 2023-09-01 | 2023
11158 | jud. TIMIS, loc. CHISODA, Strada FRUCTELOR, nr. FN | TM | 0.015 | 0.014699 | 0 | 0.4 | CFp | CBC | E-DISTRIBUTIE BANAT SA | 18140861 |  | RO005E514190611/2 | 2023-09-04 | 2023
11159 | jud. TIMIS, loc. TIMISOARA, Bulevardul Coposu Corneliu, nr. 3 | TM | 0.0453 | 0.044353 | 0 | 0.4 | CFp | CBC | E-DISTRIBUTIE BANAT SA | 18140911 |  | RO005E511661688/1 | 2023-09-11 | 2023
11160 | jud. TIMIS, loc. CAPAT, Strada CAPAT, nr. 20 | TM | 0.003 | 0.002939 | 0 | 0.23 | CFp | CBC | E-DISTRIBUTIE BANAT SA | 18146908 |  | RO005E512220400/2 | 2023-09-04 | 2023
11161 | jud. TIMIS, loc. SANNICOLAU MARE, Strada Oravita, nr. 51 | TM | 0.005 | 0.004899 | 0 | 0.4 | CFp | CBC | E-DISTRIBUTIE BANAT SA | 18147069 |  | RO005E513385986/3 | 2023-09-01 | 2023
11162 | jud. TIMIS, loc. DUMBRAVITA, Strada Ion Luca Caragiale, nr. 61 | TM | 0.007 | 0.006859 | 0 | 0.4 | CFp | CBC | E-DISTRIBUTIE BANAT SA | 18150054 |  | RO005E513309218/3 | 2023-09-01 | 2023
11163 | jud. ARAD, loc. HODIS, Strada Hodis, nr. 49 | AR | 0.0035 | 0.00333 | 0 | 0.4 | CFp | CBC | E-DISTRIBUTIE BANAT SA | 18150446 |  | RO005E521007615/4 | 2023-09-14 | 2023
11164 | jud. TIMIS, loc. DUMBRAVITA, Bulevardul Liviu Rebreanu, nr. 37 | TM | 0.00585 | 0.005732 | 0 | 0.4 | CFp | CBC | E-DISTRIBUTIE BANAT SA | 18150472 |  | RO005E513216428/3 | 2023-09-14 | 2023
11165 | jud. TIMIS, loc. LOVRIN, Strada Lovrin, nr. 1217 | TM | 0.005 | 0.004899 | 0 | 0.4 | CFp | CBC | E-DISTRIBUTIE BANAT SA | 18150652 |  | RO005E513165353/3 | 2023-09-14 | 2023
11166 | jud. TIMIS, loc. CENAD, Strada CENAD, nr. 1329 | TM | 0.003 | 0.002939 | 0 | 0.23 | CFp | CBC | E-DISTRIBUTIE BANAT SA | 18150929 |  | RO005E512684617/2 | 2023-09-14 | 2023
11167 | jud. CARAS-SEVERIN, loc. RESITA, Strada CODRULUI, nr. 25 | CS | 0.003 | 0.00274 | 0 | 0.23 | CFp | CBC | E-DISTRIBUTIE BANAT SA | 18151178 |  | RO005E540114039/2 | 2023-09-21 | 2023
11168 | jud. CARAS-SEVERIN, loc. VALIUG, Strada FS, nr. 682 | CS | 0.003 | 0.00291 | 0 | 0.23 | CFp | CBC | E-DISTRIBUTIE BANAT SA | 18151268 |  | RO005E540323266/2 | 2023-09-21 | 2023
11169 | jud. ARAD, loc. SOFRONEA, Strada SOFRONEA, nr. 338 | AR | 0.099735 | 0.09764 | 52.5 | 0.4 | CFp | CBC | E-DISTRIBUTIE BANAT SA | 18151311 | 2023-09-01 | RO005E521261594/3 | 2023-09-28 | 2023
11170 | jud. TIMIS, loc. SARAZANI, Strada SARAZANI, nr. 74 | TM | 0.003 | 0.002939 | 0 | 0.23 | CFp | CBC | E-DISTRIBUTIE BANAT SA | 18151335 |  | RO005E513485774/3 | 2023-09-05 | 2023
11171 | jud. ARAD, loc. VLADIMIRESCU, Strada Justina, nr. 32 | AR | 0.00552 | 0.00531 | 0 | 0.4 | CFp | CBC | E-DISTRIBUTIE BANAT SA | 18151434 |  | RO005E522383376/2 | 2023-09-05 | 2023
11172 | jud. ARAD, loc. ARAD, Strada Ghibu Onisifor, nr. 7, ap. 7 | AR | 0.006 | 0.005879 | 0 | 0.23 | CFp | CBC | E-DISTRIBUTIE BANAT SA | 18151593 |  | RO005E520066417/2 | 2023-09-05 | 2023
11173 | jud. CARAS-SEVERIN, loc. BOCSA, Strada DACIA, nr. 27 | CS | 0.003 | 0.002938 | 0 | 0.4 | CFp | CBC | E-DISTRIBUTIE BANAT SA | 18151674 |  | RO005E541502323/2 | 2023-09-21 | 2023
11174 | jud. CARAS-SEVERIN, loc. GORNEA, Strada GORNEA, nr. 296 | CS | 0.003 | 0.002938 | 0 | 0.4 | CFp | CBC | E-DISTRIBUTIE BANAT SA | 18151876 |  | RO005E541323122/2 | 2023-09-08 | 2023
11175 | jud. CARAS-SEVERIN, loc. LIUBCOVA, Strada LIUBCOVA, nr. 352 | CS | 0.003 | 0.002938 | 0 | 0.23 | CFp | CBC | E-DISTRIBUTIE BANAT SA | 18152252 |  | RO005E541172528/2 | 2023-09-11 | 2023
11176 | jud. CARAS-SEVERIN, loc. CICLOVA ROMANA, Strada CICLOVA ROMANA, nr. 284 | CS | 0.003 | 0.002938 | 0 | 0.23 | CFp | CBC | E-DISTRIBUTIE BANAT SA | 18152382 |  | RO005E540815037/3 | 2023-09-18 | 2023
11177 | jud. ARAD, loc. ARAD, Strada INTRAVILAN, nr. FN | AR | 0.33 | 0.32338 | 0 | 20 | CFp | CBC | E-DISTRIBUTIE BANAT SA | 18154181 |  | RO005E522382128/2 | 2023-09-05 | 2023
11178 | jud. TIMIS, loc. GIROC, Strada BICAZ, nr. 8-D | TM | 0.02 | 0.0195 | 0 | 0.4 | CFp | CBC | E-DISTRIBUTIE BANAT SA | 18154222 |  | RO005E514132853/2 | 2023-09-12 | 2023
11179 | jud. HUNEDOARA, loc. ORASTIE, Strada PROGRESULUI, nr. 5 | HD | 0.00322 | 0.003136 | 0 | 0.23 | CFp | CBC | E-DISTRIBUTIE BANAT SA | 18155336 |  | RO005E530724520/2 | 2023-09-04 | 2023
11180 | jud. HUNEDOARA, loc. HUNEDOARA, Strada Furnalelor, nr. 49 | HD | 0.006 | 0.00587 | 0 | 0.23 | CFp | CBC | E-DISTRIBUTIE BANAT SA | 18155917 |  | RO005E531018189/2 | 2023-09-07 | 2023
11181 | jud. TIMIS, loc. GHIRODA, Strada CUCULUI, nr. 2 | TM | 0.0105 | 0.010289 | 0 | 0.4 | CFp | CBC | E-DISTRIBUTIE BANAT SA | 18156115 |  | RO005E514210827/2 | 2023-09-05 | 2023
11182 | jud. HUNEDOARA, loc. SALISTE, Strada SALISTE, nr. 61 | HD | 0.00436 | 0.004272 | 0 | 0.4 | CFp | CBC | E-DISTRIBUTIE BANAT SA | 18156403 |  | RO005E530894797/3 | 2023-09-01 | 2023
11183 | jud. ARAD, loc. ARAD, Strada Montea Emil, nr. 28/E | AR | 0.015 | 0.014699 | 0 | 0.4 | CFp | CBC | E-DISTRIBUTIE BANAT SA | 18156466 | 2023-09-05 | RO005E522351595/2 | 2023-09-20 | 2023
11184 | jud. HUNEDOARA, loc. NOJAG, Strada NOJAG, nr. 72 A | HD | 0.003 | 0.002939 | 0 | 0.23 | CFp | CBC | E-DISTRIBUTIE BANAT SA | 18156667 |  | RO005E532413998/3 | 2023-09-01 | 2023
11185 | jud. CARAS-SEVERIN, loc. CARANSEBES, Strada CALEA SEVERINULUI, nr. 109 | CS | 0.003 | 0.00289 | 0 | 0.4 | CFp | CBC | E-DISTRIBUTIE BANAT SA | 18157056 |  | RO005E541652037/2 | 2023-09-19 | 2023
11186 | jud. ARAD, loc. VLADIMIRESCU, Strada GEMINA, nr. 29 | AR | 0.003 | 0.00293 | 0 | 0.4 | CFp | CBC | E-DISTRIBUTIE BANAT SA | 18158217 |  | RO005E522362722/3 | 2023-09-14 | 2023
11187 | jud. ARAD, loc. ZIMANDU NOU, Strada ZIMANDU-NOU, nr. 229 | AR | 0.01706 | 0.016619 | 0 | 0.4 | CFp | CBC | E-DISTRIBUTIE BANAT SA | 18158736 |  | RO005E522378178/3 | 2023-09-05 | 2023
11188 | jud. CARAS-SEVERIN, loc. OTELU ROSU, Strada CIRESELULUI, nr. 10 | CS | 0.005 | 0.004898 | 0 | 0.23 | CFp | CBC | E-DISTRIBUTIE BANAT SA | 18158808 |  | RO005E540615787/2 | 2023-09-19 | 2023
11189 | jud. ARAD, loc. ARAD, Strada Zefir, nr. 12 | AR | 0.004 | 0.003919 | 0 | 0.4 | CFp | CBC | E-DISTRIBUTIE BANAT SA | 18158814 |  | RO005E520270975/3 | 2023-09-05 | 2023
11190 | jud. TIMIS, loc. DUDESTII VECHI, Strada SAT DUDESTII VECHI, nr. 1178 | TM | 0.005 | 0.00482 | 0 | 0.23 | CFp | CBC | E-DISTRIBUTIE BANAT SA | 18158817 |  | RO005E512663580/2 | 2023-09-04 | 2023
11191 | jud. CARAS-SEVERIN, loc. OTELU ROSU, Strada VIITORULUI, nr. 45 | CS | 0.003 | 0.002938 | 0 | 0.4 | CFp | CBC | E-DISTRIBUTIE BANAT SA | 18159489 |  | RO005E541669428/2 | 2023-09-19 | 2023
11192 | jud. CARAS-SEVERIN, loc. VERMES, Strada VERMES, nr. 198A | CS | 0.005 | 0.004898 | 0 | 0.23 | CFp | CBC | E-DISTRIBUTIE BANAT SA | 18159910 |  | RO005E541047091/2 | 2023-09-20 | 2023
11193 | jud. CARAS-SEVERIN, loc. BOCSA, Strada Republicii, nr. 161 | CS | 0.003 | 0.002938 | 0 | 0.23 | CFp | CBC | E-DISTRIBUTIE BANAT SA | 18160167 |  | RO005E540381473/3 | 2023-09-20 | 2023
11194 | jud. ARAD, loc. SEPREUS, Strada SEPREUS, nr. 400 | AR | 0.0082 | 0.008021 | 0 | 0.4 | CFp | CBC | E-DISTRIBUTIE BANAT SA | 18161896 |  | RO005E521317417/3 | 2023-09-04 | 2023
11195 | jud. HUNEDOARA, loc. VALCELE, Strada VILCELE, nr. 113 | HD | 0.003 | 0.002939 | 0 | 0.4 | CFp | CBC | E-DISTRIBUTIE BANAT SA | 18162058 |  | RO005E532262653/4 | 2023-09-04 | 2023
11196 | jud. TIMIS, loc. SUSTRA, Strada SUSTRA, nr. 55 | TM | 0.005 | 0.004899 | 0 | 0.4 | CFp | CBC | E-DISTRIBUTIE BANAT SA | 18162084 |  | RO005E511953761/3 | 2023-09-11 | 2023
11197 | jud. ARAD, loc. CURTICI, Strada Revolutiei, nr. 8C | AR | 0.003 | 0.002939 | 0 | 0.4 | CFp | CBC | E-DISTRIBUTIE BANAT SA | 18162334 |  | RO005E520781310/4 | 2023-09-04 | 2023
11198 | jud. ARAD, loc. LIVADA, Strada Livada, nr. 218 | AR | 0.003 | 0.00284 | 0 | 0.23 | CFp | CBC | E-DISTRIBUTIE BANAT SA | 18162864 |  | RO005E521505292/2 | 2023-09-04 | 2023
11199 | jud. TIMIS, loc. SACOSU TURCESC, Strada LOC. SACOSU TURCESC, nr. 110A | TM | 0.01 | 0.009799 | 0 | 0.4 | CFp | CBC | E-DISTRIBUTIE BANAT SA | 18162908 |  | RO005E513050547/2 | 2023-09-04 | 2023
11200 | jud. TIMIS, loc. GHIRODA, Strada BUCEGI, nr. 19, bl. -, sc. -, et. -, ap. - | TM | 0.015 | 0.014699 | 0 | 0.4 | CFp | CBC | E-DISTRIBUTIE BANAT SA | 18163166 |  | RO005E513517972/1 | 2023-09-19 | 2023
11201 | jud. ARAD, loc. ARAD, Strada Felea Ilarion, nr. 63A | AR | 0.0024 | 0.002252 | 380 | 0.4 | CFp | CBC | E-DISTRIBUTIE BANAT SA | 18163373 |  | RO005E521375770/3 | 2023-09-14 | 2023
11202 | jud. HUNEDOARA, loc. VALEA BRADULUI, Strada VALEA BRADULUI, nr. 243 | HD | 0.01 | 0.00979 | 0 | 0.4 | CFp | CBC | E-DISTRIBUTIE BANAT SA | 18163390 |  | RO005E530813282/3 | 2023-09-14 | 2023
11203 | jud. TIMIS, loc. GHIRODA, Strada PREDEAL, nr. 19 | TM | 0.006 | 0.005879 | 0 | 0.23 | CFp | CBC | E-DISTRIBUTIE BANAT SA | 18163788 |  | RO005E512923275/2 | 2023-09-07 | 2023
11204 | jud. HUNEDOARA, loc. ORASTIE, Strada Viilor, nr. 32 | HD | 0.003 | 0.002939 | 0 | 0.23 | CFp | CBC | E-DISTRIBUTIE BANAT SA | 18163893 |  | RO005E530633596/2 | 2023-09-08 | 2023
11205 | jud. ARAD, loc. VLADIMIRESCU, Strada Garii, nr. 1, ap. 2 | AR | 0.01 | 0.0097 | 0 | 0.4 | CFp | CBC | E-DISTRIBUTIE BANAT SA | 18164428 |  | RO005E521287581/2 | 2023-09-07 | 2023
11206 | jud. HUNEDOARA, loc. ROMOS, Strada ROMOS, nr. 295 | HD | 0.004905 | 0.004747 | 0 | 0.23 | CFp | CBC | E-DISTRIBUTIE BANAT SA | 18164812 |  | RO005E531232378/3 | 2023-09-08 | 2023
11207 | jud. TIMIS, loc. MOSNITA NOUA, Strada BELGRAD, nr. 3 | TM | 0.00984 | 0.009642 | 0 | 0.4 | CFp | CBC | E-DISTRIBUTIE BANAT SA | 18165145 |  | RO005E513368011/3 | 2023-09-05 | 2023
11208 | jud. TIMIS, loc. COMLOSU MARE, Strada COMLOSU MARE, nr. 162 | TM | 0.006 | 0.005879 | 0 | 0.23 | CFp | CBC | E-DISTRIBUTIE BANAT SA | 18165356 |  | RO005E512501806/2 | 2023-09-05 | 2023
11209 | jud. ARAD, loc. ARAD, Strada Ivireanu Antim, nr. 43C | AR | 0.005 | 0.00487 | 0 | 0.23 | CFp | CBC | E-DISTRIBUTIE BANAT SA | 18165518 |  | RO005E520531032/2 | 2023-09-06 | 2023
11210 | jud. HUNEDOARA, loc. ORASTIE, Strada Oituz, nr. 16 | HD | 0.003 | 0.00292 | 0 | 0.23 | CFp | CBC | E-DISTRIBUTIE BANAT SA | 18165538 |  | RO005E530641179/2 | 2023-09-05 | 2023
11211 | jud. TIMIS, loc. MOSNITA NOUA, Strada Principala, nr. 62A | TM | 0.01 | 0.009799 | 0 | 0.4 | CFp | CBC | E-DISTRIBUTIE BANAT SA | 18165915 |  | RO005E513918089/3 | 2023-09-19 | 2023
11212 | jud. TIMIS, loc. URSENI, Strada STRADA PESCARUSULUI, NR.23, nr. 23 | TM | 0.008 | 0.007839 | 0 | 0.4 | CFp | CBC | E-DISTRIBUTIE BANAT SA | 18166072 |  | RO005E513794520/2 | 2023-09-04 | 2023
11213 | jud. HUNEDOARA, loc. VETEL, Strada BISERICII, nr. 236 | HD | 0.005 | 0.004899 | 0 | 0.23 | CFp | CBC | E-DISTRIBUTIE BANAT SA | 18166194 |  | RO005E531121533/2 | 2023-09-06 | 2023
11214 | jud. TIMIS, loc. TIMISOARA, Strada URSU NICOLAE, nr. 9 | TM | 0.003 | 0.002939 | 0 | 0.23 | CFp | CBC | E-DISTRIBUTIE BANAT SA | 18166210 |  | RO005E510520782/3 | 2023-09-04 | 2023
11215 | jud. ARAD, loc. TAGADAU, Strada Tagadau, nr. FN | AR | 0.00747 | 0.007296 | 0 | 0.4 | CFp | CBC | E-DISTRIBUTIE BANAT SA | 18166327 |  | RO005E522278021/3 | 2023-09-08 | 2023
11216 | jud. ARAD, loc. SECUSIGIU, Strada SECUSIGIU, nr. 240 | AR | 0.00315 | 0.003086 | 0 | 0.4 | CFp | CBC | E-DISTRIBUTIE BANAT SA | 18168340 |  | RO005E521744602/3 | 2023-09-04 | 2023
11217 | jud. TIMIS, loc. DUDESTII NOI, Calea Timisoarei, nr. 58 | TM | 0.0153 | 0.014993 | 0 | 0.4 | CFp | CBC | E-DISTRIBUTIE BANAT SA | 18168352 |  | RO005E514166265/2 | 2023-09-06 | 2023
11218 | jud. ARAD, loc. ARAD, Strada Comunarzilor, nr. 4 | AR | 0.00475 | 0.004645 | 0 | 0.4 | CFp | CBC | E-DISTRIBUTIE BANAT SA | 18168465 |  | RO005E520265407/3 | 2023-09-05 | 2023
11219 | jud. TIMIS, loc. BUZIAS, Strada Spitalului, nr. 22 | TM | 0.006 | 0.005879 | 0 | 0.23 | CFp | CBC | E-DISTRIBUTIE BANAT SA | 18169366 |  | RO005E513105188/2 | 2023-09-14 | 2023
11220 | jud. HUNEDOARA, loc. CRISTUR, Strada BUCOVINA, nr. 6 | HD | 0.005 | 0.004899 | 0 | 0.23 | CFp | CBC | E-DISTRIBUTIE BANAT SA | 18170101 |  | RO005E532252337/3 | 2023-09-14 | 2023
11221 | jud. HUNEDOARA, loc. DEVA, Strada HARAULUI, nr. 40 | HD | 0.00991 | 0.009682 | 0 | 0.4 | CFp | CBC | E-DISTRIBUTIE BANAT SA | 18170594 |  | RO005E532459594/2 | 2023-09-19 | 2023
11222 | jud. CARAS-SEVERIN, loc. BERZASCA, Strada BERZASCA, nr. 5 | CS | 0.006 | 0.00587 | 0 | 0.23 | CFp | CBC | E-DISTRIBUTIE BANAT SA | 18170795 |  | RO005E540871624/2 | 2023-09-21 | 2023
11223 | jud. HUNEDOARA, loc. SIMERIA, Strada 1 MAI, nr. 35A | HD | 0.0048 | 0.004703 | 0 | 0.23 | CFp | CBC | E-DISTRIBUTIE BANAT SA | 18170911 |  | RO005E531367186/3 | 2023-09-14 | 2023
11224 | jud. ARAD, loc. ARAD, Strada Razboieni, nr. 9 | AR | 0.004 | 0.00391 | 0 | 0.23 | CFp | CBC | E-DISTRIBUTIE BANAT SA | 18170945 |  | RO005E520255552/2 | 2023-09-14 | 2023
11225 | jud. ARAD, loc. NADLAC, Strada VIILE VECHI, nr. 80 | AR | 0.003 | 0.00293 | 0 | 0.23 | CFp | CBC | E-DISTRIBUTIE BANAT SA | 18171031 |  | RO005E521834343/2 | 2023-09-07 | 2023
11226 | jud. HUNEDOARA, loc. PETRILA, Strada PREDONI, nr. 29 | HD | 0.005 | 0.004899 | 0 | 0.23 | CFp | CBC | E-DISTRIBUTIE BANAT SA | 18171088 |  | RO005E532008471/2 | 2023-09-08 | 2023
11227 | jud. HUNEDOARA, loc. SIMERIA, Strada AUREL VLAICU, nr. 35 | HD | 0.004905 | 0.004806 | 0 | 0.4 | CFp | CBC | E-DISTRIBUTIE BANAT SA | 18171550 |  | RO005E531356645/3 | 2023-09-08 | 2023
11228 | jud. HUNEDOARA, loc. VETEL, Strada VETEL, nr. 8 | HD | 0.005 | 0.004899 | 0 | 0.23 | CFp | CBC | E-DISTRIBUTIE BANAT SA | 18171559 |  | RO005E531121230/2 | 2023-09-08 | 2023
11229 | jud. CARAS-SEVERIN, loc. PRIGOR, Strada PRIGOR, nr. 250 | CS | 0.00324 | 0.003174 | 0 | 0.23 | CFp | CBC | E-DISTRIBUTIE BANAT SA | 18171783 |  | RO005E541137709/2 | 2023-09-25 | 2023
11230 | jud. TIMIS, loc. TIMISOARA, Strada MAGNOLIEI, nr. 25 | TM | 0.005 | 0.00489 | 0 | 0.4 | CFp | CBC | E-DISTRIBUTIE BANAT SA | 18171872 |  | RO005E514024684/2 | 2023-09-08 | 2023
11231 | jud. HUNEDOARA, loc. JELEDINTI, Strada JELEDINTI, nr. 40 | HD | 0.003 | 0.00292 | 0 | 0.23 | CFp | CBC | E-DISTRIBUTIE BANAT SA | 18171931 |  | RO005E532218698/3 | 2023-09-08 | 2023
11232 | jud. TIMIS, loc. GHILAD, Strada GHILAD, nr. 181 | TM | 0.005 | 0.004899 | 0 | 0.23 | CFp | CBC | E-DISTRIBUTIE BANAT SA | 18172401 |  | RO005E512420244/2 | 2023-09-05 | 2023
11233 | jud. HUNEDOARA, loc. HARTAGANI, Strada HARTAGANI, nr. 54 | HD | 0.003 | 0.002939 | 0 | 0.23 | CFp | CBC | E-DISTRIBUTIE BANAT SA | 18172730 |  | RO005E530898948/2 | 2023-09-07 | 2023
11234 | jud. ARAD, loc. SOFRONEA, Strada SOFRONEA, nr. 243A | AR | 0.003 | 0.00293 | 0 | 0.4 | CFp | CBC | E-DISTRIBUTIE BANAT SA | 18172805 |  | RO005E522049926/3 | 2023-09-06 | 2023
11235 | jud. HUNEDOARA, loc. DEVA, Strada VANATORILOR, nr. 9 | HD | 0.006 | 0.005879 | 0 | 0.4 | CFp | CBC | E-DISTRIBUTIE BANAT SA | 18172997 |  | RO005E530235022/2 | 2023-09-08 | 2023
11236 | jud. ARAD, loc. SINTEA MARE, Strada SINTEA-MARE, nr. 53 | AR | 0.003 | 0.00293 | 0 | 0.4 | CFp | CBC | E-DISTRIBUTIE BANAT SA | 18173105 |  | RO005E521667954/3 | 2023-09-06 | 2023
11237 | jud. ARAD, loc. IRATOSU, Strada IRATOSU, nr. 47 | AR | 0.003 | 0.00293 | 0 | 0.23 | CFp | CBC | E-DISTRIBUTIE BANAT SA | 18173280 |  | RO005E521497102/2 | 2023-09-05 | 2023
11238 | jud. HUNEDOARA, loc. BANPOTOC, Strada BANPOTOC, nr. 24 | HD | 0.00648 | 0.006349 | 0 | 0.4 | CFp | CBC | E-DISTRIBUTIE BANAT SA | 18173295 |  | RO005E531202410/3 | 2023-09-08 | 2023
11239 | jud. ARAD, loc. LAZ, Strada Laz, nr. FN | AR | 0.0083 | 0.008109 | 0 | 0.4 | CFp | CBC | E-DISTRIBUTIE BANAT SA | 18173331 |  | RO005E522265959/3 | 2023-09-19 | 2023
11240 | jud. TIMIS, loc. BECICHERECU MIC, Strada STRADA TRANDAFIRULUI, NR.14, nr. 14 | TM | 0.01 | 0.009799 | 0 | 0.4 | CFp | CBC | E-DISTRIBUTIE BANAT SA | 18173370 |  | RO005E511423134/2 | 2023-09-08 | 2023
11241 | jud. HUNEDOARA, loc. TURDAS, Strada TURDAS, nr. 26 | HD | 0.003 | 0.002939 | 0 | 0.23 | CFp | CBC | E-DISTRIBUTIE BANAT SA | 18173409 |  | RO005E531259850/2 | 2023-09-08 | 2023
11242 | jud. TIMIS, loc. SANMIHAIU ROMAN, Strada Intravilan, nr. 324/B4 | TM | 0.003 | 0.002939 | 0 | 0.4 | CFp | CBC | E-DISTRIBUTIE BANAT SA | 18173646 |  | RO005E513747438/2 | 2023-09-05 | 2023
11243 | jud. HUNEDOARA, loc. VETEL, Strada PRIMAVERII, nr. 111 | HD | 0.005 | 0.004899 | 0 | 0.23 | CFp | CBC | E-DISTRIBUTIE BANAT SA | 18173734 |  | RO005E531122770/2 | 2023-09-11 | 2023
11244 | jud. TIMIS, loc. DUMBRAVITA, Strada LUDWIG VAN BETHOVEN, nr. 25 | TM | 0.0168 | 0.016463 | 0 | 0.4 | CFp | CBC | E-DISTRIBUTIE BANAT SA | 18173747 |  | RO005E514212762/2 | 2023-09-05 | 2023
11245 | jud. ARAD, loc. ARAD, ALEEA TEIULUI, nr. 51 | AR | 0.012 | 0.01166 | 0 | 0.4 | CFp | CBC | E-DISTRIBUTIE BANAT SA | 18173934 |  | RO005E522513944/2 | 2023-09-27 | 2023
11246 | jud. ARAD, loc. HALMAGIU, Strada Halmagiu, nr. FN | AR | 0.00664 | 0.006482 | 0 | 0.4 | CFp | CBC | E-DISTRIBUTIE BANAT SA | 18174152 |  | RO005E522257691/3 | 2023-09-12 | 2023
11247 | jud. CARAS-SEVERIN, loc. CUPTOARE (RESITA), Strada -, nr. FN, bl. -, sc. -, et. -, ap. - | CS | 0.002905 | 0.002747 | 0 | 0.23 | CFp | CBC | E-DISTRIBUTIE BANAT SA | 18174741 |  | RO005E541636297/2 | 2023-09-20 | 2023
11248 | jud. HUNEDOARA, loc. STREI, Strada STREI, nr. 39 | HD | 0.003 | 0.002939 | 0 | 0.23 | CFp | CBC | E-DISTRIBUTIE BANAT SA | 18186177 |  | RO005E530913328/3 | 2023-09-11 | 2023
11249 | jud. HUNEDOARA, loc. ORASTIE, Strada GHEORGHE DOJA, nr. 5 | HD | 0.005 | 0.00486 | 0 | 0.23 | CFp | CBC | E-DISTRIBUTIE BANAT SA | 18186570 |  | RO005E530754972/2 | 2023-09-11 | 2023
11250 | jud. HUNEDOARA, loc. ORASTIE, Strada Progresului, nr. 47 | HD | 0.003 | 0.00292 | 0 | 0.23 | CFp | CBC | E-DISTRIBUTIE BANAT SA | 18186786 |  | RO005E530724946/2 | 2023-09-19 | 2023
11251 | jud. ARAD, loc. CARAND, Strada Carand, nr. 86 | AR | 0.005 | 0.00489 | 0 | 0.4 | CFp | CBC | E-DISTRIBUTIE BANAT SA | 18186951 |  | RO005E520998567/3 | 2023-09-19 | 2023
11252 | jud. ARAD, loc. VARADIA DE MURES, Strada FS, nr. 30 | AR | 0.004 | 0.00388 | 0 | 0.4 | CFp | CBC | E-DISTRIBUTIE BANAT SA | 18186996 |  | RO005E521878701/3 | 2023-09-21 | 2023
11253 | jud. TIMIS, loc. DUMBRAVITA, Strada MURES, nr. 35 | TM | 0.01 | 0.009799 | 0 | 0.4 | CFp | CBC | E-DISTRIBUTIE BANAT SA | 18187250 |  | RO005E514207227/2 | 2023-09-19 | 2023
11254 | jud. ARAD, loc. ARAD, Strada Zimbrului, nr. 11 | AR | 0.003 | 0.00293 | 0 | 0.4 | CFp | CBC | E-DISTRIBUTIE BANAT SA | 18187355 |  | RO005E520286679/3 | 2023-09-19 | 2023
11255 | jud. TIMIS, loc. CRICIOVA, Strada CRICIOVA, nr. 253A | TM | 0.003 | 0.002939 | 0 | 0.23 | CFp | CBC | E-DISTRIBUTIE BANAT SA | 18187374 |  | RO005E511990177/2 | 2023-09-19 | 2023
11256 | jud. ARAD, loc. ARAD, Calea Timisorii, nr. 141A | AR | 0.0046 | 0.004498 | 0 | 0.23 | CFp | CBC | E-DISTRIBUTIE BANAT SA | 18187543 |  | RO005E520297064/2 | 2023-09-19 | 2023
11257 | jud. TIMIS, loc. SACALAZ, Strada ZBORULUI, nr. 13 | TM | 0.003 | 0.002939 | 0 | 0.4 | CFp | CBC | E-DISTRIBUTIE BANAT SA | 18187727 |  | RO005E513651836/2 | 2023-09-19 | 2023
11258 | jud. ARAD, loc. SOFRONEA, CARTIERUL 13, nr. 27 | AR | 0.003 | 0.00293 | 0 | 0.23 | CFp | CBC | E-DISTRIBUTIE BANAT SA | 18187770 |  | RO005E522405090/1 | 2023-09-06 | 2023
11259 | jud. TIMIS, loc. TIMISOARA, Calea TORONTALULUI, nr. 36 | TM | 0.05 | 0.0489 | 0 | 0.4 | CFp | CBC | E-DISTRIBUTIE BANAT SA | 18187937 |  | RO005E513524442/2 | 2023-09-11 | 2023
11260 | jud. HUNEDOARA, loc. DANCU MIC, Strada DINCU MIC, nr. 55 | HD | 0.003 | 0.00292 | 0 | 0.23 | CFp | CBC | E-DISTRIBUTIE BANAT SA | 18188152 |  | RO005E531183913/2 | 2023-09-11 | 2023
11261 | jud. ARAD, loc. ARAD, Strada Caransebes, nr. 16 | AR | 0.003 | 0.00293 | 0 | 0.23 | CFp | CBC | E-DISTRIBUTIE BANAT SA | 18188548 |  | RO005E520283823/2 | 2023-09-11 | 2023
11262 | jud. HUNEDOARA, loc. DANCU MIC, Strada DINCU MIC, nr. 77 | HD | 0.003 | 0.00292 | 0 | 0.23 | CFp | CBC | E-DISTRIBUTIE BANAT SA | 18188575 |  | RO005E531276163/2 | 2023-09-11 | 2023
11263 | jud. CARAS-SEVERIN, loc. OTELU ROSU, Strada REVOLUTIEI, nr. 168 | CS | 0.02 | 0.019599 | 0 | 0.4 | CFp | CBC | E-DISTRIBUTIE BANAT SA | 18188598 |  | RO005E541710032/2 | 2023-09-05 | 2023
11264 | jud. ARAD, loc. PANCOTA, Strada Gheorghe Doja, nr. 21 | AR | 0.003 | 0.00284 | 0 | 0.23 | CFp | CBC | E-DISTRIBUTIE BANAT SA | 18188753 |  | RO005E520881399/3 | 2023-09-07 | 2023
11265 | jud. ARAD, loc. SOIMOS, Strada SOIMOS, nr. 67 | AR | 0.015 | 0.0146 | 0 | 0.4 | CFp | CBC | E-DISTRIBUTIE BANAT SA | 18188826 |  | RO005E522417936/2 | 2023-09-11 | 2023
11266 | jud. TIMIS, loc. SINTAR, Strada SINTAR, nr. FN | TM | 0.00966 | 0.009466 | 0 | 0.4 | CFp | CBC | E-DISTRIBUTIE BANAT SA | 18188979 |  | RO005E513114706/3 | 2023-09-08 | 2023
11267 | jud. ARAD, loc. FRUMUSENI, Strada FRUMUSENI, nr. 380 | AR | 0.005 | 0.0048 | 0 | 0.4 | CFp | CBC | E-DISTRIBUTIE BANAT SA | 18189007 |  | RO005E521487639/3 | 2023-09-11 | 2023
11268 | jud. ARAD, loc. VINGA, Strada VINGA, nr. 43 | AR | 0.00747 | 0.00732 | 0 | 0.4 | CFp | CBC | E-DISTRIBUTIE BANAT SA | 18189121 |  | RO005E521783717/3 | 2023-09-11 | 2023
11269 | jud. TIMIS, loc. LUNGA, Strada LUNGA, nr. 28 | TM | 0.006 | 0.005879 | 0 | 0.23 | CFp | CBC | E-DISTRIBUTIE BANAT SA | 18189400 |  | RO005E512561240/2 | 2023-09-11 | 2023
11270 | jud. HUNEDOARA, loc. MIHAIESTI, Strada MIHAIESTI, nr. 65 | HD | 0.003 | 0.00291 | 0 | 0.23 | CFp | CBC | E-DISTRIBUTIE BANAT SA | 18189544 |  | RO005E531321221/2 | 2023-09-12 | 2023
11271 | jud. HUNEDOARA, loc. GURASADA, Strada GURASADA, nr. 207 | HD | 0.003 | 0.00292 | 0 | 0.23 | CFp | CBC | E-DISTRIBUTIE BANAT SA | 18189763 |  | RO005E531073595/2 | 2023-09-12 | 2023
11272 | jud. HUNEDOARA, loc. BRAD, Strada DECEBAL, nr. 47A | HD | 0.006 | 0.005879 | 0 | 0.23 | CFp | CBC | E-DISTRIBUTIE BANAT SA | 18189942 |  | RO005E532191935/2 | 2023-09-12 | 2023
11273 | jud. TIMIS, loc. TIMISOARA, Strada MATRAGUNEI, nr. 41 | TM | 0.00615 | 0.006026 | 0 | 0.4 | CFp | CBC | E-DISTRIBUTIE BANAT SA | 18190117 |  | RO005E511333718/2 | 2023-09-07 | 2023
11274 | jud. ARAD, loc. ARAD, Calea Radnei, nr. 133 | AR | 0.013 | 0.01272 | 0 | 0.4 | CFp | CBC | E-DISTRIBUTIE BANAT SA | 18190136 |  | RO005E520534552/1 | 2023-09-13 | 2023
11275 | jud. TIMIS, loc. MOSNITA NOUA, Strada Tismana, nr. 7 | TM | 0.005 | 0.004899 | 0 | 0.4 | CFp | CBC | E-DISTRIBUTIE BANAT SA | 18190245 |  | RO005E514186740/2 | 2023-09-07 | 2023
11276 | jud. TIMIS, loc. SANANDREI, Strada SINANDREI, nr. 413 | TM | 0.005 | 0.004821 | 0 | 0.4 | CFp | CBC | E-DISTRIBUTIE BANAT SA | 18192264 |  | RO005E513145340/3 | 2023-09-07 | 2023
11277 | jud. TIMIS, loc. IANOVA, Strada IANOVA, nr. 300 | TM | 0.003185 | 0.003052 | 0 | 0.23 | CFp | CBC | E-DISTRIBUTIE BANAT SA | 18192546 |  | RO005E511520738/2 | 2023-09-07 | 2023
11278 | jud. CARAS-SEVERIN, loc. DELINESTI, Strada DELINESTI, nr. 40 | CS | 0.005 | 0.004898 | 0 | 0.4 | CFp | CBC | E-DISTRIBUTIE BANAT SA | 18193398 |  | RO005E540962580/3 | 2023-09-22 | 2023
11279 | jud. TIMIS, loc. HERNEACOVA, Strada HERNEACOVA, nr. 39 | TM | 0.003 | 0.002939 | 0 | 0.23 | CFp | CBC | E-DISTRIBUTIE BANAT SA | 18193400 |  | RO005E511403648/3 | 2023-09-11 | 2023
11280 | jud. TIMIS, loc. GATAIA, Strada BARZAVII, nr. 72 | TM | 0.003 | 0.002939 | 0 | 0.23 | CFp | CBC | E-DISTRIBUTIE BANAT SA | 18193413 |  | RO005E512335159/2 | 2023-09-11 | 2023
11281 | jud. TIMIS, loc. SANMIHAIU ROMAN, Strada SANMIHAIU ROMAN, nr. 497C | TM | 0.003 | 0.002939 | 0 | 0.23 | CFp | CBC | E-DISTRIBUTIE BANAT SA | 18193569 |  | RO005E514044800/2 | 2023-09-11 | 2023
11282 | jud. TIMIS, loc. HITIAS, Strada HITIAS, nr. 104 | TM | 0.005 | 0.004899 | 0 | 0.23 | CFp | CBC | E-DISTRIBUTIE BANAT SA | 18193685 |  | RO005E512173889/3 | 2023-09-06 | 2023
11283 | jud. TIMIS, loc. PERIAM, Strada Garii, nr. 1 | TM | 0.005 | 0.004899 | 0 | 0.4 | CFp | CBC | E-DISTRIBUTIE BANAT SA | 18193702 |  | RO005E512759441/3 | 2023-09-06 | 2023
11284 | jud. TIMIS, loc. DUDESTII VECHI, Strada DUDESTII VECHI, nr. 218 | TM | 0.003 | 0.002939 | 0 | 0.23 | CFp | CBC | E-DISTRIBUTIE BANAT SA | 18193717 |  | RO005E512699398/2 | 2023-09-06 | 2023
11285 | jud. ARAD, loc. HUNEDOARA TIMISANA, Strada HUNEDOARA-TIMISANA, nr. 143 | AR | 0.006 | 0.00578 | 0 | 0.4 | CFp | CBC | E-DISTRIBUTIE BANAT SA | 18198218 |  | RO005E521524888/2 | 2023-09-19 | 2023
11286 | jud. TIMIS, loc. DUMBRAVITA, Strada VISINULUI, nr. 8 | TM | 0.0222 | 0.021755 | 0 | 0.4 | CFp | CBC | E-DISTRIBUTIE BANAT SA | 18199527 |  | RO005E513427983/3 | 2023-09-12 | 2023
11287 | jud. HUNEDOARA, loc. HUNEDOARA, Strada AUREL VLAICU, nr. 26 | HD | 0.006 | 0.00587 | 0 | 0.23 | CFp | CBC | E-DISTRIBUTIE BANAT SA | 18199812 |  | RO005E530451819/2 | 2023-09-11 | 2023
11288 | jud. ARAD, loc. ARAD, Strada Bolintineanu Dimitrie, nr. 21 | AR | 0.005 | 0.0048 | 0 | 0.23 | CFp | CBC | E-DISTRIBUTIE BANAT SA | 18200369 |  | RO005E520055909/2 | 2023-09-19 | 2023
11289 | jud. TIMIS, loc. TIMISOARA, Calea STAN VIDRIGHIN, nr. 20 | TM | 0.010695 | 0.01048 | 0 | 0.4 | CFp | CBC | E-DISTRIBUTIE BANAT SA | 18201751 |  | RO005E512886969/2 | 2023-09-18 | 2023
11290 | jud. TIMIS, loc. TIMISOARA, Strada OEDIP, nr. 18 | TM | 0.006 | 0.005879 | 0 | 0.23 | CFp | CBC | E-DISTRIBUTIE BANAT SA | 18201931 |  | RO005E511163821/2 | 2023-09-19 | 2023
11291 | jud. HUNEDOARA, loc. DEVA, Strada Sadoveanu Mihail, nr. 45 | HD | 0.0045 | 0.00426 | 0 | 0.4 | CFp | CBC | E-DISTRIBUTIE BANAT SA | 18202212 |  | RO005E532365983/2 | 2023-09-12 | 2023
11292 | jud. TIMIS, loc. TEREMIA MARE, Strada STRADA PETRU GROZA, NR. 4, nr. 4 | TM | 0.006 | 0.005879 | 0 | 0.23 | CFp | CBC | E-DISTRIBUTIE BANAT SA | 18203083 |  | RO005E513871964/2 | 2023-09-08 | 2023
11293 | jud. TIMIS, loc. RUDICICA, Strada Bartok Bela, nr. 44 | TM | 0.0209 | 0.020481 | 0 | 0.4 | CFp | CBC | E-DISTRIBUTIE BANAT SA | 18203431 | 2023-09-05 | RO005E513519255/2 | 2023-09-27 | 2023
11294 | jud. HUNEDOARA, loc. ANINOASA, Strada VULCULESTI, nr. 188B | HD | 0.01 | 0.009868 | 0 | 0.4 | CFp | CBC | E-DISTRIBUTIE BANAT SA | 18203582 |  | RO005E532448749/3 | 2023-09-12 | 2023
11295 | jud. TIMIS, loc. MOSNITA VECHE, Strada IOAN ILIOVICI, nr. 2A, bl. -, sc. -, et. -, ap. - | TM | 0.004005 | 0.003924 | 0 | 0.23 | CFp | CBC | E-DISTRIBUTIE BANAT SA | 18203601 |  | RO005E513234822/2 | 2023-09-08 | 2023
11296 | jud. ARAD, loc. ARAD, Strada Sportului, nr. 5B | AR | 0.003 | 0.002939 | 0 | 0.23 | CFp | CBC | E-DISTRIBUTIE BANAT SA | 18203709 |  | RO005E522418320/3 | 2023-09-14 | 2023
11297 | jud. TIMIS, loc. DETA, Strada Sfintul Ioan, nr. 2 | TM | 0.003 | 0.002821 | 0 | 0.23 | CFp | CBC | E-DISTRIBUTIE BANAT SA | 18204776 |  | RO005E512241065/2 | 2023-09-08 | 2023
11298 | jud. ARAD, loc. GHIOROC, Strada GHIOROC, nr. 451 | AR | 0.00348 | 0.003409 | 0 | 0.4 | CFp | CBC | E-DISTRIBUTIE BANAT SA | 18204810 |  | RO005E522350280/2 | 2023-09-08 | 2023
11299 | jud. ARAD, loc. ARAD, Strada Pacateanu Teodor, nr. 5 | AR | 0.003 | 0.002939 | 0 | 0.23 | CFp | CBC | E-DISTRIBUTIE BANAT SA | 18204828 |  | RO005E520551551/2 | 2023-09-08 | 2023
11300 | jud. TIMIS, loc. SANNICOLAU MARE, Strada Oprean Nistor, nr. 37, ap. 0 | TM | 0.005 | 0.004821 | 0 | 0.23 | CFp | CBC | E-DISTRIBUTIE BANAT SA | 18204855 |  | RO005E512593324/2 | 2023-09-08 | 2023
11301 | jud. TIMIS, loc. BACOVA, Strada Intravilan, nr. 139 | TM | 0.003 | 0.002939 | 0 | 0.4 | CFp | CBC | E-DISTRIBUTIE BANAT SA | 18205468 |  | RO005E514051156/2 | 2023-09-12 | 2023
11302 | jud. ARAD, loc. SANTANA, Strada LALELELOR, nr. 8 | AR | 0.003 | 0.002939 | 0 | 0.23 | CFp | CBC | E-DISTRIBUTIE BANAT SA | 18205476 |  | RO005E521943029/2 | 2023-09-08 | 2023
11303 | jud. CARAS-SEVERIN, loc. RUSCA TEREGOVA, Strada RUSCA TEREGOVA, nr. 174 | CS | 0.005 | 0.0047 | 0 | 0.4 | CFp | CBC | E-DISTRIBUTIE BANAT SA | 18205907 |  | RO005E541009291/3 | 2023-09-07 | 2023
11304 | jud. TIMIS, loc. GHIRODA, Strada Pacii, nr. 11 | TM | 0.00328 | 0.003213 | 0 | 0.4 | CFp | CBC | E-DISTRIBUTIE BANAT SA | 18206152 |  | RO005E514140560/2 | 2023-09-12 | 2023
11305 | jud. TIMIS, loc. ICTAR-BUDINTI, Strada ICTAR-BUDINTI, nr. 232 | TM | 0.006 | 0.005879 | 0 | 0.23 | CFp | CBC | E-DISTRIBUTIE BANAT SA | 18206157 |  | RO005E511986565/2 | 2023-09-12 | 2023
11306 | jud. ARAD, loc. ZARAND, Strada MIHAI EMINESCU, nr. 47A | AR | 0.005 | 0.0048 | 0 | 0.4 | CFp | CBC | E-DISTRIBUTIE BANAT SA | 18206190 |  | RO005E522290643/3 | 2023-09-14 | 2023
11307 | jud. CARAS-SEVERIN, loc. CARANSEBES, Strada TUDOR VLADIMIRESCU, nr. 29A | CS | 0.00984 | 0.009543 | 0 | 0.4 | CFp | CBC | E-DISTRIBUTIE BANAT SA | 18206897 |  | RO005E541596786/3 | 2023-09-20 | 2023
11308 | jud. HUNEDOARA, loc. PETRILA, Strada DOBRESTI, nr. 24 | HD | 0.006 | 0.005879 | 0 | 0.23 | CFp | CBC | E-DISTRIBUTIE BANAT SA | 18206909 |  | RO005E531918795/2 | 2023-09-14 | 2023
11309 | jud. HUNEDOARA, loc. PETRILA, Strada VULTURULUI, nr. 5/4 | HD | 0.006 | 0.005879 | 0 | 0.23 | CFp | CBC | E-DISTRIBUTIE BANAT SA | 18207099 |  | RO005E531788082/2 | 2023-09-15 | 2023
11310 | jud. TIMIS, loc. PECIU NOU, Strada PECIU NOU, nr. 664 | TM | 0.018 | 0.017639 | 0 | 0.4 | CFp | CBC | E-DISTRIBUTIE BANAT SA | 18207150 |  | RO005E511376210/4 | 2023-09-21 | 2023
11311 | jud. TIMIS, loc. TRAIAN VUIA, Strada TRAIAN VUIA, nr. 31, bl. -, sc. -, et. - | TM | 0.0041 | 0.003918 | 0 | 0.4 | CFp | CBC | E-DISTRIBUTIE BANAT SA | 18207411 |  | RO005E512146092/3 | 2023-09-12 | 2023
11312 | jud. TIMIS, loc. LUGOJ, Strada ROSADA VALENTIN, nr. 32 | TM | 0.015 | 0.01465 | 0 | 0.4 | CFp | CBC | E-DISTRIBUTIE BANAT SA | 18207638 |  | RO005E512029654/3 | 2023-09-22 | 2023
11313 | jud. HUNEDOARA, loc. VAIDEI, Strada VAIDEI, nr. 331 | HD | 0.005 | 0.00478 | 0 | 0.23 | CFp | CBC | E-DISTRIBUTIE BANAT SA | 18208284 |  | RO005E531188053/2 | 2023-09-11 | 2023
11314 | jud. CARAS-SEVERIN, loc. PRIGOR, Strada PRIGOR, nr. 138 | CS | 0.006 | 0.005878 | 0 | 0.4 | CFp | CBC | E-DISTRIBUTIE BANAT SA | 18208335 |  | RO005E541673254/2 | 2023-09-20 | 2023
11315 | jud. TIMIS, loc. FAGET, Strada Drumul Gladnei, nr. 1 | TM | 0.396 | 0.38798 | 0 | 20 | CFp | CBC | E-DISTRIBUTIE BANAT SA | 18208633 |  | RO005E511729818/2 | 2023-09-21 | 2023
11316 | jud. HUNEDOARA, loc. COSTESTI, Strada COSTESTI, nr. 49B | HD | 0.00763 | 0.007417 | 0 | 0.4 | CFp | CBC | E-DISTRIBUTIE BANAT SA | 18208737 |  | RO005E532400073/2 | 2023-09-21 | 2023
11317 | jud. CARAS-SEVERIN, loc. IABLANITA, Strada IABLANITA, nr. 220 | CS | 0.003 | 0.002938 | 0 | 0.4 | CFp | CBC | E-DISTRIBUTIE BANAT SA | 18208901 |  | RO005E541216505/3 | 2023-09-11 | 2023
11318 | jud. ARAD, loc. NADAB, Strada ZARANDULUI, nr. 39 | AR | 0.003 | 0.002939 | 0 | 0.4 | CFp | CBC | E-DISTRIBUTIE BANAT SA | 18209019 |  | RO005E521429949/4 | 2023-09-22 | 2023
11319 | jud. HUNEDOARA, loc. DEVA, Strada Sadoveanu Mihail, nr. 43 | HD | 0.02 | 0.01945 | 0 | 0.4 | CFp | CBC | E-DISTRIBUTIE BANAT SA | 18209275 |  | RO005E532498429/2 | 2023-09-12 | 2023
11320 | jud. TIMIS, loc. LUGOJ, Strada VICTOR VLAD DELAMARINA, nr. 28 | TM | 0.003 | 0.00291 | 0 | 0.23 | CFp | CBC | E-DISTRIBUTIE BANAT SA | 18209277 |  | RO005E511771602/2 | 2023-09-27 | 2023
11321 | jud. CARAS-SEVERIN, loc. CARANSEBES, Calea SEVERINULUI, nr. 167 | CS | 0.003 | 0.002938 | 0 | 0.4 | CFp | CBC | E-DISTRIBUTIE BANAT SA | 18209308 |  | RO005E540480068/3 | 2023-09-27 | 2023
11322 | jud. TIMIS, loc. MOSNITA NOUA, Strada CENUSAREASA, nr. 4 | TM | 0.00772 | 0.007565 | 0 | 0.4 | CFp | CBC | E-DISTRIBUTIE BANAT SA | 18209324 |  | RO005E513632273/2 | 2023-09-18 | 2023
11323 | jud. TIMIS, loc. MOSNITA VECHE, Strada NOUA, nr. 64A, ap. 1 | TM | 0.006 | 0.005879 | 0 | 0.23 | CFp | CBC | E-DISTRIBUTIE BANAT SA | 18209573 |  | RO005E514057499/2 | 2023-09-21 | 2023
11324 | jud. ARAD, loc. ARAD, Strada Oltului, nr. 39 | AR | 0.003 | 0.00291 | 0 | 0.23 | CFp | CBC | E-DISTRIBUTIE BANAT SA | 18209779 |  | RO005E520323323/2 | 2023-09-18 | 2023
11325 | jud. ARAD, loc. ARAD, Strada Oituz, nr. 92 | AR | 0.003 | 0.002939 | 0 | 0.23 | CFp | CBC | E-DISTRIBUTIE BANAT SA | 18210219 |  | RO005E520579944/2 | 2023-09-12 | 2023
11326 | jud. CARAS-SEVERIN, loc. SOPOTU VECHI, Strada SOPOTU VECHI, nr. 33 | CS | 0.003 | 0.002938 | 0 | 0.23 | CFp | CBC | E-DISTRIBUTIE BANAT SA | 18210696 |  | RO005E541113905/2 | 2023-09-25 | 2023
11327 | jud. CARAS-SEVERIN, loc. SOPOTU VECHI, Strada SOPOTU VECHI, nr. 182A | CS | 0.003 | 0.002938 | 0 | 0.23 | CFp | CBC | E-DISTRIBUTIE BANAT SA | 18210751 |  | RO005E541112005/2 | 2023-09-25 | 2023
11328 | jud. HUNEDOARA, loc. PETROSANI, Strada Vladimirescu Tudor, nr. 1 | HD | 0.01 | 0.009799 | 0 | 0.4 | CFp | CBC | E-DISTRIBUTIE BANAT SA | 18210759 |  | RO005E531723216/3 | 2023-09-14 | 2023
11329 | jud. ARAD, loc. NADAB, Strada Zarandului, nr. 43 | AR | 0.003 | 0.002939 | 0 | 0.23 | CFp | CBC | E-DISTRIBUTIE BANAT SA | 18210835 |  | RO005E521318687/3 | 2023-09-12 | 2023
11330 | jud. ARAD, loc. LIPOVA, Strada Inv. Ioan Tuducescu, nr. 7 | AR | 0.003 | 0.00284 | 0 | 0.23 | CFp | CBC | E-DISTRIBUTIE BANAT SA | 18211298 |  | RO005E520850823/3 | 2023-09-12 | 2023
11331 | jud. HUNEDOARA, loc. BOSOROD, Strada BOSOROD, nr. 67 | HD | 0.00588 | 0.005761 | 0 | 0.23 | CFp | CBC | E-DISTRIBUTIE BANAT SA | 18212040 |  | RO005E530929044/3 | 2023-09-13 | 2023
11332 | jud. TIMIS, loc. TIMISOARA, Strada AMZEI, nr. 18 | TM | 0.006 | 0.005879 | 0 | 0.23 | CFp | CBC | E-DISTRIBUTIE BANAT SA | 18212471 |  | RO005E513339222/4 | 2023-09-12 | 2023
11333 | jud. TIMIS, loc. TIMISOARA, Strada NEPOS CORNELIU, nr. 16 | TM | 0.00445 | 0.004261 | 0 | 0.23 | CFp | CBC | E-DISTRIBUTIE BANAT SA | 18213671 |  | RO005E510028998/2 | 2023-09-21 | 2023
11334 | jud. ARAD, loc. MANDRULOC, Strada HORIA HULUBEI, nr. 8 | AR | 0.0046 | 0.004498 | 0 | 0.4 | CFp | CBC | E-DISTRIBUTIE BANAT SA | 18214308 |  | RO005E522425957/2 | 2023-09-12 | 2023
11335 | jud. TIMIS, loc. SANANDREI, Strada SINANDREI, nr. 261 | TM | 0.006 | 0.005879 | 0 | 0.23 | CFp | CBC | E-DISTRIBUTIE BANAT SA | 18214653 |  | RO005E511601503/2 | 2023-09-21 | 2023
11336 | jud. TIMIS, loc. DUMBRAVITA, Strada MORA FERENC, nr. 16 | TM | 0.004 | 0.003919 | 0 | 0.4 | CFp | CBC | E-DISTRIBUTIE BANAT SA | 18215026 |  | RO005E513601909/2 | 2023-09-12 | 2023
11337 | jud. ARAD, loc. FRUMUSENI, Strada FRUMUSENI, nr. 458 | AR | 0.01 | 0.00972 | 0 | 0.4 | CFp | CBC | E-DISTRIBUTIE BANAT SA | 18215900 |  | RO005E521526633/2 | 2023-09-21 | 2023
11338 | jud. CARAS-SEVERIN, loc. MOLDOVA NOUA, Strada NICOLAE BALCESCU, nr. 34A | CS | 0.005 | 0.004898 | 0 | 0.23 | CFp | CBC | E-DISTRIBUTIE BANAT SA | 18216934 |  | RO005E540433235/2 | 2023-09-22 | 2023
11339 | jud. ARAD, loc. COVASINT, Strada Covasint, nr. 826 | AR | 0.01 | 0.009799 | 0 | 0.4 | CFp | CBC | E-DISTRIBUTIE BANAT SA | 18218381 |  | RO005E520900931/3 | 2023-09-12 | 2023
11340 | jud. TIMIS, loc. TIMISOARA, Strada ARDEALULUI, nr. 81 | TM | 0.004 | 0.003919 | 0 | 0.23 | CFp | CBC | E-DISTRIBUTIE BANAT SA | 18219095 |  | RO005E511723890/2 | 2023-09-12 | 2023
11341 | jud. ARAD, loc. NADLAC, Strada MIHAI VITEAZUL, nr. 27 | AR | 0.005 | 0.004899 | 0 | 0.4 | CFp | CBC | E-DISTRIBUTIE BANAT SA | 18219229 |  | RO005E521842476/3 | 2023-09-12 | 2023
11342 | jud. ARAD, loc. ARAD, Strada Pescarus, nr. 2/B | AR | 0.005 | 0.004899 | 0 | 0.23 | CFp | CBC | E-DISTRIBUTIE BANAT SA | 18219240 |  | RO005E522213031/3 | 2023-09-14 | 2023
11343 | jud. ARAD, loc. SIRIA, Strada Siria, nr. FN | AR | 0.00909 | 0.008907 | 0 | 0.4 | CFp | CBC | E-DISTRIBUTIE BANAT SA | 18219242 |  | RO005E522395290/3 | 2023-09-21 | 2023
11344 | jud. TIMIS, loc. GIROC, Strada BEGA, nr. 25/5 | TM | 0.005 | 0.004899 | 0 | 0.23 | CFp | CBC | E-DISTRIBUTIE BANAT SA | 18220090 |  | RO005E513405169/2 | 2023-09-26 | 2023
11345 | jud. TIMIS, loc. BECICHERECU MIC, Strada FANTANII, nr. 33A | TM | 0.00984 | 0.009593 | 0 | 0.4 | CFp | CBC | E-DISTRIBUTIE BANAT SA | 18220472 |  | RO005E513682616/2 | 2023-09-26 | 2023
11346 | jud. ARAD, loc. SAGU, Strada SAGU, nr. 143 | AR | 0.003 | 0.002939 | 0 | 0.4 | CFp | CBC | E-DISTRIBUTIE BANAT SA | 18220569 |  | RO005E521763052/3 | 2023-09-26 | 2023
11347 | jud. HUNEDOARA, loc. CRISTUR, SOSEAUA Hunedoarei, nr. 2K | HD | 0.00819 | 0.008025 | 0 | 0.4 | CFp | CBC | E-DISTRIBUTIE BANAT SA | 18221559 |  | RO005E532383590/3 | 2023-09-21 | 2023
11348 | jud. ARAD, loc. ARAD, Calea Radnei, nr. 203 | AR | 0.008 | 0.007839 | 0 | 0.4 | CFp | CBC | E-DISTRIBUTIE BANAT SA | 18221574 |  | RO005E520273855/3 | 2023-09-21 | 2023
11349 | jud. HUNEDOARA, loc. CALAN, Strada TOAMNEI, nr. 12 | HD | 0.003 | 0.002939 | 0 | 0.23 | CFp | CBC | E-DISTRIBUTIE BANAT SA | 18221802 |  | RO005E530562407/2 | 2023-09-15 | 2023
11350 | jud. ARAD, loc. NADAB, Strada Zarandului, nr. 43 | AR | 0.003 | 0.002939 | 0 | 0.23 | CFp | CBC | E-DISTRIBUTIE BANAT SA | 18221973 |  | RO005E521429938/3 | 2023-09-13 | 2023
11351 | jud. TIMIS, loc. IECEA MARE, Strada IECEA MARE, nr. 424B | TM | 0.005 | 0.00488 | 0 | 0.4 | CFp | CBC | E-DISTRIBUTIE BANAT SA | 18221992 |  | RO005E512583165/3 | 2023-09-13 | 2023
11352 | jud. CARAS-SEVERIN, loc. EFTIMIE MURGU, Strada EFTIMIE MURGU, nr. 369 | CS | 0.003 | 0.002939 | 0 | 0.4 | CFp | CBC | E-DISTRIBUTIE BANAT SA | 18222019 |  | RO005E541103409/3 | 2023-09-22 | 2023
11353 | jud. TIMIS, loc. LUGOJ, Strada CLOSCA, nr. 81 | TM | 0.003 | 0.00274 | 0 | 0.23 | CFp | CBC | E-DISTRIBUTIE BANAT SA | 18222022 |  | RO005E511768024/2 | 2023-09-27 | 2023
11354 | jud. TIMIS, loc. PERIAM, Strada PERIAM, nr. 17 | TM | 0.012 | 0.011751 | 0 | 0.4 | CFp | CBC | E-DISTRIBUTIE BANAT SA | 18222064 |  | RO005E514111377/2 | 2023-09-15 | 2023
11355 | jud. ARAD, loc. LIPOVA, Strada Timisorii, nr. 30, ap. 1 | AR | 0.01188 | 0.011641 | 0 | 0.4 | CFp | CBC | E-DISTRIBUTIE BANAT SA | 18222334 |  | RO005E520826444/4 | 2023-09-13 | 2023
11356 | jud. TIMIS, loc. GHIRODA, Strada VICTORIEI, nr. 46, bl. -, sc. -, et. -, ap. - | TM | 0.01 | 0.00979 | 0 | 0.4 | CFp | CBC | E-DISTRIBUTIE BANAT SA | 18222724 |  | RO005E511640797/2 | 2023-09-15 | 2023
11357 | jud. TIMIS, loc. GIARMATA-VII, Strada INFRATIRII, nr. 77 | TM | 0.006 | 0.00587 | 0 | 0.4 | CFp | CBC | E-DISTRIBUTIE BANAT SA | 18222753 |  | RO005E511660799/2 | 2023-09-19 | 2023
11358 | jud. ARAD, loc. DEZNA, Strada Primaverii, nr. 2 | AR | 0.005 | 0.004899 | 0 | 0.4 | CFp | CBC | E-DISTRIBUTIE BANAT SA | 18222789 |  | RO005E521227271/3 | 2023-09-14 | 2023
11359 | jud. TIMIS, loc. GIARMATA-VII, Strada ISLAZ, nr. 9 | TM | 0.003 | 0.00293 | 0 | 0.4 | CFp | CBC | E-DISTRIBUTIE BANAT SA | 18222814 |  | RO005E511684212/3 | 2023-09-18 | 2023
11360 | jud. Arad, loc. VLADIMIRESCU, Strada 10, nr. 7 | AR | 0.005 | 0.004899 | 0 | 0.4 | CFp | CBC | E-DISTRIBUTIE BANAT SA | 18224274 |  | RO005E522417307/2 | 2023-09-14 | 2023
11361 | jud. TIMIS, loc. SANANDREI, Strada Extravilan, nr. FN | TM | 0.02 | 0.01955 | 0 | 0.4 | CFp | CBC | E-DISTRIBUTIE BANAT SA | 18224990 |  | RO005E514155094/2 | 2023-09-22 | 2023
11362 | jud. TIMIS, loc. GIROC, Strada MUNCITORILOR, nr. 21A, ap. 2 | TM | 0.006 | 0.00585 | 0 | 0.23 | CFp | CBC | E-DISTRIBUTIE BANAT SA | 18224992 |  | RO005E513634095/2 | 2023-09-22 | 2023
11363 | jud. ARAD, loc. ARAD, Strada Faurilor, nr. 8/B | AR | 0.003 | 0.002939 | 0 | 0.23 | CFp | CBC | E-DISTRIBUTIE BANAT SA | 18225816 |  | RO005E522219778/3 | 2023-09-14 | 2023
11364 | jud. ARAD, loc. PECICA, Strada STRADA 315, nr. 4 | AR | 0.009265 | 0.009075 | 0 | 0.4 | CFp | CBC | E-DISTRIBUTIE BANAT SA | 18226154 |  | RO005E521600636/3 | 2023-09-14 | 2023
11365 | jud. HUNEDOARA, loc. DEVA, Strada PESCARUSULUI, nr. 24 | HD | 0.02 | 0.01959 | 0 | 0.4 | CFp | CBC | E-DISTRIBUTIE BANAT SA | 18226284 |  | RO005E530241962/3 | 2023-09-26 | 2023
11366 | jud. HUNEDOARA, loc. REEA, Strada REEA, nr. 100 | HD | 0.003 | 0.00291 | 0 | 0.23 | CFp | CBC | E-DISTRIBUTIE BANAT SA | 18226306 |  | RO005E530956639/2 | 2023-09-21 | 2023
11367 | jud. ARAD, loc. PECICA, Strada 117, nr. 9 | AR | 0.005 | 0.004899 | 0 | 0.23 | CFp | CBC | E-DISTRIBUTIE BANAT SA | 18226314 |  | RO005E521610626/2 | 2023-09-26 | 2023
11368 | jud. TIMIS, loc. PERIAM, Strada PERIAM, nr. 117 | TM | 0.005 | 0.004898 | 0 | 0.23 | CFp | CBC | E-DISTRIBUTIE BANAT SA | 18226396 |  | RO005E512757023/2 | 2023-09-21 | 2023
11369 | jud. TIMIS, loc. TIMISOARA, Strada TRAVIATA, nr. 16-18, ap. 2 | TM | 0.008 | 0.007839 | 0 | 0.4 | CFp | CBC | E-DISTRIBUTIE BANAT SA | 18226753 |  | RO005E513167513/3 | 2023-09-27 | 2023
11370 | jud. ARAD, loc. CHISINEU-CRIS, Strada TEILOR, nr. 11 | AR | 0.003 | 0.00284 | 0 | 0.23 | CFp | CBC | E-DISTRIBUTIE BANAT SA | 18226908 |  | RO005E521420399/2 | 2023-09-21 | 2023
11371 | jud. ARAD, loc. CHELMAC, Strada CHELMAC, nr. 153 | AR | 0.003 | 0.002939 | 0 | 0.23 | CFp | CBC | E-DISTRIBUTIE BANAT SA | 18227078 |  | RO005E521562936/2 | 2023-09-14 | 2023
11372 | jud. ARAD, loc. ZADARENI, Strada ZADARENI, nr. 640A | AR | 0.003 | 0.00284 | 0 | 0.23 | CFp | CBC | E-DISTRIBUTIE BANAT SA | 18227093 |  | RO005E522295020/3 | 2023-09-15 | 2023
11373 | jud. ARAD, loc. LIPOVA, Strada Detasamentul Paulis, nr. 39 | AR | 0.005 | 0.0048 | 0 | 0.4 | CFp | CBC | E-DISTRIBUTIE BANAT SA | 18227165 |  | RO005E520832036/3 | 2023-09-15 | 2023
11374 | jud. TIMIS, loc. LUGOJ, Strada GRIGORE URECHE, nr. 14 | TM | 0.003 | 0.002938 | 0 | 0.23 | CFp | CBC | E-DISTRIBUTIE BANAT SA | 18227167 |  | RO005E511834747/2 | 2023-09-18 | 2023
11375 | jud. HUNEDOARA, loc. OSTROV, Strada OSTROV, nr. 67 | HD | 0.005 | 0.004899 | 0 | 0.23 | CFp | CBC | E-DISTRIBUTIE BANAT SA | 18227199 |  | RO005E530934556/2 | 2023-09-19 | 2023
11376 | jud. ARAD, loc. BARZAVA, Strada BIRZAVA, nr. 370 | AR | 0.004 | 0.00382 | 0 | 0.23 | CFp | CBC | E-DISTRIBUTIE BANAT SA | 18227406 |  | RO005E521886384/2 | 2023-09-15 | 2023
11377 | jud. TIMIS, loc. GHIRODA, Strada Victoria, nr. 1 | TM | 0.006 | 0.00582 | 0 | 0.23 | CFp | CBC | E-DISTRIBUTIE BANAT SA | 18227697 |  | RO005E511476390/2 | 2023-09-15 | 2023
11378 | jud. TIMIS, loc. HITIAS, Strada Intravilan, nr. 278 | TM | 0.006 | 0.005875 | 0 | 0.4 | CFp | CBC | E-DISTRIBUTIE BANAT SA | 18228017 |  | RO005E514183961/2 | 2023-09-20 | 2023
11379 | jud. TIMIS, loc. GIARMATA-VII, Strada Cocorilor, nr. 2 | TM | 0.005 | 0.004899 | 0 | 0.4 | CFp | CBC | E-DISTRIBUTIE BANAT SA | 18229885 |  | RO005E513432552/2 | 2023-09-15 | 2023
11380 | jud. TIMIS, loc. GIARMATA-VII, Strada Cocorilor, nr. FN | TM | 0.005 | 0.004899 | 0 | 0.4 | CFp | CBC | E-DISTRIBUTIE BANAT SA | 18229887 |  | RO005E514150280/2 | 2023-09-15 | 2023
11381 | jud. TIMIS, loc. LUGOJ, Strada COTU MIC, nr. 13 | TM | 0.006 | 0.005878 | 0 | 0.23 | CFp | CBC | E-DISTRIBUTIE BANAT SA | 18230616 |  | RO005E511837492/2 | 2023-09-19 | 2023
11382 | jud. CARAS-SEVERIN, loc. ZAGUJENI, Strada ZAGUJENI, nr. 147 | CS | 0.003 | 0.002938 | 0 | 0.4 | CFp | CBC | E-DISTRIBUTIE BANAT SA | 18230707 |  | RO005E541496066/2 | 2023-09-29 | 2023
11383 | jud. CARAS-SEVERIN, loc. BREBU, Strada BREBU, nr. 257 | CS | 0.008 | 0.007838 | 0 | 0.4 | CFp | CBC | E-DISTRIBUTIE BANAT SA | 18230761 |  | RO005E541027549/3 | 2023-09-29 | 2023
11384 | jud. ARAD, loc. BIRCHIS, Strada BIRCHIS, nr. 57 | AR | 0.003 | 0.002939 | 0 | 0.23 | CFp | CBC | E-DISTRIBUTIE BANAT SA | 18231153 |  | RO005E521902417/2 | 2023-09-14 | 2023
11385 | jud. HUNEDOARA, loc. FARCADIN, Strada FARCADIN, nr. 5 | HD | 0.00864 | 0.008317 | 0 | 0.4 | CFp | CBC | E-DISTRIBUTIE BANAT SA | 18232715 |  | RO005E530965314/3 | 2023-09-14 | 2023
11386 | jud. ARAD, loc. ARAD, Strada Constantin Ticu Dumitrescu, nr. 46, ap. 5 | AR | 0.01 | 0.009799 | 0 | 0.4 | CFp | CBC | E-DISTRIBUTIE BANAT SA | 18233933 |  | RO005E522379898/3 | 2023-09-14 | 2023
11387 | jud. TIMIS, loc. SECEANI, Strada SECEANI, nr. 140 | TM | 0.01408 | 0.013796 | 0 | 0.4 | CFp | CBC | E-DISTRIBUTIE BANAT SA | 18234228 |  | RO005E513257737/3 | 2023-09-25 | 2023
11388 | jud. ARAD, loc. ZERIND, Strada ZERIND, nr. 468 | AR | 0.005 | 0.004899 | 0 | 0.23 | CFp | CBC | E-DISTRIBUTIE BANAT SA | 18235199 |  | RO005E521681398/2 | 2023-09-22 | 2023
11389 | jud. HUNEDOARA, loc. SANPETRU, Strada SANPETRU, nr. 128 | HD | 0.0054 | 0.005142 | 0 | 0.23 | CFp | CBC | E-DISTRIBUTIE BANAT SA | 18235441 |  | RO005E531002979/2 | 2023-09-26 | 2023
11390 | jud. ARAD, loc. FANTANELE, Strada FINTINELE, nr. 315 | AR | 0.005 | 0.0048 | 0 | 0.23 | CFp | CBC | E-DISTRIBUTIE BANAT SA | 18235730 |  | RO005E521478864/2 | 2023-09-22 | 2023
11391 | jud. TIMIS, loc. TOMNATIC, Strada TOMNATIC, nr. 5 | TM | 0.0046 | 0.004507 | 50 | 0.23 | CFp | CBC | E-DISTRIBUTIE BANAT SA | 18235847 |  | RO005E512796183/2 | 2023-09-26 | 2023
11392 | jud. ARAD, loc. FANTANELE, Strada FINTINELE, nr. 744 | AR | 0.006 | 0.00578 | 0 | 0.4 | CFp | CBC | E-DISTRIBUTIE BANAT SA | 18236695 |  | RO005E522482185/2 | 2023-09-22 | 2023
11393 | jud. ARAD, loc. GURAHONT, Strada TRUTA PETRU, nr. 3 | AR | 0.003 | 0.002937 | 0 | 0.4 | CFp | CBC | E-DISTRIBUTIE BANAT SA | 18237332 |  | RO005E521020058/4 | 2023-09-22 | 2023
11394 | jud. ARAD, loc. NADLAC, Strada IOAN SLAVICI, nr. 144 | AR | 0.006 | 0.00587 | 0 | 0.23 | CFp | CBC | E-DISTRIBUTIE BANAT SA | 18237553 |  | RO005E521843691/2 | 2023-09-15 | 2023
11395 | jud. TIMIS, loc. GIROC, Strada Extravilan, nr. CF417137 | TM | 0.015 | 0.014698 | 0 | 0.4 | CFp | CBC | E-DISTRIBUTIE BANAT SA | 18238337 |  | RO005E514185783/2 | 2023-09-21 | 2023
11396 | jud. TIMIS, loc. RECAS, Strada COLONIEI, nr. 39 | TM | 0.01 | 0.00979 | 0 | 0.4 | CFp | CBC | E-DISTRIBUTIE BANAT SA | 18238647 |  | RO005E511361720/4 | 2023-09-19 | 2023
11397 | jud. ARAD, loc. ARAD, Strada Timotei Cipariu, nr. 19 | AR | 0.01 | 0.00979 | 0 | 0.4 | CFp | CBC | E-DISTRIBUTIE BANAT SA | 18238767 |  | RO005E520262572/3 | 2023-09-15 | 2023
11398 | jud. ARAD, loc. NADLAC, Strada INDEPENDENTEI, nr. 14 | AR | 0.008 | 0.00783 | 0 | 0.4 | CFp | CBC | E-DISTRIBUTIE BANAT SA | 18239045 |  | RO005E521840531/3 | 2023-09-15 | 2023
11399 | jud. ARAD, loc. LIPOVA, Strada Slt. Sorin Suciu, nr. 10 | AR | 0.008784 | 0.008508 | 0 | 0.4 | CFp | CBC | E-DISTRIBUTIE BANAT SA | 18239137 |  | RO005E522361945/3 | 2023-09-15 | 2023
11400 | jud. ARAD, loc. PAULIS, Strada PAULIS, nr. 519/A | AR | 0.003 | 0.002939 | 0 | 0.4 | CFp | CBC | E-DISTRIBUTIE BANAT SA | 18239973 |  | RO005E522317801/4 | 2023-09-15 | 2023
11401 | jud. TIMIS, loc. SANANDREI, Strada NUFERILOR, nr. 21 | TM | 0.005 | 0.004899 | 0 | 0.4 | CFp | CBC | E-DISTRIBUTIE BANAT SA | 18240667 |  | RO005E513432406/2 | 2023-09-18 | 2023
11402 | jud. ARAD, loc. ARAD, Strada Dambovita, nr. 27A | AR | 0.01 | 0.0097 | 0 | 0.4 | CFp | CBC | E-DISTRIBUTIE BANAT SA | 18241953 |  | RO005E522094948/2 | 2023-09-26 | 2023
11403 | jud. HUNEDOARA, loc. HUNEDOARA, Strada Dambului, nr. 8 | HD | 0.003 | 0.002939 | 0 | 0.23 | CFp | CBC | E-DISTRIBUTIE BANAT SA | 18242853 |  | RO005E530455666/2 | 2023-09-26 | 2023
11404 | jud. TIMIS, loc. PARTA, Strada PARTA, nr. 25 A | TM | 0.003 | 0.002939 | 0 | 0.23 | CFp | CBC | E-DISTRIBUTIE BANAT SA | 18243304 |  | RO005E513439740/2 | 2023-09-22 | 2023
11405 | jud. ARAD, loc. ARAD, Strada Doja Gheorghe, nr. 126 | AR | 0.004 | 0.00388 | 0 | 0.23 | CFp | CBC | E-DISTRIBUTIE BANAT SA | 18243308 |  | RO005E520593816/3 | 2023-09-22 | 2023
11406 | jud. ARAD, loc. BOCSIG, Strada Bocsig, nr. 323 | AR | 0.005 | 0.0048 | 0 | 0.4 | CFp | CBC | E-DISTRIBUTIE BANAT SA | 18243999 |  | RO005E520931508/3 | 2023-09-22 | 2023
11407 | jud. ARAD, loc. FRUMUSENI, Strada FRUMUSENI, nr. 709 | AR | 0.00455 | 0.004359 | 0 | 0.23 | CFp | CBC | E-DISTRIBUTIE BANAT SA | 18244007 |  | RO005E522343136/2 | 2023-09-26 | 2023
11408 | jud. ARAD, loc. NEUDORF, Strada NEUDORF, nr. 256 | AR | 0.0046 | 0.004408 | 0 | 0.23 | CFp | CBC | E-DISTRIBUTIE BANAT SA | 18244087 |  | RO005E521553307/2 | 2023-09-26 | 2023
11409 | jud. TIMIS, loc. TIMISOARA, Strada Brocky Karl, pictor, nr. 4 | TM | 0.005 | 0.004895 | 0 | 0.4 | CFp | CBC | E-DISTRIBUTIE BANAT SA | 18244497 |  | RO005E514018238/2 | 2023-09-19 | 2023
11410 | jud. ARAD, loc. VARIASU MARE, Strada VARIASU-MARE, nr. 73/A | AR | 0.005 | 0.00489 | 0 | 0.4 | CFp | CBC | E-DISTRIBUTIE BANAT SA | 18244561 |  | RO005E522382386/2 | 2023-09-19 | 2023
11411 | jud. ARAD, loc. ARAD, Strada Bocu Sever, nr. 4 | AR | 0.00364 | 0.003557 | 0 | 0.4 | CFp | CBC | E-DISTRIBUTIE BANAT SA | 18244906 |  | RO005E520325202/2 | 2023-09-19 | 2023
11412 | jud. ARAD, loc. ARAD, Strada Orient, nr. 7C | AR | 0.005 | 0.004899 | 0 | 0.23 | CFp | CBC | E-DISTRIBUTIE BANAT SA | 18245054 |  | RO005E520528049/3 | 2023-09-18 | 2023
11413 | jud. HUNEDOARA, loc. PRICAZ, Strada PRICAZ, nr. 261 | HD | 0.005 | 0.00486 | 0 | 0.4 | CFp | CBC | E-DISTRIBUTIE BANAT SA | 18245263 |  | RO005E531161166/3 | 2023-09-19 | 2023
11414 | jud. TIMIS, loc. MOSNITA NOUA, Strada MOSNITA NOUA, nr. FN | TM | 0.006 | 0.005879 | 0 | 0.23 | CFp | CBC | E-DISTRIBUTIE BANAT SA | 18245766 |  | RO005E513686137/2 | 2023-09-21 | 2023
11415 | jud. TIMIS, loc. TEREMIA MARE, Strada TEREMIA MARE, nr. 856 | TM | 0.003 | 0.002939 | 0 | 0.23 | CFp | CBC | E-DISTRIBUTIE BANAT SA | 18245916 |  | RO005E513947496/2 | 2023-09-20 | 2023
11416 | jud. TIMIS, loc. SACOSU TURCESC, Strada SACOSU TURCESC, nr. 183/B | TM | 0.003 | 0.002939 | 0 | 0.23 | CFp | CBC | E-DISTRIBUTIE BANAT SA | 18245945 |  | RO005E512831666/2 | 2023-09-20 | 2023
11417 | jud. TIMIS, loc. TIMISOARA, Strada RAPSODIEI, nr. 17 | TM | 0.00624 | 0.006114 | 0 | 0.4 | CFp | CBC | E-DISTRIBUTIE BANAT SA | 18245969 |  | RO005E512855460/3 | 2023-09-22 | 2023
11418 | jud. TIMIS, loc. GIROC, Strada DUNAREA, nr. 1C4 | TM | 0.003 | 0.002939 | 0 | 0.23 | CFp | CBC | E-DISTRIBUTIE BANAT SA | 18246047 |  | RO005E513454556/2 | 2023-09-20 | 2023
11419 | jud. TIMIS, loc. DUMBRAVITA, Strada ANTONIO GAUDI, nr. 14 | TM | 0.008 | 0.007839 | 0 | 0.4 | CFp | CBC | E-DISTRIBUTIE BANAT SA | 18246136 |  | RO005E513705207/2 | 2023-09-19 | 2023
11420 | jud. ARAD, loc. LUPESTI, Strada LUPESTI, nr. 128 | AR | 0.005 | 0.00478 | 0 | 0.23 | CFp | CBC | E-DISTRIBUTIE BANAT SA | 18246404 |  | RO005E521880209/2 | 2023-09-29 | 2023
11421 | jud. ARAD, loc. SAGU, Strada SAGU, nr. 413 | AR | 0.003 | 0.002939 | 0 | 0.4 | CFp | CBC | E-DISTRIBUTIE BANAT SA | 18246406 |  | RO005E521765762/3 | 2023-09-19 | 2023
11422 | jud. ARAD, loc. AGRISU MIC, Strada Agrisu Mic, nr. 26 | AR | 0.004 | 0.00391 | 0 | 0.23 | CFp | CBC | E-DISTRIBUTIE BANAT SA | 18246451 |  | RO005E521173866/2 | 2023-09-15 | 2023
11423 | jud. ARAD, loc. TAGADAU, Strada Tagadau, nr. 72 | AR | 0.003 | 0.00293 | 0 | 0.23 | CFp | CBC | E-DISTRIBUTIE BANAT SA | 18246828 |  | RO005E521170391/3 | 2023-09-15 | 2023
11424 | jud. HUNEDOARA, loc. MESTEACAN (BRAD), Strada -, nr. 191 | HD | 0.003 | 0.002939 | 0 | 0.23 | CFp | CBC | E-DISTRIBUTIE BANAT SA | 18247074 |  | RO005E530835208/3 | 2023-09-18 | 2023
11425 | jud. ARAD, loc. ARAD, Strada Faurilor, nr. 16 | AR | 0.006 | 0.00587 | 0 | 0.4 | CFp | CBC | E-DISTRIBUTIE BANAT SA | 18247365 |  | RO005E522046394/3 | 2023-09-15 | 2023
11426 | jud. TIMIS, loc. TIMISOARA, Strada IZLAZ, nr. 19 | TM | 0.006 | 0.005879 | 0 | 0.4 | CFp | CBC | E-DISTRIBUTIE BANAT SA | 18247370 |  | RO005E511092091/2 | 2023-09-26 | 2023
11427 | jud. TIMIS, loc. NITCHIDORF, Strada NITCHIDORF, nr. 167 | TM | 0.005 | 0.004821 | 0 | 0.23 | CFp | CBC | E-DISTRIBUTIE BANAT SA | 18247675 |  | RO005E512225326/2 | 2023-09-21 | 2023
11428 | jud. TIMIS, loc. URSENI, Strada PARTOS, nr. 21 | TM | 0.006 | 0.005879 | 0 | 0.4 | CFp | CBC | E-DISTRIBUTIE BANAT SA | 18248312 |  | RO005E513786273/2 | 2023-09-21 | 2023
11429 | jud. ARAD, loc. NADAB, Strada Ioan Slavici, nr. 42 | AR | 0.006 | 0.00587 | 0 | 0.4 | CFp | CBC | E-DISTRIBUTIE BANAT SA | 18248321 |  | RO005E521429860/3 | 2023-09-19 | 2023
11430 | jud. ARAD, loc. ARAD, Strada Lipovei, nr. 16 | AR | 0.015 | 0.0146 | 0 | 0.4 | CFp | CBC | E-DISTRIBUTIE BANAT SA | 18248439 |  | RO005E520270122/3 | 2023-09-26 | 2023
11431 | jud. ARAD, loc. CURTICI, Strada Unirii, nr. 11 | AR | 0.003 | 0.00284 | 0 | 0.23 | CFp | CBC | E-DISTRIBUTIE BANAT SA | 18248491 |  | RO005E520781961/2 | 2023-09-19 | 2023
11432 | jud. TIMIS, loc. SACALAZ, Strada Cameliei, nr. 13 | TM | 0.016 | 0.015679 | 0 | 0.4 | CFp | CBC | E-DISTRIBUTIE BANAT SA | 18248675 |  | RO005E514198732/2 | 2023-09-27 | 2023
11433 | jud. HUNEDOARA, loc. RAU BARBAT, Strada RIU BARBAT, nr. FN | HD | 0.015015 | 0.014565 | 0 | 0.4 | CFp | CBC | E-DISTRIBUTIE BANAT SA | 18248722 |  | RO005E531520109/3 | 2023-09-21 | 2023
11434 | jud. ARAD, loc. PAULIS, Strada PAULIS, nr. 43 | AR | 0.0048 | 0.004604 | 0 | 0.23 | CFp | CBC | E-DISTRIBUTIE BANAT SA | 18248744 |  | RO005E521568055/3 | 2023-09-19 | 2023
11435 | jud. ARAD, loc. LIPOVA, Strada Matei Corvin, nr. 2 | AR | 0.003 | 0.00284 | 0 | 0.23 | CFp | CBC | E-DISTRIBUTIE BANAT SA | 18248760 |  | RO005E520845906/3 | 2023-09-19 | 2023
11436 | jud. ARAD, loc. ARAD, Strada Bagdazar Dumitru, doctor, nr. 2 H | AR | 0.007 | 0.00685 | 0 | 0.4 | CFp | CBC | E-DISTRIBUTIE BANAT SA | 18248927 |  | RO005E520281933/4 | 2023-09-19 | 2023
11437 | jud. ARAD, loc. ARAD, Strada Trenului, nr. 94 | AR | 0.004 | 0.00391 | 0 | 0.23 | CFp | CBC | E-DISTRIBUTIE BANAT SA | 18249040 |  | RO005E520518341/2 | 2023-09-22 | 2023
11438 | jud. TIMIS, loc. GIROC, Strada MUNCITORILOR, nr. 29b, ap. Corp C2 | TM | 0.005 | 0.004899 | 0 | 0.23 | CFp | CBC | E-DISTRIBUTIE BANAT SA | 18249084 |  | RO005E513089640/3 | 2023-09-22 | 2023
11439 | jud. HUNEDOARA, loc. COZIA, Strada COZIA, nr. 77 | HD | 0.006 | 0.00587 | 0 | 0.4 | CFp | CBC | E-DISTRIBUTIE BANAT SA | 18249690 |  | RO005E532367356/3 | 2023-09-22 | 2023
11440 | jud. TIMIS, loc. LUGOJ, Strada GRIGORE URECHE, nr. 12 | TM | 0.003 | 0.002939 | 0 | 0.23 | CFp | CBC | E-DISTRIBUTIE BANAT SA | 18249792 |  | RO005E511834758/2 | 2023-09-22 | 2023
11441 | jud. HUNEDOARA, loc. SARBI, Strada SARBI, nr. 128 C | HD | 0.003 | 0.002938 | 0 | 0.4 | CFp | CBC | E-DISTRIBUTIE BANAT SA | 18249812 |  | RO005E532333797/3 | 2023-09-22 | 2023
11442 | jud. ARAD, loc. NADLAC, Strada 1 DECEMBRIE, nr. 36 | AR | 0.003 | 0.00293 | 0 | 0.23 | CFp | CBC | E-DISTRIBUTIE BANAT SA | 18250274 |  | RO005E521835209/2 | 2023-09-19 | 2023
11443 | jud. TIMIS, loc. DUMBRAVITA, Strada Alexandru Lapusneanu, nr. 2 | TM | 0.01456 | 0.014259 | 0 | 0.4 | CFp | CBC | E-DISTRIBUTIE BANAT SA | 18250569 |  | RO005E513998245/2 | 2023-09-22 | 2023
11444 | jud. ARAD, loc. ARAD, Strada Severin, nr. 6 | AR | 0.005 | 0.00489 | 0 | 0.23 | CFp | CBC | E-DISTRIBUTIE BANAT SA | 18250612 |  | RO005E520211712/3 | 2023-09-19 | 2023
11445 | jud. TIMIS, loc. PERIAM, Strada PERIAM, nr. 1186 | TM | 0.006 | 0.005879 | 0 | 0.23 | CFp | CBC | E-DISTRIBUTIE BANAT SA | 18250652 |  | RO005E512761916/2 | 2023-09-22 | 2023
11446 | jud. TIMIS, loc. TIMISOARA, Strada VUIA TRAIAN, nr. 57, ap. 0 | TM | 0.008 | 0.007839 | 0 | 0.4 | CFp | CBC | E-DISTRIBUTIE BANAT SA | 18250812 |  | RO005E511235540/3 | 2023-09-20 | 2023
11447 | jud. TIMIS, loc. TIMISOARA, Strada ARDEALULUI, nr. 50/A | TM | 0.01 | 0.009799 | 0 | 0.4 | CFp | CBC | E-DISTRIBUTIE BANAT SA | 18251108 |  | RO005E511023714/2 | 2023-09-28 | 2023
11448 | jud. TIMIS, loc. OHABA-FORGACI, Strada OHABA FORGACI, nr. 328 | TM | 0.006 | 0.005879 | 0 | 0.23 | CFp | CBC | E-DISTRIBUTIE BANAT SA | 18251607 |  | RO005E512204682/2 | 2023-09-22 | 2023
11449 | jud. TIMIS, loc. GHIRODA, Strada ARINULUI, nr. 3 | TM | 0.006825 | 0.006687 | 0 | 0.4 | CFp | CBC | E-DISTRIBUTIE BANAT SA | 18251796 |  | RO005E514112008/2 | 2023-09-20 | 2023
11450 | jud. HUNEDOARA, loc. RUSOR, Strada RUSOR, nr. 2 | HD | 0.00332 | 0.003234 | 0 | 0.23 | CFp | CBC | E-DISTRIBUTIE BANAT SA | 18252101 |  | RO005E531001237/2 | 2023-09-18 | 2023
11451 | jud. TIMIS, loc. GOTTLOB, Strada GOTTLOB, nr. 1-A | TM | 0.003 | 0.00292 | 0 | 0.23 | CFp | CBC | E-DISTRIBUTIE BANAT SA | 18252124 |  | RO005E514145756/2 | 2023-09-20 | 2023
11452 | jud. TIMIS, loc. OHABA-FORGACI, Strada OHABA FORGACI, nr. 91 | TM | 0.006 | 0.005879 | 0 | 0.23 | CFp | CBC | E-DISTRIBUTIE BANAT SA | 18252129 |  | RO005E512203276/2 | 2023-09-19 | 2023
11453 | jud. TIMIS, loc. TIMISOARA, Strada Surorile Caceu, martir, nr. 49A | TM | 0.00756 | 0.007408 | 0 | 0.4 | CFp | CBC | E-DISTRIBUTIE BANAT SA | 18252439 |  | RO005E510562687/3 | 2023-09-20 | 2023
11454 | jud. TIMIS, loc. DUMBRAVITA, Strada GEORGE COSBUC, nr. 17, ap. C1 | TM | 0.003 | 0.002939 | 0 | 0.4 | CFp | CBC | E-DISTRIBUTIE BANAT SA | 18252607 |  | RO005E513325913/2 | 2023-09-20 | 2023
11455 | jud. TIMIS, loc. DUMBRAVITA, Strada NEPTUN, nr. 7 | TM | 0.01 | 0.009799 | 0 | 0.4 | CFp | CBC | E-DISTRIBUTIE BANAT SA | 18252971 |  | RO005E511625183/2 | 2023-09-19 | 2023
11456 | jud. TIMIS, loc. DUMBRAVITA, Strada GEORGE COSBUC, nr. 17, ap. C2 | TM | 0.003 | 0.002939 | 0 | 0.4 | CFp | CBC | E-DISTRIBUTIE BANAT SA | 18253107 |  | RO005E513329063/2 | 2023-09-21 | 2023
11457 | jud. TIMIS, loc. DUMBRAVITA, Strada Alexandru Movila, nr. 22 | TM | 0.005 | 0.004899 | 0 | 0.4 | CFp | CBC | E-DISTRIBUTIE BANAT SA | 18253272 |  | RO005E513705241/2 | 2023-09-27 | 2023
11458 | jud. TIMIS, loc. BEREGSAU MARE, Strada CIULEANDRA, nr. 15 | TM | 0.00828 | 0.008034 | 0 | 0.4 | CFp | CBC | E-DISTRIBUTIE BANAT SA | 18253408 |  | RO005E514229614/2 | 2023-09-27 | 2023
11459 | jud. TIMIS, loc. SACALAZ, Strada ORIZONTULUI, nr. 11 | TM | 0.01 | 0.009799 | 0 | 0.4 | CFp | CBC | E-DISTRIBUTIE BANAT SA | 18253662 |  | RO005E513108192/3 | 2023-09-21 | 2023
11460 | jud. TIMIS, loc. BETHAUSEN, Strada BETHAUSEN, nr. 234 | TM | 0.02 | 0.01959 | 0 | 0.4 | CFp | CBC | E-DISTRIBUTIE BANAT SA | 18254027 |  | RO005E513658316/3 | 2023-09-22 | 2023
11461 | jud. TIMIS, loc. DUMBRAVITA, Strada URANUS, nr. 14 | TM | 0.01 | 0.009799 | 0 | 0.4 | CFp | CBC | E-DISTRIBUTIE BANAT SA | 18254147 |  | RO005E511725645/3 | 2023-09-22 | 2023
11462 | jud. TIMIS, loc. TIMISOARA, Strada CHISODEI, nr. 7 | TM | 0.006 | 0.005879 | 0 | 0.4 | CFp | CBC | E-DISTRIBUTIE BANAT SA | 18254511 |  | RO005E510678797/3 | 2023-09-22 | 2023
11463 | jud. TIMIS, loc. CRIVOBARA, Strada CRIVOBARA, nr. 41 | TM | 0.005 | 0.004899 | 0 | 0.4 | CFp | CBC | E-DISTRIBUTIE BANAT SA | 18254834 |  | RO005E514067939/2 | 2023-09-26 | 2023
11464 | jud. TIMIS, loc. DUMBRAVITA, Strada CIOCIRLIEI, nr. 32, ap. 2 | TM | 0.00324 | 0.003174 | 0 | 0.4 | CFp | CBC | E-DISTRIBUTIE BANAT SA | 18255103 |  | RO005E513224067/3 | 2023-09-22 | 2023
11465 | jud. HUNEDOARA, loc. SIMERIA, Strada PREOT N.SOCACIU, nr. 9 | HD | 0.004 | 0.003919 | 0 | 0.23 | CFp | CBC | E-DISTRIBUTIE BANAT SA | 18255398 |  | RO005E531346217/2 | 2023-09-22 | 2023
11466 | jud. ARAD, loc. SIRIA, Strada 6 Martie, nr. 1443 | AR | 0.006 | 0.00576 | 0 | 0.23 | CFp | CBC | E-DISTRIBUTIE BANAT SA | 18255957 |  | RO005E521105210/2 | 2023-09-26 | 2023
11467 | jud. TIMIS, loc. LUGOJ, Strada LALELELOR, nr. 35D | TM | 0.0198 | 0.019394 | 0 | 0.4 | CFp | CBC | E-DISTRIBUTIE BANAT SA | 18256195 |  | RO005E513738933/3 | 2023-09-22 | 2023
11468 | jud. TIMIS, loc. COVACI, Strada DUZILOR, nr. 17 | TM | 0.005 | 0.004899 | 0 | 0.4 | CFp | CBC | E-DISTRIBUTIE BANAT SA | 18256230 |  | RO005E513851366/2 | 2023-09-22 | 2023
11469 | jud. ARAD, loc. ARAD, Strada Luminii, nr. 4 | AR | 0.003 | 0.00293 | 0 | 0.4 | CFp | CBC | E-DISTRIBUTIE BANAT SA | 18256463 |  | RO005E522384591/3 | 2023-09-22 | 2023
11470 | jud. TIMIS, loc. BUTIN, Strada SAT BUTIN, nr. 79 | TM | 0.003 | 0.002939 | 0 | 0.23 | CFp | CBC | E-DISTRIBUTIE BANAT SA | 18256982 |  | RO005E512343956/2 | 2023-09-22 | 2023
11471 | jud. ARAD, loc. ARAD, Strada Gorunului, nr. 50 | AR | 0.01 | 0.009799 | 0 | 0.4 | CFp | CBC | E-DISTRIBUTIE BANAT SA | 18257485 |  | RO005E520525439/3 | 2023-09-18 | 2023
11472 | jud. TIMIS, loc. DUMBRAVITA, Strada PETOFI SANDOR, nr. 23B, ap. 1 | TM | 0.006 | 0.005879 | 0 | 0.4 | CFp | CBC | E-DISTRIBUTIE BANAT SA | 18257607 |  | RO005E513304369/2 | 2023-09-21 | 2023
11473 | jud. HUNEDOARA, loc. LESNIC, Strada George Cosbuc, nr. 117 | HD | 0.003 | 0.00293 | 0 | 0.23 | CFp | CBC | E-DISTRIBUTIE BANAT SA | 18257628 |  | RO005E531111789/3 | 2023-09-20 | 2023
11474 | jud. TIMIS, loc. GIROC, Strada Cerna, nr. 9 | TM | 0.006 | 0.005879 | 0 | 0.23 | CFp | CBC | E-DISTRIBUTIE BANAT SA | 18258198 |  | RO005E513674594/2 | 2023-09-21 | 2023
11475 | jud. ARAD, loc. TISA NOUA, Strada TISA-NOUA, nr. 406 | AR | 0.005 | 0.004899 | 0 | 0.4 | CFp | CBC | E-DISTRIBUTIE BANAT SA | 18258632 |  | RO005E522543330/2 | 2023-09-18 | 2023
11476 | jud. HUNEDOARA, loc. DEVA, Strada ETERNITATII, nr. 65B | HD | 0.01036 | 0.010143 | 0 | 0.4 | CFp | CBC | E-DISTRIBUTIE BANAT SA | 18259149 |  | RO005E530116097/3 | 2023-09-20 | 2023
11477 | jud. CARAS-SEVERIN, loc. ZORLENTU MARE, Strada ZORLENTUL MARE, nr. 1A | CS | 0.003 | 0.002938 | 0 | 0.23 | CFp | CBC | E-DISTRIBUTIE BANAT SA | 18259232 |  | RO005E540741417/3 | 2023-09-29 | 2023
11478 | jud. ARAD, loc. SEITIN, Strada AVRAM IANCU, nr. 47 | AR | 0.003 | 0.00284 | 0 | 0.23 | CFp | CBC | E-DISTRIBUTIE BANAT SA | 18259677 |  | RO005E521638727/2 | 2023-09-18 | 2023
11479 | jud. ARAD, loc. SIMAND, Strada SIMAND, nr. 1146 | AR | 0.008 | 0.00774 | 0 | 0.4 | CFp | CBC | E-DISTRIBUTIE BANAT SA | 18260307 |  | RO005E521979051/3 | 2023-09-26 | 2023
11480 | jud. ARAD, loc. SOFRONEA, Strada SOFRONEA, nr. 541A | AR | 0.003 | 0.00293 | 0 | 0.4 | CFp | CBC | E-DISTRIBUTIE BANAT SA | 18261172 |  | RO005E522329624/3 | 2023-09-21 | 2023
11481 | jud. TIMIS, loc. DUMBRAVITA, Strada IOSIF ATTILA, nr. 18 | TM | 0.01 | 0.009799 | 0 | 0.4 | CFp | CBC | E-DISTRIBUTIE BANAT SA | 18261204 |  | RO005E511334168/3 | 2023-09-27 | 2023
11482 | jud. ARAD, loc. ARAD, Strada Babes Vicentiu, nr. 20 | AR | 0.008 | 0.00774 | 0 | 0.4 | CFp | CBC | E-DISTRIBUTIE BANAT SA | 18261232 |  | RO005E520044503/3 | 2023-09-21 | 2023
11483 | jud. TIMIS, loc. BUZIAS, Strada Grozavescu, nr. 13 | TM | 0.005 | 0.004898 | 0 | 0.23 | CFp | CBC | E-DISTRIBUTIE BANAT SA | 18261236 |  | RO005E513440225/3 | 2023-09-21 | 2023
11484 | jud. ARAD, loc. ARAD, Strada Voinicilor, nr. 15/B | AR | 0.01 | 0.0097 | 0 | 0.4 | CFp | CBC | E-DISTRIBUTIE BANAT SA | 18261810 |  | RO005E520271639/3 | 2023-09-21 | 2023
11485 | jud. TIMIS, loc. GHIRODA, Strada Muntenia, nr. 3-1 | TM | 0.01104 | 0.010818 | 0 | 0.4 | CFp | CBC | E-DISTRIBUTIE BANAT SA | 18263209 |  | RO005E514114820/2 | 2023-09-25 | 2023
11486 | jud. TIMIS, loc. VOITEG, Strada VOITEG, nr. 160 | TM | 0.005 | 0.00475 | 0 | 0.23 | CFp | CBC | E-DISTRIBUTIE BANAT SA | 18263275 |  | RO005E512352226/3 | 2023-09-20 | 2023
11487 | jud. TIMIS, loc. VOITEG, Strada VOITEG, nr. 160C | TM | 0.005 | 0.00475 | 0 | 0.23 | CFp | CBC | E-DISTRIBUTIE BANAT SA | 18263304 |  | RO005E512313111/2 | 2023-09-20 | 2023
11488 | jud. TIMIS, loc. BUCOVAT (REMETEA MARE), Strada BUCOVAT REMETEA, nr. 781, ap. 2 | TM | 0.01 | 0.009799 | 0 | 0.4 | CFp | CBC | E-DISTRIBUTIE BANAT SA | 18263900 |  | RO005E514126395/2 | 2023-09-22 | 2023
11489 | jud. TIMIS, loc. GIROC, Strada BIRZAVA, nr. 12/A | TM | 0.004392 | 0.004303 | 0 | 0.4 | CFp | CBC | E-DISTRIBUTIE BANAT SA | 18266399 |  | RO005E512859206/2 | 2023-09-26 | 2023
11490 | jud. TIMIS, loc. MURANI, Strada MURANI, nr. 15 | TM | 0.01 | 0.009799 | 0 | 0.4 | CFp | CBC | E-DISTRIBUTIE BANAT SA | 18266551 |  | RO005E513600212/2 | 2023-09-27 | 2023
11491 | jud. ARAD, loc. FANTANELE, Strada FINTINELE, nr. 671-673 | AR | 0.003 | 0.00284 | 0 | 0.4 | CFp | CBC | E-DISTRIBUTIE BANAT SA | 18266664 |  | RO005E522458616/2 | 2023-09-19 | 2023
11492 | jud. ARAD, loc. GURAHONT, Strada Iuliu Maniu, nr. 76 | AR | 0.005 | 0.004899 | 0 | 0.23 | CFp | CBC | E-DISTRIBUTIE BANAT SA | 18267078 |  | RO005E521021273/3 | 2023-09-20 | 2023
11493 | jud. Hunedoara, loc. BRAD, Strada LIVEZILOR, nr. 4 | HD | 0.01 | 0.00979 | 0 | 0.4 | CFp | CBC | E-DISTRIBUTIE BANAT SA | 18267916 |  | RO005E530742597/3 | 2023-09-27 | 2023
11494 | jud. ARAD, loc. ARAD, Strada MARCUS AURELIUS, nr. 35 | AR | 0.004 | 0.00382 | 0 | 0.4 | CFp | CBC | E-DISTRIBUTIE BANAT SA | 18267999 |  | RO005E522400916/3 | 2023-09-20 | 2023
11495 | jud. HUNEDOARA, loc. GURASADA, Strada STRADA, nr. 54 | HD | 0.006 | 0.00586 | 0 | 0.23 | CFp | CBC | E-DISTRIBUTIE BANAT SA | 18268005 |  | RO005E531074079/2 | 2023-09-21 | 2023
11496 | jud. ARAD, loc. ARAD, Calea Vlaicu Aurel, nr. 41-43 | AR | 0.17 | 0.16659 | 0 | 20 | CFp | CBC | E-DISTRIBUTIE BANAT SA | 18268684 |  | RO005E522410669/2 | 2023-09-29 | 2023
11497 | jud. HUNEDOARA, loc. ORASTIE, Strada Progresului, nr. 4 | HD | 0.003 | 0.002939 | 0 | 0.23 | CFp | CBC | E-DISTRIBUTIE BANAT SA | 18268870 |  | RO005E530724519/2 | 2023-09-21 | 2023
11498 | jud. HUNEDOARA, loc. ORASTIE, Strada Dacilor, nr. 39 | HD | 0.00332 | 0.003234 | 0 | 0.23 | CFp | CBC | E-DISTRIBUTIE BANAT SA | 18268891 |  | RO005E530646321/2 | 2023-09-21 | 2023
11499 | jud. ARAD, loc. CURTICI, Strada Tudor Vladimirescu, nr. 9A | AR | 0.006 | 0.00578 | 0 | 0.4 | CFp | CBC | E-DISTRIBUTIE BANAT SA | 18269773 |  | RO005E522309206/3 | 2023-09-29 | 2023
11500 | jud. TIMIS, loc. SANNICOLAU MARE, Strada Decebal, nr. 66 | TM | 0.005 | 0.004899 | 0 | 0.4 | CFp | CBC | E-DISTRIBUTIE BANAT SA | 18270056 |  | RO005E513655694/2 | 2023-09-25 | 2023
11501 | jud. TIMIS, loc. DUMBRAVA, Strada DUMBRAVA, nr. 250 | TM | 0.005 | 0.004899 | 0 | 0.23 | CFp | CBC | E-DISTRIBUTIE BANAT SA | 18270477 |  | RO005E512065047/3 | 2023-09-29 | 2023
11502 | jud. ARAD, loc. ARAD, Strada Guttenbrunn Adam Muller, nr. 11 | AR | 0.003 | 0.002939 | 0 | 0.4 | CFp | CBC | E-DISTRIBUTIE BANAT SA | 18270560 |  | RO005E520288738/4 | 2023-09-29 | 2023
11503 | jud. TIMIS, loc. SANMIHAIU GERMAN, Strada SINMIHAIU GERMAN, nr. 259E | TM | 0.006 | 0.005879 | 0 | 0.4 | CFp | CBC | E-DISTRIBUTIE BANAT SA | 18271473 |  | RO005E513154328/3 | 2023-09-27 | 2023
11504 | jud. TIMIS, loc. TIMISOARA, Strada BOTOCA EFTA, nr. 25 | TM | 0.01 | 0.009799 | 0 | 0.4 | CFp | CBC | E-DISTRIBUTIE BANAT SA | 18272741 |  | RO005E513223707/3 | 2023-09-19 | 2023
11505 | jud. TIMIS, loc. LUGOJ, Strada MEMORANDULUI, nr. 2 | TM | 0.1 | 0.0979 | 0 | 0.4 | CFp | CBC | E-DISTRIBUTIE BANAT SA | 18272918 | 2023-09-21 | RO005E512028787/3 | 2023-09-29 | 2023
11506 | jud. ARAD, loc. ARAD, Strada Pacateanu Teodor, nr. 111 | AR | 0.004996 | 0.0048 | 0 | 0.4 | CFp | CBC | E-DISTRIBUTIE BANAT SA | 18272966 |  | RO005E520547523/3 | 2023-09-20 | 2023
11507 | jud. HUNEDOARA, loc. GURASADA, Strada GURASADA, nr. 196 | HD | 0.00328 | 0.003194 | 0 | 0.23 | CFp | CBC | E-DISTRIBUTIE BANAT SA | 18273015 |  | RO005E531073742/2 | 2023-09-22 | 2023
11508 | jud. HUNEDOARA, loc. CRISCIOR, Strada CAL.ZARANDULUI, nr. 178 | HD | 0.003 | 0.002939 | 0 | 0.23 | CFp | CBC | E-DISTRIBUTIE BANAT SA | 18273211 |  | RO005E530873705/2 | 2023-09-22 | 2023
11509 | jud. TIMIS, loc. TIMISOARA, Strada Surorile Caceu, martir, nr. 41, ap. 0 | TM | 0.027 | 0.026654 | 0 | 0.4 | CFp | CBC | E-DISTRIBUTIE BANAT SA | 18273280 |  | RO005E511250064/4 | 2023-09-28 | 2023
11510 | jud. TIMIS, loc. LUGOJ, Strada GAROAFELOR, nr. 21, ap. 1 | TM | 0.006 | 0.005879 | 0 | 0.23 | CFp | CBC | E-DISTRIBUTIE BANAT SA | 18273335 |  | RO005E511761465/2 | 2023-09-27 | 2023
11511 | jud. ARAD, loc. ARAD, Strada Malin, nr. 21 | AR | 0.007 | 0.006799 | 0 | 0.4 | CFp | CBC | E-DISTRIBUTIE BANAT SA | 18273489 |  | RO005E520590149/3 | 2023-09-22 | 2023
11512 | jud. TIMIS, loc. GIROC, Strada Crizantemei, nr. 9 | TM | 0.005 | 0.004899 | 0 | 0.4 | CFp | CBC | E-DISTRIBUTIE BANAT SA | 18273780 |  | RO005E513521045/2 | 2023-09-25 | 2023
11513 | jud. ARAD, loc. VLADIMIRESCU, Strada Bisericii, nr. 15 | AR | 0.005 | 0.00489 | 0 | 0.4 | CFp | CBC | E-DISTRIBUTIE BANAT SA | 18274172 |  | RO005E520865526/3 | 2023-09-21 | 2023
11514 | jud. ARAD, loc. ARAD, Strada Tabacovici Milan, nr. 69 | AR | 0.005 | 0.00489 | 0 | 0.23 | CFp | CBC | E-DISTRIBUTIE BANAT SA | 18274898 |  | RO005E520303961/2 | 2023-09-20 | 2023
11515 | jud. TIMIS, loc. SAG, Strada CXIII, nr. 5 | TM | 0.006 | 0.005879 | 0 | 0.4 | CFp | CBC | E-DISTRIBUTIE BANAT SA | 18275187 |  | RO005E513244081/3 | 2023-09-25 | 2023
11516 | jud. HUNEDOARA, loc. BAITA, Strada BAITA, nr. 162 | HD | 0.003 | 0.002939 | 0 | 0.4 | CFp | CBC | E-DISTRIBUTIE BANAT SA | 18275516 |  | RO005E530892526/3 | 2023-09-27 | 2023
11517 | jud. HUNEDOARA, loc. RAPAS, Strada RAPAS, nr. 14 | HD | 0.003 | 0.002939 | 0 | 0.23 | CFp | CBC | E-DISTRIBUTIE BANAT SA | 18275886 |  | RO005E531214851/2 | 2023-09-27 | 2023
11518 | jud. ARAD, loc. VLADIMIRESCU, Strada GEMINA, nr. 32 | AR | 0.003 | 0.002939 | 0 | 0.4 | CFp | CBC | E-DISTRIBUTIE BANAT SA | 18276195 |  | RO005E522299956/3 | 2023-09-27 | 2023
11519 | jud. TIMIS, loc. GOTTLOB, Strada NARCISELOR, nr. 24 | TM | 0.005 | 0.00488 | 0 | 0.23 | CFp | CBC | E-DISTRIBUTIE BANAT SA | 18276229 |  | RO005E512783987/3 | 2023-09-28 | 2023
11520 | jud. ARAD, loc. ARAD, Strada Guttenbrunn Adam Muller, nr. 158 | AR | 0.003 | 0.00293 | 0 | 0.4 | CFp | CBC | E-DISTRIBUTIE BANAT SA | 18276316 |  | RO005E520277691/3 | 2023-09-27 | 2023
11521 | jud. ARAD, loc. VLADIMIRESCU, Strada Bisericii, nr. 12 | AR | 0.008 | 0.00783 | 0 | 0.4 | CFp | CBC | E-DISTRIBUTIE BANAT SA | 18276587 |  | RO005E522401175/3 | 2023-09-27 | 2023
11522 | jud. HUNEDOARA, loc. RAU BARBAT, Strada RIU BARBAT, nr. 49 | HD | 0.00332 | 0.003234 | 0 | 0.23 | CFp | CBC | E-DISTRIBUTIE BANAT SA | 18276641 |  | RO005E530974404/2 | 2023-09-27 | 2023
11523 | jud. ARAD, loc. ARAD, Strada Dreptatii, nr. 5A | AR | 0.003 | 0.00293 | 0 | 0.4 | CFp | CBC | E-DISTRIBUTIE BANAT SA | 18276710 |  | RO005E520533843/3 | 2023-09-27 | 2023
11524 | jud. TIMIS, loc. FAGET, Strada Avram Iancu, nr. 27 | TM | 0.005 | 0.004899 | 0 | 0.23 | CFp | CBC | E-DISTRIBUTIE BANAT SA | 18276852 |  | RO005E512039723/2 | 2023-09-25 | 2023
11525 | jud. ARAD, loc. NADLAC, Strada MIHAI VITEAZUL, nr. 21 | AR | 0.005 | 0.004899 | 0 | 0.23 | CFp | CBC | E-DISTRIBUTIE BANAT SA | 18277722 |  | RO005E521842511/2 | 2023-09-21 | 2023
11526 | jud. TIMIS, loc. SACOSU TURCESC, Strada -, nr. 48, bl. -, sc. -, et. -, ap. - | TM | 0.00996 | 0.00976 | 0 | 0.4 | CFp | CBC | E-DISTRIBUTIE BANAT SA | 18278066 |  | RO005E511513224/3 | 2023-09-25 | 2023
11527 | jud. ARAD, loc. LIPOVA, Strada B. P. Hasdeu, nr. 70 | AR | 0.014985 | 0.014684 | 0 | 0.4 | CFp | CBC | E-DISTRIBUTIE BANAT SA | 18278473 |  | RO005E520849584/4 | 2023-09-21 | 2023
11528 | jud. ARAD, loc. ARAD, Strada Fagului, nr. 75A | AR | 0.005 | 0.00489 | 0 | 0.4 | CFp | CBC | E-DISTRIBUTIE BANAT SA | 18279162 |  | RO005E522315977/3 | 2023-09-21 | 2023
11529 | jud. ARAD, loc. CALUGARENI, Strada CALUGARENI, nr. 135 | AR | 0.008 | 0.00783 | 0 | 0.4 | CFp | CBC | E-DISTRIBUTIE BANAT SA | 18279256 |  | RO005E521526510/3 | 2023-09-21 | 2023
11530 | jud. ARAD, loc. SIMAND, Strada SIMAND, nr. 170 | AR | 0.003 | 0.00293 | 0 | 0.23 | CFp | CBC | E-DISTRIBUTIE BANAT SA | 18279362 |  | RO005E521969375/2 | 2023-09-21 | 2023
11531 | jud. ARAD, loc. NADLAC, Strada NICOLAE BALCESCU, nr. 33 | AR | 0.003 | 0.002939 | 0 | 0.23 | CFp | CBC | E-DISTRIBUTIE BANAT SA | 18279936 |  | RO005E521832341/2 | 2023-09-27 | 2023
11532 | jud. ARAD, loc. CHISINEU-CRIS, Strada CANEPII, nr. 16 | AR | 0.003 | 0.00293 | 0 | 0.23 | CFp | CBC | E-DISTRIBUTIE BANAT SA | 18280034 |  | RO005E521660946/2 | 2023-09-27 | 2023
11533 | jud. TIMIS, loc. BANLOC, Strada Intravilan, nr. 717 | TM | 0.003 | 0.002939 | 0 | 0.4 | CFp | CBC | E-DISTRIBUTIE BANAT SA | 18280109 |  | RO005E514051167/2 | 2023-09-29 | 2023
11534 | jud. ARAD, loc. CURTICI, Strada Aurel Vlaicu, nr. 22 | AR | 0.01 | 0.0097 | 0 | 0.4 | CFp | CBC | E-DISTRIBUTIE BANAT SA | 18280238 |  | RO005E520783413/3 | 2023-09-27 | 2023
11535 | jud. ARAD, loc. VLADIMIRESCU, Strada 3, nr. 17 | AR | 0.003 | 0.00293 | 0 | 0.4 | CFp | CBC | E-DISTRIBUTIE BANAT SA | 18280523 |  | RO005E522209205/2 | 2023-09-27 | 2023
11536 | jud. TIMIS, loc. FARDEA, Strada FIRDEA, nr. 36 | TM | 0.003 | 0.00291 | 0 | 0.23 | CFp | CBC | E-DISTRIBUTIE BANAT SA | 18280527 |  | RO005E512077130/2 | 2023-09-27 | 2023
11537 | jud. ARAD, loc. ARAD, Strada MARCUS AURELIUS, nr. FN | AR | 0.003 | 0.002939 | 0 | 0.4 | CFp | CBC | E-DISTRIBUTIE BANAT SA | 18281267 |  | RO005E522357300/3 | 2023-09-27 | 2023
11538 | jud. TIMIS, loc. LUGOJ, Strada MARASESTI, nr. 49, ap. 1 | TM | 0.003 | 0.00284 | 0 | 0.23 | CFp | CBC | E-DISTRIBUTIE BANAT SA | 18281523 |  | RO005E511824207/2 | 2023-09-27 | 2023
11539 | jud. ARAD, loc. SIRIA, Strada Closca, nr. 966 | AR | 0.006 | 0.00578 | 0 | 0.23 | CFp | CBC | E-DISTRIBUTIE BANAT SA | 18281908 |  | RO005E520897318/2 | 2023-09-27 | 2023
11540 | jud. ARAD, loc. VARSAND, Strada VARSAND, nr. 11 | AR | 0.005 | 0.004899 | 0 | 0.23 | CFp | CBC | E-DISTRIBUTIE BANAT SA | 18281960 |  | RO005E521684559/2 | 2023-09-27 | 2023
11541 | jud. TIMIS, loc. VARIAS, Strada VARIAS, nr. 236 | TM | 0.006 | 0.005879 | 0 | 0.4 | CFp | CBC | E-DISTRIBUTIE BANAT SA | 18282466 |  | RO005E512772154/2 | 2023-09-27 | 2023
11542 | jud. ARAD, loc. DEZNA, Strada Narciselor, nr. 2 | AR | 0.003 | 0.00284 | 0 | 0.4 | CFp | CBC | E-DISTRIBUTIE BANAT SA | 18282500 |  | RO005E521324134/3 | 2023-09-27 | 2023
11543 | jud. TIMIS, loc. TIMISOARA, Strada Nicoara Laurentiu, nr. 6 | TM | 0.01 | 0.00979 | 0 | 0.4 | CFp | CBC | E-DISTRIBUTIE BANAT SA | 18282620 |  | RO005E512906973/2 | 2023-09-27 | 2023
11544 | jud. HUNEDOARA, loc. STREISANGEORGIU, Strada FS, nr. 176 | HD | 0.004 | 0.00388 | 0 | 0.23 | CFp | CBC | E-DISTRIBUTIE BANAT SA | 18283086 |  | RO005E530920506/3 | 2023-09-27 | 2023
11545 | jud. ARAD, loc. ARAD, Strada Mesterul Manole, nr. 15 | AR | 0.003 | 0.002939 | 0 | 0.23 | CFp | CBC | E-DISTRIBUTIE BANAT SA | 18283747 |  | RO005E522236700/3 | 2023-09-27 | 2023
11546 | jud. HUNEDOARA, loc. CALAN, Strada GARII, nr. 2 | HD | 0.00495 | 0.004651 | 0 | 0.23 | CFp | CBC | E-DISTRIBUTIE BANAT SA | 18284315 |  | RO005E530596910/2 | 2023-09-25 | 2023
11547 | jud. TIMIS, loc. CENAD, Strada CENAD, nr. 1544A | TM | 0.003 | 0.002939 | 0 | 0.4 | CFp | CBC | E-DISTRIBUTIE BANAT SA | 18291679 |  | RO005E513774809/2 | 2023-09-26 | 2023
11548 | jud. TIMIS, loc. SAG, Strada CIV, nr. 9 | TM | 0.005 | 0.00485 | 0 | 0.23 | CFp | CBC | E-DISTRIBUTIE BANAT SA | 18296181 |  | RO005E513318229/2 | 2023-09-27 | 2023
11549 | jud. HUNEDOARA, loc. HATEG, Strada Horea, nr. 112 | HD | 0.006 | 0.005879 | 0 | 0.23 | CFp | CBC | E-DISTRIBUTIE BANAT SA | 18296394 |  | RO005E530586537/3 | 2023-09-25 | 2023
11550 | jud. HUNEDOARA, loc. DEVA, Strada Densusianu Ovid, nr. 3 | HD | 0.003 | 0.002939 | 0 | 0.4 | CFp | CBC | E-DISTRIBUTIE BANAT SA | 18297755 |  | RO005E530142096/2 | 2023-09-25 | 2023
11551 | jud. HUNEDOARA, loc. HATEG, Strada Ciprian Porumbescu, nr. 34 | HD | 0.005 | 0.00475 | 0 | 0.4 | CFp | CBC | E-DISTRIBUTIE BANAT SA | 18297900 |  | RO005E532164586/3 | 2023-09-25 | 2023
11552 | jud. HUNEDOARA, loc. CALAN, Strada 1 DECEMBRIE, nr. 125 | HD | 0.006 | 0.00582 | 0 | 0.23 | CFp | CBC | E-DISTRIBUTIE BANAT SA | 18297936 |  | RO005E530561192/2 | 2023-09-25 | 2023
11553 | jud. HUNEDOARA, loc. RAU MIC, Strada RIU MIC, nr. FN | HD | 0.0054 | 0.005142 | 0 | 0.4 | CFp | CBC | E-DISTRIBUTIE BANAT SA | 18298048 |  | RO005E530978341/2 | 2023-09-25 | 2023
11554 | jud. ARAD, loc. ARAD, Strada Scaevola Mucius, nr. 11A | AR | 0.09975 | 0.097255 | 0 | 0.4 | CFp | CBC | E-DISTRIBUTIE BANAT SA | 18299601 | 2023-09-21 | RO005E522007043/3 | 2023-09-26 | 2023
11555 | jud. TIMIS, loc. DUMBRAVITA, Strada CRISTOFOR COLUMB, nr. 31 | TM | 0.00546 | 0.00535 | 0 | 0.23 | CFp | CBC | E-DISTRIBUTIE BANAT SA | 18301708 |  | RO005E513036800/2 | 2023-09-27 | 2023
11556 | jud. ARAD, loc. TISA NOUA, Strada TISA-NOUA, nr. 405 | AR | 0.005 | 0.004899 | 0 | 0.4 | CFp | CBC | E-DISTRIBUTIE BANAT SA | 18301949 |  | RO005E522545523/2 | 2023-09-25 | 2023
11557 | jud. ARAD, loc. ARAD, Strada Motilor, nr. 2 | AR | 0.006 | 0.005879 | 0 | 0.4 | CFp | CBC | E-DISTRIBUTIE BANAT SA | 18302021 |  | RO005E520138901/3 | 2023-09-25 | 2023
11558 | jud. TIMIS, loc. LUGOJ, Strada ROMANILOR, nr. 44 | TM | 0.003 | 0.002939 | 0 | 0.23 | CFp | CBC | E-DISTRIBUTIE BANAT SA | 18304747 |  | RO005E511833533/2 | 2023-09-27 | 2023
11559 | jud. ARAD, loc. VLADIMIRESCU, Strada 3, nr. 11 | AR | 0.006 | 0.00582 | 0 | 0.23 | CFp | CBC | E-DISTRIBUTIE BANAT SA | 18304835 |  | RO005E522076320/2 | 2023-09-28 | 2023
11560 | jud. TIMIS, loc. TIMISOARA, Strada LETEA, nr. 40 | TM | 0.006 | 0.005879 | 0 | 0.4 | CFp | CBC | E-DISTRIBUTIE BANAT SA | 18304903 |  | RO005E514061551/2 | 2023-09-29 | 2023
11561 | jud. TIMIS, loc. GHIRODA, Strada Berzelor, nr. 30, ap. 2 | TM | 0.006 | 0.005879 | 0 | 0.4 | CFp | CBC | E-DISTRIBUTIE BANAT SA | 18307580 |  | RO005E514187325/2 | 2023-09-29 | 2023
11562 | jud. Timis, loc. BEREGSAU MARE, Strada Miorita, nr. 6 | TM | 0.003 | 0.00292 | 0 | 0.23 | CFp | CBC | E-DISTRIBUTIE BANAT SA | 18308477 |  | RO005E513615904/2 | 2023-09-29 | 2023
11563 | jud. ARAD, loc. ARAD, Strada Poetului, nr. 98 | AR | 0.004 | 0.00388 | 0 | 0.23 | CFp | CBC | E-DISTRIBUTIE BANAT SA | 18308772 |  | RO005E520394163/2 | 2023-09-27 | 2023
11564 | jud. ARAD, loc. CHISINEU-CRIS, Strada PACII, nr. 36 | AR | 0.003 | 0.00284 | 0 | 0.23 | CFp | CBC | E-DISTRIBUTIE BANAT SA | 18309131 |  | RO005E521659078/3 | 2023-09-27 | 2023
11565 | jud. ARAD, loc. FANTANELE, Strada FINTINELE, nr. 234 | AR | 0.006 | 0.005874 | 0 | 0.23 | CFp | CBC | E-DISTRIBUTIE BANAT SA | 18311496 |  | RO005E521478000/2 | 2023-09-26 | 2023
11566 | jud. ARAD, loc. LIPOVA, Strada Viilor, nr. 16 | AR | 0.008 | 0.007839 | 0 | 0.4 | CFp | CBC | E-DISTRIBUTIE BANAT SA | 18311684 |  | RO005E520817354/3 | 2023-09-26 | 2023
11567 | jud. ARAD, loc. VARFURILE, Strada GARII, nr. 86 | AR | 0.00324 | 0.003165 | 0 | 0.4 | CFp | CBC | E-DISTRIBUTIE BANAT SA | 18315078 |  | RO005E521050297/2 | 2023-09-27 | 2023
11568 | jud. ARAD, loc. CHISINEU-CRIS, Strada INFRATIRII, nr. 141-A | AR | 0.01 | 0.009799 | 0 | 0.4 | CFp | CBC | E-DISTRIBUTIE BANAT SA | 18315149 |  | RO005E521293397/3 | 2023-09-26 | 2023
11569 | jud. ARAD, loc. FANTANELE, Strada -, nr. 333 | AR | 0.006 | 0.005879 | 0 | 0.23 | CFp | CBC | E-DISTRIBUTIE BANAT SA | 18321653 |  | RO005E521479371/2 | 2023-09-29 | 2023
11570 | jud. ARAD, loc. SATU NOU, Strada SATU NOU, nr. 558 | AR | 0.008085 | 0.007922 | 0 | 0.4 | CFp | CBC | E-DISTRIBUTIE BANAT SA | 18324374 |  | RO005E521707735/3 | 2023-09-27 | 2023
11571 | jud. ARAD, loc. MINISEL, Strada Minisel, nr. 60 | AR | 0.003 | 0.00293 | 0 | 0.23 | CFp | CBC | E-DISTRIBUTIE BANAT SA | 18325147 |  | RO005E521149487/2 | 2023-09-27 | 2023
11572 | jud. TIMIS, loc. TIMISOARA, Strada KOGALNICEANU MIHAIL, nr. 11-13-15, bl. -, sc. -, ap. - | TM | 0.1 | 0 | 0 | 20 | CFp | CBC | E-DISTRIBUTIE BANAT SA | 17207890 |  | RO005E513396113/2 | 2023-10-17 | 2023
11573 | jud. CARAS-SEVERIN, loc. BOCSA ROMANA, Strada Binisului, nr. 10 | CS | 0.366 | 0.35867 | 0 | 20 | CFp | CBC | E-DISTRIBUTIE BANAT SA | 17566188 |  | RO005E541397886/4 | 2023-10-04 | 2023
11574 | jud. TIMIS, loc. TIMISOARA, Calea CALEA TORONTALULUI, nr. 106 | TM | 0.1 | 0.097995 | 0 | 20 | CFp | CBC | E-DISTRIBUTIE BANAT SA | 17623284 |  | RO005E513837696/2 | 2023-10-23 | 2023
11575 | jud. TIMIS, loc. TIMISOARA, Bulevardul EROILOR DE LA TISA, nr. 38 | TM | 0.1 | 0.097995 | 0 | 20 | CFp | CBC | E-DISTRIBUTIE BANAT SA | 17614734 |  | RO005E513728189/2 | 2023-10-25 | 2023
11576 | jud. TIMIS, loc. TIMISOARA, Strada Nicolae Andreescu, nr. 40 | TM | 0.1 | 0.097995 | 0 | 20 | CFp | CBC | E-DISTRIBUTIE BANAT SA | 17723146 |  | RO005E513835997/2 | 2023-10-25 | 2023
11577 | jud. ARAD, loc. ARAD, Strada Murgu Eftimie, nr. 39, ap. 1 | AR | 0.003 | 0.00291 | 0 | 0.23 | CFp | CBC | E-DISTRIBUTIE BANAT SA | 18027861 |  | RO005E520592972/2 | 2023-10-27 | 2023
11578 | jud. ARAD, loc. SATU MARE, Strada SATU MARE, nr. 410, bl. PTA3777 | AR | 0.04968 | 0.048685 | 0 | 0.4 | CFp | CBC | E-DISTRIBUTIE BANAT SA | 18219398 |  | RO005E521261044/3 | 2023-10-31 | 2023
11579 | jud. HUNEDOARA, loc. PETROSANI, Strada MUNCII, nr. 12 | HD | 0.003 | 0.002939 | 0 | 0.23 | CFp | CBC | E-DISTRIBUTIE BANAT SA | 18329213 |  | RO005E531699016/2 | 2023-10-17 | 2023
11580 | jud. HUNEDOARA, loc. URIC, Strada URIC, nr. 48 | HD | 0.003 | 0.00291 | 0 | 0.23 | CFp | CBC | E-DISTRIBUTIE BANAT SA | 18344695 |  | RO005E530994686/3 | 2023-10-27 | 2023
11581 | jud. TIMIS, loc. GIARMATA, Strada Intravilan, nr. FN | TM | 0.006 | 0.005879 | 0 | 0.4 | CFp | CBC | E-DISTRIBUTIE BANAT SA | 18336455 |  | RO005E513789681/2 | 2023-10-02 | 2023
11582 | jud. ARAD, loc. FANTANELE, Strada FINTINELE, nr. 104/A | AR | 0.005 | 0.0048 | 0 | 0.4 | CFp | CBC | E-DISTRIBUTIE BANAT SA | 18327631 |  | RO005E522391791/3 | 2023-10-02 | 2023
11583 | jud. TIMIS, loc. SINTESTI, Strada SINTESTI, nr. 278, bl. CAP | TM | 0.01547 | 0.013719 | 0 | 0.4 | CFp | CBC | E-DISTRIBUTIE BANAT SA | 18339469 |  | RO005E512130220/3 | 2023-10-27 | 2023
11584 | jud. HUNEDOARA, loc. DEVA, Strada ULPIA, nr. 9 | HD | 0.0348 | 0.02446 | 0 | 0.4 | CFp | CBC | E-DISTRIBUTIE BANAT SA | 18329482 |  | RO005E531427880/5 | 2023-10-27 | 2023
11585 | jud. TIMIS, loc. GIARMATA, Calea TIMISOAREI, nr. 72/A | TM | 0.0138 | 0.013523 | 0 | 0.4 | CFp | CBC | E-DISTRIBUTIE BANAT SA | 18354770 |  | RO005E513887512/2 | 2023-10-05 | 2023
11586 | jud. TIMIS, loc. GIARMATA-VII, Strada ISLAZ, nr. 1/H | TM | 0.005 | 0.004899 | 0 | 0.4 | CFp | CBC | E-DISTRIBUTIE BANAT SA | 18336330 |  | RO005E512920788/2 | 2023-10-18 | 2023
11587 | jud. HUNEDOARA, loc. PETROSANI, Strada MUNCII, nr. 12/1 | HD | 0.004 | 0.00388 | 0 | 0.23 | CFp | CBC | E-DISTRIBUTIE BANAT SA | 18337607 |  | RO005E531699005/2 | 2023-10-19 | 2023
11588 | jud. ARAD, loc. FINTINELE, Strada PRINCIPALA, nr. 42A | AR | 0.005 | 0.004899 | 0 | 0.4 | CFp | CBC | E-DISTRIBUTIE BANAT SA | 18352628 |  | RO005E521475489/3 | 2023-10-02 | 2023
11589 | jud. HUNEDOARA, loc. BRAD, Strada GOLCESTI, nr. 9 | HD | 0.005 | 0.00489 | 0 | 0.23 | CFp | CBC | E-DISTRIBUTIE BANAT SA | 18345274 |  | RO005E530746265/2 | 2023-10-27 | 2023
11590 | jud. ARAD, loc. VLADIMIRESCU, Strada FAUSTA, nr. 11 | AR | 0.004 | 0.00382 | 0 | 0.4 | CFp | CBC | E-DISTRIBUTIE BANAT SA | 18355158 |  | RO005E522438434/2 | 2023-10-05 | 2023
11591 | jud. CARAS-SEVERIN, loc. BERZOVIA, Strada BERZOVIA, nr. 134 | CS | 0.01 | 0.0097 | 0 | 0.4 | CFp | CBC | E-DISTRIBUTIE BANAT SA | 18352268 |  | RO005E541317013/3 | 2023-10-10 | 2023
11592 | jud. ARAD, loc. JOIA MARE, Strada Joia Mare, nr. 24 | AR | 0.003 | 0.002939 | 0 | 0.4 | CFp | CBC | E-DISTRIBUTIE BANAT SA | 18352076 |  | RO005E521252572/3 | 2023-10-04 | 2023
11593 | jud. ARAD, loc. ARAD, Strada Vidra, nr. 17 | AR | 0.01 | 0.009799 | 0 | 0.4 | CFp | CBC | E-DISTRIBUTIE BANAT SA | 18355294 |  | RO005E520252931/3 | 2023-10-03 | 2023
11594 | jud. HUNEDOARA, loc. CASTAU, Strada CASTAU, nr. 318/D | HD | 0.005 | 0.004899 | 0 | 0.23 | CFp | CBC | E-DISTRIBUTIE BANAT SA | 18468775 |  | RO005E532323763/4 | 2023-10-27 | 2023
11595 | jud. TIMIS, loc. DUMBRAVITA, Strada Ferventia II, nr. 14 | TM | 0.012 | 0.011759 | 0 | 0.4 | CFp | CBC | E-DISTRIBUTIE BANAT SA | 18459919 |  | RO005E513245082/2 | 2023-10-23 | 2023
11596 | jud. ARAD, loc. MANDRULOC, Strada MINDRULOC, nr. 1A | AR | 0.003 | 0.002939 | 0 | 0.4 | CFp | CBC | E-DISTRIBUTIE BANAT SA | 18478851 |  | RO005E522043087/3 | 2023-10-27 | 2023
11597 | jud. ARAD, loc. APATEU, Strada Apateu, nr. 368 | AR | 0.003 | 0.002937 | 0 | 0.23 | CFp | CBC | E-DISTRIBUTIE BANAT SA | 18453227 |  | RO005E520980759/2 | 2023-10-19 | 2023
11598 | jud. TIMIS, loc. MOSNITA VECHE, Strada IEZER, nr. 1 | TM | 0.003 | 0.002939 | 0 | 0.4 | CFp | CBC | E-DISTRIBUTIE BANAT SA | 18486100 |  | RO005E513555918/3 | 2023-10-27 | 2023
11599 | jud. TIMIS, loc. GATAIA, Strada REPUBLICII, nr. 1 A | TM | 0.003 | 0.00292 | 0 | 0.4 | CFp | CBC | E-DISTRIBUTIE BANAT SA | 18466185 |  | RO005E512334574/2 | 2023-10-23 | 2023
11600 | jud. HUNEDOARA, loc. OCOLISU MIC, Strada OCOLISUL MIC, nr. 136 | HD | 0.01 | 0.00978 | 0 | 0.4 | CFp | CBC | E-DISTRIBUTIE BANAT SA | 18478386 |  | RO005E531175576/3 | 2023-10-30 | 2023
11601 | jud. TIMIS, loc. BEREGSAU MARE, SATUL BEREGSAU MARE, nr. 169 | TM | 0.003 | 0.002939 | 0 | 0.4 | CFp | CBC | E-DISTRIBUTIE BANAT SA | 18471696 |  | RO005E512526803/2 | 2023-10-23 | 2023
11602 | jud. ARAD, loc. ARAD, Strada Castor, nr. 34 | AR | 0.006 | 0.00578 | 0 | 0.4 | CFp | CBC | E-DISTRIBUTIE BANAT SA | 18484593 |  | RO005E520532134/3 | 2023-10-30 | 2023
11603 | jud. ARAD, loc. SANPAUL, Strada 1, nr. 9 | AR | 0.008 | 0.00774 | 0 | 0.4 | CFp | CBC | E-DISTRIBUTIE BANAT SA | 18474585 |  | RO005E522386324/2 | 2023-10-30 | 2023
11604 | jud. HUNEDOARA, loc. HATEG, Strada Viilor, nr. 1BIS | HD | 0.003 | 0.002939 | 0 | 0.23 | CFp | CBC | E-DISTRIBUTIE BANAT SA | 18475791 |  | RO005E530591623/2 | 2023-10-26 | 2023
11605 | jud. ARAD, loc. DEZNA, Strada Narciselor, nr. 2 | AR | 0.003 | 0.00284 | 0 | 0.23 | CFp | CBC | E-DISTRIBUTIE BANAT SA | 18485917 |  | RO005E521225291/2 | 2023-10-27 | 2023
11606 | jud. ARAD, loc. RANUSA, Strada Ranusa, nr. 17 | AR | 0.01 | 0.00979 | 0 | 0.4 | CFp | CBC | E-DISTRIBUTIE BANAT SA | 18469126 |  | RO005E521229734/3 | 2023-10-23 | 2023
11607 | jud. HUNEDOARA, loc. VETEL, Strada VETEL, nr. 244 | HD | 0.005 | 0.004899 | 0 | 0.4 | CFp | CBC | E-DISTRIBUTIE BANAT SA | 18465446 |  | RO005E531268423/3 | 2023-10-26 | 2023
11608 | jud. HUNEDOARA, loc. ORASTIE, Strada NICOLAE BALCESCU, nr. 24 | HD | 0.004905 | 0.004747 | 0 | 0.23 | CFp | CBC | E-DISTRIBUTIE BANAT SA | 18451231 |  | RO005E530761318/2 | 2023-10-30 | 2023
11609 | jud. ARAD, loc. ARAD, Strada Preparandiei, nr. 29 | AR | 0.003 | 0.002939 | 0 | 0.23 | CFp | CBC | E-DISTRIBUTIE BANAT SA | 18484942 |  | RO005E520139733/2 | 2023-10-30 | 2023
11610 | jud. ARAD, loc. SIRIA, Strada Mihai Eminescu, nr. 1208A | AR | 0.006 | 0.00578 | 0 | 0.23 | CFp | CBC | E-DISTRIBUTIE BANAT SA | 18473684 |  | RO005E521103476/2 | 2023-10-17 | 2023
11611 | jud. ARAD, loc. BODROGU NOU, Strada BODROGU-NOU, nr. 59B | AR | 0.002905 | 0.002845 | 0 | 0.4 | CFp | CBC | E-DISTRIBUTIE BANAT SA | 18482392 |  | RO005E522352574/2 | 2023-10-17 | 2023
11612 | jud. TIMIS, loc. TIMISOARA, Strada Gropseanu Ilie, nr. 39 | TM | 0.01426 | 0.013974 | 0 | 0.4 | CFp | CBC | E-DISTRIBUTIE BANAT SA | 18456274 |  | RO005E514223124/2 | 2023-10-19 | 2023
11613 | jud. HUNEDOARA, loc. DEVA, Strada Mihai Eminescu, nr. 10 | HD | 0.003 | 0.002939 | 0 | 0.23 | CFp | CBC | E-DISTRIBUTIE BANAT SA | 18483104 |  | RO005E530146753/2 | 2023-10-26 | 2023
11614 | jud. TIMIS, loc. GHIRODA, Strada STRADA ROMANITEI, nr. 20 | TM | 0.009954 | 0.009751 | 0 | 0.4 | CFp | CBC | E-DISTRIBUTIE BANAT SA | 18468106 |  | RO005E513342989/3 | 2023-10-31 | 2023
11615 | jud. TIMIS, loc. TIMISOARA, Strada Karadjici Vuk St., nr. 43B | TM | 0.00609 | 0.005918 | 0 | 0.4 | CFp | CBC | E-DISTRIBUTIE BANAT SA | 18451709 |  | RO005E510108379/3 | 2023-10-23 | 2023
11616 | jud. TIMIS, loc. OBAD, Strada OBAD, nr. 32 | TM | 0.01 | 0.009799 | 0 | 0.4 | CFp | CBC | E-DISTRIBUTIE BANAT SA | 18485771 |  | RO005E512436724/2 | 2023-10-27 | 2023
11617 | jud. TIMIS, loc. TIMISOARA, Strada VERDI GIUSEPPE, nr. 1 | TM | 0.0054 | 0.005291 | 0 | 0.4 | CFp | CBC | E-DISTRIBUTIE BANAT SA | 18466733 |  | RO005E511000674/2 | 2023-10-18 | 2023
11618 | jud. HUNEDOARA, loc. PETRENI, Strada PETRENI, nr. 97 | HD | 0.003 | 0.00292 | 0 | 0.23 | CFp | CBC | E-DISTRIBUTIE BANAT SA | 18467892 |  | RO005E531225707/2 | 2023-10-26 | 2023
11619 | jud. ARAD, loc. ZABRANI, Strada ZABRANI, nr. 28 | AR | 0.004455 | 0.004365 | 0 | 0.4 | CFp | CBC | E-DISTRIBUTIE BANAT SA | 18470152 |  | RO005E521272563/3 | 2023-10-23 | 2023
11620 | jud. HUNEDOARA, loc. ORASTIE, Strada Balcescu, nr. 24 | HD | 0.005 | 0.00484 | 0 | 0.23 | CFp | CBC | E-DISTRIBUTIE BANAT SA | 18450530 |  | RO005E530761767/3 | 2023-10-30 | 2023
11621 | jud. TIMIS, loc. DUMBRAVITA, Strada ALUNULUI, nr. 16, ap. 2 | TM | 0.01 | 0.009799 | 0 | 0.4 | CFp | CBC | E-DISTRIBUTIE BANAT SA | 18465280 |  | RO005E513151707/3 | 2023-10-23 | 2023
11622 | jud. ARAD, loc. ADEA, Strada ADEA, nr. 497 | AR | 0.004 | 0.003917 | 0 | 0.23 | CFp | CBC | E-DISTRIBUTIE BANAT SA | 18453220 |  | RO005E521452800/2 | 2023-10-19 | 2023
11623 | jud. TIMIS, loc. TIMISOARA, Strada Carpin Dan, martir, nr. 19B | TM | 0.005 | 0.00485 | 0 | 0.4 | CFp | CBC | E-DISTRIBUTIE BANAT SA | 18478947 |  | RO005E512877026/2 | 2023-10-27 | 2023
11624 | jud. ARAD, loc. TARNOVA, Strada Tarnova, nr. 658 | AR | 0.006 | 0.00578 | 0 | 0.4 | CFp | CBC | E-DISTRIBUTIE BANAT SA | 18449633 |  | RO005E522344317/3 | 2023-10-30 | 2023
11625 | jud. HUNEDOARA, loc. DEVA, Strada MERILOR, nr. 4 | HD | 0.01 | 0.0097 | 0 | 0.4 | CFp | CBC | E-DISTRIBUTIE BANAT SA | 18483770 |  | RO005E530190460/3 | 2023-10-26 | 2023
11626 | jud. ARAD, loc. PILU, Strada PILU, nr. FN | AR | 0.01 | 0.009795 | 0 | 0.4 | CFp | CBC | E-DISTRIBUTIE BANAT SA | 18472715 |  | RO005E522473411/2 | 2023-10-23 | 2023
11627 | jud. TIMIS, loc. GELU, Strada GELU, nr. 395 | TM | 0.005 | 0.004899 | 0 | 0.4 | CFp | CBC | E-DISTRIBUTIE BANAT SA | 18460997 |  | RO005E512768317/2 | 2023-10-16 | 2023
11628 | jud. ARAD, loc. JOIA MARE, Strada Joia Mare, nr. 25 | AR | 0.003 | 0.002939 | 0 | 0.4 | CFp | CBC | E-DISTRIBUTIE BANAT SA | 18474815 |  | RO005E521252583/2 | 2023-10-17 | 2023
11629 | jud. TIMIS, loc. CHISODA, Strada Orizont, nr. 28 | TM | 0.00728 | 0.007132 | 0 | 0.4 | CFp | CBC | E-DISTRIBUTIE BANAT SA | 18482507 |  | RO005E513484931/2 | 2023-10-23 | 2023
11630 | jud. TIMIS, loc. GIROC, Strada SEMENIC, nr. FN | TM | 0.006 | 0.005879 | 0 | 0.4 | CFp | CBC | E-DISTRIBUTIE BANAT SA | 18482453 |  | RO005E511443507/2 | 2023-10-18 | 2023
11631 | jud. TIMIS, loc. PECIU NOU, Strada PECIU NOU, nr. 208 | TM | 0.016 | 0.015679 | 0 | 0.4 | CFp | CBC | E-DISTRIBUTIE BANAT SA | 18479602 |  | RO005E513466267/2 | 2023-10-27 | 2023
11632 | jud. TIMIS, loc. SANMIHAIU ROMAN, Strada SANMIHAIU ROMAN, nr. 225/A5 | TM | 0.00328 | 0.003213 | 0 | 0.4 | CFp | CBC | E-DISTRIBUTIE BANAT SA | 18444177 |  | RO005E513208687/3 | 2023-10-19 | 2023
11633 | jud. ARAD, loc. HORIA, Strada Nicolae Iorga, nr. 23 | AR | 0.0018 | 0.001664 | 0 | 0.23 | CFp | CBC | E-DISTRIBUTIE BANAT SA | 18448042 |  | RO005E521493355/3 | 2023-10-13 | 2023
11634 | jud. HUNEDOARA, loc. CIOPEIA, Strada CIOPEIA, nr. 76 | HD | 0.01 | 0.009799 | 0 | 0.4 | CFp | CBC | E-DISTRIBUTIE BANAT SA | 18449301 |  | RO005E531247172/4 | 2023-10-31 | 2023
11635 | jud. ARAD, loc. SANTANA, Strada DUNARII, nr. 26 | AR | 0.006 | 0.00578 | 0 | 0.23 | CFp | CBC | E-DISTRIBUTIE BANAT SA | 18444519 |  | RO005E521921621/2 | 2023-10-17 | 2023
11636 | jud. TIMIS, loc. SOCA, Strada SOCA, nr. 61 | TM | 0.02184 | 0.021402 | 0 | 0.4 | CFp | CBC | E-DISTRIBUTIE BANAT SA | 18444277 |  | RO005E514184029/2 | 2023-10-19 | 2023
11637 | jud. ARAD, loc. SAGU, Strada SAGU, nr. 22 | AR | 0.006 | 0.00582 | 0 | 0.4 | CFp | CBC | E-DISTRIBUTIE BANAT SA | 18486356 |  | RO005E521761678/3 | 2023-10-18 | 2023
11638 | jud. TIMIS, loc. BOLDUR, Strada PRINCIPALA, nr. 200 | TM | 0.008 | 0.007839 | 0 | 0.4 | CFp | CBC | E-DISTRIBUTIE BANAT SA | 18468379 |  | RO005E512203906/3 | 2023-10-16 | 2023
11639 | jud. ARAD, loc. FELNAC, Strada FELNAC, nr. 603 | AR | 0.01 | 0.0097 | 0 | 0.4 | CFp | CBC | E-DISTRIBUTIE BANAT SA | 18444886 |  | RO005E521472161/3 | 2023-10-21 | 2023
11640 | jud. ARAD, loc. CALUGARENI, Strada CALUGARENI, nr. 136 | AR | 0.01 | 0.00977 | 0 | 0.4 | CFp | CBC | E-DISTRIBUTIE BANAT SA | 18472742 |  | RO005E521526532/3 | 2023-10-23 | 2023
11641 | jud. HUNEDOARA, loc. VALEA DALJII, Strada VALEA DILJII, nr. 127 | HD | 0.00552 | 0.00526 | 0 | 0.23 | CFp | CBC | E-DISTRIBUTIE BANAT SA | 18482078 |  | RO005E530944355/2 | 2023-10-26 | 2023
11642 | jud. ARAD, loc. MADERAT, Strada Maderat, nr. FN | AR | 0.1 | 0.097995 | 0 | 20 | CFp | CBC | E-DISTRIBUTIE BANAT SA | 18475799 |  | RO005E522517386/2 | 2023-10-18 | 2023
11643 | jud. TIMIS, loc. GHIRODA, Strada Intravilan, nr. FN | TM | 0.005 | 0.004899 | 0 | 0.4 | CFp | CBC | E-DISTRIBUTIE BANAT SA | 18444987 |  | RO005E514152125/2 | 2023-10-17 | 2023
11644 | jud. TIMIS, loc. MOSNITA VECHE, Strada VICENTIU CERNET, nr. 3A | TM | 0.0077 | 0.007536 | 0 | 0.4 | CFp | CBC | E-DISTRIBUTIE BANAT SA | 18540847 |  | RO005E513372364/3 | 2023-10-27 | 2023
11645 | jud. TIMIS, loc. SANNICOLAU MARE, Strada Mitropolit Andrei Saguna, nr. 10A | TM | 0.006 | 0.005879 | 0 | 0.4 | CFp | CBC | E-DISTRIBUTIE BANAT SA | 18564949 |  | RO005E513827875/2 | 2023-10-31 | 2023
11646 | jud. TIMIS, loc. DUMBRAVITA, Strada SZENTES, nr. 22 | TM | 0.01 | 0.009799 | 0 | 0.4 | CFp | CBC | E-DISTRIBUTIE BANAT SA | 18571118 |  | RO005E512948788/3 | 2023-10-31 | 2023
11647 | jud. ARAD, loc. SANTANA, Strada ZEFIRULUI, nr. 43 | AR | 0.003 | 0.00284 | 0 | 0.4 | CFp | CBC | E-DISTRIBUTIE BANAT SA | 18571248 |  | RO005E521999277/3 | 2023-10-27 | 2023
11648 | jud. ARAD, loc. ARAD, Strada MOLDOVEI, nr. 37A | AR | 0.003 | 0.002937 | 0 | 0.4 | CFp | CBC | E-DISTRIBUTIE BANAT SA | 18565627 |  | RO005E520393409/3 | 2023-10-26 | 2023
11649 | jud. ARAD, loc. ARAD, Strada Cezar, nr. 22 | AR | 0.005 | 0.0048 | 0 | 0.4 | CFp | CBC | E-DISTRIBUTIE BANAT SA | 18565155 |  | RO005E522278942/3 | 2023-10-26 | 2023
11650 | jud. ARAD, loc. BUTENI, Strada Buteni, nr. 61 | AR | 0.003 | 0.00293 | 0 | 0.4 | CFp | CBC | E-DISTRIBUTIE BANAT SA | 18562896 |  | RO005E521234347/3 | 2023-10-26 | 2023
11651 | jud. TIMIS, loc. MOSNITA NOUA, Strada Praga, nr. 4 | TM | 0.003 | 0.00292 | 0 | 0.4 | CFp | CBC | E-DISTRIBUTIE BANAT SA | 18529548 |  | RO005E513412088/3 | 2023-10-26 | 2023
11652 | jud. TIMIS, loc. SACALAZ, Strada SACALAZ, nr. 464 D | TM | 0.008 | 0.007839 | 0 | 0.4 | CFp | CBC | E-DISTRIBUTIE BANAT SA | 18553421 |  | RO005E513413720/2 | 2023-10-25 | 2023
11653 | jud. ARAD, loc. BUTENI, Strada Buteni, nr. 141 | AR | 0.00368 | 0.003596 | 0 | 0.4 | CFp | CBC | E-DISTRIBUTIE BANAT SA | 18568911 |  | RO005E521235023/3 | 2023-10-27 | 2023
11654 | jud. TIMIS, loc. TIMISOARA, Strada MAGNOLIEI, nr. 10 | TM | 0.0044 | 0.004302 | 0 | 0.4 | CFp | CBC | E-DISTRIBUTIE BANAT SA | 18555182 |  | RO005E513517703/3 | 2023-10-31 | 2023
11655 | jud. ARAD, loc. SANTANA, Strada GHIOCEILOR, nr. 69 | AR | 0.006 | 0.005879 | 0 | 0.23 | CFp | CBC | E-DISTRIBUTIE BANAT SA | 18562464 |  | RO005E521924163/2 | 2023-10-26 | 2023
11656 | jud. ARAD, loc. ARAD, Strada Razboieni, nr. 47 | AR | 0.005 | 0.0048 | 0 | 0.23 | CFp | CBC | E-DISTRIBUTIE BANAT SA | 18544888 |  | RO005E520255316/2 | 2023-10-26 | 2023
11657 | jud. TIMIS, loc. FAGET, Strada GEORGE GARDA, nr. 50 | TM | 0.003 | 0.00293 | 0 | 0.4 | CFp | CBC | E-DISTRIBUTIE BANAT SA | 18554599 |  | RO005E512043739/2 | 2023-10-31 | 2023
11658 | jud. ARAD, loc. SINTEA MARE, Strada SINTEA MARE, nr. 334 | AR | 0.003 | 0.002937 | 0 | 0.4 | CFp | CBC | E-DISTRIBUTIE BANAT SA | 18562407 |  | RO005E520805586/2 | 2023-10-26 | 2023
11659 | jud. TIMIS, loc. LUGOJ, Strada LUCIAN BLAGA, nr. 34 | TM | 0.006 | 0.005879 | 0 | 0.4 | CFp | CBC | E-DISTRIBUTIE BANAT SA | 18570347 |  | RO005E512984294/2 | 2023-10-31 | 2023
11660 | jud. TIMIS, loc. TIMISOARA, Strada Circumvalatiunii, nr. 4 | TM | 0.1 | 0.097995 | 0 | 20 | CFp | CBC | E-DISTRIBUTIE BANAT SA | 17635412 |  | RO005E513834389/2 | 2023-10-25 | 2023
11661 | jud. TIMIS, loc. DUMBRAVITA, Strada PETOFI SANDOR, nr. 150, bl. CF412127 | TM | 0.1 | 0.097995 | 0 | 20 | CFp | CBC | E-DISTRIBUTIE BANAT SA | 17757053 |  | RO005E513463107/2 | 2023-10-23 | 2023
11662 | jud. HUNEDOARA, loc. HUNEDOARA, Strada SEREI, nr. 31 | HD | 0.02 | 0.019599 | 0 | 0.4 | CFp | CBC | E-DISTRIBUTIE BANAT SA | 18045078 |  | RO005E532494447/2 | 2023-10-19 | 2023
11663 | jud. TIMIS, loc. DUDESTII NOI, Strada DUDESTII NOI, nr. CF 2123 | TM | 0.06 | 0.058799 | 0 | 0.4 | CFp | CBC | E-DISTRIBUTIE BANAT SA | 18055372 |  | RO005E512900056/3 | 2023-10-23 | 2023
11664 | jud. TIMIS, loc. SANANDREI, Strada Sfantul Andrei, nr. 56 | TM | 0.00486 | 0.004762 | 0 | 0.4 | CFp | CBC | E-DISTRIBUTIE BANAT SA | 18172193 |  | RO005E511420287/2 | 2023-10-17 | 2023
11665 | jud. TIMIS, loc. RUDICICA, Strada ALBASTRELELOR, nr. 13 | TM | 0.006 | 0.005879 | 0 | 0.4 | CFp | CBC | E-DISTRIBUTIE BANAT SA | 18161101 |  | RO005E513896972/2 | 2023-10-23 | 2023
11666 | jud. TIMIS, loc. GIROC, Calea TIMISOAREI, nr. 11 | TM | 0.17 | 0.16659 | 0 | 20 | CFp | CBC | E-DISTRIBUTIE BANAT SA | 18308699 |  | RO005E513618626/2 | 2023-10-23 | 2023
11667 | jud. HUNEDOARA, loc. HUNEDOARA, Strada ZLASTI, nr. 16-F | HD | 0.0068 | 0.006564 | 0 | 0.4 | CFp | CBC | E-DISTRIBUTIE BANAT SA | 18322770 |  | RO005E532499295/3 | 2023-10-23 | 2023
11668 | jud. TIMIS, loc. TIMISOARA, Strada STR MEMORANDULUI, nr. 76--78-80, ap. 35 | TM | 0.003 | 0.00284 | 0 | 0.4 | CFp | CBC | E-DISTRIBUTIE BANAT SA | 18317837 |  | RO005E514122245/2 | 2023-10-02 | 2023
11669 | jud. TIMIS, loc. CHISODA, Strada Afinului, nr. 4 | TM | 0.01 | 0.00975 | 0 | 0.4 | CFp | CBC | E-DISTRIBUTIE BANAT SA | 18317068 |  | RO005E514221223/2 | 2023-10-02 | 2023
11670 | jud. HUNEDOARA, loc. DEVA, Strada PIETROASA, nr. 4A | HD | 0.006 | 0.005879 | 0 | 0.23 | CFp | CBC | E-DISTRIBUTIE BANAT SA | 18307462 |  | RO005E532130422/3 | 2023-10-25 | 2023
11671 | jud. HUNEDOARA, loc. MESTEACAN (BRAD), Strada MESTEACAN, nr. FN | HD | 0.006 | 0.00587 | 0 | 0.4 | CFp | CBC | E-DISTRIBUTIE BANAT SA | 18307599 |  | RO005E532336082/3 | 2023-10-17 | 2023
11672 | jud. ARAD, loc. ARAD, Strada Noua, nr. 87-89, ap. 2 | AR | 0.005 | 0.0048 | 0 | 0.23 | CFp | CBC | E-DISTRIBUTIE BANAT SA | 18322051 |  | RO005E522398451/2 | 2023-10-31 | 2023
11673 | jud. TIMIS, loc. DUMBRAVITA, Strada M. EMINESCU, nr. 81 | TM | 0.005 | 0.004899 | 0 | 0.4 | CFp | CBC | E-DISTRIBUTIE BANAT SA | 18321827 |  | RO005E511335316/2 | 2023-10-05 | 2023
11674 | jud. TIMIS, loc. DUMBRAVITA, Strada PLUTO, nr. 19 | TM | 0.005 | 0.004899 | 0 | 0.4 | CFp | CBC | E-DISTRIBUTIE BANAT SA | 18315134 |  | RO005E513078378/3 | 2023-10-04 | 2023
11675 | jud. HUNEDOARA, loc. HATEG, Strada Suseni, nr. 37 | HD | 0.006 | 0.005879 | 0 | 0.4 | CFp | CBC | E-DISTRIBUTIE BANAT SA | 18443219 |  | RO005E530625564/3 | 2023-10-26 | 2023
11676 | jud. CARAS-SEVERIN, loc. BANIA, Strada BANIA, nr. 450 | CS | 0.00322 | 0.003136 | 0 | 0.23 | CFp | CBC | E-DISTRIBUTIE BANAT SA | 18424251 |  | RO005E541121599/2 | 2023-10-26 | 2023
11677 | jud. TIMIS, loc. TIMISOARA, Strada MURES, nr. 11 | TM | 0.01 | 0.009799 | 0 | 0.4 | CFp | CBC | E-DISTRIBUTIE BANAT SA | 18435670 |  | RO005E514101343/2 | 2023-10-12 | 2023
11678 | jud. HUNEDOARA, loc. HASDAT, Strada HASDAT, nr. 105G | HD | 0.0132 | 0.012935 | 0 | 0.4 | CFp | CBC | E-DISTRIBUTIE BANAT SA | 18408315 |  | RO005E532436870/2 | 2023-10-19 | 2023
11679 | jud. ARAD, loc. CRUCENI, Strada CRUCENI, nr. 19 | AR | 0.005 | 0.0048 | 0 | 0.23 | CFp | CBC | E-DISTRIBUTIE BANAT SA | 18423535 |  | RO005E521717499/2 | 2023-10-05 | 2023
11680 | jud. TIMIS, loc. TIMISOARA, Strada Muresan Ioan, doctor, nr. 23 | TM | 0.006 | 0.005879 | 0 | 0.4 | CFp | CBC | E-DISTRIBUTIE BANAT SA | 18397829 |  | RO005E510364339/3 | 2023-10-09 | 2023
11681 | jud. TIMIS, loc. TIMISOARA, Strada ZORILE, nr. 12 | TM | 0.015 | 0.01465 | 0 | 0.4 | CFp | CBC | E-DISTRIBUTIE BANAT SA | 18424839 |  | RO005E510042556/3 | 2023-10-31 | 2023
11682 | jud. TIMIS, loc. TIMISOARA, Strada CONSTANTIN CEL MARE, nr. 22 | TM | 0.003 | 0.002939 | 0 | 0.4 | CFp | CBC | E-DISTRIBUTIE BANAT SA | 18435480 |  | RO005E511715015/3 | 2023-10-12 | 2023
11683 | jud. TIMIS, loc. TIMISOARA, Strada LIVEZILOR, nr. 42 | TM | 0.00328 | 0.003213 | 0 | 0.4 | CFp | CBC | E-DISTRIBUTIE BANAT SA | 18422449 |  | RO005E513385638/2 | 2023-10-11 | 2023
11684 | jud. CARAS-SEVERIN, loc. MARGA, Strada MARGA, nr. 127 | CS | 0.003 | 0.002939 | 0 | 0.23 | CFp | CBC | E-DISTRIBUTIE BANAT SA | 18423531 |  | RO005E540983932/2 | 2023-10-26 | 2023
11685 | jud. TIMIS, loc. LENAUHEIM, Strada LENAUHEIM, nr. 294 | TM | 0.003 | 0.002939 | 0 | 0.4 | CFp | CBC | E-DISTRIBUTIE BANAT SA | 18426438 |  | RO005E512565008/3 | 2023-10-19 | 2023
11686 | jud. ARAD, loc. MINIS, Strada MINIS, nr. FN | AR | 0.008 | 0.00774 | 0 | 0.4 | CFp | CBC | E-DISTRIBUTIE BANAT SA | 18417751 |  | RO005E522258939/2 | 2023-10-25 | 2023
11687 | jud. TIMIS, loc. TIMISOARA, Calea TORONTALULUI, nr. 32A | TM | 0.01476 | 0.014464 | 0 | 0.4 | CFp | CBC | E-DISTRIBUTIE BANAT SA | 18440184 |  | RO005E512835615/2 | 2023-10-11 | 2023
11688 | jud. HUNEDOARA, loc. HUNEDOARA, Strada Vlaicu Aurel, nr. 53B | HD | 0.006 | 0.005878 | 0 | 0.4 | CFp | CBC | E-DISTRIBUTIE BANAT SA | 18415103 |  | RO005E532404943/2 | 2023-10-19 | 2023
11689 | jud. TIMIS, loc. DUMBRAVITA, Strada CERVANTES, nr. 32, ap. 1 | TM | 0.01008 | 0.009877 | 0 | 0.4 | CFp | CBC | E-DISTRIBUTIE BANAT SA | 18418246 |  | RO005E513639089/2 | 2023-10-12 | 2023
11690 | jud. CARAS-SEVERIN, loc. RUSTIN, Strada RUSTIN, nr. 136 | CS | 0.006 | 0.00582 | 0 | 0.23 | CFp | CBC | E-DISTRIBUTIE BANAT SA | 18417345 |  | RO005E541291441/3 | 2023-10-31 | 2023
11691 | jud. ARAD, loc. ARAD, PIATA Heim Domokos, nr. 3, ap. 1SI2 | AR | 0.01 | 0.0097 | 0 | 0.4 | CFp | CBC | E-DISTRIBUTIE BANAT SA | 18442492 |  | RO005E521402760/2 | 2023-10-19 | 2023
11692 | jud. HUNEDOARA, loc. PACLISA, Strada PACLISA, nr. 165 | HD | 0.005 | 0.00485 | 0 | 0.4 | CFp | CBC | E-DISTRIBUTIE BANAT SA | 18415594 |  | RO005E530952826/3 | 2023-10-16 | 2023
11693 | jud. TIMIS, loc. TEREMIA MARE, Strada TEREMIA MARE, nr. 669 | TM | 0.003 | 0.00292 | 0 | 0.4 | CFp | CBC | E-DISTRIBUTIE BANAT SA | 18497282 |  | RO005E512688318/2 | 2023-10-18 | 2023
11694 | jud. ARAD, loc. SAVARSIN, Strada SAVIRSIN, nr. 430 | AR | 0.00984 | 0.009642 | 0 | 0.4 | CFp | CBC | E-DISTRIBUTIE BANAT SA | 18487055 |  | RO005E521865505/3 | 2023-10-23 | 2023
11695 | jud. ARAD, loc. PAULIS, Strada ROZELOR, nr. 74 | AR | 0.00475 | 0.004555 | 0 | 0.4 | CFp | CBC | E-DISTRIBUTIE BANAT SA | 18531889 |  | RO005E522271428/3 | 2023-10-23 | 2023
11696 | jud. ARAD, loc. ARAD, Strada Fragilor, nr. 8 | AR | 0.005 | 0.0048 | 0 | 0.23 | CFp | CBC | E-DISTRIBUTIE BANAT SA | 18517339 |  | RO005E520614090/2 | 2023-10-25 | 2023
11697 | jud. TIMIS, loc. URSENI, Strada URSENI, nr. 125 | TM | 0.0099 | 0.009699 | 0 | 0.4 | CFp | CBC | E-DISTRIBUTIE BANAT SA | 18493740 |  | RO005E512846583/2 | 2023-10-19 | 2023
11698 | jud. TIMIS, loc. PECIU NOU, Strada PECIU NOU, nr. 752 | TM | 0.005 | 0.004899 | 0 | 0.4 | CFp | CBC | E-DISTRIBUTIE BANAT SA | 18502721 |  | RO005E513702776/2 | 2023-10-23 | 2023
11699 | jud. ARAD, loc. SINTEA MARE, Strada SINTEA-MARE, nr. 413 | AR | 0.003 | 0.002937 | 0 | 0.4 | CFp | CBC | E-DISTRIBUTIE BANAT SA | 18493903 |  | RO005E521317923/3 | 2023-10-19 | 2023
11700 | jud. TIMIS, loc. GIARMATA, Strada Noua, nr. 36 | TM | 0.0099 | 0.009699 | 0 | 0.4 | CFp | CBC | E-DISTRIBUTIE BANAT SA | 18493868 |  | RO005E514176176/2 | 2023-10-19 | 2023
11701 | jud. TIMIS, loc. UTVIN, Strada UTVIN, nr. 238 | TM | 0.006 | 0.00587 | 0 | 0.4 | CFp | CBC | E-DISTRIBUTIE BANAT SA | 18539462 |  | RO005E514020073/2 | 2023-10-26 | 2023
11702 | jud. ARAD, loc. VLADIMIRESCU, Strada 3, nr. 51 | AR | 0.006 | 0.00586 | 0 | 0.4 | CFp | CBC | E-DISTRIBUTIE BANAT SA | 18254745 |  | RO005E522517511/2 | 2023-10-23 | 2023
11703 | jud. HUNEDOARA, loc. FARCADIN, Strada FARCADIN, nr. 62 | HD | 0.0054 | 0.005142 | 0 | 0.23 | CFp | CBC | E-DISTRIBUTIE BANAT SA | 18429244 |  | RO005E530965617/2 | 2023-10-27 | 2023
11704 | jud. CARAS-SEVERIN, loc. TEREGOVA, Strada TEREGOVA, nr. 208 | CS | 0.01 | 0.009798 | 0 | 0.4 | CFp | CBC | E-DISTRIBUTIE BANAT SA | 18432672 |  | RO005E541259489/3 | 2023-10-06 | 2023
11705 | jud. ARAD, loc. SAGU, Strada SAGU, nr. 272 | AR | 0.005 | 0.00489 | 0 | 0.23 | CFp | CBC | E-DISTRIBUTIE BANAT SA | 18429258 |  | RO005E521763883/2 | 2023-10-20 | 2023
11706 | jud. TIMIS, loc. TIMISOARA, Strada FELIX, nr. 4 | TM | 0.00486 | 0.004762 | 0 | 0.4 | CFp | CBC | E-DISTRIBUTIE BANAT SA | 18432894 |  | RO005E512832229/2 | 2023-10-10 | 2023
11707 | jud. HUNEDOARA, loc. PETROSANI, Strada Stefan cel Mare, nr. 35 | HD | 0.003 | 0.002939 | 0 | 0.23 | CFp | CBC | E-DISTRIBUTIE BANAT SA | 18429709 |  | RO005E531699858/2 | 2023-10-26 | 2023
11708 | jud. HUNEDOARA, loc. DEVA, Strada ZAVOI, nr. 40 | HD | 0.005 | 0.00489 | 0 | 0.4 | CFp | CBC | E-DISTRIBUTIE BANAT SA | 18430722 |  | RO005E532280350/3 | 2023-10-26 | 2023
11709 | jud. ARAD, loc. CHISINDIA, Strada Chisindia, nr. 159 | AR | 0.008 | 0.00783 | 0 | 0.4 | CFp | CBC | E-DISTRIBUTIE BANAT SA | 18509230 |  | RO005E521243875/3 | 2023-10-23 | 2023
11710 | jud. ARAD, loc. MANASTUR, Strada MANASTUR, nr. FN | AR | 0.05 | 0.04899 | 0 | 20 | CFp | CBC | E-DISTRIBUTIE BANAT SA | 18430081 |  | RO005E522358187/2 | 2023-10-19 | 2023
11711 | jud. ARAD, loc. ARAD, Strada Mierlei, nr. 39 | AR | 0.006 | 0.00587 | 0 | 0.23 | CFp | CBC | E-DISTRIBUTIE BANAT SA | 18511151 |  | RO005E520254685/2 | 2023-10-23 | 2023
11712 | jud. ARAD, loc. VARIASU MARE, Strada VARIASU-MARE, nr. 107 | AR | 0.003 | 0.002937 | 0 | 0.23 | CFp | CBC | E-DISTRIBUTIE BANAT SA | 18488570 |  | RO005E521781669/2 | 2023-10-16 | 2023
11713 | jud. ARAD, loc. SANTANA, Strada MARASESTI, nr. 19 | AR | 0.008 | 0.007839 | 0 | 0.4 | CFp | CBC | E-DISTRIBUTIE BANAT SA | 18517183 |  | RO005E521921238/3 | 2023-10-23 | 2023
11714 | jud. ARAD, loc. BACAU DE MIJLOC, Strada BACAU-DE-MIJLOC, nr. 77 | AR | 0.003 | 0.002939 | 0 | 0.23 | CFp | CBC | E-DISTRIBUTIE BANAT SA | 18517152 |  | RO005E521901652/2 | 2023-10-25 | 2023
11715 | jud. TIMIS, loc. LUGOJEL, Strada LUGOJEL, nr. FN | TM | 0.01 | 0.009795 | 0 | 0.4 | CFp | CBC | E-DISTRIBUTIE BANAT SA | 18508793 |  | RO005E512997007/2 | 2023-10-26 | 2023
11716 | jud. TIMIS, loc. GIROC, Strada PUSTA, nr. 2 | TM | 0.02 | 0.019599 | 0 | 0.4 | CFp | CBC | E-DISTRIBUTIE BANAT SA | 18503196 |  | RO005E513023446/4 | 2023-10-23 | 2023
11717 | jud. TIMIS, loc. IZVIN, Strada Mihai Eminescu, nr. 140 | TM | 0.003 | 0.002939 | 0 | 0.4 | CFp | CBC | E-DISTRIBUTIE BANAT SA | 18503215 |  | RO005E514201513/2 | 2023-10-25 | 2023
11718 | jud. TIMIS, loc. TIMISOARA, Strada CHISODEI, nr. 2 | TM | 0.003 | 0.002939 | 0 | 0.4 | CFp | CBC | E-DISTRIBUTIE BANAT SA | 18517613 |  | RO005E510546599/2 | 2023-10-26 | 2023
11719 | jud. TIMIS, loc. TIMISOARA, Strada CHISODEI, nr. 2A | TM | 0.003 | 0.002934 | 0 | 0.4 | CFp | CBC | E-DISTRIBUTIE BANAT SA | 18493889 |  | RO005E513935190/2 | 2023-10-19 | 2023
11720 | jud. TIMIS, loc. SANNICOLAU MARE, Strada Oravita, nr. 1-B | TM | 0.01 | 0.009799 | 0 | 0.4 | CFp | CBC | E-DISTRIBUTIE BANAT SA | 18504458 |  | RO005E514154217/2 | 2023-10-23 | 2023
11721 | jud. ARAD, loc. SAVARSIN, Strada SAVIRSIN, nr. 219 | AR | 0.00984 | 0.009642 | 0 | 0.4 | CFp | CBC | E-DISTRIBUTIE BANAT SA | 18487003 |  | RO005E521869071/3 | 2023-10-16 | 2023
11722 | jud. ARAD, loc. SAVARSIN, Strada Savirsin, nr. 198 | AR | 0.006 | 0.00582 | 0 | 0.4 | CFp | CBC | E-DISTRIBUTIE BANAT SA | 18517344 |  | RO005E521869273/3 | 2023-10-25 | 2023
11723 | jud. ARAD, loc. FANTANELE, Strada FINTINELE, nr. 873 | AR | 0.005 | 0.0048 | 0 | 0.4 | CFp | CBC | E-DISTRIBUTIE BANAT SA | 18577964 |  | RO005E522435183/2 | 2023-10-31 | 2023
11724 | jud. ARAD, loc. BUTENI, Strada Buteni, nr. 289 | AR | 0.005 | 0.00489 | 0 | 0.4 | CFp | CBC | E-DISTRIBUTIE BANAT SA | 18578190 |  | RO005E521236664/3 | 2023-10-31 | 2023
11725 | jud. ARAD, loc. BUTENI, Strada Buteni, nr. 480 | AR | 0.003 | 0.00293 | 0 | 0.4 | CFp | CBC | E-DISTRIBUTIE BANAT SA | 18577585 |  | RO005E521320354/2 | 2023-10-31 | 2023
11726 | jud. ARAD, loc. ARAD, ALEEA Libertatii, nr. 6A | AR | 0.006 | 0.00587 | 0 | 0.23 | CFp | CBC | E-DISTRIBUTIE BANAT SA | 18578295 |  | RO005E522100104/2 | 2023-10-31 | 2023
11727 | jud. TIMIS, loc. TIMISOARA, Strada CHIMISTILOR, nr. 2/5-9 | TM | 0.22 | 0 | 0 | 10 | CFp | CBC | E-DISTRIBUTIE BANAT SA | 17207128 |  | RO005E513766877/2 | 2023-10-17 | 2023
11728 | jud. TIMIS, loc. IECEA MARE, Strada SFANTU PETRU, nr. 624 | TM | 0.01279 | 0.012533 | 0 | 0.4 | CFp | CBC | E-DISTRIBUTIE BANAT SA | 17268416 |  | RO005E513950760/3 | 2023-10-18 | 2023
11729 | jud. TIMIS, loc. SIPET, Strada Extravilan, nr. CF 403769 | TM | 0.19838 | 0.19441 | 0 | 20 | CFp | CBC | E-DISTRIBUTIE BANAT SA | 17450568 |  | RO005E513344925/2 | 2023-10-12 | 2023
11730 | jud. TIMIS, loc. TIMISOARA, Calea STAN VIDRIGHIN, nr. 10 | TM | 0.1 | 0.097995 | 0 | 0.4 | CFp | CBC | E-DISTRIBUTIE BANAT SA | 17714615 |  | RO005E513374748/4 | 2023-10-05 | 2023
11731 | jud. TIMIS, loc. TIMISOARA, Calea MARTIRILOR 1989, nr. 98 | TM | 0.2 | 0 | 0 | 20 | CFp | CBC | E-DISTRIBUTIE BANAT SA | 17717894 |  | RO005E513862548/2 | 2023-10-13 | 2023
11732 | jud. TIMIS, loc. VOITEG, SOSEAUA DN59, nr. km 38+200 | TM | 0.15 | 0.14699 | 0 | 20 | CFp | CBC | E-DISTRIBUTIE BANAT SA | 17894215 |  | RO005E513079751/3 | 2023-10-11 | 2023
11733 | jud. ARAD, loc. ARAD, Strada Progresului, nr. 41 | AR | 0.006 | 0.00587 | 0 | 0.23 | CFp | CBC | E-DISTRIBUTIE BANAT SA | 18408736 |  | RO005E520357555/2 | 2023-10-09 | 2023
11734 | jud. TIMIS, loc. REMETEA MARE, Strada REMETEA MARE, nr. 38 | TM | 0.0048 | 0.004703 | 0 | 0.4 | CFp | CBC | E-DISTRIBUTIE BANAT SA | 17941880 |  | RO005E511514135/2 | 2023-10-18 | 2023
11735 | jud. TIMIS, loc. TIMISOARA, Strada COZIA, nr. 8 | TM | 0.02 | 0.019599 | 0 | 0.4 | CFp | CBC | E-DISTRIBUTIE BANAT SA | 18435881 |  | RO005E514212638/2 | 2023-10-11 | 2023
11736 | jud. CARAS-SEVERIN, loc. RESITA, Strada Randul 3, nr. 34 | CS | 0.009 | 0.008818 | 0 | 0.23 | CFp | CBC | E-DISTRIBUTIE BANAT SA | 18080484 |  | RO005E540186409/3 | 2023-10-26 | 2023
11737 | jud. CARAS-SEVERIN, loc. GRADINARI, Strada GRADINARI, nr. 380 | CS | 0.2 | 0.194 | 0 | 20 | CFp | CBC | E-DISTRIBUTIE BANAT SA | 18070288 |  | RO005E541441279/3 | 2023-10-06 | 2023
11738 | jud. TIMIS, loc. GATAIA, Strada BARZAVII, nr. 56 | TM | 0.005 | 0.0048 | 0 | 0.4 | CFp | CBC | E-DISTRIBUTIE BANAT SA | 18136790 |  | RO005E512335070/2 | 2023-10-09 | 2023
11739 | jud. ARAD, loc. NADLAC, Strada MARASESTI, nr. 25 | AR | 0.01618 | 0.015846 | 0 | 0.4 | CFp | CBC | E-DISTRIBUTIE BANAT SA | 18136560 |  | RO005E521839034/4 | 2023-10-19 | 2023
11740 | jud. CARAS-SEVERIN, loc. DALBOSET, Strada DALBOSET, nr. 438 | CS | 0.005 | 0.004898 | 0 | 0.4 | CFp | CBC | E-DISTRIBUTIE BANAT SA | 18156591 |  | RO005E541110889/3 | 2023-10-06 | 2023
11741 | jud. CARAS-SEVERIN, loc. LUNCAVITA, Strada LUNCAVITA, nr. 57 | CS | 0.003 | 0.002938 | 0 | 0.4 | CFp | CBC | E-DISTRIBUTIE BANAT SA | 18222703 |  | RO005E541255744/4 | 2023-10-02 | 2023
11742 | jud. CARAS-SEVERIN, loc. CIUCHICI, Strada CIUCHICI, nr. 6 | CS | 0.003 | 0.002938 | 0 | 0.23 | CFp | CBC | E-DISTRIBUTIE BANAT SA | 18210778 |  | RO005E541081831/3 | 2023-10-02 | 2023
11743 | jud. CARAS-SEVERIN, loc. PRIGOR, Strada PRIGOR, nr. 216 | CS | 0.003 | 0.002939 | 0 | 0.23 | CFp | CBC | E-DISTRIBUTIE BANAT SA | 18224474 |  | RO005E541136933/2 | 2023-10-02 | 2023
11744 | jud. CARAS-SEVERIN, loc. MOLDOVA VECHE, Strada MOLDOVA VECHE, nr. 326 | CS | 0.003 | 0.002938 | 0 | 0.4 | CFp | CBC | E-DISTRIBUTIE BANAT SA | 18222425 |  | RO005E540609768/3 | 2023-10-03 | 2023
11745 | jud. CARAS-SEVERIN, loc. OTELU ROSU, Strada CRISAN, nr. 49 | CS | 0.005 | 0.00485 | 0 | 0.23 | CFp | CBC | E-DISTRIBUTIE BANAT SA | 18207122 |  | RO005E540618083/2 | 2023-10-02 | 2023
11746 | jud. CARAS-SEVERIN, loc. MOLDOVA NOUA, Strada 9 MAI, nr. 28 | CS | 0.006 | 0.005878 | 0 | 0.23 | CFp | CBC | E-DISTRIBUTIE BANAT SA | 18222301 |  | RO005E541462227/3 | 2023-10-03 | 2023
11747 | jud. CARAS-SEVERIN, loc. PALTINIS, Strada Paltinis, nr. 123F | CS | 0.004 | 0.00388 | 0 | 0.4 | CFp | CBC | E-DISTRIBUTIE BANAT SA | 18222030 |  | RO005E541488685/3 | 2023-10-03 | 2023
11748 | jud. CARAS-SEVERIN, loc. CARANSEBES, Strada MUNTELE MIC, nr. 60 D | CS | 0.005 | 0.004898 | 0 | 0.4 | CFp | CBC | E-DISTRIBUTIE BANAT SA | 18206691 |  | RO005E540593322/6 | 2023-10-02 | 2023
11749 | jud. ARAD, loc. SIMAND, Strada SIMAND, nr. 1265 | AR | 0.005 | 0.00487 | 0 | 0.23 | CFp | CBC | E-DISTRIBUTIE BANAT SA | 18215921 |  | RO005E521980143/2 | 2023-10-09 | 2023
11750 | jud. CARAS-SEVERIN, loc. RESITA, Strada Scorusului, nr. 16 | CS | 0.008 | 0.007838 | 0 | 0.4 | CFp | CBC | E-DISTRIBUTIE BANAT SA | 18217034 |  | RO005E540168948/4 | 2023-10-03 | 2023
11751 | jud. CARAS-SEVERIN, loc. PRIGOR, Strada PRIGOR, nr. 145 | CS | 0.005 | 0.004898 | 0 | 0.23 | CFp | CBC | E-DISTRIBUTIE BANAT SA | 18222864 |  | RO005E541136247/2 | 2023-10-02 | 2023
11752 | jud. CARAS-SEVERIN, loc. RESITA, Strada ODOBESCU ALEXANDRU, nr. 12 | CS | 0.005 | 0.004898 | 0 | 0.23 | CFp | CBC | E-DISTRIBUTIE BANAT SA | 18260900 |  | RO005E540175081/2 | 2023-10-04 | 2023
11753 | jud. ARAD, loc. VLADIMIRESCU, Strada Extravilan, nr. fn | AR | 0.008 | 0.008623 | 0 | 0.4 | CFp | CBC | E-DISTRIBUTIE BANAT SA | 18274944 |  | RO005E522443553/2 | 2023-10-04 | 2023
11754 | jud. TIMIS, loc. TIMISOARA, Strada BUREBISTA, nr. 3 | TM | 0.04995 | 0.04895 | 0 | 0.4 | CFp | CBC | E-DISTRIBUTIE BANAT SA | 18272168 |  | RO005E511659696/2 | 2023-10-16 | 2023
11755 | jud. CARAS-SEVERIN, loc. TURNU RUIENI, Strada TURNU RUIENI, nr. 32 | CS | 0.00605 | 0.005829 | 0 | 0.4 | CFp | CBC | E-DISTRIBUTIE BANAT SA | 18279753 |  | RO005E540889421/3 | 2023-10-18 | 2023
11756 | jud. TIMIS, loc. DUMBRAVITA, Strada Artar, nr. 6 | TM | 0.003 | 0.002939 | 0 | 0.4 | CFp | CBC | E-DISTRIBUTIE BANAT SA | 18275962 |  | RO005E514144272/2 | 2023-10-18 | 2023
11757 | jud. CARAS-SEVERIN, loc. MEHADIA, Strada MEHADIA, nr. 509 | CS | 0.005 | 0.004898 | 0 | 0.23 | CFp | CBC | E-DISTRIBUTIE BANAT SA | 18261053 |  | RO005E541292611/2 | 2023-10-06 | 2023
11758 | jud. TIMIS, loc. URSENI, Strada RAMET, nr. 25, ap. 1 | TM | 0.006 | 0.005879 | 0 | 0.4 | CFp | CBC | E-DISTRIBUTIE BANAT SA | 18261128 |  | RO005E514113155/2 | 2023-10-04 | 2023
11759 | jud. ARAD, loc. COVASINT, Strada VALEA MARE, nr. 24 | AR | 0.005 | 0.00489 | 0 | 0.4 | CFp | CBC | E-DISTRIBUTIE BANAT SA | 18279576 |  | RO005E520904632/3 | 2023-10-04 | 2023
11760 | jud. ARAD, loc. TURNU, Strada TURNU, nr. 147 | AR | 0.01 | 0.00979 | 0 | 0.4 | CFp | CBC | E-DISTRIBUTIE BANAT SA | 18267322 |  | RO005E521779497/3 | 2023-10-03 | 2023
11761 | jud. CARAS-SEVERIN, loc. SOPOTU VECHI, Strada SOPOTU VECHI, nr. 285 | CS | 0.005 | 0.004898 | 0 | 0.4 | CFp | CBC | E-DISTRIBUTIE BANAT SA | 18260241 |  | RO005E541113769/3 | 2023-10-06 | 2023
11762 | jud. ARAD, loc. BARATCA, Strada BARATCA, nr. 642B | AR | 0.003 | 0.00293 | 0 | 0.4 | CFp | CBC | E-DISTRIBUTIE BANAT SA | 18272817 |  | RO005E521531268/3 | 2023-10-02 | 2023
11763 | jud. CARAS-SEVERIN, loc. CIRESEL, Strada FS, nr. 260 | CS | 0.0082 | 0.007936 | 0 | 0.4 | CFp | CBC | E-DISTRIBUTIE BANAT SA | 18279702 |  | RO005E541247273/3 | 2023-10-04 | 2023
11764 | jud. CARAS-SEVERIN, loc. LIUBCOVA, Strada LIUBCOVA, nr. 257 | CS | 0.003 | 0.002938 | 0 | 0.23 | CFp | CBC | E-DISTRIBUTIE BANAT SA | 18296532 |  | RO005E541171606/2 | 2023-10-06 | 2023
11765 | jud. ARAD, loc. SANTANA, Strada GHIOCEILOR, nr. 30 | AR | 0.006 | 0.005879 | 0 | 0.4 | CFp | CBC | E-DISTRIBUTIE BANAT SA | 18270629 |  | RO005E521305728/2 | 2023-10-04 | 2023
11766 | jud. CARAS-SEVERIN, loc. BINIS, Strada BINIS, nr. 263 | CS | 0.006 | 0.00578 | 0 | 0.4 | CFp | CBC | E-DISTRIBUTIE BANAT SA | 18279590 |  | RO005E541194151/3 | 2023-10-10 | 2023
11767 | jud. CARAS-SEVERIN, loc. SICHEVITA, Strada SICHEVITA, nr. 354 | CS | 0.006 | 0.005878 | 0 | 0.23 | CFp | CBC | E-DISTRIBUTIE BANAT SA | 18290015 |  | RO005E541178906/2 | 2023-10-10 | 2023
11768 | jud. ARAD, loc. PECICA, Strada Strada 1, nr. 250 | AR | 0.009555 | 0.009264 | 0 | 0.4 | CFp | CBC | E-DISTRIBUTIE BANAT SA | 18261414 |  | RO005E522321930/3 | 2023-10-04 | 2023
11769 | jud. TIMIS, loc. GAVOJDIA, Strada GAVOJDIA, nr. 185 | TM | 0.005 | 0.00489 | 0 | 0.4 | CFp | CBC | E-DISTRIBUTIE BANAT SA | 18330204 |  | RO005E511913969/2 | 2023-10-05 | 2023
11770 | jud. TIMIS, loc. PADURENI, Strada PADURENI, nr. E70/DN59 | TM | 0.012 | 0.011759 | 0 | 0.4 | CFp | CBC | E-DISTRIBUTIE BANAT SA | 18335921 |  | RO005E512865629/4 | 2023-10-04 | 2023
11771 | jud. TIMIS, loc. NERAU, Strada HORIA, nr. 29 | TM | 0.006 | 0.005879 | 0 | 0.4 | CFp | CBC | E-DISTRIBUTIE BANAT SA | 18335205 |  | RO005E513946248/2 | 2023-10-02 | 2023
11772 | jud. CARAS-SEVERIN, loc. VALIUG, Strada VALIUG, nr. 158 | CS | 0.003 | 0.002938 | 0 | 0.23 | CFp | CBC | E-DISTRIBUTIE BANAT SA | 18345774 |  | RO005E540790556/3 | 2023-10-20 | 2023
11773 | jud. TIMIS, loc. GIARMATA-VII, Strada INFRATIRII, nr. 100F, ap. 1 | TM | 0.00324 | 0.003174 | 0 | 0.4 | CFp | CBC | E-DISTRIBUTIE BANAT SA | 18352893 |  | RO005E514143563/2 | 2023-10-05 | 2023
11774 | jud. TIMIS, loc. FIBIS, Strada FIBIS, nr. 411 | TM | 0.0038 | 0.003723 | 0 | 0.4 | CFp | CBC | E-DISTRIBUTIE BANAT SA | 18325641 |  | RO005E511523720/2 | 2023-10-18 | 2023
11775 | jud. ARAD, loc. SOCODOR, Strada SOCODOR, nr. 458 | AR | 0.003 | 0.002939 | 0 | 0.23 | CFp | CBC | E-DISTRIBUTIE BANAT SA | 18342658 |  | RO005E521692480/2 | 2023-10-04 | 2023
11776 | jud. TIMIS, loc. CHISODA, Strada GORUNULUI, nr. 3 | TM | 0.00712 | 0.007133 | 0 | 0.4 | CFp | CBC | E-DISTRIBUTIE BANAT SA | 18343305 |  | RO005E513826582/2 | 2023-10-03 | 2023
11777 | jud. ARAD, loc. SOFRONEA, Strada SOFRONEA, nr. 258A | AR | 0.006 | 0.00587 | 0 | 0.23 | CFp | CBC | E-DISTRIBUTIE BANAT SA | 18326274 |  | RO005E522269694/3 | 2023-10-02 | 2023
11778 | jud. TIMIS, loc. VOITEG, Strada VOITEG, nr. 132A | TM | 0.006 | 0.00573 | 0 | 0.4 | CFp | CBC | E-DISTRIBUTIE BANAT SA | 18352757 |  | RO005E512313155/3 | 2023-10-05 | 2023
11779 | jud. CARAS-SEVERIN, loc. TARNOVA, Strada BARAJULUI, nr. 7A | CS | 0.003 | 0.002938 | 0 | 0.4 | CFp | CBC | E-DISTRIBUTIE BANAT SA | 18344296 |  | RO005E541659326/2 | 2023-10-27 | 2023
11780 | jud. ARAD, loc. VLADIMIRESCU, Strada MINERVA, nr. 14 | AR | 0.003 | 0.00291 | 0 | 0.4 | CFp | CBC | E-DISTRIBUTIE BANAT SA | 18338265 |  | RO005E522309183/3 | 2023-10-04 | 2023
11781 | jud. TIMIS, loc. CARPINIS, Strada XIV, nr. 11 | TM | 0.00369 | 0.003615 | 0 | 0.4 | CFp | CBC | E-DISTRIBUTIE BANAT SA | 18350262 |  | RO005E512572297/2 | 2023-10-05 | 2023
11782 | jud. ARAD, loc. ARAD, Strada Ogorului, nr. 29 | AR | 0.02 | 0.01959 | 0 | 0.4 | CFp | CBC | E-DISTRIBUTIE BANAT SA | 18339489 |  | RO005E521397842/2 | 2023-10-04 | 2023
11783 | jud. HUNEDOARA, loc. CASTAU, Strada CASTAU, nr. 315A | HD | 0.00332 | 0.003234 | 0 | 0.23 | CFp | CBC | E-DISTRIBUTIE BANAT SA | 18325759 |  | RO005E530632337/3 | 2023-10-18 | 2023
11784 | jud. HUNEDOARA, loc. HARAU, Strada HARAU, nr. 116 | HD | 0.00533 | 0.005073 | 0 | 0.4 | CFp | CBC | E-DISTRIBUTIE BANAT SA | 18354710 |  | RO005E532488372/2 | 2023-10-17 | 2023
11785 | jud. ARAD, loc. ARAD, Strada Comunarzilor, nr. 28 | AR | 0.005 | 0.004899 | 0 | 0.23 | CFp | CBC | E-DISTRIBUTIE BANAT SA | 18353652 |  | RO005E520265687/2 | 2023-10-18 | 2023
11786 | jud. TIMIS, loc. TIMISOARA, Strada VADUL CRISULUI, nr. 39 | TM | 0.006 | 0.005879 | 0 | 0.4 | CFp | CBC | E-DISTRIBUTIE BANAT SA | 18347997 |  | RO005E510034467/2 | 2023-10-05 | 2023
11787 | jud. ARAD, loc. ZIMANDU NOU, Strada ZIMANDU-NOU, nr. 152 | AR | 0.006 | 0.00578 | 0 | 0.4 | CFp | CBC | E-DISTRIBUTIE BANAT SA | 18352440 |  | RO005E521964864/2 | 2023-10-04 | 2023
11788 | jud. ARAD, loc. PAULIS, Strada PAULIS, nr. 72 | AR | 0.004 | 0.00382 | 0 | 0.23 | CFp | CBC | E-DISTRIBUTIE BANAT SA | 18347303 |  | RO005E521589913/3 | 2023-10-04 | 2023
11789 | jud. ARAD, loc. CARAND, Strada Carand, nr. 30 | AR | 0.00975 | 0.009525 | 0 | 0.4 | CFp | CBC | E-DISTRIBUTIE BANAT SA | 18330200 |  | RO005E520998095/3 | 2023-10-04 | 2023
11790 | jud. ARAD, loc. NEUDORF, Strada NEUDORF, nr. 76 | AR | 0.01 | 0.00979 | 0 | 0.4 | CFp | CBC | E-DISTRIBUTIE BANAT SA | 18337649 |  | RO005E522529851/2 | 2023-10-09 | 2023
11791 | jud. CARAS-SEVERIN, loc. SUSCA, Strada SUSCA, nr. 75 | CS | 0.005 | 0.00485 | 0 | 0.23 | CFp | CBC | E-DISTRIBUTIE BANAT SA | 18349338 |  | RO005E541158342/2 | 2023-10-23 | 2023
11792 | jud. TIMIS, loc. DUMBRAVITA, Strada ARIADNA, nr. 17 | TM | 0.005225 | 0.005119 | 0 | 0.4 | CFp | CBC | E-DISTRIBUTIE BANAT SA | 18342953 |  | RO005E512886947/2 | 2023-10-03 | 2023
11793 | jud. ARAD, loc. MACEA, Strada MACEA, nr. 1508 | AR | 0.003 | 0.002939 | 0 | 0.23 | CFp | CBC | E-DISTRIBUTIE BANAT SA | 18327888 |  | RO005E521723340/2 | 2023-10-02 | 2023
11794 | jud. TIMIS, loc. CARPINIS, Strada VI, nr. 47 | TM | 0.00328 | 0.003213 | 0 | 0.4 | CFp | CBC | E-DISTRIBUTIE BANAT SA | 18326354 |  | RO005E512569697/3 | 2023-10-04 | 2023
11795 | jud. CARAS-SEVERIN, loc. VALEADENI, Strada VALEA DENII, nr. 116 | CS | 0.006 | 0.00583 | 0 | 0.23 | CFp | CBC | E-DISTRIBUTIE BANAT SA | 18338892 |  | RO005E540740809/2 | 2023-10-19 | 2023
11796 | jud. CARAS-SEVERIN, loc. POJEJENA, Strada POJEJENA DE JOS, nr. 172A | CS | 0.01 | 0.009799 | 0 | 0.4 | CFp | CBC | E-DISTRIBUTIE BANAT SA | 18341648 |  | RO005E541164383/4 | 2023-10-23 | 2023
11797 | jud. HUNEDOARA, loc. HUNEDOARA, Strada POPA SAPCA, nr. 31 | HD | 0.005 | 0.004899 | 0 | 0.23 | CFp | CBC | E-DISTRIBUTIE BANAT SA | 18342746 |  | RO005E531393455/3 | 2023-10-17 | 2023
11798 | jud. TIMIS, loc. DENTA, Strada DENTA, nr. 859-859/A | TM | 0.006 | 0.005879 | 0 | 0.4 | CFp | CBC | E-DISTRIBUTIE BANAT SA | 18334846 |  | RO005E513794328/2 | 2023-10-02 | 2023
11799 | jud. TIMIS, loc. GIROC, Strada TRANDAFIRILOR, nr. 81/C | TM | 0.00595 | 0.00391 | 0 | 0.4 | CFp | CBC | E-DISTRIBUTIE BANAT SA | 18324983 |  | RO005E512993171/3 | 2023-10-02 | 2023
11800 | jud. HUNEDOARA, loc. HUNEDOARA, Strada Barnutiu Simion, nr. 10A | HD | 0.006 | 0.005879 | 0 | 0.23 | CFp | CBC | E-DISTRIBUTIE BANAT SA | 18339389 |  | RO005E530452810/3 | 2023-10-17 | 2023
11801 | jud. CARAS-SEVERIN, loc. NERMED, Strada NERMED, nr. 34 | CS | 0.010375 | 0.010068 | 0 | 0.4 | CFp | CBC | E-DISTRIBUTIE BANAT SA | 18346241 |  | RO005E540738266/3 | 2023-10-04 | 2023
11802 | jud. ARAD, loc. CHISINEU-CRIS, Strada PRIVIGHETORII, nr. 54 | AR | 0.003 | 0.002939 | 0 | 0.23 | CFp | CBC | E-DISTRIBUTIE BANAT SA | 18355081 |  | RO005E521425956/2 | 2023-10-05 | 2023
11803 | jud. CARAS-SEVERIN, loc. CIUTA, Strada CIUTA, nr. 47 | CS | 0.004 | 0.00388 | 0 | 0.4 | CFp | CBC | E-DISTRIBUTIE BANAT SA | 18340084 |  | RO005E540652069/3 | 2023-10-18 | 2023
11804 | jud. TIMIS, loc. LUGOJ, Strada Gheorghe Lazar, nr. 38 | TM | 0.004 | 0.00388 | 0 | 0.4 | CFp | CBC | E-DISTRIBUTIE BANAT SA | 18325308 |  | RO005E511813542/2 | 2023-10-27 | 2023
11805 | jud. ARAD, loc. ARAD, Strada Comunarzilor, nr. 12 | AR | 0.006 | 0.0058 | 0 | 0.23 | CFp | CBC | E-DISTRIBUTIE BANAT SA | 18327657 |  | RO005E520265519/2 | 2023-10-09 | 2023
11806 | jud. TIMIS, loc. PARTA, Strada Intravilan, nr. 190-B | TM | 0.0045 | 0.004409 | 0 | 0.4 | CFp | CBC | E-DISTRIBUTIE BANAT SA | 18330976 |  | RO005E514212740/2 | 2023-10-04 | 2023
11807 | jud. ARAD, loc. PAULIS, Strada PAULIS, nr. 476 | AR | 0.004 | 0.00382 | 0 | 0.23 | CFp | CBC | E-DISTRIBUTIE BANAT SA | 18355076 |  | RO005E521591174/3 | 2023-10-05 | 2023
11808 | jud. TIMIS, loc. GIARMATA, Strada IZVORULUI, nr. 104-A | TM | 0.01104 | 0.010669 | 0 | 0.4 | CFp | CBC | E-DISTRIBUTIE BANAT SA | 18353931 |  | RO005E514054812/2 | 2023-10-18 | 2023
11809 | jud. TIMIS, loc. GATAIA, Strada T.VLADIMIRESCU, nr. 22 | TM | 0.006 | 0.005879 | 0 | 0.4 | CFp | CBC | E-DISTRIBUTIE BANAT SA | 18351352 |  | RO005E514207834/2 | 2023-10-09 | 2023
11810 | jud. ARAD, loc. ARAD, ALEEA I INSULA MURES, nr. 17 | AR | 0.003 | 0.00291 | 0 | 0.23 | CFp | CBC | E-DISTRIBUTIE BANAT SA | 18343208 |  | RO005E522459358/2 | 2023-10-02 | 2023
11811 | jud. ARAD, loc. PAULIS, Strada PAULIS, nr. 440 | AR | 0.006 | 0.00578 | 0 | 0.23 | CFp | CBC | E-DISTRIBUTIE BANAT SA | 18327568 |  | RO005E521591028/2 | 2023-10-02 | 2023
11812 | jud. TIMIS, loc. DETA, Calea Banlocului, nr. 5 | TM | 0.006 | 0.005879 | 0 | 0.4 | CFp | CBC | E-DISTRIBUTIE BANAT SA | 18339801 |  | RO005E512238599/2 | 2023-10-05 | 2023
11813 | jud. ARAD, loc. PAULIS, Strada PAULIS, nr. 694 | AR | 0.004 | 0.00382 | 0 | 0.4 | CFp | CBC | E-DISTRIBUTIE BANAT SA | 18324513 |  | RO005E521527443/3 | 2023-10-06 | 2023
11814 | jud. ARAD, loc. LIVADA, Strada Livada, nr. 1141 | AR | 0.00574 | 0.005525 | 0 | 0.4 | CFp | CBC | E-DISTRIBUTIE BANAT SA | 18331384 |  | RO005E522545916/2 | 2023-10-03 | 2023
11815 | jud. TIMIS, loc. TOMNATIC, Strada TOMNATIC, nr. 444 | TM | 0.006 | 0.005879 | 0 | 0.4 | CFp | CBC | E-DISTRIBUTIE BANAT SA | 18332811 |  | RO005E512800224/2 | 2023-10-02 | 2023
11816 | jud. TIMIS, loc. LUGOJ, Strada BALTA-LATA, nr. 16, ap. 1 | TM | 0.00328 | 0.003213 | 0 | 0.4 | CFp | CBC | E-DISTRIBUTIE BANAT SA | 18323933 |  | RO005E511847459/2 | 2023-10-06 | 2023
11817 | jud. TIMIS, loc. TIMISOARA, Bulevardul Constantin Brancoveanu, nr. 141 | TM | 0.005 | 0.004899 | 0 | 0.4 | CFp | CBC | E-DISTRIBUTIE BANAT SA | 18342728 |  | RO005E510800019/3 | 2023-10-03 | 2023
11818 | jud. TIMIS, loc. MOSNITA NOUA, Strada Campului, nr. 25, ap. 1 | TM | 0.006 | 0.00558 | 0 | 0.4 | CFp | CBC | E-DISTRIBUTIE BANAT SA | 18337889 |  | RO005E514035653/2 | 2023-10-04 | 2023
11819 | jud. CARAS-SEVERIN, loc. SACU, Strada SACU, nr. 19 | CS | 0.01 | 0.009796 | 0 | 0.4 | CFp | CBC | E-DISTRIBUTIE BANAT SA | 18347470 |  | RO005E540955289/3 | 2023-10-20 | 2023
11820 | jud. TIMIS, loc. IECEA MARE, Strada IECEA MARE, nr. 337 | TM | 0.005 | 0.004899 | 0 | 0.4 | CFp | CBC | E-DISTRIBUTIE BANAT SA | 18334010 |  | RO005E513055159/3 | 2023-10-02 | 2023
11821 | jud. HUNEDOARA, loc. JOSANI, Strada JOSANI, nr. 52 | HD | 0.003 | 0.002939 | 0 | 0.23 | CFp | CBC | E-DISTRIBUTIE BANAT SA | 18351563 |  | RO005E531050680/2 | 2023-10-17 | 2023
11822 | jud. HUNEDOARA, loc. PETRILA, Strada MINERILOR, nr. 13 | HD | 0.005 | 0.0047 | 0 | 0.23 | CFp | CBC | E-DISTRIBUTIE BANAT SA | 18354208 |  | RO005E531902563/3 | 2023-10-27 | 2023
11823 | jud. HUNEDOARA, loc. SOIMUS, Strada SOIMUS, nr. 113A | HD | 0.005 | 0.004898 | 0 | 0.23 | CFp | CBC | E-DISTRIBUTIE BANAT SA | 18332081 |  | RO005E530772602/2 | 2023-10-17 | 2023
11824 | jud. ARAD, loc. INEU, Strada Mihai Eminescu, nr. 36 BIS | AR | 0.02 | 0.01959 | 0 | 0.4 | CFp | CBC | E-DISTRIBUTIE BANAT SA | 18337709 |  | RO005E522449728/4 | 2023-10-13 | 2023
11825 | jud. HUNEDOARA, loc. BARCEA MICA, Strada Campului, nr. 7 | HD | 0.006 | 0.005879 | 0 | 0.4 | CFp | CBC | E-DISTRIBUTIE BANAT SA | 18337540 |  | RO005E532211523/3 | 2023-10-13 | 2023
11826 | jud. TIMIS, loc. SAG, Strada XXVI, nr. 38 | TM | 0.00644 | 0.00631 | 0 | 0.4 | CFp | CBC | E-DISTRIBUTIE BANAT SA | 18339414 |  | RO005E514007438/2 | 2023-10-05 | 2023
11827 | jud. TIMIS, loc. UTVIN, Strada UTVIN, nr. 659 | TM | 0.003 | 0.002939 | 0 | 0.4 | CFp | CBC | E-DISTRIBUTIE BANAT SA | 18347388 |  | RO005E513386594/2 | 2023-10-05 | 2023
11828 | jud. ARAD, loc. DOROBANTI, Strada DOROBANTI, nr. 236 | AR | 0.005 | 0.00485 | 0 | 0.23 | CFp | CBC | E-DISTRIBUTIE BANAT SA | 18347417 |  | RO005E521721618/2 | 2023-10-04 | 2023
11829 | jud. TIMIS, loc. TIMISOARA, Strada ZALAU, nr. 6 | TM | 0.006 | 0.005879 | 0 | 0.4 | CFp | CBC | E-DISTRIBUTIE BANAT SA | 18344754 |  | RO005E510044413/2 | 2023-10-09 | 2023
11830 | jud. TIMIS, loc. TOMNATIC, Strada TOMNATIC, nr. 591 | TM | 0.005 | 0.004899 | 0 | 0.4 | CFp | CBC | E-DISTRIBUTIE BANAT SA | 18355442 |  | RO005E512801696/2 | 2023-10-05 | 2023
11831 | jud. ARAD, loc. ZIMANDU NOU, Strada ZIMANDU-NOU, nr. 500 | AR | 0.00968 | 0.009386 | 0 | 0.4 | CFp | CBC | E-DISTRIBUTIE BANAT SA | 18346603 |  | RO005E521961186/3 | 2023-10-11 | 2023
11832 | jud. ARAD, loc. VARSAND, Strada VARSAND, nr. 205 | AR | 0.003 | 0.002939 | 0 | 0.23 | CFp | CBC | E-DISTRIBUTIE BANAT SA | 18354948 |  | RO005E521686270/3 | 2023-10-05 | 2023
11833 | jud. TIMIS, loc. SACALAZ, Strada BEGA, nr. 17-B | TM | 0.003 | 0.00293 | 0 | 0.4 | CFp | CBC | E-DISTRIBUTIE BANAT SA | 18351243 |  | RO005E514074106/2 | 2023-10-05 | 2023
11834 | jud. TIMIS, loc. JIMBOLIA, Strada Slavici Ion, nr. 141 | TM | 0.006 | 0.005879 | 0 | 0.4 | CFp | CBC | E-DISTRIBUTIE BANAT SA | 18350172 |  | RO005E512472915/2 | 2023-10-05 | 2023
11835 | jud. ARAD, loc. MINIS, Strada MINIS, nr. 175 | AR | 0.003 | 0.00284 | 0 | 0.23 | CFp | CBC | E-DISTRIBUTIE BANAT SA | 18354279 |  | RO005E521537859/2 | 2023-10-19 | 2023
11836 | jud. TIMIS, loc. GATAIA, Strada REPUBLICII, nr. 124-A | TM | 0.021 | 0.020579 | 0 | 0.4 | CFp | CBC | E-DISTRIBUTIE BANAT SA | 18351119 |  | RO005E514208600/2 | 2023-10-09 | 2023
11837 | jud. ARAD, loc. LIVADA, Strada Sinleani, nr. 531 | AR | 0.006 | 0.00578 | 0 | 0.4 | CFp | CBC | E-DISTRIBUTIE BANAT SA | 18353167 |  | RO005E522421683/3 | 2023-10-02 | 2023
11838 | jud. TIMIS, loc. OLOSAG, Strada OLOSAG, nr. 167 | TM | 0.005 | 0.004899 | 0 | 0.4 | CFp | CBC | E-DISTRIBUTIE BANAT SA | 18343805 |  | RO005E513450136/3 | 2023-10-19 | 2023
11839 | jud. CARAS-SEVERIN, loc. BREBU NOU, Strada -, nr. 109 | CS | 0.003 | 0.00284 | 0 | 0.4 | CFp | CBC | E-DISTRIBUTIE BANAT SA | 18332092 |  | RO005E540257093/3 | 2023-10-19 | 2023
11840 | jud. ARAD, loc. SANPAUL, Strada 11, nr. 14 | AR | 0.003 | 0.002939 | 0 | 0.4 | CFp | CBC | E-DISTRIBUTIE BANAT SA | 18352663 |  | RO005E522463498/2 | 2023-10-19 | 2023
11841 | jud. CARAS-SEVERIN, loc. MARGA, Strada MARGA, nr. 55 | CS | 0.005 | 0.004899 | 0 | 0.23 | CFp | CBC | E-DISTRIBUTIE BANAT SA | 18350213 |  | RO005E540983224/2 | 2023-10-23 | 2023
11842 | jud. HUNEDOARA, loc. CHITID, Strada CHITID, nr. 179 | HD | 0.006 | 0.00582 | 0 | 0.23 | CFp | CBC | E-DISTRIBUTIE BANAT SA | 18339812 |  | RO005E530923475/3 | 2023-10-17 | 2023
11843 | jud. ARAD, loc. LIPOVA, Strada Soimos, nr. 1 | AR | 0.003 | 0.00284 | 0 | 0.4 | CFp | CBC | E-DISTRIBUTIE BANAT SA | 18333229 |  | RO005E520835725/3 | 2023-10-03 | 2023
11844 | jud. TIMIS, loc. GHIRODA, Strada IALOMITA, nr. FN | TM | 0.0051 | 0.004997 | 0 | 0.4 | CFp | CBC | E-DISTRIBUTIE BANAT SA | 18350241 |  | RO005E511725487/3 | 2023-10-05 | 2023
11845 | jud. TIMIS, loc. PECIU NOU, Strada -, nr. 979, bl. -, sc. -, et. -, ap. - | TM | 0.008 | 0.00774 | 0 | 0.4 | CFp | CBC | E-DISTRIBUTIE BANAT SA | 18326851 |  | RO005E512907930/2 | 2023-10-04 | 2023
11846 | jud. TIMIS, loc. LENAUHEIM, Strada LENAUHEIM, nr. 15B | TM | 0.0099 | 0.009701 | 0 | 0.4 | CFp | CBC | E-DISTRIBUTIE BANAT SA | 18335178 |  | RO005E512562779/2 | 2023-10-02 | 2023
11847 | jud. TIMIS, loc. SACALAZ, Strada NUFARULUI, nr. 10 | TM | 0.012 | 0.01175 | 0 | 0.4 | CFp | CBC | E-DISTRIBUTIE BANAT SA | 18450334 |  | RO005E514220974/2 | 2023-10-23 | 2023
11848 | jud. ARAD, loc. ARAD, Strada Lugojului, nr. 2 | AR | 0.008 | 0.00783 | 0 | 0.4 | CFp | CBC | E-DISTRIBUTIE BANAT SA | 18462277 |  | RO005E521395828/4 | 2023-10-10 | 2023
11849 | jud. ARAD, loc. BELIU, Strada Beliu, nr. 162 | AR | 0.005 | 0.004899 | 0 | 0.23 | CFp | CBC | E-DISTRIBUTIE BANAT SA | 18478905 |  | RO005E521164125/2 | 2023-10-27 | 2023
11850 | jud. TIMIS, loc. LIEBLING, Strada LIEBLING, nr. 910 | TM | 0.00588 | 0.005761 | 0 | 0.4 | CFp | CBC | E-DISTRIBUTIE BANAT SA | 18478903 |  | RO005E512432247/2 | 2023-10-27 | 2023
11851 | jud. TIMIS, loc. SAG, Strada LXXXVIII-A, nr. 22 | TM | 0.003 | 0.002939 | 0 | 0.4 | CFp | CBC | E-DISTRIBUTIE BANAT SA | 18464888 |  | RO005E513890156/2 | 2023-10-21 | 2023
11852 | jud. HUNEDOARA, loc. BERIU, Strada Principala, nr. 61 | HD | 0.027 | 0.02644 | 0 | 0.4 | CFp | CBC | E-DISTRIBUTIE BANAT SA | 18446760 |  | RO005E531166992/3 | 2023-10-26 | 2023
11853 | jud. TIMIS, loc. IECEA MARE, Strada IECEA MARE, nr. 62 | TM | 0.003 | 0.002939 | 0 | 0.4 | CFp | CBC | E-DISTRIBUTIE BANAT SA | 18471847 |  | RO005E512503033/3 | 2023-10-23 | 2023
11854 | jud. ARAD, loc. ARAD, Strada Clujului, nr. 167A | AR | 0.01 | 0.009799 | 0 | 0.4 | CFp | CBC | E-DISTRIBUTIE BANAT SA | 18471606 |  | RO005E520577560/5 | 2023-10-12 | 2023
11855 | jud. TIMIS, loc. TIMISOARA, Strada EDGAR QUINET, nr. 36 | TM | 0.005 | 0.004899 | 0 | 0.4 | CFp | CBC | E-DISTRIBUTIE BANAT SA | 18465861 |  | RO005E512910192/2 | 2023-10-23 | 2023
11856 | jud. TIMIS, loc. TIMISOARA, Strada Podlipny Iuliu, nr. 30A, ap. 1 | TM | 0.003 | 0.002939 | 0 | 0.4 | CFp | CBC | E-DISTRIBUTIE BANAT SA | 18444865 |  | RO005E513717402/2 | 2023-10-17 | 2023
11857 | jud. HUNEDOARA, loc. BOZES, Strada BOZES, nr. 84 | HD | 0.01 | 0.009799 | 0 | 0.4 | CFp | CBC | E-DISTRIBUTIE BANAT SA | 18474531 |  | RO005E531151592/3 | 2023-10-26 | 2023
11858 | jud. TIMIS, loc. MOSNITA NOUA, Strada DIANA, nr. 26, ap. 1 | TM | 0.005 | 0.004899 | 0 | 0.4 | CFp | CBC | E-DISTRIBUTIE BANAT SA | 18452501 |  | RO005E513399970/3 | 2023-10-21 | 2023
11859 | jud. ARAD, loc. ARAD, Strada Lugojului, nr. 2 | AR | 0.008 | 0.00783 | 0 | 0.4 | CFp | CBC | E-DISTRIBUTIE BANAT SA | 18462050 |  | RO005E521397471/3 | 2023-10-10 | 2023
11860 | jud. ARAD, loc. ARAD, Strada Malin, nr. 21 | AR | 0.006 | 0.00578 | 0 | 0.23 | CFp | CBC | E-DISTRIBUTIE BANAT SA | 18470145 |  | RO005E520589844/2 | 2023-10-19 | 2023
11861 | jud. ARAD, loc. PAULIS, Strada PAULIS, nr. 619 | AR | 0.005 | 0.0048 | 0 | 0.4 | CFp | CBC | E-DISTRIBUTIE BANAT SA | 18473957 |  | RO005E521529186/3 | 2023-10-12 | 2023
11862 | jud. TIMIS, loc. MOSNITA NOUA, Strada Florentina, nr. 31 | TM | 0.003 | 0.002939 | 0 | 0.4 | CFp | CBC | E-DISTRIBUTIE BANAT SA | 18486355 |  | RO005E513343834/2 | 2023-10-18 | 2023
11863 | jud. TIMIS, loc. DUMBRAVITA, Strada Ion Luca Caragiale, nr. 22 | TM | 0.005 | 0.00485 | 0 | 0.4 | CFp | CBC | E-DISTRIBUTIE BANAT SA | 18469546 |  | RO005E513399677/3 | 2023-10-23 | 2023
11864 | jud. TIMIS, loc. RUDICICA, Strada Intravilan, nr. 1 | TM | 0.01 | 0.009799 | 0 | 0.4 | CFp | CBC | E-DISTRIBUTIE BANAT SA | 18473644 |  | RO005E514103176/2 | 2023-10-18 | 2023
11865 | jud. TIMIS, loc. TIMISOARA, Strada COZIA, nr. 12 | TM | 0.01 | 0.009799 | 0 | 0.4 | CFp | CBC | E-DISTRIBUTIE BANAT SA | 18448484 |  | RO005E510543811/3 | 2023-10-11 | 2023
11866 | jud. ARAD, loc. SANPAUL, Strada SINPAUL, nr. 37 | AR | 0.0045 | 0.00431 | 0 | 0.23 | CFp | CBC | E-DISTRIBUTIE BANAT SA | 18478063 |  | RO005E521808737/2 | 2023-10-23 | 2023
11867 | jud. ARAD, loc. ARAD, Bulevardul Milea Vasile, nr. 25, ap. 1 | AR | 0.00436 | 0.004272 | 0 | 0.4 | CFp | CBC | E-DISTRIBUTIE BANAT SA | 18475701 |  | RO005E521299203/2 | 2023-10-13 | 2023
11868 | jud. TIMIS, loc. JEBEL, Strada JEBEL, nr. 923/C | TM | 0.005 | 0.004899 | 0 | 0.4 | CFp | CBC | E-DISTRIBUTIE BANAT SA | 18462429 |  | RO005E513202209/2 | 2023-10-16 | 2023
11869 | jud. TIMIS, loc. TIMISOARA, Strada STOICA PAVEL, nr. 7A | TM | 0.005 | 0.0047 | 0 | 0.4 | CFp | CBC | E-DISTRIBUTIE BANAT SA | 18471008 |  | RO005E513220197/3 | 2023-10-12 | 2023
11870 | jud. HUNEDOARA, loc. HATEG, Strada HOREA, nr. 62 | HD | 0.013 | 0.012739 | 0 | 0.4 | CFp | CBC | E-DISTRIBUTIE BANAT SA | 18468045 |  | RO005E530572172/4 | 2023-10-27 | 2023
11871 | jud. TIMIS, loc. DUMBRAVITA, Strada Londra, nr. 4 | TM | 0.00828 | 0.008113 | 0 | 0.4 | CFp | CBC | E-DISTRIBUTIE BANAT SA | 18486455 |  | RO005E512973078/2 | 2023-10-30 | 2023
11872 | jud. ARAD, loc. HORIA, Strada HORIA, nr. 0 FN | AR | 0.015 | 0.014699 | 0 | 0.4 | CFp | CBC | E-DISTRIBUTIE BANAT SA | 18462960 |  | RO005E522063821/2 | 2023-10-10 | 2023
11873 | jud. TIMIS, loc. GHIRODA, Strada ZIMBRULUI, nr. 18 | TM | 0.003 | 0.002939 | 0 | 0.4 | CFp | CBC | E-DISTRIBUTIE BANAT SA | 18483989 |  | RO005E513395976/2 | 2023-10-17 | 2023
11874 | jud. ARAD, loc. MANDRULOC, Strada ION PAULAT, nr. 7 | AR | 0.007985 | 0.007824 | 0 | 0.4 | CFp | CBC | E-DISTRIBUTIE BANAT SA | 18483565 |  | RO005E522063247/4 | 2023-10-13 | 2023
11875 | jud. ARAD, loc. BELIU, Strada Beliu, nr. 496 | AR | 0.003 | 0.00293 | 0 | 0.4 | CFp | CBC | E-DISTRIBUTIE BANAT SA | 18460168 |  | RO005E521167634/3 | 2023-10-11 | 2023
11876 | jud. TIMIS, loc. DUMBRAVITA, Strada NERA, nr. 14 | TM | 0.003 | 0.002939 | 0 | 0.4 | CFp | CBC | E-DISTRIBUTIE BANAT SA | 18463584 |  | RO005E513023851/2 | 2023-10-16 | 2023
11877 | jud. ARAD, loc. USUSAU, Strada USUSAU, nr. 321 | AR | 0.003 | 0.00284 | 0 | 0.23 | CFp | CBC | E-DISTRIBUTIE BANAT SA | 18478496 |  | RO005E521570519/2 | 2023-10-19 | 2023
11878 | jud. ARAD, loc. ARAD, Strada Coltisor, nr. 15 | AR | 0.00498 | 0.00468 | 0 | 0.4 | CFp | CBC | E-DISTRIBUTIE BANAT SA | 18481786 |  | RO005E520298469/3 | 2023-10-17 | 2023
11879 | jud. HUNEDOARA, loc. VARMAGA, Strada VARMAGA, nr. 18 | HD | 0.01084 | 0.010608 | 0 | 0.4 | CFp | CBC | E-DISTRIBUTIE BANAT SA | 18468287 |  | RO005E530781950/4 | 2023-10-26 | 2023
11880 | jud. TIMIS, loc. HODOS (DAROVA), Strada HODOS-DAROVA, nr. 2A | TM | 0.006 | 0.005879 | 0 | 0.4 | CFp | CBC | E-DISTRIBUTIE BANAT SA | 18449327 |  | RO005E513027192/3 | 2023-10-13 | 2023
11881 | jud. ARAD, loc. CHISINEU-CRIS, Strada PRIVIGHETORII, nr. 17 | AR | 0.003 | 0.002937 | 0 | 0.4 | CFp | CBC | E-DISTRIBUTIE BANAT SA | 18455186 |  | RO005E521425574/3 | 2023-10-20 | 2023
11882 | jud. ARAD, loc. TIPAR, Strada TIPAR, nr. 593 | AR | 0.003 | 0.002937 | 0 | 0.23 | CFp | CBC | E-DISTRIBUTIE BANAT SA | 18481749 |  | RO005E521702077/2 | 2023-10-17 | 2023
11883 | jud. ARAD, loc. CHISINEU-CRIS, Strada DUNARII, nr. 5 | AR | 0.003 | 0.002937 | 0 | 0.4 | CFp | CBC | E-DISTRIBUTIE BANAT SA | 18455203 |  | RO005E521663321/3 | 2023-10-19 | 2023
11884 | jud. ARAD, loc. LIPOVA, Strada Nicolae Balcescu, nr. 45 | AR | 0.01 | 0.00979 | 0 | 0.4 | CFp | CBC | E-DISTRIBUTIE BANAT SA | 18461582 |  | RO005E520847267/3 | 2023-10-10 | 2023
11885 | jud. ARAD, loc. ARAD, Strada Gutuilor, nr. 18-20 | AR | 0.006 | 0.00578 | 0 | 0.23 | CFp | CBC | E-DISTRIBUTIE BANAT SA | 18456923 |  | RO005E520308528/2 | 2023-10-20 | 2023
11886 | jud. ARAD, loc. CHISINEU-CRIS, Strada PLEVNA, nr. 22 | AR | 0.003 | 0.002939 | 0 | 0.4 | CFp | CBC | E-DISTRIBUTIE BANAT SA | 18484148 |  | RO005E521657289/3 | 2023-10-13 | 2023
11887 | jud. ARAD, loc. SEBIS, Strada Pacii, nr. 39 | AR | 0.008 | 0.00774 | 0 | 0.4 | CFp | CBC | E-DISTRIBUTIE BANAT SA | 18475993 |  | RO005E521220364/3 | 2023-10-12 | 2023
11888 | jud. ARAD, loc. ARAD, Strada Constanta, nr. 3 | AR | 0.003 | 0.002939 | 0 | 0.4 | CFp | CBC | E-DISTRIBUTIE BANAT SA | 18483736 |  | RO005E520273170/2 | 2023-10-13 | 2023
11889 | jud. ARAD, loc. ARAD, Calea Zimandului, nr. FN | AR | 0.02 | 0.01959 | 0 | 0.4 | CFp | CBC | E-DISTRIBUTIE BANAT SA | 18472016 |  | RO005E522536411/2 | 2023-10-23 | 2023
11890 | jud. TIMIS, loc. LUGOJ, Strada LALELELOR, nr. 33-O | TM | 0.003 | 0.002939 | 0 | 0.4 | CFp | CBC | E-DISTRIBUTIE BANAT SA | 18468917 |  | RO005E514053833/2 | 2023-10-23 | 2023
11891 | jud. TIMIS, loc. PISCHIA, Strada Tineretii, nr. 6 | TM | 0.0099 | 0.009701 | 0 | 0.4 | CFp | CBC | E-DISTRIBUTIE BANAT SA | 18474832 |  | RO005E514198743/2 | 2023-10-18 | 2023
11892 | jud. ARAD, loc. ARAD, Strada Petru Rares, nr. 42A | AR | 0.003 | 0.002939 | 0 | 0.23 | CFp | CBC | E-DISTRIBUTIE BANAT SA | 18485447 |  | RO005E520245944/3 | 2023-10-30 | 2023
11893 | jud. TIMIS, loc. DETA, Strada Infratirii, nr. 8, ap. 2 | TM | 0.004 | 0.00388 | 0 | 0.4 | CFp | CBC | E-DISTRIBUTIE BANAT SA | 18475965 |  | RO005E512255666/2 | 2023-10-17 | 2023
11894 | jud. ARAD, loc. PAULIS, Strada PAULIS, nr. 462 | AR | 0.00369 | 0.003516 | 0 | 0.23 | CFp | CBC | E-DISTRIBUTIE BANAT SA | 18460344 |  | RO005E521591242/2 | 2023-10-25 | 2023
11895 | jud. ARAD, loc. ARAD, Strada Salontei, nr. 21A | AR | 0.006 | 0.00578 | 0 | 0.23 | CFp | CBC | E-DISTRIBUTIE BANAT SA | 18483228 |  | RO005E520513559/2 | 2023-10-20 | 2023
11896 | jud. TIMIS, loc. SANNICOLAU MARE, Strada Stadionului, nr. 23 | TM | 0.003 | 0.002939 | 0 | 0.4 | CFp | CBC | E-DISTRIBUTIE BANAT SA | 18460743 |  | RO005E512631765/2 | 2023-10-17 | 2023
11897 | jud. TIMIS, loc. CHECEA, Strada CHECEA, nr. 626 | TM | 0.00902 | 0.008839 | 0 | 0.4 | CFp | CBC | E-DISTRIBUTIE BANAT SA | 18477116 |  | RO005E512518242/3 | 2023-10-12 | 2023
11898 | jud. TIMIS, loc. SANNICOLAU MARE, Strada Saravale, nr. 19 | TM | 0.003 | 0.00292 | 0 | 0.4 | CFp | CBC | E-DISTRIBUTIE BANAT SA | 18469734 |  | RO005E512616500/2 | 2023-10-31 | 2023
11899 | jud. TIMIS, loc. JIMBOLIA, Strada Avram Iancu, nr. 14 | TM | 0.005 | 0.00488 | 0 | 0.4 | CFp | CBC | E-DISTRIBUTIE BANAT SA | 18462759 |  | RO005E512478494/2 | 2023-10-13 | 2023
11900 | jud. ARAD, loc. BOCSIG, Strada Bocsig, nr. 723 | AR | 0.005 | 0.00485 | 0 | 0.23 | CFp | CBC | E-DISTRIBUTIE BANAT SA | 18475128 |  | RO005E520935007/2 | 2023-10-12 | 2023
11901 | jud. TIMIS, loc. TIMISOARA, Strada BUJORILOR, nr. 105 | TM | 0.0099 | 0.009602 | 0 | 0.4 | CFp | CBC | E-DISTRIBUTIE BANAT SA | 18484713 |  | RO005E510513997/3 | 2023-10-31 | 2023
11902 | jud. CARAS-SEVERIN, loc. GRADINARI, Strada GRADINARI, nr. 196 | CS | 0.00492 | 0.004622 | 0 | 0.23 | CFp | CBC | E-DISTRIBUTIE BANAT SA | 18445542 |  | RO005E540858247/3 | 2023-10-23 | 2023
11903 | jud. TIMIS, loc. TIMISOARA, Strada FERMITATII, nr. 11 | TM | 0.0064 | 0.006271 | 0 | 0.4 | CFp | CBC | E-DISTRIBUTIE BANAT SA | 18464597 |  | RO005E514078177/2 | 2023-10-19 | 2023
11904 | jud. ARAD, loc. ARAD, Strada Clopoteilor, nr. 2bis | AR | 0.008 | 0.007839 | 0 | 0.4 | CFp | CBC | E-DISTRIBUTIE BANAT SA | 18474001 |  | RO005E520564409/4 | 2023-10-13 | 2023
11905 | jud. TIMIS, loc. DUMBRAVITA, Strada Puccini, nr. 12 | TM | 0.005 | 0.00485 | 0 | 0.4 | CFp | CBC | E-DISTRIBUTIE BANAT SA | 18468139 |  | RO005E513623699/2 | 2023-10-16 | 2023
11906 | jud. HUNEDOARA, loc. SALASU DE JOS, Strada PRINCIPALA, nr. 34 | HD | 0.01 | 0.009799 | 0 | 0.4 | CFp | CBC | E-DISTRIBUTIE BANAT SA | 18451607 |  | RO005E530994035/3 | 2023-10-31 | 2023
11907 | jud. ARAD, loc. ZIMANDCUZ, Strada ZIMANDCUZ, nr. 307A | AR | 0.003 | 0.002939 | 0 | 0.23 | CFp | CBC | E-DISTRIBUTIE BANAT SA | 18473678 |  | RO005E522236395/3 | 2023-10-13 | 2023
11908 | jud. ARAD, loc. ARAD, Strada Dr. Teodor Botis, nr. 2 | AR | 0.003 | 0.002939 | 0 | 0.23 | CFp | CBC | E-DISTRIBUTIE BANAT SA | 18475658 |  | RO005E522071831/3 | 2023-10-12 | 2023
11909 | jud. TIMIS, loc. GHIRODA, Strada LUNEI, nr. 3 | TM | 0.005 | 0.004899 | 0 | 0.4 | CFp | CBC | E-DISTRIBUTIE BANAT SA | 18444159 |  | RO005E514228051/2 | 2023-10-23 | 2023
11910 | jud. ARAD, loc. PAULIS, Strada PAULIS, nr. 535 | AR | 0.0035 | 0.00333 | 0 | 0.23 | CFp | CBC | E-DISTRIBUTIE BANAT SA | 18448072 |  | RO005E521591455/2 | 2023-10-09 | 2023
11911 | jud. ARAD, loc. MADERAT, Strada Maderat, nr. 11 | AR | 0.00287 | 0.002803 | 0 | 0.4 | CFp | CBC | E-DISTRIBUTIE BANAT SA | 18446511 |  | RO005E521265789/3 | 2023-10-11 | 2023
11912 | jud. ARAD, loc. ARAD, Strada MESTEACANULUI, nr. 25 | AR | 0.01 | 0.00977 | 0 | 0.4 | CFp | CBC | E-DISTRIBUTIE BANAT SA | 18472849 |  | RO005E522505822/2 | 2023-10-23 | 2023
11913 | jud. TIMIS, loc. CENAD, Strada CENAD, nr. 525 | TM | 0.003185 | 0.00312 | 0 | 0.4 | CFp | CBC | E-DISTRIBUTIE BANAT SA | 18539612 |  | RO005E513157545/3 | 2023-10-26 | 2023
11914 | jud. CARAS-SEVERIN, loc. CUPTOARE (RESITA), Strada CUPTOARE, nr. 51 | CS | 0.003 | 0.002939 | 0 | 0.23 | CFp | CBC | E-DISTRIBUTIE BANAT SA | 18555476 |  | RO005E540242895/2 | 2023-10-27 | 2023
11915 | jud. ARAD, loc. LIVADA, Strada Livada, nr. 517 | AR | 0.003 | 0.00291 | 0 | 0.4 | CFp | CBC | E-DISTRIBUTIE BANAT SA | 18530940 |  | RO005E522400400/2 | 2023-10-23 | 2023
11916 | jud. TIMIS, loc. JIMBOLIA, Strada Motilor, nr. FN | TM | 0.03549 | 0.03463 | 0 | 20 | CFp | CBC | E-DISTRIBUTIE BANAT SA | 15879224 |  | RO005E512589666/3 | 2023-10-04 | 2023
11917 | jud. TIMIS, loc. TIMISOARA, Calea TORONTALULUI, nr. KM 6, ap. PLATF. D3 | TM | 0.06322 | 0.061951 | 0 | 0.4 | CFp | CBC | E-DISTRIBUTIE BANAT SA | 17392250 |  | RO005E513402571/2 | 2023-10-04 | 2023
11918 | jud. CARAS-SEVERIN, loc. GRADINARI, Strada GRADINARI, nr. FN, bl. Ferma Vaci | CS | 0.05 | 0.0489 | 0 | 20 | CFp | CBC | E-DISTRIBUTIE BANAT SA | 17892298 |  | RO005E541439096/2 | 2023-10-05 | 2023
11919 | jud. CARAS-SEVERIN, loc. CARANSEBES, Strada LIBERTATII, nr. 35 | CS | 0.04032 | 0.039513 | 0 | 0.4 | CFp | CBC | E-DISTRIBUTIE BANAT SA | 18130466 |  | RO005E541465589/3 | 2023-10-26 | 2023
11920 | jud. CARAS-SEVERIN, loc. VALEAPAI, Strada VALEAPAI, nr. 49/b | CS | 0.003 | 0.002933 | 0 | 0.23 | CFp | CBC | E-DISTRIBUTIE BANAT SA | 18113221 |  | RO005E541040106/3 | 2023-10-31 | 2023
11921 | jud. TIMIS, loc. LUGOJ, Strada HEZERISULUI, nr. 72 | TM | 0.01 | 0.009799 | 0 | 0.4 | CFp | CBC | E-DISTRIBUTIE BANAT SA | 18119366 |  | RO005E513376278/3 | 2023-10-12 | 2023
11922 | jud. ARAD, loc. PAULIS, Strada PAULIS, nr. 440 | AR | 0.006 | 0.00578 | 0 | 0.4 | CFp | CBC | E-DISTRIBUTIE BANAT SA | 18429109 |  | RO005E521528488/2 | 2023-10-09 | 2023
11923 | jud. CARAS-SEVERIN, loc. RESITA, ALEEA Nedeia, nr. 6 | CS | 0.015 | 0.014698 | 0 | 0.4 | CFp | CBC | E-DISTRIBUTIE BANAT SA | 18130458 |  | RO005E540006017/3 | 2023-10-04 | 2023
11924 | jud. TIMIS, loc. TIMISOARA, Calea Sagului, nr. 201 | TM | 0.2 | 0.196 | 0 | 20 | CFp | CBC | E-DISTRIBUTIE BANAT SA | 18170994 |  | RO005E514051369/2 | 2023-10-09 | 2023
11925 | jud. CARAS-SEVERIN, loc. LUPAC, Strada LUPAC, nr. 143 | CS | 0.00736 | 0.007013 | 0 | 0.4 | CFp | CBC | E-DISTRIBUTIE BANAT SA | 18160731 |  | RO005E540778923/3 | 2023-10-09 | 2023
11926 | jud. ARAD, loc. VLADIMIRESCU, Strada Teiului, nr. 33 | AR | 0.008 | 0.00782 | 0 | 0.4 | CFp | CBC | E-DISTRIBUTIE BANAT SA | 18164573 |  | RO005E522329927/3 | 2023-10-04 | 2023
11927 | jud. HUNEDOARA, loc. COSTESTI, Strada COSTESTI, nr. 69G | HD | 0.0114 | 0.011072 | 0 | 0.4 | CFp | CBC | E-DISTRIBUTIE BANAT SA | 18247377 |  | RO005E532130545/4 | 2023-10-04 | 2023
11928 | jud. CARAS-SEVERIN, loc. PETNIC, Strada PETNIC, nr. 184 | CS | 0.011 | 0.010779 | 0 | 0.4 | CFp | CBC | E-DISTRIBUTIE BANAT SA | 18236054 |  | RO005E541277287/3 | 2023-10-31 | 2023
11929 | jud. CARAS-SEVERIN, loc. CLOCOTICI, Strada CLOCOTICI, nr. 151 | CS | 0.003 | 0.00274 | 0 | 0.23 | CFp | CBC | E-DISTRIBUTIE BANAT SA | 18242490 |  | RO005E541020429/2 | 2023-10-04 | 2023
11930 | jud. HUNEDOARA, loc. DEVA, Strada Henri Coanda, nr. 8 | HD | 0.01406 | 0.013679 | 0 | 0.4 | CFp | CBC | E-DISTRIBUTIE BANAT SA | 18237322 |  | RO005E532454735/3 | 2023-10-17 | 2023
11931 | jud. CARAS-SEVERIN, loc. BAILE HERCULANE, Strada TRANDAFIRILOR, nr. 80 | CS | 0.003 | 0.002938 | 0 | 0.23 | CFp | CBC | E-DISTRIBUTIE BANAT SA | 18249846 |  | RO005E540677561/2 | 2023-10-05 | 2023
11932 | jud. CARAS-SEVERIN, loc. ANINA, Strada VASILE ALECSANDRI, nr. 16 | CS | 0.006 | 0.00578 | 0 | 0.23 | CFp | CBC | E-DISTRIBUTIE BANAT SA | 18236129 |  | RO005E541400937/3 | 2023-10-09 | 2023
11933 | jud. TIMIS, loc. PERIAM, Strada PERIAM, nr. 732 | TM | 0.01 | 0.009797 | 0 | 0.4 | CFp | CBC | E-DISTRIBUTIE BANAT SA | 18242234 |  | RO005E512816681/2 | 2023-10-09 | 2023
11934 | jud. HUNEDOARA, loc. GURASADA, Strada GURASADA, nr. FN | HD | 0.3924 | 0.38445 | 0 | 20 | CFp | CBC | E-DISTRIBUTIE BANAT SA | 18253476 |  | RO005E532179357/2 | 2023-10-05 | 2023
11935 | jud. TIMIS, loc. SANDRA, Strada SANDRA, nr. 370 | TM | 0.00364 | 0.003517 | 0 | 0.4 | CFp | CBC | E-DISTRIBUTIE BANAT SA | 18229352 |  | RO005E512745996/2 | 2023-10-05 | 2023
11936 | jud. TIMIS, loc. COMLOSU MARE, Strada COMLOSU MARE, nr. 807 | TM | 0.003 | 0.00292 | 0 | 0.4 | CFp | CBC | E-DISTRIBUTIE BANAT SA | 18247715 |  | RO005E512486460/3 | 2023-10-09 | 2023
11937 | jud. CARAS-SEVERIN, loc. SICHEVITA, Strada SICHEVITA, nr. 330 | CS | 0.003 | 0.002938 | 0 | 0.4 | CFp | CBC | E-DISTRIBUTIE BANAT SA | 18230503 |  | RO005E541178849/3 | 2023-10-03 | 2023
11938 | jud. ARAD, loc. SANTANA, Strada BISTRITEI, nr. 59 | AR | 0.021 | 0.02057 | 0 | 0.4 | CFp | CBC | E-DISTRIBUTIE BANAT SA | 18253571 |  | RO005E521919224/3 | 2023-10-05 | 2023
11939 | jud. CARAS-SEVERIN, loc. BAILE HERCULANE, ALEEA TEILOR, nr. 2 | CS | 0.015 | 0.014695 | 0 | 0.4 | CFp | CBC | E-DISTRIBUTIE BANAT SA | 18242873 |  | RO005E541545791/2 | 2023-10-09 | 2023
11940 | jud. ARAD, loc. NADAB, Strada Zarandului, nr. 99 | AR | 0.02 | 0.01959 | 0 | 0.4 | CFp | CBC | E-DISTRIBUTIE BANAT SA | 18253198 |  | RO005E522521381/2 | 2023-10-19 | 2023
11941 | jud. CARAS-SEVERIN, loc. CARANSEBES, Strada TRAIAN DODA, nr. 87 | CS | 0.005 | 0.004898 | 0 | 0.4 | CFp | CBC | E-DISTRIBUTIE BANAT SA | 18301608 |  | RO005E541628366/3 | 2023-10-17 | 2023
11942 | jud. TIMIS, loc. TIMISOARA, Strada Liszt Franz, nr. 6, ap. 1 | TM | 0.01 | 0.009797 | 0 | 0.4 | CFp | CBC | E-DISTRIBUTIE BANAT SA | 18302114 |  | RO005E512962841/2 | 2023-10-02 | 2023
11943 | jud. TIMIS, loc. SACALAZ, Strada PRINCIPALA, nr. 714/A | TM | 0.004 | 0.00391 | 0 | 0.4 | CFp | CBC | E-DISTRIBUTIE BANAT SA | 18301056 |  | RO005E513323922/2 | 2023-10-04 | 2023
11944 | jud. HUNEDOARA, loc. BOBALNA, Strada BOBALNA, nr. 61 | HD | 0.01 | 0.00979 | 0 | 0.4 | CFp | CBC | E-DISTRIBUTIE BANAT SA | 18305910 |  | RO005E531323425/2 | 2023-10-02 | 2023
11945 | jud. CARAS-SEVERIN, loc. RESITA, Strada VALEA TEROVEI, nr. 45 | CS | 0.003 | 0.00291 | 0 | 0.4 | CFp | CBC | E-DISTRIBUTIE BANAT SA | 18321190 |  | RO005E541592759/4 | 2023-10-17 | 2023
11946 | jud. TIMIS, loc. GHIRODA, Strada CERBULUI, nr. 3/A | TM | 0.005 | 0.004899 | 0 | 0.4 | CFp | CBC | E-DISTRIBUTIE BANAT SA | 18311616 |  | RO005E513002869/2 | 2023-10-09 | 2023
11947 | jud. CARAS-SEVERIN, loc. ZERVESTI, Strada Zervesti, nr. 178A | CS | 0.01 | 0.0097 | 0 | 0.4 | CFp | CBC | E-DISTRIBUTIE BANAT SA | 18322122 |  | RO005E541661611/2 | 2023-10-19 | 2023
11948 | jud. HUNEDOARA, loc. ORASTIE, Strada Crisan, nr. 44 | HD | 0.003 | 0.00292 | 0 | 0.4 | CFp | CBC | E-DISTRIBUTIE BANAT SA | 18308235 |  | RO005E530728153/3 | 2023-10-04 | 2023
11949 | jud. TIMIS, loc. PERIAM, Strada Daliei, nr. 53 | TM | 0.005005 | 0.004904 | 0 | 0.4 | CFp | CBC | E-DISTRIBUTIE BANAT SA | 18309049 |  | RO005E512760487/3 | 2023-10-23 | 2023
11950 | jud. TIMIS, loc. DUMBRAVITA, Strada CERNA, nr. 23 | TM | 0.0072 | 0.007055 | 0 | 0.4 | CFp | CBC | E-DISTRIBUTIE BANAT SA | 18321903 |  | RO005E513570814/2 | 2023-10-05 | 2023
11951 | jud. CARAS-SEVERIN, loc. CARANSEBES, Strada PROTOPOP IOAN TOMICI, nr. 40 | CS | 0.00428 | 0.004184 | 0 | 0.23 | CFp | CBC | E-DISTRIBUTIE BANAT SA | 18321495 |  | RO005E540591195/2 | 2023-10-17 | 2023
11952 | jud. HUNEDOARA, loc. RAU BARBAT, Strada RIU BARBAT, nr. 84 | HD | 0.006 | 0.005879 | 0 | 0.4 | CFp | CBC | E-DISTRIBUTIE BANAT SA | 18300685 |  | RO005E531266533/4 | 2023-10-04 | 2023
11953 | jud. CARAS-SEVERIN, loc. TEREGOVA, Strada TEREGOVA, nr. 87 E | CS | 0.0123 | 0.012044 | 0 | 0.4 | CFp | CBC | E-DISTRIBUTIE BANAT SA | 18302716 |  | RO005E541232121/3 | 2023-10-04 | 2023
11954 | jud. HUNEDOARA, loc. ROVINA (BRANISCA), Strada ROVINA, nr. 11 | HD | 0.006 | 0.005879 | 0 | 0.4 | CFp | CBC | E-DISTRIBUTIE BANAT SA | 18300961 |  | RO005E531109214/3 | 2023-10-10 | 2023
11955 | jud. HUNEDOARA, loc. HUNEDOARA, Strada Davilla Carol, nr. 40 | HD | 0.003 | 0.002939 | 0 | 0.23 | CFp | CBC | E-DISTRIBUTIE BANAT SA | 18299549 |  | RO005E532204952/2 | 2023-10-04 | 2023
11956 | jud. CARAS-SEVERIN, loc. RESITA, Strada UNIRII, nr. 7 | CS | 0.01202 | 0.01173 | 0 | 0.4 | CFp | CBC | E-DISTRIBUTIE BANAT SA | 18319307 |  | RO005E541592423/3 | 2023-10-26 | 2023
11957 | jud. TIMIS, loc. HODOS (DAROVA), Strada FS, nr. 104 | TM | 0.003 | 0.00291 | 0 | 0.4 | CFp | CBC | E-DISTRIBUTIE BANAT SA | 18319919 |  | RO005E512195939/2 | 2023-10-06 | 2023
11958 | jud. CARAS-SEVERIN, loc. GARBOVAT, Strada GARBOVAT, nr. 160 | CS | 0.003 | 0.002938 | 0 | 0.4 | CFp | CBC | E-DISTRIBUTIE BANAT SA | 18300116 |  | RO005E541438411/3 | 2023-10-09 | 2023
11959 | jud. TIMIS, loc. TIMISOARA, Strada FRANYO ZOLTAN, nr. 5 | TM | 0.012 | 0.01171 | 0 | 0.4 | CFp | CBC | E-DISTRIBUTIE BANAT SA | 18308745 |  | RO005E513314674/2 | 2023-10-02 | 2023
11960 | jud. TIMIS, loc. TIMISOARA, Bulevardul Barnutiu Simion, nr. 28 | TM | 0.17 | 0.16659 | 0 | 20 | CFp | CBC | E-DISTRIBUTIE BANAT SA | 18320793 |  | RO005E513541261/2 | 2023-10-23 | 2023
11961 | jud. CARAS-SEVERIN, loc. BOZOVICI, Strada BOZOVICI, nr. 515 | CS | 0.003 | 0.002938 | 0 | 0.23 | CFp | CBC | E-DISTRIBUTIE BANAT SA | 18299253 |  | RO005E541396537/3 | 2023-10-09 | 2023
11962 | jud. HUNEDOARA, loc. ORASTIE, Strada ACAD. DAVID PRODAN, nr. 21 | HD | 0.003 | 0.00292 | 0 | 0.23 | CFp | CBC | E-DISTRIBUTIE BANAT SA | 18309021 |  | RO005E530756211/2 | 2023-10-10 | 2023
11963 | jud. CARAS-SEVERIN, loc. MARU, Strada MARU, nr. 162 | CS | 0.003 | 0.002938 | 0 | 0.23 | CFp | CBC | E-DISTRIBUTIE BANAT SA | 18301198 |  | RO005E540996622/2 | 2023-10-17 | 2023
11964 | jud. TIMIS, loc. SARBOVA, Strada SIRBOVA, nr. 193 | TM | 0.01 | 0.0097 | 0 | 0.4 | CFp | CBC | E-DISTRIBUTIE BANAT SA | 18309513 |  | RO005E513891539/3 | 2023-10-05 | 2023
11965 | jud. CARAS-SEVERIN, loc. BERZOVIA, Strada BERZOVIA, nr. 138 | CS | 0.008 | 0.00764 | 0 | 0.4 | CFp | CBC | E-DISTRIBUTIE BANAT SA | 18321715 |  | RO005E540772893/3 | 2023-10-17 | 2023
11966 | jud. TIMIS, loc. GIROC, Strada Ficusului, nr. 36 | TM | 0.01 | 0.009799 | 0 | 0.4 | CFp | CBC | E-DISTRIBUTIE BANAT SA | 18302014 |  | RO005E513448256/3 | 2023-10-02 | 2023
11967 | jud. ARAD, loc. LIPOVA, Strada Soimos, nr. 269 | AR | 0.00324 | 0.003174 | 0 | 0.4 | CFp | CBC | E-DISTRIBUTIE BANAT SA | 18307390 |  | RO005E521272406/3 | 2023-10-09 | 2023
11968 | jud. HUNEDOARA, loc. HUNEDOARA, Strada POPA SAPCA, nr. 33 | HD | 0.005 | 0.004899 | 0 | 0.23 | CFp | CBC | E-DISTRIBUTIE BANAT SA | 18318422 |  | RO005E530452438/2 | 2023-10-17 | 2023
11969 | jud. HUNEDOARA, loc. VARMAGA, Strada VARMAGA, nr. 50 | HD | 0.006 | 0.005878 | 0 | 0.4 | CFp | CBC | E-DISTRIBUTIE BANAT SA | 18305659 |  | RO005E530782300/2 | 2023-10-02 | 2023
11970 | jud. TIMIS, loc. MOSNITA NOUA, Strada Berna, nr. 11 | TM | 0.00456 | 0.003969 | 0 | 0.4 | CFp | CBC | E-DISTRIBUTIE BANAT SA | 18317089 |  | RO005E512913735/2 | 2023-10-06 | 2023
11971 | jud. CARAS-SEVERIN, loc. ANINA, Strada Sfinta Varvara, nr. 37D | CS | 0.0248 | 0.024104 | 0 | 0.4 | CFp | CBC | E-DISTRIBUTIE BANAT SA | 18324186 |  | RO005E541405695/3 | 2023-10-09 | 2023
11972 | jud. TIMIS, loc. TIMISOARA, Strada IOSEPH GABRIEL, nr. 28 | TM | 0.003 | 0.00289 | 0 | 0.4 | CFp | CBC | E-DISTRIBUTIE BANAT SA | 18325553 |  | RO005E510743408/2 | 2023-10-06 | 2023
11973 | jud. TIMIS, loc. DUMBRAVITA, Strada Ferventia II, nr. 25 | TM | 0.008 | 0.007839 | 0 | 0.4 | CFp | CBC | E-DISTRIBUTIE BANAT SA | 18416838 |  | RO005E513472725/3 | 2023-10-19 | 2023
11974 | jud. TIMIS, loc. SANNICOLAU MARE, Strada Eminescu Mihai, nr. 22, ap. 0 | TM | 0.003 | 0.002939 | 0 | 0.4 | CFp | CBC | E-DISTRIBUTIE BANAT SA | 18434470 |  | RO005E512624486/2 | 2023-10-17 | 2023
11975 | jud. TIMIS, loc. DUMBRAVITA, Strada CERVANTES, nr. 32A, ap. 2 | TM | 0.009 | 0.008819 | 0 | 0.4 | CFp | CBC | E-DISTRIBUTIE BANAT SA | 18418624 |  | RO005E513639078/2 | 2023-10-12 | 2023
11976 | jud. HUNEDOARA, loc. GEOAGIU, Calea ROMANILOR, nr. 217H | HD | 0.003 | 0.002939 | 0 | 0.23 | CFp | CBC | E-DISTRIBUTIE BANAT SA | 18426274 |  | RO005E532407621/3 | 2023-10-25 | 2023
11977 | jud. CARAS-SEVERIN, loc. PALTINIS, Strada Paltinis, nr. 44 | CS | 0.003 | 0.002939 | 0 | 0.23 | CFp | CBC | E-DISTRIBUTIE BANAT SA | 18422331 |  | RO005E540494120/2 | 2023-10-25 | 2023
11978 | jud. TIMIS, loc. LENAUHEIM, Strada LENAUHEIM, nr. 334 | TM | 0.003 | 0.002939 | 0 | 0.4 | CFp | CBC | E-DISTRIBUTIE BANAT SA | 18435064 |  | RO005E512565288/2 | 2023-10-17 | 2023
11979 | jud. TIMIS, loc. FARDEA, Strada LOCALITATEA FARDEA, nr. 434 | TM | 0.003 | 0.00293 | 0 | 0.4 | CFp | CBC | E-DISTRIBUTIE BANAT SA | 18429277 |  | RO005E513762334/2 | 2023-10-12 | 2023
11980 | jud. TIMIS, loc. GHIRODA, Strada Parang, nr. 18 | TM | 0.005 | 0.004899 | 0 | 0.4 | CFp | CBC | E-DISTRIBUTIE BANAT SA | 18421042 |  | RO005E513196223/2 | 2023-10-25 | 2023
11981 | jud. CARAS-SEVERIN, loc. BANIA, Strada BANIA, nr. 352A | CS | 0.003 | 0.002938 | 0 | 0.23 | CFp | CBC | E-DISTRIBUTIE BANAT SA | 18431957 |  | RO005E541125661/2 | 2023-10-25 | 2023
11982 | jud. Timis, loc. BECICHERECU MIC, Calea Banatului, nr. 55A | TM | 0.01965 | 0.014279 | 0 | 0.4 | CFp | CBC | E-DISTRIBUTIE BANAT SA | 18434198 |  | RO005E513607208/3 | 2023-10-19 | 2023
11983 | jud. TIMIS, loc. LENAUHEIM, Strada LENAUHEIM, nr. 244 | TM | 0.003 | 0.002939 | 0 | 0.4 | CFp | CBC | E-DISTRIBUTIE BANAT SA | 18435258 |  | RO005E512564951/2 | 2023-10-12 | 2023
11984 | jud. TIMIS, loc. DUMBRAVITA, Strada ENSEL MAURICIU, nr. 19 | TM | 0.003 | 0.002939 | 0 | 0.4 | CFp | CBC | E-DISTRIBUTIE BANAT SA | 18442849 |  | RO005E511337026/2 | 2023-10-11 | 2023
11985 | jud. TIMIS, loc. JAMU MARE, Strada JAMU MARE, nr. 93 | TM | 0.00546 | 0.005331 | 0 | 0.23 | CFp | CBC | E-DISTRIBUTIE BANAT SA | 18430016 |  | RO005E512327284/2 | 2023-10-11 | 2023
11986 | jud. TIMIS, loc. MOSNITA NOUA, Strada San Marino, nr. 13, ap. 1 | TM | 0.003 | 0.002939 | 0 | 0.4 | CFp | CBC | E-DISTRIBUTIE BANAT SA | 18431153 |  | RO005E513843503/2 | 2023-10-09 | 2023
11987 | jud. TIMIS, loc. TOMNATIC, Strada TOMNATIC, nr. 100 | TM | 0.005 | 0.004899 | 0 | 0.4 | CFp | CBC | E-DISTRIBUTIE BANAT SA | 18421779 |  | RO005E512797072/2 | 2023-10-11 | 2023
11988 | jud. ARAD, loc. ZIMANDCUZ, Strada ZIMANDCUZ, nr. 588 | AR | 0.003 | 0.00284 | 0 | 0.4 | CFp | CBC | E-DISTRIBUTIE BANAT SA | 18430873 |  | RO005E522402817/3 | 2023-10-09 | 2023
11989 | jud. HUNEDOARA, loc. SANTUHALM, Artera Fermierilor, nr. 19 | HD | 0.005 | 0.00484 | 0 | 0.23 | CFp | CBC | E-DISTRIBUTIE BANAT SA | 18443694 |  | RO005E532207618/4 | 2023-10-31 | 2023
11990 | jud. TIMIS, loc. LUGOJ, Strada DUNARII, nr. 5, ap. 1 | TM | 0.005 | 0.004899 | 0 | 0.4 | CFp | CBC | E-DISTRIBUTIE BANAT SA | 18421862 |  | RO005E511768787/2 | 2023-10-11 | 2023
11991 | jud. TIMIS, loc. TOMNATIC, Strada TOMNATIC, nr. 622 | TM | 0.003 | 0.00292 | 0 | 0.4 | CFp | CBC | E-DISTRIBUTIE BANAT SA | 18425419 |  | RO005E513893104/2 | 2023-10-19 | 2023
11992 | jud. TIMIS, loc. GHIRODA, Strada IALOMITA, nr. 35 | TM | 0.003 | 0.002939 | 0 | 0.4 | CFp | CBC | E-DISTRIBUTIE BANAT SA | 18441758 |  | RO005E512821711/3 | 2023-10-11 | 2023
11993 | jud. TIMIS, loc. TOMNATIC, Strada TOMNATIC, nr. 689 | TM | 0.003 | 0.002939 | 0 | 0.4 | CFp | CBC | E-DISTRIBUTIE BANAT SA | 18431953 |  | RO005E512802653/2 | 2023-10-11 | 2023
11994 | jud. TIMIS, loc. GIARMATA-VII, Strada Ardeal, nr. 16 | TM | 0.006 | 0.005879 | 0 | 0.4 | CFp | CBC | E-DISTRIBUTIE BANAT SA | 18418184 |  | RO005E513892125/3 | 2023-10-12 | 2023
11995 | jud. TIMIS, loc. TIMISOARA, Strada Todoran Eugen, nr. 22 | TM | 0.005 | 0.004899 | 0 | 0.4 | CFp | CBC | E-DISTRIBUTIE BANAT SA | 18417525 |  | RO005E513093623/3 | 2023-10-12 | 2023
11996 | jud. TIMIS, loc. GIARMATA, Strada Principala, nr. 160 | TM | 0.006 | 0.005879 | 0 | 0.4 | CFp | CBC | E-DISTRIBUTIE BANAT SA | 18427010 |  | RO005E511529906/2 | 2023-10-12 | 2023
11997 | jud. ARAD, loc. LIVADA, Strada Livada, nr. 214 | AR | 0.006 | 0.00578 | 0 | 0.4 | CFp | CBC | E-DISTRIBUTIE BANAT SA | 18417425 |  | RO005E522340593/2 | 2023-10-09 | 2023
11998 | jud. ARAD, loc. BELIU, Strada Beliu, nr. 414/A | AR | 0.003 | 0.002937 | 0 | 0.4 | CFp | CBC | E-DISTRIBUTIE BANAT SA | 18435241 |  | RO005E521166699/3 | 2023-10-11 | 2023
11999 | jud. TIMIS, loc. TIMISOARA, Strada MATRAGUNEI, nr. 49 | TM | 0.00588 | 0.005761 | 0 | 0.4 | CFp | CBC | E-DISTRIBUTIE BANAT SA | 18417521 |  | RO005E510653835/2 | 2023-10-12 | 2023
12000 | jud. ARAD, loc. VLADIMIRESCU, Strada Reformei, nr. 34 | AR | 0.003 | 0.002939 | 0 | 0.23 | CFp | CBC | E-DISTRIBUTIE BANAT SA | 18442524 |  | RO005E520858786/3 | 2023-10-09 | 2023
12001 | jud. ARAD, loc. ARAD, Strada Balint Simion, nr. 4 | AR | 0.0032 | 0.003036 | 0 | 0.23 | CFp | CBC | E-DISTRIBUTIE BANAT SA | 18377459 |  | RO005E520159836/2 | 2023-10-09 | 2023
12002 | jud. TIMIS, loc. FAGET, Strada Cosbuc G., nr. 2 | TM | 0.0092 | 0.009015 | 0 | 0.4 | CFp | CBC | E-DISTRIBUTIE BANAT SA | 18420298 |  | RO005E513034088/2 | 2023-10-17 | 2023
12003 | jud. HUNEDOARA, loc. ZDRAPTI, Strada ZDRAPTI, nr. 367 | HD | 0.005 | 0.004899 | 0 | 0.23 | CFp | CBC | E-DISTRIBUTIE BANAT SA | 18442534 |  | RO005E531308686/2 | 2023-10-26 | 2023
12004 | jud. ARAD, loc. MINIS, Strada MINIS, nr. 173 | AR | 0.006 | 0.00578 | 0 | 0.4 | CFp | CBC | E-DISTRIBUTIE BANAT SA | 18420382 |  | RO005E521537837/3 | 2023-10-05 | 2023
12005 | jud. TIMIS, loc. TIMISOARA, Strada Debussy Claude, nr. 42 | TM | 0.00979 | 0.009593 | 0 | 0.4 | CFp | CBC | E-DISTRIBUTIE BANAT SA | 18418410 |  | RO005E513167771/2 | 2023-10-12 | 2023
12006 | jud. TIMIS, loc. LUGOJ, Strada FAGILOR, nr. 7-D8 | TM | 0.015 | 0.01465 | 0 | 0.4 | CFp | CBC | E-DISTRIBUTIE BANAT SA | 18433127 |  | RO005E514245319/2 | 2023-10-13 | 2023
12007 | jud. TIMIS, loc. SANMIHAIU ROMAN, Strada SINMIHAIU ROMAN, nr. 144D | TM | 0.005 | 0.004899 | 0 | 0.4 | CFp | CBC | E-DISTRIBUTIE BANAT SA | 18430773 |  | RO005E513091586/3 | 2023-10-12 | 2023
12008 | jud. ARAD, loc. PAULIS, Strada PAULIS, nr. 370A | AR | 0.0045 | 0.00431 | 0 | 0.23 | CFp | CBC | E-DISTRIBUTIE BANAT SA | 18433856 |  | RO005E521569258/3 | 2023-10-19 | 2023
12009 | jud. HUNEDOARA, loc. MINTIA, Strada CRISAN, nr. 130C | HD | 0.003 | 0.002939 | 0 | 0.23 | CFp | CBC | E-DISTRIBUTIE BANAT SA | 18422736 |  | RO005E532285995/3 | 2023-10-18 | 2023
12010 | jud. TIMIS, loc. BUCOVAT (REMETEA MARE), Strada STRADA INTRAVILAN, nr. 510 | TM | 0.0077 | 0.007545 | 0 | 0.4 | CFp | CBC | E-DISTRIBUTIE BANAT SA | 18435365 |  | RO005E513547560/3 | 2023-10-12 | 2023
12011 | jud. TIMIS, loc. MOSNITA VECHE, Strada Agrisului, nr. 25 | TM | 0.0041 | 0.004017 | 0 | 0.4 | CFp | CBC | E-DISTRIBUTIE BANAT SA | 18435950 |  | RO005E513380756/3 | 2023-10-13 | 2023
12012 | jud. CARAS-SEVERIN, loc. TEREGOVA, Strada TEREGOVA, nr. 203 | CS | 0.005 | 0.004898 | 0 | 0.4 | CFp | CBC | E-DISTRIBUTIE BANAT SA | 18430945 |  | RO005E541284173/3 | 2023-10-06 | 2023
12013 | jud. ARAD, loc. PAULIS, Strada PAULIS, nr. 382 | AR | 0.003 | 0.00284 | 0 | 0.4 | CFp | CBC | E-DISTRIBUTIE BANAT SA | 18417492 |  | RO005E522293927/3 | 2023-10-19 | 2023
12014 | jud. TIMIS, loc. LUGOJ, Strada DACILOR, nr. 28, ap. 1 | TM | 0.006 | 0.00587 | 0 | 0.4 | CFp | CBC | E-DISTRIBUTIE BANAT SA | 18442376 |  | RO005E511836828/2 | 2023-10-18 | 2023
12015 | jud. TIMIS, loc. SACALAZ, Strada BEGA, nr. 17-A | TM | 0.003 | 0.002939 | 0 | 0.4 | CFp | CBC | E-DISTRIBUTIE BANAT SA | 18422243 |  | RO005E514077413/2 | 2023-10-19 | 2023
12016 | jud. HUNEDOARA, loc. FARCADIN, Strada FARCADIN, nr. 65 | HD | 0.0054 | 0.005142 | 0 | 0.23 | CFp | CBC | E-DISTRIBUTIE BANAT SA | 18417089 |  | RO005E530965550/2 | 2023-10-25 | 2023
12017 | jud. TIMIS, loc. SACOSU MARE, Strada SACOSU MARE, nr. 503 | TM | 0.003 | 0.00291 | 0 | 0.4 | CFp | CBC | E-DISTRIBUTIE BANAT SA | 18414963 |  | RO005E512202107/2 | 2023-10-23 | 2023
12018 | jud. TIMIS, loc. TOMNATIC, Strada TOMNATIC, nr. 699 | TM | 0.003 | 0.002939 | 0 | 0.4 | CFp | CBC | E-DISTRIBUTIE BANAT SA | 18424639 |  | RO005E512803407/2 | 2023-10-25 | 2023
12019 | jud. HUNEDOARA, loc. PETROSANI, Strada Saligny Anghel, nr. 22 | HD | 0.003 | 0.002939 | 0 | 0.23 | CFp | CBC | E-DISTRIBUTIE BANAT SA | 18425097 |  | RO005E531696978/2 | 2023-10-25 | 2023
12020 | jud. ARAD, loc. SELEUS, Strada Seleus, nr. 19 | AR | 0.0082 | 0.008026 | 0 | 0.4 | CFp | CBC | E-DISTRIBUTIE BANAT SA | 18422679 |  | RO005E520910459/3 | 2023-10-05 | 2023
12021 | jud. TIMIS, loc. LUGOJ, Strada LIBERTATII, nr. 94, ap. 1 | TM | 0.006 | 0.005879 | 0 | 0.4 | CFp | CBC | E-DISTRIBUTIE BANAT SA | 18442129 |  | RO005E511849754/3 | 2023-10-13 | 2023
12022 | jud. CARAS-SEVERIN, loc. DOMASNEA, Strada DOMASNEA, nr. 524 | CS | 0.004 | 0.00388 | 0 | 0.23 | CFp | CBC | E-DISTRIBUTIE BANAT SA | 18421517 |  | RO005E541242795/2 | 2023-10-05 | 2023
12023 | jud. TIMIS, loc. TIMISOARA, ALEEA Viilor, nr. 36 | TM | 0.013 | 0.012739 | 0 | 0.4 | CFp | CBC | E-DISTRIBUTIE BANAT SA | 18440108 |  | RO005E510126683/3 | 2023-10-11 | 2023
12024 | jud. CARAS-SEVERIN, loc. ARMENIS, Strada ARMENIS, nr. 10 | CS | 0.008 | 0.007839 | 0 | 0.4 | CFp | CBC | E-DISTRIBUTIE BANAT SA | 18422194 |  | RO005E540915229/3 | 2023-10-04 | 2023
12025 | jud. TIMIS, loc. TIMISOARA, Strada Pop de Basesti Gheorghe, nr. 15, ap. 2 | TM | 0.003 | 0.002939 | 0 | 0.4 | CFp | CBC | E-DISTRIBUTIE BANAT SA | 18429162 |  | RO005E513075241/3 | 2023-10-12 | 2023
12026 | jud. TIMIS, loc. CHEVERESU MARE, Strada Principala, nr. 123 | TM | 0.00275 | 0.002694 | 0 | 0.4 | CFp | CBC | E-DISTRIBUTIE BANAT SA | 18418472 |  | RO005E513336937/4 | 2023-10-11 | 2023
12027 | jud. TIMIS, loc. MOSNITA VECHE, Strada MOSNITA VECHE, nr. 1456 | TM | 0.005 | 0.004899 | 0 | 0.4 | CFp | CBC | E-DISTRIBUTIE BANAT SA | 18429930 |  | RO005E513321841/3 | 2023-10-12 | 2023
12028 | jud. TIMIS, loc. TOMNATIC, Strada TOMNATIC, nr. 868 | TM | 0.003 | 0.002939 | 0 | 0.4 | CFp | CBC | E-DISTRIBUTIE BANAT SA | 18423582 |  | RO005E512804363/2 | 2023-10-09 | 2023
12029 | jud. TIMIS, loc. SANNICOLAU MARE, Strada Oituz, nr. 36 | TM | 0.01 | 0.009799 | 0 | 0.4 | CFp | CBC | E-DISTRIBUTIE BANAT SA | 18416234 |  | RO005E514147501/2 | 2023-10-06 | 2023
12030 | jud. ARAD, loc. PECICA, Strada Strada 205, nr. 19 | AR | 0.01 | 0.009799 | 0 | 0.4 | CFp | CBC | E-DISTRIBUTIE BANAT SA | 18433147 |  | RO005E521603673/3 | 2023-10-19 | 2023
12031 | jud. TIMIS, loc. TOMNATIC, Strada TOMNATIC, nr. 660 | TM | 0.003 | 0.00292 | 0 | 0.4 | CFp | CBC | E-DISTRIBUTIE BANAT SA | 18425283 |  | RO005E512802349/2 | 2023-10-19 | 2023
12032 | jud. TIMIS, loc. TIMISOARA, Strada GRADINII, nr. 29, ap. CASA | TM | 0.006 | 0.005879 | 0 | 0.4 | CFp | CBC | E-DISTRIBUTIE BANAT SA | 18432756 |  | RO005E511280337/2 | 2023-10-11 | 2023
12033 | jud. ARAD, loc. ARAD, Strada Felea Ilarion, nr. 75, ap. 3 | AR | 0.01 | 0.0097 | 0 | 0.4 | CFp | CBC | E-DISTRIBUTIE BANAT SA | 18422560 |  | RO005E522397753/3 | 2023-10-19 | 2023
12034 | jud. TIMIS, loc. TOMNATIC, Strada TOMNATIC, nr. 963 | TM | 0.005 | 0.004899 | 0 | 0.4 | CFp | CBC | E-DISTRIBUTIE BANAT SA | 18435372 |  | RO005E512886026/3 | 2023-10-12 | 2023
12035 | jud. ARAD, loc. ARAD, Strada Achile, nr. 25A | AR | 0.006 | 0.00578 | 0 | 0.4 | CFp | CBC | E-DISTRIBUTIE BANAT SA | 18415215 |  | RO005E520306908/3 | 2023-10-04 | 2023
12036 | jud. TIMIS, loc. CARPINIS, Strada III, nr. 81 | TM | 0.006 | 0.005879 | 0 | 0.4 | CFp | CBC | E-DISTRIBUTIE BANAT SA | 18431678 |  | RO005E512520638/2 | 2023-10-11 | 2023
12037 | jud. ARAD, loc. LIPOVA, Strada Soimos, nr. 119 | AR | 0.00999 | 0.00978 | 0 | 0.4 | CFp | CBC | E-DISTRIBUTIE BANAT SA | 18434754 |  | RO005E520851778/3 | 2023-10-17 | 2023
12038 | jud. ARAD, loc. LIVADA, Strada Livada, nr. F.N. | AR | 0.006 | 0.005879 | 0 | 0.4 | CFp | CBC | E-DISTRIBUTIE BANAT SA | 18418980 |  | RO005E522376851/3 | 2023-10-12 | 2023
12039 | jud. TIMIS, loc. BLAJOVA, Strada PRINCIPALA, nr. 108 | TM | 0.003 | 0.002939 | 0 | 0.4 | CFp | CBC | E-DISTRIBUTIE BANAT SA | 18415906 |  | RO005E513384547/2 | 2023-10-06 | 2023
12040 | jud. ARAD, loc. CHISINDIA, Strada Chisindia, nr. 37 | AR | 0.01 | 0.0097 | 0 | 0.4 | CFp | CBC | E-DISTRIBUTIE BANAT SA | 18436107 |  | RO005E521242728/3 | 2023-10-10 | 2023
12041 | jud. HUNEDOARA, loc. CASTAU, Strada CASTAU, nr. 310A | HD | 0.003 | 0.002939 | 0 | 0.4 | CFp | CBC | E-DISTRIBUTIE BANAT SA | 18416941 |  | RO005E531420816/1 | 2023-10-25 | 2023
12042 | jud. ARAD, loc. SANPAUL, Strada SINPAUL, nr. 223A | AR | 0.005 | 0.004899 | 0 | 0.4 | CFp | CBC | E-DISTRIBUTIE BANAT SA | 18422595 |  | RO005E522352822/2 | 2023-10-05 | 2023
12043 | jud. ARAD, loc. NADAB, Strada Nadisului, nr. 9 | AR | 0.003 | 0.002939 | 0 | 0.23 | CFp | CBC | E-DISTRIBUTIE BANAT SA | 18409908 |  | RO005E521430334/2 | 2023-10-25 | 2023
12044 | jud. TIMIS, loc. COMLOSU MARE, Strada COMLOSU MARE, nr. 299 | TM | 0.003 | 0.002939 | 0 | 0.4 | CFp | CBC | E-DISTRIBUTIE BANAT SA | 18422870 |  | RO005E512501660/2 | 2023-10-09 | 2023
12045 | jud. TIMIS, loc. MOSNITA NOUA, Strada Balea, nr. 38 | TM | 0.006 | 0.005879 | 0 | 0.4 | CFp | CBC | E-DISTRIBUTIE BANAT SA | 18414783 |  | RO005E513335194/3 | 2023-10-17 | 2023
12046 | jud. TIMIS, loc. TIMISOARA, Strada DIMINETII, nr. 21B | TM | 0.003 | 0.002939 | 0 | 0.4 | CFp | CBC | E-DISTRIBUTIE BANAT SA | 18422892 |  | RO005E513645930/2 | 2023-10-09 | 2023
12047 | jud. HUNEDOARA, loc. HUNEDOARA, Strada POPA SAPCA, nr. 35 | HD | 0.008 | 0.007839 | 0 | 0.4 | CFp | CBC | E-DISTRIBUTIE BANAT SA | 18415244 |  | RO005E531393411/3 | 2023-10-19 | 2023
12048 | jud. HUNEDOARA, loc. CASTAU, Strada CASTAU, nr. 33 | HD | 0.012 | 0.011387 | 0 | 0.4 | CFp | CBC | E-DISTRIBUTIE BANAT SA | 18410074 |  | RO005E531179873/3 | 2023-10-17 | 2023
12049 | jud. TIMIS, loc. CARPINIS, Strada IV, nr. 48 | TM | 0.01456 | 0.014268 | 0 | 0.4 | CFp | CBC | E-DISTRIBUTIE BANAT SA | 18415702 |  | RO005E513727593/2 | 2023-10-06 | 2023
12050 | jud. TIMIS, loc. GIROC, Strada SEMENIC, nr. 63/A | TM | 0.006 | 0.005879 | 0 | 0.4 | CFp | CBC | E-DISTRIBUTIE BANAT SA | 18420499 |  | RO005E511444430/2 | 2023-10-11 | 2023
12051 | jud. TIMIS, loc. CARPINIS, Strada IV, nr. 50A | TM | 0.00902 | 0.008839 | 0 | 0.4 | CFp | CBC | E-DISTRIBUTIE BANAT SA | 18442290 |  | RO005E513549168/1 | 2023-10-13 | 2023
12052 | jud. TIMIS, loc. COMLOSU MARE, Strada COMLOSU MARE, nr. 548 | TM | 0.003 | 0.002939 | 0 | 0.4 | CFp | CBC | E-DISTRIBUTIE BANAT SA | 18421129 |  | RO005E512500669/2 | 2023-10-11 | 2023
12053 | jud. CARAS-SEVERIN, loc. BAILE HERCULANE, Strada TRANDAFIRILOR, nr. 55 | CS | 0.005 | 0.004899 | 0 | 0.4 | CFp | CBC | E-DISTRIBUTIE BANAT SA | 18431239 |  | RO005E540683614/3 | 2023-10-06 | 2023
12054 | jud. HUNEDOARA, loc. HUNEDOARA, Strada BRADET, nr. 35 | HD | 0.006 | 0.005878 | 0 | 0.4 | CFp | CBC | E-DISTRIBUTIE BANAT SA | 18415590 |  | RO005E530467647/3 | 2023-10-19 | 2023
12055 | jud. HUNEDOARA, loc. SIBISEL (BERIU), Strada SIBISELUL VECHI, nr. 110 | HD | 0.003 | 0.002939 | 0 | 0.23 | CFp | CBC | E-DISTRIBUTIE BANAT SA | 18423200 |  | RO005E531193655/2 | 2023-10-18 | 2023
12056 | jud. CARAS-SEVERIN, loc. OBREJA, Strada OBREJA, nr. 644 | CS | 0.005 | 0.00485 | 0 | 0.23 | CFp | CBC | E-DISTRIBUTIE BANAT SA | 18418056 |  | RO005E541599532/2 | 2023-10-27 | 2023
12057 | jud. ARAD, loc. VLADIMIRESCU, Strada Stefan Cel Mare, nr. 20 | AR | 0.0132 | 0.012836 | 0 | 0.4 | CFp | CBC | E-DISTRIBUTIE BANAT SA | 18497637 |  | RO005E520862758/3 | 2023-10-17 | 2023
12058 | jud. TIMIS, loc. DUMBRAVITA, Strada BERZEI, nr. 16 | TM | 0.006 | 0.005879 | 0 | 0.4 | CFp | CBC | E-DISTRIBUTIE BANAT SA | 18491608 |  | RO005E513858554/2 | 2023-10-23 | 2023
12059 | jud. TIMIS, loc. FAGET, Strada George Cosbuc, nr. 37 | TM | 0.003 | 0.002939 | 0 | 0.4 | CFp | CBC | E-DISTRIBUTIE BANAT SA | 18514308 |  | RO005E512054573/2 | 2023-10-23 | 2023
12060 | jud. ARAD, loc. ARAD, Strada Abrud, nr. 2B | AR | 0.01 | 0.0097 | 0 | 0.4 | CFp | CBC | E-DISTRIBUTIE BANAT SA | 18497173 |  | RO005E520273923/3 | 2023-10-17 | 2023
12061 | jud. TIMIS, loc. SANMIHAIU ROMAN, Strada SANMIHAIU ROMAN, nr. 297/D | TM | 0.003 | 0.002939 | 0 | 0.4 | CFp | CBC | E-DISTRIBUTIE BANAT SA | 18502737 |  | RO005E513623565/2 | 2023-10-23 | 2023
12062 | jud. TIMIS, loc. DUDESTII VECHI, Strada DUDESTII VECHI, nr. 300/A | TM | 0.005 | 0.00485 | 0 | 0.4 | CFp | CBC | E-DISTRIBUTIE BANAT SA | 18498366 |  | RO005E513277346/3 | 2023-10-18 | 2023
12063 | jud. TIMIS, loc. URSENI, Strada MAMAIA, nr. 14 | TM | 0.00492 | 0.004821 | 0 | 0.4 | CFp | CBC | E-DISTRIBUTIE BANAT SA | 18495430 |  | RO005E513705498/2 | 2023-10-18 | 2023
12064 | jud. TIMIS, loc. TIMISOARA, Strada EROII DE LA PAULIS, nr. 30, ap. 0 | TM | 0.014 | 0.013719 | 0 | 0.4 | CFp | CBC | E-DISTRIBUTIE BANAT SA | 18495379 |  | RO005E510115254/4 | 2023-10-18 | 2023
12065 | jud. TIMIS, loc. DUMBRAVITA, Strada PLUTO, nr. 36 | TM | 0.006 | 0.005879 | 0 | 0.4 | CFp | CBC | E-DISTRIBUTIE BANAT SA | 18517528 |  | RO005E512935650/2 | 2023-10-26 | 2023
12066 | jud. ARAD, loc. SEBIS, Strada Orizontului, nr. 9 | AR | 0.003 | 0.002939 | 0 | 0.4 | CFp | CBC | E-DISTRIBUTIE BANAT SA | 18514042 |  | RO005E521216707/4 | 2023-10-20 | 2023
12067 | jud. TIMIS, loc. GHIRODA, Strada VICTORIEI, nr. 68 | TM | 0.01 | 0.009799 | 0 | 0.4 | CFp | CBC | E-DISTRIBUTIE BANAT SA | 18495031 |  | RO005E511477166/2 | 2023-10-23 | 2023
12068 | jud. ARAD, loc. ARAD, Strada Montea Emil, nr. 16 | AR | 0.00552 | 0.005409 | 0 | 0.23 | CFp | CBC | E-DISTRIBUTIE BANAT SA | 18497681 |  | RO005E522072360/2 | 2023-10-17 | 2023
12069 | jud. ARAD, loc. SOFRONEA, Strada SOFRONEA, nr. 209 | AR | 0.005 | 0.0048 | 0 | 0.23 | CFp | CBC | E-DISTRIBUTIE BANAT SA | 18505962 |  | RO005E521769047/2 | 2023-10-18 | 2023
12070 | jud. ARAD, loc. ZABRANI, Strada ZABRANI, nr. 737 | AR | 0.006 | 0.00578 | 0 | 0.23 | CFp | CBC | E-DISTRIBUTIE BANAT SA | 18516959 |  | RO005E521545139/2 | 2023-10-25 | 2023
12071 | jud. TIMIS, loc. TIMISOARA, Strada PROF. MIRCEA NEAMTU, nr. 41, ap. 3 | TM | 0.006 | 0.00587 | 0 | 0.4 | CFp | CBC | E-DISTRIBUTIE BANAT SA | 18509823 |  | RO005E513134696/3 | 2023-10-18 | 2023
12072 | jud. ARAD, loc. CHISINDIA, Strada Chisindia, nr. 440A | AR | 0.006 | 0.00578 | 0 | 0.23 | CFp | CBC | E-DISTRIBUTIE BANAT SA | 18511450 |  | RO005E521323728/3 | 2023-10-20 | 2023
12073 | jud. ARAD, loc. ARAD, Strada Malul Muresului, nr. 10/3 | AR | 0.006 | 0.00578 | 0 | 0.23 | CFp | CBC | E-DISTRIBUTIE BANAT SA | 18513769 |  | RO005E520457309/2 | 2023-10-20 | 2023
12074 | jud. ARAD, loc. ZIMANDCUZ, Strada ZIMANDCUZ, nr. 30 | AR | 0.003 | 0.002939 | 0 | 0.4 | CFp | CBC | E-DISTRIBUTIE BANAT SA | 18512768 |  | RO005E521988499/3 | 2023-10-20 | 2023
12075 | jud. TIMIS, loc. SACOSU MARE, Strada SACOSU MARE, nr. 519 | TM | 0.003 | 0.002939 | 0 | 0.4 | CFp | CBC | E-DISTRIBUTIE BANAT SA | 18504693 |  | RO005E512202231/2 | 2023-10-20 | 2023
12076 | jud. TIMIS, loc. ALBINA, Strada Rusca, nr. 4 | TM | 0.003 | 0.002939 | 0 | 0.4 | CFp | CBC | E-DISTRIBUTIE BANAT SA | 18502796 |  | RO005E512913780/3 | 2023-10-23 | 2023
12077 | jud. ARAD, loc. MONEASA, Strada Moneasa, nr. 286 | AR | 0.004 | 0.00391 | 0 | 0.23 | CFp | CBC | E-DISTRIBUTIE BANAT SA | 18488386 |  | RO005E521231423/2 | 2023-10-20 | 2023
12078 | jud. TIMIS, loc. SANNICOLAU MARE, Strada Stadionului, nr. 20 | TM | 0.01752 | 0.017169 | 0 | 0.4 | CFp | CBC | E-DISTRIBUTIE BANAT SA | 18505676 |  | RO005E512631541/3 | 2023-10-26 | 2023
12079 | jud. TIMIS, loc. TIMISOARA, Strada STUPARILOR, nr. 30 | TM | 0.006 | 0.00583 | 0 | 0.4 | CFp | CBC | E-DISTRIBUTIE BANAT SA | 18517440 |  | RO005E511121162/2 | 2023-10-26 | 2023
12080 | jud. ARAD, loc. ARAD, Strada Jiului, nr. 10A | AR | 0.003 | 0.00291 | 0 | 0.4 | CFp | CBC | E-DISTRIBUTIE BANAT SA | 18497671 |  | RO005E522030814/3 | 2023-10-17 | 2023
12081 | jud. ARAD, loc. CHISINEU-CRIS, Strada ODESA, nr. 5 | AR | 0.004895 | 0.004794 | 0 | 0.23 | CFp | CBC | E-DISTRIBUTIE BANAT SA | 18517156 |  | RO005E521417171/2 | 2023-10-25 | 2023
12082 | jud. TIMIS, loc. LIEBLING, Strada LIEBLING, nr. 174 | TM | 0.005 | 0.004899 | 0 | 0.4 | CFp | CBC | E-DISTRIBUTIE BANAT SA | 18429332 |  | RO005E512426947/2 | 2023-10-12 | 2023
12083 | jud. CARAS-SEVERIN, loc. CORONINI, Strada Coronini, nr. 335 | CS | 0.01 | 0.009765 | 0 | 0.4 | CFp | CBC | E-DISTRIBUTIE BANAT SA | 17206329 | 2023-04-24 | RO005E540879194/2 | 2023-10-12 | 2023
12084 | jud. ARAD, loc. LIPOVA, Strada MORILOR, nr. 240 | AR | 0.00336 | 0.003233 | 0 | 0.4 | CFp | CBC | E-DISTRIBUTIE BANAT SA | 17255861 | 2023-04-27 | RO005E520834724/3 | 2023-10-05 | 2023
12085 | jud. ARAD, loc. ARAD, Strada Ciorogariu Roman, episcop, nr. 91, ap. 2 | AR | 0.012 | 0.01175 | 0 | 0.4 | CFp | CBC | E-DISTRIBUTIE BANAT SA | 17257922 | 2023-04-21 | RO005E520586492/2 | 2023-10-18 | 2023
12086 | jud. CARAS-SEVERIN, loc. MOCERIS, Strada MOCERIS, nr. 140 | CS | 0.01 | 0.0096 | 0 | 0.4 | CFp | CBC | E-DISTRIBUTIE BANAT SA | 17441562 | 2023-05-30 | RO005E541115312/2 | 2023-10-05 | 2023
12087 | jud. ARAD, loc. ARAD, Strada Constantin Brancoveanu, nr. 28/30 | AR | 0.025425 | 0.024817 | 0 | 0.4 | CFp | CBC | E-DISTRIBUTIE BANAT SA | 17617640 | 2023-06-26 | RO005E521372654/3 | 2023-10-04 | 2023
12088 | jud. TIMIS, loc. TIMISOARA, Bulevardul SIEMENS, nr. 10 | TM | 0.22 | 0.21562 | 0 | 0.4 | CFp | CBC | E-DISTRIBUTIE BANAT SA | 17858213 | 2023-07-31 | RO005E513290723/3 | 2023-10-26 | 2023
12089 | jud. ARAD, loc. VLADIMIRESCU, Strada Augusta, nr. 7A | AR | 0.004 | 0.00391 | 0 | 0.23 | CFp | CBC | E-DISTRIBUTIE BANAT SA | 17872763 | 2023-07-31 | RO005E522552532/1 | 2023-10-25 | 2023
12090 | jud. HUNEDOARA, loc. SACEL, Strada SACEL, nr. FN | HD | 0.01 | 0.00978 | 0 | 0.4 | CFp | CBC | E-DISTRIBUTIE BANAT SA | 17852703 | 2023-07-25 | RO005E532502706/1 | 2023-10-17 | 2023
12091 | jud. TIMIS, loc. SANNICOLAU MARE, Strada Decebal, nr. 76 | TM | 0.009 | 0.00877 | 0 | 0.4 | CFp | CBC | E-DISTRIBUTIE BANAT SA | 17859159 | 2023-08-14 | RO005E512621551/3 | 2023-10-10 | 2023
12092 | jud. TIMIS, loc. DUMBRAVITA, Strada BARTOK BELA, nr. 11 | TM | 0.006 | 0.00583 | 0 | 0.4 | CFp | CBC | E-DISTRIBUTIE BANAT SA | 17966830 | 2023-08-17 | RO005E514240752/1 | 2023-10-26 | 2023
12093 | jud. TIMIS, loc. CHEVERESU MARE, Strada CHEVERESU MARE, nr. 277/C | TM | 0.06 | 0.0584 | 0 | 0.4 | CFp | CBC | E-DISTRIBUTIE BANAT SA | 18014641 | 2023-08-17 | RO005E513050895/2 | 2023-10-26 | 2023
12094 | jud. TIMIS, loc. URSENI, Strada Borlova, nr. 33 | TM | 0.01 | 0.009799 | 0 | 0.4 | CFp | CBC | E-DISTRIBUTIE BANAT SA | 18022527 | 2023-08-23 | RO005E514244307/1 | 2023-10-02 | 2023
12095 | jud. ARAD, loc. ARAD, Strada Marnei, nr. 52 | AR | 0.008 | 0.00774 | 0 | 0.23 | CFp | CBC | E-DISTRIBUTIE BANAT SA | 18136736 | 2023-09-05 | RO005E520356149/3 | 2023-10-05 | 2023
12096 | jud. ARAD, loc. VLADIMIRESCU, Strada Progresului, nr. FN | AR | 0.03 | 0.0293 | 0 | 0.4 | CFp | CBC | E-DISTRIBUTIE BANAT SA | 18215062 | 2023-09-13 | RO005E522017516/2 | 2023-10-03 | 2023
12097 | jud. ARAD, loc. LIVADA, Strada Livada, nr. 746 | AR | 0.015 | 0.01469 | 0 | 0.4 | CFp | CBC | E-DISTRIBUTIE BANAT SA | 18260558 | 2023-09-19 | RO005E522383725/3 | 2023-10-03 | 2023
12098 | jud. ARAD, loc. CICIR, Strada CICIR, nr. fn | AR | 0.017 | 0.01656 | 0 | 0.4 | CFp | CBC | E-DISTRIBUTIE BANAT SA | 18271169 | 2023-09-27 | RO005E522428354/3 | 2023-10-09 | 2023
12099 | jud. TIMIS, loc. DINIAS, Strada DINIAS, nr. 232 | TM | 0.01274 | 0.012475 | 0 | 0.4 | CFp | CBC | E-DISTRIBUTIE BANAT SA | 18468549 | 2023-10-16 | RO005E511695270/2 | 2023-10-27 | 2023
12100 | jud. ARAD, loc. ARAD, Strada Extravilan, nr. FN | AR | 0.35 | 0.3429 | 0 | 20 | CFp | CBC | E-DISTRIBUTIE BANAT SA | 15119625 | 2023-01-31 | RO005E522538738/1 | 2023-10-18 | 2023
12101 | jud. TIMIS, loc. VOITEG, Strada Sat Voiteg,nr 511, nr. 511 | TM | 0.12 | 0.11755 | 0 | 0.4 | CFp | CBC | E-DISTRIBUTIE BANAT SA | 12821595 | 2023-01-18 | RO005E512354206/2 | 2023-10-25 | 2023
12102 | jud. TIMIS, loc. FIBIS, Strada FIBIS, nr. 416, bl. -, sc. -, et. -, ap. - | TM | 0.027 | 0.02636 | 0 | 0.4 | CFp | CBC | E-DISTRIBUTIE BANAT SA | 10297323 | 2022-08-03 | RO005E511633665/2 | 2023-10-23 | 2023
12103 | jud. TIMIS, loc. BIRDA, Strada loc birda, nr. TOPO | TM | 0.06 | 0.058765 | 0 | 0.4 | CFp | CBC | E-DISTRIBUTIE BANAT SA | 12544890 | 2022-12-14 | RO005E512883270/2 | 2023-10-27 | 2023
12104 | jud. ARAD, loc. DRAUT, Strada Draut, nr. 20 | AR | 0.012 | 0.01166 | 0 | 0.4 | CFp | CBC | E-DISTRIBUTIE BANAT SA | 16948830 | 2023-04-05 | RO005E521132276/2 | 2023-10-10 | 2023
12105 | jud. ARAD, loc. ARAD, Strada Murgu Eftimie, nr. FN | AR | 0.21 | 0.2057 | 0 | 0.4 | CFp | CBC | E-DISTRIBUTIE BANAT SA | 17189736 | 2023-04-21 | RO005E521367377/3 | 2023-10-19 | 2023
12106 | jud. ARAD, loc. SOCODOR, Strada SOCODOR, nr. 954 | AR | 0.012 | 0.01166 | 0 | 0.4 | CFp | CBC | E-DISTRIBUTIE BANAT SA | 17229751 | 2023-04-21 | RO005E521695821/3 | 2023-10-04 | 2023
12107 | jud. CARAS-SEVERIN, loc. BERZOVIA, Strada BERZOVIA, nr. 18 | CS | 0.005 | 0.00489 | 0 | 0.4 | CFp | CBC | E-DISTRIBUTIE BANAT SA | 17243728 | 2023-04-21 | RO005E540771555/2 | 2023-10-31 | 2023
12108 | jud. TIMIS, loc. GIARMATA-VII, Strada INFRATIRII, nr. 100, et. 0744110211 | TM | 0.015 | 0.014695 | 0 | 0.4 | CFp | CBC | E-DISTRIBUTIE BANAT SA | 17391555 | 2023-06-15 | RO005E511345137/2 | 2023-10-17 | 2023
12109 | jud. ARAD, loc. PAULIS, Strada PAULIS, nr. 549 | AR | 0.005 | 0.0048 | 0 | 0.4 | CFp | CBC | E-DISTRIBUTIE BANAT SA | 17421737 | 2023-06-13 | RO005E521528714/2 | 2023-10-10 | 2023
12110 | jud. TIMIS, loc. TIMISOARA, Strada GOJDU EMANOIL, nr. 5, et. P, ap. 2 | TM | 0.0276 | 0.027043 | 0 | 0.4 | CFp | CBC | E-DISTRIBUTIE BANAT SA | 17535866 | 2023-07-06 | RO005E511706318/3 | 2023-10-26 | 2023
12111 | jud. CARAS-SEVERIN, loc. BAILE HERCULANE, Strada TRANDAFIRILOR, nr. 133 | CS | 0.015 | 0.0145 | 0 | 0.4 | CFp | CBC | E-DISTRIBUTIE BANAT SA | 17585026 | 2023-06-21 | RO005E541561609/3 | 2023-10-10 | 2023
12112 | jud. ARAD, loc. SINTEA MICA, Strada SINTEA-MICA, nr. 113 | AR | 0.03 | 0.0293 | 0 | 0.4 | CFp | CBC | E-DISTRIBUTIE BANAT SA | 17582021 | 2023-06-13 | RO005E521999794/2 | 2023-10-11 | 2023
12113 | jud. ARAD, loc. SOFRONEA, Strada SOFRONEA, nr. 370 | AR | 0.01 | 0.0097 | 0 | 0.4 | CFp | CBC | E-DISTRIBUTIE BANAT SA | 17584187 | 2023-06-21 | RO005E521770757/2 | 2023-10-04 | 2023
12114 | jud. HUNEDOARA, loc. SIMERIA, Strada LAZAR GHEORGHE, nr. 25 | HD | 0.009 | 0.00872 | 0 | 0.4 | CFp | CBC | E-DISTRIBUTIE BANAT SA | 17688618 | 2023-08-02 | RO005E532441236/3 | 2023-10-04 | 2023
12115 | jud. ARAD, loc. CHISINEU-CRIS, Strada MIHAI VITEAZUL, nr. 34 | AR | 0.008 | 0.00783 | 0 | 0.23 | CFp | CBC | E-DISTRIBUTIE BANAT SA | 17670931 | 2023-07-21 | RO005E521421772/3 | 2023-10-17 | 2023
12116 | jud. TIMIS, loc. TIMISOARA, Strada MARGINII, nr. 1, bl. -, sc. -, et. -, ap. - | TM | 0.0175 | 0.01713 | 0 | 0.4 | CFp | CBC | E-DISTRIBUTIE BANAT SA | 17751785 | 2023-09-15 | RO005E511673085/3 | 2023-10-26 | 2023
12117 | jud. TIMIS, loc. MOSNITA NOUA, Strada NUCILOR, nr. 14 | TM | 0.0132 | 0.012931 | 0 | 0.4 | CFp | CBC | E-DISTRIBUTIE BANAT SA | 17886745 | 2023-08-07 | RO005E514021681/3 | 2023-10-02 | 2023
12118 | jud. TIMIS, loc. TIMISOARA, Strada CRISUL, nr. 15 | TM | 0.015 | 0.0146 | 0 | 0.4 | CFp | CBC | E-DISTRIBUTIE BANAT SA | 17997717 | 2023-09-22 | RO005E514253161/1 | 2023-10-17 | 2023
12119 | jud. HUNEDOARA, loc. HUNEDOARA, Strada 1 DECEMBRIE 1918, nr. 12BIS | HD | 0.012 | 0.011759 | 0 | 0.4 | CFp | CBC | E-DISTRIBUTIE BANAT SA | 18068615 | 2023-09-04 | RO005E531515686/3 | 2023-10-04 | 2023
12120 | jud. HUNEDOARA, loc. HUNEDOARA, Strada GEORGE COSBUC, nr. 9A | HD | 0.00913 | 0.008927 | 0 | 0.23 | CFp | CBC | E-DISTRIBUTIE BANAT SA | 18130187 | 2023-09-12 | RO005E530443999/2 | 2023-10-26 | 2023
12121 | jud. ARAD, loc. SIRIA, Strada Tudor Vladimirescu, nr. 474 | AR | 0.012 | 0.011759 | 0 | 0.4 | CFp | CBC | E-DISTRIBUTIE BANAT SA | 18114533 | 2023-09-06 | RO005E522366647/3 | 2023-10-18 | 2023
12122 | jud. ARAD, loc. SATU MARE, Strada SATU MARE, nr. FN | AR | 0.01144 | 0.011205 | 0 | 0.4 | CFp | CBC | E-DISTRIBUTIE BANAT SA | 18162466 | 2023-09-22 | RO005E522287223/3 | 2023-10-18 | 2023
12123 | jud. CARAS-SEVERIN, loc. MARGA, Strada Marga, nr. 408 | CS | 0.0275 | 0.02675 | 0 | 0.4 | CFp | CBC | E-DISTRIBUTIE BANAT SA | 18169117 | 2023-10-03 | RO005E541647929/2 | 2023-10-31 | 2023
12124 | jud. ARAD, loc. VLADIMIRESCU, Strada HOREA, nr. 9 | AR | 0.02 | 0.0195 | 0 | 0.4 | CFp | CBC | E-DISTRIBUTIE BANAT SA | 18416053 | 2023-10-05 | RO005E522296694/3 | 2023-10-18 | 2023
12125 | jud. TIMIS, loc. DUMBRAVITA, Strada FERVENTIA, nr. 86 | TM | 0.009375 | 0.009186 | 0 | 0.4 | CFp | CBC | E-DISTRIBUTIE BANAT SA | 18505411 | 2023-10-20 | RO005E513166972/3 | 2023-10-27 | 2023
12126 | jud. TIMIS, loc. DUMBRAVITA, Strada Ursa Mica, nr. 3 | TM | 0.01456 | 0.014264 | 0 | 0.4 | CFp | CBC | E-DISTRIBUTIE BANAT SA | 17451333 | 2023-05-22 | RO005E513346118/2 | 2023-10-02 | 2023
12127 | jud. ARAD, loc. ARAD, Strada Fantanii, nr. 10 | AR | 0.20142 | 0.19729 | 0 | 0.4 | CFp | CBC | E-DISTRIBUTIE BANAT SA | 17483681 | 2023-05-30 | RO005E521300688/2 | 2023-10-04 | 2023
12128 | jud. ARAD, loc. ZABRANI, Strada ZABRANI, nr. 454 | AR | 0.016 | 0.01558 | 0 | 0.4 | CFp | CBC | E-DISTRIBUTIE BANAT SA | 17710072 | 2023-07-11 | RO005E522007469/3 | 2023-10-04 | 2023
12129 | jud. ARAD, loc. ZIMANDU NOU, Strada strada, nr. 71 | AR | 0.011 | 0.010779 | 0 | 0.4 | CFp | CBC | E-DISTRIBUTIE BANAT SA | 17774134 | 2023-07-18 | RO005E521963964/4 | 2023-10-10 | 2023
12130 | jud. HUNEDOARA, loc. BRAD, Strada MINERILOR, nr. 5-7 | HD | 0.0235 | 0.023029 | 0 | 0.4 | CFp | CBC | E-DISTRIBUTIE BANAT SA | 17849556 | 2023-07-25 | RO005E531407743/3 | 2023-10-04 | 2023
12131 | jud. ARAD, loc. INEU, Strada Calea Republicii, nr. 25 | AR | 0.029325 | 0.028639 | 0 | 0.4 | CFp | CBC | E-DISTRIBUTIE BANAT SA | 17858538 | 2023-08-07 | RO005E521340514/2 | 2023-10-04 | 2023
12132 | jud. TIMIS, loc. TOMNATIC, Strada TOMNATIC, nr. 646 | TM | 0.01406 | 0.013774 | 0 | 0.4 | CFp | CBC | E-DISTRIBUTIE BANAT SA | 17866238 | 2023-07-26 | RO005E512771298/2 | 2023-10-18 | 2023
12133 | jud. ARAD, loc. SAMBATENI, Strada SIMBATENI, nr. 526 BIS | AR | 0.006 | 0.00587 | 0 | 0.4 | CFp | CBC | E-DISTRIBUTIE BANAT SA | 17937647 | 2023-08-16 | RO005E522050063/2 | 2023-10-04 | 2023
12134 | jud. ARAD, loc. ARAD, Strada Bolintineanu Dimitrie, nr. 17 | AR | 0.00774 | 0.007575 | 0 | 0.4 | CFp | CBC | E-DISTRIBUTIE BANAT SA | 17964727 | 2023-08-14 | RO005E522337566/3 | 2023-10-04 | 2023
12135 | jud. CARAS-SEVERIN, loc. BAILE HERCULANE, Strada Trandafirilor, nr. 101A | CS | 0.01 | 0.009798 | 0 | 0.4 | CFp | CBC | E-DISTRIBUTIE BANAT SA | 17965448 | 2023-08-23 | RO005E541622887/4 | 2023-10-02 | 2023
12136 | jud. ARAD, loc. SANPAUL, Strada 5, nr. 159 | AR | 0.0164 | 0.016062 | 0 | 0.4 | CFp | CBC | E-DISTRIBUTIE BANAT SA | 18024383 | 2023-08-23 | RO005E522470957/2 | 2023-10-04 | 2023
12137 | jud. TIMIS, loc. TIMISOARA, Strada Constantin Daniel, nr. 27 | TM | 0.008 | 0.00783 | 0 | 0.4 | CFp | CBC | E-DISTRIBUTIE BANAT SA | 18014383 | 2023-08-23 | RO005E511016952/3 | 2023-10-02 | 2023
12138 | jud. CARAS-SEVERIN, loc. IABLANITA, Strada IABLANITA, nr. 380 | CS | 0.01087 | 0.010651 | 0 | 0.4 | CFp | CBC | E-DISTRIBUTIE BANAT SA | 18028538 | 2023-08-23 | RO005E541488988/4 | 2023-10-02 | 2023
12139 | jud. ARAD, loc. DUMBRAVITA, Strada DUMBRAVITA, nr. 127 | AR | 0.00747 | 0.007296 | 0 | 0.4 | CFp | CBC | E-DISTRIBUTIE BANAT SA | 18082850 | 2023-09-07 | RO005E522425856/2 | 2023-10-04 | 2023
12140 | jud. TIMIS, loc. CENAD, Strada CENAD, nr. 1850 | TM | 0.015 | 0.014698 | 0 | 0.4 | CFp | CBC | E-DISTRIBUTIE BANAT SA | 18099682 | 2023-08-23 | RO005E512647661/2 | 2023-10-05 | 2023
12141 | jud. ARAD, loc. SANTANA, Strada BISTRITEI, nr. 22BIS | AR | 0.01328 | 0.012914 | 0 | 0.4 | CFp | CBC | E-DISTRIBUTIE BANAT SA | 18101905 | 2023-09-08 | RO005E521918335/3 | 2023-10-10 | 2023
12142 | jud. ARAD, loc. FANTANELE, Strada FINTINELE, nr. 74 | AR | 0.017 | 0.01656 | 0 | 0.4 | CFp | CBC | E-DISTRIBUTIE BANAT SA | 18084907 | 2023-08-25 | RO005E522061313/3 | 2023-10-06 | 2023
12143 | jud. ARAD, loc. ARAD, Strada Gradinarilor, nr. 46 | AR | 0.016 | 0.015676 | 0 | 0.4 | CFp | CBC | E-DISTRIBUTIE BANAT SA | 18081180 | 2023-09-04 | RO005E520608554/4 | 2023-10-04 | 2023
12144 | jud. HUNEDOARA, loc. RAPOLTU MARE, Strada RAPOLTU MARE, nr. 183 | HD | 0.01 | 0.009799 | 0 | 0.4 | CFp | CBC | E-DISTRIBUTIE BANAT SA | 18158801 | 2023-09-25 | RO005E531289741/3 | 2023-10-19 | 2023
12145 | jud. HUNEDOARA, loc. ORASTIE, Strada Armatei, nr. 30 | HD | 0.024525 | 0.023975 | 0 | 0.4 | CFp | CBC | E-DISTRIBUTIE BANAT SA | 18203217 | 2023-09-13 | RO005E530645689/3 | 2023-10-06 | 2023
12146 | jud. ARAD, loc. ARAD, Strada Guttenbrunn Adam Muller, nr. 95 | AR | 0.008 | 0.007837 | 0 | 0.4 | CFp | CBC | E-DISTRIBUTIE BANAT SA | 18215522 | 2023-09-13 | RO005E520288299/3 | 2023-10-18 | 2023
12147 | jud. TIMIS, loc. TIMISOARA, Bulevardul Constantin Brancoveanu, nr. 92, ap. 0 | TM | 0.009 | 0.008818 | 0 | 0.4 | CFp | CBC | E-DISTRIBUTIE BANAT SA | 18207588 | 2023-09-13 | RO005E511265464/4 | 2023-10-18 | 2023
12148 | jud. TIMIS, loc. DUMBRAVITA, Strada ARINULUI, nr. 64 | TM | 0.005 | 0.0146 | 0 | 0.4 | CFp | CBC | E-DISTRIBUTIE BANAT SA | 18270331 | 2023-09-19 | RO005E513620382/3 | 2023-10-27 | 2023
12149 | jud. TIMIS, loc. DUMBRAVITA, Strada Joseph Haydn, nr. 30B, ap. 1 | TM | 0.008 | 0.007839 | 0 | 0.4 | CFp | CBC | E-DISTRIBUTIE BANAT SA | 18296015 | 2023-10-02 | RO005E513085400/4 | 2023-10-10 | 2023
12150 | jud. ARAD, loc. ARAD, Strada Goga Octavian, nr. 12 | AR | 0.015 | 0.014695 | 0 | 0.4 | CFp | CBC | E-DISTRIBUTIE BANAT SA | 18284377 | 2023-09-28 | RO005E522288976/3 | 2023-10-13 | 2023
12151 | jud. ARAD, loc. ZIMANDU NOU, Strada ZIMANDU-NOU, nr. 140 | AR | 0.009 | 0.00872 | 0 | 0.23 | CFp | CBC | E-DISTRIBUTIE BANAT SA | 18270706 | 2023-09-27 | RO005E521964673/3 | 2023-10-09 | 2023
12152 | jud. ARAD, loc. PECICA, Strada 2, nr. 59 | AR | 0.0085 | 0.00823 | 0 | 0.4 | CFp | CBC | E-DISTRIBUTIE BANAT SA | 18331616 | 2023-10-06 | RO005E522384333/4 | 2023-10-26 | 2023
12153 | jud. HUNEDOARA, loc. DEVA, Strada Caragiale Ion Luca, nr. FN, bl. In spatele bl.7-9, sc. -, et. -, ap. MAGAZIE | HD | 0.00324 | 0.003165 | 0 | 0.4 | CFp | CBC | E-DISTRIBUTIE BANAT SA | 18350013 | 2023-10-02 | RO005E530021474/3 | 2023-10-10 | 2023
12154 | jud. ARAD, loc. SELEUS, Strada Seleus, nr. 110 | AR | 0.011 | 0.010779 | 0 | 0.4 | CFp | CBC | E-DISTRIBUTIE BANAT SA | 15967840 | 2023-02-17 | RO005E520911720/2 | 2023-10-03 | 2023
12155 | jud. TIMIS, loc. TIMISOARA, Bulevardul EROILOR DE LA TISA, nr. 67, bl. -, sc. -, et. -, ap. - | TM | 0.012 | 0.01166 | 0 | 0.4 | CFp | CBC | E-DISTRIBUTIE BANAT SA | 13701192 | 2023-01-25 | RO005E511679980/3 | 2023-10-10 | 2023
12156 | jud. TIMIS, loc. DUMBRAVITA, Strada Liszt Ferencz, nr. 20 | TM | 0.0099 | 0.009652 | 0 | 0.4 | CFp | CBC | E-DISTRIBUTIE BANAT SA | 16071129 | 2023-03-02 | RO005E513540552/1 | 2023-10-26 | 2023
12157 | jud. TIMIS, loc. TIMISOARA, Strada SAGOVICI SAMUIL, nr. 44 | TM | 0.005 | 0.005877 | 0 | 0.4 | CFp | CBC | E-DISTRIBUTIE BANAT SA | 15481207 | 2023-04-20 | RO005E511681691/2 | 2023-10-10 | 2023
12158 | jud. TIMIS, loc. TIMISOARA, Strada SUCEAVA, nr. 3, ap. 0 | TM | 0.015 | 0.014111 | 0 | 0.4 | CFp | CBC | E-DISTRIBUTIE BANAT SA | 16817087 | 2023-04-28 | RO005E510170200/2 | 2023-10-12 | 2023
12159 | jud. HUNEDOARA, loc. GEOAGIU-BAI, Strada VILELOR, nr. 65A | HD | 0.027 | 0.026459 | 0 | 0.4 | CFp | CBC | E-DISTRIBUTIE BANAT SA | 17311790 | 2023-05-21 | RO005E532277367/3 | 2023-10-17 | 2023
12160 | jud. CARAS-SEVERIN, loc. CARANSEBES, Calea TIMISOAREI, nr. 5 | CS | 0.03 | 0.02939 | 0 | 0.4 | CFp | CBC | E-DISTRIBUTIE BANAT SA | 17420992 | 2023-06-07 | RO005E541624878/3 | 2023-10-11 | 2023
12161 | jud. CARAS-SEVERIN, loc. CARANSEBES, Calea TIMISOAREI, nr. 3D | CS | 0.03 | 0.02939 | 0 | 0.4 | CFp | CBC | E-DISTRIBUTIE BANAT SA | 17420815 | 2023-06-09 | RO005E541328486/3 | 2023-10-10 | 2023
12162 | jud. TIMIS, loc. COSTEIU, Strada COSTEIU, nr. 65A | TM | 0.01 | 0.009795 | 0 | 0.4 | CFp | CBC | E-DISTRIBUTIE BANAT SA | 17542538 | 2023-06-02 | RO005E513593471/2 | 2023-10-26 | 2023
12163 | jud. TIMIS, loc. TIMISOARA, Strada VELCEANU IOSIF, nr. 3 | TM | 0.01 | 0.0097 | 0 | 0.4 | CFp | CBC | E-DISTRIBUTIE BANAT SA | 17580886 | 2023-06-23 | RO005E514081913/2 | 2023-10-26 | 2023
12164 | jud. ARAD, loc. CUVIN, Strada CUVIN, nr. 66, bl. TOP45/B | AR | 0.00909 | 0.008898 | 0 | 0.4 | CFp | CBC | E-DISTRIBUTIE BANAT SA | 17694716 | 2023-07-11 | RO005E522243898/3 | 2023-10-18 | 2023
12165 | jud. TIMIS, loc. GATAIA, Strada REPUBLICII, nr. 103 | TM | 0.02 | 0.019595 | 0 | 0.4 | CFp | CBC | E-DISTRIBUTIE BANAT SA | 17672541 | 2023-07-06 | RO005E512357074/3 | 2023-10-10 | 2023
12166 | jud. Arad, loc. ARAD, Strada Caltunas, nr. 2 | AR | 0.005 | 0.0048 | 0 | 0.4 | CFp | CBC | E-DISTRIBUTIE BANAT SA | 17734128 | 2023-07-17 | RO005E520326494/4 | 2023-10-04 | 2023
12167 | jud. CARAS-SEVERIN, loc. RESITA, Strada CAMINELOR, nr. DC 91 km.1 | CS | 0.012 | 0.01156 | 0 | 0.4 | CFp | CBC | E-DISTRIBUTIE BANAT SA | 17752498 | 2023-07-26 | RO005E541664445/3 | 2023-10-11 | 2023
12168 | jud. ARAD, loc. TARNOVA, Strada TARNOVA, nr. 488A, ap. 2 | AR | 0.015 | 0.0146 | 0 | 0.4 | CFp | CBC | E-DISTRIBUTIE BANAT SA | 17881146 | 2023-07-25 | RO005E521122488/4 | 2023-10-06 | 2023
12169 | jud. ARAD, loc. BODROGU NOU, Strada BODROGU-NOU, nr. 92 | AR | 0.009 | 0.00872 | 0 | 0.4 | CFp | CBC | E-DISTRIBUTIE BANAT SA | 17875271 | 2023-07-25 | RO005E521713394/3 | 2023-10-04 | 2023
12170 | jud. TIMIS, loc. TIMISOARA, Strada MUSICESCU GAVRIL, nr. 1 | TM | 0.0136 | 0.013323 | 0 | 0.4 | CFp | CBC | E-DISTRIBUTIE BANAT SA | 17875331 | 2023-07-13 | RO005E514232180/1 | 2023-10-10 | 2023
12171 | jud. ARAD, loc. ARAD, Strada Moldovei, nr. 21 | AR | 0.017445 | 0.016106 | 0 | 0.4 | CFp | CBC | E-DISTRIBUTIE BANAT SA | 17934107 | 2023-07-31 | RO005E520393858/3 | 2023-10-04 | 2023
12172 | jud. TIMIS, loc. CARPINIS, Strada VI, nr. 7 | TM | 0.02668 | 0.026141 | 0 | 0.4 | CFp | CBC | E-DISTRIBUTIE BANAT SA | 17970114 | 2023-08-16 | RO005E512589767/2 | 2023-10-18 | 2023
12173 | jud. ARAD, loc. ARAD, Strada Preda Spataru, nr. 1/3 | AR | 0.011 | 0.01077 | 0 | 0.4 | CFp | CBC | E-DISTRIBUTIE BANAT SA | 17975713 | 2023-08-23 | RO005E522313245/3 | 2023-10-04 | 2023
12174 | jud. ARAD, loc. ARAD, Strada Nufarului, nr. 4 | AR | 0.013 | 0.01264 | 0 | 0.4 | CFp | CBC | E-DISTRIBUTIE BANAT SA | 17976814 | 2023-08-23 | RO005E520600635/3 | 2023-10-18 | 2023
12175 | jud. ARAD, loc. SAGU, Strada SAGU, nr. 495 | AR | 0.01 | 0.0097 | 0 | 0.4 | CFp | CBC | E-DISTRIBUTIE BANAT SA | 17973133 | 2023-08-16 | RO005E522305718/3 | 2023-10-18 | 2023
12176 | jud. ARAD, loc. ARAD, Strada Titan, nr. 9 | AR | 0.016 | 0.01558 | 0 | 0.4 | CFp | CBC | E-DISTRIBUTIE BANAT SA | 18065363 | 2023-08-25 | RO005E520308315/2 | 2023-10-20 | 2023
12177 | jud. TIMIS, loc. GHIRODA, Strada HERCULANE, nr. 21 | TM | 0.016 | 0.015679 | 0 | 0.4 | CFp | CBC | E-DISTRIBUTIE BANAT SA | 18066136 | 2023-08-21 | RO005E514033886/4 | 2023-10-10 | 2023
12178 | jud. ARAD, loc. ARAD, Strada Faurilor, nr. 50 | AR | 0.01 | 0.0097 | 0 | 0.4 | CFp | CBC | E-DISTRIBUTIE BANAT SA | 18064939 | 2023-09-04 | RO005E522337106/2 | 2023-10-04 | 2023
12179 | jud. HUNEDOARA, loc. BUCIUM-ORLEA, Strada Bucium-Orlea, nr. 16 | HD | 0.00844 | 0.00827 | 0 | 0.4 | CFp | CBC | E-DISTRIBUTIE BANAT SA | 18115212 | 2023-09-13 | RO005E530961590/3 | 2023-10-03 | 2023
12180 | jud. TIMIS, loc. GHIRODA, Strada LUNCANI, nr. 6 | TM | 0.011 | 0.009799 | 0 | 0.4 | CFp | CBC | E-DISTRIBUTIE BANAT SA | 18117311 | 2023-09-15 | RO005E510782973/4 | 2023-10-27 | 2023
12181 | jud. TIMIS, loc. CENEI, Strada CENEI, nr. 368 | TM | 0.07198 | 0.07044 | 0 | 0.4 | CFp | CBC | E-DISTRIBUTIE BANAT SA | 18118955 | 2023-09-15 | RO005E512580432/3 | 2023-10-04 | 2023
12182 | jud. ARAD, loc. ARAD, Strada Extravilan, nr. FN | AR | 0.21 | 0.2055 | 0 | 20 | CFp | CBC | E-DISTRIBUTIE BANAT SA | 18115023 | 2023-09-13 | RO005E522498531/3 | 2023-10-05 | 2023
12183 | jud. ARAD, loc. ARAD, Strada Arinului, nr. 5 | AR | 0.016 | 0.01567 | 0 | 0.4 | CFp | CBC | E-DISTRIBUTIE BANAT SA | 18121710 | 2023-09-01 | RO005E520294375/3 | 2023-10-18 | 2023
12184 | jud. TIMIS, loc. GHIRODA, Strada HOLDELOR, nr. 16 | TM | 0.01092 | 0.0107 | 0 | 0.4 | CFp | CBC | E-DISTRIBUTIE BANAT SA | 18130825 | 2023-09-01 | RO005E513474514/3 | 2023-10-10 | 2023
12185 | jud. TIMIS, loc. TIMISOARA, Strada VADUL CRISULUI, nr. 7, ap. 0 | TM | 0.012 | 0.01171 | 0 | 0.4 | CFp | CBC | E-DISTRIBUTIE BANAT SA | 18126847 | 2023-09-06 | RO005E510034603/3 | 2023-10-26 | 2023
12186 | jud. TIMIS, loc. HITIAS, Strada HITIAS, nr. 299 | TM | 0.009 | 0.00872 | 0 | 0.4 | CFp | CBC | E-DISTRIBUTIE BANAT SA | 18189895 | 2023-09-28 | RO005E512175083/2 | 2023-10-13 | 2023
12187 | jud. TIMIS, loc. TIMISOARA, Strada CHISODEI, nr. 140 | TM | 0.0075 | 0.00725 | 0 | 0.4 | CFp | CBC | E-DISTRIBUTIE BANAT SA | 18188519 | 2023-09-25 | RO005E510640303/2 | 2023-10-25 | 2023
12188 | jud. ARAD, loc. ARAD, Strada Abrud, nr. 37 | AR | 0.02 | 0.0195 | 0 | 0.4 | CFp | CBC | E-DISTRIBUTIE BANAT SA | 18243072 | 2023-09-28 | RO005E522226811/3 | 2023-10-18 | 2023
12189 | jud. TIMIS, loc. BECICHERECU MIC, Strada Biserica Romaneasca, nr. 11 | TM | 0.017 | 0.01616 | 0 | 0.4 | CFp | CBC | E-DISTRIBUTIE BANAT SA | 18253025 | 2023-09-26 | RO005E511492882/2 | 2023-10-05 | 2023
12190 | jud. ARAD, loc. ARAD, Strada MARCUS AURELIUS, nr. 10 | AR | 0.008 | 0.00734 | 0 | 0.4 | CFp | CBC | E-DISTRIBUTIE BANAT SA | 18249022 | 2023-10-03 | RO005E522368447/3 | 2023-10-30 | 2023
12191 | jud. ARAD, loc. FANTANELE, Strada FINTINELE, nr. 810 | AR | 0.013 | 0.01264 | 0 | 0.4 | CFp | CBC | E-DISTRIBUTIE BANAT SA | 18243122 | 2023-09-26 | RO005E522438805/3 | 2023-10-09 | 2023
12192 | jud. TIMIS, loc. TRAIAN VUIA, Strada TRAIAN VUIA, nr. 81A | TM | 0.005 | 0.004899 | 0 | 0.4 | CFp | CBC | E-DISTRIBUTIE BANAT SA | 18309881 | 2023-10-04 | RO005E513491164/3 | 2023-10-13 | 2023
12193 | jud. HUNEDOARA, loc. SALASU DE SUS, Strada SALASU DE SUS, nr. 256 | HD | 0.005 | 0.004899 | 0 | 0.4 | CFp | CBC | E-DISTRIBUTIE BANAT SA | 18301706 | 2023-10-12 | RO005E530981019/4 | 2023-10-26 | 2023
12194 | jud. TIMIS, loc. OLOSAG, Strada OLOSAG, nr. FN | TM | 0.4 | 0.39199 | 0 | 0.4 | CFp | CBC | E-DISTRIBUTIE BANAT SA | 17448958 | 2023-07-17 | RO005E513466098/4 | 2023-10-06 | 2023
12195 | jud. HUNEDOARA, loc. HUNEDOARA, Strada BUITURI, nr. 13bis | HD | 0.0082 | 0.008035 | 0 | 0.23 | CFp | NA | E-DISTRIBUTIE BANAT SA | 11183480 | 2022-11-05 | RO005E532339715/2 | 2023-11-27 | 2023
12196 | jud. TIMIS, loc. LUGOJ, Strada Salcimilor, nr. 2BIS | TM | 1.584 | 0 | 1600 | 20 | CFp | NA | E-DISTRIBUTIE BANAT SA | 12675850 | 2023-03-14 | RO005E511730089/2 | 2023-11-24 | 2023
12197 | jud. ARAD, loc. ARAD, Strada Stanjenel, nr. 34 | AR | 0.01968 | 0.019186 | 0 | 0.4 | CFp | NA | E-DISTRIBUTIE BANAT SA | 12974487 | 2022-11-17 | RO005E520268736/2 | 2023-11-06 | 2023
12198 | jud. HUNEDOARA, loc. RET, Strada RET, nr. 6 | HD | 0.025 | 0.02449 | 0 | 0.4 | CFp | NA | E-DISTRIBUTIE BANAT SA | 13318321 | 2022-12-21 | RO005E530883043/2 | 2023-11-01 | 2023
12199 | jud. HUNEDOARA, loc. RIUL-MARE-RETEZAT, Strada RIUL-MARE-RETEZAT, nr. FN | HD | 0.04 | 0.039165 | 0 | 0.4 | CFp | NA | E-DISTRIBUTIE BANAT SA | 13625103 | 2022-12-22 | RO005E531491319/2 | 2023-11-10 | 2023
12200 | jud. TIMIS, loc. TIMISOARA, Strada CRISAN, nr. 57, ap. 0 | TM | 0.005 | 0.004865 | 0 | 0.4 | CFp | NA | E-DISTRIBUTIE BANAT SA | 15421752 |  | RO005E510124557/4 | 2023-11-14 | 2023
12201 | jud. TIMIS, loc. SACALAZ, Strada PRINCIPALA, nr. 376-377 | TM | 0.1 | 0 | 0 | 20 | CFp | NA | E-DISTRIBUTIE BANAT SA | 15472106 |  | RO005E513914535/2 | 2023-11-10 | 2023
12202 | jud. ARAD, loc. LIPOVA, Strada Bugariu, nr. 16, bl. N3, sc. --, et. 3, ap. 7 | AR | 0.005 | 0.00489 | 0 | 0.23 | CFp | NA | E-DISTRIBUTIE BANAT SA | 15480218 | 2023-05-12 | RO005E520870858/2 | 2023-11-02 | 2023
12203 | jud. TIMIS, loc. LUGOJ, Strada LUCIAN BLAGA, nr. 7 | TM | 0.006955 | 0.006811 | 0 | 0.23 | CFp | NA | E-DISTRIBUTIE BANAT SA | 15673447 | 2023-03-30 | RO005E513506127/2 | 2023-11-02 | 2023
12204 | jud. TIMIS, loc. PESAC, Strada PESAC, nr. 253, bl. -, sc. -, et. -, ap. - | TM | 0.02 | 0.0191 | 0 | 0.4 | CFp | NA | E-DISTRIBUTIE BANAT SA | 16037888 | 2023-06-22 | RO005E512815411/2 | 2023-11-09 | 2023
12205 | jud. ARAD, loc. DOROBANTI, Strada Intravilan, nr. 64 | AR | 0.00747 | 0.007296 | 0 | 0.4 | CFp | NA | E-DISTRIBUTIE BANAT SA | 16264411 | 2023-03-14 | RO005E522450720/2 | 2023-11-29 | 2023
12206 | jud. ARAD, loc. ZABRANI, Strada Extravilan, nr. FN | AR | 0.00747 | 0.007296 | 0 | 0.4 | CFp | NA | E-DISTRIBUTIE BANAT SA | 16367361 | 2023-03-14 | RO005E522425823/2 | 2023-11-29 | 2023
12207 | jud. ARAD, loc. PANCOTA, Strada PANCOTA, nr. FN | AR | 0.00747 | 0.007296 | 0 | 0.4 | CFp | NA | E-DISTRIBUTIE BANAT SA | 16386181 | 2023-03-14 | RO005E522482365/1 | 2023-11-29 | 2023
12208 | jud. ARAD, loc. MANASTUR, Strada Intravilan, nr. FN | AR | 0.008 | 0.007815 | 0 | 0.4 | CFp | NA | E-DISTRIBUTIE BANAT SA | 16394743 | 2023-03-14 | RO005E522450438/2 | 2023-11-29 | 2023
12209 | jud. TIMIS, loc. BECICHERECU MIC, Strada Dimitrie Tichindeal, nr. 19, bl. -, sc. -, et. -, ap. - | TM | 0.0055 | 0.005385 | 0 | 0.23 | CFp | NA | E-DISTRIBUTIE BANAT SA | 16540993 | 2023-04-06 | RO005E513028160/4 | 2023-11-21 | 2023
12210 | jud. ARAD, loc. ARAD, Strada Extravilan, nr. FN | AR | 0.4 | 0.3919 | 0 | 20 | CFp | NA | E-DISTRIBUTIE BANAT SA | 16646285 | 2023-03-21 | RO005E522543666/1 | 2023-11-01 | 2023
12211 | jud. ARAD, loc. GURAHONT, Strada Garii, nr. 1 | AR | 0.025 | 0.024499 | 0 | 0.4 | CFp | NA | E-DISTRIBUTIE BANAT SA | 16817793 | 2023-11-20 | RO005E522545398/1 | 2023-11-27 | 2023
12212 | jud. ARAD, loc. ARAD, Strada Extravilan, nr. FN | AR | 0.01 | 0.00979 | 0 | 0.4 | CFp | NA | E-DISTRIBUTIE BANAT SA | 16969828 | 2023-11-18 | RO005E522544915/1 | 2023-11-03 | 2023
12213 | jud. TIMIS, loc. TIMISOARA, Bulevardul Antenei, nr. 1A | TM | 0.05 | 0.048995 | 0 | 0.4 | CFp | NA | E-DISTRIBUTIE BANAT SA | 17101053 | 2023-07-17 | RO005E512883090/2 | 2023-11-03 | 2023
12214 | jud. TIMIS, loc. TIMISOARA, Strada Paunescu-Podeanu Aurel, profesor, nr. 146 B | TM | 0.28014 | 0.2744 | 0 | 20 | CFp | NA | E-DISTRIBUTIE BANAT SA | 17153153 | 2023-05-24 | RO005E511728019/3 | 2023-11-01 | 2023
12215 | jud. ARAD, loc. MANDRULOC, Strada Carol Davila, nr. 66 | AR | 0.01 | 0.0097 | 0 | 0.4 | CFp | NA | E-DISTRIBUTIE BANAT SA | 17193186 | 2023-05-16 | RO005E521734511/3 | 2023-11-02 | 2023
12216 | jud. HUNEDOARA, loc. BRAD, Strada VANATORILOR, nr. 51 | HD | 0.0287 | 0.028125 | 0 | 0.4 | CFp | NA | E-DISTRIBUTIE BANAT SA | 17251475 | 2023-05-03 | RO005E532150042/2 | 2023-11-03 | 2023
12217 | jud. Arad, loc. SAMBATENI, Strada Liliacului, nr. 13 | AR | 0.0077 | 0.007446 | 0 | 0.4 | CFp | NA | E-DISTRIBUTIE BANAT SA | 17269211 | 2023-05-23 | RO005E521574849/3 | 2023-11-03 | 2023
12218 | jud. ARAD, loc. VANATORI, Strada Extravilan, nr. FN | AR | 0.00747 | 0.007296 | 0 | 0.4 | CFp | NA | E-DISTRIBUTIE BANAT SA | 17393779 | 2023-05-29 | RO005E522450258/2 | 2023-11-29 | 2023
12219 | jud. ARAD, loc. GRANICERI, Strada Extravilan, nr. FN | AR | 0.00747 | 0.007296 | 0 | 0.4 | CFp | NA | E-DISTRIBUTIE BANAT SA | 17394230 | 2023-05-29 | RO005E522441797/2 | 2023-11-27 | 2023
12220 | jud. ARAD, loc. ODVOS, Strada ODVOS, nr. FN | AR | 0.008 | 0.007815 | 0 | 0.4 | CFp | NA | E-DISTRIBUTIE BANAT SA | 17397476 | 2023-07-03 | RO005E522459246/2 | 2023-11-27 | 2023
12221 | jud. ARAD, loc. SEBIS, Strada Sebis, nr. FN | AR | 0.008 | 0.007815 | 0 | 0.4 | CFp | NA | E-DISTRIBUTIE BANAT SA | 17397758 | 2023-05-29 | RO005E522210881/2 | 2023-11-27 | 2023
12222 | jud. HUNEDOARA, loc. HUNEDOARA, Strada Constructorului, nr. 2 | HD | 0.015 | 0.01446 | 0 | 0.4 | CFp | NA | E-DISTRIBUTIE BANAT SA | 17413507 | 2023-05-23 | RO005E530446037/3 | 2023-11-27 | 2023
12223 | jud. TIMIS, loc. GHIRODA, Strada Extravilan, nr. DN6 KM551+165 | TM | 0.15 | 0.14699 | 0 | 0.4 | CFp | NA | E-DISTRIBUTIE BANAT SA | 17434397 |  | RO005E512868633/3 | 2023-11-15 | 2023
12224 | jud. ARAD, loc. ARAD, Strada Pascani, nr. 20 | AR | 0.011 | 0.010779 | 0 | 0.4 | CFp | NA | E-DISTRIBUTIE BANAT SA | 17444290 | 2023-05-30 | RO005E520549480/2 | 2023-11-17 | 2023
12225 | jud. ARAD, loc. NADLAC, Strada Dr. Martin Luther, nr. 120 | AR | 0.003 | 0.002939 | 0 | 0.23 | CFp | NA | E-DISTRIBUTIE BANAT SA | 17450976 |  | RO005E521825578/3 | 2023-11-15 | 2023
12226 | jud. ARAD, loc. IRATOSU, Strada Extravilan, nr. FN | AR | 0.00747 | 0.00732 | 0 | 0.4 | CFp | NA | E-DISTRIBUTIE BANAT SA | 17468011 | 2023-05-29 | RO005E522442080/2 | 2023-11-27 | 2023
12227 | jud. ARAD, loc. SOFRONEA, Strada Intravilan, nr. FN | AR | 0.00747 | 0.00732 | 0 | 0.4 | CFp | NA | E-DISTRIBUTIE BANAT SA | 17469305 | 2023-05-29 | RO005E522442170/2 | 2023-11-27 | 2023
12228 | jud. TIMIS, loc. CENAD, Strada CENAD - 46, nr. -, bl. -, sc. -, et. -, ap. - | TM | 0.05 | 0.048995 | 0 | 0.4 | CFp | NA | E-DISTRIBUTIE BANAT SA | 17481751 |  | RO005E512707983/3 | 2023-11-14 | 2023
12229 | jud. TIMIS, loc. DUMBRAVITA, Strada SIRIUS, nr. 7, ap. 10 | TM | 0.006 | 0.005879 | 0 | 0.23 | CFp | NA | E-DISTRIBUTIE BANAT SA | 17509514 |  | RO005E513452307/3 | 2023-11-07 | 2023
12230 | jud. TIMIS, loc. MOSNITA NOUA, Strada Amsterdam, nr. 10 | TM | 0.01 | 0.009795 | 0 | 0.4 | CFp | NA | E-DISTRIBUTIE BANAT SA | 17552442 | 2023-06-02 | RO005E514092229/3 | 2023-11-03 | 2023
12231 | jud. CARAS-SEVERIN, loc. GORNEA, Strada GORNEA, nr. 308 | CS | 0.06 | 0.0584 | 0 | 0.4 | CFp | NA | E-DISTRIBUTIE BANAT SA | 17614619 |  | RO005E541693751/3 | 2023-11-01 | 2023
12232 | jud. TIMIS, loc. TIMISOARA, Strada BANATUL, nr. 6, ap. 0 | TM | 0.0081 | 0.007933 | 0 | 0.23 | CFp | NA | E-DISTRIBUTIE BANAT SA | 17617319 | 2023-06-21 | RO005E511143098/2 | 2023-11-27 | 2023
12233 | jud. TIMIS, loc. TIMISOARA, Strada BANATUL, nr. 6/A | TM | 0.008 | 0.007835 | 0 | 0.23 | CFp | NA | E-DISTRIBUTIE BANAT SA | 17617849 | 2023-06-21 | RO005E513202759/2 | 2023-11-27 | 2023
12234 | jud. TIMIS, loc. DUMBRAVITA, Strada PRAGA, nr. 3-5 | TM | 0.02173 | 0.02129 | 0 | 0.4 | CFp | NA | E-DISTRIBUTIE BANAT SA | 17652411 | 2023-08-08 | RO005E513239063/3 | 2023-11-29 | 2023
12235 | jud. TIMIS, loc. DUMBRAVITA, Strada James Watt, nr. 12 | TM | 0.01 | 0.0097 | 5 | 0.4 | CFp | NA | E-DISTRIBUTIE BANAT SA | 17659845 | 2023-06-26 | RO005E512996770/4 | 2023-11-29 | 2023
12236 | jud. TIMIS, loc. OTVESTI, Strada Intravilan, nr. 111 | TM | 0.00874 | 0.00856 | 0 | 0.4 | CFp | NA | E-DISTRIBUTIE BANAT SA | 17659855 | 2023-06-29 | RO005E514225777/1 | 2023-11-21 | 2023
12237 | jud. ARAD, loc. SELEUS, Strada Seleus, nr. 113, bl. --, sc. --, et. --, ap. -- | AR | 0.015 | 0.01469 | 0 | 0.4 | CFp | NA | E-DISTRIBUTIE BANAT SA | 17665042 | 2023-07-03 | RO005E520911764/3 | 2023-11-29 | 2023
12238 | jud. CARAS-SEVERIN, loc. POJEJENA, Strada POJEJENA DE SUS, nr. 351 | CS | 0.013 | 0.012739 | 0 | 0.4 | CFp | NA | E-DISTRIBUTIE BANAT SA | 17716544 | 2023-07-18 | RO005E541162921/4 | 2023-11-08 | 2023
12239 | jud. TIMIS, loc. DUMBRAVITA, Strada JOZSEF ATTILA, nr. 17A, bl. -, sc. -, et. -, ap. - | TM | 0.03 | 0.029395 | 0 | 0.4 | CFp | NA | E-DISTRIBUTIE BANAT SA | 17756390 |  | RO005E511670442/3 | 2023-11-15 | 2023
12240 | jud. HUNEDOARA, loc. ROMOS, Strada ROMOS, nr. 84 | HD | 0.003 | 0.002939 | 0 | 0.23 | CFp | NA | E-DISTRIBUTIE BANAT SA | 17773786 | 2023-07-25 | RO005E532280169/3 | 2023-11-14 | 2023
12241 | jud. TIMIS, loc. SAG, Strada IV, nr. 3 | TM | 0.005 | 0.004895 | 0 | 0.4 | CFp | NA | E-DISTRIBUTIE BANAT SA | 17787252 | 2023-07-17 | RO005E511472677/2 | 2023-11-14 | 2023
12242 | jud. HUNEDOARA, loc. DEVA, Strada GRIVITEI, nr. 34 | HD | 0.106 | 0.10363 | 0 | 0.4 | CFp | NA | E-DISTRIBUTIE BANAT SA | 17808917 | 2023-09-04 | RO005E532176646/3 | 2023-11-09 | 2023
12243 | jud. CARAS-SEVERIN, loc. BERZASCA, Strada BERZASCA, nr. 558, ap. 2 | CS | 0.030525 | 0.027 | 0 | 0.4 | CFp | NA | E-DISTRIBUTIE BANAT SA | 17818645 | 2023-07-21 | RO005E541714508/3 | 2023-11-14 | 2023
12244 | jud. CARAS-SEVERIN, loc. BERZASCA, Strada BERZASCA, nr. 558, ap. 3 | CS | 0.030525 | 0.027 | 0 | 0.4 | CFp | NA | E-DISTRIBUTIE BANAT SA | 17819524 | 2023-07-21 | RO005E541714520/3 | 2023-11-14 | 2023
12245 | jud. CARAS-SEVERIN, loc. BERZASCA, Strada BERZASCA, nr. 558, ap. 1 | CS | 0.024 | 0.023519 | 0 | 0.4 | CFp | NA | E-DISTRIBUTIE BANAT SA | 17820308 | 2023-07-21 | RO005E541714519/3 | 2023-11-14 | 2023
12246 | jud. TIMIS, loc. GIARMATA, Strada Calea Timi?oarei, nr. DJ | TM | 0.2 | 0.196 | 0 | 20 | CFp | NA | E-DISTRIBUTIE BANAT SA | 17836519 |  | RO005E513675001/3 | 2023-11-15 | 2023
12247 | jud. CARAS-SEVERIN, loc. CARASOVA, Strada CARASOVA, nr. 420 | CS | 0.0033 | 0.003134 | 0 | 0.23 | CFp | NA | E-DISTRIBUTIE BANAT SA | 17842872 | 2023-07-25 | RO005E540784795/2 | 2023-11-27 | 2023
12248 | jud. HUNEDOARA, loc. DEVA, Strada BUCEGI, nr. 1A | HD | 0.003 | 0.002939 | 0 | 0.4 | CFp | NA | E-DISTRIBUTIE BANAT SA | 17848550 | 2023-07-25 | RO005E532502728/1 | 2023-11-03 | 2023
12249 | jud. ARAD, loc. GALSA, Strada Galsa, nr. 648 | AR | 0.02 | 0.0195 | 0 | 0.4 | CFp | NA | E-DISTRIBUTIE BANAT SA | 17915454 | 2023-08-08 | RO005E520804091/2 | 2023-11-03 | 2023
12250 | jud. TIMIS, loc. TIMISOARA, Strada STRADA NEAJLOV, NR. 13, nr. 13 | TM | 0.0077 | 0.007541 | 0 | 0.4 | CFp | NA | E-DISTRIBUTIE BANAT SA | 17933514 | 2023-08-08 | RO005E513337848/2 | 2023-11-03 | 2023
12251 | jud. TIMIS, loc. CIACOVA, Strada Vladimirescu Tudor, nr. 125, bl. -, sc. -, et. -, ap. - | TM | 0.28 | 0.27437 | 0 | 0.4 | CFp | NA | E-DISTRIBUTIE BANAT SA | 17935187 | 2023-08-16 | RO005E513078772/4 | 2023-11-02 | 2023
12252 | jud. TIMIS, loc. TIMISOARA, Strada PASTEUR LOUIS, nr. 2 | TM | 0.04 | 0.039195 | 0 | 0.4 | CFp | NA | E-DISTRIBUTIE BANAT SA | 17936407 |  | RO005E511663411/2 | 2023-11-03 | 2023
12253 | jud. TIMIS, loc. TIMISOARA, Strada SLAVICI ION, nr. 117 | TM | 0.13 | 0.12737 | 200 | 0.4 | CFp | NA | E-DISTRIBUTIE BANAT SA | 17941810 | 2023-08-17 | RO005E512953964/5 | 2023-11-27 | 2023
12254 | jud. HUNEDOARA, loc. BRAD, Strada SPITALULUI, nr. 6 | HD | 0.006 | 0.005877 | 0 | 0.23 | CFp | NA | E-DISTRIBUTIE BANAT SA | 17945339 |  | RO005E530737096/3 | 2023-11-07 | 2023
12255 | jud. TIMIS, loc. TIMISOARA, Strada Branzeu Pius, doctor, nr. 31 | TM | 0.01092 | 0.010697 | 12.5 | 0.4 | CFp | NA | E-DISTRIBUTIE BANAT SA | 17952306 | 2023-08-14 | RO005E513343812/3 | 2023-11-27 | 2023
12256 | jud. ARAD, loc. HORIA, Strada HORIA, nr. 531 | AR | 0.017 | 0.01665 | 0 | 0.4 | CFp | NA | E-DISTRIBUTIE BANAT SA | 17966606 | 2023-08-16 | RO005E521494749/2 | 2023-11-14 | 2023
12257 | jud. ARAD, loc. CHISINEU-CRIS, Strada CUZA VODA, nr. 37 | AR | 0.009 | 0.008819 | 0 | 0.23 | CFp | NA | E-DISTRIBUTIE BANAT SA | 17966763 | 2023-08-16 | RO005E521662308/3 | 2023-11-09 | 2023
12258 | jud. TIMIS, loc. TIMISOARA, Strada ARDEALULUI, nr. 70 | TM | 0.05 | 0.048995 | 0 | 0.4 | CFp | NA | E-DISTRIBUTIE BANAT SA | 17967117 |  | RO005E513394245/2 | 2023-11-03 | 2023
12259 | jud. TIMIS, loc. BUTIN, Strada BUTIN, nr. 127 | TM | 0.005 | 0.004899 | 0 | 0.4 | CFp | NA | E-DISTRIBUTIE BANAT SA | 17994623 |  | RO005E512344193/3 | 2023-11-14 | 2023
12260 | jud. TIMIS, loc. DUMBRAVITA, Strada PRIMAVERII, nr. 8, ap. 2 | TM | 0.01 | 0.00979 | 0 | 0.4 | CFp | NA | E-DISTRIBUTIE BANAT SA | 18004446 | 2023-08-17 | RO005E513330335/4 | 2023-11-03 | 2023
12261 | jud. ARAD, loc. SAMBATENI, Strada SIMBATENI, nr. 556 | AR | 0.006 | 0.00578 | 0 | 0.4 | CFp | NA | E-DISTRIBUTIE BANAT SA | 18015594 | 2023-08-24 | RO005E521533079/3 | 2023-11-27 | 2023
12262 | jud. TIMIS, loc. GIROC, Strada Vanatorilor, nr. FN | TM | 0.008 | 0.007839 | 0 | 0.4 | CFp | NA | E-DISTRIBUTIE BANAT SA | 18032974 | 2023-10-16 | RO005E514261441/1 | 2023-11-06 | 2023
12263 | jud. ARAD, loc. CUVIN, Strada CUVIN, nr. 415 | AR | 0.006 | 0.005879 | 0 | 0.4 | CFp | NA | E-DISTRIBUTIE BANAT SA | 18044078 | 2023-08-29 | RO005E521583591/2 | 2023-11-24 | 2023
12264 | jud. ARAD, loc. VLADIMIRESCU, Strada Progresului, nr. 79 | AR | 0.036 | 0.03518 | 0 | 0.4 | CFp | NA | E-DISTRIBUTIE BANAT SA | 18101890 |  | RO005E521295131/2 | 2023-11-16 | 2023
12265 | jud. TIMIS, loc. TIMISOARA, ALEEA F.C. Ripensia, nr. FN Zona St | TM | 0.01242 | 0.012171 | 0 | 0.4 | CFp | NA | E-DISTRIBUTIE BANAT SA | 18102069 | 2023-09-08 | RO005E511646692/3 | 2023-11-07 | 2023
12266 | jud. TIMIS, loc. TIMISOARA, Strada MURES, nr. 2 | TM | 0.0285 | 0.02763 | 0 | 0.4 | CFp | NA | E-DISTRIBUTIE BANAT SA | 18109822 |  | RO005E511688294/1 | 2023-11-15 | 2023
12267 | jud. HUNEDOARA, loc. PETROSANI, Strada 16 FEBRUARIE, nr. 19 | HD | 0.005 | 0.0048 | 0 | 0.23 | CFp | NA | E-DISTRIBUTIE BANAT SA | 18110506 |  | RO005E531699599/2 | 2023-11-24 | 2023
12268 | jud. ARAD, loc. ARAD, Strada Dosoftei, nr. 3 | AR | 0.01 | 0.0097 | 0 | 0.4 | CFp | NA | E-DISTRIBUTIE BANAT SA | 18112652 | 2023-09-13 | RO005E520209045/3 | 2023-11-08 | 2023
12269 | jud. CARAS-SEVERIN, loc. CARANSEBES, Strada BALTA SARATA, nr. FN | CS | 0.4 | 0.39198 | 0 | 6 | CFp | NA | E-DISTRIBUTIE BANAT SA | 18116796 |  | RO005E541462924/2 | 2023-11-08 | 2023
12270 | jud. CARAS-SEVERIN, loc. GLIMBOCA, Strada Glimboca, nr. 106 | CS | 0.008 | 0.007839 | 0 | 0.23 | CFp | NA | E-DISTRIBUTIE BANAT SA | 18121938 | 2023-10-03 | RO005E540533315/4 | 2023-11-08 | 2023
12271 | jud. ARAD, loc. ARAD, Strada Dn-7-Centura, nr. KM 541+150 | AR | 0.0368 | 0.036054 | 0 | 0.4 | CFp | NA | E-DISTRIBUTIE BANAT SA | 18123491 |  | RO005E522345600/1 | 2023-11-24 | 2023
12272 | jud. CARAS-SEVERIN, loc. RESITA, Calea Timisoarei, nr. 23 | CS | 0.02 | 0.019599 | 0 | 0.4 | CFp | NA | E-DISTRIBUTIE BANAT SA | 18136614 | 2023-09-25 | RO005E541502851/3 | 2023-11-20 | 2023
12273 | jud. CARAS-SEVERIN, loc. EZERIS, Strada EZERIS, nr. 33 | CS | 0.017 | 0.01646 | 0 | 0.4 | CFp | NA | E-DISTRIBUTIE BANAT SA | 18139673 | 2023-09-22 | RO005E541707993/3 | 2023-11-03 | 2023
12274 | jud. ARAD, loc. SIRIA, Strada I. R. Sirianu, nr. 168 | AR | 0.005 | 0.0048 | 0 | 0.4 | CFp | NA | E-DISTRIBUTIE BANAT SA | 18149691 | 2023-09-13 | RO005E520889678/2 | 2023-11-29 | 2023
12275 | jud. HUNEDOARA, loc. ORASTIE, Strada NICOLAE TITULESCU, nr. 55 | HD | 0.003 | 0.00292 | 0 | 0.23 | CFp | NA | E-DISTRIBUTIE BANAT SA | 18158622 |  | RO005E530639671/2 | 2023-11-15 | 2023
12276 | jud. CARAS-SEVERIN, loc. RESITA, Strada VALEA TEROVEI, nr. 18A | CS | 0.0792 | 0.077216 | 0 | 0.4 | CFp | NA | E-DISTRIBUTIE BANAT SA | 18161727 | 2023-10-03 | RO005E541598317/2 | 2023-11-23 | 2023
12277 | jud. TIMIS, loc. BUZIAS, Strada Semenicului, nr. 10 | TM | 0.008 | 0.007839 | 0 | 0.4 | CFp | NA | E-DISTRIBUTIE BANAT SA | 18173375 |  | RO005E513908190/2 | 2023-11-01 | 2023
12278 | jud. HUNEDOARA, loc. ORASTIE, Strada Crisan, nr. 16 | HD | 0.005 | 0.00485 | 0 | 0.23 | CFp | NA | E-DISTRIBUTIE BANAT SA | 18190296 |  | RO005E530727905/2 | 2023-11-02 | 2023
12279 | jud. TIMIS, loc. LUGOJ, Strada IULIU MANIU, nr. 11 | TM | 0.006 | 0.005879 | 0 | 0.4 | CFp | NA | E-DISTRIBUTIE BANAT SA | 18191486 |  | RO005E513110331/3 | 2023-11-02 | 2023
12280 | jud. ARAD, loc. ARAD, Strada Bicaz, nr. 1-5 | AR | 0.02 | 0.0391 | 0 | 0.4 | CFp | NA | E-DISTRIBUTIE BANAT SA | 18207458 |  | RO005E522514709/2 | 2023-11-15 | 2023
12281 | jud. TIMIS, loc. GHIRODA, Strada Calea lugojului, nr. 21-23 | TM | 0.1001 | 0.093099 | 0 | 0.4 | CFp | NA | E-DISTRIBUTIE BANAT SA | 18209193 |  | RO005E511727883/3 | 2023-11-28 | 2023
12282 | jud. HUNEDOARA, loc. SUSENI, Strada SUSENI, nr. DJ 686 | HD | 0.02162 | 0.021038 | 0 | 0.4 | CFp | NA | E-DISTRIBUTIE BANAT SA | 18215048 |  | RO005E532487809/2 | 2023-11-16 | 2023
12283 | jud. TIMIS, loc. GHIRODA, Strada IALOMITA, nr. 71 | TM | 0.00315 | 0.003086 | 0 | 0.4 | CFp | NA | E-DISTRIBUTIE BANAT SA | 18220156 |  | RO005E511481194/2 | 2023-11-06 | 2023
12284 | jud. TIMIS, loc. TIMISOARA, SPLAIUL Vladimirescu Tudor, nr. 40, bl. -, sc. -, et. -, ap. - | TM | 0.1995 | 0.19501 | 0 | 10 | CFp | NA | E-DISTRIBUTIE BANAT SA | 18221413 |  | RO005E511681545/2 | 2023-11-20 | 2023
12285 | jud. ARAD, loc. CURTICI, Strada Aurel Vlaicu, nr. 8 | AR | 0.012 | 0.011757 | 0 | 0.4 | CFp | NA | E-DISTRIBUTIE BANAT SA | 18222174 | 2023-09-15 | RO005E522308946/3 | 2023-11-03 | 2023
12286 | jud. CARAS-SEVERIN, loc. LIUBCOVA, Strada LIUBCOVA, nr. 383 | CS | 0.003 | 0.002938 | 0 | 0.23 | CFp | NA | E-DISTRIBUTIE BANAT SA | 18222536 |  | RO005E541171763/2 | 2023-11-06 | 2023
12287 | jud. CARAS-SEVERIN, loc. BOCSA, Strada DRUMUL BINISULUI, nr. FN | CS | 0.05 | 0.04899 | 0 | 0.4 | CFp | NA | E-DISTRIBUTIE BANAT SA | 18238492 |  | RO005E541654859/2 | 2023-11-02 | 2023
12288 | jud. ARAD, loc. CUIED, Strada Buteni, nr. FN | AR | 0.2 | 0.19596 | 0 | 20 | CFp | NA | E-DISTRIBUTIE BANAT SA | 18242546 |  | RO005E522242202/4 | 2023-11-01 | 2023
12289 | jud. TIMIS, loc. TIMISOARA, Strada MARIA DOGARU, nr. 4 | TM | 0.0153 | 0.014894 | 0 | 0.4 | CFp | NA | E-DISTRIBUTIE BANAT SA | 18249080 | 2023-10-03 | RO005E514258469/1 | 2023-11-21 | 2023
12290 | jud. CARAS-SEVERIN, loc. BOCSA, Strada TIMISORII, nr. 1 | CS | 0.15 | 0.1469 | 0 | 20 | CFp | NA | E-DISTRIBUTIE BANAT SA | 18273472 |  | RO005E541397910/2 | 2023-11-06 | 2023
12291 | jud. ARAD, loc. ZIMANDCUZ, Strada ZIMANDCUZ, nr. 162/G | AR | 0.01368 | 0.013306 | 0 | 0.4 | CFp | NA | E-DISTRIBUTIE BANAT SA | 18275713 | 2023-09-28 | RO005E522401748/1 | 2023-11-03 | 2023
12292 | jud. HUNEDOARA, loc. DEVA, Strada HOREA, nr. 22 | HD | 0.02507 | 0.024567 | 0 | 0.4 | CFp | NA | E-DISTRIBUTIE BANAT SA | 18279157 | 2023-10-11 | RO005E531545522/3 | 2023-11-08 | 2023
12293 | jud. CARAS-SEVERIN, loc. JUPA, Strada TIBISCUM, nr. 15 | CS | 0.00384 | 0.003663 | 0 | 0.4 | CFp | NA | E-DISTRIBUTIE BANAT SA | 18279477 | 2023-10-12 | RO005E540509431/4 | 2023-11-03 | 2023
12294 | jud. HUNEDOARA, loc. TOPLITA, Strada TOPLITA, nr. 39 | HD | 0.01 | 0.0097 | 0 | 0.4 | CFp | NA | E-DISTRIBUTIE BANAT SA | 18282505 |  | RO005E531042388/4 | 2023-11-15 | 2023
12295 | jud. TIMIS, loc. JEBEL, Strada JEBEL, nr. 308A | TM | 0.015 | 0.014699 | 0 | 0.4 | CFp | NA | E-DISTRIBUTIE BANAT SA | 18284334 | 2023-09-27 | RO005E512921970/3 | 2023-11-01 | 2023
12296 | jud. TIMIS, loc. JEBEL, Strada JEBEL, nr. 308/A | TM | 0.017 | 0.016659 | 0 | 0.4 | CFp | NA | E-DISTRIBUTIE BANAT SA | 18284621 | 2023-09-27 | RO005E512441281/3 | 2023-11-01 | 2023
12297 | jud. ARAD, loc. GURAHONT, Strada Poienilor, nr. 28 | AR | 0.02816 | 0.027497 | 0 | 0.4 | CFp | NA | E-DISTRIBUTIE BANAT SA | 18288416 |  | RO005E522398439/3 | 2023-11-14 | 2023
12298 | jud. TIMIS, loc. MURANI, Strada MURANI, nr. 91 1/2 | TM | 0.00364 | 0.003566 | 0 | 0.4 | CFp | NA | E-DISTRIBUTIE BANAT SA | 18304914 |  | RO005E513655885/2 | 2023-11-01 | 2023
12299 | jud. HUNEDOARA, loc. BOHOLT, Strada BOHOLT, nr. 47 | HD | 0.2 | 0.1959 | 0 | 20 | CFp | NA | E-DISTRIBUTIE BANAT SA | 18305614 |  | RO005E532236193/2 | 2023-11-28 | 2023
12300 | jud. TIMIS, loc. LIEBLING, Strada Extravilan, nr. 67/8 | TM | 0.1 | 0.097965 | 0 | 20 | CFp | NA | E-DISTRIBUTIE BANAT SA | 18327667 |  | RO005E513931174/2 | 2023-11-15 | 2023
12301 | jud. TIMIS, loc. LUGOJ, Strada CARAGIALE I.L., nr. 4 | TM | 0.004 | 0.003919 | 0 | 0.23 | CFp | NA | E-DISTRIBUTIE BANAT SA | 18329135 |  | RO005E511758832/2 | 2023-11-01 | 2023
12302 | jud. CARAS-SEVERIN, loc. BOZOVICI, Strada FS, nr. 821 | CS | 0.006 | 0.005879 | 0 | 0.23 | CFp | NA | E-DISTRIBUTIE BANAT SA | 18331313 |  | RO005E541086959/2 | 2023-11-15 | 2023
12303 | jud. HUNEDOARA, loc. DEVA, Strada SABIN DRAGOI, nr. 10A | HD | 0.015 | 0.0146 | 0 | 0.4 | CFp | NA | E-DISTRIBUTIE BANAT SA | 18338130 | 2023-10-18 | RO005E532221658/2 | 2023-11-27 | 2023
12304 | jud. ARAD, loc. ARAD, Strada Stanjenel, nr. 5A | AR | 0.02 | 0.01959 | 0 | 0.4 | CFp | NA | E-DISTRIBUTIE BANAT SA | 18343315 | 2023-10-06 | RO005E520268343/3 | 2023-11-16 | 2023
12305 | jud. TIMIS, loc. URSENI, Strada URSENI, nr. 373 | TM | 0.015 | 0.0146 | 0 | 0.4 | CFp | NA | E-DISTRIBUTIE BANAT SA | 18349766 | 2023-10-26 | RO005E513072754/3 | 2023-11-22 | 2023
12306 | jud. ARAD, loc. PECICA, Strada STRADA 505, nr. 26 | AR | 0.015 | 0.014695 | 0 | 0.4 | CFp | NA | E-DISTRIBUTIE BANAT SA | 18352573 | 2023-10-06 | RO005E522301275/3 | 2023-11-01 | 2023
12307 | jud. CARAS-SEVERIN, loc. ZLAGNA, Strada ZLAGNA, nr. 69 | CS | 0.006 | 0.00582 | 0 | 0.23 | CFp | NA | E-DISTRIBUTIE BANAT SA | 18416574 |  | RO005E540964582/2 | 2023-11-02 | 2023
12308 | jud. CARAS-SEVERIN, loc. VERENDIN, Strada VERENDIN, nr. 55 | CS | 0.01 | 0.009799 | 0 | 0.4 | CFp | NA | E-DISTRIBUTIE BANAT SA | 18417785 |  | RO005E541657346/2 | 2023-11-06 | 2023
12309 | jud. ARAD, loc. BOCSIG, Strada Bocsig, nr. 858 | AR | 0.02 | 0.01956 | 0 | 0.4 | CFp | NA | E-DISTRIBUTIE BANAT SA | 18419127 |  | RO005E522531090/2 | 2023-11-12 | 2023
12310 | jud. TIMIS, loc. MARGINA, Strada MARGINA SAT, nr. 117 | TM | 0.00328 | 0.003213 | 0 | 0.23 | CFp | NA | E-DISTRIBUTIE BANAT SA | 18423031 |  | RO005E512124919/2 | 2023-11-28 | 2023
12311 | jud. HUNEDOARA, loc. CINCIS-CERNA, Strada Lacului, nr. FN1 | HD | 0.008 | 0.007839 | 0 | 0.4 | CFp | NA | E-DISTRIBUTIE BANAT SA | 18424549 |  | RO005E532365714/2 | 2023-11-02 | 2023
12312 | jud. CARAS-SEVERIN, loc. RUSCA TEREGOVA, Strada RUSCA TEREGOVA, nr. 157D | CS | 0.02407 | 0.023579 | 0 | 0.4 | CFp | NA | E-DISTRIBUTIE BANAT SA | 18427059 |  | RO005E541468593/3 | 2023-11-02 | 2023
12313 | jud. HUNEDOARA, loc. LUNCA (BAITA), Strada LUNCA, nr. 100 | HD | 0.003 | 0.002939 | 0 | 0.23 | CFp | NA | E-DISTRIBUTIE BANAT SA | 18429354 |  | RO005E530785459/2 | 2023-11-02 | 2023
12314 | jud. Hunedoara, loc. VULCAN, Strada Valea Lupseasca, nr. 1G | HD | 0.003 | 0.002939 | 0 | 0.23 | CFp | NA | E-DISTRIBUTIE BANAT SA | 18430115 |  | RO005E532051019/4 | 2023-11-01 | 2023
12315 | jud. HUNEDOARA, loc. CABESTI, Strada CABESTI, nr. 29 | HD | 0.003 | 0.002939 | 0 | 0.23 | CFp | NA | E-DISTRIBUTIE BANAT SA | 18431859 |  | RO005E531254877/2 | 2023-11-29 | 2023
12316 | jud. CARAS-SEVERIN, loc. VALIUG, Strada VALIUG, nr. 435 | CS | 0.01199 | 0.011749 | 0 | 0.4 | CFp | NA | E-DISTRIBUTIE BANAT SA | 18433356 |  | RO005E540791029/3 | 2023-11-02 | 2023
12317 | jud. Caras-Severin, loc. IABALCEA, Strada IABALCEA, nr. 72 | CS | 0.003 | 0.00292 | 0 | 0.4 | CFp | NA | E-DISTRIBUTIE BANAT SA | 18434282 |  | RO005E541656097/2 | 2023-11-02 | 2023
12318 | jud. TIMIS, loc. LUGOJ, Strada STEFAN CEL MARE, nr. 15 | TM | 0.006825 | 0.006588 | 0 | 0.4 | CFp | NA | E-DISTRIBUTIE BANAT SA | 18436019 |  | RO005E511843455/2 | 2023-11-12 | 2023
12319 | jud. CARAS-SEVERIN, loc. MACESTI, Strada MACESTI, nr. 185 | CS | 0.00328 | 0.003184 | 0 | 0.23 | CFp | NA | E-DISTRIBUTIE BANAT SA | 18444926 |  | RO005E540452720/2 | 2023-11-01 | 2023
12320 | jud. TIMIS, loc. PERIAM, Strada Daliei, nr. 25 | TM | 0.005 | 0.00485 | 0 | 0.4 | CFp | NA | E-DISTRIBUTIE BANAT SA | 18444944 |  | RO005E512760623/2 | 2023-11-06 | 2023
12321 | jud. ARAD, loc. SANTANA, Strada BICAZULUI, nr. 24 | AR | 0.00855 | 0.008369 | 0 | 0.4 | CFp | NA | E-DISTRIBUTIE BANAT SA | 18447541 | 2023-10-10 | RO005E521925401/2 | 2023-11-01 | 2023
12322 | jud. CARAS-SEVERIN, loc. RESITA, Strada DRIGLOVAT, nr. 1 | CS | 0.003 | 0.002938 | 0 | 0.23 | CFp | NA | E-DISTRIBUTIE BANAT SA | 18447671 |  | RO005E540010056/2 | 2023-11-01 | 2023
12323 | jud. TIMIS, loc. SACALAZ, Strada MUZELOR, nr. 2 | TM | 0.05 | 0.048999 | 0 | 0.4 | CFp | NA | E-DISTRIBUTIE BANAT SA | 18451700 |  | RO005E514203683/2 | 2023-11-29 | 2023
12324 | jud. HUNEDOARA, loc. PESTENITA, Strada PESTENITA, nr. 43 | HD | 0.003 | 0.002937 | 0 | 0.23 | CFp | NA | E-DISTRIBUTIE BANAT SA | 18456220 |  | RO005E530938077/3 | 2023-11-02 | 2023
12325 | jud. ARAD, loc. NADLAC, Strada HORIA, nr. 17 | AR | 0.003 | 0.00293 | 0 | 0.23 | CFp | NA | E-DISTRIBUTIE BANAT SA | 18460008 |  | RO005E521847459/2 | 2023-11-27 | 2023
12326 | jud. CARAS-SEVERIN, loc. BOCSA, Strada SALCAMILOR, nr. 10 | CS | 0.00492 | 0.004622 | 0 | 0.23 | CFp | NA | E-DISTRIBUTIE BANAT SA | 18463022 |  | RO005E540388919/3 | 2023-11-02 | 2023
12327 | jud. HUNEDOARA, loc. BOZ, Strada PRINCIPALA, nr. 54B | HD | 0.003 | 0.002939 | 0 | 0.23 | CFp | NA | E-DISTRIBUTIE BANAT SA | 18464702 |  | RO005E532304267/2 | 2023-11-06 | 2023
12328 | jud. ARAD, loc. ARAD, Strada Sezatorii, nr. 26 | AR | 0.015 | 0.01469 | 0 | 0.4 | CFp | NA | E-DISTRIBUTIE BANAT SA | 18466024 | 2023-10-23 | RO005E521375927/3 | 2023-11-16 | 2023
12329 | jud. TIMIS, loc. DUMBRAVITA, Strada TRANDAFIRILOR, nr. 11-15 | TM | 0.009 | 0.00881 | 0 | 0.4 | CFp | NA | E-DISTRIBUTIE BANAT SA | 18466994 | 2023-10-18 | RO005E513138780/3 | 2023-11-27 | 2023
12330 | jud. CARAS-SEVERIN, loc. OTELU ROSU, Strada GEORGE COSBUC, nr. 59 | CS | 0.006 | 0.00582 | 0 | 0.23 | CFp | NA | E-DISTRIBUTIE BANAT SA | 18467401 |  | RO005E540643485/2 | 2023-11-14 | 2023
12331 | jud. TIMIS, loc. DUMBRAVITA, Strada NICOLAE BALCESCU, nr. 6A | TM | 0.00623 | 0.006005 | 0 | 0.4 | CFp | NA | E-DISTRIBUTIE BANAT SA | 18468128 | 2023-10-26 | RO005E512980931/3 | 2023-11-10 | 2023
12332 | jud. TIMIS, loc. JEBEL, Strada JEBEL, nr. 1156 | TM | 0.026775 | 0.026229 | 0 | 0.4 | CFp | NA | E-DISTRIBUTIE BANAT SA | 18468647 |  | RO005E513335891/3 | 2023-11-02 | 2023
12333 | jud. CARAS-SEVERIN, loc. VOISLOVA, Strada Extravilan, nr. FN | CS | 0.01 | 0.009775 | 0 | 0.4 | CFp | NA | E-DISTRIBUTIE BANAT SA | 18469266 |  | RO005E541677001/2 | 2023-11-07 | 2023
12334 | jud. HUNEDOARA, loc. HUNEDOARA, Strada BRADET, nr. 1D | HD | 0.005 | 0.004899 | 0 | 0.4 | CFp | NA | E-DISTRIBUTIE BANAT SA | 18469808 |  | RO005E530450773/2 | 2023-11-07 | 2023
12335 | jud. HUNEDOARA, loc. PLOPI, Strada PLOPI, nr. 74 | HD | 0.015 | 0.0146 | 0 | 0.4 | CFp | NA | E-DISTRIBUTIE BANAT SA | 18471535 |  | RO005E530914958/4 | 2023-11-15 | 2023
12336 | jud. ARAD, loc. ARAD, PIATA Heim Domokos, nr. 3/4 | AR | 0.02992 | 0.029222 | 0 | 0.4 | CFp | NA | E-DISTRIBUTIE BANAT SA | 18471700 |  | RO005E522049645/2 | 2023-11-21 | 2023
12337 | jud. HUNEDOARA, loc. ILIA, Strada STEFAN CEL MARE, nr. 11 | HD | 0.006 | 0.005878 | 0 | 0.4 | CFp | NA | E-DISTRIBUTIE BANAT SA | 18472279 |  | RO005E531068623/3 | 2023-11-06 | 2023
12338 | jud. HUNEDOARA, loc. HUNEDOARA, Strada 1 DECEMBRIE 1918, nr. 12BIS | HD | 0.012 | 0.01 | 0 | 0.4 | CFp | NA | E-DISTRIBUTIE BANAT SA | 18472917 |  | RO005E531387841/3 | 2023-11-07 | 2023
12339 | jud. CARAS-SEVERIN, loc. BREBU, Strada Extravilan, nr. FN | CS | 0.01 | 0.009775 | 0 | 0.4 | CFp | NA | E-DISTRIBUTIE BANAT SA | 18476098 |  | RO005E541680207/2 | 2023-11-15 | 2023
12340 | jud. HUNEDOARA, loc. COROIESTI, Strada COROESTI, nr. 34 | HD | 0.020475 | 0.020046 | 740 | 0.4 | CFp | NA | E-DISTRIBUTIE BANAT SA | 18476992 |  | RO005E532380777/3 | 2023-11-24 | 2023
12341 | jud. ARAD, loc. ARAD, Strada Badea Cartan, nr. 18 | AR | 0.003 | 0.002937 | 0 | 0.23 | CFp | NA | E-DISTRIBUTIE BANAT SA | 18477371 |  | RO005E520566311/3 | 2023-11-15 | 2023
12342 | jud. CARAS-SEVERIN, loc. RESITA, Strada EXTRAVILAN, nr. FN | CS | 0.01 | 0.009775 | 0 | 0.4 | CFp | NA | E-DISTRIBUTIE BANAT SA | 18477457 |  | RO005E541712461/2 | 2023-11-15 | 2023
12343 | jud. ARAD, loc. APATEU, Strada Apateu, nr. 387A | AR | 0.003 | 0.00291 | 0 | 0.23 | CFp | NA | E-DISTRIBUTIE BANAT SA | 18477851 |  | RO005E520980973/2 | 2023-11-15 | 2023
12344 | jud. CARAS-SEVERIN, loc. RUSOVA NOUA, Strada Extravilan, nr. FN | CS | 0.01 | 0.009775 | 0 | 0.4 | CFp | NA | E-DISTRIBUTIE BANAT SA | 18478450 |  | RO005E541681006/2 | 2023-11-07 | 2023
12345 | jud. CARAS-SEVERIN, loc. PARNEAURA, Strada Extravilan, nr. FN | CS | 0.01 | 0.009775 | 0 | 0.4 | CFp | NA | E-DISTRIBUTIE BANAT SA | 18478707 |  | RO005E541677045/2 | 2023-11-22 | 2023
12346 | jud. ARAD, loc. ARAD, Strada Radu de la Afumati, nr. 42 | AR | 0.006 | 0.00578 | 0 | 0.4 | CFp | NA | E-DISTRIBUTIE BANAT SA | 18478835 | 2023-11-07 | RO005E522094151/3 | 2023-11-27 | 2023
12347 | jud. CARAS-SEVERIN, loc. LUNCAVITA, Strada LUNCAVITA, nr. 86 | CS | 0.003 | 0.00292 | 0 | 0.4 | CFp | NA | E-DISTRIBUTIE BANAT SA | 18479088 |  | RO005E541256082/4 | 2023-11-06 | 2023
12348 | jud. HUNEDOARA, loc. BRANISCA, Strada BRANISCA, nr. 232 | HD | 0.00828 | 0.008094 | 0 | 0.4 | CFp | NA | E-DISTRIBUTIE BANAT SA | 18481917 | 2023-11-01 | RO005E531322075/3 | 2023-11-27 | 2023
12349 | jud. HUNEDOARA, loc. DUDESTI, Strada DUDESTI, nr. 28 | HD | 0.008 | 0.007839 | 0 | 0.4 | CFp | NA | E-DISTRIBUTIE BANAT SA | 18482144 |  | RO005E530896441/5 | 2023-11-07 | 2023
12350 | jud. ARAD, loc. ARAD, Strada Pipos Petru, nr. 11, ap. 2 | AR | 0.014715 | 0.014321 | 0 | 0.4 | CFp | NA | E-DISTRIBUTIE BANAT SA | 18482708 |  | RO005E522256117/3 | 2023-11-01 | 2023
12351 | jud. TIMIS, loc. TIMISOARA, Strada STRANDULUI, nr. 12A | TM | 0.02475 | 0.024254 | 0 | 0.4 | CFp | NA | E-DISTRIBUTIE BANAT SA | 18484040 |  | RO005E510401005/2 | 2023-11-07 | 2023
12352 | jud. HUNEDOARA, loc. VARMAGA, Strada VARMAGA, nr. 16 | HD | 0.003 | 0.00292 | 0 | 0.23 | CFp | NA | E-DISTRIBUTIE BANAT SA | 18484250 |  | RO005E530781938/2 | 2023-11-01 | 2023
12353 | jud. ARAD, loc. ARAD, PIATA Heim Domokos, nr. 2, ap. 1 | AR | 0.01 | 0.0097 | 0 | 0.4 | CFp | NA | E-DISTRIBUTIE BANAT SA | 18485261 |  | RO005E521387931/2 | 2023-11-23 | 2023
12354 | jud. CARAS-SEVERIN, loc. PRIGOR, Strada PRIGOR, nr. 305 | CS | 0.003 | 0.002939 | 0 | 0.23 | CFp | NA | E-DISTRIBUTIE BANAT SA | 18485456 |  | RO005E541137271/2 | 2023-11-06 | 2023
12355 | jud. TIMIS, loc. GHIRODA, Strada SF. ANDREI, nr. 10, ap. 1 | TM | 0.003 | 0.002939 | 0 | 0.4 | CFp | NA | E-DISTRIBUTIE BANAT SA | 18486268 |  | RO005E514101073/2 | 2023-11-01 | 2023
12356 | jud. TIMIS, loc. GHIRODA, Strada SF. ANDREI, nr. 10, ap. 2 | TM | 0.003 | 0.002939 | 0 | 0.4 | CFp | NA | E-DISTRIBUTIE BANAT SA | 18486332 |  | RO005E514214764/2 | 2023-11-01 | 2023
12357 | jud. CARAS-SEVERIN, loc. ANINA, Strada Nicolae Balcescu, nr. 8, ap. 1 | CS | 0.005 | 0.0047 | 0 | 0.23 | CFp | NA | E-DISTRIBUTIE BANAT SA | 18487352 |  | RO005E541427026/3 | 2023-11-02 | 2023
12358 | jud. HUNEDOARA, loc. ORASTIE, Strada Luncii, nr. 4D | HD | 0.008 | 0.00778 | 0 | 0.4 | CFp | NA | E-DISTRIBUTIE BANAT SA | 18488621 |  | RO005E532360809/2 | 2023-11-08 | 2023
12359 | jud. HUNEDOARA, loc. HUNEDOARA, Bulevardul Dacia, nr. 10A | HD | 0.01 | 0.00979 | 0 | 0.4 | CFp | NA | E-DISTRIBUTIE BANAT SA | 18488853 |  | RO005E531388538/2 | 2023-11-02 | 2023
12360 | jud. HUNEDOARA, loc. DEVA, Strada Vuia Traian, nr. 4 | HD | 0.003 | 0.002939 | 0 | 0.23 | CFp | NA | E-DISTRIBUTIE BANAT SA | 18489476 |  | RO005E530124322/2 | 2023-11-07 | 2023
12361 | jud. ARAD, loc. PECICA, Strada 409, nr. 12 | AR | 0.003 | 0.00293 | 0 | 0.23 | CFp | NA | E-DISTRIBUTIE BANAT SA | 18490000 |  | RO005E521620942/3 | 2023-11-16 | 2023
12362 | jud. ARAD, loc. HORIA, Strada HORIA, nr. 381 | AR | 0.0018 | 0.001664 | 0 | 0.23 | CFp | NA | E-DISTRIBUTIE BANAT SA | 18490295 |  | RO005E521493377/2 | 2023-11-06 | 2023
12363 | jud. ARAD, loc. SAGU, Strada SAGU, nr. 472 | AR | 0.01 | 0.0097 | 0 | 0.4 | CFp | NA | E-DISTRIBUTIE BANAT SA | 18490372 |  | RO005E522284826/3 | 2023-11-06 | 2023
12364 | jud. ARAD, loc. SINTEA MARE, Strada SINTEA-MARE, nr. 296 | AR | 0.003 | 0.002937 | 0 | 0.4 | CFp | NA | E-DISTRIBUTIE BANAT SA | 18490465 |  | RO005E522065823/2 | 2023-11-06 | 2023
12365 | jud. ARAD, loc. SANLEANI, Strada SINLEANI, nr. 139 | AR | 0.003 | 0.002939 | 0 | 0.4 | CFp | NA | E-DISTRIBUTIE BANAT SA | 18490619 |  | RO005E521806735/2 | 2023-11-06 | 2023
12366 | jud. HUNEDOARA, loc. PETRENI, Strada PETRENI, nr. 93 | HD | 0.004905 | 0.004787 | 0 | 0.4 | CFp | NA | E-DISTRIBUTIE BANAT SA | 18490707 |  | RO005E531225662/3 | 2023-11-06 | 2023
12367 | jud. ARAD, loc. ARAD, Strada Castor, nr. FN | AR | 0.006 | 0.00578 | 0 | 0.4 | CFp | NA | E-DISTRIBUTIE BANAT SA | 18490716 |  | RO005E522048127/2 | 2023-11-06 | 2023
12368 | jud. TIMIS, loc. TIMISOARA, Strada Podlipny Iuliu, nr. 30A, ap. 2 | TM | 0.003 | 0.002939 | 0 | 0.4 | CFp | NA | E-DISTRIBUTIE BANAT SA | 18490772 |  | RO005E513718458/2 | 2023-11-06 | 2023
12369 | jud. TIMIS, loc. FAGET, Strada Avram Iancu, nr. 30 | TM | 0.005 | 0.004899 | 0 | 0.4 | CFp | NA | E-DISTRIBUTIE BANAT SA | 18491276 |  | RO005E514220211/2 | 2023-11-06 | 2023
12370 | jud. TIMIS, loc. TIMISOARA, Strada ALPINISTILOR, nr. 10 | TM | 0.005 | 0.0044 | 0 | 0.23 | CFp | NA | E-DISTRIBUTIE BANAT SA | 18491407 |  | RO005E510837996/3 | 2023-11-01 | 2023
12371 | jud. CARAS-SEVERIN, loc. CARANSEBES, Calea SEVERINULUI, nr. 235 | CS | 0.01 | 0.0096 | 0 | 0.4 | CFp | NA | E-DISTRIBUTIE BANAT SA | 18494843 |  | RO005E540480024/3 | 2023-11-06 | 2023
12372 | jud. CARAS-SEVERIN, loc. ORAVITA, Strada BUJORILOR, nr. 17 | CS | 0.005 | 0.00488 | 0 | 0.4 | CFp | NA | E-DISTRIBUTIE BANAT SA | 18496689 |  | RO005E540849124/3 | 2023-11-13 | 2023
12373 | jud. TIMIS, loc. SANANDREI, Strada PRIMAVERII 136, nr. 4 | TM | 0.00574 | 0.005624 | 0 | 0.4 | CFp | NA | E-DISTRIBUTIE BANAT SA | 18497143 |  | RO005E514077165/2 | 2023-11-15 | 2023
12374 | jud. ARAD, loc. ARAD, Strada Guttenbrunn Adam Muller, nr. 120 | AR | 0.005 | 0.00489 | 0 | 0.23 | CFp | NA | E-DISTRIBUTIE BANAT SA | 18497298 |  | RO005E520277488/2 | 2023-11-08 | 2023
12375 | jud. HUNEDOARA, loc. ORASTIE, Strada TUDOR VLADIMIRESCU, nr. 74 | HD | 0.00327 | 0.003185 | 0 | 0.4 | CFp | NA | E-DISTRIBUTIE BANAT SA | 18497889 |  | RO005E530649605/3 | 2023-11-07 | 2023
12376 | jud. ARAD, loc. TARNOVA, Strada Tarnova, nr. 731, ap. 1 | AR | 0.006 | 0.00578 | 0 | 0.23 | CFp | NA | E-DISTRIBUTIE BANAT SA | 18499141 |  | RO005E521267826/3 | 2023-11-02 | 2023
12377 | jud. TIMIS, loc. DUMBRAVITA, Strada T. VLADIMIRESCU, nr. 200 | TM | 0.02835 | 0.027683 | 0 | 0.4 | CFp | NA | E-DISTRIBUTIE BANAT SA | 18499368 |  | RO005E511338465/4 | 2023-11-10 | 2023
12378 | jud. HUNEDOARA, loc. HEREPEIA, Strada Filimon Sarbu, nr. 27 | HD | 0.003 | 0.002939 | 0 | 0.23 | CFp | NA | E-DISTRIBUTIE BANAT SA | 18499705 |  | RO005E532190743/2 | 2023-11-13 | 2023
12379 | jud. ARAD, loc. PAULIS, Strada PAULIS, nr. 335 | AR | 0.004 | 0.00382 | 0 | 0.23 | CFp | NA | E-DISTRIBUTIE BANAT SA | 18499815 |  | RO005E521528354/3 | 2023-11-06 | 2023
12380 | jud. TIMIS, loc. JIMBOLIA, Strada Spre Vest, nr. 4 | TM | 0.003 | 0.002939 | 0 | 0.23 | CFp | NA | E-DISTRIBUTIE BANAT SA | 18499942 |  | RO005E512479552/2 | 2023-11-06 | 2023
12381 | jud. TIMIS, loc. STIUCA, Strada STIUCA, nr. 458 | TM | 0.003 | 0.002939 | 0 | 0.23 | CFp | NA | E-DISTRIBUTIE BANAT SA | 18500756 |  | RO005E513445714/3 | 2023-11-06 | 2023
12382 | jud. ARAD, loc. CHISINEU-CRIS, Strada NICOLAE BALCESCU, nr. 49 | AR | 0.006 | 0.005879 | 0 | 0.23 | CFp | NA | E-DISTRIBUTIE BANAT SA | 18501620 |  | RO005E521425282/2 | 2023-11-06 | 2023
12383 | jud. HUNEDOARA, loc. ROMOS, Strada ROMOS, nr. 361A | HD | 0.005 | 0.00488 | 0 | 0.4 | CFp | NA | E-DISTRIBUTIE BANAT SA | 18503819 |  | RO005E531197468/4 | 2023-11-07 | 2023
12384 | jud. TIMIS, loc. TOMNATIC, Strada TOMNATIC, nr. FN | TM | 0.01 | 0.009795 | 0 | 0.4 | CFp | NA | E-DISTRIBUTIE BANAT SA | 18504148 |  | RO005E514056702/2 | 2023-11-08 | 2023
12385 | jud. HUNEDOARA, loc. ORASTIE, Strada DEALUL MIC, nr. 133 | HD | 0.01 | 0.0097 | 0 | 0.4 | CFp | NA | E-DISTRIBUTIE BANAT SA | 18504532 | 2023-11-08 | RO005E530647849/3 | 2023-11-27 | 2023
12386 | jud. TIMIS, loc. URSENI, Strada RAMET, nr. FN | TM | 0.004 | 0.003919 | 0 | 0.23 | CFp | NA | E-DISTRIBUTIE BANAT SA | 18504872 |  | RO005E514184423/2 | 2023-11-12 | 2023
12387 | jud. HUNEDOARA, loc. ROMOS, Strada ROMOS, nr. 163 | HD | 0.003 | 0.00292 | 0 | 0.4 | CFp | NA | E-DISTRIBUTIE BANAT SA | 18505215 |  | RO005E531190090/3 | 2023-11-06 | 2023
12388 | jud. ARAD, loc. PECICA, Strada 1, nr. 53 | AR | 0.02 | 0.0195 | 0 | 0.4 | CFp | NA | E-DISTRIBUTIE BANAT SA | 18505385 |  | RO005E522462251/2 | 2023-11-12 | 2023
12389 | jud. TIMIS, loc. CHISODA, Strada OITUZ, nr. 54/B | TM | 0.006 | 0.0058 | 0 | 0.23 | CFp | NA | E-DISTRIBUTIE BANAT SA | 18505813 |  | RO005E512886756/2 | 2023-11-08 | 2023
12390 | jud. TIMIS, loc. TIMISOARA, Strada SECERII, nr. 10/A | TM | 0.006 | 0.005879 | 0 | 0.23 | CFp | NA | E-DISTRIBUTIE BANAT SA | 18506189 |  | RO005E513424430/2 | 2023-11-02 | 2023
12391 | jud. ARAD, loc. ARAD, Strada Patria, nr. 14 | AR | 0.01 | 0.00979 | 0 | 0.4 | CFp | NA | E-DISTRIBUTIE BANAT SA | 18506701 |  | RO005E521294466/1 | 2023-11-08 | 2023
12392 | jud. CARAS-SEVERIN, loc. CARANSEBES, Strada 1 DECEMBRIE 1918, nr. 18 | CS | 0.003 | 0.002939 | 0 | 0.23 | CFp | NA | E-DISTRIBUTIE BANAT SA | 18506932 |  | RO005E540596976/2 | 2023-11-08 | 2023
12393 | jud. HUNEDOARA, loc. RAU BARBAT, Strada RIU BARBAT, nr. 90 | HD | 0.003 | 0.002939 | 0 | 0.4 | CFp | NA | E-DISTRIBUTIE BANAT SA | 18507025 |  | RO005E532189741/3 | 2023-11-13 | 2023
12394 | jud. CARAS-SEVERIN, loc. LUNCAVITA, Strada LUNCAVITA, nr. 77 | CS | 0.00328 | 0.003174 | 0 | 0.23 | CFp | NA | E-DISTRIBUTIE BANAT SA | 18507219 |  | RO005E541255991/3 | 2023-11-02 | 2023
12395 | jud. CARAS-SEVERIN, loc. ILIDIA, Strada ILIDIA, nr. 102 | CS | 0.003 | 0.002939 | 0 | 0.23 | CFp | NA | E-DISTRIBUTIE BANAT SA | 18507238 |  | RO005E540853893/2 | 2023-11-06 | 2023
12396 | jud. TIMIS, loc. GIARMATA, Strada MORII, nr. 161 | TM | 0.01 | 0.009799 | 0 | 0.4 | CFp | NA | E-DISTRIBUTIE BANAT SA | 18508096 |  | RO005E511531628/2 | 2023-11-08 | 2023
12397 | jud. ARAD, loc. FELNAC, Strada FELNAC, nr. 323 | AR | 0.00492 | 0.004821 | 0 | 0.23 | CFp | NA | E-DISTRIBUTIE BANAT SA | 18508255 |  | RO005E521469583/2 | 2023-11-12 | 2023
12398 | jud. HUNEDOARA, loc. HUNEDOARA, Strada Porumbescu Ciprian, nr. 5, sc. LANGA X1, ap. PENSIUNE | HD | 0.02 | 0.01959 | 0 | 0.4 | CFp | NA | E-DISTRIBUTIE BANAT SA | 18511483 |  | RO005E532403526/1 | 2023-11-07 | 2023
12399 | jud. HUNEDOARA, loc. LUPENI, Strada 9 MAI, nr. FN | HD | 0.0033 | 0.003034 | 0 | 0.4 | CFp | NA | E-DISTRIBUTIE BANAT SA | 18511609 |  | RO005E532320861/3 | 2023-11-07 | 2023
12400 | jud. CARAS-SEVERIN, loc. POJEJENA, Strada Extravilan, nr. F.N. | CS | 0.01 | 0.009775 | 0 | 0.4 | CFp | NA | E-DISTRIBUTIE BANAT SA | 18512177 |  | RO005E541668382/2 | 2023-11-06 | 2023
12401 | jud. HUNEDOARA, loc. STREISANGEORGIU, Strada STREISINGEORGIU, nr. 211 | HD | 0.006 | 0.005879 | 0 | 0.4 | CFp | NA | E-DISTRIBUTIE BANAT SA | 18512463 |  | RO005E530920786/3 | 2023-11-06 | 2023
12402 | jud. CARAS-SEVERIN, loc. DEZESTI, Strada DEZESTI, nr. 139 | CS | 0.00495 | 0.004651 | 0 | 0.23 | CFp | NA | E-DISTRIBUTIE BANAT SA | 18514178 |  | RO005E540748975/3 | 2023-11-14 | 2023
12403 | jud. ARAD, loc. VLADIMIRESCU, Strada 10, nr. 3 | AR | 0.003 | 0.002939 | 0 | 0.23 | CFp | NA | E-DISTRIBUTIE BANAT SA | 18514485 |  | RO005E522270067/3 | 2023-11-07 | 2023
12404 | jud. ARAD, loc. ARAD, Strada Doja Gheorghe, nr. 16 | AR | 0.006 | 0.00578 | 0 | 0.4 | CFp | NA | E-DISTRIBUTIE BANAT SA | 18514545 |  | RO005E520571025/3 | 2023-11-01 | 2023
12405 | jud. TIMIS, loc. MOSNITA VECHE, Strada MARUIA LIVIU IOAN, nr. 19, ap. 1 | TM | 0.003 | 0.002939 | 0 | 0.23 | CFp | NA | E-DISTRIBUTIE BANAT SA | 18514563 |  | RO005E513912623/2 | 2023-11-02 | 2023
12406 | jud. ARAD, loc. PANCOTA, Strada Muresului, nr. 5 | AR | 0.004 | 0.00391 | 0 | 0.4 | CFp | NA | E-DISTRIBUTIE BANAT SA | 18514773 |  | RO005E521095904/3 | 2023-11-07 | 2023
12407 | jud. TIMIS, loc. TOMESTI, Strada TOMESTI, nr. 107 | TM | 0.003 | 0.00292 | 0 | 0.23 | CFp | NA | E-DISTRIBUTIE BANAT SA | 18514782 |  | RO005E512094252/2 | 2023-11-08 | 2023
12408 | jud. TIMIS, loc. TIMISOARA, Strada HEBE, nr. 6 | TM | 0.00366 | 0.003577 | 0 | 0.23 | CFp | NA | E-DISTRIBUTIE BANAT SA | 18514952 |  | RO005E511092990/2 | 2023-11-03 | 2023
12409 | jud. HUNEDOARA, loc. PESTISU MIC, Strada Nandru, nr. 53 | HD | 0.003 | 0.002939 | 0 | 0.23 | CFp | NA | E-DISTRIBUTIE BANAT SA | 18515207 |  | RO005E531052389/2 | 2023-11-12 | 2023
12410 | jud. HUNEDOARA, loc. ORASTIE, Strada DR. IOAN MIHU, nr. 7A | HD | 0.00981 | 0.009554 | 0 | 0.4 | CFp | NA | E-DISTRIBUTIE BANAT SA | 18515264 |  | RO005E532408329/2 | 2023-11-09 | 2023
12411 | jud. TIMIS, loc. DUMBRAVITA, Strada BERZEI, nr. 32 | TM | 0.006 | 0.005879 | 0 | 0.23 | CFp | NA | E-DISTRIBUTIE BANAT SA | 18515359 |  | RO005E513897142/3 | 2023-11-06 | 2023
12412 | jud. TIMIS, loc. RECAS, Strada GEORGE COSBUC, nr. 54 | TM | 0.005 | 0.004899 | 0 | 0.4 | CFp | NA | E-DISTRIBUTIE BANAT SA | 18515803 |  | RO005E513198562/3 | 2023-11-06 | 2023
12413 | jud. TIMIS, loc. SACALAZ, Strada Intravilan, nr. 220B | TM | 0.01 | 0.009799 | 0 | 0.4 | CFp | NA | E-DISTRIBUTIE BANAT SA | 18515896 | 2023-11-09 | RO005E514264422/1 | 2023-11-29 | 2023
12414 | jud. TIMIS, loc. LUNCANII DE JOS, Strada LUNCANII DE JOS, nr. 47 | TM | 0.003 | 0.00292 | 0 | 0.23 | CFp | NA | E-DISTRIBUTIE BANAT SA | 18515991 |  | RO005E512068332/2 | 2023-11-06 | 2023
12415 | jud. Arad, loc. ARAD, Strada Podgoriei, nr. 27 | AR | 0.003 | 0.002939 | 0 | 0.4 | CFp | NA | E-DISTRIBUTIE BANAT SA | 18516023 |  | RO005E522418364/2 | 2023-11-06 | 2023
12416 | jud. TIMIS, loc. LUNCANII DE JOS, Strada LUNCANII DE JOS, nr. 23 | TM | 0.005 | 0.00488 | 0 | 0.4 | CFp | NA | E-DISTRIBUTIE BANAT SA | 18516195 |  | RO005E512067768/3 | 2023-11-06 | 2023
12417 | jud. ARAD, loc. PANCOTA, Strada Decebal, nr. 13 | AR | 0.003 | 0.002939 | 0 | 0.23 | CFp | NA | E-DISTRIBUTIE BANAT SA | 18516307 |  | RO005E521089884/2 | 2023-11-06 | 2023
12418 | jud. CARAS-SEVERIN, loc. OCNA DE FIER, Strada VALE, nr. 142 | CS | 0.003 | 0.00293 | 0 | 0.23 | CFp | NA | E-DISTRIBUTIE BANAT SA | 18517129 |  | RO005E540752598/3 | 2023-11-13 | 2023
12419 | jud. ARAD, loc. SEITIN, Strada FORTUNA, nr. 6 | AR | 0.005 | 0.00538 | 0 | 0.23 | CFp | NA | E-DISTRIBUTIE BANAT SA | 18531680 |  | RO005E521635016/3 | 2023-11-16 | 2023
12420 | jud. ARAD, loc. VLADIMIRESCU, Strada Berlin, nr. 31 | AR | 0.009595 | 0.009303 | 0 | 0.4 | CFp | NA | E-DISTRIBUTIE BANAT SA | 18531923 | 2023-11-01 | RO005E522379191/3 | 2023-11-16 | 2023
12421 | jud. CARAS-SEVERIN, loc. PRIGOR, Strada PRIGOR, nr. 140 A | CS | 0.003 | 0.00291 | 0 | 0.23 | CFp | NA | E-DISTRIBUTIE BANAT SA | 18532143 |  | RO005E541136191/2 | 2023-11-01 | 2023
12422 | jud. TIMIS, loc. PERIAM, Calea Aradului, nr. 176 | TM | 0.018 | 0.017639 | 0 | 0.4 | CFp | NA | E-DISTRIBUTIE BANAT SA | 18534255 |  | RO005E512772143/5 | 2023-11-12 | 2023
12423 | jud. TIMIS, loc. TIMISOARA, Strada HOMOROD, nr. 18 | TM | 0.003 | 0.00292 | 0 | 0.23 | CFp | NA | E-DISTRIBUTIE BANAT SA | 18534935 |  | RO005E510031318/2 | 2023-11-01 | 2023
12424 | jud. CARAS-SEVERIN, loc. ANINA, Strada Uzinei, nr. 10 | CS | 0.00984 | 0.009443 | 0 | 0.4 | CFp | NA | E-DISTRIBUTIE BANAT SA | 18535695 |  | RO005E541516014/2 | 2023-11-13 | 2023
12425 | jud. ARAD, loc. PILU, Strada PILU, nr. 19 | AR | 0.006 | 0.005879 | 0 | 0.23 | CFp | NA | E-DISTRIBUTIE BANAT SA | 18535987 |  | RO005E521460281/2 | 2023-11-24 | 2023
12426 | jud. TIMIS, loc. TIMISOARA, Strada DRUBETA, nr. 18 | TM | 0.027165 | 0.026621 | 0 | 0.4 | CFp | NA | E-DISTRIBUTIE BANAT SA | 18536046 |  | RO005E513514058/5 | 2023-11-08 | 2023
12427 | jud. HUNEDOARA, loc. CALAN, Strada 1 DECEMBRIE, nr. FN | HD | 0.0144 | 0.014012 | 0 | 0.4 | CFp | NA | E-DISTRIBUTIE BANAT SA | 18536531 |  | RO005E532446107/2 | 2023-11-24 | 2023
12428 | jud. HUNEDOARA, loc. DEVA, Strada ROCI, nr. 45 | HD | 0.008 | 0.007839 | 0 | 0.4 | CFp | NA | E-DISTRIBUTIE BANAT SA | 18536942 |  | RO005E532493019/2 | 2023-11-22 | 2023
12429 | jud. TIMIS, loc. GIROC, Strada ECOULUI, nr. 16 | TM | 0.01296 | 0.012712 | 0 | 0.4 | CFp | NA | E-DISTRIBUTIE BANAT SA | 18536952 | 2023-11-01 | RO005E512986803/3 | 2023-11-27 | 2023
12430 | jud. HUNEDOARA, loc. MANERAU, Strada MANERAU, nr. 84 | HD | 0.005 | 0.004899 | 0 | 0.23 | CFp | NA | E-DISTRIBUTIE BANAT SA | 18537303 |  | RO005E531318722/2 | 2023-11-09 | 2023
12431 | jud. ARAD, loc. SAVARSIN, Strada SAVARSIN, nr. 67 | AR | 0.003 | 0.002939 | 0 | 0.4 | CFp | NA | E-DISTRIBUTIE BANAT SA | 18537704 |  | RO005E521866315/3 | 2023-11-08 | 2023
12432 | jud. TIMIS, loc. TIMISOARA, Strada Rubinstein Arthur, nr. 17 | TM | 0.01 | 0.0097 | 0 | 0.4 | CFp | NA | E-DISTRIBUTIE BANAT SA | 18538072 |  | RO005E513452385/2 | 2023-11-08 | 2023
12433 | jud. TIMIS, loc. GIROC, Strada LEULUI, nr. 13, ap. 1 | TM | 0.0105 | 0.010289 | 0 | 0.4 | CFp | NA | E-DISTRIBUTIE BANAT SA | 18538350 |  | RO005E513876532/2 | 2023-11-08 | 2023
12434 | jud. ARAD, loc. LIVADA, Strada Livada, nr. 885 | AR | 0.006 | 0.005879 | 0 | 0.4 | CFp | NA | E-DISTRIBUTIE BANAT SA | 18538597 |  | RO005E522411974/2 | 2023-11-09 | 2023
12435 | jud. TIMIS, loc. BUZIAS, Strada Saguna Andrei, nr. 29, ap. 0 | TM | 0.005 | 0.004899 | 0 | 0.23 | CFp | NA | E-DISTRIBUTIE BANAT SA | 18539632 |  | RO005E512156116/2 | 2023-11-01 | 2023
12436 | jud. TIMIS, loc. CHISODA, Strada FAGULUI, nr. 5 | TM | 0.0246 | 0.023908 | 0 | 0.4 | CFp | NA | E-DISTRIBUTIE BANAT SA | 18539771 |  | RO005E513903432/2 | 2023-11-07 | 2023
12437 | jud. HUNEDOARA, loc. VARMAGA, Strada VARMAGA, nr. 50 | HD | 0.006 | 0.005878 | 0 | 0.4 | CFp | NA | E-DISTRIBUTIE BANAT SA | 18540744 |  | RO005E530782580/3 | 2023-11-06 | 2023
12438 | jud. ARAD, loc. VLADIMIRESCU, Strada Horia, nr. 27-A | AR | 0.01 | 0.0097 | 0 | 0.4 | CFp | NA | E-DISTRIBUTIE BANAT SA | 18540748 |  | RO005E522539830/2 | 2023-11-07 | 2023
12439 | jud. CARAS-SEVERIN, loc. PALTINIS, Strada -, nr. 136, ap. T | CS | 0.0044 | 0.004311 | 0 | 0.4 | CFp | NA | E-DISTRIBUTIE BANAT SA | 18541299 |  | RO005E540495446/3 | 2023-11-09 | 2023
12440 | jud. CARAS-SEVERIN, loc. GREONI, Strada GREONI, nr. 163A | CS | 0.003 | 0.00291 | 0 | 0.23 | CFp | NA | E-DISTRIBUTIE BANAT SA | 18541301 |  | RO005E540855828/3 | 2023-11-09 | 2023
12441 | jud. CARAS-SEVERIN, loc. BANIA, Strada BANIA, nr. 15 | CS | 0.006 | 0.005879 | 0 | 0.23 | CFp | NA | E-DISTRIBUTIE BANAT SA | 18541618 |  | RO005E541121195/2 | 2023-11-09 | 2023
12442 | jud. CARAS-SEVERIN, loc. MARGA, Strada -, nr. 362 | CS | 0.003 | 0.002939 | 100 | 0.23 | CFp | NA | E-DISTRIBUTIE BANAT SA | 18541854 |  | RO005E541498169/2 | 2023-11-10 | 2023
12443 | jud. ARAD, loc. PAULIS, Strada PAULIS, nr. 45 | AR | 0.009 | 0.008819 | 0 | 0.4 | CFp | NA | E-DISTRIBUTIE BANAT SA | 18542287 |  | RO005E521589159/4 | 2023-11-12 | 2023
12444 | jud. TIMIS, loc. TIMISOARA, Strada BENES EDUARD, nr. 20 | TM | 0.0114 | 0.011171 | 0 | 0.4 | CFp | NA | E-DISTRIBUTIE BANAT SA | 18543092 |  | RO005E512862873/4 | 2023-11-09 | 2023
12445 | jud. TIMIS, loc. CHISODA, Strada OITUZ, nr. 15 | TM | 0.01 | 0.0093 | 0 | 0.4 | CFp | NA | E-DISTRIBUTIE BANAT SA | 18543474 |  | RO005E514233945/2 | 2023-11-08 | 2023
12446 | jud. ARAD, loc. BUTENI, Calea ARADULUI, nr. 1 | AR | 0.0033 | 0.003233 | 0 | 0.23 | CFp | NA | E-DISTRIBUTIE BANAT SA | 18543852 |  | RO005E521240861/2 | 2023-11-07 | 2023
12447 | jud. CARAS-SEVERIN, loc. BOCSA, Strada Resitei, nr. 74A | CS | 0.005 | 0.00485 | 0 | 0.4 | CFp | NA | E-DISTRIBUTIE BANAT SA | 18544337 |  | RO005E541491072/3 | 2023-11-13 | 2023
12448 | jud. ARAD, loc. ZIMANDCUZ, Strada ZIMANDCUZ, nr. 526 | AR | 0.015 | 0.0146 | 0 | 0.4 | CFp | NA | E-DISTRIBUTIE BANAT SA | 18545410 |  | RO005E522499295/3 | 2023-11-12 | 2023
12449 | jud. TIMIS, loc. TIMISOARA, Bulevardul Dragalina Ion, general, nr. 47 | TM | 0.02331 | 0.022744 | 0 | 0.4 | CFp | NA | E-DISTRIBUTIE BANAT SA | 18551911 |  | RO005E511653544/2 | 2023-11-16 | 2023
12450 | jud. TIMIS, loc. JEBEL, Strada JEBEL, nr. 704/A | TM | 0.015 | 0.01469 | 0 | 0.4 | CFp | NA | E-DISTRIBUTIE BANAT SA | 18553742 | 2023-10-24 | RO005E513002599/2 | 2023-11-06 | 2023
12451 | jud. CARAS-SEVERIN, loc. BREBU NOU, Strada loc Brebu Nou, nr. 194 | CS | 0.006 | 0.00578 | 0 | 0.23 | CFp | NA | E-DISTRIBUTIE BANAT SA | 18554181 |  | RO005E540257970/2 | 2023-11-20 | 2023
12452 | jud. CARAS-SEVERIN, loc. BOCSA ROMANA, Strada Sadovei, nr. 35 | CS | 0.006 | 0.00578 | 0 | 0.23 | CFp | NA | E-DISTRIBUTIE BANAT SA | 18554248 |  | RO005E540385253/2 | 2023-11-14 | 2023
12453 | jud. TIMIS, loc. GHIRODA, Strada STEJARULUI, nr. 4 | TM | 0.006 | 0.005879 | 0 | 0.23 | CFp | NA | E-DISTRIBUTIE BANAT SA | 18554404 |  | RO005E512850465/2 | 2023-11-01 | 2023
12454 | jud. TIMIS, loc. BUCOVAT (REMETEA MARE), SATUL BUCOVAT, nr. 13B | TM | 0.008 | 0.007839 | 0 | 0.4 | CFp | NA | E-DISTRIBUTIE BANAT SA | 18554875 |  | RO005E513439289/3 | 2023-11-16 | 2023
12455 | jud. CARAS-SEVERIN, loc. RESITA, Strada TIMISOAREI, nr. 2A | CS | 0.02 | 0.0176 | 74 | 0.4 | CFp | NA | E-DISTRIBUTIE BANAT SA | 18554963 |  | RO005E541300329/2 | 2023-11-20 | 2023
12456 | jud. HUNEDOARA, loc. PETROSANI, Strada Enescu George, nr. 73 | HD | 0.005 | 0.00485 | 0 | 0.23 | CFp | NA | E-DISTRIBUTIE BANAT SA | 18555158 |  | RO005E531706408/3 | 2023-11-07 | 2023
12457 | jud. HUNEDOARA, loc. DEVA, Strada MATEI CORVIN, nr. 53 | HD | 0.00498 | 0.00478 | 0 | 0.23 | CFp | NA | E-DISTRIBUTIE BANAT SA | 18556447 |  | RO005E530171559/2 | 2023-11-13 | 2023
12458 | jud. HUNEDOARA, loc. ORASTIE, Strada GHEORGHE DOJA, nr. 39 | HD | 0.00328 | 0.003194 | 0 | 0.4 | CFp | NA | E-DISTRIBUTIE BANAT SA | 18556937 |  | RO005E530755906/4 | 2023-11-16 | 2023
12459 | jud. TIMIS, loc. BEREGSAU MARE, Strada V, nr. 330 | TM | 0.0088 | 0.008524 | 0 | 0.4 | CFp | NA | E-DISTRIBUTIE BANAT SA | 18557111 | 2023-11-08 | RO005E512939643/3 | 2023-11-29 | 2023
12460 | jud. HUNEDOARA, loc. SIMERIA, Strada ION CREANGA, nr. 59A | HD | 0.0032 | 0.003126 | 0 | 0.4 | CFp | NA | E-DISTRIBUTIE BANAT SA | 18557255 |  | RO005E532337971/3 | 2023-11-16 | 2023
12461 | jud. ARAD, loc. ARAD, Strada Leandrului, nr. 8 | AR | 0.0035 | 0.00333 | 0 | 0.23 | CFp | NA | E-DISTRIBUTIE BANAT SA | 18557279 |  | RO005E522075026/3 | 2023-11-15 | 2023
12462 | jud. HUNEDOARA, loc. DEVA, Strada CALUGARENI, nr. 112G | HD | 0.008 | 0.00774 | 0 | 0.4 | CFp | NA | E-DISTRIBUTIE BANAT SA | 18557322 |  | RO005E532431954/3 | 2023-11-24 | 2023
12463 | jud. ARAD, loc. ARAD, Strada Razboieni, nr. 84 | AR | 0.006 | 0.005879 | 0 | 0.4 | CFp | NA | E-DISTRIBUTIE BANAT SA | 18558471 |  | RO005E520255260/2 | 2023-11-08 | 2023
12464 | jud. CARAS-SEVERIN, loc. TEREGOVA, Strada TEREGOVA, nr. 125 | CS | 0.01 | 0.00979 | 0 | 0.4 | CFp | NA | E-DISTRIBUTIE BANAT SA | 18558764 |  | RO005E541462126/5 | 2023-11-08 | 2023
12465 | jud. TIMIS, loc. GIARMATA, Strada Ardealul, nr. 65 | TM | 0.005 | 0.00485 | 0 | 0.23 | CFp | NA | E-DISTRIBUTIE BANAT SA | 18558805 |  | RO005E511535363/2 | 2023-11-08 | 2023
12466 | jud. CARAS-SEVERIN, loc. TURNU RUIENI, Strada Intravilan, nr. 18 | CS | 0.00637 | 0.006233 | 0 | 0.4 | CFp | NA | E-DISTRIBUTIE BANAT SA | 18558952 |  | RO005E541695708/2 | 2023-11-24 | 2023
12467 | jud. TIMIS, loc. JENA, Strada JENA, nr. 87 | TM | 0.00344 | 0.003361 | 0 | 0.23 | CFp | NA | E-DISTRIBUTIE BANAT SA | 18559124 |  | RO005E511983494/2 | 2023-11-06 | 2023
12468 | jud. TIMIS, loc. SANNICOLAU MARE, Calea Calea lui Traian, nr. 66 | TM | 0.016665 | 0.016331 | 0 | 0.4 | CFp | NA | E-DISTRIBUTIE BANAT SA | 18560563 |  | RO005E514249458/2 | 2023-11-09 | 2023
12469 | jud. TIMIS, loc. CHISODA, Strada CRANGULUI, nr. 13 | TM | 0.01 | 0.009799 | 0 | 0.4 | CFp | NA | E-DISTRIBUTIE BANAT SA | 18561243 |  | RO005E513266984/2 | 2023-11-09 | 2023
12470 | jud. TIMIS, loc. SACALAZ, Strada Extravilan, nr. CF403638 | TM | 0.0273 | 0.026753 | 0 | 0.4 | CFp | NA | E-DISTRIBUTIE BANAT SA | 18561428 |  | RO005E513594876/3 | 2023-11-07 | 2023
12471 | jud. TIMIS, loc. GHIRODA, Strada SINAIA, nr. 42 | TM | 0.01 | 0.009799 | 0 | 0.4 | CFp | NA | E-DISTRIBUTIE BANAT SA | 18561521 |  | RO005E513233540/3 | 2023-11-01 | 2023
12472 | jud. HUNEDOARA, loc. OCOLISU MARE, Strada OCOLISUL MARE, nr. 126 | HD | 0.00492 | 0.004722 | 0 | 0.23 | CFp | NA | E-DISTRIBUTIE BANAT SA | 18561689 |  | RO005E530918233/2 | 2023-11-07 | 2023
12473 | jud. TIMIS, loc. GIARMATA-VII, Strada CERNA, nr. 9 | TM | 0.01 | 0.009799 | 0 | 0.4 | CFp | NA | E-DISTRIBUTIE BANAT SA | 18561709 |  | RO005E513243709/3 | 2023-11-01 | 2023
12474 | jud. HUNEDOARA, loc. ORASTIE, Strada N.Titulescu, nr. 7 | HD | 0.02 | 0.0195 | 0 | 0.4 | CFp | NA | E-DISTRIBUTIE BANAT SA | 18562014 | 2023-11-13 | RO005E532218834/4 | 2023-11-27 | 2023
12475 | jud. TIMIS, loc. BELINT, Strada SAT BELINT (COM. BELINT), nr. 294 | TM | 0.003 | 0.002939 | 0 | 0.23 | CFp | NA | E-DISTRIBUTIE BANAT SA | 18562612 |  | RO005E511920507/2 | 2023-11-02 | 2023
12476 | jud. HUNEDOARA, loc. SAULESTI, Strada SAULESTI, nr. 237 | HD | 0.005 | 0.00485 | 0 | 0.4 | CFp | NA | E-DISTRIBUTIE BANAT SA | 18562818 |  | RO005E532440066/2 | 2023-11-07 | 2023
12477 | jud. TIMIS, loc. SINTESTI, Strada SINTESTI, nr. 237 | TM | 0.004 | 0.003919 | 0 | 0.23 | CFp | NA | E-DISTRIBUTIE BANAT SA | 18563040 |  | RO005E512114255/2 | 2023-11-02 | 2023
12478 | jud. CARAS-SEVERIN, loc. CARANSEBES, Strada CPT. IANCU TEMES, nr. 11A | CS | 0.006 | 0.00582 | 0 | 0.4 | CFp | NA | E-DISTRIBUTIE BANAT SA | 18564948 |  | RO005E541544206/3 | 2023-11-10 | 2023
12479 | jud. TIMIS, loc. TIMISOARA, Calea Buziasului, nr. 60, et. 0256222798 | TM | 0.02 | 0.0195 | 0 | 0.4 | CFp | NA | E-DISTRIBUTIE BANAT SA | 18565293 | 2023-11-01 | RO005E510898825/3 | 2023-11-07 | 2023
12480 | jud. HUNEDOARA, loc. RAU BARBAT, Strada RAU BARBAT, nr. 56 | HD | 0.00328 | 0.003164 | 0 | 0.4 | CFp | NA | E-DISTRIBUTIE BANAT SA | 18565671 |  | RO005E530974303/3 | 2023-11-07 | 2023
12481 | jud. TIMIS, loc. GHILAD, Strada GHILAD, nr. 329 | TM | 0.003 | 0.002939 | 0 | 0.23 | CFp | NA | E-DISTRIBUTIE BANAT SA | 18565815 |  | RO005E512421076/2 | 2023-11-16 | 2023
12482 | jud. ARAD, loc. ARAD, Strada DJ 709, nr. FN | AR | 0.05 | 0.048999 | 0 | 0.4 | CFp | NA | E-DISTRIBUTIE BANAT SA | 18565925 |  | RO005E522211017/3 | 2023-11-10 | 2023
12483 | jud. ARAD, loc. HORIA, Strada HORIA, nr. 808 | AR | 0.004 | 0.00382 | 0 | 0.4 | CFp | NA | E-DISTRIBUTIE BANAT SA | 18566350 |  | RO005E522379944/3 | 2023-11-13 | 2023
12484 | jud. HUNEDOARA, loc. DEVA, Strada Dragomir Silviu, nr. 9 | HD | 0.005 | 0.00485 | 0 | 0.4 | CFp | NA | E-DISTRIBUTIE BANAT SA | 18566361 |  | RO005E530171234/3 | 2023-11-16 | 2023
12485 | jud. TIMIS, loc. MOSNITA VECHE, Strada CRINULUI, nr. 31 | TM | 0.00972 | 0.009516 | 0 | 0.4 | CFp | NA | E-DISTRIBUTIE BANAT SA | 18567137 |  | RO005E513584404/2 | 2023-11-14 | 2023
12486 | jud. ARAD, loc. BERINDIA, Strada Berindia, nr. 18 | AR | 0.003 | 0.00293 | 0 | 0.23 | CFp | NA | E-DISTRIBUTIE BANAT SA | 18567923 |  | RO005E522235765/3 | 2023-11-16 | 2023
12487 | jud. TIMIS, loc. MOSNITA NOUA, Strada Luxemburg, nr. 8 | TM | 0.005 | 0.004899 | 0 | 0.4 | CFp | NA | E-DISTRIBUTIE BANAT SA | 18568215 |  | RO005E513236611/2 | 2023-11-24 | 2023
12488 | jud. TIMIS, loc. SACALAZ, Strada Labirint, nr. 26 | TM | 0.01 | 0.00979 | 0 | 0.4 | CFp | NA | E-DISTRIBUTIE BANAT SA | 18568696 |  | RO005E513204627/3 | 2023-11-02 | 2023
12489 | jud. HUNEDOARA, loc. DEVA, Strada VIILOR, nr. 7 | HD | 0.006 | 0.00587 | 0 | 0.4 | CFp | NA | E-DISTRIBUTIE BANAT SA | 18568739 |  | RO005E530142120/2 | 2023-11-07 | 2023
12490 | jud. TIMIS, loc. CARPINIS, Strada CARPINIS, nr. FN, bl. -, sc. -, et. -, ap. - | TM | 0.1 | 0.09785 | 0 | 0.4 | CFp | NA | E-DISTRIBUTIE BANAT SA | 18569435 |  | RO005E512586854/3 | 2023-11-14 | 2023
12491 | jud. TIMIS, loc. BECICHERECU MIC, Strada BECICHERECU MIC, nr. 380 | TM | 0.002 | 0.00194 | 0 | 0.23 | CFp | NA | E-DISTRIBUTIE BANAT SA | 18569758 |  | RO005E511492859/2 | 2023-11-09 | 2023
12492 | jud. HUNEDOARA, loc. GEOAGIU, Strada Sanatoriului, nr. 31 | HD | 0.005 | 0.00489 | 0 | 0.23 | CFp | NA | E-DISTRIBUTIE BANAT SA | 18570919 |  | RO005E531138957/2 | 2023-11-07 | 2023
12493 | jud. ARAD, loc. ARAD, Strada Guttenbrunn Adam Muller, nr. 94 | AR | 0.005 | 0.00489 | 0 | 0.23 | CFp | NA | E-DISTRIBUTIE BANAT SA | 18571462 |  | RO005E520277860/3 | 2023-11-28 | 2023
12494 | jud. ARAD, loc. ARAD, Strada Odobescu Alexandru, nr. 13 | AR | 0.005 | 0.0048 | 0 | 0.4 | CFp | NA | E-DISTRIBUTIE BANAT SA | 18572104 | 2023-11-14 | RO005E522235248/3 | 2023-11-29 | 2023
12495 | jud. TIMIS, loc. SAG, Strada XI, nr. 64, bl. -, sc. -, et. -, ap. - | TM | 0.3 | 0.2939 | 0 | 0.4 | CFp | NA | E-DISTRIBUTIE BANAT SA | 18572108 |  | RO005E511642845/3 | 2023-11-03 | 2023
12496 | jud. ARAD, loc. CURTICI, Strada Ciocirliei, nr. 2 | AR | 0.003 | 0.002939 | 0 | 0.23 | CFp | NA | E-DISTRIBUTIE BANAT SA | 18572168 |  | RO005E522004321/2 | 2023-11-13 | 2023
12497 | jud. TIMIS, loc. SACALAZ, Strada Intravilan, nr. cad.406915 | TM | 0.02585 | 0.025328 | 0 | 0.4 | CFp | NA | E-DISTRIBUTIE BANAT SA | 18572199 |  | RO005E513340257/2 | 2023-11-12 | 2023
12498 | jud. ARAD, loc. MANDRULOC, Strada MINDRULOC, nr. 197 | AR | 0.004 | 0.00382 | 0 | 0.4 | CFp | NA | E-DISTRIBUTIE BANAT SA | 18572794 |  | RO005E522221096/3 | 2023-11-14 | 2023
12499 | jud. ARAD, loc. SAMBATENI, Strada SIMBATENI, nr. 236 | AR | 0.003 | 0.00284 | 0 | 0.23 | CFp | NA | E-DISTRIBUTIE BANAT SA | 18572964 |  | RO005E521577561/2 | 2023-11-22 | 2023
12500 | jud. ARAD, loc. BUTENI, Strada Buteni, nr. 265 | AR | 0.003 | 0.00293 | 0 | 0.4 | CFp | NA | E-DISTRIBUTIE BANAT SA | 18573119 |  | RO005E521236440/3 | 2023-11-14 | 2023
12501 | jud. TIMIS, loc. TIMISOARA, Strada CANALUL BEGA, nr. 36 | TM | 0.003 | 0.002939 | 0 | 0.4 | CFp | NA | E-DISTRIBUTIE BANAT SA | 18574108 |  | RO005E510436788/3 | 2023-11-14 | 2023
12502 | jud. CARAS-SEVERIN, loc. CARANSEBES, Strada ARDEALULUI, nr. 164B | CS | 0.00546 | 0.005645 | 0 | 0.4 | CFp | NA | E-DISTRIBUTIE BANAT SA | 18575655 |  | RO005E541448984/3 | 2023-11-20 | 2023
12503 | jud. ARAD, loc. VLADIMIRESCU, Strada Helis, nr. 20 | AR | 0.003 | 0.00284 | 0 | 0.4 | CFp | NA | E-DISTRIBUTIE BANAT SA | 18575792 | 2023-11-08 | RO005E522303132/3 | 2023-11-27 | 2023
12504 | jud. HUNEDOARA, loc. GHELARI, Strada RUSCA, nr. 129 | HD | 0.005 | 0.00485 | 0 | 0.23 | CFp | NA | E-DISTRIBUTIE BANAT SA | 18575886 |  | RO005E531317530/2 | 2023-11-09 | 2023
12505 | jud. CARAS-SEVERIN, loc. RUSOVA NOUA, Strada RUSOVA NOUA, nr. 29 | CS | 0.005 | 0.004895 | 0 | 0.23 | CFp | NA | E-DISTRIBUTIE BANAT SA | 18575888 |  | RO005E541067701/3 | 2023-11-20 | 2023
12506 | jud. CARAS-SEVERIN, loc. FIZES, Strada Intravilan, nr. FN | CS | 0.01 | 0.009775 | 0 | 0.4 | CFp | NA | E-DISTRIBUTIE BANAT SA | 18575916 |  | RO005E541691816/2 | 2023-11-16 | 2023
12507 | jud. ARAD, loc. SIMAND, Strada SIMAND, nr. 328 | AR | 0.0046 | 0.004408 | 0 | 0.4 | CFp | NA | E-DISTRIBUTIE BANAT SA | 18576292 |  | RO005E521970861/3 | 2023-11-07 | 2023
12508 | jud. TIMIS, loc. ALIOS, Strada ALIOS, nr. 120 | TM | 0.00328 | 0.003154 | 0 | 0.23 | CFp | NA | E-DISTRIBUTIE BANAT SA | 18576695 |  | RO005E511588901/2 | 2023-11-02 | 2023
12509 | jud. CARAS-SEVERIN, loc. BOZOVICI, Strada Extravilan, nr. FN | CS | 0.01 | 0.009775 | 0 | 0.4 | CFp | NA | E-DISTRIBUTIE BANAT SA | 18577345 |  | RO005E541704732/2 | 2023-11-16 | 2023
12510 | jud. ARAD, loc. ZARAND, Strada ZARAND, nr. 690 | AR | 0.0096 | 0.009403 | 0 | 0.4 | CFp | NA | E-DISTRIBUTIE BANAT SA | 18578446 |  | RO005E521986734/3 | 2023-11-13 | 2023
12511 | jud. TIMIS, loc. ALIOS, Strada ALIOS, nr. 337 | TM | 0.005 | 0.00485 | 0 | 0.23 | CFp | NA | E-DISTRIBUTIE BANAT SA | 18578448 |  | RO005E511590870/2 | 2023-11-02 | 2023
12512 | jud. TIMIS, loc. JEBEL, Strada JEBEL, nr. 161 | TM | 0.006 | 0.00582 | 0 | 0.23 | CFp | NA | E-DISTRIBUTIE BANAT SA | 18579293 |  | RO005E512377829/2 | 2023-11-13 | 2023
12513 | jud. HUNEDOARA, loc. DEVA, ALEEA Constructorilor, nr. 4K | HD | 0.00498 | 0.00473 | 0 | 0.23 | CFp | NA | E-DISTRIBUTIE BANAT SA | 18579383 |  | RO005E532151492/3 | 2023-11-24 | 2023
12514 | jud. CARAS-SEVERIN, loc. VALEA BISTREI, Strada VALEA BISTREI, nr. 102 | CS | 0.01 | 0.0097 | 0 | 0.4 | CFp | NA | E-DISTRIBUTIE BANAT SA | 18579524 |  | RO005E540981794/3 | 2023-11-24 | 2023
12515 | jud. ARAD, loc. VLADIMIRESCU, Strada 8, nr. 17 | AR | 0.009975 | 0.009676 | 0 | 0.4 | CFp | NA | E-DISTRIBUTIE BANAT SA | 18579855 |  | RO005E522352518/4 | 2023-11-08 | 2023
12516 | jud. TIMIS, loc. TIMISOARA, Strada Pop de Basesti Gheorghe, nr. 25, ap. 2 | TM | 0.008 | 0.007839 | 0 | 0.4 | CFp | NA | E-DISTRIBUTIE BANAT SA | 18579919 |  | RO005E514220570/2 | 2023-11-08 | 2023
12517 | jud. ARAD, loc. BARZAVA, Strada BIRZAVA, nr. 361 | AR | 0.005 | 0.00485 | 0 | 0.23 | CFp | NA | E-DISTRIBUTIE BANAT SA | 18580178 |  | RO005E521885877/3 | 2023-11-08 | 2023
12518 | jud. ARAD, loc. BUTENI, Strada Buteni, nr. 676 | AR | 0.003 | 0.00293 | 0 | 0.4 | CFp | NA | E-DISTRIBUTIE BANAT SA | 18580228 |  | RO005E521240636/2 | 2023-11-08 | 2023
12519 | jud. CARAS-SEVERIN, loc. GLIMBOCA, Strada Glimboca, nr. 301D | CS | 0.01 | 0.009798 | 0 | 0.4 | CFp | NA | E-DISTRIBUTIE BANAT SA | 18580376 |  | RO005E541680623/2 | 2023-11-24 | 2023
12520 | jud. HUNEDOARA, loc. HUNEDOARA, Strada Latureni, nr. 2P | HD | 0.003 | 0.00291 | 0 | 0.4 | CFp | NA | E-DISTRIBUTIE BANAT SA | 18580401 |  | RO005E532388584/2 | 2023-11-15 | 2023
12521 | jud. ARAD, loc. SEBIS, Strada Oltului, nr. 20 | AR | 0.003 | 0.00293 | 0 | 0.4 | CFp | NA | E-DISTRIBUTIE BANAT SA | 18580416 |  | RO005E521216505/3 | 2023-11-08 | 2023
12522 | jud. TIMIS, loc. PADURENI, Strada PADURENI, nr. 473/A | TM | 0.005 | 0.004899 | 0 | 0.4 | CFp | NA | E-DISTRIBUTIE BANAT SA | 18580594 |  | RO005E513820115/2 | 2023-11-24 | 2023
12523 | jud. ARAD, loc. BARZAVA, Strada BIRZAVA, nr. 168 | AR | 0.00637 | 0.006143 | 0 | 0.4 | CFp | NA | E-DISTRIBUTIE BANAT SA | 18581277 |  | RO005E522092069/2 | 2023-11-02 | 2023
12524 | jud. ARAD, loc. BUTENI, Strada Buteni, nr. 562 | AR | 0.005 | 0.00489 | 0 | 0.4 | CFp | NA | E-DISTRIBUTIE BANAT SA | 18597852 |  | RO005E521239454/3 | 2023-11-02 | 2023
12525 | jud. TIMIS, loc. TIMISOARA, SPLAIUL Titulescu Nicolae, nr. 30 | TM | 0.015 | 0.014697 | 0 | 0.4 | CFp | NA | E-DISTRIBUTIE BANAT SA | 18598038 |  | RO005E511705564/3 | 2023-11-02 | 2023
12526 | jud. HUNEDOARA, loc. DEVA, ALEEA Anemonelor, nr. 25 | HD | 0.003 | 0.00293 | 0 | 0.23 | CFp | NA | E-DISTRIBUTIE BANAT SA | 18598521 |  | RO005E530152974/2 | 2023-11-09 | 2023
12527 | jud. HUNEDOARA, loc. DEVA, Strada Mihai Eminescu, nr. 110 | HD | 0.005 | 0.004899 | 0 | 0.23 | CFp | NA | E-DISTRIBUTIE BANAT SA | 18598839 |  | RO005E531384691/2 | 2023-11-09 | 2023
12528 | jud. HUNEDOARA, loc. VETEL, Strada VETEL, nr. 173 | HD | 0.004 | 0.003919 | 0 | 0.4 | CFp | NA | E-DISTRIBUTIE BANAT SA | 18598883 |  | RO005E531321917/2 | 2023-11-13 | 2023
12529 | jud. ARAD, loc. SEBIS, Strada Pacii, nr. 3A | AR | 0.005 | 0.00489 | 0 | 0.4 | CFp | NA | E-DISTRIBUTIE BANAT SA | 18599215 |  | RO005E521220331/3 | 2023-11-02 | 2023
12530 | jud. ARAD, loc. LIVADA, Strada Livada, nr. 502 | AR | 0.004 | 0.00382 | 0 | 0.4 | CFp | NA | E-DISTRIBUTIE BANAT SA | 18599221 |  | RO005E522442518/2 | 2023-11-02 | 2023
12531 | jud. ARAD, loc. DUMBRAVITA, Strada DUMBRAVITA, nr. 85 | AR | 0.00328 | 0.003154 | 0 | 0.23 | CFp | NA | E-DISTRIBUTIE BANAT SA | 18599238 |  | RO005E521893089/2 | 2023-11-01 | 2023
12532 | jud. TIMIS, loc. BODO, Strada BODO, nr. 173 | TM | 0.003 | 0.00291 | 0 | 0.23 | CFp | NA | E-DISTRIBUTIE BANAT SA | 18599636 |  | RO005E511935132/3 | 2023-11-01 | 2023
12533 | jud. TIMIS, loc. ULIUC, Strada ULIUC, nr. 152/B | TM | 0.00492 | 0.004821 | 0 | 0.23 | CFp | NA | E-DISTRIBUTIE BANAT SA | 18599712 |  | RO005E512962559/2 | 2023-11-14 | 2023
12534 | jud. TIMIS, loc. DAROVA, Strada DAROVA, nr. 362 | TM | 0.006 | 0.005875 | 0 | 0.23 | CFp | NA | E-DISTRIBUTIE BANAT SA | 18599958 |  | RO005E512217282/2 | 2023-11-01 | 2023
12535 | jud. ARAD, loc. INEU, Strada Mihai Eminescu, nr. 101 | AR | 0.003 | 0.002937 | 0 | 0.4 | CFp | NA | E-DISTRIBUTIE BANAT SA | 18600057 |  | RO005E522202534/3 | 2023-11-01 | 2023
12536 | jud. ARAD, loc. ARAD, Strada CERMEI, nr. 302/B | AR | 0.003 | 0.002937 | 0 | 0.4 | CFp | NA | E-DISTRIBUTIE BANAT SA | 18600320 |  | RO005E521313794/2 | 2023-11-01 | 2023
12537 | jud. TIMIS, loc. LUGOJ, Strada PRIVEGHETORII, nr. 38 | TM | 0.01 | 0.009799 | 0 | 0.4 | CFp | NA | E-DISTRIBUTIE BANAT SA | 18600956 |  | RO005E512850522/2 | 2023-11-24 | 2023
12538 | jud. HUNEDOARA, loc. ORASTIE, Strada NICOLAE TITULESCU, nr. 44 | HD | 0.003 | 0.00292 | 0 | 0.23 | CFp | NA | E-DISTRIBUTIE BANAT SA | 18601150 |  | RO005E530639569/3 | 2023-11-24 | 2023
12539 | jud. TIMIS, loc. JEBEL, Strada JEBEL, nr. 1014/B, bl. -, sc. -, et. -, ap. - | TM | 0.01 | 0.009799 | 0 | 0.4 | CFp | NA | E-DISTRIBUTIE BANAT SA | 18601323 |  | RO005E514253521/2 | 2023-11-09 | 2023
12540 | jud. HUNEDOARA, loc. ORASTIE, Strada Garii, nr. 3 | HD | 0.00436 | 0.004272 | 0 | 0.23 | CFp | NA | E-DISTRIBUTIE BANAT SA | 18601726 |  | RO005E532430830/2 | 2023-11-09 | 2023
12541 | jud. TIMIS, loc. CHISODA, Strada COOPERATORILOR, nr. 46A | TM | 0.006 | 0.00587 | 0 | 0.4 | CFp | NA | E-DISTRIBUTIE BANAT SA | 18602043 |  | RO005E511380068/2 | 2023-11-14 | 2023
12542 | jud. ARAD, loc. SINTEA MARE, Strada SINTEA MARE, nr. 5 | AR | 0.003 | 0.002937 | 0 | 0.23 | CFp | NA | E-DISTRIBUTIE BANAT SA | 18602138 |  | RO005E521667594/2 | 2023-11-14 | 2023
12543 | jud. HUNEDOARA, loc. DEVA, Strada Vlaicu Aurel, nr. 27 | HD | 0.005 | 0.004899 | 0 | 0.4 | CFp | NA | E-DISTRIBUTIE BANAT SA | 18602233 |  | RO005E530045638/3 | 2023-11-15 | 2023
12544 | jud. ARAD, loc. GURA VAII, Strada Gura Vaii, nr. 65 | AR | 0.003 | 0.00284 | 0 | 0.23 | CFp | NA | E-DISTRIBUTIE BANAT SA | 18602333 |  | RO005E521072156/3 | 2023-11-08 | 2023
12545 | jud. HUNEDOARA, loc. GEOAGIU, Strada BOBALNA, nr. 6 | HD | 0.0033 | 0.003214 | 0 | 0.23 | CFp | NA | E-DISTRIBUTIE BANAT SA | 18602469 |  | RO005E531140354/2 | 2023-11-15 | 2023
12546 | jud. CARAS-SEVERIN, loc. RUSCA, Strada RUSCA, nr. 131 | CS | 0.01 | 0.00976 | 0 | 0.4 | CFp | NA | E-DISTRIBUTIE BANAT SA | 18602554 |  | RO005E541707432/2 | 2023-11-15 | 2023
12547 | jud. ARAD, loc. ZABRANI, Strada ZABRANI, nr. FN | AR | 0.003 | 0.002937 | 0 | 0.23 | CFp | NA | E-DISTRIBUTIE BANAT SA | 18602876 |  | RO005E521546860/4 | 2023-11-14 | 2023
12548 | jud. TIMIS, loc. SANNICOLAU MARE, Strada Stadionului, nr. 5, ap. 0 | TM | 0.006 | 0.00578 | 0 | 0.23 | CFp | NA | E-DISTRIBUTIE BANAT SA | 18606048 | 2023-11-16 | RO005E512631664/2 | 2023-11-29 | 2023
12549 | jud. TIMIS, loc. TIMISOARA, Strada ADAM GHEORGHE, nr. 15, bl. -, sc. -, et. -, ap. - | TM | 0.025 | 0.024499 | 0 | 0.4 | CFp | NA | E-DISTRIBUTIE BANAT SA | 18607877 |  | RO005E511644982/2 | 2023-11-14 | 2023
12550 | jud. ARAD, loc. BUTENI, Strada Buteni, nr. 416 | AR | 0.003 | 0.00293 | 0 | 0.23 | CFp | NA | E-DISTRIBUTIE BANAT SA | 18608424 |  | RO005E521237924/3 | 2023-11-14 | 2023
12551 | jud. ARAD, loc. MANDRULOC, Strada ION PAULAT, nr. 15 | AR | 0.01 | 0.0097 | 0 | 0.4 | CFp | NA | E-DISTRIBUTIE BANAT SA | 18608756 |  | RO005E521735589/3 | 2023-11-02 | 2023
12552 | jud. ARAD, loc. ARAD, Strada Cezar, nr. 28A | AR | 0.005 | 0.0048 | 0 | 0.23 | CFp | NA | E-DISTRIBUTIE BANAT SA | 18608850 |  | RO005E522030117/2 | 2023-11-02 | 2023
12553 | jud. TIMIS, loc. TOMNATIC, Strada TOMNATIC, nr. 950 | TM | 0.005 | 0.004899 | 0 | 0.4 | CFp | NA | E-DISTRIBUTIE BANAT SA | 18609053 |  | RO005E512805184/2 | 2023-11-02 | 2023
12554 | jud. CARAS-SEVERIN, loc. BOCSA, Strada Magura, nr. 69 | CS | 0.003 | 0.00284 | 0 | 0.4 | CFp | NA | E-DISTRIBUTIE BANAT SA | 18609185 |  | RO005E540366847/3 | 2023-11-22 | 2023
12555 | jud. TIMIS, loc. GHIRODA, Calea Lugojului, nr. 93 | TM | 0.1 | 0.0979 | 0 | 20 | CFp | NA | E-DISTRIBUTIE BANAT SA | 18609648 |  | RO005E511626612/4 | 2023-11-21 | 2023
12556 | jud. HUNEDOARA, loc. SIMERIA, Strada CUZA VODA, nr. 20 | HD | 0.00644 | 0.006301 | 0 | 0.23 | CFp | NA | E-DISTRIBUTIE BANAT SA | 18610273 |  | RO005E531358962/2 | 2023-11-13 | 2023
12557 | jud. TIMIS, loc. SANANDREI, Strada Batrana, nr. 94 | TM | 0.007 | 0.006859 | 0 | 0.23 | CFp | NA | E-DISTRIBUTIE BANAT SA | 18610552 |  | RO005E512851679/2 | 2023-11-02 | 2023
12558 | jud. TIMIS, loc. SANNICOLAU MARE, Strada Murgu Eftimie, nr. 30A | TM | 0.006 | 0.005879 | 0 | 0.23 | CFp | NA | E-DISTRIBUTIE BANAT SA | 18610877 |  | RO005E512616847/2 | 2023-11-02 | 2023
12559 | jud. TIMIS, loc. DUMBRAVITA, Strada TEHNICII, nr. 3, ap. 1 | TM | 0.006 | 0.005879 | 0 | 0.4 | CFp | NA | E-DISTRIBUTIE BANAT SA | 18610963 |  | RO005E513621125/2 | 2023-11-24 | 2023
12560 | jud. TIMIS, loc. SANNICOLAU MARE, Strada Oprean Nistor, nr. 16A | TM | 0.006 | 0.005879 | 0 | 0.23 | CFp | NA | E-DISTRIBUTIE BANAT SA | 18611066 |  | RO005E512938406/2 | 2023-11-02 | 2023
12561 | jud. TIMIS, loc. DUMBRAVITA, Strada MIHAI RUSU, nr. 10 | TM | 0.005 | 0.004899 | 0 | 0.23 | CFp | NA | E-DISTRIBUTIE BANAT SA | 18611247 |  | RO005E511337958/2 | 2023-11-02 | 2023
12562 | jud. HUNEDOARA, loc. PETROSANI, Strada ARADULUI, nr. 3 | HD | 0.00492 | 0.004812 | 0 | 0.23 | CFp | NA | E-DISTRIBUTIE BANAT SA | 18611255 |  | RO005E531707331/2 | 2023-11-09 | 2023
12563 | jud. ARAD, loc. ARAD, Strada Corches Tribunul, nr. 3 | AR | 0.00588 | 0.005761 | 0 | 0.4 | CFp | NA | E-DISTRIBUTIE BANAT SA | 18611505 |  | RO005E520344887/3 | 2023-11-02 | 2023
12564 | jud. TIMIS, loc. BABSA, Strada SAT BABSA (COM. BELINT), nr. 86 | TM | 0.0033 | 0.003233 | 0 | 0.23 | CFp | NA | E-DISTRIBUTIE BANAT SA | 18611580 |  | RO005E511946651/2 | 2023-11-02 | 2023
12565 | jud. ARAD, loc. TAUT, Strada Baraj, nr. 266, bl. P 19 | AR | 0.00328 | 0.003154 | 0 | 0.23 | CFp | NA | E-DISTRIBUTIE BANAT SA | 18611774 |  | RO005E522056687/3 | 2023-11-02 | 2023
12566 | jud. TIMIS, loc. URSENI, Strada Cneaz Pepelecea, nr. 12 | TM | 0.006 | 0.005879 | 0 | 0.23 | CFp | NA | E-DISTRIBUTIE BANAT SA | 18611881 |  | RO005E511410220/2 | 2023-11-02 | 2023
12567 | jud. TIMIS, loc. SACALAZ, Strada V, nr. 388/B | TM | 0.006 | 0.005879 | 0 | 0.23 | CFp | NA | E-DISTRIBUTIE BANAT SA | 18614278 |  | RO005E511569067/2 | 2023-11-02 | 2023
12568 | jud. TIMIS, loc. TIMISOARA, Strada PARANG, nr. 12 | TM | 0.009025 | 0.008843 | 0 | 0.4 | CFp | NA | E-DISTRIBUTIE BANAT SA | 18615934 |  | RO005E513506677/2 | 2023-11-24 | 2023
12569 | jud. TIMIS, loc. SANNICOLAU MARE, Strada 16 Decembrie 1989, nr. 48, ap. 0 | TM | 0.006 | 0.005879 | 0 | 0.23 | CFp | NA | E-DISTRIBUTIE BANAT SA | 18616510 |  | RO005E512629571/2 | 2023-11-15 | 2023
12570 | jud. ARAD, loc. ARAD, Strada Molidului, nr. 29 | AR | 0.005 | 0.00433 | 0 | 0.23 | CFp | NA | E-DISTRIBUTIE BANAT SA | 18618085 |  | RO005E520296377/2 | 2023-11-14 | 2023
12571 | jud. ARAD, loc. ARAD, Calea VICTORIEI, nr. 60-62 | AR | 0.03 | 0.0293 | 240 | 0.4 | CFp | NA | E-DISTRIBUTIE BANAT SA | 18618098 |  | RO005E522079604/3 | 2023-12-24 | 2023
12572 | jud. TIMIS, loc. URSENI, Strada EFORIE, nr. 9 | TM | 0.0091 | 0.008917 | 0 | 0.4 | CFp | NA | E-DISTRIBUTIE BANAT SA | 18618258 |  | RO005E514031637/2 | 2023-01-15 | 2023
12573 | jud. TIMIS, loc. TIMISOARA, Strada Georgescu George, nr. 36 | TM | 0.01 | 0.009799 | 0 | 0.4 | CFp | NA | E-DISTRIBUTIE BANAT SA | 18618575 |  | RO005E510482644/3 | 2023-02-07 | 2023
12574 | jud. TIMIS, loc. BECICHERECU MIC, Strada FANTANII, nr. 30A | TM | 0.0056 | 0.005487 | 0 | 0.23 | CFp | NA | E-DISTRIBUTIE BANAT SA | 18619019 |  | RO005E513261181/3 | 2023-03-10 | 2023
12575 | jud. TIMIS, loc. PECIU NOU, Strada Intravilan, nr. 941 | TM | 0.008 | 0.00776 | 0 | 0.4 | CFp | NA | E-DISTRIBUTIE BANAT SA | 18619299 |  | RO005E514207766/2 | 2023-04-07 | 2023
12576 | jud. HUNEDOARA, loc. MANERAU, Strada MANERAU, nr. 31 | HD | 0.00598 | 0.005857 | 0 | 0.23 | CFp | NA | E-DISTRIBUTIE BANAT SA | 18619397 |  | RO005E532433901/2 | 2023-05-09 | 2023
12577 | jud. ARAD, loc. FANTANELE, Strada FINTINELE, nr. 133 | AR | 0.003 | 0.00284 | 0 | 0.23 | CFp | NA | E-DISTRIBUTIE BANAT SA | 18619504 |  | RO005E521476705/2 | 2023-06-06 | 2023
12578 | jud. HUNEDOARA, loc. HATEG, Strada Ciprian Porumbescu, nr. 23 | HD | 0.003 | 0.00292 | 0 | 0.4 | CFp | NA | E-DISTRIBUTIE BANAT SA | 18620182 |  | RO005E530568818/3 | 2023-07-07 | 2023
12579 | jud. ARAD, loc. FANTANELE, Strada FINTINELE, nr. 279C | AR | 0.005 | 0.0048 | 0 | 0.4 | CFp | NA | E-DISTRIBUTIE BANAT SA | 18620431 |  | RO005E521478482/2 | 2023-08-03 | 2023
12580 | jud. ARAD, loc. SEBIS, Strada Dunarii, nr. 28 | AR | 0.003 | 0.00293 | 0 | 0.23 | CFp | NA | E-DISTRIBUTIE BANAT SA | 18620563 |  | RO005E521213265/2 | 2023-09-03 | 2023
12581 | jud. TIMIS, loc. PISCHIA, Strada PISCHIA, nr. 37/A | TM | 0.00546 | 0.00535 | 0 | 0.23 | CFp | NA | E-DISTRIBUTIE BANAT SA | 18620830 |  | RO005E511354711/2 | 2023-10-06 | 2023
12582 | jud. ARAD, loc. ALUNIS, Strada ALUNIS, nr. 23 | AR | 0.003 | 0.00284 | 0 | 0.23 | CFp | NA | E-DISTRIBUTIE BANAT SA | 18625975 |  | RO005E522245362/3 | 2023-11-03 | 2023
12583 | jud. TIMIS, loc. OHABA LUNGA, Strada OHABA LUNGA, nr. 5 | TM | 0.00328 | 0.003213 | 0 | 0.23 | CFp | NA | E-DISTRIBUTIE BANAT SA | 18626123 |  | RO005E512071101/2 | 2023-12-07 | 2023
12584 | jud. CARAS-SEVERIN, loc. ANINA, Strada Victoriei, nr. 5 | CS | 0.01 | 0.0096 | 0 | 0.4 | CFp | NA | E-DISTRIBUTIE BANAT SA | 18626362 |  | RO005E541453744/3 | 2023-01-24 | 2023
12585 | jud. ARAD, loc. SINTEA MARE, Strada SINTEA-MARE, nr. 17 | AR | 0.003 | 0.002937 | 0 | 0.23 | CFp | NA | E-DISTRIBUTIE BANAT SA | 18627351 |  | RO005E521667707/2 | 2023-02-03 | 2023
12586 | jud. HUNEDOARA, loc. OHABA-PONOR, Strada OHABA PONOR, nr. 10 | HD | 0.00588 | 0.005761 | 0 | 0.23 | CFp | NA | E-DISTRIBUTIE BANAT SA | 18627402 |  | RO005E531006625/2 | 2023-03-13 | 2023
12587 | jud. TIMIS, loc. DUMBRAVITA, Strada LUCEAFARULUI, nr. 4 | TM | 0.004 | 0.003919 | 0 | 0.4 | CFp | NA | E-DISTRIBUTIE BANAT SA | 18628272 |  | RO005E514084927/2 | 2023-04-28 | 2023
12588 | jud. CARAS-SEVERIN, loc. CARANSEBES, Strada MIHAI VITEAZU, nr. 8 | CS | 0.0099 | 0.009652 | 0 | 0.4 | CFp | NA | E-DISTRIBUTIE BANAT SA | 18628492 |  | RO005E541338780/2 | 2023-05-29 | 2023
12589 | jud. TIMIS, loc. FIBIS, Strada FIBIS, nr. 533 | TM | 0.0198 | 0.019403 | 0 | 0.4 | CFp | NA | E-DISTRIBUTIE BANAT SA | 18628601 |  | RO005E511525889/3 | 2023-06-28 | 2023
12590 | jud. ARAD, loc. ARAD, Strada Rotarilor, nr. 12 | AR | 0.008 | 0.00774 | 0 | 0.4 | CFp | NA | E-DISTRIBUTIE BANAT SA | 18628763 |  | RO005E522352608/2 | 2023-07-28 | 2023
12591 | jud. HUNEDOARA, loc. BATIZ, Strada BATIZ, nr. 201 | HD | 0.0054 | 0.005292 | 0 | 0.23 | CFp | NA | E-DISTRIBUTIE BANAT SA | 18629791 |  | RO005E530917096/3 | 2023-08-15 | 2023
12592 | jud. CARAS-SEVERIN, loc. MOLDOVA VECHE, Strada N.TITULESCU, nr. FN | CS | 0.0247 | 0.024205 | 0 | 0.4 | CFp | NA | E-DISTRIBUTIE BANAT SA | 18629933 |  | RO005E541379943/2 | 2023-09-24 | 2023
12593 | jud. ARAD, loc. SECUSIGIU, Strada SECUSIGIU, nr. 376 | AR | 0.005 | 0.004845 | 0 | 0.4 | CFp | NA | E-DISTRIBUTIE BANAT SA | 18630533 |  | RO005E521745793/3 | 2023-10-15 | 2023
12594 | jud. TIMIS, loc. TIMISOARA, Calea Aradului, nr. 48 | TM | 0.4 | 0.3915 | 0 | 10 | CFp | NA | E-DISTRIBUTIE BANAT SA | 18630568 |  | RO005E511728435/2 | 2023-11-23 | 2023
12595 | jud. CARAS-SEVERIN, loc. MEHADIA, Strada MEHADIA, nr. 191 | CS | 0.0143 | 0.013914 | 0 | 0.4 | CFp | NA | E-DISTRIBUTIE BANAT SA | 18630590 |  | RO005E541295591/3 | 2023-12-13 | 2023
12596 | jud. CARAS-SEVERIN, loc. BOCSA, Strada Closca, nr. 3 | CS | 0.01 | 0.0097 | 0 | 0.4 | CFp | NA | E-DISTRIBUTIE BANAT SA | 18631779 |  | RO005E540404839/4 | 2023-01-13 | 2023
12597 | jud. HUNEDOARA, loc. PETRILA, Strada POPI, nr. 40 | HD | 0.01968 | 0.019285 | 0 | 0.4 | CFp | NA | E-DISTRIBUTIE BANAT SA | 18632215 |  | RO005E532404572/1 | 2023-02-27 | 2023
12598 | jud. TIMIS, loc. DUMBRAVA, Strada DUMBRAVA, nr. 368 | TM | 0.003 | 0.002939 | 0 | 0.4 | CFp | NA | E-DISTRIBUTIE BANAT SA | 18632713 |  | RO005E513979761/2 | 2023-04-07 | 2023
12599 | jud. HUNEDOARA, loc. SACARAMB, Strada SACARIMB, nr. 3 | HD | 0.00588 | 0.005761 | 0 | 0.4 | CFp | NA | E-DISTRIBUTIE BANAT SA | 18632731 |  | RO005E531234527/3 | 2023-05-27 | 2023
12600 | jud. TIMIS, loc. COSTEIU, Strada COSTEIU, nr. 76 | TM | 0.005 | 0.004899 | 0 | 0.23 | CFp | NA | E-DISTRIBUTIE BANAT SA | 18632995 |  | RO005E511928347/2 | 2023-06-28 | 2023
12601 | jud. TIMIS, loc. TIMISOARA, Strada DEJ, nr. 24C | TM | 0.006 | 0.005879 | 0 | 0.4 | CFp | NA | E-DISTRIBUTIE BANAT SA | 18634204 |  | RO005E512851512/3 | 2023-07-15 | 2023
12602 | jud. TIMIS, loc. BUZIAS, Strada MATEI CORVIN, nr. 17 | TM | 0.00533 | 0.005222 | 0 | 0.23 | CFp | NA | E-DISTRIBUTIE BANAT SA | 18634290 |  | RO005E512152291/2 | 2023-08-08 | 2023
12603 | jud. ARAD, loc. ARAD, Strada Noua, nr. 87-89, bl. -, sc. -, et. -, ap. 1 | AR | 0.006 | 0.00578 | 0 | 0.23 | CFp | NA | E-DISTRIBUTIE BANAT SA | 18634332 |  | RO005E522369055/2 | 2023-09-06 | 2023
12604 | jud. TIMIS, loc. TIMISOARA, Strada Dafinului, nr. 9 | TM | 0.0072 | 0.007055 | 0 | 0.4 | CFp | NA | E-DISTRIBUTIE BANAT SA | 18634426 |  | RO005E514221537/2 | 2023-10-08 | 2023
12605 | jud. ARAD, loc. CHISINEU-CRIS, Strada PLEVNA, nr. 12 | AR | 0.01 | 0.00979 | 0 | 0.4 | CFp | NA | E-DISTRIBUTIE BANAT SA | 18635194 |  | RO005E522344676/2 | 2023-11-28 | 2023
12606 | jud. TIMIS, loc. SACALAZ, Strada Doinei, nr. 10, ap. 1 | TM | 0.0041 | 0.004017 | 0 | 0.23 | CFp | NA | E-DISTRIBUTIE BANAT SA | 18635211 |  | RO005E513392276/3 | 2023-12-15 | 2023
12607 | jud. TIMIS, loc. GHIRODA, Strada IALOMITA, nr. 97 | TM | 0.01328 | 0.013013 | 0 | 0.4 | CFp | NA | E-DISTRIBUTIE BANAT SA | 18635966 |  | RO005E511482319/3 | 2023-01-29 | 2023
12608 | jud. ARAD, loc. PAULIS, Strada PAULIS, nr. 372 | AR | 0.005 | 0.0048 | 0 | 0.23 | CFp | NA | E-DISTRIBUTIE BANAT SA | 18638229 |  | RO005E521590128/3 | 2023-02-07 | 2023
12609 | jud. TIMIS, loc. TIMISOARA, Strada Coseriu Eugen, nr. 44 | TM | 0.01 | 0.009799 | 0 | 0.4 | CFp | NA | E-DISTRIBUTIE BANAT SA | 18639128 |  | RO005E513124651/2 | 2023-03-09 | 2023
12610 | jud. TIMIS, loc. MOSNITA NOUA, Strada GRANELOR, nr. 22, ap. 2 | TM | 0.005 | 0.004899 | 0 | 0.23 | CFp | NA | E-DISTRIBUTIE BANAT SA | 18639230 |  | RO005E514256030/2 | 2023-04-09 | 2023
12611 | jud. ARAD, loc. SEBIS, Strada Caprioarei, nr. 2 | AR | 0.005 | 0.00489 | 0 | 0.4 | CFp | NA | E-DISTRIBUTIE BANAT SA | 18639678 |  | RO005E521206627/3 | 2023-05-07 | 2023
12612 | jud. TIMIS, loc. DUMBRAVITA, Strada Oxigen, nr. 19 | TM | 0.006 | 0.005879 | 0 | 0.23 | CFp | NA | E-DISTRIBUTIE BANAT SA | 18639987 |  | RO005E513515048/3 | 2023-06-08 | 2023
12613 | jud. TIMIS, loc. GIROC, Strada CARPATI, nr. 33 | TM | 0.006 | 0.005879 | 0 | 0.4 | CFp | NA | E-DISTRIBUTIE BANAT SA | 18640123 |  | RO005E513277582/3 | 2023-07-28 | 2023
12614 | jud. TIMIS, loc. LUGOJ, Strada CARAIMAN, nr. 86 | TM | 0.003 | 0.002939 | 0 | 0.4 | CFp | NA | E-DISTRIBUTIE BANAT SA | 18640907 |  | RO005E513061538/3 | 2023-08-27 | 2023
12615 | jud. CARAS-SEVERIN, loc. PATAS, Strada PATAS, nr. 294 | CS | 0.015 | 0.014698 | 0 | 0.4 | CFp | NA | E-DISTRIBUTIE BANAT SA | 18641123 |  | RO005E541132366/3 | 2023-09-28 | 2023
12616 | jud. ARAD, loc. ARAD, Strada Spartacus, nr. 21 | AR | 0.01 | 0.009799 | 0 | 0.4 | CFp | NA | E-DISTRIBUTIE BANAT SA | 18642385 |  | RO005E522306180/3 | 2023-10-15 | 2023
12617 | jud. TIMIS, loc. DUMBRAVITA, Strada CRISTOFOR COLUMB, nr. 65 | TM | 0.006 | 0.005879 | 0 | 0.23 | CFp | NA | E-DISTRIBUTIE BANAT SA | 18642658 |  | RO005E512981987/3 | 2023-11-15 | 2023
12618 | jud. TIMIS, loc. FIBIS, Strada FIBIS, nr. 71 | TM | 0.00495 | 0.00485 | 0 | 0.4 | CFp | NA | E-DISTRIBUTIE BANAT SA | 18645357 |  | RO005E511522785/2 | 2023-12-15 | 2023
12619 | jud. HUNEDOARA, loc. ILIA, Strada PRUNDULUI, nr. FN | HD | 0.01 | 0.00965 | 0 | 0.4 | CFp | NA | E-DISTRIBUTIE BANAT SA | 18645650 |  | RO005E532403942/2 | 2023-01-22 | 2023
12620 | jud. HUNEDOARA, loc. ILIA, Strada TRAIAN, nr. FN | HD | 0.00765 | 0.009799 | 0 | 0.4 | CFp | NA | E-DISTRIBUTIE BANAT SA | 18645709 |  | RO005E532295446/2 | 2023-02-22 | 2023
12621 | jud. ARAD, loc. CUVESDIA, Strada CUVESDIA, nr. 120 | AR | 0.007565 | 0.007413 | 0 | 0.4 | CFp | NA | E-DISTRIBUTIE BANAT SA | 18646465 |  | RO005E521569360/3 | 2023-03-24 | 2023
12622 | jud. ARAD, loc. VLADIMIRESCU, Strada ROMA, nr. 6 | AR | 0.01 | 0.00979 | 0 | 0.4 | CFp | NA | E-DISTRIBUTIE BANAT SA | 18646969 |  | RO005E522443520/2 | 2023-04-08 | 2023
12623 | jud. ARAD, loc. VLADIMIRESCU, Strada 12, nr. 6 | AR | 0.01 | 0.009798 | 0 | 0.4 | CFp | NA | E-DISTRIBUTIE BANAT SA | 18647116 |  | RO005E522094599/3 | 2023-05-29 | 2023
12624 | jud. ARAD, loc. SOFRONEA, Strada SOFRONEA, nr. 82 | AR | 0.005 | 0.00489 | 0 | 0.23 | CFp | NA | E-DISTRIBUTIE BANAT SA | 18647262 |  | RO005E521767551/2 | 2023-06-09 | 2023
12625 | jud. ARAD, loc. GHIOROC, Strada HORIA, nr. 452A | AR | 0.005 | 0.00489 | 0 | 0.4 | CFp | NA | E-DISTRIBUTIE BANAT SA | 18647407 |  | RO005E521587078/3 | 2023-07-09 | 2023
12626 | jud. TIMIS, loc. TIMISOARA, Strada GLAD, nr. 90 | TM | 0.005 | 0.004899 | 0 | 0.23 | CFp | NA | E-DISTRIBUTIE BANAT SA | 18647500 |  | RO005E510674580/2 | 2023-08-13 | 2023
12627 | jud. TIMIS, loc. DUMBRAVITA, Bulevardul LIVIU REBREANU, nr. 53 | TM | 0.006 | 0.005879 | 0 | 0.4 | CFp | NA | E-DISTRIBUTIE BANAT SA | 18648442 |  | RO005E514072092/2 | 2023-09-27 | 2023
12628 | jud. ARAD, loc. INEU, Calea TRAIAN, nr. 23 | AR | 0.003 | 0.00293 | 0 | 0.23 | CFp | NA | E-DISTRIBUTIE BANAT SA | 18649162 |  | RO005E520751520/2 | 2023-10-09 | 2023
12629 | jud. TIMIS, loc. NERAU, Strada CLOSCA, nr. 28 | TM | 0.004 | 0.003919 | 0 | 0.23 | CFp | NA | E-DISTRIBUTIE BANAT SA | 18649253 |  | RO005E512691312/2 | 2023-11-09 | 2023
12630 | jud. ARAD, loc. ADEA, Strada ADEA, nr. 10 | AR | 0.003 | 0.002937 | 0 | 0.23 | CFp | NA | E-DISTRIBUTIE BANAT SA | 18649360 |  | RO005E521449132/2 | 2023-12-08 | 2023
12631 | jud. Caras-Severin, loc. RESITA, Strada CAMINELOR, nr. 9 | CS | 0.02 | 0.01959 | 0 | 0.4 | CFp | NA | E-DISTRIBUTIE BANAT SA | 18649603 |  | RO005E541359176/2 | 2023-01-28 | 2023
12632 | jud. TIMIS, loc. SUDRIAS, Strada SUDRIAS, nr. 22 | TM | 0.003 | 0.002939 | 0 | 0.23 | CFp | NA | E-DISTRIBUTIE BANAT SA | 18649653 |  | RO005E512113388/2 | 2023-02-09 | 2023
12633 | jud. ARAD, loc. ADEA, ADEA, nr. 126 | AR | 0.003 | 0.002937 | 0 | 0.23 | CFp | NA | E-DISTRIBUTIE BANAT SA | 18649720 |  | RO005E521450011/2 | 2023-03-08 | 2023
12634 | jud. ARAD, loc. ARAD, Strada Abrud, nr. 12 | AR | 0.005 | 0.0048 | 0 | 0.4 | CFp | NA | E-DISTRIBUTIE BANAT SA | 18649809 | 2023-11-14 | RO005E520273787/3 | 2023-04-24 | 2023
12635 | jud. ARAD, loc. ARAD, Strada BELIU, nr. 332A | AR | 0.003 | 0.002937 | 0 | 0.23 | CFp | NA | E-DISTRIBUTIE BANAT SA | 18650127 |  | RO005E521165913/2 | 2023-05-08 | 2023
12636 | jud. TIMIS, loc. MOSNITA NOUA, Strada SAMBURESTI, nr. 28 | TM | 0.017 | 0.016659 | 0 | 0.4 | CFp | NA | E-DISTRIBUTIE BANAT SA | 18650728 |  | RO005E513867947/2 | 2023-06-22 | 2023
12637 | jud. TIMIS, loc. GIROC, Strada SEMENIC, nr. 79 | TM | 0.005 | 0.00482 | 0 | 0.4 | CFp | NA | E-DISTRIBUTIE BANAT SA | 18650854 |  | RO005E514139478/2 | 2023-07-27 | 2023
12638 | jud. ARAD, loc. LIPOVA, Strada Nicolae Balcescu, nr. 14 | AR | 0.01 | 0.009795 | 0 | 0.4 | CFp | NA | E-DISTRIBUTIE BANAT SA | 18651419 |  | RO005E520828064/3 | 2023-08-27 | 2023
12639 | jud. TIMIS, loc. DUMBRAVITA, Strada ARINULUI, nr. 68 | TM | 0.00451 | 0.004419 | 0 | 0.4 | CFp | NA | E-DISTRIBUTIE BANAT SA | 18651654 |  | RO005E513531305/2 | 2023-09-28 | 2023
12640 | jud. HUNEDOARA, loc. CIMPU LUI NEAG, Strada PLATOUL SOARELUI, nr. 15 | HD | 0.003 | 0.00291 | 0 | 0.23 | CFp | NA | E-DISTRIBUTIE BANAT SA | 18651860 |  | RO005E531866461/3 | 2023-10-22 | 2023
12641 | jud. ARAD, loc. VLADIMIRESCU, Strada Inului, nr. 22 | AR | 0.00328 | 0.003213 | 0 | 0.4 | CFp | NA | E-DISTRIBUTIE BANAT SA | 18651949 |  | RO005E522428219/2 | 2023-11-13 | 2023
12642 | jud. TIMIS, loc. MOSNITA NOUA, Strada Lacului, nr. 23 | TM | 0.006588 | 0.006455 | 0 | 0.4 | CFp | NA | E-DISTRIBUTIE BANAT SA | 18652110 |  | RO005E513437029/2 | 2023-12-20 | 2023
12643 | jud. ARAD, loc. TIPAR, Strada TIPAR, nr. 802 | AR | 0.003 | 0.002937 | 0 | 0.4 | CFp | NA | E-DISTRIBUTIE BANAT SA | 18652121 |  | RO005E521703360/3 | 2023-01-20 | 2023
12644 | jud. ARAD, loc. FANTANELE, Strada FINTINELE, nr. 172 | AR | 0.003 | 0.002939 | 0 | 0.23 | CFp | NA | E-DISTRIBUTIE BANAT SA | 18653042 |  | RO005E521477177/2 | 2023-03-09 | 2023
12645 | jud. TIMIS, loc. DUMBRAVITA, Strada GRAZ, nr. 7 | TM | 0.003 | 0.002939 | 0 | 0.23 | CFp | NA | E-DISTRIBUTIE BANAT SA | 18653725 |  | RO005E513209059/2 | 2023-04-13 | 2023
12646 | jud. TIMIS, loc. SANMIHAIU ROMAN, Strada SINMIHAIU ROMAN, nr. 199E | TM | 0.005 | 0.004899 | 0 | 0.23 | CFp | NA | E-DISTRIBUTIE BANAT SA | 18653999 |  | RO005E513059456/3 | 2023-05-13 | 2023
12647 | jud. TIMIS, loc. GHIRODA, Strada PIETRELE DOAMNEI, nr. 2 | TM | 0.01 | 0.009799 | 0 | 0.4 | CFp | NA | E-DISTRIBUTIE BANAT SA | 18654776 |  | RO005E514001476/2 | 2023-08-09 | 2023
12648 | jud. ARAD, loc. ARAD, Strada Lengyel Iosif, nr. 5 | AR | 0.008 | 0.00774 | 0 | 0.4 | CFp | NA | E-DISTRIBUTIE BANAT SA | 18654793 |  | RO005E520298740/2 | 2023-09-09 | 2023
12649 | jud. TIMIS, loc. DUMBRAVITA, Strada Mesteacanului, nr. 64 | TM | 0.006 | 0.005879 | 0 | 0.23 | CFp | NA | E-DISTRIBUTIE BANAT SA | 18654947 |  | RO005E511339578/2 | 2023-10-09 | 2023
12650 | jud. ARAD, loc. CICIR, Strada DINU LIPATTI, nr. 32 | AR | 0.006 | 0.00578 | 0 | 0.4 | CFp | NA | E-DISTRIBUTIE BANAT SA | 18655041 |  | RO005E521524507/3 | 2023-11-09 | 2023
12651 | jud. TIMIS, loc. COLONIA MICA, Strada COLONIA MICA, nr. 213 | TM | 0.006 | 0.00578 | 0 | 0.4 | CFp | NA | E-DISTRIBUTIE BANAT SA | 18656254 |  | RO005E513486281/3 | 2023-12-13 | 2023
12652 | jud. ARAD, loc. ARAD, Strada GRIVITEI, nr. 77 | AR | 0.003 | 0.002937 | 0 | 0.4 | CFp | NA | E-DISTRIBUTIE BANAT SA | 18656273 |  | RO005E520587112/3 | 2023-01-22 | 2023
12653 | jud. TIMIS, loc. TIMISOARA, Strada FRANYO ZOLTAN, nr. 5 | TM | 0.012 | 0.011759 | 0 | 0.4 | CFp | NA | E-DISTRIBUTIE BANAT SA | 18656469 |  | RO005E513314663/4 | 2023-02-24 | 2023
12654 | jud. ARAD, loc. SINTEA-MARE, Strada SINTEA-MARE, nr. 72 | AR | 0.003 | 0.002937 | 0 | 0.4 | CFp | NA | E-DISTRIBUTIE BANAT SA | 18656776 |  | RO005E521668113/3 | 2023-03-22 | 2023
12655 | jud. ARAD, loc. APATEU, Strada APATEU, nr. 76 | AR | 0.005 | 0.004899 | 0 | 0.23 | CFp | NA | E-DISTRIBUTIE BANAT SA | 18657473 |  | RO005E520977069/3 | 2023-04-24 | 2023
12656 | jud. ARAD, loc. APATEU, Strada APATEU, nr. 96 | AR | 0.005 | 0.004899 | 0 | 0.23 | CFp | NA | E-DISTRIBUTIE BANAT SA | 18657579 |  | RO005E520977306/3 | 2023-05-24 | 2023
12657 | jud. ARAD, loc. SINTEA-MARE, Strada SINTEA-MARE, nr. 57 | AR | 0.003 | 0.002937 | 0 | 0.4 | CFp | NA | E-DISTRIBUTIE BANAT SA | 18658281 |  | RO005E521667987/3 | 2023-06-24 | 2023
12658 | jud. TIMIS, loc. BAZOS, Strada BAZOS, nr. 172 | TM | 0.008 | 0.00774 | 0 | 0.4 | CFp | NA | E-DISTRIBUTIE BANAT SA | 18659301 |  | RO005E511495795/2 | 2023-07-14 | 2023
12659 | jud. TIMIS, loc. GIROC, Strada CRINULUI, nr. 29, ap. 3 | TM | 0.0033 | 0.003233 | 0 | 0.23 | CFp | NA | E-DISTRIBUTIE BANAT SA | 18659668 |  | RO005E514229489/2 | 2023-08-14 | 2023
12660 | jud. TIMIS, loc. MOSNITA NOUA, Strada STRADA PACII, nr. 15, ap. 1 | TM | 0.003 | 0.002939 | 0 | 0.23 | CFp | NA | E-DISTRIBUTIE BANAT SA | 18659853 |  | RO005E514061360/2 | 2023-09-14 | 2023
12661 | jud. TIMIS, loc. TIMISOARA, Strada IOSEPH GABRIEL, nr. 27 | TM | 0.006 | 0.005879 | 0 | 0.23 | CFp | NA | E-DISTRIBUTIE BANAT SA | 18659870 |  | RO005E510758112/2 | 2023-10-14 | 2023
12662 | jud. TIMIS, loc. BETHAUSEN, Strada SAT BETHAUSEN (COM. BETHAUSEN), nr. 126 | TM | 0.006 | 0.005879 | 0 | 0.23 | CFp | NA | E-DISTRIBUTIE BANAT SA | 18664020 |  | RO005E512091338/2 | 2023-11-09 | 2023
12663 | jud. ARAD, loc. ARAD, Strada Zarandului, nr. 1/4 | AR | 0.006 | 0.00578 | 0 | 0.23 | CFp | NA | E-DISTRIBUTIE BANAT SA | 18664558 |  | RO005E520518116/2 | 2023-12-09 | 2023
12664 | jud. ARAD, loc. LIPOVA, Strada Trandafirilor, nr. 9 | AR | 0.0035 | 0.00333 | 0 | 0.23 | CFp | NA | E-DISTRIBUTIE BANAT SA | 18665379 |  | RO005E520848112/3 | 2023-01-09 | 2023
12665 | jud. TIMIS, loc. TIMISOARA, Strada MUSICESCU GAVRIL, nr. 153 | TM | 0.0136 | 0.013318 | 0 | 0.4 | CFp | NA | E-DISTRIBUTIE BANAT SA | 18665939 |  | RO005E514170675/2 | 2023-02-15 | 2023
12666 | jud. TIMIS, loc. TIMISOARA, Strada Munteanu Marius, nr. 23 | TM | 0.01 | 0.009799 | 25 | 0.4 | CFp | NA | E-DISTRIBUTIE BANAT SA | 18667525 |  | RO005E514204695/2 | 2023-03-29 | 2023
12667 | jud. CARAS-SEVERIN, loc. RESITA, Strada BISTRA, nr. 15 | CS | 0.00328 | 0.003174 | 0 | 0.23 | CFp | NA | E-DISTRIBUTIE BANAT SA | 18667710 |  | RO005E540248150/3 | 2023-04-27 | 2023
12668 | jud. TIMIS, loc. SANANDREI, Strada MASLINULUI, nr. 91 | TM | 0.011875 | 0.011636 | 200 | 0.4 | CFp | NA | E-DISTRIBUTIE BANAT SA | 18668338 |  | RO005E513908572/2 | 2023-05-14 | 2023
12669 | jud. HUNEDOARA, loc. DEVA, Strada Dragomir Silviu, nr. 11 | HD | 0.006 | 0.00582 | 0 | 0.4 | CFp | NA | E-DISTRIBUTIE BANAT SA | 18669712 |  | RO005E530171223/4 | 2023-06-22 | 2023
12670 | jud. ARAD, loc. ARAD, Strada DUNARII, nr. 145 | AR | 0.006 | 0.005879 | 0 | 0.23 | CFp | NA | E-DISTRIBUTIE BANAT SA | 18669808 |  | RO005E520325729/2 | 2023-07-10 | 2023
12671 | jud. TIMIS, loc. DUMBRAVITA, Strada Iasomiei, nr. 18 | TM | 0.003 | 0.002939 | 0 | 0.4 | CFp | NA | E-DISTRIBUTIE BANAT SA | 18671609 |  | RO005E513765573/2 | 2023-08-24 | 2023
12672 | jud. ARAD, loc. BERINDIA, Strada Berindia, nr. 67 | AR | 0.005 | 0.00489 | 0 | 0.23 | CFp | NA | E-DISTRIBUTIE BANAT SA | 18671752 |  | RO005E522027393/3 | 2023-09-24 | 2023
12673 | jud. TIMIS, loc. GIROC, Strada URANUS, nr. 8A | TM | 0.006 | 0.005879 | 0 | 0.4 | CFp | NA | E-DISTRIBUTIE BANAT SA | 18671790 |  | RO005E513090169/3 | 2023-10-24 | 2023
12674 | jud. ARAD, loc. ARAD, Strada CREATIEI, nr. 30 | AR | 0.009 | 0.00872 | 0 | 0.4 | CFp | NA | E-DISTRIBUTIE BANAT SA | 18671872 |  | RO005E522436544/3 | 2023-11-27 | 2023
12675 | jud. ARAD, loc. ARAD, Strada Coriolan Petreanu, nr. 30 | AR | 0.008 | 0.00774 | 0 | 0.4 | CFp | NA | E-DISTRIBUTIE BANAT SA | 18671957 |  | RO005E520192181/3 | 2023-12-14 | 2023
12676 | jud. HUNEDOARA, loc. TELIUCU INFERIOR, Strada TEILOR, nr. 14 | HD | 0.00533 | 0.005163 | 0 | 0.23 | CFp | NA | E-DISTRIBUTIE BANAT SA | 18671958 |  | RO005E532486651/2 | 2023-01-22 | 2023
12677 | jud. ARAD, loc. VLADIMIRESCU, Strada Ghioceilor, nr. 20 | AR | 0.005 | 0.0048 | 0 | 0.4 | CFp | NA | E-DISTRIBUTIE BANAT SA | 18671960 |  | RO005E522431998/2 | 2023-02-14 | 2023
12678 | jud. TIMIS, loc. COLONIA MICA, Strada COLONIA MICA, nr. 210 | TM | 0.0099 | 0.009701 | 0 | 0.4 | CFp | NA | E-DISTRIBUTIE BANAT SA | 18672894 |  | RO005E513483110/3 | 2023-03-16 | 2023
12679 | jud. TIMIS, loc. URSENI, Strada JUPITER, nr. 30 | TM | 0.003 | 0.002939 | 0 | 0.4 | CFp | NA | E-DISTRIBUTIE BANAT SA | 18673271 |  | RO005E513693034/2 | 2023-04-16 | 2023
12680 | jud. TIMIS, loc. TIMISOARA, Strada ROMULUS, nr. 62 | TM | 0.02001 | 0.019609 | 0 | 0.4 | CFp | NA | E-DISTRIBUTIE BANAT SA | 18673593 |  | RO005E512877734/2 | 2023-05-16 | 2023
12681 | jud. TIMIS, loc. GIARMATA, Strada STRADA IZVORULUI, nr. 24 | TM | 0.01 | 0.009799 | 0 | 0.4 | CFp | NA | E-DISTRIBUTIE BANAT SA | 18673738 |  | RO005E513081754/2 | 2023-06-15 | 2023
12682 | jud. TIMIS, loc. DUMBRAVITA, Strada HORIA, nr. 10 | TM | 0.006 | 0.005879 | 0 | 0.23 | CFp | NA | E-DISTRIBUTIE BANAT SA | 18673933 |  | RO005E511337509/2 | 2023-07-15 | 2023
12683 | jud. TIMIS, loc. SAG, Strada XI, nr. 84 A, bl. -, sc. -, et. -, ap. - | TM | 0.015 | 0.014699 | 0 | 0.4 | CFp | NA | E-DISTRIBUTIE BANAT SA | 18675467 |  | RO005E511731327/2 | 2023-08-15 | 2023
12684 | jud. TIMIS, loc. TIMISOARA, Strada Coseriu Eugen, nr. 36 | TM | 0.006 | 0.005879 | 0 | 0.4 | CFp | NA | E-DISTRIBUTIE BANAT SA | 18676682 |  | RO005E514143574/2 | 2023-09-13 | 2023
12685 | jud. TIMIS, loc. CENAD, Strada CENAD, nr. 591-A | TM | 0.005 | 0.004899 | 0 | 0.23 | CFp | NA | E-DISTRIBUTIE BANAT SA | 18680078 |  | RO005E514210085/2 | 2023-10-24 | 2023
12686 | jud. ARAD, loc. VLADIMIRESCU, ALEEA SOARELUI, nr. 30 | AR | 0.00888 | 0.008701 | 0 | 0.4 | CFp | NA | E-DISTRIBUTIE BANAT SA | 18681311 |  | RO005E522426330/2 | 2023-11-24 | 2023
12687 | jud. ARAD, loc. PAULIS, Strada PAULIS, nr. 342 | AR | 0.005995 | 0.005874 | 0 | 0.23 | CFp | NA | E-DISTRIBUTIE BANAT SA | 18681626 |  | RO005E521590498/3 | 2023-12-24 | 2023
12688 | jud. ARAD, loc. ARAD, Strada STEAGULUI, nr. 31 | AR | 0.01 | 0.00979 | 0 | 0.4 | CFp | NA | E-DISTRIBUTIE BANAT SA | 18686076 |  | RO005E520552620/3 | 2023-01-16 | 2023
12689 | jud. TIMIS, loc. GIARMATA-VII, Strada PARCULUI, nr. 86-88 | TM | 0.005 | 0.004899 | 0 | 0.4 | CFp | NA | E-DISTRIBUTIE BANAT SA | 18686214 |  | RO005E514220817/2 | 2023-02-22 | 2023
12690 | jud. HUNEDOARA, loc. BLAJENI-VULCAN, Strada BLAJENI-VULCAN, nr. 71 | HD | 0.006 | 0.00585 | 0 | 0.4 | CFp | NA | E-DISTRIBUTIE BANAT SA | 18686366 |  | RO005E530865256/2 | 2023-03-20 | 2023
12691 | jud. TIMIS, loc. GATAIA, Strada T.VLADIMIRESCU, nr. 44 | TM | 0.01 | 0.009799 | 0 | 0.4 | CFp | NA | E-DISTRIBUTIE BANAT SA | 18686512 |  | RO005E514228400/2 | 2023-04-20 | 2023
12692 | jud. TIMIS, loc. GATAIA, Strada INFRATIRII, nr. 84 | TM | 0.003 | 0.002939 | 0 | 0.4 | CFp | NA | E-DISTRIBUTIE BANAT SA | 18686710 |  | RO005E513853931/3 | 2023-05-22 | 2023
12693 | jud. TIMIS, loc. GHIRODA, Strada CAMPULUI, nr. 59 | TM | 0.015 | 0.0145 | 0 | 0.4 | CFp | NA | E-DISTRIBUTIE BANAT SA | 18686994 |  | RO005E514049456/2 | 2023-06-22 | 2023
12694 | jud. ARAD, loc. SECUSIGIU, Strada SECUSIGIU, nr. 708 | AR | 0.006 | 0.00587 | 0 | 0.23 | CFp | NA | E-DISTRIBUTIE BANAT SA | 18687125 |  | RO005E521748932/2 | 2023-07-16 | 2023
12695 | jud. ARAD, loc. SANTANA, Strada ION CREANGA, nr. 10 | AR | 0.003 | 0.00293 | 0 | 0.23 | CFp | NA | E-DISTRIBUTIE BANAT SA | 18688341 |  | RO005E521943759/2 | 2023-08-15 | 2023
12696 | jud. TIMIS, loc. SANPETRU MARE, Strada SINPETRU MARE, nr. 7 | TM | 0.006 | 0.005879 | 0 | 0.23 | CFp | NA | E-DISTRIBUTIE BANAT SA | 18688377 |  | RO005E512732497/2 | 2023-09-22 | 2023
12697 | jud. HUNEDOARA, loc. GEOAGIU, Strada FEREDEULUI, nr. 7 | HD | 0.006 | 0.00586 | 0 | 0.4 | CFp | NA | E-DISTRIBUTIE BANAT SA | 18688408 |  | RO005E531198256/3 | 2023-10-21 | 2023
12698 | jud. TIMIS, loc. GHIRODA, Strada CAMPULUI, nr. 12, ap. 2 | TM | 0.003 | 0.002939 | 0 | 0.23 | CFp | NA | E-DISTRIBUTIE BANAT SA | 18688480 |  | RO005E513570623/2 | 2023-11-29 | 2023
12699 | jud. CARAS-SEVERIN, loc. PRIGOR, Strada PRIGOR, nr. 220 | CS | 0.003 | 0.002939 | 0 | 0.23 | CFp | NA | E-DISTRIBUTIE BANAT SA | 18688589 |  | RO005E541136999/2 | 2023-12-28 | 2023
12700 | jud. ARAD, loc. PAULIS, Strada PAULIS, nr. 191 A | AR | 0.003 | 0.00284 | 0 | 0.4 | CFp | NA | E-DISTRIBUTIE BANAT SA | 18688791 |  | RO005E522224730/3 | 2023-01-16 | 2023
12701 | jud. ARAD, loc. VLADIMIRESCU, Strada PETRU MAIOR, nr. 18 | AR | 0.003 | 0.00293 | 0 | 0.4 | CFp | NA | E-DISTRIBUTIE BANAT SA | 18689530 |  | RO005E522203647/3 | 2023-02-15 | 2023
12702 | jud. TIMIS, loc. LUGOJ, Strada TIMISORII, nr. 97--99 | TM | 0.01748 | 0.017129 | 0 | 0.4 | CFp | NA | E-DISTRIBUTIE BANAT SA | 18689626 |  | RO005E514236230/2 | 2023-03-22 | 2023
12703 | jud. TIMIS, loc. DUDESTII VECHI, Strada DUDESTII VECHI, nr. 251, bl. -, sc. -, et. -, ap. - | TM | 0.01 | 0.00979 | 0 | 0.4 | CFp | NA | E-DISTRIBUTIE BANAT SA | 18689867 | 2023-11-14 | RO005E512705262/3 | 2023-04-28 | 2023
12704 | jud. TIMIS, loc. DUMBRAVITA, Strada LIVIU REBREANU, nr. 37 | TM | 0.008 | 0.007839 | 0 | 0.4 | CFp | NA | E-DISTRIBUTIE BANAT SA | 18691891 |  | RO005E513348525/3 | 2023-05-29 | 2023
12705 | jud. TIMIS, loc. JIMBOLIA, Strada Bartzer Emerich, nr. 14 | TM | 0.006 | 0.005879 | 0 | 0.23 | CFp | NA | E-DISTRIBUTIE BANAT SA | 18693784 |  | RO005E512451901/2 | 2023-07-27 | 2023
12706 | jud. TIMIS, loc. PECIU NOU, Strada PECIU NOU, nr. 417 A | TM | 0.01 | 0.009799 | 833 | 0.4 | CFp | NA | E-DISTRIBUTIE BANAT SA | 18694158 |  | RO005E513082171/4 | 2023-08-27 | 2023
12707 | jud. ARAD, loc. CURTICI, Strada Filipescu, nr. 37 | AR | 0.003 | 0.002939 | 0 | 0.23 | CFp | NA | E-DISTRIBUTIE BANAT SA | 18694338 |  | RO005E520782142/2 | 2023-09-16 | 2023
12708 | jud. ARAD, loc. PAIUSENI, Strada Paiuseni, nr. 142 | AR | 0.01 | 0.00979 | 0 | 0.4 | CFp | NA | E-DISTRIBUTIE BANAT SA | 18694477 |  | RO005E521000809/3 | 2023-10-16 | 2023
12709 | jud. ARAD, loc. ARAD, Strada Pann Anton, nr. 16A | AR | 0.003 | 0.002939 | 0 | 0.23 | CFp | NA | E-DISTRIBUTIE BANAT SA | 18695014 |  | RO005E522210308/5 | 2023-11-16 | 2023
12710 | jud. TIMIS, loc. RUDICICA, Strada NALBEI, nr. 2 | TM | 0.01 | 0.009799 | 0 | 0.4 | CFp | NA | E-DISTRIBUTIE BANAT SA | 18695044 |  | RO005E514216553/2 | 2023-12-22 | 2023
12711 | jud. ARAD, loc. SANLEANI, Strada SANLEANI, nr. 195 | AR | 0.01 | 0.009797 | 0 | 0.4 | CFp | NA | E-DISTRIBUTIE BANAT SA | 18695807 |  | RO005E522554343/2 | 2023-01-16 | 2023
12712 | jud. ARAD, loc. TAGADAU, Strada Tagadau, nr. 140 | AR | 0.00328 | 0.003154 | 0 | 0.23 | CFp | NA | E-DISTRIBUTIE BANAT SA | 18695850 |  | RO005E521170942/2 | 2023-02-16 | 2023
12713 | jud. TIMIS, loc. LEUCUSESTI, Strada LEUCUSESTI, nr. 34 | TM | 0.005 | 0.00488 | 0 | 0.4 | CFp | NA | E-DISTRIBUTIE BANAT SA | 18697119 |  | RO005E514003861/2 | 2023-03-29 | 2023
12714 | jud. ARAD, loc. ARAD, Calea Timisorii, nr. 147-149 | AR | 0.02 | 0.01958 | 0 | 0.4 | CFp | NA | E-DISTRIBUTIE BANAT SA | 18697342 |  | RO005E522467649/2 | 2023-04-20 | 2023
12715 | jud. ARAD, loc. SIMAND, Strada SIMAND, nr. 925 | AR | 0.003 | 0.00293 | 0 | 0.23 | CFp | NA | E-DISTRIBUTIE BANAT SA | 18697704 |  | RO005E521976924/2 | 2023-05-27 | 2023
12716 | jud. ARAD, loc. CURTICI, Strada 1 Decembrie 1918, nr. 44A | AR | 0.008 | 0.00774 | 0 | 0.4 | CFp | NA | E-DISTRIBUTIE BANAT SA | 18698014 |  | RO005E520766391/3 | 2023-06-27 | 2023
12717 | jud. TIMIS, loc. TIMISOARA, Strada Iordan Sebastian, martir, nr. 3, ap. 0 | TM | 0.00595 | 0.003919 | 0 | 0.23 | CFp | NA | E-DISTRIBUTIE BANAT SA | 18701723 |  | RO005E510701356/2 | 2023-07-22 | 2023
12718 | jud. ARAD, loc. SINTEA MARE, Strada SINTEA-MARE, nr. 196 | AR | 0.003 | 0.00293 | 0 | 0.23 | CFp | NA | E-DISTRIBUTIE BANAT SA | 18701877 |  | RO005E521669293/2 | 2023-08-20 | 2023
12719 | jud. TIMIS, loc. REMETEA MARE, Strada SAT REMETEA MARE (COM. REMETEA MARE), nr. 868 | TM | 0.01 | 0.00979 | 0 | 0.4 | CFp | NA | E-DISTRIBUTIE BANAT SA | 18703093 |  | RO005E514190565/2 | 2023-09-22 | 2023
12720 | jud. TIMIS, loc. DUMBRAVITA, Strada PHOENIX, nr. 50 | TM | 0.005 | 0.004899 | 0 | 0.4 | CFp | NA | E-DISTRIBUTIE BANAT SA | 18703161 |  | RO005E513056341/2 | 2023-10-27 | 2023
12721 | jud. TIMIS, loc. FAGET, Calea Lugojului, nr. 79 | TM | 0.003 | 0.00293 | 0 | 0.23 | CFp | NA | E-DISTRIBUTIE BANAT SA | 18703201 |  | RO005E512046080/2 | 2023-11-22 | 2023
12722 | jud. HUNEDOARA, loc. HATEG, Strada Progresului, nr. 2 | HD | 0.01 | 0.0096 | 0 | 0.4 | CFp | NA | E-DISTRIBUTIE BANAT SA | 18703961 |  | RO005E531527993/3 | 2023-12-21 | 2023
12723 | jud. ARAD, loc. ZIMANDU NOU, Strada ZIMANDU NOU, nr. FN | AR | 0.399 | 0.39102 | 0 | 20 | CFp | NA | E-DISTRIBUTIE BANAT SA | 18704275 |  | RO005E522229937/2 | 2023-01-24 | 2023
12724 | jud. TIMIS, loc. MOSNITA VECHE, Strada Intravilan, nr. CF401250 | TM | 0.01 | 0.00979 | 0 | 0.4 | CFp | NA | E-DISTRIBUTIE BANAT SA | 18704839 |  | RO005E514074713/2 | 2023-02-22 | 2023
12725 | jud. TIMIS, loc. DUMBRAVITA, Strada Intravilan;, nr. CF 401019 | TM | 0.02 | 0.019599 | 0 | 0.4 | CFp | NA | E-DISTRIBUTIE BANAT SA | 18704971 |  | RO005E513553501/2 | 2023-03-28 | 2023
12726 | jud. ARAD, loc. ARAD, Strada Aron Pumnul, nr. 52 | AR | 0.005 | 0.00485 | 0 | 0.23 | CFp | NA | E-DISTRIBUTIE BANAT SA | 18705154 |  | RO005E522405337/1 | 2023-04-16 | 2023
12727 | jud. CARAS-SEVERIN, loc. VODNIC, Strada VODNIC, nr. 7 | CS | 0.00492 | 0.004622 | 0 | 0.4 | CFp | NA | E-DISTRIBUTIE BANAT SA | 18706693 |  | RO005E541537725/4 | 2023-05-24 | 2023
12728 | jud. CARAS-SEVERIN, loc. POJEJENA, Strada POJEJENA DE JOS, nr. 113 | CS | 0.01 | 0.009799 | 0 | 0.4 | CFp | NA | E-DISTRIBUTIE BANAT SA | 18706773 |  | RO005E541164372/3 | 2023-06-28 | 2023
12729 | jud. TIMIS, loc. BIRDA, Strada BIRDA, nr. 170 | TM | 0.0041 | 0.004017 | 0 | 0.23 | CFp | NA | E-DISTRIBUTIE BANAT SA | 18706824 |  | RO005E512277389/2 | 2023-07-16 | 2023
12730 | jud. TIMIS, loc. LUGOJ, Strada LALELELOR, nr. 33B | TM | 0.008 | 0.007839 | 0 | 0.4 | CFp | NA | E-DISTRIBUTIE BANAT SA | 18707272 |  | RO005E513444623/3 | 2023-08-22 | 2023
12731 | jud. TIMIS, loc. DUMBRAVITA, Strada ALBATROSULUI, nr. 14 | TM | 0.00972 | 0.009525 | 0 | 0.4 | CFp | NA | E-DISTRIBUTIE BANAT SA | 18707719 |  | RO005E514249391/2 | 2023-09-29 | 2023
12732 | jud. TIMIS, loc. PERIAM, Strada Artarului, nr. 91 | TM | 0.006 | 0.005879 | 0 | 0.4 | CFp | NA | E-DISTRIBUTIE BANAT SA | 18709130 |  | RO005E512755122/4 | 2023-10-22 | 2023
12733 | jud. ARAD, loc. VLADIMIRESCU, Strada Ioan Slavici, nr. 13 | AR | 0.003 | 0.00292 | 0 | 0.23 | CFp | NA | E-DISTRIBUTIE BANAT SA | 18709242 |  | RO005E520867269/2 | 2023-11-27 | 2023
12734 | jud. ARAD, loc. ARAD, ALEEA VI INSULA MURES, nr. 9, bl. cvartal 12 | AR | 0.006 | 0.005879 | 0 | 0.23 | CFp | NA | E-DISTRIBUTIE BANAT SA | 18710613 |  | RO005E522447298/2 | 2023-12-29 | 2023
12735 | jud. HUNEDOARA, loc. DEVA, Strada NUCILOR, nr. 24 | HD | 0.0138 | 0.013504 | 0 | 0.4 | CFp | NA | E-DISTRIBUTIE BANAT SA | 18711250 |  | RO005E532506115/2 | 2023-01-22 | 2023
12736 | jud. TIMIS, loc. URSENI, Strada Costinesti, nr. 4 | TM | 0.01 | 0.009799 | 0 | 0.4 | CFp | NA | E-DISTRIBUTIE BANAT SA | 18711341 |  | RO005E513689949/3 | 2023-02-23 | 2023
12737 | jud. ARAD, loc. VLADIMIRESCU, Strada 18, nr. 2 | AR | 0.005 | 0.004899 | 0 | 0.23 | CFp | NA | E-DISTRIBUTIE BANAT SA | 18711883 |  | RO005E522381138/2 | 2023-03-20 | 2023
12738 | jud. TIMIS, loc. TIMISOARA, Strada Vidu Ion, nr. 5, ap. 2 | TM | 0.015 | 0.014699 | 0 | 0.4 | CFp | NA | E-DISTRIBUTIE BANAT SA | 18711913 |  | RO005E514200073/2 | 2023-04-23 | 2023
12739 | jud. TIMIS, loc. CALACEA, Strada Intravilan, nr. 130 | TM | 0.00992 | 0.009721 | 0 | 0.4 | CFp | NA | E-DISTRIBUTIE BANAT SA | 18711948 |  | RO005E514212010/2 | 2023-05-20 | 2023
12740 | jud. TIMIS, loc. LEUCUSESTI, Strada LEUCUSESTI, nr. 1-A | TM | 0.012 | 0.011759 | 0 | 0.4 | CFp | NA | E-DISTRIBUTIE BANAT SA | 18712892 |  | RO005E514221290/2 | 2023-06-22 | 2023
12741 | jud. TIMIS, loc. SACALAZ, Strada V, nr. 499 | TM | 0.00486 | 0.004762 | 0 | 0.23 | CFp | NA | E-DISTRIBUTIE BANAT SA | 18713320 |  | RO005E511571262/2 | 2023-07-29 | 2023
12742 | jud. ARAD, loc. SEBIS, Strada Stelutei, nr. 1 | AR | 0.00368 | 0.003596 | 0 | 0.4 | CFp | NA | E-DISTRIBUTIE BANAT SA | 18713393 |  | RO005E521207235/3 | 2023-09-29 | 2023
12743 | jud. TIMIS, loc. DUDESTII NOI, Strada Balta Verde, nr. 30 | TM | 0.003 | 0.002939 | 0 | 0.23 | CFp | NA | E-DISTRIBUTIE BANAT SA | 18716205 |  | RO005E511551721/2 | 2023-10-24 | 2023
12744 | jud. HUNEDOARA, loc. GHELARI, Strada POIANA, nr. 21A | HD | 0.012 | 0.01171 | 0 | 0.4 | CFp | NA | E-DISTRIBUTIE BANAT SA | 18716526 |  | RO005E532208068/3 | 2023-11-22 | 2023
12745 | jud. ARAD, loc. PILU, Strada PILU, nr. 42 | AR | 0.0068 | 0.006564 | 0 | 0.4 | CFp | NA | E-DISTRIBUTIE BANAT SA | 18716528 |  | RO005E521460607/3 | 2023-12-21 | 2023
12746 | jud. TIMIS, loc. DUMBRAVITA, Strada SOFIA, nr. 2 | TM | 0.006 | 0.005879 | 0 | 0.4 | CFp | NA | E-DISTRIBUTIE BANAT SA | 18716569 |  | RO005E513606937/2 | 2023-01-23 | 2023
12747 | jud. TIMIS, loc. GIARMATA-VII, Strada VIORELELOR, nr. 2/A | TM | 0.011 | 0.010779 | 0 | 0.4 | CFp | NA | E-DISTRIBUTIE BANAT SA | 18721639 |  | RO005E512864336/3 | 2023-02-28 | 2023
12748 | jud. TIMIS, loc. MANASTIUR, Strada MANASTIUR, nr. 216 A | TM | 0.006 | 0.005879 | 0 | 0.4 | CFp | NA | E-DISTRIBUTIE BANAT SA | 18724048 |  | RO005E513703801/2 | 2023-03-29 | 2023
12749 | jud. ARAD, loc. SEBIS, Strada Oltului, nr. 25 | AR | 0.003 | 0.002939 | 0 | 0.4 | CFp | NA | E-DISTRIBUTIE BANAT SA | 18724917 |  | RO005E521215773/3 | 2023-04-29 | 2023
12750 | jud. TIMIS, loc. BUZIAS, Strada 22 Decembrie 1989, nr. 7, ap. 0 | TM | 0.005 | 0.004899 | 0 | 0.23 | CFp | NA | E-DISTRIBUTIE BANAT SA | 18728612 |  | RO005E512166959/2 | 2023-05-29 | 2023
12751 | jud. ARAD, loc. CALUGARENI, Strada CALUGARENI, nr. 187 | AR | 0.01 | 0.0097 | 0 | 0.4 | CFp | NA | E-DISTRIBUTIE BANAT SA | 18728619 |  | RO005E522488440/2 | 2023-06-29 | 2023
12752 | jud. TIMIS, loc. MOSNITA VECHE, Strada CRINULUI, nr. 9 | TM | 0.01 | 0.009799 | 0 | 0.4 | CFp | NA | E-DISTRIBUTIE BANAT SA | 18728626 |  | RO005E513555828/2 | 2023-07-29 | 2023
12753 | jud. TIMIS, loc. TIMISOARA, Strada POMICULTURII, nr. 22/2 | TM | 0.00462 | 0.004527 | 0 | 0.23 | CFp | NA | E-DISTRIBUTIE BANAT SA | 18729131 |  | RO005E510417631/2 | 2023-08-29 | 2023
12754 | jud. TIMIS, loc. SACALAZ, Strada VII, nr. 705 | TM | 0.015 | 0.014699 | 0 | 0.4 | CFp | NA | E-DISTRIBUTIE BANAT SA | 18730223 |  | RO005E511572713/3 | 2023-09-24 | 2023
12755 | jud. TIMIS, loc. BACOVA, Strada BACOVA, nr. 189 | TM | 0.0033 | 0.003233 | 0 | 0.4 | CFp | NA | E-DISTRIBUTIE BANAT SA | 18730998 |  | RO005E512231592/3 | 2023-10-27 | 2023
12756 | jud. TIMIS, loc. SAG, Strada XXXIX, nr. 1 | TM | 0.006225 | 0.006099 | 25 | 0.4 | CFp | NA | E-DISTRIBUTIE BANAT SA | 18733665 |  | RO005E514257222/2 | 2023-11-29 | 2023
12757 | jud. TIMIS, loc. BUZIAS, Strada Garii, nr. 1, ap. 3 | TM | 0.00574 | 0.005525 | 0 | 0.23 | CFp | NA | E-DISTRIBUTIE BANAT SA | 18734193 |  | RO005E512159063/2 | 2023-12-28 | 2023
12758 | jud. ARAD, loc. SALAJENI, Strada strada, nr. 140 | AR | 0.003 | 0.00293 | 0 | 0.4 | CFp | NA | E-DISTRIBUTIE BANAT SA | 18734349 |  | RO005E522406608/3 | 2023-01-22 | 2023
12759 | jud. ARAD, loc. BUTENI, Strada Buteni, nr. 373 | AR | 0.003 | 0.00293 | 0 | 0.4 | CFp | NA | E-DISTRIBUTIE BANAT SA | 18734542 |  | RO005E521237531/3 | 2023-02-22 | 2023
12760 | jud. TIMIS, loc. TIMISOARA, Strada SLAVICI ION, nr. 45, ap. 0 | TM | 0.008 | 0.007839 | 0 | 0.4 | CFp | NA | E-DISTRIBUTIE BANAT SA | 18735358 |  | RO005E510882851/3 | 2023-03-28 | 2023
12761 | jud. ARAD, loc. BUTENI, Strada Buteni, nr. 51 | AR | 0.005 | 0.00489 | 0 | 0.23 | CFp | NA | E-DISTRIBUTIE BANAT SA | 18735433 |  | RO005E521233920/3 | 2023-04-22 | 2023
12762 | jud. HUNEDOARA, loc. SIMERIA, Strada SIMERIA, nr. 14 | HD | 0.00328 | 0.003154 | 0 | 0.4 | CFp | NA | E-DISTRIBUTIE BANAT SA | 18736246 |  | RO005E531326260/3 | 2023-05-28 | 2023
12763 | jud. TIMIS, loc. TIMISOARA, Strada Stavrescu Gheorghe, general, nr. 2, et. 0722525735 | TM | 0.01 | 0.009799 | 0 | 0.4 | CFp | NA | E-DISTRIBUTIE BANAT SA | 18736759 |  | RO005E511150793/2 | 2023-06-28 | 2023
12764 | jud. ARAD, loc. LIPOVA, Strada Petru Maior, nr. 5 | AR | 0.003 | 0.00284 | 0 | 0.23 | CFp | NA | E-DISTRIBUTIE BANAT SA | 18739608 |  | RO005E520812999/3 | 2023-07-22 | 2023
12765 | jud. ARAD, loc. SICULA, Strada -, nr. 10 | AR | 0.003 | 0.00284 | 0 | 0.4 | CFp | NA | E-DISTRIBUTIE BANAT SA | 18740554 |  | RO005E520940856/3 | 2023-08-22 | 2023
12766 | jud. TIMIS, loc. TIMISOARA, Strada LEGUMICULTURII, nr. 32, bl. -, sc. -, et. -, ap. - | TM | 0.008 | 0.007839 | 0 | 0.4 | CFp | NA | E-DISTRIBUTIE BANAT SA | 18745769 |  | RO005E513363049/2 | 2023-09-29 | 2023
12767 | jud. ARAD, loc. ARAD, Strada Razvan, nr. 13 | AR | 0.003 | 0.00293 | 0 | 0.4 | CFp | NA | E-DISTRIBUTIE BANAT SA | 18746455 |  | RO005E520248341/3 | 2023-10-27 | 2023
12768 | jud. ARAD, loc. NADLAC, Strada DOROBANTI, nr. 64 | AR | 0.006 | 0.00587 | 0 | 0.4 | CFp | NA | E-DISTRIBUTIE BANAT SA | 18746532 |  | RO005E521826209/2 | 2023-11-24 | 2023
12769 | jud. HUNEDOARA, loc. CRISTUR, Strada Garii, nr. 3A | HD | 0.008 | 0.007838 | 0 | 0.4 | CFp | NA | E-DISTRIBUTIE BANAT SA | 18746750 |  | RO005E532458458/2 | 2023-12-29 | 2023
12770 | jud. TIMIS, loc. URSENI, Strada STRADA UNIRII, nr. 30 | TM | 0.0042 | 0.004106 | 0 | 0.23 | CFp | NA | E-DISTRIBUTIE BANAT SA | 18747867 |  | RO005E511411579/3 | 2023-01-28 | 2023
12771 | jud. HUNEDOARA, loc. PETROSANI, Strada VILELOR, nr. 7 | HD | 0.0273 | 0.026554 | 0 | 0.4 | CFp | NA | E-DISTRIBUTIE BANAT SA | 18747904 |  | RO005E531713697/3 | 2023-02-28 | 2023
12772 | jud. ARAD, loc. VLADIMIRESCU, Strada PTA VICTORIEI, nr. 13 | AR | 0.0044 | 0.004311 | 0 | 0.4 | CFp | NA | E-DISTRIBUTIE BANAT SA | 18748657 |  | RO005E520868248/3 | 2023-04-22 | 2023
12773 | jud. HUNEDOARA, loc. BOSOROD, Strada BOSOROD, nr. 123A | HD | 0.005 | 0.00485 | 0 | 0.23 | CFp | NA | E-DISTRIBUTIE BANAT SA | 18748924 |  | RO005E530929190/3 | 2023-05-28 | 2023
12774 | jud. TIMIS, loc. GIROC, Strada Muncitorilor, nr. 107A | TM | 0.00999 | 0.009789 | 0 | 0.23 | CFp | NA | E-DISTRIBUTIE BANAT SA | 18749351 |  | RO005E513332775/4 | 2023-06-28 | 2023
12775 | jud. ARAD, loc. TAUT, Strada Taut, nr. 582 | AR | 0.003 | 0.00293 | 0 | 0.23 | CFp | NA | E-DISTRIBUTIE BANAT SA | 18752086 |  | RO005E521142312/2 | 2023-07-27 | 2023
12776 | jud. TIMIS, loc. PISCHIA, Strada SOARELUI, nr. 14 | TM | 0.005 | 0.004899 | 0 | 0.4 | CFp | NA | E-DISTRIBUTIE BANAT SA | 18752323 |  | RO005E513844357/2 | 2023-08-29 | 2023
12777 | jud. ARAD, loc. BUTENI, Strada Buteni, nr. 197 | AR | 0.003 | 0.00293 | 0 | 0.4 | CFp | NA | E-DISTRIBUTIE BANAT SA | 18752335 |  | RO005E521235629/3 | 2023-09-27 | 2023
12778 | jud. TIMIS, loc. URSENI, Strada ZAGANULUI, nr. 28, ap. 2 | TM | 0.005 | 0.004899 | 0 | 0.23 | CFp | NA | E-DISTRIBUTIE BANAT SA | 18752953 |  | RO005E514066501/2 | 2023-10-29 | 2023
12779 | jud. TIMIS, loc. MOSNITA VECHE, Strada SERENA, nr. 38 | TM | 0.006 | 0.005879 | 0 | 0.23 | CFp | NA | E-DISTRIBUTIE BANAT SA | 18753004 |  | RO005E513360754/3 | 2023-11-29 | 2023
12780 | jud. TIMIS, loc. SACALAZ, Strada LOCALITATEA SACALAZ, nr. 192 | TM | 0.01 | 0.009799 | 0 | 0.4 | CFp | NA | E-DISTRIBUTIE BANAT SA | 18754216 |  | RO005E514158042/2 | 2023-12-28 | 2023
12781 | jud. HUNEDOARA, loc. ORASTIE, Strada SOS. ARMATEI, nr. 25 | HD | 0.003 | 0.00292 | 0 | 0.23 | CFp | NA | E-DISTRIBUTIE BANAT SA | 18757538 |  | RO005E530645601/2 | 2023-01-28 | 2023
12782 | jud. ARAD, loc. SANLEANI, Strada SINLEANI, nr. FN | AR | 0.01 | 0.009799 | 0 | 0.4 | CFp | NA | E-DISTRIBUTIE BANAT SA | 18762339 |  | RO005E522335845/1 | 2023-02-24 | 2023
12783 | jud. HUNEDOARA, loc. GEOAGIU-BAI, Strada VILELOR, nr. 9 | HD | 0.01 | 0.00978 | 0 | 0.4 | CFp | NA | E-DISTRIBUTIE BANAT SA | 18763865 |  | RO005E531414572/4 | 2023-03-28 | 2023
12784 | jud. HUNEDOARA, loc. FOLT, Strada STRADA, nr. 76 | HD | 0.003 | 0.00292 | 0 | 0.23 | CFp | NA | E-DISTRIBUTIE BANAT SA | 18764486 |  | RO005E531158072/3 | 2023-04-28 | 2023
12785 | jud. ARAD, loc. SANTANA, Strada SOMESULUI, nr. fn | AR | 0.0055 | 0.005383 | 0 | 0.4 | CFp | NA | E-DISTRIBUTIE BANAT SA | 18779380 |  | RO005E522463173/2 | 2023-05-29 | 2023
12786 | jud. ARAD, loc. MORODA, Strada Moroda, nr. 396 | AR | 0.004 | 0.00382 | 0 | 0.23 | CFp | NA | E-DISTRIBUTIE BANAT SA | 18783947 |  | RO005E521162268/2 | 2023-06-28 | 2023
12787 | jud. TIMIS, loc. SAG, Strada XI, nr. 64 | TM | 0.06 | 0.05875 | 0 | 0.4 | CFp | NA | Retele Electrice Banat S.A. | 14359619 |  | RO005E513761614/3 | 2023-12-04 | 2023
12788 | jud. TIMIS, loc. LUGOJ, Strada BOCSEI, nr. 54 | TM | 0.0864 | 0.091228 | 0 | 0.4 | CFp | NA | Retele Electrice Banat S.A. | 14637158 | 2024-03-17 | RO005E512018012/2 | 2023-12-05 | 2023
12789 | jud. ARAD, loc. ARAD, Strada Varadiei, nr. 1A | AR | 0.008 | 0.00783 | 0 | 0.4 | CFp | NA | Retele Electrice Banat S.A. | 15129858 | 2024-04-20 | RO005E520249308/2 | 2023-12-07 | 2023
12790 | jud. TIMIS, loc. MARGINA, Strada EXTRAVILAN, nr. FN | TM | 0.04 | 0.039199 | 0 | 20 | CFp | NA | Retele Electrice Banat S.A. | 15228347 |  | RO005E514064150/2 | 2023-12-12 | 2023
12791 | jud. TIMIS, loc. STIUCA, Strada STIUCA, nr. 446 | TM | 0.0153 | 0.014993 | 0 | 0.4 | CFp | NA | Retele Electrice Banat S.A. | 15560567 | 2024-02-23 | RO005E514028767/2 | 2023-12-12 | 2023
12792 | jud. HUNEDOARA, loc. HUNEDOARA, Bulevardul Mihai Viteazu, nr. 43 | HD | 0.008 | 0.007838 | 0 | 0.4 | CFp | NA | Retele Electrice Banat S.A. | 15810670 | 2024-06-28 | RO005E531517734/2 | 2023-12-21 | 2023
12793 | jud. ARAD, loc. CURTICI, Strada Closca, nr. 50 | AR | 0.02 | 0.0194 | 0 | 0.4 | CFp | NA | Retele Electrice Banat S.A. | 16748029 | 2024-03-28 | RO005E520769305/2 | 2023-12-14 | 2023
12794 | jud. HUNEDOARA, loc. CALAN, Strada FURNALISTULUI, nr. 25 | HD | 0.05986 | 0.058662 | 0 | 0.4 | CFp | NA | Retele Electrice Banat S.A. | 17179399 | 2024-04-13 | RO005E531523045/2 | 2023-12-06 | 2023
12795 | jud. ARAD, loc. SANTANA, Strada 1 DECEMBRIE, nr. 57 | AR | 0.013 | 0.01264 | 0 | 0.4 | CFp | NA | Retele Electrice Banat S.A. | 17544307 | 2024-08-02 | RO005E522259479/3 | 2023-12-14 | 2023
12796 | jud. TIMIS, loc. GHIRODA, Calea Lugojului, nr. 7 | TM | 0.13815 | 0.13538 | 0 | 20 | CFp | NA | Retele Electrice Banat S.A. | 17549612 | 2024-06-13 | RO005E513485640/2 | 2023-12-12 | 2023
12797 | jud. TIMIS, loc. TIMISOARA, Strada BACALBASA ANTON, nr. 2 D, bl. -, sc. -, et. -, ap. - | TM | 0.05 | 0.048995 | 0 | 0.4 | CFp | NA | Retele Electrice Banat S.A. | 17581398 |  | RO005E511675504/3 | 2023-12-11 | 2023
12798 | jud. ARAD, loc. ARAD, Strada Achile, nr. 4 | AR | 0.015 | 0.0146 | 0 | 0.4 | CFp | NA | Retele Electrice Banat S.A. | 17636206 | 2024-06-26 | RO005E522248310/3 | 2023-12-07 | 2023
12799 | jud. ARAD, loc. ARAD, Strada Blaga Lucian, nr. 10 | AR | 0.008 | 0.00764 | 0 | 0.23 | CFp | NA | Retele Electrice Banat S.A. | 17665624 | 2024-06-22 | RO005E520169994/2 | 2023-12-12 | 2023
12800 | jud. ARAD, loc. ALUNIS, Strada ALUNIS, nr. 372 | AR | 0.02 | 0.0195 | 0 | 0.4 | CFp | NA | Retele Electrice Banat S.A. | 17694577 | 2024-06-28 | RO005E522403021/3 | 2023-12-07 | 2023
12801 | jud. TIMIS, loc. TOPOLOVATU MARE, Strada TOPOLOVATU MARE, nr. 415 | TM | 0.05994 | 0.058736 | 0 | 0.4 | CFp | NA | Retele Electrice Banat S.A. | 17711096 | 2024-07-12 | RO005E512026505/3 | 2023-12-14 | 2023
12802 | jud. ARAD, loc. ARAD, Strada Exterior, nr. 22 | AR | 0.02688 | 0.026341 | 0 | 0.4 | CFp | NA | Retele Electrice Banat S.A. | 17756272 | 2024-07-07 | RO005E522039015/3 | 2023-12-04 | 2023
12803 | jud. TIMIS, loc. FAGET, Strada Lugojului, nr. 74,parter | TM | 0.06966 | 0.068257 | 0 | 0.4 | CFp | NA | Retele Electrice Banat S.A. | 17805178 |  | RO005E513103524/3 | 2023-12-08 | 2023
12804 | jud. HUNEDOARA, loc. CURECHIU, Strada CURECHIU, nr. 43 | HD | 0.0099 | 0.009682 | 0 | 0.4 | CFp | NA | Retele Electrice Banat S.A. | 17849674 | 2024-07-31 | RO005E532317520/2 | 2023-12-20 | 2023
12805 | jud. ARAD, loc. CURTICI, Strada Andrei Muresanu, nr. 44 | AR | 0.006 | 0.005923 | 0 | 0.23 | CFp | NA | Retele Electrice Banat S.A. | 17876851 |  | RO005E520763387/2 | 2023-12-06 | 2023
12806 | jud. ARAD, loc. LIPOVA, Strada Iancu Jianu, nr. 25F | AR | 0.09945 | 0.097451 | 0 | 20 | CFp | NA | Retele Electrice Banat S.A. | 17884310 | 2024-07-31 | RO005E522052054/2 | 2023-12-15 | 2023
12807 | jud. TIMIS, loc. DUMBRAVITA, Strada BARTOK BELA, nr. 37 | TM | 0.04018 | 0.039276 | 0 | 0.4 | CFp | NA | Retele Electrice Banat S.A. | 17889807 |  | RO005E513764628/2 | 2023-12-06 | 2023
12808 | jud. CARAS-SEVERIN, loc. BERLISTE, Strada BERLISTE, nr. 10 | CS | 0.2 | 0.194 | 0 | 0.4 | CFp | NA | Retele Electrice Banat S.A. | 17892645 | 2024-07-26 | RO005E541486324/3 | 2023-12-12 | 2023
12809 | jud. CARAS-SEVERIN, loc. BERLISTE, Strada BERLISTE, nr. 243 | CS | 0.05 | 0.04898 | 0 | 0.4 | CFp | NA | Retele Electrice Banat S.A. | 17892724 | 2024-07-26 | RO005E541370214/3 | 2023-12-12 | 2023
12810 | jud. ARAD, loc. FIRITEAZ, Strada FIRITEAZ, nr. FN | AR | 0.025 | 0.0244 | 0 | 0.4 | CFp | NA | Retele Electrice Banat S.A. | 17908356 | 2024-08-23 | RO005E521310544/2 | 2023-12-06 | 2023
12811 | jud. TIMIS, loc. CHISODA, Strada DN 59 KM8+550M STANGA, nr. FN | TM | 0.5073 | 0 | 0 | 20 | CFp | NA | Retele Electrice Banat S.A. | 17922721 | 2024-09-08 | RO005E513303234/2 | 2023-12-14 | 2023
12812 | jud. TIMIS, loc. TIMISOARA, Calea MOSNITEI, nr. 15 | TM | 0.0756 | 0.074068 | 0 | 0.4 | CFp | NA | Retele Electrice Banat S.A. | 17955962 | 2024-08-16 | RO005E511656200/2 | 2023-12-04 | 2023
12813 | jud. ARAD, loc. CURTICI, Strada Horia, nr. 5 | AR | 0.003 | 0.002937 | 0 | 0.4 | CFp | NA | Retele Electrice Banat S.A. | 17963070 |  | RO005E520768258/3 | 2023-12-04 | 2023
12814 | jud. ARAD, loc. SANLEANI, Strada SINLEANI, nr. 125 | AR | 0.013 | 0.01273 | 0 | 0.4 | CFp | NA | Retele Electrice Banat S.A. | 17965750 | 2024-08-16 | RO005E522470362/3 | 2023-12-11 | 2023
12815 | jud. HUNEDOARA, loc. HUNEDOARA, Strada Vlaicu Aurel, nr. 68 | HD | 0.012 | 0.011759 | 0 | 0.4 | CFp | NA | Retele Electrice Banat S.A. | 18055084 | 2024-09-05 | RO005E530471765/4 | 2023-12-14 | 2023
12816 | jud. ARAD, loc. SEBIS, Strada Ciutariei, nr. 3 | AR | 0.25 | 0.2449 | 0 | 20 | CFp | NA | Retele Electrice Banat S.A. | 18071380 |  | RO005E522070144/4 | 2023-12-04 | 2023
12817 | jud. ARAD, loc. CRUCENI, Strada Cruceni, nr. FN | AR | 0.0083 | 0.008109 | 0 | 0.4 | CFp | NA | Retele Electrice Banat S.A. | 18083094 | 2024-09-04 | RO005E522471307/2 | 2023-12-06 | 2023
12818 | jud. TIMIS, loc. CHISODA, Strada CAPSUNILOR, nr. 5, ap. 2 | TM | 0.008 | 0.007805 | 0 | 0.4 | CFp | NA | Retele Electrice Banat S.A. | 18097127 | 2024-09-08 | RO005E514247670/1 | 2023-12-21 | 2023
12819 | jud. ARAD, loc. LIVADA, Strada Livada, nr. 1188 | AR | 0.015 | 0.014699 | 0 | 0.4 | CFp | NA | Retele Electrice Banat S.A. | 18101172 | 2024-09-13 | RO005E522319779/3 | 2023-12-06 | 2023
12820 | jud. TIMIS, loc. GOTTLOB, Strada GOTTLOB, nr. 268 | TM | 0.0192 | 0.018796 | 0 | 0.4 | CFp | NA | Retele Electrice Banat S.A. | 18118813 | 2024-09-06 | RO005E512782133/2 | 2023-12-11 | 2023
12821 | jud. ARAD, loc. ARAD, Strada Vrancei, nr. 60B | AR | 0.01 | 0.0097 | 0 | 0.4 | CFp | NA | Retele Electrice Banat S.A. | 18124413 | 2024-09-22 | RO005E520276140/2 | 2023-12-06 | 2023
12822 | jud. TIMIS, loc. SANNICOLAU MARE, Strada Saguna Andrei, nr. 45 | TM | 0.015 | 0.0145 | 0 | 0.4 | CFp | NA | Retele Electrice Banat S.A. | 18128955 | 2024-09-15 | RO005E513544613/4 | 2023-12-06 | 2023
12823 | jud. CARAS-SEVERIN, loc. LUPAC, Strada LUPAC, nr. 128 | CS | 0.01196 | 0.011521 | 0 | 0.4 | CFp | NA | Retele Electrice Banat S.A. | 18160882 | 2024-10-06 | RO005E541670969/2 | 2023-12-07 | 2023
12824 | jud. TIMIS, loc. GHIRODA, Strada ROMANITEI, nr. 17 | TM | 0.003 | 0.00293 | 0 | 0.23 | CFp | NA | Retele Electrice Banat S.A. | 18171950 |  | RO005E512918224/2 | 2023-12-14 | 2023
12825 | jud. HUNEDOARA, loc. PESTISU MIC, Strada PESTISU MIC, nr. 46A | HD | 0.006 | 0.00587 | 0 | 0.4 | CFp | NA | Retele Electrice Banat S.A. | 18188588 | 2024-09-25 | RO005E532380553/4 | 2023-12-13 | 2023
12826 | jud. ARAD, loc. ARAD, Strada Goldis Vasile, nr. 5 | AR | 0.04 | 0.0391 | 0 | 20 | CFp | NA | Retele Electrice Banat S.A. | 18208049 |  | RO005E522368504/1 | 2023-12-04 | 2023
12827 | jud. HUNEDOARA, loc. CAMPU LUI NEAG, Strada CIMPU-LUI-NEAG, nr. 10 | HD | 0.021 | 0.020577 | 0 | 0.4 | CFp | NA | Retele Electrice Banat S.A. | 18218948 | 2024-09-29 | RO005E532351483/3 | 2023-12-14 | 2023
12828 | jud. TIMIS, loc. GOTTLOB, Strada GOTTLOB, nr. 181 | TM | 0.0192 | 0.018796 | 0 | 0.4 | CFp | NA | Retele Electrice Banat S.A. | 18220996 | 2024-09-28 | RO005E513377921/2 | 2023-12-12 | 2023
12829 | jud. TIMIS, loc. TIMISOARA, Calea URSENI, nr. 83 | TM | 0.012 | 0.01175 | 0 | 0.4 | CFp | NA | Retele Electrice Banat S.A. | 18221653 | 2024-09-15 | RO005E512868183/3 | 2023-12-07 | 2023
12830 | jud. TIMIS, loc. MOSNITA NOUA, Strada CALIMAN, nr. 19 | TM | 0.008 | 0.007839 | 0 | 0.23 | CFp | NA | Retele Electrice Banat S.A. | 18224922 | 2024-09-29 | RO005E513796555/3 | 2023-12-13 | 2023
12831 | jud. ARAD, loc. ARAD, Strada Dornei, nr. 5B | AR | 0.01558 | 0.015262 | 0 | 0.4 | CFp | NA | Retele Electrice Banat S.A. | 18227197 | 2024-10-11 | RO005E521390991/3 | 2023-12-06 | 2023
12832 | jud. ARAD, loc. ARAD, Calea Radnei, nr. 236 | AR | 0.02 | 0.0195 | 0 | 0.4 | CFp | NA | Retele Electrice Banat S.A. | 18235208 | 2024-09-28 | RO005E521299887/3 | 2023-12-07 | 2023
12833 | jud. ARAD, loc. CALUGARENI, Strada CALUGARENI, nr. 204 | AR | 0.024 | 0.02351 | 0 | 0.4 | CFp | NA | Retele Electrice Banat S.A. | 18237651 | 2024-09-22 | RO005E522506193/2 | 2023-12-22 | 2023
12834 | jud. ARAD, loc. CHISINEU-CRIS, Strada INFRATIRII, nr. 15 | AR | 0.008 | 0.007839 | 0 | 0.4 | CFp | NA | Retele Electrice Banat S.A. | 18238888 | 2024-09-19 | RO005E521415720/2 | 2023-12-14 | 2023
12835 | jud. HUNEDOARA, loc. HATEG, Strada Riul Mare, nr. 58A | HD | 0.01547 | 0.01516 | 0 | 0.4 | CFp | NA | Retele Electrice Banat S.A. | 18244808 | 2024-10-04 | RO005E532419400/3 | 2023-12-15 | 2023
12836 | jud. ARAD, loc. ARAD, Strada Kogalniceanu Mihail, nr. 40 | AR | 0.018065 | 0.017694 | 0 | 0.4 | CFp | NA | Retele Electrice Banat S.A. | 18248078 | 2024-09-28 | RO005E520562328/3 | 2023-12-20 | 2023
12837 | jud. TIMIS, loc. JEBEL, Strada JEBEL, nr. 2 | TM | 0.35 | 0.342 | 0 | 0.4 | CFp | NA | Retele Electrice Banat S.A. | 18255139 | 2024-10-05 | RO005E512438984/2 | 2023-12-18 | 2023
12838 | jud. ARAD, loc. CHISINEU-CRIS, Strada INFRATIRII, nr. 141-A | AR | 0.0598 | 0.058603 | 0 | 0.4 | CFp | NA | Retele Electrice Banat S.A. | 18262989 |  | RO005E522495459/2 | 2023-12-08 | 2023
12839 | jud. ARAD, loc. ARAD, Bulevardul Titulescu Nicolae, nr. 3 | AR | 0.2 | 0.1959 | 0 | 20 | CFp | NA | Retele Electrice Banat S.A. | 18270401 |  | RO005E522285894/5 | 2023-12-04 | 2023
12840 | jud. TIMIS, loc. DUMBRAVITA, Strada Johann Sebastian Bach, nr. 34 | TM | 0.008 | 0.00783 | 0 | 0.4 | CFp | NA | Retele Electrice Banat S.A. | 18288760 | 2024-09-28 | RO005E513122176/4 | 2023-12-07 | 2023
12841 | jud. HUNEDOARA, loc. PETROSANI, Strada VILELOR, nr. FN, bl. GARAJ | HD | 0.005 | 0.0048 | 0 | 0.23 | CFp | NA | Retele Electrice Banat S.A. | 18323865 | 2024-10-18 | RO005E532441225/2 | 2023-12-28 | 2023
12842 | jud. HUNEDOARA, loc. LIVEZI, Strada LIVEZI, nr. 13 | HD | 0.012 | 0.01161 | 0 | 0.4 | CFp | NA | Retele Electrice Banat S.A. | 18324883 | 2024-10-16 | RO005E530964751/3 | 2023-12-19 | 2023
12843 | jud. ARAD, loc. NADLAC, Strada VASILE LUCACIU, nr. 19 | AR | 0.003 | 0.00293 | 0 | 0.4 | CFp | NA | Retele Electrice Banat S.A. | 18325362 | 2024-11-14 | RO005E521840924/3 | 2023-12-06 | 2023
12844 | jud. HUNEDOARA, loc. PETROSANI, Strada 1 Decembrie 1918, nr. 79 | HD | 0.15 | 0.1469 | 0 | 6 | CFp | NA | Retele Electrice Banat S.A. | 18328323 |  | RO005E532322436/2 | 2023-12-05 | 2023
12845 | jud. ARAD, loc. ZIMANDCUZ, Strada ZIMANDCUZ, nr. 608 | AR | 0.00552 | 0.00531 | 0 | 0.4 | CFp | NA | Retele Electrice Banat S.A. | 18333906 | 2024-10-06 | RO005E522359391/2 | 2023-12-14 | 2023
12846 | jud. HUNEDOARA, loc. SIMERIA VECHE, Strada SIMERIA VECHE, nr. 33C | HD | 0.006 | 0.00578 | 0 | 0.4 | CFp | NA | Retele Electrice Banat S.A. | 18348983 | 2024-11-28 | RO005E532285782/4 | 2023-12-14 | 2023
12847 | jud. TIMIS, loc. TIMISOARA, Strada CIRESULUI, nr. 1A, et. 1, ap. cab med 2 | TM | 0.01 | 0.009799 | 0 | 0.4 | CFp | NA | Retele Electrice Banat S.A. | 18417828 | 2024-10-16 | RO005E511701470/4 | 2023-12-11 | 2023
12848 | jud. ARAD, loc. MINIS, Strada MINIS, nr. 175 | AR | 0.003 | 0.00284 | 0 | 0.4 | CFp | NA | Retele Electrice Banat S.A. | 18422814 | 2024-10-17 | RO005E522557391/1 | 2023-12-12 | 2023
12849 | jud. TIMIS, loc. PERIAM, Calea Aradului, nr. 133 | TM | 0.01 | 0.00979 | 0 | 0.4 | CFp | NA | Retele Electrice Banat S.A. | 18433019 | 2024-10-26 | RO005E512817222/3 | 2023-12-08 | 2023
12850 | jud. ARAD, loc. ARAD, Strada Armoniei, nr. 94/1 | AR | 0.01305 | 0.012788 | 0 | 0.4 | CFp | NA | Retele Electrice Banat S.A. | 18451496 | 2024-10-26 | RO005E521384860/3 | 2023-12-06 | 2023
12851 | jud. TIMIS, loc. PESAC, Strada PESAC, nr. 259 | TM | 0.006 | 0.00583 | 0 | 0.23 | CFp | NA | Retele Electrice Banat S.A. | 18455927 | 2024-11-09 | RO005E512726018/2 | 2023-12-08 | 2023
12852 | jud. TIMIS, loc. STIUCA, Strada STIUCA, nr. 203 | TM | 0.02 | 0.01955 | 0 | 0.4 | CFp | NA | Retele Electrice Banat S.A. | 18461188 | 2024-10-17 | RO005E513734603/2 | 2023-12-04 | 2023
12853 | jud. ARAD, loc. ARAD, Strada Digului, nr. 6 | AR | 0.01 | 0.0097 | 0 | 0.4 | CFp | NA | Retele Electrice Banat S.A. | 18486558 | 2024-11-01 | RO005E522032591/3 | 2023-12-07 | 2023
12854 | jud. ARAD, loc. ARAD, Strada Mierlei, nr. 58 | AR | 0.03 | 0.029399 | 0 | 0.4 | CFp | NA | Retele Electrice Banat S.A. | 18497498 | 2024-11-07 | RO005E520519296/3 | 2023-12-20 | 2023
12855 | jud. ARAD, loc. SOFRONEA, Strada SOFRONEA, nr. 614 | AR | 0.003 | 0.00291 | 0 | 0.4 | CFp | NA | Retele Electrice Banat S.A. | 18506836 |  | RO005E522288088/3 | 2023-12-07 | 2023
12856 | jud. TIMIS, loc. TIMISOARA, Strada PALMIERILOR, nr. 25/B | TM | 0.00736 | 0.007212 | 0 | 0.4 | CFp | NA | Retele Electrice Banat S.A. | 18510546 | 2024-11-01 | RO005E511721540/4 | 2023-12-20 | 2023
12857 | jud. ARAD, loc. ARAD, Strada Odobescu Alexandru, nr. 25 | AR | 0.012 | 0.011759 | 0 | 0.4 | CFp | NA | Retele Electrice Banat S.A. | 18515593 | 2024-11-09 | RO005E520527307/3 | 2023-12-28 | 2023
12858 | jud. CARAS-SEVERIN, loc. TEREGOVA, Strada TEREGOVA, nr. 224 | CS | 0.01 | 0.0097 | 0 | 0.4 | CFp | NA | Retele Electrice Banat S.A. | 18529685 | 2024-11-17 | RO005E541228373/3 | 2023-12-07 | 2023
12859 | jud. TIMIS, loc. DUMBRAVITA, Strada CRISTOFOR COLUMB, nr. 38 | TM | 0.006 | 0.005879 | 0 | 0.23 | CFp | NA | Retele Electrice Banat S.A. | 18531203 | 2024-11-06 | RO005E513349122/3 | 2023-12-04 | 2023
12860 | jud. TIMIS, loc. CENAD, Strada CENAD, nr. 126 | TM | 0.005 | 0.004899 | 0 | 0.4 | CFp | NA | Retele Electrice Banat S.A. | 18535370 |  | RO005E512683537/2 | 2023-12-14 | 2023
12861 | jud. HUNEDOARA, loc. CALAN, Strada 1 DECEMBRIE, nr. 95 | HD | 0.006 | 0.00583 | 0 | 0.23 | CFp | NA | Retele Electrice Banat S.A. | 18542875 |  | RO005E530561091/2 | 2023-12-07 | 2023
12862 | jud. ARAD, loc. SEBIS, Strada Pacii, nr. 64 | AR | 0.0099 | 0.009672 | 0 | 0.4 | CFp | NA | Retele Electrice Banat S.A. | 18543167 | 2024-11-09 | RO005E522270371/2 | 2023-12-15 | 2023
12863 | jud. ARAD, loc. ARAD, Strada Hunedoarei, nr. 51 | AR | 0.008 | 0.00783 | 0 | 0.4 | CFp | NA | Retele Electrice Banat S.A. | 18544624 | 2024-11-13 | RO005E520561383/4 | 2023-12-15 | 2023
12864 | jud. ARAD, loc. RANUSA, Strada Ranusa, nr. 73 | AR | 0.008 | 0.00783 | 0 | 0.4 | CFp | NA | Retele Electrice Banat S.A. | 18573509 | 2024-11-16 | RO005E522045674/4 | 2023-12-20 | 2023
12865 | jud. TIMIS, loc. FOENI, Strada FOENI, nr. 297 | TM | 0.01 | 0.0095 | 0 | 0.4 | CFp | NA | Retele Electrice Banat S.A. | 18577523 | 2024-11-02 | RO005E512913847/3 | 2023-12-22 | 2023
12866 | jud. ARAD, loc. SANTANA, Strada CLOSCA, nr. 32 | AR | 0.02 | 0.01959 | 0 | 0.4 | CFp | NA | Retele Electrice Banat S.A. | 18577691 | 2024-11-01 | RO005E521920552/3 | 2023-12-12 | 2023
12867 | jud. CARAS-SEVERIN, loc. BOLVASNITA, Strada BOLVASNITA, nr. 158 | CS | 0.00595 | 0.005731 | 0 | 0.4 | CFp | NA | Retele Electrice Banat S.A. | 18579043 |  | RO005E541694594/2 | 2023-12-05 | 2023
12868 | jud. HUNEDOARA, loc. HATEG, Strada Libertatii, nr. 13 | HD | 0.003 | 0.002939 | 0 | 0.23 | CFp | NA | Retele Electrice Banat S.A. | 18599100 |  | RO005E530570899/3 | 2023-12-14 | 2023
12869 | jud. TIMIS, loc. DUMBRAVITA, Strada Mesteacanului, nr. 1A | TM | 0.00533 | 0.005222 | 0 | 0.4 | CFp | NA | Retele Electrice Banat S.A. | 18600806 |  | RO005E512895026/3 | 2023-12-12 | 2023
12870 | jud. TIMIS, loc. TIMISOARA, Strada PODGORIEI, nr. 20 | TM | 0.01 | 0.0097 | 0 | 0.4 | CFp | NA | Retele Electrice Banat S.A. | 18612701 | 2024-11-06 | RO005E511186556/3 | 2023-12-06 | 2023
12871 | jud. TIMIS, loc. DUMBRAVITA, Strada Filarmonicii, nr. 6 | TM | 0.005 | 0.0048 | 0 | 0.4 | CFp | NA | Retele Electrice Banat S.A. | 18615839 | 2024-11-23 | RO005E513309263/3 | 2023-12-14 | 2023
12872 | jud. ARAD, loc. ZIMANDCUZ, Strada ZIMANDCUZ, nr. 277 | AR | 0.00455 | 0.004456 | 0 | 0.4 | CFp | NA | Retele Electrice Banat S.A. | 18619900 |  | RO005E521990773/3 | 2023-12-05 | 2023
12873 | jud. ARAD, loc. ARAD, Strada Dorului, nr. 22 | AR | 0.003 | 0.002935 | 0 | 0.23 | CFp | NA | Retele Electrice Banat S.A. | 18634944 |  | RO005E520381181/2 | 2023-12-05 | 2023
12874 | jud. TIMIS, loc. TIMISOARA, Strada Matei Basarab, nr. 25A | TM | 0.005 | 0.00485 | 0 | 0.4 | CFp | NA | Retele Electrice Banat S.A. | 18641980 |  | RO005E510131252/4 | 2023-12-07 | 2023
12875 | jud. HUNEDOARA, loc. ORMINDEA, Strada ORMINDEA, nr. 54 | HD | 0.003 | 0.00291 | 0 | 0.23 | CFp | NA | Retele Electrice Banat S.A. | 18642013 |  | RO005E530901190/2 | 2023-12-07 | 2023
12876 | jud. HUNEDOARA, loc. BANPOTOC, Strada BANPOTOC, nr. 8 | HD | 0.00495 | 0.004651 | 0 | 0.4 | CFp | NA | Retele Electrice Banat S.A. | 18650273 |  | RO005E531287514/3 | 2023-12-07 | 2023
12877 | jud. TIMIS, loc. MOSNITA NOUA, Strada Tismana, nr. 10 | TM | 0.0098 | 0.009603 | 0 | 0.4 | CFp | NA | Retele Electrice Banat S.A. | 18651340 |  | RO005E513624757/2 | 2023-12-05 | 2023
12878 | jud. TIMIS, loc. TIMISOARA, Strada Florin Medelet, nr. 15 | TM | 0.013 | 0.012739 | 0 | 0.4 | CFp | NA | Retele Electrice Banat S.A. | 18655329 |  | RO005E513758665/3 | 2023-12-05 | 2023
12879 | jud. HUNEDOARA, loc. Calan, Strada CRISENI, nr. 78B | HD | 0.006 | 0.00583 | 0 | 0.4 | CFp | NA | Retele Electrice Banat S.A. | 18656125 |  | RO005E532244619/4 | 2023-12-07 | 2023
12880 | jud. HUNEDOARA, loc. SANTUHALM, ALEEA FERMIERILOR, nr. FN | HD | 0.009 | 0.008819 | 0 | 0.4 | CFp | NA | Retele Electrice Banat S.A. | 18656968 |  | RO005E532389417/2 | 2023-12-07 | 2023
12881 | jud. ARAD, loc. ARAD, Strada Abrud, nr. 31 | AR | 0.005 | 0.004899 | 0 | 0.23 | CFp | NA | Retele Electrice Banat S.A. | 18663541 |  | RO005E520274834/2 | 2023-12-05 | 2023
12882 | jud. ARAD, loc. ARAD, Bulevardul Revolutiei, nr. 5-7 | AR | 0.025 | 0.0244 | 0 | 0.4 | CFp | NA | Retele Electrice Banat S.A. | 18664836 |  | RO005E521293959/2 | 2023-12-12 | 2023
12883 | jud. HUNEDOARA, loc. DEVA, Strada DEPOZITELOR, nr. 2 | HD | 0.01992 | 0.019422 | 0 | 0.4 | CFp | NA | Retele Electrice Banat S.A. | 18665400 |  | RO005E532154046/2 | 2023-12-05 | 2023
12884 | jud. HUNEDOARA, loc. SAULESTI, Strada SAULESTI, nr. FN | HD | 0.0249 | 0.024302 | 0 | 0.4 | CFp | NA | Retele Electrice Banat S.A. | 18665788 |  | RO005E531384646/2 | 2023-12-05 | 2023
12885 | jud. TIMIS, loc. MOSNITA NOUA, Strada Baku, nr. 24, ap. 1 | TM | 0.00328 | 0.003213 | 0 | 0.4 | CFp | NA | Retele Electrice Banat S.A. | 18665976 |  | RO005E513936124/2 | 2023-12-07 | 2023
12886 | jud. CARAS-SEVERIN, loc. POIANA MARULUI, Strada Poiana Marului, nr. 66A | CS | 0.0088 | 0.008623 | 0 | 0.4 | CFp | NA | Retele Electrice Banat S.A. | 18670153 | 2024-11-29 | RO005E541343887/3 | 2023-12-20 | 2023
12887 | jud. CARAS-SEVERIN, loc. RESITA, Strada MAIOR PETRU, nr. 47 | CS | 0.01962 | 0.019227 | 0 | 0.4 | CFp | NA | Retele Electrice Banat S.A. | 18670828 |  | RO005E540116356/4 | 2023-12-05 | 2023
12888 | jud. TIMIS, loc. JEBEL, Strada JEBEL, nr. 54 | TM | 0.006 | 0.005879 | 0 | 0.23 | CFp | NA | Retele Electrice Banat S.A. | 18671081 |  | RO005E512376907/2 | 2023-12-05 | 2023
12889 | jud. ARAD, loc. ZIMANDCUZ, Strada ZIMANDCUZ, nr. 23 | AR | 0.005 | 0.00483 | 0 | 0.23 | CFp | NA | Retele Electrice Banat S.A. | 18671228 |  | RO005E521988444/2 | 2023-12-07 | 2023
12890 | jud. CARAS-SEVERIN, loc. BERZASCA, Strada BERZASCA, nr. 151 | CS | 0.0042 | 0.004115 | 0 | 0.23 | CFp | NA | Retele Electrice Banat S.A. | 18671778 |  | RO005E540873198/2 | 2023-12-06 | 2023
12891 | jud. CARAS-SEVERIN, loc. CARANSEBES, Strada Dalmei, nr. 20, ap. 1 | CS | 0.0198 | 0.019204 | 0 | 0.4 | CFp | NA | Retele Electrice Banat S.A. | 18675741 |  | RO005E541646669/3 | 2023-12-07 | 2023
12892 | jud. TIMIS, loc. LUGOJ, Strada IOHANN HEUFFEL, nr. 8 | TM | 0.00335 | 0.003282 | 0 | 0.23 | CFp | NA | Retele Electrice Banat S.A. | 18677315 |  | RO005E513401659/2 | 2023-12-07 | 2023
12893 | jud. TIMIS, loc. TIMISOARA, Strada Pop de Basesti Gheorghe, nr. 35, ap. 13 | TM | 0.006 | 0.005879 | 0 | 0.23 | CFp | NA | Retele Electrice Banat S.A. | 18677567 |  | RO005E510466848/2 | 2023-12-07 | 2023
12894 | jud. ARAD, loc. NADLAC, Strada VIILE VECHI, nr. 10A | AR | 0.07 | 0.072665 | 0 | 0.4 | CFp | NA | Retele Electrice Banat S.A. | 18682647 |  | RO005E522271710/3 | 2023-12-12 | 2023
12895 | jud. TIMIS, loc. DUMBRAVITA, Strada N.BALCESCU, nr. 8 | TM | 0.006 | 0.005879 | 0 | 0.23 | CFp | NA | Retele Electrice Banat S.A. | 18686309 | 2024-11-17 | RO005E511336351/2 | 2023-12-08 | 2023
12896 | jud. CARAS-SEVERIN, loc. CUPTOARE (RESITA), Strada CUPTOARE, nr. 177 | CS | 0.003 | 0.00291 | 0 | 0.23 | CFp | NA | Retele Electrice Banat S.A. | 18686486 |  | RO005E540244246/3 | 2023-12-04 | 2023
12897 | jud. CARAS-SEVERIN, loc. CARASOVA, Strada CARASOVA, nr. 63 | CS | 0.005 | 0.00485 | 0 | 0.23 | CFp | NA | Retele Electrice Banat S.A. | 18686991 |  | RO005E540781185/3 | 2023-12-04 | 2023
12898 | jud. HUNEDOARA, loc. GHELARI, Strada VALEA CASELOR, nr. 12 | HD | 0.005 | 0.004895 | 0 | 0.23 | CFp | NA | Retele Electrice Banat S.A. | 18690460 |  | RO005E531026874/2 | 2023-12-07 | 2023
12899 | jud. TIMIS, loc. TIMISOARA, Calea Mosnitei, nr. 21 | TM | 0.4 | 0.3919 | 0 | 20 | CFp | NA | Retele Electrice Banat S.A. | 18691283 |  | RO005E513110207/3 | 2023-12-12 | 2023
12900 | jud. TIMIS, loc. GHIRODA, Strada PLOPILOR, nr. 61 | TM | 0.00492 | 0.004742 | 0 | 0.4 | CFp | NA | Retele Electrice Banat S.A. | 18694296 |  | RO005E511484096/3 | 2023-12-07 | 2023
12901 | jud. TIMIS, loc. TIMISOARA, Strada Nottara Constantin, nr. 3-A | TM | 0.005 | 0.004899 | 0 | 0.4 | CFp | NA | Retele Electrice Banat S.A. | 18695280 |  | RO005E514260349/2 | 2023-12-05 | 2023
12902 | jud. ARAD, loc. CHISINEU-CRIS, Strada GEORGE COSBUC, nr. 20 | AR | 0.01 | 0.0097 | 0 | 0.4 | CFp | NA | Retele Electrice Banat S.A. | 18695771 |  | RO005E521659865/3 | 2023-12-07 | 2023
12903 | jud. TIMIS, loc. GIARMATA-VII, Strada INFRATIREA, nr. 100/d | TM | 0.01782 | 0.017463 | 0 | 0.4 | CFp | NA | Retele Electrice Banat S.A. | 18695967 |  | RO005E513390027/2 | 2023-12-07 | 2023
12904 | jud. CARAS-SEVERIN, loc. ZERVESTI, Strada Zervesti, nr. 21, ap. T | CS | 0.01 | 0.0097 | 0 | 0.4 | CFp | NA | Retele Electrice Banat S.A. | 18696275 |  | RO005E540511984/3 | 2023-12-07 | 2023
12905 | jud. TIMIS, loc. PERIAM, Strada PERIAM, nr. 683 | TM | 0.006 | 0.005879 | 0 | 0.23 | CFp | NA | Retele Electrice Banat S.A. | 18696466 |  | RO005E512757292/2 | 2023-12-07 | 2023
12906 | jud. HUNEDOARA, loc. LUNCA (BAITA), Strada LUNCA, nr. 134 | HD | 0.008 | 0.007835 | 0 | 0.4 | CFp | NA | Retele Electrice Banat S.A. | 18696586 |  | RO005E530785673/4 | 2023-12-06 | 2023
12907 | jud. ARAD, loc. ARAD, Strada Tribunul Dobra, nr. 8, ap. 2 | AR | 0.01 | 0.00978 | 0 | 0.4 | CFp | NA | Retele Electrice Banat S.A. | 18696624 |  | RO005E520219899/3 | 2023-12-14 | 2023
12908 | jud. CARAS-SEVERIN, loc. RESITA, Strada CODRULUI, nr. 4 | CS | 0.00328 | 0.003174 | 0 | 0.23 | CFp | NA | Retele Electrice Banat S.A. | 18697520 |  | RO005E540113713/2 | 2023-12-12 | 2023
12909 | jud. CARAS-SEVERIN, loc. CARANSEBES, Strada NICOLAE BALCESCU, nr. 96A | CS | 0.006 | 0.00578 | 0 | 0.4 | CFp | NA | Retele Electrice Banat S.A. | 18698026 |  | RO005E541676369/2 | 2023-12-12 | 2023
12910 | jud. ARAD, loc. SIRIA, Strada CRUCII, nr. 16 | AR | 0.00981 | 0.009613 | 0 | 0.4 | CFp | NA | Retele Electrice Banat S.A. | 18699592 |  | RO005E522427173/4 | 2023-12-12 | 2023
12911 | jud. TIMIS, loc. BEREGSAU MARE, Strada PARCULUI, nr. 4 | TM | 0.009315 | 0.009128 | 0 | 0.4 | CFp | NA | Retele Electrice Banat S.A. | 18704012 | 2024-12-04 | RO005E513347647/3 | 2023-12-12 | 2023
12912 | jud. ARAD, loc. ARAD, Strada Extravilan, nr. FN | AR | 0.0091 | 0.008917 | 0 | 0.4 | CFp | NA | Retele Electrice Banat S.A. | 18706256 |  | RO005E522423809/2 | 2023-12-07 | 2023
12913 | jud. TIMIS, loc. CORNESTI, Strada CORNESTI, nr. 25 | TM | 0.023665 | 0.023186 | 0 | 0.4 | CFp | NA | Retele Electrice Banat S.A. | 18706939 | 2024-11-23 | RO005E513272600/2 | 2023-12-06 | 2023
12914 | jud. HUNEDOARA, loc. DEVA, Strada BARBU LAUTARU, nr. 36 | HD | 0.00533 | 0.005163 | 0 | 0.23 | CFp | NA | Retele Electrice Banat S.A. | 18708590 |  | RO005E530173652/2 | 2023-12-06 | 2023
12915 | jud. TIMIS, loc. BALINT, Strada BALINT, nr. 221 | TM | 0.006 | 0.00587 | 0 | 0.4 | CFp | NA | Retele Electrice Banat S.A. | 18710623 | 2024-11-23 | RO005E511937897/3 | 2023-12-11 | 2023
12916 | jud. TIMIS, loc. PERIAM, Strada PERIAM, nr. 847 | TM | 0.005 | 0.004899 | 0 | 0.23 | CFp | NA | Retele Electrice Banat S.A. | 18712260 |  | RO005E512758822/2 | 2023-12-06 | 2023
12917 | jud. CARAS-SEVERIN, loc. BAILE HERCULANE, Strada FABRICA DE VAR, nr. 2D | CS | 0.0162 | 0.015776 | 0 | 0.4 | CFp | NA | Retele Electrice Banat S.A. | 18714212 |  | RO005E541216145/4 | 2023-12-06 | 2023
12918 | jud. ARAD, loc. SICULA, Strada Sicula, nr. 238 | AR | 0.01 | 0.0097 | 0 | 0.4 | CFp | NA | Retele Electrice Banat S.A. | 18715033 | 2024-11-21 | RO005E522484547/3 | 2023-12-14 | 2023
12919 | jud. TIMIS, loc. CRUCENI, Strada CRUCENI, nr. 83 | TM | 0.00565 | 0.005536 | 0 | 0.23 | CFp | NA | Retele Electrice Banat S.A. | 18716868 |  | RO005E512395065/3 | 2023-12-07 | 2023
12920 | jud. ARAD, loc. FANTANELE, Strada FINTINELE, nr. 526 | AR | 0.01 | 0.0097 | 0 | 0.4 | CFp | NA | Retele Electrice Banat S.A. | 18717223 |  | RO005E522067825/2 | 2023-12-12 | 2023
12921 | jud. TIMIS, loc. MOSNITA NOUA, Strada FLAMINGO, nr. 3 | TM | 0.006 | 0.005879 | 0 | 0.23 | CFp | NA | Retele Electrice Banat S.A. | 18717284 |  | RO005E514215259/2 | 2023-12-06 | 2023
12922 | jud. CARAS-SEVERIN, loc. CARANSEBES, Strada CETATII, nr. 43 | CS | 0.006 | 0.00578 | 0 | 0.23 | CFp | NA | Retele Electrice Banat S.A. | 18718671 |  | RO005E541330388/2 | 2023-12-12 | 2023
12923 | jud. TIMIS, loc. DUMBRAVITA, Strada GH.DOJA, nr. 44-A | TM | 0.01 | 0.009799 | 0 | 0.4 | CFp | NA | Retele Electrice Banat S.A. | 18718698 |  | RO005E514120478/2 | 2023-12-05 | 2023
12924 | jud. TIMIS, loc. TIMISOARA, Strada MISTRAL FREDERIC, nr. 42 | TM | 0.01 | 0.009799 | 0 | 0.4 | CFp | NA | Retele Electrice Banat S.A. | 18718729 |  | RO005E514245904/2 | 2023-12-04 | 2023
12925 | jud. ARAD, loc. ARAD, Strada STAN DRAGU, nr. 17 | AR | 0.008 | 0.00776 | 0 | 0.4 | CFp | NA | Retele Electrice Banat S.A. | 18718997 |  | RO005E520290865/3 | 2023-12-06 | 2023
12926 | jud. TIMIS, loc. GIROC, Strada SUNATOAREI, nr. fn | TM | 0.01 | 0.009799 | 0 | 0.4 | CFp | NA | Retele Electrice Banat S.A. | 18720143 |  | RO005E514201221/2 | 2023-12-06 | 2023
12927 | jud. HUNEDOARA, loc. VALISOARA, Strada VALISOARA, nr. 30 | HD | 0.008 | 0.00783 | 0 | 0.4 | CFp | NA | Retele Electrice Banat S.A. | 18720721 |  | RO005E531135471/3 | 2023-12-06 | 2023
12928 | jud. CARAS-SEVERIN, loc. VRANI, Strada VRANI, nr. 395 | CS | 0.00738 | 0.007222 | 0 | 0.4 | CFp | NA | Retele Electrice Banat S.A. | 18730150 |  | RO005E540800491/3 | 2023-12-14 | 2023
12929 | jud. ARAD, loc. ARAD, Strada IVIREANU ANTIM, nr. 5A | AR | 0.00492 | 0.004742 | 0 | 0.23 | CFp | NA | Retele Electrice Banat S.A. | 18733250 |  | RO005E520265788/2 | 2023-12-06 | 2023
12930 | jud. TIMIS, loc. GIROC, Strada ZEFIRULUI, nr. 5A | TM | 0.01 | 0.009799 | 0 | 0.4 | CFp | NA | Retele Electrice Banat S.A. | 18736333 |  | RO005E513959286/2 | 2023-12-12 | 2023
12931 | jud. ARAD, loc. BUTENI, Strada Buteni, nr. 652 | AR | 0.005 | 0.00489 | 0 | 0.4 | CFp | NA | Retele Electrice Banat S.A. | 18737082 |  | RO005E521240445/3 | 2023-12-06 | 2023
12932 | jud. HUNEDOARA, loc. PETROSANI, Strada COASTA, nr. 29 | HD | 0.01365 | 0.013177 | 0 | 0.4 | CFp | NA | Retele Electrice Banat S.A. | 18740724 |  | RO005E532360528/2 | 2023-12-04 | 2023
12933 | jud. TIMIS, loc. DUMBRAVITA, Strada GRAMMA, nr. 17, ap. 2 | TM | 0.005 | 0.004899 | 0 | 0.23 | CFp | NA | Retele Electrice Banat S.A. | 18743158 |  | RO005E513368932/2 | 2023-12-06 | 2023
12934 | jud. ARAD, loc. INEU, Strada Ion Creanga, nr. 37 | AR | 0.00581 | 0.005684 | 0 | 0.4 | CFp | NA | Retele Electrice Banat S.A. | 18744294 |  | RO005E520755063/3 | 2023-12-07 | 2023
12935 | jud. TIMIS, loc. BUZIAS, Strada Principala, nr. 38 | TM | 0.006 | 0.005879 | 0 | 0.23 | CFp | NA | Retele Electrice Banat S.A. | 18745572 |  | RO005E512158758/2 | 2023-12-06 | 2023
12936 | jud. TIMIS, loc. ORTISOARA, Strada Principala, nr. 680 | TM | 0.2 | 0.1959 | 0 | 20 | CFp | NA | Retele Electrice Banat S.A. | 18747665 |  | RO005E512915995/2 | 2023-12-15 | 2023
12937 | jud. TIMIS, loc. TIMISOARA, Strada CHISODEI, nr. 1 | TM | 0.00979 | 0.009593 | 0 | 0.4 | CFp | NA | Retele Electrice Banat S.A. | 18747900 | 2024-12-11 | RO005E510671835/3 | 2023-12-21 | 2023
12938 | jud. TIMIS, loc. MOSNITA NOUA, Strada Scolii, nr. 30 | TM | 0.01 | 0.009799 | 0 | 0.4 | CFp | NA | Retele Electrice Banat S.A. | 18749316 |  | RO005E513234417/3 | 2023-12-07 | 2023
12939 | jud. CARAS-SEVERIN, loc. CARANSEBES, Strada BALTA SARATA, nr. 1 | CS | 0.4 | 0.3915 | 0 | 6 | CFp | NA | Retele Electrice Banat S.A. | 18749386 |  | RO005E541397639/2 | 2023-12-27 | 2023
12940 | jud. ARAD, loc. APATEU, Strada APETEU, nr. 31 | AR | 0.005 | 0.004899 | 0 | 0.23 | CFp | NA | Retele Electrice Banat S.A. | 18749977 |  | RO005E520977014/2 | 2023-12-07 | 2023
12941 | jud. HUNEDOARA, loc. BUCURESCI, Strada BUCURESCI, nr. 156 | HD | 0.00332 | 0.003234 | 0 | 0.23 | CFp | NA | Retele Electrice Banat S.A. | 18751759 |  | RO005E530810177/3 | 2023-12-04 | 2023
12942 | jud. CARAS-SEVERIN, loc. BOZOVICI, Strada BOZOVICI, nr. 308 | CS | 0.006 | 0.00578 | 0 | 0.23 | CFp | NA | Retele Electrice Banat S.A. | 18754014 |  | RO005E541087398/2 | 2023-12-06 | 2023
12943 | jud. TIMIS, loc. GIROC, Strada Ficusului, nr. 13, ap. 3 | TM | 0.01 | 0.00979 | 0 | 0.4 | CFp | NA | Retele Electrice Banat S.A. | 18755714 | 2024-12-04 | RO005E513310704/3 | 2023-12-20 | 2023
12944 | jud. TIMIS, loc. GHIRODA, Calea Lugojului, nr. 74 | TM | 0.1 | 0.0979 | 0 | 0.4 | CFp | NA | Retele Electrice Banat S.A. | 18756776 |  | RO005E513050390/2 | 2023-12-21 | 2023
12945 | jud. TIMIS, loc. TIMISOARA, Strada OLARILOR, nr. 2 A | TM | 0.00984 | 0.009642 | 0 | 0.4 | CFp | NA | Retele Electrice Banat S.A. | 18760595 |  | RO005E512848710/3 | 2023-12-12 | 2023
12946 | jud. ARAD, loc. ARAD, Strada Constantin Brancoveanu, nr. 12A | AR | 0.006 | 0.00578 | 0 | 0.23 | CFp | NA | Retele Electrice Banat S.A. | 18760696 |  | RO005E520590767/2 | 2023-12-22 | 2023
12947 | jud. HUNEDOARA, loc. PETROSANI, Bulevardul Dacia, nr. 2 | HD | 0.14733 | 0.14428 | 0 | 0.4 | CFp | NA | Retele Electrice Banat S.A. | 18761507 |  | RO005E531434844/3 | 2023-12-27 | 2023
12948 | jud. CARAS-SEVERIN, loc. BAILE HERCULANE, Strada SIMINICEA, nr. 6 | CS | 0.006 | 0.00587 | 0 | 0.23 | CFp | NA | Retele Electrice Banat S.A. | 18761559 |  | RO005E540677785/2 | 2023-12-15 | 2023
12949 | jud. HUNEDOARA, loc. MESTEACAN (BRAD), Strada MESTEACAN, nr. 232 | HD | 0.0066 | 0.006468 | 0 | 0.4 | CFp | NA | Retele Electrice Banat S.A. | 18762484 |  | RO005E532454005/2 | 2023-12-06 | 2023
12950 | jud. TIMIS, loc. SAG, Strada STRADA XXXI, nr. 28 | TM | 0.0066 | 0.006467 | 0 | 0.4 | CFp | NA | Retele Electrice Banat S.A. | 18762617 |  | RO005E514153047/2 | 2023-12-04 | 2023
12951 | jud. ARAD, loc. CHISINEU-CRIS, Strada TRANDAFIRILOR, nr. 4/A | AR | 0.008 | 0.00734 | 0 | 0.4 | CFp | NA | Retele Electrice Banat S.A. | 18763162 | 2024-11-28 | RO005E521316304/3 | 2023-12-20 | 2023
12952 | jud. ARAD, loc. CHISLACA, Strada Chislaca, nr. 403 | AR | 0.003 | 0.00293 | 0 | 0.23 | CFp | NA | Retele Electrice Banat S.A. | 18765623 |  | RO005E521187625/2 | 2023-12-14 | 2023
12953 | jud. TIMIS, loc. TIMISOARA, Strada AMAN THEODOR, nr. 14 | TM | 0.006 | 0.005879 | 0 | 0.23 | CFp | NA | Retele Electrice Banat S.A. | 18765665 |  | RO005E510032128/2 | 2023-12-14 | 2023
12954 | jud. TIMIS, loc. TIMISOARA, Strada AMAN THEODOR, nr. 26, ap. 0 | TM | 0.006 | 0.005879 | 0 | 0.23 | CFp | NA | Retele Electrice Banat S.A. | 18765921 |  | RO005E510032195/2 | 2023-12-07 | 2023
12955 | jud. CARAS-SEVERIN, loc. EFTIMIE MURGU, Strada EFTIMIE MURGU, nr. 176 | CS | 0.003 | 0.00292 | 0 | 0.4 | CFp | NA | Retele Electrice Banat S.A. | 18766013 |  | RO005E541147092/3 | 2023-12-12 | 2023
12956 | jud. ARAD, loc. BUTENI, Strada Buteni, nr. 118 | AR | 0.003 | 0.00293 | 0 | 0.4 | CFp | NA | Retele Electrice Banat S.A. | 18766465 |  | RO005E521235304/3 | 2023-12-06 | 2023
12957 | jud. HUNEDOARA, loc. ORASTIE, Strada CONSTANTIN DOBROGEANU GHEREA, nr. 20 | HD | 0.003 | 0.00292 | 0 | 0.4 | CFp | NA | Retele Electrice Banat S.A. | 18767046 |  | RO005E530651653/3 | 2023-12-07 | 2023
12958 | jud. ARAD, loc. VLADIMIRESCU, Strada IULIA, nr. 8 | AR | 0.006 | 0.00587 | 0 | 0.23 | CFp | NA | Retele Electrice Banat S.A. | 18767105 |  | RO005E522426633/2 | 2023-12-06 | 2023
12959 | jud. ARAD, loc. CHISINDIA, Strada Chisindia, nr. 165A | AR | 0.003 | 0.00293 | 0 | 0.23 | CFp | NA | Retele Electrice Banat S.A. | 18767130 |  | RO005E521243943/3 | 2023-12-06 | 2023
12960 | jud. TIMIS, loc. PERIAM, Strada PERIAM, nr. 1339 | TM | 0.004095 | 0.004012 | 0 | 0.23 | CFp | NA | Retele Electrice Banat S.A. | 18767522 |  | RO005E512763334/2 | 2023-12-07 | 2023
12961 | jud. HUNEDOARA, loc. PETRILA, Strada PREDONI, nr. 30 | HD | 0.005 | 0.004897 | 0 | 0.4 | CFp | NA | Retele Electrice Banat S.A. | 18768159 |  | RO005E532008505/3 | 2023-12-12 | 2023
12962 | jud. HUNEDOARA, loc. DEVA, Strada Endre Ady, nr. 45 | HD | 0.016 | 0.015678 | 0 | 0.4 | CFp | NA | Retele Electrice Banat S.A. | 18768260 |  | RO005E530230173/4 | 2023-12-05 | 2023
12963 | jud. CARAS-SEVERIN, loc. RESITA, Strada CARPATI, nr. 5 | CS | 0.003 | 0.00291 | 0 | 0.23 | CFp | NA | Retele Electrice Banat S.A. | 18769085 |  | RO005E540183619/2 | 2023-12-12 | 2023
12964 | jud. CARAS-SEVERIN, loc. BOZOVICI, Strada FS, nr. 267C | CS | 0.00615 | 0.005927 | 0 | 0.4 | CFp | NA | Retele Electrice Banat S.A. | 18769968 |  | RO005E541086555/4 | 2023-12-12 | 2023
12965 | jud. ARAD, loc. GURAHONT, Strada Garii, nr. 1 | AR | 0.2 | 0.19599 | 0 | 0.4 | CFp | NA | Retele Electrice Banat S.A. | 18770574 | 2024-12-08 | RO005E521368749/3 | 2023-12-20 | 2023
12966 | jud. CARAS-SEVERIN, loc. CARANSEBES, Strada PARINGULUI, nr. 9 | CS | 0.004 | 0.00388 | 0 | 0.4 | CFp | NA | Retele Electrice Banat S.A. | 18770776 |  | RO005E541611559/3 | 2023-12-05 | 2023
12967 | jud. TIMIS, loc. TIMISOARA, Strada GARII, nr. 3 | TM | 0.0105 | 0.010289 | 0 | 0.4 | CFp | NA | Retele Electrice Banat S.A. | 18772783 |  | RO005E513785317/2 | 2023-12-14 | 2023
12968 | jud. TIMIS, loc. TIMISOARA, Strada NEAJLOV, nr. 19, ap. 2B | TM | 0.005 | 0.004899 | 0 | 0.23 | CFp | NA | Retele Electrice Banat S.A. | 18773699 |  | RO005E513576382/3 | 2023-12-07 | 2023
12969 | jud. TIMIS, loc. BUZIAS, Strada Grivitei, nr. 2E | TM | 0.006 | 0.005879 | 0 | 0.23 | CFp | NA | Retele Electrice Banat S.A. | 18773747 |  | RO005E512157218/2 | 2023-12-14 | 2023
12970 | jud. TIMIS, loc. GIARMATA, Strada Industriilor, nr. 12 | TM | 0.0092 | 0.009015 | 0 | 0.23 | CFp | NA | Retele Electrice Banat S.A. | 18773948 |  | RO005E513543959/2 | 2023-12-07 | 2023
12971 | jud. CARAS-SEVERIN, loc. ORAVITA, Strada 1 Decembrie 1918, nr. 66 | CS | 0.00492 | 0.004622 | 0 | 0.23 | CFp | NA | Retele Electrice Banat S.A. | 18776768 |  | RO005E541322457/2 | 2023-12-08 | 2023
12972 | jud. TIMIS, loc. SACALAZ, Strada Lalelelor, nr. 3 | TM | 0.006 | 0.005879 | 0 | 0.4 | CFp | NA | Retele Electrice Banat S.A. | 18778294 |  | RO005E513801169/2 | 2023-12-06 | 2023
12973 | jud. CARAS-SEVERIN, loc. BOCSA ROMANA, Strada Bicaz, nr. 14 | CS | 0.01 | 0.0097 | 0 | 0.4 | CFp | NA | Retele Electrice Banat S.A. | 18779288 |  | RO005E540407360/3 | 2023-12-08 | 2023
12974 | jud. ARAD, loc. VARFURILE, Strada Varfurile, nr. 132 | AR | 0.01 | 0.009799 | 0 | 0.4 | CFp | NA | Retele Electrice Banat S.A. | 18781372 |  | RO005E521052637/3 | 2023-12-12 | 2023
12975 | jud. CARAS-SEVERIN, loc. ORAVITA, Strada Nucilor, nr. 55 | CS | 0.00533 | 0.005163 | 0 | 0.4 | CFp | NA | Retele Electrice Banat S.A. | 18782473 |  | RO005E540718163/3 | 2023-12-05 | 2023
12976 | jud. TIMIS, loc. DAROVA, Strada DAROVA, nr. 118A | TM | 0.004 | 0.00388 | 0 | 0.4 | CFp | NA | Retele Electrice Banat S.A. | 18783175 |  | RO005E513763559/2 | 2023-12-07 | 2023
12977 | jud. HUNEDOARA, loc. VULCAN, Strada Liliacului, nr. 7/1 | HD | 0.003 | 0.00291 | 0 | 0.23 | CFp | NA | Retele Electrice Banat S.A. | 18783484 |  | RO005E531867091/2 | 2023-12-05 | 2023
12978 | jud. HUNEDOARA, loc. VALISOARA, Strada VALISOARA, nr. 24A | HD | 0.006 | 0.00582 | 0 | 0.4 | CFp | NA | Retele Electrice Banat S.A. | 18783783 |  | RO005E532408318/2 | 2023-12-05 | 2023
12979 | jud. TIMIS, loc. FAGET, Strada STRADA DIONISIE PASCUTIU, nr. 8 | TM | 0.006 | 0.005879 | 0 | 0.23 | CFp | NA | Retele Electrice Banat S.A. | 18783900 |  | RO005E512050401/2 | 2023-12-04 | 2023
12980 | jud. TIMIS, loc. GIARMATA, Strada VIILOR, nr. 34 | TM | 0.006 | 0.005879 | 0 | 0.23 | CFp | NA | Retele Electrice Banat S.A. | 18784113 |  | RO005E511423088/2 | 2023-12-08 | 2023
12981 | jud. ARAD, loc. USUSAU, Strada USUSAU, nr. 240 | AR | 0.005 | 0.0048 | 0 | 0.23 | CFp | NA | Retele Electrice Banat S.A. | 18786477 |  | RO005E521570193/2 | 2023-12-04 | 2023
12982 | jud. ARAD, loc. LIPOVA, Strada B. P. Hasdeu, nr. 54 | AR | 0.003 | 0.00284 | 0 | 0.23 | CFp | NA | Retele Electrice Banat S.A. | 18786773 |  | RO005E520823687/3 | 2023-12-04 | 2023
12983 | jud. ARAD, loc. TURNU, Strada TURNU, nr. FN | AR | 0.11 | 0.1078 | 0 | 20 | CFp | NA | Retele Electrice Banat S.A. | 18788916 |  | RO005E522037383/3 | 2023-12-15 | 2023
12984 | jud. HUNEDOARA, loc. VULCAN, Strada COROESTI, nr. 10 | HD | 0.006 | 0.00568 | 0 | 0.23 | CFp | NA | Retele Electrice Banat S.A. | 18789894 |  | RO005E532051165/2 | 2023-12-05 | 2023
12985 | jud. ARAD, loc. APATEU, Strada -, nr. 663 | AR | 0.005 | 0.004899 | 0 | 0.23 | CFp | NA | Retele Electrice Banat S.A. | 18790603 |  | RO005E520984089/2 | 2023-12-04 | 2023
12986 | jud. ARAD, loc. APATEU, Strada -, nr. 9 | AR | 0.005 | 0.004899 | 0 | 0.4 | CFp | NA | Retele Electrice Banat S.A. | 18790843 |  | RO005E520976406/3 | 2023-12-04 | 2023
12987 | jud. ARAD, loc. ARAD, Strada Sulfinei, nr. 18 | AR | 0.01 | 0.009797 | 0 | 0.4 | CFp | NA | Retele Electrice Banat S.A. | 18790875 |  | RO005E522012803/3 | 2023-12-04 | 2023
12988 | jud. TIMIS, loc. DUMBRAVITA, Strada Nicolae Grigorescu, nr. 15, ap. 2 | TM | 0.01 | 0.0096 | 0 | 0.4 | CFp | NA | Retele Electrice Banat S.A. | 18791445 | 2024-12-07 | RO005E513378067/3 | 2023-12-21 | 2023
12989 | jud. HUNEDOARA, loc. SULIGHETE, Strada SULIGHETE, nr. 7 | HD | 0.006 | 0.00582 | 0 | 0.4 | CFp | NA | Retele Electrice Banat S.A. | 18791996 |  | RO005E532240266/3 | 2023-12-05 | 2023
12990 | jud. HUNEDOARA, loc. PESTISU MARE, Strada PESTISU MARE, nr. 38C | HD | 0.02 | 0.019598 | 0 | 0.4 | CFp | NA | Retele Electrice Banat S.A. | 18793486 |  | RO005E531396571/3 | 2023-12-06 | 2023
12991 | jud. CARAS-SEVERIN, loc. ZORLENTU MARE, Strada ZORLENTUL MARE, nr. 458 | CS | 0.003 | 0.002938 | 0 | 0.23 | CFp | NA | Retele Electrice Banat S.A. | 18793862 |  | RO005E541022555/3 | 2023-12-11 | 2023
12992 | jud. ARAD, loc. SELEUS, Strada SELEUS, nr. 27 | AR | 0.008 | 0.007837 | 0 | 0.4 | CFp | NA | Retele Electrice Banat S.A. | 18793881 |  | RO005E520910549/3 | 2023-12-06 | 2023
12993 | jud. CARAS-SEVERIN, loc. DALBOSET, Strada DALBOSET, nr. 102 | CS | 0.01 | 0.0097 | 0 | 0.4 | CFp | NA | Retele Electrice Banat S.A. | 18795549 |  | RO005E541108718/3 | 2023-12-14 | 2023
12994 | jud. ARAD, loc. ARAD, Strada Micsunelelor, nr. 21 | AR | 0.008 | 0.00774 | 0 | 0.4 | CFp | NA | Retele Electrice Banat S.A. | 18796118 |  | RO005E522465489/2 | 2023-12-12 | 2023
12995 | jud. ARAD, loc. BUTENI, Strada Buteni, nr. 525 | AR | 0.005 | 0.00489 | 0 | 0.23 | CFp | NA | Retele Electrice Banat S.A. | 18796390 |  | RO005E521239072/2 | 2023-12-12 | 2023
12996 | jud. TIMIS, loc. TIMISOARA, Calea Urseni, nr. 93 | TM | 0.003 | 0.002939 | 0 | 0.4 | CFp | NA | Retele Electrice Banat S.A. | 18796547 |  | RO005E511012947/4 | 2023-12-19 | 2023
12997 | jud. ARAD, loc. APATEU, Strada APETEU, nr. 293 | AR | 0.005 | 0.004899 | 0 | 0.23 | CFp | NA | Retele Electrice Banat S.A. | 18796686 |  | RO005E522039587/2 | 2023-12-12 | 2023
12998 | jud. TIMIS, loc. MOSNITA NOUA, Strada Valiug, nr. 10 | TM | 0.01 | 0.009799 | 0 | 0.4 | CFp | NA | Retele Electrice Banat S.A. | 18797997 |  | RO005E513540305/2 | 2023-12-12 | 2023
12999 | jud. ARAD, loc. APATEU, Strada -, nr. 14 | AR | 0.005 | 0.004899 | 0 | 0.4 | CFp | NA | Retele Electrice Banat S.A. | 18799402 |  | RO005E520976462/3 | 2023-12-06 | 2023
13000 | jud. ARAD, loc. ARAD, Calea 6 VANATORI, nr. 55 | AR | 0.02352 | 0.023049 | 0 | 0.4 | CFp | NA | Retele Electrice Banat S.A. | 18800550 |  | RO005E522516554/2 | 2023-12-08 | 2023
13001 | jud. ARAD, loc. MANDRULOC, Strada STEFAN LUCHIAN, nr. 20 | AR | 0.01 | 0.009799 | 0 | 0.4 | CFp | NA | Retele Electrice Banat S.A. | 18800822 |  | RO005E522517702/2 | 2023-12-14 | 2023
13002 | jud. TIMIS, loc. TIMISOARA, Strada LETEA, nr. 39 | TM | 0.006 | 0.005879 | 0 | 0.4 | CFp | NA | Retele Electrice Banat S.A. | 18810275 |  | RO005E510271033/2 | 2023-12-12 | 2023
13003 | jud. ARAD, loc. CIL, Strada Cil, nr. 190 | AR | 0.003 | 0.002939 | 0 | 0.23 | CFp | NA | Retele Electrice Banat S.A. | 18810481 |  | RO005E521080032/2 | 2023-12-12 | 2023
13004 | jud. TIMIS, loc. DUMBRAVITA, Strada LALELELOR, nr. 45, ap. 2 | TM | 0.006 | 0.005879 | 0 | 0.23 | CFp | NA | Retele Electrice Banat S.A. | 18810580 | 2024-12-12 | RO005E513972405/3 | 2023-12-20 | 2023
13005 | jud. HUNEDOARA, loc. PLOP, Strada PLOP, nr. 13 | HD | 0.008 | 0.007835 | 0 | 0.4 | CFp | NA | Retele Electrice Banat S.A. | 18811365 |  | RO005E532407610/2 | 2023-12-14 | 2023
13006 | jud. Arad, loc. CUVIN, Strada Coriolan Putici, nr. 404 | AR | 0.004 | 0.00382 | 0 | 0.23 | CFp | NA | Retele Electrice Banat S.A. | 18817119 |  | RO005E521583489/3 | 2023-12-05 | 2023
13007 | jud. TIMIS, loc. DUMBRAVITA, Strada ZENIT, nr. 3, ap. 2 | TM | 0.00996 | 0.00976 | 0 | 0.4 | CFp | NA | Retele Electrice Banat S.A. | 18817217 |  | RO005E514247557/2 | 2023-12-12 | 2023
13008 | jud. CARAS-SEVERIN, loc. CARANSEBES, Strada VALEA CENCHII, nr. 10 | CS | 0.00328 | 0.003154 | 0 | 0.23 | CFp | NA | Retele Electrice Banat S.A. | 18817259 |  | RO005E540571676/2 | 2023-12-12 | 2023
13009 | jud. ARAD, loc. SOFRONEA, Strada SOFRONEA, nr. 509 | AR | 0.006 | 0.005879 | 0 | 0.23 | CFp | NA | Retele Electrice Banat S.A. | 18817481 |  | RO005E521772108/2 | 2023-12-05 | 2023
13010 | jud. ARAD, loc. VLADIMIRESCU, Strada Cetatii, nr. 28 | AR | 0.005 | 0.0048 | 0 | 0.23 | CFp | NA | Retele Electrice Banat S.A. | 18817499 |  | RO005E522350055/2 | 2023-12-05 | 2023
13011 | jud. ARAD, loc. APATEU, Strada -, nr. 389 | AR | 0.005 | 0.004899 | 0 | 0.23 | CFp | NA | Retele Electrice Banat S.A. | 18817672 |  | RO005E520980995/2 | 2023-12-05 | 2023
13012 | jud. ARAD, loc. SIRIA, Strada Spiru Haret, nr. 151 | AR | 0.006 | 0.005879 | 0 | 0.23 | CFp | NA | Retele Electrice Banat S.A. | 18818312 |  | RO005E520889498/2 | 2023-12-05 | 2023
13013 | jud. TIMIS, loc. TIMISOARA, Strada Tzara Tristan, nr. 49/A | TM | 0.01 | 0.009799 | 0 | 0.4 | CFp | NA | Retele Electrice Banat S.A. | 18818524 |  | RO005E513045170/4 | 2023-12-06 | 2023
13014 | jud. TIMIS, loc. SANPETRU MARE, Strada SINPETRU MARE, nr. 169 | TM | 0.01199 | 0.011749 | 0 | 0.4 | CFp | NA | Retele Electrice Banat S.A. | 18819767 |  | RO005E512733803/3 | 2023-12-06 | 2023
13015 | jud. TIMIS, loc. LIEBLING, Strada LIEBLING, nr. 104 | TM | 0.004 | 0.003919 | 0 | 0.23 | CFp | NA | Retele Electrice Banat S.A. | 18822711 |  | RO005E512426385/2 | 2023-12-14 | 2023
13016 | jud. TIMIS, loc. TIMISOARA, Strada PARANG, nr. 21 | TM | 0.01 | 0.009799 | 0 | 0.4 | CFp | NA | Retele Electrice Banat S.A. | 18824860 |  | RO005E514247894/2 | 2023-12-14 | 2023
13017 | jud. ARAD, loc. CHISINEU-CRIS, Strada RAZBOIENI, nr. 27 | AR | 0.00533 | 0.005163 | 0 | 0.4 | CFp | NA | Retele Electrice Banat S.A. | 18825554 |  | RO005E521661633/3 | 2023-12-08 | 2023
13018 | jud. ARAD, loc. ARAD, Strada NOBEL, nr. 2 | AR | 0.012 | 0.01166 | 0 | 0.4 | CFp | NA | Retele Electrice Banat S.A. | 18825681 |  | RO005E522452564/2 | 2023-12-11 | 2023
13019 | jud. ARAD, loc. ARAD, Strada Razvan, nr. 9 | AR | 0.005 | 0.00489 | 0 | 0.23 | CFp | NA | Retele Electrice Banat S.A. | 18830345 |  | RO005E520248363/2 | 2023-12-08 | 2023
13020 | jud. ARAD, loc. ARAD, Strada Prunului, nr. 37 | AR | 0.009 | 0.008817 | 0 | 0.4 | CFp | NA | Retele Electrice Banat S.A. | 18830637 |  | RO005E520251233/3 | 2023-12-07 | 2023
13021 | jud. TIMIS, loc. FAGET, Strada TRAIAN VUIA, nr. 20 | TM | 0.006 | 0.005879 | 0 | 0.23 | CFp | NA | Retele Electrice Banat S.A. | 18830904 |  | RO005E512048330/2 | 2023-12-08 | 2023
13022 | jud. ARAD, loc. CHISINEU-CRIS, Strada STEFAN CEL MARE, nr. 38 | AR | 0.003 | 0.00291 | 0 | 0.4 | CFp | NA | Retele Electrice Banat S.A. | 18831198 |  | RO005E521422739/3 | 2023-12-07 | 2023
13023 | jud. TIMIS, loc. JIMBOLIA, Strada Bartok Bela, nr. 11 | TM | 0.006 | 0.005879 | 0 | 0.23 | CFp | NA | Retele Electrice Banat S.A. | 18831800 |  | RO005E512470249/2 | 2023-12-08 | 2023
13024 | jud. TIMIS, loc. MOSNITA VECHE, Strada Zambilei, nr. 1D, ap. 2 | TM | 0.003 | 0.002939 | 0 | 0.23 | CFp | NA | Retele Electrice Banat S.A. | 18832243 |  | RO005E514167064/2 | 2023-12-08 | 2023
13025 | jud. TIMIS, loc. CURTEA, Strada CURTEA, nr. 108 | TM | 0.003 | 0.002939 | 0 | 0.23 | CFp | NA | Retele Electrice Banat S.A. | 18832589 |  | RO005E512133447/2 | 2023-12-08 | 2023
13026 | jud. ARAD, loc. CUIED, Strada Cuied, nr. 287 | AR | 0.003 | 0.00293 | 0 | 0.23 | CFp | NA | Retele Electrice Banat S.A. | 18839233 |  | RO005E521010844/2 | 2023-12-14 | 2023
13027 | jud. ARAD, loc. ARAD, Strada Pastorului, nr. 3 | AR | 0.005 | 0.00489 | 0 | 0.4 | CFp | NA | Retele Electrice Banat S.A. | 18839408 |  | RO005E520270795/3 | 2023-12-14 | 2023
13028 | jud. ARAD, loc. PAULIS, Strada PAULIS, nr. 523A | AR | 0.003 | 0.00284 | 0 | 0.23 | CFp | NA | Retele Electrice Banat S.A. | 18839495 |  | RO005E521591365/3 | 2023-12-07 | 2023
13029 | jud. ARAD, loc. ZABRANI, Strada ZABRANI, nr. 234 | AR | 0.004 | 0.00382 | 0 | 0.4 | CFp | NA | Retele Electrice Banat S.A. | 18839517 |  | RO005E521543878/3 | 2023-12-07 | 2023
13030 | jud. TIMIS, loc. TIMISOARA, Strada NEAJLOV, nr. 19, ap. 1A | TM | 0.003 | 0.002939 | 0 | 0.4 | CFp | NA | Retele Electrice Banat S.A. | 18840443 |  | RO005E513415766/2 | 2023-12-21 | 2023
13031 | jud. TIMIS, loc. SANANDREI, Strada SANANDREI, nr. FN | TM | 0.016 | 0.015679 | 0 | 0.4 | CFp | NA | Retele Electrice Banat S.A. | 18841037 |  | RO005E513807884/2 | 2023-12-22 | 2023
13032 | jud. TIMIS, loc. DUMBRAVITA, Strada NUCULUI, nr. 21 | TM | 0.01 | 0.009799 | 0 | 0.4 | CFp | NA | Retele Electrice Banat S.A. | 18853404 |  | RO005E512933085/2 | 2023-12-12 | 2023
13033 | jud. ARAD, loc. VLADIMIRESCU, Strada BUCURESTI, nr. 17-19 | AR | 0.00935 | 0.009148 | 0 | 0.4 | CFp | NA | Retele Electrice Banat S.A. | 18853718 |  | RO005E522389080/3 | 2023-12-11 | 2023
13034 | jud. ARAD, loc. INEU, Strada Simion Barnutiu, nr. 23 | AR | 0.003 | 0.00291 | 0 | 0.4 | CFp | NA | Retele Electrice Banat S.A. | 18853779 |  | RO005E520800828/3 | 2023-12-11 | 2023
13035 | jud. TIMIS, loc. TIMISOARA, Strada JUPITER, nr. 8 | TM | 0.00552 | 0.005409 | 0 | 0.4 | CFp | NA | Retele Electrice Banat S.A. | 18853863 |  | RO005E513282926/3 | 2023-12-15 | 2023
13036 | jud. CARAS-SEVERIN, loc. CARANSEBES, Strada MUNTELE NEMANU, nr. 4 | CS | 0.00328 | 0.003154 | 0 | 0.4 | CFp | NA | Retele Electrice Banat S.A. | 18854356 |  | RO005E541624711/3 | 2023-12-11 | 2023
13037 | jud. TIMIS, loc. GHIRODA, Strada PLOPILOR, nr. 63 | TM | 0.005 | 0.004899 | 0 | 0.23 | CFp | NA | Retele Electrice Banat S.A. | 18854995 |  | RO005E511484074/2 | 2023-12-11 | 2023
13038 | jud. TIMIS, loc. TIMISOARA, Strada Bizet George, nr. 12 | TM | 0.00966 | 0.009466 | 0 | 0.4 | CFp | NA | Retele Electrice Banat S.A. | 18855321 |  | RO005E513376054/2 | 2023-12-11 | 2023
13039 | jud. CARAS-SEVERIN, loc. RESITA, Strada CANALULUI, nr. 6 | CS | 0.005995 | 0.005874 | 0 | 0.23 | CFp | NA | Retele Electrice Banat S.A. | 18858704 |  | RO005E540180526/3 | 2023-12-11 | 2023
13040 | jud. TIMIS, loc. GIARMATA-VII, Strada Craitelor, nr. 6, ap. 2 | TM | 0.005124 | 0.005021 | 0 | 0.23 | CFp | NA | Retele Electrice Banat S.A. | 18860676 |  | RO005E514195065/2 | 2023-12-21 | 2023
13041 | jud. TIMIS, loc. DUMBRAVITA, Strada BUDAPESTA, nr. 13 | TM | 0.006 | 0.005879 | 0 | 0.23 | CFp | NA | Retele Electrice Banat S.A. | 18860961 |  | RO005E512868453/2 | 2023-12-14 | 2023
13042 | jud. TIMIS, loc. TIMISOARA, Strada LUDWIG VON YBL, nr. 30, ap. 0 | TM | 0.006 | 0.005879 | 0 | 0.23 | CFp | NA | Retele Electrice Banat S.A. | 18862074 |  | RO005E511247644/2 | 2023-12-15 | 2023
13043 | jud. HUNEDOARA, loc. GROSURI, Strada -, nr. 1 | HD | 0.0033 | 0.003233 | 0 | 0.23 | CFp | NA | Retele Electrice Banat S.A. | 18862684 |  | RO005E530885090/2 | 2023-12-14 | 2023
13044 | jud. TIMIS, loc. LOVRIN, Strada Lovrin, nr. 122, ap. 0 | TM | 0.01 | 0.009799 | 0 | 0.4 | CFp | NA | Retele Electrice Banat S.A. | 18863537 |  | RO005E512713801/3 | 2023-12-15 | 2023
13045 | jud. TIMIS, loc. SACALAZ, Strada STRADA URANUS, nr. 5 | TM | 0.006 | 0.005879 | 0 | 0.23 | CFp | NA | Retele Electrice Banat S.A. | 18863909 |  | RO005E514181633/2 | 2023-12-12 | 2023
13046 | jud. TIMIS, loc. TIMISOARA, Strada CORNEA IONESCU ALMA, nr. 3 | TM | 0.008 | 0.007839 | 0 | 0.4 | CFp | NA | Retele Electrice Banat S.A. | 18864017 |  | RO005E513391950/2 | 2023-12-12 | 2023
13047 | jud. ARAD, loc. VLADIMIRESCU, Strada I. L. Caragiale, nr. 3 | AR | 0.0132 | 0.012916 | 0 | 0.4 | CFp | NA | Retele Electrice Banat S.A. | 18864300 |  | RO005E520868945/3 | 2023-12-11 | 2023
13048 | jud. ARAD, loc. MORODA, Strada Moroda, nr. 196 | AR | 0.005 | 0.004899 | 0 | 0.4 | CFp | NA | Retele Electrice Banat S.A. | 18866233 |  | RO005E522431976/2 | 2023-12-21 | 2023
13049 | jud. ARAD, loc. ARAD, Strada THEODOSIUS, nr. 5 | AR | 0.005 | 0.0048 | 0 | 0.4 | CFp | NA | Retele Electrice Banat S.A. | 18866350 |  | RO005E522358918/3 | 2023-12-21 | 2023
13050 | jud. TIMIS, loc. GHILAD, Strada GHILAD, nr. 689 | TM | 0.01 | 0.009799 | 0 | 0.4 | CFp | NA | Retele Electrice Banat S.A. | 18866652 |  | RO005E513081204/3 | 2023-12-21 | 2023
13051 | jud. HUNEDOARA, loc. DEVA, Strada TOAMNEI, nr. 7 | HD | 0.004 | 0.00391 | 0 | 0.4 | CFp | NA | Retele Electrice Banat S.A. | 18867259 |  | RO005E530148418/3 | 2023-12-15 | 2023
13052 | jud. ARAD, loc. TURNU, Strada 8, nr. 402 | AR | 0.008 | 0.00774 | 0 | 0.4 | CFp | NA | Retele Electrice Banat S.A. | 18867678 |  | RO005E521778340/3 | 2023-12-12 | 2023
13053 | jud. ARAD, loc. ARAD, Strada Corbului, nr. 7 | AR | 0.005 | 0.0048 | 0 | 0.23 | CFp | NA | Retele Electrice Banat S.A. | 18867862 |  | RO005E520329015/2 | 2023-12-12 | 2023
13054 | jud. ARAD, loc. ARAD, Strada Aprodul Purice, nr. 41 | AR | 0.005 | 0.00489 | 0 | 0.4 | CFp | NA | Retele Electrice Banat S.A. | 18868353 |  | RO005E522331391/3 | 2023-12-12 | 2023
13055 | jud. ARAD, loc. ARAD, Strada HONORIUS, nr. 6 | AR | 0.005 | 0.0048 | 0 | 0.4 | CFp | NA | Retele Electrice Banat S.A. | 18868671 |  | RO005E522435970/2 | 2023-12-12 | 2023
13056 | jud. HUNEDOARA, loc. TOPLITA, Strada TOPLITA, nr. 16 | HD | 0.003 | 0.00292 | 0 | 0.23 | CFp | NA | Retele Electrice Banat S.A. | 18868757 |  | RO005E531042221/2 | 2023-12-14 | 2023
13057 | jud. TIMIS, loc. LUGOJ, Strada DELAMARINA V.V., nr. 44 | TM | 0.01 | 0.009799 | 0 | 0.4 | CFp | NA | Retele Electrice Banat S.A. | 18868813 |  | RO005E513325250/3 | 2023-12-14 | 2023
13058 | jud. TIMIS, loc. LUGOJ, Strada STRADA CRONICAR ION NECULCE, nr. 20, ap. 1 | TM | 0.0044 | 0.004311 | 0 | 0.4 | CFp | NA | Retele Electrice Banat S.A. | 18869864 |  | RO005E511833937/3 | 2023-12-13 | 2023
13059 | jud. HUNEDOARA, loc. RISCULITA, Strada RISCULITA, nr. 142 | HD | 0.00369 | 0.003606 | 0 | 0.4 | CFp | NA | Retele Electrice Banat S.A. | 18869902 |  | RO005E530840653/3 | 2023-12-14 | 2023
13060 | jud. ARAD, loc. ARAD, Strada Slavici Ioan, nr. 17 | AR | 0.005 | 0.004899 | 0 | 0.4 | CFp | NA | Retele Electrice Banat S.A. | 18871367 |  | RO005E522308777/3 | 2023-12-21 | 2023
13061 | jud. ARAD, loc. VLADIMIRESCU, Strada Oslo, nr. 2 | AR | 0.02 | 0.0195 | 0 | 0.4 | CFp | NA | Retele Electrice Banat S.A. | 18871645 |  | RO005E522555603/2 | 2023-12-21 | 2023
13062 | jud. ARAD, loc. SANMARTIN, Strada SINMARTIN, nr. 598 | AR | 0.005 | 0.004899 | 0 | 0.23 | CFp | NA | Retele Electrice Banat S.A. | 18871810 |  | RO005E521759743/3 | 2023-12-12 | 2023
13063 | jud. ARAD, loc. LIPOVA, Strada Brancovici, nr. 9 | AR | 0.006 | 0.00578 | 0 | 0.23 | CFp | NA | Retele Electrice Banat S.A. | 18871867 |  | RO005E520844400/3 | 2023-12-21 | 2023
13064 | jud. TIMIS, loc. BECICHERECU MIC, Strada BECICHERECU MIC, nr. 4 | TM | 0.006 | 0.005879 | 0 | 0.23 | CFp | NA | Retele Electrice Banat S.A. | 18874823 |  | RO005E513037610/3 | 2023-12-14 | 2023
13065 | jud. TIMIS, loc. MOSNITA NOUA, Strada Monica, nr. 3 | TM | 0.00336 | 0.003292 | 0 | 0.23 | CFp | NA | Retele Electrice Banat S.A. | 18876658 |  | RO005E513533105/2 | 2023-12-20 | 2023
13066 | jud. TIMIS, loc. TIMISOARA, Strada CIOCARLIEI, nr. 33 | TM | 0.00336 | 0.003292 | 0 | 0.23 | CFp | NA | Retele Electrice Banat S.A. | 18877074 |  | RO005E510034142/2 | 2023-12-20 | 2023
13067 | jud. TIMIS, loc. TIMISOARA, Strada RASCOALA DIN 1907, nr. 8 | TM | 0.005 | 0.004899 | 0 | 0.23 | CFp | NA | Retele Electrice Banat S.A. | 18879300 |  | RO005E510877978/2 | 2023-12-14 | 2023
13068 | jud. TIMIS, loc. CALACEA, Strada PRINCIPALA, nr. 164 | TM | 0.003 | 0.002939 | 0 | 0.23 | CFp | NA | Retele Electrice Banat S.A. | 18880327 |  | RO005E512841094/2 | 2023-12-14 | 2023
13069 | jud. CARAS-SEVERIN, loc. RESITA, Strada CASTANILOR, nr. 125 | CS | 0.003 | 0.00274 | 0 | 0.23 | CFp | NA | Retele Electrice Banat S.A. | 18881645 |  | RO005E541353945/3 | 2023-12-19 | 2023
13070 | jud. ARAD, loc. CHISINEU-CRIS, Strada PRIMAVERII, nr. 13 | AR | 0.004 | 0.00388 | 0 | 0.23 | CFp | NA | Retele Electrice Banat S.A. | 18886713 |  | RO005E521656086/3 | 2023-12-14 | 2023
13071 | jud. CARAS-SEVERIN, loc. CARANSEBES, Strada LAURENTIU IANCU, nr. 21A | CS | 0.00328 | 0.003164 | 0 | 0.4 | CFp | NA | Retele Electrice Banat S.A. | 18888848 |  | RO005E541681309/2 | 2023-12-29 | 2023
13072 | jud. TIMIS, loc. GRUNI, Strada GRUNI, nr. 121 | TM | 0.00328 | 0.003213 | 0 | 0.23 | CFp | NA | Retele Electrice Banat S.A. | 18889371 |  | RO005E511810550/2 | 2023-12-14 | 2023
13073 | jud. ARAD, loc. ARAD, Strada Munteniei, nr. 1 | AR | 0.00428 | 0.004094 | 0 | 0.23 | CFp | NA | Retele Electrice Banat S.A. | 18890166 |  | RO005E520394196/2 | 2023-12-21 | 2023
13074 | jud. HUNEDOARA, loc. VETEL, Strada Livere, nr. 314 | HD | 0.00825 | 0.008084 | 0 | 0.4 | CFp | NA | Retele Electrice Banat S.A. | 18890371 |  | RO005E532494896/2 | 2023-12-29 | 2023
13075 | jud. TIMIS, loc. TIMISOARA, Strada SILVESTRI CONSTANTIN, nr. 16 | TM | 0.008 | 0.007839 | 0 | 0.4 | CFp | NA | Retele Electrice Banat S.A. | 18890415 |  | RO005E513062810/2 | 2023-12-19 | 2023
13076 | jud. TIMIS, loc. MOSNITA NOUA, Strada Intravilan, nr. CF400616 | TM | 0.01 | 0.009799 | 0 | 0.4 | CFp | NA | Retele Electrice Banat S.A. | 18891224 |  | RO005E513594809/2 | 2023-12-15 | 2023
13077 | jud. TIMIS, loc. DUMBRAVITA, Bulevardul Petre Tutea, nr. 12 | TM | 0.00782 | 0.007663 | 0 | 0.4 | CFp | NA | Retele Electrice Banat S.A. | 18891760 |  | RO005E513202276/2 | 2023-12-19 | 2023
13078 | jud. TIMIS, loc. TIMISOARA, Strada TELEGRAFULUI, nr. 65 | TM | 0.006 | 0.00582 | 0 | 0.4 | CFp | NA | Retele Electrice Banat S.A. | 18892127 |  | RO005E510340164/2 | 2023-12-19 | 2023
13079 | jud. ARAD, loc. LIPOVA, Strada CORVIN MATEI, nr. 6 | AR | 0.006 | 0.0058 | 0 | 0.23 | CFp | NA | Retele Electrice Banat S.A. | 18897706 |  | RO005E520845894/3 | 2023-12-21 | 2023
13080 | jud. TIMIS, loc. DUMBRAVITA, Strada LIVIU REBREANU, nr. 42 | TM | 0.01 | 0.00972 | 0 | 0.4 | CFp | NA | Retele Electrice Banat S.A. | 18898104 |  | RO005E513727223/2 | 2023-12-20 | 2023
13081 | jud. ARAD, loc. SIRIA, Strada Closca, nr. 21 | AR | 0.006 | 0.00578 | 0 | 0.4 | CFp | NA | Retele Electrice Banat S.A. | 18906524 |  | RO005E520897082/4 | 2023-12-20 | 2023
13082 | jud. TIMIS, loc. BAZOSU NOU, Strada SAT BAZOSU NOU, nr. 247, bl. -, sc. -, et. -, ap. - | TM | 0.006 | 0.00587 | 0 | 0.4 | CFp | NA | Retele Electrice Banat S.A. | 18907978 |  | RO005E513673818/2 | 2023-12-20 | 2023
13083 | jud. ARAD, loc. SEBIS, Strada Codrului, nr. 35 | AR | 0.003 | 0.00293 | 0 | 0.23 | CFp | NA | Retele Electrice Banat S.A. | 18908294 |  | RO005E521218046/2 | 2023-12-20 | 2023
13084 | jud. ARAD, loc. CURTICI, Strada Atelierului, nr. 10 | AR | 0.005 | 0.0048 | 0 | 0.23 | CFp | NA | Retele Electrice Banat S.A. | 18908523 |  | RO005E522453048/2 | 2023-12-15 | 2023
13085 | jud. TIMIS, loc. DUMBRAVITA, Strada Londra, nr. 39 | TM | 0.00492 | 0.004802 | 0 | 0.4 | CFp | NA | Retele Electrice Banat S.A. | 18908823 |  | RO005E513473625/3 | 2023-12-20 | 2023
13086 | jud. CARAS-SEVERIN, loc. DOMAN, Strada loc Doman, nr. 163 | CS | 0.003 | 0.002938 | 0 | 0.23 | CFp | NA | Retele Electrice Banat S.A. | 18908985 |  | RO005E540320308/2 | 2023-12-20 | 2023
13087 | jud. ARAD, loc. CHISINEU-CRIS, Strada NICOLAE IORGA, nr. 15 | AR | 0.0055 | 0.00534 | 0 | 0.4 | CFp | NA | Retele Electrice Banat S.A. | 18909272 |  | RO005E522020475/4 | 2023-12-15 | 2023
13088 | jud. ARAD, loc. SEBIS, Strada Republicii, nr. 6a | AR | 0.003 | 0.00293 | 0 | 0.4 | CFp | NA | Retele Electrice Banat S.A. | 18909314 |  | RO005E521212073/3 | 2023-12-15 | 2023
13089 | jud. TIMIS, loc. GIARMATA-VII, Strada PARCULUI, nr. 153 | TM | 0.005 | 0.00485 | 0 | 0.23 | CFp | NA | Retele Electrice Banat S.A. | 18909777 |  | RO005E511341908/2 | 2023-12-20 | 2023
13090 | jud. TIMIS, loc. TIMISOARA, Strada ODOBESCU ALEXANDRU, nr. 50, et. 0722569584, ap. 16 | TM | 0.005 | 0.004899 | 0 | 0.23 | CFp | NA | Retele Electrice Banat S.A. | 18910709 |  | RO005E510270357/2 | 2023-12-20 | 2023
13091 | jud. ARAD, loc. SAGU, Strada SAGU, nr. 677A | AR | 0.005 | 0.004899 | 0 | 0.23 | CFp | NA | Retele Electrice Banat S.A. | 18912629 |  | RO005E522034414/2 | 2023-12-20 | 2023
13092 | jud. TIMIS, loc. GIARMATA, Artera Zorelelor, nr. 3 | TM | 0.003 | 0.002939 | 0 | 0.4 | CFp | NA | Retele Electrice Banat S.A. | 18912644 |  | RO005E513266861/3 | 2023-12-27 | 2023
13093 | jud. TIMIS, loc. CHISODA, Strada NICOLAE FIRU, nr. 86A | TM | 0.005 | 0.00482 | 0 | 0.23 | CFp | NA | Retele Electrice Banat S.A. | 18914679 |  | RO005E512935920/2 | 2023-12-20 | 2023
13094 | jud. CARAS-SEVERIN, loc. MAURENI, Calea Cal. Timisorii, nr. 77 | CS | 0.01 | 0.0097 | 0 | 0.4 | CFp | NA | Retele Electrice Banat S.A. | 18914788 |  | RO005E540761228/5 | 2023-12-22 | 2023
13095 | jud. TIMIS, loc. LOVRIN, Strada Lovrin, nr. 138, ap. 0 | TM | 0.01 | 0.0097 | 0 | 0.4 | CFp | NA | Retele Electrice Banat S.A. | 18915120 |  | RO005E512713968/3 | 2023-12-20 | 2023
13096 | jud. ARAD, loc. APATEU, Strada -, nr. 366 | AR | 0.005 | 0.004899 | 0 | 0.4 | CFp | NA | Retele Electrice Banat S.A. | 18916686 |  | RO005E520980748/3 | 2023-12-20 | 2023
13097 | jud. ARAD, loc. VLADIMIRESCU, Strada BERLIN, nr. 51 | AR | 0.0033 | 0.003233 | 0 | 0.4 | CFp | NA | Retele Electrice Banat S.A. | 18917467 |  | RO005E522354835/3 | 2023-12-22 | 2023
13098 | jud. ARAD, loc. CERMEI, Strada Cermei, nr. 37 | AR | 0.003 | 0.002939 | 0 | 0.23 | CFp | NA | Retele Electrice Banat S.A. | 18934968 |  | RO005E520958675/3 | 2023-12-19 | 2023
13099 | jud. TIMIS, loc. COLONIA FABRICII, Strada COLONIA FABRICII, nr. 47 | TM | 0.015 | 0.01469 | 0 | 0.4 | CFp | NA | Retele Electrice Banat S.A. | 18936134 |  | RO005E512148588/4 | 2023-12-22 | 2023
13100 | jud. ARAD, loc. HORIA, Strada Nicolae Iorga, nr. 60 | AR | 0.004 | 0.00382 | 0 | 0.4 | CFp | NA | Retele Electrice Banat S.A. | 18937053 |  | RO005E522363082/3 | 2023-12-19 | 2023
13101 | jud. ARAD, loc. ARAD, Strada Piersicilor, nr. 17 | AR | 0.00428 | 0.004094 | 0 | 0.4 | CFp | NA | Retele Electrice Banat S.A. | 18937244 |  | RO005E520303062/3 | 2023-12-19 | 2023
13102 | jud. ARAD, loc. RAPSIG, Strada Rapsig, nr. 205 | AR | 0.005 | 0.0048 | 0 | 0.23 | CFp | NA | Retele Electrice Banat S.A. | 18937463 |  | RO005E521248218/2 | 2023-12-19 | 2023
13103 | jud. ARAD, loc. GURBA, Strada Gurba, nr. 30 | AR | 0.003 | 0.00284 | 0 | 0.23 | CFp | NA | Retele Electrice Banat S.A. | 18937751 |  | RO005E520949732/2 | 2023-12-19 | 2023
13104 | jud. ARAD, loc. ARAD, Strada Balcescu Nicolae, nr. 9 | AR | 0.003 | 0.00284 | 0 | 0.4 | CFp | NA | Retele Electrice Banat S.A. | 18939663 |  | RO005E520026075/2 | 2023-12-19 | 2023
13105 | jud. ARAD, loc. CERMEI, Strada Cermei, nr. 45 | AR | 0.003 | 0.002939 | 0 | 0.4 | CFp | NA | Retele Electrice Banat S.A. | 18941096 |  | RO005E520958732/2 | 2023-12-22 | 2023
13106 | jud. ARAD, loc. NADLAC, CARTIERUL NOU, nr. 7, bl. PT4123 | AR | 0.01 | 0.009799 | 0 | 0.4 | CFp | NA | Retele Electrice Banat S.A. | 18941564 |  | RO005E521297537/2 | 2023-12-22 | 2023
13107 | jud. TIMIS, loc. GHIRODA, Strada IALOMITA, nr. 99 | TM | 0.008 | 0.00776 | 0 | 0.4 | CFp | NA | Retele Electrice Banat S.A. | 18942520 |  | RO005E511482207/3 | 2023-12-29 | 2023
13108 | jud. ARAD, loc. DEZNA, Strada Lazului, nr. 6 | AR | 0.004 | 0.00372 | 0 | 0.23 | CFp | NA | Retele Electrice Banat S.A. | 18943572 |  | RO005E521226067/2 | 2023-12-21 | 2023
13109 | jud. ARAD, loc. COVASINT, Strada VIORELELOR, nr. 15 | AR | 0.006 | 0.005879 | 0 | 0.23 | CFp | NA | Retele Electrice Banat S.A. | 18944996 |  | RO005E520901752/2 | 2023-12-21 | 2023
13110 | jud. TIMIS, loc. ORTISOARA, Strada ORTISOARA, nr. 320 | TM | 0.006 | 0.00587 | 0 | 0.23 | CFp | NA | Retele Electrice Banat S.A. | 18945444 |  | RO005E511454723/2 | 2023-12-22 | 2023
13111 | jud. TIMIS, loc. COSTEIU, Strada LOCALITATEA COSTEIU (COM. COSTEIU), nr. 48 | TM | 0.008 | 0.00783 | 0 | 0.4 | CFp | NA | Retele Electrice Banat S.A. | 18945569 |  | RO005E513369753/3 | 2023-12-22 | 2023
13112 | jud. TIMIS, loc. LUGOJ, Strada DELAMARINA V.V., nr. 44, ap. 1 | TM | 0.006 | 0.00587 | 0 | 0.23 | CFp | NA | Retele Electrice Banat S.A. | 18945644 |  | RO005E511771499/2 | 2023-12-27 | 2023
13113 | jud. TIMIS, loc. CERNETEAZ, Strada Privighetorii, nr. 1, bl. -, sc. -, et. -, ap. - | TM | 0.00522 | 0.005115 | 0 | 0.4 | CFp | NA | Retele Electrice Banat S.A. | 18950036 |  | RO005E513652781/2 | 2023-12-27 | 2023
13114 | jud. ARAD, loc. ARAD, Strada Tenetchi Stefan, nr. 27 | AR | 0.01 | 0.009797 | 0 | 0.4 | CFp | NA | Retele Electrice Banat S.A. | 18950047 |  | RO005E520327282/3 | 2023-12-22 | 2023
13115 | jud. ARAD, loc. SANTANA, Strada BICAZULUI, nr. 12BIS | AR | 0.01 | 0.009799 | 0 | 0.4 | CFp | NA | Retele Electrice Banat S.A. | 18950057 |  | RO005E521925333/3 | 2023-12-21 | 2023
13116 | jud. ARAD, loc. SATU MARE, Strada SATU MARE, nr. 160 | AR | 0.00533 | 0.005143 | 0 | 0.4 | CFp | NA | Retele Electrice Banat S.A. | 18950760 |  | RO005E521740125/3 | 2023-12-21 | 2023
13117 | jud. TIMIS, loc. SACALAZ, Strada SAT SACALAZ (COM. SACALAZ), nr. 259 | TM | 0.006 | 0.005879 | 0 | 0.23 | CFp | NA | Retele Electrice Banat S.A. | 18950790 |  | RO005E514161844/2 | 2023-12-22 | 2023
13118 | jud. ARAD, loc. PAULIS, Strada PAULIS, nr. 633 | AR | 0.003 | 0.00284 | 0 | 0.23 | CFp | NA | Retele Electrice Banat S.A. | 18951237 |  | RO005E521569573/3 | 2023-12-21 | 2023
13119 | jud. ARAD, loc. ARAD, Strada MARCUS AURELIUS, nr. 66 | AR | 0.004815 | 0.004619 | 0 | 0.23 | CFp | NA | Retele Electrice Banat S.A. | 18951666 |  | RO005E522468336/3 | 2023-12-21 | 2023
13120 | jud. TIMIS, loc. TIMISOARA, Strada OEDIP, nr. 16 | TM | 0.006 | 0.005875 | 0 | 0.23 | CFp | NA | Retele Electrice Banat S.A. | 18952492 |  | RO005E513446131/2 | 2023-12-29 | 2023
13121 | jud. TIMIS, loc. JEBEL, Strada JEBEL, nr. 894 | TM | 0.008 | 0.00783 | 0 | 0.4 | CFp | NA | Retele Electrice Banat S.A. | 18964693 |  | RO005E512399272/2 | 2023-12-29 | 2023
13122 | jud. ARAD, loc. INEU, Strada Ion Creanga, nr. 15 | AR | 0.006 | 0.005877 | 0 | 0.23 | CFp | NA | Retele Electrice Banat S.A. | 18966693 |  | RO005E520753678/2 | 2023-12-22 | 2023
13123 | jud. ARAD, loc. SEBIS, Strada Magurei, nr. 34 | AR | 0.01 | 0.00979 | 0 | 0.4 | CFp | NA | Retele Electrice Banat S.A. | 18966924 |  | RO005E521206830/4 | 2023-12-22 | 2023
13124 | jud. HUNEDOARA, loc. ORASTIE, Strada Erou Munteanu, nr. 17 | HD | 0.014715 | 0.014401 | 0 | 0.4 | CFp | NA | Retele Electrice Banat S.A. | 18967337 |  | RO005E530722191/5 | 2023-12-29 | 2023
13125 | jud. ARAD, loc. SILINDIA, Strada Silindia, nr. FN | AR | 0.02 | 0.019598 | 0 | 0.4 | CFp | NA | Retele Electrice Banat S.A. | 18967737 |  | RO005E522544050/2 | 2023-12-29 | 2023
13126 | jud. ARAD, loc. ARAD, Strada Faurilor, nr. 129/A | AR | 0.003 | 0.002939 | 0 | 0.23 | CFp | NA | Retele Electrice Banat S.A. | 18967839 |  | RO005E522220411/3 | 2023-12-29 | 2023
13127 | jud. ARAD, loc. INEU, Calea Traian, nr. 29/A | AR | 0.003 | 0.002937 | 0 | 0.23 | CFp | NA | Retele Electrice Banat S.A. | 18968921 |  | RO005E520754668/2 | 2023-12-29 | 2023
13128 | jud. ARAD, loc. DRAUT, Strada Draut, nr. 197 | AR | 0.003 | 0.002937 | 0 | 0.4 | CFp | NA | Retele Electrice Banat S.A. | 18969287 |  | RO005E521133615/3 | 2023-12-29 | 2023
13129 | jud. ARAD, loc. VLADIMIRESCU, Strada Garii, nr. 24A | AR | 0.005 | 0.0048 | 0 | 0.4 | CFp | NA | Retele Electrice Banat S.A. | 18970746 |  | RO005E520869429/3 | 2023-12-27 | 2023
13130 | jud. ARAD, loc. ARAD, Strada STEAGULUI, nr. 28 | AR | 0.004 | 0.00382 | 0 | 0.23 | CFp | NA | Retele Electrice Banat S.A. | 18971693 |  | RO005E520553610/2 | 2023-12-28 | 2023
13131 | jud. ARAD, loc. MASCA, Strada Masca, nr. 146 | AR | 0.004 | 0.00382 | 0 | 0.4 | CFp | NA | Retele Electrice Banat S.A. | 18971752 |  | RO005E521120420/3 | 2023-12-27 | 2023
13132 | jud. ARAD, loc. ZABRANI, Strada ZABRANI, nr. 3 | AR | 0.006 | 0.005877 | 0 | 0.23 | CFp | NA | Retele Electrice Banat S.A. | 18973218 |  | RO005E521541977/2 | 2023-12-27 | 2023
13133 | jud. ARAD, loc. IERCOSENI, Strada Iercoseni, nr. 37 | AR | 0.009 | 0.008817 | 0 | 0.4 | CFp | NA | Retele Electrice Banat S.A. | 18973666 |  | RO005E520923071/4 | 2023-12-27 | 2023
13134 | jud. TIMIS, loc. CARPINIS, Strada IX, nr. 3 | TM | 0.0033 | 0.003233 | 0 | 0.23 | CFp | NA | Retele Electrice Banat S.A. | 18973680 |  | RO005E512572028/2 | 2023-12-29 | 2023
13135 | jud. ARAD, loc. SANLEANI, Strada SINLEANI, nr. 246B | AR | 0.006 | 0.00578 | 0 | 0.4 | CFp | NA | Retele Electrice Banat S.A. | 18973823 |  | RO005E521807567/3 | 2023-12-27 | 2023
13136 | jud. ARAD, loc. LIPOVA, Strada Detasamentul Paulis, nr. 13 | AR | 0.003745 | 0.00357 | 0 | 0.23 | CFp | NA | Retele Electrice Banat S.A. | 18974803 |  | RO005E520831822/3 | 2023-12-27 | 2023
13137 | jud. ARAD, loc. DUMBRAVITA, Strada DUMBRAVITA, nr. 215 | AR | 0.003 | 0.00291 | 0 | 0.23 | CFp | NA | Retele Electrice Banat S.A. | 18992240 |  | RO005E521892280/2 | 2023-12-29 | 2023
13138 | jud. ARAD, loc. LIPOVA, Strada Mihai Viteazul, nr. 30 | AR | 0.008 | 0.00779 | 0 | 0.4 | CFp | NA | Retele Electrice Banat S.A. | 18992740 |  | RO005E522532664/2 | 2023-12-29 | 2023
13139 | jud. ARAD, loc. VINGA, Strada VINGA, nr. Fn | AR | 0.02 | 0.0195 | 0 | 0.4 | CFp | NA | Retele Electrice Banat S.A. | 12413549 | 2022-12-14 | RO005E522537052/1 | 2024-01-18 | 2024
13140 | jud. TIMIS, loc. TIMISOARA, Strada CHISODEI, nr. 86 | TM | 0.015 | 0.014699 | 0 | 0.4 | CFp | NA | Retele Electrice Banat S.A. | 16424491 | 2023-10-11 | RO005E510396198/2 | 2024-01-10 | 2024
13141 | jud. ARAD, loc. ARAD, Strada Bodrogului, nr. 3, bl. TEBA | AR | 0.33 | 0.3214 | 0 | 20 | CFp | NA | Retele Electrice Banat S.A. | 16599599 | 2023-04-24 | RO005E522101925/2 | 2024-01-31 | 2024
13142 | jud. ARAD, loc. ARAD, Strada Bodrogului, nr. 3, bl. TEBA | AR | 0.33 | 0.3214 | 0 | 20 | CFp | NA | Retele Electrice Banat S.A. | 16599599 | 2023-04-24 | RO005E522101936/2 | 2024-01-31 | 2024
13143 | jud. TIMIS, loc. MOSNITA NOUA, Strada Amsterdam, nr. 15 | TM | 0.00843 | 0.008211 | 0 | 0.4 | CFp | NA | Retele Electrice Banat S.A. | 16843856 | 2023-09-13 | RO005E512941804/4 | 2024-01-08 | 2024
13144 | jud. ARAD, loc. BACAU DE MIJLOC, Strada Extravilan, nr. FN | AR | 0.00747 | 0.007296 | 0 | 0.4 | CFp | NA | Retele Electrice Banat S.A. | 17198858 | 2023-04-26 | RO005E522450674/2 | 2024-01-18 | 2024
13145 | jud. TIMIS, loc. GHIRODA, Strada Extravilan, nr. cad-C1 | TM | 0.00988 | 0.009677 | 0 | 0.4 | CFp | NA | Retele Electrice Banat S.A. | 17253949 | 2023-05-25 | RO005E513113839/2 | 2024-01-10 | 2024
13146 | jud. TIMIS, loc. IECEA MARE, Strada IECEA MARE, nr. 387 | TM | 0.0064 | 0.006267 | 0 | 0.23 | CFp | NA | Retele Electrice Banat S.A. | 17270389 | 2023-08-08 | RO005E512506317/3 | 2024-01-18 | 2024
13147 | jud. HUNEDOARA, loc. BRAD, Strada AVRAM IANCU, nr. 56A | HD | 0.02478 | 0.024283 | 0 | 0.4 | CFp | NA | Retele Electrice Banat S.A. | 17480475 | 2023-05-29 | RO005E531531987/2 | 2024-01-05 | 2024
13148 | jud. TIMIS, loc. BUCOVAT (REMETEA MARE), Strada BUCOVAT REMETEA, nr. 813, ap. 1 | TM | 0.01 | 0.009795 | 0 | 0.4 | CFp | NA | Retele Electrice Banat S.A. | 17505961 | 2023-05-29 | RO005E514061506/2 | 2024-01-10 | 2024
13149 | jud. TIMIS, loc. GATAIA, Strada BIRZAVEI, nr. 14 | TM | 0.01519 | 0.014866 | 0 | 0.4 | CFp | NA | Retele Electrice Banat S.A. | 17545597 | 2023-08-17 | RO005E512899907/3 | 2024-01-17 | 2024
13150 | jud. TIMIS, loc. MOSNITA NOUA, Strada Scolii, nr. 38A | TM | 0.015 | 0.014695 | 0 | 0.4 | CFp | NA | Retele Electrice Banat S.A. | 17571488 | 2023-06-09 | RO005E513608388/3 | 2024-01-10 | 2024
13151 | jud. HUNEDOARA, loc. SILVASU DE SUS, Strada SILVASU DE SUS, nr. 129 | HD | 0.09 | 0.08805 | 0 | 0.4 | CFp | NA | Retele Electrice Banat S.A. | 17620383 | 2023-07-13 | RO005E531491230/4 | 2024-01-16 | 2024
13152 | jud. TIMIS, loc. TIMISOARA, Strada DR.GRIGORE T.POPA, nr. 61A | TM | 0.01526 | 0.014954 | 0 | 0.4 | CFp | NA | Retele Electrice Banat S.A. | 17649719 | 2023-06-26 | RO005E513101858/3 | 2024-01-10 | 2024
13153 | jud. HUNEDOARA, loc. STEJAREL, Strada STEJAREL, nr. 41 | HD | 0.02415 | 0.023666 | 0 | 0.4 | CFp | NA | Retele Electrice Banat S.A. | 17663783 | 2023-07-02 | RO005E530900368/5 | 2024-01-09 | 2024
13154 | jud. ARAD, loc. SANTANA, Strada TRANDAFIRILOR, nr. 76BIS | AR | 0 | 0.00979 | 0 | 0.4 | CFp | NA | Retele Electrice Banat S.A. | 17705272 | 2023-07-10 | RO005E521930025/3 | 2024-01-16 | 2024
13155 | jud. CARAS-SEVERIN, loc. RESITA, Bulevardul MUNCII, nr. 21 | CS | 0.2 | 0 | 0 | 20 | CFp | NA | Retele Electrice Banat S.A. | 17854917 | 2023-08-21 | RO005E541511143/2 | 2024-01-15 | 2024
13156 | jud. ARAD, loc. ARAD, Strada Zona industriala, nr. 0 | AR | 0.19875 | 0.19477 | 0 | 0.4 | CFp | NA | Retele Electrice Banat S.A. | 17884515 | 2023-08-18 | RO005E522002431/3 | 2024-01-31 | 2024
13157 | jud. CARAS-SEVERIN, loc. BUCOSNITA, Strada BUCOSNITA, nr. 102 | CS | 0.01 | 0.009799 | 0 | 0.4 | CFp | NA | Retele Electrice Banat S.A. | 17888898 | 2023-08-02 | RO005E541682366/2 | 2024-01-10 | 2024
13158 | jud. HUNEDOARA, loc. GEOAGIU-BAI, Strada PINULUI, nr. 6 | HD | 0.004 | 0.003919 | 0 | 0.23 | CFp | NA | Retele Electrice Banat S.A. | 17892311 | 2024-01-15 | RO005E531147340/2 | 2024-01-29 | 2024
13159 | jud. TIMIS, loc. GIROC, Strada DUNAREA, nr. 74 | TM | 0.009 | 0.008815 | 0 | 0.23 | CFp | NA | Retele Electrice Banat S.A. | 17898574 | 2023-08-08 | RO005E511448377/3 | 2024-01-09 | 2024
13160 | jud. TIMIS, loc. CHIZATAU, Strada CHIZATAU, nr. FN | TM | 0.02916 | 0.028527 | 0 | 0.4 | CFp | NA | Retele Electrice Banat S.A. | 17922073 | 2023-09-06 | RO005E514202558/2 | 2024-01-31 | 2024
13161 | jud. ARAD, loc. ARAD, Strada II, nr. 5 | AR | 0.03 | 0.0293 | 0 | 0.4 | CFp | NA | Retele Electrice Banat S.A. | 17941331 | 2023-09-29 | RO005E522103163/2 | 2024-01-19 | 2024
13162 | jud. HUNEDOARA, loc. MINTIA, Strada Horia, nr. 174P | HD | 0.011 | 0.010779 | 0 | 0.4 | CFp | NA | Retele Electrice Banat S.A. | 17958487 | 2023-08-14 | RO005E532327172/3 | 2024-01-05 | 2024
13163 | jud. TIMIS, loc. MOSNITA NOUA, Strada MOSNITA NOUA, nr. 569 | TM | 0.0148 | 0.014684 | 0 | 0.4 | CFp | NA | Retele Electrice Banat S.A. | 18057650 | 2023-10-31 | RO005E513185557/3 | 2024-01-26 | 2024
13164 | jud. ARAD, loc. ARAD, Strada Sion Gheorghe, nr. 29 | AR | 0.0123 | 0.012053 | 0 | 0.4 | CFp | NA | Retele Electrice Banat S.A. | 18066987 | 2023-09-08 | RO005E522225450/3 | 2024-01-08 | 2024
13165 | jud. ARAD, loc. ARAD, Strada Daraban Nicolae, maior, nr. 12 | AR | 0.02 | 0.019599 | 0 | 0.4 | CFp | NA | Retele Electrice Banat S.A. | 18068164 | 2023-09-05 | RO005E522339210/3 | 2024-01-31 | 2024
13166 | jud. ARAD, loc. ARAD, Strada Dima Gheorghe, nr. 4 | AR | 0.0185 | 0.01763 | 0 | 0.4 | CFp | NA | Retele Electrice Banat S.A. | 18077812 | 2023-09-05 | RO005E520347565/3 | 2024-01-22 | 2024
13167 | jud. ARAD, loc. VLADIMIRESCU, Strada ROMA, nr. 77 | AR | 0.0225 | 0.02204 | 0 | 0.4 | CFp | NA | Retele Electrice Banat S.A. | 18087773 | 2023-08-25 | RO005E522373364/3 | 2024-01-31 | 2024
13168 | jud. ARAD, loc. MACEA, Strada Extravilan, nr. FN | AR | 0.00581 | 0.005669 | 0 | 0.4 | CFp | NA | Retele Electrice Banat S.A. | 18094987 | 2023-09-04 | RO005E522441810/2 | 2024-01-12 | 2024
13169 | jud. ARAD, loc. ARAD, Strada III, nr. 7 | AR | 0.17 | 0.1662 | 0 | 0.4 | CFp | NA | Retele Electrice Banat S.A. | 18108376 | 2023-09-11 | RO005E521370540/2 | 2024-01-09 | 2024
13170 | jud. ARAD, loc. ARAD, Calea Timisorii, nr. 142 | AR | 0.0276 | 0.026948 | 0 | 0.4 | CFp | NA | Retele Electrice Banat S.A. | 18128777 | 2023-10-27 | RO005E520288222/2 | 2024-01-12 | 2024
13171 | jud. TIMIS, loc. OHABA-FORGACI, Strada OHABA FORGACI, nr. 369 | TM | 0.015 | 0.01466 | 0 | 0.4 | CFp | NA | Retele Electrice Banat S.A. | 18151652 | 2023-11-27 | RO005E513352418/3 | 2024-01-17 | 2024
13172 | jud. ARAD, loc. ARAD, Calea Vlaicu Aurel, nr. 165/169 | AR | 0.02475 | 0.024155 | 0 | 0.4 | CFp | NA | Retele Electrice Banat S.A. | 18165460 | 2023-10-02 | RO005E521408991/3 | 2024-01-29 | 2024
13173 | jud. HUNEDOARA, loc. HUNEDOARA, Strada Magheru, general, nr. 29 | HD | 0.005 | 0.004899 | 0 | 0.23 | CFp | NA | Retele Electrice Banat S.A. | 18188235 | 2023-09-25 | RO005E532504797/1 | 2024-01-15 | 2024
13174 | jud. ARAD, loc. ARAD, Calea VICTORIEI, nr. 41-43 | AR | 0.1854 | 0.18168 | 0 | 0.4 | CFp | NA | Retele Electrice Banat S.A. | 18202094 | 2023-09-21 | RO005E521370641/3 | 2024-01-18 | 2024
13175 | jud. HUNEDOARA, loc. URICANI, Strada ROSTOVEANU, nr. 40 | HD | 0.015 | 0.014699 | 0 | 0.4 | CFp | NA | Retele Electrice Banat S.A. | 18208585 | 2023-09-29 | RO005E532488181/2 | 2024-01-31 | 2024
13176 | jud. ARAD, loc. GHIOROC, Strada CLOSCA, nr. 423 | AR | 0.005 | 0.00485 | 0 | 0.23 | CFp | NA | Retele Electrice Banat S.A. | 18215601 | 2024-01-10 | RO005E521586954/4 | 2024-01-11 | 2024
13177 | jud. ARAD, loc. ARAD, Strada Bicaz, nr. 6A | AR | 0.28 | 0.2734 | 0 | 0.4 | CFp | NA | Retele Electrice Banat S.A. | 18221258 | 2023-09-28 | RO005E521368468/3 | 2024-01-31 | 2024
13178 | jud. TIMIS, loc. PERIAM, Strada Armoniei, nr. 1 | TM | 0.02112 | 0.020658 | 0 | 0.4 | CFp | NA | Retele Electrice Banat S.A. | 18248948 | 2023-12-05 | RO005E513734210/3 | 2024-01-04 | 2024
13179 | jud. TIMIS, loc. IECEA MARE, Strada IECEA MARE, nr. 360 | TM | 0.00898 | 0.008388 | 0 | 0.4 | CFp | NA | Retele Electrice Banat S.A. | 18251640 | 2023-09-19 | RO005E512506070/3 | 2024-01-25 | 2024
13180 | jud. TIMIS, loc. GHIRODA, Strada Caprioarei, nr. 3 | TM | 0.2 | 0.1959 | 0 | 20 | CFp | NA | Retele Electrice Banat S.A. | 18261049 | 2023-10-06 | RO005E513088481/2 | 2024-01-18 | 2024
13181 | jud. TIMIS, loc. MURANI, Strada MURANI, nr. 253A | TM | 0.01208 | 0.011798 | 0 | 0.4 | CFp | NA | Retele Electrice Banat S.A. | 18270184 | 2023-12-22 | RO005E514013187/4 | 2024-01-15 | 2024
13182 | jud. TIMIS, loc. CHISODA, Strada CRANGULUI, nr. 40 | TM | 0.003 | 0.002939 | 0 | 0.4 | CFp | NA | Retele Electrice Banat S.A. | 18272734 | 2023-10-11 | RO005E514258032/1 | 2024-01-18 | 2024
13183 | jud. ARAD, loc. CHISINEU-CRIS, Strada Mihai Veliciu, nr. 19 | AR | 0.01 | 0.00979 | 0 | 0.4 | CFp | NA | Retele Electrice Banat S.A. | 18280224 | 2023-10-31 | RO005E522351168/2 | 2024-01-18 | 2024
13184 | jud. ARAD, loc. ALDESTI, Strada ALDESTI, nr. 145 | AR | 0.012 | 0.011759 | 0 | 0.4 | CFp | NA | Retele Electrice Banat S.A. | 18305519 | 2023-10-04 | RO005E521252347/3 | 2024-01-12 | 2024
13185 | jud. ARAD, loc. ARAD, Strada Fabius, nr. 14 | AR | 0.011 | 0.01068 | 0 | 0.4 | CFp | NA | Retele Electrice Banat S.A. | 18308262 | 2023-10-05 | RO005E522220860/3 | 2024-01-31 | 2024
13186 | jud. ARAD, loc. ARAD, Strada Mierlei, nr. 78-80 | AR | 0.0083 | 0.008034 | 0 | 0.23 | CFp | NA | Retele Electrice Banat S.A. | 18309085 | 2023-10-26 | RO005E522080224/3 | 2024-01-18 | 2024
13187 | jud. ARAD, loc. ARAD, Strada Agricultorilor, nr. 23 | AR | 0.0096 | 0.009308 | 0 | 0.4 | CFp | NA | Retele Electrice Banat S.A. | 18323197 | 2023-10-06 | RO005E520393353/2 | 2024-01-31 | 2024
13188 | jud. TIMIS, loc. SANNICOLAU MARE, Strada Morii, nr. FN | TM | 0.2 | 0.1957 | 0 | 0.4 | CFp | NA | Retele Electrice Banat S.A. | 18346192 | 2023-10-31 | RO005E512868239/3 | 2024-01-31 | 2024
13189 | jud. HUNEDOARA, loc. CERTEJU DE SUS, Strada Principala, nr. 236 | HD | 0.025 | 0.02449 | 0 | 0.4 | CFp | NA | Retele Electrice Banat S.A. | 18353319 | 2023-10-20 | RO005E532270696/3 | 2024-01-25 | 2024
13190 | jud. TIMIS, loc. TORMAC, Strada TORMAC, nr. 241 | TM | 0.006 | 0.005879 | 0 | 0.23 | CFp | NA | Retele Electrice Banat S.A. | 18418613 | 2024-01-03 | RO005E512179818/2 | 2024-01-08 | 2024
13191 | jud. TIMIS, loc. TIMISOARA, Strada MAGNOLIEI, nr. 23 | TM | 0.01482 | 0.014424 | 0 | 0.4 | CFp | NA | Retele Electrice Banat S.A. | 18420320 | 2023-10-18 | RO005E512898513/3 | 2024-01-31 | 2024
13192 | jud. TIMIS, loc. TIMISOARA, Strada BACHUS, nr. 2, ap. 0 | TM | 0.006 | 0.005879 | 0 | 0.4 | CFp | NA | Retele Electrice Banat S.A. | 18425948 | 2023-10-10 | RO005E510118033/3 | 2024-01-10 | 2024
13193 | jud. ARAD, loc. CHISINEU-CRIS, Strada RAZBOIENI, nr. 1/A | AR | 0.015 | 0.014695 | 0 | 0.4 | CFp | NA | Retele Electrice Banat S.A. | 18449378 | 2023-10-10 | RO005E521292767/3 | 2024-01-12 | 2024
13194 | jud. TIMIS, loc. HONORICI, Strada HONORICI, nr. 46 | TM | 0.006 | 0.00578 | 0 | 0.23 | CFp | NA | Retele Electrice Banat S.A. | 18450454 | 2024-01-16 | RO005E511966664/2 | 2024-01-25 | 2024
13195 | jud. HUNEDOARA, loc. ORASTIE, Strada Dealul Mic, nr. 149 | HD | 0.005 | 0.004899 | 0 | 0.4 | CFp | NA | Retele Electrice Banat S.A. | 18460398 | 2023-10-31 | RO005E532217327/4 | 2024-01-16 | 2024
13196 | jud. ARAD, loc. MONEASA, Strada Moneasa, nr. 66 | AR | 0.015 | 0.01469 | 0 | 0.4 | CFp | NA | Retele Electrice Banat S.A. | 18475206 | 2023-10-27 | RO005E522228060/4 | 2024-01-12 | 2024
13197 | jud. TIMIS, loc. TIMISOARA, Strada Dobosan Moise, nr. 30 A, bl. -, sc. -, et. -, ap. - | TM | 0.008 | 0.007839 | 0 | 0.4 | CFp | NA | Retele Electrice Banat S.A. | 18476911 | 2023-11-01 | RO005E511677494/2 | 2024-01-18 | 2024
13198 | jud. TIMIS, loc. GIROC, Strada MACILOR, nr. 66 | TM | 0.0124 | 0.012132 | 0 | 0.4 | CFp | NA | Retele Electrice Banat S.A. | 18484174 | 2023-10-17 | RO005E513222144/4 | 2024-01-10 | 2024
13199 | jud. ARAD, loc. CHISINEU-CRIS, Strada GEORGE COSBUC, nr. 2 | AR | 0.006 | 0.005875 | 0 | 0.4 | CFp | NA | Retele Electrice Banat S.A. | 18486957 | 2023-10-27 | RO005E522287234/3 | 2024-01-12 | 2024
13200 | jud. CARAS-SEVERIN, loc. BAUTAR, Strada -, nr. 180 | CS | 0.01 | 0.0097 | 0 | 0.4 | CFp | NA | Retele Electrice Banat S.A. | 18493942 | 2023-11-08 | RO005E541681736/2 | 2024-01-11 | 2024
13201 | jud. ARAD, loc. ARAD, Strada Hector, nr. 28 | AR | 0.006 | 0.005879 | 0 | 0.4 | CFp | NA | Retele Electrice Banat S.A. | 18498028 | 2023-11-01 | RO005E522400523/3 | 2024-01-12 | 2024
13202 | jud. TIMIS, loc. MOSNITA NOUA, Strada Linistii, nr. 43 | TM | 0.01 | 0.009799 | 0 | 0.4 | CFp | NA | Retele Electrice Banat S.A. | 18499401 | 2023-11-03 | RO005E513208216/3 | 2024-01-09 | 2024
13203 | jud. TIMIS, loc. TIMISOARA, Strada Debussy Claude, nr. 44 | TM | 0.008 | 0.007838 | 0 | 0.23 | CFp | NA | Retele Electrice Banat S.A. | 18502901 | 2023-11-20 | RO005E513104929/3 | 2024-01-05 | 2024
13204 | jud. ARAD, loc. ARAD, Strada Privighetorii, nr. 71 | AR | 0.0425 | 0.04164 | 0 | 0.4 | CFp | NA | Retele Electrice Banat S.A. | 18512162 | 2023-11-08 | RO005E522359201/3 | 2024-01-29 | 2024
13205 | jud. TIMIS, loc. TOMNATIC, Strada TOMNATIC, nr. 511 | TM | 0.0116 | 0.011348 | 0 | 0.4 | CFp | NA | Retele Electrice Banat S.A. | 18517445 | 2023-11-01 | RO005E512800897/3 | 2024-01-22 | 2024
13206 | jud. HUNEDOARA, loc. HATEG, Strada Salcimilor, nr. FN | HD | 0.00756 | 0.007109 | 0 | 0.4 | CFp | NA | Retele Electrice Banat S.A. | 18543133 | 2023-11-09 | RO005E532447625/3 | 2024-01-26 | 2024
13207 | jud. TIMIS, loc. GIROC, Strada TIMIS, nr. 55B | TM | 0 | 0.007741 | 0 | 0.4 | CFp | NA | Retele Electrice Banat S.A. | 18554735 | 2023-11-01 | RO005E513206001/3 | 2024-01-10 | 2024
13208 | jud. CARAS-SEVERIN, loc. BOCSA, Strada Funicularului, nr. 64 | CS | 0.1 | 0.0976 | 0 | 0.4 | CFp | NA | Retele Electrice Banat S.A. | 18560635 | 2023-11-15 | RO005E541315729/2 | 2024-01-19 | 2024
13209 | jud. TIMIS, loc. GHIRODA, Strada GHIOCEILOR, nr. 10/A | TM | 0.009 | 0.00881 | 0 | 0.23 | CFp | NA | Retele Electrice Banat S.A. | 18566566 | 2023-11-16 | RO005E512361271/3 | 2024-01-16 | 2024
13210 | jud. ARAD, loc. SANLEANI, Strada SINLEANI, nr. FN | AR | 0.05 | 0.0489 | 0 | 20 | CFp | NA | Retele Electrice Banat S.A. | 18571302 | 2023-11-08 | RO005E522524340/3 | 2024-01-19 | 2024
13211 | jud. CARAS-SEVERIN, loc. LIUBCOVA, Strada PRINCIPALA, nr. 480 | CS | 0.01575 | 0.015434 | 0 | 0.4 | CFp | NA | Retele Electrice Banat S.A. | 18571936 | 2023-12-08 | RO005E541605776/3 | 2024-01-15 | 2024
13212 | jud. CARAS-SEVERIN, loc. GRUNI, Strada GRUNI, nr. 74 | CS | 0.006 | 0.00582 | 0 | 0.23 | CFp | NA | Retele Electrice Banat S.A. | 18579364 | 2023-12-27 | RO005E541290585/5 | 2024-01-11 | 2024
13213 | jud. TIMIS, loc. TIMISOARA, Calea Urseni, nr. 57 | TM | 0.012 | 0.011759 | 0 | 0.4 | CFp | NA | Retele Electrice Banat S.A. | 18599458 | 2023-11-15 | RO005E513277751/4 | 2024-01-11 | 2024
13214 | jud. TIMIS, loc. TIMISOARA, Calea TORONTALULUI, nr. KM 6 | TM | 0.069 | 0.06752 | 0 | 0.4 | CFp | NA | Retele Electrice Banat S.A. | 18619635 | 2023-11-06 | RO005E513391196/2 | 2024-01-12 | 2024
13215 | jud. TIMIS, loc. PESAC, Strada PESAC, nr. 355 | TM | 0.015 | 0.014699 | 0 | 0.4 | CFp | NA | Retele Electrice Banat S.A. | 18629181 | 2023-11-23 | RO005E513297900/3 | 2024-01-08 | 2024
13216 | jud. TIMIS, loc. SANMIHAIU ROMAN, Strada SINMIHAIU ROMAN, nr. 324 E | TM | 0.012 | 0.01175 | 0 | 0.4 | CFp | NA | Retele Electrice Banat S.A. | 18636182 | 2023-11-27 | RO005E513209723/2 | 2024-01-31 | 2024
13217 | jud. ARAD, loc. PLESCUTA, Strada Plescuta, nr. 10 | AR | 0.003 | 0.002937 | 0 | 0.23 | CFp | NA | Retele Electrice Banat S.A. | 18640801 | 2023-12-08 | RO005E521077061/3 | 2024-01-08 | 2024
13218 | jud. CARAS-SEVERIN, loc. BOCSA ROMANA, Strada Binisului, nr. 1 | CS | 0.132 | 0.05 | 0 | 0.4 | CFp | NA | Retele Electrice Banat S.A. | 18642268 | 2023-11-20 | RO005E541315246/2 | 2024-01-30 | 2024
13219 | jud. ARAD, loc. ARAD, Strada Mircea Stanescu, nr. 6, ap. 1 | AR | 0.00595 | 0.00583 | 0 | 0.4 | CFp | NA | Retele Electrice Banat S.A. | 18643278 | 2023-12-18 | RO005E520174822/4 | 2024-01-08 | 2024
13220 | jud. TIMIS, loc. DAROVA, Strada -, nr. 400, bl. -, sc. -, et. -, ap. - | TM | 0.015 | 0.014699 | 0 | 0.4 | CFp | NA | Retele Electrice Banat S.A. | 18648457 | 2023-11-22 | RO005E512229870/3 | 2024-01-22 | 2024
13221 | jud. TIMIS, loc. DUMBRAVITA, Strada Poeziei, nr. 34 | TM | 0.00859 | 0.008417 | 0 | 0.4 | CFp | NA | Retele Electrice Banat S.A. | 18649449 | 2023-11-27 | RO005E513296886/3 | 2024-01-08 | 2024
13222 | jud. ARAD, loc. ARAD, Strada Liviu Rebreanu, nr. 54 | AR | 0.009 | 0.00872 | 0 | 0.4 | CFp | NA | Retele Electrice Banat S.A. | 18649970 | 2023-11-16 | RO005E521393354/3 | 2024-01-11 | 2024
13223 | jud. TIMIS, loc. GHIRODA, Strada DUNAREA, nr. 160 | TM | 0.008 | 0.007839 | 0 | 0.4 | CFp | NA | Retele Electrice Banat S.A. | 18650082 | 2023-11-21 | RO005E511479236/2 | 2024-01-10 | 2024
13224 | jud. TIMIS, loc. BILED, Strada BILED, nr. 873 | TM | 0.00546 | 0.00535 | 0 | 0.23 | CFp | NA | Retele Electrice Banat S.A. | 18651488 | 2023-12-11 | RO005E511608959/2 | 2024-01-08 | 2024
13225 | jud. ARAD, loc. DOROBANTI, Strada DOROBANTI, nr. 117 | AR | 0.0297 | 0.029006 | 0 | 0.4 | CFp | NA | Retele Electrice Banat S.A. | 18651631 | 2023-11-08 | RO005E522342180/3 | 2024-01-19 | 2024
13226 | jud. Caras-Severin, loc. SOSDEA, Strada SOSDEA, nr. 17 | CS | 0.015 | 0.014695 | 0 | 0.4 | CFp | NA | Retele Electrice Banat S.A. | 18652422 | 2023-11-22 | RO005E541652813/3 | 2024-01-12 | 2024
13227 | jud. TIMIS, loc. PECIU NOU, Strada PECIU NOU, nr. 1124 | TM | 0.01 | 0.0093 | 0 | 0.4 | CFp | NA | Retele Electrice Banat S.A. | 18654659 | 2023-11-29 | RO005E513787847/3 | 2024-01-10 | 2024
13228 | jud. HUNEDOARA, loc. LAPUGIU DE JOS, Strada LAPUGIU DE JOS, nr. 72 | HD | 0.01 | 0.009799 | 0 | 0.4 | CFp | NA | Retele Electrice Banat S.A. | 18654902 | 2023-12-13 | RO005E531128293/4 | 2024-01-08 | 2024
13229 | jud. CARAS-SEVERIN, loc. IABLANITA, Strada -, nr. 354 | CS | 0.025 | 0.024498 | 0 | 0.4 | CFp | NA | Retele Electrice Banat S.A. | 18661715 | 2023-11-22 | RO005E541384646/3 | 2024-01-25 | 2024
13230 | jud. ARAD, loc. ARAD, Strada Concordiei, nr. 18 | AR | 0.005 | 0.0048 | 0 | 0.4 | CFp | NA | Retele Electrice Banat S.A. | 18663954 | 2023-11-27 | RO005E522077477/3 | 2024-01-18 | 2024
13231 | jud. TIMIS, loc. LIEBLING, Strada LIEBLING, nr. 428 | TM | 0.005 | 0.004899 | 0 | 0.4 | CFp | NA | Retele Electrice Banat S.A. | 18674164 | 2023-11-21 | RO005E512428972/3 | 2024-01-25 | 2024
13232 | jud. TIMIS, loc. TIMISOARA, Strada FATU RADUTU AURELIA, nr. 16, ap. 1 | TM | 0.0104 | 0.010191 | 0 | 0.4 | CFp | NA | Retele Electrice Banat S.A. | 18676782 | 2023-11-16 | RO005E513186053/3 | 2024-01-25 | 2024
13233 | jud. TIMIS, loc. TIMISOARA, Strada WILHELM TELL, nr. 31 | TM | 0.074 | 0.07242 | 0 | 0.4 | CFp | NA | Retele Electrice Banat S.A. | 18677785 | 2023-11-17 | RO005E513488508/2 | 2024-01-23 | 2024
13234 | jud. ARAD, loc. ARAD, Strada Lucernei, nr. 5 | AR | 0.0125 | 0.01224 | 0 | 0.4 | CFp | NA | Retele Electrice Banat S.A. | 18690399 | 2023-12-06 | RO005E520304119/3 | 2024-01-12 | 2024
13235 | jud. TIMIS, loc. TORMAC, Strada TORMAC, nr. 516 | TM | 0.02 | 0.0194 | 0 | 0.4 | CFp | NA | Retele Electrice Banat S.A. | 18690978 | 2023-12-11 | RO005E513012860/2 | 2024-01-16 | 2024
13236 | jud. ARAD, loc. CHISINEU-CRIS, Strada Vladimirescu, nr. FN | AR | 0.017 | 0.01656 | 0 | 0.4 | CFp | NA | Retele Electrice Banat S.A. | 18695899 | 2023-12-18 | RO005E521295838/1 | 2024-01-08 | 2024
13237 | jud. CARAS-SEVERIN, loc. PRILIPET, Strada -, nr. 132 | CS | 0.01 | 0.0097 | 0 | 0.4 | CFp | NA | Retele Electrice Banat S.A. | 18703807 | 2023-11-28 | RO005E541716410/2 | 2024-01-25 | 2024
13238 | jud. ARAD, loc. ARAD, Strada Dornei, nr. 44, ap. 2 | AR | 0.006 | 0.00578 | 0 | 0.23 | CFp | NA | Retele Electrice Banat S.A. | 18712696 | 2023-12-18 | RO005E520009942/2 | 2024-01-08 | 2024
13239 | jud. HUNEDOARA, loc. HATEG, Strada Orizontului, nr. 2 | HD | 0.005 | 0.004899 | 0 | 0.4 | CFp | NA | Retele Electrice Banat S.A. | 18715565 | 2023-12-07 | RO005E530572228/4 | 2024-01-18 | 2024
13240 | jud. ARAD, loc. CUVIN, Strada Valea Bisericii, nr. 564 | AR | 0.03258 | 0.031828 | 0 | 0.4 | CFp | NA | Retele Electrice Banat S.A. | 18719499 | 2023-12-15 | RO005E521565175/7 | 2024-01-10 | 2024
13241 | jud. TIMIS, loc. SANNICOLAU MARE, Strada Viilor, nr. 10/A | TM | 0.0144 | 0.014102 | 0 | 0.4 | CFp | NA | Retele Electrice Banat S.A. | 18719569 | 2023-12-18 | RO005E512591030/3 | 2024-01-18 | 2024
13242 | jud. TIMIS, loc. CHEVERESU MARE, Strada CHEVERESU MARE, nr. -, bl. -, sc. -, et. -, ap. - | TM | 0.015 | 0.014699 | 0 | 0.4 | CFp | NA | Retele Electrice Banat S.A. | 18733876 | 2023-12-07 | RO005E511625688/3 | 2024-01-22 | 2024
13243 | jud. TIMIS, loc. TIMISOARA, Strada Zambilelor, nr. 2 | TM | 0.005 | 0.004899 | 0 | 0.4 | CFp | NA | Retele Electrice Banat S.A. | 18741791 | 2023-12-05 | RO005E513379697/3 | 2024-01-03 | 2024
13244 | jud. ARAD, loc. ARAD, Calea Radnei, nr. 288A | AR | 0.114 | 0.11162 | 0 | 0.4 | CFp | NA | Retele Electrice Banat S.A. | 18746904 | 2023-12-07 | RO005E522341145/2 | 2024-01-18 | 2024
13245 | jud. ARAD, loc. SEMLAC, Strada SEMLAC, nr. 117 | AR | 0.005 | 0.00488 | 0 | 0.23 | CFp | NA | Retele Electrice Banat S.A. | 18747017 | 2023-12-06 | RO005E521648605/3 | 2024-01-04 | 2024
13246 | jud. ARAD, loc. BUTENI, Strada BUTENI, nr. 14 | AR | 0.003 | 0.00293 | 0 | 0.4 | CFp | NA | Retele Electrice Banat S.A. | 18752268 | 2023-12-08 | RO005E521233537/4 | 2024-01-04 | 2024
13247 | jud. ARAD, loc. CUIED, Strada CUIED, nr. FN | AR | 0.0083 | 0.008109 | 0 | 0.4 | CFp | NA | Retele Electrice Banat S.A. | 18752406 | 2023-12-06 | RO005E522541327/2 | 2024-01-04 | 2024
13248 | jud. ARAD, loc. INEU, Strada Transilvania, nr. 12 | AR | 0.00415 | 0.004042 | 0 | 0.4 | CFp | NA | Retele Electrice Banat S.A. | 18752506 | 2023-12-27 | RO005E522543509/2 | 2024-01-11 | 2024
13249 | jud. ARAD, loc. SEBIS, Strada Pacii, nr. 48 | AR | 0.01 | 0.0097 | 0 | 0.4 | CFp | NA | Retele Electrice Banat S.A. | 18755023 | 2023-12-07 | RO005E521219452/3 | 2024-01-09 | 2024
13250 | jud. HUNEDOARA, loc. GEOAGIU-BAI, Strada PINULUI, nr. 18 | HD | 0.02478 | 0.024283 | 0 | 0.4 | CFp | NA | Retele Electrice Banat S.A. | 18755093 | 2023-12-12 | RO005E531418947/2 | 2024-01-25 | 2024
13251 | jud. TIMIS, loc. TIMISOARA, Strada STRADA DORIN TEODORESCU, nr. 15 | TM | 0.008 | 0.00783 | 0 | 0.23 | CFp | NA | Retele Electrice Banat S.A. | 18757175 | 2023-12-06 | RO005E512868699/2 | 2024-01-10 | 2024
13252 | jud. ARAD, loc. ARAD, Strada Grozavescu Traian, nr. 12 | AR | 0.010845 | 0.010618 | 0 | 0.4 | CFp | NA | Retele Electrice Banat S.A. | 18758668 | 2023-12-19 | RO005E520601108/3 | 2024-01-12 | 2024
13253 | jud. TIMIS, loc. DUMBRAVITA, Strada CREATIEI, nr. 69-71 | TM | 0.01 | 0.0097 | 0 | 0.4 | CFp | NA | Retele Electrice Banat S.A. | 18758740 | 2024-01-03 | RO005E513296044/3 | 2024-01-31 | 2024
13254 | jud. TIMIS, loc. GIROC, Strada MUNCITORILOR, nr. 6F | TM | 0.006 | 0.005879 | 0 | 0.23 | CFp | NA | Retele Electrice Banat S.A. | 18762089 | 2023-12-05 | RO005E513261372/2 | 2024-01-04 | 2024
13255 | jud. HUNEDOARA, loc. HUNEDOARA, Strada PIATA IANCU DE HUNEDOARA, nr. 1 | HD | 0.09996 | 0.09796 | 0 | 0.4 | CFp | NA | Retele Electrice Banat S.A. | 18763044 | 2023-12-12 | RO005E532362474/3 | 2024-01-17 | 2024
13256 | jud. ARAD, loc. ALMAS, Strada Almas, nr. 619 | AR | 0.003 | 0.00293 | 0 | 0.4 | CFp | NA | Retele Electrice Banat S.A. | 18765014 | 2023-12-06 | RO005E521068667/4 | 2024-01-04 | 2024
13257 | jud. ARAD, loc. INEU, Strada Rahovei, nr. 4 | AR | 0.02 | 0.0195 | 0 | 0.4 | CFp | NA | Retele Electrice Banat S.A. | 18765314 | 2023-12-04 | RO005E522448828/2 | 2024-01-04 | 2024
13258 | jud. TIMIS, loc. TIMISOARA, Strada STRADA MARTIR JANOS PARIS, nr. 9 | TM | 0.008 | 0.008614 | 0 | 0.4 | CFp | NA | Retele Electrice Banat S.A. | 18770292 | 2023-12-04 | RO005E510885438/3 | 2024-01-10 | 2024
13259 | jud. TIMIS, loc. TIMISOARA, Strada 16 Decembrie 1989, nr. 33, et. mansarda, ap. 6 | TM | 0.004392 | 0.004303 | 0 | 0.23 | CFp | NA | Retele Electrice Banat S.A. | 18772276 | 2023-12-08 | RO005E514211491/2 | 2024-01-15 | 2024
13260 | jud. TIMIS, loc. TIMISOARA, Strada 16 Decembrie 1989, nr. 33, et. mansarda, ap. 7 | TM | 0.004392 | 0.004303 | 0 | 0.23 | CFp | NA | Retele Electrice Banat S.A. | 18772311 | 2023-12-08 | RO005E514211480/2 | 2024-01-15 | 2024
13261 | jud. TIMIS, loc. TIMISOARA, Strada ANTIPA GRIGORE, nr. 1 | TM | 0.01 | 0.0097 | 0 | 0.4 | CFp | NA | Retele Electrice Banat S.A. | 18780021 | 2023-12-14 | RO005E511012835/3 | 2024-01-16 | 2024
13262 | jud. TIMIS, loc. SANNICOLAU MARE, Strada 9 Mai, nr. 21 | TM | 0.005 | 0.004899 | 0 | 0.4 | CFp | NA | Retele Electrice Banat S.A. | 18780833 | 2023-12-06 | RO005E513185816/4 | 2024-01-25 | 2024
13263 | jud. TIMIS, loc. DUMBRAVITA, Strada ROMA, nr. 3, ap. 2 | TM | 0.006 | 0.00578 | 0 | 0.4 | CFp | NA | Retele Electrice Banat S.A. | 18780965 | 2024-01-12 | RO005E514263005/2 | 2024-01-25 | 2024
13264 | jud. TIMIS, loc. DUMBRAVITA, Strada STRADA ZENIT, nr. 25 | TM | 0.008 | 0.00783 | 0 | 0.23 | CFp | NA | Retele Electrice Banat S.A. | 18783470 | 2023-12-12 | RO005E513458998/2 | 2024-01-10 | 2024
13265 | jud. TIMIS, loc. ORTISOARA, Strada ORTISOARA, nr. 20 | TM | 0.00738 | 0.007231 | 0 | 0.4 | CFp | NA | Retele Electrice Banat S.A. | 18784494 | 2023-12-05 | RO005E513602573/2 | 2024-01-04 | 2024
13266 | jud. TIMIS, loc. FAGET, Strada VICTOR FENESIU, nr. 10 | TM | 0.005 | 0.004899 | 0 | 0.4 | CFp | NA | Retele Electrice Banat S.A. | 18784695 | 2023-12-19 | RO005E512048060/3 | 2024-01-03 | 2024
13267 | jud. HUNEDOARA, loc. HARAU, Strada HARAU, nr. 197C | HD | 0.005785 | 0.005569 | 0 | 0.23 | CFp | NA | Retele Electrice Banat S.A. | 18784982 | 2023-12-13 | RO005E532311096/4 | 2024-01-04 | 2024
13268 | jud. TIMIS, loc. TIMISOARA, Strada AURORA, nr. 5 | TM | 0.008 | 0.007839 | 0 | 0.4 | CFp | NA | Retele Electrice Banat S.A. | 18785048 | 2023-12-05 | RO005E513879265/2 | 2024-01-04 | 2024
13269 | jud. HUNEDOARA, loc. SANTUHALM, Strada Santuhalm, nr. 7 | HD | 0.01 | 0.009798 | 0 | 0.4 | CFp | NA | Retele Electrice Banat S.A. | 18785342 | 2023-12-12 | RO005E532246059/3 | 2024-01-04 | 2024
13270 | jud. HUNEDOARA, loc. SANTAMARIA DE PIATRA, Strada SANTAMARIA DE PIATRA, nr. 51 | HD | 0.00846 | 0.008191 | 0 | 0.4 | CFp | NA | Retele Electrice Banat S.A. | 18785704 | 2023-12-18 | RO005E531243077/4 | 2024-01-04 | 2024
13271 | jud. ARAD, loc. ARAD, Strada Augustin Gustav, nr. 5 | AR | 0.005 | 0.0048 | 0 | 0.4 | CFp | NA | Retele Electrice Banat S.A. | 18787095 | 2023-12-08 | RO005E522364948/3 | 2024-01-12 | 2024
13272 | jud. TIMIS, loc. SANNICOLAU MARE, Strada Decebal, nr. 69 | TM | 0.003 | 0.00292 | 0 | 0.4 | CFp | NA | Retele Electrice Banat S.A. | 18789488 | 2023-12-07 | RO005E513544602/2 | 2024-01-25 | 2024
13273 | jud. ARAD, loc. PANCOTA, Strada Horia, nr. 85 | AR | 0.003 | 0.00291 | 0 | 0.4 | CFp | NA | Retele Electrice Banat S.A. | 18792913 | 2023-12-06 | RO005E520884987/3 | 2024-01-15 | 2024
13274 | jud. TIMIS, loc. DUMBRAVITA, Strada PRAGA, nr. 7, ap. 2 | TM | 0.006 | 0.005879 | 0 | 0.23 | CFp | NA | Retele Electrice Banat S.A. | 18795207 | 2024-01-04 | RO005E513013366/2 | 2024-01-11 | 2024
13275 | jud. CARAS-SEVERIN, loc. PALTINIS, Strada PALTINIS, nr. 112 | CS | 0.006 | 0.00578 | 0 | 0.23 | CFp | NA | Retele Electrice Banat S.A. | 18799000 | 2023-12-28 | RO005E540494894/2 | 2024-01-08 | 2024
13276 | jud. TIMIS, loc. JIMBOLIA, Strada Intravilan, nr. FN | TM | 0.4 | 0.3915 | 0 | 20 | CFp | NA | Retele Electrice Banat S.A. | 18799431 | 2023-12-28 | RO005E514033033/2 | 2024-01-30 | 2024
13277 | jud. CARAS-SEVERIN, loc. Prislop, Strada Prislop, nr. 454A | CS | 0.003 | 0.00291 | 0 | 0.4 | CFp | NA | Retele Electrice Banat S.A. | 18799831 | 2023-12-13 | RO005E541289909/4 | 2024-01-08 | 2024
13278 | jud. CARAS-SEVERIN, loc. BAILE HERCULANE, Strada Trandafirilor, nr. 27A | CS | 0.006 | 0.005879 | 0 | 0.4 | CFp | NA | Retele Electrice Banat S.A. | 18800422 | 2023-12-13 | RO005E541566615/3 | 2024-01-03 | 2024
13279 | jud. TIMIS, loc. DUMBRAVITA, Strada PETOFI SANDOR, nr. 41 | TM | 0.01353 | 0.013258 | 0 | 0.4 | CFp | NA | Retele Electrice Banat S.A. | 18814984 | 2023-12-12 | RO005E511347195/2 | 2024-01-10 | 2024
13280 | jud. TIMIS, loc. SIPET, Strada SIPET, nr. 636 | TM | 0.0082 | 0.008026 | 0 | 0.4 | CFp | NA | Retele Electrice Banat S.A. | 18815410 | 2023-12-19 | RO005E513161551/3 | 2024-01-08 | 2024
13281 | jud. ARAD, loc. SOCODOR, Strada SOCODOR, nr. FN | AR | 0.12 | 0.1176 | 0 | 0.4 | CFp | NA | Retele Electrice Banat S.A. | 18816546 | 2023-12-06 | RO005E521293432/4 | 2024-01-29 | 2024
13282 | jud. TIMIS, loc. DUDESTII NOI, Strada Intravilan, nr. 93 | TM | 0.01 | 0.0096 | 0 | 0.4 | CFp | NA | Retele Electrice Banat S.A. | 18817312 | 2024-01-04 | RO005E514244183/2 | 2024-01-12 | 2024
13283 | jud. CARAS-SEVERIN, loc. ORAVITA, Strada Oituz, nr. 12 | CS | 0.005 | 0.004899 | 0 | 0.23 | CFp | NA | Retele Electrice Banat S.A. | 18824836 | 2023-12-13 | RO005E540718770/3 | 2024-01-03 | 2024
13284 | jud. HUNEDOARA, loc. DEVA, Calea Zarandului, nr. 25 | HD | 0.08 | 0.078399 | 0 | 0.4 | CFp | NA | Retele Electrice Banat S.A. | 18825230 | 2023-12-27 | RO005E532505529/2 | 2024-01-29 | 2024
13285 | jud. ARAD, loc. ARAD, Strada Vantului, nr. 4 | AR | 0.006 | 0.005879 | 0 | 0.23 | CFp | NA | Retele Electrice Banat S.A. | 18837486 | 2023-12-08 | RO005E520547602/2 | 2024-01-04 | 2024
13286 | jud. ARAD, loc. INEU, Strada Crisana, nr. 8 | AR | 0.003 | 0.00291 | 0 | 0.23 | CFp | NA | Retele Electrice Banat S.A. | 18837543 | 2023-12-08 | RO005E520797676/2 | 2024-01-04 | 2024
13287 | jud. ARAD, loc. PAULIAN, Strada Paulian, nr. 66 | AR | 0.003 | 0.00293 | 0 | 0.4 | CFp | NA | Retele Electrice Banat S.A. | 18838852 | 2023-12-08 | RO005E520993001/3 | 2024-01-04 | 2024
13288 | jud. HUNEDOARA, loc. SOIMUS, Strada SOIMUS, nr. 85 | HD | 0.003 | 0.002939 | 0 | 0.23 | CFp | NA | Retele Electrice Banat S.A. | 18839003 | 2023-12-13 | RO005E530772242/2 | 2024-01-03 | 2024
13289 | jud. TIMIS, loc. BOLDUR, Strada BOLDUR, nr. FN | TM | 0.00747 | 0.00732 | 0 | 0.4 | CFp | NA | Retele Electrice Banat S.A. | 18857912 | 2023-12-11 | RO005E514083858/2 | 2024-01-16 | 2024
13290 | jud. CARAS-SEVERIN, loc. BREBU NOU, Strada Intravilan, nr. - | CS | 0.00981 | 0.009613 | 0 | 0.4 | CFp | NA | Retele Electrice Banat S.A. | 18859405 | 2023-12-11 | RO005E541633058/4 | 2024-01-09 | 2024
13291 | jud. TIMIS, loc. STAMORA ROMANA, Strada -, nr. 183 | TM | 0.01001 | 0.00975 | 0 | 0.4 | CFp | NA | Retele Electrice Banat S.A. | 18859568 | 2023-12-20 | RO005E513076343/3 | 2024-01-25 | 2024
13292 | jud. TIMIS, loc. SACALAZ, Strada Intravilan, nr. FN | TM | 0.008 | 0.007839 | 0 | 0.4 | CFp | NA | Retele Electrice Banat S.A. | 18860375 | 2023-12-11 | RO005E514164241/2 | 2024-01-08 | 2024
13293 | jud. TIMIS, loc. DUMBRAVITA, Strada Londra, nr. 53 | TM | 0.006 | 0.005879 | 0 | 0.4 | CFp | NA | Retele Electrice Banat S.A. | 18865396 | 2023-12-11 | RO005E513397990/2 | 2024-01-16 | 2024
13294 | jud. ARAD, loc. ARAD, Strada BUCURESTI, nr. 18 | AR | 0.009 | 0.008819 | 0 | 0.4 | CFp | NA | Retele Electrice Banat S.A. | 18865575 | 2023-12-11 | RO005E522300960/3 | 2024-01-08 | 2024
13295 | jud. TIMIS, loc. TIMISOARA, Strada SOCRATE, nr. 1 | TM | 0.027 | 0.026458 | 0 | 0.4 | CFp | NA | Retele Electrice Banat S.A. | 18865630 | 2023-12-28 | RO005E511729357/2 | 2024-01-11 | 2024
13296 | jud. HUNEDOARA, loc. LIVADIA, Strada LIVADIA, nr. 48 | HD | 0.006 | 0.005006 | 0 | 0.23 | CFp | NA | Retele Electrice Banat S.A. | 18866888 | 2024-01-17 | RO005E531491544/4 | 2024-01-19 | 2024
13297 | jud. ARAD, loc. ARAD, Strada Constantin Brancoveanu, nr. 5 | AR | 0.027 | 0.02636 | 0 | 0.4 | CFp | NA | Retele Electrice Banat S.A. | 18868389 | 2023-12-20 | RO005E521409161/3 | 2024-01-18 | 2024
13298 | jud. ARAD, loc. BARATCA, Strada BARATCA, nr. 631/A | AR | 0.01 | 0.0097 | 0 | 0.4 | CFp | NA | Retele Electrice Banat S.A. | 18869681 | 2023-12-20 | RO005E522378583/4 | 2024-01-11 | 2024
13299 | jud. TIMIS, loc. GHIRODA, Strada BRATES, nr. 29 | TM | 0.006 | 0.00583 | 0 | 0.23 | CFp | NA | Retele Electrice Banat S.A. | 18870192 | 2023-12-18 | RO005E511480283/2 | 2024-01-09 | 2024
13300 | jud. ARAD, loc. SANLEANI, Strada SINLEANI, nr. 412 | AR | 0.0036 | 0.003428 | 0 | 0.4 | CFp | NA | Retele Electrice Banat S.A. | 18870201 | 2023-12-14 | RO005E522515890/3 | 2024-01-08 | 2024
13301 | jud. ARAD, loc. LIPOVA, Strada DETASAMENTUL PAULIS, nr. 88 | AR | 0.005 | 0.0048 | 0 | 0.23 | CFp | NA | Retele Electrice Banat S.A. | 18870297 | 2023-12-18 | RO005E520832564/2 | 2024-01-08 | 2024
13302 | jud. HUNEDOARA, loc. LIVADIA, Strada LIVADIA, nr. 48 | HD | 0.006 | 0.00578 | 0 | 0.23 | CFp | NA | Retele Electrice Banat S.A. | 18870338 | 2024-01-17 | RO005E531491566/4 | 2024-01-19 | 2024
13303 | jud. ARAD, loc. ARAD, Strada Cetatii, nr. 1 | AR | 0.015 | 0.01469 | 0 | 0.4 | CFp | NA | Retele Electrice Banat S.A. | 18871504 | 2023-12-19 | RO005E522424923/2 | 2024-01-11 | 2024
13304 | jud. TIMIS, loc. COMLOSU MARE, Strada COMLOSU MARE, nr. 411 | TM | 0.01 | 0.0097 | 0 | 0.4 | CFp | NA | Retele Electrice Banat S.A. | 18871937 | 2023-12-22 | RO005E512535858/3 | 2024-01-18 | 2024
13305 | jud. ARAD, loc. SANTANA, Strada CRISANA, nr. 5 | AR | 0.006 | 0.005879 | 0 | 0.23 | CFp | NA | Retele Electrice Banat S.A. | 18871973 | 2023-12-12 | RO005E521939642/2 | 2024-01-03 | 2024
13306 | jud. TIMIS, loc. TIMISOARA, Strada Zalau, nr. 2 | TM | 0.005 | 0.00485 | 0 | 0.23 | CFp | NA | Retele Electrice Banat S.A. | 18873626 | 2024-01-08 | RO005E510044389/3 | 2024-01-19 | 2024
13307 | jud. ARAD, loc. LIVADA, Strada Livada, nr. 794 | AR | 0.0082 | 0.007936 | 0 | 0.4 | CFp | NA | Retele Electrice Banat S.A. | 18879245 | 2023-12-28 | RO005E522254496/4 | 2024-01-31 | 2024
13308 | jud. HUNEDOARA, loc. VULCAN, Strada REPUBLICII, nr. FN | HD | 0.0099 | 0.009502 | 0 | 0.4 | CFp | NA | Retele Electrice Banat S.A. | 18879648 | 2023-12-29 | RO005E531477032/3 | 2024-01-22 | 2024
13309 | jud. CARAS-SEVERIN, loc. RESITA, Strada CASTANILOR, nr. 125 | CS | 0.003 | 0.00274 | 0 | 0.23 | CFp | NA | Retele Electrice Banat S.A. | 18881700 | 2024-01-03 | RO005E541353956/2 | 2024-01-16 | 2024
13310 | jud. TIMIS, loc. MOSNITA VECHE, Strada BISTREI, nr. 2 | TM | 0.006 | 0.005879 | 0 | 0.23 | CFp | NA | Retele Electrice Banat S.A. | 18882454 | 2024-01-03 | RO005E514129589/3 | 2024-01-09 | 2024
13311 | jud. TIMIS, loc. TIMISOARA, Strada Teodoreanu Ionel, nr. 1A | TM | 0.004125 | 0.004037 | 0 | 0.4 | CFp | NA | Retele Electrice Banat S.A. | 18884212 | 2023-12-14 | RO005E512887892/3 | 2024-01-25 | 2024
13312 | jud. ARAD, loc. HORIA, Strada Iuliu Maniu, nr. 37 | AR | 0.005 | 0.004899 | 0 | 0.4 | CFp | NA | Retele Electrice Banat S.A. | 18884562 | 2023-12-13 | RO005E522546007/2 | 2024-01-03 | 2024
13313 | jud. HUNEDOARA, loc. HUNEDOARA, ALEEA ZORILOR, nr. 10 | HD | 0.003 | 0.002939 | 0 | 0.23 | CFp | NA | Retele Electrice Banat S.A. | 18884830 | 2023-12-13 | RO005E530444518/2 | 2024-01-11 | 2024
13314 | jud. ARAD, loc. ARAD, Strada Moraviei, nr. 25 | AR | 0.006 | 0.00587 | 0 | 0.4 | CFp | NA | Retele Electrice Banat S.A. | 18886450 | 2024-01-08 | RO005E522209856/4 | 2024-01-15 | 2024
13315 | jud. CARAS-SEVERIN, loc. BANIA, Strada BANIA, nr. 437 | CS | 0.003 | 0.00292 | 0 | 0.23 | CFp | NA | Retele Electrice Banat S.A. | 18886481 | 2023-12-27 | RO005E541125212/2 | 2024-01-11 | 2024
13316 | jud. HUNEDOARA, loc. GHELARI, Strada RUSCA, nr. 104A | HD | 0.004 | 0.003919 | 0 | 0.4 | CFp | NA | Retele Electrice Banat S.A. | 18886548 | 2023-12-13 | RO005E531024973/3 | 2024-01-11 | 2024
13317 | jud. HUNEDOARA, loc. DEVA, Strada ROCI, nr. 24 | HD | 0.005 | 0.004898 | 0 | 0.4 | CFp | NA | Retele Electrice Banat S.A. | 18886587 | 2024-01-04 | RO005E532238735/4 | 2024-01-22 | 2024
13318 | jud. ARAD, loc. ARAD, Strada Selari, nr. 13 | AR | 0.0082 | 0.007936 | 0 | 0.4 | CFp | NA | Retele Electrice Banat S.A. | 18887387 | 2024-01-16 | RO005E520154965/2 | 2024-01-29 | 2024
13319 | jud. TIMIS, loc. DUMBRAVITA, Strada LUNEI, nr. 8, et. P+E, ap. 2 | TM | 0.003 | 0.002934 | 0 | 0.4 | CFp | NA | Retele Electrice Banat S.A. | 18889012 | 2024-01-16 | RO005E513550946/2 | 2024-01-23 | 2024
13320 | jud. ARAD, loc. ARAD, Strada Timisului, nr. 1 | AR | 0.01 | 0.0097 | 0 | 0.4 | CFp | NA | Retele Electrice Banat S.A. | 18889888 | 2023-12-29 | RO005E522078254/5 | 2024-01-18 | 2024
13321 | jud. CARAS-SEVERIN, loc. GARANA, Strada loc Garina, nr. 152 | CS | 0.01 | 0.00979 | 0 | 0.4 | CFp | NA | Retele Electrice Banat S.A. | 18890435 | 2023-12-20 | RO005E540254944/3 | 2024-01-29 | 2024
13322 | jud. HUNEDOARA, loc. HUNEDOARA, Strada POMILOR, nr. 14 | HD | 0.02 | 0.019599 | 0 | 0.4 | CFp | NA | Retele Electrice Banat S.A. | 18892099 | 2023-12-13 | RO005E530460381/3 | 2024-01-04 | 2024
13323 | jud. Caras-Severin, loc. Bania, Strada Bania, nr. 43 | CS | 0.003 | 0.00293 | 0 | 0.23 | CFp | NA | Retele Electrice Banat S.A. | 18898564 | 2023-12-27 | RO005E541123096/2 | 2024-01-11 | 2024
13324 | jud. CARAS-SEVERIN, loc. CARANSEBES, Strada TARINEI, nr. 3 | CS | 0.006 | 0.00578 | 0 | 0.4 | CFp | NA | Retele Electrice Banat S.A. | 18899168 | 2023-12-28 | RO005E541335068/3 | 2024-01-11 | 2024
13325 | jud. CARAS-SEVERIN, loc. OTELU ROSU, Strada STEFAN CEL MARE, nr. 7 | CS | 0.006 | 0.00582 | 0 | 0.4 | CFp | NA | Retele Electrice Banat S.A. | 18910307 | 2023-12-28 | RO005E541346699/3 | 2024-01-11 | 2024
13326 | jud. HUNEDOARA, loc. PETROSANI, Strada Rosia, nr. 2 | HD | 0.005 | 0.004899 | 0 | 0.4 | CFp | NA | Retele Electrice Banat S.A. | 18910752 | 2023-12-18 | RO005E531706969/3 | 2024-01-09 | 2024
13327 | jud. TIMIS, loc. BEREGSAU MARE, Strada IV, nr. 269 | TM | 0.008 | 0.007839 | 0 | 0.4 | CFp | NA | Retele Electrice Banat S.A. | 18910969 | 2023-12-19 | RO005E512527938/2 | 2024-01-11 | 2024
13328 | jud. TIMIS, loc. JIMBOLIA, Strada Lorena, nr. 28 | TM | 0.005 | 0.00485 | 0 | 0.23 | CFp | NA | Retele Electrice Banat S.A. | 18911011 | 2023-12-21 | RO005E512466389/2 | 2024-01-11 | 2024
13329 | jud. ARAD, loc. BUTENI, Strada 1 Decembrie, nr. 15 | AR | 0.003 | 0.00293 | 0 | 0.4 | CFp | NA | Retele Electrice Banat S.A. | 18911173 | 2024-01-08 | RO005E521239690/5 | 2024-01-19 | 2024
13330 | jud. HUNEDOARA, loc. CRISTUR, Strada Ulita Mica, nr. 16 | HD | 0.003 | 0.00291 | 0 | 0.4 | CFp | NA | Retele Electrice Banat S.A. | 18911574 | 2024-01-10 | RO005E530796743/4 | 2024-01-25 | 2024
13331 | jud. HUNEDOARA, loc. SERECA, Strada SERECA, nr. 28 | HD | 0.005 | 0.00488 | 0 | 0.4 | CFp | NA | Retele Electrice Banat S.A. | 18913980 | 2024-01-10 | RO005E531168275/4 | 2024-01-30 | 2024
13332 | jud. HUNEDOARA, loc. ILIA, Strada TRAIAN, nr. 8 | HD | 0.006 | 0.005879 | 0 | 0.23 | CFp | NA | Retele Electrice Banat S.A. | 18914960 | 2023-12-19 | RO005E531066418/2 | 2024-01-04 | 2024
13333 | jud. ARAD, loc. SANTANA, Strada BUJORULUI, nr. 2 | AR | 0.003 | 0.002939 | 0 | 0.4 | CFp | NA | Retele Electrice Banat S.A. | 18915527 | 2023-12-19 | RO005E521946594/3 | 2024-01-11 | 2024
13334 | jud. HUNEDOARA, loc. DEVA, Strada BRANDUSEI, nr. 5 | HD | 0.003 | 0.00292 | 0 | 0.4 | CFp | NA | Retele Electrice Banat S.A. | 18915950 | 2023-12-27 | RO005E530232647/2 | 2024-01-11 | 2024
13335 | jud. HUNEDOARA, loc. ORASTIE, Strada 1 Mai, nr. 51 | HD | 0.012 | 0.011755 | 0 | 0.4 | CFp | NA | Retele Electrice Banat S.A. | 18916060 | 2023-12-21 | RO005E532501165/2 | 2024-01-11 | 2024
13336 | jud. CARAS-SEVERIN, loc. BOCSA ROMANA, Strada I.Creanga, nr. 24 | CS | 0.003 | 0.00284 | 0 | 0.23 | CFp | NA | Retele Electrice Banat S.A. | 18916101 | 2023-12-29 | RO005E540409193/3 | 2024-01-11 | 2024
13337 | jud. TIMIS, loc. RECAS, Calea CALEA TIMISOAREI, nr. 84 | TM | 0.01 | 0.009799 | 0 | 0.4 | CFp | NA | Retele Electrice Banat S.A. | 18916648 | 2024-01-10 | RO005E513130939/3 | 2024-01-22 | 2024
13338 | jud. HUNEDOARA, loc. NALATVAD, Strada NALATVAD, nr. FN | HD | 0.006 | 0.00573 | 0 | 0.4 | CFp | NA | Retele Electrice Banat S.A. | 18916923 | 2023-12-20 | RO005E532477864/2 | 2024-01-04 | 2024
13339 | jud. HUNEDOARA, loc. ILIA, Strada LIBERTATII, nr. 143A | HD | 0.025 | 0.024 | 0 | 0.4 | CFp | NA | Retele Electrice Banat S.A. | 18933137 | 2024-01-09 | RO005E532313469/3 | 2024-01-16 | 2024
13340 | jud. TIMIS, loc. DUMBRAVITA, Strada ARDEALUL, nr. 1M | TM | 0.0046 | 0.004308 | 0 | 0.23 | CFp | NA | Retele Electrice Banat S.A. | 18933390 | 2024-01-18 | RO005E512987646/2 | 2024-01-22 | 2024
13341 | jud. HUNEDOARA, loc. POIANA RACHITELII, Strada POIANA RACHITELII, nr. 12 | HD | 0.01 | 0.009798 | 0 | 0.4 | CFp | NA | Retele Electrice Banat S.A. | 18935035 | 2023-12-27 | RO005E531047305/3 | 2024-01-04 | 2024
13342 | jud. HUNEDOARA, loc. ANINOASA, Strada BANCILONI, nr. 252A | HD | 0.0088 | 0.008424 | 0 | 0.4 | CFp | NA | Retele Electrice Banat S.A. | 18935107 | 2023-12-27 | RO005E532358637/2 | 2024-01-04 | 2024
13343 | jud. HUNEDOARA, loc. VISCA, Strada VISCA, nr. 153 | HD | 0.005 | 0.00482 | 0 | 0.23 | CFp | NA | Retele Electrice Banat S.A. | 18936073 | 2023-12-27 | RO005E531103016/3 | 2024-01-16 | 2024
13344 | jud. HUNEDOARA, loc. SALASU DE JOS, Strada SALASU DE JOS, nr. 74 | HD | 0.00644 | 0.006161 | 0 | 0.4 | CFp | NA | Retele Electrice Banat S.A. | 18937080 | 2024-01-09 | RO005E530994394/3 | 2024-01-18 | 2024
13345 | jud. ARAD, loc. ARAD, Strada NOBEL, nr. 5 | AR | 0.014 | 0.013718 | 0 | 0.4 | CFp | NA | Retele Electrice Banat S.A. | 18938986 | 2023-12-22 | RO005E522386627/4 | 2024-01-11 | 2024
13346 | jud. HUNEDOARA, loc. DEVA, Strada Vacarescu Elena, nr. 46 | HD | 0.00328 | 0.003164 | 0 | 0.23 | CFp | NA | Retele Electrice Banat S.A. | 18939103 | 2024-01-15 | RO005E530149341/2 | 2024-01-25 | 2024
13347 | jud. HUNEDOARA, loc. ORASTIE, Strada Dealul Mic, nr. 1 | HD | 0.003 | 0.00292 | 0 | 0.4 | CFp | NA | Retele Electrice Banat S.A. | 18939861 | 2023-12-27 | RO005E530646747/3 | 2024-01-11 | 2024
13348 | jud. HUNEDOARA, loc. BAIA DE CRIS, Strada Plopilor, nr. 29 | HD | 0.0041 | 0.003968 | 0 | 0.23 | CFp | NA | Retele Electrice Banat S.A. | 18940103 | 2024-01-03 | RO005E530821685/3 | 2024-01-16 | 2024
13349 | jud. ARAD, loc. ARAD, Strada Felea Ilarion, nr. 28 | AR | 0.008 | 0.00774 | 0 | 0.4 | CFp | NA | Retele Electrice Banat S.A. | 18940158 | 2023-12-27 | RO005E521371507/3 | 2024-01-08 | 2024
13350 | jud. TIMIS, loc. MOSNITA NOUA, Strada Londra, nr. 3, bl. CF | TM | 0.01 | 0.0097 | 0 | 0.4 | CFp | NA | Retele Electrice Banat S.A. | 18940269 | 2024-01-03 | RO005E512940421/4 | 2024-01-16 | 2024
13351 | jud. TIMIS, loc. GIROC, Strada MAGNOLIEI, nr. 11 | TM | 0.0148 | 0.014454 | 0 | 0.4 | CFp | NA | Retele Electrice Banat S.A. | 18940757 | 2024-01-19 | RO005E513453308/3 | 2024-01-30 | 2024
13352 | jud. TIMIS, loc. GIROC, Strada MAGNOLIEI, nr. 9 | TM | 0.016 | 0.01563 | 0 | 0.4 | CFp | NA | Retele Electrice Banat S.A. | 18940776 | 2024-01-22 | RO005E513479733/3 | 2024-01-30 | 2024
13353 | jud. ARAD, loc. ARAD, Calea VICTORIEI, nr. 7A | AR | 0.006 | 0.005879 | 0 | 0.23 | CFp | NA | Retele Electrice Banat S.A. | 18940978 | 2024-01-05 | RO005E520202778/2 | 2024-01-10 | 2024
13354 | jud. ARAD, loc. ARAD, Strada Episcopiei, nr. 34, ap. 6 | AR | 0.006 | 0.005879 | 0 | 0.23 | CFp | NA | Retele Electrice Banat S.A. | 18941005 | 2024-01-05 | RO005E520179973/3 | 2024-01-10 | 2024
13355 | jud. HUNEDOARA, loc. URICANI, Strada MUNCII, nr. FN | HD | 0.00275 | 0.002495 | 0 | 0.23 | CFp | NA | Retele Electrice Banat S.A. | 18942205 | 2023-12-27 | RO005E531447354/2 | 2024-01-04 | 2024
13356 | jud. CARAS-SEVERIN, loc. SLATINA-TIMIS, Strada SLATINA TIMIS, nr. - | CS | 0.006 | 0.005874 | 0 | 0.4 | CFp | NA | Retele Electrice Banat S.A. | 18943009 | 2023-12-29 | RO005E541331334/3 | 2024-01-23 | 2024
13357 | jud. CARAS-SEVERIN, loc. IZGAR, Strada IZGAR, nr. 94 | CS | 0.00598 | 0.005859 | 0 | 0.23 | CFp | NA | Retele Electrice Banat S.A. | 18943187 | 2024-01-25 | RO005E541318395/3 | 2024-01-29 | 2024
13358 | jud. CARAS-SEVERIN, loc. BOCSA, Strada Stefan cel Mare, nr. 26 | CS | 0.006 | 0.00568 | 0 | 0.4 | CFp | NA | Retele Electrice Banat S.A. | 18944484 | 2023-12-22 | RO005E540371652/3 | 2024-01-26 | 2024
13359 | jud. CARAS-SEVERIN, loc. SADOVA VECHE, Strada SADOVA VECHE, nr. FN | CS | 0.012 | 0.011754 | 0 | 0.4 | CFp | NA | Retele Electrice Banat S.A. | 18945480 | 2023-12-29 | RO005E541330984/3 | 2024-01-19 | 2024
13360 | jud. ARAD, loc. MANDRULOC, Strada Ion Cantacuzino, nr. 51 | AR | 0.003 | 0.002939 | 0 | 0.4 | CFp | NA | Retele Electrice Banat S.A. | 18948264 | 2023-12-22 | RO005E522531269/2 | 2024-01-16 | 2024
13361 | jud. TIMIS, loc. BUNEA MARE, Strada Bunea Mare, nr. 14 | TM | 0.015 | 0.0145 | 0 | 0.4 | CFp | NA | Retele Electrice Banat S.A. | 18948484 | 2024-01-03 | RO005E513971381/2 | 2024-01-11 | 2024
13362 | jud. TIMIS, loc. SACALAZ, Strada Cameliei, nr. 24B | TM | 0.003 | 0.002939 | 0 | 0.23 | CFp | NA | Retele Electrice Banat S.A. | 18949193 | 2024-01-03 | RO005E513255555/2 | 2024-01-11 | 2024
13363 | jud. ARAD, loc. ARAD, Strada Parvan Vasile, nr. 14 | AR | 0.005 | 0.0048 | 0 | 0.23 | CFp | NA | Retele Electrice Banat S.A. | 18952051 | 2023-12-22 | RO005E520310026/2 | 2024-01-16 | 2024
13364 | jud. HUNEDOARA, loc. DEVA, ALEEA MARGARETELOR, nr. 9 | HD | 0.005 | 0.00487 | 0 | 0.23 | CFp | NA | Retele Electrice Banat S.A. | 18952309 | 2023-12-27 | RO005E530148643/2 | 2024-01-16 | 2024
13365 | jud. HUNEDOARA, loc. VETEL, Strada Ion Minulescu, nr. 263B | HD | 0.024 | 0.023519 | 0 | 0.4 | CFp | NA | Retele Electrice Banat S.A. | 18955392 | 2023-12-28 | RO005E532292937/4 | 2024-01-04 | 2024
13366 | jud. TIMIS, loc. MOSNITA NOUA, Strada MOSNITA NOUA, nr. 821 | TM | 0.012545 | 0.012288 | 0 | 0.4 | CFp | NA | Retele Electrice Banat S.A. | 18956894 | 2024-01-10 | RO005E513280531/3 | 2024-01-15 | 2024
13367 | jud. TIMIS, loc. URSENI, Strada RAMET, nr. 25, ap. 2 | TM | 0.006 | 0.005879 | 0 | 0.23 | CFp | NA | Retele Electrice Banat S.A. | 18957407 | 2023-12-22 | RO005E514251350/2 | 2024-01-11 | 2024
13368 | jud. CARAS-SEVERIN, loc. IZGAR, Strada IZGAR, nr. 139 | CS | 0.00598 | 0.005859 | 0 | 0.4 | CFp | NA | Retele Electrice Banat S.A. | 18964108 |  | RO005E541044997/3 | 2024-01-23 | 2024
13369 | jud. TIMIS, loc. GHIRODA, Strada CAMPULUI, nr. 37 | TM | 0.01 | 0.00972 | 0 | 0.4 | CFp | NA | Retele Electrice Banat S.A. | 18964732 | 2024-01-04 | RO005E511480867/3 | 2024-01-05 | 2024
13370 | jud. TIMIS, loc. TIMISOARA, Strada Lacatus Nicolae, martir, nr. 30 | TM | 0.006 | 0.00578 | 0 | 0.4 | CFp | NA | Retele Electrice Banat S.A. | 18965566 | 2023-12-28 | RO005E514122278/2 | 2024-01-04 | 2024
13371 | jud. HUNEDOARA, loc. SIMERIA, Strada GRIVITEI, nr. 15 | HD | 0.005 | 0.004899 | 0 | 0.4 | CFp | NA | Retele Electrice Banat S.A. | 18966974 | 2023-12-27 | RO005E531364419/3 | 2024-01-04 | 2024
13372 | jud. TIMIS, loc. SACENI, Strada SACENI, nr. 1 | TM | 0.003 | 0.002939 | 0 | 0.23 | CFp | NA | Retele Electrice Banat S.A. | 18967289 | 2023-12-28 | RO005E512110105/2 | 2024-01-08 | 2024
13373 | jud. TIMIS, loc. JEBEL, Strada JEBEL, nr. 11/K | TM | 0.005 | 0.004899 | 0 | 0.23 | CFp | NA | Retele Electrice Banat S.A. | 18967364 | 2023-12-28 | RO005E513057410/3 | 2024-01-08 | 2024
13374 | jud. HUNEDOARA, loc. BEJAN, Strada BEJAN, nr. FN | HD | 0.00546 | 0.005349 | 0 | 0.4 | CFp | NA | Retele Electrice Banat S.A. | 18967575 | 2023-12-27 | RO005E532473130/2 | 2024-01-05 | 2024
13375 | jud. TIMIS, loc. COSTEIU, Strada COSTEIU, nr. 91 | TM | 0.025 | 0.0244 | 0 | 0.4 | CFp | NA | Retele Electrice Banat S.A. | 18967875 | 2024-01-10 | RO005E511928471/4 | 2024-01-19 | 2024
13376 | jud. TIMIS, loc. GHIRODA, Strada BRATES, nr. 23 D | TM | 0.00328 | 0.003154 | 0 | 0.4 | CFp | NA | Retele Electrice Banat S.A. | 18968466 | 2023-12-28 | RO005E513348558/3 | 2024-01-04 | 2024
13377 | jud. HUNEDOARA, loc. STEJAREL, Strada STEJAREL, nr. 42 | HD | 0.017 | 0.016659 | 0 | 0.4 | CFp | NA | Retele Electrice Banat S.A. | 18968988 | 2023-12-27 | RO005E530900380/4 | 2024-01-05 | 2024
13378 | jud. ARAD, loc. SELEUS, Strada Seleus, nr. 561 | AR | 0.03 | 0.0293 | 0 | 0.4 | CFp | NA | Retele Electrice Banat S.A. | 18970639 | 2023-12-27 | RO005E522453565/3 | 2024-01-19 | 2024
13379 | jud. ARAD, loc. ARAD, Strada Renasterii, nr. 2B, bl. -, sc. -, et. -, ap. - | AR | 0.02852 | 0.02794 | 0 | 0.4 | CFp | NA | Retele Electrice Banat S.A. | 18973797 | 2023-12-27 | RO005E522038520/4 | 2024-01-22 | 2024
13380 | jud. TIMIS, loc. BECICHERECU MIC, Calea Timisoarei, nr. 52 | TM | 0.00574 | 0.005525 | 0 | 0.4 | CFp | NA | Retele Electrice Banat S.A. | 18974434 | 2024-01-04 | RO005E513984891/2 | 2024-01-10 | 2024
13381 | jud. CARAS-SEVERIN, loc. DOCLIN, Strada Principala, nr. 119 | CS | 0.01 | 0.009799 | 0 | 0.4 | CFp | NA | Retele Electrice Banat S.A. | 18974987 | 2023-12-29 | RO005E541195398/5 | 2024-01-04 | 2024
13382 | jud. TIMIS, loc. TRAIAN VUIA, Strada TRAIAN VUIA, nr. 32, bl. -, sc. -, et. -, ap. - | TM | 0.003 | 0.00244 | 0 | 0.23 | CFp | NA | Retele Electrice Banat S.A. | 18978124 | 2024-01-04 | RO005E512147936/3 | 2024-01-12 | 2024
13383 | jud. TIMIS, loc. SANDRA, Strada PLATANILOR, nr. 637 | TM | 0.017 | 0.01636 | 0 | 0.4 | CFp | NA | Retele Electrice Banat S.A. | 18978569 | 2024-01-04 | RO005E513870929/2 | 2024-01-08 | 2024
13384 | jud. TIMIS, loc. IOSIFALAU, Strada IOSIFALAU, nr. 174 | TM | 0.00492 | 0.004722 | 0 | 0.23 | CFp | NA | Retele Electrice Banat S.A. | 18979710 | 2024-01-03 | RO005E511982606/2 | 2024-01-04 | 2024
13385 | jud. TIMIS, loc. REMETEA MARE, Strada REMETEA MARE, nr. 478 | TM | 0.015 | 0.01468 | 0 | 0.4 | CFp | NA | Retele Electrice Banat S.A. | 18981718 | 2024-01-04 | RO005E513115808/3 | 2024-01-05 | 2024
13386 | jud. TIMIS, loc. TIMISOARA, Strada Hulubei Horia, nr. 40 | TM | 0.008 | 0.00774 | 0 | 0.4 | CFp | NA | Retele Electrice Banat S.A. | 18982689 | 2024-01-04 | RO005E513877612/2 | 2024-01-08 | 2024
13387 | jud. TIMIS, loc. DETA, Strada Mihai Viteazul, nr. 137 | TM | 0.01 | 0.009799 | 0 | 0.4 | CFp | NA | Retele Electrice Banat S.A. | 18987490 | 2024-01-03 | RO005E512865775/3 | 2024-01-04 | 2024
13388 | jud. TIMIS, loc. CRICIOVA, Strada CRICIOVA, nr. 113 | TM | 0.006 | 0.005879 | 0 | 0.23 | CFp | NA | Retele Electrice Banat S.A. | 18989165 | 2024-01-04 | RO005E513193466/4 | 2024-01-10 | 2024
13389 | jud. ARAD, loc. ARAD, Strada Moldovei, nr. 24 | AR | 0.00328 | 0.003164 | 0 | 0.23 | CFp | NA | Retele Electrice Banat S.A. | 18989508 | 2023-12-28 | RO005E520393678/3 | 2024-01-04 | 2024
13390 | jud. ARAD, loc. CURTICI, Strada Tache Ionescu, nr. 67A | AR | 0.003 | 0.002939 | 0 | 0.4 | CFp | NA | Retele Electrice Banat S.A. | 18991778 | 2023-12-28 | RO005E522438568/2 | 2024-01-08 | 2024
13391 | jud. HUNEDOARA, loc. VETEL, Strada Livere, nr. 310 | HD | 0.003 | 0.002939 | 0 | 0.4 | CFp | NA | Retele Electrice Banat S.A. | 18991845 | 2024-01-08 | RO005E532485346/3 | 2024-01-11 | 2024
13392 | jud. ARAD, loc. ARAD, Strada Ardealului, nr. 14, ap. 6/A | AR | 0.00498 | 0.00468 | 0 | 0.4 | CFp | NA | Retele Electrice Banat S.A. | 18996127 | 2023-12-29 | RO005E520529354/3 | 2024-01-10 | 2024
13393 | jud. TIMIS, loc. URSENI, Strada Bigar, nr. 20, ap. 2 | TM | 0.00981 | 0.009604 | 0 | 0.4 | CFp | NA | Retele Electrice Banat S.A. | 18996673 | 2024-01-08 | RO005E514216902/3 | 2024-01-10 | 2024
13394 | jud. HUNEDOARA, loc. BOBALNA, Strada BOBALNA, nr. 13 | HD | 0.01417 | 0.01665 | 0 | 0.4 | CFp | NA | Retele Electrice Banat S.A. | 18996727 | 2024-01-08 | RO005E531155754/3 | 2024-01-22 | 2024
13395 | jud. TIMIS, loc. DUMBRAVA, Strada DUMBRAVA, nr. 29A | TM | 0.005 | 0.00485 | 0 | 0.23 | CFp | NA | Retele Electrice Banat S.A. | 18998432 | 2024-01-09 | RO005E513440775/3 | 2024-01-11 | 2024
13396 | jud. TIMIS, loc. FAGET, Strada GEORGE GARDA, nr. 53A | TM | 0.015 | 0.014699 | 0 | 0.4 | CFp | NA | Retele Electrice Banat S.A. | 18999416 | 2024-01-09 | RO005E514271239/3 | 2024-01-22 | 2024
13397 | jud. TIMIS, loc. TIMISOARA, Strada ioan muresan, nr. 96 | TM | 0.00498 | 0.004879 | 0 | 0.4 | CFp | NA | Retele Electrice Banat S.A. | 19004020 | 2024-01-18 | RO005E511704013/3 | 2024-01-22 | 2024
13398 | jud. TIMIS, loc. SAG, Strada IX, nr. 14-B | TM | 0.005 | 0.004899 | 0 | 0.4 | CFp | NA | Retele Electrice Banat S.A. | 19005899 | 2024-01-08 | RO005E514226341/2 | 2024-01-11 | 2024
13399 | jud. TIMIS, loc. GHIRODA, Strada FAGARAS, nr. 59 | TM | 0.003 | 0.002934 | 0 | 0.4 | CFp | NA | Retele Electrice Banat S.A. | 19006726 | 2024-01-09 | RO005E511485783/2 | 2024-01-11 | 2024
13400 | jud. TIMIS, loc. DUMBRAVITA, Strada FERVENTIA, nr. 3 | TM | 0.01 | 0.009797 | 0 | 0.4 | CFp | NA | Retele Electrice Banat S.A. | 19006877 | 2024-01-16 | RO005E513327443/2 | 2024-01-25 | 2024
13401 | jud. TIMIS, loc. GIROC, Strada Ficusului, nr. 9, ap. 1 | TM | 0.007 | 0.006857 | 0 | 0.4 | CFp | NA | Retele Electrice Banat S.A. | 19006988 | 2024-01-11 | RO005E513310759/3 | 2024-01-23 | 2024
13402 | jud. CARAS-SEVERIN, loc. CARANSEBES, Strada BRADULUI, nr. 24 | CS | 0.0041 | 0.003958 | 0 | 0.23 | CFp | NA | Retele Electrice Banat S.A. | 19009089 | 2024-01-17 | RO005E540518600/2 | 2024-01-22 | 2024
13403 | jud. HUNEDOARA, loc. LUPENI, Strada BARBATENI, nr. 24 | HD | 0.00328 | 0.003164 | 0 | 0.23 | CFp | NA | Retele Electrice Banat S.A. | 19009818 | 2024-01-15 | RO005E531828874/2 | 2024-01-23 | 2024
13404 | jud. HUNEDOARA, loc. RUSI, Strada RUSI, nr. 63 | HD | 0.003 | 0.00292 | 0 | 0.23 | CFp | NA | Retele Electrice Banat S.A. | 19010305 | 2024-01-15 | RO005E530911595/3 | 2024-01-23 | 2024
13405 | jud. HUNEDOARA, loc. SPINI, Strada SPINI, nr. 21 | HD | 0.003 | 0.002939 | 0 | 0.4 | CFp | NA | Retele Electrice Banat S.A. | 19010469 | 2024-01-15 | RO005E531158375/3 | 2024-01-22 | 2024
13406 | jud. TIMIS, loc. LUGOJ, Strada BOJINCA, nr. 17A | TM | 0.006 | 0.005879 | 0 | 0.4 | CFp | NA | Retele Electrice Banat S.A. | 19010749 | 2024-01-10 | RO005E512862952/3 | 2024-01-22 | 2024
13407 | jud. HUNEDOARA, loc. BACIA, Strada STRADA, nr. 257 | HD | 0.003 | 0.00292 | 0 | 0.4 | CFp | NA | Retele Electrice Banat S.A. | 19010845 | 2024-01-18 | RO005E531226731/4 | 2024-01-22 | 2024
13408 | jud. HUNEDOARA, loc. DEVA, Strada Iosif Vulcan, nr. 102 | HD | 0.01 | 0.009799 | 0 | 0.4 | CFp | NA | Retele Electrice Banat S.A. | 19011145 | 2024-01-15 | RO005E532330749/5 | 2024-01-26 | 2024
13409 | jud. TIMIS, loc. CHISODA, Strada BUCEGI, nr. 24 | TM | 0.006 | 0.00587 | 0 | 0.23 | CFp | NA | Retele Electrice Banat S.A. | 19011729 | 2024-01-16 | RO005E511382150/2 | 2024-01-19 | 2024
13410 | jud. CARAS-SEVERIN, loc. MAURENI, Strada TIMISORII, nr. 90-A | CS | 0.00981 | 0.009613 | 0 | 0.4 | CFp | NA | Retele Electrice Banat S.A. | 19013523 | 2024-01-25 | RO005E541723575/2 | 2024-01-30 | 2024
13411 | jud. HUNEDOARA, loc. BAITA, Strada BAITA, nr. 170 | HD | 0.01365 | 0.013372 | 0 | 0.4 | CFp | NA | Retele Electrice Banat S.A. | 19014019 | 2024-01-18 | RO005E530892324/3 | 2024-01-22 | 2024
13412 | jud. TIMIS, loc. SARAVALE, Strada SARAVALE, nr. 972 | TM | 0.015 | 0.01468 | 0 | 0.4 | CFp | NA | Retele Electrice Banat S.A. | 19014386 | 2024-01-10 | RO005E512678430/3 | 2024-01-11 | 2024
13413 | jud. HUNEDOARA, loc. COSESTI, Strada COSESTI, nr. 12 | HD | 0.015 | 0.014699 | 0 | 0.4 | CFp | NA | Retele Electrice Banat S.A. | 19015199 | 2024-01-18 | RO005E531131062/3 | 2024-01-22 | 2024
13414 | jud. HUNEDOARA, loc. REEA, Strada REEA, nr. 74 | HD | 0.00615 | 0.005927 | 0 | 0.4 | CFp | NA | Retele Electrice Banat S.A. | 19020634 | 2024-01-03 | RO005E532259165/3 | 2024-01-08 | 2024
13415 | jud. ARAD, loc. PAIUSENI, Strada Paiuseni, nr. 94 | AR | 0.01 | 0.00979 | 0 | 0.4 | CFp | NA | Retele Electrice Banat S.A. | 19021274 | 2024-01-05 | RO005E521002294/3 | 2024-01-08 | 2024
13416 | jud. HUNEDOARA, loc. PETRILA, Strada P.ISPIRESCU, nr. 1, ap. 2 | HD | 0.005 | 0.004899 | 0 | 0.23 | CFp | NA | Retele Electrice Banat S.A. | 19021677 | 2024-01-19 | RO005E531909661/3 | 2024-01-30 | 2024
13417 | jud. ARAD, loc. CAPORAL ALEXA, Strada CAPORAL ALEXA, nr. 173 | AR | 0.00533 | 0.005143 | 0 | 0.4 | CFp | NA | Retele Electrice Banat S.A. | 19029468 | 2024-01-09 | RO005E521993978/3 | 2024-01-22 | 2024
13418 | jud. HUNEDOARA, loc. RACHITOVA, Strada RACHITOVA, nr. 45 | HD | 0.00495 | 0.004701 | 0 | 0.4 | CFp | NA | Retele Electrice Banat S.A. | 19029635 | 2024-01-15 | RO005E530966977/4 | 2024-01-18 | 2024
13419 | jud. HUNEDOARA, loc. ORASTIE, Strada Decebal, nr. 18 | HD | 0.005 | 0.005281 | 0 | 0.23 | CFp | NA | Retele Electrice Banat S.A. | 19030773 | 2024-01-15 | RO005E530646556/2 | 2024-01-23 | 2024
13420 | jud. HUNEDOARA, loc. CARPINIS, Strada CARPINIS, nr. 65 | HD | 0.003 | 0.00291 | 0 | 0.23 | CFp | NA | Retele Electrice Banat S.A. | 19032935 | 2024-01-15 | RO005E531211937/2 | 2024-01-19 | 2024
13421 | jud. ARAD, loc. NADLAC, PIATA UNIRII, nr. 4 | AR | 0.006 | 0.005879 | 0 | 0.4 | CFp | NA | Retele Electrice Banat S.A. | 19032995 | 2024-01-08 | RO005E521830978/3 | 2024-01-19 | 2024
13422 | jud. TIMIS, loc. DUMBRAVITA, Bulevardul Petre Tutea, nr. 71-73, et. 1, ap. 2 | TM | 0.005 | 0.004899 | 0 | 0.4 | CFp | NA | Retele Electrice Banat S.A. | 19035094 | 2024-01-15 | RO005E513478574/2 | 2024-01-23 | 2024
13423 | jud. TIMIS, loc. SANANDREI, Strada Batrana, nr. 130 | TM | 0.0032 | 0.003135 | 0 | 0.4 | CFp | NA | Retele Electrice Banat S.A. | 19035368 | 2024-01-15 | RO005E513060481/4 | 2024-01-25 | 2024
13424 | jud. TIMIS, loc. TIMISOARA, Strada BOBALNA, nr. 53 | TM | 0.02 | 0.0191 | 0 | 0.4 | CFp | NA | Retele Electrice Banat S.A. | 19036193 | 2024-01-11 | RO005E514262835/2 | 2024-01-19 | 2024
13425 | jud. ARAD, loc. GALSA, Strada Romanilor, nr. 18A | AR | 0.008 | 0.00774 | 0 | 0.4 | CFp | NA | Retele Electrice Banat S.A. | 19036769 | 2024-01-10 | RO005E522524474/3 | 2024-01-19 | 2024
13426 | jud. ARAD, loc. ARAD, Strada Arinului, nr. 26 | AR | 0.003 | 0.00291 | 0 | 0.4 | CFp | NA | Retele Electrice Banat S.A. | 19037638 | 2024-01-09 | RO005E520294106/3 | 2024-01-30 | 2024
13427 | jud. ARAD, loc. SAMBATENI, Strada SIMBATENI, nr. 426 | AR | 0.0045 | 0.0044 | 0 | 0.4 | CFp | NA | Retele Electrice Banat S.A. | 19037665 | 2024-01-16 | RO005E522316383/3 | 2024-01-31 | 2024
13428 | jud. TIMIS, loc. GIROC, Strada CARPATI, nr. 60I, ap. 2 | TM | 0.0077 | 0.007541 | 0 | 0.4 | CFp | NA | Retele Electrice Banat S.A. | 19037899 | 2024-01-11 | RO005E513523069/2 | 2024-01-23 | 2024
13429 | jud. HUNEDOARA, loc. DEVA, Strada M VITEAZU, nr. CENTRAL, bl. RESIDANCE, sc. B, et. 9, ap. 49 | HD | 0.00576 | 0.005643 | 0 | 0.23 | CFp | NA | Retele Electrice Banat S.A. | 19038171 | 2024-01-15 | RO005E532490971/2 | 2024-01-22 | 2024
13430 | jud. ARAD, loc. MONEASA, Strada Moneasa, nr. 152 | AR | 0.006 | 0.00587 | 0 | 0.4 | CFp | NA | Retele Electrice Banat S.A. | 19038750 | 2024-01-10 | RO005E521233076/3 | 2024-01-25 | 2024
13431 | jud. TIMIS, loc. TRAIAN VUIA, Strada TRAIAN VUIA, nr. 110 | TM | 0.003 | 0.00293 | 0 | 0.23 | CFp | NA | Retele Electrice Banat S.A. | 19038923 | 2024-01-11 | RO005E512096962/2 | 2024-01-25 | 2024
13432 | jud. HUNEDOARA, loc. DEVA, Strada M VITEAZU, nr. CENTRAL, bl. RESIDANCE, sc. B, et. IX, ap. 50 | HD | 0.00576 | 0.005643 | 0 | 0.23 | CFp | NA | Retele Electrice Banat S.A. | 19039023 | 2024-01-15 | RO005E532490960/2 | 2024-01-22 | 2024
13433 | jud. HUNEDOARA, loc. RIBITA, Strada RIBITA, nr. 60 | HD | 0.01 | 0.009799 | 0 | 0.4 | CFp | NA | Retele Electrice Banat S.A. | 19039108 | 2024-01-16 | RO005E531229239/4 | 2024-01-22 | 2024
13434 | jud. TIMIS, loc. DUMBRAVITA, Bulevardul Petre Tutea, nr. 71-73, et. 1, ap. 3 | TM | 0.005 | 0.004899 | 0 | 0.4 | CFp | NA | Retele Electrice Banat S.A. | 19040322 | 2024-01-11 | RO005E513476482/2 | 2024-01-19 | 2024
13435 | jud. TIMIS, loc. GIROC, Strada LALELELOR, nr. 65 | TM | 0.02 | 0.01959 | 0 | 0.4 | CFp | NA | Retele Electrice Banat S.A. | 19041344 | 2024-01-12 | RO005E514240639/2 | 2024-01-19 | 2024
13436 | jud. TIMIS, loc. TIMISOARA, Strada CHISODEI, nr. 118 | TM | 0.004 | 0.00388 | 0 | 0.4 | CFp | NA | Retele Electrice Banat S.A. | 19041450 | 2024-01-11 | RO005E510986564/3 | 2024-01-19 | 2024
13437 | jud. ARAD, loc. ARAD, Strada Mierlei, nr. 36A | AR | 0.00328 | 0.003154 | 0 | 0.4 | CFp | NA | Retele Electrice Banat S.A. | 19041743 | 2024-01-09 | RO005E520519184/3 | 2024-01-19 | 2024
13438 | jud. TIMIS, loc. BECICHERECU MIC, Strada BISERICII ROMANESTI, nr. 23 | TM | 0.00328 | 0.003164 | 0 | 0.23 | CFp | NA | Retele Electrice Banat S.A. | 19041895 | 2024-01-16 | RO005E511491892/2 | 2024-01-19 | 2024
13439 | jud. ARAD, loc. ARAD, Strada VARFUL CU DOR, nr. 44 | AR | 0.006 | 0.00582 | 0 | 0.4 | CFp | NA | Retele Electrice Banat S.A. | 19042062 | 2024-01-10 | RO005E520200709/4 | 2024-01-22 | 2024
13440 | jud. TIMIS, loc. DUMBRAVITA, Bulevardul Petre Tutea, nr. 71-73, et. Parter, ap. SAD | TM | 0.005 | 0.004899 | 0 | 0.4 | CFp | NA | Retele Electrice Banat S.A. | 19042175 | 2024-01-11 | RO005E514262677/2 | 2024-01-29 | 2024
13441 | jud. TIMIS, loc. DUMBRAVITA, Bulevardul Petre Tutea, nr. 71-73, et. P+1E, ap. 1 | TM | 0.01 | 0.009799 | 0 | 0.4 | CFp | NA | Retele Electrice Banat S.A. | 19042242 | 2024-01-15 | RO005E514262688/2 | 2024-01-23 | 2024
13442 | jud. TIMIS, loc. HEZERIS, Strada Bucegi, nr. 80 | TM | 0.01 | 0.00979 | 0 | 0.4 | CFp | NA | Retele Electrice Banat S.A. | 19043021 | 2024-01-12 | RO005E514170833/2 | 2024-01-22 | 2024
13443 | jud. TIMIS, loc. TIMISOARA, Strada DRAGOS VODA, nr. 38, ap. 0 | TM | 0.006 | 0.00538 | 0 | 0.23 | CFp | NA | Retele Electrice Banat S.A. | 19043853 | 2024-01-16 | RO005E510050005/2 | 2024-01-19 | 2024
13444 | jud. ARAD, loc. ARAD, Strada Brancusi Constantin, nr. 23 | AR | 0.005 | 0.004899 | 0 | 0.23 | CFp | NA | Retele Electrice Banat S.A. | 19048802 | 2024-01-12 | RO005E520605539/2 | 2024-01-30 | 2024
13445 | jud. TIMIS, loc. TIMISOARA, Strada MARTIR NICOLAE LACATUS, nr. 30 | TM | 0.006 | 0.00578 | 0 | 0.23 | CFp | NA | Retele Electrice Banat S.A. | 19050594 | 2024-01-17 | RO005E510544553/2 | 2024-01-25 | 2024
13446 | jud. CARAS-SEVERIN, loc. BOCSA ROMANA, Strada I.Velceanu, nr. 13 | CS | 0.006 | 0.00583 | 0 | 0.4 | CFp | NA | Retele Electrice Banat S.A. | 19051248 | 2024-01-16 | RO005E540386142/3 | 2024-01-25 | 2024
13447 | jud. HUNEDOARA, loc. HUNEDOARA, Strada CHIZID, nr. 127 | HD | 0.01 | 0.009798 | 0 | 0.4 | CFp | NA | Retele Electrice Banat S.A. | 19052645 | 2024-01-18 | RO005E530462721/3 | 2024-01-25 | 2024
13448 | jud. ARAD, loc. VLADIMIRESCU, Strada VLADISLAV, nr. 12 | AR | 0.00328 | 0.003154 | 0 | 0.23 | CFp | NA | Retele Electrice Banat S.A. | 19052986 | 2024-01-11 | RO005E520861421/2 | 2024-01-16 | 2024
13449 | jud. TIMIS, loc. UTVIN, Strada UTVIN, nr. 160-/B | TM | 0.02697 | 0.026331 | 0 | 0.4 | CFp | NA | Retele Electrice Banat S.A. | 19053772 | 2024-01-18 | RO005E514029386/3 | 2024-01-30 | 2024
13450 | jud. ARAD, loc. ARAD, Strada Abatorului, nr. 72-76 | AR | 0.01 | 0.00979 | 0 | 0.4 | CFp | NA | Retele Electrice Banat S.A. | 19057596 | 2024-01-16 | RO005E521392229/3 | 2024-01-29 | 2024
13451 | jud. HUNEDOARA, loc. CLOPOTIVA, Strada CLOPOTIVA, nr. 121 | HD | 0.006 | 0.00573 | 0 | 0.23 | CFp | NA | Retele Electrice Banat S.A. | 19057641 | 2024-01-18 | RO005E530940722/2 | 2024-01-22 | 2024
13452 | jud. HUNEDOARA, loc. CASTAU, Strada CASTAU, nr. FN | HD | 0.015 | 0.01562 | 0 | 0.4 | CFp | NA | Retele Electrice Banat S.A. | 19057970 | 2024-01-18 | RO005E532492490/2 | 2024-01-30 | 2024
13453 | jud. ARAD, loc. ARAD, Strada Renasterii, nr. 28 | AR | 0.006 | 0.00587 | 0 | 0.23 | CFp | NA | Retele Electrice Banat S.A. | 19058621 | 2024-01-12 | RO005E520533865/2 | 2024-01-16 | 2024
13454 | jud. ARAD, loc. ARAD, Strada Boemiei, nr. 13 | AR | 0.003 | 0.002939 | 0 | 0.23 | CFp | NA | Retele Electrice Banat S.A. | 19058678 | 2024-01-12 | RO005E522001700/2 | 2024-01-16 | 2024
13455 | jud. HUNEDOARA, loc. DEVA, Strada Doja Gheorghe, nr. 21 | HD | 0.005 | 0.004899 | 0 | 0.4 | CFp | NA | Retele Electrice Banat S.A. | 19058787 | 2024-01-16 | RO005E530242435/3 | 2024-01-30 | 2024
13456 | jud. TIMIS, loc. DETA, Strada Parcului, nr. 10 | TM | 0.005 | 0.004899 | 0 | 0.23 | CFp | NA | Retele Electrice Banat S.A. | 19059094 | 2024-01-17 | RO005E512246161/3 | 2024-01-17 | 2024
13457 | jud. TIMIS, loc. SANANDREI, Strada MASLINULUI, nr. 75, ap. 1 | TM | 0.006 | 0.00583 | 0 | 0.4 | CFp | NA | Retele Electrice Banat S.A. | 19059749 | 2024-01-18 | RO005E513146992/4 | 2024-01-25 | 2024
13458 | jud. TIMIS, loc. COMLOSU MARE, Strada COMLOSU MARE, nr. 671 | TM | 0.0099 | 0.009701 | 0 | 0.4 | CFp | NA | Retele Electrice Banat S.A. | 19059875 | 2024-01-18 | RO005E512536624/2 | 2024-01-25 | 2024
13459 | jud. TIMIS, loc. SANDRA, Strada 1 IUNIE, nr. 16 | TM | 0.01 | 0.008819 | 0 | 0.4 | CFp | NA | Retele Electrice Banat S.A. | 19062675 | 2024-01-19 | RO005E514001072/2 | 2024-01-30 | 2024
13460 | jud. TIMIS, loc. LIEBLING, Strada LIEBLING, nr. 766B, ap. 2 | TM | 0.01 | 0.00972 | 0 | 0.4 | CFp | NA | Retele Electrice Banat S.A. | 19064028 | 2024-01-22 | RO005E513701034/4 | 2024-01-23 | 2024
13461 | jud. TIMIS, loc. LIEBLING, Strada strada, nr. 766B, et. P, ap. 1 | TM | 0.01 | 0.00972 | 0 | 0.4 | CFp | NA | Retele Electrice Banat S.A. | 19064096 | 2024-01-19 | RO005E513668328/2 | 2024-01-22 | 2024
13462 | jud. CARAS-SEVERIN, loc. GRADINARI, Strada GRADINARI, nr. 179 | CS | 0.006 | 0.00586 | 0 | 0.23 | CFp | NA | Retele Electrice Banat S.A. | 19065053 | 2024-01-29 | RO005E540859114/3 | 2024-01-31 | 2024
13463 | jud. TIMIS, loc. JIMBOLIA, Strada Stefan cel Mare, nr. 1/A | TM | 0.005 | 0.00485 | 0 | 0.4 | CFp | NA | Retele Electrice Banat S.A. | 19065318 | 2024-01-19 | RO005E512452148/2 | 2024-01-22 | 2024
13464 | jud. TIMIS, loc. TIMISOARA, Calea BOGDANESTILOR, nr. 98 | TM | 0.006 | 0.005879 | 0 | 0.23 | CFp | NA | Retele Electrice Banat S.A. | 19068630 | 2024-01-22 | RO005E510172875/2 | 2024-01-30 | 2024
13465 | jud. TIMIS, loc. TIMISOARA, Strada SANZIENELOR, nr. 2 | TM | 0.00704 | 0.006749 | 0 | 0.4 | CFp | NA | Retele Electrice Banat S.A. | 19068752 | 2024-01-22 | RO005E514211514/2 | 2024-01-30 | 2024
13466 | jud. ARAD, loc. ARAD, Strada Soimului, nr. 8 | AR | 0.004815 | 0.004619 | 0 | 0.4 | CFp | NA | Retele Electrice Banat S.A. | 19070172 | 2024-01-17 | RO005E520266824/3 | 2024-01-25 | 2024
13467 | jud. TIMIS, loc. TRAIAN VUIA, Strada TRAIAN VUIA, nr. 91 | TM | 0.003185 | 0.003111 | 0 | 0.23 | CFp | NA | Retele Electrice Banat S.A. | 19070307 | 2024-01-22 | RO005E512096838/2 | 2024-01-25 | 2024
13468 | jud. HUNEDOARA, loc. BEJAN, Strada STOESTI, nr. 26-B | HD | 0.005 | 0.00482 | 0 | 0.4 | CFp | NA | Retele Electrice Banat S.A. | 19071495 | 2024-01-18 | RO005E532477628/2 | 2024-01-25 | 2024
13469 | jud. HUNEDOARA, loc. GEOAGIU-BAI, Strada GERMISARA, nr. 46A | HD | 0.015 | 0.014699 | 0 | 0.4 | CFp | NA | Retele Electrice Banat S.A. | 19072711 | 2024-01-18 | RO005E532374231/4 | 2024-01-22 | 2024
13470 | jud. HUNEDOARA, loc. PETROSANI, Strada Slatinioara, nr. 105 | HD | 0.00328 | 0.003164 | 0 | 0.23 | CFp | NA | Retele Electrice Banat S.A. | 19073481 | 2024-01-18 | RO005E531701009/2 | 2024-01-22 | 2024
13471 | jud. TIMIS, loc. PERIAM, Strada PERIAM, nr. 729 | TM | 0.003 | 0.002939 | 0 | 0.23 | CFp | NA | Retele Electrice Banat S.A. | 19076058 | 2024-01-22 | RO005E512757708/2 | 2024-01-30 | 2024
13472 | jud. TIMIS, loc. CENEI, Strada CENEI, nr. 605 | TM | 0.006 | 0.00587 | 0 | 0.23 | CFp | NA | Retele Electrice Banat S.A. | 19076261 | 2024-01-22 | RO005E512498766/2 | 2024-01-30 | 2024
13473 | jud. HUNEDOARA, loc. GELMAR, Strada GELMAR, nr. 108 | HD | 0.003 | 0.00291 | 0 | 0.23 | CFp | NA | Retele Electrice Banat S.A. | 19076677 | 2024-01-18 | RO005E531169399/2 | 2024-01-30 | 2024
13474 | jud. TIMIS, loc. GIARMATA-VII, Strada INFRATIRII, nr. 105 | TM | 0.0033 | 0.003134 | 0 | 0.23 | CFp | NA | Retele Electrice Banat S.A. | 19077300 | 2024-01-22 | RO005E511345665/2 | 2024-01-30 | 2024
13475 | jud. TIMIS, loc. IECEA MARE, Strada IECEA MARE, nr. 308, bl. -, sc. -, et. -, ap. - | TM | 0.003 | 0.00292 | 0 | 0.4 | CFp | NA | Retele Electrice Banat S.A. | 19077376 | 2024-01-18 | RO005E512582489/4 | 2024-01-22 | 2024
13476 | jud. TIMIS, loc. TIMISOARA, Strada VASILE VOICULESCU, nr. 6 | TM | 0.01 | 0.0097 | 0 | 0.4 | CFp | NA | Retele Electrice Banat S.A. | 19077892 | 2024-01-22 | RO005E513066601/3 | 2024-01-25 | 2024
13477 | jud. ARAD, loc. BOCSIG, Strada Bocsig, nr. 280 | AR | 0.00328 | 0.003174 | 0 | 0.23 | CFp | NA | Retele Electrice Banat S.A. | 19078470 | 2024-01-17 | RO005E520931182/3 | 2024-01-22 | 2024
13478 | jud. ARAD, loc. ARAD, Strada Gelu, nr. 8 | AR | 0.00435 | 0.004262 | 0 | 0.23 | CFp | NA | Retele Electrice Banat S.A. | 19080195 | 2024-01-17 | RO005E520514156/2 | 2024-01-22 | 2024
13479 | jud. TIMIS, loc. GHIRODA, Strada LEBEDEI, nr. 6 | TM | 0.00328 | 0.003204 | 0 | 0.23 | CFp | NA | Retele Electrice Banat S.A. | 19081427 | 2024-01-19 | RO005E511480812/2 | 2024-01-25 | 2024
13480 | jud. TIMIS, loc. ALIOS, Strada Intravilan, nr. 337 | TM | 0.005 | 0.004899 | 0 | 0.4 | CFp | NA | Retele Electrice Banat S.A. | 19081802 | 2024-01-22 | RO005E514063485/2 | 2024-01-30 | 2024
13481 | jud. TIMIS, loc. DUMBRAVITA, Strada FERVENTIA, nr. 56 | TM | 0.015 | 0.014699 | 0 | 0.4 | CFp | NA | Retele Electrice Banat S.A. | 19082111 | 2024-01-22 | RO005E512886453/3 | 2024-01-30 | 2024
13482 | jud. TIMIS, loc. SAG, Strada l, nr. 5 | TM | 0.006 | 0.00582 | 0 | 0.23 | CFp | NA | Retele Electrice Banat S.A. | 19082499 | 2024-01-25 | RO005E511468098/3 | 2024-01-29 | 2024
13483 | jud. ARAD, loc. MACEA, Strada MACEA, nr. 1510 | AR | 0.005 | 0.0048 | 0 | 0.23 | CFp | NA | Retele Electrice Banat S.A. | 19082791 | 2024-01-18 | RO005E521723362/2 | 2024-01-22 | 2024
13484 | jud. ARAD, loc. PAULIS, Strada PAULIS, nr. 202A | AR | 0.003 | 0.00284 | 0 | 0.23 | CFp | NA | Retele Electrice Banat S.A. | 19082905 | 2024-01-18 | RO005E522028945/3 | 2024-01-22 | 2024
13485 | jud. ARAD, loc. ZADARENI, Strada ZADARENI, nr. 640B | AR | 0.003 | 0.00284 | 0 | 0.23 | CFp | NA | Retele Electrice Banat S.A. | 19082980 | 2024-01-18 | RO005E522232706/3 | 2024-01-22 | 2024
13486 | jud. ARAD, loc. ARAD, Strada Felea Ilarion, nr. 83 | AR | 0.005 | 0.004899 | 0 | 0.4 | CFp | NA | Retele Electrice Banat S.A. | 19084153 | 2024-01-22 | RO005E522544241/2 | 2024-01-23 | 2024
13487 | jud. ARAD, loc. PAULIS, Strada PAULIS, nr. 601 | AR | 0.003745 | 0.00357 | 0 | 0.23 | CFp | NA | Retele Electrice Banat S.A. | 19084704 | 2024-01-22 | RO005E521528961/3 | 2024-01-23 | 2024
13488 | jud. ARAD, loc. SINTEA MARE, Strada SINTEA-MARE, nr. 240 | AR | 0.005 | 0.0048 | 0 | 0.23 | CFp | NA | Retele Electrice Banat S.A. | 19085470 | 2024-01-22 | RO005E521669675/2 | 2024-01-30 | 2024
13489 | jud. ARAD, loc. ARAD, Strada Oborului, nr. 27 | AR | 0.0038 | 0.003714 | 0 | 0.23 | CFp | NA | Retele Electrice Banat S.A. | 19085722 | 2024-01-22 | RO005E520350154/3 | 2024-01-30 | 2024
13490 | jud. ARAD, loc. POIANA, Strada Poiana, nr. 48 | AR | 0.003 | 0.00291 | 0 | 0.4 | CFp | NA | Retele Electrice Banat S.A. | 19086049 | 2024-01-22 | RO005E521040757/4 | 2024-01-30 | 2024
13491 | jud. TIMIS, loc. TEREMIA MARE, Strada SAT TEREMIA MARE (COM. TEREMIA MARE), nr. 662 | TM | 0.006 | 0.005879 | 0 | 0.4 | CFp | NA | Retele Electrice Banat S.A. | 19090377 | 2024-01-23 | RO005E512688262/2 | 2024-01-25 | 2024
13492 | jud. ARAD, loc. ZARAND, Strada I. L. CARAGIALE, nr. 8 | AR | 0.005 | 0.004899 | 0 | 0.23 | CFp | NA | Retele Electrice Banat S.A. | 19091220 | 2024-01-22 | RO005E521986172/3 | 2024-01-22 | 2024
13493 | jud. TIMIS, loc. PADURENI, Strada PADURENI, nr. 366A | TM | 0.005 | 0.00488 | 0 | 0.23 | CFp | NA | Retele Electrice Banat S.A. | 19091701 | 2024-01-23 | RO005E513354151/3 | 2024-01-25 | 2024
13494 | jud. TIMIS, loc. DUDESTII VECHI, Strada DUDESTII VECHI, nr. 796/A | TM | 0.005 | 0.00485 | 0 | 0.4 | CFp | NA | Retele Electrice Banat S.A. | 19092361 | 2024-01-23 | RO005E513869736/2 | 2024-01-25 | 2024
13495 | jud. TIMIS, loc. TIMISOARA, Strada BOTOCA EFTA, nr. 35 | TM | 0.008 | 0.00783 | 0 | 0.23 | CFp | NA | Retele Electrice Banat S.A. | 19095603 | 2024-01-30 | RO005E514251507/2 | 2024-01-31 | 2024
13496 | jud. ARAD, loc. DUMBRAVITA, Strada DUMBRAVITA, nr. 22 | AR | 0.00328 | 0.003174 | 0 | 0.23 | CFp | NA | Retele Electrice Banat S.A. | 19101673 | 2024-01-23 | RO005E521892314/2 | 2024-01-29 | 2024
13497 | jud. TIMIS, loc. ALIOS, Strada ALIOS, nr. 386 | TM | 0.00328 | 0.003164 | 0 | 0.23 | CFp | NA | Retele Electrice Banat S.A. | 19101798 |  | RO005E511591365/2 | 2024-01-29 | 2024
13498 | jud. HUNEDOARA, loc. HOBITA, Strada HOBITA, nr. 10A | HD | 0.006 | 0.00568 | 0 | 0.23 | CFp | NA | Retele Electrice Banat S.A. | 19101815 | 2024-01-25 | RO005E532330570/2 | 2024-01-31 | 2024
13499 | jud. TIMIS, loc. MANASTIUR, Strada MANASTIUR, nr. 168 | TM | 0.004 | 0.00388 | 0 | 0.23 | CFp | NA | Retele Electrice Banat S.A. | 19103601 | 2024-01-23 | RO005E512116842/2 | 2024-01-25 | 2024
13500 | jud. TIMIS, loc. GOTTLOB, Strada CASTANILOR, nr. 37 | TM | 0.00492 | 0.004821 | 0 | 0.23 | CFp | NA | Retele Electrice Banat S.A. | 19105214 | 2024-01-23 | RO005E512783000/2 | 2024-01-25 | 2024
13501 | jud. TIMIS, loc. LUGOJ, Strada DANIEL BROCEA, nr. 5 | TM | 0.01 | 0.009799 | 0 | 0.4 | CFp | NA | Retele Electrice Banat S.A. | 19112553 | 2024-01-25 | RO005E512878870/4 | 2024-01-29 | 2024
13502 | jud. TIMIS, loc. TIMISOARA, Strada CANALUL BEGA, nr. 31 | TM | 0.01 | 0.009795 | 0 | 0.4 | CFp | NA | Retele Electrice Banat S.A. | 19113177 | 2024-01-25 | RO005E510837817/2 | 2024-01-29 | 2024
13503 | jud. ARAD, loc. SAGU, Strada -, nr. 313 | AR | 0.005 | 0.004899 | 0 | 0.23 | CFp | NA | Retele Electrice Banat S.A. | 19113739 | 2024-01-23 | RO005E521764266/2 | 2024-01-25 | 2024
13504 | jud. ARAD, loc. TARNOVA, Strada Tarnova, nr. 334 | AR | 0.005 | 0.0048 | 0 | 0.23 | CFp | NA | Retele Electrice Banat S.A. | 19116517 | 2024-01-23 | RO005E520926445/2 | 2024-01-25 | 2024
13505 | jud. ARAD, loc. ARAD, Strada Salcuta, nr. 15 | AR | 0.00498 | 0.00478 | 0 | 0.4 | CFp | NA | Retele Electrice Banat S.A. | 19140563 | 2024-01-30 | RO005E522433912/2 | 2024-01-31 | 2024
13506 | jud. ARAD, loc. SIMAND, Strada SIMAND, nr. 1370 | AR | 0.00328 | 0.003164 | 0 | 0.23 | CFp | NA | Retele Electrice Banat S.A. | 19142644 | 2024-01-26 | RO005E521981740/2 | 2024-01-29 | 2024
13507 | jud. HUNEDOARA, loc. ORASTIE, Strada DR. IOAN MIHU, nr. 10A | HD | 0.003 | 0.00292 | 0 | 0.4 | CFp | NA | Retele Electrice Banat S.A. | 19143095 | 2024-01-26 | RO005E532256285/3 | 2024-01-31 | 2024
13508 | jud. ARAD, loc. LIVADA, Strada Livada, nr. 497 | AR | 0.00328 | 0.003164 | 0 | 0.23 | CFp | NA | Retele Electrice Banat S.A. | 19143229 | 2024-01-25 | RO005E522414180/3 | 2024-01-29 | 2024
13509 | jud. TIMIS, loc. MASLOC, Strada Intravilan, nr. 169 | TM | 0.005 | 0.00489 | 0 | 0.4 | CFp | NA | Retele Electrice Banat S.A. | 19148451 | 2024-01-30 | RO005E513706567/2 | 2024-01-31 | 2024
13510 | jud. HUNEDOARA, loc. ZAM, Strada ZAM, nr. 109 | HD | 0.006 | 0.00587 | 0 | 0.23 | CFp | NA | Retele Electrice Banat S.A. | 19148488 | 2024-01-29 | RO005E531084014/3 | 2024-01-31 | 2024
13511 | jud. ARAD, loc. SAMBATENI, Strada SIMBATENI, nr. fn | AR | 0.003 | 0.00284 | 0 | 0.23 | CFp | NA | Retele Electrice Banat S.A. | 19149011 | 2024-01-29 | RO005E522440943/2 | 2024-01-31 | 2024
13512 | jud. ARAD, loc. ANDREI SAGUNA, Strada ANDREI SAGUNA, nr. 151 | AR | 0.005 | 0.004899 | 0 | 0.23 | CFp | NA | Retele Electrice Banat S.A. | 19149346 | 2024-01-29 | RO005E521960523/2 | 2024-01-29 | 2024
13513 | jud. ARAD, loc. TARNOVA, Strada Tarnova, nr. 37 | AR | 0.005 | 0.0048 | 0 | 0.23 | CFp | NA | Retele Electrice Banat S.A. | 19151210 | 2024-01-29 | RO005E520923486/3 | 2024-01-29 | 2024
13514 | jud. ARAD, loc. ZABRANI, Strada ZABRANI, nr. 233 | AR | 0.003745 | 0.00357 | 0 | 0.23 | CFp | NA | Retele Electrice Banat S.A. | 19159801 | 2024-01-30 | RO005E521543867/3 | 2024-01-31 | 2024
13515 | jud. ARAD, loc. ZIMANDU NOU, Strada ZIMANDU-NOU, nr. 250 | AR | 0.004 | 0.00382 | 0 | 0.23 | CFp | NA | Retele Electrice Banat S.A. | 19159980 | 2024-01-30 | RO005E522062538/2 | 2024-01-31 | 2024
13516 | jud. TIMIS, loc. BUZIAS, Strada Aurel Vlaicu, nr. 5 C | TM | 0.00328 | 0.003154 | 0 | 0.4 | CFp | NA | Retele Electrice Banat S.A. | 19160601 | 2024-01-30 | RO005E513171372/3 | 2024-01-31 | 2024
13517 | jud. ARAD, loc. ARAD, Strada Dunarii, nr. 101 | AR | 0.006 | 0.00578 | 0 | 0.4 | CFp | NA | Retele Electrice Banat S.A. | 19162810 | 2024-01-30 | RO005E522286312/3 | 2024-01-31 | 2024
13518 | jud. CARAS-SEVERIN, loc. BOCSA ROMANA, Strada M.cel Batrin, nr. 13 | CS | 0.01 | 0.0097 | 0 | 0.4 | CFp | NA | Retele Electrice Banat S.A. | 18659635 | 2023-11-22 | RO005E540411826/3 | 2024-01-10 | 2024
13519 | jud. CARAS-SEVERIN, loc. RESITA, Calea Caransebesului, nr. 53 | CS | 0.0072 | 0.006956 | 0 | 0.4 | CFp | NA | Retele Electrice Banat S.A. | 18477607 | 2023-11-08 | RO005E541674716/3 | 2024-01-19 | 2024
13520 | jud. ARAD, loc. HUNEDOARA TIMISANA, Strada HUNEDOARA-TIMISANA, nr. 2 | AR | 0.015 | 0.01469 | 0 | 0.4 | CFp | NA | Retele Electrice Banat S.A. | 12311973 | 2023-04-19 | RO005E522059545/2 | 2024-01-22 | 2024
13521 | jud. ARAD, loc. INEU, Strada I. C. Dumitrascu, nr. 10 | AR | 0.0109 | 0.010681 | 0 | 0.4 | CFp | NA | Retele Electrice Banat S.A. | 13411697 | 2022-12-07 | RO005E520777461/2 | 2024-01-10 | 2024
13522 | jud. ARAD, loc. ARAD, Strada Constitutiei, nr. 17 | AR | 0.0196 | 0.019207 | 0 | 0.4 | CFp | NA | Retele Electrice Banat S.A. | 15448001 | 2023-02-03 | RO005E521395873/3 | 2024-01-12 | 2024
13523 | jud. TIMIS, loc. STIUCA, Strada STIUCA, nr. FARA | TM | 0.008 | 0.007834 | 0 | 0.4 | CFp | NA | Retele Electrice Banat S.A. | 15818530 | 2023-02-27 | RO005E514183118/1 | 2024-01-16 | 2024
13524 | jud. TIMIS, loc. MARGINA, Strada Extravilan, nr. FN | TM | 0.006 | 0.005874 | 0 | 0.4 | CFp | NA | Retele Electrice Banat S.A. | 16011298 | 2023-02-28 | RO005E514185334/1 | 2024-01-10 | 2024
13525 | jud. CARAS-SEVERIN, loc. IARDASTITA, Strada IARDASTITA, nr. 683 | CS | 0.0147 | 0.014306 | 0 | 0.4 | CFp | NA | Retele Electrice Banat S.A. | 17195281 | 2023-09-15 | RO005E541227901/3 | 2024-01-05 | 2024
13526 | jud. CARAS-SEVERIN, loc. MOLDOVA NOUA, Strada MOLDOVA VECHE, nr. 601, bl. ZONA TEROPOTOC | CS | 0.015 | 0.014665 | 0 | 0.4 | CFp | NA | Retele Electrice Banat S.A. | 17209989 | 2023-05-16 | RO005E541619401/2 | 2024-01-19 | 2024
13527 | jud. ARAD, loc. ZADARENI, Strada ZADARENI, nr. 144, bl. PTA3891 | AR | 0.2 | 0.1957 | 0 | 0.4 | CFp | NA | Retele Electrice Banat S.A. | 17258473 | 2023-06-09 | RO005E522068815/2 | 2024-01-10 | 2024
13528 | jud. ARAD, loc. ARAD, Strada ARON PUMNUL, nr. 25, bl. --, sc. --, et. --, ap. -- | AR | 0.01274 | 0.012475 | 0 | 0.4 | CFp | NA | Retele Electrice Banat S.A. | 17411864 | 2023-05-17 | RO005E522057262/2 | 2024-01-15 | 2024
13529 | jud. ARAD, loc. ARAD, Strada Gradina Postei, nr. 312 | AR | 0.0205 | 0.020088 | 0 | 0.4 | CFp | NA | Retele Electrice Banat S.A. | 17523815 | 2023-05-23 | RO005E521376265/2 | 2024-01-16 | 2024
13530 | jud. TIMIS, loc. GIARMATA, Strada INDUSTRIILOR, nr. 8 B | TM | 0.015 | 0.014695 | 0 | 0.4 | CFp | NA | Retele Electrice Banat S.A. | 17592345 | 2023-06-21 | RO005E513103300/3 | 2024-01-12 | 2024
13531 | jud. TIMIS, loc. BELINT, Strada BELINT, nr. 237 | TM | 0.011 | 0.010779 | 0 | 0.4 | CFp | NA | Retele Electrice Banat S.A. | 17894201 | 2023-08-14 | RO005E514243665/1 | 2024-01-03 | 2024
13532 | jud. HUNEDOARA, loc. LAPUSNIC, Strada LAPUSNIC, nr. 197 | HD | 0.010355 | 0.010088 | 0 | 0.4 | CFp | NA | Retele Electrice Banat S.A. | 17976932 | 2023-09-18 | RO005E531105478/3 | 2024-01-29 | 2024
13533 | jud. ARAD, loc. ARAD, Strada Fantanii, nr. 72 | AR | 0.005 | 0.0048 | 0 | 0.4 | CFp | NA | Retele Electrice Banat S.A. | 18015904 | 2023-08-24 | RO005E522372420/4 | 2024-01-10 | 2024
13534 | jud. ARAD, loc. SAMBATENI, Strada SIMBATENI, nr. 546/A | AR | 0.015 | 0.01469 | 0 | 0.4 | CFp | NA | Retele Electrice Banat S.A. | 18109715 | 2023-09-14 | RO005E522381240/3 | 2024-01-12 | 2024
13535 | jud. HUNEDOARA, loc. COSTESTI, Strada COSTESTI, nr. FN | HD | 0.0369 | 0.036161 | 0 | 0.4 | CFp | NA | Retele Electrice Banat S.A. | 18163777 | 2023-09-19 | RO005E531543935/3 | 2024-01-16 | 2024
13536 | jud. HUNEDOARA, loc. HUNEDOARA, Strada STR CARAGIALE, nr. 1BIS | HD | 0.03 | 0.0293 | 0 | 0.4 | CFp | NA | Retele Electrice Banat S.A. | 18173891 | 2023-09-21 | RO005E531388156/2 | 2024-01-25 | 2024
13537 | jud. ARAD, loc. VLADIMIRESCU, Strada 5, nr. 6 | AR | 0.015 | 0.015307 | 0 | 0.4 | CFp | NA | Retele Electrice Banat S.A. | 11972683 | 2023-03-23 | RO005E522543981/1 | 2024-02-07 | 2024
13538 | jud. CARAS-SEVERIN, loc. BERZOVIA, Strada BERZOVIA, nr. 123 A | CS | 0.03267 | 0.031967 | 0 | 0.4 | CFp | NA | Retele Electrice Banat S.A. | 15997745 | 2024-01-25 | RO005E541657368/2 | 2024-02-22 | 2024
13539 | jud. TIMIS, loc. BAZOS, Strada BAZOS, nr. 39/A | TM | 0.009 | 0.008815 | 0 | 0.23 | CFp | NA | Retele Electrice Banat S.A. | 16231020 | 2023-03-15 | RO005E511487190/3 | 2024-02-05 | 2024
13540 | jud. ARAD, loc. ARAD, Calea Siriei, nr. FN, bl. -, sc. -, et. -, ap. - | AR | 0.33 | 0.3214 | 0 | 20 | CFp | NA | Retele Electrice Banat S.A. | 16599809 | 2023-04-18 | RO005E521368299/2 | 2024-02-02 | 2024
13541 | jud. ARAD, loc. ARAD, Calea Siriei, nr. FN, bl. -, sc. -, et. -, ap. - | AR | 0.33 | 0.3214 | 0 | 20 | CFp | NA | Retele Electrice Banat S.A. | 16599809 | 2023-04-18 | RO005E521368299/2 | 2024-02-02 | 2024
13542 | jud. TIMIS, loc. GIARMATA, Strada Hamilton, nr. 1-3 | TM | 0.1998 | 0.1957 | 0 | 20 | CFp | NA | Retele Electrice Banat S.A. | 17101042 | 2023-09-15 | RO005E513497058/3 | 2024-02-15 | 2024
13543 | jud. ARAD, loc. SINTEA MICA, Strada SINTEA-MICA, nr. 165A | AR | 0.02 | 0.0195 | 0 | 0.4 | CFp | NA | Retele Electrice Banat S.A. | 17209733 | 2023-05-03 | RO005E521307630/3 | 2024-02-28 | 2024
13544 | jud. HUNEDOARA, loc. DEVA, Strada Zarandului, nr. 87 | HD | 1.25 | 0 | 0 | 20 | CFp | NA | Retele Electrice Banat S.A. | 17235675 | 2023-04-13 | RO005E532371182/2 | 2024-02-07 | 2024
13545 | jud. TIMIS, loc. GHIRODA, Strada Extravilan, nr. FN | TM | 0.11375 | 0.11147 | 0 | 0.4 | CFp | NA | Retele Electrice Banat S.A. | 17545261 | 2023-06-12 | RO005E513113727/3 | 2024-02-02 | 2024
13546 | jud. HUNEDOARA, loc. DEVA, Strada DIGULUI, nr. 11 | HD | 0.00828 | 0.008102 | 0 | 0.23 | CFp | NA | Retele Electrice Banat S.A. | 17608263 | 2023-06-26 | RO005E530125839/2 | 2024-02-05 | 2024
13547 | jud. ARAD, loc. PECICA, Strada 331, nr. 2 | AR | 0.006075 | 0.005854 | 0 | 0.4 | CFp | NA | Retele Electrice Banat S.A. | 17612271 | 2023-06-21 | RO005E521593064/2 | 2024-02-07 | 2024
13548 | jud. ARAD, loc. SINTEA MARE, Strada SINTEA-MARE, nr. 417 | AR | 0.003 | 0.002937 | 0 | 0.23 | CFp | NA | Retele Electrice Banat S.A. | 17629783 | 2024-01-26 | RO005E521671218/2 | 2024-02-09 | 2024
13549 | jud. HUNEDOARA, loc. HUNEDOARA, Strada AVRAM IANCU, nr. 9A | HD | 0.21 | 0 | 0 | 6 | CFp | NA | Retele Electrice Banat S.A. | 17855502 | 2023-07-25 | RO005E532189123/2 | 2024-02-01 | 2024
13550 | jud. ARAD, loc. ARAD, Strada Stefan Augustin Doinas, nr. 14B | AR | 0.01638 | 0.016042 | 0 | 0.4 | CFp | NA | Retele Electrice Banat S.A. | 17876429 | 2024-02-05 | RO005E522088671/2 | 2024-02-12 | 2024
13551 | jud. TIMIS, loc. TIMISOARA, Bulevardul Liviu Rebreanu, nr. 165-A, sc. A, et. subsol | TM | 0.048 | 0.04699 | 0 | 0.4 | CFp | NA | Retele Electrice Banat S.A. | 17994490 | 2023-08-28 | RO005E514206530/2 | 2024-02-07 | 2024
13552 | jud. TIMIS, loc. TIMISOARA, Bulevardul Liviu Rebreanu, nr. 165-A, sc. B, ap. CASA SCARI | TM | 0.048 | 0.04699 | 0 | 0.4 | CFp | NA | Retele Electrice Banat S.A. | 18001552 | 2023-08-28 | RO005E514206293/2 | 2024-02-01 | 2024
13553 | jud. CARAS-SEVERIN, loc. BAILE HERCULANE, Strada PECINISCA, nr. 72C | CS | 0.04116 | 0.03899 | 0 | 0.4 | CFp | NA | Retele Electrice Banat S.A. | 18058571 | 2023-10-10 | RO005E541647862/4 | 2024-02-27 | 2024
13554 | jud. CARAS-SEVERIN, loc. CARANSEBES, Calea SEVERINULUI, nr. 174 | CS | 0.02 | 0.019599 | 0 | 0.4 | CFp | NA | Retele Electrice Banat S.A. | 18112331 | 2023-09-15 | RO005E541640876/3 | 2024-02-12 | 2024
13555 | jud. Timis, loc. GHIRODA, Strada LUGOJULUI, nr. 49 | TM | 0.15 | 0.14698 | 0 | 0.4 | CFp | NA | Retele Electrice Banat S.A. | 18132358 | 2023-08-31 | RO005E513608872/2 | 2024-02-12 | 2024
13556 | jud. ARAD, loc. ARAD, Strada Paulis, nr. 1-3 | AR | 0.01 | 0.00979 | 0 | 0.4 | CFp | NA | Retele Electrice Banat S.A. | 18135463 | 2023-09-15 | RO005E521379875/4 | 2024-02-02 | 2024
13557 | jud. HUNEDOARA, loc. ORASTIE, Strada Pricazului, nr. 74-78, bl. FOSTA CT | HD | 0.008 | 0.00783 | 0 | 0.4 | CFp | NA | Retele Electrice Banat S.A. | 18157475 | 2023-09-04 | RO005E532169604/3 | 2024-02-13 | 2024
13558 | jud. CARAS-SEVERIN, loc. CARANSEBES, Calea calea severin, nr. FN, bl. 2, sc. B, ap. 17 | CS | 0.02 | 0.01959 | 0 | 0.4 | CFp | NA | Retele Electrice Banat S.A. | 18222871 | 2023-10-05 | RO005E541721955/1 | 2024-02-02 | 2024
13559 | jud. ARAD, loc. CURTICI, Strada Metianu, nr. 1A | AR | 0.05 | 0.0489 | 0 | 0.4 | CFp | NA | Retele Electrice Banat S.A. | 18232521 | 2023-09-21 | RO005E522477381/3 | 2024-02-07 | 2024
13560 | jud. TIMIS, loc. TIMISOARA, Calea Sagului, nr. 143 | TM | 0.1998 | 0.1958 | 0 | 0.4 | CFp | NA | Retele Electrice Banat S.A. | 18248701 | 2023-09-18 | RO005E511730427/2 | 2024-02-22 | 2024
13561 | jud. HUNEDOARA, loc. GEOAGIU-BAI, Strada GERMISARA, nr. 6 | HD | 0.0082 | 0.008035 | 0 | 0.23 | CFp | NA | Retele Electrice Banat S.A. | 18257557 | 2023-10-18 | RO005E531147474/2 | 2024-02-13 | 2024
13562 | jud. ARAD, loc. ARAD, Strada Ogorului, nr. FN, bl. IN PT3499 | AR | 0.027 | 0.02645 | 0 | 0.4 | CFp | NA | Retele Electrice Banat S.A. | 18260208 | 2023-09-27 | RO005E522027449/3 | 2024-02-23 | 2024
13563 | jud. HUNEDOARA, loc. MESTEACAN (BRAD), Strada MESTEACAN, nr. 41B | HD | 0.00972 | 0.009525 | 0 | 0.4 | CFp | NA | Retele Electrice Banat S.A. | 18274702 | 2023-10-10 | RO005E532396268/3 | 2024-02-26 | 2024
13564 | jud. ARAD, loc. PETRIS, Strada PETRIS, nr. 229 | AR | 0.00996 | 0.009756 | 0 | 0.4 | CFp | NA | Retele Electrice Banat S.A. | 18304178 | 2023-10-06 | RO005E521862298/4 | 2024-02-07 | 2024
13565 | jud. ARAD, loc. ARAD, Strada Orizontului, nr. 5/1 | AR | 0.008 | 0.00774 | 0 | 0.4 | CFp | NA | Retele Electrice Banat S.A. | 18308426 | 2023-10-05 | RO005E522070043/3 | 2024-02-16 | 2024
13566 | jud. ARAD, loc. ARAD, Strada Bicaz, nr. 1-5 | AR | 0.28347 | 0.2777 | 0 | 0.4 | CFp | NA | Retele Electrice Banat S.A. | 18348572 | 2023-11-07 | RO005E521369256/5 | 2024-02-02 | 2024
13567 | jud. TIMIS, loc. MOSNITA VECHE, Strada MOSNITA VECHE, nr. 1148 | TM | 0.0135 | 0.013229 | 0 | 0.4 | CFp | NA | Retele Electrice Banat S.A. | 18418012 | 2023-11-07 | RO005E513265466/3 | 2024-02-20 | 2024
13568 | jud. TIMIS, loc. PERIAM, Calea Aradului, nr. 129 | TM | 0.008 | 0.00783 | 0 | 0.4 | CFp | NA | Retele Electrice Banat S.A. | 18433334 | 2023-10-31 | RO005E513438884/3 | 2024-02-02 | 2024
13569 | jud. CARAS-SEVERIN, loc. CARANSEBES, Strada LAURENTIU IANCU, nr. 32 | CS | 0.006 | 0.00583 | 0 | 0.23 | CFp | NA | Retele Electrice Banat S.A. | 18443695 | 2023-11-03 | RO005E541612774/2 | 2024-02-02 | 2024
13570 | jud. TIMIS, loc. GIROC, Strada CRINULUI, nr. 29, ap. 2 | TM | 0.006 | 0.00568 | 0 | 0.23 | CFp | NA | Retele Electrice Banat S.A. | 18476934 | 2023-11-07 | RO005E514229502/2 | 2024-02-19 | 2024
13571 | jud. ARAD, loc. SEBIS, Strada Izvorului, nr. 35 | AR | 0.006 | 0.004311 | 0 | 0.4 | CFp | NA | Retele Electrice Banat S.A. | 18484141 | 2023-11-02 | RO005E521203095/3 | 2024-02-07 | 2024
13572 | jud. HUNEDOARA, loc. DEVA, Strada 16 FEBRUARIE, nr. FN | HD | 0.03 | 0.0293 | 0 | 0.4 | CFp | NA | Retele Electrice Banat S.A. | 18485704 | 2023-11-07 | RO005E531466906/2 | 2024-02-23 | 2024
13573 | jud. ARAD, loc. ADEA, SATUL ADEA, nr. 353 | AR | 0.003 | 0.002937 | 0 | 0.23 | CFp | NA | Retele Electrice Banat S.A. | 18490327 | 2024-02-13 | RO005E521451720/2 | 2024-02-15 | 2024
13574 | jud. TIMIS, loc. SACALAZ, Strada NERA, nr. 7 | TM | 0.003 | 0.002937 | 0 | 0.4 | CFp | NA | Retele Electrice Banat S.A. | 18508606 | 2024-02-02 | RO005E513950197/2 | 2024-02-12 | 2024
13575 | jud. ARAD, loc. GURAHONT, Strada Iuliu Maniu, nr. 43/C | AR | 0.0121 | 0.011857 | 0 | 0.4 | CFp | NA | Retele Electrice Banat S.A. | 18514022 | 2023-11-01 | RO005E522040590/3 | 2024-02-22 | 2024
13576 | jud. ARAD, loc. CHISINEU-CRIS, PIATA AVRAM IANCU, nr. 21 | AR | 0.003 | 0.002937 | 0 | 0.23 | CFp | NA | Retele Electrice Banat S.A. | 18515211 | 2024-02-05 | RO005E521662803/2 | 2024-02-22 | 2024
13577 | jud. ARAD, loc. INEU, Strada George Cosbuc, nr. 104 | AR | 0.008 | 0.00774 | 0 | 0.4 | CFp | NA | Retele Electrice Banat S.A. | 18532606 | 2023-11-01 | RO005E520756266/3 | 2024-02-07 | 2024
13578 | jud. ARAD, loc. SOFRONEA, Strada 13, nr. 36 | AR | 0.0198 | 0.019403 | 0 | 0.4 | CFp | NA | Retele Electrice Banat S.A. | 18536703 | 2023-11-09 | RO005E521524776/3 | 2024-02-07 | 2024
13579 | jud. ARAD, loc. HALMAGEL, Strada Halmagel, nr. 210 | AR | 0.0249 | 0.024397 | 0 | 0.4 | CFp | NA | Retele Electrice Banat S.A. | 18536708 | 2023-11-09 | RO005E521085712/3 | 2024-02-02 | 2024
13580 | jud. HUNEDOARA, loc. BULZESTII DE JOS, Strada BULZESTII DE JOS, nr. 3 | HD | 0.00999 | 0.00969 | 0 | 0.4 | CFp | NA | Retele Electrice Banat S.A. | 18540509 | 2023-11-08 | RO005E532380205/4 | 2024-02-26 | 2024
13581 | jud. ARAD, loc. MACEA, Strada MACEA, nr. 596/A, bl. -, sc. -, et. -, ap. - | AR | 0.02982 | 0.029124 | 0 | 0.4 | CFp | NA | Retele Electrice Banat S.A. | 18544188 | 2023-11-09 | RO005E521310689/2 | 2024-02-02 | 2024
13582 | jud. CARAS-SEVERIN, loc. DIVICI, Strada DIVICI, nr. 69 | CS | 0.003 | 0.00274 | 0 | 0.4 | CFp | NA | Retele Electrice Banat S.A. | 18563032 | 2023-11-15 | RO005E541161256/3 | 2024-02-28 | 2024
13583 | jud. TIMIS, loc. GATAIA, Strada HORIA, nr. 62 | TM | 0.003 | 0.002939 | 0 | 0.4 | CFp | NA | Retele Electrice Banat S.A. | 18574159 | 2023-11-23 | RO005E512300443/4 | 2024-02-28 | 2024
13584 | jud. TIMIS, loc. TIMISOARA, Strada Todoran Eugen, nr. 8 | TM | 0.0081 | 0.007928 | 0 | 0.4 | CFp | NA | Retele Electrice Banat S.A. | 18603847 | 2023-12-11 | RO005E513086760/3 | 2024-02-20 | 2024
13585 | jud. TIMIS, loc. GIROC, Strada COMETEI, nr. 22 | TM | 0.0132 | 0.012916 | 0 | 0.4 | CFp | NA | Retele Electrice Banat S.A. | 18608528 | 2023-11-16 | RO005E513230222/3 | 2024-02-12 | 2024
13586 | jud. TIMIS, loc. TIMISOARA, Strada Orhideelor, nr. 3 | TM | 0.005 | 0.004865 | 0 | 0.4 | CFp | NA | Retele Electrice Banat S.A. | 18608546 | 2023-11-27 | RO005E513303346/3 | 2024-02-02 | 2024
13587 | jud. ARAD, loc. PILU, Strada PILU, nr. 416 | AR | 0.02 | 0.019597 | 0 | 0.4 | CFp | NA | Retele Electrice Banat S.A. | 18616318 | 2023-11-23 | RO005E521683301/2 | 2024-02-07 | 2024
13588 | jud. ARAD, loc. MADERAT, Strada Maderat, nr. 396 | AR | 0.01 | 0.0097 | 0 | 0.4 | CFp | NA | Retele Electrice Banat S.A. | 18616457 | 2023-11-27 | RO005E520885854/3 | 2024-02-28 | 2024
13589 | jud. TIMIS, loc. COSTEIU, Strada COSTEIU, nr. 705 | TM | 0.01 | 0.009799 | 0 | 0.4 | CFp | NA | Retele Electrice Banat S.A. | 18616551 | 2023-11-27 | RO005E513114818/3 | 2024-02-02 | 2024
13590 | jud. TIMIS, loc. DENTA, Strada Intravilan, nr. CF401260 | TM | 0.03 | 0.029399 | 0 | 0.4 | CFp | NA | Retele Electrice Banat S.A. | 18628845 | 2023-11-02 | RO005E513554670/3 | 2024-02-08 | 2024
13591 | jud. ARAD, loc. INEU, Strada Avram Iancu, nr. 26 | AR | 0.0074 | 0.007251 | 0 | 0.4 | CFp | NA | Retele Electrice Banat S.A. | 18630472 | 2023-11-27 | RO005E520780072/3 | 2024-02-07 | 2024
13592 | jud. CARAS-SEVERIN, loc. BOZOVICI, Strada BOZOVICI, nr. 950A | CS | 0.02 | 0.0194 | 0 | 0.4 | CFp | NA | Retele Electrice Banat S.A. | 18636792 | 2023-11-22 | RO005E541683930/2 | 2024-02-07 | 2024
13593 | jud. TIMIS, loc. IECEA MARE, Strada IECEA MARE, nr. 385 | TM | 0.01772 | 0.017326 | 0 | 0.4 | CFp | NA | Retele Electrice Banat S.A. | 18639706 | 2023-11-09 | RO005E512506294/3 | 2024-02-20 | 2024
13594 | jud. ARAD, loc. ARAD, Strada Guttenbrunn Adam Muller, nr. 143 | AR | 0.015 | 0.014697 | 0 | 0.4 | CFp | NA | Retele Electrice Banat S.A. | 18642211 | 2023-11-23 | RO005E520277208/3 | 2024-02-22 | 2024
13595 | jud. ARAD, loc. SOFRONEA, Strada 3, nr. 46 | AR | 0.4 | 0.388 | 0 | 20 | CFp | NA | Retele Electrice Banat S.A. | 18670433 | 2024-01-11 | RO005E522239972/3 | 2024-02-08 | 2024
13596 | jud. HUNEDOARA, loc. DEVA, Strada DEPOZITELOR, nr. FN | HD | 0.04482 | 0.043824 | 0 | 0.4 | CFp | NA | Retele Electrice Banat S.A. | 18671931 | 2023-11-22 | RO005E532206280/2 | 2024-02-28 | 2024
13597 | jud. ARAD, loc. CERMEI, Strada Cermei, nr. 270 | AR | 0.00615 | 0.005947 | 0 | 0.4 | CFp | NA | Retele Electrice Banat S.A. | 18677502 | 2024-01-23 | RO005E520960331/3 | 2024-02-09 | 2024
13598 | jud. HUNEDOARA, loc. DEVA, Strada RETEZAT, nr. 30C | HD | 0.005 | 0.004899 | 0 | 0.4 | CFp | NA | Retele Electrice Banat S.A. | 18704253 | 2023-12-04 | RO005E532236272/4 | 2024-02-02 | 2024
13599 | jud. ARAD, loc. LIPOVA, Strada Iancu Jianu, nr. 42 | AR | 0.006 | 0.00578 | 0 | 0.4 | CFp | NA | Retele Electrice Banat S.A. | 18716579 | 2023-12-14 | RO005E520851004/3 | 2024-02-07 | 2024
13600 | jud. CARAS-SEVERIN, loc. MOLDOVA NOUA, Strada 1 Decembrie 1918, nr. 74 | CS | 0.006 | 0.005845 | 0 | 0.23 | CFp | NA | Retele Electrice Banat S.A. | 18734023 | 2024-02-09 | RO005E540560708/2 | 2024-02-09 | 2024
13601 | jud. TIMIS, loc. MOSNITA NOUA, Strada Paris, nr. 37 | TM | 0.0092 | 0.009006 | 0 | 0.4 | CFp | NA | Retele Electrice Banat S.A. | 18750129 | 2023-12-11 | RO005E513141492/3 | 2024-02-02 | 2024
13602 | jud. ARAD, loc. ARAD, Strada Constitutiei, nr. 103 | AR | 0.01 | 0.0097 | 0 | 0.4 | CFp | NA | Retele Electrice Banat S.A. | 18761555 | 2023-12-07 | RO005E522482130/3 | 2024-02-15 | 2024
13603 | jud. ARAD, loc. ARAD, Strada DJ 709, nr. B KM5 | AR | 0.05 | 0.0489 | 0 | 0.4 | CFp | NA | Retele Electrice Banat S.A. | 18762807 | 2023-12-19 | RO005E522556277/2 | 2024-02-27 | 2024
13604 | jud. TIMIS, loc. GIARMATA, Strada BATRANA, nr. 126 | TM | 0.00328 | 0.003164 | 0 | 0.23 | CFp | NA | Retele Electrice Banat S.A. | 18770303 | 2024-02-26 | RO005E511547793/3 | 2024-02-27 | 2024
13605 | jud. TIMIS, loc. PECIU NOU, Strada PECIU NOU, nr. 488 | TM | 0.008 | 0.00779 | 0 | 0.4 | CFp | NA | Retele Electrice Banat S.A. | 18772961 | 2024-01-23 | RO005E511374533/2 | 2024-02-09 | 2024
13606 | jud. TIMIS, loc. DUMBRAVITA, Strada Intravilan, nr. FN, bl. CF 411879-C2 | TM | 0.0082 | 0.008034 | 0 | 0.23 | CFp | NA | Retele Electrice Banat S.A. | 18779987 | 2023-12-12 | RO005E513515701/2 | 2024-02-07 | 2024
13607 | jud. TIMIS, loc. SANNICOLAU MARE, Strada DR. VICTOR BABES, nr. 38 | TM | 0.006 | 0.00582 | 0 | 0.23 | CFp | NA | Retele Electrice Banat S.A. | 18786506 | 2024-01-19 | RO005E512600626/3 | 2024-02-01 | 2024
13608 | jud. TIMIS, loc. SAG, Strada CX-A, nr. 11 | TM | 0.0055 | 0.005389 | 0 | 0.4 | CFp | NA | Retele Electrice Banat S.A. | 18795766 | 2023-12-22 | RO005E513242584/3 | 2024-02-07 | 2024
13609 | jud. TIMIS, loc. GIROC, Strada NATURII, nr. 4 | TM | 0.06 | 0.05879 | 0 | 0.4 | CFp | NA | Retele Electrice Banat S.A. | 18799629 | 2024-01-10 | RO005E512950556/1 | 2024-02-28 | 2024
13610 | jud. TIMIS, loc. GIROC, Strada BIRZAVA, nr. 20/H, ap. 1 | TM | 0.008 | 0.00779 | 0 | 0.4 | CFp | NA | Retele Electrice Banat S.A. | 18816633 | 2023-12-14 | RO005E513028508/2 | 2024-02-07 | 2024
13611 | jud. TIMIS, loc. FAGET, Strada Avram Iancu, nr. 4 | TM | 0.025 | 0.02449 | 0 | 0.4 | CFp | NA | Retele Electrice Banat S.A. | 18828956 | 2024-01-11 | RO005E513325249/2 | 2024-02-21 | 2024
13612 | jud. ARAD, loc. VLADIMIRESCU, Strada Pescarilor, nr. 1 | AR | 0.005 | 0.00489 | 0 | 0.4 | CFp | NA | Retele Electrice Banat S.A. | 18836728 | 2024-01-31 | RO005E522226800/5 | 2024-02-22 | 2024
13613 | jud. CARAS-SEVERIN, loc. OCNA DE FIER, Strada MORAVITA, nr. 282 | CS | 0.01 | 0.0097 | 0 | 0.4 | CFp | NA | Retele Electrice Banat S.A. | 18858569 | 2023-12-19 | RO005E541692176/3 | 2024-02-08 | 2024
13614 | jud. ARAD, loc. VLADIMIRESCU, Strada Popa Sapca, nr. 6 | AR | 0.005 | 0.00488 | 0 | 0.4 | CFp | NA | Retele Electrice Banat S.A. | 18867179 | 2024-01-11 | RO005E520865267/2 | 2024-02-23 | 2024
13615 | jud. CARAS-SEVERIN, loc. BOCSA ROMANA, Strada 1 Iunie, nr. 19 | CS | 0.02 | 0.0195 | 0 | 0.4 | CFp | NA | Retele Electrice Banat S.A. | 18871108 | 2024-01-04 | RO005E540384757/3 | 2024-02-20 | 2024
13616 | jud. HUNEDOARA, loc. RAU DE MORI, Strada RIU DE MORI, nr. 17 | HD | 0.00506 | 0.004958 | 0 | 0.23 | CFp | NA | Retele Electrice Banat S.A. | 18889854 | 2024-01-25 | RO005E530947370/2 | 2024-02-15 | 2024
13617 | jud. TIMIS, loc. LUGOJ, Strada TAPIEI, nr. 66 | TM | 0.01 | 0.009799 | 0 | 0.4 | CFp | NA | Retele Electrice Banat S.A. | 18891019 | 2024-01-04 | RO005E512940117/3 | 2024-02-21 | 2024
13618 | jud. ARAD, loc. CERMEI, Strada Cermei, nr. 1037 | AR | 0.33 | 0.32339 | 0 | 0.4 | CFp | NA | Retele Electrice Banat S.A. | 18902615 | 2024-01-09 | RO005E521369379/3 | 2024-02-26 | 2024
13619 | jud. ARAD, loc. Misca, Strada Masca, nr. 118A | AR | 0.003 | 0.00293 | 0 | 0.4 | CFp | NA | Retele Electrice Banat S.A. | 18911450 | 2024-01-30 | RO005E521119754/3 | 2024-02-01 | 2024
13620 | jud. TIMIS, loc. MOSNITA NOUA, Strada Pacii, nr. 46 | TM | 0.01 | 0.00979 | 0 | 0.4 | CFp | NA | Retele Electrice Banat S.A. | 18912446 | 2024-01-19 | RO005E513592043/3 | 2024-02-01 | 2024
13621 | jud. TIMIS, loc. TIMISOARA, Strada Alexandru Balas, nr. 13 | TM | 0.005 | 0.004895 | 0 | 0.4 | CFp | NA | Retele Electrice Banat S.A. | 18913667 | 2024-01-23 | RO005E512913858/4 | 2024-02-21 | 2024
13622 | jud. CARAS-SEVERIN, loc. SLATINA-TIMIS, Strada SLATINA TIMIS, nr. FN | CS | 0.00368 | 0.0036 | 0 | 0.4 | CFp | NA | Retele Electrice Banat S.A. | 18939671 | 2024-02-02 | RO005E541331390/3 | 2024-02-09 | 2024
13623 | jud. CARAS-SEVERIN, loc. OTELU ROSU, Strada PESCARILOR, nr. 20 | CS | 0.006 | 0.00582 | 0 | 0.4 | CFp | NA | Retele Electrice Banat S.A. | 18940286 | 2024-02-09 | RO005E541346228/3 | 2024-02-15 | 2024
13624 | jud. ARAD, loc. CAPALNAS, Strada CAPALNAS, nr. 203 | AR | 0.00495 | 0.00485 | 0 | 0.23 | CFp | NA | Retele Electrice Banat S.A. | 18941466 | 2024-01-23 | RO005E521908536/2 | 2024-02-09 | 2024
13625 | jud. CARAS-SEVERIN, loc. VOISLOVA, Strada VOISLOVA, nr. 97B | CS | 0.005 | 0.0048 | 0 | 0.4 | CFp | NA | Retele Electrice Banat S.A. | 18949873 | 2024-01-18 | RO005E541578618/3 | 2024-02-21 | 2024
13626 | jud. CARAS-SEVERIN, loc. ILOVA, Strada ILOVA, nr. FN | CS | 0.003 | 0.002934 | 0 | 0.4 | CFp | NA | Retele Electrice Banat S.A. | 18951092 | 2024-02-02 | RO005E541643408/3 | 2024-02-09 | 2024
13627 | jud. CARAS-SEVERIN, loc. VALIUG, Strada VALIUG, nr. 847 | CS | 0.01 | 0.009799 | 0 | 0.4 | CFp | NA | Retele Electrice Banat S.A. | 18952615 | 2024-02-09 | RO005E541303210/5 | 2024-02-15 | 2024
13628 | jud. TIMIS, loc. TIMISOARA, Strada TIBRULUI, nr. 57 | TM | 0.01 | 0.00965 | 0 | 0.4 | CFp | NA | Retele Electrice Banat S.A. | 18966756 | 2024-01-10 | RO005E510118572/2 | 2024-02-05 | 2024
13629 | jud. ARAD, loc. FRUMUSENI, Strada FRUMUSENI, nr. 706 | AR | 0.01 | 0.0097 | 0 | 0.4 | CFp | NA | Retele Electrice Banat S.A. | 18967156 | 2024-01-10 | RO005E522275804/3 | 2024-02-07 | 2024
13630 | jud. ARAD, loc. VLADIMIRESCU, Strada Chimiei, nr. 6 | AR | 0.0033 | 0.003233 | 0 | 0.23 | CFp | NA | Retele Electrice Banat S.A. | 18968314 | 2024-01-23 | RO005E520868631/4 | 2024-02-15 | 2024
13631 | jud. ARAD, loc. ADEA, Strada ADEA, nr. 271 | AR | 0.003 | 0.002937 | 0 | 0.4 | CFp | NA | Retele Electrice Banat S.A. | 18968346 | 2024-02-12 | RO005E521451674/3 | 2024-02-14 | 2024
13632 | jud. ARAD, loc. SANMARTIN, Strada SINMARTIN, nr. 492 | AR | 0.0033 | 0.003233 | 0 | 0.23 | CFp | NA | Retele Electrice Banat S.A. | 18969012 | 2024-01-23 | RO005E521759024/2 | 2024-02-09 | 2024
13633 | jud. ARAD, loc. ARAD, Strada Mihulin Nicolae, nr. 3 | AR | 0.003 | 0.002937 | 0 | 0.4 | CFp | NA | Retele Electrice Banat S.A. | 18969207 | 2024-02-02 | RO005E522402187/3 | 2024-02-05 | 2024
13634 | jud. TIMIS, loc. OTELEC, Strada PARDANYI, nr. 377 | TM | 0.003 | 0.002939 | 0 | 0.23 | CFp | NA | Retele Electrice Banat S.A. | 18974796 | 2024-01-23 | RO005E514020961/2 | 2024-02-01 | 2024
13635 | jud. ARAD, loc. ZABRANI, Strada NEUDORF, nr. 110 | AR | 0.003 | 0.002937 | 0 | 0.23 | CFp | NA | Retele Electrice Banat S.A. | 18974937 | 2024-01-30 | RO005E521554229/2 | 2024-02-01 | 2024
13636 | jud. ARAD, loc. ARAD, ALEEA TEIULUI, nr. 31A | AR | 0.005 | 0.004899 | 0 | 0.4 | CFp | NA | Retele Electrice Banat S.A. | 18976279 | 2024-01-11 | RO005E522409140/3 | 2024-02-14 | 2024
13637 | jud. TIMIS, loc. GIARMATA, Strada GIARMATA, nr. KM.9, bl. FERMA 3+4 | TM | 0.04 | 0.039199 | 0 | 0.4 | CFp | NA | Retele Electrice Banat S.A. | 18987444 | 2024-01-04 | RO005E513076657/2 | 2024-02-12 | 2024
13638 | jud. HUNEDOARA, loc. SALASU DE JOS, Strada SALASU DE JOS, nr. 93 | HD | 0.005 | 0.004899 | 0 | 0.4 | CFp | NA | Retele Electrice Banat S.A. | 18990813 | 2024-01-17 | RO005E532358356/3 | 2024-02-02 | 2024
13639 | jud. TIMIS, loc. GIROC, Strada SEMENIC, nr. 29A | TM | 0.01485 | 0.014552 | 0 | 0.4 | CFp | NA | Retele Electrice Banat S.A. | 18993476 | 2024-01-17 | RO005E513558584/2 | 2024-02-05 | 2024
13640 | jud. TIMIS, loc. GIROC, Strada SEMENIC, nr. 29A | TM | 0.01485 | 0.014552 | 0 | 0.4 | CFp | NA | Retele Electrice Banat S.A. | 18993540 | 2024-01-17 | RO005E513558573/2 | 2024-02-05 | 2024
13641 | jud. TIMIS, loc. BUCOVAT (REMETEA MARE), Strada BUCOVAT REMETEA, nr. 814, ap. 1 | TM | 0.006 | 0.00578 | 0 | 0.4 | CFp | NA | Retele Electrice Banat S.A. | 19005837 | 2024-01-11 | RO005E514061517/2 | 2024-02-05 | 2024
13642 | jud. TIMIS, loc. SAG, Strada IX, nr. 14-B | TM | 0.005 | 0.0048 | 0 | 0.4 | CFp | NA | Retele Electrice Banat S.A. | 19005897 | 2024-02-13 | RO005E514226273/2 | 2024-02-19 | 2024
13643 | jud. TIMIS, loc. MOSNITA NOUA, Calea MEDVES, nr. 10 | TM | 0.00328 | 0.003154 | 0 | 0.23 | CFp | NA | Retele Electrice Banat S.A. | 19012620 | 2024-01-23 | RO005E511406539/3 | 2024-02-15 | 2024
13644 | jud. HUNEDOARA, loc. CINCIS-CERNA, Strada CERNEI, nr. 39 | HD | 0.005 | 0.00485 | 0 | 0.23 | CFp | NA | Retele Electrice Banat S.A. | 19012969 | 2024-01-18 | RO005E531062605/2 | 2024-02-15 | 2024
13645 | jud. ARAD, loc. ARAD, Strada Rozelor, nr. 44 | AR | 0.009 | 0.008817 | 0 | 0.4 | CFp | NA | Retele Electrice Banat S.A. | 19013975 | 2024-02-21 | RO005E520529725/3 | 2024-02-26 | 2024
13646 | jud. TIMIS, loc. CHISODA, Strada Orizont, nr. 10 | TM | 0.006 | 0.005877 | 0 | 0.4 | CFp | NA | Retele Electrice Banat S.A. | 19020937 | 2024-01-12 | RO005E513264285/3 | 2024-02-05 | 2024
13647 | jud. TIMIS, loc. GHIRODA, Strada Berzelor, nr. 34 | TM | 0.012 | 0.011759 | 0 | 0.4 | CFp | NA | Retele Electrice Banat S.A. | 19021858 | 2024-01-19 | RO005E513924266/3 | 2024-02-01 | 2024
13648 | jud. HUNEDOARA, loc. VETEL, Strada LIVERE, nr. 279 | HD | 0.006 | 0.00578 | 0 | 0.23 | CFp | NA | Retele Electrice Banat S.A. | 19023521 | 2024-01-29 | RO005E532285940/4 | 2024-02-09 | 2024
13649 | jud. TIMIS, loc. LUGOJ, Strada TAPIEI, nr. 62 | TM | 0.02 | 0.0195 | 0 | 0.4 | CFp | NA | Retele Electrice Banat S.A. | 19023563 | 2024-01-23 | RO005E514220963/3 | 2024-02-09 | 2024
13650 | jud. TIMIS, loc. SACALAZ, Strada Armoniei, nr. 14 | TM | 0.006 | 0.00578 | 0 | 0.4 | CFp | NA | Retele Electrice Banat S.A. | 19027800 | 2024-01-22 | RO005E511427116/4 | 2024-02-23 | 2024
13651 | jud. TIMIS, loc. TOMNATIC, Strada TOMNATIC, nr. 419 | TM | 0.0114 | 0.011152 | 0 | 0.4 | CFp | NA | Retele Electrice Banat S.A. | 19031832 | 2024-01-09 | RO005E513774832/3 | 2024-02-27 | 2024
13652 | jud. TIMIS, loc. TIMISOARA, Strada OEDIP, nr. 41 | TM | 0.006 | 0.00578 | 0 | 0.4 | CFp | NA | Retele Electrice Banat S.A. | 19032521 | 2024-01-23 | RO005E514288349/1 | 2024-02-21 | 2024
13653 | jud. TIMIS, loc. LUNCANII DE SUS, Strada LUNCANII DE SUS, nr. 16 | TM | 0.005 | 0.00489 | 0 | 0.4 | CFp | NA | Retele Electrice Banat S.A. | 19036901 | 2024-02-05 | RO005E512068073/4 | 2024-02-15 | 2024
13654 | jud. CARAS-SEVERIN, loc. VALIUG, Strada VALIUG, nr. 31534-CF, bl. CAD31534 | CS | 0.005 | 0.0048 | 0 | 0.4 | CFp | NA | Retele Electrice Banat S.A. | 19037676 | 2024-01-31 | RO005E541712449/2 | 2024-02-20 | 2024
13655 | jud. TIMIS, loc. CIACOVA, Strada Doja, nr. 8 | TM | 0.005 | 0.004825 | 0 | 0.4 | CFp | NA | Retele Electrice Banat S.A. | 19037845 | 2024-01-26 | RO005E512439918/3 | 2024-02-07 | 2024
13656 | jud. HUNEDOARA, loc. DEVA, Strada Sadoveanu Mihail, nr. 27A | HD | 0.0088 | 0.008623 | 0 | 0.4 | CFp | NA | Retele Electrice Banat S.A. | 19038160 | 2024-01-31 | RO005E532288785/4 | 2024-02-14 | 2024
13657 | jud. TIMIS, loc. DUMBRAVITA, Strada SUPERBA, nr. 3 | TM | 0.012 | 0.011759 | 0 | 0.4 | CFp | NA | Retele Electrice Banat S.A. | 19041508 | 2024-01-23 | RO005E512989132/2 | 2024-02-08 | 2024
13658 | jud. TIMIS, loc. SAG, Strada SAG INTRAVILAN EXTINS, nr. FN | TM | 0.0264 | 0.025372 | 0 | 0.4 | CFp | NA | Retele Electrice Banat S.A. | 19042493 | 2024-01-25 | RO005E514159807/2 | 2024-02-01 | 2024
13659 | jud. ARAD, loc. TARNOVA, Strada TARNOVA, nr. 364 | AR | 0.003185 | 0.00312 | 0 | 0.23 | CFp | NA | Retele Electrice Banat S.A. | 19043096 | 2024-02-08 | RO005E521121320/2 | 2024-02-22 | 2024
13660 | jud. TIMIS, loc. CHISODA, Strada Piersicului, nr. 25A | TM | 0.01559 | 0.015108 | 0 | 0.4 | CFp | NA | Retele Electrice Banat S.A. | 19046723 | 2024-01-30 | RO005E513622351/4 | 2024-02-15 | 2024
13661 | jud. CARAS-SEVERIN, loc. ORAVITA, Strada Cantonului, nr. 8 | CS | 0.015 | 0.01464 | 0 | 0.4 | CFp | NA | Retele Electrice Banat S.A. | 19047076 | 2024-01-26 | RO005E541630336/4 | 2024-02-01 | 2024
13662 | jud. TIMIS, loc. TIMISOARA, Strada TOPORASILOR, nr. 22 | TM | 0.006 | 0.00583 | 0 | 0.23 | CFp | NA | Retele Electrice Banat S.A. | 19047533 | 2024-01-17 | RO005E513983452/2 | 2024-02-01 | 2024
13663 | jud. TIMIS, loc. URSENI, Strada Borlova, nr. 33 | TM | 0.01 | 0.009799 | 0 | 0.4 | CFp | NA | Retele Electrice Banat S.A. | 19047812 | 2024-01-15 | RO005E514267762/2 | 2024-02-01 | 2024
13664 | jud. CARAS-SEVERIN, loc. VALEADENI, Strada VALEA DENII, nr. 114 | CS | 0.005 | 0.0048 | 0 | 0.23 | CFp | NA | Retele Electrice Banat S.A. | 19050309 | 2024-01-26 | RO005E540741327/3 | 2024-02-01 | 2024
13665 | jud. TIMIS, loc. MOSNITA NOUA, Strada Sfanta Ana, nr. 1 | TM | 0.01 | 0.0097 | 0 | 0.4 | CFp | NA | Retele Electrice Banat S.A. | 19052124 | 2024-01-25 | RO005E513329681/3 | 2024-02-13 | 2024
13666 | jud. TIMIS, loc. BUZIAS, Strada Republicii, nr. 24, ap. 0 | TM | 0.01469 | 0.014196 | 0 | 0.4 | CFp | NA | Retele Electrice Banat S.A. | 19052822 | 2024-01-19 | RO005E512165835/3 | 2024-02-13 | 2024
13667 | jud. TIMIS, loc. COSTEIU, Strada COSTEIU, nr. 91 | TM | 0.025 | 0.02445 | 0 | 0.4 | CFp | NA | Retele Electrice Banat S.A. | 19052964 | 2024-01-30 | RO005E512019787/5 | 2024-02-09 | 2024
13668 | jud. ARAD, loc. SAGU, Strada SAGU, nr. 139 | AR | 0.025 | 0.0244 | 0 | 0.4 | CFp | NA | Retele Electrice Banat S.A. | 19053890 | 2024-01-12 | RO005E521291418/3 | 2024-02-01 | 2024
13669 | jud. CARAS-SEVERIN, loc. ANINA, Strada Victoriei, nr. 18 | CS | 0.003 | 0.00291 | 0 | 0.23 | CFp | NA | Retele Electrice Banat S.A. | 19054412 | 2024-02-12 | RO005E541411939/2 | 2024-02-16 | 2024
13670 | jud. ARAD, loc. ARAD, Strada Poetului, nr. 117/A | AR | 0.005 | 0.0048 | 0 | 0.4 | CFp | NA | Retele Electrice Banat S.A. | 19058752 | 2024-01-31 | RO005E522433114/3 | 2024-02-28 | 2024
13671 | jud. TIMIS, loc. TIMISOARA, Strada HASDEU PETRICEICU BOGDAN, nr. 7 | TM | 0.006 | 0.00587 | 0 | 0.23 | CFp | NA | Retele Electrice Banat S.A. | 19059652 | 2024-01-19 | RO005E510116109/3 | 2024-02-01 | 2024
13672 | jud. ARAD, loc. GURA VAII, Strada LACULUI, nr. 4 | AR | 0.015 | 0.0146 | 0 | 0.4 | CFp | NA | Retele Electrice Banat S.A. | 19059705 | 2024-01-16 | RO005E521072325/4 | 2024-02-01 | 2024
13673 | jud. TIMIS, loc. GIROC, Strada Ficusului, nr. 19 | TM | 0.006 | 0.00578 | 0 | 0.4 | CFp | NA | Retele Electrice Banat S.A. | 19065073 | 2024-01-22 | RO005E513310939/3 | 2024-02-29 | 2024
13674 | jud. TIMIS, loc. SANANDREI, Strada Sfantul Andrei, nr. 63 | TM | 0.01 | 0.00979 | 0 | 0.4 | CFp | NA | Retele Electrice Banat S.A. | 19073334 | 2024-01-30 | RO005E512903172/5 | 2024-02-08 | 2024
13675 | jud. TIMIS, loc. CARANI, Strada MERILOR, nr. 10 | TM | 0.003 | 0.00291 | 0 | 0.4 | CFp | NA | Retele Electrice Banat S.A. | 19074429 | 2024-01-22 | RO005E513153978/4 | 2024-02-01 | 2024
13676 | jud. TIMIS, loc. LIEBLING, Strada LIEBLING, nr. 764-G, ap. 2 | TM | 0.01558 | 0.015188 | 0 | 0.4 | CFp | NA | Retele Electrice Banat S.A. | 19074658 | 2024-01-31 | RO005E514192499/2 | 2024-02-05 | 2024
13677 | jud. TIMIS, loc. BOLDUR, Strada BOLDUR, nr. 126 A | TM | 0.00999 | 0.00978 | 0 | 0.4 | CFp | NA | Retele Electrice Banat S.A. | 19074728 | 2024-01-23 | RO005E513152315/3 | 2024-02-01 | 2024
13678 | jud. HUNEDOARA, loc. VULCAN, Strada MORII, nr. FN | HD | 0.02365 | 0.023176 | 0 | 0.4 | CFp | NA | Retele Electrice Banat S.A. | 19077252 | 2024-01-26 | RO005E532224291/3 | 2024-02-08 | 2024
13679 | jud. HUNEDOARA, loc. HUNEDOARA, Strada Parangului, nr. 1 | HD | 0.01 | 0.009799 | 0 | 0.4 | CFp | NA | Retele Electrice Banat S.A. | 19078059 | 2024-01-25 | RO005E530449311/3 | 2024-02-09 | 2024
13680 | jud. CARAS-SEVERIN, loc. IZGAR, Strada IZGAR, nr. 1 | CS | 0.003 | 0.00244 | 0 | 0.4 | CFp | NA | Retele Electrice Banat S.A. | 19079111 | 2024-02-07 | RO005E541318384/3 | 2024-02-14 | 2024
13681 | jud. HUNEDOARA, loc. ANINOASA, Strada VULCULESTI, nr. 191 | HD | 0.00495 | 0.004651 | 0 | 0.23 | CFp | NA | Retele Electrice Banat S.A. | 19079322 | 2024-01-18 | RO005E531756111/2 | 2024-02-09 | 2024
13682 | jud. HUNEDOARA, loc. ANINOASA, Strada VULCULESTI, nr. 191 | HD | 0.005 | 0.0047 | 0 | 0.4 | CFp | NA | Retele Electrice Banat S.A. | 19080123 | 2024-01-25 | RO005E531756379/3 | 2024-02-09 | 2024
13683 | jud. TIMIS, loc. SANNICOLAU MARE, Strada CLUJ, nr. 47 | TM | 0.01 | 0.0097 | 0 | 0.4 | CFp | NA | Retele Electrice Banat S.A. | 19080574 | 2024-01-23 | RO005E513382185/3 | 2024-02-01 | 2024
13684 | jud. TIMIS, loc. CLADOVA, Strada CLADOVA, nr. 109A | TM | 0.01 | 0.009799 | 0 | 0.4 | CFp | NA | Retele Electrice Banat S.A. | 19081415 | 2024-01-23 | RO005E513826155/2 | 2024-02-01 | 2024
13685 | jud. TIMIS, loc. TIMISOARA, Strada ION MONORAN, nr. 12 | TM | 0.018095 | 0.017732 | 0 | 0.4 | CFp | NA | Retele Electrice Banat S.A. | 19083323 | 2024-02-02 | RO005E510865874/3 | 2024-02-12 | 2024
13686 | jud. CARAS-SEVERIN, loc. ERSIG, Strada ERSIG, nr. 1 | CS | 0.003 | 0.00244 | 0 | 0.4 | CFp | NA | Retele Electrice Banat S.A. | 19083813 | 2024-02-07 | RO005E541658673/2 | 2024-02-15 | 2024
13687 | jud. TIMIS, loc. GHIRODA, Strada Fazanului, nr. 16 | TM | 0.00615 | 0.005927 | 0 | 0.4 | CFp | NA | Retele Electrice Banat S.A. | 19085825 | 2024-01-23 | RO005E513693821/3 | 2024-02-01 | 2024
13688 | jud. HUNEDOARA, loc. HATEG, Strada 1 Mai, nr. 19 | HD | 0.00492 | 0.004742 | 0 | 0.4 | CFp | NA | Retele Electrice Banat S.A. | 19090526 | 2024-02-09 | RO005E532329129/3 | 2024-02-15 | 2024
13689 | jud. TIMIS, loc. SANNICOLAU MARE, Strada Saguna Andrei, nr. 55, ap. 0 | TM | 0.01 | 0.0097 | 0 | 0.4 | CFp | NA | Retele Electrice Banat S.A. | 19094905 | 2024-01-23 | RO005E512634982/2 | 2024-02-01 | 2024
13690 | jud. TIMIS, loc. TIMISOARA, Strada MURES, nr. 167, ap. 1 | TM | 0.00366 | 0.003577 | 0 | 0.23 | CFp | NA | Retele Electrice Banat S.A. | 19095026 | 2024-01-23 | RO005E513274488/2 | 2024-02-12 | 2024
13691 | jud. TIMIS, loc. GHIRODA, Strada BUCEGI, nr. 15 | TM | 0.00444 | 0.004251 | 0 | 0.4 | CFp | NA | Retele Electrice Banat S.A. | 19097020 | 2024-01-23 | RO005E512905343/3 | 2024-02-01 | 2024
13692 | jud. ARAD, loc. CORBESTI, Strada CORBESTI, nr. 25 | AR | 0.003 | 0.00293 | 0 | 0.4 | CFp | NA | Retele Electrice Banat S.A. | 19101184 | 2024-01-23 | RO005E521860689/3 | 2024-02-01 | 2024
13693 | jud. TIMIS, loc. ORTISOARA, Strada ORTISOARA, nr. FN, bl. cad5002/4/1/1/e | TM | 0.01 | 0.009799 | 0 | 0.4 | CFp | NA | Retele Electrice Banat S.A. | 19101467 | 2024-02-20 | RO005E513058253/2 | 2024-02-23 | 2024
13694 | jud. CARAS-SEVERIN, loc. VALIUG, Strada VALIUG, nr. 749 | CS | 0.0041 | 0.003958 | 0 | 0.4 | CFp | NA | Retele Electrice Banat S.A. | 19102145 | 2024-02-09 | RO005E541557570/3 | 2024-02-13 | 2024
13695 | jud. ARAD, loc. INEU, Strada George Cosbuc, nr. 54 | AR | 0.0041 | 0.003968 | 0 | 0.4 | CFp | NA | Retele Electrice Banat S.A. | 19103052 | 2024-01-29 | RO005E520754264/3 | 2024-02-09 | 2024
13696 | jud. TIMIS, loc. LOVRIN, Strada Lovrin, nr. 1059 | TM | 0.0088 | 0.008623 | 0 | 0.4 | CFp | NA | Retele Electrice Banat S.A. | 19105005 | 2024-02-01 | RO005E513056824/3 | 2024-02-29 | 2024
13697 | jud. ARAD, loc. ARAD, Strada Inovatiei, nr. 29 | AR | 0.005 | 0.00489 | 0 | 0.4 | CFp | NA | Retele Electrice Banat S.A. | 19105349 | 2024-02-07 | RO005E522473163/3 | 2024-02-14 | 2024
13698 | jud. ARAD, loc. ARAD, Strada SMOCHINULUI, nr. 6 | AR | 0.012 | 0.01175 | 0 | 0.4 | CFp | NA | Retele Electrice Banat S.A. | 19105649 | 2024-02-08 | RO005E522323156/4 | 2024-02-28 | 2024
13699 | jud. TIMIS, loc. MOSNITA VECHE, Strada SERENA, nr. 39A | TM | 0.0125 | 0.012249 | 0 | 0.4 | CFp | NA | Retele Electrice Banat S.A. | 19109355 | 2024-02-01 | RO005E514001397/2 | 2024-02-08 | 2024
13700 | jud. TIMIS, loc. GHIRODA, Strada Bicaz, nr. 6 | TM | 0.0099 | 0.009701 | 0 | 0.4 | CFp | NA | Retele Electrice Banat S.A. | 19110483 | 2024-01-26 | RO005E514281320/2 | 2024-02-01 | 2024
13701 | jud. TIMIS, loc. GIROC, Strada CARPATI, nr. 60B | TM | 0.00495 | 0.004846 | 0 | 0.23 | CFp | NA | Retele Electrice Banat S.A. | 19111229 | 2024-01-25 | RO005E513109069/3 | 2024-02-12 | 2024
13702 | jud. TIMIS, loc. TIMISOARA, Strada Balea Ovidiu, locotenent, nr. 51 A, ap. 0 | TM | 0.0099 | 0.009692 | 0 | 0.4 | CFp | NA | Retele Electrice Banat S.A. | 19111427 | 2024-01-31 | RO005E510114567/3 | 2024-02-07 | 2024
13703 | jud. CARAS-SEVERIN, loc. LUPAC, Strada LUPAC, nr. 58 | CS | 0.01 | 0.0096 | 0 | 0.4 | CFp | NA | Retele Electrice Banat S.A. | 19111550 | 2024-02-12 | RO005E540779160/3 | 2024-02-13 | 2024
13704 | jud. HUNEDOARA, loc. TOPLITA, Strada PRINCIPALA, nr. 19D | HD | 0.0033 | 0.003134 | 0 | 0.23 | CFp | NA | Retele Electrice Banat S.A. | 19118418 | 2024-01-26 | RO005E532385941/2 | 2024-02-09 | 2024
13705 | jud. ARAD, loc. PANCOTA, Strada Calvariei, nr. 5 | AR | 0.003 | 0.00284 | 0 | 0.4 | CFp | NA | Retele Electrice Banat S.A. | 19119038 | 2024-01-26 | RO005E520881894/3 | 2024-02-09 | 2024
13706 | jud. TIMIS, loc. GIROC, Strada BEGA, nr. 43F5 | TM | 0.006 | 0.00578 | 0 | 0.23 | CFp | NA | Retele Electrice Banat S.A. | 19120403 | 2024-01-26 | RO005E513250763/2 | 2024-02-01 | 2024
13707 | jud. TIMIS, loc. MOSNITA NOUA, Strada Lisitei, nr. 4 | TM | 0.015 | 0.014697 | 0 | 0.4 | CFp | NA | Retele Electrice Banat S.A. | 19140250 | 2024-01-30 | RO005E513398104/4 | 2024-02-08 | 2024
13708 | jud. ARAD, loc. INEU, Strada Nicolae Balcescu, nr. 2 | AR | 0.0099 | 0.009701 | 0 | 0.4 | CFp | NA | Retele Electrice Banat S.A. | 19145282 | 2024-01-29 | RO005E520748009/3 | 2024-02-09 | 2024
13709 | jud. TIMIS, loc. MOSNITA VECHE, Strada AUREL COZMA, nr. 9B | TM | 0.00936 | 0.009172 | 0 | 0.4 | CFp | NA | Retele Electrice Banat S.A. | 19145934 | 2024-02-07 | RO005E513349289/3 | 2024-02-20 | 2024
13710 | jud. ARAD, loc. ARAD, Strada Randunicii, nr. 100 | AR | 0.00615 | 0.005927 | 0 | 0.4 | CFp | NA | Retele Electrice Banat S.A. | 19147026 | 2024-01-29 | RO005E522346342/2 | 2024-02-09 | 2024
13711 | jud. ARAD, loc. MADERAT, Strada Maderat, nr. 145 | AR | 0.01 | 0.0097 | 0 | 0.4 | CFp | NA | Retele Electrice Banat S.A. | 19148030 | 2024-01-30 | RO005E522488237/2 | 2024-02-08 | 2024
13712 | jud. TIMIS, loc. GAVOJDIA, Strada GAVOJDIA, nr. 134 | TM | 0.005 | 0.00489 | 0 | 0.4 | CFp | NA | Retele Electrice Banat S.A. | 19148285 | 2024-01-30 | RO005E511914319/3 | 2024-02-08 | 2024
13713 | jud. HUNEDOARA, loc. CRISTUR, Strada CRISTUR, nr. 120 | HD | 0.005 | 0.00489 | 0 | 0.23 | CFp | NA | Retele Electrice Banat S.A. | 19148360 | 2024-02-09 | RO005E530793212/2 | 2024-02-15 | 2024
13714 | jud. CARAS-SEVERIN, loc. BOZOVICI, Strada Intravilan, nr. 30068 CF | CS | 0.013 | 0.01273 | 0 | 0.4 | CFp | NA | Retele Electrice Banat S.A. | 19148471 | 2024-02-08 | RO005E541712168/2 | 2024-02-13 | 2024
13715 | jud. HUNEDOARA, loc. SOIMUS, Strada SOIMUS, nr. 12 | HD | 0.006 | 0.00558 | 0 | 0.4 | CFp | NA | Retele Electrice Banat S.A. | 19149342 | 2024-02-15 | RO005E530770273/3 | 2024-02-16 | 2024
13716 | jud. TIMIS, loc. TIMISOARA, Strada FATU RADUTU AURELIA, nr. 6 | TM | 0.01 | 0.009799 | 0 | 0.4 | CFp | NA | Retele Electrice Banat S.A. | 19149404 | 2024-02-02 | RO005E512929136/3 | 2024-02-20 | 2024
13717 | jud. HUNEDOARA, loc. DEVA, Strada Vlaicu Aurel, nr. 43 | HD | 0.003 | 0.002939 | 0 | 0.23 | CFp | NA | Retele Electrice Banat S.A. | 19152010 | 2024-02-09 | RO005E530804349/2 | 2024-02-15 | 2024
13718 | jud. ARAD, loc. IRATOSU, Strada IRATOSU, nr. FN | AR | 0.0099 | 0.009602 | 0 | 0.4 | CFp | NA | Retele Electrice Banat S.A. | 19153221 | 2024-02-01 | RO005E521308945/2 | 2024-02-08 | 2024
13719 | jud. TIMIS, loc. UTVIN, Strada UTVIN, nr. 471 | TM | 0.01 | 0.00979 | 0 | 0.4 | CFp | NA | Retele Electrice Banat S.A. | 19156127 | 2024-01-30 | RO005E513103186/2 | 2024-02-08 | 2024
13720 | jud. TIMIS, loc. MOSNITA NOUA, Strada Basmului, nr. 24 | TM | 0.006 | 0.004895 | 0 | 0.23 | CFp | NA | Retele Electrice Banat S.A. | 19161222 | 2024-02-01 | RO005E513380734/2 | 2024-02-08 | 2024
13721 | jud. CARAS-SEVERIN, loc. CARANSEBES, Strada RACOVITEI, nr. 25A | CS | 0.005 | 0.00485 | 0 | 0.4 | CFp | NA | Retele Electrice Banat S.A. | 19162815 | 2024-02-09 | RO005E541665143/2 | 2024-02-12 | 2024
13722 | jud. HUNEDOARA, loc. URICANI, ALEEA BRAZILOR, nr. FN | HD | 0.0176 | 0.017048 | 0 | 0.4 | CFp | NA | Retele Electrice Banat S.A. | 19163006 | 2024-02-15 | RO005E531445622/3 | 2024-02-19 | 2024
13723 | jud. HUNEDOARA, loc. CRISTUR, Strada ULITA MARE, nr. 49 | HD | 0.0056 | 0.005468 | 0 | 0.4 | CFp | NA | Retele Electrice Banat S.A. | 19163360 | 2024-02-05 | RO005E530796798/4 | 2024-02-12 | 2024
13724 | jud. ARAD, loc. ARAD, Strada Troiei, nr. 2 | AR | 0.01 | 0.009787 | 0 | 0.4 | CFp | NA | Retele Electrice Banat S.A. | 19163439 | 2024-02-05 | RO005E522220130/3 | 2024-02-27 | 2024
13725 | jud. TIMIS, loc. CHISODA, Strada Strugurilor, nr. 10 | TM | 0.004 | 0.00388 | 0 | 0.23 | CFp | NA | Retele Electrice Banat S.A. | 19163485 | 2024-02-01 | RO005E513529065/2 | 2024-02-06 | 2024
13726 | jud. TIMIS, loc. SARBOVA, Strada Intravilan, nr. 2 | TM | 0.003745 | 0.00357 | 0 | 0.4 | CFp | NA | Retele Electrice Banat S.A. | 19163719 | 2024-01-31 | RO005E514184052/2 | 2024-02-06 | 2024
13727 | jud. ARAD, loc. MAILAT, Strada MAILAT, nr. 634 | AR | 0.003 | 0.00284 | 0 | 0.23 | CFp | NA | Retele Electrice Banat S.A. | 19163848 | 2024-01-31 | RO005E521729098/2 | 2024-02-06 | 2024
13728 | jud. TIMIS, loc. DUMBRAVITA, Strada Ludovic Spiess, nr. 1 | TM | 0.01 | 0.0093 | 0 | 0.4 | CFp | NA | Retele Electrice Banat S.A. | 19165323 | 2024-02-01 | RO005E513605116/2 | 2024-02-05 | 2024
13729 | jud. ARAD, loc. ARAD, Strada DN79, bl. km4+340,, nr. 1160 | AR | 0.01 | 0.009795 | 0 | 0.4 | CFp | NA | Retele Electrice Banat S.A. | 19165574 | 2024-02-01 | RO005E522557267/2 | 2024-02-16 | 2024
13730 | jud. TIMIS, loc. MOSNITA NOUA, Strada DIANA, nr. 5 | TM | 0.006 | 0.005879 | 0 | 0.23 | CFp | NA | Retele Electrice Banat S.A. | 19166285 | 2024-02-05 | RO005E513216125/4 | 2024-02-16 | 2024
13731 | jud. ARAD, loc. HORIA, Strada Samoila Marza, nr. 25 | AR | 0.006 | 0.00578 | 0 | 0.23 | CFp | NA | Retele Electrice Banat S.A. | 19168595 | 2024-01-31 | RO005E521492837/4 | 2024-02-01 | 2024
13732 | jud. CARAS-SEVERIN, loc. SLATINA-TIMIS, Strada SLATINA TIMIS, nr. 32 | CS | 0.003 | 0.002934 | 0 | 0.4 | CFp | NA | Retele Electrice Banat S.A. | 19171212 | 2024-02-02 | RO005E541331277/3 | 2024-02-06 | 2024
13733 | jud. TIMIS, loc. TIMISOARA, Strada martir ioan ciordas, nr. 45, ap. 0 | TM | 0.005995 | 0.005865 | 0 | 0.23 | CFp | NA | Retele Electrice Banat S.A. | 19171292 | 2024-02-01 | RO005E510266093/3 | 2024-02-02 | 2024
13734 | jud. ARAD, loc. ARAD, Strada Semenic, nr. 16 | AR | 0.01 | 0.00972 | 0 | 0.4 | CFp | NA | Retele Electrice Banat S.A. | 19171662 | 2024-02-01 | RO005E520291158/2 | 2024-02-08 | 2024
13735 | jud. TIMIS, loc. LIEBLING, Strada LIEBLING, nr. 332 | TM | 0.01 | 0.009799 | 0 | 0.4 | CFp | NA | Retele Electrice Banat S.A. | 19171823 | 2024-02-05 | RO005E513425295/2 | 2024-02-06 | 2024
13736 | jud. TIMIS, loc. SANNICOLAU MARE, Strada Popovici A., nr. 2B | TM | 0.009775 | 0.009479 | 0 | 0.4 | CFp | NA | Retele Electrice Banat S.A. | 19172006 | 2024-02-01 | RO005E513587283/3 | 2024-02-02 | 2024
13737 | jud. TIMIS, loc. TIMISOARA, Strada Cocea Nicolaie D., nr. 9, ap. 0 | TM | 0.006 | 0.00538 | 0 | 0.23 | CFp | NA | Retele Electrice Banat S.A. | 19173712 | 2024-02-05 | RO005E510468985/3 | 2024-02-16 | 2024
13738 | jud. ARAD, loc. CARAND, Strada Carand, nr. 114 | AR | 0.005915 | 0.005796 | 0 | 0.23 | CFp | NA | Retele Electrice Banat S.A. | 19173807 | 2024-02-01 | RO005E520998792/2 | 2024-02-16 | 2024
13739 | jud. TIMIS, loc. GIROC, Strada Prunului, nr. 19 | TM | 0.01 | 0.009799 | 0 | 0.4 | CFp | NA | Retele Electrice Banat S.A. | 19174448 | 2024-02-05 | RO005E513771503/3 | 2024-02-06 | 2024
13740 | jud. HUNEDOARA, loc. SOIMUS, Strada SOIMUS, nr. 56A | HD | 0.02 | 0.019594 | 0 | 0.4 | CFp | NA | Retele Electrice Banat S.A. | 19174550 | 2024-02-13 | RO005E532260820/3 | 2024-02-16 | 2024
13741 | jud. ARAD, loc. SAGU, Strada SAGU, nr. 945 | AR | 0.01 | 0.00979 | 0 | 0.4 | CFp | NA | Retele Electrice Banat S.A. | 19175034 | 2024-02-01 | RO005E522538558/2 | 2024-02-08 | 2024
13742 | jud. TIMIS, loc. GHIRODA, Strada DROPIEI, nr. FN | TM | 0.01 | 0.009797 | 0 | 0.4 | CFp | NA | Retele Electrice Banat S.A. | 19175811 | 2024-02-05 | RO005E514153137/2 | 2024-02-06 | 2024
13743 | jud. TIMIS, loc. TIMISOARA, Strada BERZEI, nr. 13-a | TM | 0.00715 | 0.006977 | 0 | 0.4 | CFp | NA | Retele Electrice Banat S.A. | 19176235 | 2024-02-05 | RO005E514257031/2 | 2024-02-06 | 2024
13744 | jud. TIMIS, loc. SAG, Strada I, nr. -, bl. -, sc. -, et. -, ap. - | TM | 0.02 | 0.019599 | 0 | 0.4 | CFp | NA | Retele Electrice Banat S.A. | 19176567 | 2024-02-05 | RO005E511635274/2 | 2024-02-05 | 2024
13745 | jud. TIMIS, loc. MOSNITA NOUA, Strada STRADA SALCIEI, nr. 31 | TM | 0.006 | 0.005877 | 0 | 0.4 | CFp | NA | Retele Electrice Banat S.A. | 19176570 | 2024-02-05 | RO005E513358166/2 | 2024-02-06 | 2024
13746 | jud. ARAD, loc. HALMAGEL, Strada Halmagel, nr. 239 | AR | 0.01 | 0.009795 | 0 | 0.4 | CFp | NA | Retele Electrice Banat S.A. | 19177349 | 2024-02-01 | RO005E521044605/4 | 2024-02-01 | 2024
13747 | jud. HUNEDOARA, loc. DEVA, Calea Zarandului, nr. DN7 | HD | 0.02 | 0.019599 | 0 | 0.4 | CFp | NA | Retele Electrice Banat S.A. | 19178622 | 2024-02-15 | RO005E531501906/2 | 2024-02-19 | 2024
13748 | jud. CARAS-SEVERIN, loc. BOCSA, Strada LIVEZILOR, nr. 14 | CS | 0.005 | 0.00485 | 0 | 0.4 | CFp | NA | Retele Electrice Banat S.A. | 19180835 | 2024-02-09 | RO005E541595437/3 | 2024-02-15 | 2024
13749 | jud. TIMIS, loc. MOSNITA NOUA, Strada STRADA ORIZONT, nr. 11, ap. 1 | TM | 0.006 | 0.00587 | 0 | 0.23 | CFp | NA | Retele Electrice Banat S.A. | 19180848 | 2024-02-05 | RO005E513610044/2 | 2024-02-08 | 2024
13750 | jud. HUNEDOARA, loc. DEVA, Strada Hortensiei, nr. 16 | HD | 0.00533 | 0.005163 | 0 | 0.4 | CFp | NA | Retele Electrice Banat S.A. | 19181411 | 2024-02-13 | RO005E532372396/2 | 2024-02-15 | 2024
13751 | jud. TIMIS, loc. GIARMATA, Strada GIARMATA AEROPORT, nr. FN, bl. 9, sc. B | TM | 0.01785 | 0.017483 | 0 | 0.4 | CFp | NA | Retele Electrice Banat S.A. | 19182954 | 2024-02-05 | RO005E511338207/2 | 2024-02-08 | 2024
13752 | jud. TIMIS, loc. TIMISOARA, Strada ROTUNDA, nr. 26 | TM | 0.01 | 0.00979 | 0 | 0.4 | CFp | NA | Retele Electrice Banat S.A. | 19183004 | 2024-02-02 | RO005E511206649/2 | 2024-02-06 | 2024
13753 | jud. TIMIS, loc. GIROC, Strada MARTE, nr. 27, bl. -, sc. -, et. -, ap. - | TM | 0.00546 | 0.005251 | 0 | 0.4 | CFp | NA | Retele Electrice Banat S.A. | 19183932 | 2024-02-05 | RO005E513050019/2 | 2024-02-06 | 2024
13754 | jud. TIMIS, loc. FAGET, Strada GEORGE GARDA, nr. 53 | TM | 0.027 | 0.026459 | 0 | 0.4 | CFp | NA | Retele Electrice Banat S.A. | 19184096 | 2024-02-14 | RO005E513232998/3 | 2024-02-21 | 2024
13755 | jud. CARAS-SEVERIN, loc. CARANSEBES, Strada RACOVITEI, nr. 47 | CS | 0.01 | 0.0097 | 0 | 0.4 | CFp | NA | Retele Electrice Banat S.A. | 19184178 | 2024-02-09 | RO005E541610738/4 | 2024-02-12 | 2024
13756 | jud. TIMIS, loc. DUMBRAVITA, Strada TERRA, nr. 11, ap. 4 | TM | 0.003 | 0.002939 | 0 | 0.23 | CFp | NA | Retele Electrice Banat S.A. | 19185302 | 2024-02-05 | RO005E513605408/2 | 2024-02-06 | 2024
13757 | jud. ARAD, loc. ZADARENI, Strada ZADARENI, nr. 634B | AR | 0.01 | 0.009797 | 0 | 0.4 | CFp | NA | Retele Electrice Banat S.A. | 19185537 | 2024-02-02 | RO005E522379832/3 | 2024-02-16 | 2024
13758 | jud. TIMIS, loc. TIMISOARA, Strada IZLAZ, nr. 60, et. 0256215984 | TM | 0.01 | 0.00978 | 0 | 0.4 | CFp | NA | Retele Electrice Banat S.A. | 19186223 | 2024-02-05 | RO005E510277758/3 | 2024-02-29 | 2024
13759 | jud. TIMIS, loc. TIMISOARA, Strada Nekrasov Nicolai Alexandru, nr. 6 | TM | 0.005 | 0.004899 | 0 | 0.23 | CFp | NA | Retele Electrice Banat S.A. | 19188990 | 2024-02-06 | RO005E513423901/2 | 2024-02-15 | 2024
13760 | jud. ARAD, loc. LIVADA, Strada Livada, nr. 1016 | AR | 0.003 | 0.00284 | 0 | 0.4 | CFp | NA | Retele Electrice Banat S.A. | 19190582 | 2024-02-05 | RO005E522380621/3 | 2024-02-06 | 2024
13761 | jud. ARAD, loc. ARAD, Strada Abatorului, nr. 35 | AR | 0.00535 | 0.005143 | 0 | 0.23 | CFp | NA | Retele Electrice Banat S.A. | 19191741 | 2024-02-02 | RO005E520572554/2 | 2024-02-05 | 2024
13762 | jud. TIMIS, loc. SANNICOLAU MARE, Strada Iancu Jianu, nr. 2/A | TM | 0.01 | 0.00978 | 0 | 0.4 | CFp | NA | Retele Electrice Banat S.A. | 19191828 | 2024-02-05 | RO005E512701820/2 | 2024-02-09 | 2024
13763 | jud. TIMIS, loc. JEBEL, Strada JEBEL, nr. 81 | TM | 0.015 | 0.01469 | 0 | 0.4 | CFp | NA | Retele Electrice Banat S.A. | 19192544 | 2024-02-05 | RO005E512377111/2 | 2024-02-07 | 2024
13764 | jud. TIMIS, loc. COMLOSU MIC, Strada COMLOSU MIC, nr. 46 | TM | 0.01 | 0.0094 | 0 | 0.4 | CFp | NA | Retele Electrice Banat S.A. | 19193494 | 2024-02-06 | RO005E512586809/3 | 2024-02-22 | 2024
13765 | jud. TIMIS, loc. PERIAM, Calea Aradului, nr. 83 | TM | 0.006 | 0.005879 | 0 | 0.23 | CFp | NA | Retele Electrice Banat S.A. | 19193547 | 2024-02-06 | RO005E512751678/3 | 2024-02-16 | 2024
13766 | jud. TIMIS, loc. ULIUC, Strada ULIUC, nr. cad.400886 | TM | 0.00574 | 0.005525 | 0 | 0.4 | CFp | NA | Retele Electrice Banat S.A. | 19194348 | 2024-02-06 | RO005E513158726/3 | 2024-02-09 | 2024
13767 | jud. HUNEDOARA, loc. BRANISCA, Strada BRANISCA, nr. 114 | HD | 0.006 | 0.00578 | 0 | 0.23 | CFp | NA | Retele Electrice Banat S.A. | 19195707 | 2024-02-13 | RO005E531125043/2 | 2024-02-15 | 2024
13768 | jud. TIMIS, loc. FARDEA, Strada BARAJ-SURDUC, nr. 263 | TM | 0.015 | 0.0146 | 0 | 0.4 | CFp | NA | Retele Electrice Banat S.A. | 19195996 | 2024-02-13 | RO005E513871830/4 | 2024-02-22 | 2024
13769 | jud. HUNEDOARA, loc. DEVA, Bulevardul Balcescu Nicolae, nr. D.N.7 | HD | 0.01 | 0.00979 | 0 | 0.4 | CFp | NA | Retele Electrice Banat S.A. | 19196509 | 2024-02-13 | RO005E531501322/4 | 2024-02-15 | 2024
13770 | jud. ARAD, loc. SEBIS, Strada Republicii, nr. 62 | AR | 0.01 | 0.009799 | 0 | 0.4 | CFp | NA | Retele Electrice Banat S.A. | 19197706 | 2024-02-05 | RO005E522223481/3 | 2024-02-15 | 2024
13771 | jud. ARAD, loc. ZADARENI, Strada ZADARENI, nr. 827 | AR | 0.005 | 0.00489 | 0 | 0.4 | CFp | NA | Retele Electrice Banat S.A. | 19200370 | 2024-02-06 | RO005E522290700/3 | 2024-02-09 | 2024
13772 | jud. ARAD, loc. ARAD, Strada Episcop Roman Ciorogariu, nr. 56 | AR | 0.006 | 0.00587 | 0 | 0.4 | CFp | NA | Retele Electrice Banat S.A. | 19200440 | 2024-02-14 | RO005E522535937/2 | 2024-02-16 | 2024
13773 | jud. ARAD, loc. HORIA, Strada HORIA, nr. 108 | AR | 0.003 | 0.00284 | 0 | 0.4 | CFp | NA | Retele Electrice Banat S.A. | 19200962 | 2024-02-05 | RO005E521490790/3 | 2024-02-09 | 2024
13774 | jud. ARAD, loc. SOFRONEA, Strada SOFRONEA, nr. 445 | AR | 0.006 | 0.00578 | 0 | 0.23 | CFp | NA | Retele Electrice Banat S.A. | 19202541 | 2024-02-05 | RO005E521771499/2 | 2024-02-07 | 2024
13775 | jud. TIMIS, loc. DUMBRAVITA, Strada STRADA PETOFI SANDOR, nr. 64 | TM | 0.006 | 0.001763 | 0 | 0.23 | CFp | NA | Retele Electrice Banat S.A. | 19202563 | 2024-02-06 | RO005E511345957/2 | 2024-02-09 | 2024
13776 | jud. ARAD, loc. ARAD, Strada Ceahlau, nr. 15 | AR | 0.005 | 0.00489 | 0 | 0.4 | CFp | NA | Retele Electrice Banat S.A. | 19203398 | 2024-02-05 | RO005E520172617/2 | 2024-02-07 | 2024
13777 | jud. TIMIS, loc. TIMISOARA, Strada MUNTENIEI, nr. 2 | TM | 0.015 | 0.0145 | 0 | 0.4 | CFp | NA | Retele Electrice Banat S.A. | 19203801 | 2024-02-06 | RO005E510125446/3 | 2024-02-29 | 2024
13778 | jud. HUNEDOARA, loc. ORASTIE, Strada Progresului, nr. 95 | HD | 0.00545 | 0.005281 | 0 | 0.4 | CFp | NA | Retele Electrice Banat S.A. | 19205433 | 2024-02-13 | RO005E532387471/2 | 2024-02-22 | 2024
13779 | jud. CARAS-SEVERIN, loc. ORAVITA, Strada Livezilor, nr. 10A | CS | 0.003 | 0.00291 | 0 | 0.23 | CFp | NA | Retele Electrice Banat S.A. | 19205921 | 2024-02-12 | RO005E540702605/3 | 2024-02-15 | 2024
13780 | jud. TIMIS, loc. PERIAM, Strada Panselelor, nr. 36 | TM | 0.005 | 0.00484 | 0 | 0.4 | CFp | NA | Retele Electrice Banat S.A. | 19208388 | 2024-02-12 | RO005E512762940/2 | 2024-02-14 | 2024
13781 | jud. TIMIS, loc. LUGOJ, Strada FAGETULUI, nr. 179 | TM | 0.012 | 0.01175 | 0 | 0.4 | CFp | NA | Retele Electrice Banat S.A. | 19209373 | 2024-02-13 | RO005E512038643/3 | 2024-02-26 | 2024
13782 | jud. TIMIS, loc. TIMISOARA, Strada ALBINELOR, nr. 25 | TM | 0.005 | 0.004899 | 0 | 0.23 | CFp | NA | Retele Electrice Banat S.A. | 19210654 | 2024-02-14 | RO005E510956088/3 | 2024-02-23 | 2024
13783 | jud. ARAD, loc. ZIMANDCUZ, Strada ZIMANDCUZ, nr. 17 | AR | 0.005 | 0.004899 | 0 | 0.4 | CFp | NA | Retele Electrice Banat S.A. | 19211229 | 2024-02-06 | RO005E522207326/3 | 2024-02-07 | 2024
13784 | jud. TIMIS, loc. MOSNITA NOUA, Strada MEZIAD, nr. 7 | TM | 0.005 | 0.004899 | 0 | 0.4 | CFp | NA | Retele Electrice Banat S.A. | 19211239 | 2024-02-06 | RO005E514263791/2 | 2024-02-07 | 2024
13785 | jud. ARAD, loc. SANTANA, Strada BUJORULUI, nr. 1 | AR | 0.005 | 0.004899 | 0 | 0.23 | CFp | NA | Retele Electrice Banat S.A. | 19211933 | 2024-02-06 | RO005E521946639/2 | 2024-02-07 | 2024
13786 | jud. ARAD, loc. ARAD, Strada Privighetorii, nr. 53 | AR | 0.006 | 0.005879 | 0 | 0.4 | CFp | NA | Retele Electrice Banat S.A. | 19212342 | 2024-02-06 | RO005E520262145/2 | 2024-02-07 | 2024
13787 | jud. TIMIS, loc. BOLDUR, Strada BOLDUR, nr. 173 | TM | 0.0034 | 0.003282 | 0 | 0.4 | CFp | NA | Retele Electrice Banat S.A. | 19212689 | 2024-02-08 | RO005E513302413/3 | 2024-02-15 | 2024
13788 | jud. ARAD, loc. VARIASU MARE, Strada VARIASU-MARE, nr. 189 | AR | 0.005 | 0.004899 | 0 | 0.23 | CFp | NA | Retele Electrice Banat S.A. | 19216354 | 2024-02-07 | RO005E521782200/2 | 2024-02-09 | 2024
13789 | jud. TIMIS, loc. REMETEA MARE, Strada Intravilan, nr. 389-F | TM | 0.01 | 0.009162 | 0 | 0.4 | CFp | NA | Retele Electrice Banat S.A. | 19216502 | 2024-02-07 | RO005E514225485/2 | 2024-02-08 | 2024
13790 | jud. ARAD, loc. HORIA, Strada HORIA, nr. 109A | AR | 0.005 | 0.0048 | 0 | 0.4 | CFp | NA | Retele Electrice Banat S.A. | 19217682 | 2024-02-07 | RO005E521490868/3 | 2024-02-08 | 2024
13791 | jud. ARAD, loc. FRUMUSENI, Strada FRUMUSENI, nr. 721 | AR | 0.005 | 0.0048 | 0 | 0.4 | CFp | NA | Retele Electrice Banat S.A. | 19218760 | 2024-02-08 | RO005E522549684/2 | 2024-02-22 | 2024
13792 | jud. TIMIS, loc. TIMISOARA, Strada TIBRULUI, nr. 34 | TM | 0.006 | 0.00538 | 0 | 0.23 | CFp | NA | Retele Electrice Banat S.A. | 19219659 | 2024-02-12 | RO005E510036795/2 | 2024-02-22 | 2024
13793 | jud. TIMIS, loc. SANANDREI, Strada PLUTO, nr. 14 | TM | 0.0034 | 0.003282 | 0 | 0.23 | CFp | NA | Retele Electrice Banat S.A. | 19222222 | 2024-02-08 | RO005E513661916/2 | 2024-02-09 | 2024
13794 | jud. Timis, loc. DUMBRAVITA, Strada Ferventia II, nr. 37, ap. 2 | TM | 0.005 | 0.004897 | 0 | 0.23 | CFp | NA | Retele Electrice Banat S.A. | 19222797 | 2024-02-19 | RO005E513585641/2 | 2024-02-19 | 2024
13795 | jud. TIMIS, loc. TIMISOARA, Strada Golopentia Anton, nr. 11A | TM | 0.005 | 0.00485 | 0 | 0.23 | CFp | NA | Retele Electrice Banat S.A. | 19223281 | 2024-02-08 | RO005E513445938/2 | 2024-02-09 | 2024
13796 | jud. TIMIS, loc. GIULVAZ, Strada GIULVAZ, nr. 203 | TM | 0.00984 | 0.009543 | 0 | 0.4 | CFp | NA | Retele Electrice Banat S.A. | 19225058 | 2024-02-13 | RO005E512403784/2 | 2024-02-22 | 2024
13797 | jud. HUNEDOARA, loc. HUNEDOARA, Strada BRADET, nr. 3 | HD | 0.012 | 0.01164 | 0 | 0.4 | CFp | NA | Retele Electrice Banat S.A. | 19226008 | 2024-02-13 | RO005E530467681/3 | 2024-02-22 | 2024
13798 | jud. TIMIS, loc. URSENI, Strada Intravilan, nr. FN | TM | 0.00984 | 0.009642 | 0 | 0.4 | CFp | NA | Retele Electrice Banat S.A. | 19228072 | 2024-02-13 | RO005E514248176/2 | 2024-02-13 | 2024
13799 | jud. HUNEDOARA, loc. HUNEDOARA, Strada Petofi Sandor, nr. 15 | HD | 0.00533 | 0.005163 | 0 | 0.23 | CFp | NA | Retele Electrice Banat S.A. | 19230104 | 2024-02-13 | RO005E530441593/2 | 2024-02-15 | 2024
13800 | jud. TIMIS, loc. LUGOJ, Strada IZLAZUL-MIC, nr. 40 | TM | 0.006 | 0.00583 | 0 | 0.4 | CFp | NA | Retele Electrice Banat S.A. | 19231262 | 2024-02-13 | RO005E512859037/2 | 2024-02-15 | 2024
13801 | jud. TIMIS, loc. CHISODA, Strada PRIMAVERII, nr. 40, bl. -, sc. -, et. -, ap. 2 | TM | 0.008 | 0.00783 | 0 | 0.4 | CFp | NA | Retele Electrice Banat S.A. | 19234706 | 2024-02-14 | RO005E511642621/3 | 2024-02-16 | 2024
13802 | jud. TIMIS, loc. TIMISOARA, Strada Oedip, nr. 3 | TM | 0.008 | 0.007839 | 0 | 0.4 | CFp | NA | Retele Electrice Banat S.A. | 19234848 | 2024-02-13 | RO005E513139893/4 | 2024-02-29 | 2024
13803 | jud. HUNEDOARA, loc. HUNEDOARA, Strada Dobrogeanu Gherea Constantin, nr. 14 | HD | 0.0084 | 0.008182 | 0 | 0.4 | CFp | NA | Retele Electrice Banat S.A. | 19236254 | 2024-02-13 | RO005E530453428/3 | 2024-02-15 | 2024
13804 | jud. TIMIS, loc. JIMBOLIA, Strada GHEORGHE DOJA, nr. 6 | TM | 0.00328 | 0.003174 | 0 | 0.4 | CFp | NA | Retele Electrice Banat S.A. | 19237107 | 2024-02-09 | RO005E512465300/2 | 2024-02-14 | 2024
13805 | jud. TIMIS, loc. PADURENI, Strada PADURENI, nr. 500-B | TM | 0.00792 | 0.007662 | 0 | 0.4 | CFp | NA | Retele Electrice Banat S.A. | 19237649 | 2024-02-13 | RO005E513957903/2 | 2024-02-22 | 2024
13806 | jud. TIMIS, loc. BECICHERECU MIC, Strada BECICHERECU MIC, nr. 573/B | TM | 0.0167 | 0.016346 | 0 | 0.4 | CFp | NA | Retele Electrice Banat S.A. | 19237907 | 2024-02-12 | RO005E512989570/4 | 2024-02-13 | 2024
13807 | jud. HUNEDOARA, loc. DEVA, Bulevardul 22 Decembrie, nr. 187 | HD | 0.005 | 0.004899 | 0 | 0.23 | CFp | NA | Retele Electrice Banat S.A. | 19239245 | 2024-02-13 | RO005E530229924/3 | 2024-02-22 | 2024
13808 | jud. TIMIS, loc. TIMISOARA, Strada SNAGOV, nr. 17 | TM | 0.005 | 0.00485 | 0 | 0.23 | CFp | NA | Retele Electrice Banat S.A. | 19239582 | 2024-02-13 | RO005E511251245/2 | 2024-02-22 | 2024
13809 | jud. ARAD, loc. PECICA, Strada 211, nr. 30 | AR | 0.005 | 0.00488 | 0 | 0.23 | CFp | NA | Retele Electrice Banat S.A. | 19239955 | 2024-02-13 | RO005E521856886/2 | 2024-02-22 | 2024
13810 | jud. TIMIS, loc. TIMISOARA, Strada SNAGOV, nr. 15 | TM | 0.00328 | 0.003164 | 0 | 0.23 | CFp | NA | Retele Electrice Banat S.A. | 19239961 | 2024-02-13 | RO005E510273091/2 | 2024-02-13 | 2024
13811 | jud. ARAD, loc. ARAD, Strada Ciprian Porumbescu, nr. 9 | AR | 0.00533 | 0.005073 | 0 | 0.4 | CFp | NA | Retele Electrice Banat S.A. | 19240497 | 2024-02-12 | RO005E520349253/3 | 2024-02-12 | 2024
13812 | jud. TIMIS, loc. PECIU NOU, Strada Intravilan, nr. 59E | TM | 0.01092 | 0.010701 | 0 | 0.4 | CFp | NA | Retele Electrice Banat S.A. | 19240500 | 2024-02-13 | RO005E513794339/2 | 2024-02-13 | 2024
13813 | jud. HUNEDOARA, loc. LIVADIA, Strada Mihai Eminescu, nr. 32, ap. 2 | HD | 0.005 | 0.004895 | 0 | 0.23 | CFp | NA | Retele Electrice Banat S.A. | 19240709 | 2024-02-13 | RO005E530591926/3 | 2024-02-13 | 2024
13814 | jud. ARAD, loc. SANTANA, Strada ROZELOR, nr. 16 BIS | AR | 0.00585 | 0.005633 | 0 | 0.23 | CFp | NA | Retele Electrice Banat S.A. | 19241808 | 2024-02-12 | RO005E521924646/3 | 2024-02-12 | 2024
13815 | jud. TIMIS, loc. GIARMATA-VII, Strada ISLAZ, nr. 19 | TM | 0.01 | 0.0097 | 0 | 0.4 | CFp | NA | Retele Electrice Banat S.A. | 19243910 | 2024-02-13 | RO005E511345126/3 | 2024-02-13 | 2024
13816 | jud. HUNEDOARA, loc. NUCSOARA, Strada NUCSOARA, nr. 149 | HD | 0.006 | 0.00578 | 0 | 0.23 | CFp | NA | Retele Electrice Banat S.A. | 19243993 | 2024-02-13 | RO005E532357715/2 | 2024-02-15 | 2024
13817 | jud. TIMIS, loc. COMLOSU MARE, Strada COMLOSU MARE, nr. 568 | TM | 0.006 | 0.005879 | 0 | 0.23 | CFp | NA | Retele Electrice Banat S.A. | 19246571 | 2024-02-14 | RO005E512500085/2 | 2024-02-15 | 2024
13818 | jud. HUNEDOARA, loc. PETROSANI, Strada Paunilor, nr. 2/2 | HD | 0.00328 | 0.003164 | 0 | 0.23 | CFp | NA | Retele Electrice Banat S.A. | 19247146 | 2024-02-13 | RO005E532252438/2 | 2024-02-22 | 2024
13819 | jud. TIMIS, loc. DUMBRAVA, Strada DUMBRAVA, nr. 250 | TM | 0.008 | 0.007839 | 0 | 0.4 | CFp | NA | Retele Electrice Banat S.A. | 19247251 | 2024-02-14 | RO005E514038207/2 | 2024-02-22 | 2024
13820 | jud. ARAD, loc. ARAD, Strada Pacateanu Teodor, nr. 103 | AR | 0.006 | 0.00578 | 0 | 0.23 | CFp | NA | Retele Electrice Banat S.A. | 19248502 | 2024-02-13 | RO005E520547376/2 | 2024-02-22 | 2024
13821 | jud. TIMIS, loc. RECAS, Strada RECAS, nr. 638 | TM | 0.005995 | 0.005874 | 0 | 0.23 | CFp | NA | Retele Electrice Banat S.A. | 19248887 | 2024-02-13 | RO005E512883528/2 | 2024-02-22 | 2024
13822 | jud. HUNEDOARA, loc. TELIUCU INFERIOR, Strada Principala, nr. 6 | HD | 0.00328 | 0.003164 | 0 | 0.23 | CFp | NA | Retele Electrice Banat S.A. | 19249436 | 2024-02-13 | RO005E531034042/2 | 2024-02-22 | 2024
13823 | jud. ARAD, loc. LIVADA, Strada Livada, nr. 481 | AR | 0.005 | 0.00485 | 0 | 0.23 | CFp | NA | Retele Electrice Banat S.A. | 19249516 | 2024-02-13 | RO005E522310163/3 | 2024-02-16 | 2024
13824 | jud. ARAD, loc. PAULIS, Strada PAULIS, nr. 271 | AR | 0.003745 | 0.00357 | 0 | 0.23 | CFp | NA | Retele Electrice Banat S.A. | 19250279 | 2024-02-12 | RO005E522245036/3 | 2024-02-21 | 2024
13825 | jud. HUNEDOARA, loc. ILIA, Strada PRUNDULUI, nr. 23 | HD | 0.005 | 0.0048 | 0 | 0.4 | CFp | NA | Retele Electrice Banat S.A. | 19250671 | 2024-02-19 | RO005E531066890/4 | 2024-02-21 | 2024
13826 | jud. TIMIS, loc. MOSNITA VECHE, Strada BANAT, nr. 12, ap. 1 | TM | 0.003 | 0.00292 | 0 | 0.23 | CFp | NA | Retele Electrice Banat S.A. | 19250673 | 2024-02-14 | RO005E513977354/2 | 2024-02-16 | 2024
13827 | jud. TIMIS, loc. DUMBRAVITA, Strada PICTORILOR, nr. 29, ap. 2 | TM | 0.006 | 0.00573 | 0 | 0.23 | CFp | NA | Retele Electrice Banat S.A. | 19251976 | 2024-02-14 | RO005E513623723/2 | 2024-02-16 | 2024
13828 | jud. TIMIS, loc. TIMISOARA, Strada Golopentia Anton, nr. 15 | TM | 0.008 | 0.00779 | 0 | 0.4 | CFp | NA | Retele Electrice Banat S.A. | 19253136 | 2024-02-14 | RO005E513018259/2 | 2024-02-14 | 2024
13829 | jud. TIMIS, loc. PADURENI, Strada PADURENI, nr. 300 | TM | 0.006 | 0.00586 | 0 | 0.23 | CFp | NA | Retele Electrice Banat S.A. | 19254510 | 2024-02-14 | RO005E512388326/2 | 2024-02-14 | 2024
13830 | jud. ARAD, loc. CURTICI, Strada Privighetorilor, nr. 21 | AR | 0.006 | 0.00578 | 0 | 0.23 | CFp | NA | Retele Electrice Banat S.A. | 19254598 | 2024-02-13 | RO005E520781152/2 | 2024-02-13 | 2024
13831 | jud. TIMIS, loc. GOTTLOB, Strada STRADA ZAMBILELOR, nr. 72 | TM | 0.005 | 0.00489 | 0 | 0.23 | CFp | NA | Retele Electrice Banat S.A. | 19260974 | 2024-02-15 | RO005E512734769/2 | 2024-02-23 | 2024
13832 | jud. HUNEDOARA, loc. OHABA-PONOR, Strada OHABA PONOR, nr. 12 | HD | 0.01 | 0.009799 | 0 | 0.4 | CFp | NA | Retele Electrice Banat S.A. | 19262049 | 2024-02-19 | RO005E531006647/2 | 2024-02-23 | 2024
13833 | jud. TIMIS, loc. VARIAS, Strada Intravilan, nr. FN | TM | 0.01 | 0.009799 | 0 | 0.4 | CFp | NA | Retele Electrice Banat S.A. | 19262449 | 2024-02-15 | RO005E514057130/2 | 2024-02-23 | 2024
13834 | jud. TIMIS, loc. TEREMIA MARE, Strada STRADA GARII, nr. 43 | TM | 0.008 | 0.00783 | 0 | 0.4 | CFp | NA | Retele Electrice Banat S.A. | 19262978 | 2024-02-16 | RO005E514001421/3 | 2024-02-21 | 2024
13835 | jud. TIMIS, loc. GHERMAN, Strada GHERMAN, nr. 178-179/B | TM | 0.01 | 0.009799 | 0 | 0.4 | CFp | NA | Retele Electrice Banat S.A. | 19265928 | 2024-02-20 | RO005E514146780/2 | 2024-02-23 | 2024
13836 | jud. TIMIS, loc. CORNESTI, Strada CORNESTI, nr. FN | TM | 0.01 | 0.009795 | 0 | 0.4 | CFp | NA | Retele Electrice Banat S.A. | 19266509 | 2024-02-19 | RO005E514034348/2 | 2024-02-21 | 2024
13837 | jud. ARAD, loc. GURBA, Strada Gurba, nr. 141 | AR | 0.005 | 0.00489 | 0 | 0.4 | CFp | NA | Retele Electrice Banat S.A. | 19267503 | 2024-02-19 | RO005E521413010/3 | 2024-02-21 | 2024
13838 | jud. Timis, loc. Buzias, Strada Tirgului, nr. 41 | TM | 0.00321 | 0.003096 | 0 | 0.4 | CFp | NA | Retele Electrice Banat S.A. | 19268377 | 2024-02-19 | RO005E512160032/2 | 2024-02-26 | 2024
13839 | jud. ARAD, loc. BUTENI, Strada Buteni, nr. 524 | AR | 0.005 | 0.00489 | 0 | 0.4 | CFp | NA | Retele Electrice Banat S.A. | 19276545 | 2024-02-14 | RO005E521239061/3 | 2024-02-15 | 2024
13840 | jud. HUNEDOARA, loc. REEA, Strada REEA, nr. 57 | HD | 0.006 | 0.00573 | 0 | 0.23 | CFp | NA | Retele Electrice Banat S.A. | 19276596 | 2024-02-19 | RO005E530956910/2 | 2024-02-19 | 2024
13841 | jud. TIMIS, loc. SANNICOLAU MARE, Strada Marasesti, nr. 43-B | TM | 0.008 | 0.00783 | 0 | 0.4 | CFp | NA | Retele Electrice Banat S.A. | 19277649 | 2024-02-14 | RO005E514014278/2 | 2024-02-19 | 2024
13842 | jud. TIMIS, loc. MOSNITA NOUA, Strada Fecioarei, nr. 38, ap. 1 | TM | 0.008 | 0.00783 | 0 | 0.4 | CFp | NA | Retele Electrice Banat S.A. | 19278413 | 2024-02-14 | RO005E513415878/2 | 2024-02-16 | 2024
13843 | jud. ARAD, loc. VLADIMIRESCU, Strada Augusta, nr. 182 | AR | 0.003 | 0.00284 | 0 | 0.4 | CFp | NA | Retele Electrice Banat S.A. | 19278958 | 2024-02-19 | RO005E522375018/4 | 2024-02-23 | 2024
13844 | jud. ARAD, loc. SANPETRU GERMAN, Strada SINP.GERMAN, nr. 44A | AR | 0.015 | 0.014699 | 0 | 0.4 | CFp | NA | Retele Electrice Banat S.A. | 19279881 | 2024-02-15 | RO005E522387639/2 | 2024-02-16 | 2024
13845 | jud. HUNEDOARA, loc. VULCAN, Strada Liliacului, nr. 7 | HD | 0.00321 | 0.003096 | 0 | 0.23 | CFp | NA | Retele Electrice Banat S.A. | 19280133 | 2024-02-19 | RO005E531867080/2 | 2024-02-22 | 2024
13846 | jud. ARAD, loc. LIPOVA, Strada Viilor, nr. 8 | AR | 0.01 | 0.0097 | 0 | 0.4 | CFp | NA | Retele Electrice Banat S.A. | 19285073 | 2024-02-14 | RO005E520817400/3 | 2024-02-16 | 2024
13847 | jud. Timis, loc. LUGOJ, Strada HONORICIULUI, nr. 52M | TM | 0.008 | 0.007839 | 0 | 0.4 | CFp | NA | Retele Electrice Banat S.A. | 19313796 | 2024-02-20 | RO005E513583391/2 | 2024-02-23 | 2024
13848 | jud. TIMIS, loc. MOSNITA NOUA, Strada Basmului, nr. 23 | TM | 0.006 | 0.00587 | 0 | 0.23 | CFp | NA | Retele Electrice Banat S.A. | 19315429 | 2024-02-19 | RO005E513471803/2 | 2024-02-21 | 2024
13849 | jud. TIMIS, loc. TIMISOARA, Strada RAPSODIEI, nr. 8 | TM | 0.00328 | 0.003164 | 0 | 0.23 | CFp | NA | Retele Electrice Banat S.A. | 19315834 | 2024-02-19 | RO005E512877341/2 | 2024-02-23 | 2024
13850 | jud. ARAD, loc. VLADIMIRESCU, Strada Vasile Milea, nr. 4 | AR | 0.01 | 0.0097 | 0 | 0.4 | CFp | NA | Retele Electrice Banat S.A. | 19316864 | 2024-02-15 | RO005E522027258/3 | 2024-02-16 | 2024
13851 | jud. ARAD, loc. PAULIS, Strada Viilor, nr. 83 | AR | 0.003 | 0.00284 | 0 | 0.4 | CFp | NA | Retele Electrice Banat S.A. | 19317029 | 2024-02-15 | RO005E522442192/2 | 2024-02-16 | 2024
13852 | jud. ARAD, loc. SICULA, Strada Sicula, nr. 578 | AR | 0.006 | 0.00578 | 0 | 0.23 | CFp | NA | Retele Electrice Banat S.A. | 19317283 | 2024-02-19 | RO005E520948449/2 | 2024-02-23 | 2024
13853 | jud. TIMIS, loc. DUMBRAVITA, Strada FERVENTIA, nr. FN | TM | 0.015 | 0.014699 | 0 | 0.4 | CFp | NA | Retele Electrice Banat S.A. | 19317389 | 2024-02-21 | RO005E514215495/2 | 2024-02-23 | 2024
13854 | jud. TIMIS, loc. DUMBRAVITA, Strada BUENOS AIRES, nr. fn | TM | 0.01 | 0.009799 | 0 | 0.4 | CFp | NA | Retele Electrice Banat S.A. | 19317992 | 2024-02-20 | RO005E514192130/2 | 2024-02-23 | 2024
13855 | jud. TIMIS, loc. FAGET, Strada Stadionului, nr. 4 | TM | 0.005 | 0.004899 | 0 | 0.4 | CFp | NA | Retele Electrice Banat S.A. | 19318348 | 2024-02-20 | RO005E512040488/2 | 2024-02-21 | 2024
13856 | jud. ARAD, loc. VLADIMIRESCU, Strada Ioan Voda, nr. 18 | AR | 0.01 | 0.00979 | 0 | 0.4 | CFp | NA | Retele Electrice Banat S.A. | 19319109 | 2024-02-19 | RO005E520859697/4 | 2024-02-19 | 2024
13857 | jud. ARAD, loc. LIVADA, Strada Livada, nr. 378 | AR | 0.012 | 0.01166 | 0 | 0.4 | CFp | NA | Retele Electrice Banat S.A. | 19322403 | 2024-02-20 | RO005E521309845/3 | 2024-02-21 | 2024
13858 | jud. TIMIS, loc. SANNICOLAU MARE, Strada STRADA IANCU JIANU, nr. 14 | TM | 0.008 | 0.00783 | 0 | 0.4 | CFp | NA | Retele Electrice Banat S.A. | 19324081 | 2024-02-19 | RO005E512619873/2 | 2024-02-21 | 2024
13859 | jud. ARAD, loc. CUIED, Strada Cuied, nr. 251/E | AR | 0.005 | 0.00489 | 0 | 0.4 | CFp | NA | Retele Electrice Banat S.A. | 19324487 | 2024-02-19 | RO005E521348905/3 | 2024-02-21 | 2024
13860 | jud. TIMIS, loc. TEREMIA MICA, Strada extravilan, nr. SF | TM | 0.01 | 0.009795 | 0 | 0.4 | CFp | NA | Retele Electrice Banat S.A. | 19324692 | 2024-02-19 | RO005E514151898/2 | 2024-02-21 | 2024
13861 | jud. TIMIS, loc. IOSIFALAU, Strada IOSIFALAU, nr. FN | TM | 0.01 | 0.009795 | 0 | 0.4 | CFp | NA | Retele Electrice Banat S.A. | 19324953 | 2024-02-20 | RO005E514083768/2 | 2024-02-23 | 2024
13862 | jud. ARAD, loc. ZIMANDCUZ, Strada ZIMANDCUZ, nr. 3 | AR | 0.003 | 0.00284 | 0 | 0.23 | CFp | NA | Retele Electrice Banat S.A. | 19325508 | 2024-02-19 | RO005E521988264/2 | 2024-02-21 | 2024
13863 | jud. TIMIS, loc. DUMBRAVITA, Strada Ardeal, nr. 1 A-M | TM | 0.005 | 0.0047 | 0 | 0.23 | CFp | NA | Retele Electrice Banat S.A. | 19326988 | 2024-02-28 | RO005E512987534/3 | 2024-02-28 | 2024
13864 | jud. TIMIS, loc. DUMBRAVITA, Strada Ardeal, nr. 1 A-M | TM | 0.005 | 0.0047 | 0 | 0.23 | CFp | NA | Retele Electrice Banat S.A. | 19327046 | 2024-02-28 | RO005E512987567/2 | 2024-02-28 | 2024
13865 | jud. TIMIS, loc. DUMBRAVITA, Strada ARDEALUL, nr. 1F, ap. 6 | TM | 0.005 | 0.004899 | 0 | 0.23 | CFp | NA | Retele Electrice Banat S.A. | 19327058 | 2024-02-20 | RO005E512987578/2 | 2024-02-23 | 2024
13866 | jud. TIMIS, loc. DUMBRAVITA, Strada Ardeal, nr. 1 A-M | TM | 0.005 | 0.0047 | 0 | 0.23 | CFp | NA | Retele Electrice Banat S.A. | 19327064 | 2024-02-27 | RO005E512987589/2 | 2024-02-28 | 2024
13867 | jud. ARAD, loc. SAMBATENI, Strada SIMBATENI, nr. 359 | AR | 0.006 | 0.00573 | 0 | 0.23 | CFp | NA | Retele Electrice Banat S.A. | 19328853 | 2024-02-19 | RO005E521578214/2 | 2024-02-21 | 2024
13868 | jud. ARAD, loc. VLADIMIRESCU, Strada VIENA, nr. 35 | AR | 0.006 | 0.00573 | 0 | 0.4 | CFp | NA | Retele Electrice Banat S.A. | 19328855 | 2024-02-19 | RO005E522488798/2 | 2024-02-21 | 2024
13869 | jud. TIMIS, loc. ALIOS, Strada ALIOS, nr. 363 | TM | 0.01 | 0.00979 | 0 | 0.4 | CFp | NA | Retele Electrice Banat S.A. | 19328977 | 2024-02-19 | RO005E511591107/3 | 2024-02-21 | 2024
13870 | jud. TIMIS, loc. SILAGIU, Strada SILAGIU, nr. 291 | TM | 0.00637 | 0.005943 | 0 | 0.4 | CFp | NA | Retele Electrice Banat S.A. | 19328982 | 2024-02-20 | RO005E512223504/2 | 2024-02-23 | 2024
13871 | jud. TIMIS, loc. BILED, Strada BILED, nr. 625 | TM | 0.006 | 0.005879 | 0 | 0.23 | CFp | NA | Retele Electrice Banat S.A. | 19328984 | 2024-02-20 | RO005E511555433/2 | 2024-02-23 | 2024
13872 | jud. TIMIS, loc. TIMISOARA, Bulevardul CETATII, nr. 47 | TM | 0.01 | 0.0097 | 0 | 0.4 | CFp | NA | Retele Electrice Banat S.A. | 19329598 | 2024-02-19 | RO005E512826615/3 | 2024-02-19 | 2024
13873 | jud. TIMIS, loc. TOMNATIC, Strada TOMNATIC, nr. 874 | TM | 0.01 | 0.00979 | 0 | 0.4 | CFp | NA | Retele Electrice Banat S.A. | 19330210 | 2024-02-19 | RO005E512804420/2 | 2024-02-21 | 2024
13874 | jud. TIMIS, loc. MOSNITA NOUA, Strada CANEPEI, nr. 21, ap. 1 | TM | 0.02 | 0.01959 | 0 | 0.4 | CFp | NA | Retele Electrice Banat S.A. | 19330819 | 2024-02-20 | RO005E514063160/4 | 2024-02-21 | 2024
13875 | jud. TIMIS, loc. TIMISOARA, Strada TIMIRIAZEV, nr. 43 | TM | 0.01 | 0.009799 | 0 | 0.4 | CFp | NA | Retele Electrice Banat S.A. | 19332361 | 2024-02-21 | RO005E513880245/2 | 2024-02-23 | 2024
13876 | jud. ARAD, loc. CHISINEU-CRIS, Strada PRUNULUI, nr. 4 | AR | 0.004 | 0.00382 | 0 | 0.4 | CFp | NA | Retele Electrice Banat S.A. | 19332369 | 2024-02-19 | RO005E521657942/3 | 2024-02-21 | 2024
13877 | jud. TIMIS, loc. TIMISOARA, Strada Fremont Maximilian, nr. 1, ap. 1 | TM | 0.006 | 0.00583 | 0 | 0.4 | CFp | NA | Retele Electrice Banat S.A. | 19333229 | 2024-02-20 | RO005E514110253/2 | 2024-02-23 | 2024
13878 | jud. TIMIS, loc. ROVINITA MARE, Strada ROVINITA MARE, nr. 15 | TM | 0.00555 | 0.005438 | 0 | 0.23 | CFp | NA | Retele Electrice Banat S.A. | 19333783 | 2024-02-21 | RO005E512323527/2 | 2024-02-23 | 2024
13879 | jud. ARAD, loc. ARAD, Strada Frumoasa, nr. 6 | AR | 0.005 | 0.00485 | 0 | 0.23 | CFp | NA | Retele Electrice Banat S.A. | 19334070 | 2024-02-20 | RO005E520550156/2 | 2024-02-21 | 2024
13880 | jud. ARAD, loc. ZIMANDCUZ, Strada ZIMANDCUZ, nr. 399 | AR | 0.003 | 0.00284 | 0 | 0.23 | CFp | NA | Retele Electrice Banat S.A. | 19334396 | 2024-02-21 | RO005E521991932/2 | 2024-02-23 | 2024
13881 | jud. ARAD, loc. PECICA, Strada 2, nr. 19 | AR | 0.005 | 0.004899 | 0 | 0.23 | CFp | NA | Retele Electrice Banat S.A. | 19342508 | 2024-02-21 | RO005E521596067/2 | 2024-02-22 | 2024
13882 | jud. ARAD, loc. SANTANA, Strada TRANDAFIRILOR, nr. 71A | AR | 0.005 | 0.004899 | 0 | 0.23 | CFp | NA | Retele Electrice Banat S.A. | 19342936 | 2024-02-21 | RO005E522383949/2 | 2024-02-22 | 2024
13883 | jud. TIMIS, loc. TIMISOARA, Calea TORONTALULUI, nr. 87/b | TM | 0.015 | 0.01469 | 0 | 0.4 | CFp | NA | Retele Electrice Banat S.A. | 19344395 | 2024-02-26 | RO005E513390320/2 | 2024-02-27 | 2024
13884 | jud. TIMIS, loc. BEREGSAU MARE, Strada IV, nr. 230 | TM | 0.006 | 0.00583 | 0 | 0.23 | CFp | NA | Retele Electrice Banat S.A. | 19344718 | 2024-02-26 | RO005E512527602/2 | 2024-02-26 | 2024
13885 | jud. TIMIS, loc. TIMISOARA, Strada MUSICESCU GAVRIL, nr. 11 G | TM | 0.006 | 0.00587 | 0 | 0.23 | CFp | NA | Retele Electrice Banat S.A. | 19350691 | 2024-02-26 | RO005E512893888/2 | 2024-02-26 | 2024
13886 | jud. ARAD, loc. TIPAR, Strada TIPAR, nr. 179 | AR | 0.003 | 0.002937 | 0 | 0.23 | CFp | NA | Retele Electrice Banat S.A. | 19351543 | 2024-02-22 | RO005E521698598/4 | 2024-02-23 | 2024
13887 | jud. TIMIS, loc. LIEBLING, Strada LIEBLING, nr. 75 | TM | 0.00327 | 0.003195 | 0 | 0.23 | CFp | NA | Retele Electrice Banat S.A. | 19351866 | 2024-02-26 | RO005E512426059/2 | 2024-02-26 | 2024
13888 | jud. TIMIS, loc. GIROC, Strada TIMIS, nr. 57A | TM | 0.005 | 0.0047 | 0 | 0.23 | CFp | NA | Retele Electrice Banat S.A. | 19382615 | 2024-02-28 | RO005E513038970/3 | 2024-02-29 | 2024
13889 | jud. TIMIS, loc. PECIU NOU, Strada PECIU NOU, nr. 194A | TM | 0.008 | 0.00764 | 0 | 0.4 | CFp | NA | Retele Electrice Banat S.A. | 19382731 | 2024-02-28 | RO005E513084218/3 | 2024-02-29 | 2024
13890 | jud. TIMIS, loc. PECIU NOU, Strada PECIU NOU, nr. 194A | TM | 0.008 | 0.00764 | 0 | 0.4 | CFp | NA | Retele Electrice Banat S.A. | 19382764 | 2024-02-28 | RO005E513054620/2 | 2024-02-28 | 2024
13891 | jud. TIMIS, loc. JEBEL, Strada JEBEL, nr. 935 | TM | 0.005915 | 0.005796 | 0 | 0.23 | CFp | NA | Retele Electrice Banat S.A. | 19386918 | 2024-02-28 | RO005E512399519/2 | 2024-02-28 | 2024
13892 | jud. TIMIS, loc. SANDRA, Strada SAT SANDRA (COM.SANDRA), nr. 565 | TM | 0.00598 | 0.005859 | 0 | 0.23 | CFp | NA | Retele Electrice Banat S.A. | 19468960 | 2024-02-28 | RO005E512747785/2 | 2024-02-28 | 2024
13893 | jud. ARAD, loc. APATEU, Strada Apateu, nr. 452 | AR | 0.01 | 0.009795 | 0 | 0.4 | CFp | NA | Retele Electrice Banat S.A. | 19501240 | 2024-02-28 | RO005E520981738/3 | 2024-02-29 | 2024
13894 | jud. ARAD, loc. PANCOTA, Strada Muresului, nr. 6, ap. 1 | AR | 0.006 | 0.00578 | 0 | 0.4 | CFp | NA | Retele Electrice Banat S.A. | 19502703 | 2024-02-28 | RO005E521096028/3 | 2024-02-29 | 2024
13895 | jud. ARAD, loc. SIRIA, Strada Intravilan, nr. FN | AR | 4.25 | 4.2579 | 0 | 20 | CFp | NA | Retele Electrice Banat S.A. | 08675837 | 2022-01-28 | RO005E522512640/1 | 2024-02-09 | 2024
13896 | jud. CARAS-SEVERIN, loc. BAILE HERCULANE, Strada PECINISCA, nr. 175B | CS | 0.0708 | 0.069284 | 0 | 0.4 | CFp | NA | Retele Electrice Banat S.A. | 12031072 | 2023-02-16 | RO005E540682950/2 | 2024-03-25 | 2024
13897 | jud. TIMIS, loc. LUGOJ, Strada BOCSEI, nr. 54 | TM | 0.0972 | 0.091228 | 0 | 0.4 | CFp | NA | Retele Electrice Banat S.A. | 14637158 | 2023-03-17 | RO005E512018012/2 | 2024-03-27 | 2024
13898 | jud. TIMIS, loc. LUGOJ, Strada TIMISORII, nr. 139B | TM | 0.12 | 0.1176 | 0 | 0.4 | CFp | NA | Retele Electrice Banat S.A. | 15323154 | 2023-03-21 | RO005E513902026/3 | 2024-03-04 | 2024
13899 | jud. HUNEDOARA, loc. VARMAGA, Strada VARMAGA, nr. 88 | HD | 0.005 | 0.00489 | 0 | 0.4 | CFp | NA | Retele Electrice Banat S.A. | 17172066 | 2023-04-18 | RO005E530782793/3 | 2024-03-14 | 2024
13900 | jud. HUNEDOARA, loc. BOS, Strada BOS, nr. 88R | HD | 0.01 | 0.009799 | 0 | 0.4 | CFp | NA | Retele Electrice Banat S.A. | 17415704 | 2023-05-19 | RO005E531021251/2 | 2024-03-25 | 2024
13901 | jud. ARAD, loc. CHISINEU-CRIS, Strada NICOLAE IORGA, nr. 2 | AR | 0.0099 | 0.009692 | 0 | 0.4 | CFp | NA | Retele Electrice Banat S.A. | 17536999 | 2023-05-24 | RO005E521661778/3 | 2024-03-08 | 2024
13902 | jud. HUNEDOARA, loc. BRAD, Strada REPUBLICII, nr. 18 | HD | 0.03 | 0.02939 | 0 | 0.4 | CFp | NA | Retele Electrice Banat S.A. | 17646615 | 2023-07-03 | RO005E532353610/3 | 2024-03-07 | 2024
13903 | jud. HUNEDOARA, loc. CHITID, Strada CHITID, nr. 122 | HD | 0.008 | 0.007839 | 0 | 0.23 | CFp | NA | Retele Electrice Banat S.A. | 17656940 | 2023-07-03 | RO005E530922980/3 | 2024-03-12 | 2024
13904 | jud. HUNEDOARA, loc. SALASU DE SUS, Strada SALASU DE SUS, nr. 117 | HD | 0.00574 | 0.005624 | 0 | 0.4 | CFp | NA | Retele Electrice Banat S.A. | 17754447 | 2023-07-27 | RO005E532245687/3 | 2024-03-14 | 2024
13905 | jud. TIMIS, loc. BECICHERECU MIC, Strada Crinului, nr. 1-A | TM | 0.02 | 0.019595 | 0 | 0.4 | CFp | NA | Retele Electrice Banat S.A. | 17754557 | 2023-07-26 | RO005E513964686/2 | 2024-03-01 | 2024
13906 | jud. ARAD, loc. TAGADAU, Strada Tagadau, nr. 133 | AR | 0.00924 | 0.009054 | 0 | 0.4 | CFp | NA | Retele Electrice Banat S.A. | 17841756 | 2023-08-02 | RO005E521170874/2 | 2024-03-12 | 2024
13907 | jud. CARAS-SEVERIN, loc. PRILIPET, Strada PRILIPET, nr. FN | CS | 0.15 | 0.1469 | 0 | 0.4 | CFp | NA | Retele Electrice Banat S.A. | 17874800 | 2023-08-07 | RO005E541393938/2 | 2024-03-21 | 2024
13908 | jud. TIMIS, loc. SACALAZ, Strada MARULUI, nr. 1 | TM | 0.01 | 0.009795 | 0 | 0.4 | CFp | NA | Retele Electrice Banat S.A. | 17939535 | 2023-08-03 | RO005E514240178/1 | 2024-03-14 | 2024
13909 | jud. ARAD, loc. ADEA, Strada ADEA, nr. 358 | AR | 0.006 | 0.005877 | 0 | 0.23 | CFp | NA | Retele Electrice Banat S.A. | 17995665 | 2024-02-21 | RO005E521451786/2 | 2024-03-06 | 2024
13910 | jud. CARAS-SEVERIN, loc. RUSTIN, Strada RUSTIN, nr. 152 | CS | 0.005 | 0.004895 | 0 | 0.23 | CFp | NA | Retele Electrice Banat S.A. | 18018189 | 2023-08-24 | RO005E541291104/4 | 2024-03-13 | 2024
13911 | jud. ARAD, loc. DOROBANTI, Strada DOROBANTI, nr. 77 | AR | 0.006 | 0.00578 | 0 | 0.4 | CFp | NA | Retele Electrice Banat S.A. | 18044524 | 2023-09-21 | RO005E521720202/3 | 2024-03-06 | 2024
13912 | jud. HUNEDOARA, loc. SANTUHALM, Strada Santuhalm, nr. FN | HD | 0.0085 | 0.008329 | 0 | 0.4 | CFp | NA | Retele Electrice Banat S.A. | 18062800 | 2023-09-05 | RO005E531475502/3 | 2024-03-20 | 2024
13913 | jud. TIMIS, loc. GIROC, Strada COMETEI, nr. 10 | TM | 0.01 | 0.00979 | 0 | 0.4 | CFp | NA | Retele Electrice Banat S.A. | 18155437 | 2024-02-26 | RO005E513045721/3 | 2024-03-08 | 2024
13914 | jud. ARAD, loc. SALAJENI, Strada Salageni, nr. 133 | AR | 0.008745 | 0.00856 | 0 | 0.23 | CFp | NA | Retele Electrice Banat S.A. | 18162545 | 2023-09-14 | RO005E521222883/3 | 2024-03-08 | 2024
13915 | jud. ARAD, loc. ARAD, Strada Balint Simion, nr. 13, ap. 2 | AR | 0.008 | 0.00783 | 0 | 0.23 | CFp | NA | Retele Electrice Banat S.A. | 18168431 | 2023-09-14 | RO005E520160063/2 | 2024-03-21 | 2024
13916 | jud. ARAD, loc. VLADIMIRESCU, Strada Berlin, nr. 20 | AR | 0.01968 | 0.019281 | 0 | 0.4 | CFp | NA | Retele Electrice Banat S.A. | 18200607 | 2023-09-21 | RO005E522456984/3 | 2024-03-06 | 2024
13917 | jud. ARAD, loc. ARAD, Strada Petru Rares, nr. 38 | AR | 0.015 | 0.014699 | 0 | 0.4 | CFp | NA | Retele Electrice Banat S.A. | 18224687 | 2023-09-29 | RO005E522224550/3 | 2024-03-12 | 2024
13918 | jud. TIMIS, loc. GHIRODA, Calea Lugojului, nr. 134/3 | TM | 0.089925 | 0.087826 | 0 | 0.4 | CFp | NA | Retele Electrice Banat S.A. | 18248423 | 2023-10-02 | RO005E514258313/1 | 2024-03-29 | 2024
13919 | jud. CARAS-SEVERIN, loc. RESITA, Calea Caransebesului, nr. 111 | CS | 0.015 | 0.0145 | 0 | 0.4 | CFp | NA | Retele Electrice Banat S.A. | 18423521 | 2023-11-22 | RO005E541305863/2 | 2024-03-29 | 2024
13920 | jud. ARAD, loc. NADAB, Strada NADAB, nr. 2 | AR | 0.03 | 0.02939 | 0 | 0.4 | CFp | NA | Retele Electrice Banat S.A. | 18460432 | 2023-10-25 | RO005E521318317/3 | 2024-03-07 | 2024
13921 | jud. ARAD, loc. SELEUS, Strada Seleus, nr. 125 | AR | 0.01365 | 0.013372 | 0 | 0.4 | CFp | NA | Retele Electrice Banat S.A. | 18474112 | 2023-10-25 | RO005E520912169/3 | 2024-03-06 | 2024
13922 | jud. ARAD, loc. SELEUS, Strada Seleus, nr. 106 | AR | 0.01472 | 0.014421 | 0 | 0.4 | CFp | NA | Retele Electrice Banat S.A. | 18474209 | 2023-11-01 | RO005E520911641/3 | 2024-03-06 | 2024
13923 | jud. TIMIS, loc. SACALAZ, Strada III, nr. 242 | TM | 0.003 | 0.00289 | 0 | 0.4 | CFp | NA | Retele Electrice Banat S.A. | 18498010 | 2024-02-29 | RO005E511567784/3 | 2024-03-06 | 2024
13924 | jud. ARAD, loc. SAMBATENI, Strada SIMBATENI, nr. 220 | AR | 0.014 | 0.01362 | 0 | 0.4 | CFp | NA | Retele Electrice Banat S.A. | 18498248 | 2023-11-01 | RO005E521577437/3 | 2024-03-21 | 2024
13925 | jud. TIMIS, loc. GHIRODA, Strada VICTORIEI, nr. 48, bl. -, sc. -, et. -, ap. - | TM | 0.006 | 0.00587 | 0 | 0.4 | CFp | NA | Retele Electrice Banat S.A. | 18533784 | 2023-11-08 | RO005E511640843/4 | 2024-03-04 | 2024
13926 | jud. TIMIS, loc. GHIRODA, Strada AEROPORT, nr. 98, bl. -, sc. -, et. -, ap. - | TM | 0.05 | 0.0489 | 0 | 0.4 | CFp | NA | Retele Electrice Banat S.A. | 18566705 | 2023-10-30 | RO005E514069177/2 | 2024-03-07 | 2024
13927 | jud. TIMIS, loc. SANMIHAIU ROMAN, Strada SINMIHAIU ROMAN, nr. FN | TM | 0.006 | 0.00587 | 0 | 0.4 | CFp | NA | Retele Electrice Banat S.A. | 18618420 | 2023-11-22 | RO005E513146239/3 | 2024-03-07 | 2024
13928 | jud. TIMIS, loc. LUGOJ, Strada Intravilan, nr. FN | TM | 0.16 | 0.15671 | 0 | 0.4 | CFp | NA | Retele Electrice Banat S.A. | 18625075 | 2023-11-02 | RO005E513611562/2 | 2024-03-18 | 2024
13929 | jud. CARAS-SEVERIN, loc. GARLISTE, Strada GIRLISTE, nr. 157A | CS | 0.01 | 0.0096 | 0 | 0.4 | CFp | NA | Retele Electrice Banat S.A. | 18635200 | 2023-11-23 | RO005E541723889/1 | 2024-03-21 | 2024
13930 | jud. TIMIS, loc. GIROC, Strada GLORIA, nr. 48/3 | TM | 0.008 | 0.00526 | 0 | 0.23 | CFp | NA | Retele Electrice Banat S.A. | 18645861 | 2023-11-27 | RO005E513293030/3 | 2024-03-20 | 2024
13931 | jud. ARAD, loc. MACEA, Strada MACEA, nr. FN, bl. SALA, sc. SPORT | AR | 0.015 | 0.01469 | 0 | 0.4 | CFp | NA | Retele Electrice Banat S.A. | 18647959 | 2023-11-23 | RO005E522283702/3 | 2024-03-29 | 2024
13932 | jud. ARAD, loc. MACEA, Strada MACEA, nr. FN | AR | 0.01 | 0.00979 | 0 | 0.4 | CFp | NA | Retele Electrice Banat S.A. | 18648381 | 2023-11-23 | RO005E521290710/2 | 2024-03-29 | 2024
13933 | jud. ARAD, loc. MACEA, Strada MACEA, nr. FN, bl. PTA4512 | AR | 0.04 | 0.03919 | 0 | 0.4 | CFp | NA | Retele Electrice Banat S.A. | 18648432 | 2023-11-23 | RO005E521290721/2 | 2024-03-29 | 2024
13934 | jud. ARAD, loc. SANMARTIN, Strada SINMARTIN, nr. FN, bl. PTA4503 | AR | 0.024 | 0.02351 | 0 | 0.4 | CFp | NA | Retele Electrice Banat S.A. | 18648536 | 2023-11-28 | RO005E521290899/2 | 2024-03-29 | 2024
13935 | jud. ARAD, loc. SANMARTIN, Strada SINMARTIN, nr. FN, bl. PTA4502 | AR | 0.012 | 0.01175 | 0 | 0.4 | CFp | NA | Retele Electrice Banat S.A. | 18648616 | 2023-11-23 | RO005E521291003/2 | 2024-03-29 | 2024
13936 | jud. ARAD, loc. MACEA, Strada MACEA, nr. FN | AR | 0.03 | 0.02939 | 0 | 0.4 | CFp | NA | Retele Electrice Banat S.A. | 18648927 | 2023-11-23 | RO005E521290822/2 | 2024-03-29 | 2024
13937 | jud. ARAD, loc. MACEA, Strada MACEA, nr. FN | AR | 0.015 | 0.01469 | 0 | 0.4 | CFp | NA | Retele Electrice Banat S.A. | 18648990 | 2023-11-23 | RO005E521290877/2 | 2024-03-29 | 2024
13938 | jud. ARAD, loc. ARAD, Strada COCORILOR, nr. 4 | AR | 0.03 | 0.029397 | 0 | 0.4 | CFp | NA | Retele Electrice Banat S.A. | 18651855 | 2023-11-29 | RO005E522553825/2 | 2024-03-04 | 2024
13939 | jud. ARAD, loc. CHISINEU-CRIS, Strada MIHAI VITEAZUL, nr. 14 | AR | 0.003 | 0.002937 | 0 | 0.4 | CFp | NA | Retele Electrice Banat S.A. | 18652769 | 2024-02-13 | RO005E521316584/4 | 2024-03-04 | 2024
13940 | jud. CARAS-SEVERIN, loc. RACASDIA, Strada RACASDIA, nr. 563 | CS | 0.006 | 0.005879 | 0 | 0.23 | CFp | NA | Retele Electrice Banat S.A. | 18659921 | 2023-12-07 | RO005E540819547/3 | 2024-03-19 | 2024
13941 | jud. TIMIS, loc. SANANDREI, Strada Intravilan, nr. FN | TM | 0.1 | 0.0979 | 0 | 20 | CFp | NA | Retele Electrice Banat S.A. | 18665575 | 2023-11-28 | RO005E513413630/3 | 2024-03-14 | 2024
13942 | jud. CARAS-SEVERIN, loc. RESITA, Strada Petru Maior, nr. 49 | CS | 0.01968 | 0.019086 | 0 | 0.4 | CFp | NA | Retele Electrice Banat S.A. | 18667070 | 2023-12-11 | RO005E540116200/2 | 2024-03-14 | 2024
13943 | jud. ARAD, loc. GHIOROC, Strada GHIOROC, nr. FN | AR | 0.012 | 0.01166 | 0 | 0.4 | CFp | NA | Retele Electrice Banat S.A. | 18676453 | 2023-12-08 | RO005E522266804/2 | 2024-03-06 | 2024
13944 | jud. TIMIS, loc. BECICHERECU MIC, Strada CRIZANTEMEI, nr. 2 | TM | 0.0075 | 0.00685 | 0 | 0.23 | CFp | NA | Retele Electrice Banat S.A. | 18691098 | 2023-12-11 | RO005E511424483/2 | 2024-03-21 | 2024
13945 | jud. HUNEDOARA, loc. DEVA, Strada Rosetti C.A., nr. 2, bl. ORG. | HD | 0.00984 | 0.009593 | 0 | 0.4 | CFp | NA | Retele Electrice Banat S.A. | 18703083 | 2023-12-07 | RO005E530244505/3 | 2024-03-13 | 2024
13946 | jud. TIMIS, loc. GHIRODA, Calea Lugojului, nr. 17 | TM | 0.05 | 0.04898 | 0 | 0.4 | CFp | NA | Retele Electrice Banat S.A. | 18705985 | 2023-11-22 | RO005E513313594/3 | 2024-03-22 | 2024
13947 | jud. ARAD, loc. SANLEANI, Strada SINLEANI, nr. 7 | AR | 0.005 | 0.00489 | 0 | 0.4 | CFp | NA | Retele Electrice Banat S.A. | 18709647 | 2023-11-23 | RO005E521804003/3 | 2024-03-22 | 2024
13948 | jud. HUNEDOARA, loc. BRAD, Strada HORIA, nr. 36 | HD | 0.00684 | 0.006702 | 0 | 0.4 | CFp | NA | Retele Electrice Banat S.A. | 18714869 | 2023-12-11 | RO005E532182621/3 | 2024-03-29 | 2024
13949 | jud. TIMIS, loc. SANANDREI, Strada Intravilan, nr. FN | TM | 0.072 | 0.06996 | 0 | 0.4 | CFp | NA | Retele Electrice Banat S.A. | 18716749 | 2023-11-27 | RO005E514263533/2 | 2024-03-05 | 2024
13950 | jud. TIMIS, loc. DUMBRAVITA, Strada Theodor Aman, nr. 6 | TM | 0.01 | 0.00978 | 0 | 0.4 | CFp | NA | Retele Electrice Banat S.A. | 18733849 | 2023-12-04 | RO005E513467853/3 | 2024-03-05 | 2024
13951 | jud. TIMIS, loc. MOSNITA NOUA, Strada IELELOR, nr. 2 | TM | 0.01 | 0.00979 | 0 | 0.4 | CFp | NA | Retele Electrice Banat S.A. | 18746583 | 2023-12-11 | RO005E513634815/3 | 2024-03-13 | 2024
13952 | jud. ARAD, loc. SAGU, Strada SAGU, nr. 812A | AR | 0.01 | 0.0097 | 0 | 0.4 | CFp | NA | Retele Electrice Banat S.A. | 18751510 | 2023-12-07 | RO005E522267489/3 | 2024-03-06 | 2024
13953 | jud. ARAD, loc. ARAD, Bulevardul Milea Vasile, nr. 46, ap. 3 | AR | 0.01 | 0.0097 | 0 | 0.4 | CFp | NA | Retele Electrice Banat S.A. | 18755053 | 2023-11-28 | RO005E520165305/3 | 2024-03-26 | 2024
13954 | jud. CARAS-SEVERIN, loc. GARANA, Strada loc Garina, nr. 181 | CS | 0.015 | 0.0146 | 0 | 0.4 | CFp | NA | Retele Electrice Banat S.A. | 18758064 | 2023-12-12 | RO005E540255350/3 | 2024-03-06 | 2024
13955 | jud. TIMIS, loc. TOMNATIC, Strada TOMNATIC, nr. FN | TM | 0.01 | 0.009799 | 0 | 0.4 | CFp | NA | Retele Electrice Banat S.A. | 18763481 | 2023-12-20 | RO005E512818111/3 | 2024-03-28 | 2024
13956 | jud. TIMIS, loc. TOMNATIC, Strada TOMNATIC, nr. DC 11 | TM | 0.047 | 0.046054 | 0 | 0.4 | CFp | NA | Retele Electrice Banat S.A. | 18766696 | 2023-12-14 | RO005E513449932/4 | 2024-03-27 | 2024
13957 | jud. TIMIS, loc. TOMNATIC, Strada TOMNATIC, nr. 579 | TM | 0.003 | 0.002934 | 0 | 0.4 | CFp | NA | Retele Electrice Banat S.A. | 18766851 | 2024-01-09 | RO005E513452475/3 | 2024-03-27 | 2024
13958 | jud. TIMIS, loc. TOMNATIC, Strada TOMNATIC, nr. 66 | TM | 0.003 | 0.002939 | 0 | 0.4 | CFp | NA | Retele Electrice Banat S.A. | 18766932 | 2023-12-14 | RO005E513449897/3 | 2024-03-27 | 2024
13959 | jud. TIMIS, loc. TOMNATIC, Strada TOMNATIC, nr. 972 | TM | 0.004 | 0.003919 | 0 | 0.4 | CFp | NA | Retele Electrice Banat S.A. | 18767090 | 2023-12-14 | RO005E513449909/3 | 2024-03-27 | 2024
13960 | jud. TIMIS, loc. TOMNATIC, Strada TOMNATIC, nr. 825 | TM | 0.003 | 0.002939 | 0 | 0.4 | CFp | NA | Retele Electrice Banat S.A. | 18767145 | 2023-12-14 | RO005E513449886/3 | 2024-03-27 | 2024
13961 | jud. TIMIS, loc. TOMNATIC, Strada TOMNATIC, nr. 544 | TM | 0.003 | 0.002939 | 0 | 0.4 | CFp | NA | Retele Electrice Banat S.A. | 18767163 | 2023-12-14 | RO005E513449910/3 | 2024-03-27 | 2024
13962 | jud. TIMIS, loc. TOMNATIC, Strada TOMNATIC, nr. 257 | TM | 0.004 | 0.003919 | 0 | 0.4 | CFp | NA | Retele Electrice Banat S.A. | 18767600 | 2023-12-05 | RO005E513344420/2 | 2024-03-12 | 2024
13963 | jud. TIMIS, loc. TOMNATIC, Strada TOMNATIC, nr. 650 | TM | 0.00756 | 0.007403 | 0 | 0.23 | CFp | NA | Retele Electrice Banat S.A. | 18767643 | 2024-01-09 | RO005E512818245/2 | 2024-03-12 | 2024
13964 | jud. TIMIS, loc. TOMNATIC, Strada TOMNATIC, nr. 730 | TM | 0.004 | 0.00388 | 0 | 0.4 | CFp | NA | Retele Electrice Banat S.A. | 18786996 | 2024-02-26 | RO005E512802989/2 | 2024-03-06 | 2024
13965 | jud. ARAD, loc. SAMBATENI, Strada Liliacului, nr. 62 | AR | 0.0037 | 0.003616 | 0 | 0.4 | CFp | NA | Retele Electrice Banat S.A. | 18812143 | 2023-12-14 | RO005E521532865/4 | 2024-03-29 | 2024
13966 | jud. CARAS-SEVERIN, loc. BREBU NOU, Strada loc Brebu Nou, nr. 79 | CS | 0.009 | 0.00862 | 0 | 0.4 | CFp | NA | Retele Electrice Banat S.A. | 18813942 | 2023-12-14 | RO005E541659652/3 | 2024-03-06 | 2024
13967 | jud. CARAS-SEVERIN, loc. MOCERIS, Strada MOCERIS, nr. 215 | CS | 0.01 | 0.0096 | 0 | 0.4 | CFp | NA | Retele Electrice Banat S.A. | 18845113 | 2023-12-29 | RO005E541611290/3 | 2024-03-06 | 2024
13968 | jud. TIMIS, loc. LUGOJ, Strada Poet Andrei Muresanu, nr. 15 | TM | 0.01474 | 0.01444 | 0 | 0.4 | CFp | NA | Retele Electrice Banat S.A. | 18879027 | 2023-12-22 | RO005E513350911/3 | 2024-03-19 | 2024
13969 | jud. HUNEDOARA, loc. BRETEA ROMANA, Strada BRETEA ROMANA, nr. 4A | HD | 0.003 | 0.002939 | 0 | 0.4 | CFp | NA | Retele Electrice Banat S.A. | 18883480 | 2024-01-04 | RO005E530919188/3 | 2024-03-14 | 2024
13970 | jud. HUNEDOARA, loc. SOIMUS, Strada SOIMUS, nr. 255 | HD | 0.00574 | 0.005624 | 0 | 0.4 | CFp | NA | Retele Electrice Banat S.A. | 18887819 | 2024-01-09 | RO005E530771106/3 | 2024-03-29 | 2024
13971 | jud. ARAD, loc. PETRIS, Strada PETRIS, nr. 147 | AR | 0.006 | 0.005879 | 0 | 0.23 | CFp | NA | Retele Electrice Banat S.A. | 18889266 | 2023-12-29 | RO005E521911192/3 | 2024-03-08 | 2024
13972 | jud. ARAD, loc. FRUMUSENI, Strada FRUMUSENI, nr. 206, bl. PT3837 | AR | 0.015 | 0.0146 | 0 | 0.4 | CFp | NA | Retele Electrice Banat S.A. | 18889436 | 2023-12-20 | RO005E522230715/3 | 2024-03-08 | 2024
13973 | jud. HUNEDOARA, loc. BROTUNA, Strada BROTUNA, nr. 7 | HD | 0.006 | 0.00587 | 0 | 0.4 | CFp | NA | Retele Electrice Banat S.A. | 18893584 | 2024-01-05 | RO005E531547973/3 | 2024-03-25 | 2024
13974 | jud. ARAD, loc. ARAD, Strada Cocorilor, nr. 15B | AR | 0.008175 | 0.007912 | 0 | 0.4 | CFp | NA | Retele Electrice Banat S.A. | 18900197 | 2024-03-08 | RO005E522285489/3 | 2024-03-29 | 2024
13975 | jud. HUNEDOARA, loc. PLOPI, Strada PLOPI, nr. 10 | HD | 0.003 | 0.002939 | 0 | 0.4 | CFp | NA | Retele Electrice Banat S.A. | 18913135 | 2024-01-09 | RO005E531281619/3 | 2024-03-06 | 2024
13976 | jud. HUNEDOARA, loc. BOZES, Strada BOZES, nr. 35 | HD | 0.003 | 0.00293 | 0 | 0.4 | CFp | NA | Retele Electrice Banat S.A. | 18913199 | 2024-01-10 | RO005E531151154/3 | 2024-03-27 | 2024
13977 | jud. HUNEDOARA, loc. ORASTIE, Strada HOREA, nr. 52A | HD | 0.017 | 0.0166 | 0 | 0.4 | CFp | NA | Retele Electrice Banat S.A. | 18917120 | 2024-01-09 | RO005E532416261/3 | 2024-03-19 | 2024
13978 | jud. CARAS-SEVERIN, loc. SADOVA NOUA, Strada SADOVA NOUA, nr. FN | CS | 0.003 | 0.002934 | 0 | 0.4 | CFp | NA | Retele Electrice Banat S.A. | 18952212 | 2024-03-06 | RO005E541643396/3 | 2024-03-19 | 2024
13979 | jud. HUNEDOARA, loc. JOSANI, Strada JOSANI, nr. 90 | HD | 0.011 | 0.01076 | 0 | 0.4 | CFp | NA | Retele Electrice Banat S.A. | 18952290 | 2024-01-15 | RO005E531050961/3 | 2024-03-05 | 2024
13980 | jud. TIMIS, loc. FAGET, Strada INDEPENDENTEI, nr. 6 | TM | 0.008 | 0.007839 | 0 | 0.23 | CFp | NA | Retele Electrice Banat S.A. | 18974628 | 2024-01-23 | RO005E512048925/2 | 2024-03-19 | 2024
13981 | jud. HUNEDOARA, loc. SIMERIA, SOSEAUA DJ 700, nr. FN | HD | 0.008 | 0.00779 | 0 | 0.4 | CFp | NA | Retele Electrice Banat S.A. | 18980019 | 2024-01-31 | RO005E532510211/1 | 2024-03-25 | 2024
13982 | jud. HUNEDOARA, loc. PONOR, Strada PONOR, nr. 119A | HD | 0.00988 | 0.009482 | 0 | 0.4 | CFp | NA | Retele Electrice Banat S.A. | 19009448 | 2024-01-23 | RO005E532237093/3 | 2024-03-06 | 2024
13983 | jud. HUNEDOARA, loc. COSTESTI, Strada COSTESTI, nr. 160 | HD | 0.01526 | 0.014895 | 0 | 0.4 | CFp | NA | Retele Electrice Banat S.A. | 19015111 | 2024-01-23 | RO005E532309161/5 | 2024-03-14 | 2024
13984 | jud. ARAD, loc. ARAD, Strada Oituz, nr. 66 | AR | 0.012 | 0.011755 | 0 | 0.4 | CFp | NA | Retele Electrice Banat S.A. | 19030507 | 2024-01-25 | RO005E520581015/3 | 2024-03-13 | 2024
13985 | jud. HUNEDOARA, loc. BRAD, Strada EMIL GIURGIUCA, nr. 11 | HD | 0.015 | 0.014699 | 0 | 0.4 | CFp | NA | Retele Electrice Banat S.A. | 19044916 | 2024-01-26 | RO005E532241807/3 | 2024-03-25 | 2024
13986 | jud. CARAS-SEVERIN, loc. PLUGOVA, Strada PLUGOVA, nr. 88 | CS | 0.01845 | 0.017981 | 0 | 0.4 | CFp | NA | Retele Electrice Banat S.A. | 19046277 | 2024-01-22 | RO005E541011676/3 | 2024-03-20 | 2024
13987 | jud. HUNEDOARA, loc. PAROS, Strada PAROS, nr. 43 | HD | 0.00574 | 0.005624 | 0 | 0.4 | CFp | NA | Retele Electrice Banat S.A. | 19052388 | 2024-01-26 | RO005E530996756/3 | 2024-03-28 | 2024
13988 | jud. ARAD, loc. CHISINEU-CRIS, Strada PRIMAVERII, nr. 9 | AR | 0.02 | 0.019597 | 0 | 0.4 | CFp | NA | Retele Electrice Banat S.A. | 19056854 | 2024-01-26 | RO005E522563231/1 | 2024-03-13 | 2024
13989 | jud. HUNEDOARA, loc. DEVA, Calea Zarandului, nr. 55 | HD | 0.04 | 0.0391 | 0 | 0.4 | CFp | NA | Retele Electrice Banat S.A. | 19063379 | 2024-01-18 | RO005E532176826/3 | 2024-03-08 | 2024
13990 | jud. TIMIS, loc. DUMBRAVITA, Strada ETOLIA, nr. 30 | TM | 0.01 | 0.0093 | 0 | 0.4 | CFp | NA | Retele Electrice Banat S.A. | 19072382 | 2024-02-01 | RO005E512865911/3 | 2024-03-28 | 2024
13991 | jud. ARAD, loc. ARAD, Strada Orizontului, nr. 64 | AR | 0.009 | 0.008819 | 0 | 0.4 | CFp | NA | Retele Electrice Banat S.A. | 19073513 | 2024-02-06 | RO005E522221186/4 | 2024-03-06 | 2024
13992 | jud. TIMIS, loc. DUMBRAVITA, Strada MURES, nr. 50 | TM | 0.015 | 0.0146 | 0 | 0.4 | CFp | NA | Retele Electrice Banat S.A. | 19075413 | 2024-02-21 | RO005E513226137/4 | 2024-03-18 | 2024
13993 | jud. TIMIS, loc. VICTOR VLAD DELAMARINA, Strada V V DELAMARINA, nr. 126 | TM | 0.01 | 0.009799 | 0 | 0.4 | CFp | NA | Retele Electrice Banat S.A. | 19085865 | 2024-02-12 | RO005E514297451/1 | 2024-03-21 | 2024
13994 | jud. TIMIS, loc. TIMISOARA, Bulevardul Dambovita, nr. 10 | TM | 0.01 | 0.00975 | 0 | 0.4 | CFp | NA | Retele Electrice Banat S.A. | 19101263 | 2024-02-08 | RO005E513204054/3 | 2024-03-19 | 2024
13995 | jud. TIMIS, loc. GIROC, Strada URANUS, nr. 11 | TM | 0.006 | 0.00578 | 0 | 0.4 | CFp | NA | Retele Electrice Banat S.A. | 19106679 | 2024-02-19 | RO005E512963426/3 | 2024-03-06 | 2024
13996 | jud. TIMIS, loc. TIMISOARA, Strada RARAU, nr. 7 | TM | 0.03 | 0.026455 | 0 | 0.4 | CFp | NA | Retele Electrice Banat S.A. | 19143079 | 2024-02-02 | RO005E514214988/2 | 2024-03-25 | 2024
13997 | jud. HUNEDOARA, loc. HUNEDOARA, Strada CARPATI, nr. 78-78A | HD | 0.006 | 0.005879 | 0 | 0.4 | CFp | NA | Retele Electrice Banat S.A. | 19143086 | 2024-02-15 | RO005E530437059/3 | 2024-03-27 | 2024
13998 | jud. HUNEDOARA, loc. TARATEL, Strada TARATEL, nr. 280 | HD | 0.00988 | 0.009672 | 0 | 0.4 | CFp | NA | Retele Electrice Banat S.A. | 19144325 | 2024-02-15 | RO005E531230613/3 | 2024-03-25 | 2024
13999 | jud. HUNEDOARA, loc. SOIMUS, Strada SOIMUS, nr. 143 | HD | 0.005 | 0.00487 | 0 | 0.23 | CFp | NA | Retele Electrice Banat S.A. | 19151908 | 2024-02-27 | RO005E530773120/2 | 2024-03-06 | 2024
14000 | jud. HUNEDOARA, loc. DEVA, Strada MIHAIL SADOVEAU, nr. 27 | HD | 0.01 | 0.009798 | 0 | 0.4 | CFp | NA | Retele Electrice Banat S.A. | 19162176 | 2024-02-26 | RO005E532288796/3 | 2024-03-22 | 2024
14001 | jud. TIMIS, loc. BUZIAS, Strada Cimpului, nr. 1 | TM | 0.00984 | 0.009543 | 0 | 0.4 | CFp | NA | Retele Electrice Banat S.A. | 19165198 | 2024-02-19 | RO005E513122334/3 | 2024-03-06 | 2024
14002 | jud. CARAS-SEVERIN, loc. CARASOVA, Strada CARASOVA, nr. CF32685 | CS | 0.09 | 0.08819 | 0 | 0.4 | CFp | NA | Retele Electrice Banat S.A. | 19168535 | 2024-02-09 | RO005E541717040/2 | 2024-03-06 | 2024
14003 | jud. CARAS-SEVERIN, loc. BAILE HERCULANE, Strada VICOL, nr. 40, ap. ap 2 | CS | 0.01458 | 0.014464 | 0 | 0.4 | CFp | NA | Retele Electrice Banat S.A. | 19169882 | 2024-02-20 | RO005E541717365/3 | 2024-03-13 | 2024
14004 | jud. ARAD, loc. MACEA, Strada SCOLII, nr. 1 | AR | 0.004 | 0.00391 | 0 | 0.4 | CFp | NA | Retele Electrice Banat S.A. | 19170581 | 2024-02-14 | RO005E522550529/2 | 2024-03-29 | 2024
14005 | jud. HUNEDOARA, loc. SANTAMARIA-ORLEA, Strada SANTAMARIE ORLEA, nr. 167A | HD | 0.005 | 0.004899 | 0 | 0.4 | CFp | NA | Retele Electrice Banat S.A. | 19174717 | 2024-02-21 | RO005E532112589/4 | 2024-03-08 | 2024
14006 | jud. TIMIS, loc. DUMBRAVITA, Strada Alexandru Movila, nr. 18-20 | TM | 0.01 | 0.0097 | 0 | 0.4 | CFp | NA | Retele Electrice Banat S.A. | 19176074 | 2024-02-20 | RO005E513414899/3 | 2024-03-29 | 2024
14007 | jud. ARAD, loc. ARAD, Strada Banu Maracine, nr. FN | AR | 0.02 | 0.019599 | 0 | 0.4 | CFp | NA | Retele Electrice Banat S.A. | 19177676 | 2024-02-07 | RO005E521299797/2 | 2024-03-07 | 2024
14008 | jud. HUNEDOARA, loc. BOBAIA, Strada BOBAIA, nr. 25 | HD | 0.00574 | 0.005525 | 0 | 0.23 | CFp | NA | Retele Electrice Banat S.A. | 19180117 | 2024-02-19 | RO005E530930349/3 | 2024-03-04 | 2024
14009 | jud. Timis, loc. Dumbravita, Strada Poeziei, nr. 33 | TM | 0.00637 | 0.006193 | 0 | 0.4 | CFp | NA | Retele Electrice Banat S.A. | 19189186 | 2024-03-11 | RO005E513495573/3 | 2024-03-19 | 2024
14010 | jud. ARAD, loc. TIPAR, Strada TIPAR, nr. 171 | AR | 0.003 | 0.002937 | 0 | 0.23 | CFp | NA | Retele Electrice Banat S.A. | 19194505 | 2024-02-19 | RO005E521698532/6 | 2024-03-04 | 2024
14011 | jud. Caras-Severin, loc. Ilova, Strada Ilova, nr. 260A | CS | 0.005 | 0.0048 | 0 | 0.4 | CFp | NA | Retele Electrice Banat S.A. | 19197894 | 2024-02-15 | RO005E541498215/3 | 2024-03-04 | 2024
14012 | jud. TIMIS, loc. DUMBRAVITA, Strada BLAISE PASCAL, nr. 20 | TM | 0.0081 | 0.007928 | 0 | 0.4 | CFp | NA | Retele Electrice Banat S.A. | 19204093 | 2024-02-22 | RO005E513699894/4 | 2024-03-22 | 2024
14013 | jud. TIMIS, loc. LUGOJ, Strada 13 DECEMBRIE, nr. 65 | TM | 0.0042 | 0.004115 | 0 | 0.23 | CFp | NA | Retele Electrice Banat S.A. | 19211696 | 2024-02-14 | RO005E511769306/3 | 2024-03-04 | 2024
14014 | jud. TIMIS, loc. JIMBOLIA, Strada Grivitei, nr. 16 | TM | 0.015 | 0.014699 | 0 | 0.4 | CFp | NA | Retele Electrice Banat S.A. | 19219722 | 2024-02-26 | RO005E512474951/2 | 2024-03-14 | 2024
14015 | jud. TIMIS, loc. TIMISOARA, Bulevardul EROILOR DE LA TISA, nr. 22, bl. -, sc. -, et. -, ap. - | TM | 0.1612 | 0.15768 | 0 | 0.4 | CFp | NA | Retele Electrice Banat S.A. | 19221462 | 2024-02-19 | RO005E512881997/2 | 2024-03-07 | 2024
14016 | jud. TIMIS, loc. MOSNITA NOUA, Strada Principala, nr. 95 | TM | 0.0275 | 0.026947 | 0 | 0.4 | CFp | NA | Retele Electrice Banat S.A. | 19221522 | 2024-02-14 | RO005E513775091/4 | 2024-03-11 | 2024
14017 | jud. CARAS-SEVERIN, loc. MEHADICA, Strada Principala, nr. 71 | CS | 0.0099 | 0.00764 | 0 | 0.4 | CFp | NA | Retele Electrice Banat S.A. | 19221533 | 2024-03-01 | RO005E541442753/3 | 2024-03-11 | 2024
14018 | jud. ARAD, loc. ARAD, Strada Lipovei, nr. 78 | AR | 0.00792 | 0.007761 | 0 | 0.4 | CFp | NA | Retele Electrice Banat S.A. | 19228295 | 2024-02-08 | RO005E520270593/3 | 2024-03-08 | 2024
14019 | jud. HUNEDOARA, loc. HUNEDOARA, Bulevardul Dacia, nr. 6BIS | HD | 0.025 | 0.024499 | 0 | 0.4 | CFp | NA | Retele Electrice Banat S.A. | 19246709 | 2024-02-26 | RO005E532182610/2 | 2024-03-07 | 2024
14020 | jud. TIMIS, loc. URSENI, Strada URSENI, nr. 414 | TM | 0.005 | 0.004899 | 0 | 0.23 | CFp | NA | Retele Electrice Banat S.A. | 19249006 | 2024-02-26 | RO005E511413324/2 | 2024-03-04 | 2024
14021 | jud. ARAD, loc. ARAD, Strada Farmati Zoltan, nr. 1, ap. 8 | AR | 0.003 | 0.002939 | 0 | 0.4 | CFp | NA | Retele Electrice Banat S.A. | 19259384 | 2024-02-21 | RO005E522252393/3 | 2024-03-26 | 2024
14022 | jud. ARAD, loc. TURNU, Strada 6, nr. 288 | AR | 0.01 | 0.0097 | 0 | 0.4 | CFp | NA | Retele Electrice Banat S.A. | 19276397 | 2024-02-28 | RO005E521777046/4 | 2024-03-21 | 2024
14023 | jud. TIMIS, loc. GIROC, Strada MUNCITORILOR, nr. 29A | TM | 0.01242 | 0.012122 | 0 | 0.4 | CFp | NA | Retele Electrice Banat S.A. | 19278251 | 2024-02-19 | RO005E511447398/3 | 2024-03-22 | 2024
14024 | jud. CARAS-SEVERIN, loc. JUPA, Strada TIBISCUM, nr. 7 | CS | 0.01 | 0.009799 | 0 | 0.4 | CFp | NA | Retele Electrice Banat S.A. | 19279607 | 2024-03-01 | RO005E541439366/4 | 2024-03-08 | 2024
14025 | jud. CARAS-SEVERIN, loc. VERENDIN, Strada VERENDIN, nr. 421 | CS | 0.006 | 0.00568 | 0 | 0.23 | CFp | NA | Retele Electrice Banat S.A. | 19291827 | 2024-03-01 | RO005E541253528/2 | 2024-03-04 | 2024
14026 | jud. HUNEDOARA, loc. DEVA, Strada HOREA, nr. 36 | HD | 0.027 | 0.026459 | 0 | 0.4 | CFp | NA | Retele Electrice Banat S.A. | 19322436 | 2024-02-27 | RO005E530206053/3 | 2024-03-04 | 2024
14027 | jud. CARAS-SEVERIN, loc. CARANSEBES, Strada VALEA MARE, nr. 102A | CS | 0.00581 | 0.005693 | 0 | 0.4 | CFp | NA | Retele Electrice Banat S.A. | 19324075 | 2024-03-01 | RO005E541685594/2 | 2024-03-08 | 2024
14028 | jud. TIMIS, loc. GIROC, Strada NEPTUN, nr. 25 | TM | 0.01 | 0.0097 | 0 | 0.4 | CFp | NA | Retele Electrice Banat S.A. | 19324113 | 2024-03-06 | RO005E513109070/4 | 2024-03-11 | 2024
14029 | jud. ARAD, loc. CALUGARENI, Strada CALUGARENI, nr. 135 | AR | 0.005 | 0.00489 | 0 | 0.4 | CFp | NA | Retele Electrice Banat S.A. | 19326548 | 2024-03-07 | RO005E522058982/3 | 2024-03-19 | 2024
14030 | jud. CARAS-SEVERIN, loc. MEHADICA, Strada MEHADICA, nr. 3A | CS | 0.006 | 0.005878 | 0 | 0.23 | CFp | NA | Retele Electrice Banat S.A. | 19326756 | 2024-03-01 | RO005E541268153/2 | 2024-03-08 | 2024
14031 | jud. TIMIS, loc. DUMBRAVITA, Strada ARDEALUL, nr. 1C, ap. 3 | TM | 0.006 | 0.005879 | 0 | 0.23 | CFp | NA | Retele Electrice Banat S.A. | 19327030 | 2024-03-04 | RO005E512987545/2 | 2024-03-11 | 2024
14032 | jud. ARAD, loc. ARAD, Strada Sportului, nr. 2 | AR | 0.01 | 0.0097 | 0 | 0.4 | CFp | NA | Retele Electrice Banat S.A. | 19329925 | 2024-02-20 | RO005E520350750/3 | 2024-03-06 | 2024
14033 | jud. TIMIS, loc. TIMISOARA, PIATA Atena, nr. 6, ap. 0 | TM | 0.0063 | 0.006164 | 0 | 0.4 | CFp | NA | Retele Electrice Banat S.A. | 19330203 | 2024-02-20 | RO005E511211555/3 | 2024-03-22 | 2024
14034 | jud. TIMIS, loc. TIMISOARA, Strada Stefan Luchian, nr. 9, ap. 2 | TM | 0.008445 | 0.008275 | 0 | 0.4 | CFp | NA | Retele Electrice Banat S.A. | 19331219 | 2024-02-26 | RO005E514151562/2 | 2024-03-07 | 2024
14035 | jud. TIMIS, loc. BECICHERECU MIC, Strada ORHIDEEI, nr. 26 | TM | 0.0085 | 0.00831 | 0 | 0.4 | CFp | NA | Retele Electrice Banat S.A. | 19331654 | 2024-03-04 | RO005E513500941/2 | 2024-03-19 | 2024
14036 | jud. ARAD, loc. ARAD, Strada Doja Gheorghe, nr. 88 | AR | 0.01 | 0.00979 | 0 | 0.4 | CFp | NA | Retele Electrice Banat S.A. | 19331737 | 2024-02-20 | RO005E522084712/3 | 2024-03-06 | 2024
14037 | jud. CARAS-SEVERIN, loc. BOCSA ROMANA, Strada Semenic, nr. 42 | CS | 0.01 | 0.0097 | 0 | 0.4 | CFp | NA | Retele Electrice Banat S.A. | 19331801 | 2024-03-04 | RO005E540411084/3 | 2024-03-07 | 2024
14038 | jud. ARAD, loc. SINTEA MARE, Strada SINTEA-MARE, nr. 367 | AR | 0.003 | 0.002937 | 0 | 0.23 | CFp | NA | Retele Electrice Banat S.A. | 19334052 | 2024-03-05 | RO005E521670778/2 | 2024-03-18 | 2024
14039 | jud. TIMIS, loc. HAUZESTI, Strada HAUZESTI, nr. 66 | TM | 0.003 | 0.00293 | 0 | 0.23 | CFp | NA | Retele Electrice Banat S.A. | 19337996 | 2024-03-05 | RO005E512076656/2 | 2024-03-08 | 2024
14040 | jud. TIMIS, loc. UIVAR, Strada UIVAR, nr. 159 | TM | 0.00486 | 0.004762 | 0 | 0.23 | CFp | NA | Retele Electrice Banat S.A. | 19338481 | 2024-02-26 | RO005E512558347/2 | 2024-03-14 | 2024
14041 | jud. HUNEDOARA, loc. IZVOARELE, Strada IZVOARELE, nr. 52 | HD | 0.006 | 0.00583 | 0 | 0.4 | CFp | NA | Retele Electrice Banat S.A. | 19338893 | 2024-02-27 | RO005E532420514/2 | 2024-03-06 | 2024
14042 | jud. CARAS-SEVERIN, loc. ARMENIS, Strada ARMENIS, nr. 411-A | CS | 0.00492 | 0.004821 | 0 | 0.4 | CFp | NA | Retele Electrice Banat S.A. | 19339500 | 2024-03-01 | RO005E541724497/2 | 2024-03-26 | 2024
14043 | jud. ARAD, loc. ARAD, Strada Radu de la Afumati, nr. 6A | AR | 0.00972 | 0.009426 | 0 | 0.4 | CFp | NA | Retele Electrice Banat S.A. | 19339599 | 2024-02-22 | RO005E522476010/2 | 2024-03-07 | 2024
14044 | jud. HUNEDOARA, loc. ORASTIE, Strada Dealul Mic, nr. 137 | HD | 0.005 | 0.00485 | 0 | 0.4 | CFp | NA | Retele Electrice Banat S.A. | 19339685 | 2024-03-04 | RO005E532327701/3 | 2024-03-11 | 2024
14045 | jud. TIMIS, loc. RUDICICA, Strada MUSCATEI, nr. 6 | TM | 0.005 | 0.00489 | 0 | 0.4 | CFp | NA | Retele Electrice Banat S.A. | 19339742 | 2024-02-27 | RO005E514025405/4 | 2024-03-04 | 2024
14046 | jud. TIMIS, loc. JAMU MARE, Strada JAMU MARE, nr. FN | TM | 0.01 | 0.009795 | 0 | 0.4 | CFp | NA | Retele Electrice Banat S.A. | 19339780 | 2024-02-27 | RO005E514062978/2 | 2024-03-04 | 2024
14047 | jud. CARAS-SEVERIN, loc. BOCSA ROMANA, Strada Stejarilor, nr. 15 | CS | 0.00999 | 0.009789 | 0 | 0.4 | CFp | NA | Retele Electrice Banat S.A. | 19339973 | 2024-03-04 | RO005E540378176/3 | 2024-03-11 | 2024
14048 | jud. ARAD, loc. ARAD, Strada Pescarus, nr. 64A | AR | 0.006 | 0.00587 | 0 | 0.4 | CFp | NA | Retele Electrice Banat S.A. | 19340171 | 2024-03-14 | RO005E520546511/4 | 2024-03-21 | 2024
14049 | jud. TIMIS, loc. BARNA, Strada Birna, nr. FN | TM | 0.01 | 0.009799 | 0 | 0.4 | CFp | NA | Retele Electrice Banat S.A. | 19340387 | 2024-02-27 | RO005E514075422/2 | 2024-03-07 | 2024
14050 | jud. TIMIS, loc. SACALAZ, Strada MURES, nr. 19 | TM | 0.01 | 0.0097 | 0 | 0.4 | CFp | NA | Retele Electrice Banat S.A. | 19340404 | 2024-02-27 | RO005E514271149/3 | 2024-03-04 | 2024
14051 | jud. TIMIS, loc. RUDNA, Strada Extravilan, nr. FN | TM | 0.01 | 0.00975 | 0 | 0.4 | CFp | NA | Retele Electrice Banat S.A. | 19340602 | 2024-02-27 | RO005E514075387/2 | 2024-03-06 | 2024
14052 | jud. TIMIS, loc. TIMISOARA, Strada CERCULUI, nr. 29 | TM | 0.004095 | 0.003328 | 0 | 0.23 | CFp | NA | Retele Electrice Banat S.A. | 19341002 | 2024-02-28 | RO005E510535148/2 | 2024-03-04 | 2024
14053 | jud. TIMIS, loc. DUDESTII NOI, Calea Becicherecului, nr. 18 | TM | 0.02 | 0.01959 | 0 | 0.4 | CFp | NA | Retele Electrice Banat S.A. | 19341409 | 2024-02-26 | RO005E514089641/3 | 2024-03-06 | 2024
14054 | jud. HUNEDOARA, loc. MINTIA, Strada GORUNULUI, nr. 112C | HD | 0.008 | 0.00763 | 0 | 0.4 | CFp | NA | Retele Electrice Banat S.A. | 19342987 | 2024-03-11 | RO005E532415215/3 | 2024-03-27 | 2024
14055 | jud. ARAD, loc. AVRAM IANCU, Strada Avram Iancu, nr. 255-257 | AR | 0.00328 | 0.003174 | 0 | 0.4 | CFp | NA | Retele Electrice Banat S.A. | 19343184 | 2024-03-08 | RO005E521086308/3 | 2024-03-12 | 2024
14056 | jud. CARAS-SEVERIN, loc. CALNIC, Strada CILNIC - BISTRA, nr. 112, bl. TRIF | CS | 0.008 | 0.00774 | 0 | 0.4 | CFp | NA | Retele Electrice Banat S.A. | 19343470 | 2024-03-06 | RO005E540249825/3 | 2024-03-12 | 2024
14057 | jud. TIMIS, loc. DUMBRAVA, Strada DUMBRAVA, nr. 368 | TM | 0.003 | 0.002938 | 0 | 0.23 | CFp | NA | Retele Electrice Banat S.A. | 19347589 | 2024-02-26 | RO005E512064709/2 | 2024-03-04 | 2024
14058 | jud. ARAD, loc. ARAD, Strada Arbore Hatman, nr. 39A | AR | 0.012 | 0.011759 | 0 | 0.4 | CFp | NA | Retele Electrice Banat S.A. | 19350436 | 2024-02-27 | RO005E520329633/2 | 2024-03-21 | 2024
14059 | jud. ARAD, loc. ARAD, Strada Secula Sever, nr. 8 | AR | 0.0051 | 0.004997 | 0 | 0.23 | CFp | NA | Retele Electrice Banat S.A. | 19351119 | 2024-02-23 | RO005E520304827/2 | 2024-03-04 | 2024
14060 | jud. TIMIS, loc. DUMBRAVITA, Strada Arinului, nr. 90, ap. 1 | TM | 0.006 | 0.00587 | 0 | 0.23 | CFp | NA | Retele Electrice Banat S.A. | 19353365 | 2024-03-04 | RO005E514169853/2 | 2024-03-15 | 2024
14061 | jud. TIMIS, loc. GIROC, Strada ECOULUI, nr. 57 | TM | 0.005 | 0.00489 | 0 | 0.4 | CFp | NA | Retele Electrice Banat S.A. | 19359907 | 2024-03-06 | RO005E513261136/3 | 2024-03-19 | 2024
14062 | jud. TIMIS, loc. TIMISOARA, Strada ENEAS, nr. 66 | TM | 0.005 | 0.00489 | 0 | 0.23 | CFp | NA | Retele Electrice Banat S.A. | 19373652 | 2024-02-28 | RO005E511111666/2 | 2024-03-04 | 2024
14063 | jud. ARAD, loc. ZADARENI, Strada ZADARENI, nr. 102 | AR | 0.013 | 0.012739 | 0 | 0.4 | CFp | NA | Retele Electrice Banat S.A. | 19374619 | 2024-02-29 | RO005E522031275/4 | 2024-03-26 | 2024
14064 | jud. CARAS-SEVERIN, loc. SASCA ROMANA, Strada FS, nr. 61 | CS | 0.022 | 0.021559 | 0 | 0.4 | CFp | NA | Retele Electrice Banat S.A. | 19374900 | 2024-03-07 | RO005E541079658/4 | 2024-03-12 | 2024
14065 | jud. TIMIS, loc. GATAIA, Strada CARPATI, nr. 111 | TM | 0.005005 | 0.004904 | 0 | 0.4 | CFp | NA | Retele Electrice Banat S.A. | 19377438 | 2024-03-04 | RO005E512299844/3 | 2024-03-26 | 2024
14066 | jud. ARAD, loc. ARAD, Strada Ciorogariu Roman, episcop, nr. 123-B | AR | 0.006 | 0.00578 | 0 | 0.23 | CFp | NA | Retele Electrice Banat S.A. | 19377481 | 2024-02-27 | RO005E522514259/2 | 2024-03-08 | 2024
14067 | jud. ARAD, loc. PANCOTA, Strada Calvariei, nr. 7 | AR | 0.00322 | 0.003056 | 0 | 0.4 | CFp | NA | Retele Electrice Banat S.A. | 19377854 | 2024-02-28 | RO005E520881849/3 | 2024-03-08 | 2024
14068 | jud. TIMIS, loc. BOBDA, Strada BOBDA, nr. 275 | TM | 0.005 | 0.004899 | 0 | 0.23 | CFp | NA | Retele Electrice Banat S.A. | 19378140 | 2024-03-04 | RO005E512549066/2 | 2024-03-26 | 2024
14069 | jud. CARAS-SEVERIN, loc. TEREGOVA, Strada TEREGOVA, nr. 67 | CS | 0.005 | 0.00485 | 0 | 0.23 | CFp | NA | Retele Electrice Banat S.A. | 19379367 | 2024-03-01 | RO005E541231771/3 | 2024-03-11 | 2024
14070 | jud. HUNEDOARA, loc. BRAD, Strada VANATORILOR, nr. 110A | HD | 0.015 | 0.014699 | 0 | 0.4 | CFp | NA | Retele Electrice Banat S.A. | 19380529 | 2024-03-05 | RO005E532481511/2 | 2024-03-11 | 2024
14071 | jud. TIMIS, loc. DUMBRAVITA, Strada Ferventia II, nr. 11, ap. 2 | TM | 0.005 | 0.004899 | 0 | 0.23 | CFp | NA | Retele Electrice Banat S.A. | 19382206 | 2024-03-12 | RO005E513850893/2 | 2024-03-19 | 2024
14072 | jud. TIMIS, loc. SANMIHAIU ROMAN, Strada Principala, nr. 279/G | TM | 0.006 | 0.005879 | 0 | 0.23 | CFp | NA | Retele Electrice Banat S.A. | 19382252 | 2024-02-28 | RO005E513469350/2 | 2024-03-07 | 2024
14073 | jud. TIMIS, loc. TIMISOARA, Strada TIBLESULUI, nr. 24, ap. 0 | TM | 0.006 | 0.00578 | 0 | 0.23 | CFp | NA | Retele Electrice Banat S.A. | 19411705 | 2024-02-28 | RO005E510987431/2 | 2024-03-07 | 2024
14074 | jud. ARAD, loc. ARAD, Calea Radnei, nr. 149, ap. 1 | AR | 0.008 | 0.00774 | 0 | 0.4 | CFp | NA | Retele Electrice Banat S.A. | 19423443 | 2024-02-29 | RO005E520534585/3 | 2024-03-04 | 2024
14075 | jud. TIMIS, loc. RECAS, Strada RECAS, nr. 266 | TM | 0.006 | 0.00573 | 0 | 0.23 | CFp | NA | Retele Electrice Banat S.A. | 19423803 | 2024-02-28 | RO005E511360752/2 | 2024-03-07 | 2024
14076 | jud. ARAD, loc. VINGA, Strada VINGA, nr. 1043A | AR | 0.017 | 0.01665 | 0 | 0.4 | CFp | NA | Retele Electrice Banat S.A. | 19424744 | 2024-03-18 | RO005E522074654/2 | 2024-03-21 | 2024
14077 | jud. ARAD, loc. TAUT, Strada Taut, nr. 264 | AR | 0.005 | 0.00485 | 0 | 0.4 | CFp | NA | Retele Electrice Banat S.A. | 19429072 | 2024-02-28 | RO005E521140286/3 | 2024-03-08 | 2024
14078 | jud. TIMIS, loc. PARTA, Strada PARTA, nr. 1066 | TM | 0.005 | 0.00489 | 0 | 0.23 | CFp | NA | Retele Electrice Banat S.A. | 19488560 | 2024-03-06 | RO005E513863224/2 | 2024-03-08 | 2024
14079 | jud. TIMIS, loc. TIMISOARA, Strada MADGEARU VIRGIL, nr. 15/B, ap. 1 | TM | 0.0036 | 0.003328 | 0 | 0.4 | CFp | NA | Retele Electrice Banat S.A. | 19494317 | 2024-03-06 | RO005E513870020/2 | 2024-03-08 | 2024
14080 | jud. TIMIS, loc. SANMIHAIU ROMAN, Strada SINMIHAIU ROMAN, nr. 486 | TM | 0.006 | 0.005879 | 0 | 0.23 | CFp | NA | Retele Electrice Banat S.A. | 19494916 | 2024-03-05 | RO005E511436510/2 | 2024-03-11 | 2024
14081 | jud. TIMIS, loc. SANNICOLAU MARE, Strada Oravita, nr. 19 | TM | 0.005 | 0.00488 | 0 | 0.4 | CFp | NA | Retele Electrice Banat S.A. | 19495218 | 2024-03-05 | RO005E514169808/2 | 2024-03-11 | 2024
14082 | jud. ARAD, loc. FRUMUSENI, Strada FRUMUSENI, nr. 227 | AR | 0.01 | 0.00979 | 0 | 0.4 | CFp | NA | Retele Electrice Banat S.A. | 19495367 | 2024-03-04 | RO005E521486852/3 | 2024-03-08 | 2024
14083 | jud. TIMIS, loc. SACALAZ, Strada JIU, nr. 14 | TM | 0.008 | 0.007835 | 0 | 0.4 | CFp | NA | Retele Electrice Banat S.A. | 19498831 | 2024-03-06 | RO005E514038296/2 | 2024-03-19 | 2024
14084 | jud. TIMIS, loc. TIMISOARA, Strada MADRID, nr. 16 | TM | 0.005 | 0.0048 | 0 | 0.23 | CFp | NA | Retele Electrice Banat S.A. | 19499394 | 2024-03-06 | RO005E510170604/2 | 2024-03-19 | 2024
14085 | jud. TIMIS, loc. DUMBRAVITA, Strada BERNA, nr. 15 | TM | 0.018 | 0.017639 | 0 | 0.4 | CFp | NA | Retele Electrice Banat S.A. | 19499425 | 2024-03-05 | RO005E513703205/2 | 2024-03-11 | 2024
14086 | jud. TIMIS, loc. SANANDREI, Strada RASARITULUI, nr. 2 | TM | 0.0117 | 0.011366 | 0 | 0.4 | CFp | NA | Retele Electrice Banat S.A. | 19503383 | 2024-03-04 | RO005E513548370/1 | 2024-03-08 | 2024
14087 | jud. ARAD, loc. SAGU, Strada SAGU, nr. 453 | AR | 0.003185 | 0.00488 | 0 | 0.23 | CFp | NA | Retele Electrice Banat S.A. | 19504374 | 2024-03-04 | RO005E521766088/2 | 2024-03-11 | 2024
14088 | jud. TIMIS, loc. TIMISOARA, Strada VADUL CRISULUI, nr. 2 | TM | 0.006 | 0.00582 | 0 | 0.23 | CFp | NA | Retele Electrice Banat S.A. | 19504553 | 2024-03-04 | RO005E510034175/2 | 2024-03-08 | 2024
14089 | jud. TIMIS, loc. DRAGSINA, Strada DRAGSINA, nr. 29-B | TM | 0.01 | 0.0097 | 0 | 0.4 | CFp | NA | Retele Electrice Banat S.A. | 19504695 | 2024-03-04 | RO005E514027069/2 | 2024-03-11 | 2024
14090 | jud. TIMIS, loc. TIMISOARA, Strada Debussy Claude, nr. 32 | TM | 0.011 | 0.01076 | 0 | 0.4 | CFp | NA | Retele Electrice Banat S.A. | 19506857 | 2024-03-08 | RO005E513112782/3 | 2024-03-22 | 2024
14091 | jud. TIMIS, loc. DUMBRAVITA, Strada CREATIEI, nr. 17, ap. 4 | TM | 0.00486 | 0.004762 | 0 | 0.23 | CFp | NA | Retele Electrice Banat S.A. | 19509816 | 2024-03-05 | RO005E513579677/2 | 2024-03-08 | 2024
14092 | jud. TIMIS, loc. GIROC, Strada DACILOR, nr. 1, bl. E, et. 2, ap. 8 | TM | 0.0008 | 0.000774 | 0 | 0.23 | CFp | NA | Retele Electrice Banat S.A. | 19510399 | 2024-03-05 | RO005E513755921/2 | 2024-03-08 | 2024
14093 | jud. TIMIS, loc. TIMISOARA, Strada FRATII BUZESTI, nr. 2, ap. 0 | TM | 0.01 | 0.009799 | 0 | 0.4 | CFp | NA | Retele Electrice Banat S.A. | 19510868 | 2024-03-04 | RO005E510043973/3 | 2024-03-08 | 2024
14094 | jud. ARAD, loc. ARAD, Strada Constantin Brancoveanu, nr. 4 | AR | 0.01 | 0.00978 | 0 | 0.4 | CFp | NA | Retele Electrice Banat S.A. | 19511197 | 2024-02-29 | RO005E521374218/4 | 2024-03-04 | 2024
14095 | jud. ARAD, loc. ZIMANDCUZ, Strada ZIMANDCUZ, nr. 270/F | AR | 0.006 | 0.005879 | 0 | 0.4 | CFp | NA | Retele Electrice Banat S.A. | 19511381 | 2024-02-28 | RO005E522308070/3 | 2024-03-04 | 2024
14096 | jud. TIMIS, loc. UTVIN, Strada UTVIN, nr. 79/A | TM | 0.009555 | 0.009363 | 0 | 0.4 | CFp | NA | Retele Electrice Banat S.A. | 19511440 | 2024-03-06 | RO005E512988636/3 | 2024-03-19 | 2024
14097 | jud. TIMIS, loc. FAGET, Strada SEBASTIAN OLARIU, nr. 12 | TM | 0.01 | 0.00979 | 0 | 0.4 | CFp | NA | Retele Electrice Banat S.A. | 19512467 | 2024-03-05 | RO005E514079404/2 | 2024-03-15 | 2024
14098 | jud. TIMIS, loc. CHISODA, Strada OLTULUI, nr. 38A | TM | 0.006 | 0.00587 | 0 | 0.23 | CFp | NA | Retele Electrice Banat S.A. | 19512749 | 2024-03-05 | RO005E513828416/2 | 2024-03-15 | 2024
14099 | jud. TIMIS, loc. DUMBRAVITA, Strada BARCELONA, nr. 14 | TM | 0.01 | 0.009799 | 0 | 0.4 | CFp | NA | Retele Electrice Banat S.A. | 19512796 | 2024-03-05 | RO005E513529650/2 | 2024-03-08 | 2024
14100 | jud. TIMIS, loc. TOMNATIC, Strada Intravilan, nr. 271 | TM | 0.00728 | 0.007084 | 0 | 0.4 | CFp | NA | Retele Electrice Banat S.A. | 19513053 | 2024-03-06 | RO005E514258199/2 | 2024-03-15 | 2024
14101 | jud. TIMIS, loc. LIEBLING, Strada LIEBLING, nr. 76 | TM | 0.0175 | 0.01714 | 0 | 0.4 | CFp | NA | Retele Electrice Banat S.A. | 19513642 | 2024-03-06 | RO005E512426060/3 | 2024-03-11 | 2024
14102 | jud. ARAD, loc. PECICA, Strada Strada 246, nr. 12 | AR | 0.005 | 0.00488 | 0 | 0.4 | CFp | NA | Retele Electrice Banat S.A. | 19515156 | 2024-03-04 | RO005E522458447/2 | 2024-03-11 | 2024
14103 | jud. HUNEDOARA, loc. HATEG, Strada Crisan, nr. 16A | HD | 0.008 | 0.00769 | 0 | 0.4 | CFp | NA | Retele Electrice Banat S.A. | 19518491 | 2024-03-05 | RO005E532265948/3 | 2024-03-18 | 2024
14104 | jud. ARAD, loc. SECUSIGIU, Strada SECUSIGIU, nr. 277 | AR | 0.005 | 0.0048 | 0 | 0.4 | CFp | NA | Retele Electrice Banat S.A. | 19518510 | 2024-03-05 | RO005E522208709/3 | 2024-03-27 | 2024
14105 | jud. ARAD, loc. ZIMANDU NOU, Strada ZIMANDU-NOU, nr. 144 | AR | 0.01 | 0.0097 | 0 | 0.4 | CFp | NA | Retele Electrice Banat S.A. | 19518653 | 2024-03-05 | RO005E521306572/3 | 2024-03-27 | 2024
14106 | jud. TIMIS, loc. PECIU NOU, Strada Intravilan, nr. 532A | TM | 0.0068 | 0.006564 | 0 | 0.4 | CFp | NA | Retele Electrice Banat S.A. | 19519785 | 2024-03-06 | RO005E513774258/2 | 2024-03-19 | 2024
14107 | jud. TIMIS, loc. FAGET, Strada Gheorghe Doja, nr. 37 | TM | 0.01729 | 0.016943 | 0 | 0.4 | CFp | NA | Retele Electrice Banat S.A. | 19520582 | 2024-03-06 | RO005E514034326/3 | 2024-03-15 | 2024
14108 | jud. TIMIS, loc. URSENI, Strada Rudaria, nr. 4 | TM | 0.003 | 0.002939 | 0 | 0.23 | CFp | NA | Retele Electrice Banat S.A. | 19521433 | 2024-03-06 | RO005E513432068/2 | 2024-03-19 | 2024
14109 | jud. ARAD, loc. ARAD, Strada Tulnic, nr. 18-A | AR | 0.011745 | 0.011508 | 0 | 0.4 | CFp | NA | Retele Electrice Banat S.A. | 19527531 | 2024-03-05 | RO005E522561688/2 | 2024-03-18 | 2024
14110 | jud. TIMIS, loc. PECIU NOU, Strada PECIU NOU, nr. 480 | TM | 0.006 | 0.00587 | 0 | 0.23 | CFp | NA | Retele Electrice Banat S.A. | 19529181 | 2024-03-11 | RO005E511374498/2 | 2024-03-19 | 2024
14111 | jud. TIMIS, loc. TIMISOARA, Strada CIPRIAN PORUMBESCU, nr. 121, ap. 2 | TM | 0.006 | 0.00578 | 0 | 0.23 | CFp | NA | Retele Electrice Banat S.A. | 19529612 | 2024-03-12 | RO005E511201880/3 | 2024-03-26 | 2024
14112 | jud. TIMIS, loc. TIMISOARA, Intrarea Liuba Cornel, arhitect, nr. 2 | TM | 0.00516 | 0.005007 | 0 | 0.4 | CFp | NA | Retele Electrice Banat S.A. | 19529619 | 2024-03-07 | RO005E512840992/3 | 2024-03-08 | 2024
14113 | jud. TIMIS, loc. PISCHIA, Strada Principala, nr. 262 | TM | 0.0045 | 0.004409 | 0 | 0.4 | CFp | NA | Retele Electrice Banat S.A. | 19529639 | 2024-03-07 | RO005E513419377/2 | 2024-03-12 | 2024
14114 | jud. TIMIS, loc. TIMISOARA, Strada ARDEALULUI, nr. 16 | TM | 0.003 | 0.00284 | 0 | 0.23 | CFp | NA | Retele Electrice Banat S.A. | 19531218 | 2024-03-07 | RO005E512929552/2 | 2024-03-20 | 2024
14115 | jud. TIMIS, loc. GIROC, Strada Nuferilor, nr. 11, ap. 2 | TM | 0.006 | 0.00583 | 0 | 0.23 | CFp | NA | Retele Electrice Banat S.A. | 19532085 | 2024-03-07 | RO005E513983957/2 | 2024-03-19 | 2024
14116 | jud. TIMIS, loc. MOSNITA VECHE, Strada IENUPARULUI, nr. 15, bl. -, sc. -, et. -, ap. - | TM | 0.006 | 0.00583 | 0 | 0.23 | CFp | NA | Retele Electrice Banat S.A. | 19532128 | 2024-03-07 | RO005E513640058/2 | 2024-03-20 | 2024
14117 | jud. TIMIS, loc. DUMBRAVITA, Strada PARULUI, nr. 6, ap. 1 | TM | 0.006 | 0.00583 | 0 | 0.4 | CFp | NA | Retele Electrice Banat S.A. | 19532283 | 2024-03-07 | RO005E513994140/2 | 2024-03-20 | 2024
14118 | jud. TIMIS, loc. PECIU NOU, Strada PECIU NOU, nr. 530B | TM | 0.006 | 0.00578 | 0 | 0.23 | CFp | NA | Retele Electrice Banat S.A. | 19532302 | 2024-03-07 | RO005E513349380/3 | 2024-03-19 | 2024
14119 | jud. TIMIS, loc. GIROC, Strada Privighetorii, nr. FN, ap. 2 | TM | 0.01053 | 0.010309 | 0 | 0.4 | CFp | NA | Retele Electrice Banat S.A. | 19532894 | 2024-03-11 | RO005E514273512/2 | 2024-03-20 | 2024
14120 | jud. TIMIS, loc. DUMBRAVITA, Strada ECOULUI, nr. 5, ap. 2 | TM | 0.0121 | 0.011848 | 0 | 0.4 | CFp | NA | Retele Electrice Banat S.A. | 19533046 | 2024-03-07 | RO005E514271576/2 | 2024-03-18 | 2024
14121 | jud. ARAD, loc. CHISINEU-CRIS, Strada PRIMAVERII, nr. 16 | AR | 0.003 | 0.002939 | 0 | 0.23 | CFp | NA | Retele Electrice Banat S.A. | 19533077 | 2024-03-05 | RO005E521656053/2 | 2024-03-27 | 2024
14122 | jud. ARAD, loc. GRANICERI, Strada GRANICERI, nr. 170 | AR | 0.004905 | 0.004806 | 0 | 0.23 | CFp | NA | Retele Electrice Banat S.A. | 19533087 | 2024-03-05 | RO005E521435496/2 | 2024-03-27 | 2024
14123 | jud. ARAD, loc. SANLEANI, Strada SINLEANI, nr. 257 | AR | 0.00273 | 0.002674 | 0 | 0.4 | CFp | NA | Retele Electrice Banat S.A. | 19533121 | 2024-03-06 | RO005E521807680/3 | 2024-03-27 | 2024
14124 | jud. CARAS-SEVERIN, loc. BOZOVICI, Strada BOZOVICI, nr. FN | CS | 0.005 | 0.00489 | 0 | 0.23 | CFp | NA | Retele Electrice Banat S.A. | 19533142 | 2024-03-07 | RO005E541513550/2 | 2024-03-27 | 2024
14125 | jud. ARAD, loc. FRUMUSENI, Strada FRUMUSENI, nr. 897 | AR | 0.0099 | 0.009701 | 0 | 0.4 | CFp | NA | Retele Electrice Banat S.A. | 19533186 | 2024-03-07 | RO005E522396471/2 | 2024-03-27 | 2024
14126 | jud. ARAD, loc. MONEASA, Strada Moneasa, nr. 51 | AR | 0.006 | 0.00587 | 0 | 0.4 | CFp | NA | Retele Electrice Banat S.A. | 19533212 | 2024-03-06 | RO005E521231232/3 | 2024-03-27 | 2024
14127 | jud. TIMIS, loc. SAG, Strada XXIV, nr. 39 | TM | 0.006 | 0.00587 | 0 | 0.23 | CFp | NA | Retele Electrice Banat S.A. | 19534907 | 2024-03-11 | RO005E514228231/2 | 2024-03-18 | 2024
14128 | jud. TIMIS, loc. TIMISOARA, Strada Uta Ioan, colonel martir, nr. 4 | TM | 0.003 | 0.00293 | 0 | 0.4 | CFp | NA | Retele Electrice Banat S.A. | 19535244 | 2024-03-11 | RO005E511705351/2 | 2024-03-18 | 2024
14129 | jud. TIMIS, loc. MOSNITA NOUA, Strada Basmului, nr. 25 | TM | 0.005 | 0.00485 | 0 | 0.23 | CFp | NA | Retele Electrice Banat S.A. | 19535536 | 2024-03-11 | RO005E513718650/2 | 2024-03-18 | 2024
14130 | jud. ARAD, loc. ARAD, Strada HONORIUS, nr. 3 | AR | 0.003 | 0.00279 | 0 | 0.4 | CFp | NA | Retele Electrice Banat S.A. | 19535998 | 2024-03-05 | RO005E522410793/2 | 2024-03-18 | 2024
14131 | jud. TIMIS, loc. MATNICU MIC, Strada MITNICU MIC, nr. 73A | TM | 0.006 | 0.00578 | 0 | 0.4 | CFp | NA | Retele Electrice Banat S.A. | 19538764 | 2024-03-11 | RO005E513039544/3 | 2024-03-14 | 2024
14132 | jud. ARAD, loc. CURTICI, Strada Dorobantilor, nr. 6 | AR | 0.006 | 0.005879 | 0 | 0.23 | CFp | NA | Retele Electrice Banat S.A. | 19540222 | 2024-03-07 | RO005E520787046/3 | 2024-03-26 | 2024
14133 | jud. TIMIS, loc. COSTEIU, Strada ROZELOR, nr. 749 | TM | 0.006 | 0.005879 | 0 | 0.4 | CFp | NA | Retele Electrice Banat S.A. | 19540259 | 2024-03-11 | RO005E514228006/2 | 2024-03-18 | 2024
14134 | jud. TIMIS, loc. FAGET, Calea Lugojului, nr. 97 | TM | 0.015 | 0.014699 | 0 | 0.4 | CFp | NA | Retele Electrice Banat S.A. | 19540328 | 2024-03-11 | RO005E513121399/4 | 2024-03-18 | 2024
14135 | jud. ARAD, loc. CUVIN, Strada CUVIN, nr. 244A | AR | 0.008 | 0.00774 | 0 | 0.4 | CFp | NA | Retele Electrice Banat S.A. | 19540518 | 2024-03-07 | RO005E521582185/4 | 2024-03-26 | 2024
14136 | jud. TIMIS, loc. TIMISOARA, Strada Surorile Caceu, martir, nr. 31 | TM | 0.012 | 0.01171 | 0 | 0.4 | CFp | NA | Retele Electrice Banat S.A. | 19541064 | 2024-03-11 | RO005E510427687/3 | 2024-03-20 | 2024
14137 | jud. CARAS-SEVERIN, loc. DALBOSET, Strada DALBOSET, nr. 127 | CS | 0.006 | 0.00582 | 0 | 0.23 | CFp | NA | Retele Electrice Banat S.A. | 19541179 | 2024-03-07 | RO005E541108932/2 | 2024-03-28 | 2024
14138 | jud. TIMIS, loc. CARANI, Strada NUCILOR, nr. 45 | TM | 0.005 | 0.00485 | 0 | 0.23 | CFp | NA | Retele Electrice Banat S.A. | 19541772 | 2024-03-12 | RO005E511585818/2 | 2024-03-20 | 2024
14139 | jud. TIMIS, loc. CARANI, Strada Principala, nr. 36 | TM | 0.005 | 0.00485 | 0 | 0.23 | CFp | NA | Retele Electrice Banat S.A. | 19541821 | 2024-03-11 | RO005E511584165/3 | 2024-03-18 | 2024
14140 | jud. TIMIS, loc. GHIRODA, Strada NUFARUL, nr. 6A | TM | 0.005 | 0.00485 | 0 | 0.4 | CFp | NA | Retele Electrice Banat S.A. | 19541935 | 2024-03-11 | RO005E513057869/4 | 2024-03-18 | 2024
14141 | jud. TIMIS, loc. GIROC, Strada Nuferilor, nr. 11, ap. 1 | TM | 0.004 | 0.00387 | 0 | 0.23 | CFp | NA | Retele Electrice Banat S.A. | 19542027 | 2024-03-12 | RO005E513983991/2 | 2024-03-20 | 2024
14142 | jud. TIMIS, loc. ORTISOARA, Strada ORTISOARA, nr. 701 | TM | 0.4 | 0.39197 | 0 | 20 | CFp | NA | Retele Electrice Banat S.A. | 19543224 | 2024-03-18 | RO005E513213144/3 | 2024-03-29 | 2024
14143 | jud. TIMIS, loc. MOSNITA NOUA, Strada Oslo, nr. 16, ap. 1 | TM | 0.004 | 0.00387 | 0 | 0.23 | CFp | NA | Retele Electrice Banat S.A. | 19545671 | 2024-03-11 | RO005E513741421/2 | 2024-03-18 | 2024
14144 | jud. TIMIS, loc. TORMAC, Strada TORMAC, nr. 297 | TM | 0.004 | 0.00387 | 0 | 0.23 | CFp | NA | Retele Electrice Banat S.A. | 19545769 | 2024-03-11 | RO005E512180304/2 | 2024-03-18 | 2024
14145 | jud. ARAD, loc. NADLAC, Strada ARADULUI, nr. 0 | AR | 0.02 | 0.019599 | 0 | 20 | CFp | NA | Retele Electrice Banat S.A. | 19546749 | 2024-03-11 | RO005E521369324/3 | 2024-03-26 | 2024
14146 | jud. TIMIS, loc. TIMISOARA, Strada VULTURILOR, nr. 52, ap. 0 | TM | 0.006 | 0.00587 | 0 | 0.23 | CFp | NA | Retele Electrice Banat S.A. | 19546787 | 2024-03-11 | RO005E511165766/2 | 2024-03-18 | 2024
14147 | jud. TIMIS, loc. DUMBRAVITA, Strada Alexandru Movila, nr. 2 | TM | 0.01 | 0.009799 | 0 | 0.4 | CFp | NA | Retele Electrice Banat S.A. | 19547032 | 2024-03-11 | RO005E514221672/3 | 2024-03-20 | 2024
14148 | jud. TIMIS, loc. GIARMATA-VII, Strada TEILOR, nr. 128 / b | TM | 0.006 | 0.00587 | 0 | 0.4 | CFp | NA | Retele Electrice Banat S.A. | 19548004 | 2024-03-11 | RO005E511344259/4 | 2024-03-20 | 2024
14149 | jud. TIMIS, loc. TIMISOARA, Strada PINDULUI, nr. 1 | TM | 0.00344 | 0.003321 | 0 | 0.23 | CFp | NA | Retele Electrice Banat S.A. | 19548378 | 2024-03-11 | RO005E510782298/2 | 2024-03-28 | 2024
14150 | jud. Timis, loc. TIMISOARA, Strada MARTIR CONSTANTIN VILCEANU, nr. 2 | TM | 0.005 | 0.0048 | 0 | 0.23 | CFp | NA | Retele Electrice Banat S.A. | 19551202 | 2024-03-11 | RO005E513569160/2 | 2024-03-20 | 2024
14151 | jud. ARAD, loc. CICIR, Strada CIPRIAN PORUMBESCU, nr. 5 | AR | 0.006 | 0.005879 | 0 | 0.23 | CFp | NA | Retele Electrice Banat S.A. | 19562918 | 2024-03-08 | RO005E521715060/2 | 2024-03-12 | 2024
14152 | jud. ARAD, loc. FRUMUSENI, Strada FRUMUSENI, nr. 175 | AR | 0.005 | 0.0048 | 0 | 0.23 | CFp | NA | Retele Electrice Banat S.A. | 19567721 | 2024-03-12 | RO005E521486010/3 | 2024-03-28 | 2024
14153 | jud. TIMIS, loc. PUSTINIS, Strada PUSTINIS, nr. 55 | TM | 0.00567 | 0.005556 | 0 | 0.23 | CFp | NA | Retele Electrice Banat S.A. | 19567730 | 2024-03-11 | RO005E512554826/3 | 2024-03-27 | 2024
14154 | jud. ARAD, loc. ARAD, Strada IZVORUL CRISTALIN, nr. 12 | AR | 0.006 | 0.00578 | 0 | 0.4 | CFp | NA | Retele Electrice Banat S.A. | 19575263 | 2024-03-08 | RO005E522469078/2 | 2024-03-12 | 2024
14155 | jud. TIMIS, loc. PARTA, Strada Intravilan, nr. 469-A | TM | 0.015 | 0.014697 | 0 | 0.4 | CFp | NA | Retele Electrice Banat S.A. | 19576235 | 2024-03-12 | RO005E514101499/2 | 2024-03-14 | 2024
14156 | jud. ARAD, loc. SIMAND, Strada SIMAND, nr. 855 | AR | 0.005 | 0.0048 | 0 | 0.4 | CFp | NA | Retele Electrice Banat S.A. | 19576819 | 2024-03-08 | RO005E522442181/2 | 2024-03-18 | 2024
14157 | jud. ARAD, loc. CIL, Strada Cil, nr. 46 | AR | 0.003 | 0.00284 | 0 | 0.23 | CFp | NA | Retele Electrice Banat S.A. | 19577014 | 2024-03-08 | RO005E521079120/2 | 2024-03-12 | 2024
14158 | jud. ARAD, loc. CURTICI, Strada Dorobantilor, nr. 34 | AR | 0.01 | 0.009797 | 0 | 0.4 | CFp | NA | Retele Electrice Banat S.A. | 19577229 | 2024-03-11 | RO005E522220613/3 | 2024-03-28 | 2024
14159 | jud. TIMIS, loc. CARANI, Strada Principala, nr. 74 | TM | 0.005 | 0.00485 | 0 | 0.4 | CFp | NA | Retele Electrice Banat S.A. | 19580806 | 2024-03-12 | RO005E511420805/3 | 2024-03-20 | 2024
14160 | jud. ARAD, loc. ARAD, Strada Izvorul Rece, nr. 31 | AR | 0.01476 | 0.014365 | 0 | 0.4 | CFp | NA | Retele Electrice Banat S.A. | 19582654 | 2024-03-11 | RO005E522523068/2 | 2024-03-27 | 2024
14161 | jud. ARAD, loc. SIRIA, Strada Closca, nr. 2 | AR | 0.005915 | 0.005697 | 0 | 0.23 | CFp | NA | Retele Electrice Banat S.A. | 19582797 | 2024-03-12 | RO005E520897802/3 | 2024-03-27 | 2024
14162 | jud. ARAD, loc. CERMEI, Strada CERMEI, nr. 1 | AR | 0.00498 | 0.004855 | 0 | 0.4 | CFp | NA | Retele Electrice Banat S.A. | 19583862 | 2024-03-15 | RO005E522541642/2 | 2024-03-28 | 2024
14163 | jud. ARAD, loc. SOMOSCHES, Strada SOMOSCHES, nr. 181/E | AR | 0.00747 | 0.007296 | 0 | 0.4 | CFp | NA | Retele Electrice Banat S.A. | 19583942 | 2024-03-15 | RO005E522543497/2 | 2024-03-27 | 2024
14164 | jud. ARAD, loc. ALDESTI, Strada Extravilan, nr. FN | AR | 0.00747 | 0.007296 | 0 | 0.4 | CFp | NA | Retele Electrice Banat S.A. | 19583995 | 2024-03-15 | RO005E522543600/2 | 2024-03-28 | 2024
14165 | jud. ARAD, loc. INEU, Strada Republicii, nr. 182 | AR | 0.00747 | 0.007296 | 0 | 0.4 | CFp | NA | Retele Electrice Banat S.A. | 19584147 | 2024-03-19 | RO005E522543644/2 | 2024-03-28 | 2024
14166 | jud. TIMIS, loc. SAG, Strada LXIV, nr. 5 | TM | 0.01 | 0.00978 | 0 | 0.4 | CFp | NA | Retele Electrice Banat S.A. | 19588423 | 2024-03-12 | RO005E513733477/2 | 2024-03-20 | 2024
14167 | jud. ARAD, loc. PANCOTA, Strada Closca, nr. 40 | AR | 0.006 | 0.00578 | 0 | 0.4 | CFp | NA | Retele Electrice Banat S.A. | 19588512 | 2024-03-11 | RO005E521093643/3 | 2024-03-18 | 2024
14168 | jud. TIMIS, loc. SATCHINEZ, Strada Daliei, nr. 27 | TM | 0.01485 | 0.014543 | 0 | 0.4 | CFp | NA | Retele Electrice Banat S.A. | 19588816 | 2024-03-11 | RO005E513685451/2 | 2024-03-12 | 2024
14169 | jud. TIMIS, loc. DUMBRAVITA, Strada BUENOS AIRES, nr. FN | TM | 0.01 | 0.00975 | 0 | 0.4 | CFp | NA | Retele Electrice Banat S.A. | 19588935 | 2024-03-12 | RO005E514191397/2 | 2024-03-20 | 2024
14170 | jud. TIMIS, loc. TOMNATIC, Strada TOMNATIC, nr. 757 | TM | 0.005 | 0.00489 | 0 | 0.23 | CFp | NA | Retele Electrice Banat S.A. | 19589168 | 2024-03-11 | RO005E512803250/2 | 2024-03-12 | 2024
14171 | jud. ARAD, loc. BIRCHIS, Strada -, nr. 84 | AR | 0.006 | 0.005879 | 0 | 0.23 | CFp | NA | Retele Electrice Banat S.A. | 19589794 | 2024-03-11 | RO005E521902552/2 | 2024-03-14 | 2024
14172 | jud. ARAD, loc. ZIMANDU NOU, Strada ZIMANDU-NOU, nr. 254 | AR | 0.005 | 0.0048 | 0 | 0.23 | CFp | NA | Retele Electrice Banat S.A. | 19591000 | 2024-03-11 | RO005E521965843/2 | 2024-03-18 | 2024
14173 | jud. TIMIS, loc. LUGOJ, Strada CARAIMAN, nr. 7, ap. 1 | TM | 0.005 | 0.00489 | 0 | 0.23 | CFp | NA | Retele Electrice Banat S.A. | 19591713 | 2024-03-12 | RO005E511843927/2 | 2024-03-28 | 2024
14174 | jud. TIMIS, loc. MOSNITA VECHE, Strada SERENA, nr. 47 | TM | 0.005 | 0.00485 | 0 | 0.23 | CFp | NA | Retele Electrice Banat S.A. | 19591816 | 2024-03-12 | RO005E514053653/2 | 2024-03-14 | 2024
14175 | jud. TIMIS, loc. MOSNITA NOUA, Strada Principala, nr. 33 | TM | 0.0165 | 0.01607 | 0 | 0.4 | CFp | NA | Retele Electrice Banat S.A. | 19591958 | 2024-03-12 | RO005E514232696/2 | 2024-03-14 | 2024
14176 | jud. CARAS-SEVERIN, loc. CARANSEBES, Calea TIMISOAREI, nr. 7A | CS | 0.01 | 0.00975 | 0 | 0.4 | CFp | NA | Retele Electrice Banat S.A. | 19591986 | 2024-03-14 | RO005E541727108/1 | 2024-03-25 | 2024
14177 | jud. ARAD, loc. CURTICI, Strada Unirii, nr. 8 | AR | 0.005 | 0.0048 | 0 | 0.23 | CFp | NA | Retele Electrice Banat S.A. | 19592051 | 2024-03-11 | RO005E520782300/2 | 2024-03-14 | 2024
14178 | jud. TIMIS, loc. CARANI, Strada NUCILOR, nr. 91 | TM | 0.00819 | 0.007976 | 0 | 0.4 | CFp | NA | Retele Electrice Banat S.A. | 19594713 | 2024-03-13 | RO005E511586572/3 | 2024-03-20 | 2024
14179 | jud. TIMIS, loc. DUMBRAVITA, Strada Viorii, nr. 25, ap. 2 | TM | 0.005 | 0.00485 | 0 | 0.4 | CFp | NA | Retele Electrice Banat S.A. | 19594780 | 2024-03-13 | RO005E513714128/2 | 2024-03-20 | 2024
14180 | jud. TIMIS, loc. SANANDREI, Strada SINANDREI, nr. 615A | TM | 0.009 | 0.008817 | 0 | 0.4 | CFp | NA | Retele Electrice Banat S.A. | 19595656 | 2024-03-13 | RO005E513381678/3 | 2024-03-20 | 2024
14181 | jud. ARAD, loc. SANLEANI, Strada SINLEANI, nr. 356 | AR | 0.005 | 0.00489 | 0 | 0.4 | CFp | NA | Retele Electrice Banat S.A. | 19596090 | 2024-03-12 | RO005E521804384/3 | 2024-03-14 | 2024
14182 | jud. TIMIS, loc. MOSNITA VECHE, Strada Intravilan, nr. 956 | TM | 0.00492 | 0.004722 | 0 | 0.23 | CFp | NA | Retele Electrice Banat S.A. | 19596539 | 2024-03-14 | RO005E513529458/1 | 2024-03-28 | 2024
14183 | jud. TIMIS, loc. TIMISOARA, Strada Dafinului, nr. 24 | TM | 0.015 | 0.01469 | 0 | 0.4 | CFp | NA | Retele Electrice Banat S.A. | 19597010 |  | RO005E514229210/2 | 2024-03-26 | 2024
14184 | jud. ARAD, loc. SANTANA, Strada BICAZULUI, nr. 55 | AR | 0.005 | 0.00489 | 0 | 0.23 | CFp | NA | Retele Electrice Banat S.A. | 19597016 | 2024-03-12 | RO005E521925265/3 | 2024-03-18 | 2024
14185 | jud. ARAD, loc. ARAD, Strada Baba Novac, nr. 15B | AR | 0.00598 | 0.005859 | 0 | 0.23 | CFp | NA | Retele Electrice Banat S.A. | 19597037 | 2024-03-12 | RO005E520604178/2 | 2024-03-14 | 2024
14186 | jud. TIMIS, loc. TIMISOARA, Strada STRADA FELIX, nr. 2/C | TM | 0.009 | 0.008819 | 0 | 0.4 | CFp | NA | Retele Electrice Banat S.A. | 19597794 | 2024-03-12 | RO005E512848552/2 | 2024-03-18 | 2024
14187 | jud. ARAD, loc. ARAD, Strada Pelicanului, nr. 13 | AR | 0.006 | 0.00587 | 0 | 0.23 | CFp | NA | Retele Electrice Banat S.A. | 19598174 | 2024-03-12 | RO005E520255822/2 | 2024-03-19 | 2024
14188 | jud. ARAD, loc. FELNAC, Strada FELNAC, nr. 860 | AR | 0.00308 | 0.002998 | 0 | 0.23 | CFp | NA | Retele Electrice Banat S.A. | 19598196 | 2024-03-12 | RO005E521474264/2 | 2024-03-14 | 2024
14189 | jud. ARAD, loc. FELNAC, Strada FELNAC, nr. 893 | AR | 0.00396 | 0.003861 | 0 | 0.23 | CFp | NA | Retele Electrice Banat S.A. | 19598466 | 2024-03-12 | RO005E521474578/2 | 2024-03-14 | 2024
14190 | jud. ARAD, loc. FELNAC, Strada FELNAC, nr. 435 | AR | 0.00308 | 0.002998 | 0 | 0.23 | CFp | NA | Retele Electrice Banat S.A. | 19598662 | 2024-03-12 | RO005E521470608/2 | 2024-03-14 | 2024
14191 | jud. TIMIS, loc. SANANDREI, Strada Violetelor, nr. 43 | TM | 0.006 | 0.00583 | 0 | 0.23 | CFp | NA | Retele Electrice Banat S.A. | 19599263 | 2024-03-14 | RO005E513150627/4 | 2024-03-28 | 2024
14192 | jud. TIMIS, loc. GHIRODA, Strada Extravilan, nr. CF-408565 | TM | 0.01485 | 0.014543 | 0 | 0.4 | CFp | NA | Retele Electrice Banat S.A. | 19600189 | 2024-03-12 | RO005E513512708/2 | 2024-03-13 | 2024
14193 | jud. ARAD, loc. SANTANA, Strada CIMPULUI, nr. 130 | AR | 0.005 | 0.00489 | 0 | 0.4 | CFp | NA | Retele Electrice Banat S.A. | 19600313 | 2024-03-14 | RO005E522043683/3 | 2024-03-29 | 2024
14194 | jud. ARAD, loc. FELNAC, Strada 4, nr. 487 | AR | 0.0033 | 0.003214 | 0 | 0.23 | CFp | NA | Retele Electrice Banat S.A. | 19600417 | 2024-03-13 | RO005E521471474/2 | 2024-03-18 | 2024
14195 | jud. TIMIS, loc. CARANI, Strada TINERETULUI, nr. 42 | TM | 0.004095 | 0.003963 | 0 | 0.23 | CFp | NA | Retele Electrice Banat S.A. | 19601080 | 2024-03-14 | RO005E511586998/3 | 2024-03-28 | 2024
14196 | jud. ARAD, loc. ARAD, Strada Nucului, nr. 47 | AR | 0.01 | 0.00979 | 0 | 0.4 | CFp | NA | Retele Electrice Banat S.A. | 19602533 | 2024-03-13 | RO005E522296919/3 | 2024-03-18 | 2024
14197 | jud. ARAD, loc. LIPOVA, Strada Lugojului, nr. 6 | AR | 0.006 | 0.00582 | 0 | 0.23 | CFp | NA | Retele Electrice Banat S.A. | 19602991 | 2024-03-13 | RO005E520848606/2 | 2024-03-18 | 2024
14198 | jud. TIMIS, loc. DUMBRAVA, Strada DUMBRAVA, nr. 288 | TM | 0.008 | 0.007835 | 0 | 0.4 | CFp | NA | Retele Electrice Banat S.A. | 19603312 | 2024-03-13 | RO005E512064080/3 | 2024-03-18 | 2024
14199 | jud. ARAD, loc. FELNAC, Strada FELNAC, nr. 282 | AR | 0.00308 | 0.002998 | 0 | 0.23 | CFp | NA | Retele Electrice Banat S.A. | 19604062 | 2024-03-13 | RO005E521469257/2 | 2024-03-18 | 2024
14200 | jud. TIMIS, loc. TIMISOARA, Strada Opre Gogu, martir, nr. 21 | TM | 0.006 | 0.005875 | 0 | 0.23 | CFp | NA | Retele Electrice Banat S.A. | 19606253 | 2024-03-18 | RO005E511287301/2 | 2024-03-28 | 2024
14201 | jud. TIMIS, loc. DUMBRAVA, Strada DUMBRAVA, nr. 323B | TM | 0.015 | 0.014699 | 0 | 0.4 | CFp | NA | Retele Electrice Banat S.A. | 19606750 | 2024-03-18 | RO005E513586361/3 | 2024-03-28 | 2024
14202 | jud. TIMIS, loc. TIMISOARA, Strada MASLINULUI, nr. 28, ap. 0 | TM | 0.005856 | 0.005729 | 0 | 0.23 | CFp | NA | Retele Electrice Banat S.A. | 19611031 | 2024-03-18 | RO005E510040543/2 | 2024-03-21 | 2024
14203 | jud. ARAD, loc. VLADIMIRESCU, Strada Gheorghe Doja, nr. 10 | AR | 0.006 | 0.00578 | 0 | 0.23 | CFp | NA | Retele Electrice Banat S.A. | 19611244 | 2024-03-14 | RO005E520858078/2 | 2024-03-18 | 2024
14204 | jud. TIMIS, loc. CARANI, Strada Principala, nr. 77 | TM | 0.01356 | 0.013239 | 0 | 0.4 | CFp | NA | Retele Electrice Banat S.A. | 19611940 | 2024-03-18 | RO005E511584693/3 | 2024-03-22 | 2024
14205 | jud. ARAD, loc. FRUMUSENI, Strada FRUMUSENI, nr. 841 | AR | 0.006 | 0.00586 | 0 | 0.4 | CFp | NA | Retele Electrice Banat S.A. | 19612126 | 2024-03-18 | RO005E522401861/1 | 2024-03-18 | 2024
14206 | jud. ARAD, loc. SANLEANI, Strada SINLEANI, nr. 416 | AR | 0.01 | 0.00979 | 0 | 0.4 | CFp | NA | Retele Electrice Banat S.A. | 19612338 | 2024-03-15 | RO005E522264611/4 | 2024-03-18 | 2024
14207 | jud. ARAD, loc. SANTANA, Strada NICOLAE BALCESCU, nr. 12 | AR | 0.008 | 0.007839 | 0 | 0.4 | CFp | NA | Retele Electrice Banat S.A. | 19612988 | 2024-03-20 | RO005E521937178/3 | 2024-03-27 | 2024
14208 | jud. TIMIS, loc. TIMISOARA, Strada GEORG HAENDEL, nr. 5, et. P, ap. 1 | TM | 0.008 | 0.00779 | 0 | 0.4 | CFp | NA | Retele Electrice Banat S.A. | 19613138 | 2024-03-18 | RO005E512921723/3 | 2024-03-28 | 2024
14209 | jud. TIMIS, loc. DUDESTII NOI, Strada Dacia, nr. 11 | TM | 0.00792 | 0.007662 | 0 | 0.4 | CFp | NA | Retele Electrice Banat S.A. | 19613570 | 2024-03-18 | RO005E513722598/2 | 2024-03-28 | 2024
14210 | jud. TIMIS, loc. TIMISOARA, Calea MARTIRILOR 1989, nr. 154 | TM | 0.006 | 0.005879 | 0 | 0.4 | CFp | NA | Retele Electrice Banat S.A. | 19614410 | 2024-03-18 | RO005E510497819/3 | 2024-03-28 | 2024
14211 | jud. ARAD, loc. CHISINEU-CRIS, Strada MARASESTI, nr. 46 | AR | 0.005915 | 0.005796 | 0 | 0.23 | CFp | NA | Retele Electrice Banat S.A. | 19615089 | 2024-03-18 | RO005E521421143/2 | 2024-03-29 | 2024
14212 | jud. ARAD, loc. MOCREA, Strada Mocrea, nr. 300 | AR | 0.006 | 0.00587 | 0 | 0.23 | CFp | NA | Retele Electrice Banat S.A. | 19615460 | 2024-03-15 | RO005E521154618/2 | 2024-03-18 | 2024
14213 | jud. TIMIS, loc. MOSNITA NOUA, Strada ORZULUI, nr. 2 | TM | 0.0096 | 0.009398 | 0 | 0.4 | CFp | NA | Retele Electrice Banat S.A. | 19616259 | 2024-03-21 | RO005E514084691/3 | 2024-03-26 | 2024
14214 | jud. ARAD, loc. ZIMANDCUZ, Strada ZIMANDCUZ, nr. 6A | AR | 0.004 | 0.00391 | 0 | 0.23 | CFp | NA | Retele Electrice Banat S.A. | 19616271 | 2024-03-21 | RO005E522213233/2 | 2024-03-29 | 2024
14215 | jud. ARAD, loc. VLADIMIRESCU, Strada Bruxelles, nr. 29 | AR | 0.003 | 0.002939 | 0 | 0.23 | CFp | NA | Retele Electrice Banat S.A. | 19616748 | 2024-03-15 | RO005E522374084/2 | 2024-03-18 | 2024
14216 | jud. ARAD, loc. SANTANA, Strada POETULUI, nr. 69 | AR | 0.006 | 0.00587 | 0 | 0.23 | CFp | NA | Retele Electrice Banat S.A. | 19616854 | 2024-03-20 | RO005E521933185/2 | 2024-03-25 | 2024
14217 | jud. ARAD, loc. SANTANA, Strada OITUZ, nr. 41 | AR | 0.00735 | 0.007202 | 0 | 0.4 | CFp | NA | Retele Electrice Banat S.A. | 19621243 | 2024-03-19 | RO005E521932410/3 | 2024-03-29 | 2024
14218 | jud. ARAD, loc. SANTANA, Strada VASILE ALECSANDRI, nr. 4 | AR | 0.003 | 0.002939 | 0 | 0.23 | CFp | NA | Retele Electrice Banat S.A. | 19621483 | 2024-03-19 | RO005E521945391/2 | 2024-03-29 | 2024
14219 | jud. ARAD, loc. ARAD, Strada Progresului, nr. 38A | AR | 0.005 | 0.004899 | 0 | 0.23 | CFp | NA | Retele Electrice Banat S.A. | 19621820 | 2024-03-18 | RO005E522202501/2 | 2024-03-19 | 2024
14220 | jud. TIMIS, loc. BECICHERECU MIC, Strada BECICHERECU MIC, nr. 270 | TM | 0.002196 | 0.002052 | 0 | 0.23 | CFp | NA | Retele Electrice Banat S.A. | 19624286 | 2024-03-20 | RO005E511491768/2 | 2024-03-28 | 2024
14221 | jud. ARAD, loc. ARAD, Strada Fagului, nr. 35, et. P+M, ap. 2 | AR | 0.00328 | 0.003211 | 0 | 0.4 | CFp | NA | Retele Electrice Banat S.A. | 19624950 | 2024-03-18 | RO005E522244989/3 | 2024-03-19 | 2024
14222 | jud. ARAD, loc. ARAD, Strada Tulnic, nr. 18 | AR | 0.006 | 0.005877 | 0 | 0.23 | CFp | NA | Retele Electrice Banat S.A. | 19625237 | 2024-03-18 | RO005E520550853/2 | 2024-03-19 | 2024
14223 | jud. TIMIS, loc. MOSNITA VECHE, Strada Orhideei, nr. 11 | TM | 0.008 | 0.007839 | 0 | 0.4 | CFp | NA | Retele Electrice Banat S.A. | 19625720 | 2024-03-20 | RO005E513645794/2 | 2024-03-21 | 2024
14224 | jud. TIMIS, loc. TEREMIA MARE, Strada MOKRINULUI, nr. 52 | TM | 0.003 | 0.002939 | 0 | 0.23 | CFp | NA | Retele Electrice Banat S.A. | 19625908 | 2024-03-20 | RO005E512653332/2 | 2024-03-25 | 2024
14225 | jud. ARAD, loc. FRUMUSENI, Strada FRUMUSENI, nr. 404 | AR | 0.006 | 0.005877 | 0 | 0.23 | CFp | NA | Retele Electrice Banat S.A. | 19626090 | 2024-03-18 | RO005E521487831/2 | 2024-03-19 | 2024
14226 | jud. TIMIS, loc. TIMISOARA, Strada CONSTANTIN BARASCHI, nr. 46 | TM | 0.01 | 0.0097 | 0 | 0.4 | CFp | NA | Retele Electrice Banat S.A. | 19626201 | 2024-03-20 | RO005E514233765/2 | 2024-03-21 | 2024
14227 | jud. TIMIS, loc. TIMISOARA, Strada Schwicker Johann, nr. 39 | TM | 0.01 | 0.0097 | 0 | 0.4 | CFp | NA | Retele Electrice Banat S.A. | 19626780 | 2024-03-20 | RO005E510037178/3 | 2024-03-21 | 2024
14228 | jud. TIMIS, loc. TIMISOARA, Strada VADUL CRISULUI, nr. 2 | TM | 0.006 | 0.00582 | 0 | 0.4 | CFp | NA | Retele Electrice Banat S.A. | 19628739 | 2024-03-20 | RO005E514201388/2 | 2024-03-21 | 2024
14229 | jud. ARAD, loc. MADERAT, Strada Maderat, nr. 631 | AR | 0.0036 | 0.003508 | 0 | 0.4 | CFp | NA | Retele Electrice Banat S.A. | 19630429 | 2024-03-15 | RO005E520887777/3 | 2024-03-25 | 2024
14230 | jud. ARAD, loc. ARAD, Strada Diogene, nr. 22 | AR | 0.00731 | 0.007159 | 0 | 0.4 | CFp | NA | Retele Electrice Banat S.A. | 19631508 | 2024-03-15 | RO005E522303154/3 | 2024-03-25 | 2024
14231 | jud. ARAD, loc. ZIMANDCUZ, Strada ZIMANDCUZ, nr. 676 | AR | 0.006 | 0.005879 | 0 | 0.23 | CFp | NA | Retele Electrice Banat S.A. | 19632378 | 2024-03-15 | RO005E522325462/2 | 2024-03-25 | 2024
14232 | jud. TIMIS, loc. CHISODA, Strada PRIMAVERII, nr. 84/A | TM | 0.00546 | 0.00535 | 0 | 0.23 | CFp | NA | Retele Electrice Banat S.A. | 19633109 | 2024-03-20 | RO005E512969769/2 | 2024-03-21 | 2024
14233 | jud. TIMIS, loc. MOSNITA NOUA, Strada Balea, nr. 7 | TM | 0.003 | 0.00289 | 0 | 0.4 | CFp | NA | Retele Electrice Banat S.A. | 19633227 | 2024-03-20 | RO005E513240368/2 | 2024-03-21 | 2024
14234 | jud. ARAD, loc. HORIA, Strada EP. IULIU HOSSU, nr. 14 | AR | 0.006 | 0.00582 | 0 | 0.23 | CFp | NA | Retele Electrice Banat S.A. | 19633305 | 2024-03-19 | RO005E521490543/2 | 2024-03-26 | 2024
14235 | jud. TIMIS, loc. DUMBRAVITA, Strada SILVANA, nr. 82 | TM | 0.01 | 0.0097 | 0 | 0.4 | CFp | NA | Retele Electrice Banat S.A. | 19633949 | 2024-03-20 | RO005E513118665/3 | 2024-03-21 | 2024
14236 | jud. TIMIS, loc. TIMISOARA, Strada CLOSCA, nr. 44, ap. 0 | TM | 0.005 | 0.004899 | 0 | 0.23 | CFp | NA | Retele Electrice Banat S.A. | 19634104 | 2024-03-20 | RO005E510123590/2 | 2024-03-21 | 2024
14237 | jud. ARAD, loc. ARAD, Strada Faurilor, nr. 129 | AR | 0.006 | 0.00578 | 0 | 0.23 | CFp | NA | Retele Electrice Banat S.A. | 19636577 | 2024-03-25 | RO005E520327765/2 | 2024-03-26 | 2024
14238 | jud. TIMIS, loc. TIMISOARA, Strada FRANZ FERCH, nr. 11 | TM | 0.00522 | 0.005096 | 0 | 0.4 | CFp | NA | Retele Electrice Banat S.A. | 19645208 | 2024-03-21 | RO005E513652590/2 | 2024-03-25 | 2024
14239 | jud. ARAD, loc. ARAD, Strada Razboieni, nr. 68 | AR | 0.00602 | 0.005895 | 0 | 0.4 | CFp | NA | Retele Electrice Banat S.A. | 19645881 | 2024-03-21 | RO005E520255192/3 | 2024-03-26 | 2024
14240 | jud. TIMIS, loc. DETA, Strada Babes Victor, nr. 2 | TM | 0.005 | 0.004899 | 0 | 0.23 | CFp | NA | Retele Electrice Banat S.A. | 19648240 | 2024-03-21 | RO005E512245609/2 | 2024-03-25 | 2024
14241 | jud. TIMIS, loc. SANMIHAIU ROMAN, Strada Intravilan, nr. 380C | TM | 0.00574 | 0.005615 | 0 | 0.4 | CFp | NA | Retele Electrice Banat S.A. | 19648396 | 2024-03-21 | RO005E513434565/2 | 2024-03-25 | 2024
14242 | jud. ARAD, loc. SOCODOR, Strada SOCODOR, nr. 930 | AR | 0.006 | 0.005879 | 0 | 0.23 | CFp | NA | Retele Electrice Banat S.A. | 19650314 | 2024-03-25 | RO005E522301758/3 | 2024-03-29 | 2024
14243 | jud. ARAD, loc. ZIMANDU NOU, Strada ZIMANDU-NOU, nr. 489 | AR | 0.006 | 0.00583 | 0 | 0.23 | CFp | NA | Retele Electrice Banat S.A. | 19652963 | 2024-03-22 | RO005E522273329/3 | 2024-03-25 | 2024
14244 | jud. TIMIS, loc. GIROC, Strada STRADA CAPRIOAREI, nr. 20 | TM | 0.006 | 0.005879 | 0 | 0.4 | CFp | NA | Retele Electrice Banat S.A. | 19653054 | 2024-03-25 | RO005E513920813/2 | 2024-03-27 | 2024
14245 | jud. ARAD, loc. ARAD, Strada PRIVIGHETOAREI, nr. 6 | AR | 0.005 | 0.0048 | 0 | 0.23 | CFp | NA | Retele Electrice Banat S.A. | 19653296 | 2024-03-22 | RO005E520262325/2 | 2024-03-25 | 2024
14246 | jud. TIMIS, loc. DUDESTII NOI, Calea Hodoniului, nr. 25 | TM | 0.006 | 0.00587 | 0 | 0.23 | CFp | NA | Retele Electrice Banat S.A. | 19660538 | 2024-03-26 | RO005E513403886/2 | 2024-03-28 | 2024
14247 | jud. TIMIS, loc. SATCHINEZ, Strada Lalelelor, nr. 53 A | TM | 0.006 | 0.00587 | 0 | 0.23 | CFp | NA | Retele Electrice Banat S.A. | 19661373 | 2024-03-26 | RO005E513458640/2 | 2024-03-28 | 2024
14248 | jud. TIMIS, loc. SATCHINEZ, Strada Lalelelor, nr. 57 | TM | 0.00425 | 0.004155 | 0 | 0.23 | CFp | NA | Retele Electrice Banat S.A. | 19661454 | 2024-03-27 | RO005E511576133/2 | 2024-03-28 | 2024
14249 | jud. TIMIS, loc. CENAD, Strada CENAD, nr. 671 | TM | 0.006 | 0.00587 | 0 | 0.23 | CFp | NA | Retele Electrice Banat S.A. | 19661685 | 2024-03-25 | RO005E512643768/2 | 2024-03-25 | 2024
14250 | jud. TIMIS, loc. TIMISOARA, Strada HUGO VICTOR, nr. 48 | TM | 0.005 | 0.004898 | 0 | 0.23 | CFp | NA | Retele Electrice Banat S.A. | 19666981 | 2024-03-28 | RO005E510537285/2 | 2024-03-29 | 2024
14251 | jud. TIMIS, loc. SACALAZ, Strada Armoniei, nr. 46 | TM | 0.008 | 0.00774 | 0 | 0.4 | CFp | NA | Retele Electrice Banat S.A. | 19667121 | 2024-03-28 | RO005E513460924/2 | 2024-03-28 | 2024
14252 | jud. TIMIS, loc. MOSNITA VECHE, Strada CINDREL, nr. 12 | TM | 0.003 | 0.002939 | 0 | 0.4 | CFp | NA | Retele Electrice Banat S.A. | 19674131 | 2024-03-28 | RO005E513401312/2 | 2024-03-29 | 2024
14253 | jud. TIMIS, loc. PISCHIA, Strada PISCHIA, nr. 99 | TM | 0.005 | 0.004899 | 0 | 0.23 | CFp | NA | Retele Electrice Banat S.A. | 19674185 | 2024-03-28 | RO005E511355408/3 | 2024-03-29 | 2024
14254 | jud. TIMIS, loc. LUGOJ, Strada PLOPILOR, nr. 10, bl. -, sc. -, et. -, ap. - | TM | 0.0396 | 0.038805 | 0 | 0.4 | CFp | NA | Retele Electrice Banat S.A. | 12277072 | 2022-11-22 | RO005E512028776/2 | 2024-04-10 | 2024
14255 | jud. ARAD, loc. ARAD, Strada Diana, nr. 4B | AR | 0.01534 | 0.015032 | 0 | 20 | CFp | NA | Retele Electrice Banat S.A. | 13200766 | 2022-12-08 | RO005E522261832/2 | 2024-04-22 | 2024
14256 | jud. ARAD, loc. SIMAND, Strada Principala, nr. 1405 | AR | 0.38 | 0.37225 | 0 | 0.4 | CFp | NA | Retele Electrice Banat S.A. | 14055481 | 2023-06-26 | RO005E522550462/1 | 2024-04-03 | 2024
14257 | jud. TIMIS, loc. TIMISOARA, Strada SIMU TRAIAN, nr. 27, ap. 0 | TM | 0.02 | 0.019595 | 0 | 20 | CFp | NA | Retele Electrice Banat S.A. | 16066943 | 2023-04-18 | RO005E510363361/2 | 2024-04-01 | 2024
14258 | jud. TIMIS, loc. TIMISOARA, Calea Sagului, nr. 100 | TM | 1 | 0 | 0 | 20 | CFp | NA | Retele Electrice Banat S.A. | 17235324 | 2023-04-12 | RO005E513396506/2 | 2024-04-29 | 2024
14259 | jud. TIMIS, loc. TIMISOARA, Calea Sagului, nr. 100 | TM | 1 | 0 | 0 | 0.23 | CFp | NA | Retele Electrice Banat S.A. | 17235324 | 2023-04-12 | RO005E513431450/2 | 2024-04-29 | 2024
14260 | jud. ARAD, loc. DUMBRAVITA, Strada DUMBRAVITA, nr. 209 | AR | 0.0035 | 0.00342 | 0 | 0.4 | CFp | NA | Retele Electrice Banat S.A. | 17371214 | 2023-10-27 | RO005E521892381/3 | 2024-04-10 | 2024
14261 | jud. ARAD, loc. ARAD, Strada Creanga Ion, nr. 72 | AR | 0.030195 | 0.026666 | 0 | 0.4 | CFp | NA | Retele Electrice Banat S.A. | 17584296 | 2023-06-21 | RO005E522310321/4 | 2024-04-02 | 2024
14262 | jud. HUNEDOARA, loc. VULCAN, Strada NICOLAE TITULESCU, nr. 44 | HD | 0.0294 | 0.028811 | 0 | 0.4 | CFp | NA | Retele Electrice Banat S.A. | 17653542 | 2023-07-04 | RO005E532185343/3 | 2024-04-04 | 2024
14263 | jud. TIMIS, loc. TIMISOARA, Strada SALCEANU CORNELIA, nr. 28 | TM | 0.07 | 0.06858 | 0 | 0.4 | CFp | NA | Retele Electrice Banat S.A. | 17965760 |  | RO005E513506644/3 | 2024-04-02 | 2024
14264 | jud. TIMIS, loc. TIMISOARA, ALEEA Imbroane Avram, nr. 9 | TM | 0.06 | 0.0586 | 0 | 0.23 | CFp | NA | Retele Electrice Banat S.A. | 18054134 | 2023-08-21 | RO005E513671478/3 | 2024-04-19 | 2024
14265 | jud. TIMIS, loc. GIROC, Strada Cerna, nr. 4A | TM | 0.006 | 0.00578 | 0 | 6 | CFp | NA | Retele Electrice Banat S.A. | 18071446 | 2023-10-05 | RO005E513297809/3 | 2024-04-11 | 2024
14266 | jud. HUNEDOARA, loc. HUNEDOARA, Bulevardul Mihai Viteazu, nr. 2 | HD | 0.15 | 0.14699 | 0 | 0.23 | CFp | NA | Retele Electrice Banat S.A. | 18226198 | 2023-09-12 | RO005E532370158/2 | 2024-04-30 | 2024
14267 | jud. CARAS-SEVERIN, loc. BERZASCA, Strada BERZASCA, nr. 106 | CS | 0.010545 | 0.010333 | 0 | 0.4 | CFp | NA | Retele Electrice Banat S.A. | 18258383 | 2023-10-11 | RO005E540873772/2 | 2024-04-10 | 2024
14268 | jud. HUNEDOARA, loc. SIMERIA, Strada S.TODUTA, nr. 21 | HD | 0.005 | 0.004899 | 0 | 20 | CFp | NA | Retele Electrice Banat S.A. | 18280035 | 2023-10-31 | RO005E532114727/3 | 2024-04-02 | 2024
14269 | jud. TIMIS, loc. TIMISOARA, Strada RUDOLF OTTO, nr. 2 | TM | 0.5 | 0 | 0 | 0.4 | CFp | NA | Retele Electrice Banat S.A. | 18281715 | 2024-02-07 | RO005E511729739/3 | 2024-04-17 | 2024
14270 | jud. TIMIS, loc. TIMISOARA, Strada Nicoara Laurentiu, nr. 3 | TM | 0.0176 | 0.017148 | 0 | 0.4 | CFp | NA | Retele Electrice Banat S.A. | 18300204 | 2023-11-02 | RO005E512865720/2 | 2024-04-29 | 2024
14271 | jud. ARAD, loc. ARAD, Strada Gloriei, nr. 31 | AR | 0.01 | 0.0097 | 0 | 20 | CFp | NA | Retele Electrice Banat S.A. | 18337778 | 2023-10-26 | RO005E520342391/4 | 2024-04-17 | 2024
14272 | jud. ARAD, loc. ARCHIS, Strada Archis, nr. 128 | AR | 0.036 | 0.035274 | 0 | 0.4 | CFp | NA | Retele Electrice Banat S.A. | 18415210 | 2023-10-02 | RO005E522395739/1 | 2024-04-30 | 2024
14273 | jud. ARAD, loc. SANPAUL, Strada SINPAUL, nr. 49 | AR | 0.0125 | 0.01224 | 0 | 0.4 | CFp | NA | Retele Electrice Banat S.A. | 18427501 | 2023-10-31 | RO005E521808816/3 | 2024-04-22 | 2024
14274 | jud. HUNEDOARA, loc. SANTAMARIA-ORLEA, Strada SANTAMARIE ORLEA, nr. 203 | HD | 0.04 | 0.03918 | 0 | 0.4 | CFp | NA | Retele Electrice Banat S.A. | 18434051 | 2023-10-19 | RO005E532404707/1 | 2024-04-24 | 2024
14275 | jud. CARAS-SEVERIN, loc. BANIA, Strada BANIA, nr. 227 | CS | 0.003 | 0.002939 | 0 | 0.4 | CFp | NA | Retele Electrice Banat S.A. | 18462613 | 2023-11-01 | RO005E541124884/3 | 2024-04-30 | 2024
14276 | jud. TIMIS, loc. GIARMATA, Strada GIARMATA, nr. 401098 | TM | 0.016 | 0.01558 | 0 | 0.23 | CFp | NA | Retele Electrice Banat S.A. | 18486925 | 2023-11-01 | RO005E513211580/4 | 2024-04-10 | 2024
14277 | jud. TIMIS, loc. TIMISOARA, Strada ZIMNICEA, nr. 8 | TM | 0.005 | 0.004899 | 0 | 0.4 | CFp | NA | Retele Electrice Banat S.A. | 18515595 | 2023-11-09 | RO005E510855749/3 | 2024-04-11 | 2024
14278 | jud. CARAS-SEVERIN, loc. BAILE HERCULANE, Strada FABRICA DE VAR, nr. 15 | CS | 0.01496 | 0.014561 | 0 | 0.4 | CFp | NA | Retele Electrice Banat S.A. | 18601207 | 2023-11-27 | RO005E540661373/3 | 2024-04-17 | 2024
14279 | jud. ARAD, loc. ARAD, Calea VICTORIEI, nr. 72 | AR | 0.006 | 0.00578 | 0 | 0.4 | CFp | NA | Retele Electrice Banat S.A. | 18627086 | 2023-11-29 | RO005E520202857/3 | 2024-04-17 | 2024
14280 | jud. ARAD, loc. ZERIND, Strada ZERIND, nr. FN | AR | 0.02 | 0.0195 | 0 | 0.4 | CFp | NA | Retele Electrice Banat S.A. | 18671584 | 2023-12-08 | RO005E522296874/3 | 2024-04-11 | 2024
14281 | jud. ARAD, loc. INEU, Calea Aradului, nr. 19 | AR | 0.028885 | 0.028306 | 0 | 0.4 | CFp | NA | Retele Electrice Banat S.A. | 18677630 | 2023-12-19 | RO005E521263631/3 | 2024-04-17 | 2024
14282 | jud. ARAD, loc. MACEA, Strada Primariei, nr. 8 | AR | 0.008 | 0.00783 | 0 | 0.4 | CFp | NA | Retele Electrice Banat S.A. | 18690284 | 2023-12-15 | RO005E521290855/2 | 2024-04-03 | 2024
14283 | jud. ARAD, loc. MACEA, Strada PAVEL COVACI, nr. 27 | AR | 0.004 | 0.00391 | 0 | 0.23 | CFp | NA | Retele Electrice Banat S.A. | 18690419 | 2023-12-15 | RO005E521290844/3 | 2024-04-03 | 2024
14284 | jud. ARAD, loc. MACEA, Strada MACEA, nr. FN | AR | 0.003 | 0.00293 | 0 | 0.4 | CFp | NA | Retele Electrice Banat S.A. | 18690474 | 2023-12-15 | RO005E522316989/3 | 2024-04-03 | 2024
14285 | jud. ARAD, loc. MACEA, Strada REVOLUTIEI, nr. FN | AR | 0.02 | 0.01959 | 0 | 0.4 | CFp | NA | Retele Electrice Banat S.A. | 18690534 | 2024-01-03 | RO005E521290732/2 | 2024-04-03 | 2024
14286 | jud. ARAD, loc. MACEA, Strada REVOLUTIEI, nr. 66 | AR | 0.006 | 0.00587 | 0 | 0.23 | CFp | NA | Retele Electrice Banat S.A. | 18690717 | 2023-12-15 | RO005E521290800/2 | 2024-04-03 | 2024
14287 | jud. ARAD, loc. MACEA, Strada PAVEL COVACI, nr. 29 | AR | 0.003 | 0.00293 | 0 | 0.4 | CFp | NA | Retele Electrice Banat S.A. | 18690959 | 2023-12-15 | RO005E521290776/4 | 2024-04-11 | 2024
14288 | jud. ARAD, loc. MACEA, Strada MACEA, nr. FN | AR | 0.006 | 0.00587 | 0 | 0.4 | CFp | NA | Retele Electrice Banat S.A. | 18691030 | 2023-12-11 | RO005E521290811/2 | 2024-04-17 | 2024
14289 | jud. ARAD, loc. SANPAUL, Strada SINPAUL, nr. 198 | AR | 0.01532 | 0.014914 | 0 | 0.4 | CFp | NA | Retele Electrice Banat S.A. | 18706205 | 2024-01-03 | RO005E522077860/4 | 2024-04-17 | 2024
14290 | jud. HUNEDOARA, loc. DEVA, Strada Valeriu Braniste, nr. 6 | HD | 0.008 | 0.007839 | 0 | 0.4 | CFp | NA | Retele Electrice Banat S.A. | 18713065 | 2023-12-19 | RO005E530205939/4 | 2024-04-08 | 2024
14291 | jud. ARAD, loc. ARAD, Strada Liviu Rebreanu, nr. 55 | AR | 0.006 | 0.00578 | 0 | 0.4 | CFp | NA | Retele Electrice Banat S.A. | 18718598 | 2024-01-15 | RO005E520604729/4 | 2024-04-01 | 2024
14292 | jud. ARAD, loc. ARAD, Bulevardul Revolutiei, nr. 27, ap. 4B,4C | AR | 0.04845 | 0.047471 | 0 | 0.4 | CFp | NA | Retele Electrice Banat S.A. | 18746611 | 2023-12-11 | RO005E522474265/2 | 2024-04-26 | 2024
14293 | jud. TIMIS, loc. TOMNATIC, Strada TOMNATIC, nr. 258 | TM | 0.005 | 0.004899 | 0 | 0.23 | CFp | NA | Retele Electrice Banat S.A. | 18764043 | 2023-12-20 | RO005E512817985/3 | 2024-04-04 | 2024
14294 | jud. TIMIS, loc. TOMNATIC, Strada TOMNATIC, nr. 675 | TM | 0.003 | 0.002939 | 0 | 0.4 | CFp | NA | Retele Electrice Banat S.A. | 18764506 | 2023-12-20 | RO005E513344442/2 | 2024-04-04 | 2024
14295 | jud. TIMIS, loc. TOMNATIC, Strada TOMNATIC, nr. 706 | TM | 0.003 | 0.002939 | 0 | 0.4 | CFp | NA | Retele Electrice Banat S.A. | 18765845 | 2023-12-20 | RO005E513700189/2 | 2024-04-05 | 2024
14296 | jud. TIMIS, loc. TOMNATIC, Strada TOMNATIC, nr. 749 | TM | 0.003 | 0.002939 | 0 | 0.23 | CFp | NA | Retele Electrice Banat S.A. | 18767465 | 2023-12-14 | RO005E513449921/1 | 2024-04-16 | 2024
14297 | jud. CARAS-SEVERIN, loc. CARANSEBES, Strada TEIUSULUI, nr. 2 | CS | 0.008 | 0.00774 | 0 | 0.4 | CFp | NA | Retele Electrice Banat S.A. | 18792988 | 2023-12-19 | RO005E540590172/2 | 2024-04-11 | 2024
14298 | jud. TIMIS, loc. DINIAS, Strada DINIAS, nr. 226 | TM | 0.02 | 0.01959 | 0 | 0.4 | CFp | NA | Retele Electrice Banat S.A. | 18793999 | 2023-12-12 | RO005E513564356/3 | 2024-04-18 | 2024
14299 | jud. ARAD, loc. PECICA, Strada 601, nr. 42 | AR | 0.13 | 0.1274 | 0 | 0.4 | CFp | NA | Retele Electrice Banat S.A. | 18796963 | 2023-12-21 | RO005E521304895/2 | 2024-04-03 | 2024
14300 | jud. ARAD, loc. ARAD, Strada VARFUL CU DOR, nr. 24 | AR | 0.015 | 0.014698 | 0 | 0.4 | CFp | NA | Retele Electrice Banat S.A. | 18839091 | 2024-01-05 | RO005E520191449/3 | 2024-04-17 | 2024
14301 | jud. ARAD, loc. FIRITEAZ, Strada FIRITEAZ, nr. FN | AR | 0.03 | 0.029365 | 0 | 0.4 | CFp | NA | Retele Electrice Banat S.A. | 18854308 | 2023-12-12 | RO005E522027359/3 | 2024-04-26 | 2024
14302 | jud. HUNEDOARA, loc. VULCAN, Strada PREPARATIEI, nr. 8 | HD | 0.0099 | 0.009502 | 0 | 0.4 | CFp | NA | Retele Electrice Banat S.A. | 18858149 | 2024-02-20 | RO005E531476918/4 | 2024-04-10 | 2024
14303 | jud. TIMIS, loc. SAG, Strada STRADA XLVII, nr. 19 | TM | 0.0066 | 0.006458 | 0 | 0.4 | CFp | NA | Retele Electrice Banat S.A. | 18862408 | 2023-12-22 | RO005E513165960/4 | 2024-04-10 | 2024
14304 | jud. TIMIS, loc. S?c?laz, Strada -, nr. 282/A | TM | 0.01 | 0.009799 | 0 | 0.4 | CFp | NA | Retele Electrice Banat S.A. | 18874326 | 2024-01-09 | RO005E513113895/3 | 2024-04-10 | 2024
14305 | jud. HUNEDOARA, loc. PESTISU MIC, Strada PESTISU MIC, nr. 44E | HD | 0.013 | 0.012739 | 0 | 0.4 | CFp | NA | Retele Electrice Banat S.A. | 18879048 | 2024-01-04 | RO005E532342607/3 | 2024-04-23 | 2024
14306 | jud. CARAS-SEVERIN, loc. DULEU, Strada DULEU, nr. 27 | CS | 0.01998 | 0.01953 | 0 | 20 | CFp | NA | Retele Electrice Banat S.A. | 18880123 | 2023-12-19 | RO005E541615339/2 | 2024-04-02 | 2024
14307 | jud. ARAD, loc. ARAD, Strada Cornelia Bodea, nr. 2 | AR | 0.0872 | 0.085446 | 0 | 0.23 | CFp | NA | Retele Electrice Banat S.A. | 18919422 |  | RO005E522330581/3 | 2024-04-05 | 2024
14308 | jud. ARAD, loc. ARAD, Strada Pinului, nr. 17 | AR | 0.0075 | 0.00734 | 0 | 0.4 | CFp | NA | Retele Electrice Banat S.A. | 18939608 | 2024-01-22 | RO005E520298346/3 | 2024-04-17 | 2024
14309 | jud. CARAS-SEVERIN, loc. BREBU, Strada BREBU, nr. 302 | CS | 0.006 | 0.005879 | 0 | 0.4 | CFp | NA | Retele Electrice Banat S.A. | 18947990 | 2024-01-22 | RO005E541703179/3 | 2024-04-17 | 2024
14310 | jud. HUNEDOARA, loc. DEVA, Strada IMPARATUL TRAIAN, nr. 56 | HD | 0.015 | 0.014699 | 0 | 0.23 | CFp | NA | Retele Electrice Banat S.A. | 18948939 | 2024-01-23 | RO005E531429220/4 | 2024-04-08 | 2024
14311 | jud. TIMIS, loc. GHIRODA, Strada BEGA, nr. 5 | TM | 0.005 | 0.004899 | 0 | 0.4 | CFp | NA | Retele Electrice Banat S.A. | 18971164 | 2024-03-28 | RO005E511482689/2 | 2024-04-10 | 2024
14312 | jud. ARAD, loc. SANMARTIN, Strada UNIRI, nr. 63 | AR | 0.01728 | 0.016924 | 0 | 0.4 | CFp | NA | Retele Electrice Banat S.A. | 18987571 | 2024-01-18 | RO005E522561767/1 | 2024-04-23 | 2024
14313 | jud. TIMIS, loc. TIMISOARA, Strada APRODUL MOVILA, nr. 26 | TM | 0.0144 | 0.014062 | 0 | 20 | CFp | NA | Retele Electrice Banat S.A. | 19002199 | 2024-01-23 | RO005E510044390/2 | 2024-04-03 | 2024
14314 | jud. TIMIS, loc. TIMISOARA, Strada Procopiu Stefan, nr. 1, bl. top.429519 | TM | 0.16 | 0.15676 | 0 | 0.23 | CFp | NA | Retele Electrice Banat S.A. | 19015198 | 2024-01-17 | RO005E513216620/2 | 2024-04-02 | 2024
14315 | jud. TIMIS, loc. GIROC, Strada MARGARETEI, nr. 9, ap. 2 | TM | 0.005 | 0.00489 | 0 | 20 | CFp | NA | Retele Electrice Banat S.A. | 19039196 | 2024-01-23 | RO005E514025797/2 | 2024-04-10 | 2024
14316 | jud. TIMIS, loc. TIMISOARA, Strada PASTORILOR, nr. 1 | TM | 0.9 | 0 | 0 | 0.4 | CFp | NA | Retele Electrice Banat S.A. | 19044406 | 2024-01-31 | RO005E513114324/2 | 2024-04-22 | 2024
14317 | jud. ARAD, loc. TARNOVA, Strada TARNOVA, nr. 782 | AR | 0.05 | 0.048 | 0 | 0.4 | CFp | NA | Retele Electrice Banat S.A. | 19044584 | 2024-01-15 | RO005E522538750/2 | 2024-04-03 | 2024
14318 | jud. TIMIS, loc. MOSNITA VECHE, Strada FRASINULUI, nr. 16 | TM | 0.005 | 0.004899 | 0 | 0.4 | CFp | NA | Retele Electrice Banat S.A. | 19054565 | 2024-01-26 | RO005E513406676/3 | 2024-04-10 | 2024
14319 | jud. ARAD, loc. ARAD, Strada Inovatiei, nr. 27 | AR | 0.0037 | 0.003526 | 0 | 0.4 | CFp | NA | Retele Electrice Banat S.A. | 19058675 | 2024-01-23 | RO005E522466042/3 | 2024-04-17 | 2024
14320 | jud. ARAD, loc. ZABRANI, Strada ZABRANI, nr. 731/C | AR | 0.005 | 0.004899 | 0 | 0.4 | CFp | NA | Retele Electrice Banat S.A. | 19058919 | 2024-02-06 | RO005E522305572/3 | 2024-04-11 | 2024
14321 | jud. ARAD, loc. ARAD, Strada Ratiu Ioan, doctor, nr. 26 | AR | 0.006 | 0.00568 | 0 | 0.4 | CFp | NA | Retele Electrice Banat S.A. | 19060686 | 2024-01-26 | RO005E520575849/4 | 2024-04-18 | 2024
14322 | jud. TIMIS, loc. GIROC, Strada Ficusului, nr. 15, ap. 4 | TM | 0.006 | 0.005879 | 0 | 0.4 | CFp | NA | Retele Electrice Banat S.A. | 19069225 | 2024-01-31 | RO005E513310894/3 | 2024-04-10 | 2024
14323 | jud. HUNEDOARA, loc. CALAN, Strada STREIULUI, nr. 22 | HD | 0.008 | 0.007839 | 0 | 0.4 | CFp | NA | Retele Electrice Banat S.A. | 19072944 | 2024-01-29 | RO005E532219048/4 | 2024-04-03 | 2024
14324 | jud. TIMIS, loc. TOMNATIC, Strada TOMNATIC, nr. 258 | TM | 0.013 | 0.012734 | 0 | 0.4 | CFp | NA | Retele Electrice Banat S.A. | 19073982 | 2024-02-21 | RO005E513059366/3 | 2024-04-26 | 2024
14325 | jud. HUNEDOARA, loc. DEVA, Calea ZARANDULUI, nr. 85 | HD | 0.15 | 0.1466 | 0 | 0.4 | CFp | NA | Retele Electrice Banat S.A. | 19092708 | 2024-02-15 | RO005E532196862/4 | 2024-04-03 | 2024
14326 | jud. TIMIS, loc. TIMISOARA, Strada Todoran Eugen, nr. 3 | TM | 0.011 | 0.010774 | 0 | 0.4 | CFp | NA | Retele Electrice Banat S.A. | 19105696 | 2024-02-13 | RO005E513380116/3 | 2024-04-11 | 2024
14327 | jud. HUNEDOARA, loc. SANTAMARIA-ORLEA, Strada SANTAMARIE ORLEA, nr. 203A | HD | 0.015 | 0.01455 | 0 | 0.23 | CFp | NA | Retele Electrice Banat S.A. | 19105953 | 2024-02-21 | RO005E532168805/4 | 2024-04-26 | 2024
14328 | jud. TIMIS, loc. NERAU, Strada HORIA, nr. 38 | TM | 0.006 | 0.0058 | 0 | 0.4 | CFp | NA | Retele Electrice Banat S.A. | 19107138 | 2024-03-28 | RO005E512690827/3 | 2024-04-16 | 2024
14329 | jud. TIMIS, loc. DUMBRAVITA, Strada NEPTUN, nr. 7 | TM | 0.008 | 0.00774 | 0 | 0.4 | CFp | NA | Retele Electrice Banat S.A. | 19118037 | 2024-01-31 | RO005E512956822/4 | 2024-04-10 | 2024
14330 | jud. ARAD, loc. ARAD, Calea Radnei, nr. 202 | AR | 0.01232 | 0.012064 | 0 | 0.4 | CFp | NA | Retele Electrice Banat S.A. | 19142653 | 2024-01-31 | RO005E522041658/3 | 2024-04-29 | 2024
14331 | jud. CARAS-SEVERIN, loc. TICVANIU MIC, Strada TICVANIU MIC, nr. 151 | CS | 0.2 | 0.19596 | 0 | 0.4 | CFp | NA | Retele Electrice Banat S.A. | 19143531 |  | RO005E541373611/4 | 2024-04-05 | 2024
14332 | jud. ARAD, loc. ARAD, Strada 6 Vanatori, nr. 51-53 | AR | 0.3 | 0.29399 | 0 | 0.4 | CFp | NA | Retele Electrice Banat S.A. | 19146075 | 2024-02-19 | RO005E521367412/1 | 2024-04-17 | 2024
14333 | jud. ARAD, loc. ARAD, Strada Retezat, nr. 4 | AR | 0.01 | 0.00979 | 0 | 0.4 | CFp | NA | Retele Electrice Banat S.A. | 19164092 | 2024-04-17 | RO005E522278616/3 | 2024-04-24 | 2024
14334 | jud. TIMIS, loc. DUMBRAVITA, Strada DIMINETII, nr. 8 | TM | 0.02 | 0.01763 | 0 | 20 | CFp | NA | Retele Electrice Banat S.A. | 19180376 | 2024-02-23 | RO005E513330920/3 | 2024-04-11 | 2024
14335 | jud. TIMIS, loc. JIMBOLIA, Strada Calea Kikindei, nr. 4102487-C1 | TM | 0.2967 | 0.28877 | 0 | 0.4 | CFp | NA | Retele Electrice Banat S.A. | 19184499 | 2024-04-12 | RO005E513192847/3 | 2024-04-22 | 2024
14336 | jud. ARAD, loc. TURNU, Strada 13, nr. 99 | AR | 0.015 | 0.014697 | 0 | 0.4 | CFp | NA | Retele Electrice Banat S.A. | 19193415 | 2024-02-21 | RO005E521779600/3 | 2024-04-17 | 2024
14337 | jud. ARAD, loc. VLADIMIRESCU, Strada Garii, nr. 63C1 | AR | 0.03036 | 0.029653 | 0 | 0.4 | CFp | NA | Retele Electrice Banat S.A. | 19194232 | 2024-02-06 | RO005E522450494/2 | 2024-04-03 | 2024
14338 | jud. TIMIS, loc. DUMBRAVITA, Strada Randunicii, nr. 8 | TM | 0.010285 | 0.010069 | 0 | 20 | CFp | NA | Retele Electrice Banat S.A. | 19208800 | 2024-02-14 | RO005E513381993/3 | 2024-04-10 | 2024
14339 | jud. ARAD, loc. HORIA, Strada HORIA, nr. FN | AR | 0.37236 | 0.36391 | 0 | 0.4 | CFp | NA | Retele Electrice Banat S.A. | 19226223 | 2024-02-23 | RO005E522292218/3 | 2024-04-03 | 2024
14340 | jud. CARAS-SEVERIN, loc. GHERTENIS, Strada GHERTENIS, nr. 282 | CS | 0.00364 | 0.003467 | 0 | 0.4 | CFp | NA | Retele Electrice Banat S.A. | 19252229 | 2024-02-19 | RO005E541318801/2 | 2024-04-17 | 2024
14341 | jud. TIMIS, loc. CHISODA, Calea Chisodei, nr. 58 | TM | 0.03472 | 0.034025 | 0 | 0.4 | CFp | NA | Retele Electrice Banat S.A. | 19261025 | 2024-02-20 | RO005E513932074/3 | 2024-04-26 | 2024
14342 | jud. TIMIS, loc. PARTA, Strada PARTA, nr. 675 | TM | 0.008 | 0.00783 | 0 | 0.4 | CFp | NA | Retele Electrice Banat S.A. | 19261831 | 2024-02-26 | RO005E511504651/3 | 2024-04-18 | 2024
14343 | jud. TIMIS, loc. TIMISOARA, Strada LIVEZILOR, nr. 40-B | TM | 0.0162 | 0.015776 | 0 | 20 | CFp | NA | Retele Electrice Banat S.A. | 19322736 | 45344 | RO005E514190431/3 | 2024-04-03 | 2024
14344 | jud. TIMIS, loc. SACALAZ, Strada Extravilan, nr. FN | TM | 0.2 | 0.19599 | 0 | 0.23 | CFp | NA | Retele Electrice Banat S.A. | 19323241 | 2024-03-07 | RO005E513007224/2 | 2024-04-30 | 2024
14345 | jud. ARAD, loc. ARAD, Strada Sinaia, nr. 17, ap. 7 | AR | 0.006 | 0.005875 | 0 | 0.4 | CFp | NA | Retele Electrice Banat S.A. | 19324711 | 2024-03-15 | RO005E520067014/2 | 2024-04-25 | 2024
14346 | jud. HUNEDOARA, loc. DEVA, Calea ZARANDULUI, nr. 35 | HD | 0.0414 | 0.03508 | 0 | 0.4 | CFp | NA | Retele Electrice Banat S.A. | 19334160 | 2024-03-05 | RO005E532511111/1 | 2024-04-17 | 2024
14347 | jud. TIMIS, loc. BEREGSAU MIC, Strada BEREGSAU MIC, nr. 132 | TM | 0.015 | 0.014699 | 0 | 0.4 | CFp | NA | Retele Electrice Banat S.A. | 19337421 | 2024-03-04 | RO005E513657720/4 | 2024-04-10 | 2024
14348 | jud. HUNEDOARA, loc. ALMASUL-DE-MIJLOC, Strada ALMASUL DE MIJLOC, nr. 6 | HD | 0.005 | 0.004899 | 0 | 0.4 | CFp | NA | Retele Electrice Banat S.A. | 19338304 | 2024-03-07 | RO005E531137417/3 | 2024-04-03 | 2024
14349 | jud. TIMIS, loc. FAGET, Strada Gheorghe Doja, nr. 20 | TM | 0.01 | 0.009799 | 0 | 0.4 | CFp | NA | Retele Electrice Banat S.A. | 19340111 | 2024-03-14 | RO005E512052874/3 | 2024-04-08 | 2024
14350 | jud. ARAD, loc. SANTANA, Strada GHIOCEILOR, nr. 20 | AR | 0.0189 | 0.018422 | 0 | 0.23 | CFp | NA | Retele Electrice Banat S.A. | 19340232 | 2024-03-07 | RO005E521308103/4 | 2024-04-17 | 2024
14351 | jud. Hunedoara, loc. LIVADIA, Strada LIVADIA, nr. 333 | HD | 0.006 | 0.005879 | 0 | 0.23 | CFp | NA | Retele Electrice Banat S.A. | 19341059 | 2024-03-14 | RO005E531528466/5 | 2024-04-24 | 2024
14352 | jud. HUNEDOARA, loc. RAU BARBAT, Strada RIU BARBAT, nr. 62 | HD | 0.006 | 0.005879 | 0 | 0.4 | CFp | NA | Retele Electrice Banat S.A. | 19373707 | 2024-03-15 | RO005E531303333/3 | 2024-04-10 | 2024
14353 | jud. ARAD, loc. ARAD, Strada Oituz, nr. 31 | AR | 0.00729 | 0.007044 | 0 | 0.4 | CFp | NA | Retele Electrice Banat S.A. | 19377072 | 2024-03-14 | RO005E520573588/3 | 2024-04-17 | 2024
14354 | jud. HUNEDOARA, loc. BERCU, Strada Golcesti, nr. 22 | HD | 0.011 | 0.010775 | 0 | 0.23 | CFp | NA | Retele Electrice Banat S.A. | 19379423 | 2024-03-11 | RO005E532493008/4 | 2024-04-17 | 2024
14355 | jud. TIMIS, loc. TIMISOARA, Strada AMZEI, nr. 4 | TM | 0.0082 | 0.008035 | 0 | 0.4 | CFp | NA | Retele Electrice Banat S.A. | 19379479 | 2024-03-14 | RO005E513062719/2 | 2024-04-17 | 2024
14356 | jud. TIMIS, loc. GIARMATA-VII, Strada Viticultorilor, nr. 6 | TM | 0.012 | 0.01166 | 0 | 0.4 | CFp | NA | Retele Electrice Banat S.A. | 19381928 | 2024-03-14 | RO005E514062642/3 | 2024-04-03 | 2024
14357 | jud. HUNEDOARA, loc. BAIA DE CRIS, Strada Plopilor, nr. 39 | HD | 0.003 | 0.00291 | 0 | 0.23 | CFp | NA | Retele Electrice Banat S.A. | 19418543 | 2024-03-07 | RO005E532189460/3 | 2024-04-05 | 2024
14358 | jud. HUNEDOARA, loc. GENERAL BERTHELOT, Strada General Berthelot, nr. 89 | HD | 0.003 | 0.00279 | 0 | 0.23 | CFp | NA | Retele Electrice Banat S.A. | 19422151 | 2024-03-07 | RO005E531519028/3 | 2024-04-05 | 2024
14359 | jud. HUNEDOARA, loc. BRAD, Strada VANATORILOR, nr. X | HD | 0.006 | 0.00573 | 0 | 0.23 | CFp | NA | Retele Electrice Banat S.A. | 19422775 | 2024-03-07 | RO005E530738413/2 | 2024-04-10 | 2024
14360 | jud. HUNEDOARA, loc. RAU MIC, Strada RIU MIC, nr. 56 | HD | 0.006 | 0.00573 | 0 | 20 | CFp | NA | Retele Electrice Banat S.A. | 19466344 | 2024-03-07 | RO005E530978419/2 | 2024-04-08 | 2024
14361 | jud. ARAD, loc. VLADIMIRESCU, Strada Garii, nr. 94 | AR | 0.1 | 0.0979 | 0 | 0.23 | CFp | NA | Retele Electrice Banat S.A. | 19495168 | 2024-02-29 | RO005E522510974/2 | 2024-04-30 | 2024
14362 | jud. HUNEDOARA, loc. RAU MIC, Strada RIU MIC, nr. 4 | HD | 0.006 | 0.00573 | 0 | 0.4 | CFp | NA | Retele Electrice Banat S.A. | 19502088 | 2024-03-11 | RO005E530978329/2 | 2024-04-04 | 2024
14363 | jud. ARAD, loc. ZIMANDU NOU, Strada ZIMANDU-NOU, nr. 367 | AR | 0.006 | 0.005879 | 0 | 0.23 | CFp | NA | Retele Electrice Banat S.A. | 19503780 | 2024-03-08 | RO005E521966945/3 | 2024-04-10 | 2024
14364 | jud. CARAS-SEVERIN, loc. JUPA, Strada Jupa, nr. 190 | CS | 0.006 | 0.005879 | 0 | 0.23 | CFp | NA | Retele Electrice Banat S.A. | 19509143 | 2024-03-19 | RO005E540511063/2 | 2024-04-24 | 2024
14365 | jud. TIMIS, loc. GIROC, Strada CRINULUI, nr. 29, ap. 5 | TM | 0.006 | 0.00568 | 0 | 0.4 | CFp | NA | Retele Electrice Banat S.A. | 19509652 | 2024-03-12 | RO005E514229478/3 | 2024-04-03 | 2024
14366 | jud. TIMIS, loc. TIMISOARA, Calea STAN VIDRIGHIN, nr. 4 | TM | 0.05 | 0.04898 | 0 | 0.4 | CFp | NA | Retele Electrice Banat S.A. | 19513159 | 2024-03-12 | RO005E513929799/2 | 2024-04-04 | 2024
14367 | jud. HUNEDOARA, loc. LUPENI, ALEEA NARCISELOR, nr. 11 | HD | 0.02622 | 0.025596 | 0 | 0.4 | CFp | NA | Retele Electrice Banat S.A. | 19516968 | 2024-03-14 | RO005E531487707/4 | 2024-04-10 | 2024
14368 | jud. HUNEDOARA, loc. URICANI, Strada REPUBLICII, nr. FN | HD | 0.0176 | 0.017048 | 0 | 0.4 | CFp | NA | Retele Electrice Banat S.A. | 19518307 | 2024-03-18 | RO005E531445633/2 | 2024-04-05 | 2024
14369 | jud. HUNEDOARA, loc. URICANI, Strada REPUBLICII, nr. FN | HD | 0.0176 | 0.017048 | 0 | 0.23 | CFp | NA | Retele Electrice Banat S.A. | 19518640 | 2024-03-25 | RO005E532403706/2 | 2024-04-09 | 2024
14370 | jud. ARAD, loc. NADLAC, Strada IOAN LUCA CARAGIALE, nr. 93 | AR | 0.005 | 0.004899 | 0 | 0.23 | CFp | NA | Retele Electrice Banat S.A. | 19523157 | 2024-03-13 | RO005E521824296/2 | 2024-04-03 | 2024
14371 | jud. TIMIS, loc. CARPINIS, Strada II, nr. 44 | TM | 0.006 | 0.00587 | 0 | 0.4 | CFp | NA | Retele Electrice Banat S.A. | 19523158 | 2024-03-06 | RO005E512519557/2 | 2024-04-10 | 2024
14372 | jud. ARAD, loc. ARAD, Strada Rasnov, nr. 1 | AR | 0.008 | 0.00783 | 0 | 0.4 | CFp | NA | Retele Electrice Banat S.A. | 19528133 | 2024-03-25 | RO005E520529770/3 | 2024-04-11 | 2024
14373 | jud. HUNEDOARA, loc. PUI, Strada Preot Groza Petru, nr. 5 | HD | 0.01 | 0.009799 | 0 | 0.23 | CFp | NA | Retele Electrice Banat S.A. | 19529950 | 2024-03-11 | RO005E530989365/4 | 2024-04-05 | 2024
14374 | jud. HUNEDOARA, loc. HUNEDOARA, Strada CARPATI, nr. 86 | HD | 0.006 | 0.005879 | 0 | 0.4 | CFp | NA | Retele Electrice Banat S.A. | 19530517 | 2024-03-25 | RO005E530437093/2 | 2024-04-05 | 2024
14375 | jud. ARAD, loc. SANTANA, Strada GHIOCEILOR, nr. 18 | AR | 0.01305 | 0.012779 | 0 | 0.4 | CFp | NA | Retele Electrice Banat S.A. | 19531626 | 2024-03-12 | RO005E522393399/4 | 2024-04-16 | 2024
14376 | jud. ARAD, loc. ARAD, Strada Inovatiei, nr. 15 | AR | 0.002375 | 0.002318 | 0 | 0.4 | CFp | NA | Retele Electrice Banat S.A. | 19532280 | 2024-03-21 | RO005E522454904/2 | 2024-04-11 | 2024
14377 | jud. TIMIS, loc. DUMBRAVITA, Strada Maslinului, nr. 9, ap. 2 | TM | 0.00637 | 0.006143 | 0 | 0.4 | CFp | NA | Retele Electrice Banat S.A. | 19533217 | 2024-04-12 | RO005E513086658/3 | 2024-04-18 | 2024
14378 | jud. HUNEDOARA, loc. GENERAL BERTHELOT, Strada GENERAL BERTHELOT, nr. 58 | HD | 0.005 | 0.00475 | 0 | 0.4 | CFp | NA | Retele Electrice Banat S.A. | 19534206 | 2024-03-27 | RO005E532270922/2 | 2024-04-05 | 2024
14379 | jud. HUNEDOARA, loc. GENERAL BERTHELOT, Strada General Berthelot, nr. FN | HD | 0.01 | 0.005647 | 0 | 0.23 | CFp | NA | Retele Electrice Banat S.A. | 19537217 | 2024-03-12 | RO005E531456129/4 | 2024-04-04 | 2024
14380 | jud. HUNEDOARA, loc. PETRILA, Strada TRAIAN VUIA, nr. 4A | HD | 0.0054 | 0.005272 | 0 | 0.4 | CFp | NA | Retele Electrice Banat S.A. | 19537557 | 2024-03-11 | RO005E532274263/2 | 2024-04-05 | 2024
14381 | jud. HUNEDOARA, loc. NUCSOARA, Strada NUCSOARA, nr. 192 | HD | 0.005 | 0.00489 | 0 | 0.4 | CFp | NA | Retele Electrice Banat S.A. | 19538432 | 2024-04-03 | RO005E531001091/4 | 2024-04-26 | 2024
14382 | jud. TIMIS, loc. MATNICU MIC, Strada MITNICU MIC, nr. 74A | TM | 0.006 | 0.00578 | 0 | 0.23 | CFp | NA | Retele Electrice Banat S.A. | 19538827 | 2024-03-21 | RO005E514309343/1 | 2024-04-10 | 2024
14383 | jud. HUNEDOARA, loc. URICANI, Strada TULISA, nr. 3 | HD | 0.005 | 0.0048 | 0 | 0.4 | CFp | NA | Retele Electrice Banat S.A. | 19541609 | 2024-03-12 | RO005E532061559/3 | 2024-04-10 | 2024
14384 | jud. TIMIS, loc. LOVRIN, Strada SAT LOVRIN (COM. LOVRIN), nr. 226 | TM | 0.007 | 0.00685 | 0 | 0.23 | CFp | NA | Retele Electrice Banat S.A. | 19541727 | 2024-03-12 | RO005E512715296/2 | 2024-04-16 | 2024
14385 | jud. TIMIS, loc. DUMBRAVA, Strada DUMBRAVA, nr. 93 | TM | 0.004 | 0.00387 | 0 | 0.4 | CFp | NA | Retele Electrice Banat S.A. | 19541876 |  | RO005E512062695/2 | 2024-04-03 | 2024
14386 | jud. ARAD, loc. CUVIN, Strada Horia, nr. 213 | AR | 0.005 | 0.00489 | 0 | 0.4 | CFp | NA | Retele Electrice Banat S.A. | 19542597 | 2024-03-15 | RO005E521541326/3 | 2024-04-24 | 2024
14387 | jud. HUNEDOARA, loc. GENERAL BERTHELOT, Strada General Berthelot, nr. FN | HD | 0.004 | 0.00377 | 0 | 0.4 | CFp | NA | Retele Electrice Banat S.A. | 19542914 | 45363 | RO005E532367020/3 | 2024-04-26 | 2024
14388 | jud. CARAS-SEVERIN, loc. CARANSEBES, Calea TIMISOAREI, nr. 16B | CS | 0.01 | 0.0097 | 0 | 0.4 | CFp | NA | Retele Electrice Banat S.A. | 19542936 | 2024-03-13 | RO005E541537297/4 | 2024-04-10 | 2024
14389 | jud. HUNEDOARA, loc. ROMOS, Strada ROMOS, nr. 38G | HD | 0.006 | 0.00587 | 0 | 0.4 | CFp | NA | Retele Electrice Banat S.A. | 19543343 | 2024-03-12 | RO005E531413188/3 | 2024-04-05 | 2024
14390 | jud. TIMIS, loc. COSTEIU, Strada LILIACULUI, nr. 369 | TM | 0.006 | 0.005879 | 0 | 0.23 | CFp | NA | Retele Electrice Banat S.A. | 19544010 | 2024-03-11 | RO005E511960871/2 | 2024-04-18 | 2024
14391 | jud. HUNEDOARA, loc. BURJUC, Strada BURJUC, nr. 95 | HD | 0.006 | 0.00587 | 0 | 0.4 | CFp | NA | Retele Electrice Banat S.A. | 19545054 | 2024-03-12 | RO005E531081167/3 | 2024-04-30 | 2024
14392 | jud. HUNEDOARA, loc. DEVA, Strada HOREA, nr. 128 | HD | 0.006 | 0.00587 | 0 | 0.4 | CFp | NA | Retele Electrice Banat S.A. | 19545125 | 2024-03-12 | RO005E530203454/3 | 2024-04-30 | 2024
14393 | jud. TIMIS, loc. URSENI, Strada Olimp, nr. 6 | TM | 0.005 | 0.00485 | 0 | 0.23 | CFp | NA | Retele Electrice Banat S.A. | 19546025 | 2024-03-14 | RO005E513693157/2 | 2024-04-10 | 2024
14394 | jud. HUNEDOARA, loc. JOSANI, Strada JOSANI, nr. 45 | HD | 0.006 | 0.00582 | 0 | 0.23 | CFp | NA | Retele Electrice Banat S.A. | 19547359 | 2024-03-12 | RO005E531252022/2 | 2024-04-10 | 2024
14395 | jud. HUNEDOARA, loc. CINCIS-CERNA, Strada FRAGA, nr. 1 | HD | 0.005 | 0.004899 | 0 | 0.4 | CFp | NA | Retele Electrice Banat S.A. | 19547885 | 2024-03-26 | RO005E531062054/2 | 2024-04-09 | 2024
14396 | jud. HUNEDOARA, loc. HUNEDOARA, Strada GORUNILOR, nr. 12B | HD | 0.006 | 0.005879 | 0 | 0.23 | CFp | NA | Retele Electrice Banat S.A. | 19548411 | 2024-03-12 | RO005E532384962/3 | 2024-04-16 | 2024
14397 | jud. HUNEDOARA, loc. DEVA, Strada 1 MAI, nr. 21 | HD | 0.006 | 0.00578 | 0 | 0.23 | CFp | NA | Retele Electrice Banat S.A. | 19548852 | 2024-03-12 | RO005E530150804/2 | 2024-04-25 | 2024
14398 | jud. TIMIS, loc. LIEBLING, Strada LIEBLING, nr. 271 | TM | 0.00495 | 0.004841 | 0 | 0.4 | CFp | NA | Retele Electrice Banat S.A. | 19550631 | 2024-03-11 | RO005E512427724/2 | 2024-04-17 | 2024
14399 | jud. TIMIS, loc. SANMIHAIU ROMAN, Strada SANMIHAIU ROMAN, nr. 226B | TM | 0.010965 | 0.010736 | 0 | 0.23 | CFp | NA | Retele Electrice Banat S.A. | 19551971 | 2024-03-29 | RO005E512938237/3 | 2024-04-18 | 2024
14400 | jud. TIMIS, loc. COSTEIU, Strada FLORILOR, nr. 298 | TM | 0.006 | 0.00587 | 0 | 0.4 | CFp | NA | Retele Electrice Banat S.A. | 19555447 | 2024-03-11 | RO005E511960297/3 | 2024-04-18 | 2024
14401 | jud. TIMIS, loc. DUMBRAVA, Strada DUMBRAVA, nr. 150 | TM | 0.01 | 0.00975 | 0 | 0.23 | CFp | NA | Retele Electrice Banat S.A. | 19559309 | 2024-03-11 | RO005E512134785/3 | 2024-04-10 | 2024
14402 | jud. ARAD, loc. ARAD, Strada MARCUS AURELIUS, nr. 56 | AR | 0.005 | 0.0048 | 0 | 0.23 | CFp | NA | Retele Electrice Banat S.A. | 19576754 | 2024-03-22 | RO005E522486460/2 | 2024-04-10 | 2024
14403 | jud. ARAD, loc. TISA NOUA, Strada TISA-NOUA, nr. 105/A | AR | 0.005 | 0.0048 | 0 | 0.4 | CFp | NA | Retele Electrice Banat S.A. | 19577439 | 2024-03-11 | RO005E521775022/2 | 2024-04-03 | 2024
14404 | jud. ARAD, loc. ARAD, Strada IZVORUL LUMINII, nr. 6 | AR | 0.008 | 0.00774 | 0 | 0.4 | CFp | NA | Retele Electrice Banat S.A. | 19577483 | 2024-03-15 | RO005E522426778/3 | 2024-04-24 | 2024
14405 | jud. ARAD, loc. FANTANELE, Strada FINTINELE, nr. 385 | AR | 0.005 | 0.0048 | 0 | 0.4 | CFp | NA | Retele Electrice Banat S.A. | 19577554 | 2024-03-13 | RO005E521479618/3 | 2024-04-03 | 2024
14406 | jud. HUNEDOARA, loc. BARASTII HATEGULUI, Strada BARASTII HATEGULUI, nr. 13 | HD | 0.01 | 0.009799 | 0 | 0.4 | CFp | NA | Retele Electrice Banat S.A. | 19577620 | 2024-03-19 | RO005E532186850/3 | 2024-04-10 | 2024
14407 | jud. ARAD, loc. ARAD, Strada Pastorului, nr. 12 | AR | 0.006 | 0.00578 | 0 | 0.23 | CFp | NA | Retele Electrice Banat S.A. | 19577635 | 2024-03-15 | RO005E522010788/3 | 2024-04-24 | 2024
14408 | jud. ARAD, loc. PECICA, Strada 108, nr. 8 | AR | 0.005 | 0.0048 | 0 | 0.4 | CFp | NA | Retele Electrice Banat S.A. | 19577760 | 2024-03-13 | RO005E521857315/2 | 2024-04-03 | 2024
14409 | jud. ARAD, loc. SIMAND, Strada SIMAND, nr. 208 | AR | 0.005 | 0.0048 | 0 | 0.23 | CFp | NA | Retele Electrice Banat S.A. | 19577818 | 2024-03-12 | RO005E521999244/3 | 2024-04-02 | 2024
14410 | jud. ARAD, loc. ARAD, Strada Orfeu, nr. 1 | AR | 0.006 | 0.00578 | 0 | 0.4 | CFp | NA | Retele Electrice Banat S.A. | 19577907 | 2024-03-13 | RO005E520587640/2 | 2024-04-03 | 2024
14411 | jud. ARAD, loc. MANDRULOC, Strada VICTOR BABES, nr. 10 | AR | 0.005 | 0.0048 | 0 | 0.23 | CFp | NA | Retele Electrice Banat S.A. | 19578117 | 2024-03-18 | RO005E521735129/4 | 2024-04-24 | 2024
14412 | jud. HUNEDOARA, loc. BARCEA MICA, Strada Campului, nr. 47 | HD | 0.006 | 0.00587 | 0 | 0.23 | CFp | NA | Retele Electrice Banat S.A. | 19580013 | 45363 | RO005E530798745/2 | 2024-04-10 | 2024
14413 | jud. ARAD, loc. NEUDORF, Strada NEUDORF, nr. 105 | AR | 0.006 | 0.00587 | 0 | 0.4 | CFp | NA | Retele Electrice Banat S.A. | 19582617 | 2024-03-15 | RO005E521554195/2 | 2024-04-24 | 2024
14414 | jud. HUNEDOARA, loc. SANTUHALM, Strada Valea Cernei, nr. 10 | HD | 0.006 | 0.00587 | 0 | 0.4 | CFp | NA | Retele Electrice Banat S.A. | 19582699 | 2024-03-19 | RO005E532361866/2 | 2024-04-10 | 2024
14415 | jud. ARAD, loc. SANLEANI, Strada Intravilan, nr. FN | AR | 0.006225 | 0.006076 | 0 | 0.4 | CFp | NA | Retele Electrice Banat S.A. | 19583864 | 2024-03-15 | RO005E522426194/2 | 2024-04-24 | 2024
14416 | jud. ARAD, loc. CHISINDIA, Strada Extravilan, nr. FN | AR | 0.00498 | 0.004855 | 0 | 0.4 | CFp | NA | Retele Electrice Banat S.A. | 19583866 | 2024-04-03 | RO005E522541293/2 | 2024-04-30 | 2024
14417 | jud. ARAD, loc. MAGULICEA, Strada extravilan, nr. FN | AR | 0.00747 | 0.007296 | 0 | 0.4 | CFp | NA | Retele Electrice Banat S.A. | 19584083 | 2024-03-19 | RO005E522541338/2 | 2024-04-24 | 2024
14418 | jud. ARAD, loc. CRAIVA, Strada extravilan, nr. FN | AR | 0.0083 | 0.008109 | 0 | 0.4 | CFp | NA | Retele Electrice Banat S.A. | 19584278 | 2024-03-19 | RO005E522541833/2 | 2024-04-03 | 2024
14419 | jud. TIMIS, loc. TIMISOARA, Strada TOPLITA, nr. 10, ap. 1 | TM | 0.01048 | 0.010269 | 0 | 0.4 | CFp | NA | Retele Electrice Banat S.A. | 19588805 | 2024-03-21 | RO005E510168746/3 | 2024-04-10 | 2024
14420 | jud. HUNEDOARA, loc. CARASTAU, Strada CARASTAU, nr. 57 | HD | 0.00492 | 0.004821 | 0 | 0.23 | CFp | NA | Retele Electrice Banat S.A. | 19589624 | 2024-03-13 | RO005E530845805/2 | 2024-04-24 | 2024
14421 | jud. ARAD, loc. ARAD, Strada Mierlei, nr. 78-80 | AR | 0.005 | 0.0048 | 0 | 0.4 | CFp | NA | Retele Electrice Banat S.A. | 19590801 | 2024-03-12 | RO005E522069939/2 | 2024-04-02 | 2024
14422 | jud. HUNEDOARA, loc. DEVA, Strada Iosif Vulcan, nr. 74 | HD | 0.00533 | 0.005163 | 0 | 0.23 | CFp | NA | Retele Electrice Banat S.A. | 19591117 | 2024-03-13 | RO005E530151434/3 | 2024-04-30 | 2024
14423 | jud. ARAD, loc. ARAD, Strada Mierlei, nr. 63A | AR | 0.004 | 0.00382 | 0 | 0.4 | CFp | NA | Retele Electrice Banat S.A. | 19591743 | 2024-03-12 | RO005E520254517/2 | 2024-04-04 | 2024
14424 | jud. ARAD, loc. SAGU, Strada SAGU, nr. 844 A | AR | 0.01 | 0.00979 | 0 | 0.23 | CFp | NA | Retele Electrice Banat S.A. | 19593731 | 2024-03-13 | RO005E522309666/3 | 2024-04-05 | 2024
14425 | jud. HUNEDOARA, loc. HUNEDOARA, ALEEA Drum Nou, nr. 2 | HD | 0.006 | 0.00587 | 0 | 0.23 | CFp | NA | Retele Electrice Banat S.A. | 19594920 | 2024-03-13 | RO005E530445924/2 | 2024-04-10 | 2024
14426 | jud. HUNEDOARA, loc. HUNEDOARA, Strada Babes Victor, nr. 15 | HD | 0.006 | 0.00587 | 0 | 0.23 | CFp | NA | Retele Electrice Banat S.A. | 19594938 |  | RO005E530454979/2 | 2024-04-08 | 2024
14427 | jud. ARAD, loc. FELNAC, Strada FELNAC, nr. 652 | AR | 0.00308 | 0.002998 | 0 | 0.23 | CFp | NA | Retele Electrice Banat S.A. | 19595144 | 2024-03-13 | RO005E521472699/2 | 2024-04-05 | 2024
14428 | jud. ARAD, loc. FELNAC, Strada FELNAC, nr. 636 | AR | 0.00528 | 0.005154 | 0 | 0.23 | CFp | NA | Retele Electrice Banat S.A. | 19595265 | 2024-03-13 | RO005E521472543/2 | 2024-04-05 | 2024
14429 | jud. ARAD, loc. FELNAC, Strada FELNAC, nr. 617 | AR | 0.00308 | 0.002998 | 0 | 0.4 | CFp | NA | Retele Electrice Banat S.A. | 19595393 | 2024-03-12 | RO005E521472374/2 | 2024-04-10 | 2024
14430 | jud. CARAS-SEVERIN, loc. CIUCHICI, Strada CIUCHICI, nr. 109 | CS | 0.00425 | 0.004145 | 0 | 0.4 | CFp | NA | Retele Electrice Banat S.A. | 19595580 | 2024-04-08 | RO005E541081044/4 | 2024-04-30 | 2024
14431 | jud. ARAD, loc. ARAD, Strada PREPELITEI, nr. 12 | AR | 0.012 | 0.01175 | 0 | 0.23 | CFp | NA | Retele Electrice Banat S.A. | 19595814 | 2024-03-12 | RO005E522434430/3 | 2024-04-02 | 2024
14432 | jud. TIMIS, loc. COLONIA MICA, Strada COLONIA MICA, nr. 32 | TM | 0.003 | 0.00293 | 0 | 0.23 | CFp | NA | Retele Electrice Banat S.A. | 19597230 | 2024-03-13 | RO005E512129307/2 | 2024-04-23 | 2024
14433 | jud. HUNEDOARA, loc. ORASTIE, Strada 9 Mai, nr. 4 | HD | 0.00328 | 0.003164 | 0 | 0.23 | CFp | NA | Retele Electrice Banat S.A. | 19597489 | 2024-03-13 | RO005E530756402/2 | 2024-04-09 | 2024
14434 | jud. TIMIS, loc. TIPARI, Strada TIPARI, nr. 329 | TM | 0.006 | 0.00587 | 0 | 0.23 | CFp | NA | Retele Electrice Banat S.A. | 19599103 | 2024-03-14 | RO005E511957923/2 | 2024-04-17 | 2024
14435 | jud. ARAD, loc. FELNAC, Strada FELNAC, nr. 185 | AR | 0.00308 | 0.002998 | 0 | 0.23 | CFp | NA | Retele Electrice Banat S.A. | 19599316 | 2024-03-14 | RO005E521468335/2 | 2024-04-24 | 2024
14436 | jud. ARAD, loc. LIVADA, Strada Livada, nr. 751 | AR | 0.006 | 0.00578 | 0 | 0.23 | CFp | NA | Retele Electrice Banat S.A. | 19599404 | 2024-03-14 | RO005E522298078/3 | 2024-04-24 | 2024
14437 | jud. ARAD, loc. FELNAC, Strada 9, nr. 42 | AR | 0.00308 | 0.002998 | 0 | 0.23 | CFp | NA | Retele Electrice Banat S.A. | 19599620 | 2024-03-14 | RO005E521466940/4 | 2024-04-24 | 2024
14438 | jud. TIMIS, loc. VARIAS, Strada VARIAS, nr. 616 | TM | 0.005005 | 0.004904 | 0 | 0.4 | CFp | NA | Retele Electrice Banat S.A. | 19599663 | 2024-03-14 | RO005E512789488/2 | 2024-04-02 | 2024
14439 | jud. ARAD, loc. SOFRONEA, Strada 18, nr. 38 | AR | 0.006 | 0.005879 | 0 | 0.23 | CFp | NA | Retele Electrice Banat S.A. | 19599996 | 2024-03-14 | RO005E522250773/3 | 2024-04-24 | 2024
14440 | jud. ARAD, loc. ARAD, Strada Arbore Hatman, nr. 1/A | AR | 0.006 | 0.00587 | 0 | 0.23 | CFp | NA | Retele Electrice Banat S.A. | 19600015 | 2024-03-14 | RO005E522346757/2 | 2024-04-16 | 2024
14441 | jud. TIMIS, loc. MOSNITA VECHE, Strada Prieteniei, nr. 31, ap. 1 | TM | 0.006 | 0.005879 | 0 | 0.4 | CFp | NA | Retele Electrice Banat S.A. | 19600722 | 2024-03-19 | RO005E514156815/3 | 2024-04-05 | 2024
14442 | jud. ARAD, loc. FELNAC, Strada FELNAC, nr. 33 | AR | 0.00308 | 0.002998 | 0 | 0.23 | CFp | NA | Retele Electrice Banat S.A. | 19600819 | 2024-03-14 | RO005E521466872/3 | 2024-04-24 | 2024
14443 | jud. ARAD, loc. FELNAC, Strada FELNAC, nr. 735 | AR | 0.00308 | 0.002998 | 0 | 0.4 | CFp | NA | Retele Electrice Banat S.A. | 19600911 | 2024-03-14 | RO005E521473544/2 | 2024-04-24 | 2024
14444 | jud. ARAD, loc. FELNAC, Strada FELNAC, nr. 898 | AR | 0.00906 | 0.008779 | 0 | 0.23 | CFp | NA | Retele Electrice Banat S.A. | 19601101 | 2024-03-14 | RO005E522399317/3 | 2024-04-24 | 2024
14445 | jud. ARAD, loc. FELNAC, Strada FELNAC, nr. 618 | AR | 0.00308 | 0.002998 | 0 | 0.23 | CFp | NA | Retele Electrice Banat S.A. | 19601255 | 2024-03-15 | RO005E521472565/2 | 2024-04-24 | 2024
14446 | jud. ARAD, loc. FELNAC, Strada FELNAC, nr. 279 | AR | 0.00308 | 0.002998 | 0 | 0.23 | CFp | NA | Retele Electrice Banat S.A. | 19601372 | 2024-03-14 | RO005E521469224/2 | 2024-04-09 | 2024
14447 | jud. HUNEDOARA, loc. BRAD, Strada Plaiuri, nr. 11 | HD | 0.003 | 0.00293 | 0 | 0.23 | CFp | NA | Retele Electrice Banat S.A. | 19602573 | 2024-03-28 | RO005E530749606/2 | 2024-04-23 | 2024
14448 | jud. HUNEDOARA, loc. ORMINDEA, Strada ORMINDEA, nr. 315 | HD | 0.003 | 0.00293 | 0 | 0.23 | CFp | NA | Retele Electrice Banat S.A. | 19602664 | 2024-03-28 | RO005E531312164/2 | 2024-04-08 | 2024
14449 | jud. TIMIS, loc. BECICHERECU MIC, Strada Crucii, nr. 10 | TM | 0.006 | 0.00586 | 0 | 0.23 | CFp | NA | Retele Electrice Banat S.A. | 19602800 | 2024-03-19 | RO005E512844200/3 | 2024-04-05 | 2024
14450 | jud. ARAD, loc. FELNAC, Strada FELNAC, nr. 510 | AR | 0.00308 | 0.002998 | 0 | 0.23 | CFp | NA | Retele Electrice Banat S.A. | 19603713 | 2024-03-14 | RO005E521471362/2 | 2024-04-09 | 2024
14451 | jud. TIMIS, loc. SANANDREI, Intrarea Primaverii 54-56, nr. 3, ap. 1 | TM | 0.006 | 0.00583 | 0 | 0.23 | CFp | NA | Retele Electrice Banat S.A. | 19604370 | 2024-03-26 | RO005E514307970/1 | 2024-04-11 | 2024
14452 | jud. ARAD, loc. FELNAC, Strada FELNAC, nr. 142 | AR | 0.00308 | 0.002998 | 0 | 0.23 | CFp | NA | Retele Electrice Banat S.A. | 19604477 | 2024-03-14 | RO005E521467895/2 | 2024-04-24 | 2024
14453 | jud. ARAD, loc. FELNAC, Strada FELNAC, nr. 321 | AR | 0.00308 | 0.002998 | 0 | 0.23 | CFp | NA | Retele Electrice Banat S.A. | 19604658 | 2024-03-15 | RO005E521469561/2 | 2024-04-24 | 2024
14454 | jud. TIMIS, loc. SANPETRU MIC, Strada SINPETRU MIC, nr. 171 | TM | 0.003 | 0.00293 | 0 | 0.4 | CFp | NA | Retele Electrice Banat S.A. | 19604813 | 2024-03-20 | RO005E512811002/2 | 2024-04-12 | 2024
14455 | jud. ARAD, loc. ARAD, Strada Turdei, nr. 7A | AR | 0.00546 | 0.005251 | 0 | 0.23 | CFp | NA | Retele Electrice Banat S.A. | 19604930 | 2024-03-15 | RO005E520615529/3 | 2024-04-26 | 2024
14456 | jud. TIMIS, loc. DUMBRAVITA, Strada TARNAVA, nr. 23 | TM | 0.009 | 0.00877 | 0 | 0.4 | CFp | NA | Retele Electrice Banat S.A. | 19604983 | 2024-03-25 | RO005E513295122/4 | 2024-04-05 | 2024
14457 | jud. TIMIS, loc. BEREGSAU MARE, Strada BEREGSAU-MARE, nr. 363 | TM | 0.008 | 0.00734 | 0 | 0.23 | CFp | NA | Retele Electrice Banat S.A. | 19606577 | 2024-03-14 | RO005E514226723/2 | 2024-04-10 | 2024
14458 | jud. TIMIS, loc. LUGOJ, Strada BEGA, nr. 6, ap. 1 | TM | 0.00444 | 0.004201 | 0 | 0.23 | CFp | NA | Retele Electrice Banat S.A. | 19606675 | 2024-03-18 | RO005E511744208/2 | 2024-04-10 | 2024
14459 | jud. HUNEDOARA, loc. BUCIUM-ORLEA, Strada PRINCIPALA, nr. 84 | HD | 0.00451 | 0.00441 | 0 | 0.23 | CFp | NA | Retele Electrice Banat S.A. | 19607060 | 2024-04-03 | RO005E531302859/4 | 2024-04-12 | 2024
14460 | jud. CARAS-SEVERIN, loc. SLATINA-TIMIS, Strada SLATINA TIMIS, nr. 6, bl. -, sc. -, et. -, ap. - | CS | 0.004 | 0.003917 | 0 | 0.4 | CFp | NA | Retele Electrice Banat S.A. | 19607142 | 2024-03-19 | RO005E541331345/3 | 2024-04-24 | 2024
14461 | jud. TIMIS, loc. TIMISOARA, Strada LIVEZILOR, nr. FN | TM | 0.008 | 0.007839 | 0 | 0.23 | CFp | NA | Retele Electrice Banat S.A. | 19607177 | 2024-03-18 | RO005E514165927/2 | 2024-04-04 | 2024
14462 | jud. TIMIS, loc. TIMISOARA, Calea Buziasului, nr. 43 | TM | 0.003 | 0.00293 | 0 | 0.4 | CFp | NA | Retele Electrice Banat S.A. | 19607396 | 2024-03-20 | RO005E510632506/3 | 2024-04-05 | 2024
14463 | jud. TIMIS, loc. SAG, Strada I, nr. 79 | TM | 0.006 | 0.00587 | 0 | 0.23 | CFp | NA | Retele Electrice Banat S.A. | 19607650 | 2024-03-18 | RO005E511468458/2 | 2024-04-05 | 2024
14464 | jud. ARAD, loc. LIPOVA, Strada Nicolae Balcescu, nr. 35 | AR | 0.006 | 0.00587 | 0 | 0.4 | CFp | NA | Retele Electrice Banat S.A. | 19608725 | 2024-03-15 | RO005E520847144/3 | 2024-04-24 | 2024
14465 | jud. ARAD, loc. FELNAC, Strada FELNAC, nr. 764-A | AR | 0.00396 | 0.003861 | 0 | 0.4 | CFp | NA | Retele Electrice Banat S.A. | 19608783 | 2024-03-14 | RO005E522498159/2 | 2024-04-24 | 2024
14466 | jud. ARAD, loc. FELNAC, Strada FELNAC, nr. 19 | AR | 0.00308 | 0.002998 | 0 | 0.4 | CFp | NA | Retele Electrice Banat S.A. | 19608800 | 45366 | RO005E521466737/3 | 2024-04-24 | 2024
14467 | jud. ARAD, loc. FELNAC, Strada FELNAC, nr. 20 | AR | 0.00308 | 0.002998 | 0 | 0.4 | CFp | NA | Retele Electrice Banat S.A. | 19608803 | 2024-04-25 | RO005E521466748/3 | 2024-04-26 | 2024
14468 | jud. TIMIS, loc. DUMBRAVITA, Strada PRAGA, nr. 6 | TM | 0.012 | 0.01126 | 0 | 0.4 | CFp | NA | Retele Electrice Banat S.A. | 19609589 | 2024-03-21 | RO005E514308689/1 | 2024-04-11 | 2024
14469 | jud. CARAS-SEVERIN, loc. BREBU NOU, Strada loc Brebu Nou, nr. 217 | CS | 0.008 | 0.007834 | 0 | 0.23 | CFp | NA | Retele Electrice Banat S.A. | 19610885 | 2024-03-19 | RO005E540257497/3 | 2024-04-30 | 2024
14470 | jud. HUNEDOARA, loc. VULCAN, Strada Merisori, nr. 28 | HD | 0.005 | 0.0047 | 0 | 0.4 | CFp | NA | Retele Electrice Banat S.A. | 19611086 | 2024-03-20 | RO005E532042682/2 | 2024-04-10 | 2024
14471 | jud. ARAD, loc. LIPOVA, Strada Maria Radna, nr. 322 | AR | 0.006 | 0.00586 | 0 | 0.4 | CFp | NA | Retele Electrice Banat S.A. | 19611975 | 2024-03-20 | RO005E520828121/3 | 2024-04-24 | 2024
14472 | jud. CARAS-SEVERIN, loc. SACU, Strada SACU, nr. 150 | CS | 0.02002 | 0.01957 | 0 | 0.23 | CFp | NA | Retele Electrice Banat S.A. | 19612090 | 2024-03-29 | RO005E541718052/3 | 2024-04-08 | 2024
14473 | jud. HUNEDOARA, loc. BERIU, Strada BERIU, nr. 150 | HD | 0.005 | 0.004899 | 0 | 0.23 | CFp | NA | Retele Electrice Banat S.A. | 19612401 | 2024-03-20 | RO005E531167678/3 | 2024-04-09 | 2024
14474 | jud. TIMIS, loc. TIMISOARA, Strada MARCEL IANCU, nr. 19, ap. 2 | TM | 0.005 | 0.00489 | 0 | 0.23 | CFp | NA | Retele Electrice Banat S.A. | 19612510 | 2024-03-18 | RO005E513756999/2 | 2024-04-10 | 2024
14475 | jud. ARAD, loc. ARAD, Strada Udrea, nr. 1C | AR | 0.00572 | 0.005586 | 0 | 0.4 | CFp | NA | Retele Electrice Banat S.A. | 19612991 | 2024-03-20 | RO005E520066046/2 | 2024-04-24 | 2024
14476 | jud. TIMIS, loc. SACALAZ, Strada Intravilan, nr. FN | TM | 0.01 | 0.00979 | 0 | 0.4 | CFp | NA | Retele Electrice Banat S.A. | 19613471 | 2024-03-19 | RO005E514287876/2 | 2024-04-05 | 2024
14477 | jud. TIMIS, loc. TIMISOARA, Strada Schwicker Johann, nr. 24, et. 0728768364 | TM | 0.01104 | 0.010818 | 0 | 0.23 | CFp | NA | Retele Electrice Banat S.A. | 19613650 | 2024-03-18 | RO005E510037291/3 | 2024-04-05 | 2024
14478 | jud. ARAD, loc. VLADIMIRESCU, Strada ROTTERDAM, nr. 19A | AR | 0.006 | 0.005879 | 0 | 0.4 | CFp | NA | Retele Electrice Banat S.A. | 19614528 | 2024-03-18 | RO005E522415192/2 | 2024-04-24 | 2024
14479 | jud. CARAS-SEVERIN, loc. RESITA, Strada CASTANILOR, nr. 38 | CS | 0.018 | 0.01724 | 0 | 0.23 | CFp | NA | Retele Electrice Banat S.A. | 19614727 | 2024-03-22 | RO005E541536803/3 | 2024-04-24 | 2024
14480 | jud. ARAD, loc. ARAD, Strada Dragu Stan, nr. 43A | AR | 0.006 | 0.005879 | 0 | 0.23 | CFp | NA | Retele Electrice Banat S.A. | 19614728 | 2024-03-18 | RO005E520293622/2 | 2024-04-24 | 2024
14481 | jud. ARAD, loc. CINTEI, Strada Revolutiei, nr. 1 | AR | 0.006 | 0.005879 | 0 | 0.23 | CFp | NA | Retele Electrice Banat S.A. | 19614924 | 2024-04-05 | RO005E521957619/3 | 2024-04-30 | 2024
14482 | jud. ARAD, loc. MACEA, Strada MACEA, nr. 685 | AR | 0.006 | 0.005879 | 0 | 0.4 | CFp | NA | Retele Electrice Banat S.A. | 19614960 | 2024-03-18 | RO005E521513291/2 | 2024-04-24 | 2024
14483 | jud. TIMIS, loc. BAZOSU NOU, Strada INTRAVILAN, nr. 144 | TM | 0.00872 | 0.008446 | 0 | 0.23 | CFp | NA | Retele Electrice Banat S.A. | 19615077 | 2024-03-18 | RO005E514292074/2 | 2024-04-04 | 2024
14484 | jud. HUNEDOARA, loc. ORASTIE, Strada Vladimirescu, nr. 68 | HD | 0.006 | 0.00587 | 0 | 0.4 | CFp | NA | Retele Electrice Banat S.A. | 19615090 | 2024-03-20 | RO005E530649548/2 | 2024-04-09 | 2024
14485 | jud. HUNEDOARA, loc. SILVASU DE JOS, Strada SILVASU DE JOS, nr. 164 | HD | 0.006 | 0.00587 | 0 | 0.23 | CFp | NA | Retele Electrice Banat S.A. | 19615097 | 2024-03-20 | RO005E530975247/2 | 2024-04-09 | 2024
14486 | jud. ARAD, loc. LIPOVA, Strada Mihai Viteazul, nr. 53 | AR | 0.006 | 0.00578 | 0 | 0.4 | CFp | NA | Retele Electrice Banat S.A. | 19615124 | 2024-03-26 | RO005E520822798/3 | 2024-04-02 | 2024
14487 | jud. ARAD, loc. VLADIMIRESCU, Strada CETATII, nr. 21 | AR | 0.02299 | 0.02252 | 0 | 0.23 | CFp | NA | Retele Electrice Banat S.A. | 19615942 | 2024-04-09 | RO005E522395885/3 | 2024-04-17 | 2024
14488 | jud. CARAS-SEVERIN, loc. BOCSA, Strada Cosbuc, nr. 59 | CS | 0.00492 | 0.004722 | 0 | 0.23 | CFp | NA | Retele Electrice Banat S.A. | 19616408 | 2024-03-19 | RO005E540427047/3 | 2024-04-09 | 2024
14489 | jud. HUNEDOARA, loc. FARCADIN, Strada FARCADIN, nr. 43 | HD | 0.005 | 0.00475 | 0 | 0.4 | CFp | NA | Retele Electrice Banat S.A. | 19616971 | 2024-03-20 | RO005E531302983/2 | 2024-04-04 | 2024
14490 | jud. HUNEDOARA, loc. FARCADIN, Strada FARCADIN, nr. 8A | HD | 0.0059 | 0.005632 | 0 | 0.23 | CFp | NA | Retele Electrice Banat S.A. | 19617241 | 2024-03-28 | RO005E532154439/4 | 2024-04-10 | 2024
14491 | jud. Hunedoara, loc. SARMIZEGETUSA, Strada SARMIZEGETUSA, nr. 90 | HD | 0.005 | 0.00475 | 0 | 0.4 | CFp | NA | Retele Electrice Banat S.A. | 19617392 | 2024-04-02 | RO005E530936930/2 | 2024-04-09 | 2024
14492 | jud. ARAD, loc. ARAD, Strada Colonistilor, nr. 94 | AR | 0.006 | 0.00538 | 0 | 0.4 | CFp | NA | Retele Electrice Banat S.A. | 19617876 | 2024-03-25 | RO005E520279570/4 | 2024-04-24 | 2024
14493 | jud. ARAD, loc. ARAD, Strada INOVATIEI, nr. 5 | AR | 0.003 | 0.00292 | 0 | 0.4 | CFp | NA | Retele Electrice Banat S.A. | 19618284 | 2024-03-19 | RO005E522454881/2 | 2024-04-24 | 2024
14494 | jud. ARAD, loc. NADLAC, Strada IOAN SLAVICI, nr. 105/A | AR | 0.005 | 0.00485 | 0 | 0.4 | CFp | NA | Retele Electrice Banat S.A. | 19618650 | 2024-03-19 | RO005E522070009/2 | 2024-04-09 | 2024
14495 | jud. HUNEDOARA, loc. CAMPU LUI NEAG, Strada ROSTOVEANU, nr. 7 | HD | 0.005 | 0.0047 | 0 | 0.23 | CFp | NA | Retele Electrice Banat S.A. | 19618907 | 2024-03-28 | RO005E532064169/4 | 2024-04-11 | 2024
14496 | jud. TIMIS, loc. JEBEL, Strada JEBEL, nr. 87 | TM | 0.005 | 0.004899 | 0 | 0.23 | CFp | NA | Retele Electrice Banat S.A. | 19619935 | 2024-03-19 | RO005E512377199/2 | 2024-04-04 | 2024
14497 | jud. CARAS-SEVERIN, loc. CARANSEBES, Strada DUMBRAVEI, nr. 68 | CS | 0.00328 | 0.003154 | 0 | 0.4 | CFp | NA | Retele Electrice Banat S.A. | 19620331 | 2024-03-29 | RO005E541573286/3 | 2024-04-24 | 2024
14498 | jud. TIMIS, loc. DUMBRAVITA, Strada NEPTUN, nr. 2 | TM | 0.015 | 0.014699 | 0 | 0.23 | CFp | NA | Retele Electrice Banat S.A. | 19620419 | 2024-03-25 | RO005E511695944/3 | 2024-04-12 | 2024
14499 | jud. ARAD, loc. ARAD, Strada Steagului, nr. 40 | AR | 0.006 | 0.005879 | 0 | 0.23 | CFp | NA | Retele Electrice Banat S.A. | 19620435 | 2024-03-20 | RO005E520553700/3 | 2024-04-25 | 2024
14500 | jud. ARAD, loc. MACEA, Strada V. Alecsandri, nr. 9 | AR | 0.005 | 0.004899 | 0 | 0.23 | CFp | NA | Retele Electrice Banat S.A. | 19620724 | 2024-03-21 | RO005E521518780/2 | 2024-04-24 | 2024
14501 | jud. ARAD, loc. MACEA, Strada MACEA, nr. 1422 | AR | 0.00595 | 0.00583 | 0 | 0.23 | CFp | NA | Retele Electrice Banat S.A. | 19621391 | 2024-03-15 | RO005E521520165/2 | 2024-04-24 | 2024
14502 | jud. TIMIS, loc. GIROC, Strada MUNCITORILOR, nr. 87 | TM | 0.006 | 0.00587 | 0 | 0.4 | CFp | NA | Retele Electrice Banat S.A. | 19621399 | 2024-03-20 | RO005E511446601/3 | 2024-04-05 | 2024
14503 | jud. CARAS-SEVERIN, loc. TARNOVA, Strada TARNOVA, nr. 55 | CS | 0.003 | 0.00274 | 0 | 0.23 | CFp | NA | Retele Electrice Banat S.A. | 19621417 | 2024-03-22 | RO005E540737614/3 | 2024-04-03 | 2024
14504 | jud. CARAS-SEVERIN, loc. BAILE HERCULANE, Strada VALEA CERNEI, nr. 11 | CS | 0.007 | 0.006859 | 0 | 0.23 | CFp | NA | Retele Electrice Banat S.A. | 19621460 | 2024-04-03 | RO005E541488944/2 | 2024-04-16 | 2024
14505 | jud. ARAD, loc. ALUNIS, Strada ALUNIS, nr. 182 | AR | 0.005 | 0.004899 | 0 | 0.23 | CFp | NA | Retele Electrice Banat S.A. | 19621813 | 2024-03-19 | RO005E521711404/2 | 2024-04-02 | 2024
14506 | jud. CARAS-SEVERIN, loc. RESITA, Strada GOLULUI, nr. 29A | CS | 0.005 | 0.0048 | 0 | 0.23 | CFp | NA | Retele Electrice Banat S.A. | 19625069 | 2024-03-19 | RO005E540110248/2 | 2024-04-22 | 2024
14507 | jud. CARAS-SEVERIN, loc. BOCSA, Strada Bocsa Noua, nr. 38 | CS | 0.006 | 0.00578 | 0 | 0.4 | CFp | NA | Retele Electrice Banat S.A. | 19625320 | 45370 | RO005E540377085/2 | 2024-04-23 | 2024
14508 | jud. ARAD, loc. ARAD, Strada Orizontului, nr. 4 | AR | 0.006 | 0.005877 | 0 | 0.23 | CFp | NA | Retele Electrice Banat S.A. | 19627164 | 2024-03-20 | RO005E522087175/2 | 2024-04-09 | 2024
14509 | jud. HUNEDOARA, loc. FARCADIN, Strada FARCADIN, nr. 72 | HD | 0.005 | 0.00475 | 0 | 0.4 | CFp | NA | Retele Electrice Banat S.A. | 19627445 | 2024-03-28 | RO005E530965347/3 | 2024-04-10 | 2024
14510 | jud. HUNEDOARA, loc. ORASTIE, Strada HOREA, nr. 23B | HD | 0.00996 | 0.009461 | 0 | 0.4 | CFp | NA | Retele Electrice Banat S.A. | 19627602 | 2024-03-28 | RO005E532417981/3 | 2024-04-10 | 2024
14511 | jud. TIMIS, loc. MOSNITA NOUA, Strada Scolii, nr. 65 | TM | 0.004 | 0.00387 | 0 | 0.23 | CFp | NA | Retele Electrice Banat S.A. | 19628105 | 2024-03-21 | RO005E513425958/3 | 2024-04-10 | 2024
14512 | jud. HUNEDOARA, loc. FARCADIN, Strada FARCADIN, nr. 66 | HD | 0.005 | 0.00475 | 0 | 0.23 | CFp | NA | Retele Electrice Banat S.A. | 19628306 | 2024-03-28 | RO005E531314975/2 | 2024-04-05 | 2024
14513 | jud. TIMIS, loc. TIMISOARA, Strada BARZAVA, nr. 8, ap. 0 | TM | 0.005 | 0.0048 | 0 | 0.4 | CFp | NA | Retele Electrice Banat S.A. | 19628418 | 2024-03-21 | RO005E510039798/2 | 2024-04-10 | 2024
14514 | jud. TIMIS, loc. JIMBOLIA, Strada Albinelor, nr. 23, bl. -, sc. -, et. -, ap. - | TM | 0.005 | 0.00475 | 0 | 0.23 | CFp | NA | Retele Electrice Banat S.A. | 19629407 | 2024-03-28 | RO005E512582221/3 | 2024-04-10 | 2024
14515 | jud. HUNEDOARA, loc. CARNESTI, SATUL CARNESTI, nr. 110 | HD | 0.005 | 0.00475 | 0 | 0.23 | CFp | NA | Retele Electrice Banat S.A. | 19629737 | 2024-03-28 | RO005E530939270/3 | 2024-04-05 | 2024
14516 | jud. CARAS-SEVERIN, loc. RESITA, Strada TRAIAN LALESCU, nr. 9 | CS | 0.003 | 0.00274 | 0 | 0.4 | CFp | NA | Retele Electrice Banat S.A. | 19630054 | 2024-03-22 | RO005E541362282/3 | 2024-04-10 | 2024
14517 | jud. TIMIS, loc. TIMISOARA, PIATA AXENTE SEVER, nr. 6 | TM | 0.01 | 0.009799 | 0 | 0.4 | CFp | NA | Retele Electrice Banat S.A. | 19630125 | 2024-03-20 | RO005E511102262/2 | 2024-04-05 | 2024
14518 | jud. ARAD, loc. SANPAUL, Strada 1, nr. FN | AR | 0.005 | 0.00489 | 0 | 0.23 | CFp | NA | Retele Electrice Banat S.A. | 19630148 | 2024-03-21 | RO005E522510884/2 | 2024-04-24 | 2024
14519 | jud. TIMIS, loc. RECAS, Calea TIMISOAREI, nr. 49 | TM | 0.006 | 0.00587 | 0 | 0.4 | CFp | NA | Retele Electrice Banat S.A. | 19630197 | 2024-03-21 | RO005E511642328/4 | 2024-04-10 | 2024
14520 | jud. CARAS-SEVERIN, loc. CARANSEBES, Strada Regele Ferdinand, nr. 5 | CS | 0.027 | 0.02626 | 0 | 0.23 | CFp | NA | Retele Electrice Banat S.A. | 19630529 | 2024-03-29 | RO005E541631911/4 | 2024-04-25 | 2024
14521 | jud. TIMIS, loc. TIMISOARA, Strada FURNICII, nr. 25 | TM | 0.006 | 0.005879 | 0 | 0.23 | CFp | NA | Retele Electrice Banat S.A. | 19630544 | 2024-04-01 | RO005E512872155/2 | 2024-04-12 | 2024
14522 | jud. CARAS-SEVERIN, loc. CARANSEBES, Strada MUNTELE MIC, nr. 4 | CS | 0.005 | 0.0047 | 0 | 0.23 | CFp | NA | Retele Electrice Banat S.A. | 19630580 | 2024-03-29 | RO005E540593412/2 | 2024-04-23 | 2024
14523 | jud. ARAD, loc. MANDRULOC, Strada MINDRULOC, nr. 1F | AR | 0.00572 | 0.005586 | 0 | 0.4 | CFp | NA | Retele Electrice Banat S.A. | 19630597 | 2024-03-20 | RO005E522302872/3 | 2024-04-24 | 2024
14524 | jud. TIMIS, loc. BAZOSU NOU, Strada Intravilan, nr. 211 | TM | 0.006 | 0.00578 | 0 | 0.4 | CFp | NA | Retele Electrice Banat S.A. | 19630829 | 2024-03-21 | RO005E513568710/2 | 2024-04-04 | 2024
14525 | jud. TIMIS, loc. HITIAS, Strada HITIAS, nr. 247 | TM | 0.008 | 0.00774 | 0 | 0.23 | CFp | NA | Retele Electrice Banat S.A. | 19632553 | 2024-03-20 | RO005E514037105/2 | 2024-04-24 | 2024
14526 | jud. TIMIS, loc. SANMIHAIU ROMAN, Strada SINMIHAIU ROMAN, nr. 228R | TM | 0.006 | 0.00587 | 0 | 0.4 | CFp | NA | Retele Electrice Banat S.A. | 19632577 | 2024-03-20 | RO005E513409747/2 | 2024-04-04 | 2024
14527 | jud. TIMIS, loc. COSTEIU, Strada STRADA BUJORILOR, nr. 810 | TM | 0.006 | 0.00587 | 0 | 0.4 | CFp | NA | Retele Electrice Banat S.A. | 19633431 | 2024-03-20 | RO005E514143451/2 | 2024-04-16 | 2024
14528 | jud. TIMIS, loc. TIMISOARA, Strada MUSICESCU GAVRIL, nr. 155 | TM | 0.02 | 0.019599 | 0 | 0.4 | CFp | NA | Retele Electrice Banat S.A. | 19634073 | 2024-03-25 | RO005E514240415/3 | 2024-04-04 | 2024
14529 | jud. CARAS-SEVERIN, loc. BOCSA ROMANA, Strada Ciresilor, nr. 5 | CS | 0.004 | 0.003915 | 0 | 0.4 | CFp | NA | Retele Electrice Banat S.A. | 19634322 | 2024-03-29 | RO005E541641439/3 | 2024-04-30 | 2024
14530 | jud. ARAD, loc. ARAD, Strada INOVATIEI, nr. 9 | AR | 0.003 | 0.00289 | 0 | 0.23 | CFp | NA | Retele Electrice Banat S.A. | 19634632 | 2024-03-22 | RO005E522455804/2 | 2024-04-25 | 2024
14531 | jud. TIMIS, loc. IVANDA, Strada IVANDA, nr. 218 | TM | 0.006 | 0.00587 | 0 | 0.4 | CFp | NA | Retele Electrice Banat S.A. | 19634635 | 2024-03-26 | RO005E512383129/2 | 2024-04-10 | 2024
14532 | jud. TIMIS, loc. TIMISOARA, Strada DRAGHICESCU MARIANA, nr. 8, bl. TOP.422158-C1 | TM | 0.008 | 0.00769 | 0 | 0.23 | CFp | NA | Retele Electrice Banat S.A. | 19634646 | 2024-03-26 | RO005E513182734/4 | 2024-04-05 | 2024
14533 | jud. HUNEDOARA, loc. URICANI, Strada BULZU, nr. 9 | HD | 0.005 | 0.0047 | 0 | 0.23 | CFp | NA | Retele Electrice Banat S.A. | 19634701 | 2024-03-28 | RO005E532239860/3 | 2024-04-12 | 2024
14534 | jud. HUNEDOARA, loc. SARMIZEGETUSA, Strada SARMISEGETUSA, nr. 50 | HD | 0.005 | 0.00475 | 0 | 0.23 | CFp | NA | Retele Electrice Banat S.A. | 19634744 | 2024-03-28 | RO005E530936110/2 | 2024-04-10 | 2024
14535 | jud. HUNEDOARA, loc. URICANI, Strada BULZU, nr. 11 | HD | 0.005 | 0.0047 | 0 | 0.23 | CFp | NA | Retele Electrice Banat S.A. | 19634783 | 2024-03-28 | RO005E531986611/3 | 2024-04-12 | 2024
14536 | jud. TIMIS, loc. GIROC, Strada NEAJLOVULUI, nr. 16, ap. 1 | TM | 0.00595 | 0.005821 | 0 | 0.4 | CFp | NA | Retele Electrice Banat S.A. | 19634849 | 2024-04-01 | RO005E514268044/2 | 2024-04-10 | 2024
14537 | jud. TIMIS, loc. TIMISOARA, Strada ION IONESCU DE LA BRAD, nr. 27 | TM | 0.0119 | 0.011642 | 0 | 0.23 | CFp | NA | Retele Electrice Banat S.A. | 19634917 | 2024-03-26 | RO005E513962369/2 | 2024-04-05 | 2024
14538 | jud. TIMIS, loc. GIROC, Strada NEAJLOVULUI, nr. 16, ap. 2 | TM | 0.00595 | 0.005821 | 0 | 0.23 | CFp | NA | Retele Electrice Banat S.A. | 19635418 | 2024-03-28 | RO005E514268167/2 | 2024-04-05 | 2024
14539 | jud. TIMIS, loc. TIMISOARA, Strada ZOLA EMILE, nr. 5, ap. 0 | TM | 0.005856 | 0.005729 | 0 | 0.4 | CFp | NA | Retele Electrice Banat S.A. | 19635439 | 2024-03-25 | RO005E511233100/2 | 2024-04-04 | 2024
14540 | jud. ARAD, loc. ARAD, Strada Retezat, nr. 3 | AR | 0.0044 | 0.004292 | 0 | 0.4 | CFp | NA | Retele Electrice Banat S.A. | 19635482 | 2024-03-25 | RO005E522047227/3 | 2024-04-18 | 2024
14541 | jud. TIMIS, loc. TIMISOARA, Strada Todorov Miroslav, martir, nr. 6 | TM | 0.00444 | 0.004301 | 0 | 0.4 | CFp | NA | Retele Electrice Banat S.A. | 19635535 | 2024-03-25 | RO005E510799678/3 | 2024-04-05 | 2024
14542 | jud. HUNEDOARA, loc. LUPENI, Strada MINERILOR, nr. 5B | HD | 0.00385 | 0.003573 | 0 | 0.4 | CFp | NA | Retele Electrice Banat S.A. | 19635602 | 2024-03-28 | RO005E531841611/4 | 2024-04-12 | 2024
14543 | jud. ARAD, loc. ARAD, Strada Oituz, nr. 178A | AR | 0.005 | 0.0048 | 0 | 0.4 | CFp | NA | Retele Electrice Banat S.A. | 19635617 | 2024-03-21 | RO005E522257095/4 | 2024-04-25 | 2024
14544 | jud. TIMIS, loc. MOSNITA NOUA, Strada Sorgului, nr. 10, ap. 1 | TM | 0.003 | 0.00293 | 0 | 0.4 | CFp | NA | Retele Electrice Banat S.A. | 19635629 | 2024-03-21 | RO005E513887444/3 | 2024-04-09 | 2024
14545 | jud. TIMIS, loc. DUMBRAVITA, Strada FERVENTIA, nr. 63 | TM | 0.008 | 0.007839 | 0 | 0.23 | CFp | NA | Retele Electrice Banat S.A. | 19635955 | 2024-03-21 | RO005E512831622/2 | 2024-04-05 | 2024
14546 | jud. TIMIS, loc. JIMBOLIA, Strada Constantin Dobrogeanu Gherea, nr. 17 | TM | 0.004 | 0.00388 | 0 | 0.4 | CFp | NA | Retele Electrice Banat S.A. | 19635979 | 2024-03-22 | RO005E513447514/2 | 2024-04-10 | 2024
14547 | jud. TIMIS, loc. MOSNITA NOUA, Strada PRIMARIEI, nr. 10 | TM | 0.005 | 0.0048 | 0 | 0.4 | CFp | NA | Retele Electrice Banat S.A. | 19636132 | 2024-03-22 | RO005E513623509/2 | 2024-04-05 | 2024
14548 | jud. HUNEDOARA, loc. PETRILA, Strada B.DELAVRANCEA, nr. 19 | HD | 0.006375 | 0.006168 | 0 | 0.23 | CFp | NA | Retele Electrice Banat S.A. | 19636185 | 2024-03-28 | RO005E532398989/3 | 2024-04-24 | 2024
14549 | jud. TIMIS, loc. TIMISOARA, Strada DINICU DIMITRIE, nr. 35, ap. 2 | TM | 0.005 | 0.0048 | 0 | 0.4 | CFp | NA | Retele Electrice Banat S.A. | 19636278 | 2024-03-20 | RO005E513348378/2 | 2024-04-05 | 2024
14550 | jud. ARAD, loc. DUMBRAVA, Strada Dumbrava, nr. 29 | AR | 0.003 | 0.002934 | 0 | 0.23 | CFp | NA | Retele Electrice Banat S.A. | 19636500 | 2024-03-26 | RO005E521064102/3 | 2024-04-30 | 2024
14551 | jud. TIMIS, loc. GIROC, Strada Jiului, nr. 12, ap. 1 | TM | 0.006 | 0.005879 | 0 | 0.4 | CFp | NA | Retele Electrice Banat S.A. | 19636636 | 2024-03-26 | RO005E513731273/2 | 2024-04-04 | 2024
14552 | jud. ARAD, loc. ARAD, Strada GRIGORE URECHE, nr. 1 | AR | 0.005 | 0.00489 | 0 | 0.4 | CFp | NA | Retele Electrice Banat S.A. | 19636655 | 2024-03-25 | RO005E522013343/3 | 2024-04-02 | 2024
14553 | jud. TIMIS, loc. GIROC, Strada BEGA, nr. 22B | TM | 0.006 | 0.005879 | 0 | 0.23 | CFp | NA | Retele Electrice Banat S.A. | 19636741 | 2024-03-22 | RO005E513948510/2 | 2024-04-05 | 2024
14554 | jud. TIMIS, loc. TIMISOARA, Strada CHOPIN FREDERIC, nr. 2, ap. 1 | TM | 0.005 | 0.0048 | 0 | 0.4 | CFp | NA | Retele Electrice Banat S.A. | 19636871 | 2024-03-21 | RO005E510234953/2 | 2024-04-05 | 2024
14555 | jud. ARAD, loc. PILU, Strada PILU, nr. FN | AR | 0.01998 | 0.019577 | 0 | 0.23 | CFp | NA | Retele Electrice Banat S.A. | 19637130 | 2024-03-21 | RO005E521316269/3 | 2024-04-03 | 2024
14556 | jud. ARAD, loc. MACEA, Strada Srada, nr. 663 | AR | 0.005 | 0.004899 | 0 | 0.4 | CFp | NA | Retele Electrice Banat S.A. | 19637415 | 2024-03-21 | RO005E521513088/2 | 2024-04-04 | 2024
14557 | jud. ARAD, loc. LIVADA, Strada Livada, nr. 1073 | AR | 0.00533 | 0.005163 | 0 | 0.23 | CFp | NA | Retele Electrice Banat S.A. | 19637845 | 2024-03-21 | RO005E522406552/3 | 2024-04-24 | 2024
14558 | jud. ARAD, loc. SOCODOR, Strada SOCODOR, nr. 433 | AR | 0.005 | 0.0048 | 0 | 0.23 | CFp | NA | Retele Electrice Banat S.A. | 19638363 | 2024-03-21 | RO005E521692187/2 | 2024-04-03 | 2024
14559 | jud. ARAD, loc. ZADARENI, Strada ZADARENI, nr. 319 | AR | 0.00328 | 0.003174 | 0 | 0.23 | CFp | NA | Retele Electrice Banat S.A. | 19638464 | 2024-03-21 | RO005E521800526/3 | 2024-04-24 | 2024
14560 | jud. TIMIS, loc. TIMISOARA, Calea Buziasului, nr. 122/A, ap. 2 | TM | 0.006 | 0.00582 | 0 | 0.4 | CFp | NA | Retele Electrice Banat S.A. | 19638469 | 2024-03-21 | RO005E513023783/2 | 2024-04-05 | 2024
14561 | jud. ARAD, loc. GRANICERI, Strada GRANICERI, nr. 434 | AR | 0.005 | 0.0048 | 0 | 0.23 | CFp | NA | Retele Electrice Banat S.A. | 19639176 | 2024-03-21 | RO005E522438232/2 | 2024-04-03 | 2024
14562 | jud. TIMIS, loc. IVANDA, Strada IVANDA, nr. 307 | TM | 0.006 | 0.005879 | 0 | 0.4 | CFp | NA | Retele Electrice Banat S.A. | 19639451 | 2024-03-21 | RO005E512383680/3 | 2024-04-05 | 2024
14563 | jud. ARAD, loc. BARZAVA, Strada BIRZAVA, nr. 298 | AR | 0.01 | 0.0097 | 0 | 0.4 | CFp | NA | Retele Electrice Banat S.A. | 19639580 | 2024-03-21 | RO005E522497169/2 | 2024-04-24 | 2024
14564 | jud. TIMIS, loc. TIMISOARA, Strada BAGDASAR DUMITRU, nr. 3, ap. 0 | TM | 0.008 | 0.00774 | 0 | 0.23 | CFp | NA | Retele Electrice Banat S.A. | 19640334 | 2024-03-21 | RO005E510346980/3 | 2024-04-04 | 2024
14565 | jud. HUNEDOARA, loc. VULCAN, Strada COROESTI, nr. 65A | HD | 0.005 | 0.0047 | 0 | 0.23 | CFp | NA | Retele Electrice Banat S.A. | 19640357 | 2024-03-28 | RO005E532130567/2 | 2024-04-11 | 2024
14566 | jud. ARAD, loc. CURTICI, Strada Tudor Vladimirescu, nr. 56 | AR | 0.005 | 0.0048 | 0 | 0.23 | CFp | NA | Retele Electrice Banat S.A. | 19643384 | 2024-03-22 | RO005E520762601/2 | 2024-04-25 | 2024
14567 | jud. HUNEDOARA, loc. VALEA LUPULUI, Strada VALEA LUPULUI, nr. 59 | HD | 0.00492 | 0.004622 | 0 | 0.23 | CFp | NA | Retele Electrice Banat S.A. | 19643389 | 2024-03-28 | RO005E531248690/2 | 2024-04-10 | 2024
14568 | jud. TIMIS, loc. GIROC, Strada GLORIA, nr. 57/A4 | TM | 0.006 | 0.00583 | 0 | 0.23 | CFp | NA | Retele Electrice Banat S.A. | 19643900 | 2024-03-28 | RO005E512960625/2 | 2024-04-10 | 2024
14569 | jud. TIMIS, loc. DUMBRAVITA, Strada NEPTUN, nr. 3D | TM | 0.00366 | 0.003577 | 0 | 0.23 | CFp | NA | Retele Electrice Banat S.A. | 19643993 | 2024-03-25 | RO005E512844918/3 | 2024-04-05 | 2024
14570 | jud. TIMIS, loc. MOSNITA VECHE, Strada FRASINULUI, nr. 18 | TM | 0.006 | 0.00583 | 0 | 0.23 | CFp | NA | Retele Electrice Banat S.A. | 19644214 | 2024-03-25 | RO005E513447705/2 | 2024-04-05 | 2024
14571 | jud. TIMIS, loc. DUMBRAVITA, Strada SUPERBA, nr. 26, ap. 2 | TM | 0.004 | 0.00387 | 0 | 0.4 | CFp | NA | Retele Electrice Banat S.A. | 19644228 | 2024-03-26 | RO005E513827651/3 | 2024-04-05 | 2024
14572 | jud. CARAS-SEVERIN, loc. JUPA, Strada JUPA, nr. FN | CS | 0.006 | 0.00583 | 0 | 0.23 | CFp | NA | Retele Electrice Banat S.A. | 19644373 | 2024-03-29 | RO005E540510512/3 | 2024-04-17 | 2024
14573 | jud. ARAD, loc. ARAD, Strada Zarandului, nr. 1/5 | AR | 0.00533 | 0.00522 | 0 | 0.23 | CFp | NA | Retele Electrice Banat S.A. | 19645079 | 2024-03-22 | RO005E520518105/2 | 2024-04-24 | 2024
14574 | jud. HUNEDOARA, loc. BUCIUM-ORLEA, Strada Bucium-Orlea, nr. 69 | HD | 0.005 | 0.00475 | 0 | 0.4 | CFp | NA | Retele Electrice Banat S.A. | 19646297 | 2024-03-29 | RO005E530961365/2 | 2024-04-16 | 2024
14575 | jud. TIMIS, loc. TIMISOARA, Strada Mendeleev D. Ivanovici, nr. 19 | TM | 0.008 | 0.00764 | 0 | 0.4 | CFp | NA | Retele Electrice Banat S.A. | 19646728 | 2024-03-26 | RO005E510171324/2 | 2024-04-05 | 2024
14576 | jud. ARAD, loc. ZIMANDU NOU, SATUL ZIMANDU NOU, nr. 7 | AR | 0.00595 | 0.005731 | 0 | 0.4 | CFp | NA | Retele Electrice Banat S.A. | 19646885 | 2024-03-22 | RO005E521963414/2 | 2024-04-03 | 2024
14577 | jud. TIMIS, loc. BUZIAS, Strada Principala, nr. 200 | TM | 0.027 | 0.02636 | 0 | 0.4 | CFp | NA | Retele Electrice Banat S.A. | 19647079 | 2024-03-26 | RO005E513688410/3 | 2024-04-04 | 2024
14578 | jud. HUNEDOARA, loc. VULCAN, Strada STRAJA, nr. 25A | HD | 0.005 | 0.0047 | 0 | 0.4 | CFp | NA | Retele Electrice Banat S.A. | 19647991 | 2024-03-29 | RO005E531870141/2 | 2024-04-16 | 2024
14579 | jud. HUNEDOARA, loc. HATEG, Strada Florilor, nr. 34A | HD | 0.026 | 0.025479 | 0 | 0.23 | CFp | NA | Retele Electrice Banat S.A. | 19648021 | 2024-04-02 | RO005E532322470/3 | 2024-04-10 | 2024
14580 | jud. HUNEDOARA, loc. GENERAL BERTHELOT, Strada General Berthelot, nr. 99 | HD | 0.005 | 0.00475 | 0 | 0.4 | CFp | NA | Retele Electrice Banat S.A. | 19648069 | 2024-03-29 | RO005E530970398/3 | 2024-04-09 | 2024
14581 | jud. ARAD, loc. ZIMANDCUZ, Strada ZIMANDCUZ, nr. 745 | AR | 0.006 | 0.00586 | 0 | 0.23 | CFp | NA | Retele Electrice Banat S.A. | 19648341 | 2024-03-25 | RO005E522476032/3 | 2024-04-03 | 2024
14582 | jud. HUNEDOARA, loc. PACLISA, Strada PACLISA, nr. 159 | HD | 0.005 | 0.00475 | 0 | 0.23 | CFp | NA | Retele Electrice Banat S.A. | 19648441 | 2024-03-29 | RO005E530955515/2 | 2024-04-10 | 2024
14583 | jud. ARAD, loc. SOFRONEA, Strada 17, nr. 22 | AR | 0.005 | 0.0048 | 0 | 0.23 | CFp | NA | Retele Electrice Banat S.A. | 19648870 | 2024-03-25 | RO005E521768833/4 | 2024-04-25 | 2024
14584 | jud. ARAD, loc. ARAD, Strada Sezatorii, nr. 34 | AR | 0.006 | 0.00586 | 0 | 0.23 | CFp | NA | Retele Electrice Banat S.A. | 19649071 | 2024-03-25 | RO005E520321488/3 | 2024-04-25 | 2024
14585 | jud. HUNEDOARA, loc. URICANI, Strada Stadionului, nr. 2 | HD | 0.005 | 0.0047 | 0 | 0.23 | CFp | NA | Retele Electrice Banat S.A. | 19649109 | 2024-03-29 | RO005E531986565/3 | 2024-04-16 | 2024
14586 | jud. ARAD, loc. VLADIMIRESCU, Strada Crisan, nr. 9 | AR | 0.005 | 0.0048 | 0 | 0.4 | CFp | NA | Retele Electrice Banat S.A. | 19649166 | 2024-03-25 | RO005E520861959/3 | 2024-04-25 | 2024
14587 | jud. HUNEDOARA, loc. SANTAMARIA-ORLEA, Strada SANTAMARIE ORLEA, nr. 8 | HD | 0.00546 | 0.005201 | 0 | 0.23 | CFp | NA | Retele Electrice Banat S.A. | 19649201 | 2024-03-29 | RO005E530959935/3 | 2024-04-10 | 2024
14588 | jud. HUNEDOARA, loc. ROMOS, Strada ROMOS, nr. 94 | HD | 0.004905 | 0.004747 | 0 | 0.23 | CFp | NA | Retele Electrice Banat S.A. | 19649293 | 2024-03-29 | RO005E531189526/2 | 2024-04-17 | 2024
14589 | jud. TIMIS, loc. URSENI, Strada ZAGANULUI, nr. 25, ap. 2 | TM | 0.005 | 0.00489 | 0 | 0.4 | CFp | NA | Retele Electrice Banat S.A. | 19649300 | 2024-03-25 | RO005E514066433/2 | 2024-04-05 | 2024
14590 | jud. TIMIS, loc. MOSNITA VECHE, Strada Intravilan, nr. FN | TM | 0.026 | 0.02528 | 0 | 0.23 | CFp | NA | Retele Electrice Banat S.A. | 19649582 | 2024-04-10 | RO005E514182386/2 | 2024-04-17 | 2024
14591 | jud. HUNEDOARA, loc. SANTAMARIA-ORLEA, Strada SANTAMARIE ORLEA, nr. 74 | HD | 0.005 | 0.00475 | 0 | 0.4 | CFp | NA | Retele Electrice Banat S.A. | 19649621 | 2024-04-01 | RO005E531302848/2 | 2024-04-09 | 2024
14592 | jud. TIMIS, loc. SANNICOLAU MARE, Strada Saguna Andrei, nr. 17 | TM | 0.02465 | 0.024156 | 0 | 0.23 | CFp | NA | Retele Electrice Banat S.A. | 19649672 | 2024-03-26 | RO005E513044854/4 | 2024-04-03 | 2024
14593 | jud. TIMIS, loc. TIMISOARA, Intrarea AUREL BAESU, nr. 1, ap. 2 | TM | 0.005 | 0.00475 | 0 | 0.4 | CFp | NA | Retele Electrice Banat S.A. | 19649704 | 2024-03-26 | RO005E514135812/2 | 2024-04-16 | 2024
14594 | jud. TIMIS, loc. TIMISOARA, Strada Paraian Teofil, arhimandrit, nr. 21 | TM | 0.00516 | 0.005007 | 0 | 0.23 | CFp | NA | Retele Electrice Banat S.A. | 19649737 | 2024-03-26 | RO005E512904049/3 | 2024-04-05 | 2024
14595 | jud. ARAD, loc. ARAD, Strada Caransebes, nr. 3A | AR | 0.006 | 0.005877 | 0 | 0.4 | CFp | NA | Retele Electrice Banat S.A. | 19649802 | 2024-03-25 | RO005E522010463/3 | 2024-04-25 | 2024
14596 | jud. TIMIS, loc. DUMBRAVITA, Strada SANDORFALVA, nr. 25 | TM | 0.004 | 0.00387 | 0 | 0.4 | CFp | NA | Retele Electrice Banat S.A. | 19649859 | 2024-03-25 | RO005E513351800/3 | 2024-04-12 | 2024
14597 | jud. TIMIS, loc. GHIRODA, Strada PANSELELOR, nr. 28 | TM | 0.008 | 0.00769 | 0 | 0.23 | CFp | NA | Retele Electrice Banat S.A. | 19649860 | 2024-03-26 | RO005E511480092/3 | 2024-04-05 | 2024
14598 | jud. TIMIS, loc. SANMIHAIU ROMAN, Strada SINMIHAIU ROMAN, nr. 141/F | TM | 0.006 | 0.00587 | 0 | 0.4 | CFp | NA | Retele Electrice Banat S.A. | 19649939 | 2024-03-26 | RO005E511433045/2 | 2024-04-05 | 2024
14599 | jud. TIMIS, loc. DUMBRAVITA, Strada STRADA LEBEDEI, nr. 16 | TM | 0.01 | 0.00979 | 0 | 0.23 | CFp | NA | Retele Electrice Banat S.A. | 19650161 | 2024-03-26 | RO005E514301705/2 | 2024-04-05 | 2024
14600 | jud. CARAS-SEVERIN, loc. BAILE HERCULANE, Strada TRANDAFIRILOR, nr. 59 | CS | 0.005 | 0.00488 | 0 | 0.23 | CFp | NA | Retele Electrice Banat S.A. | 19650320 | 2024-04-03 | RO005E540677493/2 | 2024-04-26 | 2024
14601 | jud. ARAD, loc. SOCODOR, Strada SOCODOR, nr. 468 | AR | 0.006 | 0.00587 | 0 | 0.23 | CFp | NA | Retele Electrice Banat S.A. | 19650346 | 2024-03-25 | RO005E521692817/2 | 2024-04-03 | 2024
14602 | jud. ARAD, loc. ARAD, Strada Mariseu Iustin, nr. 26 | AR | 0.00616 | 0.006017 | 0 | 0.23 | CFp | NA | Retele Electrice Banat S.A. | 19650354 | 2024-03-22 | RO005E522023782/3 | 2024-04-25 | 2024
14603 | jud. TIMIS, loc. DUMBRAVITA, Strada Bistrita, nr. 20, ap. 1 | TM | 0.01 | 0.009799 | 0 | 0.23 | CFp | NA | Retele Electrice Banat S.A. | 19650771 | 2024-03-28 | RO005E513782460/2 | 2024-04-05 | 2024
14604 | jud. HUNEDOARA, loc. BOITA, Strada BOITA, nr. 12 | HD | 0.005 | 0.00475 | 0 | 0.4 | CFp | NA | Retele Electrice Banat S.A. | 19651656 | 2024-03-29 | RO005E530970219/3 | 2024-04-03 | 2024
14605 | jud. HUNEDOARA, loc. ORASTIE, Strada Unirii, nr. 49A | HD | 0.005 | 0.00484 | 0 | 0.4 | CFp | NA | Retele Electrice Banat S.A. | 19651922 | 2024-04-01 | RO005E531415269/3 | 2024-04-03 | 2024
14606 | jud. ARAD, loc. GURAHONT, Strada Crisan, nr. 15A | AR | 0.00848 | 0.00813 | 0 | 0.23 | CFp | NA | Retele Electrice Banat S.A. | 19651943 | 2024-03-27 | RO005E521325865/4 | 2024-04-30 | 2024
14607 | jud. HUNEDOARA, loc. RACHITOVA, Strada RACHITOVA, nr. 207 | HD | 0.005 | 0.00475 | 0 | 0.4 | CFp | NA | Retele Electrice Banat S.A. | 19652166 | 2024-04-01 | RO005E530967350/2 | 2024-04-16 | 2024
14608 | jud. HUNEDOARA, loc. SILVASU DE JOS, Strada SILVASU DE JOS, nr. 95 | HD | 0.005 | 0.00489 | 0 | 0.23 | CFp | NA | Retele Electrice Banat S.A. | 19653310 | 2024-04-01 | RO005E530976484/3 | 2024-04-16 | 2024
14609 | jud. TIMIS, loc. LIEBLING, Strada LIEBLING, nr. 1003 | TM | 0.00935 | 0.009153 | 0 | 0.23 | CFp | NA | Retele Electrice Banat S.A. | 19653381 | 2024-03-26 | RO005E513155789/3 | 2024-04-16 | 2024
14610 | jud. HUNEDOARA, loc. ORASTIE, Strada Enescu, nr. 3 | HD | 0.006 | 0.005879 | 0 | 0.4 | CFp | NA | Retele Electrice Banat S.A. | 19653716 | 2024-04-01 | RO005E530645746/3 | 2024-04-10 | 2024
14611 | jud. TIMIS, loc. DUMBRAVITA, Strada ARINULUI, nr. 7, ap. 1 | TM | 0.005 | 0.004899 | 0 | 0.23 | CFp | NA | Retele Electrice Banat S.A. | 19654210 | 2024-03-26 | RO005E513721935/2 | 2024-04-05 | 2024
14612 | jud. HUNEDOARA, loc. ORASTIE, Strada Unirii, nr. 50 | HD | 0.004905 | 0.004747 | 0 | 0.23 | CFp | NA | Retele Electrice Banat S.A. | 19654218 | 2024-04-01 | RO005E530650450/2 | 2024-04-30 | 2024
14613 | jud. HUNEDOARA, loc. VULCAN, Strada Caprioara, nr. 5 | HD | 0.005 | 0.0047 | 0 | 0.4 | CFp | NA | Retele Electrice Banat S.A. | 19654299 | 2024-04-01 | RO005E532075880/2 | 2024-04-24 | 2024
14614 | jud. TIMIS, loc. CARPINIS, Strada CARPINIS, nr. 46/A | TM | 0.007395 | 0.007237 | 0 | 0.23 | CFp | NA | Retele Electrice Banat S.A. | 19654540 | 2024-04-01 | RO005E512519579/4 | 2024-04-10 | 2024
14615 | jud. ARAD, loc. ARAD, Strada Liviu Rebreanu, nr. 33 | AR | 0.005 | 0.0048 | 0 | 0.23 | CFp | NA | Retele Electrice Banat S.A. | 19654934 | 2024-03-22 | RO005E520604549/3 | 2024-04-25 | 2024
14616 | jud. ARAD, loc. CURTICI, Strada Privighetorilor, nr. 20 | AR | 0.005 | 0.0048 | 0 | 0.4 | CFp | NA | Retele Electrice Banat S.A. | 19655421 | 2024-03-25 | RO005E522048217/2 | 2024-04-25 | 2024
14617 | jud. TIMIS, loc. TIMISOARA, Strada ANEMONELOR, nr. 11 | TM | 0.01 | 0.009799 | 0 | 0.4 | CFp | NA | Retele Electrice Banat S.A. | 19655439 | 2024-03-27 | RO005E513383535/2 | 2024-04-05 | 2024
14618 | jud. HUNEDOARA, loc. PESTENITA, Strada PESTENITA, nr. 109 | HD | 0.00588 | 0.005612 | 0 | 0.4 | CFp | NA | Retele Electrice Banat S.A. | 19655496 | 2024-04-01 | RO005E532331245/4 | 2024-04-10 | 2024
14619 | jud. TIMIS, loc. GHIRODA, Strada CIRESULUI, nr. 33 | TM | 0.01 | 0.0097 | 0 | 0.4 | CFp | NA | Retele Electrice Banat S.A. | 19655799 | 2024-03-27 | RO005E514303123/2 | 2024-04-05 | 2024
14620 | jud. ARAD, loc. TARNOVA, Strada TARNOVA, nr. 9 | AR | 0.01012 | 0.009818 | 0 | 0.4 | CFp | NA | Retele Electrice Banat S.A. | 19655853 | 2024-03-27 | RO005E522545332/2 | 2024-04-30 | 2024
14621 | jud. ARAD, loc. ARAD, Strada Gladiolelor, nr. 35 | AR | 0.006 | 0.00578 | 0 | 0.4 | CFp | NA | Retele Electrice Banat S.A. | 19655939 | 2024-03-28 | RO005E520309710/3 | 2024-04-29 | 2024
14622 | jud. TIMIS, loc. TIMISOARA, Strada Sarbu Iosif, nr. 6 | TM | 0.004 | 0.00387 | 0 | 0.23 | CFp | NA | Retele Electrice Banat S.A. | 19656114 | 2024-03-28 | RO005E513654064/2 | 2024-04-05 | 2024
14623 | jud. TIMIS, loc. BUZIAS, Strada Primaverii, nr. 29/A | TM | 0.006 | 0.00578 | 0 | 0.4 | CFp | NA | Retele Electrice Banat S.A. | 19656127 | 2024-03-26 | RO005E512227373/2 | 2024-04-18 | 2024
14624 | jud. ARAD, loc. ARAD, ALEEA TEIULUI, nr. 16 | AR | 0.00492 | 0.004821 | 0 | 0.23 | CFp | NA | Retele Electrice Banat S.A. | 19657028 | 2024-03-26 | RO005E522389192/3 | 2024-04-25 | 2024
14625 | jud. TIMIS, loc. TIMISOARA, Strada FLACARA, nr. 49 | TM | 0.00572 | 0.005586 | 0 | 0.23 | CFp | NA | Retele Electrice Banat S.A. | 19657278 | 2024-03-26 | RO005E510559942/2 | 2024-04-05 | 2024
14626 | jud. HUNEDOARA, loc. POIENI (DENSUS), Strada POIENI, nr. 16 | HD | 0.00572 | 0.005586 | 0 | 0.4 | CFp | NA | Retele Electrice Banat S.A. | 19657341 | 2024-04-01 | RO005E530945514/3 | 2024-04-18 | 2024
14627 | jud. HUNEDOARA, loc. DENSUS, Strada DENSUS, nr. 26 | HD | 0.006 | 0.00586 | 0 | 0.23 | CFp | NA | Retele Electrice Banat S.A. | 19657413 | 2024-04-01 | RO005E530950633/3 | 2024-04-24 | 2024
14628 | jud. HUNEDOARA, loc. OCOLISU MIC, Strada OCOLISUL MIC, nr. 41 | HD | 0.00492 | 0.004812 | 0 | 0.23 | CFp | NA | Retele Electrice Banat S.A. | 19659454 | 2024-04-01 | RO005E530924140/4 | 2024-04-22 | 2024
14629 | jud. HUNEDOARA, loc. SANTAMARIA-ORLEA, Strada SANTAMARIE ORLEA, nr. 112 | HD | 0.005 | 0.00475 | 0 | 0.4 | CFp | NA | Retele Electrice Banat S.A. | 19661093 | 2024-04-01 | RO005E530960522/2 | 2024-04-04 | 2024
14630 | jud. HUNEDOARA, loc. PESTEANA, Strada PESTEANA, nr. 137 | HD | 0.006 | 0.00586 | 0 | 0.23 | CFp | NA | Retele Electrice Banat S.A. | 19661260 | 2024-04-01 | RO005E530949215/3 | 2024-04-17 | 2024
14631 | jud. HUNEDOARA, loc. RACHITOVA, Strada RACHITOVA, nr. 138 | HD | 0.005 | 0.00475 | 0 | 0.4 | CFp | NA | Retele Electrice Banat S.A. | 19661678 | 2024-04-01 | RO005E530967552/3 | 2024-04-09 | 2024
14632 | jud. HUNEDOARA, loc. VULCAN, Strada MORII, nr. 68-G | HD | 0.005 | 0.0047 | 0 | 0.23 | CFp | NA | Retele Electrice Banat S.A. | 19661730 | 2024-04-01 | RO005E532475479/2 | 2024-04-22 | 2024
14633 | jud. HUNEDOARA, loc. SIMERIA, Strada GRIVITEI, nr. 14 | HD | 0.003 | 0.002939 | 0 | 0.23 | CFp | NA | Retele Electrice Banat S.A. | 19661752 | 2024-04-01 | RO005E531364464/2 | 2024-04-22 | 2024
14634 | jud. TIMIS, loc. LUGOJ, Strada SALCIMULUI, nr. 38, ap. 1 | TM | 0.006 | 0.00587 | 0 | 0.23 | CFp | NA | Retele Electrice Banat S.A. | 19661882 | 2024-03-27 | RO005E511776146/2 | 2024-04-29 | 2024
14635 | jud. Timis, loc. DUMBRAVITA, Strada LITERATURII, nr. 26 | TM | 0.005005 | 0.004895 | 0 | 0.23 | CFp | NA | Retele Electrice Banat S.A. | 19662117 | 2024-03-28 | RO005E513463725/2 | 2024-04-04 | 2024
14636 | jud. ARAD, loc. ZABRANI, Strada ZABRANI, nr. 437 | AR | 0.006 | 0.00578 | 0 | 0.4 | CFp | NA | Retele Electrice Banat S.A. | 19662127 | 2024-03-27 | RO005E521546073/2 | 2024-04-25 | 2024
14637 | jud. HUNEDOARA, loc. NALATVAD, Strada NALATVAD, nr. 20L | HD | 0.006 | 0.00573 | 0 | 0.4 | CFp | NA | Retele Electrice Banat S.A. | 19662148 | 2024-04-02 | RO005E532233291/2 | 2024-04-22 | 2024
14638 | jud. ARAD, loc. PANCOTA, Strada Horea, nr. 72 | AR | 0.005 | 0.0048 | 0 | 0.23 | CFp | NA | Retele Electrice Banat S.A. | 19662183 | 2024-03-27 | RO005E520884752/3 | 2024-04-30 | 2024
14639 | jud. TIMIS, loc. TIMISOARA, Strada TRAVIATA, nr. 14 | TM | 0.006 | 0.005879 | 0 | 0.4 | CFp | NA | Retele Electrice Banat S.A. | 19662827 | 2024-04-01 | RO005E512939485/2 | 2024-04-05 | 2024
14640 | jud. TIMIS, loc. TIMISOARA, Strada ALBASTRELELOR, nr. 55, bl. -, sc. -, et. -, ap. - | TM | 0.022 | 0.02155 | 0 | 0.4 | CFp | NA | Retele Electrice Banat S.A. | 19663295 | 2024-03-27 | RO005E511685235/3 | 2024-04-04 | 2024
14641 | jud. ARAD, loc. VLADIMIRESCU, Strada 10, nr. 10 | AR | 0.006 | 0.00578 | 0 | 0.23 | CFp | NA | Retele Electrice Banat S.A. | 19663420 | 2024-03-27 | RO005E522501053/2 | 2024-04-22 | 2024
14642 | jud. TIMIS, loc. PARTA, Strada PARTA, nr. 665 | TM | 0.004 | 0.00387 | 0 | 0.4 | CFp | NA | Retele Electrice Banat S.A. | 19663664 |  | RO005E511504640/2 | 2024-04-04 | 2024
14643 | jud. Hunedoara, loc. Hunedoara, Strada Romanilor, nr. 51 | HD | 0.01 | 0.00975 | 0 | 0.4 | CFp | NA | Retele Electrice Banat S.A. | 19663774 | 2024-04-02 | RO005E530451505/3 | 2024-04-22 | 2024
14644 | jud. TIMIS, loc. MOSNITA NOUA, Strada POPANDAULUI, nr. 19, ap. 2 | TM | 0.00595 | 0.005681 | 0 | 0.23 | CFp | NA | Retele Electrice Banat S.A. | 19664037 | 2024-03-28 | RO005E514101523/2 | 2024-04-05 | 2024
14645 | jud. TIMIS, loc. COVACI, Strada MORII, nr. 9 | TM | 0.003 | 0.002939 | 0 | 0.4 | CFp | NA | Retele Electrice Banat S.A. | 19664280 | 2024-03-27 | RO005E511593660/3 | 2024-04-05 | 2024
14646 | jud. ARAD, loc. VLADIMIRESCU, Strada Ghioceilor, nr. 18 | AR | 0.005 | 0.0048 | 0 | 0.23 | CFp | NA | Retele Electrice Banat S.A. | 19664452 | 2024-03-26 | RO005E522356994/3 | 2024-04-25 | 2024
14647 | jud. TIMIS, loc. GIROC, Strada CARPATI, nr. 41, et. 1, ap. 2 | TM | 0.006 | 0.005879 | 0 | 0.4 | CFp | NA | Retele Electrice Banat S.A. | 19664702 | 2024-03-28 | RO005E513715523/2 | 2024-04-16 | 2024
14648 | jud. ARAD, loc. ARAD, Strada Gradina Postei, nr. 9 | AR | 0.008 | 0.00774 | 0 | 0.23 | CFp | NA | Retele Electrice Banat S.A. | 19664909 | 2024-04-08 | RO005E520519128/3 | 2024-04-25 | 2024
14649 | jud. TIMIS, loc. CRICIOVA, Strada CRICIOVA, nr. 46 | TM | 0.005 | 0.004899 | 0 | 0.4 | CFp | NA | Retele Electrice Banat S.A. | 19665106 | 2024-04-01 | RO005E511988792/2 | 2024-04-04 | 2024
14650 | jud. TIMIS, loc. DUMBRAVITA, Strada FERVENTIEI II, nr. 40 | TM | 0.01 | 0.009799 | 0 | 0.4 | CFp | NA | Retele Electrice Banat S.A. | 19665149 | 2024-03-28 | RO005E514161428/2 | 2024-04-04 | 2024
14651 | jud. TIMIS, loc. MOSNITA NOUA, Strada ROMANESTI, nr. 15 | TM | 0.005 | 0.0048 | 0 | 0.4 | CFp | NA | Retele Electrice Banat S.A. | 19665465 | 2024-03-26 | RO005E514031097/2 | 2024-04-05 | 2024
14652 | jud. ARAD, loc. ALUNIS, Strada ALUNIS, nr. 158 | AR | 0.00819 | 0.007926 | 0 | 0.4 | CFp | NA | Retele Electrice Banat S.A. | 19665706 | 2024-03-28 | RO005E521711178/2 | 2024-04-25 | 2024
14653 | jud. ARAD, loc. SOFRONEA, Strada 27, nr. 70 | AR | 0.0051 | 0.004898 | 0 | 0.23 | CFp | NA | Retele Electrice Banat S.A. | 19666873 | 2024-03-26 | RO005E522529895/2 | 2024-04-02 | 2024
14654 | jud. ARAD, loc. ARAD, Strada Armoniei, nr. 94/34 | AR | 0.005 | 0.0048 | 0 | 0.23 | CFp | NA | Retele Electrice Banat S.A. | 19666967 | 2024-03-26 | RO005E522095310/2 | 2024-04-02 | 2024
14655 | jud. ARAD, loc. CURTICI, Strada Revolutiei, nr. 3 | AR | 0.005 | 0.0048 | 0 | 0.4 | CFp | NA | Retele Electrice Banat S.A. | 19666991 | 2024-03-26 | RO005E520780779/2 | 2024-04-02 | 2024
14656 | jud. HUNEDOARA, loc. TELIUCU INFERIOR, Strada Suseni, nr. 8 | HD | 0.0082 | 0.008016 | 0 | 0.23 | CFp | NA | Retele Electrice Banat S.A. | 19667143 | 2024-04-02 | RO005E532342157/3 | 2024-04-22 | 2024
14657 | jud. TIMIS, loc. CIACOVA, Strada Eminescu, nr. 22, ap. 0 | TM | 0.0076 | 0.007438 | 0 | 0.23 | CFp | NA | Retele Electrice Banat S.A. | 19667154 | 2024-03-28 | RO005E512370035/2 | 2024-04-24 | 2024
14658 | jud. HUNEDOARA, loc. GENERAL BERTHELOT, Strada General Berthelot, nr. 61 | HD | 0.003 | 0.00279 | 0 | 0.4 | CFp | NA | Retele Electrice Banat S.A. | 19667436 | 2024-04-02 | RO005E530970893/2 | 2024-04-09 | 2024
14659 | jud. ARAD, loc. GURAHONT, Strada Nicolae Iorga, nr. 39 | AR | 0.00533 | 0.00522 | 0 | 0.23 | CFp | NA | Retele Electrice Banat S.A. | 19667574 | 2024-03-26 | RO005E521015287/3 | 2024-04-02 | 2024
14660 | jud. HUNEDOARA, loc. VULCAN, Strada PAROSENI, nr. 370 | HD | 0.003 | 0.00274 | 0 | 0.23 | CFp | NA | Retele Electrice Banat S.A. | 19667667 | 2024-04-02 | RO005E532233921/2 | 2024-04-19 | 2024
14661 | jud. ARAD, loc. VLADIMIRESCU, Strada Horea nr. 44, nr. 44 | AR | 0.006 | 0.0058 | 0 | 0.23 | CFp | NA | Retele Electrice Banat S.A. | 19667710 | 2024-03-26 | RO005E520860149/2 | 2024-04-03 | 2024
14662 | jud. TIMIS, loc. BUZIAS, Strada TIBERIU BREDICEANU, nr. 14, ap. 0 | TM | 0.003 | 0.002939 | 0 | 0.23 | CFp | NA | Retele Electrice Banat S.A. | 19667983 | 2024-03-28 | RO005E512160470/2 | 2024-04-03 | 2024
14663 | jud. ARAD, loc. TAUT, Strada Taut, nr. 539A | AR | 0.00328 | 0.003211 | 0 | 0.23 | CFp | NA | Retele Electrice Banat S.A. | 19668144 | 2024-03-26 | RO005E522337443/2 | 2024-04-02 | 2024
14664 | jud. ARAD, loc. ARAD, Strada Zarandului, nr. 47 | AR | 0.006 | 0.005877 | 0 | 0.23 | CFp | NA | Retele Electrice Banat S.A. | 19668260 | 2024-03-29 | RO005E520517834/2 | 2024-04-25 | 2024
14665 | jud. ARAD, loc. ARAD, Bulevardul Milea Vasile, nr. 20, ap. 1 | AR | 0.003 | 0.00244 | 0 | 0.23 | CFp | NA | Retele Electrice Banat S.A. | 19668434 | 2024-03-29 | RO005E522015840/2 | 2024-04-25 | 2024
14666 | jud. HUNEDOARA, loc. URICANI, Strada PODUL LUI TARHAT, nr. 5 | HD | 0.005 | 0.0047 | 0 | 0.4 | CFp | NA | Retele Electrice Banat S.A. | 19668602 | 2024-04-02 | RO005E531986688/3 | 2024-04-22 | 2024
14667 | jud. TIMIS, loc. SANNICOLAU MARE, Strada Crisan, nr. 26, ap. 0 | TM | 0.006 | 0.005879 | 0 | 0.23 | CFp | NA | Retele Electrice Banat S.A. | 19668697 | 2024-04-01 | RO005E512623733/2 | 2024-04-05 | 2024
14668 | jud. HUNEDOARA, loc. SERECA, Strada SERECA, nr. 70 | HD | 0.005 | 0.00488 | 0 | 0.23 | CFp | NA | Retele Electrice Banat S.A. | 19669205 | 2024-04-02 | RO005E531168589/2 | 2024-04-30 | 2024
14669 | jud. ARAD, loc. LIVADA, Strada Livada, nr. 512 | AR | 0.00301 | 0.002949 | 0 | 0.23 | CFp | NA | Retele Electrice Banat S.A. | 19669248 | 2024-03-28 | RO005E522358312/2 | 2024-04-25 | 2024
14670 | jud. TIMIS, loc. LUGOJ, Strada SMIRDAN, nr. 24 | TM | 0.006 | 0.00587 | 0 | 0.23 | CFp | NA | Retele Electrice Banat S.A. | 19669875 | 2024-04-01 | RO005E511734869/3 | 2024-04-18 | 2024
14671 | jud. TIMIS, loc. MOSNITA VECHE, Strada MARGHITAS, nr. 7, ap. 2 | TM | 0.003 | 0.002939 | 0 | 0.4 | CFp | NA | Retele Electrice Banat S.A. | 19670192 | 2024-04-01 | RO005E513919844/2 | 2024-04-04 | 2024
14672 | jud. HUNEDOARA, loc. CINCIS-CERNA, Strada ALBINII, nr. 6 | HD | 0.01968 | 0.019266 | 0 | 0.4 | CFp | NA | Retele Electrice Banat S.A. | 19670414 | 2024-04-02 | RO005E531061907/3 | 2024-04-22 | 2024
14673 | jud. TIMIS, loc. DUMBRAVITA, Strada Poeziei, nr. 9 | TM | 0.004 | 0.00387 | 0 | 0.4 | CFp | NA | Retele Electrice Banat S.A. | 19670464 | 2024-03-28 | RO005E513380802/2 | 2024-04-05 | 2024
14674 | jud. ARAD, loc. SECUSIGIU, Strada SECUSIGIU, nr. 229 | AR | 0.00328 | 0.003211 | 0 | 0.23 | CFp | NA | Retele Electrice Banat S.A. | 19670543 | 2024-03-28 | RO005E521744444/3 | 2024-04-25 | 2024
14675 | jud. TIMIS, loc. POVARGINA, Strada POVIRGINA, nr. 24 | TM | 0.003 | 0.002939 | 0 | 0.23 | CFp | NA | Retele Electrice Banat S.A. | 19670592 | 2024-04-01 | RO005E512112781/2 | 2024-04-05 | 2024
14676 | jud. TIMIS, loc. TRAIAN VUIA, Strada TRAIAN VUIA, nr. 120 | TM | 0.003 | 0.002939 | 0 | 0.23 | CFp | NA | Retele Electrice Banat S.A. | 19670806 | 2024-03-28 | RO005E512096984/2 | 2024-04-05 | 2024
14677 | jud. HUNEDOARA, loc. PLOPI, Strada PLOPI, nr. 34 | HD | 0.006 | 0.005879 | 0 | 0.4 | CFp | NA | Retele Electrice Banat S.A. | 19670950 | 2024-04-02 | RO005E530915218/2 | 2024-04-24 | 2024
14678 | jud. ARAD, loc. ARAD, Strada Viilor, nr. 15, ap. 2 | AR | 0.004 | 0.00382 | 0 | 0.23 | CFp | NA | Retele Electrice Banat S.A. | 19670972 | 2024-03-28 | RO005E522341055/2 | 2024-04-16 | 2024
14679 | jud. TIMIS, loc. CHISODA, Strada NICOLAE FIRU, nr. 7, ap. 2 | TM | 0.00546 | 0.00535 | 0 | 0.23 | CFp | NA | Retele Electrice Banat S.A. | 19671039 | 2024-03-28 | RO005E513940185/2 | 2024-04-05 | 2024
14680 | jud. ARAD, loc. PAULIS, Strada PAULIS, nr. 422 | AR | 0.003 | 0.002939 | 0 | 0.4 | CFp | NA | Retele Electrice Banat S.A. | 19671125 | 2024-03-28 | RO005E522002150/3 | 2024-04-25 | 2024
14681 | jud. ARAD, loc. CAPRUTA, Strada CAPRUTA, nr. 219 | AR | 0.006 | 0.00578 | 0 | 0.4 | CFp | NA | Retele Electrice Banat S.A. | 19671208 | 2024-03-28 | RO005E521893595/3 | 2024-04-25 | 2024
14682 | jud. ARAD, loc. VLADIMIRESCU, Strada CASSIA, nr. 12 | AR | 0.008 | 0.00774 | 0 | 0.23 | CFp | NA | Retele Electrice Banat S.A. | 19671397 | 2024-03-27 | RO005E522387594/3 | 2024-04-04 | 2024
14683 | jud. ARAD, loc. ARAD, Strada Pescarus, nr. 64/B | AR | 0.006 | 0.005877 | 0 | 0.23 | CFp | NA | Retele Electrice Banat S.A. | 19671444 | 2024-03-28 | RO005E522069962/2 | 2024-04-25 | 2024
14684 | jud. ARAD, loc. ARAD, Strada Munteniei, nr. 10 | AR | 0.003 | 0.002939 | 0 | 0.23 | CFp | NA | Retele Electrice Banat S.A. | 19671468 | 2024-03-28 | RO005E520394321/2 | 2024-04-25 | 2024
14685 | jud. HUNEDOARA, loc. VALEA DILJII, Strada VALEA DILJII, nr. 104 | HD | 0.005 | 0.00475 | 0 | 0.23 | CFp | NA | Retele Electrice Banat S.A. | 19671494 | 2024-04-02 | RO005E530944603/2 | 2024-04-09 | 2024
14686 | jud. ARAD, loc. SIMAND, Strada SIMAND, nr. 370 | AR | 0.003 | 0.002939 | 0 | 0.4 | CFp | NA | Retele Electrice Banat S.A. | 19671721 | 2024-03-28 | RO005E521971345/2 | 2024-04-30 | 2024
14687 | jud. HUNEDOARA, loc. RENGHET, Strada RENGHET, nr. 122, bl. -, sc. -, et. -, ap. - | HD | 0.003 | 0.00291 | 0 | 0.4 | CFp | NA | Retele Electrice Banat S.A. | 19673001 | 2024-04-03 | RO005E531146057/3 | 2024-04-24 | 2024
14688 | jud. HUNEDOARA, loc. CALAN, Strada DEALU MARE, nr. 4 | HD | 0.009435 | 0.009226 | 0 | 0.4 | CFp | NA | Retele Electrice Banat S.A. | 19673782 | 2024-04-02 | RO005E532354790/3 | 2024-04-22 | 2024
14689 | jud. TIMIS, loc. DUMBRAVITA, Strada CENTAUR, nr. 2 | TM | 0.0051 | 0.004898 | 0 | 0.4 | CFp | NA | Retele Electrice Banat S.A. | 19673808 | 2024-04-01 | RO005E513044359/3 | 2024-04-05 | 2024
14690 | jud. TIMIS, loc. GATAIA, Strada BIRZAVEI, nr. 37 | TM | 0.008 | 0.00774 | 0 | 0.4 | CFp | NA | Retele Electrice Banat S.A. | 19673839 | 2024-03-28 | RO005E512335766/3 | 2024-04-08 | 2024
14691 | jud. ARAD, loc. VLADIMIRESCU, Strada MAIA, nr. 7 | AR | 0.005 | 0.0048 | 0 | 0.23 | CFp | NA | Retele Electrice Banat S.A. | 19673961 | 2024-03-28 | RO005E522387752/3 | 2024-04-23 | 2024
14692 | jud. HUNEDOARA, loc. ORASTIE, Strada Viilor, nr. 4 | HD | 0.00498 | 0.00478 | 0 | 0.23 | CFp | NA | Retele Electrice Banat S.A. | 19674011 | 2024-04-02 | RO005E530762410/2 | 2024-04-24 | 2024
14693 | jud. ARAD, loc. ARAD, Strada Grozavescu Traian, nr. 15/C | AR | 0.00533 | 0.00522 | 0 | 0.4 | CFp | NA | Retele Electrice Banat S.A. | 19674187 | 2024-03-27 | RO005E520600949/2 | 2024-04-05 | 2024
14694 | jud. ARAD, loc. LIVADA, Strada Livada, nr. 280A | AR | 0.0043 | 0.004209 | 0 | 0.23 | CFp | NA | Retele Electrice Banat S.A. | 19674304 | 2024-03-27 | RO005E522209519/4 | 2024-04-05 | 2024
14695 | jud. HUNEDOARA, loc. BERIU, Strada BERIU, nr. 118A | HD | 0.003 | 0.00292 | 0 | 0.23 | CFp | NA | Retele Electrice Banat S.A. | 19674640 | 2024-04-02 | RO005E531167229/3 | 2024-04-26 | 2024
14696 | jud. ARAD, loc. TOC, Strada 1, nr. 34 | AR | 0.003 | 0.002939 | 0 | 0.4 | CFp | NA | Retele Electrice Banat S.A. | 19674650 | 2024-03-27 | RO005E521869936/2 | 2024-04-04 | 2024
14697 | jud. ARAD, loc. FENIS, Strada Fenis, nr. 114 | AR | 0.00328 | 0.003211 | 0 | 0.4 | CFp | NA | Retele Electrice Banat S.A. | 19674706 | 2024-03-27 | RO005E521074822/4 | 2024-04-04 | 2024
14698 | jud. CARAS-SEVERIN, loc. BROSTENI, Strada BROSTENI, nr. 21 | CS | 0.015 | 0.0145 | 0 | 0.4 | CFp | NA | Retele Electrice Banat S.A. | 19674782 | 2024-04-08 | RO005E540835961/5 | 2024-04-30 | 2024
14699 | jud. TIMIS, loc. TIMISOARA, Strada Radu Constantin, martir, nr. 20, ap. 0 | TM | 0.005 | 0.00489 | 0 | 0.23 | CFp | NA | Retele Electrice Banat S.A. | 19674809 | 2024-04-01 | RO005E511164271/2 | 2024-04-05 | 2024
14700 | jud. HUNEDOARA, loc. HUNEDOARA, Strada CHIZID, nr. 87 | HD | 0.006 | 0.00586 | 0 | 0.23 | CFp | NA | Retele Electrice Banat S.A. | 19674922 | 2024-04-02 | RO005E530463104/2 | 2024-04-22 | 2024
14701 | jud. TIMIS, loc. TIMISOARA, Strada DAN CAPITAN, nr. 29, ap. 0 | TM | 0.006 | 0.005879 | 0 | 0.23 | CFp | NA | Retele Electrice Banat S.A. | 19675433 | 2024-03-28 | RO005E510041779/2 | 2024-04-03 | 2024
14702 | jud. TIMIS, loc. DUMBRAVITA, Strada LACRAMIOAREI, nr. 8B | TM | 0.005 | 0.00489 | 0 | 0.4 | CFp | NA | Retele Electrice Banat S.A. | 19675434 | 2024-04-01 | RO005E513688274/3 | 2024-04-05 | 2024
14703 | jud. TIMIS, loc. TIMISOARA, Strada ENEAS, nr. 112, ap. 0 | TM | 0.005 | 0.00489 | 0 | 0.4 | CFp | NA | Retele Electrice Banat S.A. | 19675475 | 2024-03-27 | RO005E510711166/2 | 2024-04-03 | 2024
14704 | jud. HUNEDOARA, loc. PESTISU MIC, Strada Principala, nr. 45C | HD | 0.006 | 0.00586 | 0 | 0.4 | CFp | NA | Retele Electrice Banat S.A. | 19676014 | 2024-04-02 | RO005E532335418/3 | 2024-04-24 | 2024
14705 | jud. HUNEDOARA, loc. ORASTIE, Strada Erou Nicolae Ovidiu Muntean, nr. 17 | HD | 0.003 | 0.00288 | 0 | 0.23 | CFp | NA | Retele Electrice Banat S.A. | 19676438 | 2024-04-02 | RO005E530722180/2 | 2024-04-30 | 2024
14706 | jud. ARAD, loc. ARAD, Strada Flacara, nr. 15 | AR | 0.006 | 0.00578 | 0 | 0.23 | CFp | NA | Retele Electrice Banat S.A. | 19676448 | 2024-03-28 | RO005E520552417/2 | 2024-04-05 | 2024
14707 | jud. HUNEDOARA, loc. Lupeni, Strada Brazilor, nr. 56 | HD | 0.005 | 0.0047 | 0 | 0.23 | CFp | NA | Retele Electrice Banat S.A. | 19676453 | 2024-04-03 | RO005E531797082/2 | 2024-04-22 | 2024
14708 | jud. TIMIS, loc. MOSNITA NOUA, Strada Intravilan, nr. FN | TM | 0.003 | 0.00293 | 0 | 0.4 | CFp | NA | Retele Electrice Banat S.A. | 19676564 | 2024-04-01 | RO005E513990595/2 | 2024-04-10 | 2024
14709 | jud. HUNEDOARA, loc. CARNESTI, Strada CIRNESTI, nr. 52 | HD | 0.01 | 0.000428 | 0 | 0.23 | CFp | NA | Retele Electrice Banat S.A. | 19676756 | 2024-04-03 | RO005E530939911/3 | 2024-04-24 | 2024
14710 | jud. HUNEDOARA, loc. ORASTIE, Strada Castaului, nr. 40 | HD | 0.004905 | 0.004747 | 0 | 0.23 | CFp | NA | Retele Electrice Banat S.A. | 19676916 | 2024-04-03 | RO005E530648536/2 | 2024-04-26 | 2024
14711 | jud. HUNEDOARA, loc. DEVA, Strada Vacarescu Elena, nr. 44 | HD | 0.006 | 0.005879 | 0 | 0.23 | CFp | NA | Retele Electrice Banat S.A. | 19676927 | 2024-04-03 | RO005E530149329/2 | 2024-04-25 | 2024
14712 | jud. HUNEDOARA, loc. BOITA, Strada BOITA, nr. 87 | HD | 0.003 | 0.00279 | 0 | 0.23 | CFp | NA | Retele Electrice Banat S.A. | 19677006 | 2024-04-03 | RO005E530969802/3 | 2024-04-22 | 2024
14713 | jud. ARAD, loc. SOIMOS, Strada IOAN HOZAN, nr. 50 | AR | 0.003 | 0.002939 | 0 | 0.23 | CFp | NA | Retele Electrice Banat S.A. | 19677242 | 2024-03-29 | RO005E520851565/3 | 2024-04-25 | 2024
14714 | jud. TIMIS, loc. MOSNITA VECHE, Strada FRASINULUI, nr. 37 | TM | 0.006 | 0.005879 | 0 | 0.23 | CFp | NA | Retele Electrice Banat S.A. | 19677412 | 2024-04-01 | RO005E513491838/2 | 2024-04-04 | 2024
14715 | jud. TIMIS, loc. GHIRODA, Strada IEPURELUI, nr. 5 | TM | 0.006 | 0.00587 | 0 | 0.4 | CFp | NA | Retele Electrice Banat S.A. | 19677597 | 2024-04-01 | RO005E513675876/2 | 2024-04-04 | 2024
14716 | jud. HUNEDOARA, loc. ORASTIE, Strada Decebal, nr. 19A | HD | 0.005 | 0.00484 | 0 | 0.4 | CFp | NA | Retele Electrice Banat S.A. | 19677814 | 2024-04-03 | RO005E532210869/2 | 2024-04-26 | 2024
14717 | jud. ARAD, loc. ARAD, Strada Fratiei, nr. 10/A | AR | 0.021255 | 0.020814 | 0 | 0.4 | CFp | NA | Retele Electrice Banat S.A. | 19677886 | 2024-04-18 | RO005E522450786/2 | 2024-04-25 | 2024
14718 | jud. ARAD, loc. BUTENI, Strada Laurentiu Nicoara, nr. 3 | AR | 0.01 | 0.00979 | 0 | 0.4 | CFp | NA | Retele Electrice Banat S.A. | 19677957 | 2024-04-11 | RO005E521235540/4 | 2024-04-30 | 2024
14719 | jud. TIMIS, loc. MOSNITA NOUA, Strada Berna, nr. 13 | TM | 0.01 | 0.0097 | 0 | 0.4 | CFp | NA | Retele Electrice Banat S.A. | 19678186 | 2024-04-01 | RO005E513191734/4 | 2024-04-05 | 2024
14720 | jud. TIMIS, loc. TIMISOARA, Strada BACALBASA ANTON, nr. 5 | TM | 0.003 | 0.002939 | 0 | 0.23 | CFp | NA | Retele Electrice Banat S.A. | 19678767 | 2024-04-01 | RO005E510597450/2 | 2024-04-04 | 2024
14721 | jud. TIMIS, loc. BUCOVAT, Strada SAT BUCOVAT (COM. BUCOVAT), nr. 576/B | TM | 0.006 | 0.005879 | 0 | 0.4 | CFp | NA | Retele Electrice Banat S.A. | 19679111 | 2024-04-01 | RO005E513405484/3 | 2024-04-04 | 2024
14722 | jud. TIMIS, loc. FIBIS, Strada Intravilan, nr. 584 | TM | 0.0099 | 0.009692 | 0 | 0.4 | CFp | NA | Retele Electrice Banat S.A. | 19680210 | 2024-04-01 | RO005E514183051/3 | 2024-04-03 | 2024
14723 | jud. TIMIS, loc. CHISODA, Strada NICOLAE FIRU, nr. 84/A | TM | 0.01 | 0.009797 | 0 | 0.23 | CFp | NA | Retele Electrice Banat S.A. | 19680320 | 45383 | RO005E511428409/2 | 2024-04-03 | 2024
14724 | jud. TIMIS, loc. TIMISOARA, Strada PANSELELOR, nr. 11 | TM | 0.003 | 0.002939 | 0 | 0.23 | CFp | NA | Retele Electrice Banat S.A. | 19680568 | 2024-03-28 | RO005E510422840/2 | 2024-04-03 | 2024
14725 | jud. TIMIS, loc. JDIOARA, Strada JDIOARA, nr. 216 | TM | 0.003 | 0.002939 | 0 | 0.23 | CFp | NA | Retele Electrice Banat S.A. | 19680731 | 2024-04-01 | RO005E511992810/2 | 2024-04-08 | 2024
14726 | jud. HUNEDOARA, loc. CASTAU, Strada Principala, nr. 257C | HD | 0.00498 | 0.00478 | 0 | 0.4 | CFp | NA | Retele Electrice Banat S.A. | 19680771 | 2024-04-03 | RO005E531260728/2 | 2024-04-10 | 2024
14727 | jud. TIMIS, loc. TIMISOARA, Bulevardul Liviu Rebreanu, nr. 67 | TM | 0.0125 | 0.012247 | 0 | 0.4 | CFp | NA | Retele Electrice Banat S.A. | 19680930 | 2024-03-28 | RO005E510562553/3 | 2024-04-03 | 2024
14728 | jud. ARAD, loc. PECICA, Strada Strada 505, nr. 7 | AR | 0.0051 | 0.004898 | 0 | 0.4 | CFp | NA | Retele Electrice Banat S.A. | 19681175 | 2024-04-02 | RO005E522181495/2 | 2024-04-25 | 2024
14729 | jud. CARAS-SEVERIN, loc. MOLDOVA NOUA, Strada PRIMAVERII, nr. 8 | CS | 0.005 | 0.00489 | 0 | 0.4 | CFp | NA | Retele Electrice Banat S.A. | 19681280 | 2024-03-28 | RO005E540563576/3 | 2024-04-03 | 2024
14730 | jud. ARAD, loc. ARAD, Strada NOBEL, nr. 8 | AR | 0.01 | 0.0097 | 0 | 0.23 | CFp | NA | Retele Electrice Banat S.A. | 19681517 | 2024-03-29 | RO005E522398484/3 | 2024-04-04 | 2024
14731 | jud. TIMIS, loc. CHISODA, Strada Parului, nr. 9 | TM | 0.005 | 0.00485 | 0 | 0.23 | CFp | NA | Retele Electrice Banat S.A. | 19681645 | 2024-04-01 | RO005E513773808/2 | 2024-04-03 | 2024
14732 | jud. TIMIS, loc. GHIRODA, Strada MONACO, nr. 17, ap. 1 | TM | 0.006 | 0.005879 | 0 | 0.23 | CFp | NA | Retele Electrice Banat S.A. | 19682469 | 2024-04-01 | RO005E513600267/2 | 2024-04-03 | 2024
14733 | jud. HUNEDOARA, loc. BERIU, Strada BERIU, nr. 99A | HD | 0.00333 | 0.003243 | 0 | 0.4 | CFp | NA | Retele Electrice Banat S.A. | 19682570 | 2024-04-03 | RO005E532373634/1 | 2024-04-10 | 2024
14734 | jud. TIMIS, loc. TIMISOARA, Strada STRADA EMIL GIRLEANU, nr. 26 | TM | 0.006 | 0.00587 | 0 | 0.23 | CFp | NA | Retele Electrice Banat S.A. | 19682652 | 2024-04-01 | RO005E510242873/4 | 2024-04-03 | 2024
14735 | jud. TIMIS, loc. GIROC, Strada CARPATI, nr. 41, ap. 1 | TM | 0.006 | 0.005879 | 0 | 0.23 | CFp | NA | Retele Electrice Banat S.A. | 19684429 | 2024-04-01 | RO005E512853794/3 | 2024-04-03 | 2024
14736 | jud. ARAD, loc. ARAD, Strada Fatu Ioan, nr. 95 | AR | 0.00328 | 0.003211 | 0 | 0.4 | CFp | NA | Retele Electrice Banat S.A. | 19684662 | 2024-04-01 | RO005E520548557/2 | 2024-04-04 | 2024
14737 | jud. ARAD, loc. INEU, Strada Extravilan, nr. FN | AR | 0.025 | 0.02449 | 0 | 0.23 | CFp | NA | Retele Electrice Banat S.A. | 19684753 | 2024-04-01 | RO005E522508364/3 | 2024-04-30 | 2024
14738 | jud. HUNEDOARA, loc. ORASTIE, Strada Morii, nr. 3 | HD | 0.003 | 0.00288 | 0 | 0.4 | CFp | NA | Retele Electrice Banat S.A. | 19684795 | 2024-04-03 | RO005E530636285/2 | 2024-04-11 | 2024
14739 | jud. HUNEDOARA, loc. LUPENI, Strada LAPUSNEANU, nr. 1 | HD | 0.015 | 0.014699 | 0 | 0.4 | CFp | NA | Retele Electrice Banat S.A. | 19685248 | 2024-04-03 | RO005E531483837/2 | 2024-04-11 | 2024
14740 | jud. HUNEDOARA, loc. SILVASU DE SUS, Strada SILVASU DE SUS, nr. 14 | HD | 0.01 | 0.009798 | 0 | 0.4 | CFp | NA | Retele Electrice Banat S.A. | 19685634 | 2024-04-03 | RO005E530973010/3 | 2024-04-16 | 2024
14741 | jud. HUNEDOARA, loc. ORASTIE, Strada Eroilor, nr. 29 | HD | 0.008 | 0.00754 | 0 | 0.4 | CFp | NA | Retele Electrice Banat S.A. | 19685719 | 2024-04-03 | RO005E532267535/3 | 2024-04-11 | 2024
14742 | jud. HUNEDOARA, loc. HUNEDOARA, Strada ZLASTI, nr. 13 | HD | 0.01 | 0.009798 | 0 | 0.4 | CFp | NA | Retele Electrice Banat S.A. | 19685769 | 2024-04-03 | RO005E531013881/3 | 2024-04-16 | 2024
14743 | jud. ARAD, loc. SANPAUL, Strada SINPAUL, nr. 168A | AR | 0.008 | 0.007839 | 0 | 0.23 | CFp | NA | Retele Electrice Banat S.A. | 19706122 | 2024-04-05 | RO005E522345587/4 | 2024-04-25 | 2024
14744 | jud. TIMIS, loc. BECICHERECU MIC, Strada BECICHERECU MIC, nr. 567/A | TM | 0.005 | 0.0048 | 0 | 0.4 | CFp | NA | Retele Electrice Banat S.A. | 19706464 | 2024-04-03 | RO005E513106011/3 | 2024-04-03 | 2024
14745 | jud. CARAS-SEVERIN, loc. GARANA, Strada Poiana Lupului, nr. FN | CS | 0.01 | 0.0096 | 0 | 0.23 | CFp | NA | Retele Electrice Banat S.A. | 19707154 | 2024-04-08 | RO005E541718726/3 | 2024-04-23 | 2024
14746 | jud. HUNEDOARA, loc. DANCU MIC, Strada DANCU MIC, nr. 71 | HD | 0.00415 | 0.003967 | 0 | 0.23 | CFp | NA | Retele Electrice Banat S.A. | 19711988 | 2024-04-03 | RO005E531184026/2 | 2024-04-12 | 2024
14747 | jud. ARAD, loc. SANTANA, Strada BICAZULUI, nr. 42 | AR | 0.006 | 0.00587 | 0 | 0.23 | CFp | NA | Retele Electrice Banat S.A. | 19712221 | 2024-04-02 | RO005E521925489/2 | 2024-04-30 | 2024
14748 | jud. CARAS-SEVERIN, loc. ILOVA, Strada ILOVA, nr. 69 | CS | 0.006 | 0.00583 | 0 | 0.23 | CFp | NA | Retele Electrice Banat S.A. | 19712454 | 2024-04-10 | RO005E540952837/2 | 2024-04-22 | 2024
14749 | jud. ARAD, loc. SANLEANI, Strada SINLEANI, nr. 211 | AR | 0.003 | 0.00293 | 0 | 0.23 | CFp | NA | Retele Electrice Banat S.A. | 19712747 | 2024-04-02 | RO005E521807130/2 | 2024-04-24 | 2024
14750 | jud. TIMIS, loc. NITCHIDORF, Strada NITCHIDORF, nr. 25 | TM | 0.005005 | 0.004904 | 0 | 0.23 | CFp | NA | Retele Electrice Banat S.A. | 19714777 | 2024-04-04 | RO005E513159570/2 | 2024-04-10 | 2024
14751 | jud. ARAD, loc. SANTANA, Strada ARADULUI, nr. 63 | AR | 0.005 | 0.004899 | 0 | 0.23 | CFp | NA | Retele Electrice Banat S.A. | 19714785 | 2024-04-03 | RO005E521920035/2 | 2024-04-30 | 2024
14752 | jud. ARAD, loc. ARAD, Strada Independentei, nr. 30 | AR | 0.005 | 0.00488 | 0 | 0.4 | CFp | NA | Retele Electrice Banat S.A. | 19715292 | 2024-04-08 | RO005E520372372/2 | 2024-04-26 | 2024
14753 | jud. HUNEDOARA, loc. VULCAN, Strada PAROSENI, nr. 370 | HD | 0.005 | 0.0047 | 0 | 0.4 | CFp | NA | Retele Electrice Banat S.A. | 19715484 | 2024-04-04 | RO005E532421919/2 | 2024-04-19 | 2024
14754 | jud. TIMIS, loc. MOSNITA VECHE, Strada SIMETRIEI, nr. 5, ap. 1 | TM | 0.006 | 0.00578 | 0 | 0.4 | CFp | NA | Retele Electrice Banat S.A. | 19720894 | 2024-04-04 | RO005E513706590/2 | 2024-04-26 | 2024
14755 | jud. ARAD, loc. ARAD, Strada MARCUS AURELIUS, nr. 13 | AR | 0.005 | 0.0048 | 0 | 0.4 | CFp | NA | Retele Electrice Banat S.A. | 19721422 | 2024-04-04 | RO005E522388056/3 | 2024-04-26 | 2024
14756 | jud. ARAD, loc. ARAD, Strada Oituz, nr. 129A | AR | 0.006 | 0.00538 | 0 | 0.23 | CFp | NA | Retele Electrice Banat S.A. | 19722568 | 2024-04-08 | RO005E520354215/3 | 2024-04-30 | 2024
14757 | jud. ARAD, loc. BELIU, Strada Beliu, nr. 139 | AR | 0.005 | 0.004899 | 0 | 0.23 | CFp | NA | Retele Electrice Banat S.A. | 19724401 | 2024-04-02 | RO005E521163887/2 | 2024-04-30 | 2024
14758 | jud. ARAD, loc. ARAD, Strada Oituz, nr. 130 | AR | 0.005 | 0.004899 | 0 | 0.4 | CFp | NA | Retele Electrice Banat S.A. | 19724428 | 2024-04-02 | RO005E520353922/2 | 2024-04-26 | 2024
14759 | jud. ARAD, loc. LIVADA, Strada Livada, nr. 521 | AR | 0.006 | 0.00587 | 0 | 0.23 | CFp | NA | Retele Electrice Banat S.A. | 19724633 | 2024-04-02 | RO005E522291284/3 | 2024-04-25 | 2024
14760 | jud. ARAD, loc. ARAD, Strada Memorandului, nr. 8 | AR | 0.003 | 0.00284 | 0 | 0.4 | CFp | NA | Retele Electrice Banat S.A. | 19724908 | 2024-04-02 | RO005E521397910/2 | 2024-04-24 | 2024
14761 | jud. ARAD, loc. ARAD, Strada Fatu Ioan, nr. 11 | AR | 0.00697 | 0.006731 | 0 | 0.23 | CFp | NA | Retele Electrice Banat S.A. | 19725054 | 2024-04-01 | RO005E522080875/2 | 2024-04-05 | 2024
14762 | jud. HUNEDOARA, loc. RACHITOVA, Strada RACHITOVA, nr. 23 | HD | 0.005 | 0.00475 | 0 | 0.4 | CFp | NA | Retele Electrice Banat S.A. | 19725239 | 2024-04-04 | RO005E531278211/2 | 2024-04-22 | 2024
14763 | jud. HUNEDOARA, loc. CALAN, Strada Criseni, nr. 67 | HD | 0.015 | 0.01469 | 0 | 0.23 | CFp | NA | Retele Electrice Banat S.A. | 19725484 | 2024-04-04 | RO005E532357850/3 | 2024-04-22 | 2024
14764 | jud. CARAS-SEVERIN, loc. RESITA, Strada TEROVEI, nr. 10 | CS | 0.006 | 0.00578 | 0 | 0.23 | CFp | NA | Retele Electrice Banat S.A. | 19725690 | 2024-04-08 | RO005E540185071/2 | 2024-04-22 | 2024
14765 | jud. HUNEDOARA, loc. SIMERIA, Strada TEILOR, nr. 32 | HD | 0.003 | 0.002939 | 0 | 0.23 | CFp | NA | Retele Electrice Banat S.A. | 19725706 | 2024-04-04 | RO005E531356207/2 | 2024-04-23 | 2024
14766 | jud. TIMIS, loc. VUCOVA, Strada VUCOVA, nr. 314 A | TM | 0.005 | 0.004899 | 0 | 0.4 | CFp | NA | Retele Electrice Banat S.A. | 19726019 | 2024-04-01 | RO005E513164453/3 | 2024-04-08 | 2024
14767 | jud. ARAD, loc. BATA, Strada BATA, nr. 351 | AR | 0.01 | 0.0097 | 0 | 0.4 | CFp | NA | Retele Electrice Banat S.A. | 19726097 | 2024-04-01 | RO005E521897106/3 | 2024-04-05 | 2024
14768 | jud. HUNEDOARA, loc. OHABA DE SUB PIATRA, Strada OHABA DE SUB PIATRA, nr. 102 | HD | 0.0059 | 0.005632 | 0 | 0.23 | CFp | NA | Retele Electrice Banat S.A. | 19726111 | 2024-04-04 | RO005E530977722/3 | 2024-04-09 | 2024
14769 | jud. ARAD, loc. NADLAC, Strada 1 DECEMBRIE, nr. 111 | AR | 0.00328 | 0.003211 | 0 | 0.4 | CFp | NA | Retele Electrice Banat S.A. | 19726122 | 2024-04-01 | RO005E521821596/2 | 2024-04-05 | 2024
14770 | jud. ARAD, loc. VINGA, Strada PRINCIPALA, nr. 84 | AR | 0.005 | 0.0048 | 0 | 0.23 | CFp | NA | Retele Electrice Banat S.A. | 19726543 | 2024-04-04 | RO005E522222165/4 | 2024-04-26 | 2024
14771 | jud. HUNEDOARA, loc. COSTESTI, Strada COSTESTI, nr. 4 | HD | 0.003 | 0.002939 | 0 | 0.23 | CFp | NA | Retele Electrice Banat S.A. | 19726556 | 2024-04-04 | RO005E531272901/2 | 2024-04-26 | 2024
14772 | jud. HUNEDOARA, loc. HUNEDOARA, Strada ROMA, nr. 23 | HD | 0.005 | 0.00475 | 0 | 0.23 | CFp | NA | Retele Electrice Banat S.A. | 19726558 | 2024-04-04 | RO005E530446868/2 | 2024-04-25 | 2024
14773 | jud. HUNEDOARA, loc. SANTAMARIA-ORLEA, Strada SANTAMARIE ORLEA, nr. 78 | HD | 0.006 | 0.00573 | 0 | 0.4 | CFp | NA | Retele Electrice Banat S.A. | 19726693 | 2024-04-04 | RO005E530960904/2 | 2024-04-25 | 2024
14774 | jud. ARAD, loc. NADLAC, Strada VASILE LUCACIU, nr. 91B | AR | 0.00328 | 0.003211 | 0 | 0.23 | CFp | NA | Retele Electrice Banat S.A. | 19726754 | 2024-04-04 | RO005E521823273/3 | 2024-04-26 | 2024
14775 | jud. HUNEDOARA, loc. SOIMUS, Strada Viilor, nr. 275C | HD | 0.003 | 0.002939 | 0 | 0.4 | CFp | NA | Retele Electrice Banat S.A. | 19726849 | 2024-04-04 | RO005E530771241/3 | 2024-04-25 | 2024
14776 | jud. HUNEDOARA, loc. BOBALNA, Strada BOBALNA, nr. 77 | HD | 0.003 | 0.002939 | 0 | 0.4 | CFp | NA | Retele Electrice Banat S.A. | 19726986 | 2024-04-04 | RO005E531232053/3 | 2024-04-26 | 2024
14777 | jud. TIMIS, loc. IANOVA, Strada Intravilan, nr. 258-/B | TM | 0.00425 | 0.004125 | 0 | 0.4 | CFp | NA | Retele Electrice Banat S.A. | 19727545 | 2024-04-04 | RO005E514039905/2 | 2024-04-26 | 2024
14778 | jud. HUNEDOARA, loc. JOSANI, Strada JOSANI, nr. 17 | HD | 0.0077 | 0.007346 | 0 | 0.23 | CFp | NA | Retele Electrice Banat S.A. | 19727688 | 2024-04-01 | RO005E531050433/3 | 2024-04-03 | 2024
14779 | jud. ARAD, loc. SAGU, Strada SAGU, nr. 135 | AR | 0.003 | 0.002939 | 0 | 0.23 | CFp | NA | Retele Electrice Banat S.A. | 19727732 | 2024-04-03 | RO005E521762703/2 | 2024-04-25 | 2024
14780 | jud. HUNEDOARA, loc. CHITID, Strada CHITID, nr. 136 | HD | 0.003 | 0.002939 | 0 | 0.23 | CFp | NA | Retele Electrice Banat S.A. | 19727903 | 2024-04-04 | RO005E530923521/3 | 2024-04-22 | 2024
14781 | jud. ARAD, loc. ARAD, Strada Targovistei, nr. 5 | AR | 0.003 | 0.00284 | 0 | 0.23 | CFp | NA | Retele Electrice Banat S.A. | 19727912 | 2024-04-03 | RO005E520237158/2 | 2024-04-25 | 2024
14782 | jud. ARAD, loc. ARAD, Strada Colonistilor, nr. 36 | AR | 0.003 | 0.00292 | 0 | 0.4 | CFp | NA | Retele Electrice Banat S.A. | 19728044 | 2024-04-08 | RO005E520279974/2 | 2024-04-26 | 2024
14783 | jud. TIMIS, loc. SANANDREI, Strada MAGNOLIEI, nr. 9 | TM | 0.006 | 0.00583 | 0 | 0.23 | CFp | NA | Retele Electrice Banat S.A. | 19728114 | 2024-04-04 | RO005E513376346/2 | 2024-04-24 | 2024
14784 | jud. HUNEDOARA, loc. SERECA, Strada SERECA, nr. 52 | HD | 0.003 | 0.00292 | 0 | 0.23 | CFp | NA | Retele Electrice Banat S.A. | 19728146 | 2024-04-04 | RO005E531168444/2 | 2024-04-30 | 2024
14785 | jud. TIMIS, loc. MOSNITA VECHE, Strada SERENA, nr. 65, ap. 1 | TM | 0.005 | 0.004899 | 0 | 0.23 | CFp | NA | Retele Electrice Banat S.A. | 19728162 | 2024-04-04 | RO005E513917112/2 | 2024-04-30 | 2024
14786 | jud. TIMIS, loc. TIMISOARA, Strada Mendeleev D. Ivanovici, nr. 9, ap. 0 | TM | 0.006 | 0.005879 | 0 | 0.4 | CFp | NA | Retele Electrice Banat S.A. | 19728270 | 2024-04-04 | RO005E510171391/2 | 2024-04-25 | 2024
14787 | jud. ARAD, loc. ARAD, Strada AUGUSTUS, nr. 7 | AR | 0.005 | 0.0048 | 0 | 0.23 | CFp | NA | Retele Electrice Banat S.A. | 19728382 | 2024-04-03 | RO005E522410872/2 | 2024-04-25 | 2024
14788 | jud. HUNEDOARA, loc. HATEG, Strada Progresului, nr. 15 | HD | 0.0043 | 0.004213 | 0 | 0.4 | CFp | NA | Retele Electrice Banat S.A. | 19728436 | 2024-04-04 | RO005E530585952/2 | 2024-04-23 | 2024
14789 | jud. HUNEDOARA, loc. RACASTIA, Strada Principala, nr. 7 | HD | 0.006 | 0.005879 | 0 | 0.23 | CFp | NA | Retele Electrice Banat S.A. | 19728552 | 2024-04-05 | RO005E531016288/3 | 2024-04-23 | 2024
14790 | jud. ARAD, loc. ARAD, Strada Zimbrului, nr. 60A | AR | 0.006 | 0.00578 | 0 | 0.23 | CFp | NA | Retele Electrice Banat S.A. | 19728588 | 2024-04-03 | RO005E520287636/3 | 2024-04-25 | 2024
14791 | jud. TIMIS, loc. GIROC, Strada DUNAREA, nr. 21A | TM | 0.005 | 0.004899 | 0 | 0.23 | CFp | NA | Retele Electrice Banat S.A. | 19728961 | 2024-04-04 | RO005E513982226/2 | 2024-04-18 | 2024
14792 | jud. HUNEDOARA, loc. LIVADIA, Strada LIVADIA, nr. 98 | HD | 0.005 | 0.00475 | 0 | 0.23 | CFp | NA | Retele Electrice Banat S.A. | 19730190 | 2024-04-05 | RO005E530985945/2 | 2024-04-23 | 2024
14793 | jud. ARAD, loc. ARAD, Strada Cibinului, nr. 34 | AR | 0.005 | 0.004899 | 0 | 0.4 | CFp | NA | Retele Electrice Banat S.A. | 19730311 | 2024-04-02 | RO005E520559346/2 | 2024-04-05 | 2024
14794 | jud. ARAD, loc. ARAD, Strada Piersicilor, nr. 41 | AR | 0.00533 | 0.005123 | 0 | 0.4 | CFp | NA | Retele Electrice Banat S.A. | 19730344 | 2024-04-02 | RO005E520302971/3 | 2024-04-05 | 2024
14795 | jud. HUNEDOARA, loc. CAMPU LUI NEAG, Strada BUTA, nr. 9 | HD | 0.00605 | 0.005729 | 0 | 0.23 | CFp | NA | Retele Electrice Banat S.A. | 19730414 | 2024-04-05 | RO005E531989906/4 | 2024-04-22 | 2024
14796 | jud. ARAD, loc. MUNAR, Strada MUNAR, nr. 206 | AR | 0.00533 | 0.00522 | 0 | 0.4 | CFp | NA | Retele Electrice Banat S.A. | 19730945 | 2024-04-02 | RO005E521738470/2 | 2024-04-05 | 2024
14797 | jud. ARAD, loc. ARAD, Strada Zimbrului, nr. 38 | AR | 0.005005 | 0.004805 | 0 | 0.4 | CFp | NA | Retele Electrice Banat S.A. | 19731453 | 2024-04-04 | RO005E521395974/3 | 2024-04-11 | 2024
14798 | jud. TIMIS, loc. MOSNITA VECHE, Strada SIMETRIEI, nr. 5, ap. 2 | TM | 0.005 | 0.0048 | 0 | 0.23 | CFp | NA | Retele Electrice Banat S.A. | 19735048 | 2024-04-08 | RO005E513719190/2 | 2024-04-08 | 2024
14799 | jud. TIMIS, loc. MOSNITA VECHE, Strada PESAC, nr. 5, ap. 1 | TM | 0.006 | 0.00578 | 0 | 0.4 | CFp | NA | Retele Electrice Banat S.A. | 19735405 | 2024-04-04 | RO005E513815793/2 | 2024-04-08 | 2024
14800 | jud. ARAD, loc. PECICA, Strada 401, nr. 50 | AR | 0.004 | 0.003919 | 0 | 0.4 | CFp | NA | Retele Electrice Banat S.A. | 19736850 | 2024-04-04 | RO005E521622764/4 | 2024-04-30 | 2024
14801 | jud. ARAD, loc. SEBIS, Strada Magurei, nr. 58 | AR | 0.004 | 0.003919 | 0 | 0.23 | CFp | NA | Retele Electrice Banat S.A. | 19736925 | 2024-04-04 | RO005E522227272/3 | 2024-04-30 | 2024
14802 | jud. ARAD, loc. FANTANELE, Strada FINTINELE, nr. 182 | AR | 0.005 | 0.004899 | 0 | 0.23 | CFp | NA | Retele Electrice Banat S.A. | 19737113 | 2024-04-04 | RO005E521477289/2 | 2024-04-26 | 2024
14803 | jud. ARAD, loc. ZIMANDCUZ, Strada ZIMANDCUZ, nr. 70 | AR | 0.006 | 0.00587 | 0 | 0.23 | CFp | NA | Retele Electrice Banat S.A. | 19737408 | 2024-04-04 | RO005E521988893/2 | 2024-04-30 | 2024
14804 | jud. ARAD, loc. ARAD, Strada Constantin Brancoveanu, nr. 126, ap. 2 | AR | 0.0041 | 0.004015 | 0 | 0.4 | CFp | NA | Retele Electrice Banat S.A. | 19737528 | 2024-04-04 | RO005E520603841/3 | 2024-04-26 | 2024
14805 | jud. CARAS-SEVERIN, loc. MEHADIA, Strada MEHADIA, nr. 982 | CS | 0.00498 | 0.00478 | 0 | 0.4 | CFp | NA | Retele Electrice Banat S.A. | 19738005 | 2024-04-08 | RO005E541586774/4 | 2024-04-18 | 2024
14806 | jud. ARAD, loc. SEBIS, Strada PACII, nr. 7 | AR | 0.005 | 0.0048 | 0 | 0.23 | CFp | NA | Retele Electrice Banat S.A. | 19738103 | 2024-04-10 | RO005E522433282/3 | 2024-04-30 | 2024
14807 | jud. ARAD, loc. ARAD, Strada Doja Gheorghe, nr. 12 | AR | 0.005 | 0.00485 | 0 | 0.23 | CFp | NA | Retele Electrice Banat S.A. | 19738226 | 2024-04-04 | RO005E520571047/2 | 2024-04-26 | 2024
14808 | jud. CARAS-SEVERIN, loc. BROSTENI, Strada BROSTENI, nr. 80 | CS | 0.005 | 0.004899 | 0 | 0.4 | CFp | NA | Retele Electrice Banat S.A. | 19739518 | 2024-04-25 | RO005E540836827/3 | 2024-04-30 | 2024
14809 | jud. TIMIS, loc. URSENI, Strada CORNU, nr. 1 | TM | 0.005 | 0.0048 | 0 | 0.4 | CFp | NA | Retele Electrice Banat S.A. | 19739975 | 2024-04-05 | RO005E513888906/2 | 2024-04-26 | 2024
14810 | jud. ARAD, loc. ARAD, Strada Victor Hugo, nr. 10 | AR | 0.004 | 0.00391 | 0 | 0.23 | CFp | NA | Retele Electrice Banat S.A. | 19740367 | 2024-04-04 | RO005E520351357/3 | 2024-04-25 | 2024
14811 | jud. ARAD, loc. ZIMANDU NOU, Strada ZIMANDU NOU, nr. 131 | AR | 0.006 | 0.00587 | 0 | 0.4 | CFp | NA | Retele Electrice Banat S.A. | 19740484 | 2024-04-08 | RO005E521964572/2 | 2024-04-30 | 2024
14812 | jud. HUNEDOARA, loc. HUNEDOARA, Strada GHEORGHE BARITIU, nr. 23 | HD | 0.00605 | 0.005729 | 0 | 0.23 | CFp | NA | Retele Electrice Banat S.A. | 19740528 | 2024-04-11 | RO005E530471956/4 | 2024-04-18 | 2024
14813 | jud. ARAD, loc. ARAD, Strada Ciorogariu Roman, episcop, nr. 104 | AR | 0.005 | 0.0048 | 0 | 0.23 | CFp | NA | Retele Electrice Banat S.A. | 19740542 | 2024-04-09 | RO005E520390620/2 | 2024-04-25 | 2024
14814 | jud. TIMIS, loc. MOSNITA VECHE, Strada SERENA, nr. 65, ap. 2 | TM | 0.005 | 0.004899 | 0 | 0.23 | CFp | NA | Retele Electrice Banat S.A. | 19740604 | 2024-04-05 | RO005E513917101/2 | 2024-04-24 | 2024
14815 | jud. ARAD, loc. ARAD, Strada Lacu Alexandru, colonel, nr. 8 | AR | 0.005 | 0.0048 | 0 | 0.4 | CFp | NA | Retele Electrice Banat S.A. | 19740822 | 2024-04-04 | RO005E522074957/3 | 2024-04-24 | 2024
14816 | jud. TIMIS, loc. DUMBRAVITA, Strada ARHIMEDE, nr. 37, ap. 2 | TM | 0.00546 | 0.005301 | 0 | 0.4 | CFp | NA | Retele Electrice Banat S.A. | 19740867 | 2024-04-08 | RO005E514027137/2 | 2024-04-16 | 2024
14817 | jud. ARAD, loc. ARAD, Strada Lenau Nicolaus, nr. 4 | AR | 0.005 | 0.0048 | 0 | 0.4 | CFp | NA | Retele Electrice Banat S.A. | 19740949 | 2024-04-04 | RO005E520550921/3 | 2024-04-24 | 2024
14818 | jud. ARAD, loc. ARAD, Strada Tenetchi Stefan, nr. 13A | AR | 0.008 | 0.00774 | 0 | 0.4 | CFp | NA | Retele Electrice Banat S.A. | 19741258 | 2024-04-04 | RO005E520326999/3 | 2024-04-24 | 2024
14819 | jud. ARAD, loc. FELNAC, Strada FELNAC, nr. 474 | AR | 0.006 | 0.005879 | 0 | 0.23 | CFp | NA | Retele Electrice Banat S.A. | 19741600 | 2024-04-08 | RO005E521470956/3 | 2024-04-26 | 2024
14820 | jud. ARAD, loc. VLADIMIRESCU, Strada 6, nr. 21 | AR | 0.005 | 0.0048 | 0 | 0.23 | CFp | NA | Retele Electrice Banat S.A. | 19741794 | 2024-04-03 | RO005E522449469/2 | 2024-04-09 | 2024
14821 | jud. ARAD, loc. ARAD, Strada Merisor, nr. 18 | AR | 0.006 | 0.00578 | 0 | 0.23 | CFp | NA | Retele Electrice Banat S.A. | 19741806 | 2024-04-04 | RO005E520297750/2 | 2024-04-25 | 2024
14822 | jud. TIMIS, loc. TIMISOARA, Strada IOAN PETRU CULIANU, nr. 13, ap. 2 | TM | 0.003 | 0.002939 | 0 | 0.23 | CFp | NA | Retele Electrice Banat S.A. | 19741882 | 2024-04-03 | RO005E513726794/3 | 2024-04-08 | 2024
14823 | jud. TIMIS, loc. DUMBRAVITA, Strada STEFAN LUCHIAN, nr. 27 | TM | 0.003 | 0.00293 | 0 | 0.4 | CFp | NA | Retele Electrice Banat S.A. | 19742124 | 2024-04-03 | RO005E513192016/3 | 2024-04-08 | 2024
14824 | jud. TIMIS, loc. SACALAZ, Strada CIRESULUI, nr. 3 | TM | 0.01 | 0.009799 | 0 | 0.23 | CFp | NA | Retele Electrice Banat S.A. | 19742374 | 2024-04-04 | RO005E513032862/2 | 2024-04-08 | 2024
14825 | jud. TIMIS, loc. GIROC, Strada CUPIDON, nr. 23, ap. 2 | TM | 0.003 | 0.002939 | 0 | 0.23 | CFp | NA | Retele Electrice Banat S.A. | 19742468 | 2024-04-03 | RO005E514300221/2 | 2024-04-08 | 2024
14826 | jud. ARAD, loc. VLADIMIRESCU, Strada Octavian Goga, nr. 50 | AR | 0.003 | 0.002939 | 0 | 0.23 | CFp | NA | Retele Electrice Banat S.A. | 19742736 | 2024-04-03 | RO005E522393557/3 | 2024-04-09 | 2024
14827 | jud. TIMIS, loc. GIROC, Strada CUPIDON, nr. 23, ap. 1 | TM | 0.003 | 0.002939 | 0 | 0.23 | CFp | NA | Retele Electrice Banat S.A. | 19742750 | 2024-04-03 | RO005E514300232/2 | 2024-04-08 | 2024
14828 | jud. TIMIS, loc. GIROC, Strada CUPIDON, nr. 23, ap. 3 | TM | 0.003 | 0.002939 | 0 | 0.23 | CFp | NA | Retele Electrice Banat S.A. | 19742910 | 2024-04-03 | RO005E514300243/2 | 2024-04-08 | 2024
14829 | jud. TIMIS, loc. GIROC, Strada CUPIDON, nr. 23, ap. 4 | TM | 0.003 | 0.002939 | 0 | 0.23 | CFp | NA | Retele Electrice Banat S.A. | 19742978 | 2024-04-03 | RO005E514300254/2 | 2024-04-08 | 2024
14830 | jud. TIMIS, loc. GIROC, Strada CUPIDON, nr. 23, ap. 5 | TM | 0.003 | 0.002939 | 0 | 0.23 | CFp | NA | Retele Electrice Banat S.A. | 19743066 | 2024-04-03 | RO005E514300265/2 | 2024-04-08 | 2024
14831 | jud. TIMIS, loc. GIROC, Strada CUPIDON, nr. 23, ap. 6 | TM | 0.003 | 0.002939 | 0 | 0.4 | CFp | NA | Retele Electrice Banat S.A. | 19743107 | 2024-04-03 | RO005E514300175/2 | 2024-04-08 | 2024
14832 | jud. TIMIS, loc. BECICHERECU MIC, Strada Lalelelor, nr. 28/A | TM | 0.0034 | 0.003252 | 0 | 0.23 | CFp | NA | Retele Electrice Banat S.A. | 19743239 | 2024-04-03 | RO005E513918630/2 | 2024-04-08 | 2024
14833 | jud. HUNEDOARA, loc. VULCAN, Strada COROESTI, nr. 82 | HD | 0.00598 | 0.00585 | 0 | 0.23 | CFp | NA | Retele Electrice Banat S.A. | 19743252 | 2024-04-11 | RO005E532052122/2 | 2024-04-24 | 2024
14834 | jud. ARAD, loc. ARAD, Strada Ghioceilor, nr. 60 | AR | 0.005 | 0.004899 | 0 | 0.4 | CFp | NA | Retele Electrice Banat S.A. | 19743967 | 2024-03-26 | RO005E520589451/2 | 2024-04-09 | 2024
14835 | jud. ARAD, loc. FRUMUSENI, Strada FRUMUSENI, nr. 414 | AR | 0.0099 | 0.009672 | 0 | 0.4 | CFp | NA | Retele Electrice Banat S.A. | 19744258 | 2024-04-03 | RO005E521487910/2 | 2024-04-09 | 2024
14836 | jud. CARAS-SEVERIN, loc. EZERIS, Strada EZERIS, nr. 129A | CS | 0.005 | 0.004899 | 0 | 0.23 | CFp | NA | Retele Electrice Banat S.A. | 19744898 | 2024-04-08 | RO005E541189346/3 | 2024-04-22 | 2024
14837 | jud. TIMIS, loc. MOSNITA VECHE, Strada Prieteniei, nr. 26, ap. 1 | TM | 0.004 | 0.00387 | 0 | 0.4 | CFp | NA | Retele Electrice Banat S.A. | 19745187 | 2024-04-03 | RO005E513718908/2 | 2024-04-08 | 2024
14838 | jud. ARAD, loc. VLADIMIRESCU, Strada 2, nr. 15 | AR | 0.008 | 0.007839 | 0 | 0.4 | CFp | NA | Retele Electrice Banat S.A. | 19748041 | 2024-04-08 | RO005E522221568/3 | 2024-04-18 | 2024
14839 | jud. ARAD, loc. BUTENI, Strada IOAN SLAVICI, nr. 25 | AR | 0.00535 | 0.005163 | 0 | 0.23 | CFp | NA | Retele Electrice Banat S.A. | 19748542 | 2024-04-16 | RO005E521238442/3 | 2024-04-18 | 2024
14840 | jud. TIMIS, loc. GIROC, Strada CUPIDON, nr. 23, ap. 7 | TM | 0.003 | 0.002939 | 0 | 0.23 | CFp | NA | Retele Electrice Banat S.A. | 19748680 | 2024-04-04 | RO005E514300142/2 | 2024-04-08 | 2024
14841 | jud. TIMIS, loc. GIROC, Strada CUPIDON, nr. 23, et. 2, ap. 8 | TM | 0.003 | 0.002939 | 0 | 0.23 | CFp | NA | Retele Electrice Banat S.A. | 19748729 | 2024-04-04 | RO005E514303246/2 | 2024-04-08 | 2024
14842 | jud. TIMIS, loc. GIROC, Strada CUPIDON, nr. 23, ap. 9 | TM | 0.003 | 0.002939 | 0 | 0.23 | CFp | NA | Retele Electrice Banat S.A. | 19748780 | 2024-04-04 | RO005E514300209/2 | 2024-04-08 | 2024
14843 | jud. TIMIS, loc. GIROC, Strada CUPIDON, nr. 23, ap. 10 | TM | 0.003 | 0.002939 | 0 | 0.23 | CFp | NA | Retele Electrice Banat S.A. | 19748807 | 2024-04-04 | RO005E514300153/2 | 2024-04-08 | 2024
14844 | jud. TIMIS, loc. GIROC, Strada CUPIDON, nr. 23, ap. 11 | TM | 0.003 | 0.002939 | 0 | 0.23 | CFp | NA | Retele Electrice Banat S.A. | 19748853 | 2024-04-04 | RO005E514300186/2 | 2024-04-08 | 2024
14845 | jud. TIMIS, loc. GIROC, Strada CUPIDON, nr. 23, ap. 12 | TM | 0.003 | 0.002939 | 0 | 0.23 | CFp | NA | Retele Electrice Banat S.A. | 19748871 | 2024-04-04 | RO005E514300210/2 | 2024-04-08 | 2024
14846 | jud. ARAD, loc. IRATOSU, Strada IRATOSU, nr. 278 | AR | 0.004 | 0.003919 | 0 | 0.4 | CFp | NA | Retele Electrice Banat S.A. | 19749301 | 2024-04-04 | RO005E521499003/2 | 2024-04-26 | 2024
14847 | jud. ARAD, loc. FANTANELE, Strada FINTINELE, nr. 180A | AR | 0.006 | 0.00578 | 0 | 0.23 | CFp | NA | Retele Electrice Banat S.A. | 19749338 | 2024-04-08 | RO005E522225562/3 | 2024-04-30 | 2024
14848 | jud. TIMIS, loc. NEMESESTI, Strada NEMESESTI, nr. 32 | TM | 0.005 | 0.00489 | 0 | 0.23 | CFp | NA | Retele Electrice Banat S.A. | 19749581 | 2024-04-17 | RO005E512137014/2 | 2024-04-26 | 2024
14849 | jud. ARAD, loc. VLADIMIRESCU, Strada 16, nr. 13 | AR | 0.005 | 0.0048 | 0 | 0.23 | CFp | NA | Retele Electrice Banat S.A. | 19749897 | 2024-04-05 | RO005E522510941/2 | 2024-04-26 | 2024
14850 | jud. ARAD, loc. VLADIMIRESCU, Strada 10, nr. 15 | AR | 0.005 | 0.0048 | 0 | 0.4 | CFp | NA | Retele Electrice Banat S.A. | 19750384 | 2024-04-05 | RO005E522449458/2 | 2024-04-26 | 2024
14851 | jud. ARAD, loc. ARAD, Strada Montea Emil, nr. 28A | AR | 0.00533 | 0.00522 | 0 | 0.23 | CFp | NA | Retele Electrice Banat S.A. | 19750931 | 2024-04-05 | RO005E522309824/3 | 2024-04-25 | 2024
14852 | jud. ARAD, loc. ARAD, Strada Smeurei, nr. 19 | AR | 0.005 | 0.0048 | 0 | 0.4 | CFp | NA | Retele Electrice Banat S.A. | 19751330 | 2024-04-25 | RO005E520530682/2 | 2024-04-26 | 2024
14853 | jud. ARAD, loc. MANDRULOC, Strada HORIA HULUBEI, nr. 5 | AR | 0.0076 | 0.007438 | 0 | 0.23 | CFp | NA | Retele Electrice Banat S.A. | 19751453 | 2024-04-04 | RO005E521735927/2 | 2024-04-09 | 2024
14854 | jud. CARAS-SEVERIN, loc. ZORLENTU MARE, Strada ZORLENTUL MARE, nr. 222 | CS | 0.00498 | 0.00478 | 0 | 0.23 | CFp | NA | Retele Electrice Banat S.A. | 19751498 | 2024-04-11 | RO005E540743059/2 | 2024-04-23 | 2024
14855 | jud. TIMIS, loc. TIMISOARA, Strada Milos Crnjanski, nr. 20 | TM | 0.005 | 0.004899 | 0 | 0.23 | CFp | NA | Retele Electrice Banat S.A. | 19752017 | 2024-04-08 | RO005E510130071/2 | 2024-04-26 | 2024
14856 | jud. ARAD, loc. GURAHONT, Strada Aurel Vlaicu, nr. 9 | AR | 0.006 | 0.005879 | 0 | 0.23 | CFp | NA | Retele Electrice Banat S.A. | 19752147 | 2024-04-08 | RO005E521020812/3 | 2024-04-30 | 2024
14857 | jud. TIMIS, loc. GIROC, Strada LALELELOR, nr. 51 | TM | 0.00608 | 0.005948 | 0 | 0.4 | CFp | NA | Retele Electrice Banat S.A. | 19753265 | 2024-04-05 | RO005E513268919/2 | 2024-04-22 | 2024
14858 | jud. ARAD, loc. VLADIMIRESCU, Strada 1, nr. 12 | AR | 0.005 | 0.00488 | 0 | 0.4 | CFp | NA | Retele Electrice Banat S.A. | 19753372 | 2024-04-05 | RO005E522079075/2 | 2024-04-25 | 2024
14859 | jud. ARAD, loc. ARAD, Strada Felea Ilarion, nr. 86 | AR | 0.005 | 0.00488 | 0 | 0.23 | CFp | NA | Retele Electrice Banat S.A. | 19753594 | 2024-04-08 | RO005E522372835/2 | 2024-04-25 | 2024
14860 | jud. ARAD, loc. ARAD, Strada Frumoasa, nr. 28D | AR | 0.005 | 0.00488 | 0 | 0.23 | CFp | NA | Retele Electrice Banat S.A. | 19753718 | 2024-04-05 | RO005E520553823/2 | 2024-04-25 | 2024
14861 | jud. ARAD, loc. NADLAC, Strada DOROBANTI, nr. 51 | AR | 0.00492 | 0.004812 | 0 | 0.23 | CFp | NA | Retele Electrice Banat S.A. | 19753748 | 2024-04-09 | RO005E521826344/2 | 2024-04-25 | 2024
14862 | jud. ARAD, loc. ARAD, Strada Murgu Eftimie, nr. 79B | AR | 0.005 | 0.00488 | 0 | 0.4 | CFp | NA | Retele Electrice Banat S.A. | 19753790 | 2024-04-04 | RO005E522079008/2 | 2024-04-09 | 2024
14863 | jud. TIMIS, loc. BULGARUS, Strada Intravilan, nr. 45 | TM | 0.004392 | 0.004216 | 0 | 0.23 | CFp | NA | Retele Electrice Banat S.A. | 19753806 | 2024-04-05 | RO005E514247355/2 | 2024-04-22 | 2024
14864 | jud. ARAD, loc. MUNAR, Strada MUNAR, nr. 40 | AR | 0.00533 | 0.00522 | 0 | 0.4 | CFp | NA | Retele Electrice Banat S.A. | 19754754 | 2024-04-04 | RO005E521736849/2 | 2024-04-09 | 2024
14865 | jud. TIMIS, loc. PARTA, Strada Intravilan, nr. 13 | TM | 0.01 | 0.009797 | 0 | 0.4 | CFp | NA | Retele Electrice Banat S.A. | 19754810 | 2024-04-04 | RO005E513575998/3 | 2024-04-12 | 2024
14866 | jud. TIMIS, loc. SAG, Strada IV, nr. 33 | TM | 0.0048 | 0.004654 | 0 | 0.4 | CFp | NA | Retele Electrice Banat S.A. | 19755045 | 2024-04-09 | RO005E511472992/2 | 2024-04-12 | 2024
14867 | jud. ARAD, loc. ARAD, Strada Abrud, nr. 21 | AR | 0.003 | 0.002939 | 0 | 0.4 | CFp | NA | Retele Electrice Banat S.A. | 19755505 | 2024-04-04 | RO005E520268859/3 | 2024-04-09 | 2024
14868 | jud. ARAD, loc. RADESTI, Strada Radesti, nr. 137 | AR | 0.01 | 0.009797 | 0 | 0.23 | CFp | NA | Retele Electrice Banat S.A. | 19755587 | 2024-04-04 | RO005E521062492/3 | 2024-04-09 | 2024
14869 | jud. ARAD, loc. ARAD, Strada Ariesului, nr. 8 | AR | 0.005 | 0.00488 | 0 | 0.4 | CFp | NA | Retele Electrice Banat S.A. | 19755607 | 2024-04-04 | RO005E520395197/2 | 2024-04-09 | 2024
14870 | jud. ARAD, loc. ARAD, Strada Guttenbrunn Adam Muller, nr. 71 | AR | 0.003 | 0.00244 | 0 | 0.23 | CFp | NA | Retele Electrice Banat S.A. | 19755717 | 2024-04-11 | RO005E522342427/2 | 2024-04-30 | 2024
14871 | jud. TIMIS, loc. TIMISOARA, Strada Fratii Buzesti, nr. 9, ap. 0 | TM | 0.006 | 0.00578 | 0 | 0.23 | CFp | NA | Retele Electrice Banat S.A. | 19756045 | 2024-04-05 | RO005E510043906/2 | 2024-04-16 | 2024
14872 | jud. ARAD, loc. ARAD, Strada CAPITAN IOAN FATU, nr. 43 | AR | 0.0043 | 0.004204 | 0 | 0.23 | CFp | NA | Retele Electrice Banat S.A. | 19756109 | 2024-04-04 | RO005E520554868/2 | 2024-04-09 | 2024
14873 | jud. TIMIS, loc. UIHEI, Strada STUPARILOR, nr. 63 | TM | 0.0034 | 0.003292 | 0 | 0.23 | CFp | NA | Retele Electrice Banat S.A. | 19756227 | 2024-04-08 | RO005E512736839/2 | 2024-04-10 | 2024
14874 | jud. ARAD, loc. LIVADA, Strada Livada, nr. 734 | AR | 0.00533 | 0.00522 | 0 | 0.23 | CFp | NA | Retele Electrice Banat S.A. | 19756333 | 2024-04-04 | RO005E522246116/3 | 2024-04-09 | 2024
14875 | jud. ARAD, loc. ZADARENI, Strada strada Privighetorii, nr. 495A | AR | 0.005 | 0.00488 | 0 | 0.23 | CFp | NA | Retele Electrice Banat S.A. | 19756421 | 2024-04-04 | RO005E522288011/3 | 2024-04-09 | 2024
14876 | jud. ARAD, loc. CERMEI, Strada Cermei, nr. 144 | AR | 0.005 | 0.00488 | 0 | 0.23 | CFp | NA | Retele Electrice Banat S.A. | 19756650 | 2024-04-04 | RO005E520959272/2 | 2024-04-09 | 2024
14877 | jud. ARAD, loc. PANCOTA, Strada Constantin Brancoveanu, nr. 3 | AR | 0.005 | 0.00488 | 0 | 0.4 | CFp | NA | Retele Electrice Banat S.A. | 19757108 | 2024-04-08 | RO005E521093137/2 | 2024-04-30 | 2024
14878 | jud. TIMIS, loc. URSENI, Strada Timisului, nr. FN | TM | 0.01 | 0.0097 | 0 | 0.4 | CFp | NA | Retele Electrice Banat S.A. | 19757310 | 2024-04-08 | RO005E514239277/2 | 2024-04-26 | 2024
14879 | jud. ARAD, loc. ARAD, Strada Fantanii, nr. 87A | AR | 0.006 | 0.00578 | 0 | 0.4 | CFp | NA | Retele Electrice Banat S.A. | 19757333 | 2024-04-08 | RO005E521373059/3 | 2024-04-30 | 2024
14880 | jud. CARAS-SEVERIN, loc. BOCSA ROMANA, Strada I.Creanga, nr. 9 | CS | 0.00996 | 0.009661 | 0 | 0.23 | CFp | NA | Retele Electrice Banat S.A. | 19757732 | 2024-04-11 | RO005E540409542/3 | 2024-04-30 | 2024
14881 | jud. TIMIS, loc. TIMISOARA, Strada MIRCEA CEL BATRAN, nr. 122 | TM | 0.006 | 0.00578 | 0 | 0.23 | CFp | NA | Retele Electrice Banat S.A. | 19757751 | 2024-04-09 | RO005E513567641/2 | 2024-04-26 | 2024
14882 | jud. ARAD, loc. ARAD, Strada Abrud, nr. 18 | AR | 0.0042 | 0.004016 | 0 | 0.23 | CFp | NA | Retele Electrice Banat S.A. | 19759490 | 2024-04-09 | RO005E522097952/2 | 2024-04-30 | 2024
14883 | jud. ARAD, loc. ARAD, Strada Vrabiei, nr. 17 | AR | 0.006 | 0.00578 | 0 | 0.23 | CFp | NA | Retele Electrice Banat S.A. | 19759556 | 2024-04-08 | RO005E520334471/2 | 2024-04-30 | 2024
14884 | jud. ARAD, loc. VLADIMIRESCU, Strada I.L.Caragiale, nr. 15 | AR | 0.005 | 0.00488 | 0 | 0.4 | CFp | NA | Retele Electrice Banat S.A. | 19759613 | 2024-04-08 | RO005E520868372/3 | 2024-04-30 | 2024
14885 | jud. TIMIS, loc. DUMBRAVITA, Strada PETOFI SANDOR, nr. 60 | TM | 0.01 | 0.00979 | 0 | 0.23 | CFp | NA | Retele Electrice Banat S.A. | 19759928 | 2024-04-08 | RO005E512917908/2 | 2024-04-22 | 2024
14886 | jud. ARAD, loc. PECICA, Strada STRADA 421, nr. 21 | AR | 0.005 | 0.0048 | 0 | 0.23 | CFp | NA | Retele Electrice Banat S.A. | 19760082 | 2024-04-08 | RO005E521624216/2 | 2024-04-30 | 2024
14887 | jud. CARAS-SEVERIN, loc. CARASOVA, Strada Intravilan, nr. 67 | CS | 0.006 | 0.005879 | 0 | 0.23 | CFp | NA | Retele Electrice Banat S.A. | 19760117 | 2024-04-11 | RO005E540781220/2 | 2024-04-16 | 2024
14888 | jud. ARAD, loc. SOCODOR, Strada SOCODOR, nr. 347 | AR | 0.005 | 0.0048 | 0 | 0.4 | CFp | NA | Retele Electrice Banat S.A. | 19760220 | 2024-04-08 | RO005E521696990/2 | 2024-04-30 | 2024
14889 | jud. TIMIS, loc. TIMISOARA, Strada SEMICERC, nr. 24/A | TM | 0.005 | 0.00489 | 0 | 0.4 | CFp | NA | Retele Electrice Banat S.A. | 19760585 | 2024-04-08 | RO005E512927145/2 | 2024-04-16 | 2024
14890 | jud. ARAD, loc. ARAD, Strada strada Vasile Parvan, nr. 24 | AR | 0.005 | 0.00488 | 0 | 0.23 | CFp | NA | Retele Electrice Banat S.A. | 19760631 | 2024-04-05 | RO005E520310374/3 | 2024-04-09 | 2024
14891 | jud. TIMIS, loc. TIMISOARA, Strada CLOSCA, nr. 78 | TM | 0.0048 | 0.004703 | 0 | 0.23 | CFp | NA | Retele Electrice Banat S.A. | 19760646 | 2024-04-08 | RO005E510123343/2 | 2024-04-08 | 2024
14892 | jud. TIMIS, loc. TIMISOARA, Strada STRADA DIMITRIE DINICU, nr. 66A, ap. 1 | TM | 0.006 | 0.00587 | 0 | 0.23 | CFp | NA | Retele Electrice Banat S.A. | 19761040 | 2024-04-08 | RO005E513388013/2 | 2024-04-12 | 2024
14893 | jud. TIMIS, loc. GIROC, Strada SATU BATRAN, nr. 27 | TM | 0.006 | 0.00578 | 0 | 0.4 | CFp | NA | Retele Electrice Banat S.A. | 19763081 | 2024-04-09 | RO005E513272093/2 | 2024-04-12 | 2024
14894 | jud. ARAD, loc. SANTANA, Strada OITUZ, nr. 56 | AR | 0.006 | 0.005879 | 0 | 0.4 | CFp | NA | Retele Electrice Banat S.A. | 19763094 | 2024-04-05 | RO005E521932892/2 | 2024-04-09 | 2024
14895 | jud. ARAD, loc. ZIMANDU NOU, Strada ZIMANDU-NOU, nr. 486 | AR | 0.005 | 0.00488 | 0 | 0.23 | CFp | NA | Retele Electrice Banat S.A. | 19763422 | 2024-04-05 | RO005E522380979/3 | 2024-04-09 | 2024
14896 | jud. HUNEDOARA, loc. PESTEANA, Strada PESTEANA, nr. 134 | HD | 0.005 | 0.00475 | 0 | 0.4 | CFp | NA | Retele Electrice Banat S.A. | 19764059 | 2024-04-16 | RO005E530949237/3 | 2024-04-30 | 2024
14897 | jud. ARAD, loc. VLADIMIRESCU, Strada Berlin, nr. 14 | AR | 0.008 | 0.00782 | 0 | 0.4 | CFp | NA | Retele Electrice Banat S.A. | 19764159 | 2024-04-09 | RO005E522410412/2 | 2024-04-30 | 2024
14898 | jud. ARAD, loc. ARAD, Strada Orient, nr. 12 | AR | 0.006 | 0.00578 | 0 | 0.4 | CFp | NA | Retele Electrice Banat S.A. | 19764237 | 2024-04-08 | RO005E522222233/3 | 2024-04-18 | 2024
14899 | jud. ARAD, loc. SANLEANI, Strada SANLEANI, nr. 521 | AR | 0.005 | 0.00488 | 0 | 0.4 | CFp | NA | Retele Electrice Banat S.A. | 19764270 | 2024-04-10 | RO005E522092485/3 | 2024-04-30 | 2024
14900 | jud. ARAD, loc. ARAD, Strada Pann Anton, nr. 64 | AR | 0.006 | 0.00586 | 0 | 0.23 | CFp | NA | Retele Electrice Banat S.A. | 19764308 | 2024-04-09 | RO005E522012735/3 | 2024-04-30 | 2024
14901 | jud. ARAD, loc. CURTICI, Strada MIHAI VITEAZU, nr. 6 | AR | 0.006 | 0.00578 | 0 | 0.23 | CFp | NA | Retele Electrice Banat S.A. | 19764513 | 2024-04-09 | RO005E520762320/2 | 2024-04-30 | 2024
14902 | jud. ARAD, loc. CHISINEU-CRIS, Strada VIORELELOR, nr. 6A | AR | 0.005 | 0.0048 | 0 | 0.4 | CFp | NA | Retele Electrice Banat S.A. | 19764661 | 2024-04-09 | RO005E522070593/3 | 2024-04-30 | 2024
14903 | jud. ARAD, loc. SANTANA, Strada ROZELOR, nr. 5A | AR | 0.005 | 0.0048 | 0 | 0.4 | CFp | NA | Retele Electrice Banat S.A. | 19765019 | 2024-04-09 | RO005E522447164/2 | 2024-04-30 | 2024
14904 | jud. ARAD, loc. SANLEANI, Strada SINLEANI, nr. 77A | AR | 0.005915 | 0.005697 | 0 | 0.23 | CFp | NA | Retele Electrice Banat S.A. | 19765341 | 2024-04-10 | RO005E521805161/3 | 2024-04-30 | 2024
14905 | jud. ARAD, loc. VLADIMIRESCU, Strada 17, nr. 46 | AR | 0.006 | 0.00578 | 0 | 0.4 | CFp | NA | Retele Electrice Banat S.A. | 19765594 | 2024-04-09 | RO005E522079671/2 | 2024-04-30 | 2024
14906 | jud. TIMIS, loc. DUMBRAVITA, Strada Bucuresti, nr. 21 | TM | 0.01 | 0.00975 | 0 | 0.4 | CFp | NA | Retele Electrice Banat S.A. | 19765690 | 2024-04-09 | RO005E513763526/2 | 2024-04-12 | 2024
14907 | jud. ARAD, loc. LIPOVA, Strada Fagetului, nr. 35 | AR | 0.011 | 0.01068 | 0 | 0.4 | CFp | NA | Retele Electrice Banat S.A. | 19766149 | 2024-04-12 | RO005E522293556/4 | 2024-04-30 | 2024
14908 | jud. ARAD, loc. CINTEI, Strada CINTEI, nr. 470 | AR | 0.006 | 0.005879 | 0 | 0.23 | CFp | NA | Retele Electrice Banat S.A. | 19766270 | 2024-04-09 | RO005E521958889/3 | 2024-04-30 | 2024
14909 | jud. ARAD, loc. SEITIN, Strada MIHAI EMINESCU, nr. 54 | AR | 0.006 | 0.005879 | 0 | 0.23 | CFp | NA | Retele Electrice Banat S.A. | 19766299 | 2024-04-10 | RO005E521640292/2 | 2024-04-30 | 2024
14910 | jud. ARAD, loc. ARAD, Strada Castanilor, nr. 3 | AR | 0.00328 | 0.003211 | 0 | 0.23 | CFp | NA | Retele Electrice Banat S.A. | 19766874 | 2024-04-09 | RO005E520559504/2 | 2024-04-30 | 2024
14911 | jud. ARAD, loc. ARAD, Strada Strada Mesterul Manole, nr. 11/B | AR | 0.005 | 0.00488 | 0 | 0.4 | CFp | NA | Retele Electrice Banat S.A. | 19766912 | 2024-04-09 | RO005E522448749/2 | 2024-04-30 | 2024
14912 | jud. TIMIS, loc. DUDESTII NOI, Calea Becicherecului, nr. 44 | TM | 0.01 | 0.00979 | 0 | 0.4 | CFp | NA | Retele Electrice Banat S.A. | 19767184 | 2024-04-10 | RO005E513388990/3 | 2024-04-17 | 2024
14913 | jud. ARAD, loc. ARAD, Strada Oituz, nr. 173 | AR | 0.0051 | 0.004898 | 0 | 0.4 | CFp | NA | Retele Electrice Banat S.A. | 19771414 | 2024-04-10 | RO005E520569875/3 | 2024-04-30 | 2024
14914 | jud. ARAD, loc. VLADIMIRESCU, Strada Berlin, nr. 27 | AR | 0.003 | 0.00284 | 0 | 0.23 | CFp | NA | Retele Electrice Banat S.A. | 19771447 | 2024-04-10 | RO005E522433024/2 | 2024-04-30 | 2024
14915 | jud. ARAD, loc. ARAD, Strada Viorelelor, nr. 18 | AR | 0.00328 | 0.003211 | 0 | 0.23 | CFp | NA | Retele Electrice Banat S.A. | 19771581 | 2024-04-10 | RO005E520212218/3 | 2024-04-30 | 2024
14916 | jud. TIMIS, loc. GIROC, Strada DUNAREA, nr. 21A, ap. 1 | TM | 0.005 | 0.0048 | 0 | 0.4 | CFp | NA | Retele Electrice Banat S.A. | 19771869 | 2024-04-08 | RO005E513982259/3 | 2024-04-23 | 2024
14917 | jud. CARAS-SEVERIN, loc. CLOCOTICI, Strada CLOCOTICI, nr. 317 | CS | 0.015 | 0.0146 | 0 | 0.4 | CFp | NA | Retele Electrice Banat S.A. | 19772384 | 2024-04-11 | RO005E541486559/3 | 2024-04-22 | 2024
14918 | jud. ARAD, loc. GURAHONT, Strada Poienilor, nr. 38 | AR | 0.00533 | 0.00522 | 0 | 0.23 | CFp | NA | Retele Electrice Banat S.A. | 19772606 | 2024-04-08 | RO005E522505417/2 | 2024-04-11 | 2024
14919 | jud. CARAS-SEVERIN, loc. OTELU ROSU, Strada DACILOR, nr. 2 | CS | 0.006 | 0.00586 | 0 | 0.23 | CFp | NA | Retele Electrice Banat S.A. | 19772879 | 2024-04-10 | RO005E540634597/3 | 2024-04-22 | 2024
14920 | jud. TIMIS, loc. TIMISOARA, Strada LUDWIG VON YBL, nr. 26 | TM | 0.003 | 0.00293 | 0 | 0.23 | CFp | NA | Retele Electrice Banat S.A. | 19772952 | 2024-04-08 | RO005E510521738/2 | 2024-04-12 | 2024
14921 | jud. ARAD, loc. VLADIMIRESCU, Strada Vasile Milea, nr. 29 | AR | 0.004 | 0.00391 | 0 | 0.23 | CFp | NA | Retele Electrice Banat S.A. | 19773474 | 2024-04-08 | RO005E520865964/3 | 2024-04-11 | 2024
14922 | jud. TIMIS, loc. LUGOJ, Strada POPOVICI T., nr. 30, ap. 2 | TM | 0.00455 | 0.004449 | 0 | 0.23 | CFp | NA | Retele Electrice Banat S.A. | 19774104 | 2024-04-08 | RO005E511850688/2 | 2024-04-23 | 2024
14923 | jud. ARAD, loc. SAGU, Strada SAGU, nr. 893 | AR | 0.01 | 0.009797 | 0 | 0.4 | CFp | NA | Retele Electrice Banat S.A. | 19774123 | 2024-04-08 | RO005E522468864/2 | 2024-04-11 | 2024
14924 | jud. ARAD, loc. ARAD, Strada Faurilor, nr. 32 | AR | 0.005 | 0.0048 | 0 | 0.23 | CFp | NA | Retele Electrice Banat S.A. | 19774380 | 2024-04-08 | RO005E520327349/2 | 2024-04-11 | 2024
14925 | jud. TIMIS, loc. GHIRODA, Strada COMARNIC, nr. 2 | TM | 0.005 | 0.00489 | 0 | 0.23 | CFp | NA | Retele Electrice Banat S.A. | 19774467 | 2024-04-08 | RO005E512997175/2 | 2024-04-12 | 2024
14926 | jud. ARAD, loc. ZADARENI, Strada Bisericii, nr. 230 | AR | 0.005 | 0.004899 | 0 | 0.4 | CFp | NA | Retele Electrice Banat S.A. | 19774764 | 2024-04-10 | RO005E521799714/4 | 2024-04-30 | 2024
14927 | jud. TIMIS, loc. TIMISOARA, Strada BISTREI, nr. 29 | TM | 0.007125 | 0.006972 | 0 | 0.4 | CFp | NA | Retele Electrice Banat S.A. | 19774778 | 2024-04-10 | RO005E513436691/3 | 2024-04-23 | 2024
14928 | jud. HUNEDOARA, loc. ORASTIE, Strada Horia, nr. 35 | HD | 0.005 | 0.0048 | 0 | 0.23 | CFp | NA | Retele Electrice Banat S.A. | 19776153 | 2024-04-26 | RO005E530636094/2 | 2024-04-30 | 2024
14929 | jud. ARAD, loc. SEBIS, Strada Vrancei, nr. 2 | AR | 0.005 | 0.00488 | 0 | 0.23 | CFp | NA | Retele Electrice Banat S.A. | 19776296 | 2024-04-19 | RO005E521202498/2 | 2024-04-24 | 2024
14930 | jud. ARAD, loc. NADAB, Strada Nadisului, nr. 30 | AR | 0.006 | 0.00578 | 0 | 0.23 | CFp | NA | Retele Electrice Banat S.A. | 19778365 | 2024-04-11 | RO005E522303187/3 | 2024-04-30 | 2024
14931 | jud. HUNEDOARA, loc. MESTEACAN (RACHITOVA), Strada MESTEACAN, nr. 29-A | HD | 0.00767 | 0.007367 | 0 | 0.4 | CFp | NA | Retele Electrice Banat S.A. | 19779079 | 2024-04-09 | RO005E532505136/2 | 2024-04-11 | 2024
14932 | jud. TIMIS, loc. CARANI, Strada Principala, nr. 11 | TM | 0.006 | 0.00583 | 0 | 0.23 | CFp | NA | Retele Electrice Banat S.A. | 19779122 | 2024-04-09 | RO005E511584413/2 | 2024-04-12 | 2024
14933 | jud. ARAD, loc. SEMLAC, Strada Crizantemei, nr. 17 | AR | 0.0041 | 0.00382 | 0 | 0.23 | CFp | NA | Retele Electrice Banat S.A. | 19779140 | 2024-04-15 | RO005E521645657/2 | 2024-04-16 | 2024
14934 | jud. TIMIS, loc. DUDESTII NOI, Strada Tineretului, nr. 3 | TM | 0.01 | 0.00979 | 0 | 0.4 | CFp | NA | Retele Electrice Banat S.A. | 19779303 | 2024-04-11 | RO005E513161371/3 | 2024-04-16 | 2024
14935 | jud. TIMIS, loc. PARTA, Strada -, nr. 45 | TM | 0.006 | 0.005879 | 0 | 0.23 | CFp | NA | Retele Electrice Banat S.A. | 19779454 | 2024-04-09 | RO005E511499474/2 | 2024-04-12 | 2024
14936 | jud. TIMIS, loc. TIMISOARA, Strada Zambilelor, nr. 18 | TM | 0.01 | 0.009797 | 0 | 0.4 | CFp | NA | Retele Electrice Banat S.A. | 19779557 | 2024-04-09 | RO005E513929384/2 | 2024-04-12 | 2024
14937 | jud. TIMIS, loc. MOSNITA NOUA, Strada DIANA, nr. 34 | TM | 0.003 | 0.00293 | 0 | 0.23 | CFp | NA | Retele Electrice Banat S.A. | 19779558 | 2024-04-09 | RO005E513459236/2 | 2024-04-12 | 2024
14938 | jud. ARAD, loc. ARAD, Strada Cobzei, nr. 1 | AR | 0.00455 | 0.004359 | 0 | 0.23 | CFp | NA | Retele Electrice Banat S.A. | 19779881 | 2024-04-11 | RO005E520555533/2 | 2024-04-30 | 2024
14939 | jud. ARAD, loc. ARAD, Strada Iosif Stefan Octavian, nr. 6 | AR | 0.005 | 0.004899 | 0 | 0.23 | CFp | NA | Retele Electrice Banat S.A. | 19779886 | 2024-04-11 | RO005E520513605/2 | 2024-04-30 | 2024
14940 | jud. ARAD, loc. NADLAC, Strada NICOLAE BALCESCU, nr. 118 | AR | 0.003 | 0.002939 | 0 | 0.23 | CFp | NA | Retele Electrice Banat S.A. | 19780211 | 2024-04-11 | RO005E521831520/2 | 2024-04-30 | 2024
14941 | jud. CARAS-SEVERIN, loc. GREONI, Strada GREONI, nr. 230 | CS | 0.005 | 0.00489 | 0 | 0.23 | CFp | NA | Retele Electrice Banat S.A. | 19780627 | 2024-04-25 | RO005E540856155/3 | 2024-04-30 | 2024
14942 | jud. ARAD, loc. ARAD, Strada Pacateanu Teodor, nr. 89 | AR | 0.005 | 0.004899 | 0 | 0.23 | CFp | NA | Retele Electrice Banat S.A. | 19781695 | 2024-04-17 | RO005E520547264/2 | 2024-04-18 | 2024
14943 | jud. ARAD, loc. ARAD, Strada ARTEMIS, nr. 33 | AR | 0.005 | 0.0048 | 0 | 0.23 | CFp | NA | Retele Electrice Banat S.A. | 19781865 | 2024-04-10 | RO005E522476672/2 | 2024-04-11 | 2024
14944 | jud. TIMIS, loc. MOSNITA NOUA, Strada DIANA, nr. 34 | TM | 0.003 | 0.00293 | 0 | 0.23 | CFp | NA | Retele Electrice Banat S.A. | 19781916 | 2024-04-24 | RO005E513459157/2 | 2024-04-29 | 2024
14945 | jud. TIMIS, loc. TIMISOARA, Intrarea Liuba Cornel, arhitect, nr. 8 | TM | 0.005 | 0.00485 | 0 | 0.4 | CFp | NA | Retele Electrice Banat S.A. | 19781969 | 2024-04-22 | RO005E513161517/3 | 2024-04-24 | 2024
14946 | jud. ARAD, loc. LIPOVA, Strada Nicolae Balcescu, nr. 60 | AR | 0.005 | 0.004899 | 0 | 0.23 | CFp | NA | Retele Electrice Banat S.A. | 19782017 | 2024-04-10 | RO005E520827074/4 | 2024-04-11 | 2024
14947 | jud. TIMIS, loc. PECIU NOU, Strada PECIU NOU, nr. FN | TM | 0.0196 | 0.019168 | 0 | 0.4 | CFp | NA | Retele Electrice Banat S.A. | 19782031 | 2024-04-11 | RO005E514213336/2 | 2024-04-17 | 2024
14948 | jud. TIMIS, loc. TIMISOARA, Strada Rubinstein Arthur, nr. 29 | TM | 0.003 | 0.00289 | 0 | 0.23 | CFp | NA | Retele Electrice Banat S.A. | 19782110 | 2024-04-10 | RO005E512991472/2 | 2024-04-12 | 2024
14949 | jud. ARAD, loc. ARAD, Strada GELU, nr. 61 | AR | 0.005 | 0.0048 | 0 | 0.23 | CFp | NA | Retele Electrice Banat S.A. | 19782203 | 2024-04-24 | RO005E520696089/3 | 2024-04-24 | 2024
14950 | jud. ARAD, loc. MUNAR, Strada MUNAR, nr. 16 | AR | 0.003 | 0.002939 | 0 | 0.23 | CFp | NA | Retele Electrice Banat S.A. | 19782552 | 2024-04-10 | RO005E521736704/2 | 2024-04-11 | 2024
14951 | jud. ARAD, loc. ARAD, Strada Razboieni, nr. 27 | AR | 0.005 | 0.0048 | 0 | 0.4 | CFp | NA | Retele Electrice Banat S.A. | 19787419 | 2024-04-10 | RO005E521378234/2 | 2024-04-11 | 2024
14952 | jud. ARAD, loc. ARAD, Strada STEAGULUI, nr. 40A | AR | 0.006 | 0.00578 | 0 | 0.4 | CFp | NA | Retele Electrice Banat S.A. | 19788453 | 2024-04-11 | RO005E520553711/3 | 2024-04-30 | 2024
14953 | jud. ARAD, loc. NADLAC, Strada VASILE LUCACIU, nr. 116 | AR | 0.003 | 0.002939 | 0 | 0.23 | CFp | NA | Retele Electrice Banat S.A. | 19788660 | 2024-04-11 | RO005E521820797/2 | 2024-04-30 | 2024
14954 | jud. ARAD, loc. SANLEANI, Strada SINLEANI, nr. 273 | AR | 0.004 | 0.00391 | 0 | 0.4 | CFp | NA | Retele Electrice Banat S.A. | 19792747 | 2024-04-11 | RO005E521807848/3 | 2024-04-16 | 2024
14955 | jud. HUNEDOARA, loc. COPACI, Strada Intravilan, nr. 2 | HD | 0.02668 | 0.025996 | 0 | 0.4 | CFp | NA | Retele Electrice Banat S.A. | 19792754 | 2024-04-22 | RO005E532507509/3 | 2024-04-24 | 2024
14956 | jud. ARAD, loc. PECICA, Strada STRADA 107, nr. 14 | AR | 0.005 | 0.0048 | 0 | 0.23 | CFp | NA | Retele Electrice Banat S.A. | 19792981 | 2024-04-11 | RO005E521857270/2 | 2024-04-16 | 2024
14957 | jud. ARAD, loc. CONOP, Strada CONOP, nr. 8A | AR | 0.003 | 0.00293 | 0 | 0.23 | CFp | NA | Retele Electrice Banat S.A. | 19793458 | 2024-04-11 | RO005E521572881/2 | 2024-04-16 | 2024
14958 | jud. TIMIS, loc. GIROC, Strada TIMIS, nr. 25 C | TM | 0.005 | 0.0048 | 0 | 0.23 | CFp | NA | Retele Electrice Banat S.A. | 19793529 | 2024-04-11 | RO005E513164464/2 | 2024-04-16 | 2024
14959 | jud. ARAD, loc. ARAD, Strada Toporas, nr. 11 | AR | 0.005 | 0.0048 | 0 | 0.23 | CFp | NA | Retele Electrice Banat S.A. | 19793567 | 2024-04-16 | RO005E520526250/2 | 2024-04-17 | 2024
14960 | jud. TIMIS, loc. DUMBRAVITA, Strada CLOSCA, nr. 12 | TM | 0.01476 | 0.014365 | 0 | 0.4 | CFp | NA | Retele Electrice Banat S.A. | 19798827 | 2024-04-16 | RO005E511337442/3 | 2024-04-17 | 2024
14961 | jud. TIMIS, loc. TIMISOARA, Strada Dobosan Moise, nr. 33, ap. 0 | TM | 0.0099 | 0.009692 | 0 | 0.4 | CFp | NA | Retele Electrice Banat S.A. | 19800081 | 2024-04-12 | RO005E510116952/2 | 2024-04-12 | 2024
14962 | jud. ARAD, loc. CINTEI, Strada CINTEI, nr. 31 | AR | 0.005 | 0.004899 | 0 | 0.23 | CFp | NA | Retele Electrice Banat S.A. | 19801242 | 2024-04-12 | RO005E521954964/2 | 2024-04-16 | 2024
14963 | jud. TIMIS, loc. TIMISOARA, Strada ANDRASIU GHEORGHE, nr. 3 | TM | 0.009775 | 0.009539 | 0 | 0.4 | CFp | NA | Retele Electrice Banat S.A. | 19801530 | 2024-04-16 | RO005E510329486/3 | 2024-04-17 | 2024
14964 | jud. ARAD, loc. GHIOROC, Strada Principala, nr. 29C | AR | 0.003 | 0.00284 | 0 | 0.4 | CFp | NA | Retele Electrice Banat S.A. | 19801619 | 2024-04-12 | RO005E521533664/4 | 2024-04-16 | 2024
14965 | jud. ARAD, loc. PAULIS, Strada PAULIS, nr. 448 | AR | 0.0091 | 0.008913 | 0 | 0.4 | CFp | NA | Retele Electrice Banat S.A. | 19801752 | 2024-04-12 | RO005E522412133/2 | 2024-04-16 | 2024
14966 | jud. ARAD, loc. SANLEANI, Strada SANLEANI, nr. 444-B | AR | 0.005 | 0.0048 | 0 | 0.4 | CFp | NA | Retele Electrice Banat S.A. | 19801775 | 2024-04-12 | RO005E522527983/2 | 2024-04-16 | 2024
14967 | jud. TIMIS, loc. GIARMATA, Strada JUNILOR, nr. 18 | TM | 0.003 | 0.00293 | 0 | 0.23 | CFp | NA | Retele Electrice Banat S.A. | 19802137 | 2024-04-15 | RO005E513283679/2 | 2024-04-24 | 2024
14968 | jud. ARAD, loc. RADESTI, Strada Radesti, nr. 122 | AR | 0.005 | 0.0048 | 0 | 0.4 | CFp | NA | Retele Electrice Banat S.A. | 19802281 | 2024-04-12 | RO005E521062379/3 | 2024-04-16 | 2024
14969 | jud. TIMIS, loc. MOSNITA NOUA, Strada Roma, nr. 13 | TM | 0.005 | 0.00489 | 0 | 0.23 | CFp | NA | Retele Electrice Banat S.A. | 19802287 | 2024-04-16 | RO005E514018711/2 | 2024-04-17 | 2024
14970 | jud. TIMIS, loc. PARTA, Strada PARTA, nr. 523/A | TM | 0.005 | 0.00489 | 0 | 0.4 | CFp | NA | Retele Electrice Banat S.A. | 19802619 | 2024-04-16 | RO005E512916839/2 | 2024-04-17 | 2024
14971 | jud. TIMIS, loc. GHIRODA, Strada CARPATI, nr. 18, bl. C1 | TM | 0.006 | 0.005879 | 0 | 0.4 | CFp | NA | Retele Electrice Banat S.A. | 19804409 | 2024-04-19 | RO005E513163003/2 | 2024-04-24 | 2024
14972 | jud. TIMIS, loc. TIMISOARA, Strada AZALEELOR, nr. 4, ap. 2 | TM | 0.006 | 0.005879 | 0 | 0.23 | CFp | NA | Retele Electrice Banat S.A. | 19804546 | 2024-04-16 | RO005E514075040/2 | 2024-04-17 | 2024
14973 | jud. TIMIS, loc. IANOVA, Strada IANOVA, nr. 256 | TM | 0.005 | 0.00489 | 0 | 0.23 | CFp | NA | Retele Electrice Banat S.A. | 19811063 | 2024-04-16 | RO005E511417924/2 | 2024-04-17 | 2024
14974 | jud. Timis, loc. TIMISOARA, Strada Neagu Djuvara, nr. 5 | TM | 0.00364 | 0.003467 | 0 | 0.23 | CFp | NA | Retele Electrice Banat S.A. | 19815142 | 2024-04-17 | RO005E513726862/3 | 2024-04-24 | 2024
14975 | jud. ARAD, loc. SOCODOR, Strada SOCODOR, nr. 8 | AR | 0.005 | 0.004899 | 0 | 0.23 | CFp | NA | Retele Electrice Banat S.A. | 19815159 | 2024-04-16 | RO005E521696181/3 | 2024-04-17 | 2024
14976 | jud. TIMIS, loc. CRICIOVA, Strada CRICIOVA, nr. 158 | TM | 0.00498 | 0.00478 | 0 | 0.23 | CFp | NA | Retele Electrice Banat S.A. | 19815310 | 2024-04-16 | RO005E511989579/2 | 2024-04-25 | 2024
14977 | jud. ARAD, loc. ARAD, Strada Lengyel Iosif, nr. 25 | AR | 0.00615 | 0.005927 | 0 | 0.4 | CFp | NA | Retele Electrice Banat S.A. | 19820431 | 2024-04-16 | RO005E520298627/3 | 2024-04-17 | 2024
14978 | jud. TIMIS, loc. MOSNITA VECHE, Strada MASLINULUI, nr. 7 | TM | 0.005 | 0.00489 | 0 | 0.4 | CFp | NA | Retele Electrice Banat S.A. | 19820542 | 2024-04-16 | RO005E513159042/3 | 2024-04-17 | 2024
14979 | jud. ARAD, loc. ARAD, Strada Lalelelor, nr. 35 | AR | 0.004 | 0.00391 | 0 | 0.23 | CFp | NA | Retele Electrice Banat S.A. | 19821921 | 2024-04-16 | RO005E520211576/2 | 2024-04-17 | 2024
14980 | jud. HUNEDOARA, loc. ORASTIE, Strada Crisan, nr. 51 | HD | 0.003 | 0.00289 | 0 | 0.23 | CFp | NA | Retele Electrice Banat S.A. | 19821937 | 2024-04-24 | RO005E530728322/2 | 2024-04-26 | 2024
14981 | jud. TIMIS, loc. TIMISOARA, Strada SALIGNY ANGHEL, nr. 3, ap. 0 | TM | 0.008 | 0.00779 | 0 | 0.4 | CFp | NA | Retele Electrice Banat S.A. | 19821962 | 2024-04-17 | RO005E510564500/4 | 2024-04-23 | 2024
14982 | jud. ARAD, loc. ARAD, Strada Sion Gheorghe, nr. 5 | AR | 0.005 | 0.00489 | 0 | 0.4 | CFp | NA | Retele Electrice Banat S.A. | 19822129 | 2024-04-16 | RO005E520310576/3 | 2024-04-17 | 2024
14983 | jud. ARAD, loc. ARAD, Strada Negruzzi Costache, nr. 47 | AR | 0.01 | 0.00979 | 0 | 0.4 | CFp | NA | Retele Electrice Banat S.A. | 19822581 | 2024-04-16 | RO005E520521480/3 | 2024-04-17 | 2024
14984 | jud. TIMIS, loc. SAG, Strada CII, nr. 55-A, ap. 2 | TM | 0.005 | 0.004899 | 0 | 0.4 | CFp | NA | Retele Electrice Banat S.A. | 19825135 | 2024-04-16 | RO005E514085984/2 | 2024-04-24 | 2024
14985 | jud. TIMIS, loc. LUGOJ, Strada CARAIMAN, nr. 80 | TM | 0.005 | 0.004899 | 0 | 0.4 | CFp | NA | Retele Electrice Banat S.A. | 19825217 | 2024-04-22 | RO005E512017460/3 | 2024-04-25 | 2024
14986 | jud. TIMIS, loc. GHIRODA, Strada IALOMITA, nr. 77/1 | TM | 0.004 | 0.003919 | 0 | 0.23 | CFp | NA | Retele Electrice Banat S.A. | 19829153 | 2024-04-19 | RO005E513339525/2 | 2024-04-24 | 2024
14987 | jud. TIMIS, loc. DUDESTII NOI, Strada STRADA MOSCOVA, nr. 13 | TM | 0.01 | 0.009799 | 0 | 0.4 | CFp | NA | Retele Electrice Banat S.A. | 19830137 | 2024-04-19 | RO005E514145576/2 | 2024-04-24 | 2024
14988 | jud. TIMIS, loc. GIARMATA, Strada STRADA VIILOR, nr. 149 | TM | 0.006 | 0.005879 | 0 | 0.23 | CFp | NA | Retele Electrice Banat S.A. | 19830570 | 2024-04-22 | RO005E512990785/3 | 2024-04-24 | 2024
14989 | jud. TIMIS, loc. GIROC, Strada TIMIS, nr. 18 | TM | 0.005 | 0.0047 | 0 | 0.23 | CFp | NA | Retele Electrice Banat S.A. | 19830786 | 2024-04-22 | RO005E511444902/2 | 2024-04-24 | 2024
14990 | jud. TIMIS, loc. SAG, Strada XVIII, nr. 2A | TM | 0.0064 | 0.006262 | 0 | 0.4 | CFp | NA | Retele Electrice Banat S.A. | 19863111 | 2024-04-18 | RO005E511475625/2 | 2024-04-18 | 2024
14991 | jud. ARAD, loc. ARAD, Strada Maior Petru, nr. 5 | AR | 0.005 | 0.0048 | 0 | 0.23 | CFp | NA | Retele Electrice Banat S.A. | 19864021 | 2024-04-22 | RO005E520372080/2 | 2024-04-24 | 2024
14992 | jud. ARAD, loc. ARAD, Strada Diana, nr. 16A | AR | 0.00504 | 0.004839 | 0 | 0.4 | CFp | NA | Retele Electrice Banat S.A. | 19864839 | 2024-04-19 | RO005E522432258/2 | 2024-04-24 | 2024
14993 | jud. TIMIS, loc. MOSNITA NOUA, Strada Vilnius, nr. 16 | TM | 0.005 | 0.0048 | 0 | 0.4 | CFp | NA | Retele Electrice Banat S.A. | 19865161 | 2024-04-22 | RO005E513827099/2 | 2024-04-24 | 2024
14994 | jud. TIMIS, loc. SAG, Strada LXV, nr. 2 | TM | 0.0099 | 0.009692 | 0 | 0.4 | CFp | NA | Retele Electrice Banat S.A. | 19865629 | 2024-04-22 | RO005E513900226/2 | 2024-04-24 | 2024
14995 | jud. TIMIS, loc. GHIRODA, Strada CEAHLAU, nr. 11 | TM | 0.006 | 0.00587 | 0 | 0.23 | CFp | NA | Retele Electrice Banat S.A. | 19865757 | 2024-04-22 | RO005E511482757/3 | 2024-04-24 | 2024
14996 | jud. TIMIS, loc. GIARMATA, Strada INDUSTRIILOR, nr. 17 | TM | 0.01001 | 0.00976 | 0 | 0.4 | CFp | NA | Retele Electrice Banat S.A. | 19865789 | 2024-04-22 | RO005E512999717/4 | 2024-04-25 | 2024
14997 | jud. TIMIS, loc. FIBIS, Strada SAT FIBIS (COM. FIBIS), nr. 516A | TM | 0.006 | 0.00587 | 0 | 0.23 | CFp | NA | Retele Electrice Banat S.A. | 19865824 | 2024-04-22 | RO005E511524697/2 | 2024-04-24 | 2024
14998 | jud. TIMIS, loc. GHILAD, Strada Intravilan, nr. 254 | TM | 0.00627 | 0.005995 | 0 | 0.4 | CFp | NA | Retele Electrice Banat S.A. | 19866149 | 2024-04-22 | RO005E514051796/2 | 2024-04-25 | 2024
14999 | jud. TIMIS, loc. SAG, Strada LXI, nr. 7 | TM | 0.0044 | 0.004162 | 0 | 0.4 | CFp | NA | Retele Electrice Banat S.A. | 19866169 | 2024-04-22 | RO005E513699625/2 | 2024-04-24 | 2024
15000 | jud. ARAD, loc. CURTICI, Strada I. Vulcan, nr. 6, bl. -, sc. -, et. -, ap. - | AR | 0.0041 | 0.003918 | 0 | 0.23 | CFp | NA | Retele Electrice Banat S.A. | 19866344 | 2024-04-19 | RO005E520783884/2 | 2024-04-24 | 2024
15001 | jud. ARAD, loc. VLADIMIRESCU, Strada MADRID, nr. 13 | AR | 0.00598 | 0.00576 | 0 | 0.4 | CFp | NA | Retele Electrice Banat S.A. | 19867581 | 2024-04-19 | RO005E522437062/2 | 2024-04-24 | 2024
15002 | jud. ARAD, loc. CURTICI, Strada Basarab, nr. 8 | AR | 0.003 | 0.00293 | 0 | 0.4 | CFp | NA | Retele Electrice Banat S.A. | 19867857 | 2024-04-19 | RO005E520789385/2 | 2024-04-24 | 2024
15003 | jud. ARAD, loc. MANDRULOC, Strada ION ANDREESCU, nr. 6 | AR | 0.006 | 0.005879 | 0 | 0.4 | CFp | NA | Retele Electrice Banat S.A. | 19868008 | 2024-04-19 | RO005E522404213/2 | 2024-04-24 | 2024
15004 | jud. TIMIS, loc. SACALAZ, Strada ORHIDEELOR, nr. 17 | TM | 0.006 | 0.00587 | 0 | 0.23 | CFp | NA | Retele Electrice Banat S.A. | 19868213 | 2024-04-22 | RO005E514021287/2 | 2024-04-24 | 2024
15005 | jud. TIMIS, loc. PERIAM, Strada Panselelor, nr. 99 | TM | 0.005 | 0.004899 | 0 | 0.23 | CFp | NA | Retele Electrice Banat S.A. | 19869212 | 2024-04-22 | RO005E512761837/3 | 2024-04-25 | 2024
15006 | jud. HUNEDOARA, loc. SIBISEL (BERIU), Strada SIBISEL (BERIU), nr. 80 | HD | 0.005 | 0.00475 | 0 | 0.23 | CFp | NA | Retele Electrice Banat S.A. | 19869799 | 2024-04-22 | RO005E531193341/2 | 2024-04-24 | 2024
15007 | jud. CARAS-SEVERIN, loc. MONIOM, Strada MONIOM, nr. 9, bl. TRIF | CS | 0.008 | 0.00774 | 0 | 0.4 | CFp | NA | Retele Electrice Banat S.A. | 19871332 | 2024-04-24 | RO005E540317753/3 | 2024-04-24 | 2024
15008 | jud. ARAD, loc. ARAD, Strada Doja Gheorghe, nr. 167 | AR | 0.006 | 0.005877 | 0 | 0.23 | CFp | NA | Retele Electrice Banat S.A. | 19874961 |  | RO005E520569279/3 | 2024-04-22 | 2024
15009 | jud. TIMIS, loc. SAG, Strada LXVI, nr. 3, ap. 1 | TM | 0.003 | 0.00293 | 0 | 0.23 | CFp | NA | Retele Electrice Banat S.A. | 19875053 | 2024-04-22 | RO005E514125114/2 | 2024-04-26 | 2024
15010 | jud. TIMIS, loc. IZVIN, Strada Octavian Goga, nr. 84 | TM | 0.005 | 0.00489 | 0 | 0.23 | CFp | NA | Retele Electrice Banat S.A. | 19875333 | 2024-04-25 | RO005E511420849/2 | 2024-04-26 | 2024
15011 | jud. ARAD, loc. Temesesti, Strada Temesesti, nr. 25 | AR | 0.004 | 0.00391 | 0 | 0.23 | CFp | NA | Retele Electrice Banat S.A. | 19875356 | 2024-04-25 | RO005E521874257/3 | 2024-04-29 | 2024
15012 | jud. TIMIS, loc. SAG, Strada LXXI, nr. 21 | TM | 0.00836 | 0.008153 | 0 | 0.4 | CFp | NA | Retele Electrice Banat S.A. | 19875746 | 2024-04-22 | RO005E514118273/2 | 2024-04-26 | 2024
15013 | jud. TIMIS, loc. TIMISOARA, Strada SAGOVICI SAMUIL, nr. 85 | TM | 0.00321 | 0.003106 | 0 | 0.23 | CFp | NA | Retele Electrice Banat S.A. | 19875879 | 2024-04-22 | RO005E510127774/2 | 2024-04-26 | 2024
15014 | jud. ARAD, loc. HORIA, Strada ION I.C. BRATIANU, nr. 13 | AR | 0.006 | 0.00587 | 0 | 0.4 | CFp | NA | Retele Electrice Banat S.A. | 19876399 | 2024-04-22 | RO005E522294287/3 | 2024-04-24 | 2024
15015 | jud. TIMIS, loc. MOSNITA NOUA, Strada SILVIA, nr. 26 | TM | 0.008 | 0.00783 | 0 | 0.4 | CFp | NA | Retele Electrice Banat S.A. | 19876474 | 2024-04-22 | RO005E513365973/5 | 2024-04-26 | 2024
15016 | jud. ARAD, loc. FANTANELE, Strada FINTINELE, nr. 99 | AR | 0.006 | 0.00587 | 0 | 0.4 | CFp | NA | Retele Electrice Banat S.A. | 19876695 | 2024-04-22 | RO005E521476334/2 | 2024-04-24 | 2024
15017 | jud. ARAD, loc. ARAD, Strada Moldovei, nr. 26/A | AR | 0.005 | 0.00489 | 0 | 0.4 | CFp | NA | Retele Electrice Banat S.A. | 19876967 | 2024-04-24 | RO005E520393689/4 | 2024-04-29 | 2024
15018 | jud. TIMIS, loc. TIMISOARA, Strada VADUL CRISULUI, nr. 1, ap. 0 | TM | 0.005 | 0.00489 | 0 | 0.23 | CFp | NA | Retele Electrice Banat S.A. | 19883893 | 2024-04-22 | RO005E510034647/2 | 2024-04-23 | 2024
15019 | jud. ARAD, loc. MACEA, Strada MACEA, nr. 154 | AR | 0.006 | 0.00578 | 0 | 0.23 | CFp | NA | Retele Electrice Banat S.A. | 19885530 | 2024-04-23 | RO005E521508183/2 | 2024-04-29 | 2024
15020 | jud. ARAD, loc. IRATOSU, Strada IRATOSU, nr. 688 | AR | 0.00492 | 0.004722 | 0 | 0.23 | CFp | NA | Retele Electrice Banat S.A. | 19885535 | 2024-04-23 | RO005E521502660/2 | 2024-04-29 | 2024
15021 | jud. ARAD, loc. SELEUS, Strada Seleus, nr. 35 | AR | 0.01001 | 0.00971 | 0 | 0.4 | CFp | NA | Retele Electrice Banat S.A. | 19885650 | 2024-04-23 | RO005E520910639/3 | 2024-04-29 | 2024
15022 | jud. ARAD, loc. SIMAND, Strada SIMAND, nr. 843 | AR | 0.005 | 0.00489 | 0 | 0.23 | CFp | NA | Retele Electrice Banat S.A. | 19887407 | 2024-04-24 | RO005E521998928/2 | 2024-04-29 | 2024
15023 | jud. TIMIS, loc. TIMISOARA, Strada BANUL MARACINE, nr. 19 | TM | 0.01 | 0.00965 | 0 | 0.4 | CFp | NA | Retele Electrice Banat S.A. | 19887650 | 2024-04-24 | RO005E510043647/2 | 2024-04-29 | 2024
15024 | jud. ARAD, loc. SIMAND, Strada SIMAND, nr. 30 | AR | 0.005 | 0.00489 | 0 | 0.4 | CFp | NA | Retele Electrice Banat S.A. | 19887776 | 2024-04-24 | RO005E522282543/3 | 2024-04-29 | 2024
15025 | jud. TIMIS, loc. SANANDREI, Strada BEGONIEI, nr. 9 | TM | 0.004 | 0.00391 | 0 | 0.4 | CFp | NA | Retele Electrice Banat S.A. | 19887857 | 2024-04-24 | RO005E513487428/3 | 2024-04-29 | 2024
15026 | jud. ARAD, loc. SIMAND, Strada SIMAND, nr. 760 | AR | 0.005 | 0.00489 | 0 | 0.23 | CFp | NA | Retele Electrice Banat S.A. | 19887939 | 2024-04-24 | RO005E521975327/2 | 2024-04-29 | 2024
15027 | jud. TIMIS, loc. GELU, Strada GELU, nr. 313 | TM | 0.006 | 0.00578 | 0 | 0.23 | CFp | NA | Retele Electrice Banat S.A. | 19887975 | 2024-04-25 | RO005E512767619/2 | 2024-04-26 | 2024
15028 | jud. TIMIS, loc. MOSNITA NOUA, Strada DUMITRU CRISTEA, nr. 46 | TM | 0.004095 | 0.004003 | 0 | 0.4 | CFp | NA | Retele Electrice Banat S.A. | 19889774 | 2024-04-25 | RO005E513492929/2 | 2024-04-26 | 2024
15029 | jud. ARAD, loc. VLADIMIRESCU, Strada Diana, nr. 10 | AR | 0.00595 | 0.005731 | 0 | 0.4 | CFp | NA | Retele Electrice Banat S.A. | 19889973 | 2024-04-24 | RO005E522508342/2 | 2024-04-29 | 2024
15030 | jud. ARAD, loc. VLADIMIRESCU, Strada MADRID, nr. 48 | AR | 0.006 | 0.005879 | 0 | 0.23 | CFp | NA | Retele Electrice Banat S.A. | 19890557 | 2024-04-24 | RO005E522450584/2 | 2024-04-29 | 2024
15031 | jud. TIMIS, loc. RUDICICA, Strada DALIEI, nr. 20, ap. 1 | TM | 0.00595 | 0.00583 | 0 | 0.4 | CFp | NA | Retele Electrice Banat S.A. | 19891924 | 2024-04-25 | RO005E514153418/2 | 2024-04-26 | 2024
15032 | jud. ARAD, loc. SIMAND, Strada SIMAND, nr. 785 | AR | 0.005 | 0.00489 | 0 | 0.23 | CFp | NA | Retele Electrice Banat S.A. | 19893252 | 2024-04-25 | RO005E521975552/2 | 2024-04-29 | 2024
15033 | jud. ARAD, loc. SIMAND, Strada SIMAND, nr. 539 | AR | 0.005 | 0.00489 | 0 | 0.4 | CFp | NA | Retele Electrice Banat S.A. | 19893822 | 2024-04-25 | RO005E521973000/3 | 2024-04-29 | 2024
15034 | jud. TIMIS, loc. PERIAM, Calea Aradului, nr. 14 | TM | 0.005 | 0.00489 | 0 | 0.23 | CFp | NA | Retele Electrice Banat S.A. | 19894149 | 2024-04-25 | RO005E512764807/3 | 2024-04-26 | 2024
15035 | jud. ARAD, loc. SIMAND, Strada SIMAND, nr. 309A | AR | 0.005 | 0.00489 | 0 | 0.4 | CFp | NA | Retele Electrice Banat S.A. | 19895001 | 2024-04-25 | RO005E522379247/3 | 2024-04-29 | 2024
15036 | jud. ARAD, loc. SIMAND, Strada SIMAND, nr. 591 | AR | 0.005 | 0.00489 | 0 | 0.23 | CFp | NA | Retele Electrice Banat S.A. | 19895201 | 2024-04-25 | RO005E521973550/2 | 2024-04-29 | 2024
15037 | jud. ARAD, loc. SANTANA, Strada MIHAI VITEAZUL, nr. 70 | AR | 0.00533 | 0.00522 | 0 | 0.23 | CFp | NA | Retele Electrice Banat S.A. | 19897088 | 2024-04-25 | RO005E521925883/3 | 2024-04-29 | 2024
15038 | jud. TIMIS, loc. JDIOARA, Strada JDIOARA, nr. 233 | TM | 0.005 | 0.00489 | 0 | 0.23 | CFp | NA | Retele Electrice Banat S.A. | 19897526 | 2024-04-25 | RO005E511992944/2 | 2024-04-26 | 2024
15039 | jud. ARAD, loc. ZIMANDCUZ, Strada ZIMANDCUZ, nr. 473 | AR | 0.01 | 0.009797 | 0 | 0.4 | CFp | NA | Retele Electrice Banat S.A. | 19898574 | 2024-04-25 | RO005E522071358/3 | 2024-04-30 | 2024
15040 | jud. TIMIS, loc. DUMBRAVITA, Strada NUCULUI, nr. 17 | TM | 0.00546 | 0.005341 | 0 | 0.4 | CFp | NA | Retele Electrice Banat S.A. | 19901784 | 2024-04-29 | RO005E512970222/2 | 2024-04-30 | 2024
15041 | jud. TIMIS, loc. CHERESTUR, Strada CHERESTUR, nr. 19 | TM | 0.003 | 0.00293 | 0 | 0.23 | CFp | NA | Retele Electrice Banat S.A. | 19909338 | 2024-04-26 | RO005E512695833/2 | 2024-04-26 | 2024
15042 | jud. TIMIS, loc. BEBA VECHE, Strada BEBA VECHE, nr. 302 | TM | 0.005 | 0.00489 | 0 | 0.23 | CFp | NA | Retele Electrice Banat S.A. | 19936701 | 2024-04-29 | RO005E512673402/2 | 2024-04-30 | 2024
15043 | jud. TIMIS, loc. DUMBRAVITA, Strada NAPOLI, nr. 6, ap. 2 | TM | 0.005 | 0.00489 | 0 | 0.23 | CFp | NA | Retele Electrice Banat S.A. | 19936911 | 2024-04-29 | RO005E513846630/2 | 2024-04-30 | 2024
15044 | jud. HUNEDOARA, loc. DEVA, Calea Zarandului, nr. 85 | HD | 0.75 | 0.703 | 0 | 20 | CFp | NA | Retele Electrice Banat S.A. | 11446615 | 2023-01-17 | RO005E532494043/1 | 2024-05-28 | 2024
15045 | jud. ARAD, loc. MACEA, Strada MACEA, nr. 1244 | AR | 0.0196 | 0.019207 | 0 | 0.4 | CFp | NA | Retele Electrice Banat S.A. | 14523081 | 2023-01-31 | RO005E521518500/2 | 2024-05-14 | 2024
15046 | jud. HUNEDOARA, loc. HARAU, Strada HARAU, nr. 142A | HD | 0.005 | 0.00489 | 0 | 0.23 | CFp | NA | Retele Electrice Banat S.A. | 16213573 | 2023-04-21 | RO005E532152134/2 | 2024-05-03 | 2024
15047 | jud. ARAD, loc. ARAD, Strada Bancila Octav, nr. 9 | AR | 0.008418 | 0.008232 | 0 | 0.4 | CFp | NA | Retele Electrice Banat S.A. | 17218394 | 2023-05-10 | RO005E520198750/2 | 2024-05-30 | 2024
15048 | jud. ARAD, loc. ARAD, Strada Dunarii, nr. 124 | AR | 0.008 | 0.00774 | 0 | 0.23 | CFp | NA | Retele Electrice Banat S.A. | 17276287 | 2023-04-20 | RO005E520325482/3 | 2024-05-17 | 2024
15049 | jud. ARAD, loc. ARAD, Strada Selari, nr. 7 | AR | 0.008 | 0.00774 | 0 | 0.23 | CFp | NA | Retele Electrice Banat S.A. | 17450759 | 2023-05-16 | RO005E520154932/3 | 2024-05-30 | 2024
15050 | jud. HUNEDOARA, loc. PETROSANI, Strada ZONA RUSU, nr. 1 | HD | 0.05 | 0.04899 | 0 | 0.4 | CFp | NA | Retele Electrice Banat S.A. | 17852382 | 2023-07-13 | RO005E532361989/2 | 2024-05-20 | 2024
15051 | jud. ARAD, loc. SANTANA, Strada BANATULUI, nr. 14 | AR | 0.008 | 0.007839 | 0 | 0.23 | CFp | NA | Retele Electrice Banat S.A. | 17959666 | 2023-08-24 | RO005E521940699/3 | 2024-05-23 | 2024
15052 | jud. TIMIS, loc. GHIRODA, Strada OBREJA, nr. 6 | TM | 0.2 | 0.1959 | 0 | 0.4 | CFp | NA | Retele Electrice Banat S.A. | 18054479 | 2023-08-30 | RO005E511635836/2 | 2024-05-13 | 2024
15053 | jud. ARAD, loc. PECICA, Strada Extravilan, nr. FN | AR | 0.0083 | 0.008109 | 0 | 0.4 | CFp | NA | Retele Electrice Banat S.A. | 18077458 | 2023-08-28 | RO005E522450685/2 | 2024-05-08 | 2024
15054 | jud. ARAD, loc. PECICA, Strada Extravilan, nr. FN | AR | 0.007885 | 0.007702 | 0 | 0.4 | CFp | NA | Retele Electrice Banat S.A. | 18078918 | 2023-08-25 | RO005E522505024/2 | 2024-05-08 | 2024
15055 | jud. ARAD, loc. MANERAU, Strada Intravilan, nr. FN | AR | 0.00415 | 0.004042 | 0 | 0.4 | CFp | NA | Retele Electrice Banat S.A. | 18082285 | 2023-09-04 | RO005E522441719/2 | 2024-05-14 | 2024
15056 | jud. ARAD, loc. ZABRANI, Strada Extravilan, nr. FN | AR | 0.00415 | 0.004042 | 0 | 0.4 | CFp | NA | Retele Electrice Banat S.A. | 18084101 | 2023-09-04 | RO005E522450629/2 | 2024-05-14 | 2024
15057 | jud. HUNEDOARA, loc. TOPLITA, Strada TOPLITA, nr. 95 | HD | 0.008 | 0.007839 | 0 | 0.23 | CFp | NA | Retele Electrice Banat S.A. | 18085782 | 2023-08-31 | RO005E531065406/3 | 2024-05-09 | 2024
15058 | jud. TIMIS, loc. DUMBRAVITA, Strada EMIL CIORAN, nr. 57, ap. 4 | TM | 0.005995 | 0.005865 | 0 | 0.4 | CFp | NA | Retele Electrice Banat S.A. | 18093375 | 2023-09-19 | RO005E514252430/1 | 2024-05-22 | 2024
15059 | jud. ARAD, loc. BUTENI, Strada Extravilan, nr. FN | AR | 0.0083 | 0.008109 | 0 | 0.4 | CFp | NA | Retele Electrice Banat S.A. | 18095224 | 2023-08-28 | RO005E522453251/2 | 2024-05-08 | 2024
15060 | jud. ARAD, loc. NADLAC, Strada NADLAC, nr. FN | AR | 0.006225 | 0.006075 | 0 | 0.4 | CFp | NA | Retele Electrice Banat S.A. | 18095437 | 2023-08-28 | RO005E522482792/2 | 2024-05-08 | 2024
15061 | jud. ARAD, loc. SEITIN, Strada Extravilan, nr. FN | AR | 0.003735 | 0.003635 | 0 | 0.4 | CFp | NA | Retele Electrice Banat S.A. | 18096089 | 2023-08-28 | RO005E522450292/2 | 2024-05-08 | 2024
15062 | jud. CARAS-SEVERIN, loc. LUPAC, Strada LUPAC, nr. 174 | CS | 0.0092 | 0.008816 | 0 | 0.4 | CFp | NA | Retele Electrice Banat S.A. | 18160788 | 2023-10-09 | RO005E540778967/2 | 2024-05-10 | 2024
15063 | jud. ARAD, loc. MAILAT, Strada MAILAT, nr. FN | AR | 0.0083 | 0.008109 | 0 | 0.4 | CFp | NA | Retele Electrice Banat S.A. | 18166434 | 2023-09-22 | RO005E522506935/2 | 2024-05-16 | 2024
15064 | jud. ARAD, loc. MADERAT, Strada Extravilan, nr. FN | AR | 0.0083 | 0.008109 | 0 | 0.4 | CFp | NA | Retele Electrice Banat S.A. | 18173103 | 2023-09-22 | RO005E522504786/2 | 2024-05-14 | 2024
15065 | jud. CARAS-SEVERIN, loc. CARANSEBES, Strada ZABRANULUI, nr. 34 | CS | 0.006 | 0.00578 | 0 | 0.4 | CFp | NA | Retele Electrice Banat S.A. | 18224112 | 2023-10-03 | RO005E540518172/3 | 2024-05-14 | 2024
15066 | jud. TIMIS, loc. GHIRODA, Strada SINAIA, nr. 4 | TM | 0.02 | 0.01959 | 0 | 0.4 | CFp | NA | Retele Electrice Banat S.A. | 18224500 | 2023-09-25 | RO005E511484456/3 | 2024-05-22 | 2024
15067 | jud. ARAD, loc. SANPETRU GERMAN, Strada SINP.GERMAN, nr. 426 | AR | 0.012 | 0.01166 | 0 | 0.4 | CFp | NA | Retele Electrice Banat S.A. | 18226079 | 2023-09-29 | RO005E521753006/3 | 2024-05-29 | 2024
15068 | jud. HUNEDOARA, loc. STOIENEASA, Strada STOIENEASA, nr. 27 | HD | 0.01 | 0.009799 | 0 | 0.4 | CFp | NA | Retele Electrice Banat S.A. | 18236622 | 2023-10-02 | RO005E530799229/4 | 2024-05-29 | 2024
15069 | jud. TIMIS, loc. BUCOVAT (REMETEA MARE), Strada BUCOVAT REMETEA, nr. CF403839 | TM | 0.009 | 0.008819 | 0 | 0.4 | CFp | NA | Retele Electrice Banat S.A. | 18244866 | 2023-10-02 | RO005E513344655/3 | 2024-05-23 | 2024
15070 | jud. HUNEDOARA, loc. DEVA, Strada MARASESTI, nr. 8 | HD | 0.006 | 0.005879 | 0 | 0.4 | CFp | NA | Retele Electrice Banat S.A. | 18247096 | 2023-10-04 | RO005E530241681/3 | 2024-05-20 | 2024
15071 | jud. ARAD, loc. DOROBANTI, Strada DOROBANTI, nr. 781 | AR | 0.005 | 0.0048 | 0 | 0.23 | CFp | NA | Retele Electrice Banat S.A. | 18319865 | 2023-10-19 | RO005E521466276/4 | 2024-05-14 | 2024
15072 | jud. CARAS-SEVERIN, loc. RESITA, Strada GOLULUI, nr. 6 | CS | 0.0198 | 0.019204 | 0 | 0.4 | CFp | NA | Retele Electrice Banat S.A. | 18330185 | 2023-10-26 | RO005E541454992/2 | 2024-05-10 | 2024
15073 | jud. CARAS-SEVERIN, loc. CARANSEBES, Calea TIMISOAREI, nr. 100 | CS | 0.01456 | 0.014265 | 0 | 0.4 | CFp | NA | Retele Electrice Banat S.A. | 18348485 | 2023-10-31 | RO005E541448502/3 | 2024-05-22 | 2024
15074 | jud. Caras-Severin, loc. CARANSEBES, Strada Regele Ferdinand, nr. 1A | CS | 0.013765 | 0.01347 | 0 | 0.4 | CFp | NA | Retele Electrice Banat S.A. | 18414853 | 2023-10-25 | RO005E541655300/3 | 2024-05-30 | 2024
15075 | jud. TIMIS, loc. SANMIHAIU GERMAN, Strada SINMIHAIU GERM, nr. 94 | TM | 0.015 | 0.014699 | 0 | 0.4 | CFp | NA | Retele Electrice Banat S.A. | 18434272 | 2024-01-04 | RO005E511438286/3 | 2024-05-23 | 2024
15076 | jud. CARAS-SEVERIN, loc. BOCSA, Strada Tirnaveni, nr. 1B | CS | 0.01 | 0.0097 | 0 | 0.4 | CFp | NA | Retele Electrice Banat S.A. | 18441152 | 2023-11-16 | RO005E540403399/4 | 2024-05-10 | 2024
15077 | jud. TIMIS, loc. SALCIUA NOUA, Strada SALCIUA NOUA, nr. 38 | TM | 0.0042 | 0.004016 | 0 | 0.23 | CFp | NA | Retele Electrice Banat S.A. | 18444337 | 2024-03-18 | RO005E511387100/2 | 2024-05-08 | 2024
15078 | jud. CARAS-SEVERIN, loc. RESITA, Calea Caransebe?ului, nr. 94 | CS | 0.0216 | 0.020968 | 0 | 0.4 | CFp | NA | Retele Electrice Banat S.A. | 18451465 | 2023-11-09 | RO005E541593525/4 | 2024-05-22 | 2024
15079 | jud. ARAD, loc. ARAD, Strada Maior Petru, nr. 1-1 | AR | 0.02 | 0.01959 | 0 | 0.4 | CFp | NA | Retele Electrice Banat S.A. | 18452334 | 2023-11-07 | RO005E522012702/4 | 2024-05-14 | 2024
15080 | jud. TIMIS, loc. MOSNITA NOUA, Strada DOAMNEI, nr. 35 | TM | 0.027084 | 0.026532 | 0 | 0.4 | CFp | NA | Retele Electrice Banat S.A. | 18507921 | 2023-11-07 | RO005E513275164/3 | 2024-05-23 | 2024
15081 | jud. ARAD, loc. SINTEA MARE, Strada SINTEA-MARE, nr. 88 | AR | 0.011 | 0.010777 | 0 | 0.4 | CFp | NA | Retele Electrice Banat S.A. | 18511929 | 2024-03-07 | RO005E521668270/3 | 2024-05-14 | 2024
15082 | jud. CARAS-SEVERIN, loc. SOPOTU VECHI, Strada SOPOTUL VECHI, nr. 125A | CS | 0.008 | 0.00774 | 0 | 0.4 | CFp | NA | Retele Electrice Banat S.A. | 18556331 | 2023-11-29 | RO005E541658741/3 | 2024-05-10 | 2024
15083 | jud. TIMIS, loc. TIMISOARA, Strada BUCEGI, nr. 7 | TM | 0.017 | 0.016659 | 0 | 0.4 | CFp | NA | Retele Electrice Banat S.A. | 18574112 | 2023-11-16 | RO005E511712461/2 | 2024-05-17 | 2024
15084 | jud. CARAS-SEVERIN, loc. RESITA, Strada GOLULUI, nr. 7 | CS | 0.0075 | 0.00715 | 0 | 0.23 | CFp | NA | Retele Electrice Banat S.A. | 18636849 | 2023-11-27 | RO005E540109943/2 | 2024-05-22 | 2024
15085 | jud. ARAD, loc. ARAD, Strada Agronomului, nr. -, bl. -, ap. 4 | AR | 0.006 | 0.005877 | 0 | 0.4 | CFp | NA | Retele Electrice Banat S.A. | 18639606 | 2023-11-21 | RO005E522034728/2 | 2024-05-20 | 2024
15086 | jud. TIMIS, loc. SAG, Strada XLVIII, nr. 35 | TM | 0.00525 | 0.005144 | 0 | 0.4 | CFp | NA | Retele Electrice Banat S.A. | 18643823 | 2023-12-07 | RO005E513655818/3 | 2024-05-02 | 2024
15087 | jud. HUNEDOARA, loc. HUNEDOARA, Strada Piata Libertatii, nr. 4 | HD | 0.079 | 0.07732 | 0 | 0.4 | CFp | NA | Retele Electrice Banat S.A. | 18653076 | 2023-11-27 | RO005E531391161/2 | 2024-05-31 | 2024
15088 | jud. ARAD, loc. ARAD, Calea Vlaicu Aurel, nr. 14-D, bl. R36 | AR | 0.03 | 0.0292 | 0 | 0.4 | CFp | NA | Retele Electrice Banat S.A. | 18664242 | 2024-03-04 | RO005E522554972/2 | 2024-05-27 | 2024
15089 | jud. TIMIS, loc. GIROC, Strada Ficusului, nr. 17, ap. 4 | TM | 0.0082 | 0.008034 | 0 | 0.4 | CFp | NA | Retele Electrice Banat S.A. | 18707688 | 45271 | RO005E513310883/3 | 2024-05-22 | 2024
15090 | jud. CARAS-SEVERIN, loc. CARANSEBES, Calea TIMISOAREI, nr. 38 | CS | 0.0979 | 0.095542 | 0 | 0.4 | CFp | NA | Retele Electrice Banat S.A. | 18714236 | 2023-12-05 | RO005E541504370/3 | 2024-05-28 | 2024
15091 | jud. TIMIS, loc. TIMISOARA, Strada Intravilan, nr. 8 | TM | 0.04 | 0.0387 | 0 | 0.4 | CFp | NA | Retele Electrice Banat S.A. | 18730360 | 2023-12-15 | RO005E513582086/3 | 2024-05-28 | 2024
15092 | jud. ARAD, loc. ARAD, Calea Vlaicu Aurel, nr. 294-296 | AR | 0.00498 | 0.004855 | 0 | 0.4 | CFp | NA | Retele Electrice Banat S.A. | 18751928 | 2023-12-20 | RO005E522505305/2 | 2024-05-15 | 2024
15093 | jud. ARAD, loc. CAPALNAS, Strada Intravlian, nr. 10 | AR | 0.00664 | 0.006482 | 0 | 0.4 | CFp | NA | Retele Electrice Banat S.A. | 18752077 | 2023-12-20 | RO005E522442013/2 | 2024-05-14 | 2024
15094 | jud. ARAD, loc. HORIA, Strada Extravilan, nr. FN | AR | 0.0083 | 0.008109 | 0 | 0.4 | CFp | NA | Retele Electrice Banat S.A. | 18752264 | 2024-01-25 | RO005E522506788/3 | 2024-05-14 | 2024
15095 | jud. ARAD, loc. SINTEA MARE, Strada Extravilan, nr. FN | AR | 0.00664 | 0.006482 | 0 | 0.4 | CFp | NA | Retele Electrice Banat S.A. | 18752339 | 2023-12-19 | RO005E522450696/2 | 2024-05-14 | 2024
15096 | jud. ARAD, loc. CINTEI, Strada Gradinei, nr. 1 | AR | 0.00747 | 0.007296 | 0 | 0.4 | CFp | NA | Retele Electrice Banat S.A. | 18752376 | 2023-12-20 | RO005E522506430/3 | 2024-05-14 | 2024
15097 | jud. ARAD, loc. TOC, STATIA 2, nr. 64 | AR | 0.0083 | 0.007884 | 0 | 0.4 | CFp | NA | Retele Electrice Banat S.A. | 18752390 | 2023-12-20 | RO005E522506902/3 | 2024-05-14 | 2024
15098 | jud. ARAD, loc. SIRIA, Strada SIRIA, nr. FN | AR | 0.0083 | 0.008109 | 0 | 0.4 | CFp | NA | Retele Electrice Banat S.A. | 18752396 | 2023-12-27 | RO005E522511740/2 | 2024-05-14 | 2024
15099 | jud. ARAD, loc. ARAD, Strada VARFUL CU DOR, nr. 12, ap. 6 | AR | 0.006 | 0.00587 | 0 | 0.4 | CFp | NA | Retele Electrice Banat S.A. | 18762636 | 2023-12-07 | RO005E520191630/3 | 2024-05-08 | 2024
15100 | jud. TIMIS, loc. LIEBLING, Strada LIEBLING, nr. 977 | TM | 0.008 | 0.007839 | 0 | 0.23 | CFp | NA | Retele Electrice Banat S.A. | 18770291 | 2023-12-12 | RO005E512432753/3 | 2024-05-28 | 2024
15101 | jud. ARAD, loc. ZIMANDCUZ, Strada ZIMANDCUZ, nr. 520 | AR | 0.01 | 0.009799 | 0 | 0.4 | CFp | NA | Retele Electrice Banat S.A. | 18781813 | 2023-12-07 | RO005E522361440/3 | 2024-05-27 | 2024
15102 | jud. ARAD, loc. SEPREUS, Strada SEPREUS, nr. 385 | AR | 0.017 | 0.01656 | 0 | 0.4 | CFp | NA | Retele Electrice Banat S.A. | 18782075 | 2023-12-22 | RO005E521442832/4 | 2024-05-17 | 2024
15103 | jud. HUNEDOARA, loc. ORASTIE, Strada DR. VICTOR BABES, nr. 18 | HD | 0.006 | 0.00586 | 0 | 0.4 | CFp | NA | Retele Electrice Banat S.A. | 18784638 | 2023-12-27 | RO005E530763488/3 | 2024-05-22 | 2024
15104 | jud. ARAD, loc. SINTEA MARE, Strada SINTEA-MARE, nr. 355/a | AR | 0.014185 | 0.0139 | 0 | 0.4 | CFp | NA | Retele Electrice Banat S.A. | 18800173 | 2024-01-26 | RO005E522484783/3 | 2024-05-17 | 2024
15105 | jud. TIMIS, loc. TES, Strada TES, nr. 16 | TM | 0.005 | 0.004507 | 0 | 0.23 | CFp | NA | Retele Electrice Banat S.A. | 18800568 | 2023-12-20 | RO005E511984901/2 | 2024-05-02 | 2024
15106 | jud. TIMIS, loc. DUMBRAVITA, Strada COCORULUI, nr. 38 | TM | 0.02 | 0.0195 | 0 | 0.4 | CFp | NA | Retele Electrice Banat S.A. | 18840598 | 2024-01-04 | RO005E514214405/3 | 2024-05-29 | 2024
15107 | jud. CARAS-SEVERIN, loc. VALIUG, Strada VALIUG, nr. 756 | CS | 0.01 | 0.0096 | 0 | 0.4 | CFp | NA | Retele Electrice Banat S.A. | 18861261 | 2024-01-04 | RO005E541587506/3 | 2024-05-23 | 2024
15108 | jud. HUNEDOARA, loc. CAMPURI DE SUS, Strada CAMPURI DE SUS, nr. 6 | HD | 0.012 | 0.01174 | 0 | 0.4 | CFp | NA | Retele Electrice Banat S.A. | 18862710 | 2024-01-04 | RO005E531253685/4 | 2024-05-23 | 2024
15109 | jud. ARAD, loc. VLADIMIRESCU, Strada 7, nr. 2 | AR | 0.003 | 0.00284 | 0 | 0.4 | CFp | NA | Retele Electrice Banat S.A. | 18864073 | 2023-12-14 | RO005E522273745/4 | 2024-05-29 | 2024
15110 | jud. ARAD, loc. NADLAC, Strada DOROBANTI, nr. 66 | AR | 0.0082 | 0.008026 | 0 | 0.23 | CFp | NA | Retele Electrice Banat S.A. | 18867675 | 2024-02-21 | RO005E521826210/2 | 2024-05-14 | 2024
15111 | jud. CARAS-SEVERIN, loc. CALNIC, Strada BISTRA, nr. 111A | CS | 0.01 | 0.0096 | 0 | 0.4 | CFp | NA | Retele Electrice Banat S.A. | 18879594 | 2024-01-08 | RO005E541581094/3 | 2024-05-22 | 2024
15112 | jud. ARAD, loc. ARAD, Strada Slavici Ioan, nr. 16 | AR | 0.005 | 0.00489 | 0 | 0.23 | CFp | NA | Retele Electrice Banat S.A. | 18883335 | 2024-01-04 | RO005E520253178/3 | 2024-05-17 | 2024
15113 | jud. HUNEDOARA, loc. SIMERIA, Strada Soseaua Nationala, nr. 63 | HD | 0.06 | 0.058799 | 0 | 0.4 | CFp | NA | Retele Electrice Banat S.A. | 18890016 | 2024-01-03 | RO005E531473588/2 | 2024-05-08 | 2024
15114 | jud. CARAS-SEVERIN, loc. PALTINIS, Strada Paltinis, nr. 185 | CS | 0.1 | 0.0976 | 0 | 0.4 | CFp | NA | Retele Electrice Banat S.A. | 18912216 | 2024-01-17 | RO005E541566042/3 | 2024-05-28 | 2024
15115 | jud. HUNEDOARA, loc. SILVASU DE SUS, Strada SILVASU DE SUS, nr. FN | HD | 0.05642 | 0.054992 | 0 | 0.4 | CFp | NA | Retele Electrice Banat S.A. | 18913970 | 2024-01-03 | RO005E532335744/4 | 2024-05-21 | 2024
15116 | jud. ARAD, loc. VLADIMIRESCU, Strada LALELELOR, nr. 22 | AR | 0.01 | 0.0097 | 0 | 0.4 | CFp | NA | Retele Electrice Banat S.A. | 18944269 | 2024-01-10 | RO005E522337252/4 | 2024-05-30 | 2024
15117 | jud. ARAD, loc. SANTANA, Strada ZARANDULUI, nr. 46 | AR | 0.005 | 0.0048 | 0 | 0.4 | CFp | NA | Retele Electrice Banat S.A. | 18944544 | 2024-01-10 | RO005E521922497/4 | 2024-05-17 | 2024
15118 | jud. ARAD, loc. ARAD, Strada Remus, nr. 33 | AR | 0.008 | 0.007839 | 0 | 0.4 | CFp | NA | Retele Electrice Banat S.A. | 18949334 | 2024-01-17 | RO005E521413223/4 | 2024-05-10 | 2024
15119 | jud. TIMIS, loc. STAMORA GERMANA, Strada LOCALITATEA STAMORA GERMANA, nr. FN | TM | 0.0055 | 0.00538 | 0 | 0.4 | CFp | NA | Retele Electrice Banat S.A. | 18964922 | 2024-01-11 | RO005E512353542/2 | 2024-05-14 | 2024
15120 | jud. ARAD, loc. CUVIN, Strada CUVIN, nr. 99 | AR | 0.0114 | 0.011172 | 0 | 0.4 | CFp | NA | Retele Electrice Banat S.A. | 18975061 | 2024-01-11 | RO005E521580992/2 | 2024-05-29 | 2024
15121 | jud. TIMIS, loc. OLOSAG, Strada OLOSAG, nr. 3 | TM | 0.003 | 0.002939 | 0 | 0.4 | CFp | NA | Retele Electrice Banat S.A. | 19030076 | 2024-01-23 | RO005E511958654/4 | 2024-05-14 | 2024
15122 | jud. HUNEDOARA, loc. ORASTIE, Strada Dealul Mic, nr. 143 | HD | 0.02089 | 0.020452 | 0 | 0.4 | CFp | NA | Retele Electrice Banat S.A. | 19030174 | 2024-01-23 | RO005E532273857/5 | 2024-05-23 | 2024
15123 | jud. CARAS-SEVERIN, loc. CARASOVA, Strada CARASOVA, nr. 347A | CS | 0.01 | 0.0096 | 0 | 0.4 | CFp | NA | Retele Electrice Banat S.A. | 19037307 | 2024-01-31 | RO005E540787642/5 | 2024-05-10 | 2024
15124 | jud. ARAD, loc. APATEU, Strada Apateu, nr. 365 | AR | 0.015 | 0.014699 | 0 | 0.4 | CFp | NA | Retele Electrice Banat S.A. | 19052231 | 2024-01-23 | RO005E521340705/5 | 2024-05-17 | 2024
15125 | jud. ARAD, loc. ARAD, Strada Maslinului, nr. 5 | AR | 0.01476 | 0.014455 | 0 | 0.4 | CFp | NA | Retele Electrice Banat S.A. | 19052559 | 2024-01-29 | RO005E522355443/3 | 2024-05-28 | 2024
15126 | jud. ARAD, loc. ARAD, Strada Vezuviu, nr. 85 | AR | 0.01 | 0.0097 | 0 | 0.4 | CFp | NA | Retele Electrice Banat S.A. | 19059711 | 2024-01-23 | RO005E522514305/3 | 2024-05-27 | 2024
15127 | jud. TIMIS, loc. TIMISOARA, Strada BERZEI, nr. 9 | TM | 0.0033 | 0.003224 | 0 | 0.4 | CFp | NA | Retele Electrice Banat S.A. | 19099337 | 2024-02-14 | RO005E511707656/3 | 2024-05-23 | 2024
15128 | jud. ARAD, loc. MONEASA, Strada Moneasa, nr. 216/G | AR | 0.01 | 0.0093 | 0 | 0.4 | CFp | NA | Retele Electrice Banat S.A. | 19109113 | 2024-02-13 | RO005E520786102/3 | 2024-05-30 | 2024
15129 | jud. ARAD, loc. SEMLAC, Strada SEMLAC, nr. FN | AR | 0.03 | 0.02939 | 0 | 0.4 | CFp | NA | Retele Electrice Banat S.A. | 19110004 | 2024-02-14 | RO005E521303917/2 | 2024-05-23 | 2024
15130 | jud. TIMIS, loc. PARTA, Strada PARTA, nr. 527, bl. -, sc. -, et. -, ap. - | TM | 0.00765 | 0.007397 | 0 | 0.4 | CFp | NA | Retele Electrice Banat S.A. | 19141186 | 2024-02-14 | RO005E511504257/3 | 2024-05-23 | 2024
15131 | jud. TIMIS, loc. LUGOJ, Strada CERNEI, nr. 8 | TM | 0.0025 | 0.0023 | 0 | 0.4 | CFp | NA | Retele Electrice Banat S.A. | 19147418 | 2024-02-21 | RO005E511827671/3 | 2024-05-10 | 2024
15132 | jud. CARAS-SEVERIN, loc. ZORLENTU MARE, Strada ZORLENTU MARE, nr. 574 | CS | 0.012 | 0.01156 | 0 | 0.4 | CFp | NA | Retele Electrice Banat S.A. | 19153819 | 2024-02-19 | RO005E541560967/3 | 2024-05-10 | 2024
15133 | jud. TIMIS, loc. MOSNITA VECHE, Strada Magnoliei, nr. 8 | TM | 0.015 | 0.01469 | 0 | 0.4 | CFp | NA | Retele Electrice Banat S.A. | 19156206 | 2024-02-14 | RO005E513380419/3 | 2024-05-22 | 2024
15134 | jud. HUNEDOARA, loc. HUNEDOARA, Strada Gorunilor, nr. 9 | HD | 0.012 | 0.011759 | 0 | 0.4 | CFp | NA | Retele Electrice Banat S.A. | 19168039 | 2024-02-14 | RO005E532150996/3 | 2024-05-24 | 2024
15135 | jud. CARAS-SEVERIN, loc. LUPAC, Strada LUPAC, nr. 91 | CS | 0.0102 | 0.009896 | 0 | 0.4 | CFp | NA | Retele Electrice Banat S.A. | 19179873 | 2024-02-21 | RO005E541718030/3 | 2024-05-10 | 2024
15136 | jud. TIMIS, loc. SANANDREI, Strada Violetelor, nr. 14 | TM | 0.0081 | 0.007928 | 0 | 0.4 | CFp | NA | Retele Electrice Banat S.A. | 19206485 | 2024-02-26 | RO005E512978567/3 | 2024-05-02 | 2024
15137 | jud. HUNEDOARA, loc. PETROSANI, ALEEA Poporului, nr. FN, bl. 3A, ap. 11 | HD | 0.01 | 0.009799 | 0 | 0.4 | CFp | NA | Retele Electrice Banat S.A. | 19213825 | 2024-02-26 | RO005E532112501/2 | 2024-05-09 | 2024
15138 | jud. CARAS-SEVERIN, loc. BANIA, Strada BANIA, nr. 463 | CS | 0.006 | 0.00587 | 0 | 0.4 | CFp | NA | Retele Electrice Banat S.A. | 19251897 | 2024-03-06 | RO005E541121791/4 | 2024-05-23 | 2024
15139 | jud. CARAS-SEVERIN, loc. BANIA, Strada BANIA, nr. 302 | CS | 0.008 | 0.00783 | 0 | 0.4 | CFp | NA | Retele Electrice Banat S.A. | 19251958 | 2024-03-06 | RO005E541656244/4 | 2024-05-23 | 2024
15140 | jud. HUNEDOARA, loc. SOIMUS, Strada PRINCIPALA, nr. FN | HD | 0.03 | 0.02939 | 0 | 0.4 | CFp | NA | Retele Electrice Banat S.A. | 19322947 | 2024-03-28 | RO005E532294333/2 | 2024-05-09 | 2024
15141 | jud. ARAD, loc. ZADARENI, Strada ZADARENI, nr. 300 | AR | 0.0042 | 0.004016 | 0 | 0.4 | CFp | NA | Retele Electrice Banat S.A. | 19331697 | 2024-03-01 | RO005E521261011/3 | 2024-05-29 | 2024
15142 | jud. CARAS-SEVERIN, loc. GARANA, Strada Poiana Lupului, nr. 20 | CS | 0.011 | 0.01058 | 0 | 0.4 | CFp | NA | Retele Electrice Banat S.A. | 19334733 | 2024-03-06 | RO005E541575064/2 | 2024-05-16 | 2024
15143 | jud. ARAD, loc. SANLEANI, Strada SINLEANI, nr. 360 | AR | 0.00868 | 0.008406 | 0 | 0.4 | CFp | NA | Retele Electrice Banat S.A. | 19347066 | 2024-03-06 | RO005E521525351/3 | 2024-05-17 | 2024
15144 | jud. TIMIS, loc. TIPARI, Strada TIPARI, nr. 326 | TM | 0.12 | 0.11758 | 0 | 20 | CFp | NA | Retele Electrice Banat S.A. | 19384633 | 2024-03-06 | RO005E511730225/3 | 2024-05-08 | 2024
15145 | jud. HUNEDOARA, loc. ALMASU SEC, Strada ALMASU SEC, nr. 78 | HD | 0.008 | 0.00776 | 0 | 0.4 | CFp | NA | Retele Electrice Banat S.A. | 19503221 | 2024-03-11 | RO005E530797429/4 | 2024-05-21 | 2024
15146 | jud. TIMIS, loc. GIROC, Strada GLORIA, nr. 1E | TM | 0.005 | 0.004895 | 0 | 0.4 | CFp | NA | Retele Electrice Banat S.A. | 19506579 | 2024-03-18 | RO005E513381937/3 | 2024-05-29 | 2024
15147 | jud. TIMIS, loc. TIMISOARA, Strada ANTON BACALBASA, nr. 79 | TM | 0.003 | 0.00289 | 0 | 0.4 | CFp | NA | Retele Electrice Banat S.A. | 19513975 | 2024-03-21 | RO005E512931746/3 | 2024-05-23 | 2024
15148 | jud. TIMIS, loc. TIMISOARA, Calea Buziasului, nr. 19/A, et. 0256222436 | TM | 0.006325 | 0.006197 | 0 | 0.4 | CFp | NA | Retele Electrice Banat S.A. | 19514555 | 2024-03-18 | RO005E511700277/4 | 2024-05-02 | 2024
15149 | jud. ARAD, loc. ARAD, Strada I ZONA INDUSTRIALA ARAD VEST, nr. 4 | AR | 0.4 | 0.39196 | 0 | 20 | CFp | NA | Retele Electrice Banat S.A. | 19521574 | 2024-05-08 | RO005E522341202/3 | 2024-05-10 | 2024
15150 | jud. TIMIS, loc. TIMISOARA, Strada ANDREESCU NICOLAE, nr. 15 | TM | 0.006 | 0.00578 | 0 | 0.23 | CFp | NA | Retele Electrice Banat S.A. | 19530321 | 2024-03-25 | RO005E510914925/3 | 2024-05-14 | 2024
15151 | jud. CARAS-SEVERIN, loc. TEREGOVA, Strada TEREGOVA, nr. 360 | CS | 0.005 | 0.004899 | 0 | 0.23 | CFp | NA | Retele Electrice Banat S.A. | 19537198 | 2024-03-14 | RO005E541229611/2 | 2024-05-17 | 2024
15152 | jud. HUNEDOARA, loc. ALMAS-SALISTE, Strada ALMAS SALISTE, nr. 32 | HD | 0.00574 | 0.005624 | 0 | 0.4 | CFp | NA | Retele Electrice Banat S.A. | 19575730 | 2024-03-26 | RO005E531090291/3 | 2024-05-28 | 2024
15153 | jud. CARAS-SEVERIN, loc. VERENDIN, Strada VERENDIN, nr. 406 | CS | 0.006 | 0.00578 | 0 | 0.23 | CFp | NA | Retele Electrice Banat S.A. | 19580007 | 2024-03-19 | RO005E541253595/2 | 2024-05-15 | 2024
15154 | jud. HUNEDOARA, loc. DEVA, Strada Sadoveanu Mihail, nr. 37A | HD | 0.01 | 0.00979 | 0 | 0.4 | CFp | NA | Retele Electrice Banat S.A. | 19582757 | 2024-03-20 | RO005E532280428/4 | 2024-05-22 | 2024
15155 | jud. TIMIS, loc. VUCOVA, Strada VUCOVA, nr. 213 | TM | 0.005 | 0.004899 | 0 | 0.23 | CFp | NA | Retele Electrice Banat S.A. | 19592319 | 2024-03-14 | RO005E513298428/3 | 2024-05-28 | 2024
15156 | jud. HUNEDOARA, loc. DEVA, Strada PETRE ISPIRESCU, nr. 5 | HD | 0.006 | 0.00587 | 0 | 0.4 | CFp | NA | Retele Electrice Banat S.A. | 19596429 | 2024-03-28 | RO005E532217743/2 | 2024-05-30 | 2024
15157 | jud. HUNEDOARA, loc. DEVA, Strada TOAMNEI, nr. 16 | HD | 0.006 | 0.00587 | 0 | 0.23 | CFp | NA | Retele Electrice Banat S.A. | 19601562 | 2024-03-28 | RO005E530148351/2 | 2024-05-09 | 2024
15158 | jud. HUNEDOARA, loc. CHISCADAGA, Strada CHISCADAGA, nr. 66 | HD | 0.005 | 0.00489 | 0 | 0.23 | CFp | NA | Retele Electrice Banat S.A. | 19603368 | 2024-03-19 | RO005E530784313/2 | 2024-05-23 | 2024
15159 | jud. HUNEDOARA, loc. SOIMUS, Strada SOIMUS, nr. 114 | HD | 0.005 | 0.00489 | 0 | 0.4 | CFp | NA | Retele Electrice Banat S.A. | 19603908 | 2024-03-19 | RO005E531329791/3 | 2024-05-28 | 2024
15160 | jud. HUNEDOARA, loc. SIMERIA, Strada ION CREANGA, nr. 22C | HD | 0.008 | 0.00783 | 0 | 0.4 | CFp | NA | Retele Electrice Banat S.A. | 19604424 | 2024-03-19 | RO005E531357084/3 | 2024-05-28 | 2024
15161 | jud. HUNEDOARA, loc. DEVA, Strada EROILOR, nr. 15A | HD | 0.006 | 0.00587 | 0 | 0.4 | CFp | NA | Retele Electrice Banat S.A. | 19608611 | 2024-03-20 | RO005E530155203/3 | 2024-05-09 | 2024
15162 | jud. TIMIS, loc. LUGOJ, Strada BARNUTIU S., nr. 4 | TM | 0.02 | 0.01955 | 0 | 0.4 | CFp | NA | Retele Electrice Banat S.A. | 19613943 | 2024-04-10 | RO005E512017976/3 | 2024-05-10 | 2024
15163 | jud. TIMIS, loc. CIACOVA, Strada Closca, nr. 6 | TM | 0.006 | 0.005879 | 0 | 0.23 | CFp | NA | Retele Electrice Banat S.A. | 19616959 | 2024-03-18 | RO005E512362621/3 | 2024-05-23 | 2024
15164 | jud. HUNEDOARA, loc. BRANISCA, Strada BRANISCA, nr. 195 | HD | 0.01 | 0.00979 | 0 | 0.4 | CFp | NA | Retele Electrice Banat S.A. | 19620863 | 2024-03-28 | RO005E531125403/5 | 2024-05-14 | 2024
15165 | jud. TIMIS, loc. LUGOJ, Strada 1 MAI, nr. 33-D2 | TM | 0.006 | 0.00578 | 0 | 0.23 | CFp | NA | Retele Electrice Banat S.A. | 19629930 | 2024-03-20 | RO005E513334069/3 | 2024-05-30 | 2024
15166 | jud. TIMIS, loc. SAG, Strada VII, nr. 11 | TM | 0.01 | 0.00965 | 0 | 0.4 | CFp | NA | Retele Electrice Banat S.A. | 19633151 | 2024-04-10 | RO005E513006694/3 | 2024-05-16 | 2024
15167 | jud. TIMIS, loc. GIROC, Strada GLORIA, nr. 21/A | TM | 0.008 | 0.008035 | 0 | 0.4 | CFp | NA | Retele Electrice Banat S.A. | 19633372 | 2024-04-09 | RO005E512986375/3 | 2024-05-16 | 2024
15168 | jud. HUNEDOARA, loc. CHISCADAGA, Strada Bisericii, nr. 71 | HD | 0.005 | 0.00484 | 0 | 0.4 | CFp | NA | Retele Electrice Banat S.A. | 19635467 | 2024-04-02 | RO005E531288605/4 | 2024-05-22 | 2024
15169 | jud. HUNEDOARA, loc. HUNEDOARA, Bulevardul Mihai Viteazu, nr. 28 | HD | 0.02 | 0.01955 | 0 | 0.4 | CFp | NA | Retele Electrice Banat S.A. | 19638418 | 2024-04-10 | RO005E532171506/3 | 2024-05-02 | 2024
15170 | jud. TIMIS, loc. TIMISOARA, Strada PINDULUI, nr. 35 | TM | 0.006 | 0.005879 | 0 | 0.23 | CFp | NA | Retele Electrice Banat S.A. | 19639221 | 2024-04-10 | RO005E512361833/3 | 2024-05-29 | 2024
15171 | jud. HUNEDOARA, loc. VETEL, Strada Trandafirilor, nr. 32B | HD | 0.005 | 0.004899 | 0 | 0.23 | CFp | NA | Retele Electrice Banat S.A. | 19641382 | 2024-03-28 | RO005E531122455/2 | 2024-05-08 | 2024
15172 | jud. HUNEDOARA, loc. VULCAN, Strada PAROSENI, nr. 336A | HD | 0.005 | 0.0047 | 0 | 0.23 | CFp | NA | Retele Electrice Banat S.A. | 19642870 | 2024-04-26 | RO005E532040141/3 | 2024-05-08 | 2024
15173 | jud. TIMIS, loc. GIROC, Strada Intravilan, nr. 88-89 | TM | 0.017 | 0.01651 | 0 | 0.4 | CFp | NA | Retele Electrice Banat S.A. | 19643846 | 2024-04-10 | RO005E514218566/3 | 2024-05-17 | 2024
15174 | jud. HUNEDOARA, loc. ALMASU MIC DE MUNTE, Strada Almasu Mic de Munte, nr. 44 | HD | 0.003 | 0.00293 | 0 | 0.23 | CFp | NA | Retele Electrice Banat S.A. | 19647418 | 2024-03-29 | RO005E531138452/3 | 2024-05-24 | 2024
15175 | jud. HUNEDOARA, loc. STREI, Strada STREI, nr. 51A | HD | 0.01 | 0.009799 | 0 | 0.4 | CFp | NA | Retele Electrice Banat S.A. | 19648416 | 2024-04-12 | RO005E532513393/1 | 2024-05-14 | 2024
15176 | jud. TIMIS, loc. HEZERIS, Strada HEZERIS, nr. 116 | TM | 0.008 | 0.00783 | 0 | 0.4 | CFp | NA | Retele Electrice Banat S.A. | 19652322 | 2024-03-26 | RO005E513932883/2 | 2024-05-30 | 2024
15177 | jud. HUNEDOARA, loc. DEVA, Strada Grigorescu Nicolae, nr. 53 | HD | 0.004995 | 0.004885 | 0 | 0.4 | CFp | NA | Retele Electrice Banat S.A. | 19652608 | 2024-04-04 | RO005E532302715/4 | 2024-05-20 | 2024
15178 | jud. HUNEDOARA, loc. ZAVOI, Strada ZAVOI, nr. 51 | HD | 0.006 | 0.005879 | 0 | 0.4 | CFp | NA | Retele Electrice Banat S.A. | 19655345 | 2024-04-01 | RO005E530996004/5 | 2024-05-22 | 2024
15179 | jud. HUNEDOARA, loc. ILIA, Strada T.VLADIMIRESCU, nr. 25 | HD | 0.0099 | 0.009697 | 0 | 0.4 | CFp | NA | Retele Electrice Banat S.A. | 19664372 | 2024-04-02 | RO005E531067745/4 | 2024-05-21 | 2024
15180 | jud. HUNEDOARA, loc. BRETEA MURESANA, Strada BRETEA MURESANA, nr. 79 | HD | 0.003 | 0.002939 | 0 | 0.23 | CFp | NA | Retele Electrice Banat S.A. | 19673916 | 2024-04-02 | RO005E532273329/3 | 2024-05-02 | 2024
15181 | jud. TIMIS, loc. DUMBRAVITA, Strada SANDOR FALVA, nr. 2C, ap. 2 | TM | 0.003 | 0.00293 | 0 | 0.23 | CFp | NA | Retele Electrice Banat S.A. | 19675325 | 2024-04-11 | RO005E512934615/2 | 2024-05-22 | 2024
15182 | jud. HUNEDOARA, loc. BRAD, Strada AVRAM IANCU, nr. 71-A | HD | 0.00984 | 0.009642 | 0 | 0.4 | CFp | NA | Retele Electrice Banat S.A. | 19677153 | 2024-04-11 | RO005E531531965/4 | 2024-05-22 | 2024
15183 | jud. TIMIS, loc. NITCHIDORF, Strada NITCHIDORF, nr. 211A | TM | 0.025 | 0.024498 | 0 | 0.4 | CFp | NA | Retele Electrice Banat S.A. | 19678991 | 2024-04-12 | RO005E513628986/2 | 2024-05-02 | 2024
15184 | jud. TIMIS, loc. LUGOJ, Strada PRIVIGHETORII, nr. 10-A | TM | 0.01 | 0.00975 | 0 | 0.4 | CFp | NA | Retele Electrice Banat S.A. | 19679394 | 2024-04-01 | RO005E514149244/2 | 2024-05-30 | 2024
15185 | jud. TIMIS, loc. TIMISOARA, Strada Uta Ioan, colonel martir, nr. 19b | TM | 0.0078 | 0.007642 | 0 | 0.23 | CFp | NA | Retele Electrice Banat S.A. | 19679465 | 2024-05-14 | RO005E512900012/2 | 2024-05-28 | 2024
15186 | jud. TIMIS, loc. GIARMATA-VII, ALEEA Rodiilor, nr. 4 | TM | 0.003 | 0.002939 | 0 | 0.4 | CFp | NA | Retele Electrice Banat S.A. | 19685153 | 2024-04-02 | RO005E513914074/2 | 2024-05-08 | 2024
15187 | jud. TIMIS, loc. MOSNITA NOUA, Strada MOSNITA NOUA, nr. 793 | TM | 0.0082 | 0.008035 | 0 | 0.4 | CFp | NA | Retele Electrice Banat S.A. | 19685354 | 2024-04-01 | RO005E513269965/2 | 2024-05-29 | 2024
15188 | jud. TIMIS, loc. SACALAZ, Strada MACILOR, nr. 13-B | TM | 0.003 | 0.002939 | 0 | 0.23 | CFp | NA | Retele Electrice Banat S.A. | 19707616 | 2024-04-03 | RO005E514057400/2 | 2024-05-07 | 2024
15189 | jud. HUNEDOARA, loc. HARTAGANI, Strada HARTAGANI, nr. 32A | HD | 0.0033 | 0.003214 | 0 | 0.23 | CFp | NA | Retele Electrice Banat S.A. | 19707983 | 2024-04-16 | RO005E532383578/2 | 2024-05-08 | 2024
15190 | jud. HUNEDOARA, loc. DEVA, Strada azur, nr. 17 | HD | 0.003 | 0.002939 | 0 | 0.23 | CFp | NA | Retele Electrice Banat S.A. | 19708143 | 2024-04-03 | RO005E532333269/2 | 2024-05-08 | 2024
15191 | jud. TIMIS, loc. TIMISOARA, Strada Pallady Theodor, nr. 36, ap. 2 | TM | 0.004 | 0.00388 | 0 | 0.23 | CFp | NA | Retele Electrice Banat S.A. | 19710919 | 2024-05-16 | RO005E513299621/2 | 2024-05-29 | 2024
15192 | jud. TIMIS, loc. MOSNITA VECHE, Strada IEZER, nr. 7, ap. 1 | TM | 0.003 | 0.002939 | 0 | 0.23 | CFp | NA | Retele Electrice Banat S.A. | 19714771 | 2024-04-04 | RO005E514056162/2 | 2024-05-07 | 2024
15193 | jud. TIMIS, loc. TIMISOARA, Strada LUCERNA, nr. 6 | TM | 0.01 | 0.00975 | 0 | 0.4 | CFp | NA | Retele Electrice Banat S.A. | 19720755 | 2024-04-03 | RO005E511126123/2 | 2024-05-22 | 2024
15194 | jud. TIMIS, loc. LUGOJ, Strada CERNEI, nr. 45, ap. 1 | TM | 0.006 | 0.00583 | 0 | 0.23 | CFp | NA | Retele Electrice Banat S.A. | 19720940 | 2024-04-04 | RO005E511825848/2 | 2024-05-30 | 2024
15195 | jud. TIMIS, loc. CARPINIS, Strada XXVI, nr. 10 | TM | 0.0086 | 0.008418 | 0 | 0.4 | CFp | NA | Retele Electrice Banat S.A. | 19721012 | 2024-04-04 | RO005E514229669/2 | 2024-05-09 | 2024
15196 | jud. TIMIS, loc. BUCOVAT, Strada BUCOVAT, nr. 580/A | TM | 0.003 | 0.002939 | 0 | 0.23 | CFp | NA | Retele Electrice Banat S.A. | 19724865 | 2024-04-04 | RO005E513495775/2 | 2024-05-07 | 2024
15197 | jud. HUNEDOARA, loc. CHISCADAGA, Strada CHISCADAGA, nr. 48 | HD | 0.005 | 0.00489 | 0 | 0.4 | CFp | NA | Retele Electrice Banat S.A. | 19725751 | 2024-04-04 | RO005E530784199/3 | 2024-05-28 | 2024
15198 | jud. HUNEDOARA, loc. DEVA, Strada ARDEALULUI, nr. 1 | HD | 0.006 | 0.00578 | 0 | 0.4 | CFp | NA | Retele Electrice Banat S.A. | 19726096 | 2024-04-16 | RO005E532130433/3 | 2024-05-27 | 2024
15199 | jud. HUNEDOARA, loc. SIBISEL, Strada SIBISEL, nr. 223 | HD | 0.003 | 0.002939 | 0 | 0.23 | CFp | NA | Retele Electrice Banat S.A. | 19726767 | 2024-04-12 | RO005E531178142/3 | 2024-05-08 | 2024
15200 | jud. TIMIS, loc. SANMIHAIU ROMAN, Strada SINMIHAIU ROMAN, nr. 2D | TM | 0.003 | 0.002939 | 0 | 0.23 | CFp | NA | Retele Electrice Banat S.A. | 19727048 | 2024-04-04 | RO005E513146318/4 | 2024-05-08 | 2024
15201 | jud. TIMIS, loc. CENAD, Strada CENAD, nr. 609 | TM | 0.007 | 0.006859 | 0 | 0.4 | CFp | NA | Retele Electrice Banat S.A. | 19727566 | 2024-04-04 | RO005E514121974/2 | 2024-05-22 | 2024
15202 | jud. TIMIS, loc. SAG, Strada LX, nr. 30 | TM | 0.01 | 0.00975 | 0 | 0.4 | CFp | NA | Retele Electrice Banat S.A. | 19727629 | 2024-05-22 | RO005E513288045/4 | 2024-05-29 | 2024
15203 | jud. HUNEDOARA, loc. PUI, Strada DUMBRAVA, nr. 10 | HD | 0.006 | 0.00573 | 0 | 0.23 | CFp | NA | Retele Electrice Banat S.A. | 19727646 | 2024-04-25 | RO005E531248140/3 | 2024-05-08 | 2024
15204 | jud. TIMIS, loc. GHIRODA, Strada PLOPILOR, nr. 40 | TM | 0.01 | 0.00978 | 0 | 0.4 | CFp | NA | Retele Electrice Banat S.A. | 19727651 | 2024-04-04 | RO005E511483871/2 | 2024-05-17 | 2024
15205 | jud. TIMIS, loc. TIMISOARA, Strada DAN CAPITAN, nr. 13A | TM | 0.006 | 0.00587 | 0 | 0.23 | CFp | NA | Retele Electrice Banat S.A. | 19727681 | 2024-04-04 | RO005E510041959/2 | 2024-05-30 | 2024
15206 | jud. TIMIS, loc. TIMISOARA, Strada Cotosman Gheorghe, nr. 27 | TM | 0.006 | 0.005879 | 0 | 0.4 | CFp | NA | Retele Electrice Banat S.A. | 19727897 | 2024-04-04 | RO005E513041299/3 | 2024-05-07 | 2024
15207 | jud. TIMIS, loc. LUGOJ, Strada HONORICIULUI, nr. 52-R | TM | 0.00765 | 0.007457 | 0 | 0.4 | CFp | NA | Retele Electrice Banat S.A. | 19727904 | 2024-04-04 | RO005E514257233/2 | 2024-05-28 | 2024
15208 | jud. CARAS-SEVERIN, loc. BOCSA, Strada Cosbuc, nr. 67A | CS | 0.00498 | 0.00478 | 0 | 0.23 | CFp | NA | Retele Electrice Banat S.A. | 19728309 | 2024-04-08 | RO005E540427092/2 | 2024-05-09 | 2024
15209 | jud. HUNEDOARA, loc. PONOR, Strada PONOR, nr. 36 | HD | 0.00368 | 0.003456 | 0 | 0.23 | CFp | NA | Retele Electrice Banat S.A. | 19728677 | 2024-04-16 | RO005E531491702/4 | 2024-05-08 | 2024
15210 | jud. TIMIS, loc. MOSNITA VECHE, Strada SECEANI, nr. 20, ap. 2 | TM | 0.003 | 0.002939 | 0 | 0.23 | CFp | NA | Retele Electrice Banat S.A. | 19729098 | 2024-04-04 | RO005E513931400/2 | 2024-05-07 | 2024
15211 | jud. ARAD, loc. MANDRULOC, Strada MINDRULOC, nr. 67 | AR | 0.005 | 0.00489 | 0 | 0.4 | CFp | NA | Retele Electrice Banat S.A. | 19729884 | 2024-04-08 | RO005E521734791/4 | 2024-05-14 | 2024
15212 | jud. HUNEDOARA, loc. SANTUHALM, Strada Eternitatii, nr. 41 | HD | 0.00996 | 0.009461 | 0 | 0.4 | CFp | NA | Retele Electrice Banat S.A. | 19735434 | 2024-04-12 | RO005E532212276/4 | 2024-05-10 | 2024
15213 | jud. TIMIS, loc. MOSNITA VECHE, Strada AZUGA, nr. 18 | TM | 0.004 | 0.00387 | 0 | 0.4 | CFp | NA | Retele Electrice Banat S.A. | 19736460 | 2024-04-08 | RO005E514005751/2 | 2024-05-22 | 2024
15214 | jud. HUNEDOARA, loc. SIMERIA, Strada AUREL VLAICU, nr. 74 | HD | 0.006 | 0.005879 | 0 | 0.4 | CFp | NA | Retele Electrice Banat S.A. | 19736594 | 2024-04-11 | RO005E531356577/3 | 2024-05-23 | 2024
15215 | jud. HUNEDOARA, loc. BRAD, Strada FRUNZA VERDE, nr. 26 | HD | 0.005 | 0.004899 | 0 | 0.23 | CFp | NA | Retele Electrice Banat S.A. | 19736750 | 2024-04-11 | RO005E530745411/3 | 2024-05-10 | 2024
15216 | jud. TIMIS, loc. URSENI, Strada Nicolae Botoca, nr. 38 | TM | 0.00516 | 0.005007 | 0 | 0.4 | CFp | NA | Retele Electrice Banat S.A. | 19737253 | 2024-04-04 | RO005E513991596/2 | 2024-05-22 | 2024
15217 | jud. HUNEDOARA, loc. ORASTIE, Strada 9 Mai, nr. 53 | HD | 0.003 | 0.00293 | 0 | 0.4 | CFp | NA | Retele Electrice Banat S.A. | 19737660 | 2024-04-18 | RO005E532190091/3 | 2024-05-28 | 2024
15218 | jud. HUNEDOARA, loc. SOIMUS, Strada SOIMUS, nr. 177 | HD | 0.003 | 0.00293 | 0 | 0.23 | CFp | NA | Retele Electrice Banat S.A. | 19738163 | 2024-04-12 | RO005E530772365/2 | 2024-05-22 | 2024
15219 | jud. CARAS-SEVERIN, loc. BOCSA, Strada Eminescu, nr. 26 | CS | 0.00498 | 0.00478 | 0 | 0.23 | CFp | NA | Retele Electrice Banat S.A. | 19738872 | 2024-04-08 | RO005E540428116/3 | 2024-05-02 | 2024
15220 | jud. HUNEDOARA, loc. TOTESTI, Strada TOTESTI, nr. 50 | HD | 0.006 | 0.005875 | 0 | 0.4 | CFp | NA | Retele Electrice Banat S.A. | 19738925 | 2024-04-11 | RO005E530952815/3 | 2024-05-09 | 2024
15221 | jud. HUNEDOARA, loc. GEOAGIU, Strada INDEPENDENTEI, nr. 20 | HD | 0.005 | 0.004899 | 0 | 0.4 | CFp | NA | Retele Electrice Banat S.A. | 19739240 | 2024-04-11 | RO005E531149566/3 | 2024-05-09 | 2024
15222 | jud. CARAS-SEVERIN, loc. LAPUSNICU MARE, Strada LAPUSNICUL MARE, nr. 254 | CS | 0.006 | 0.005879 | 0 | 0.23 | CFp | NA | Retele Electrice Banat S.A. | 19739398 | 2024-04-15 | RO005E541102879/2 | 2024-05-07 | 2024
15223 | jud. HUNEDOARA, loc. URICANI, Strada Valomir, nr. 17 | HD | 0.00605 | 0.005729 | 0 | 0.4 | CFp | NA | Retele Electrice Banat S.A. | 19739892 | 2024-04-11 | RO005E532439693/2 | 2024-05-09 | 2024
15224 | jud. HUNEDOARA, loc. OSTROV, Strada OSTROV, nr. 50 | HD | 0.008 | 0.007839 | 0 | 0.4 | CFp | NA | Retele Electrice Banat S.A. | 19740180 | 2024-04-11 | RO005E530935209/2 | 2024-05-10 | 2024
15225 | jud. HUNEDOARA, loc. PESTENITA, Strada PESTENITA, nr. 28 | HD | 0.005 | 0.0047 | 0 | 0.4 | CFp | NA | Retele Electrice Banat S.A. | 19740410 | 2024-04-11 | RO005E530938404/3 | 2024-05-10 | 2024
15226 | jud. HUNEDOARA, loc. DEVA, Strada Dragomir Silviu, nr. 3 | HD | 0.006 | 0.005879 | 0 | 0.23 | CFp | NA | Retele Electrice Banat S.A. | 19740621 | 2024-04-11 | RO005E530171267/2 | 2024-05-23 | 2024
15227 | jud. TIMIS, loc. LUGOJ, Strada CLOSCA, nr. 48 | TM | 0.003 | 0.002939 | 0 | 0.23 | CFp | NA | Retele Electrice Banat S.A. | 19740872 | 2024-04-08 | RO005E511767719/2 | 2024-05-30 | 2024
15228 | jud. CARAS-SEVERIN, loc. BOCSA, Strada Closca, nr. 11 | CS | 0.00996 | 0.009661 | 0 | 0.4 | CFp | NA | Retele Electrice Banat S.A. | 19740890 | 2024-04-08 | RO005E541695528/2 | 2024-05-07 | 2024
15229 | jud. TIMIS, loc. CENAD, Strada SAT CENAD (COM. CENAD), nr. 1818 | TM | 0.012 | 0.01175 | 0 | 0.4 | CFp | NA | Retele Electrice Banat S.A. | 19741574 | 2024-04-08 | RO005E514134855/3 | 2024-05-29 | 2024
15230 | jud. HUNEDOARA, loc. ORASTIE, Strada Libertatii, nr. 38 | HD | 0.003 | 0.00292 | 0 | 0.23 | CFp | NA | Retele Electrice Banat S.A. | 19742239 | 2024-04-11 | RO005E530638894/2 | 2024-05-02 | 2024
15231 | jud. HUNEDOARA, loc. CHITID, Strada CHITID, nr. 107 | HD | 0.0041 | 0.003968 | 0 | 0.23 | CFp | NA | Retele Electrice Banat S.A. | 19742481 | 2024-04-11 | RO005E531277872/3 | 2024-05-08 | 2024
15232 | jud. HUNEDOARA, loc. SERECA, Strada SERECA, nr. 47 | HD | 0.00333 | 0.003243 | 0 | 0.23 | CFp | NA | Retele Electrice Banat S.A. | 19742902 | 2024-04-11 | RO005E531168400/2 | 2024-05-02 | 2024
15233 | jud. HUNEDOARA, loc. ORASTIE, Strada Petru Maior, nr. 56 | HD | 0.00498 | 0.00458 | 0 | 0.4 | CFp | NA | Retele Electrice Banat S.A. | 19745656 | 2024-04-11 | RO005E530633091/2 | 2024-05-02 | 2024
15234 | jud. HUNEDOARA, loc. VALCELELE BUNE, Strada VILCELELE BUNE, nr. 115 | HD | 0.005 | 0.00489 | 0 | 0.23 | CFp | NA | Retele Electrice Banat S.A. | 19748749 | 2024-04-11 | RO005E530907590/3 | 2024-05-08 | 2024
15235 | jud. HUNEDOARA, loc. CAMPU LUI NEAG, Strada UNGURULUI, nr. 2 | HD | 0.00605 | 0.005729 | 0 | 0.4 | CFp | NA | Retele Electrice Banat S.A. | 19749044 | 2024-04-11 | RO005E531989591/4 | 2024-05-07 | 2024
15236 | jud. HUNEDOARA, loc. ORASTIE, Strada Ing.Nicolae Vaidean, nr. 7 | HD | 0.006 | 0.005879 | 0 | 0.4 | CFp | NA | Retele Electrice Banat S.A. | 19749081 | 2024-04-11 | RO005E532331009/4 | 2024-05-02 | 2024
15237 | jud. HUNEDOARA, loc. ORASTIE, Strada NICOLAE TITULESCU, nr. 46 | HD | 0.006 | 0.00586 | 0 | 0.23 | CFp | NA | Retele Electrice Banat S.A. | 19749233 | 2024-04-17 | RO005E530639581/4 | 2024-05-09 | 2024
15238 | jud. HUNEDOARA, loc. CALAN, Strada AVRAM IANCU, nr. 15 | HD | 0.006 | 0.005879 | 0 | 0.23 | CFp | NA | Retele Electrice Banat S.A. | 19749237 | 2024-04-11 | RO005E530561428/2 | 2024-05-09 | 2024
15239 | jud. TIMIS, loc. TIMISOARA, Strada Golopentia Anton, nr. 18, ap. 1 | TM | 0.005 | 0.004899 | 0 | 0.23 | CFp | NA | Retele Electrice Banat S.A. | 19749380 | 2024-04-08 | RO005E513370283/2 | 2024-05-08 | 2024
15240 | jud. TIMIS, loc. VUCOVA, Strada VUCOVA, nr. 93 | TM | 0.003 | 0.002939 | 0 | 0.4 | CFp | NA | Retele Electrice Banat S.A. | 19749651 | 2024-04-08 | RO005E512209216/3 | 2024-05-29 | 2024
15241 | jud. HUNEDOARA, loc. TISA, Strada TISA, nr. 102 | HD | 0.003 | 0.002939 | 0 | 0.4 | CFp | NA | Retele Electrice Banat S.A. | 19749772 | 2024-04-11 | RO005E531267859/3 | 2024-05-10 | 2024
15242 | jud. HUNEDOARA, loc. TOPLITA, Strada TOPLITA, nr. 93 | HD | 0.0059 | 0.005632 | 0 | 0.4 | CFp | NA | Retele Electrice Banat S.A. | 19749891 | 2024-04-16 | RO005E531042748/4 | 2024-05-09 | 2024
15243 | jud. HUNEDOARA, loc. LESNIC, Strada TRAIAN, nr. 30A | HD | 0.003 | 0.002939 | 0 | 0.4 | CFp | NA | Retele Electrice Banat S.A. | 19749971 | 2024-04-11 | RO005E532282969/3 | 2024-05-23 | 2024
15244 | jud. HUNEDOARA, loc. DEVA, Strada Valeriu Braniste, nr. 9, ap. 1 | HD | 0.0034 | 0.003292 | 0 | 0.23 | CFp | NA | Retele Electrice Banat S.A. | 19750226 | 2024-04-26 | RO005E530205951/2 | 2024-05-17 | 2024
15245 | jud. HUNEDOARA, loc. HATEG, Strada M.Eminescu, nr. 42 | HD | 0.005 | 0.004899 | 0 | 0.23 | CFp | NA | Retele Electrice Banat S.A. | 19750398 | 2024-04-11 | RO005E530592040/2 | 2024-05-09 | 2024
15246 | jud. HUNEDOARA, loc. URICANI, Strada BULZU, nr. 24 | HD | 0.00605 | 0.005729 | 0 | 0.4 | CFp | NA | Retele Electrice Banat S.A. | 19750712 | 2024-04-12 | RO005E531986262/3 | 2024-05-15 | 2024
15247 | jud. HUNEDOARA, loc. TOTIA-MARE, Strada TOTIA MARE, nr. 19 | HD | 0.00321 | 0.003106 | 0 | 0.23 | CFp | NA | Retele Electrice Banat S.A. | 19751803 | 2024-04-12 | RO005E531226416/2 | 2024-05-16 | 2024
15248 | jud. CARAS-SEVERIN, loc. BAILE HERCULANE, Strada SIMINICEA, nr. 11 | CS | 0.005 | 0.00488 | 0 | 0.4 | CFp | NA | Retele Electrice Banat S.A. | 19752165 | 2024-04-24 | RO005E540684154/3 | 2024-05-10 | 2024
15249 | jud. TIMIS, loc. ALIOS, Strada ALIOS, nr. 242-C | TM | 0.027 | 0.02645 | 0 | 0.4 | CFp | NA | Retele Electrice Banat S.A. | 19752304 | 2024-04-08 | RO005E514162878/2 | 2024-05-28 | 2024
15250 | jud. CARAS-SEVERIN, loc. BOCSA, Strada Resitei, nr. 28 | CS | 0.00996 | 0.009661 | 0 | 0.4 | CFp | NA | Retele Electrice Banat S.A. | 19752575 | 2024-04-23 | RO005E541501131/2 | 2024-05-20 | 2024
15251 | jud. HUNEDOARA, loc. SANTANDREI, Strada SINTANDREI, nr. 215 | HD | 0.01035 | 0.010043 | 0 | 0.4 | CFp | NA | Retele Electrice Banat S.A. | 19753453 | 2024-04-30 | RO005E532483579/3 | 2024-05-17 | 2024
15252 | jud. TIMIS, loc. SANANDREI, Strada LINISTEI, nr. 6 | TM | 0.00984 | 0.009638 | 0 | 0.4 | CFp | NA | Retele Electrice Banat S.A. | 19753496 | 2024-04-10 | RO005E513565975/2 | 2024-05-30 | 2024
15253 | jud. HUNEDOARA, loc. BRAD, Strada RANDUNELELOR, nr. 6A | HD | 0.01 | 0.009799 | 0 | 0.4 | CFp | NA | Retele Electrice Banat S.A. | 19753739 | 2024-04-12 | RO005E532455039/2 | 2024-05-15 | 2024
15254 | jud. HUNEDOARA, loc. TARATEL, Strada TARATEL, nr. 161 | HD | 0.003 | 0.002939 | 0 | 0.4 | CFp | NA | Retele Electrice Banat S.A. | 19755179 | 2024-04-12 | RO005E530824150/4 | 2024-05-10 | 2024
15255 | jud. HUNEDOARA, loc. SERECA, Strada SERECA, nr. 36 | HD | 0.0033 | 0.003214 | 0 | 0.23 | CFp | NA | Retele Electrice Banat S.A. | 19755981 | 2024-04-12 | RO005E531168332/2 | 2024-05-07 | 2024
15256 | jud. HUNEDOARA, loc. DEVA, Strada DRAGAN MUNTEAN, nr. 10 | HD | 0.00605 | 0.005928 | 0 | 0.4 | CFp | NA | Retele Electrice Banat S.A. | 19756272 | 2024-04-12 | RO005E532424664/3 | 2024-05-08 | 2024
15257 | jud. HUNEDOARA, loc. ORASTIE, Strada HOREA, nr. 1A | HD | 0.008 | 0.007839 | 0 | 0.4 | CFp | NA | Retele Electrice Banat S.A. | 19756535 | 2024-04-12 | RO005E532431123/3 | 2024-05-07 | 2024
15258 | jud. HUNEDOARA, loc. SERECA, Strada SERECA, nr. 12 | HD | 0.003 | 0.00292 | 0 | 0.23 | CFp | NA | Retele Electrice Banat S.A. | 19757650 | 2024-04-24 | RO005E531294455/2 | 2024-05-17 | 2024
15259 | jud. HUNEDOARA, loc. OCIU, Strada OCIU, nr. 110 | HD | 0.00989 | 0.00969 | 0 | 0.4 | CFp | NA | Retele Electrice Banat S.A. | 19757779 | 2024-04-26 | RO005E530830359/3 | 2024-05-10 | 2024
15260 | jud. HUNEDOARA, loc. ORASTIE, Strada Dealul Mic, nr. 95 | HD | 0.005 | 0.00484 | 0 | 0.4 | CFp | NA | Retele Electrice Banat S.A. | 19757915 | 2024-04-12 | RO005E530647670/3 | 2024-05-23 | 2024
15261 | jud. HUNEDOARA, loc. LUNCOIU DE JOS, Strada LUNCOIU DE JOS, nr. 183 | HD | 0.005 | 0.004899 | 0 | 0.4 | CFp | NA | Retele Electrice Banat S.A. | 19759473 | 2024-04-16 | RO005E530817725/3 | 2024-05-22 | 2024
15262 | jud. HUNEDOARA, loc. SIMERIA, Strada AL.VLAHUTA, nr. 36 | HD | 0.005 | 0.00475 | 0 | 0.23 | CFp | NA | Retele Electrice Banat S.A. | 19759557 | 2024-04-22 | RO005E531374858/2 | 2024-05-10 | 2024
15263 | jud. ARAD, loc. ARAD, Strada Cerbului, nr. 28 | AR | 0.003 | 0.002939 | 0 | 0.23 | CFp | NA | Retele Electrice Banat S.A. | 19760271 | 2024-04-08 | RO005E520536598/2 | 2024-05-15 | 2024
15264 | jud. ARAD, loc. HORIA, Strada HORIA, nr. 213 | AR | 0.0099 | 0.009692 | 0 | 0.4 | CFp | NA | Retele Electrice Banat S.A. | 19760382 | 2024-04-23 | RO005E521491791/3 | 2024-05-17 | 2024
15265 | jud. ARAD, loc. ILTEU, Strada -, nr. 18 | AR | 0.006 | 0.005879 | 0 | 0.23 | CFp | NA | Retele Electrice Banat S.A. | 19760459 | 2024-04-09 | RO005E521863525/3 | 2024-05-10 | 2024
15266 | jud. HUNEDOARA, loc. DEVA, Strada GAROFITEI, nr. 5 | HD | 0.00664 | 0.006207 | 0 | 0.4 | CFp | NA | Retele Electrice Banat S.A. | 19761263 | 2024-04-25 | RO005E532424642/3 | 2024-05-22 | 2024
15267 | jud. TIMIS, loc. MOSNITA NOUA, Strada Oslo, nr. 16, ap. 2 | TM | 0.004 | 0.00387 | 0 | 0.23 | CFp | NA | Retele Electrice Banat S.A. | 19762719 | 2024-04-10 | RO005E514314248/1 | 2024-05-16 | 2024
15268 | jud. TIMIS, loc. TIMISOARA, Strada GENEVA, nr. 31 | TM | 0.008 | 0.00783 | 0 | 0.4 | CFp | NA | Retele Electrice Banat S.A. | 19763202 | 2024-04-09 | RO005E510415662/4 | 2024-05-22 | 2024
15269 | jud. HUNEDOARA, loc. SIMERIA, Strada TEILOR, nr. 79 | HD | 0.003 | 0.002939 | 0 | 0.23 | CFp | NA | Retele Electrice Banat S.A. | 19763491 | 2024-04-16 | RO005E531355497/2 | 2024-05-07 | 2024
15270 | jud. HUNEDOARA, loc. ALMASU MIC, Strada ALMASU MIC, nr. 29 | HD | 0.003 | 0.00293 | 0 | 0.23 | CFp | NA | Retele Electrice Banat S.A. | 19763769 | 2024-04-16 | RO005E531049330/2 | 2024-05-08 | 2024
15271 | jud. HUNEDOARA, loc. DEVA, Strada NICOLAE IORGA, nr. 18 | HD | 0.01 | 0.00979 | 0 | 0.4 | CFp | NA | Retele Electrice Banat S.A. | 19764233 | 2024-04-26 | RO005E530109998/3 | 2024-05-29 | 2024
15272 | jud. HUNEDOARA, loc. HARTAGANI, Strada HARTAGANI, nr. 301 | HD | 0.006 | 0.005879 | 0 | 0.23 | CFp | NA | Retele Electrice Banat S.A. | 19764830 | 2024-04-25 | RO005E530897341/2 | 2024-05-14 | 2024
15273 | jud. TIMIS, loc. LUGOJ, Strada BANATEANU I.P., nr. 19, ap. 1 | TM | 0.005 | 0.00485 | 0 | 0.23 | CFp | NA | Retele Electrice Banat S.A. | 19765012 | 2024-04-08 | RO005E511842533/2 | 2024-05-07 | 2024
15274 | jud. HUNEDOARA, loc. LAPUSNIC, Strada LAPUSNIC, nr. 35 | HD | 0.006 | 0.005879 | 0 | 0.23 | CFp | NA | Retele Electrice Banat S.A. | 19765177 | 2024-04-16 | RO005E531104859/2 | 2024-05-21 | 2024
15275 | jud. HUNEDOARA, loc. URICANI, Strada Andrioni, nr. 6 | HD | 0.005 | 0.0047 | 0 | 0.23 | CFp | NA | Retele Electrice Banat S.A. | 19765330 | 2024-04-16 | RO005E531986374/2 | 2024-05-15 | 2024
15276 | jud. TIMIS, loc. CORNESTI, Strada Intravilan, nr. 34 | TM | 0.00522 | 0.005106 | 0 | 0.4 | CFp | NA | Retele Electrice Banat S.A. | 19765881 | 2024-04-09 | RO005E514072452/2 | 2024-05-08 | 2024
15277 | jud. HUNEDOARA, loc. URICANI, Strada 1 DECEMBRIE, nr. 10 | HD | 0.005 | 0.0047 | 0 | 0.23 | CFp | NA | Retele Electrice Banat S.A. | 19765976 | 2024-04-16 | RO005E531985553/3 | 2024-05-15 | 2024
15278 | jud. HUNEDOARA, loc. VULCAN, Strada SECIULUI, nr. 1 | HD | 0.00825 | 0.007885 | 0 | 0.4 | CFp | NA | Retele Electrice Banat S.A. | 19766275 | 2024-04-16 | RO005E532051974/3 | 2024-05-15 | 2024
15279 | jud. ARAD, loc. ARAD, Strada Visinului, nr. 100A | AR | 0.005 | 0.0048 | 0 | 0.23 | CFp | NA | Retele Electrice Banat S.A. | 19766405 | 2024-04-11 | RO005E520521053/2 | 2024-05-02 | 2024
15280 | jud. TIMIS, loc. CARANI, Strada HERA, nr. 19 | TM | 0.01 | 0.0097 | 0 | 0.4 | CFp | NA | Retele Electrice Banat S.A. | 19766843 | 2024-04-30 | RO005E513330469/2 | 2024-05-28 | 2024
15281 | jud. TIMIS, loc. MOSNITA VECHE, Strada POLITETII, nr. 21, ap. 1 | TM | 0.005 | 0.0048 | 0 | 0.23 | CFp | NA | Retele Electrice Banat S.A. | 19769683 | 2024-04-25 | RO005E513884485/2 | 2024-05-08 | 2024
15282 | jud. CARAS-SEVERIN, loc. BOCSA ROMANA, Strada 1 Mai, nr. 31 | CS | 0.012 | 0.01172 | 0 | 0.4 | CFp | NA | Retele Electrice Banat S.A. | 19771487 | 2024-04-19 | RO005E540411411/3 | 2024-05-15 | 2024
15283 | jud. CARAS-SEVERIN, loc. MOLDOVA NOUA, Strada MINERILOR, nr. 4 | CS | 0.003 | 0.002939 | 0 | 0.4 | CFp | NA | Retele Electrice Banat S.A. | 19772281 | 2024-04-26 | RO005E540434540/2 | 2024-05-30 | 2024
15284 | jud. HUNEDOARA, loc. BOBALNA, Strada BOBILNA, nr. 110 | HD | 0.005 | 0.00489 | 0 | 0.4 | CFp | NA | Retele Electrice Banat S.A. | 19772676 | 2024-04-24 | RO005E531156036/3 | 2024-05-07 | 2024
15285 | jud. HUNEDOARA, loc. SILVASU DE SUS, Strada SILVASU DE SUS, nr. 74 | HD | 0.00581 | 0.005693 | 0 | 0.23 | CFp | NA | Retele Electrice Banat S.A. | 19772931 | 2024-04-25 | RO005E530973672/3 | 2024-05-08 | 2024
15286 | jud. HUNEDOARA, loc. BRANISCA, Strada BRANISCA, nr. 216 | HD | 0.005 | 0.00489 | 0 | 0.4 | CFp | NA | Retele Electrice Banat S.A. | 19773025 | 2024-04-24 | RO005E531124312/4 | 2024-05-08 | 2024
15287 | jud. TIMIS, loc. BEREGSAU MARE, Strada IV, nr. 275A | TM | 0.004785 | 0.004669 | 0 | 0.23 | CFp | NA | Retele Electrice Banat S.A. | 19773341 | 2024-04-10 | RO005E513096985/3 | 2024-05-21 | 2024
15288 | jud. TIMIS, loc. DUMBRAVITA, Strada CRINULUI, nr. 18 | TM | 0.01 | 0.009799 | 0 | 0.4 | CFp | NA | Retele Electrice Banat S.A. | 19773409 | 2024-04-11 | RO005E514033853/2 | 2024-05-29 | 2024
15289 | jud. HUNEDOARA, loc. SILVASU DE JOS, Strada SILVASU DE JOS, nr. 121 | HD | 0.006 | 0.00573 | 0 | 0.4 | CFp | NA | Retele Electrice Banat S.A. | 19773873 | 2024-04-24 | RO005E530976709/3 | 2024-05-08 | 2024
15290 | jud. HUNEDOARA, loc. VULCAN, Strada BAZINULUI, nr. 17 | HD | 0.02713 | 0.026387 | 0 | 0.4 | CFp | NA | Retele Electrice Banat S.A. | 19774133 | 2024-04-24 | RO005E532450753/4 | 2024-05-13 | 2024
15291 | jud. TIMIS, loc. SACALAZ, Strada Labirint, nr. 10B | TM | 0.00968 | 0.009456 | 0 | 0.4 | CFp | NA | Retele Electrice Banat S.A. | 19774376 | 2024-04-11 | RO005E513538380/2 | 2024-05-23 | 2024
15292 | jud. CARAS-SEVERIN, loc. CARANSEBES, Strada RIUL ALB, nr. 103B | CS | 0.00574 | 0.005575 | 0 | 0.4 | CFp | NA | Retele Electrice Banat S.A. | 19774541 | 2024-04-19 | RO005E541609871/3 | 2024-05-02 | 2024
15293 | jud. HUNEDOARA, loc. OCIU, Strada OCIU, nr. 72 | HD | 0.00989 | 0.00969 | 0 | 0.4 | CFp | NA | Retele Electrice Banat S.A. | 19774709 | 2024-05-07 | RO005E532196761/2 | 2024-05-23 | 2024
15294 | jud. HUNEDOARA, loc. PESTISU MIC, Strada PESTISU MIC, nr. 44BIS | HD | 0.005 | 0.0048 | 0 | 0.23 | CFp | NA | Retele Electrice Banat S.A. | 19774741 | 2024-05-07 | RO005E532336093/3 | 2024-05-15 | 2024
15295 | jud. ARAD, loc. VLADIMIRESCU, Strada Justina, nr. 4 | AR | 0.00598 | 0.00576 | 0 | 0.23 | CFp | NA | Retele Electrice Banat S.A. | 19775082 | 2024-04-11 | RO005E522432663/2 | 2024-05-02 | 2024
15296 | jud. ARAD, loc. ARAD, Strada Gelu, nr. 27 | AR | 0.005 | 0.004899 | 0 | 0.23 | CFp | NA | Retele Electrice Banat S.A. | 19775367 | 2024-04-11 | RO005E520514606/2 | 2024-05-02 | 2024
15297 | jud. TIMIS, loc. DUMBRAVITA, Strada LEHART FERENCZ, nr. 37, ap. 2 | TM | 0.003 | 0.002939 | 0 | 0.23 | CFp | NA | Retele Electrice Banat S.A. | 19775482 | 2024-04-15 | RO005E513883552/3 | 2024-05-08 | 2024
15298 | jud. HUNEDOARA, loc. SUBCETATE, Strada SUBCETATE, nr. 145 | HD | 0.005 | 0.004899 | 0 | 0.4 | CFp | NA | Retele Electrice Banat S.A. | 19775549 | 2024-04-24 | RO005E530958721/3 | 2024-05-15 | 2024
15299 | jud. TIMIS, loc. GIROC, Strada GLORIA, nr. 57A | TM | 0.006 | 0.005879 | 0 | 0.23 | CFp | NA | Retele Electrice Banat S.A. | 19775566 | 2024-04-15 | RO005E512922443/2 | 2024-05-08 | 2024
15300 | jud. ARAD, loc. ARAD, Strada Constitutiei, nr. 172 | AR | 0.00574 | 0.005525 | 0 | 0.4 | CFp | NA | Retele Electrice Banat S.A. | 19775664 | 2024-05-09 | RO005E520299156/3 | 2024-05-10 | 2024
15301 | jud. TIMIS, loc. DUMBRAVITA, Strada Alexandru Macedon, nr. FN | TM | 0.0054 | 0.005242 | 0 | 0.23 | CFp | NA | Retele Electrice Banat S.A. | 19775676 | 2024-04-22 | RO005E513833513/3 | 2024-05-21 | 2024
15302 | jud. HUNEDOARA, loc. PETROSANI, Strada OLTULUI, nr. 7 | HD | 0.004 | 0.003919 | 0 | 0.23 | CFp | NA | Retele Electrice Banat S.A. | 19775815 | 2024-04-25 | RO005E531713002/2 | 2024-05-02 | 2024
15303 | jud. HUNEDOARA, loc. CASTAU, Strada Principala, nr. 318-E | HD | 0.00581 | 0.005664 | 0 | 0.4 | CFp | NA | Retele Electrice Banat S.A. | 19776290 | 2024-04-25 | RO005E532471497/2 | 2024-05-15 | 2024
15304 | jud. HUNEDOARA, loc. BRAD, Strada ARDEALUL, nr. 5 | HD | 0.003 | 0.00293 | 0 | 0.23 | CFp | NA | Retele Electrice Banat S.A. | 19777388 | 2024-04-25 | RO005E532286503/3 | 2024-05-16 | 2024
15305 | jud. ARAD, loc. ARAD, Strada Musetel, nr. 36/A | AR | 0.006 | 0.00578 | 0 | 0.4 | CFp | NA | Retele Electrice Banat S.A. | 19779509 | 2024-04-22 | RO005E522372598/4 | 2024-05-28 | 2024
15306 | jud. HUNEDOARA, loc. CINCIS-CERNA, Strada CERNEI, nr. 6 | HD | 0.005 | 0.004899 | 0 | 0.23 | CFp | NA | Retele Electrice Banat S.A. | 19779577 | 2024-04-25 | RO005E531062324/3 | 2024-05-08 | 2024
15307 | jud. HUNEDOARA, loc. HUNEDOARA, Strada Sarmisegetuza, nr. 72 | HD | 0.005 | 0.004899 | 0 | 0.23 | CFp | NA | Retele Electrice Banat S.A. | 19779755 | 2024-04-25 | RO005E530470764/2 | 2024-05-15 | 2024
15308 | jud. TIMIS, loc. TIMISOARA, Strada CHEVERESULUI, nr. 8 | TM | 0.003 | 0.002939 | 0 | 0.4 | CFp | NA | Retele Electrice Banat S.A. | 19779791 | 2024-04-11 | RO005E510997780/3 | 2024-05-08 | 2024
15309 | jud. HUNEDOARA, loc. CRISCIOR, Calea MOTILOR, nr. 42 | HD | 0.006 | 0.005879 | 0 | 0.23 | CFp | NA | Retele Electrice Banat S.A. | 19779883 | 2024-04-25 | RO005E530873132/2 | 2024-05-23 | 2024
15310 | jud. TIMIS, loc. TIMISOARA, Strada PELICANULUI, nr. 7 | TM | 0.003 | 0.002939 | 0 | 0.4 | CFp | NA | Retele Electrice Banat S.A. | 19779942 | 2024-04-11 | RO005E511224863/2 | 2024-05-08 | 2024
15311 | jud. TIMIS, loc. MOSNITA NOUA, Strada Florentina, nr. 10 | TM | 0.006 | 0.005879 | 0 | 0.4 | CFp | NA | Retele Electrice Banat S.A. | 19780048 | 2024-04-11 | RO005E513194445/4 | 2024-05-08 | 2024
15312 | jud. ARAD, loc. VLADIMIRESCU, Strada Augusta, nr. 19 | AR | 0.00546 | 0.005331 | 0 | 0.4 | CFp | NA | Retele Electrice Banat S.A. | 19780184 | 2024-04-22 | RO005E522278919/4 | 2024-05-27 | 2024
15313 | jud. HUNEDOARA, loc. RENGHET, Strada RENGHET, nr. 60 | HD | 0.004 | 0.00388 | 0 | 0.23 | CFp | NA | Retele Electrice Banat S.A. | 19780307 | 2024-04-25 | RO005E531258343/3 | 2024-05-15 | 2024
15314 | jud. TIMIS, loc. URSENI, Strada HERCULANE, nr. 7, et. P+E, ap. 1 | TM | 0.003 | 0.002939 | 0 | 0.4 | CFp | NA | Retele Electrice Banat S.A. | 19780323 | 2024-04-15 | RO005E514057174/3 | 2024-05-08 | 2024
15315 | jud. TIMIS, loc. MOSNITA NOUA, Strada CALIMAN, nr. 38, ap. 1 | TM | 0.005 | 0.00489 | 0 | 0.23 | CFp | NA | Retele Electrice Banat S.A. | 19780332 | 2024-04-11 | RO005E513483143/2 | 2024-05-15 | 2024
15316 | jud. TIMIS, loc. ORTISOARA, Strada ORTISOARA, nr. 651 | TM | 0.003 | 0.002939 | 0 | 0.23 | CFp | NA | Retele Electrice Banat S.A. | 19780355 | 2024-04-15 | RO005E511489158/2 | 2024-05-08 | 2024
15317 | jud. ARAD, loc. NADLAC, Strada GEORGE COSBUC, nr. 87 | AR | 0.00486 | 0.004762 | 0 | 0.23 | CFp | NA | Retele Electrice Banat S.A. | 19780405 | 2024-04-11 | RO005E521836008/2 | 2024-05-02 | 2024
15318 | jud. TIMIS, loc. DUMBRAVITA, Strada GABOR ARON, nr. 65, bl. -, sc. -, et. -, ap. - | TM | 0.003 | 0.00293 | 0 | 0.4 | CFp | NA | Retele Electrice Banat S.A. | 19780467 | 2024-04-11 | RO005E513604003/2 | 2024-05-28 | 2024
15319 | jud. ARAD, loc. ANDREI SAGUNA, Strada ANDREI SAGUNA, nr. 78 | AR | 0.006 | 0.005879 | 0 | 0.23 | CFp | NA | Retele Electrice Banat S.A. | 19780487 | 2024-04-11 | RO005E521959767/2 | 2024-05-02 | 2024
15320 | jud. TIMIS, loc. URSENI, Strada URSENI, nr. 36 | TM | 0.003 | 0.00293 | 0 | 0.23 | CFp | NA | Retele Electrice Banat S.A. | 19780526 | 2024-04-15 | RO005E511409240/2 | 2024-05-28 | 2024
15321 | jud. ARAD, loc. PAULIS, Strada PAULIS, nr. 111 | AR | 0.005 | 0.0048 | 0 | 0.23 | CFp | NA | Retele Electrice Banat S.A. | 19780547 | 2024-04-11 | RO005E521528152/3 | 2024-05-02 | 2024
15322 | jud. HUNEDOARA, loc. OHABA DE SUB PIATRA, Strada OHABA DE SUB PIATRA, nr. 28 | HD | 0.01 | 0.00965 | 0 | 0.4 | CFp | NA | Retele Electrice Banat S.A. | 19780635 | 2024-04-25 | RO005E530977979/2 | 2024-05-10 | 2024
15323 | jud. HUNEDOARA, loc. BOSOROD, Strada BOSOROD, nr. 175-A | HD | 0.00546 | 0.005341 | 0 | 0.4 | CFp | NA | Retele Electrice Banat S.A. | 19780658 | 2024-04-25 | RO005E532485290/2 | 2024-05-14 | 2024
15324 | jud. HUNEDOARA, loc. SARBI, Strada SIRBI, nr. 7 | HD | 0.00574 | 0.005615 | 0 | 0.4 | CFp | NA | Retele Electrice Banat S.A. | 19780841 | 2024-04-25 | RO005E532408251/3 | 2024-05-08 | 2024
15325 | jud. TIMIS, loc. MOSNITA NOUA, Strada OLIMPIA, nr. 34 | TM | 0.006 | 0.00587 | 0 | 0.23 | CFp | NA | Retele Electrice Banat S.A. | 19780847 | 2024-04-11 | RO005E513745201/2 | 2024-05-02 | 2024
15326 | jud. CARAS-SEVERIN, loc. CALNIC, Strada CILNIC - GRADISTE, nr. 156 | CS | 0.006 | 0.00587 | 0 | 0.4 | CFp | NA | Retele Electrice Banat S.A. | 19780855 | 2024-04-24 | RO005E541352102/2 | 2024-05-02 | 2024
15327 | jud. HUNEDOARA, loc. BATIZ, Strada BATIZ, nr. 118B | HD | 0.005 | 0.00489 | 0 | 0.23 | CFp | NA | Retele Electrice Banat S.A. | 19781821 | 2024-04-26 | RO005E532360472/3 | 2024-05-02 | 2024
15328 | jud. TIMIS, loc. BILED, Strada BILED, nr. 77 | TM | 0.005 | 0.00488 | 0 | 0.4 | CFp | NA | Retele Electrice Banat S.A. | 19781869 | 2024-04-17 | RO005E511549380/2 | 2024-05-22 | 2024
15329 | jud. HUNEDOARA, loc. PLOPI, Strada PLOPI, nr. 4 | HD | 0.005 | 0.004899 | 0 | 0.23 | CFp | NA | Retele Electrice Banat S.A. | 19782072 | 2024-04-26 | RO005E530914767/2 | 2024-05-13 | 2024
15330 | jud. HUNEDOARA, loc. RAU BARBAT, Strada RAU BARBAT, nr. 69 | HD | 0.00321 | 0.003106 | 0 | 0.4 | CFp | NA | Retele Electrice Banat S.A. | 19782153 | 2024-04-26 | RO005E532124548/3 | 2024-05-08 | 2024
15331 | jud. HUNEDOARA, loc. RAPOLTU MARE, Strada RAPOLTU MARE, nr. 30 | HD | 0.003 | 0.002939 | 0 | 0.23 | CFp | NA | Retele Electrice Banat S.A. | 19782199 | 2024-04-25 | RO005E531209327/2 | 2024-05-29 | 2024
15332 | jud. TIMIS, loc. MOSNITA NOUA, Strada Bucuresti, nr. 6 | TM | 0.00495 | 0.004351 | 0 | 0.4 | CFp | NA | Retele Electrice Banat S.A. | 19784863 | 2024-04-30 | RO005E514314811/1 | 2024-05-16 | 2024
15333 | jud. TIMIS, loc. MOSNITA NOUA, Strada Bucuresti, nr. 6 | TM | 0.00495 | 0.004351 | 0 | 0.4 | CFp | NA | Retele Electrice Banat S.A. | 19786158 | 2024-04-11 | RO005E514314800/1 | 2024-05-02 | 2024
15334 | jud. HUNEDOARA, loc. URICANI, Strada BRANDUSEI, nr. 3 | HD | 0.01435 | 0.013863 | 0 | 0.4 | CFp | NA | Retele Electrice Banat S.A. | 19787308 | 2024-04-26 | RO005E531987094/5 | 2024-05-17 | 2024
15335 | jud. HUNEDOARA, loc. BATIZ, Strada BATIZ, nr. 97 | HD | 0.005 | 0.00489 | 0 | 0.23 | CFp | NA | Retele Electrice Banat S.A. | 19788377 | 2024-04-29 | RO005E530911988/3 | 2024-05-17 | 2024
15336 | jud. HUNEDOARA, loc. HUNEDOARA, Strada Latureni, nr. 1Z | HD | 0.01 | 0.00965 | 0 | 0.4 | CFp | NA | Retele Electrice Banat S.A. | 19788483 | 2024-04-29 | RO005E532504933/2 | 2024-05-15 | 2024
15337 | jud. ARAD, loc. CURTICI, Strada Zorilor, nr. 1 | AR | 0.00598 | 0.00576 | 0 | 0.4 | CFp | NA | Retele Electrice Banat S.A. | 19788613 | 2024-05-07 | RO005E522396404/2 | 2024-05-24 | 2024
15338 | jud. TIMIS, loc. MOSNITA NOUA, Strada ZANELOR, nr. 38 | TM | 0.006 | 0.00587 | 0 | 0.4 | CFp | NA | Retele Electrice Banat S.A. | 19788840 | 2024-04-15 | RO005E513843288/2 | 2024-05-21 | 2024
15339 | jud. ARAD, loc. PESCARI, Strada Pescari, nr. 61 | AR | 0.00328 | 0.003211 | 0 | 0.23 | CFp | NA | Retele Electrice Banat S.A. | 19788888 | 2024-04-12 | RO005E521048441/4 | 2024-05-02 | 2024
15340 | jud. TIMIS, loc. GIARMATA-VII, Strada VIORELELOR, nr. 54 | TM | 0.01 | 0.0097 | 0 | 0.4 | CFp | NA | Retele Electrice Banat S.A. | 19788985 | 2024-04-15 | RO005E514137331/2 | 2024-05-28 | 2024
15341 | jud. ARAD, loc. DEZNA, Strada Primaverii, nr. 20 | AR | 0.005 | 0.004899 | 0 | 0.23 | CFp | NA | Retele Electrice Banat S.A. | 19789001 | 2024-04-12 | RO005E521227349/2 | 2024-05-02 | 2024
15342 | jud. HUNEDOARA, loc. ORASTIE, Strada Castaului, nr. 58 | HD | 0.004905 | 0.004747 | 0 | 0.23 | CFp | NA | Retele Electrice Banat S.A. | 19789709 | 2024-04-25 | RO005E530719456/2 | 2024-05-21 | 2024
15343 | jud. ARAD, loc. CHESINT, Strada CHESINT, nr. 371 | AR | 0.004 | 0.00382 | 0 | 0.23 | CFp | NA | Retele Electrice Banat S.A. | 19789969 | 2024-04-12 | RO005E521550999/2 | 2024-05-02 | 2024
15344 | jud. TIMIS, loc. GHIRODA, Strada MURES, nr. 9 | TM | 0.006 | 0.00587 | 0 | 0.4 | CFp | NA | Retele Electrice Banat S.A. | 19790410 | 2024-04-15 | RO005E514218746/2 | 2024-05-02 | 2024
15345 | jud. TIMIS, loc. CORNESTI, Strada CORNESTI, nr. 81 A | TM | 0.00546 | 0.005341 | 0 | 0.4 | CFp | NA | Retele Electrice Banat S.A. | 19790793 | 2024-04-15 | RO005E514002590/2 | 2024-05-02 | 2024
15346 | jud. ARAD, loc. ARAD, Strada Bobalna, nr. 4 | AR | 0.00533 | 0.00522 | 0 | 0.23 | CFp | NA | Retele Electrice Banat S.A. | 19791995 | 2024-04-11 | RO005E520304377/2 | 2024-05-02 | 2024
15347 | jud. HUNEDOARA, loc. CINCIS-CERNA, Strada CERNEI, nr. 46 | HD | 0.005 | 0.00475 | 0 | 0.23 | CFp | NA | Retele Electrice Banat S.A. | 19792345 | 2024-04-26 | RO005E531062672/2 | 2024-05-14 | 2024
15348 | jud. TIMIS, loc. DUMBRAVITA, Bulevardul ION CREANGA, nr. 110 | TM | 0.00455 | 0.004409 | 0 | 0.4 | CFp | NA | Retele Electrice Banat S.A. | 19793496 | 2024-04-11 | RO005E513316441/3 | 2024-05-13 | 2024
15349 | jud. HUNEDOARA, loc. ORASTIE, Strada Dr.Stelian Ivascu, nr. 24 | HD | 0.004905 | 0.004747 | 0 | 0.4 | CFp | NA | Retele Electrice Banat S.A. | 19793533 | 2024-04-26 | RO005E532447670/3 | 2024-05-02 | 2024
15350 | jud. CARAS-SEVERIN, loc. BOCSA, Strada Oituz, nr. 4 | CS | 0.006 | 0.00578 | 0 | 0.23 | CFp | NA | Retele Electrice Banat S.A. | 19793737 | 2024-04-19 | RO005E540400925/3 | 2024-05-24 | 2024
15351 | jud. ARAD, loc. ARAD, Strada Zimbrului, nr. 49 | AR | 0.00533 | 0.005123 | 0 | 0.4 | CFp | NA | Retele Electrice Banat S.A. | 19793852 | 2024-04-17 | RO005E520286938/3 | 2024-05-24 | 2024
15352 | jud. HUNEDOARA, loc. CLOPOTIVA, Strada CLOPOTIVA, nr. 48 | HD | 0.01284 | 0.012433 | 0 | 0.4 | CFp | NA | Retele Electrice Banat S.A. | 19794529 | 2024-04-26 | RO005E530940586/4 | 2024-05-17 | 2024
15353 | jud. ARAD, loc. SIMAND, Strada SIMAND, nr. 1147 | AR | 0.005 | 0.00487 | 0 | 0.23 | CFp | NA | Retele Electrice Banat S.A. | 19794654 | 2024-04-12 | RO005E521979062/2 | 2024-05-08 | 2024
15354 | jud. TIMIS, loc. REMETEA MARE, Strada REMETEA MARE, nr. 31 | TM | 0.006 | 0.005879 | 0 | 0.23 | CFp | NA | Retele Electrice Banat S.A. | 19796110 | 2024-04-16 | RO005E511513493/3 | 2024-05-24 | 2024
15355 | jud. TIMIS, loc. FIBIS, Strada FIBIS, nr. 527 | TM | 0.006 | 0.00587 | 0 | 0.23 | CFp | NA | Retele Electrice Banat S.A. | 19796657 | 2024-04-17 | RO005E511525799/2 | 2024-05-08 | 2024
15356 | jud. ARAD, loc. LIPOVA, Strada 9 Mai, nr. 12 | AR | 0.003 | 0.002939 | 0 | 0.23 | CFp | NA | Retele Electrice Banat S.A. | 19796743 | 2024-04-16 | RO005E520821359/3 | 2024-05-02 | 2024
15357 | jud. HUNEDOARA, loc. STREI-SACEL, Strada STREI SACEL, nr. 62 | HD | 0.006 | 0.005879 | 0 | 0.23 | CFp | NA | Retele Electrice Banat S.A. | 19797279 | 2024-04-26 | RO005E531305728/2 | 2024-05-15 | 2024
15358 | jud. HUNEDOARA, loc. STREISANGEORGIU, Strada STREISINGEORGIU, nr. 6 | HD | 0.003 | 0.002939 | 0 | 0.23 | CFp | NA | Retele Electrice Banat S.A. | 19797743 | 2024-04-26 | RO005E530919289/3 | 2024-05-15 | 2024
15359 | jud. HUNEDOARA, loc. DANCU MARE, Strada DINCU MARE, nr. 16 | HD | 0.005 | 0.00484 | 0 | 0.23 | CFp | NA | Retele Electrice Banat S.A. | 19797756 | 2024-04-26 | RO005E531184273/2 | 2024-05-28 | 2024
15360 | jud. ARAD, loc. SAGU, Strada SAGU, nr. 782 | AR | 0.006 | 0.005877 | 0 | 0.23 | CFp | NA | Retele Electrice Banat S.A. | 19797811 | 2024-04-17 | RO005E522379540/2 | 2024-05-02 | 2024
15361 | jud. HUNEDOARA, loc. ORASTIE, Strada 1 Mai, nr. 72A | HD | 0.004905 | 0.004747 | 0 | 0.23 | CFp | NA | Retele Electrice Banat S.A. | 19797815 | 2024-04-26 | RO005E530652687/2 | 2024-05-21 | 2024
15362 | jud. ARAD, loc. VLADIMIRESCU, Strada MINERVA, nr. 11 | AR | 0.005 | 0.0048 | 0 | 0.23 | CFp | NA | Retele Electrice Banat S.A. | 19797832 | 2024-04-17 | RO005E522398204/2 | 2024-05-02 | 2024
15363 | jud. TIMIS, loc. COVACI, Strada SFANTUL IERARH NICOLAE, nr. 13, ap. 2 | TM | 0.006 | 0.00587 | 0 | 0.23 | CFp | NA | Retele Electrice Banat S.A. | 19797834 | 2024-04-16 | RO005E514169370/3 | 2024-05-17 | 2024
15364 | jud. ARAD, loc. CONOP, Strada CONOP, nr. 216 | AR | 0.007125 | 0.006973 | 0 | 0.4 | CFp | NA | Retele Electrice Banat S.A. | 19797844 | 2024-04-17 | RO005E521572948/3 | 2024-05-02 | 2024
15365 | jud. HUNEDOARA, loc. DEVA, Strada Lastun, nr. 66 | HD | 0.0034 | 0.003292 | 0 | 0.4 | CFp | NA | Retele Electrice Banat S.A. | 19798264 | 2024-04-26 | RO005E530230397/3 | 2024-05-30 | 2024
15366 | jud. ARAD, loc. CUVIN, Strada CUVIN, nr. 408 | AR | 0.005 | 0.00489 | 0 | 0.23 | CFp | NA | Retele Electrice Banat S.A. | 19798330 | 2024-04-12 | RO005E521583524/3 | 2024-05-02 | 2024
15367 | jud. TIMIS, loc. TIMISOARA, Calea Aradului, nr. 28 | TM | 0.00455 | 0.004458 | 0 | 0.23 | CFp | NA | Retele Electrice Banat S.A. | 19798914 | 2024-04-16 | RO005E510298931/2 | 2024-05-15 | 2024
15368 | jud. ARAD, loc. GURAHONT, Strada Ioan Buteanu, nr. 10 | AR | 0.00328 | 0.003211 | 0 | 0.4 | CFp | NA | Retele Electrice Banat S.A. | 19799640 | 2024-04-12 | RO005E521017098/4 | 2024-05-02 | 2024
15369 | jud. ARAD, loc. VLADIMIRESCU, Strada Crisan, nr. 6 | AR | 0.00301 | 0.002949 | 0 | 0.23 | CFp | NA | Retele Electrice Banat S.A. | 19799732 | 2024-04-12 | RO005E520862141/4 | 2024-05-02 | 2024
15370 | jud. ARAD, loc. VLADIMIRESCU, Strada Justina, nr. 29 | AR | 0.003 | 0.00244 | 0 | 0.4 | CFp | NA | Retele Electrice Banat S.A. | 19799953 | 2024-04-12 | RO005E522290003/3 | 2024-05-02 | 2024
15371 | jud. CARAS-SEVERIN, loc. RESITA, Strada BLAGA LUCIAN, nr. 35 | CS | 0.006 | 0.00578 | 0 | 0.23 | CFp | NA | Retele Electrice Banat S.A. | 19802009 | 2024-05-07 | RO005E540112813/3 | 2024-05-13 | 2024
15372 | jud. ARAD, loc. ARAD, Strada Caragiale Ion Luca, nr. 53A | AR | 0.01 | 0.009797 | 0 | 0.4 | CFp | NA | Retele Electrice Banat S.A. | 19803212 | 2024-04-16 | RO005E520053705/3 | 2024-05-17 | 2024
15373 | jud. HUNEDOARA, loc. OCOLISU MARE, Strada OCOLISUL MARE, nr. 36 | HD | 0.005 | 0.00475 | 0 | 0.23 | CFp | NA | Retele Electrice Banat S.A. | 19803310 | 2024-04-26 | RO005E530918626/3 | 2024-05-10 | 2024
15374 | jud. HUNEDOARA, loc. SANTUHALM, Strada Valea Cernei, nr. 36 | HD | 0.005 | 0.00489 | 0 | 0.23 | CFp | NA | Retele Electrice Banat S.A. | 19803612 | 2024-04-26 | RO005E530114578/3 | 2024-05-29 | 2024
15375 | jud. TIMIS, loc. SANANDREI, Strada UNIRII, nr. 30 | TM | 0.003 | 0.00293 | 0 | 0.23 | CFp | NA | Retele Electrice Banat S.A. | 19803999 | 2024-04-23 | RO005E511598351/3 | 2024-05-23 | 2024
15376 | jud. TIMIS, loc. DUMBRAVITA, Strada MURES, nr. 41 | TM | 0.00328 | 0.003174 | 0 | 0.4 | CFp | NA | Retele Electrice Banat S.A. | 19804180 | 2024-04-17 | RO005E513392940/2 | 2024-05-29 | 2024
15377 | jud. CARAS-SEVERIN, loc. BOCSA ROMANA, Strada 8 Martie, nr. 19 | CS | 0.00498 | 0.00478 | 0 | 0.23 | CFp | NA | Retele Electrice Banat S.A. | 19804282 | 2024-04-26 | RO005E540387716/2 | 2024-05-23 | 2024
15378 | jud. TIMIS, loc. TIMISOARA, Strada HERCULANE, nr. 95 | TM | 0.005 | 0.004899 | 0 | 0.4 | CFp | NA | Retele Electrice Banat S.A. | 19804320 | 2024-04-17 | RO005E513139501/3 | 2024-05-29 | 2024
15379 | jud. HUNEDOARA, loc. PETROSANI, Strada DILJA MICA, nr. 34 | HD | 0.00321 | 0.003106 | 0 | 0.4 | CFp | NA | Retele Electrice Banat S.A. | 19804396 | 2024-04-26 | RO005E531647468/3 | 2024-05-17 | 2024
15380 | jud. HUNEDOARA, loc. SOIMUS, Strada Bisericii, nr. 66 | HD | 0.00738 | 0.007222 | 0 | 0.4 | CFp | NA | Retele Electrice Banat S.A. | 19804480 | 2024-05-07 | RO005E530771689/3 | 2024-05-17 | 2024
15381 | jud. TIMIS, loc. CENAD, Strada CENAD, nr. 1737 | TM | 0.005 | 0.004899 | 0 | 0.4 | CFp | NA | Retele Electrice Banat S.A. | 19804579 | 2024-04-16 | RO005E512647188/2 | 2024-05-28 | 2024
15382 | jud. HUNEDOARA, loc. HATEG, Strada Progresului, nr. 42-A | HD | 0.005 | 0.0047 | 0 | 0.4 | CFp | NA | Retele Electrice Banat S.A. | 19804708 | 2024-05-15 | RO005E532473927/2 | 2024-05-22 | 2024
15383 | jud. HUNEDOARA, loc. PETROSANI, Strada Alpina, nr. 1A | HD | 0.00528 | 0.005144 | 0 | 0.4 | CFp | NA | Retele Electrice Banat S.A. | 19804986 | 2024-04-26 | RO005E532436094/2 | 2024-05-15 | 2024
15384 | jud. HUNEDOARA, loc. PETROSANI, Strada MALEIA, nr. 53B | HD | 0.005 | 0.0047 | 0 | 0.4 | CFp | NA | Retele Electrice Banat S.A. | 19805040 | 2024-04-26 | RO005E532318936/3 | 2024-05-17 | 2024
15385 | jud. ARAD, loc. ZIMANDCUZ, Strada ZIMANDCUZ, nr. 306 | AR | 0.00328 | 0.003211 | 0 | 0.23 | CFp | NA | Retele Electrice Banat S.A. | 19805089 | 2024-04-17 | RO005E521990975/2 | 2024-05-16 | 2024
15386 | jud. TIMIS, loc. DUMBRAVITA, Strada Ferventia II, nr. 17 | TM | 0.003 | 0.00293 | 0 | 0.23 | CFp | NA | Retele Electrice Banat S.A. | 19805369 | 2024-04-18 | RO005E513203233/2 | 2024-05-28 | 2024
15387 | jud. CARAS-SEVERIN, loc. CUPTOARE (RESITA), Strada Cuptoare, nr. 50 | CS | 0.0034 | 0.003292 | 0 | 0.23 | CFp | NA | Retele Electrice Banat S.A. | 19805392 | 2024-05-07 | RO005E540242839/3 | 2024-05-15 | 2024
15388 | jud. TIMIS, loc. SAG, Strada XIII, nr. 23 | TM | 0.003 | 0.00293 | 0 | 0.23 | CFp | NA | Retele Electrice Banat S.A. | 19805498 | 2024-04-18 | RO005E511476132/2 | 2024-05-28 | 2024
15389 | jud. ARAD, loc. ARAD, Bulevardul Revolutiei, nr. 44, bl. CORP A, ap. 9 | AR | 0.006 | 0.00578 | 0 | 0.23 | CFp | NA | Retele Electrice Banat S.A. | 19805627 | 2024-05-23 | RO005E520029326/3 | 2024-05-28 | 2024
15390 | jud. TIMIS, loc. CHISODA, Strada MURELOR, nr. 35 | TM | 0.005 | 0.00489 | 0 | 0.23 | CFp | NA | Retele Electrice Banat S.A. | 19805745 | 2024-04-18 | RO005E513638460/2 | 2024-05-15 | 2024
15391 | jud. HUNEDOARA, loc. TOPLITA, Strada TOPLITA, nr. FN | HD | 0.00867 | 0.008407 | 0 | 0.4 | CFp | NA | Retele Electrice Banat S.A. | 19805893 | 2024-04-29 | RO005E532343013/3 | 2024-05-15 | 2024
15392 | jud. TIMIS, loc. CUTINA, Strada SAT CUTINA (COM. BETHAUSEN), nr. 81 | TM | 0.006 | 0.00587 | 0 | 0.23 | CFp | NA | Retele Electrice Banat S.A. | 19805934 | 2024-04-18 | RO005E512098043/2 | 2024-05-30 | 2024
15393 | jud. TIMIS, loc. FAGET, Strada GEORGE GARDA, nr. 21 | TM | 0.005 | 0.004899 | 0 | 0.23 | CFp | NA | Retele Electrice Banat S.A. | 19806086 | 2024-04-18 | RO005E512043616/3 | 2024-05-27 | 2024
15394 | jud. TIMIS, loc. DUMBRAVITA, Strada Isaac Newton, nr. 27, ap. 1 | TM | 0.00552 | 0.005409 | 0 | 0.23 | CFp | NA | Retele Electrice Banat S.A. | 19806095 | 2024-04-23 | RO005E513813465/3 | 2024-05-09 | 2024
15395 | jud. HUNEDOARA, loc. ORASTIE, Strada Luncii, nr. 3A | HD | 0.005 | 0.00487 | 0 | 0.4 | CFp | NA | Retele Electrice Banat S.A. | 19806101 | 2024-05-13 | RO005E532457514/3 | 2024-05-30 | 2024
15396 | jud. HUNEDOARA, loc. MERISOR (BANITA), Strada MERISOR, nr. 99 | HD | 0.006 | 0.005879 | 0 | 0.4 | CFp | NA | Retele Electrice Banat S.A. | 19806104 | 2024-04-29 | RO005E532442350/4 | 2024-05-16 | 2024
15397 | jud. TIMIS, loc. DUMBRAVITA, Strada CREATIEI, nr. 18 | TM | 0.00444 | 0.004201 | 0 | 0.23 | CFp | NA | Retele Electrice Banat S.A. | 19808770 | 2024-04-17 | RO005E513563917/2 | 2024-05-09 | 2024
15398 | jud. ARAD, loc. ZIMANDU NOU, SATUL ZIMANDU NOU, nr. 534 | AR | 0.00546 | 0.005331 | 0 | 0.23 | CFp | NA | Retele Electrice Banat S.A. | 19808836 | 2024-04-22 | RO005E522396572/2 | 2024-05-21 | 2024
15399 | jud. ARAD, loc. ZADARENI, Strada ZADARENI, nr. 132 | AR | 0.005 | 0.00488 | 0 | 0.23 | CFp | NA | Retele Electrice Banat S.A. | 19808955 | 2024-04-22 | RO005E521798735/2 | 2024-05-28 | 2024
15400 | jud. ARAD, loc. ARAD, Strada Cocorilor, nr. 70 | AR | 0.005 | 0.00488 | 0 | 0.23 | CFp | NA | Retele Electrice Banat S.A. | 19809181 | 2024-04-17 | RO005E520320331/2 | 2024-05-24 | 2024
15401 | jud. ARAD, loc. ARAD, Strada Strada Pascani, nr. 64 | AR | 0.005 | 0.00488 | 0 | 0.23 | CFp | NA | Retele Electrice Banat S.A. | 19809257 | 2024-04-17 | RO005E520548973/2 | 2024-05-10 | 2024
15402 | jud. ARAD, loc. ARAD, Strada Tulnic, nr. 29 | AR | 0.005 | 0.00488 | 0 | 0.23 | CFp | NA | Retele Electrice Banat S.A. | 19809258 | 2024-04-24 | RO005E520548647/2 | 2024-05-23 | 2024
15403 | jud. ARAD, loc. SEITIN, Strada Strada Tudor Vladimirescu, nr. 24 | AR | 0.005 | 0.00488 | 0 | 0.23 | CFp | NA | Retele Electrice Banat S.A. | 19810559 | 2024-04-22 | RO005E522037349/3 | 2024-05-29 | 2024
15404 | jud. HUNEDOARA, loc. SANTUHALM, Strada Valea Cernei, nr. 42A | HD | 0.005 | 0.00489 | 0 | 0.23 | CFp | NA | Retele Electrice Banat S.A. | 19810978 | 2024-05-07 | RO005E530114635/3 | 2024-05-30 | 2024
15405 | jud. TIMIS, loc. IANOVA, Strada Intravilan, nr. 219 | TM | 0.01 | 0.00965 | 0 | 0.4 | CFp | NA | Retele Electrice Banat S.A. | 19810979 | 2024-04-19 | RO005E513489598/3 | 2024-05-10 | 2024
15406 | jud. CARAS-SEVERIN, loc. BERZOVIA, Strada BERZOVIA, nr. 315 | CS | 0.008325 | 0.008059 | 0 | 0.4 | CFp | NA | Retele Electrice Banat S.A. | 19822276 | 2024-05-08 | RO005E540774952/4 | 2024-05-16 | 2024
15407 | jud. CARAS-SEVERIN, loc. BOZOVICI, Strada BOZOVICI, nr. 301 | CS | 0.00498 | 0.00478 | 0 | 0.23 | CFp | NA | Retele Electrice Banat S.A. | 19822818 | 2024-05-08 | RO005E541087309/2 | 2024-05-20 | 2024
15408 | jud. TIMIS, loc. MOSNITA VECHE, Strada SIMPATIEI, nr. 18 | TM | 0.005 | 0.004899 | 0 | 0.4 | CFp | NA | Retele Electrice Banat S.A. | 19822980 | 2024-04-18 | RO005E514027250/2 | 2024-05-08 | 2024
15409 | jud. TIMIS, loc. LUGOJ, Strada HONORICIULUI, nr. 33 | TM | 0.005 | 0.00486 | 0 | 0.4 | CFp | NA | Retele Electrice Banat S.A. | 19823273 | 2024-04-18 | RO005E513941232/2 | 2024-05-23 | 2024
15410 | jud. CARAS-SEVERIN, loc. BOCSA, Strada GEORGE COSBUC, nr. 10 | CS | 0.00498 | 0.00478 | 0 | 0.23 | CFp | NA | Retele Electrice Banat S.A. | 19823366 | 2024-05-08 | RO005E540427823/4 | 2024-05-27 | 2024
15411 | jud. TIMIS, loc. TIMISOARA, Strada MARCEL IANCU, nr. 18, ap. 1 | TM | 0.005 | 0.004899 | 0 | 0.4 | CFp | NA | Retele Electrice Banat S.A. | 19823489 | 2024-04-19 | RO005E513429299/3 | 2024-05-08 | 2024
15412 | jud. HUNEDOARA, loc. MINTIA, Strada Targului, nr. 169A | HD | 0.005 | 0.00489 | 0 | 0.23 | CFp | NA | Retele Electrice Banat S.A. | 19823925 | 2024-04-29 | RO005E531287884/2 | 2024-05-23 | 2024
15413 | jud. HUNEDOARA, loc. ROMOS, Strada ROMOS, nr. 298 | HD | 0.00405 | 0.003968 | 0 | 0.23 | CFp | NA | Retele Electrice Banat S.A. | 19824261 | 2024-04-29 | RO005E531190887/2 | 2024-05-15 | 2024
15414 | jud. HUNEDOARA, loc. POIENITA, Strada POIENITA, nr. 46 | HD | 0.005 | 0.00489 | 0 | 0.23 | CFp | NA | Retele Electrice Banat S.A. | 19824371 | 2024-04-29 | RO005E531144189/3 | 2024-05-27 | 2024
15415 | jud. HUNEDOARA, loc. SOIMUS, Strada BISERICII, nr. 70 | HD | 0.006 | 0.005879 | 0 | 0.4 | CFp | NA | Retele Electrice Banat S.A. | 19824560 | 2024-04-29 | RO005E530772017/3 | 2024-05-21 | 2024
15416 | jud. TIMIS, loc. SANMIHAIU ROMAN, Strada SANMIHAIU ROMAN, nr. 150/G | TM | 0.006 | 0.00587 | 0 | 0.23 | CFp | NA | Retele Electrice Banat S.A. | 19824633 | 2024-04-22 | RO005E511432437/2 | 2024-05-09 | 2024
15417 | jud. HUNEDOARA, loc. COZIA, Strada COZIA, nr. 23 | HD | 0.003 | 0.002939 | 0 | 0.23 | CFp | NA | Retele Electrice Banat S.A. | 19825041 | 2024-04-29 | RO005E530781152/2 | 2024-05-21 | 2024
15418 | jud. TIMIS, loc. DUMBRAVITA, Strada LICEANULUI, nr. 29 | TM | 0.005 | 0.004899 | 0 | 0.4 | CFp | NA | Retele Electrice Banat S.A. | 19825145 | 2024-04-22 | RO005E514040996/2 | 2024-05-08 | 2024
15419 | jud. HUNEDOARA, loc. DEVA, Strada TRAIAN VUIA, nr. 2 | HD | 0.003 | 0.002939 | 0 | 0.23 | CFp | NA | Retele Electrice Banat S.A. | 19825147 | 2024-04-29 | RO005E530124333/2 | 2024-05-22 | 2024
15420 | jud. TIMIS, loc. LUGOJ, Strada GAROAFELOR, nr. 38, ap. 1 | TM | 0.005 | 0.004899 | 0 | 0.23 | CFp | NA | Retele Electrice Banat S.A. | 19825176 | 2024-04-22 | RO005E511761612/2 | 2024-05-28 | 2024
15421 | jud. CARAS-SEVERIN, loc. CARNECEA, Strada Intravilan, nr. FN | CS | 0.01 | 0.009775 | 0 | 0.4 | CFp | NA | Retele Electrice Banat S.A. | 19825597 | 2024-05-09 | RO005E541631067/3 | 2024-05-15 | 2024
15422 | jud. TIMIS, loc. MOSNITA VECHE, Strada Gladiolei, nr. 24 | TM | 0.006 | 0.005879 | 0 | 0.4 | CFp | NA | Retele Electrice Banat S.A. | 19825707 | 2024-04-19 | RO005E514036070/2 | 2024-05-08 | 2024
15423 | jud. HUNEDOARA, loc. VALEA SANGEORGIULUI, Strada VALEA SINGEORGIULUI, nr. 131 | HD | 0.008 | 0.007839 | 0 | 0.4 | CFp | NA | Retele Electrice Banat S.A. | 19825804 | 2024-04-29 | RO005E530926692/4 | 2024-05-17 | 2024
15424 | jud. ARAD, loc. ZIMANDCUZ, Strada ZIMANDCUZ, nr. 462 | AR | 0.005 | 0.004899 | 0 | 0.4 | CFp | NA | Retele Electrice Banat S.A. | 19825917 | 2024-04-17 | RO005E521999536/3 | 2024-05-15 | 2024
15425 | jud. TIMIS, loc. DUDESTII NOI, Calea Str. Calea Timi?oarei, nr. 45 | TM | 0.006 | 0.00578 | 0 | 0.4 | CFp | NA | Retele Electrice Banat S.A. | 19825919 | 2024-04-18 | RO005E513119183/4 | 2024-05-28 | 2024
15426 | jud. TIMIS, loc. MOSNITA NOUA, Strada STRADA ZANELOR, nr. 34, ap. 1 | TM | 0.006 | 0.00587 | 0 | 0.23 | CFp | NA | Retele Electrice Banat S.A. | 19826133 | 2024-04-18 | RO005E513735930/2 | 2024-05-29 | 2024
15427 | jud. ARAD, loc. CERMEI, Strada Cermei, nr. 416 | AR | 0.005 | 0.004899 | 0 | 0.23 | CFp | NA | Retele Electrice Banat S.A. | 19826303 | 2024-05-09 | RO005E520961501/2 | 2024-05-15 | 2024
15428 | jud. ARAD, loc. ARAD, Strada Teuz, nr. 9 | AR | 0.006 | 0.00578 | 0 | 0.23 | CFp | NA | Retele Electrice Banat S.A. | 19826320 | 2024-04-17 | RO005E520337834/2 | 2024-05-21 | 2024
15429 | jud. TIMIS, loc. TIMISOARA, Calea TORONTALULUI, nr. 28 | TM | 0.015 | 0.014699 | 0 | 0.4 | CFp | NA | Retele Electrice Banat S.A. | 19827177 | 2024-05-09 | RO005E513041480/2 | 2024-05-29 | 2024
15430 | jud. TIMIS, loc. MOSNITA NOUA, Strada MOSNITA NOUA, nr. 150IC2 | TM | 0.005 | 0.0048 | 0 | 0.23 | CFp | NA | Retele Electrice Banat S.A. | 19827213 | 2024-04-22 | RO005E512914051/2 | 2024-05-09 | 2024
15431 | jud. ARAD, loc. ARAD, Strada Marcus Mihail, doctor, nr. 32 | AR | 0.005 | 0.0048 | 0 | 0.4 | CFp | NA | Retele Electrice Banat S.A. | 19827281 | 2024-04-19 | RO005E522469630/2 | 2024-05-27 | 2024
15432 | jud. CARAS-SEVERIN, loc. GARANA, Strada Poiana Lupului, nr. 21 | CS | 0.015 | 0.0143 | 0 | 0.4 | CFp | NA | Retele Electrice Banat S.A. | 19827400 | 2024-05-09 | RO005E541678743/2 | 2024-05-23 | 2024
15433 | jud. TIMIS, loc. SACALAZ, Strada VII, nr. 687 | TM | 0.00322 | 0.003146 | 0 | 0.23 | CFp | NA | Retele Electrice Banat S.A. | 19827458 | 2024-04-18 | RO005E511572511/2 | 2024-05-29 | 2024
15434 | jud. TIMIS, loc. SACALAZ, Strada Intravilan, nr. 601D | TM | 0.008 | 0.00783 | 0 | 0.4 | CFp | NA | Retele Electrice Banat S.A. | 19827635 | 2024-04-18 | RO005E513761928/2 | 2024-05-30 | 2024
15435 | jud. HUNEDOARA, loc. ORASTIE, Strada Dacilor, nr. 13 | HD | 0.00765 | 0.007197 | 0 | 0.4 | CFp | NA | Retele Electrice Banat S.A. | 19827849 | 2024-05-07 | RO005E530646062/3 | 2024-05-23 | 2024
15436 | jud. TIMIS, loc. MOSNITA VECHE, Strada MASLINULUI, nr. 12 | TM | 0.006 | 0.00587 | 0 | 0.4 | CFp | NA | Retele Electrice Banat S.A. | 19827931 | 2024-04-22 | RO005E513299845/3 | 2024-05-09 | 2024
15437 | jud. ARAD, loc. ARAD, Strada Oltului, nr. 45 | AR | 0.005 | 0.0048 | 0 | 0.4 | CFp | NA | Retele Electrice Banat S.A. | 19829217 | 2024-04-18 | RO005E520323299/3 | 2024-05-23 | 2024
15438 | jud. TIMIS, loc. COSAVA, Strada COSAVA, nr. 178 | TM | 0.006 | 0.005879 | 0 | 0.23 | CFp | NA | Retele Electrice Banat S.A. | 19829344 | 2024-04-22 | RO005E512105749/2 | 2024-05-29 | 2024
15439 | jud. HUNEDOARA, loc. DEVA, Strada Tineretului, nr. 10 | HD | 0.003 | 0.002939 | 0 | 0.4 | CFp | NA | Retele Electrice Banat S.A. | 19829393 | 2024-04-29 | RO005E532374927/4 | 2024-05-20 | 2024
15440 | jud. TIMIS, loc. LUGOJ, Strada IZLAZUL-MIC, nr. 34 | TM | 0.005 | 0.00488 | 0 | 0.23 | CFp | NA | Retele Electrice Banat S.A. | 19829677 | 2024-04-19 | RO005E511812945/2 | 2024-05-24 | 2024
15441 | jud. HUNEDOARA, loc. BARU, Strada BARU, nr. 197 | HD | 0.005395 | 0.005137 | 0 | 0.4 | CFp | NA | Retele Electrice Banat S.A. | 19830082 | 2024-04-29 | RO005E530999412/5 | 2024-05-10 | 2024
15442 | jud. HUNEDOARA, loc. CASTAU, Strada CASTAU, nr. 310L | HD | 0.005 | 0.004899 | 0 | 0.4 | CFp | NA | Retele Electrice Banat S.A. | 19830224 | 2024-04-29 | RO005E532373869/3 | 2024-05-14 | 2024
15443 | jud. HUNEDOARA, loc. URICANI, Strada PRINCIPALA, nr. 9 | HD | 0.0198 | 0.019204 | 0 | 0.4 | CFp | NA | Retele Electrice Banat S.A. | 19830785 | 2024-05-13 | RO005E532433945/2 | 2024-05-27 | 2024
15444 | jud. HUNEDOARA, loc. PESTEANA, Strada PESTEANA, nr. 131 | HD | 0.005395 | 0.005137 | 0 | 0.4 | CFp | NA | Retele Electrice Banat S.A. | 19830836 | 2024-04-29 | RO005E530949282/3 | 2024-05-10 | 2024
15445 | jud. TIMIS, loc. SACOSU TURCESC, Strada SACOSU TURCESC, nr. 20C | TM | 0.00486 | 0.004762 | 0 | 0.4 | CFp | NA | Retele Electrice Banat S.A. | 19831313 | 2024-04-22 | RO005E513469057/2 | 2024-05-29 | 2024
15446 | jud. ARAD, loc. ARAD, Strada Pescarus, nr. 1/1 | AR | 0.005 | 0.0048 | 0 | 0.4 | CFp | NA | Retele Electrice Banat S.A. | 19831760 | 2024-04-24 | RO005E520549693/2 | 2024-05-17 | 2024
15447 | jud. HUNEDOARA, loc. VALCELELE BUNE, Strada VILCELELE BUNE, nr. 46 | HD | 0.003 | 0.002939 | 0 | 0.23 | CFp | NA | Retele Electrice Banat S.A. | 19831971 | 2024-04-30 | RO005E530932813/3 | 2024-05-20 | 2024
15448 | jud. TIMIS, loc. DUMBRAVITA, Strada CODRULUI, nr. 28, ap. 1 | TM | 0.005 | 0.004899 | 0 | 0.23 | CFp | NA | Retele Electrice Banat S.A. | 19832214 | 2024-04-19 | RO005E513535501/2 | 2024-05-29 | 2024
15449 | jud. HUNEDOARA, loc. ROSCANI, Strada ROSCANI, nr. 195 | HD | 0.003 | 0.002939 | 0 | 0.4 | CFp | NA | Retele Electrice Banat S.A. | 19832489 | 2024-05-13 | RO005E531133817/3 | 2024-05-22 | 2024
15450 | jud. TIMIS, loc. GIROC, Strada DUNAREA, nr. 47 F | TM | 0.006 | 0.005879 | 0 | 0.23 | CFp | NA | Retele Electrice Banat S.A. | 19832538 | 2024-04-19 | RO005E513139602/4 | 2024-05-08 | 2024
15451 | jud. ARAD, loc. ARAD, Strada Cobzei, nr. 6 | AR | 0.00728 | 0.007034 | 0 | 0.4 | CFp | NA | Retele Electrice Banat S.A. | 19832557 | 2024-04-22 | RO005E522044202/3 | 2024-05-28 | 2024
15452 | jud. HUNEDOARA, loc. BRAD, Strada Lunca, nr. 16A | HD | 0.005 | 0.004899 | 0 | 0.4 | CFp | NA | Retele Electrice Banat S.A. | 19832831 | 2024-04-30 | RO005E532319634/4 | 2024-05-28 | 2024
15453 | jud. ARAD, loc. MACEA, Strada MACEA, nr. 681 | AR | 0.006 | 0.005879 | 0 | 0.23 | CFp | NA | Retele Electrice Banat S.A. | 19832853 | 2024-04-19 | RO005E521513257/2 | 2024-05-22 | 2024
15454 | jud. HUNEDOARA, loc. CASTAU, Strada CASTAU, nr. 257B | HD | 0.00405 | 0.003968 | 0 | 0.23 | CFp | NA | Retele Electrice Banat S.A. | 19832897 | 2024-04-30 | RO005E531182158/2 | 2024-05-17 | 2024
15455 | jud. ARAD, loc. ARAD, Strada Prunului, nr. 72 | AR | 0.01 | 0.00529 | 0 | 0.4 | CFp | NA | Retele Electrice Banat S.A. | 19832942 | 2024-04-19 | RO005E522439019/2 | 2024-05-22 | 2024
15456 | jud. HUNEDOARA, loc. HUNEDOARA, Strada Vanatori, nr. 12 | HD | 0.006 | 0.005878 | 0 | 0.23 | CFp | NA | Retele Electrice Banat S.A. | 19833138 | 2024-04-30 | RO005E530455543/2 | 2024-05-21 | 2024
15457 | jud. ARAD, loc. ARAD, Strada Zanelor, nr. 6, ap. 2 | AR | 0.005 | 0.004899 | 0 | 0.23 | CFp | NA | Retele Electrice Banat S.A. | 19833994 | 2024-04-19 | RO005E520375139/3 | 2024-05-02 | 2024
15458 | jud. ARAD, loc. SIRIA, Strada Mihai Eminescu, nr. 1813 | AR | 0.006 | 0.005877 | 0 | 0.4 | CFp | NA | Retele Electrice Banat S.A. | 19837408 | 2024-04-19 | RO005E521109012/3 | 2024-05-15 | 2024
15459 | jud. ARAD, loc. ARAD, Strada Movilei, nr. 2-4 | AR | 0.01 | 0.0097 | 0 | 0.4 | CFp | NA | Retele Electrice Banat S.A. | 19843548 | 2024-04-22 | RO005E520303208/4 | 2024-05-08 | 2024
15460 | jud. ARAD, loc. ARAD, Strada Clopotului, nr. 27 | AR | 0.006 | 0.00578 | 0 | 0.4 | CFp | NA | Retele Electrice Banat S.A. | 19843770 | 2024-04-19 | RO005E520555746/3 | 2024-05-15 | 2024
15461 | jud. ARAD, loc. ARAD, Strada Octavian Goga, nr. 9A | AR | 0.008 | 0.00782 | 0 | 0.4 | CFp | NA | Retele Electrice Banat S.A. | 19846918 | 2024-04-19 | RO005E520058968/3 | 2024-05-21 | 2024
15462 | jud. ARAD, loc. HORIA, Strada HORIA, nr. 470 | AR | 0.00495 | 0.004831 | 0 | 0.23 | CFp | NA | Retele Electrice Banat S.A. | 19852820 | 2024-04-19 | RO005E521494198/2 | 2024-05-21 | 2024
15463 | jud. TIMIS, loc. GIROC, Strada TIMIS, nr. 37D | TM | 0.006 | 0.00583 | 0 | 0.4 | CFp | NA | Retele Electrice Banat S.A. | 19856627 | 2024-04-19 | RO005E513580084/2 | 2024-05-09 | 2024
15464 | jud. TIMIS, loc. DUMBRAVITA, Strada Perlei, nr. 3 | TM | 0.012 | 0.01161 | 0 | 0.4 | CFp | NA | Retele Electrice Banat S.A. | 19859137 | 2024-04-24 | RO005E513317396/3 | 2024-05-09 | 2024
15465 | jud. ARAD, loc. ARAD, Strada Radu de la Afumati, nr. 10 | AR | 0.006 | 0.00578 | 0 | 0.23 | CFp | NA | Retele Electrice Banat S.A. | 19859231 | 2024-04-18 | RO005E520305693/2 | 2024-05-02 | 2024
15466 | jud. HUNEDOARA, loc. COSTESTI, Strada COSTESTI, nr. 151 | HD | 0.006105 | 0.005963 | 0 | 0.4 | CFp | NA | Retele Electrice Banat S.A. | 19860477 | 2024-04-24 | RO005E532310523/4 | 2024-05-28 | 2024
15467 | jud. HUNEDOARA, loc. VULCAN, Strada MORII, nr. 67 | HD | 0.00588 | 0.005752 | 0 | 0.4 | CFp | NA | Retele Electrice Banat S.A. | 19860628 | 2024-05-08 | RO005E532075206/3 | 2024-05-20 | 2024
15468 | jud. HUNEDOARA, loc. COSTESTI, Strada COSTESTI, nr. 143A | HD | 0.006105 | 0.005963 | 0 | 0.4 | CFp | NA | Retele Electrice Banat S.A. | 19860677 | 2024-04-24 | RO005E531162662/3 | 2024-05-24 | 2024
15469 | jud. TIMIS, loc. SANMIHAIU ROMAN, Strada SINMIHAIU ROMAN, nr. 3B | TM | 0.006 | 0.00586 | 0 | 0.23 | CFp | NA | Retele Electrice Banat S.A. | 19860719 | 2024-04-22 | RO005E513198247/2 | 2024-05-29 | 2024
15470 | jud. HUNEDOARA, loc. BARASTII HATEGULUI, Strada BARASTII HATEGULUI, nr. 55 | HD | 0.005 | 0.00475 | 0 | 0.23 | CFp | NA | Retele Electrice Banat S.A. | 19860818 | 2024-05-07 | RO005E530979285/3 | 2024-05-20 | 2024
15471 | jud. HUNEDOARA, loc. ROMOSEL, Strada ROMOSEL, nr. 52 | HD | 0.005 | 0.00489 | 0 | 0.23 | CFp | NA | Retele Electrice Banat S.A. | 19860911 | 2024-05-07 | RO005E531176229/2 | 2024-05-24 | 2024
15472 | jud. TIMIS, loc. TIMISOARA, Strada Varlaam, mitropolit, nr. 17 | TM | 0.006 | 0.00578 | 0 | 0.23 | CFp | NA | Retele Electrice Banat S.A. | 19860956 | 2024-04-22 | RO005E511193341/2 | 2024-05-08 | 2024
15473 | jud. HUNEDOARA, loc. URICANI, Strada Stadionului, nr. 17 | HD | 0.00588 | 0.005752 | 0 | 0.23 | CFp | NA | Retele Electrice Banat S.A. | 19860959 | 2024-05-07 | RO005E531985395/3 | 2024-05-27 | 2024
15474 | jud. ARAD, loc. LIPOVA, Strada Matei Corvin, nr. 34 | AR | 0.01 | 0.0097 | 0 | 0.4 | CFp | NA | Retele Electrice Banat S.A. | 19861127 | 2024-04-24 | RO005E520845636/3 | 2024-05-09 | 2024
15475 | jud. ARAD, loc. ARAD, Strada Soimului, nr. 30 | AR | 0.005 | 0.0048 | 0 | 0.4 | CFp | NA | Retele Electrice Banat S.A. | 19861608 | 2024-04-22 | RO005E520266947/3 | 2024-05-28 | 2024
15476 | jud. TIMIS, loc. CHECEA, Strada CHECEA, nr. 375 | TM | 0.005 | 0.004899 | 0 | 0.4 | CFp | NA | Retele Electrice Banat S.A. | 19861621 | 2024-04-22 | RO005E512516228/2 | 2024-05-31 | 2024
15477 | jud. TIMIS, loc. DUMBRAVITA, Strada Alexandru Macedon, nr. 22 | TM | 0.005 | 0.004899 | 0 | 0.4 | CFp | NA | Retele Electrice Banat S.A. | 19861668 | 2024-04-22 | RO005E513547964/2 | 2024-05-08 | 2024
15478 | jud. TIMIS, loc. MOSNITA NOUA, Strada Garana, nr. 33 | TM | 0.006 | 0.005879 | 0 | 0.4 | CFp | NA | Retele Electrice Banat S.A. | 19862052 | 2024-04-22 | RO005E513205280/3 | 2024-05-08 | 2024
15479 | jud. ARAD, loc. FANTANELE, Strada FINTINELE, nr. 598A | AR | 0.00455 | 0.004359 | 0 | 0.4 | CFp | NA | Retele Electrice Banat S.A. | 19862174 | 2024-04-22 | RO005E522441090/2 | 2024-05-21 | 2024
15480 | jud. TIMIS, loc. MOSNITA NOUA, Strada GLADIOLEI, nr. 8 | TM | 0.01 | 0.009799 | 0 | 0.4 | CFp | NA | Retele Electrice Banat S.A. | 19862545 | 2024-04-23 | RO005E513505733/2 | 2024-05-08 | 2024
15481 | jud. ARAD, loc. ZADARENI, Strada ZADARENI, nr. 845 | AR | 0.005 | 0.0048 | 0 | 0.23 | CFp | NA | Retele Electrice Banat S.A. | 19862959 | 2024-04-19 | RO005E522293084/3 | 2024-05-21 | 2024
15482 | jud. TIMIS, loc. DUMBRAVITA, Strada SUPERBA, nr. 24, ap. 1 | TM | 0.005 | 0.004899 | 0 | 0.23 | CFp | NA | Retele Electrice Banat S.A. | 19863241 | 2024-04-23 | RO005E513827842/3 | 2024-05-08 | 2024
15483 | jud. ARAD, loc. CERMEI, Strada Cermei, nr. 945 | AR | 0.005 | 0.004899 | 0 | 0.4 | CFp | NA | Retele Electrice Banat S.A. | 19863942 | 2024-04-23 | RO005E520965460/3 | 2024-05-15 | 2024
15484 | jud. ARAD, loc. ARAD, Strada Rusu Sirianu, nr. 12B | AR | 0.005 | 0.004899 | 0 | 0.23 | CFp | NA | Retele Electrice Banat S.A. | 19863977 | 2024-04-23 | RO005E520180964/2 | 2024-05-15 | 2024
15485 | jud. TIMIS, loc. GIROC, Strada Prutului, nr. 9 | TM | 0.006 | 0.00583 | 0 | 0.4 | CFp | NA | Retele Electrice Banat S.A. | 19864019 | 2024-04-22 | RO005E513384772/2 | 2024-05-08 | 2024
15486 | jud. CARAS-SEVERIN, loc. MOLDOVA NOUA, Strada ORSOVEI, nr. 10 | CS | 0.014715 | 0.01442 | 0 | 0.4 | CFp | NA | Retele Electrice Banat S.A. | 19864079 | 2024-05-08 | RO005E541709232/3 | 2024-05-08 | 2024
15487 | jud. TIMIS, loc. MOSNITA NOUA, Strada Balea, nr. 35 | TM | 0.004 | 0.00387 | 0 | 0.23 | CFp | NA | Retele Electrice Banat S.A. | 19864143 | 2024-04-22 | RO005E513144596/3 | 2024-05-08 | 2024
15488 | jud. TIMIS, loc. DUMBRAVITA, Strada MIHAIL EMINESCU, nr. 46 | TM | 0.01 | 0.00975 | 0 | 0.4 | CFp | NA | Retele Electrice Banat S.A. | 19864310 | 2024-04-23 | RO005E511335406/2 | 2024-05-08 | 2024
15489 | jud. HUNEDOARA, loc. SANTANDREI, Strada SINTANDREI, nr. 176 | HD | 0.00598 | 0.005859 | 0 | 0.23 | CFp | NA | Retele Electrice Banat S.A. | 19864725 | 2024-05-07 | RO005E531217887/2 | 2024-05-31 | 2024
15490 | jud. TIMIS, loc. TIMISOARA, Strada Popa T. Grigore, doctor, nr. 20A | TM | 0.00324 | 0.003174 | 0 | 0.4 | CFp | NA | Retele Electrice Banat S.A. | 19864829 | 2024-04-22 | RO005E513662513/2 | 2024-05-08 | 2024
15491 | jud. ARAD, loc. CRUCENI, Strada CRUCENI, nr. 239 | AR | 0.003 | 0.002939 | 0 | 0.23 | CFp | NA | Retele Electrice Banat S.A. | 19864916 | 2024-04-23 | RO005E521719154/2 | 2024-05-15 | 2024
15492 | jud. CARAS-SEVERIN, loc. OTELU ROSU, Strada NOUA, nr. 54 | CS | 0.006 | 0.005878 | 0 | 0.4 | CFp | NA | Retele Electrice Banat S.A. | 19865060 | 2024-05-08 | RO005E541691838/2 | 2024-05-21 | 2024
15493 | jud. HUNEDOARA, loc. LUPENI, Strada TINERETULUI, nr. 16 | HD | 0.005 | 0.0047 | 0 | 0.23 | CFp | NA | Retele Electrice Banat S.A. | 19865222 | 2024-05-07 | RO005E531833140/2 | 2024-05-16 | 2024
15494 | jud. HUNEDOARA, loc. ANINOASA, Strada Danutoni, nr. 344 | HD | 0.004 | 0.00391 | 0 | 0.4 | CFp | NA | Retele Electrice Banat S.A. | 19865539 | 2024-05-07 | RO005E532498597/2 | 2024-05-16 | 2024
15495 | jud. HUNEDOARA, loc. VULCAN, Strada N.TITULESCU, nr. 53 | HD | 0.0253 | 0.024594 | 0 | 0.4 | CFp | NA | Retele Electrice Banat S.A. | 19866962 | 2024-05-16 | RO005E531448142/4 | 2024-05-24 | 2024
15496 | jud. TIMIS, loc. TEREMIA MARE, Strada TEREMIA MARE, nr. 104 | TM | 0.005 | 0.00486 | 0 | 0.23 | CFp | NA | Retele Electrice Banat S.A. | 19867108 | 2024-04-22 | RO005E512652207/2 | 2024-05-14 | 2024
15497 | jud. ARAD, loc. MACEA, Strada MACEA, nr. 414 | AR | 0.00475 | 0.004645 | 0 | 0.4 | CFp | NA | Retele Electrice Banat S.A. | 19867515 | 2024-05-13 | RO005E521510771/2 | 2024-05-27 | 2024
15498 | jud. HUNEDOARA, loc. URICANI, Strada CAMPUL LUI NEAG, nr. 18 | HD | 0.005 | 0.00489 | 0 | 0.4 | CFp | NA | Retele Electrice Banat S.A. | 19868148 | 2024-05-07 | RO005E532061773/4 | 2024-05-24 | 2024
15499 | jud. ARAD, loc. ARAD, Strada Bujor, nr. 11 | AR | 0.005 | 0.00489 | 0 | 0.23 | CFp | NA | Retele Electrice Banat S.A. | 19868336 | 2024-04-23 | RO005E520211329/2 | 2024-05-14 | 2024
15500 | jud. ARAD, loc. SECUSIGIU, Strada SECUSIGIU, nr. 182/A | AR | 0.0063 | 0.006074 | 0 | 0.4 | CFp | NA | Retele Electrice Banat S.A. | 19868444 | 2024-04-23 | RO005E522391869/3 | 2024-05-27 | 2024
15501 | jud. HUNEDOARA, loc. HATEG, Strada Ciprian Porumbescu, nr. 27D | HD | 0.006 | 0.005879 | 0 | 0.4 | CFp | NA | Retele Electrice Banat S.A. | 19868630 | 2024-05-07 | RO005E532430762/3 | 2024-05-28 | 2024
15502 | jud. TIMIS, loc. DUMBRAVITA, Strada EMIL CIORAN, nr. 19 | TM | 0.00904 | 0.008858 | 0 | 0.4 | CFp | NA | Retele Electrice Banat S.A. | 19868789 | 2024-05-09 | RO005E514318837/1 | 2024-05-28 | 2024
15503 | jud. HUNEDOARA, loc. GALATI, Strada GALATI, nr. 164 | HD | 0.008 | 0.007839 | 0 | 0.4 | CFp | NA | Retele Electrice Banat S.A. | 19868836 | 2024-05-13 | RO005E530993438/3 | 2024-05-24 | 2024
15504 | jud. ARAD, loc. LIPOVA, Strada B. P. Hasdeu, nr. 13 | AR | 0.003 | 0.00284 | 0 | 0.23 | CFp | NA | Retele Electrice Banat S.A. | 19869193 | 2024-04-24 | RO005E520847436/2 | 2024-05-27 | 2024
15505 | jud. TIMIS, loc. DUMBRAVITA, Strada ZORELELOR, nr. 1 | TM | 0.005 | 0.0048 | 0 | 0.4 | CFp | NA | Retele Electrice Banat S.A. | 19869197 | 2024-04-26 | RO005E514194480/2 | 2024-05-08 | 2024
15506 | jud. ARAD, loc. PECICA, Strada STRADA 312, nr. 25 | AR | 0.00533 | 0.00522 | 0 | 0.23 | CFp | NA | Retele Electrice Banat S.A. | 19869233 | 2024-04-23 | RO005E521595336/2 | 2024-05-20 | 2024
15507 | jud. ARAD, loc. ARAD, Strada Clopotului, nr. 38A | AR | 0.01 | 0.00979 | 0 | 0.4 | CFp | NA | Retele Electrice Banat S.A. | 19869447 | 2024-04-23 | RO005E520556208/3 | 2024-05-24 | 2024
15508 | jud. ARAD, loc. SAMBATENI, Strada CRINILOR, nr. 1 | AR | 0.006 | 0.005877 | 0 | 0.4 | CFp | NA | Retele Electrice Banat S.A. | 19869558 | 2024-04-24 | RO005E521577695/4 | 2024-05-17 | 2024
15509 | jud. HUNEDOARA, loc. SIMERIA, Strada ION CREANGA, nr. 29 | HD | 0.003 | 0.002939 | 0 | 0.23 | CFp | NA | Retele Electrice Banat S.A. | 19869754 | 2024-05-07 | RO005E531357152/2 | 2024-05-22 | 2024
15510 | jud. ARAD, loc. SEBIS, Strada Oltului, nr. 5 | AR | 0.003 | 0.002939 | 0 | 0.4 | CFp | NA | Retele Electrice Banat S.A. | 19870058 | 2024-04-26 | RO005E521271135/2 | 2024-05-22 | 2024
15511 | jud. HUNEDOARA, loc. HATEG, Strada Horia, nr. 93A | HD | 0.005 | 0.00475 | 0 | 0.23 | CFp | NA | Retele Electrice Banat S.A. | 19870104 | 2024-05-07 | RO005E530586414/2 | 2024-05-17 | 2024
15512 | jud. ARAD, loc. HORIA, Strada HORIA, nr. 183 | AR | 0.01 | 0.0097 | 0 | 0.4 | CFp | NA | Retele Electrice Banat S.A. | 19870606 | 2024-04-24 | RO005E521491500/4 | 2024-05-09 | 2024
15513 | jud. TIMIS, loc. GIROC, Strada CAMPULUI, nr. 12 | TM | 0.003 | 0.00293 | 0 | 0.4 | CFp | NA | Retele Electrice Banat S.A. | 19870709 | 2024-04-25 | RO005E512965428/2 | 2024-05-15 | 2024
15514 | jud. CARAS-SEVERIN, loc. ORAVITA, Strada Mihail Kogalniceanu, nr. 4 | CS | 0.005 | 0.004898 | 0 | 0.23 | CFp | NA | Retele Electrice Banat S.A. | 19870910 | 2024-05-09 | RO005E540725385/3 | 2024-05-15 | 2024
15515 | jud. TIMIS, loc. MOSNITA NOUA, Strada Tineretului, nr. 7 | TM | 0.006 | 0.00578 | 0 | 0.23 | CFp | NA | Retele Electrice Banat S.A. | 19870947 | 2024-04-25 | RO005E513429761/2 | 2024-05-08 | 2024
15516 | jud. CARAS-SEVERIN, loc. ORAVITA, Strada Damaschin Bojinca, nr. 5 | CS | 0.005 | 0.004898 | 0 | 0.23 | CFp | NA | Retele Electrice Banat S.A. | 19871337 | 2024-05-09 | RO005E540723350/2 | 2024-05-14 | 2024
15517 | jud. ARAD, loc. ARAD, Strada MESTEACANULUI, nr. 13 | AR | 0.008 | 0.00782 | 0 | 0.4 | CFp | NA | Retele Electrice Banat S.A. | 19871532 | 2024-04-23 | RO005E522456276/3 | 2024-05-21 | 2024
15518 | jud. ARAD, loc. GROSENI, Strada Groseni, nr. 264 | AR | 0.006 | 0.005879 | 0 | 0.4 | CFp | NA | Retele Electrice Banat S.A. | 19871611 | 2024-04-23 | RO005E521181214/3 | 2024-05-10 | 2024
15519 | jud. HUNEDOARA, loc. COSTESTI, Strada COSTESTI, nr. 162 | HD | 0.005 | 0.0048 | 0 | 0.23 | CFp | NA | Retele Electrice Banat S.A. | 19871617 | 2024-05-07 | RO005E532423786/2 | 2024-05-22 | 2024
15520 | jud. HUNEDOARA, loc. DEVA, ALEEA Salcamilor, nr. CT9 | HD | 0.0207 | 0.020186 | 0 | 0.4 | CFp | NA | Retele Electrice Banat S.A. | 19872344 | 2024-05-15 | RO005E532330390/2 | 2024-05-30 | 2024
15521 | jud. ARAD, loc. ARAD, Strada Densusianu Nicolae, nr. 4 | AR | 0.003 | 0.00284 | 0 | 0.23 | CFp | NA | Retele Electrice Banat S.A. | 19875172 | 2024-04-24 | RO005E520310138/2 | 2024-05-23 | 2024
15522 | jud. HUNEDOARA, loc. DEVA, Strada MURESULUI, nr. 17 | HD | 0.005 | 0.004899 | 0 | 0.23 | CFp | NA | Retele Electrice Banat S.A. | 19875282 | 2024-05-07 | RO005E530162829/2 | 2024-05-20 | 2024
15523 | jud. ARAD, loc. Livada, Strada Livada, nr. 72A | AR | 0.005 | 0.00489 | 0 | 0.23 | CFp | NA | Retele Electrice Banat S.A. | 19875725 | 2024-04-30 | RO005E521805194/2 | 2024-05-07 | 2024
15524 | jud. HUNEDOARA, loc. ORASTIE, Strada Libertatii, nr. 13 | HD | 0.003815 | 0.003679 | 0 | 0.4 | CFp | NA | Retele Electrice Banat S.A. | 19876134 | 2024-05-07 | RO005E530638546/3 | 2024-05-28 | 2024
15525 | jud. TIMIS, loc. TIMISOARA, Strada Tempea Liviu, nr. 12 | TM | 0.003 | 0.00293 | 0 | 0.23 | CFp | NA | Retele Electrice Banat S.A. | 19876199 | 2024-05-14 | RO005E513565559/2 | 2024-05-17 | 2024
15526 | jud. HUNEDOARA, loc. DEVA, Strada BOHOLT, nr. 83 | HD | 0.005 | 0.00489 | 0 | 0.23 | CFp | NA | Retele Electrice Banat S.A. | 19876947 | 2024-05-07 | RO005E531219429/2 | 2024-05-20 | 2024
15527 | jud. ARAD, loc. INEU, Strada Mihai Eminescu, nr. 82 | AR | 0.003 | 0.002939 | 0 | 0.23 | CFp | NA | Retele Electrice Banat S.A. | 19877952 | 2024-04-24 | RO005E520756941/3 | 2024-05-15 | 2024
15528 | jud. ARAD, loc. NADLAC, Strada AVRAM IANCU, nr. 40 | AR | 0.005 | 0.00489 | 0 | 0.23 | CFp | NA | Retele Electrice Banat S.A. | 19877954 | 2024-04-24 | RO005E521829167/3 | 2024-05-27 | 2024
15529 | jud. ARAD, loc. NADLAC, Strada INDEPENDENTEI, nr. 52 | AR | 0.003 | 0.002939 | 0 | 0.4 | CFp | NA | Retele Electrice Banat S.A. | 19878189 | 2024-04-24 | RO005E522402592/1 | 2024-05-15 | 2024
15530 | jud. ARAD, loc. MINIS, Strada MINIS, nr. 231 | AR | 0.005 | 0.0048 | 0 | 0.23 | CFp | NA | Retele Electrice Banat S.A. | 19878757 | 2024-04-24 | RO005E521538377/2 | 2024-05-20 | 2024
15531 | jud. TIMIS, loc. TIMISOARA, Strada Dr. Davila Carol, nr. 4 | TM | 0.003 | 0.00289 | 0 | 0.4 | CFp | NA | Retele Electrice Banat S.A. | 19879597 | 2024-04-24 | RO005E511242289/2 | 2024-05-23 | 2024
15532 | jud. TIMIS, loc. DUMBRAVITA, Strada LISZT FERENCZ, nr. 7 | TM | 0.01 | 0.009799 | 0 | 0.4 | CFp | NA | Retele Electrice Banat S.A. | 19879652 | 2024-04-24 | RO005E514088695/2 | 2024-05-09 | 2024
15533 | jud. ARAD, loc. ARAD, Strada Lucius Verus, nr. 36 | AR | 0.005 | 0.00485 | 0 | 0.4 | CFp | NA | Retele Electrice Banat S.A. | 19880541 | 2024-04-24 | RO005E522425430/2 | 2024-05-23 | 2024
15534 | jud. ARAD, loc. PECICA, Strada Strada 104, nr. 16 | AR | 0.00546 | 0.005251 | 0 | 0.4 | CFp | NA | Retele Electrice Banat S.A. | 19880543 | 2024-04-25 | RO005E521611706/3 | 2024-05-22 | 2024
15535 | jud. CARAS-SEVERIN, loc. ORAVITA, Strada Mihai Eminescu, nr. 38 | CS | 0.005 | 0.004898 | 0 | 0.23 | CFp | NA | Retele Electrice Banat S.A. | 19881057 | 2024-05-09 | RO005E540722382/2 | 2024-05-15 | 2024
15536 | jud. TIMIS, loc. TIMISOARA, Strada MUNTENIEI, nr. 39 | TM | 0.005 | 0.00489 | 0 | 0.23 | CFp | NA | Retele Electrice Banat S.A. | 19881605 | 2024-04-25 | RO005E510125907/2 | 2024-05-08 | 2024
15537 | jud. ARAD, loc. GURAHONT, Strada Iuliu Maniu, nr. 29 | AR | 0.00533 | 0.00522 | 0 | 0.4 | CFp | NA | Retele Electrice Banat S.A. | 19882173 | 2024-04-25 | RO005E521324583/4 | 2024-05-23 | 2024
15538 | jud. TIMIS, loc. DUMBRAVITA, Strada Iasomiei, nr. 15, ap. 1 | TM | 0.006 | 0.005879 | 0 | 0.4 | CFp | NA | Retele Electrice Banat S.A. | 19882460 | 2024-04-25 | RO005E513300073/2 | 2024-05-15 | 2024
15539 | jud. TIMIS, loc. BULGARUS, Strada BULGARUS, nr. 592 | TM | 0.01 | 0.00978 | 0 | 0.4 | CFp | NA | Retele Electrice Banat S.A. | 19883040 | 2024-04-25 | RO005E512730866/3 | 2024-05-31 | 2024
15540 | jud. TIMIS, loc. DUMBRAVITA, Strada M. EMINESCU, nr. 19 | TM | 0.005 | 0.004899 | 0 | 0.4 | CFp | NA | Retele Electrice Banat S.A. | 19883074 | 2024-04-25 | RO005E511336283/2 | 2024-05-15 | 2024
15541 | jud. TIMIS, loc. GIARMATA, Strada PRINCIPALA, nr. 133 | TM | 0.006 | 0.00587 | 0 | 0.23 | CFp | NA | Retele Electrice Banat S.A. | 19883452 | 2024-04-25 | RO005E511528567/2 | 2024-05-09 | 2024
15542 | jud. TIMIS, loc. BUCOVAT, Strada SAT BUCOVAT (COM. BUCOVAT), nr. 638/A, ap. 1 | TM | 0.006 | 0.00587 | 0 | 0.23 | CFp | NA | Retele Electrice Banat S.A. | 19883846 | 2024-04-25 | RO005E513708187/3 | 2024-05-09 | 2024
15543 | jud. TIMIS, loc. UIVAR, Strada DALIEI, nr. 104 | TM | 0.008 | 0.007839 | 0 | 0.4 | CFp | NA | Retele Electrice Banat S.A. | 19884319 | 2024-04-25 | RO005E512558730/2 | 2024-05-30 | 2024
15544 | jud. TIMIS, loc. MOSNITA VECHE, Strada AGRISULUI, nr. 2 | TM | 0.01 | 0.00979 | 0 | 0.4 | CFp | NA | Retele Electrice Banat S.A. | 19884522 | 2024-04-25 | RO005E513428300/3 | 2024-05-09 | 2024
15545 | jud. HUNEDOARA, loc. NADASTIA DE SUS, Strada NADASTIA DE SUS, nr. 148 | HD | 0.003 | 0.00293 | 0 | 0.23 | CFp | NA | Retele Electrice Banat S.A. | 19884648 | 2024-05-08 | RO005E531057531/2 | 2024-05-23 | 2024
15546 | jud. ARAD, loc. SANLEANI, Strada SINLEANI, nr. 499 | AR | 0.006 | 0.00578 | 0 | 0.4 | CFp | NA | Retele Electrice Banat S.A. | 19884652 | 2024-04-25 | RO005E522360832/3 | 2024-05-24 | 2024
15547 | jud. TIMIS, loc. TIMISOARA, Strada DIMITRIE DINICU, nr. 52 | TM | 0.00678 | 0.006634 | 0 | 0.4 | CFp | NA | Retele Electrice Banat S.A. | 19884916 | 2024-04-25 | RO005E514047128/2 | 2024-05-09 | 2024
15548 | jud. TIMIS, loc. SACALAZ, Strada SACALAZ, nr. 620D | TM | 0.006 | 0.005879 | 0 | 0.4 | CFp | NA | Retele Electrice Banat S.A. | 19885449 | 2024-04-30 | RO005E513996489/3 | 2024-05-07 | 2024
15549 | jud. HUNEDOARA, loc. HUNEDOARA, Strada ZLASTI, nr. 88 | HD | 0.005 | 0.004899 | 0 | 0.23 | CFp | NA | Retele Electrice Banat S.A. | 19885507 | 2024-05-09 | RO005E531014073/2 | 2024-05-20 | 2024
15550 | jud. CARAS-SEVERIN, loc. RACASDIA, Strada RACASDIA, nr. 226 | CS | 0.005 | 0.004898 | 0 | 0.23 | CFp | NA | Retele Electrice Banat S.A. | 19885617 | 2024-05-09 | RO005E540818221/3 | 2024-05-13 | 2024
15551 | jud. CARAS-SEVERIN, loc. ORAVITA, Strada Mihai Eminescu, nr. 12 | CS | 0.005 | 0.004898 | 0 | 0.23 | CFp | NA | Retele Electrice Banat S.A. | 19885909 | 2024-04-30 | RO005E540721785/2 | 2024-05-09 | 2024
15552 | jud. ARAD, loc. VLADIMIRESCU, Strada MADRID, nr. 9 | AR | 0.005 | 0.0048 | 0 | 0.4 | CFp | NA | Retele Electrice Banat S.A. | 19886011 | 2024-04-25 | RO005E522374994/3 | 2024-05-23 | 2024
15553 | jud. HUNEDOARA, loc. BEJAN, Strada trandafirilor, nr. 66A | HD | 0.006 | 0.00582 | 0 | 0.23 | CFp | NA | Retele Electrice Banat S.A. | 19886181 | 2024-05-13 | RO005E532363105/2 | 2024-05-28 | 2024
15554 | jud. ARAD, loc. HORIA, Strada Regele Ferdinand I, nr. 12 | AR | 0.00516 | 0.004957 | 0 | 0.4 | CFp | NA | Retele Electrice Banat S.A. | 19886562 | 2024-04-26 | RO005E522253743/3 | 2024-05-23 | 2024
15555 | jud. TIMIS, loc. SANNICOLAU MARE, Strada Decebal, nr. 70 | TM | 0.00774 | 0.007576 | 0 | 0.4 | CFp | NA | Retele Electrice Banat S.A. | 19886922 | 2024-05-14 | RO005E512621517/2 | 2024-05-17 | 2024
15556 | jud. CARAS-SEVERIN, loc. BOZOVICI, Strada BOZOVICI, nr. 842 | CS | 0.003 | 0.00284 | 0 | 0.23 | CFp | NA | Retele Electrice Banat S.A. | 19886933 | 2024-05-08 | RO005E541092990/2 | 2024-05-23 | 2024
15557 | jud. ARAD, loc. LIVADA, Strada Livada, nr. 169 | AR | 0.01 | 0.009799 | 0 | 0.4 | CFp | NA | Retele Electrice Banat S.A. | 19886997 | 2024-04-26 | RO005E521504662/3 | 2024-05-15 | 2024
15558 | jud. TIMIS, loc. DUMBRAVITA, Strada RODIN, nr. 36 | TM | 0.01 | 0.0097 | 0 | 0.4 | CFp | NA | Retele Electrice Banat S.A. | 19887028 | 2024-04-29 | RO005E513623701/3 | 2024-05-15 | 2024
15559 | jud. HUNEDOARA, loc. NADASTIA DE JOS, Strada NADASTIA DE JOS, nr. 81 | HD | 0.003 | 0.00293 | 0 | 0.23 | CFp | NA | Retele Electrice Banat S.A. | 19887362 | 2024-05-13 | RO005E531058295/3 | 2024-05-23 | 2024
15560 | jud. TIMIS, loc. SANNICOLAU MARE, Strada Nufarului, nr. 3 | TM | 0.008 | 0.007831 | 0 | 0.4 | CFp | NA | Retele Electrice Banat S.A. | 19887388 | 2024-04-25 | RO005E512628637/2 | 2024-05-14 | 2024
15561 | jud. ARAD, loc. ARAD, Strada Cucului, nr. 22 | AR | 0.00348 | 0.003409 | 0 | 0.23 | CFp | NA | Retele Electrice Banat S.A. | 19887497 | 2024-04-25 | RO005E520334347/2 | 2024-05-23 | 2024
15562 | jud. ARAD, loc. ARAD, Strada Luminii, nr. 8 | AR | 0.008 | 0.00783 | 0 | 0.4 | CFp | NA | Retele Electrice Banat S.A. | 19887508 | 2024-04-24 | RO005E522266129/3 | 2024-05-07 | 2024
15563 | jud. TIMIS, loc. TIMISOARA, Strada POSADA, nr. 13A, ap. 0 | TM | 0.005 | 0.00484 | 0 | 0.4 | CFp | NA | Retele Electrice Banat S.A. | 19888055 | 2024-04-25 | RO005E510456667/3 | 2024-05-21 | 2024
15564 | jud. HUNEDOARA, loc. HATEG, Strada Riul Mare, nr. 1 | HD | 0.01 | 0.009799 | 0 | 0.4 | CFp | NA | Retele Electrice Banat S.A. | 19888870 | 2024-05-13 | RO005E531545027/3 | 2024-05-21 | 2024
15565 | jud. HUNEDOARA, loc. OCOLISU MARE, Strada OCOLISUL MARE, nr. 37 | HD | 0.005 | 0.00475 | 0 | 0.23 | CFp | NA | Retele Electrice Banat S.A. | 19889227 | 2024-05-13 | RO005E530918615/3 | 2024-05-15 | 2024
15566 | jud. HUNEDOARA, loc. CHISCADAGA, Strada str. Principala, nr. 3 | HD | 0.003 | 0.00293 | 0 | 0.23 | CFp | NA | Retele Electrice Banat S.A. | 19889680 | 2024-05-13 | RO005E530783693/2 | 2024-05-27 | 2024
15567 | jud. HUNEDOARA, loc. SIMERIA, Strada NICOLAE BALCESCU, nr. 8 | HD | 0.003 | 0.00293 | 0 | 0.23 | CFp | NA | Retele Electrice Banat S.A. | 19889734 | 2024-05-13 | RO005E531357781/2 | 2024-05-24 | 2024
15568 | jud. ARAD, loc. VLADIMIRESCU, Strada BUCURESTI, nr. 15 | AR | 0.008 | 0.007839 | 0 | 0.4 | CFp | NA | Retele Electrice Banat S.A. | 19890272 | 2024-04-26 | RO005E522406541/1 | 2024-05-14 | 2024
15569 | jud. HUNEDOARA, loc. NUCSOARA, Strada NUCSOARA, nr. 283 | HD | 0.005 | 0.00475 | 0 | 0.23 | CFp | NA | Retele Electrice Banat S.A. | 19890656 | 2024-05-13 | RO005E531000449/4 | 2024-05-13 | 2024
15570 | jud. TIMIS, loc. TIMISOARA, Strada SAGOVICI SAMUIL, nr. 57 | TM | 0.01 | 0.009799 | 0 | 0.4 | CFp | NA | Retele Electrice Banat S.A. | 19891562 | 2024-05-09 | RO005E511701481/4 | 2024-05-23 | 2024
15571 | jud. TIMIS, loc. TIMISOARA, Strada Horia, nr. 99A | TM | 0.003 | 0.00293 | 0 | 0.4 | CFp | NA | Retele Electrice Banat S.A. | 19891673 | 2024-04-25 | RO005E510062413/2 | 2024-05-17 | 2024
15572 | jud. ARAD, loc. VLADIMIRESCU, Strada Mihai Eminescu, nr. 27 | AR | 0.004815 | 0.004619 | 0 | 0.23 | CFp | NA | Retele Electrice Banat S.A. | 19892685 | 2024-04-26 | RO005E520869632/3 | 2024-05-09 | 2024
15573 | jud. CARAS-SEVERIN, loc. RACASDIA, Strada RACASDIA, nr. 132 | CS | 0.005 | 0.004898 | 0 | 0.4 | CFp | NA | Retele Electrice Banat S.A. | 19892736 | 2024-05-09 | RO005E540818052/3 | 2024-05-17 | 2024
15574 | jud. TIMIS, loc. REMETEA MARE, Strada REMETEA MARE, nr. 240 | TM | 0.004 | 0.00372 | 0 | 0.23 | CFp | NA | Retele Electrice Banat S.A. | 19892755 | 2024-04-30 | RO005E511515709/3 | 2024-05-17 | 2024
15575 | jud. ARAD, loc. SANLEANI, Strada SINLEANI, nr. 506 | AR | 0.005 | 0.0048 | 0 | 0.4 | CFp | NA | Retele Electrice Banat S.A. | 19892980 | 2024-04-25 | RO005E522480880/2 | 2024-05-27 | 2024
15576 | jud. ARAD, loc. LIVADA, Strada Livada, nr. 199 | AR | 0.01 | 0.00979 | 0 | 0.4 | CFp | NA | Retele Electrice Banat S.A. | 19893004 | 2024-04-25 | RO005E521504998/3 | 2024-05-23 | 2024
15577 | jud. TIMIS, loc. DUMBRAVITA, Strada TUDOR VLADIMIRESCU, nr. 68 | TM | 0.006 | 0.00587 | 0 | 0.23 | CFp | NA | Retele Electrice Banat S.A. | 19893184 | 2024-04-29 | RO005E511348781/3 | 2024-05-15 | 2024
15578 | jud. ARAD, loc. ARAD, Strada MARCUS AURELIUS, nr. 34 | AR | 0.006 | 0.00587 | 0 | 0.4 | CFp | NA | Retele Electrice Banat S.A. | 19893368 | 2024-04-26 | RO005E522388348/3 | 2024-05-23 | 2024
15579 | jud. HUNEDOARA, loc. GELMAR, Strada Principala, nr. 114 | HD | 0.00825 | 0.008025 | 0 | 0.4 | CFp | NA | Retele Electrice Banat S.A. | 19893461 | 2024-05-13 | RO005E531169456/2 | 2024-05-28 | 2024
15580 | jud. TIMIS, loc. GHIRODA, Strada SF. NECTARIE, nr. 2 | TM | 0.01 | 0.009799 | 0 | 0.4 | CFp | NA | Retele Electrice Banat S.A. | 19893464 | 2024-04-30 | RO005E514185851/2 | 2024-05-17 | 2024
15581 | jud. ARAD, loc. HORIA, Strada Iuliu Maniu, nr. 31 | AR | 0.01 | 0.009799 | 0 | 0.4 | CFp | NA | Retele Electrice Banat S.A. | 19893599 | 2024-04-30 | RO005E522459459/3 | 2024-05-21 | 2024
15582 | jud. TIMIS, loc. SANANDREI, Strada NUFERILOR, nr. 1 | TM | 0.006 | 0.00587 | 0 | 0.23 | CFp | NA | Retele Electrice Banat S.A. | 19893823 | 2024-04-29 | RO005E513556199/1 | 2024-05-15 | 2024
15583 | jud. ARAD, loc. HORIA, Strada HORIA, nr. 462 | AR | 0.02 | 0.0195 | 0 | 0.4 | CFp | NA | Retele Electrice Banat S.A. | 19893885 | 2024-04-26 | RO005E521261123/2 | 2024-05-07 | 2024
15584 | jud. TIMIS, loc. SANNICOLAU MARE, Strada 30 Decembrie, nr. 7 | TM | 0.00492 | 0.004821 | 0 | 0.23 | CFp | NA | Retele Electrice Banat S.A. | 19894586 | 2024-04-30 | RO005E513324989/3 | 2024-05-15 | 2024
15585 | jud. TIMIS, loc. DUMBRAVITA, Strada ARHIMEDE, nr. 37, ap. 1 | TM | 0.005 | 0.00485 | 0 | 0.4 | CFp | NA | Retele Electrice Banat S.A. | 19894681 | 2024-04-29 | RO005E514027126/3 | 2024-05-15 | 2024
15586 | jud. ARAD, loc. TAUT, Strada Taut, nr. 266 | AR | 0.003 | 0.00291 | 0 | 0.23 | CFp | NA | Retele Electrice Banat S.A. | 19894737 | 2024-04-26 | RO005E521140297/2 | 2024-05-21 | 2024
15587 | jud. TIMIS, loc. TIMISOARA, Strada HAGA, nr. 39 | TM | 0.01 | 0.00979 | 0 | 0.23 | CFp | NA | Retele Electrice Banat S.A. | 19894857 | 2024-04-29 | RO005E510674467/4 | 2024-05-09 | 2024
15588 | jud. TIMIS, loc. PISCHIA, Strada PADURII, nr. 6 | TM | 0.01 | 0.009794 | 0 | 0.4 | CFp | NA | Retele Electrice Banat S.A. | 19895055 | 2024-05-10 | RO005E513772380/2 | 2024-05-17 | 2024
15589 | jud. TIMIS, loc. PECIU NOU, Strada PECIU NOU, nr. 532 | TM | 0.006 | 0.00578 | 0 | 0.23 | CFp | NA | Retele Electrice Banat S.A. | 19895142 | 2024-04-29 | RO005E511368389/2 | 2024-05-09 | 2024
15590 | jud. TIMIS, loc. FAGET, Strada Stefan cel Mare, nr. 46-A | TM | 0.00819 | 0.007976 | 0 | 0.4 | CFp | NA | Retele Electrice Banat S.A. | 19895144 | 2024-04-29 | RO005E514207126/2 | 2024-05-30 | 2024
15591 | jud. TIMIS, loc. TIMISOARA, Strada PAGANINI NICOLO, nr. 21 | TM | 0.004 | 0.00387 | 0 | 0.23 | CFp | NA | Retele Electrice Banat S.A. | 19895222 | 2024-04-29 | RO005E510867236/2 | 2024-05-09 | 2024
15592 | jud. TIMIS, loc. GIROC, Strada IRIS, nr. 17 | TM | 0.005915 | 0.005747 | 0 | 0.4 | CFp | NA | Retele Electrice Banat S.A. | 19895311 | 2024-04-29 | RO005E513951042/2 | 2024-05-09 | 2024
15593 | jud. TIMIS, loc. DUDESTII NOI, Strada Remus, nr. 18 | TM | 0.005 | 0.00485 | 0 | 0.23 | CFp | NA | Retele Electrice Banat S.A. | 19895433 | 2024-04-29 | RO005E513396382/2 | 2024-05-09 | 2024
15594 | jud. TIMIS, loc. SARAVALE, Strada SARAVALE, nr. 382 | TM | 0.0048 | 0.004703 | 0 | 0.23 | CFp | NA | Retele Electrice Banat S.A. | 19895494 | 2024-04-29 | RO005E512677675/2 | 2024-05-10 | 2024
15595 | jud. TIMIS, loc. DUMBRAVITA, Strada NUCULUI, nr. 30 | TM | 0.01 | 0.00975 | 0 | 0.4 | CFp | NA | Retele Electrice Banat S.A. | 19895664 | 2024-04-29 | RO005E512964821/2 | 2024-05-09 | 2024
15596 | jud. TIMIS, loc. ULIUC, Strada ULIUC, nr. 165 | TM | 0.006 | 0.00583 | 0 | 0.4 | CFp | NA | Retele Electrice Banat S.A. | 19895719 | 2024-04-29 | RO005E514247276/2 | 2024-05-09 | 2024
15597 | jud. TIMIS, loc. DUMBRAVITA, Strada IZA, nr. 16B | TM | 0.003 | 0.00293 | 0 | 0.23 | CFp | NA | Retele Electrice Banat S.A. | 19896767 | 2024-04-26 | RO005E512865922/2 | 2024-05-15 | 2024
15598 | jud. ARAD, loc. MANERAU, Strada Manerau, nr. 264 | AR | 0.006 | 0.00587 | 0 | 0.23 | CFp | NA | Retele Electrice Banat S.A. | 19896952 | 2024-04-26 | RO005E520939719/2 | 2024-05-16 | 2024
15599 | jud. HUNEDOARA, loc. CRISTUR, Strada BUCOVINA, nr. 131 | HD | 0.01 | 0.0097 | 0 | 0.4 | CFp | NA | Retele Electrice Banat S.A. | 19896997 | 2024-05-13 | RO005E530794572/4 | 2024-05-29 | 2024
15600 | jud. CARAS-SEVERIN, loc. CIUTA, Strada CIUTA, nr. 52 | CS | 0.006 | 0.005879 | 0 | 0.4 | CFp | NA | Retele Electrice Banat S.A. | 19897306 | 2024-05-10 | RO005E541540291/5 | 2024-05-29 | 2024
15601 | jud. CARAS-SEVERIN, loc. ORAVITA, Strada MITRTOPOLIT ANDREI SAGUNA, nr. 19 | CS | 0.005 | 0.004898 | 0 | 0.23 | CFp | NA | Retele Electrice Banat S.A. | 19897379 | 2024-05-09 | RO005E540705462/3 | 2024-05-20 | 2024
15602 | jud. HUNEDOARA, loc. VULCAN, Strada Piscului, nr. 14 | HD | 0.0034 | 0.003292 | 0 | 0.4 | CFp | NA | Retele Electrice Banat S.A. | 19897670 | 2024-05-16 | RO005E532508454/2 | 2024-05-20 | 2024
15603 | jud. HUNEDOARA, loc. ROMOSEL, Strada ROMOSEL, nr. 88 | HD | 0.005 | 0.00489 | 0 | 0.4 | CFp | NA | Retele Electrice Banat S.A. | 19898561 | 2024-05-07 | RO005E531269536/3 | 2024-05-09 | 2024
15604 | jud. CARAS-SEVERIN, loc. BROSTENI, Strada BROSTENI, nr. 182 | CS | 0.006 | 0.005878 | 0 | 0.23 | CFp | NA | Retele Electrice Banat S.A. | 19898687 | 2024-05-09 | RO005E540837716/3 | 2024-05-13 | 2024
15605 | jud. ARAD, loc. VLADIMIRESCU, Strada 13, nr. 5 | AR | 0.005 | 0.0048 | 0 | 0.4 | CFp | NA | Retele Electrice Banat S.A. | 19899053 | 2024-04-25 | RO005E522271394/3 | 2024-05-07 | 2024
15606 | jud. HUNEDOARA, loc. DEVA, Strada VIILOR, nr. 31 | HD | 0.005 | 0.004899 | 0 | 0.23 | CFp | NA | Retele Electrice Banat S.A. | 19899238 | 2024-05-16 | RO005E530186881/2 | 2024-05-20 | 2024
15607 | jud. TIMIS, loc. COVACI, Strada Soarelui, nr. 1-F | TM | 0.004 | 0.00387 | 0 | 0.4 | CFp | NA | Retele Electrice Banat S.A. | 19899322 | 2024-04-30 | RO005E514182634/2 | 2024-05-17 | 2024
15608 | jud. TIMIS, loc. BILED, Strada BILED, nr. 269A | TM | 0.009 | 0.00877 | 0 | 0.4 | CFp | NA | Retele Electrice Banat S.A. | 19899391 | 2024-04-30 | RO005E511605798/3 | 2024-05-17 | 2024
15609 | jud. TIMIS, loc. DUMBRAVITA, Strada CEDRULUI, nr. 16 | TM | 0.015 | 0.014699 | 0 | 0.4 | CFp | NA | Retele Electrice Banat S.A. | 19899703 | 2024-04-29 | RO005E513791415/2 | 2024-05-09 | 2024
15610 | jud. ARAD, loc. SAGU, Strada SAGU, nr. 508 | AR | 0.01 | 0.00979 | 0 | 0.4 | CFp | NA | Retele Electrice Banat S.A. | 19899868 | 2024-04-26 | RO005E521766774/3 | 2024-05-23 | 2024
15611 | jud. HUNEDOARA, loc. HARAU, Strada HARAU, nr. 197E | HD | 0.005995 | 0.005815 | 0 | 0.23 | CFp | NA | Retele Electrice Banat S.A. | 19900137 | 2024-05-15 | RO005E532348401/3 | 2024-05-29 | 2024
15612 | jud. TIMIS, loc. UIHEI, Strada UIHEI, nr. 25 | TM | 0.00321 | 0.003106 | 0 | 0.23 | CFp | NA | Retele Electrice Banat S.A. | 19900368 | 2024-04-25 | RO005E512736525/2 | 2024-05-09 | 2024
15613 | jud. CARAS-SEVERIN, loc. ZORILE, Strada ZORILE, nr. 144 | CS | 0.006 | 0.00578 | 0 | 0.4 | CFp | NA | Retele Electrice Banat S.A. | 19900542 | 2024-05-10 | RO005E540951971/3 | 2024-05-17 | 2024
15614 | jud. ARAD, loc. LIVADA, Strada Livada, nr. 764/A | AR | 0.005 | 0.004899 | 0 | 0.4 | CFp | NA | Retele Electrice Banat S.A. | 19900798 | 2024-04-29 | RO005E522454072/2 | 2024-05-23 | 2024
15615 | jud. ARAD, loc. MONOROSTIA, Strada MONOROSTIA, nr. 56 | AR | 0.005 | 0.0048 | 0 | 0.4 | CFp | NA | Retele Electrice Banat S.A. | 19900879 | 2024-05-07 | RO005E521894990/3 | 2024-05-23 | 2024
15616 | jud. ARAD, loc. ARAD, Strada Dosoftei, nr. 15 | AR | 0.008 | 0.007839 | 0 | 0.4 | CFp | NA | Retele Electrice Banat S.A. | 19901117 | 2024-04-26 | RO005E520209135/3 | 2024-05-23 | 2024
15617 | jud. TIMIS, loc. GIARMATA-VII, Strada SALCAMILOR, nr. 1 | TM | 0.01 | 0.0097 | 0 | 0.4 | CFp | NA | Retele Electrice Banat S.A. | 19901229 | 2024-05-13 | RO005E513274028/3 | 2024-05-15 | 2024
15618 | jud. TIMIS, loc. SAG, Strada LXI, nr. 14 | TM | 0.006 | 0.00587 | 0 | 0.4 | CFp | NA | Retele Electrice Banat S.A. | 19901250 | 2024-04-30 | RO005E514018935/2 | 2024-05-17 | 2024
15619 | jud. CARAS-SEVERIN, loc. COMORASTE, Strada Oravitei, nr. 39 | CS | 0.006 | 0.00578 | 0 | 0.23 | CFp | NA | Retele Electrice Banat S.A. | 19901292 | 2024-05-09 | RO005E540824846/4 | 2024-05-15 | 2024
15620 | jud. ARAD, loc. CURTICI, Strada Dunarii, nr. 24 | AR | 0.003 | 0.002939 | 0 | 0.23 | CFp | NA | Retele Electrice Banat S.A. | 19901424 | 2024-04-29 | RO005E520786607/2 | 2024-05-23 | 2024
15621 | jud. ARAD, loc. HORIA, Strada HORIA, nr. 494 | AR | 0.006 | 0.00578 | 0 | 0.23 | CFp | NA | Retele Electrice Banat S.A. | 19901464 | 2024-04-29 | RO005E521494413/3 | 2024-05-17 | 2024
15622 | jud. ARAD, loc. VLADIMIRESCU, Strada Flavia, nr. 2 | AR | 0.005 | 0.004899 | 0 | 0.23 | CFp | NA | Retele Electrice Banat S.A. | 19901469 | 2024-04-26 | RO005E522352866/2 | 2024-05-21 | 2024
15623 | jud. HUNEDOARA, loc. SANTANDREI, Intrarea Cernei, nr. 1A | HD | 0.01 | 0.009799 | 0 | 0.4 | CFp | NA | Retele Electrice Banat S.A. | 19901984 | 2024-05-15 | RO005E531475625/4 | 2024-05-31 | 2024
15624 | jud. TIMIS, loc. BANLOC, Strada Intravilan, nr. 718 | TM | 0.006 | 0.005879 | 0 | 0.4 | CFp | NA | Retele Electrice Banat S.A. | 19902214 | 2024-05-09 | RO005E514225687/2 | 2024-05-10 | 2024
15625 | jud. ARAD, loc. SIMAND, Strada SIMAND, nr. 1203 | AR | 0.005 | 0.00489 | 0 | 0.23 | CFp | NA | Retele Electrice Banat S.A. | 19902232 | 2024-04-26 | RO005E521979512/2 | 2024-05-07 | 2024
15626 | jud. ARAD, loc. ARAD, Strada Constitutiei, nr. 8 | AR | 0.005 | 0.004895 | 0 | 0.4 | CFp | NA | Retele Electrice Banat S.A. | 19908198 | 2024-04-29 | RO005E520295073/3 | 2024-05-21 | 2024
15627 | jud. HUNEDOARA, loc. HATEG, Strada MATEI CORVIN, nr. 10 | HD | 0.005395 | 0.005137 | 0 | 0.4 | CFp | NA | Retele Electrice Banat S.A. | 19908774 | 2024-05-14 | RO005E532459033/2 | 2024-05-15 | 2024
15628 | jud. ARAD, loc. ARAD, Strada Gelu, nr. 61 | AR | 0.005 | 0.0048 | 0 | 0.23 | CFp | NA | Retele Electrice Banat S.A. | 19908876 | 2024-04-26 | RO005E520514437/2 | 2024-05-07 | 2024
15629 | jud. TIMIS, loc. BUCOVAT (DUMBRAVA), Strada BUCOVAT, nr. 48 | TM | 0.004 | 0.00382 | 0 | 0.4 | CFp | NA | Retele Electrice Banat S.A. | 19908877 | 2024-04-30 | RO005E514018609/2 | 2024-05-24 | 2024
15630 | jud. ARAD, loc. ARAD, Strada STEAGULUI, nr. 9A | AR | 0.008 | 0.00783 | 0 | 0.4 | CFp | NA | Retele Electrice Banat S.A. | 19909072 | 2024-04-29 | RO005E520552495/3 | 2024-05-23 | 2024
15631 | jud. TIMIS, loc. MOSNITA VECHE, Strada Magnoliei, nr. 16 | TM | 0.006 | 0.00584 | 0 | 0.4 | CFp | NA | Retele Electrice Banat S.A. | 19909093 | 2024-04-30 | RO005E513380037/3 | 2024-05-21 | 2024
15632 | jud. TIMIS, loc. TIMISOARA, Strada CHISODEI, nr. 43 | TM | 0.006 | 0.00578 | 0 | 0.4 | CFp | NA | Retele Electrice Banat S.A. | 19909221 | 2024-04-29 | RO005E510532460/2 | 2024-05-17 | 2024
15633 | jud. ARAD, loc. PANCOTA, Strada 1 Mai, nr. 16 | AR | 0.003 | 0.002939 | 0 | 0.4 | CFp | NA | Retele Electrice Banat S.A. | 19909434 | 2024-05-09 | RO005E521090011/3 | 2024-05-23 | 2024
15634 | jud. ARAD, loc. SANTANA, Strada BUCEGI, nr. 62 | AR | 0.003 | 0.002939 | 0 | 0.23 | CFp | NA | Retele Electrice Banat S.A. | 19909494 | 2024-04-26 | RO005E521922903/2 | 2024-05-07 | 2024
15635 | jud. ARAD, loc. NADLAC, Strada GRANICERILOR, nr. 4 | AR | 0.003 | 0.002939 | 0 | 0.23 | CFp | NA | Retele Electrice Banat S.A. | 19909581 | 2024-04-26 | RO005E521821619/2 | 2024-05-07 | 2024
15636 | jud. ARAD, loc. SANLEANI, Strada SINLEANI, nr. 4 | AR | 0.005 | 0.004899 | 0 | 0.23 | CFp | NA | Retele Electrice Banat S.A. | 19909662 | 2024-04-26 | RO005E521803945/2 | 2024-05-07 | 2024
15637 | jud. CARAS-SEVERIN, loc. PRIGOR, Strada PRIGOR, nr. 70 | CS | 0.005 | 0.004898 | 0 | 0.23 | CFp | NA | Retele Electrice Banat S.A. | 19909675 | 2024-05-21 | RO005E541135460/2 | 2024-05-27 | 2024
15638 | jud. TIMIS, loc. GIROC, Strada SEMENIC, nr. 57A2 | TM | 0.005 | 0.004899 | 0 | 0.4 | CFp | NA | Retele Electrice Banat S.A. | 19909742 | 2024-04-30 | RO005E513177615/3 | 2024-05-23 | 2024
15639 | jud. CARAS-SEVERIN, loc. PRIGOR, Strada PATAS, nr. 287 | CS | 0.005 | 0.004898 | 0 | 0.4 | CFp | NA | Retele Electrice Banat S.A. | 19909832 | 2024-05-21 | RO005E541132287/3 | 2024-05-29 | 2024
15640 | jud. HUNEDOARA, loc. TOPLITA, Strada TOPLITA, nr. 91 | HD | 0.005 | 0.0047 | 0 | 0.23 | CFp | NA | Retele Electrice Banat S.A. | 19909835 | 2024-05-16 | RO005E531282519/3 | 2024-05-24 | 2024
15641 | jud. TIMIS, loc. TIMISOARA, Strada Orhideelor, nr. 11 | TM | 0.01 | 0.0097 | 0 | 0.4 | CFp | NA | Retele Electrice Banat S.A. | 19909983 | 2024-05-10 | RO005E513558371/2 | 2024-05-15 | 2024
15642 | jud. ARAD, loc. GURAHONT, Strada Gurahont, nr. 448 | AR | 0.006 | 0.005879 | 0 | 0.23 | CFp | NA | Retele Electrice Banat S.A. | 19910027 | 2024-05-07 | RO005E521020441/2 | 2024-05-23 | 2024
15643 | jud. ARAD, loc. ARAD, Strada Saguna Andrei, nr. 196 | AR | 0.005 | 0.0048 | 0 | 0.23 | CFp | NA | Retele Electrice Banat S.A. | 19910074 | 2024-05-07 | RO005E520332480/2 | 2024-05-21 | 2024
15644 | jud. ARAD, loc. ZIMANDCUZ, Strada ZIMANDCUZ, nr. 758 | AR | 0.012 | 0.011759 | 0 | 0.4 | CFp | NA | Retele Electrice Banat S.A. | 19910149 | 2024-05-07 | RO005E522374882/4 | 2024-05-21 | 2024
15645 | jud. TIMIS, loc. DUMBRAVITA, Strada FERVENTIA, nr. 67 | TM | 0.006 | 0.00587 | 0 | 0.23 | CFp | NA | Retele Electrice Banat S.A. | 19910175 | 2024-04-30 | RO005E511339398/2 | 2024-05-17 | 2024
15646 | jud. ARAD, loc. PECICA, Strada Strada 1, nr. 63 | AR | 0.008 | 0.007839 | 0 | 0.4 | CFp | NA | Retele Electrice Banat S.A. | 19910215 | 2024-04-30 | RO005E522338556/4 | 2024-05-23 | 2024
15647 | jud. ARAD, loc. ARAD, Strada Brancusi Constantin, nr. 46 | AR | 0.003 | 0.002939 | 0 | 0.4 | CFp | NA | Retele Electrice Banat S.A. | 19910222 | 2024-05-07 | RO005E522047058/3 | 2024-05-17 | 2024
15648 | jud. CARAS-SEVERIN, loc. PATAS, Strada PATAS, nr. 158 | CS | 0.005 | 0.004898 | 0 | 0.4 | CFp | NA | Retele Electrice Banat S.A. | 19910237 | 2024-05-21 | RO005E541131220/3 | 2024-05-28 | 2024
15649 | jud. ARAD, loc. ARAD, Strada Orizontului, nr. 33 | AR | 0.003 | 0.002939 | 0 | 0.23 | CFp | NA | Retele Electrice Banat S.A. | 19910316 | 2024-04-30 | RO005E520342908/2 | 2024-05-23 | 2024
15650 | jud. ARAD, loc. VLADIMIRESCU, Strada FORTUNA, nr. 10 | AR | 0.005 | 0.004899 | 0 | 0.4 | CFp | NA | Retele Electrice Banat S.A. | 19910621 | 2024-05-07 | RO005E522512381/2 | 2024-05-15 | 2024
15651 | jud. HUNEDOARA, loc. DEVA, Strada SANZIENELOR, nr. 7 | HD | 0.005 | 0.004899 | 0 | 0.4 | CFp | NA | Retele Electrice Banat S.A. | 19910656 | 2024-05-15 | RO005E532424585/3 | 2024-05-22 | 2024
15652 | jud. CARAS-SEVERIN, loc. RESITA, Strada SODOL, nr. 9 | CS | 0.00498 | 0.00478 | 0 | 0.23 | CFp | NA | Retele Electrice Banat S.A. | 19911604 | 2024-05-13 | RO005E540003104/2 | 2024-05-22 | 2024
15653 | jud. ARAD, loc. LIVADA, Strada Livada, nr. 432 | AR | 0.00516 | 0.005054 | 0 | 0.23 | CFp | NA | Retele Electrice Banat S.A. | 19912131 | 2024-05-07 | RO005E522256083/3 | 2024-05-17 | 2024
15654 | jud. ARAD, loc. LIVADA, Strada Livada, nr. 213 | AR | 0.00598 | 0.00576 | 0 | 0.4 | CFp | NA | Retele Electrice Banat S.A. | 19912174 | 2024-05-07 | RO005E522002699/3 | 2024-05-31 | 2024
15655 | jud. TIMIS, loc. MOSNITA NOUA, Strada Criciova, nr. FN | TM | 0.01 | 0.0097 | 0 | 0.4 | CFp | NA | Retele Electrice Banat S.A. | 19912397 | 2024-05-08 | RO005E513206977/4 | 2024-05-28 | 2024
15656 | jud. ARAD, loc. ARAD, Strada Digului, nr. 7 | AR | 0.003 | 0.002939 | 0 | 0.4 | CFp | NA | Retele Electrice Banat S.A. | 19912604 | 2024-05-07 | RO005E520533854/3 | 2024-05-14 | 2024
15657 | jud. TIMIS, loc. SAG, Strada XXIX, nr. 15C | TM | 0.008 | 0.00776 | 0 | 0.4 | CFp | NA | Retele Electrice Banat S.A. | 19912634 | 2024-05-07 | RO005E513188718/3 | 2024-05-29 | 2024
15658 | jud. CARAS-SEVERIN, loc. PATAS, Strada PATAS, nr. 147 | CS | 0.005 | 0.004898 | 0 | 0.23 | CFp | NA | Retele Electrice Banat S.A. | 19912642 | 2024-05-21 | RO005E541131118/2 | 2024-05-29 | 2024
15659 | jud. TIMIS, loc. DUMBRAVITA, Strada GABOR ARON, nr. 2A | TM | 0.004 | 0.00388 | 0 | 0.23 | CFp | NA | Retele Electrice Banat S.A. | 19913236 | 2024-05-07 | RO005E512877644/2 | 2024-05-16 | 2024
15660 | jud. TIMIS, loc. TIMISOARA, Calea Urseni, nr. 71 | TM | 0.006 | 0.00586 | 0 | 0.23 | CFp | NA | Retele Electrice Banat S.A. | 19913298 | 2024-05-07 | RO005E510602637/2 | 2024-05-16 | 2024
15661 | jud. TIMIS, loc. TIMISOARA, Strada HEBE, nr. 67 | TM | 0.005 | 0.00489 | 0 | 0.4 | CFp | NA | Retele Electrice Banat S.A. | 19913729 | 2024-05-07 | RO005E511221286/2 | 2024-05-16 | 2024
15662 | jud. Caras-Severin, loc. OTELU ROSU, Strada TEILOR, nr. 62 | CS | 0.006 | 0.005878 | 0 | 0.23 | CFp | NA | Retele Electrice Banat S.A. | 19913748 | 2024-05-14 | RO005E541655085/2 | 2024-05-16 | 2024
15663 | jud. ARAD, loc. NADLAC, Strada VIILE VECHI, nr. 46 | AR | 0.005 | 0.00489 | 0 | 0.23 | CFp | NA | Retele Electrice Banat S.A. | 19913849 | 2024-04-26 | RO005E521834523/2 | 2024-05-07 | 2024
15664 | jud. HUNEDOARA, loc. HUNEDOARA, Strada ZLASTI, nr. 81 | HD | 0.015 | 0.014699 | 0 | 0.4 | CFp | NA | Retele Electrice Banat S.A. | 19913858 | 2024-05-15 | RO005E531014433/3 | 2024-05-22 | 2024
15665 | jud. CARAS-SEVERIN, loc. RESITA, Strada ZORILOR, nr. 36 | CS | 0.006 | 0.00578 | 0 | 0.23 | CFp | NA | Retele Electrice Banat S.A. | 19914054 | 2024-05-13 | RO005E541500703/2 | 2024-05-29 | 2024
15666 | jud. ARAD, loc. ARAD, Strada Sulina, nr. 3 | AR | 0.006 | 0.00578 | 0 | 0.23 | CFp | NA | Retele Electrice Banat S.A. | 19914058 | 2024-05-23 | RO005E520291350/2 | 2024-05-28 | 2024
15667 | jud. TIMIS, loc. TIMISOARA, Strada DELINESTI, nr. 10 | TM | 0.006 | 0.005879 | 0 | 0.4 | CFp | NA | Retele Electrice Banat S.A. | 19914152 | 2024-04-30 | RO005E512987983/2 | 2024-05-15 | 2024
15668 | jud. ARAD, loc. SIMAND, Strada SIMAND, nr. 1371 | AR | 0.005 | 0.00489 | 0 | 0.23 | CFp | NA | Retele Electrice Banat S.A. | 19916562 | 2024-04-29 | RO005E521981436/3 | 2024-05-07 | 2024
15669 | jud. ARAD, loc. SIMAND, Strada SIMAND, nr. 1362 | AR | 0.005 | 0.00489 | 0 | 0.23 | CFp | NA | Retele Electrice Banat S.A. | 19918258 | 2024-04-26 | RO005E521981346/3 | 2024-05-23 | 2024
15670 | jud. TIMIS, loc. MOSNITA NOUA, Strada ORHIDEEI, nr. 2E, ap. 1 | TM | 0.005 | 0.00489 | 0 | 0.23 | CFp | NA | Retele Electrice Banat S.A. | 19921492 | 2024-05-07 | RO005E513761366/2 | 2024-05-17 | 2024
15671 | jud. TIMIS, loc. PERIAM, Strada PERIAM, nr. 737, bl. -, sc. -, et. -, ap. - | TM | 0.005 | 0.00489 | 0 | 0.4 | CFp | NA | Retele Electrice Banat S.A. | 19928905 | 2024-05-09 | RO005E512820383/2 | 2024-05-10 | 2024
15672 | jud. TIMIS, loc. PERIAM, Strada PERIAM, nr. 736 | TM | 0.005 | 0.00489 | 0 | 0.23 | CFp | NA | Retele Electrice Banat S.A. | 19928912 | 2024-05-08 | RO005E512712473/2 | 2024-05-15 | 2024
15673 | jud. ARAD, loc. ALUNIS, Strada ALUNIS, nr. 167 | AR | 0.005 | 0.0048 | 0 | 0.23 | CFp | NA | Retele Electrice Banat S.A. | 19932804 | 2024-04-26 | RO005E521711268/2 | 2024-05-07 | 2024
15674 | jud. HUNEDOARA, loc. SANTANDREI, Strada SINTANDREI, nr. 134C | HD | 0.005 | 0.004899 | 0 | 0.23 | CFp | NA | Retele Electrice Banat S.A. | 19933664 | 2024-05-16 | RO005E532181800/2 | 2024-05-21 | 2024
15675 | jud. HUNEDOARA, loc. VULCAN, Strada Caprioara, nr. 11A | HD | 0.00798 | 0.00781 | 0 | 0.4 | CFp | NA | Retele Electrice Banat S.A. | 19933992 | 2024-05-16 | RO005E532157904/4 | 2024-05-22 | 2024
15676 | jud. HUNEDOARA, loc. COSTESTI-DEAL, Strada COSTESTI DEAL, nr. 67J | HD | 0.005 | 0.00475 | 0 | 0.23 | CFp | NA | Retele Electrice Banat S.A. | 19934172 | 2024-05-16 | RO005E531175734/2 | 2024-05-21 | 2024
15677 | jud. TIMIS, loc. TIMISOARA, Strada Coman Augustin, nr. 1 | TM | 0.006 | 0.005879 | 0 | 0.23 | CFp | NA | Retele Electrice Banat S.A. | 19934188 | 2024-04-30 | RO005E512877521/2 | 2024-05-07 | 2024
15678 | jud. HUNEDOARA, loc. PETRILA, Strada BURDESTI, nr. 78 | HD | 0.006 | 0.00578 | 0 | 0.23 | CFp | NA | Retele Electrice Banat S.A. | 19934241 | 2024-05-16 | RO005E531908390/2 | 2024-05-20 | 2024
15679 | jud. TIMIS, loc. MOSNITA NOUA, Strada Intravilan, nr. FN | TM | 0.004 | 0.00342 | 0 | 0.23 | CFp | NA | Retele Electrice Banat S.A. | 19934300 | 2024-05-27 | RO005E514095468/2 | 2024-05-29 | 2024
15680 | jud. HUNEDOARA, loc. SOIMUS, Strada Principala, nr. 241 | HD | 0.003 | 0.002939 | 0 | 0.23 | CFp | NA | Retele Electrice Banat S.A. | 19934586 | 2024-05-16 | RO005E530770475/2 | 2024-05-24 | 2024
15681 | jud. TIMIS, loc. TIMISOARA, Strada Damsescu, capitan, nr. 45 | TM | 0.006 | 0.005879 | 0 | 0.23 | CFp | NA | Retele Electrice Banat S.A. | 19934731 | 2024-04-30 | RO005E511329319/2 | 2024-05-10 | 2024
15682 | jud. TIMIS, loc. COVACI, Strada Morii, nr. 19 | TM | 0.003 | 0.002939 | 0 | 0.23 | CFp | NA | Retele Electrice Banat S.A. | 19934757 | 2024-05-09 | RO005E511593716/3 | 2024-05-29 | 2024
15683 | jud. TIMIS, loc. TIMISOARA, Strada Stoica Nicolae de Hateg, nr. 7 | TM | 0.003 | 0.002939 | 0 | 0.23 | CFp | NA | Retele Electrice Banat S.A. | 19934767 | 2024-04-30 | RO005E511286142/2 | 2024-05-07 | 2024
15684 | jud. CARAS-SEVERIN, loc. TARNOVA, Strada EXTR, nr. FN | CS | 0.01 | 0.009775 | 0 | 0.4 | CFp | NA | Retele Electrice Banat S.A. | 19934795 | 2024-05-13 | RO005E541717837/2 | 2024-05-27 | 2024
15685 | jud. HUNEDOARA, loc. BATIZ, Strada BATIZ, nr. 41 | HD | 0.00327 | 0.003145 | 0 | 0.23 | CFp | NA | Retele Electrice Banat S.A. | 19935133 | 2024-05-16 | RO005E531242795/3 | 2024-05-20 | 2024
15686 | jud. HUNEDOARA, loc. ORASTIE, Strada 1 Mai, nr. 68 | HD | 0.0109 | 0.010622 | 0 | 0.4 | CFp | NA | Retele Electrice Banat S.A. | 19935217 | 2024-05-16 | RO005E530652698/4 | 2024-05-28 | 2024
15687 | jud. HUNEDOARA, loc. DEVA, Strada azur, nr. 15A | HD | 0.005 | 0.004899 | 0 | 0.4 | CFp | NA | Retele Electrice Banat S.A. | 19935694 | 2024-05-16 | RO005E532364500/2 | 2024-05-21 | 2024
15688 | jud. ARAD, loc. SANPAUL, Strada 5, nr. 25 | AR | 0.006 | 0.00578 | 0 | 0.23 | CFp | NA | Retele Electrice Banat S.A. | 19936276 | 2024-04-30 | RO005E521520851/4 | 2024-05-20 | 2024
15689 | jud. HUNEDOARA, loc. PETROSANI, Strada Slatinioara, nr. 8 | HD | 0.006 | 0.00587 | 0 | 0.23 | CFp | NA | Retele Electrice Banat S.A. | 19936482 | 2024-05-16 | RO005E532156554/3 | 2024-05-28 | 2024
15690 | jud. HUNEDOARA, loc. HATEG, Strada Hunedoarei, nr. 44H | HD | 0.003 | 0.002939 | 0 | 0.4 | CFp | NA | Retele Electrice Banat S.A. | 19938153 | 2024-05-08 | RO005E532406192/1 | 2024-05-08 | 2024
15691 | jud. ARAD, loc. ARAD, Strada Vulturilor, nr. 20-22 | AR | 0.00504 | 0.004936 | 0 | 0.4 | CFp | NA | Retele Electrice Banat S.A. | 19938622 | 2024-04-30 | RO005E522513034/2 | 2024-05-20 | 2024
15692 | jud. HUNEDOARA, loc. GEOAGIU, Strada PRUNULUI, nr. 1 | HD | 0.004905 | 0.004747 | 0 | 0.23 | CFp | NA | Retele Electrice Banat S.A. | 19938633 | 2024-05-16 | RO005E531268805/2 | 2024-05-28 | 2024
15693 | jud. TIMIS, loc. TIMISOARA, Strada Zambilelor, nr. 7 | TM | 0.00684 | 0.006553 | 0 | 0.4 | CFp | NA | Retele Electrice Banat S.A. | 19938953 | 2024-05-09 | RO005E513641284/2 | 2024-05-17 | 2024
15694 | jud. TIMIS, loc. BENCECU DE JOS, Strada Principala, nr. 103/b | TM | 0.008 | 0.00764 | 0 | 0.4 | CFp | NA | Retele Electrice Banat S.A. | 19939058 | 2024-05-09 | RO005E513194467/3 | 2024-05-17 | 2024
15695 | jud. TIMIS, loc. MOSNITA NOUA, Strada Fecioarei, nr. 43 | TM | 0.008 | 0.00774 | 0 | 0.4 | CFp | NA | Retele Electrice Banat S.A. | 19939294 | 2024-05-09 | RO005E513709975/2 | 2024-05-17 | 2024
15696 | jud. TIMIS, loc. DUDESTII NOI, Strada Ciocarliei, nr. 2 | TM | 0.005 | 0.004899 | 0 | 0.23 | CFp | NA | Retele Electrice Banat S.A. | 19939436 | 2024-05-09 | RO005E513171237/4 | 2024-05-28 | 2024
15697 | jud. TIMIS, loc. MOSNITA NOUA, Strada CEPTURA, nr. 65 | TM | 0.006 | 0.00587 | 0 | 0.4 | CFp | NA | Retele Electrice Banat S.A. | 19939440 | 2024-05-07 | RO005E514210467/2 | 2024-05-17 | 2024
15698 | jud. TIMIS, loc. GIARMATA-VII, Strada NARCISELOR, nr. 11 | TM | 0.006 | 0.00587 | 0 | 0.4 | CFp | NA | Retele Electrice Banat S.A. | 19939620 | 2024-05-09 | RO005E513795183/2 | 2024-05-17 | 2024
15699 | jud. TIMIS, loc. SANMIHAIU ROMAN, Strada SINMIHAIU ROMAN, nr. 528/F | TM | 0.003 | 0.00293 | 0 | 0.4 | CFp | NA | Retele Electrice Banat S.A. | 19940768 | 2024-05-13 | RO005E513823332/2 | 2024-05-15 | 2024
15700 | jud. ARAD, loc. ARAD, Strada Petru Rares, nr. 60A | AR | 0.003 | 0.00293 | 0 | 0.23 | CFp | NA | Retele Electrice Banat S.A. | 19942091 | 2024-05-07 | RO005E520246170/2 | 2024-05-22 | 2024
15701 | jud. TIMIS, loc. TIMISOARA, Intrarea Joseph Haydn, nr. 3 | TM | 0.015 | 0.0146 | 0 | 0.4 | CFp | NA | Retele Electrice Banat S.A. | 19942149 | 2024-05-13 | RO005E513167917/2 | 2024-05-24 | 2024
15702 | jud. HUNEDOARA, loc. SANTANDREI, Strada SINTANDREI, nr. 262 | HD | 0.01 | 0.00975 | 0 | 0.4 | CFp | NA | Retele Electrice Banat S.A. | 19942615 | 2024-05-13 | RO005E532322638/4 | 2024-05-14 | 2024
15703 | jud. CARAS-SEVERIN, loc. VRANI, Strada VRANI, nr. 25 | CS | 0.006 | 0.005879 | 0 | 0.23 | CFp | NA | Retele Electrice Banat S.A. | 19942727 | 2024-05-21 | RO005E540801133/2 | 2024-05-28 | 2024
15704 | jud. TIMIS, loc. DUMBRAVITA, Strada PHOENIX, nr. 50, ap. 2 | TM | 0.004 | 0.00387 | 0 | 0.4 | CFp | NA | Retele Electrice Banat S.A. | 19942778 | 2024-05-13 | RO005E513056352/2 | 2024-05-15 | 2024
15705 | jud. CARAS-SEVERIN, loc. VALISOARA, Strada VALISOARA, nr. 158 | CS | 0.005 | 0.00475 | 0 | 0.23 | CFp | NA | Retele Electrice Banat S.A. | 19943109 | 2024-05-10 | RO005E540927794/2 | 2024-05-23 | 2024
15706 | jud. TIMIS, loc. LUGOJ, Strada COTUL-MIC, nr. 23, ap. 2 | TM | 0.004 | 0.00382 | 0 | 0.4 | CFp | NA | Retele Electrice Banat S.A. | 19943163 | 2024-05-08 | RO005E511837548/2 | 2024-05-15 | 2024
15707 | jud. HUNEDOARA, loc. HATEG, Strada Ciprian Porumbescu, nr. 12 | HD | 0.003 | 0.002939 | 0 | 0.23 | CFp | NA | Retele Electrice Banat S.A. | 19943543 | 2024-05-08 | RO005E530568762/2 | 2024-05-08 | 2024
15708 | jud. TIMIS, loc. DUMBRAVITA, Strada CERNA, nr. 3, ap. 2 | TM | 0.005 | 0.004899 | 0 | 0.4 | CFp | NA | Retele Electrice Banat S.A. | 19943547 | 2024-05-02 | RO005E513432035/4 | 2024-05-15 | 2024
15709 | jud. HUNEDOARA, loc. ORASTIE, Strada Erou Moraru Calin Gabriel, nr. 4 | HD | 0.00495 | 0.004791 | 0 | 0.23 | CFp | NA | Retele Electrice Banat S.A. | 19943566 | 2024-05-16 | RO005E532186311/2 | 2024-05-22 | 2024
15710 | jud. CARAS-SEVERIN, loc. ZORILE, Strada ZORILE, nr. 261A | CS | 0.00492 | 0.004722 | 0 | 0.23 | CFp | NA | Retele Electrice Banat S.A. | 19943608 | 2024-05-10 | RO005E540951746/3 | 2024-05-29 | 2024
15711 | jud. ARAD, loc. ARAD, Strada 6 Vanatori, nr. 28 | AR | 0.005 | 0.0048 | 0 | 0.23 | CFp | NA | Retele Electrice Banat S.A. | 19943629 | 2024-05-09 | RO005E520249386/3 | 2024-05-20 | 2024
15712 | jud. TIMIS, loc. DENTA, Strada SAT DENTA (COM. DENTA), nr. 679 | TM | 0.006 | 0.00587 | 0 | 0.4 | CFp | NA | Retele Electrice Banat S.A. | 19943681 | 2024-05-13 | RO005E512321480/3 | 2024-05-16 | 2024
15713 | jud. ARAD, loc. ARAD, Strada Ceahlau, nr. 18, ap. 2 | AR | 0.006 | 0.00578 | 0 | 0.4 | CFp | NA | Retele Electrice Banat S.A. | 19943885 | 2024-04-30 | RO005E520172831/3 | 2024-05-07 | 2024
15714 | jud. HUNEDOARA, loc. ROMOS, Strada ROMOS, nr. 92 | HD | 0.003 | 0.00292 | 0 | 0.23 | CFp | NA | Retele Electrice Banat S.A. | 19943907 | 2024-05-16 | RO005E531189504/2 | 2024-05-17 | 2024
15715 | jud. ARAD, loc. ARAD, Strada Marcus Mihail, doctor, nr. 19 | AR | 0.005 | 0.0048 | 0 | 0.4 | CFp | NA | Retele Electrice Banat S.A. | 19943950 | 2024-04-30 | RO005E522476278/2 | 2024-05-07 | 2024
15716 | jud. TIMIS, loc. COVACI, Strada Noua, nr. 11 | TM | 0.003 | 0.00274 | 0 | 0.23 | CFp | NA | Retele Electrice Banat S.A. | 19944037 | 2024-05-13 | RO005E512941208/2 | 2024-05-23 | 2024
15717 | jud. ARAD, loc. ARAD, Strada Tulnic, nr. 8A | AR | 0.005 | 0.00489 | 0 | 0.23 | CFp | NA | Retele Electrice Banat S.A. | 19944051 | 2024-04-30 | RO005E520552978/2 | 2024-05-07 | 2024
15718 | jud. ARAD, loc. SIMAND, Strada SIMAND, nr. 912 | AR | 0.005 | 0.00489 | 0 | 0.23 | CFp | NA | Retele Electrice Banat S.A. | 19944258 | 2024-04-30 | RO005E521976799/2 | 2024-05-07 | 2024
15719 | jud. ARAD, loc. ARAD, Strada Sava Tekelia, nr. 9 | AR | 0.01 | 0.009799 | 0 | 0.4 | CFp | NA | Retele Electrice Banat S.A. | 19944665 | 2024-05-10 | RO005E520168577/3 | 2024-05-22 | 2024
15720 | jud. Arad, loc. SIMAND, Strada SIMAND, nr. 338/A | AR | 0.006 | 0.00587 | 0 | 0.4 | CFp | NA | Retele Electrice Banat S.A. | 19945254 | 2024-05-08 | RO005E522418757/2 | 2024-05-28 | 2024
15721 | jud. HUNEDOARA, loc. BRAD, Strada RABAREASA, nr. 4 | HD | 0.00333 | 0.003223 | 0 | 0.23 | CFp | NA | Retele Electrice Banat S.A. | 19945285 | 2024-05-16 | RO005E530743880/2 | 2024-05-29 | 2024
15722 | jud. TIMIS, loc. GIROC, Strada TRANDAFIRILOR, nr. 108/1, ap. 1 | TM | 0.00285 | 0.002783 | 0 | 0.23 | CFp | NA | Retele Electrice Banat S.A. | 19945520 | 2024-05-13 | RO005E513198382/3 | 2024-05-15 | 2024
15723 | jud. TIMIS, loc. TIMISOARA, Strada DRUBETA, nr. 116 | TM | 0.00728 | 0.007084 | 0 | 0.4 | CFp | NA | Retele Electrice Banat S.A. | 19945857 | 2024-05-13 | RO005E513558843/1 | 2024-05-15 | 2024
15724 | jud. TIMIS, loc. SAG, Strada XV, nr. 9B | TM | 0.005 | 0.004899 | 0 | 0.23 | CFp | NA | Retele Electrice Banat S.A. | 19946023 | 2024-05-02 | RO005E513383906/2 | 2024-05-15 | 2024
15725 | jud. TIMIS, loc. MOSNITA NOUA, Strada Serena, nr. 4 | TM | 0.01333 | 0.012963 | 0 | 0.4 | CFp | NA | Retele Electrice Banat S.A. | 19946070 | 2024-05-13 | RO005E513095838/2 | 2024-05-15 | 2024
15726 | jud. TIMIS, loc. GHIRODA, Strada IALOMITA, nr. 57 | TM | 0.003 | 0.00244 | 0 | 0.4 | CFp | NA | Retele Electrice Banat S.A. | 19947404 | 2024-05-13 | RO005E511481127/2 | 2024-05-15 | 2024
15727 | jud. TIMIS, loc. SANNICOLAU MARE, Strada 1 DECEMBRIE, nr. 21, ap. 0 | TM | 0.005 | 0.00489 | 0 | 0.23 | CFp | NA | Retele Electrice Banat S.A. | 19948110 | 2024-05-09 | RO005E512599511/2 | 2024-05-13 | 2024
15728 | jud. TIMIS, loc. BUCOVAT (REMETEA MARE), Strada BUCOVAT REMETEA, nr. 814, ap. 2 | TM | 0.006 | 0.00578 | 0 | 0.4 | CFp | NA | Retele Electrice Banat S.A. | 19948570 | 2024-05-13 | RO005E514061528/3 | 2024-05-15 | 2024
15729 | jud. HUNEDOARA, loc. DEVA, Strada BELVEDERE, nr. 6 | HD | 0.008 | 0.00754 | 0 | 0.4 | CFp | NA | Retele Electrice Banat S.A. | 19951805 | 2024-05-17 | RO005E532359267/3 | 2024-05-30 | 2024
15730 | jud. HUNEDOARA, loc. ROMOS, Strada ROMOS, nr. 10 | HD | 0.00602 | 0.0056 | 0 | 0.4 | CFp | NA | Retele Electrice Banat S.A. | 19951917 | 2024-05-07 | RO005E531189021/3 | 2024-05-15 | 2024
15731 | jud. ARAD, loc. VLADIMIRESCU, Strada MADRID, nr. 19 | AR | 0.01 | 0.0097 | 0 | 0.4 | CFp | NA | Retele Electrice Banat S.A. | 19952669 | 2024-05-08 | RO005E522359267/3 | 2024-05-28 | 2024
15732 | jud. HUNEDOARA, loc. URICANI, Strada PRINCIPALA, nr. 80 | HD | 0.00605 | 0.005729 | 0 | 0.4 | CFp | NA | Retele Electrice Banat S.A. | 19952767 | 2024-05-17 | RO005E532196536/4 | 2024-05-31 | 2024
15733 | jud. ARAD, loc. BELIU, Strada 1, nr. 457 | AR | 0.005 | 0.004899 | 0 | 0.4 | CFp | NA | Retele Electrice Banat S.A. | 19953252 | 2024-05-10 | RO005E522546243/3 | 2024-05-28 | 2024
15734 | jud. HUNEDOARA, loc. URICANI, Strada PODUL LUI TARHAT, nr. 9 | HD | 0.003185 | 0.002921 | 0 | 0.23 | CFp | NA | Retele Electrice Banat S.A. | 19953417 | 2024-05-16 | RO005E531986206/3 | 2024-05-31 | 2024
15735 | jud. TIMIS, loc. TIMISOARA, Strada MUSICESCU GAVRIL, nr. 208 | TM | 0.004392 | 0.004204 | 0 | 0.23 | CFp | NA | Retele Electrice Banat S.A. | 19956357 | 2024-05-14 | RO005E512907671/2 | 2024-05-28 | 2024
15736 | jud. TIMIS, loc. SANNICOLAU MARE, Strada NISTOR OPREAN, nr. 23A | TM | 0.005 | 0.00489 | 0 | 0.23 | CFp | NA | Retele Electrice Banat S.A. | 19957460 | 2024-05-13 | RO005E513370104/3 | 2024-05-15 | 2024
15737 | jud. CARAS-SEVERIN, loc. PRIGOR, Strada PRIGOR, nr. 311 | CS | 0.005 | 0.0048 | 0 | 0.23 | CFp | NA | Retele Electrice Banat S.A. | 19960847 | 2024-05-21 | RO005E541137338/2 | 2024-05-27 | 2024
15738 | jud. HUNEDOARA, loc. ILIA, Strada LIBERTATII, nr. 27B | HD | 0.006 | 0.00573 | 0 | 0.23 | CFp | NA | Retele Electrice Banat S.A. | 19960925 | 2024-05-24 | RO005E531423730/4 | 2024-05-28 | 2024
15739 | jud. TIMIS, loc. DUMBRAVITA, Strada SIMFONIEI, nr. 121, ap. 1 | TM | 0.005 | 0.004899 | 0 | 0.4 | CFp | NA | Retele Electrice Banat S.A. | 19961519 | 2024-05-14 | RO005E513714049/4 | 2024-05-15 | 2024
15740 | jud. Timis, loc. TIMISOARA, Strada Fremont Maximilian, nr. 20 | TM | 0.01 | 0.009799 | 0 | 0.4 | CFp | NA | Retele Electrice Banat S.A. | 19961671 | 2024-05-14 | RO005E514177122/4 | 2024-05-17 | 2024
15741 | jud. ARAD, loc. ARAD, Strada Busteni, nr. 40 | AR | 0.005 | 0.0048 | 0 | 0.23 | CFp | NA | Retele Electrice Banat S.A. | 19961673 | 2024-05-07 | RO005E520064987/2 | 2024-05-16 | 2024
15742 | jud. HUNEDOARA, loc. HUNEDOARA, Strada ROMANILOR, nr. 54B | HD | 0.00598 | 0.005859 | 0 | 0.23 | CFp | NA | Retele Electrice Banat S.A. | 19961912 | 2024-05-17 | RO005E532341280/2 | 2024-05-29 | 2024
15743 | jud. HUNEDOARA, loc. HUNEDOARA, Strada STANGA IOAN MIRCEA, nr. 22A | HD | 0.00984 | 0.009642 | 0 | 0.4 | CFp | NA | Retele Electrice Banat S.A. | 19962921 | 2024-05-17 | RO005E530457668/3 | 2024-05-28 | 2024
15744 | jud. TIMIS, loc. GHIRODA, Strada TITEICA, nr. 55 | TM | 0.005 | 0.004899 | 0 | 0.4 | CFp | NA | Retele Electrice Banat S.A. | 19963069 | 2024-05-13 | RO005E510804091/2 | 2024-05-15 | 2024
15745 | jud. ARAD, loc. SELEUS, Strada Seleus, nr. 36 | AR | 0.01 | 0.0097 | 0 | 0.4 | CFp | NA | Retele Electrice Banat S.A. | 19963376 | 2024-05-10 | RO005E520910640/3 | 2024-05-22 | 2024
15746 | jud. TIMIS, loc. GHIRODA, Strada Victoria, nr. 1 | TM | 0.006 | 0.005879 | 0 | 0.23 | CFp | NA | Retele Electrice Banat S.A. | 19963380 | 2024-05-14 | RO005E514147680/2 | 2024-05-31 | 2024
15747 | jud. TIMIS, loc. BOBDA, Strada BOBDA, nr. 1A | TM | 0.01167 | 0.011435 | 0 | 0.4 | CFp | NA | Retele Electrice Banat S.A. | 19963407 | 2024-05-13 | RO005E513592863/3 | 2024-05-16 | 2024
15748 | jud. TIMIS, loc. GIROC, Strada RODNEI, nr. 9B | TM | 0.006 | 0.005879 | 0 | 0.23 | CFp | NA | Retele Electrice Banat S.A. | 19963613 | 2024-05-14 | RO005E512994341/2 | 2024-05-28 | 2024
15749 | jud. TIMIS, loc. TIMISOARA, Strada NEGULICI IOAN, nr. 42, ap. 0 | TM | 0.005 | 0.0048 | 0 | 0.4 | CFp | NA | Retele Electrice Banat S.A. | 19963736 | 2024-05-14 | RO005E510041588/2 | 2024-05-28 | 2024
15750 | jud. ARAD, loc. SANLEANI, Strada SINLEANI, nr. 274A | AR | 0.005 | 0.0048 | 0 | 0.23 | CFp | NA | Retele Electrice Banat S.A. | 19965601 | 2024-05-08 | RO005E522314505/3 | 2024-05-20 | 2024
15751 | jud. TIMIS, loc. TIMISOARA, Strada VULCAN IOSIF, nr. 17, ap. 0 | TM | 0.02 | 0.0195 | 0 | 0.4 | CFp | NA | Retele Electrice Banat S.A. | 19965801 | 2024-05-13 | RO005E510948225/4 | 2024-05-29 | 2024
15752 | jud. ARAD, loc. LIPOVA, Strada Crinilor, nr. 1 | AR | 0.005 | 0.00488 | 0 | 0.4 | CFp | NA | Retele Electrice Banat S.A. | 19965841 | 2024-05-08 | RO005E520847773/3 | 2024-05-24 | 2024
15753 | jud. ARAD, loc. ARAD, Strada Sever Septimiu, nr. 22A | AR | 0.00528 | 0.005164 | 0 | 0.23 | CFp | NA | Retele Electrice Banat S.A. | 19966042 | 2024-05-08 | RO005E520372923/4 | 2024-05-20 | 2024
15754 | jud. TIMIS, loc. TIMISOARA, Strada SEMICERC, nr. 26 | TM | 0.005 | 0.00485 | 0 | 0.23 | CFp | NA | Retele Electrice Banat S.A. | 19966361 | 2024-05-13 | RO005E511695865/2 | 2024-05-16 | 2024
15755 | jud. TIMIS, loc. GIROC, Strada Mesteacanului, nr. 11A | TM | 0.006 | 0.00578 | 0 | 0.4 | CFp | NA | Retele Electrice Banat S.A. | 19966969 | 2024-05-13 | RO005E513763368/2 | 2024-05-17 | 2024
15756 | jud. ARAD, loc. CHISINEU-CRIS, Strada PRUNULUI, nr. 12-A | AR | 0.008 | 0.00783 | 0 | 0.4 | CFp | NA | Retele Electrice Banat S.A. | 19966976 | 2024-05-08 | RO005E522555614/2 | 2024-05-23 | 2024
15757 | jud. HUNEDOARA, loc. LUPENI, Calea Braii, nr. 15 | HD | 0.008 | 0.00783 | 0 | 0.4 | CFp | NA | Retele Electrice Banat S.A. | 19968129 | 2024-05-17 | RO005E531832420/3 | 2024-05-29 | 2024
15758 | jud. HUNEDOARA, loc. PETROSANI, Strada MALEIA, nr. 105 | HD | 0.01 | 0.009799 | 0 | 0.4 | CFp | NA | Retele Electrice Banat S.A. | 19968308 | 2024-05-17 | RO005E532492658/2 | 2024-05-29 | 2024
15759 | jud. HUNEDOARA, loc. VALEA DE BRAZI, Strada Marsevoni, nr. 47 | HD | 0.00336 | 0.003283 | 0 | 0.4 | CFp | NA | Retele Electrice Banat S.A. | 19968335 | 2024-05-17 | RO005E531989029/4 | 2024-05-28 | 2024
15760 | jud. ARAD, loc. CHISINDIA, Strada Chisindia, nr. 366 | AR | 0.008 | 0.00774 | 0 | 0.4 | CFp | NA | Retele Electrice Banat S.A. | 19968844 | 2024-05-10 | RO005E521245440/3 | 2024-05-15 | 2024
15761 | jud. TIMIS, loc. DUMBRAVITA, Strada MOTILOR, nr. 13 | TM | 0.006 | 0.00587 | 0 | 0.23 | CFp | NA | Retele Electrice Banat S.A. | 19968888 | 2024-05-13 | RO005E513524251/2 | 2024-05-17 | 2024
15762 | jud. TIMIS, loc. PARTA, Strada SAT PARTA (COM. PARTA), nr. 326A | TM | 0.006 | 0.00587 | 0 | 0.23 | CFp | NA | Retele Electrice Banat S.A. | 19969858 | 2024-05-13 | RO005E513536423/3 | 2024-05-17 | 2024
15763 | jud. HUNEDOARA, loc. HUNEDOARA, Strada DRAGOS VODA, nr. 18 | HD | 0.005 | 0.004898 | 0 | 0.23 | CFp | NA | Retele Electrice Banat S.A. | 19970187 | 2024-05-17 | RO005E530454294/2 | 2024-05-29 | 2024
15764 | jud. TIMIS, loc. SANANDREI, Strada ROZELOR, nr. 50, ap. 1 | TM | 0.006 | 0.005879 | 0 | 0.23 | CFp | NA | Retele Electrice Banat S.A. | 19982436 | 2024-05-14 | RO005E513474907/2 | 2024-05-29 | 2024
15765 | jud. ARAD, loc. CALUGARENI, Strada CALUGARENI, nr. 94 | AR | 0.01 | 0.0097 | 0 | 0.4 | CFp | NA | Retele Electrice Banat S.A. | 19982855 | 2024-05-10 | RO005E522232818/3 | 2024-05-21 | 2024
15766 | jud. ARAD, loc. PECICA, Strada STRADA 404, nr. 15 | AR | 0.015 | 0.014697 | 0 | 0.4 | CFp | NA | Retele Electrice Banat S.A. | 19983200 | 2024-05-10 | RO005E521621684/3 | 2024-05-21 | 2024
15767 | jud. TIMIS, loc. SACALAZ, Strada SACALAZ, nr. 256 | TM | 0.005 | 0.00485 | 0 | 0.23 | CFp | NA | Retele Electrice Banat S.A. | 19983397 | 2024-05-14 | RO005E511567931/2 | 2024-05-29 | 2024
15768 | jud. TIMIS, loc. DUDESTII VECHI, Strada DUDESTII VECHI, nr. 896 | TM | 0.005 | 0.004899 | 0 | 0.23 | CFp | NA | Retele Electrice Banat S.A. | 19983418 | 2024-05-09 | RO005E512661061/2 | 2024-05-09 | 2024
15769 | jud. TIMIS, loc. SACALAZ, Strada SACALAZ, nr. 335 | TM | 0.004 | 0.00387 | 0 | 0.4 | CFp | NA | Retele Electrice Banat S.A. | 19983547 | 2024-05-14 | RO005E511569405/2 | 2024-05-22 | 2024
15770 | jud. ARAD, loc. ZADARENI, Strada Pompierilor, nr. 42 | AR | 0.006 | 0.00578 | 0 | 0.23 | CFp | NA | Retele Electrice Banat S.A. | 19983588 | 2024-05-09 | RO005E521797835/3 | 2024-05-20 | 2024
15771 | jud. ARAD, loc. ZADARENI, Strada BRUTARIEI, nr. 50A | AR | 0.005 | 0.0048 | 0 | 0.4 | CFp | NA | Retele Electrice Banat S.A. | 19983618 | 2024-05-09 | RO005E522485010/2 | 2024-05-16 | 2024
15772 | jud. ARAD, loc. BULCI, Strada BULCI, nr. 17 | AR | 0.005 | 0.00489 | 0 | 0.23 | CFp | NA | Retele Electrice Banat S.A. | 19984086 | 2024-05-09 | RO005E521898871/2 | 2024-05-13 | 2024
15773 | jud. TIMIS, loc. DUMBRAVITA, Strada EMIL CIORAN, nr. 27 | TM | 0.01 | 0.00975 | 0 | 0.4 | CFp | NA | Retele Electrice Banat S.A. | 19985103 | 2024-05-14 | RO005E514092791/3 | 2024-05-17 | 2024
15774 | jud. HUNEDOARA, loc. CIULA MICA, Strada CIULA MICA, nr. 19 | HD | 0.005 | 0.00485 | 0 | 0.4 | CFp | NA | Retele Electrice Banat S.A. | 19987036 | 2024-05-10 | RO005E530963514/4 | 2024-05-10 | 2024
15775 | jud. TIMIS, loc. SAG, Strada XXIII, nr. 7 | TM | 0.00455 | 0.004409 | 0 | 0.23 | CFp | NA | Retele Electrice Banat S.A. | 19988843 | 2024-05-17 | RO005E512867991/2 | 2024-05-28 | 2024
15776 | jud. TIMIS, loc. TIMISOARA, Strada CORNEA IONESCU ALMA, nr. 2 | TM | 0.004 | 0.00387 | 0 | 0.4 | CFp | NA | Retele Electrice Banat S.A. | 19990227 | 2024-05-13 | RO005E513749362/2 | 2024-05-20 | 2024
15777 | jud. ARAD, loc. CRUCENI, Strada CRUCENI, nr. 270 | AR | 0.006 | 0.00578 | 0 | 0.23 | CFp | NA | Retele Electrice Banat S.A. | 19991364 | 2024-05-13 | RO005E521719345/2 | 2024-05-17 | 2024
15778 | jud. TIMIS, loc. MOSNITA NOUA, Strada TOPOGRAFILOR, nr. 29, ap. 1 | TM | 0.004 | 0.00387 | 0 | 0.23 | CFp | NA | Retele Electrice Banat S.A. | 19991713 | 2024-05-13 | RO005E513978434/2 | 2024-05-20 | 2024
15779 | jud. ARAD, loc. SEITIN, Strada CLOSCA, nr. 27 | AR | 0.006 | 0.00578 | 0 | 0.23 | CFp | NA | Retele Electrice Banat S.A. | 19992343 | 2024-05-13 | RO005E521637333/2 | 2024-05-28 | 2024
15780 | jud. HUNEDOARA, loc. BERIU, Strada BERIU, nr. 170 | HD | 0.003 | 0.002939 | 0 | 0.23 | CFp | NA | Retele Electrice Banat S.A. | 19992624 | 2024-05-17 | RO005E531167836/2 | 2024-05-31 | 2024
15781 | jud. HUNEDOARA, loc. PETRILA, Strada HORIA, nr. 17 | HD | 0.006 | 0.00587 | 0 | 0.23 | CFp | NA | Retele Electrice Banat S.A. | 19992993 | 2024-05-17 | RO005E531911282/3 | 2024-05-31 | 2024
15782 | jud. TIMIS, loc. URSENI, Strada RADU VODA, nr. 2 | TM | 0.004 | 0.00387 | 0 | 0.23 | CFp | NA | Retele Electrice Banat S.A. | 19993182 | 2024-05-14 | RO005E513854044/2 | 2024-05-21 | 2024
15783 | jud. TIMIS, loc. PARTA, Strada PARTA, nr. 665-A | TM | 0.005 | 0.004899 | 0 | 0.23 | CFp | NA | Retele Electrice Banat S.A. | 19993774 | 2024-05-16 | RO005E514057983/2 | 2024-05-28 | 2024
15784 | jud. TIMIS, loc. GIROC, Strada BEGA, nr. 56/2 | TM | 0.006 | 0.005879 | 0 | 0.23 | CFp | NA | Retele Electrice Banat S.A. | 19993798 | 2024-05-14 | RO005E513271496/2 | 2024-05-31 | 2024
15785 | jud. ARAD, loc. ARAD, Strada Emil Montia, nr. 28 | AR | 0.005 | 0.004899 | 0 | 0.23 | CFp | NA | Retele Electrice Banat S.A. | 19993927 | 2024-05-10 | RO005E520555296/3 | 2024-05-22 | 2024
15786 | jud. TIMIS, loc. MOSNITA NOUA, Strada BERNA, nr. 42 | TM | 0.006 | 0.00587 | 0 | 0.23 | CFp | NA | Retele Electrice Banat S.A. | 19994126 | 2024-05-16 | RO005E512894328/2 | 2024-05-28 | 2024
15787 | jud. ARAD, loc. ARAD, Strada Visinului, nr. 82 | AR | 0.005 | 0.00488 | 0 | 0.23 | CFp | NA | Retele Electrice Banat S.A. | 19994442 | 2024-05-13 | RO005E520521154/2 | 2024-05-28 | 2024
15788 | jud. TIMIS, loc. TIMISOARA, Strada JOHNNY WEISSMULLER, nr. 9, bl. TEREN | TM | 0.006 | 0.00587 | 0 | 0.23 | CFp | NA | Retele Electrice Banat S.A. | 19996526 | 2024-05-14 | RO005E511152571/2 | 2024-05-29 | 2024
15789 | jud. TIMIS, loc. TIMISOARA, Strada MURES, nr. 135 F | TM | 0.01 | 0.0097 | 0 | 0.4 | CFp | NA | Retele Electrice Banat S.A. | 19999786 | 2024-05-27 | RO005E510900212/3 | 2024-05-31 | 2024
15790 | jud. TIMIS, loc. DUMBRAVITA, Strada MURES, nr. 23 | TM | 0.005005 | 0.004904 | 0 | 0.23 | CFp | NA | Retele Electrice Banat S.A. | 20007095 | 2024-05-22 | RO005E513145913/3 | 2024-05-29 | 2024
15791 | jud. ARAD, loc. ARAD, Strada Lacu Alexandru, colonel, nr. 15 | AR | 0.01566 | 0.015337 | 0 | 0.4 | CFp | NA | Retele Electrice Banat S.A. | 20008706 | 2024-05-23 | RO005E522292724/3 | 2024-05-27 | 2024
15792 | jud. TIMIS, loc. DUDESTII NOI, Strada DUDESTII NOI, nr. 41 | TM | 0.006 | 0.00582 | 0 | 0.23 | CFp | NA | Retele Electrice Banat S.A. | 20008826 | 2024-05-14 | RO005E511418824/2 | 2024-05-29 | 2024
15793 | jud. Arad, loc. ARAD, Strada NOBEL, nr. 7 | AR | 0.01 | 0.0048 | 0 | 0.4 | CFp | NA | Retele Electrice Banat S.A. | 20013068 | 2024-05-10 | RO005E522424721/2 | 2024-05-20 | 2024
15794 | jud. TIMIS, loc. MOSNITA VECHE, Strada BRANDUSEI, nr. 12 | TM | 0.006 | 0.00586 | 0 | 0.23 | CFp | NA | Retele Electrice Banat S.A. | 20016836 | 2024-05-14 | RO005E513623093/2 | 2024-05-17 | 2024
15795 | jud. HUNEDOARA, loc. RUSOR, Strada RUSOR, nr. 63 | HD | 0.005 | 0.00489 | 0 | 0.23 | CFp | NA | Retele Electrice Banat S.A. | 20016932 | 2024-05-17 | RO005E531001574/2 | 2024-05-29 | 2024
15796 | jud. ARAD, loc. MANDRULOC, Strada MINDRULOC, nr. 305A | AR | 0.005 | 0.00488 | 0 | 0.4 | CFp | NA | Retele Electrice Banat S.A. | 20027305 | 2024-05-10 | RO005E521735905/3 | 2024-05-24 | 2024
15797 | jud. ARAD, loc. ARAD, Strada Corches Tribunul, nr. 45/47 | AR | 0.008 | 0.00774 | 0 | 0.4 | CFp | NA | Retele Electrice Banat S.A. | 20028118 | 2024-05-10 | RO005E520344528/3 | 2024-05-13 | 2024
15798 | jud. ARAD, loc. CICIR, Strada CICIR, nr. 22 | AR | 0.009975 | 0.009766 | 0 | 0.4 | CFp | NA | Retele Electrice Banat S.A. | 20029811 | 2024-05-13 | RO005E521259030/3 | 2024-05-21 | 2024
15799 | jud. TIMIS, loc. ORTISOARA, Strada SAT ORTISOARA (COM. ORTISOARA), nr. 683 | TM | 0.006 | 0.00587 | 0 | 0.23 | CFp | NA | Retele Electrice Banat S.A. | 20030100 | 2024-05-14 | RO005E513264319/3 | 2024-05-17 | 2024
15800 | jud. HUNEDOARA, loc. HATEG, Strada 1 Mai, nr. 21-A | HD | 0.009 | 0.00867 | 0 | 0.4 | CFp | NA | Retele Electrice Banat S.A. | 20030131 | 2024-05-17 | RO005E532499868/3 | 2024-05-24 | 2024
15801 | jud. TIMIS, loc. MOSNITA NOUA, Strada Postei, nr. 60 | TM | 0.012 | 0.01175 | 0 | 0.4 | CFp | NA | Retele Electrice Banat S.A. | 20030386 | 2024-05-14 | RO005E513892619/3 | 2024-05-30 | 2024
15802 | jud. TIMIS, loc. DUMBRAVITA, Strada Coral, nr. 18, ap. 2 | TM | 0.006 | 0.005879 | 0 | 0.23 | CFp | NA | Retele Electrice Banat S.A. | 20030847 | 2024-05-15 | RO005E513310142/3 | 2024-05-31 | 2024
15803 | jud. ARAD, loc. TROAS, Strada 1, nr. 129 | AR | 0.01 | 0.0097 | 0 | 0.4 | CFp | NA | Retele Electrice Banat S.A. | 20031371 | 2024-05-10 | RO005E522392624/5 | 2024-05-17 | 2024
15804 | jud. ARAD, loc. LIPOVA, Strada Trandafirilor, nr. 10 | AR | 0.00749 | 0.00724 | 0 | 0.4 | CFp | NA | Retele Electrice Banat S.A. | 20031589 | 2024-05-13 | RO005E520848123/3 | 2024-05-14 | 2024
15805 | jud. TIMIS, loc. MOSNITA VECHE, Strada MARULUI, nr. 40 | TM | 0.00774 | 0.007485 | 0 | 0.4 | CFp | NA | Retele Electrice Banat S.A. | 20031987 | 2024-05-17 | RO005E514179685/2 | 2024-05-28 | 2024
15806 | jud. TIMIS, loc. TIMISOARA, Strada MIRCEA CEL BATRAN, nr. 86, ap. 0 | TM | 0.01 | 0.009799 | 0 | 0.4 | CFp | NA | Retele Electrice Banat S.A. | 20032222 | 2024-05-15 | RO005E510054706/2 | 2024-05-28 | 2024
15807 | jud. ARAD, loc. ARAD, Strada ZIMBRULUI, nr. 19, ap. 1 | AR | 0.009 | 0.008819 | 0 | 0.4 | CFp | NA | Retele Electrice Banat S.A. | 20032259 | 2024-05-14 | RO005E520286703/3 | 2024-05-23 | 2024
15808 | jud. TIMIS, loc. TIMISOARA, Strada VANATORILOR, nr. 33, ap. 0 | TM | 0.00324 | 0.003174 | 0 | 0.4 | CFp | NA | Retele Electrice Banat S.A. | 20032347 | 2024-05-15 | RO005E510924151/4 | 2024-05-29 | 2024
15809 | jud. TIMIS, loc. MOSNITA NOUA, Strada AGRICULTORILOR, nr. 71 | TM | 0.006 | 0.00587 | 0 | 0.4 | CFp | NA | Retele Electrice Banat S.A. | 20032452 | 2024-05-17 | RO005E514029612/2 | 2024-05-28 | 2024
15810 | jud. TIMIS, loc. GIARMATA-VII, Strada Macesului, nr. 20 | TM | 0.005 | 0.004899 | 0 | 0.4 | CFp | NA | Retele Electrice Banat S.A. | 20032737 | 2024-05-14 | RO005E513267211/3 | 2024-05-31 | 2024
15811 | jud. TIMIS, loc. MOSNITA NOUA, Strada Bicaz, nr. 15 | TM | 0.008 | 0.00774 | 0 | 0.4 | CFp | NA | Retele Electrice Banat S.A. | 20033193 | 2024-05-22 | RO005E513291320/4 | 2024-05-31 | 2024
15812 | jud. HUNEDOARA, loc. SALCIVA, Strada SALCIVA, nr. 67 | HD | 0.006 | 0.00573 | 0 | 0.23 | CFp | NA | Retele Electrice Banat S.A. | 20035885 | 2024-05-17 | RO005E531253719/2 | 2024-05-31 | 2024
15813 | jud. TIMIS, loc. DUDESTII VECHI, Strada DUDESTII VECHI, nr. 420 | TM | 0.00945 | 0.00783 | 0 | 0.4 | CFp | NA | Retele Electrice Banat S.A. | 20036149 | 2024-05-21 | RO005E513811407/2 | 2024-05-30 | 2024
15814 | jud. TIMIS, loc. JIMBOLIA, Strada Spre Est, nr. 37, ap. 0 | TM | 0.006 | 0.00587 | 0 | 0.23 | CFp | NA | Retele Electrice Banat S.A. | 20036168 | 2024-05-17 | RO005E512442800/2 | 2024-05-23 | 2024
15815 | jud. TIMIS, loc. GIROC, Strada PARCULUI, nr. 21 | TM | 0.008 | 0.00734 | 0 | 0.4 | CFp | NA | Retele Electrice Banat S.A. | 20042105 | 2024-05-15 | RO005E513638695/2 | 2024-05-27 | 2024
15816 | jud. ARAD, loc. ARAD, Strada Lengyel Iosif, nr. 13 | AR | 0.00492 | 0.004722 | 0 | 0.4 | CFp | NA | Retele Electrice Banat S.A. | 20042296 | 2024-05-14 | RO005E520298683/3 | 2024-05-29 | 2024
15817 | jud. TIMIS, loc. SANANDREI, Strada LILIACULUI, nr. 17 | TM | 0.013 | 0.012739 | 0 | 0.4 | CFp | NA | Retele Electrice Banat S.A. | 20043554 | 2024-05-15 | RO005E511599150/5 | 2024-05-27 | 2024
15818 | jud. ARAD, loc. ARAD, Strada Crizantemelor, nr. 10 | AR | 0.006 | 0.00578 | 0 | 0.4 | CFp | NA | Retele Electrice Banat S.A. | 20043821 | 2024-05-14 | RO005E520269715/3 | 2024-05-17 | 2024
15819 | jud. HUNEDOARA, loc. CINCIS-CERNA, Strada Lacului, nr. 259C | HD | 0.01 | 0.00977 | 0 | 0.4 | CFp | NA | Retele Electrice Banat S.A. | 20043903 | 2024-05-17 | RO005E532168298/5 | 2024-05-30 | 2024
15820 | jud. TIMIS, loc. IZVIN, Strada IZVIN, nr. 280 | TM | 0.005 | 0.0048 | 0 | 0.23 | CFp | NA | Retele Electrice Banat S.A. | 20044442 | 2024-05-21 | RO005E511385861/2 | 2024-05-22 | 2024
15821 | jud. ARAD, loc. ARAD, Strada AUGUSTUS, nr. 17 | AR | 0.005 | 0.00489 | 0 | 0.4 | CFp | NA | Retele Electrice Banat S.A. | 20045303 | 2024-05-13 | RO005E522425452/2 | 2024-05-16 | 2024
15822 | jud. ARAD, loc. ZADARENI, Strada Bisericii, nr. 165 | AR | 0.003 | 0.002939 | 0 | 0.23 | CFp | NA | Retele Electrice Banat S.A. | 20045491 | 2024-05-14 | RO005E521798982/3 | 2024-05-28 | 2024
15823 | jud. ARAD, loc. BOCSIG, Strada Bocsig, nr. 455 | AR | 0.008 | 0.007839 | 0 | 0.4 | CFp | NA | Retele Electrice Banat S.A. | 20045909 | 2024-05-15 | RO005E520932644/3 | 2024-05-31 | 2024
15824 | jud. TIMIS, loc. GHIRODA, Strada VALISOARA, nr. 31 | TM | 0.0091 | 0.008917 | 0 | 0.4 | CFp | NA | Retele Electrice Banat S.A. | 20046428 | 2024-05-15 | RO005E511484894/2 | 2024-05-28 | 2024
15825 | jud. ARAD, loc. PECICA, Strada STRADA 211, nr. 14 | AR | 0.005 | 0.00489 | 0 | 0.23 | CFp | NA | Retele Electrice Banat S.A. | 20046794 | 2024-05-14 | RO005E521603763/2 | 2024-05-16 | 2024
15826 | jud. TIMIS, loc. PECIU NOU, Strada Nr. 731 C , Cladire Atelier Scoala Tronson 1, nr. 731-C | TM | 0.008 | 0.00774 | 0 | 0.4 | CFp | NA | Retele Electrice Banat S.A. | 20047046 | 2024-05-21 | RO005E514210322/2 | 2024-05-28 | 2024
15827 | jud. ARAD, loc. VLADIMIRESCU, Strada MADRID, nr. 18 | AR | 0.00783 | 0.007663 | 0 | 0.4 | CFp | NA | Retele Electrice Banat S.A. | 20049465 | 2024-05-15 | RO005E522359728/3 | 2024-05-17 | 2024
15828 | jud. ARAD, loc. ARAD, ALEEA TEIULUI, nr. 17 | AR | 0.00336 | 0.00329 | 0 | 0.4 | CFp | NA | Retele Electrice Banat S.A. | 20049466 | 2024-05-15 | RO005E522385884/3 | 2024-05-17 | 2024
15829 | jud. TIMIS, loc. DUMBRAVITA, Strada Alexandru Macedon, nr. 131, ap. 1 | TM | 0.00455 | 0.004449 | 0 | 0.23 | CFp | NA | Retele Electrice Banat S.A. | 20049925 | 2024-05-16 | RO005E514159526/2 | 2024-05-29 | 2024
15830 | jud. ARAD, loc. ARAD, Strada CREATIEI, nr. 5 | AR | 0.00336 | 0.00329 | 0 | 0.4 | CFp | NA | Retele Electrice Banat S.A. | 20050134 | 2024-05-14 | RO005E522430661/2 | 2024-05-16 | 2024
15831 | jud. TIMIS, loc. TIMISOARA, Strada COMETEI, nr. 12 | TM | 0.005 | 0.00489 | 0 | 0.23 | CFp | NA | Retele Electrice Banat S.A. | 20050541 | 2024-05-21 | RO005E511245822/2 | 2024-05-22 | 2024
15832 | jud. ARAD, loc. ARAD, Strada Gladiator, nr. 41 | AR | 0.005 | 0.00488 | 0 | 0.4 | CFp | NA | Retele Electrice Banat S.A. | 20050969 | 2024-05-14 | RO005E522228150/3 | 2024-05-24 | 2024
15833 | jud. TIMIS, loc. MOSNITA NOUA, Strada Monaco, nr. 36 | TM | 0.003 | 0.002939 | 0 | 0.4 | CFp | NA | Retele Electrice Banat S.A. | 20051266 | 2024-05-21 | RO005E512982551/2 | 2024-05-22 | 2024
15834 | jud. TIMIS, loc. SANANDREI, Strada NARCISELOR, nr. 11 | TM | 0.00486 | 0.004762 | 0 | 0.4 | CFp | NA | Retele Electrice Banat S.A. | 20051532 | 2024-05-15 | RO005E513615690/2 | 2024-05-29 | 2024
15835 | jud. ARAD, loc. FANTANELE, Strada FINTINELE, nr. 90A | AR | 0.00435 | 0.004262 | 0 | 0.23 | CFp | NA | Retele Electrice Banat S.A. | 20067630 | 2024-05-14 | RO005E522018034/3 | 2024-05-16 | 2024
15836 | jud. TIMIS, loc. MOSNITA NOUA, Strada VOINEASA, nr. 1 | TM | 0.008 | 0.007839 | 0 | 0.4 | CFp | NA | Retele Electrice Banat S.A. | 20068195 | 2024-05-21 | RO005E513501818/2 | 2024-05-29 | 2024
15837 | jud. TIMIS, loc. SEMLACU MARE, Strada SEMLACU MARE, nr. 172 | TM | 0.003 | 0.002939 | 0 | 0.23 | CFp | NA | Retele Electrice Banat S.A. | 20068603 | 2024-05-21 | RO005E512341460/2 | 2024-05-23 | 2024
15838 | jud. TIMIS, loc. DUMBRAVITA, Strada SANDORFALVA, nr. 10 | TM | 0.01 | 0.00979 | 0 | 0.4 | CFp | NA | Retele Electrice Banat S.A. | 20068686 | 2024-05-14 | RO005E513208744/2 | 2024-05-16 | 2024
15839 | jud. TIMIS, loc. TIMISOARA, Strada Stefan Luchian, nr. 13, ap. 2 | TM | 0.01 | 0.009799 | 0 | 0.4 | CFp | NA | Retele Electrice Banat S.A. | 20072430 | 2024-05-21 | RO005E514270632/2 | 2024-05-28 | 2024
15840 | jud. TIMIS, loc. TIMISOARA, Strada VUIA TRAIAN, nr. 1 | TM | 0.005 | 0.004895 | 0 | 0.23 | CFp | NA | Retele Electrice Banat S.A. | 20077220 | 2024-05-21 | RO005E510284880/2 | 2024-05-28 | 2024
15841 | jud. ARAD, loc. NADLAC, Strada GRIVITEI, nr. 48 | AR | 0.005 | 0.004899 | 0 | 0.4 | CFp | NA | Retele Electrice Banat S.A. | 20077386 | 2024-05-16 | RO005E521822834/3 | 2024-05-28 | 2024
15842 | jud. TIMIS, loc. MOSNITA VECHE, Strada BUCURIEI, nr. 9, ap. 1 | TM | 0.003 | 0.002939 | 0 | 0.23 | CFp | NA | Retele Electrice Banat S.A. | 20077487 | 2024-05-16 | RO005E513790470/2 | 2024-05-31 | 2024
15843 | jud. ARAD, loc. CURTICI, Strada 1 Decembrie 1918, nr. 29 | AR | 0.005 | 0.00489 | 0 | 0.23 | CFp | NA | Retele Electrice Banat S.A. | 20078018 | 2024-05-15 | RO005E522004905/2 | 2024-05-16 | 2024
15844 | jud. ARAD, loc. SIMAND, Strada SIMAND, nr. 1174 | AR | 0.005 | 0.00489 | 0 | 0.23 | CFp | NA | Retele Electrice Banat S.A. | 20078531 | 2024-05-15 | RO005E521979286/2 | 2024-05-17 | 2024
15845 | jud. ARAD, loc. SIMAND, Strada SIMAND, nr. 729 | AR | 0.00522 | 0.005106 | 0 | 0.4 | CFp | NA | Retele Electrice Banat S.A. | 20079031 | 2024-05-15 | RO005E522456704/2 | 2024-05-17 | 2024
15846 | jud. TIMIS, loc. SACALAZ, Strada ORHIDEELOR, nr. 30A | TM | 0.01 | 0.00979 | 0 | 0.4 | CFp | NA | Retele Electrice Banat S.A. | 20079035 | 2024-05-21 | RO005E514045946/2 | 2024-05-28 | 2024
15847 | jud. ARAD, loc. SIMAND, Strada SIMAND, nr. 910 | AR | 0.005 | 0.00489 | 0 | 0.23 | CFp | NA | Retele Electrice Banat S.A. | 20079253 | 2024-05-15 | RO005E521976777/2 | 2024-05-17 | 2024
15848 | jud. TIMIS, loc. SANANDREI, Strada NUFERILOR, nr. 10 | TM | 0.01 | 0.009799 | 0 | 0.4 | CFp | NA | Retele Electrice Banat S.A. | 20080425 | 2024-05-20 | RO005E513475133/2 | 2024-05-29 | 2024
15849 | jud. TIMIS, loc. SANANDREI, Strada RENASTERII, nr. 25 | TM | 0.0051 | 0.00488 | 0 | 0.23 | CFp | NA | Retele Electrice Banat S.A. | 20080471 | 2024-05-20 | RO005E511696114/2 | 2024-05-22 | 2024
15850 | jud. TIMIS, loc. MOSNITA VECHE, Strada FRASINULUI, nr. 20 | TM | 0.006 | 0.00587 | 0 | 0.23 | CFp | NA | Retele Electrice Banat S.A. | 20080809 | 2024-05-20 | RO005E513289338/6 | 2024-05-29 | 2024
15851 | jud. ARAD, loc. VLADIMIRESCU, Strada NORDULUI, nr. 27 | AR | 0.008 | 0.00776 | 0 | 0.4 | CFp | NA | Retele Electrice Banat S.A. | 20080950 | 2024-05-15 | RO005E522405988/2 | 2024-05-21 | 2024
15852 | jud. TIMIS, loc. TIMISOARA, Strada VUIA TRAIAN, nr. 46 | TM | 0.003 | 0.00293 | 0 | 0.4 | CFp | NA | Retele Electrice Banat S.A. | 20081255 | 2024-05-20 | RO005E510678876/2 | 2024-05-28 | 2024
15853 | jud. ARAD, loc. SIMAND, Strada SIMAND, nr. 1000/A | AR | 0.005 | 0.00489 | 0 | 0.23 | CFp | NA | Retele Electrice Banat S.A. | 20082045 | 2024-05-15 | RO005E522357568/3 | 2024-05-16 | 2024
15854 | jud. TIMIS, loc. DUDESTII VECHI, Strada DUDESTII VECHI, nr. 15 | TM | 0.005 | 0.004899 | 0 | 0.23 | CFp | NA | Retele Electrice Banat S.A. | 20082275 | 2024-05-15 | RO005E512697509/2 | 2024-05-17 | 2024
15855 | jud. HUNEDOARA, loc. TAMASASA, Strada TAMASASA, nr. 17 | HD | 0.0051 | 0.004938 | 0 | 0.4 | CFp | NA | Retele Electrice Banat S.A. | 20082380 | 2024-05-27 | RO005E531192283/3 | 2024-05-31 | 2024
15856 | jud. ARAD, loc. SIMAND, Strada SIMAND, nr. 32 | AR | 0.005 | 0.00489 | 0 | 0.23 | CFp | NA | Retele Electrice Banat S.A. | 20082725 | 2024-05-15 | RO005E521968385/2 | 2024-05-16 | 2024
15857 | jud. TIMIS, loc. CHISODA, Strada CARAIMAN, nr. 19 | TM | 0.004995 | 0.004894 | 0 | 0.4 | CFp | NA | Retele Electrice Banat S.A. | 20083248 | 2024-05-20 | RO005E513165689/2 | 2024-05-24 | 2024
15858 | jud. ARAD, loc. SIMAND, Strada SIMAND, nr. 1150 | AR | 0.005 | 0.00489 | 0 | 0.23 | CFp | NA | Retele Electrice Banat S.A. | 20083369 | 2024-05-15 | RO005E521979084/2 | 2024-05-16 | 2024
15859 | jud. TIMIS, loc. DUMBRAVITA, Strada GABOR ARON, nr. 60A | TM | 0.008 | 0.00783 | 0 | 0.4 | CFp | NA | Retele Electrice Banat S.A. | 20083667 | 2024-05-23 | RO005E513030624/3 | 2024-05-28 | 2024
15860 | jud. TIMIS, loc. IZVIN, Strada Octavian Goga, nr. 32A | TM | 0.005655 | 0.005442 | 0 | 0.4 | CFp | NA | Retele Electrice Banat S.A. | 20084457 | 2024-05-20 | RO005E514067388/2 | 2024-05-27 | 2024
15861 | jud. HUNEDOARA, loc. MINTIA, Strada CRISAN, nr. 131A | HD | 0.004 | 0.00382 | 0 | 0.4 | CFp | NA | Retele Electrice Banat S.A. | 20090666 | 2024-05-17 | RO005E531457748/4 | 2024-05-20 | 2024
15862 | jud. TIMIS, loc. CHISODA, Strada FRAGILOR, nr. 4 | TM | 0.009885 | 0.009667 | 0 | 0.4 | CFp | NA | Retele Electrice Banat S.A. | 20095640 | 2024-05-22 | RO005E513608883/3 | 2024-05-28 | 2024
15863 | jud. TIMIS, loc. SACALAZ, Strada Cerna, nr. 7, ap. 2 | TM | 0.006 | 0.00578 | 0 | 0.4 | CFp | NA | Retele Electrice Banat S.A. | 20096779 | 2024-05-23 | RO005E513894925/3 | 2024-05-29 | 2024
15864 | jud. TIMIS, loc. BECICHERECU MIC, Strada Duzilor, nr. 28 | TM | 0.006 | 0.005879 | 0 | 0.23 | CFp | NA | Retele Electrice Banat S.A. | 20096898 | 2024-05-21 | RO005E513154362/3 | 2024-05-24 | 2024
15865 | jud. HUNEDOARA, loc. DEVA, Strada TOAMNEI, nr. 9 | HD | 0.00425 | 0.004065 | 0 | 0.4 | CFp | NA | Retele Electrice Banat S.A. | 20097910 | 2024-05-16 | RO005E530148407/4 | 2024-05-17 | 2024
15866 | jud. TIMIS, loc. RECAS, Strada Cristian Amariei, nr. 20 | TM | 0.006 | 0.00578 | 0 | 0.23 | CFp | NA | Retele Electrice Banat S.A. | 20098638 | 2024-05-22 | RO005E511359233/2 | 2024-05-31 | 2024
15867 | jud. ARAD, loc. SIMAND, Strada SIMAND, nr. 1181 | AR | 0.005 | 0.00489 | 0 | 0.23 | CFp | NA | Retele Electrice Banat S.A. | 20098649 | 2024-05-16 | RO005E521979321/2 | 2024-05-17 | 2024
15868 | jud. TIMIS, loc. DUMBRAVITA, Strada SANKT PETERSBURG, nr. 5 | TM | 0.003 | 0.002939 | 0 | 0.4 | CFp | NA | Retele Electrice Banat S.A. | 20098695 | 2024-05-21 | RO005E512957755/2 | 2024-05-31 | 2024
15869 | jud. TIMIS, loc. DUMBRAVITA, Strada NAPOLI, nr. 2, ap. 1 | TM | 0.005 | 0.00489 | 0 | 0.23 | CFp | NA | Retele Electrice Banat S.A. | 20098984 | 2024-05-16 | RO005E513669015/2 | 2024-05-17 | 2024
15870 | jud. TIMIS, loc. GIARMATA, Strada Salcamilor, nr. 17 | TM | 0.006 | 0.00587 | 0 | 0.23 | CFp | NA | Retele Electrice Banat S.A. | 20099049 | 2024-05-16 | RO005E511548390/4 | 2024-05-17 | 2024
15871 | jud. TIMIS, loc. VALCANI, Strada VALCANI, nr. 633 | TM | 0.005 | 0.00489 | 0 | 0.23 | CFp | NA | Retele Electrice Banat S.A. | 20099358 | 2024-05-16 | RO005E512669306/2 | 2024-05-17 | 2024
15872 | jud. ARAD, loc. BODROGU NOU, Strada bodrogu nou, nr. 94 | AR | 0.005 | 0.0048 | 0 | 0.23 | CFp | NA | Retele Electrice Banat S.A. | 20101025 | 2024-05-21 | RO005E521713530/2 | 2024-05-28 | 2024
15873 | jud. TIMIS, loc. TIMISOARA, Calea TORONTALULUI, nr. 77 | TM | 0.01 | 0.0097 | 0 | 0.4 | CFp | NA | Retele Electrice Banat S.A. | 20102078 | 2024-05-22 | RO005E510231208/3 | 2024-05-29 | 2024
15874 | jud. TIMIS, loc. MOSNITA NOUA, Strada MOSNITA NOUA, nr. 719 | TM | 0.008 | 0.00783 | 0 | 0.4 | CFp | NA | Retele Electrice Banat S.A. | 20102196 | 2024-05-22 | RO005E513356827/3 | 2024-05-29 | 2024
15875 | jud. TIMIS, loc. MOSNITA VECHE, Strada str. Flautului, nr. 3, ap. 1, nr. 3, ap. 1 | TM | 0.005 | 0.0048 | 0 | 0.4 | CFp | NA | Retele Electrice Banat S.A. | 20102471 | 2024-05-21 | RO005E514155364/2 | 2024-05-24 | 2024
15876 | jud. TIMIS, loc. MOSNITA VECHE, Strada Violoncelului, nr. 13, ap. 1 | TM | 0.005 | 0.00488 | 0 | 0.23 | CFp | NA | Retele Electrice Banat S.A. | 20102763 | 2024-05-22 | RO005E514066657/2 | 2024-05-28 | 2024
15877 | jud. TIMIS, loc. TIMISOARA, Strada Aurelia Fatu Radutu, nr. 10 | TM | 0.006 | 0.00578 | 0 | 0.23 | CFp | NA | Retele Electrice Banat S.A. | 20103956 | 2024-05-21 | RO005E512994150/2 | 2024-05-24 | 2024
15878 | jud. HUNEDOARA, loc. RACHITOVA, Strada RACHITOVA, nr. 74 | HD | 0.005 | 0.004899 | 0 | 0.4 | CFp | NA | Retele Electrice Banat S.A. | 20104518 | 2024-05-20 | RO005E532194208/2 | 2024-05-21 | 2024
15879 | jud. TIMIS, loc. MOSNITA NOUA, Strada LINISTEI, nr. 18, ap. 2 | TM | 0.003 | 0.002939 | 0 | 0.4 | CFp | NA | Retele Electrice Banat S.A. | 20104654 | 2024-05-22 | RO005E513437052/2 | 2024-05-29 | 2024
15880 | jud. TIMIS, loc. DUMBRAVITA, Strada MIHAI RUSU, nr. 21 | TM | 0.01 | 0.009799 | 0 | 0.4 | CFp | NA | Retele Electrice Banat S.A. | 20104714 | 2024-05-22 | RO005E512940825/2 | 2024-05-31 | 2024
15881 | jud. TIMIS, loc. DUMBRAVITA, Strada THOMAS EDISON, nr. 17, ap. 2 | TM | 0.00598 | 0.005859 | 0 | 0.23 | CFp | NA | Retele Electrice Banat S.A. | 20105157 | 2024-05-21 | RO005E513720046/2 | 2024-05-28 | 2024
15882 | jud. CARAS-SEVERIN, loc. ORAVITA, Strada MITRTOPOLIT ANDREI SAGUNA, nr. 29 | CS | 0.0051 | 0.004996 | 0 | 0.23 | CFp | NA | Retele Electrice Banat S.A. | 20105837 | 2024-05-21 | RO005E540705552/2 | 2024-05-28 | 2024
15883 | jud. ARAD, loc. CHISINEU-CRIS, Strada CARPATI, nr. 7 | AR | 0.00588 | 0.005662 | 0 | 0.23 | CFp | NA | Retele Electrice Banat S.A. | 20107702 | 2024-05-23 | RO005E521658112/2 | 2024-05-28 | 2024
15884 | jud. ARAD, loc. ARAD, Strada Constanta, nr. 2 | AR | 0.003 | 0.002939 | 0 | 0.23 | CFp | NA | Retele Electrice Banat S.A. | 20107739 | 2024-05-24 | RO005E522343989/2 | 2024-05-28 | 2024
15885 | jud. HUNEDOARA, loc. NUCSOARA, Strada NUCSOARA, nr. 33 | HD | 0.01 | 0.0095 | 0 | 0.4 | CFp | NA | Retele Electrice Banat S.A. | 20110370 | 2024-05-22 | RO005E531000427/2 | 2024-05-28 | 2024
15886 | jud. TIMIS, loc. GHIRODA, ALEEA CASTANILOR, nr. 4 | TM | 0.005 | 0.004899 | 0 | 0.23 | CFp | NA | Retele Electrice Banat S.A. | 20111936 | 2024-05-23 | RO005E512993890/3 | 2024-05-29 | 2024
15887 | jud. TIMIS, loc. TIMISOARA, Strada Steaua, nr. 28 | TM | 0.008 | 0.00774 | 0 | 0.4 | CFp | NA | Retele Electrice Banat S.A. | 20112776 | 2024-05-23 | RO005E510457028/3 | 2024-05-28 | 2024
15888 | jud. TIMIS, loc. GHIRODA, Strada BUSTENI, nr. 14 | TM | 0.008 | 0.007839 | 0 | 0.4 | CFp | NA | Retele Electrice Banat S.A. | 20114088 | 2024-05-24 | RO005E513112142/2 | 2024-05-28 | 2024
15889 | jud. TIMIS, loc. PUSTINIS, Strada PUSTINIS, nr. 129 | TM | 0.003 | 0.002939 | 0 | 0.23 | CFp | NA | Retele Electrice Banat S.A. | 20114149 | 2024-05-24 | RO005E512555423/2 | 2024-05-31 | 2024
15890 | jud. TIMIS, loc. GHIRODA, Strada TITEICA, nr. 57-59 | TM | 0.005 | 0.004899 | 0 | 0.23 | CFp | NA | Retele Electrice Banat S.A. | 20114818 | 2024-05-24 | RO005E512866518/2 | 2024-05-28 | 2024
15891 | jud. TIMIS, loc. URSENI, Strada Bisericii, nr. 45A | TM | 0.006 | 0.005879 | 0 | 0.23 | CFp | NA | Retele Electrice Banat S.A. | 20115238 | 2024-05-24 | RO005E513538166/2 | 2024-05-31 | 2024
15892 | jud. TIMIS, loc. CARANI, Strada POSTEI, nr. 3 | TM | 0.005 | 0.00485 | 0 | 0.4 | CFp | NA | Retele Electrice Banat S.A. | 20115659 | 2024-05-24 | RO005E511416978/3 | 2024-05-31 | 2024
15893 | jud. TIMIS, loc. DUDESTII NOI, Strada Dorobanti, nr. 5 | TM | 0.004 | 0.00387 | 0 | 0.4 | CFp | NA | Retele Electrice Banat S.A. | 20115820 | 2024-05-27 | RO005E513802564/2 | 2024-05-31 | 2024
15894 | jud. TIMIS, loc. BILED, Strada BILED, nr. 269 | TM | 0.005 | 0.00485 | 0 | 0.23 | CFp | NA | Retele Electrice Banat S.A. | 20115913 | 2024-05-22 | RO005E511605462/2 | 2024-05-23 | 2024
15895 | jud. TIMIS, loc. BUCOVAT, Strada SAT BUCOVAT (COM. BUCOVAT), nr. 425 | TM | 0.01485 | 0.014543 | 0 | 0.4 | CFp | NA | Retele Electrice Banat S.A. | 20116291 | 2024-05-23 | RO005E513528806/2 | 2024-05-31 | 2024
15896 | jud. TIMIS, loc. TIMISOARA, Strada ALEXANDRU XENOPOL, nr. 4 | TM | 0.006 | 0.005879 | 0 | 0.23 | CFp | NA | Retele Electrice Banat S.A. | 20116555 | 2024-05-23 | RO005E510029146/2 | 2024-05-31 | 2024
15897 | jud. TIMIS, loc. GIARMATA, Strada ZEFIRULUI, nr. 1 | TM | 0.005 | 0.00485 | 0 | 0.4 | CFp | NA | Retele Electrice Banat S.A. | 20116769 | 2024-05-23 | RO005E513881549/2 | 2024-05-31 | 2024
15898 | jud. TIMIS, loc. TIMISOARA, Strada SALCIMILOR, nr. 15, ap. 2 | TM | 0.00498 | 0.00478 | 0 | 0.4 | CFp | NA | Retele Electrice Banat S.A. | 20116944 | 2024-05-23 | RO005E511321030/3 | 2024-05-31 | 2024
15899 | jud. TIMIS, loc. SANNICOLAU MARE, Strada Gheorghe Doja, nr. 15, ap. 0 | TM | 0.01388 | 0.013592 | 0 | 0.4 | CFp | NA | Retele Electrice Banat S.A. | 20118168 | 2024-05-28 | RO005E512618153/4 | 2024-05-28 | 2024
15900 | jud. TIMIS, loc. TIMISOARA, Strada Attila Jozsef, nr. 4 | TM | 0.005 | 0.0048 | 0 | 0.4 | CFp | NA | Retele Electrice Banat S.A. | 20121432 | 2024-05-27 | RO005E510873996/2 | 2024-05-29 | 2024
15901 | jud. CARAS-SEVERIN, loc. OTELU ROSU, Strada CIREASA - CIMPULUI, nr. 16 | CS | 0.00798 | 0.007819 | 0 | 0.4 | CFp | NA | Retele Electrice Banat S.A. | 20121661 | 2024-05-27 | RO005E540615181/3 | 2024-05-28 | 2024
15902 | jud. TIMIS, loc. GIARMATA, Strada FRAGILOR, nr. 11 | TM | 0.00981 | 0.009613 | 0 | 0.4 | CFp | NA | Retele Electrice Banat S.A. | 20122887 | 2024-05-27 | RO005E513795284/2 | 2024-05-31 | 2024
15903 | jud. TIMIS, loc. URSENI, Strada Rudaria, nr. 19 | TM | 0.005 | 0.00489 | 0 | 0.4 | CFp | NA | Retele Electrice Banat S.A. | 20124130 | 2024-05-27 | RO005E513624926/2 | 2024-05-30 | 2024
15904 | jud. TIMIS, loc. GELU, Strada GELU, nr. 48 | TM | 0.005 | 0.004899 | 0 | 0.23 | CFp | NA | Retele Electrice Banat S.A. | 20130000 | 2024-05-29 | RO005E512750149/2 | 2024-05-30 | 2024
15905 | jud. TIMIS, loc. MOSNITA NOUA, Strada RODNEI, nr. 9, ap. 1 | TM | 0.006 | 0.00578 | 0 | 0.23 | CFp | NA | Retele Electrice Banat S.A. | 20130074 | 2024-05-22 | RO005E514165343/2 | 2024-05-28 | 2024
15906 | jud. TIMIS, loc. GIROC, Strada SATU BATRAN, nr. 26 | TM | 0.00555 | 0.005438 | 0 | 0.23 | CFp | NA | Retele Electrice Banat S.A. | 20131359 | 2024-05-23 | RO005E512891730/2 | 2024-05-24 | 2024
15907 | jud. TIMIS, loc. DUDESTII NOI, Strada Tineretului, nr. 12 | TM | 0.0044 | 0.004311 | 0 | 0.4 | CFp | NA | Retele Electrice Banat S.A. | 20132250 | 2024-05-30 | RO005E514198934/2 | 2024-05-30 | 2024
15908 | jud. ARAD, loc. ARAD, Strada Campurilor, nr. 55 | AR | 0.005 | 0.004899 | 0 | 0.23 | CFp | NA | Retele Electrice Banat S.A. | 20132410 | 2024-05-27 | RO005E520347543/2 | 2024-05-28 | 2024
15909 | jud. TIMIS, loc. DUDESTII VECHI, Strada DUDESTII VECHI, nr. 126/A | TM | 0.006 | 0.00587 | 0 | 0.23 | CFp | NA | Retele Electrice Banat S.A. | 20137156 | 2024-05-24 | RO005E512698498/2 | 2024-05-24 | 2024
15910 | jud. TIMIS, loc. TIMISOARA, Strada Sirianu Rusu, nr. 5, ap. 0 | TM | 0.0041 | 0.004017 | 0 | 0.23 | CFp | NA | Retele Electrice Banat S.A. | 20137994 | 2024-05-29 | RO005E510847874/2 | 2024-05-30 | 2024
15911 | jud. TIMIS, loc. BUZIAS, Strada Primaverii, nr. 33, ap. 0 | TM | 0.0044 | 0.004311 | 0 | 0.23 | CFp | NA | Retele Electrice Banat S.A. | 20138580 | 2024-05-28 | RO005E512163833/2 | 2024-05-30 | 2024
15912 | jud. ARAD, loc. ARAD, Strada Ivireanu Antim, nr. 43 | AR | 0.006 | 0.005879 | 0 | 0.23 | CFp | NA | Retele Electrice Banat S.A. | 20155306 | 2024-05-24 | RO005E522442990/2 | 2024-05-24 | 2024
15913 | jud. ARAD, loc. PEREGU MIC, Strada PEREGU-MIC, nr. 61 | AR | 0.0046 | 0.004507 | 0 | 0.23 | CFp | NA | Retele Electrice Banat S.A. | 20157062 | 2024-05-24 | RO005E521816523/2 | 2024-05-28 | 2024
15914 | jud. TIMIS, loc. MOSNITA NOUA, Strada POPANDAULUI, nr. 19, ap. 1 | TM | 0.005 | 0.0048 | 0 | 0.4 | CFp | NA | Retele Electrice Banat S.A. | 20168735 | 2024-05-28 | RO005E514083421/2 | 2024-05-30 | 2024
15915 | jud. TIMIS, loc. TOMNATIC, Strada TOMNATIC, nr. 799 | TM | 0.004995 | 0.004885 | 0 | 0.4 | CFp | NA | Retele Electrice Banat S.A. | 20176103 | 2024-05-28 | RO005E512803698/2 | 2024-05-29 | 2024
15916 | jud. TIMIS, loc. TOMNATIC, Strada TOMNATIC, nr. 661 | TM | 0.005 | 0.004899 | 0 | 0.4 | CFp | NA | Retele Electrice Banat S.A. | 20176130 | 2024-05-29 | RO005E512802350/3 | 2024-05-29 | 2024
15917 | jud. TIMIS, loc. LUGOJ, Strada Cronicar Ion Neculce, nr. 7 | TM | 0.006 | 0.00587 | 0 | 0.4 | CFp | NA | Retele Electrice Banat S.A. | 20222533 | 2024-05-30 | RO005E511834095/3 | 2024-05-30 | 2024
15918 | jud. TIMIS, loc. TOMNATIC, Strada TOMNATIC, nr. 944 | TM | 0.005 | 0.00489 | 0 | 0.4 | CFp | NA | Retele Electrice Banat S.A. | 20240244 | 2024-05-30 | RO005E512805128/3 | 2024-05-31 | 2024
15919 | jud. TIMIS, loc. TOMNATIC, Strada TOMNATIC, nr. 802 | TM | 0.005 | 0.004899 | 0 | 0.4 | CFp | NA | Retele Electrice Banat S.A. | 20240372 | 2024-05-30 | RO005E512803722/2 | 2024-05-31 | 2024
15920 | jud. ARAD, loc. IRATOSU, Strada IRATOSU, nr. FN | AR | 0.06 | 0.058798 | 0 | 0.4 | CFp | NA | Retele Electrice Banat S.A. | 14337632 | 2023-01-11 | RO005E522538356/1 | 2024-06-17 | 2024
15921 | jud. HUNEDOARA, loc. PETROSANI, Strada Vacarescu Enachita, nr. 7/2 | HD | 0.009 | 0.00873 | 0 | 0.23 | CFp | NA | Retele Electrice Banat S.A. | 17940555 | 2023-08-17 | RO005E531569203/3 | 2024-06-20 | 2024
15922 | jud. TIMIS, loc. GATAIA, Strada Extravilan, nr. FN, bl. -, sc. -, ap. - | TM | 0.4 | 0.39195 | 0 | 20 | CFp | NA | Retele Electrice Banat S.A. | 18063738 | 2023-10-16 | RO005E513337589/2 | 2024-06-26 | 2024
15923 | jud. ARAD, loc. SANTANA, Strada GHIOCEILOR, nr. 23 | AR | 0.03 | 0.0293 | 0 | 0.4 | CFp | NA | Retele Electrice Banat S.A. | 18107559 | 2023-09-12 | RO005E522295750/3 | 2024-06-05 | 2024
15924 | jud. ARAD, loc. ARAD, Strada Paun Pincio Ioan, nr. 1C | AR | 0.01196 | 0.01172 | 0 | 0.4 | CFp | NA | Retele Electrice Banat S.A. | 18261107 | 2023-10-11 | RO005E520310688/4 | 2024-06-12 | 2024
15925 | jud. TIMIS, loc. GHIRODA, Strada LUGOJULUI, nr. 136 | TM | 0.39744 | 0.38929 | 0 | 20 | CFp | NA | Retele Electrice Banat S.A. | 18423732 | 2023-10-27 | RO005E513051009/4 | 2024-06-12 | 2024
15926 | jud. CARAS-SEVERIN, loc. BREBU, Strada BREBU, nr. 202 | CS | 0.003 | 0.00284 | 0 | 0.4 | CFp | NA | Retele Electrice Banat S.A. | 18733258 | 2023-12-11 | RO005E541492534/3 | 2024-06-05 | 2024
15927 | jud. HUNEDOARA, loc. CRISTUR, Strada CRISTUR, nr. 363 | HD | 0.01 | 0.00979 | 0 | 0.4 | CFp | NA | Retele Electrice Banat S.A. | 18773210 | 2023-12-20 | RO005E532313065/3 | 2024-06-07 | 2024
15928 | jud. ARAD, loc. ARAD, Strada Grivitei, nr. 78 | AR | 0.005 | 0.00489 | 0 | 0.4 | CFp | NA | Retele Electrice Banat S.A. | 18870528 | 2024-01-04 | RO005E520586920/3 | 2024-06-20 | 2024
15929 | jud. CARAS-SEVERIN, loc. DOGNECEA, Strada DOGNECEA, nr. 697A | CS | 0.04838 | 0.047212 | 0 | 0.4 | CFp | NA | Retele Electrice Banat S.A. | 18910456 | 2024-01-18 | RO005E541317709/2 | 2024-06-26 | 2024
15930 | jud. CARAS-SEVERIN, loc. OTELU ROSU, Strada TEILOR, nr. 90 | CS | 0.0081 | 0.007838 | 0 | 0.4 | CFp | NA | Retele Electrice Banat S.A. | 18940949 | 2024-01-09 | RO005E541717433/3 | 2024-06-05 | 2024
15931 | jud. CARAS-SEVERIN, loc. GHERTENIS, Strada GHERTENIS, nr. 324/A | CS | 0.0075 | 0.00715 | 0 | 0.23 | CFp | NA | Retele Electrice Banat S.A. | 18965151 | 2024-01-17 | RO005E541506721/4 | 2024-06-20 | 2024
15932 | jud. HUNEDOARA, loc. MINTIA, Strada Horia, nr. 174 G | HD | 0.02 | 0.0195 | 0 | 0.4 | CFp | NA | Retele Electrice Banat S.A. | 18991208 | 2024-03-14 | RO005E532277402/4 | 2024-06-19 | 2024
15933 | jud. HUNEDOARA, loc. MINTIA, Strada Horia, nr. 174N | HD | 0.015 | 0.01469 | 0 | 0.4 | CFp | NA | Retele Electrice Banat S.A. | 18991228 | 2024-03-14 | RO005E532300735/4 | 2024-06-19 | 2024
15934 | jud. ARAD, loc. ARAD, Strada Stanjenel, nr. 22A | AR | 0.0041 | 0.004017 | 0 | 0.23 | CFp | NA | Retele Electrice Banat S.A. | 19054479 | 2024-05-28 | RO005E520268208/3 | 2024-06-18 | 2024
15935 | jud. TIMIS, loc. TIMISOARA, Calea Mosnitei, nr. 26 | TM | 0.2 | 0.194 | 0 | 20 | CFp | NA | Retele Electrice Banat S.A. | 19116778 | 2024-02-05 | RO005E514068479/3 | 2024-06-21 | 2024
15936 | jud. ARAD, loc. ARAD, Strada Zamfirescu Duiliu, nr. 19 | AR | 0.012 | 0.01166 | 0 | 0.4 | CFp | NA | Retele Electrice Banat S.A. | 19145936 | 2024-04-02 | RO005E522510693/3 | 2024-06-12 | 2024
15937 | jud. TIMIS, loc. GHIRODA, Strada STRADA GHIOCEILOR, nr. 10 | TM | 0.009 | 0.00881 | 0 | 0.23 | CFp | NA | Retele Electrice Banat S.A. | 19237994 | 2024-03-01 | RO005E511477931/2 | 2024-06-20 | 2024
15938 | jud. CARAS-SEVERIN, loc. BERZOVIA, Strada -, nr. 292, bl. -, sc. -, et. -, ap. - | CS | 0.005 | 0.0048 | 0 | 0.4 | CFp | NA | Retele Electrice Banat S.A. | 19344022 | 2024-03-06 | RO005E540774648/3 | 2024-06-20 | 2024
15939 | jud. HUNEDOARA, loc. VETEL, Strada Livere, nr. 262J/2 | HD | 0.01 | 0.009799 | 0 | 0.4 | CFp | NA | Retele Electrice Banat S.A. | 19345658 | 2024-03-13 | RO005E532363059/2 | 2024-06-11 | 2024
15940 | jud. CARAS-SEVERIN, loc. BERZASCA, Strada BERZASCA, nr. 252 | CS | 0.012 | 0.011759 | 0 | 0.4 | CFp | NA | Retele Electrice Banat S.A. | 19350562 | 2024-03-14 | RO005E540874346/4 | 2024-06-20 | 2024
15941 | jud. ARAD, loc. ARAD, Strada Doja Gheorghe, nr. 99 | AR | 0.005 | 0.00489 | 0 | 0.23 | CFp | NA | Retele Electrice Banat S.A. | 19384869 | 2024-03-08 | RO005E520599238/3 | 2024-06-10 | 2024
15942 | jud. TIMIS, loc. LUGOJ, Strada TIMISORII, nr. 126-A17 | TM | 0.0284 | 0.027831 | 0 | 0.4 | CFp | NA | Retele Electrice Banat S.A. | 19508721 | 2024-03-04 | RO005E514278382/2 | 2024-06-03 | 2024
15943 | jud. HUNEDOARA, loc. ARCHIA, Strada ARCHIA, nr. 20E | HD | 0.005 | 0.00485 | 0 | 0.23 | CFp | NA | Retele Electrice Banat S.A. | 19512576 | 2024-03-11 | RO005E532242404/2 | 2024-06-05 | 2024
15944 | jud. TIMIS, loc. LUGOJ, Strada DACILOR, nr. 9 | TM | 0.01 | 0.0097 | 0 | 0.4 | CFp | NA | Retele Electrice Banat S.A. | 19520172 | 2024-03-06 | RO005E514270902/2 | 2024-06-26 | 2024
15945 | jud. TIMIS, loc. LUGOJ, Strada VLAHUTA A., nr. 7, ap. 1 | TM | 0.005 | 0.0048 | 0 | 0.23 | CFp | NA | Retele Electrice Banat S.A. | 19525038 | 2024-03-12 | RO005E511742880/2 | 2024-06-05 | 2024
15946 | jud. TIMIS, loc. TOMNATIC, Strada TOMNATIC, nr. 725 | TM | 0.005 | 0.004899 | 0 | 0.4 | CFp | NA | Retele Electrice Banat S.A. | 19530365 | 2024-04-02 | RO005E512802934/2 | 2024-06-05 | 2024
15947 | jud. TIMIS, loc. GOTTLOB, Strada GOTTLOB, nr. 73 | TM | 0.005 | 0.004899 | 0 | 0.23 | CFp | NA | Retele Electrice Banat S.A. | 19530577 | 2024-04-02 | RO005E512780401/2 | 2024-06-05 | 2024
15948 | jud. TIMIS, loc. TOMNATIC, Strada TOMNATIC, nr. 1019 | TM | 0.003 | 0.002939 | 0 | 0.23 | CFp | NA | Retele Electrice Banat S.A. | 19531085 | 2024-04-03 | RO005E512805803/2 | 2024-06-05 | 2024
15949 | jud. HUNEDOARA, loc. DANCU MIC, Strada DINCU MIC, nr. FN | HD | 0.01 | 0.00965 | 0 | 0.4 | CFp | NA | Retele Electrice Banat S.A. | 19532195 | 2024-03-26 | RO005E532512640/1 | 2024-06-06 | 2024
15950 | jud. HUNEDOARA, loc. DANCU MIC, Strada DINCU MIC, nr. FN | HD | 0.01 | 0.00965 | 0 | 0.4 | CFp | NA | Retele Electrice Banat S.A. | 19532250 | 2024-03-26 | RO005E532512639/1 | 2024-06-06 | 2024
15951 | jud. HUNEDOARA, loc. HUNEDOARA, Strada ROMANILOR, nr. 50, bl. ANEXA | HD | 0.01 | 0.00979 | 0 | 0.4 | CFp | NA | Retele Electrice Banat S.A. | 19536322 | 2024-04-09 | RO005E532204390/3 | 2024-06-20 | 2024
15952 | jud. TIMIS, loc. TOMNATIC, Strada TOMNATIC, nr. 541 | TM | 0.003 | 0.002939 | 0 | 0.23 | CFp | NA | Retele Electrice Banat S.A. | 19536442 | 2024-04-02 | RO005E512801191/2 | 2024-06-05 | 2024
15953 | jud. TIMIS, loc. GHIRODA, Strada IALOMITA, nr. 43 | TM | 0.005 | 0.00485 | 0 | 0.4 | CFp | NA | Retele Electrice Banat S.A. | 19538075 | 2024-06-03 | RO005E512928247/2 | 2024-06-19 | 2024
15954 | jud. TIMIS, loc. TIMISOARA, Calea Aradului, nr. 119 | TM | 0.14 | 0.13718 | 0 | 20 | CFp | NA | Retele Electrice Banat S.A. | 19542803 | 2024-04-18 | RO005E511655692/2 | 2024-06-17 | 2024
15955 | jud. HUNEDOARA, loc. DEVA, Strada PARANGULUI, nr. 3 | HD | 0.005 | 0.00489 | 0 | 0.23 | CFp | NA | Retele Electrice Banat S.A. | 19543400 | 2024-03-12 | RO005E530142456/2 | 2024-06-18 | 2024
15956 | jud. TIMIS, loc. LUGOJ, Strada JABARULUI, nr. 120 | TM | 0.008 | 0.007839 | 0 | 0.4 | CFp | NA | Retele Electrice Banat S.A. | 19544305 | 2024-04-08 | RO005E513134911/4 | 2024-06-05 | 2024
15957 | jud. ARAD, loc. SEMLAC, Strada SEMLAC, nr. FN | AR | 0.00747 | 0.007296 | 0 | 0.4 | CFp | NA | Retele Electrice Banat S.A. | 19584037 | 2024-05-29 | RO005E522542890/2 | 2024-06-18 | 2024
15958 | jud. ARAD, loc. SANTANA, Strada MIHAI VITEAZUL, nr. 52 | AR | 0.009 | 0.008819 | 0 | 0.4 | CFp | NA | Retele Electrice Banat S.A. | 19588695 | 2024-03-21 | RO005E521925793/2 | 2024-06-11 | 2024
15959 | jud. ARAD, loc. ARAD, Strada Campeanu Ion, nr. 1 | AR | 0.03 | 0.0293 | 0 | 0.4 | CFp | NA | Retele Electrice Banat S.A. | 19599643 | 2024-04-02 | RO005E522225573/2 | 2024-06-25 | 2024
15960 | jud. HUNEDOARA, loc. HARAU, Strada HARAU, nr. 94 | HD | 0.008 | 0.00783 | 0 | 0.4 | CFp | NA | Retele Electrice Banat S.A. | 19603142 | 2024-03-19 | RO005E531213580/3 | 2024-06-10 | 2024
15961 | jud. TIMIS, loc. TIMISOARA, Strada Koch Robert, doctor, nr. 27 | TM | 0.005 | 0.004899 | 0 | 0.23 | CFp | NA | Retele Electrice Banat S.A. | 19608627 | 2024-04-03 | RO005E511064292/3 | 2024-06-05 | 2024
15962 | jud. HUNEDOARA, loc. VULCAN, Strada T.LUCACIU, nr. 18 | HD | 0.0121 | 0.011658 | 0 | 0.4 | CFp | NA | Retele Electrice Banat S.A. | 19612550 | 2024-04-09 | RO005E532074520/4 | 2024-06-05 | 2024
15963 | jud. TIMIS, loc. OHABA-FORGACI, Strada OHABA FORGACI, nr. 216 | TM | 0.0082 | 0.008035 | 0 | 0.4 | CFp | NA | Retele Electrice Banat S.A. | 19627338 | 2024-03-20 | RO005E514180924/2 | 2024-06-20 | 2024
15964 | jud. TIMIS, loc. TIMISOARA, Strada MUSICESCU GAVRIL, nr. 138 | TM | 0.047 | 0.04586 | 0 | 20 | CFp | NA | Retele Electrice Banat S.A. | 19631574 | 2024-03-28 | RO005E513280238/2 | 2024-06-18 | 2024
15965 | jud. TIMIS, loc. TIMISOARA, Strada CHOPIN FREDERIC, nr. 2, ap. 2 | TM | 0.006 | 0.00578 | 0 | 0.23 | CFp | NA | Retele Electrice Banat S.A. | 19636895 | 2024-04-26 | RO005E511084733/3 | 2024-06-11 | 2024
15966 | jud. TIMIS, loc. TIMISOARA, Strada Toparceanu George, nr. 59 | TM | 0.005 | 0.00489 | 0 | 0.23 | CFp | NA | Retele Electrice Banat S.A. | 19646749 | 2024-04-09 | RO005E510967675/3 | 2024-06-11 | 2024
15967 | jud. TIMIS, loc. TAPIA, Strada TAPIA, nr. 171 A | TM | 0.0046 | 0.004507 | 0 | 0.23 | CFp | NA | Retele Electrice Banat S.A. | 19656412 | 2024-03-28 | RO005E513139006/3 | 2024-06-05 | 2024
15968 | jud. TIMIS, loc. PETROASA MARE, Strada PETROASA MARE, nr. 43 | TM | 0.0044 | 0.004311 | 0 | 0.23 | CFp | NA | Retele Electrice Banat S.A. | 19657936 | 2024-03-28 | RO005E511923937/2 | 2024-06-05 | 2024
15969 | jud. TIMIS, loc. FAGET, Strada ABATORULUI, nr. 3C | TM | 0.004 | 0.003919 | 0 | 0.4 | CFp | NA | Retele Electrice Banat S.A. | 19663096 | 2024-03-28 | RO005E513461734/3 | 2024-06-11 | 2024
15970 | jud. TIMIS, loc. TIMISOARA, Intrarea IONEL DRAMBA, nr. 7 | TM | 0.005 | 0.00475 | 0 | 0.23 | CFp | NA | Retele Electrice Banat S.A. | 19664404 | 2024-04-03 | RO005E512838708/3 | 2024-06-12 | 2024
15971 | jud. ARAD, loc. ARAD, Strada Agricultorilor, nr. 13A | AR | 0.00749 | 0.00724 | 0 | 0.4 | CFp | NA | Retele Electrice Banat S.A. | 19674941 | 2024-04-10 | RO005E522045764/3 | 2024-06-26 | 2024
15972 | jud. TIMIS, loc. TIMISOARA, Strada TORAC, nr. 3, ap. 1 | TM | 0.003 | 0.00293 | 0 | 0.23 | CFp | NA | Retele Electrice Banat S.A. | 19683514 | 2024-04-01 | RO005E511018055/2 | 2024-06-10 | 2024
15973 | jud. TIMIS, loc. DUDESTII NOI, Calea BECICHERECULUI, nr. 68 | TM | 0.006 | 0.00586 | 0 | 0.23 | CFp | NA | Retele Electrice Banat S.A. | 19702671 | 2024-04-08 | RO005E511538906/3 | 2024-06-26 | 2024
15974 | jud. CARAS-SEVERIN, loc. RUSCA TEREGOVA, Strada RUSCA TEREGOVA, nr. 54 | CS | 0.01 | 0.009799 | 0 | 0.4 | CFp | NA | Retele Electrice Banat S.A. | 19714787 | 2024-04-03 | RO005E541007154/3 | 2024-06-13 | 2024
15975 | jud. CARAS-SEVERIN, loc. CARANSEBES, Strada SIMION BARNUTIU, nr. 25A | CS | 0.00498 | 0.00478 | 0 | 0.23 | CFp | NA | Retele Electrice Banat S.A. | 19725242 | 2024-04-10 | RO005E541645163/1 | 2024-06-06 | 2024
15976 | jud. ARAD, loc. ARAD, Strada Pionierilor, nr. 27 | AR | 0.0123 | 0.012051 | 0 | 0.4 | CFp | NA | Retele Electrice Banat S.A. | 19725442 | 2024-04-23 | RO005E522039992/3 | 2024-06-06 | 2024
15977 | jud. CARAS-SEVERIN, loc. OTELU ROSU, Strada TRANDAFIRILOR, nr. 47 | CS | 0.00246 | 0.002351 | 0 | 0.23 | CFp | NA | Retele Electrice Banat S.A. | 19725519 | 2024-04-10 | RO005E540637703/2 | 2024-06-14 | 2024
15978 | jud. TIMIS, loc. TIMISOARA, Strada MANOLE, nr. 17, ap. 1 | TM | 0.006 | 0.00587 | 0 | 0.4 | CFp | NA | Retele Electrice Banat S.A. | 19726646 | 2024-04-08 | RO005E514170923/2 | 2024-06-18 | 2024
15979 | jud. HUNEDOARA, loc. ROSCANI, Strada ROSCANI, nr. 93 | HD | 0.01 | 0.00979 | 0 | 0.4 | CFp | NA | Retele Electrice Banat S.A. | 19738727 | 2024-04-11 | RO005E531088108/3 | 2024-06-11 | 2024
15980 | jud. TIMIS, loc. LUGOJ, Strada FAGILOR, nr. 25 | TM | 0.005 | 0.00489 | 0 | 0.4 | CFp | NA | Retele Electrice Banat S.A. | 19744437 | 2024-04-03 | RO005E514245353/2 | 2024-06-06 | 2024
15981 | jud. HUNEDOARA, loc. PETRILA, Strada JIET, nr. 95A | HD | 0.005 | 0.0047 | 0 | 0.23 | CFp | NA | Retele Electrice Banat S.A. | 19750370 | 2024-04-12 | RO005E531950454/3 | 2024-06-26 | 2024
15982 | jud. TIMIS, loc. MOSNITA VECHE, Strada SIMPATIEI, nr. 32, ap. 2 | TM | 0.003 | 0.00289 | 0 | 0.23 | CFp | NA | Retele Electrice Banat S.A. | 19750395 | 2024-04-24 | RO005E514314035/1 | 2024-06-04 | 2024
15983 | jud. CARAS-SEVERIN, loc. CARANSEBES, Strada PADESULUI, nr. 2 | CS | 0.00498 | 0.00478 | 0 | 0.23 | CFp | NA | Retele Electrice Banat S.A. | 19751828 | 2024-04-10 | RO005E540565804/2 | 2024-06-04 | 2024
15984 | jud. HUNEDOARA, loc. ORASTIE, Strada Ilarie Chendi, nr. 6 | HD | 0.006 | 0.00587 | 0 | 0.23 | CFp | NA | Retele Electrice Banat S.A. | 19757361 | 2024-05-15 | RO005E530755771/2 | 2024-06-11 | 2024
15985 | jud. HUNEDOARA, loc. CRISCIOR, Calea MOTILOR, nr. 17 | HD | 0.006 | 0.005879 | 0 | 0.23 | CFp | NA | Retele Electrice Banat S.A. | 19764843 | 2024-06-21 | RO005E530872614/3 | 2024-06-28 | 2024
15986 | jud. TIMIS, loc. DUMBRAVITA, Strada PARCULUI, nr. 7 | TM | 0.005 | 0.0048 | 0 | 0.23 | CFp | NA | Retele Electrice Banat S.A. | 19765316 | 2024-04-23 | RO005E513602551/3 | 2024-06-07 | 2024
15987 | jud. TIMIS, loc. TIMISOARA, Strada CRISAN, nr. 43A | TM | 0.015 | 0.014699 | 0 | 0.4 | CFp | NA | Retele Electrice Banat S.A. | 19766735 | 2024-04-23 | RO005E514314697/1 | 2024-06-20 | 2024
15988 | jud. TIMIS, loc. DUMBRAVITA, Strada Intravilan, nr. FN | TM | 0.02 | 0.019598 | 0 | 0.4 | CFp | NA | Retele Electrice Banat S.A. | 19770204 | 2024-04-23 | RO005E514264961/2 | 2024-06-13 | 2024
15989 | jud. HUNEDOARA, loc. VULCAN, Strada Nicolae Titulescu, nr. 50 | HD | 0.0154 | 0.014892 | 0 | 0.4 | CFp | NA | Retele Electrice Banat S.A. | 19771923 | 2024-04-24 | RO005E532328072/3 | 2024-06-17 | 2024
15990 | jud. TIMIS, loc. SANGEORGE, Strada Intravilan, nr. 14-C | TM | 0.006 | 0.005879 | 0 | 0.4 | CFp | NA | Retele Electrice Banat S.A. | 19772713 | 2024-04-10 | RO005E514288147/2 | 2024-06-27 | 2024
15991 | jud. TIMIS, loc. BULGARUS, Strada BULGARUS, nr. 320 | TM | 0.0046 | 0.004408 | 0 | 0.23 | CFp | NA | Retele Electrice Banat S.A. | 19774731 | 2024-04-22 | RO005E512728739/2 | 2024-06-14 | 2024
15992 | jud. HUNEDOARA, loc. ORASTIE, Strada Dealul Mic, nr. 134 | HD | 0.003 | 0.00292 | 0 | 0.4 | CFp | NA | Retele Electrice Banat S.A. | 19775133 | 2024-04-24 | RO005E532264408/3 | 2024-06-07 | 2024
15993 | jud. HUNEDOARA, loc. JELEDINTI, Strada STRADA, nr. 5 | HD | 0.006 | 0.00586 | 0 | 0.23 | CFp | NA | Retele Electrice Banat S.A. | 19775454 | 2024-04-25 | RO005E531295153/2 | 2024-06-10 | 2024
15994 | jud. HUNEDOARA, loc. DEVA, Strada BELA BARTOK, nr. 6 | HD | 0.015 | 0.014699 | 0 | 0.4 | CFp | NA | Retele Electrice Banat S.A. | 19775610 | 2024-04-24 | RO005E530233132/3 | 2024-06-03 | 2024
15995 | jud. ARAD, loc. ARAD, Strada STEAGULUI, nr. 52 | AR | 0.005 | 0.00488 | 0 | 0.4 | CFp | NA | Retele Electrice Banat S.A. | 19776193 | 2024-06-03 | RO005E520553788/3 | 2024-06-19 | 2024
15996 | jud. CARAS-SEVERIN, loc. MAURENI, Calea Timisorii, nr. 52 | CS | 0.008 | 0.00774 | 0 | 0.23 | CFp | NA | Retele Electrice Banat S.A. | 19777682 | 2024-04-30 | RO005E541050556/4 | 2024-06-05 | 2024
15997 | jud. HUNEDOARA, loc. DEVA, Strada Sadoveanu Mihail, nr. 49 | HD | 0.015 | 0.01469 | 0 | 0.4 | CFp | NA | Retele Electrice Banat S.A. | 19777811 | 2024-04-25 | RO005E532273532/5 | 2024-06-05 | 2024
15998 | jud. ARAD, loc. VLADIMIRESCU, Strada BERLIN, nr. 55 | AR | 0.005 | 0.0048 | 0 | 0.4 | CFp | NA | Retele Electrice Banat S.A. | 19780538 | 2024-04-30 | RO005E522400512/3 | 2024-06-07 | 2024
15999 | jud. TIMIS, loc. GHIRODA, Strada Timis, nr. 4 | TM | 0.009 | 0.00877 | 0 | 0.4 | CFp | NA | Retele Electrice Banat S.A. | 19780871 | 2024-04-16 | RO005E514239367/3 | 2024-06-13 | 2024
16000 | jud. ARAD, loc. CURTICI, Strada 1 DECEMBRIE, nr. 92 | AR | 0.005 | 0.004899 | 0 | 0.4 | CFp | NA | Retele Electrice Banat S.A. | 19781725 | 2024-05-07 | RO005E520766076/3 | 2024-06-12 | 2024
16001 | jud. HUNEDOARA, loc. CERTEJU DE SUS, Strada PRINCIPALA, nr. FN | HD | 0.025 | 0.02449 | 0 | 0.4 | CFp | NA | Retele Electrice Banat S.A. | 19781888 | 2024-04-25 | RO005E531465152/3 | 2024-06-04 | 2024
16002 | jud. TIMIS, loc. TIMISOARA, Strada CARPATI, nr. 40 | TM | 0.005 | 0.00485 | 0 | 0.4 | CFp | NA | Retele Electrice Banat S.A. | 19788209 | 2024-04-15 | RO005E511623080/3 | 2024-06-14 | 2024
16003 | jud. ARAD, loc. ARAD, Strada Rozelor, nr. 51 | AR | 0.005 | 0.004899 | 0 | 0.4 | CFp | NA | Retele Electrice Banat S.A. | 19790444 | 2024-05-07 | RO005E520523202/3 | 2024-06-05 | 2024
16004 | jud. TIMIS, loc. GIROC, Strada RODNEI, nr. 35 | TM | 0.006 | 0.00587 | 0 | 0.4 | CFp | NA | Retele Electrice Banat S.A. | 19790868 | 2024-04-17 | RO005E514088134/2 | 2024-06-10 | 2024
16005 | jud. CARAS-SEVERIN, loc. CARANSEBES, Strada TEIUSULUI, nr. 26 | CS | 0.006 | 0.00578 | 0 | 0.23 | CFp | NA | Retele Electrice Banat S.A. | 19792623 | 2024-04-19 | RO005E540590925/2 | 2024-06-04 | 2024
16006 | jud. CARAS-SEVERIN, loc. CARANSEBES, Strada RACOVITEI, nr. 36 | CS | 0.00498 | 0.00478 | 0 | 0.23 | CFp | NA | Retele Electrice Banat S.A. | 19793079 | 2024-04-19 | RO005E540474241/2 | 2024-06-06 | 2024
16007 | jud. TIMIS, loc. JIMBOLIA, Strada Vasile Alecsandri, nr. 2 | TM | 0.006 | 0.00578 | 0 | 0.23 | CFp | NA | Retele Electrice Banat S.A. | 19793809 | 2024-04-16 | RO005E513057397/3 | 2024-06-13 | 2024
16008 | jud. HUNEDOARA, loc. SOIMUS, Strada SOIMUS, nr. 56A | HD | 0.02 | 0.0195 | 0 | 0.4 | CFp | NA | Retele Electrice Banat S.A. | 19796815 | 2024-04-26 | RO005E532365118/4 | 2024-06-06 | 2024
16009 | jud. ARAD, loc. LIVADA, Strada Livada, nr. 509 | AR | 0.005 | 0.00489 | 0 | 0.4 | CFp | NA | Retele Electrice Banat S.A. | 19796904 | 2024-05-13 | RO005E522301769/3 | 2024-06-07 | 2024
16010 | jud. TIMIS, loc. DUMBRAVITA, Strada LICEANULUI, nr. 27A | TM | 0.00328 | 0.003154 | 0 | 0.4 | CFp | NA | Retele Electrice Banat S.A. | 19798229 | 2024-04-16 | RO005E513369113/2 | 2024-06-17 | 2024
16011 | jud. HUNEDOARA, loc. URICANI, Strada CAMPUL LUI NEAG, nr. 7213 | HD | 0.00777 | 0.007605 | 0 | 0.4 | CFp | NA | Retele Electrice Banat S.A. | 19799487 | 2024-06-03 | RO005E531990593/2 | 2024-06-13 | 2024
16012 | jud. CARAS-SEVERIN, loc. CARANSEBES, Strada MUNTELE MIC, nr. 107 | CS | 0.006 | 0.00578 | 0 | 0.23 | CFp | NA | Retele Electrice Banat S.A. | 19801540 | 2024-04-29 | RO005E540593030/2 | 2024-06-06 | 2024
16013 | jud. HUNEDOARA, loc. DEVA, Strada CALUGARENI, nr. 82 | HD | 0.006 | 0.00578 | 0 | 0.4 | CFp | NA | Retele Electrice Banat S.A. | 19803560 | 2024-04-26 | RO005E531468616/2 | 2024-06-18 | 2024
16014 | jud. CARAS-SEVERIN, loc. BOCSA ROMANA, Strada Carasului, nr. 7 | CS | 0.00498 | 0.00478 | 0 | 0.23 | CFp | NA | Retele Electrice Banat S.A. | 19804051 | 2024-04-26 | RO005E540388469/3 | 2024-06-11 | 2024
16015 | jud. TIMIS, loc. VALCANI, Strada VALCANI, nr. 1029 | TM | 0.006 | 0.00582 | 0 | 0.23 | CFp | NA | Retele Electrice Banat S.A. | 19804292 | 2024-04-18 | RO005E512671567/2 | 2024-06-19 | 2024
16016 | jud. TIMIS, loc. URSENI, Strada URSENI, nr. 2021 | TM | 0.01 | 0.009799 | 0 | 0.4 | CFp | NA | Retele Electrice Banat S.A. | 19804646 | 2024-05-08 | RO005E514316981/1 | 2024-06-05 | 2024
16017 | jud. CARAS-SEVERIN, loc. ZERVESTI, Strada Zervesti, nr. 46 | CS | 0.006 | 0.00578 | 0 | 0.23 | CFp | NA | Retele Electrice Banat S.A. | 19804935 | 2024-04-30 | RO005E540512233/2 | 2024-06-28 | 2024
16018 | jud. TIMIS, loc. DUMBRAVITA, Strada Magnoliei, nr. 8 | TM | 0.003 | 0.00293 | 0 | 0.23 | CFp | NA | Retele Electrice Banat S.A. | 19805909 | 2024-04-18 | RO005E513515509/3 | 2024-06-06 | 2024
16019 | jud. TIMIS, loc. PETROVASELO, Strada PETROVASELO, nr. 66 | TM | 0.006 | 0.00573 | 0 | 0.23 | CFp | NA | Retele Electrice Banat S.A. | 19808735 | 2024-04-17 | RO005E511978870/2 | 2024-06-05 | 2024
16020 | jud. ARAD, loc. PECICA, Strada Strada 311, nr. 7 | AR | 0.005 | 0.00488 | 0 | 0.4 | CFp | NA | Retele Electrice Banat S.A. | 19808944 | 2024-04-17 | RO005E521595707/3 | 2024-06-05 | 2024
16021 | jud. ARAD, loc. SEBIS, Strada Republicii, nr. 23B | AR | 0.005 | 0.004899 | 0 | 0.4 | CFp | NA | Retele Electrice Banat S.A. | 19823298 | 2024-06-04 | RO005E521211937/3 | 2024-06-19 | 2024
16022 | jud. HUNEDOARA, loc. CLOPOTIVA, Strada CLOPOTIVA, nr. FN | HD | 0.01 | 0.00965 | 0 | 0.4 | CFp | NA | Retele Electrice Banat S.A. | 19824084 | 2024-04-29 | RO005E530595683/2 | 2024-06-04 | 2024
16023 | jud. ARAD, loc. PAULIS, Strada PAULIS, nr. 262A | AR | 0.01 | 0.0097 | 0 | 0.4 | CFp | NA | Retele Electrice Banat S.A. | 19824492 | 2024-04-17 | RO005E521569843/3 | 2024-06-11 | 2024
16024 | jud. TIMIS, loc. FAGET, Strada Dorobanti, nr. 11 | TM | 0.005 | 0.004899 | 0 | 0.4 | CFp | NA | Retele Electrice Banat S.A. | 19825312 | 2024-04-18 | RO005E512043481/2 | 2024-06-26 | 2024
16025 | jud. ARAD, loc. ARAD, Strada Trenului, nr. 71 | AR | 0.003 | 0.002939 | 0 | 0.23 | CFp | NA | Retele Electrice Banat S.A. | 19828802 | 2024-04-17 | RO005E520253314/2 | 2024-06-05 | 2024
16026 | jud. HUNEDOARA, loc. SANTUHALM, Strada Valea Cernei, nr. 60 | HD | 0.005 | 0.00489 | 0 | 0.23 | CFp | NA | Retele Electrice Banat S.A. | 19830614 | 2024-04-29 | RO005E530114815/3 | 2024-06-10 | 2024
16027 | jud. ARAD, loc. LIPOVA, Strada Gheorghe Doja, nr. 1 | AR | 0.004 | 0.003919 | 0 | 0.4 | CFp | NA | Retele Electrice Banat S.A. | 19832579 | 2024-04-19 | RO005E520825645/3 | 2024-06-21 | 2024
16028 | jud. TIMIS, loc. DUMBRAVITA, Strada CRIS, nr. 26, ap. 2 | TM | 0.005 | 0.0047 | 0 | 0.23 | CFp | NA | Retele Electrice Banat S.A. | 19841750 | 2024-04-22 | RO005E513802249/2 | 2024-06-21 | 2024
16029 | jud. ARAD, loc. GURAHONT, Strada Iuliu Maniu, nr. 105A | AR | 0.01 | 0.009797 | 0 | 0.4 | CFp | NA | Retele Electrice Banat S.A. | 19860468 | 2024-04-19 | RO005E521017346/4 | 2024-06-10 | 2024
16030 | jud. ARAD, loc. GURAHONT, Strada Gurahont, nr. 182 | AR | 0.006 | 0.005879 | 0 | 0.4 | CFp | NA | Retele Electrice Banat S.A. | 19860593 | 2024-04-19 | RO005E521017021/3 | 2024-06-10 | 2024
16031 | jud. ARAD, loc. Vladimirescu, Strada 17, nr. 24 | AR | 0.005 | 0.0048 | 0 | 0.23 | CFp | NA | Retele Electrice Banat S.A. | 19860828 | 2024-04-19 | RO005E522103220/2 | 2024-06-12 | 2024
16032 | jud. HUNEDOARA, loc. ORASTIOARA DE JOS, Strada ORASTIOARA DE JOS, nr. 61 | HD | 0.003 | 0.00292 | 0 | 0.23 | CFp | NA | Retele Electrice Banat S.A. | 19861251 | 2024-05-13 | RO005E531165283/2 | 2024-06-10 | 2024
16033 | jud. CARAS-SEVERIN, loc. BOCSA, Strada Cernei, nr. 2 | CS | 0.006 | 0.00578 | 0 | 0.23 | CFp | NA | Retele Electrice Banat S.A. | 19861473 | 2024-05-08 | RO005E540372462/3 | 2024-06-05 | 2024
16034 | jud. Arad, loc. MACEA, Strada PRIMARIEI, nr. 14 | AR | 0.006 | 0.00578 | 0 | 0.23 | CFp | NA | Retele Electrice Banat S.A. | 19862656 | 2024-04-22 | RO005E521509252/3 | 2024-06-20 | 2024
16035 | jud. ARAD, loc. HORIA, Strada VASILE GOLDIS, nr. 47 | AR | 0.005 | 0.0048 | 0 | 0.4 | CFp | NA | Retele Electrice Banat S.A. | 19863315 | 2024-04-23 | RO005E521492387/3 | 2024-06-07 | 2024
16036 | jud. TIMIS, loc. VUCOVA, Strada VUCOVA, nr. 289 | TM | 0.006 | 0.00583 | 0 | 0.23 | CFp | NA | Retele Electrice Banat S.A. | 19864567 | 2024-04-23 | RO005E512210588/2 | 2024-06-03 | 2024
16037 | jud. ARAD, loc. ARAD, Strada AUGUSTUS, nr. 19 | AR | 0.005 | 0.0048 | 0 | 0.4 | CFp | NA | Retele Electrice Banat S.A. | 19869894 | 2024-04-24 | RO005E522425508/2 | 2024-06-06 | 2024
16038 | jud. TIMIS, loc. BERINI, Strada 232, nr. 232A | TM | 0.005 | 0.00489 | 0 | 0.4 | CFp | NA | Retele Electrice Banat S.A. | 19871551 | 2024-04-22 | RO005E514130211/2 | 2024-06-27 | 2024
16039 | jud. ARAD, loc. ARAD, Strada Brandusei, nr. 46 | AR | 0.005 | 0.0048 | 0 | 0.23 | CFp | NA | Retele Electrice Banat S.A. | 19871587 | 2024-04-23 | RO005E520547949/2 | 2024-06-07 | 2024
16040 | jud. HUNEDOARA, loc. ORASTIE, Strada DR AUREL VLAD, nr. 11 | HD | 0.00498 | 0.00458 | 0 | 0.4 | CFp | NA | Retele Electrice Banat S.A. | 19871773 | 2024-05-07 | RO005E530729053/2 | 2024-06-07 | 2024
16041 | jud. TIMIS, loc. LUGOJ, Strada CLOSCA, nr. FN | TM | 0.009 | 0.00881 | 0 | 0.4 | CFp | NA | Retele Electrice Banat S.A. | 19873166 | 2024-04-24 | RO005E514215798/2 | 2024-06-21 | 2024
16042 | jud. TIMIS, loc. TIMISOARA, Strada TABLE NICOLAE, nr. 5 | TM | 0.008 | 0.007839 | 0 | 0.4 | CFp | NA | Retele Electrice Banat S.A. | 19873806 | 2024-04-23 | RO005E512865630/2 | 2024-06-26 | 2024
16043 | jud. TIMIS, loc. TIMISOARA, Strada MUNCITORILOR, nr. 22 | TM | 0.005 | 0.0047 | 0 | 0.23 | CFp | NA | Retele Electrice Banat S.A. | 19879236 | 2024-05-14 | RO005E510369468/3 | 2024-06-21 | 2024
16044 | jud. HUNEDOARA, loc. DEVA, Strada ENDRE ADY, nr. 19A | HD | 0.006 | 0.005879 | 0 | 0.23 | CFp | NA | Retele Electrice Banat S.A. | 19879397 | 2024-05-15 | RO005E530230005/3 | 2024-06-10 | 2024
16045 | jud. ARAD, loc. HORIA, Strada Stefan Cicio Pop, nr. 5 | AR | 0.005 | 0.0048 | 0 | 0.23 | CFp | NA | Retele Electrice Banat S.A. | 19879576 | 2024-04-24 | RO005E521490688/3 | 2024-06-05 | 2024
16046 | jud. ARAD, loc. ARAD, Strada Dimitrie Cantemir, nr. 12 | AR | 0.006 | 0.00578 | 0 | 0.23 | CFp | NA | Retele Electrice Banat S.A. | 19880066 | 2024-04-24 | RO005E520525899/2 | 2024-06-05 | 2024
16047 | jud. HUNEDOARA, loc. DEVA, Strada MARASESTI, nr. 22 | HD | 0.005 | 0.0048 | 0 | 0.4 | CFp | NA | Retele Electrice Banat S.A. | 19880103 | 2024-05-07 | RO005E530242660/2 | 2024-06-05 | 2024
16048 | jud. ARAD, loc. VLADIMIRESCU, Strada I. C. Frimu, nr. 6 | AR | 0.005 | 0.00489 | 0 | 0.23 | CFp | NA | Retele Electrice Banat S.A. | 19882259 | 2024-04-25 | RO005E520837020/3 | 2024-06-11 | 2024
16049 | jud. ARAD, loc. ARAD, Strada Petru Maior, nr. 39 | AR | 0.005 | 0.0048 | 0 | 0.23 | CFp | NA | Retele Electrice Banat S.A. | 19883459 | 2024-04-25 | RO005E520373980/2 | 2024-06-17 | 2024
16050 | jud. TIMIS, loc. TIMISOARA, Strada Prutul, nr. 23 | TM | 0.006 | 0.00587 | 0 | 0.23 | CFp | NA | Retele Electrice Banat S.A. | 19883565 | 2024-04-25 | RO005E510959193/2 | 2024-06-17 | 2024
16051 | jud. TIMIS, loc. TIMISOARA, Bulevardul Constantin Brancoveanu, nr. 153 | TM | 0.008 | 0.007839 | 0 | 0.4 | CFp | NA | Retele Electrice Banat S.A. | 19883799 | 2024-04-25 | RO005E511085419/2 | 2024-06-26 | 2024
16052 | jud. ARAD, loc. MINIS, Strada MINIS, nr. 140 | AR | 0.01 | 0.0097 | 0 | 0.4 | CFp | NA | Retele Electrice Banat S.A. | 19884120 | 2024-04-26 | RO005E521576009/3 | 2024-06-13 | 2024
16053 | jud. HUNEDOARA, loc. BRAD, Strada LUNCA BRAD, nr. 25 | HD | 0.00984 | 0.009642 | 0 | 0.4 | CFp | NA | Retele Electrice Banat S.A. | 19884487 | 2024-06-10 | RO005E532194804/3 | 2024-06-11 | 2024
16054 | jud. ARAD, loc. ARAD, Strada Capitan Ignat, nr. 65 | AR | 0.0066 | 0.006467 | 0 | 0.4 | CFp | NA | Retele Electrice Banat S.A. | 19886116 | 2024-04-25 | RO005E522307709/3 | 2024-06-19 | 2024
16055 | jud. HUNEDOARA, loc. COSTESTI, Strada COSTESTI, nr. 67L | HD | 0.0059 | 0.005632 | 0 | 0.4 | CFp | NA | Retele Electrice Banat S.A. | 19886665 | 2024-05-13 | RO005E532376749/3 | 2024-06-05 | 2024
16056 | jud. ARAD, loc. ARAD, Strada Maior Petru, nr. 16 | AR | 0.005 | 0.0048 | 0 | 0.23 | CFp | NA | Retele Electrice Banat S.A. | 19886675 | 2024-04-26 | RO005E520372765/2 | 2024-06-20 | 2024
16057 | jud. ARAD, loc. ARAD, Strada Maior Petru, nr. 23-A | AR | 0.0051 | 0.004898 | 0 | 0.4 | CFp | NA | Retele Electrice Banat S.A. | 19889658 | 2024-04-25 | RO005E522530550/2 | 2024-06-10 | 2024
16058 | jud. HUNEDOARA, loc. HATEG, Strada Riul Mare, nr. 36 | HD | 0.0051 | 0.004848 | 0 | 0.4 | CFp | NA | Retele Electrice Banat S.A. | 19892100 | 2024-05-20 | RO005E530589057/4 | 2024-06-11 | 2024
16059 | jud. ARAD, loc. CUVIN, Strada Vasile Goldis, nr. 399 | AR | 0.006 | 0.00578 | 0 | 0.23 | CFp | NA | Retele Electrice Banat S.A. | 19892327 | 2024-04-30 | RO005E521541753/3 | 2024-06-21 | 2024
16060 | jud. ARAD, loc. SAGU, Strada SAGU, nr. 892 | AR | 0.00588 | 0.005662 | 0 | 0.4 | CFp | NA | Retele Electrice Banat S.A. | 19892866 | 2024-04-25 | RO005E522490713/2 | 2024-06-05 | 2024
16061 | jud. ARAD, loc. LIVADA, Strada Livada, nr. 138 | AR | 0.01 | 0.00979 | 0 | 0.4 | CFp | NA | Retele Electrice Banat S.A. | 19893715 | 2024-04-26 | RO005E521504291/3 | 2024-06-11 | 2024
16062 | jud. TIMIS, loc. TIMISOARA, Strada GARII, nr. 2 | TM | 0.39836 | 0.38989 | 0 | 10 | CFp | NA | Retele Electrice Banat S.A. | 19893972 | 2024-05-13 | RO005E511728749/2 | 2024-06-06 | 2024
16063 | jud. HUNEDOARA, loc. HEREPEIA, Strada FILIMON SARBU, nr. 28 | HD | 0.005 | 0.0048 | 0 | 0.23 | CFp | NA | Retele Electrice Banat S.A. | 19896791 | 2024-05-17 | RO005E531121128/3 | 2024-06-07 | 2024
16064 | jud. HUNEDOARA, loc. OCOLISU MARE, Strada OCOLISUL MARE, nr. 73 | HD | 0.003 | 0.00292 | 0 | 0.23 | CFp | NA | Retele Electrice Banat S.A. | 19898295 | 2024-05-17 | RO005E530918873/4 | 2024-06-21 | 2024
16065 | jud. HUNEDOARA, loc. DEVA, Strada DRAGOS VODA, nr. 5 | HD | 0.035 | 0.034298 | 0 | 0.4 | CFp | NA | Retele Electrice Banat S.A. | 19898569 | 2024-05-15 | RO005E531429477/3 | 2024-06-07 | 2024
16066 | jud. ARAD, loc. FANTANELE, Strada FINTINELE, nr. 563 | AR | 0.005 | 0.0048 | 0 | 0.23 | CFp | NA | Retele Electrice Banat S.A. | 19899853 | 2024-04-26 | RO005E521524989/2 | 2024-06-05 | 2024
16067 | jud. ARAD, loc. SANLEANI, Strada SINLEANI, nr. 380B | AR | 0.006 | 0.00578 | 0 | 0.4 | CFp | NA | Retele Electrice Banat S.A. | 19900522 | 2024-04-29 | RO005E521525980/4 | 2024-06-20 | 2024
16068 | jud. CARAS-SEVERIN, loc. VALISOARA, Strada VALISOARA, nr. 95 | CS | 0.00498 | 0.00478 | 0 | 0.23 | CFp | NA | Retele Electrice Banat S.A. | 19908442 | 2024-05-10 | RO005E540927222/2 | 2024-06-27 | 2024
16069 | jud. HUNEDOARA, loc. SULIGHETE, Strada FORNADIEI, nr. 177 | HD | 0.005 | 0.00489 | 0 | 0.23 | CFp | NA | Retele Electrice Banat S.A. | 19908472 | 2024-05-15 | RO005E530802358/2 | 2024-06-27 | 2024
16070 | jud. CARAS-SEVERIN, loc. TURNU RUIENI, Strada TURNU RUIENI, nr. 93 | CS | 0.003 | 0.00284 | 0 | 0.23 | CFp | NA | Retele Electrice Banat S.A. | 19908569 | 2024-05-10 | RO005E540890108/3 | 2024-06-27 | 2024
16071 | jud. HUNEDOARA, loc. GEOAGIU, Calea ROMANILOR, nr. 80 | HD | 0.00555 | 0.005419 | 0 | 0.23 | CFp | NA | Retele Electrice Banat S.A. | 19909123 | 2024-05-20 | RO005E531139587/2 | 2024-06-05 | 2024
16072 | jud. CARAS-SEVERIN, loc. BAILE HERCULANE, Strada Trandafirilor, nr. 119 | CS | 0.006 | 0.005878 | 0 | 0.4 | CFp | NA | Retele Electrice Banat S.A. | 19909489 | 2024-05-13 | RO005E540684198/3 | 2024-06-04 | 2024
16073 | jud. TIMIS, loc. RECAS, Strada RECAS, nr. 469 | TM | 0.006 | 0.00578 | 0 | 0.23 | CFp | NA | Retele Electrice Banat S.A. | 19909807 | 2024-04-30 | RO005E511362787/2 | 2024-06-21 | 2024
16074 | jud. HUNEDOARA, loc. VULCAN, Strada SECIULUI, nr. 3 | HD | 0.003 | 0.00293 | 0 | 0.23 | CFp | NA | Retele Electrice Banat S.A. | 19910551 | 2024-05-20 | RO005E532052009/2 | 2024-06-05 | 2024
16075 | jud. TIMIS, loc. PECIU NOU, Strada PECIU NOU, nr. 118 | TM | 0.008 | 0.007839 | 0 | 0.4 | CFp | NA | Retele Electrice Banat S.A. | 19911656 | 2024-05-08 | RO005E511370179/2 | 2024-06-18 | 2024
16076 | jud. ARAD, loc. ARAD, Strada Bocu Sever, nr. 43 | AR | 0.005 | 0.0048 | 0 | 0.23 | CFp | NA | Retele Electrice Banat S.A. | 19911847 | 2024-04-30 | RO005E520606215/2 | 2024-06-07 | 2024
16077 | jud. TIMIS, loc. DUMBRAVITA, Strada SIRIUS, nr. 1, ap. 2 | TM | 0.00475 | 0.004645 | 0 | 0.23 | CFp | NA | Retele Electrice Banat S.A. | 19912014 | 2024-05-08 | RO005E513437805/2 | 2024-06-14 | 2024
16078 | jud. TIMIS, loc. DUMBRAVA, Strada SAT DUMBRAVA (COM. DUMBRAVA), nr. 37A | TM | 0.006 | 0.00587 | 0 | 0.4 | CFp | NA | Retele Electrice Banat S.A. | 19912444 | 2024-05-08 | RO005E513641767/2 | 2024-06-07 | 2024
16079 | jud. HUNEDOARA, loc. GEOAGIU-BAI, Strada GERMISARA, nr. 28 | HD | 0.005 | 0.00484 | 0 | 0.23 | CFp | NA | Retele Electrice Banat S.A. | 19912721 | 2024-05-23 | RO005E531147621/2 | 2024-06-10 | 2024
16080 | jud. HUNEDOARA, loc. ORASTIE, Strada TUDOR VLADIMIRESCU, nr. 65 | HD | 0.0086 | 0.008128 | 0 | 0.4 | CFp | NA | Retele Electrice Banat S.A. | 19913326 | 2024-05-15 | RO005E530649515/3 | 2024-06-05 | 2024
16081 | jud. TIMIS, loc. TIMISOARA, Strada ANTIPA GRIGORE, nr. 1A | TM | 0.017425 | 0.017056 | 0 | 0.4 | CFp | NA | Retele Electrice Banat S.A. | 19918494 | 2024-05-21 | RO005E513625242/4 | 2024-06-07 | 2024
16082 | jud. TIMIS, loc. BETHAUSEN, Strada BETHAUSEN, nr. 217 | TM | 0.003 | 0.00293 | 0 | 0.4 | CFp | NA | Retele Electrice Banat S.A. | 19923903 | 2024-05-08 | RO005E512091934/2 | 2024-06-04 | 2024
16083 | jud. TIMIS, loc. SANPETRU MARE, Strada SINPETRU MARE, nr. 195 | TM | 0.01 | 0.009799 | 0 | 0.4 | CFp | NA | Retele Electrice Banat S.A. | 19928486 | 2024-04-30 | RO005E514183365/2 | 2024-06-27 | 2024
16084 | jud. ARAD, loc. SEPREUS, Calea MONEASA, nr. FN | AR | 0.0253 | 0.0293 | 0 | 0.4 | CFp | NA | Retele Electrice Banat S.A. | 19933354 | 2024-05-15 | RO005E522310815/5 | 2024-06-05 | 2024
16085 | jud. HUNEDOARA, loc. BRAD, Strada VINATORILOR, nr. 19, sc. 2, ap. 2 | HD | 0.00598 | 0.005859 | 0 | 0.23 | CFp | NA | Retele Electrice Banat S.A. | 19935551 | 2024-05-16 | RO005E530737805/3 | 2024-06-18 | 2024
16086 | jud. TIMIS, loc. DUMBRAVITA, Strada LEBEDEI, nr. 18, ap. 1 | TM | 0.006 | 0.00587 | 0 | 0.23 | CFp | NA | Retele Electrice Banat S.A. | 19938620 | 2024-05-16 | RO005E514139872/2 | 2024-06-19 | 2024
16087 | jud. ARAD, loc. ARAD, Strada Faurilor, nr. 130 | AR | 0.006 | 0.00578 | 0 | 0.4 | CFp | NA | Retele Electrice Banat S.A. | 19938969 | 2024-05-13 | RO005E522083070/2 | 2024-06-05 | 2024
16088 | jud. HUNEDOARA, loc. DEVA, ALEEA Cascadei, nr. 21 | HD | 0.0108 | 0.010779 | 0 | 0.4 | CFp | NA | Retele Electrice Banat S.A. | 19940021 | 2024-05-22 | RO005E532346498/3 | 2024-06-20 | 2024
16089 | jud. ARAD, loc. ARAD, Strada Grivitei, nr. 47 | AR | 0.006 | 0.00578 | 0 | 0.23 | CFp | NA | Retele Electrice Banat S.A. | 19940566 | 2024-05-10 | RO005E520587280/2 | 2024-06-03 | 2024
16090 | jud. TIMIS, loc. BETHAUSEN, Strada BETHAUSEN, nr. 193 | TM | 0.003 | 0.00293 | 0 | 0.23 | CFp | NA | Retele Electrice Banat S.A. | 19940741 | 2024-05-14 | RO005E512091754/2 | 2024-06-10 | 2024
16091 | jud. TIMIS, loc. MOSNITA NOUA, Strada Pacii, nr. 7, ap. 2 | TM | 0.00535 | 0.005143 | 0 | 0.4 | CFp | NA | Retele Electrice Banat S.A. | 19942865 | 2024-05-14 | RO005E514324395/1 | 2024-06-04 | 2024
16092 | jud. HUNEDOARA, loc. BOZ, Strada BOZ, nr. 29 | HD | 0.006 | 0.00587 | 0 | 0.23 | CFp | NA | Retele Electrice Banat S.A. | 19942899 | 2024-05-30 | RO005E531115514/2 | 2024-06-04 | 2024
16093 | jud. ARAD, loc. LIVADA, Strada Livada, nr. 201 | AR | 0.006 | 0.005879 | 0 | 0.4 | CFp | NA | Retele Electrice Banat S.A. | 19943579 | 2024-05-07 | RO005E521505078/3 | 2024-06-11 | 2024
16094 | jud. HUNEDOARA, loc. HARAU, Strada HARAU, nr. 125 | HD | 0.005 | 0.00489 | 0 | 0.23 | CFp | NA | Retele Electrice Banat S.A. | 19944651 | 2024-05-16 | RO005E531214143/2 | 2024-06-03 | 2024
16095 | jud. TIMIS, loc. MOSNITA VECHE, Strada Vincentiu Babes, nr. 19/A | TM | 0.004 | 0.003919 | 0 | 0.23 | CFp | NA | Retele Electrice Banat S.A. | 19944795 | 2024-05-14 | RO005E513367762/2 | 2024-06-03 | 2024
16096 | jud. ARAD, loc. COVASINT, Strada ACADEMICIAN CORNELIU MICLOSI, nr. 52 | AR | 0.005395 | 0.005187 | 0 | 0.23 | CFp | NA | Retele Electrice Banat S.A. | 19945485 | 2024-05-13 | RO005E520906139/3 | 2024-06-07 | 2024
16097 | jud. ARAD, loc. LIPOVA, Strada Strada Morilor, nr. 7 | AR | 0.0099 | 0.009682 | 0 | 0.4 | CFp | NA | Retele Electrice Banat S.A. | 19945910 | 2024-05-07 | RO005E520834836/5 | 2024-06-05 | 2024
16098 | jud. HUNEDOARA, loc. DEVA, Strada Tonitza Nicolae, nr. 4 | HD | 0.005 | 0.00475 | 0 | 0.4 | CFp | NA | Retele Electrice Banat S.A. | 19946062 | 2024-05-16 | RO005E532476773/2 | 2024-06-03 | 2024
16099 | jud. ARAD, loc. CHISINEU-CRIS, Strada Intravilan, nr. FN | AR | 0.00747 | 0.007296 | 0 | 0.4 | CFp | NA | Retele Electrice Banat S.A. | 19948968 | 2024-05-15 | RO005E522551047/2 | 2024-06-05 | 2024
16100 | jud. HUNEDOARA, loc. SIMERIA, Strada GHEORGHE DOJA, nr. 72 | HD | 0.005 | 0.0048 | 0 | 0.4 | CFp | NA | Retele Electrice Banat S.A. | 19952179 | 2024-05-16 | RO005E531341863/3 | 2024-06-10 | 2024
16101 | jud. ARAD, loc. CHISINEU-CRIS, Strada CRISANA, nr. 42 | AR | 0.004 | 0.00382 | 0 | 0.4 | CFp | NA | Retele Electrice Banat S.A. | 19953018 | 2024-05-08 | RO005E521656479/3 | 2024-06-05 | 2024
16102 | jud. ARAD, loc. ARAD, Strada Grozavesti, nr. 14 | AR | 0.0082 | 0.008035 | 0 | 0.4 | CFp | NA | Retele Electrice Banat S.A. | 19955768 | 2024-05-07 | RO005E521373251/3 | 2024-06-13 | 2024
16103 | jud. ARAD, loc. ARAD, Strada Rahovei, nr. 4 | AR | 0.005 | 0.004899 | 0 | 0.23 | CFp | NA | Retele Electrice Banat S.A. | 19956294 | 2024-05-07 | RO005E520261931/2 | 2024-06-13 | 2024
16104 | jud. ARAD, loc. ARAD, Strada Gladiator, nr. 37 | AR | 0.005 | 0.004899 | 0 | 0.4 | CFp | NA | Retele Electrice Banat S.A. | 19957419 | 2024-05-09 | RO005E520307796/3 | 2024-06-07 | 2024
16105 | jud. TIMIS, loc. CHEVERESU MARE, Strada CHEVERESU MARE, nr. 187 | TM | 0.005 | 0.004899 | 0 | 0.23 | CFp | NA | Retele Electrice Banat S.A. | 19957628 | 2024-05-21 | RO005E511506608/2 | 2024-06-26 | 2024
16106 | jud. ARAD, loc. VLADIMIRESCU, Strada 3, nr. 26 | AR | 0.006 | 0.00578 | 0 | 0.4 | CFp | NA | Retele Electrice Banat S.A. | 19960278 | 2024-05-10 | RO005E522278526/4 | 2024-06-14 | 2024
16107 | jud. TIMIS, loc. GHIRODA, Strada Plopilor, nr. 34 | TM | 0.006 | 0.005879 | 0 | 0.23 | CFp | NA | Retele Electrice Banat S.A. | 19960361 | 2024-05-13 | RO005E511484489/2 | 2024-06-13 | 2024
16108 | jud. CARAS-SEVERIN, loc. OTELU ROSU, Strada 1 MAI, nr. 23 | CS | 0.005 | 0.004898 | 0 | 0.23 | CFp | NA | Retele Electrice Banat S.A. | 19960769 | 2024-05-22 | RO005E540615529/2 | 2024-06-04 | 2024
16109 | jud. TIMIS, loc. GIROC, Strada Unitatii, nr. 2 | TM | 0.005 | 0.004895 | 0 | 0.23 | CFp | NA | Retele Electrice Banat S.A. | 19961958 | 2024-05-14 | RO005E514228332/2 | 2024-06-26 | 2024
16110 | jud. CARAS-SEVERIN, loc. ORAVITA, Strada Racasdiei, nr. 68 | CS | 0.003 | 0.002939 | 0 | 0.23 | CFp | NA | Retele Electrice Banat S.A. | 19962517 | 2024-05-21 | RO005E540702065/3 | 2024-06-13 | 2024
16111 | jud. ARAD, loc. VLADIMIRESCU, Strada Vasile Roaita, nr. 94 | AR | 0.003185 | 0.003021 | 0 | 0.23 | CFp | NA | Retele Electrice Banat S.A. | 19962576 | 2024-05-10 | RO005E520837569/3 | 2024-06-06 | 2024
16112 | jud. Caras-Severin, loc. BOCSA ROMANA, Strada Sadovei, nr. 48 | CS | 0.2 | 0.19599 | 0 | 20 | CFp | NA | Retele Electrice Banat S.A. | 19962920 | 2024-05-31 | RO005E541650226/3 | 2024-06-26 | 2024
16113 | jud. HUNEDOARA, loc. HARAU, Strada HARAU, nr. 228A | HD | 0.006 | 0.00587 | 0 | 0.4 | CFp | NA | Retele Electrice Banat S.A. | 19963731 | 2024-05-17 | RO005E532299619/3 | 2024-06-10 | 2024
16114 | jud. CARAS-SEVERIN, loc. IABLANITA, Strada IABLANITA, nr. 90 | CS | 0.006 | 0.005879 | 0 | 0.23 | CFp | NA | Retele Electrice Banat S.A. | 19967266 | 2024-05-28 | RO005E541213894/2 | 2024-06-13 | 2024
16115 | jud. CARAS-SEVERIN, loc. 23 AUGUST, Strada 23 AUGUST, nr. 75E | CS | 0.005395 | 0.005137 | 0 | 0.4 | CFp | NA | Retele Electrice Banat S.A. | 19967895 | 2024-05-27 | RO005E540539513/4 | 2024-06-12 | 2024
16116 | jud. TIMIS, loc. SANMARTINU SARBESC, Strada SANMARTINU-SIRBESC, nr. 396 | TM | 0.006 | 0.00587 | 0 | 0.4 | CFp | NA | Retele Electrice Banat S.A. | 19968252 | 2024-05-13 | RO005E512418443/2 | 2024-06-12 | 2024
16117 | jud. ARAD, loc. VLADIMIRESCU, Strada PARIS, nr. 11 | AR | 0.01 | 0.00979 | 0 | 0.4 | CFp | NA | Retele Electrice Banat S.A. | 19969073 | 2024-05-27 | RO005E522516509/2 | 2024-06-10 | 2024
16118 | jud. ARAD, loc. ARAD, Strada Renasterii, nr. 48 | AR | 0.005 | 0.00488 | 0 | 0.23 | CFp | NA | Retele Electrice Banat S.A. | 19969618 | 2024-05-16 | RO005E520276566/2 | 2024-06-13 | 2024
16119 | jud. ARAD, loc. ARAD, Strada Gladiolelor, nr. 32 | AR | 0.005 | 0.00488 | 0 | 0.4 | CFp | NA | Retele Electrice Banat S.A. | 19969939 | 2024-05-20 | RO005E520309721/3 | 2024-06-21 | 2024
16120 | jud. CARAS-SEVERIN, loc. BOCSA, Strada Eminescu, nr. 65 | CS | 0.006 | 0.00578 | 0 | 0.23 | CFp | NA | Retele Electrice Banat S.A. | 19983517 | 2024-05-28 | RO005E540428666/2 | 2024-06-10 | 2024
16121 | jud. CARAS-SEVERIN, loc. PATAS, Strada PATAS, nr. 2 | CS | 0.005 | 0.004898 | 0 | 0.23 | CFp | NA | Retele Electrice Banat S.A. | 19983620 | 2024-05-21 | RO005E541129687/2 | 2024-06-04 | 2024
16122 | jud. ARAD, loc. LIPOVA, Strada Extravilan, nr. FN | AR | 0.01 | 0.009797 | 0 | 0.4 | CFp | NA | Retele Electrice Banat S.A. | 19986018 | 2024-05-28 | RO005E522375658/3 | 2024-06-13 | 2024
16123 | jud. CARAS-SEVERIN, loc. RESITA, Strada KOGALNICEANU MIHAIL, nr. 17A | CS | 0.006 | 0.00578 | 0 | 0.23 | CFp | NA | Retele Electrice Banat S.A. | 19992308 |  | RO005E540009324/2 | 2024-06-18 | 2024
16124 | jud. HUNEDOARA, loc. RISCULITA, Strada RISCULITA, nr. 120 | HD | 0.003 | 0.002939 | 0 | 0.4 | CFp | NA | Retele Electrice Banat S.A. | 19992472 | 2024-05-17 | RO005E530840529/4 | 2024-06-26 | 2024
16125 | jud. TIMIS, loc. TIMISOARA, Strada CIOCARLIEI, nr. 34 | TM | 0.005 | 0.00475 | 0 | 0.4 | CFp | NA | Retele Electrice Banat S.A. | 19993891 | 2024-06-04 | RO005E514326252/1 | 2024-06-20 | 2024
16126 | jud. HUNEDOARA, loc. PETROSANI, Strada STRADA 9 MAI, nr. 32 | HD | 0.004 | 0.003919 | 0 | 0.23 | CFp | NA | Retele Electrice Banat S.A. | 19994405 | 2024-05-17 | RO005E531713271/2 | 2024-06-10 | 2024
16127 | jud. CARAS-SEVERIN, loc. BOCSA, Strada Ramnei, nr. 35 | CS | 0.05936 | 0.057973 | 0 | 20 | CFp | NA | Retele Electrice Banat S.A. | 19995445 | 2024-05-28 | RO005E541718478/2 | 2024-06-26 | 2024
16128 | jud. ARAD, loc. NADLAC, Strada GRIVITEI, nr. 56 | AR | 0.005 | 0.00489 | 0 | 0.23 | CFp | NA | Retele Electrice Banat S.A. | 20017100 | 2024-05-14 | RO005E521822902/2 | 2024-06-21 | 2024
16129 | jud. ARAD, loc. NADLAC, Strada RAZBOIENI, nr. 3 | AR | 0.005 | 0.00489 | 0 | 0.4 | CFp | NA | Retele Electrice Banat S.A. | 20023774 | 2024-05-10 | RO005E521829628/3 | 2024-06-20 | 2024
16130 | jud. ARAD, loc. NADLAC, Strada GRANICERILOR, nr. 25 | AR | 0.005 | 0.00489 | 0 | 0.23 | CFp | NA | Retele Electrice Banat S.A. | 20027864 | 2024-05-13 | RO005E521820562/2 | 2024-06-11 | 2024
16131 | jud. TIMIS, loc. GIARMATA, Strada Soarelui, nr. 58 | TM | 0.006 | 0.005879 | 0 | 0.4 | CFp | NA | Retele Electrice Banat S.A. | 20029969 | 2024-05-14 | RO005E513862807/2 | 2024-06-05 | 2024
16132 | jud. ARAD, loc. ARAD, Strada Caransebes, nr. 3 | AR | 0.02 | 0.01959 | 0 | 0.4 | CFp | NA | Retele Electrice Banat S.A. | 20030102 | 2024-05-29 | RO005E522203524/4 | 2024-06-05 | 2024
16133 | jud. ARAD, loc. ARAD, Strada Concordiei, nr. 10, ap. 0 | AR | 0.008 | 0.00774 | 0 | 0.4 | CFp | NA | Retele Electrice Banat S.A. | 20030442 | 2024-05-10 | RO005E522027786/3 | 2024-06-07 | 2024
16134 | jud. TIMIS, loc. GHIRODA, Strada Bucuriei, nr. 14, ap. 2 | TM | 0.006 | 0.005879 | 0 | 0.23 | CFp | NA | Retele Electrice Banat S.A. | 20030649 | 2024-05-14 | RO005E513546604/1 | 2024-06-10 | 2024
16135 | jud. ARAD, loc. MACEA, Strada MACEA, nr. 1223 | AR | 0.005 | 0.00489 | 0 | 0.23 | CFp | NA | Retele Electrice Banat S.A. | 20030796 | 2024-05-10 | RO005E521518319/2 | 2024-06-11 | 2024
16136 | jud. HUNEDOARA, loc. RAU BARBAT, Strada RAU BARBAT, nr. 81 | HD | 0.0034 | 0.003292 | 0 | 0.23 | CFp | NA | Retele Electrice Banat S.A. | 20031354 | 2024-05-17 | RO005E531247116/2 | 2024-06-03 | 2024
16137 | jud. ARAD, loc. ARAD, Strada Constitutiei, nr. 135 | AR | 0.003 | 0.002934 | 0 | 0.4 | CFp | NA | Retele Electrice Banat S.A. | 20031409 | 2024-05-16 | RO005E522545208/2 | 2024-06-20 | 2024
16138 | jud. ARAD, loc. LIPOVA, Strada Soimos, nr. 322 | AR | 0.00332 | 0.003244 | 0 | 0.23 | CFp | NA | Retele Electrice Banat S.A. | 20032498 | 2024-05-23 | RO005E520853703/3 | 2024-06-18 | 2024
16139 | jud. CARAS-SEVERIN, loc. RESITA, Strada MONIOM, nr. 107 | CS | 0.00492 | 0.004722 | 0 | 0.4 | CFp | NA | Retele Electrice Banat S.A. | 20032601 | 2024-05-29 | RO005E541350863/2 | 2024-06-11 | 2024
16140 | jud. CARAS-SEVERIN, loc. CARANSEBES, Calea SEVERINULUI, nr. 184 | CS | 0.03 | 0.0292 | 0 | 0.4 | CFp | NA | Retele Electrice Banat S.A. | 20033183 | 2024-05-23 | RO005E541613371/2 | 2024-06-13 | 2024
16141 | jud. ARAD, loc. INEU, Strada Barbu Lautaru, nr. 53 | AR | 0.003 | 0.00244 | 0 | 0.23 | CFp | NA | Retele Electrice Banat S.A. | 20036357 | 2024-05-29 | RO005E520747761/2 | 2024-06-14 | 2024
16142 | jud. CARAS-SEVERIN, loc. BAILE HERCULANE, Strada CASTANILOR, nr. 29C | CS | 0.006 | 0.005879 | 0 | 0.23 | CFp | NA | Retele Electrice Banat S.A. | 20042884 | 2024-05-28 | RO005E541488146/3 | 2024-06-12 | 2024
16143 | jud. HUNEDOARA, loc. HATEG, Strada Riul Mare, nr. 62 | HD | 0.005 | 0.00475 | 0 | 0.23 | CFp | NA | Retele Electrice Banat S.A. | 20044128 | 2024-05-17 | RO005E530589372/3 | 2024-06-06 | 2024
16144 | jud. CARAS-SEVERIN, loc. CARANSEBES, Strada VALEA CENCHII, nr. 45A | CS | 0.003 | 0.00293 | 0 | 0.4 | CFp | NA | Retele Electrice Banat S.A. | 20044224 | 2024-05-30 | RO005E540572453/3 | 2024-06-03 | 2024
16145 | jud. TIMIS, loc. GHIRODA, Strada ROMANITEI, nr. 11/1 | TM | 0.01176 | 0.011515 | 0 | 0.4 | CFp | NA | Retele Electrice Banat S.A. | 20044528 | 2024-06-05 | RO005E512859408/2 | 2024-06-21 | 2024
16146 | jud. ARAD, loc. FANTANELE, Strada FINTINELE, nr. 672 | AR | 0.003 | 0.002939 | 0 | 0.23 | CFp | NA | Retele Electrice Banat S.A. | 20045108 | 2024-05-16 | RO005E522220556/3 | 2024-06-26 | 2024
16147 | jud. ARAD, loc. ARAD, Strada Clujului, nr. 42 | AR | 0.003 | 0.002939 | 0 | 0.23 | CFp | NA | Retele Electrice Banat S.A. | 20045259 | 2024-05-16 | RO005E520581273/3 | 2024-06-26 | 2024
16148 | jud. ARAD, loc. ARAD, Strada Ghioceilor, nr. 3A | AR | 0.005 | 0.004899 | 0 | 0.23 | CFp | NA | Retele Electrice Banat S.A. | 20045571 | 2024-05-16 | RO005E522030285/2 | 2024-06-26 | 2024
16149 | jud. HUNEDOARA, loc. NUCSOARA, Strada NUCSOARA, nr. 191 | HD | 0.00984 | 0.009443 | 0 | 0.4 | CFp | NA | Retele Electrice Banat S.A. | 20045643 | 2024-05-17 | RO005E532407890/4 | 2024-06-10 | 2024
16150 | jud. TIMIS, loc. MOSNITA VECHE, Strada BOGDA, nr. 21, ap. 1 | TM | 0.005 | 0.00489 | 0 | 0.23 | CFp | NA | Retele Electrice Banat S.A. | 20045943 | 2024-05-16 | RO005E513706130/2 | 2024-06-06 | 2024
16151 | jud. ARAD, loc. ARAD, Strada OSCAR, nr. 11 | AR | 0.005 | 0.00488 | 0 | 0.4 | CFp | NA | Retele Electrice Banat S.A. | 20046724 | 2024-05-16 | RO005E522401209/3 | 2024-06-20 | 2024
16152 | jud. ARAD, loc. AGRISU MIC, Strada 1, nr. 110 | AR | 0.006 | 0.00587 | 0 | 0.4 | CFp | NA | Retele Electrice Banat S.A. | 20046782 | 2024-05-23 | RO005E521174418/3 | 2024-06-20 | 2024
16153 | jud. CARAS-SEVERIN, loc. RESITA, Strada INDEPENDENTEI, nr. 6 | CS | 0.006 | 0.00578 | 0 | 0.23 | CFp | NA | Retele Electrice Banat S.A. | 20046820 | 2024-05-29 | RO005E541644386/2 | 2024-06-13 | 2024
16154 | jud. HUNEDOARA, loc. OSTROV, Strada OSTROV, nr. 77 | HD | 0.005 | 0.004899 | 0 | 0.23 | CFp | NA | Retele Electrice Banat S.A. | 20047044 | 2024-05-17 | RO005E530934411/2 | 2024-06-05 | 2024
16155 | jud. TIMIS, loc. DUMBRAVITA, Strada PICASSO, nr. 33 | TM | 0.006 | 0.005879 | 0 | 0.4 | CFp | NA | Retele Electrice Banat S.A. | 20047304 | 2024-05-29 | RO005E514143507/2 | 2024-06-14 | 2024
16156 | jud. ARAD, loc. ARAD, Strada STEFAN ZARIE, nr. 1 | AR | 0.0046 | 0.004408 | 0 | 0.23 | CFp | NA | Retele Electrice Banat S.A. | 20047356 | 2024-05-16 | RO005E520552800/2 | 2024-06-07 | 2024
16157 | jud. HUNEDOARA, loc. HATEG, Strada TIMISOARA, nr. 20 | HD | 0.005 | 0.0048 | 0 | 0.23 | CFp | NA | Retele Electrice Banat S.A. | 20048718 | 2024-05-22 | RO005E530570473/2 | 2024-06-10 | 2024
16158 | jud. CARAS-SEVERIN, loc. CARANSEBES, Strada I.C. BRATIANU, nr. 18 | CS | 0.005 | 0.0048 | 0 | 0.4 | CFp | NA | Retele Electrice Banat S.A. | 20050798 | 2024-05-30 | RO005E541667101/2 | 2024-06-27 | 2024
16159 | jud. HUNEDOARA, loc. TAMPA, Strada TIMPA, nr. 64 | HD | 0.006 | 0.005879 | 0 | 0.23 | CFp | NA | Retele Electrice Banat S.A. | 20051969 | 2024-05-20 | RO005E531223659/2 | 2024-06-05 | 2024
16160 | jud. TIMIS, loc. LUGOJ, Strada str Independentei nr 6, nr. 6, ap. 1 | TM | 0.003 | 0.002939 | 0 | 0.23 | CFp | NA | Retele Electrice Banat S.A. | 20052449 | 2024-06-13 | RO005E511813823/3 | 2024-06-26 | 2024
16161 | jud. HUNEDOARA, loc. DEVA, Strada CALUGARENI, nr. 28 | HD | 0.01 | 0.009799 | 0 | 0.4 | CFp | NA | Retele Electrice Banat S.A. | 20069389 | 2024-05-17 | RO005E530142838/3 | 2024-06-05 | 2024
16162 | jud. HUNEDOARA, loc. ORASTIOARA DE JOS, Strada ORASTIOARA DE JOS, nr. 108 | HD | 0.003 | 0.002939 | 0 | 0.23 | CFp | NA | Retele Electrice Banat S.A. | 20077188 | 2024-05-20 | RO005E531165687/2 | 2024-06-10 | 2024
16163 | jud. TIMIS, loc. BEREGSAU MARE, Strada LOC.BEREGSAU-MARE, nr. 268 | TM | 0.003 | 0.003968 | 0 | 0.23 | CFp | NA | Retele Electrice Banat S.A. | 20077745 | 2024-05-21 | RO005E513367021/2 | 2024-06-26 | 2024
16164 | jud. TIMIS, loc. URSENI, Strada Unirii, nr. 13-A, ap. 1 | TM | 0.00455 | 0.004449 | 0 | 0.23 | CFp | NA | Retele Electrice Banat S.A. | 20077792 | 2024-05-16 | RO005E514039950/2 | 2024-06-05 | 2024
16165 | jud. TIMIS, loc. SANANDREI, Strada IRIS, nr. 9 | TM | 0.00966 | 0.009466 | 0 | 0.4 | CFp | NA | Retele Electrice Banat S.A. | 20077930 | 2024-05-30 | RO005E514127756/2 | 2024-06-06 | 2024
16166 | jud. TIMIS, loc. DUMBRAVITA, Strada VARSOVIA, nr. 14 | TM | 0.015 | 0.014699 | 0 | 0.4 | CFp | NA | Retele Electrice Banat S.A. | 20078758 | 2024-05-29 | RO005E513192634/2 | 2024-06-18 | 2024
16167 | jud. ARAD, loc. LIPOVA, Strada Matei Corvin, nr. 6 | AR | 0.006 | 0.00578 | 0 | 0.23 | CFp | NA | Retele Electrice Banat S.A. | 20078885 | 2024-05-20 | RO005E520845883/3 | 2024-06-07 | 2024
16168 | jud. HUNEDOARA, loc. DEVA, Strada PARANGULUI, nr. 14 | HD | 0.00747 | 0.007021 | 0 | 0.4 | CFp | NA | Retele Electrice Banat S.A. | 20079443 | 2024-05-20 | RO005E530142906/3 | 2024-06-10 | 2024
16169 | jud. HUNEDOARA, loc. VALCELE, Strada VALCELE, nr. 40 | HD | 0.006 | 0.00587 | 0 | 0.4 | CFp | NA | Retele Electrice Banat S.A. | 20080173 | 2024-05-20 | RO005E530908883/3 | 2024-06-03 | 2024
16170 | jud. CARAS-SEVERIN, loc. CARANSEBES, Strada TUDOR VLADIMIRESCU, nr. 60 | CS | 0.006 | 0.00587 | 0 | 0.23 | CFp | NA | Retele Electrice Banat S.A. | 20080391 | 2024-05-30 | RO005E540585132/3 | 2024-06-06 | 2024
16171 | jud. TIMIS, loc. LUGOJ, Strada CASSIAN MUNTEANU, nr. 15A | TM | 0.006 | 0.00587 | 0 | 0.23 | CFp | NA | Retele Electrice Banat S.A. | 20080695 | 2024-05-20 | RO005E511848382/2 | 2024-06-11 | 2024
16172 | jud. HUNEDOARA, loc. VALCELE, Strada VALCELE, nr. 38 | HD | 0.006 | 0.00587 | 0 | 0.4 | CFp | NA | Retele Electrice Banat S.A. | 20081543 | 2024-05-20 | RO005E532399520/2 | 2024-06-04 | 2024
16173 | jud. CARAS-SEVERIN, loc. BUCOVA, Strada BUCOVA, nr. 241 | CS | 0.006 | 0.005879 | 0 | 0.23 | CFp | NA | Retele Electrice Banat S.A. | 20082675 | 2024-05-30 | RO005E540988892/2 | 2024-06-20 | 2024
16174 | jud. TIMIS, loc. TRAIAN VUIA, Strada TRAIAN VUIA, nr. 88A | TM | 0.003 | 0.00284 | 0 | 0.23 | CFp | NA | Retele Electrice Banat S.A. | 20083091 | 2024-05-21 | RO005E512097378/3 | 2024-06-10 | 2024
16175 | jud. TIMIS, loc. TIMISOARA, Strada RATIU ION, nr. 7 | TM | 0.005 | 0.00489 | 0 | 0.23 | CFp | NA | Retele Electrice Banat S.A. | 20083511 | 2024-05-21 | RO005E510038832/2 | 2024-06-05 | 2024
16176 | jud. ARAD, loc. ARAD, Strada Clujului, nr. 114 | AR | 0.005 | 0.0048 | 0 | 0.4 | CFp | NA | Retele Electrice Banat S.A. | 20083557 | 2024-05-20 | RO005E520597348/3 | 2024-06-13 | 2024
16177 | jud. HUNEDOARA, loc. ROMOSEL, Strada ROMOSEL, nr. 79 | HD | 0.008 | 0.007839 | 0 | 0.4 | CFp | NA | Retele Electrice Banat S.A. | 20083563 | 2024-05-20 | RO005E531176410/3 | 2024-06-10 | 2024
16178 | jud. TIMIS, loc. DETA, Calea Banlocului, nr. 38, ap. 1/B | TM | 0.006 | 0.005875 | 0 | 0.23 | CFp | NA | Retele Electrice Banat S.A. | 20083649 | 2024-05-21 | RO005E512238634/2 | 2024-06-26 | 2024
16179 | jud. ARAD, loc. LIPOVA, Strada Stefan Cel Mare, nr. 15 | AR | 0.00963 | 0.009337 | 0 | 0.4 | CFp | NA | Retele Electrice Banat S.A. | 20083951 | 2024-05-16 | RO005E520844691/3 | 2024-06-11 | 2024
16180 | jud. TIMIS, loc. GIARMATA, Strada Soarelui, nr. 87 | TM | 0.005 | 0.0048 | 0 | 0.23 | CFp | NA | Retele Electrice Banat S.A. | 20084123 | 2024-05-20 | RO005E513104503/4 | 2024-06-05 | 2024
16181 | jud. TIMIS, loc. LUGOJ, Strada 1 MAI, nr. 35B | TM | 0.006 | 0.005879 | 0 | 0.23 | CFp | NA | Retele Electrice Banat S.A. | 20084193 | 2024-05-20 | RO005E513188594/3 | 2024-06-25 | 2024
16182 | jud. ARAD, loc. FANTANELE, Strada FINTINELE, nr. 287 | AR | 0.006 | 0.005879 | 0 | 0.4 | CFp | NA | Retele Electrice Banat S.A. | 20084563 | 2024-05-22 | RO005E521261156/3 | 2024-06-11 | 2024
16183 | jud. ARAD, loc. LIPOVA, Strada Mihai Viteazul, nr. 45 | AR | 0.005 | 0.004899 | 0 | 0.23 | CFp | NA | Retele Electrice Banat S.A. | 20084600 | 2024-05-31 | RO005E520822754/4 | 2024-06-11 | 2024
16184 | jud. ARAD, loc. LIPOVA, Strada Fagetului, nr. 20 | AR | 0.005 | 0.004899 | 0 | 0.23 | CFp | NA | Retele Electrice Banat S.A. | 20084638 | 2024-05-22 | RO005E520818546/3 | 2024-06-11 | 2024
16185 | jud. ARAD, loc. ZIMANDCUZ, Strada Intravilan, nr. 595 | AR | 0.003 | 0.002939 | 0 | 0.4 | CFp | NA | Retele Electrice Banat S.A. | 20084709 | 2024-05-22 | RO005E522385222/3 | 2024-06-12 | 2024
16186 | jud. TIMIS, loc. MOSNITA VECHE, Strada Dorin Teodorescu, nr. 67, ap. 1 | TM | 0.005 | 0.0048 | 0 | 0.23 | CFp | NA | Retele Electrice Banat S.A. | 20084997 | 2024-05-29 | RO005E511402883/2 | 2024-06-11 | 2024
16187 | jud. ARAD, loc. VLADIMIRESCU, Strada 13, nr. 26 | AR | 0.00615 | 0.005927 | 0 | 0.4 | CFp | NA | Retele Electrice Banat S.A. | 20084998 | 2024-05-24 | RO005E522443610/2 | 2024-06-21 | 2024
16188 | jud. TIMIS, loc. DUMBRAVITA, Strada Nuvelei, nr. 7, ap. 1 | TM | 0.003 | 0.00244 | 0 | 0.23 | CFp | NA | Retele Electrice Banat S.A. | 20094739 | 2024-05-30 | RO005E514090610/2 | 2024-06-21 | 2024
16189 | jud. TIMIS, loc. DUMBRAVITA, Strada LEHART FERENCZ, nr. 15 | TM | 0.005 | 0.004899 | 0 | 0.4 | CFp | NA | Retele Electrice Banat S.A. | 20095246 | 2024-06-05 | RO005E513256860/2 | 2024-06-07 | 2024
16190 | jud. HUNEDOARA, loc. RAPOLTU MARE, Strada RAPOLTU MARE, nr. 101 | HD | 0.003 | 0.002939 | 0 | 0.4 | CFp | NA | Retele Electrice Banat S.A. | 20095941 | 2024-05-20 | RO005E531209776/4 | 2024-06-11 | 2024
16191 | jud. CARAS-SEVERIN, loc. ZORLENTU MARE, Strada ZORLENTUL MARE, nr. 613 | CS | 0.003 | 0.002939 | 0 | 0.23 | CFp | NA | Retele Electrice Banat S.A. | 20096403 | 2024-05-29 | RO005E541023848/2 | 2024-06-11 | 2024
16192 | jud. TIMIS, loc. TIMISOARA, Strada Pavlov I. P., nr. 35A | TM | 0.005 | 0.0048 | 0 | 0.23 | CFp | NA | Retele Electrice Banat S.A. | 20096774 | 2024-05-21 | RO005E510654803/2 | 2024-06-05 | 2024
16193 | jud. HUNEDOARA, loc. PETROSANI, Strada 6 AUGUST, nr. 17 | HD | 0.006 | 0.00578 | 0 | 0.23 | CFp | NA | Retele Electrice Banat S.A. | 20097196 | 2024-05-20 | RO005E531684481/2 | 2024-06-11 | 2024
16194 | jud. HUNEDOARA, loc. SOIMUS, Strada TRANDAFIRILOR, nr. 65A | HD | 0.005 | 0.00489 | 0 | 0.4 | CFp | NA | Retele Electrice Banat S.A. | 20097806 | 2024-05-20 | RO005E532407036/2 | 2024-06-05 | 2024
16195 | jud. HUNEDOARA, loc. PETRILA, Strada REPUBLICII, nr. 263 | HD | 0.006 | 0.00578 | 0 | 0.23 | CFp | NA | Retele Electrice Banat S.A. | 20097961 | 2024-05-20 | RO005E532008831/2 | 2024-06-14 | 2024
16196 | jud. HUNEDOARA, loc. PETROSANI, Strada Alecsandri Vasile, nr. 22, ap. 1 | HD | 0.003 | 0.00284 | 0 | 0.23 | CFp | NA | Retele Electrice Banat S.A. | 20098384 | 2024-05-21 | RO005E531711842/3 | 2024-06-13 | 2024
16197 | jud. ARAD, loc. VLADIMIRESCU, Strada CETATII, nr. 11 | AR | 0.006 | 0.005879 | 0 | 0.4 | CFp | NA | Retele Electrice Banat S.A. | 20098561 | 2024-05-17 | RO005E522423090/2 | 2024-06-28 | 2024
16198 | jud. ARAD, loc. SIMAND, Strada SIMAND, nr. 939 | AR | 0.005 | 0.00489 | 0 | 0.23 | CFp | NA | Retele Electrice Banat S.A. | 20098976 | 2024-05-17 | RO005E521977015/3 | 2024-06-03 | 2024
16199 | jud. ARAD, loc. ARAD, Strada Guttenbrunn Adam Muller, nr. 29 | AR | 0.006 | 0.00578 | 0 | 0.23 | CFp | NA | Retele Electrice Banat S.A. | 20098993 | 2024-05-17 | RO005E522032513/3 | 2024-06-04 | 2024
16200 | jud. ARAD, loc. ZADARENI, Strada ZADARENI, nr. 946 | AR | 0.005 | 0.0048 | 0 | 0.23 | CFp | NA | Retele Electrice Banat S.A. | 20099062 | 2024-05-17 | RO005E522322032/3 | 2024-06-13 | 2024
16201 | jud. CARAS-SEVERIN, loc. RESITA, Strada ROSIORILOR, nr. 15 | CS | 0.00492 | 0.004722 | 0 | 0.4 | CFp | NA | Retele Electrice Banat S.A. | 20099307 | 2024-05-29 | RO005E540024084/3 | 2024-06-13 | 2024
16202 | jud. TIMIS, loc. DUMBRAVITA, Strada OLTUL, nr. 22A | TM | 0.005 | 0.004899 | 0 | 0.23 | CFp | NA | Retele Electrice Banat S.A. | 20100081 | 2024-05-28 | RO005E513253036/2 | 2024-06-13 | 2024
16203 | jud. ARAD, loc. MONEASA, Strada SMELT, nr. 74 | AR | 0.00533 | 0.005123 | 0 | 0.23 | CFp | NA | Retele Electrice Banat S.A. | 20100206 | 2024-05-20 | RO005E522280530/5 | 2024-06-26 | 2024
16204 | jud. HUNEDOARA, loc. TAMASASA, Strada TAMASASA, nr. 62 | HD | 0.00348 | 0.00335 | 0 | 0.23 | CFp | NA | Retele Electrice Banat S.A. | 20100275 | 2024-05-20 | RO005E531192553/2 | 2024-06-05 | 2024
16205 | jud. HUNEDOARA, loc. CRISCIOR, Strada Cal. Zarandului, nr. 66 | HD | 0.006 | 0.005879 | 0 | 0.4 | CFp | NA | Retele Electrice Banat S.A. | 20100751 | 2024-05-20 | RO005E530870263/3 | 2024-06-20 | 2024
16206 | jud. HUNEDOARA, loc. SIMERIA, Strada 1 DECEMBRIE, nr. 59B | HD | 0.0051 | 0.004898 | 0 | 0.23 | CFp | NA | Retele Electrice Banat S.A. | 20101076 | 2024-05-22 | RO005E531367726/2 | 2024-06-07 | 2024
16207 | jud. TIMIS, loc. SANNICOLAU MARE, Strada Iorgovici, nr. 17 | TM | 0.005 | 0.00489 | 0 | 0.4 | CFp | NA | Retele Electrice Banat S.A. | 20101092 | 2024-05-22 | RO005E513183049/3 | 2024-06-20 | 2024
16208 | jud. ARAD, loc. VLADIMIRESCU, Strada Progresului, nr. 51 | AR | 0.005 | 0.004899 | 0 | 0.23 | CFp | NA | Retele Electrice Banat S.A. | 20101829 | 2024-05-17 | RO005E520856818/4 | 2024-06-06 | 2024
16209 | jud. HUNEDOARA, loc. HATEG, Strada Progresului, nr. 10 | HD | 0.005 | 0.00475 | 0 | 0.23 | CFp | NA | Retele Electrice Banat S.A. | 20102040 | 45432 | RO005E530585895/2 | 2024-06-04 | 2024
16210 | jud. ARAD, loc. MACEA, Strada MACEA, nr. 16 | AR | 0.00533 | 0.00522 | 0 | 0.23 | CFp | NA | Retele Electrice Banat S.A. | 20102044 | 2024-05-20 | RO005E521506877/2 | 2024-06-21 | 2024
16211 | jud. ARAD, loc. ARAD, ALEEA STEJARULUI, nr. 28 | AR | 0.0042 | 0.004113 | 0 | 0.4 | CFp | NA | Retele Electrice Banat S.A. | 20102116 | 2024-05-20 | RO005E522386795/3 | 2024-06-21 | 2024
16212 | jud. ARAD, loc. ALMAS, Strada Almas, nr. 515 | AR | 0.005 | 0.004899 | 0 | 0.23 | CFp | NA | Retele Electrice Banat S.A. | 20102376 | 2024-05-20 | RO005E521067903/2 | 2024-06-13 | 2024
16213 | jud. HUNEDOARA, loc. BRAD, Strada FRUNZA VERDE, nr. 40 | HD | 0.006 | 0.005879 | 0 | 0.23 | CFp | NA | Retele Electrice Banat S.A. | 20102458 | 2024-05-20 | RO005E530745590/3 | 2024-06-26 | 2024
16214 | jud. ARAD, loc. ARAD, Strada Ciorogariu Roman, episcop, nr. 95 | AR | 0.0086 | 0.008425 | 0 | 0.4 | CFp | NA | Retele Electrice Banat S.A. | 20102833 | 2024-05-20 | RO005E522049038/2 | 2024-06-21 | 2024
16215 | jud. HUNEDOARA, loc. HATEG, Strada Horea, nr. 126 | HD | 0.005 | 0.00475 | 0 | 0.23 | CFp | NA | Retele Electrice Banat S.A. | 20103032 | 2024-05-20 | RO005E530586717/3 | 2024-06-03 | 2024
16216 | jud. HUNEDOARA, loc. BOS, Strada BOS, nr. 160 | HD | 0.00336 | 0.003292 | 0 | 0.23 | CFp | NA | Retele Electrice Banat S.A. | 20103154 | 2024-05-20 | RO005E531021868/2 | 2024-06-07 | 2024
16217 | jud. TIMIS, loc. LUGOJ, Strada DUNARII, nr. 1, ap. 1 | TM | 0.006 | 0.00587 | 0 | 0.23 | CFp | NA | Retele Electrice Banat S.A. | 20103296 | 2024-05-22 | RO005E511768732/2 | 2024-06-18 | 2024
16218 | jud. ARAD, loc. ZABRANI, Strada ZABRANI, nr. 747 | AR | 0.003 | 0.00284 | 0 | 0.23 | CFp | NA | Retele Electrice Banat S.A. | 20104075 | 2024-05-23 | RO005E521545230/2 | 2024-06-25 | 2024
16219 | jud. TIMIS, loc. SACALAZ, Strada LALELELOR, nr. 12 | TM | 0.006 | 0.00587 | 0 | 0.4 | CFp | NA | Retele Electrice Banat S.A. | 20104511 | 2024-05-22 | RO005E513875069/2 | 2024-06-11 | 2024
16220 | jud. TIMIS, loc. RECAS, Strada CRISTIAN AMARIEI, nr. 18 | TM | 0.006 | 0.00578 | 0 | 0.23 | CFp | NA | Retele Electrice Banat S.A. | 20104865 | 2024-05-29 | RO005E511359424/3 | 2024-06-11 | 2024
16221 | jud. ARAD, loc. ARAD, Strada Necula Vasile, nr. 4 | AR | 0.006 | 0.00578 | 0 | 0.4 | CFp | NA | Retele Electrice Banat S.A. | 20105058 | 2024-05-21 | RO005E522010597/3 | 2024-06-07 | 2024
16222 | jud. CARAS-SEVERIN, loc. RAMNA, Strada RAMNA, nr. 371 | CS | 0.005 | 0.004899 | 0 | 0.23 | CFp | NA | Retele Electrice Banat S.A. | 20105201 | 2024-05-28 | RO005E541038518/2 | 2024-06-11 | 2024
16223 | jud. HUNEDOARA, loc. SIMERIA VECHE, Strada SIMERIA VECHE, nr. 45 | HD | 0.006 | 0.00582 | 0 | 0.4 | CFp | NA | Retele Electrice Banat S.A. | 20105307 | 2024-05-22 | RO005E531468010/4 | 2024-06-10 | 2024
16224 | jud. ARAD, loc. SANTANA, Strada TUDOR VLADIMIRESCU, nr. 34 | AR | 0.005 | 0.0048 | 0 | 0.23 | CFp | NA | Retele Electrice Banat S.A. | 20105533 | 2024-05-21 | RO005E521934276/3 | 2024-06-14 | 2024
16225 | jud. TIMIS, loc. DUMBRAVITA, Strada OCTAVIAN GOGA, nr. 14, ap. 1A | TM | 0.008 | 0.007839 | 0 | 0.23 | CFp | NA | Retele Electrice Banat S.A. | 20105637 | 2024-06-04 | RO005E513480432/2 | 2024-06-19 | 2024
16226 | jud. HUNEDOARA, loc. SARBI, Strada SIRBI, nr. 94 | HD | 0.005 | 0.0048 | 0 | 0.23 | CFp | NA | Retele Electrice Banat S.A. | 20105914 | 2024-05-22 | RO005E531113736/4 | 2024-06-05 | 2024
16227 | jud. ARAD, loc. VLADIMIRESCU, PIATA Victoriei, nr. 8 | AR | 0.006 | 0.00587 | 0 | 0.4 | CFp | NA | Retele Electrice Banat S.A. | 20105973 | 2024-05-20 | RO005E520868293/2 | 2024-06-03 | 2024
16228 | jud. CARAS-SEVERIN, loc. CALNIC, Strada CILNIC - BISTRA, nr. 53 | CS | 0.006 | 0.00578 | 0 | 0.23 | CFp | NA | Retele Electrice Banat S.A. | 20106036 | 2024-05-29 | RO005E540248330/3 | 2024-06-13 | 2024
16229 | jud. HUNEDOARA, loc. PETRILA, Strada REPUBLICII, nr. 195 | HD | 0.002125 | 0.002023 | 0 | 0.4 | CFp | NA | Retele Electrice Banat S.A. | 20106141 | 2024-05-22 | RO005E532176927/3 | 2024-06-07 | 2024
16230 | jud. HUNEDOARA, loc. CRISCIOR, Calea MOTILOR, nr. 103 | HD | 0.006 | 0.005879 | 0 | 0.23 | CFp | NA | Retele Electrice Banat S.A. | 20106143 | 2024-06-03 | RO005E530833396/3 | 2024-06-26 | 2024
16231 | jud. ARAD, loc. ARAD, Strada Odobescu Alexandru, nr. 7 | AR | 0.005 | 0.00489 | 0 | 0.23 | CFp | NA | Retele Electrice Banat S.A. | 20106168 | 2024-05-20 | RO005E520527183/3 | 2024-06-03 | 2024
16232 | jud. ARAD, loc. PECICA, Strada STRADA 214, nr. 2 | AR | 0.005 | 0.00489 | 0 | 0.23 | CFp | NA | Retele Electrice Banat S.A. | 20106336 | 2024-05-20 | RO005E521604933/2 | 2024-06-03 | 2024
16233 | jud. ARAD, loc. FRUMUSENI, Strada FRUMUSENI, nr. 754 | AR | 0.006 | 0.00578 | 0 | 0.23 | CFp | NA | Retele Electrice Banat S.A. | 20106348 | 2024-05-20 | RO005E522346746/2 | 2024-06-11 | 2024
16234 | jud. TIMIS, loc. SANANDREI, Intrarea STELELOR, nr. 7 | TM | 0.006 | 0.00587 | 0 | 0.23 | CFp | NA | Retele Electrice Banat S.A. | 20106514 | 2024-05-27 | RO005E513581872/3 | 2024-06-11 | 2024
16235 | jud. TIMIS, loc. LOVRIN, Strada Lovrin, nr. 40 | TM | 0.005 | 0.00489 | 0 | 0.4 | CFp | NA | Retele Electrice Banat S.A. | 20106527 | 2024-06-05 | RO005E512712888/2 | 2024-06-26 | 2024
16236 | jud. HUNEDOARA, loc. CRISAN, Strada PRINCIPALA, nr. 152 | HD | 0.01 | 0.009799 | 0 | 0.4 | CFp | NA | Retele Electrice Banat S.A. | 20107119 | 2024-05-22 | RO005E532477099/2 | 2024-06-28 | 2024
16237 | jud. TIMIS, loc. JIMBOLIA, Strada Negruzzi, nr. 8 | TM | 0.004 | 0.00391 | 0 | 0.23 | CFp | NA | Retele Electrice Banat S.A. | 20107714 | 2024-05-22 | RO005E512457446/2 | 2024-06-17 | 2024
16238 | jud. ARAD, loc. LIVADA, Strada Livada, nr. 153 | AR | 0.00588 | 0.005662 | 0 | 0.4 | CFp | NA | Retele Electrice Banat S.A. | 20107728 | 2024-06-05 | RO005E521504482/3 | 2024-06-21 | 2024
16239 | jud. HUNEDOARA, loc. TAMPA, Strada TIMPA, nr. 19 | HD | 0.00588 | 0.005761 | 0 | 0.23 | CFp | NA | Retele Electrice Banat S.A. | 20107762 | 2024-05-22 | RO005E531224795/2 | 2024-06-07 | 2024
16240 | jud. TIMIS, loc. JIMBOLIA, Strada Doja, nr. 61, ap. 0 | TM | 0.006 | 0.00587 | 0 | 0.23 | CFp | NA | Retele Electrice Banat S.A. | 20108452 | 2024-05-22 | RO005E512465827/2 | 2024-06-17 | 2024
16241 | jud. ARAD, loc. ARAD, Strada Dimitrie Cantemir, nr. 27 | AR | 0.006 | 0.005874 | 0 | 0.23 | CFp | NA | Retele Electrice Banat S.A. | 20108995 | 2024-05-21 | RO005E520525967/2 | 2024-06-07 | 2024
16242 | jud. ARAD, loc. ARAD, Strada Toamnei, nr. 4 | AR | 0.005 | 0.00489 | 0 | 0.23 | CFp | NA | Retele Electrice Banat S.A. | 20111713 | 2024-05-22 | RO005E520611413/2 | 2024-06-19 | 2024
16243 | jud. TIMIS, loc. COSTEIU, Strada COSTEIU, nr. 444 | TM | 0.003 | 0.00289 | 0 | 0.23 | CFp | NA | Retele Electrice Banat S.A. | 20111801 | 2024-05-23 | RO005E511961502/2 | 2024-06-05 | 2024
16244 | jud. HUNEDOARA, loc. DOBRA, Strada RIULUI, nr. 15 | HD | 0.006 | 0.00573 | 0 | 0.4 | CFp | NA | Retele Electrice Banat S.A. | 20112598 | 2024-05-20 | RO005E531098390/3 | 2024-06-10 | 2024
16245 | jud. ARAD, loc. ARAD, Strada Ivireanu Antim, nr. 9/A | AR | 0.004095 | 0.003913 | 0 | 0.23 | CFp | NA | Retele Electrice Banat S.A. | 20112728 | 2024-05-20 | RO005E522405854/1 | 2024-06-06 | 2024
16246 | jud. ARAD, loc. GALSA, Strada STEFAN TENETCHI, nr. 53 | AR | 0.005 | 0.00489 | 0 | 0.4 | CFp | NA | Retele Electrice Banat S.A. | 20112947 | 2024-05-20 | RO005E522373623/3 | 2024-06-13 | 2024
16247 | jud. ARAD, loc. ARAD, Strada Zamfirescu Duiliu, nr. 11 | AR | 0.006 | 0.00578 | 0 | 0.4 | CFp | NA | Retele Electrice Banat S.A. | 20113011 | 2024-05-20 | RO005E520249285/3 | 2024-06-03 | 2024
16248 | jud. ARAD, loc. NADLAC, Strada 1 DECEMBRIE, nr. 135 | AR | 0.005 | 0.00489 | 0 | 0.23 | CFp | NA | Retele Electrice Banat S.A. | 20113381 | 2024-05-22 | RO005E521821507/2 | 2024-06-21 | 2024
16249 | jud. TIMIS, loc. SAG, Strada XXVIII, nr. 18, ap. 1 | TM | 0.003 | 0.00293 | 0 | 0.23 | CFp | NA | Retele Electrice Banat S.A. | 20113385 | 2024-05-28 | RO005E513990696/2 | 2024-06-05 | 2024
16250 | jud. CARAS-SEVERIN, loc. CARASOVA, Strada CARASOVA, nr. 75 | CS | 0.00996 | 0.009661 | 0 | 0.4 | CFp | NA | Retele Electrice Banat S.A. | 20113815 | 2024-05-31 | RO005E540781994/3 | 2024-06-10 | 2024
16251 | jud. ARAD, loc. NADLAC, Strada VASILE GOLDIS, nr. 10 | AR | 0.004 | 0.00391 | 0 | 0.4 | CFp | NA | Retele Electrice Banat S.A. | 20113879 | 2024-05-20 | RO005E521844726/3 | 2024-06-06 | 2024
16252 | jud. ARAD, loc. ZABRANI, Strada ZABRANI, nr. 719 | AR | 0.003 | 0.00284 | 0 | 0.23 | CFp | NA | Retele Electrice Banat S.A. | 20113898 | 2024-05-20 | RO005E521544958/3 | 2024-06-04 | 2024
16253 | jud. HUNEDOARA, loc. MIHAILENI, Strada MIHAILENI, nr. 146 | HD | 0.01 | 0.009799 | 0 | 0.4 | CFp | NA | Retele Electrice Banat S.A. | 20114404 | 2024-06-04 | RO005E530878261/3 | 2024-06-27 | 2024
16254 | jud. TIMIS, loc. TIMISOARA, Strada Alexandru Paleologu, nr. 20, ap. 1 | TM | 0.008 | 0.00774 | 0 | 0.4 | CFp | NA | Retele Electrice Banat S.A. | 20115433 | 2024-05-30 | RO005E513894790/3 | 2024-06-21 | 2024
16255 | jud. ARAD, loc. VARADIA DE MURES, Strada VARADIA-DE-MURES, nr. 19 | AR | 0.005 | 0.00489 | 0 | 0.23 | CFp | NA | Retele Electrice Banat S.A. | 20115552 | 2024-05-24 | RO005E521878341/3 | 2024-06-26 | 2024
16256 | jud. TIMIS, loc. GIARMATA, Strada Ardealul, nr. 6 | TM | 0.01 | 0.00975 | 0 | 0.4 | CFp | NA | Retele Electrice Banat S.A. | 20115721 | 2024-05-24 | RO005E511534249/4 | 2024-06-05 | 2024
16257 | jud. HUNEDOARA, loc. ORASTIE, Strada Horia, nr. 41 | HD | 0.003 | 0.00293 | 0 | 0.4 | CFp | NA | Retele Electrice Banat S.A. | 20115723 | 2024-05-22 | RO005E530727589/3 | 2024-06-11 | 2024
16258 | jud. CARAS-SEVERIN, loc. VALEA BOLVASNITA, Strada VALEA BOLVASNITA, nr. 118A | CS | 0.004 | 0.00387 | 0 | 0.23 | CFp | NA | Retele Electrice Banat S.A. | 20116001 | 2024-06-03 | RO005E541238273/3 | 2024-06-13 | 2024
16259 | jud. ARAD, loc. BOCSIG, Strada Ferma Balucana, nr. 2 | AR | 0.018975 | 0.018496 | 0 | 0.4 | CFp | NA | Retele Electrice Banat S.A. | 20116029 | 2024-05-28 | RO005E522071808/2 | 2024-06-19 | 2024
16260 | jud. HUNEDOARA, loc. PETRILA, Strada CIOCIRLIEI, nr. 2 | HD | 0.005 | 0.0047 | 0 | 0.23 | CFp | NA | Retele Electrice Banat S.A. | 20116208 | 2024-06-03 | RO005E531778823/2 | 2024-06-17 | 2024
16261 | jud. TIMIS, loc. GIROC, Strada ZEFIRULUI, nr. 28, ap. 3 | TM | 0.003 | 0.002939 | 0 | 0.23 | CFp | NA | Retele Electrice Banat S.A. | 20116501 | 2024-05-23 | RO005E514276278/2 | 2024-06-05 | 2024
16262 | jud. CARAS-SEVERIN, loc. RESITA, Strada PANDURILOR, nr. 54 | CS | 0.003 | 0.002939 | 0 | 0.23 | CFp | NA | Retele Electrice Banat S.A. | 20116577 | 2024-06-11 | RO005E540112026/2 | 2024-06-27 | 2024
16263 | jud. TIMIS, loc. GIROC, Strada ZEFIRULUI, nr. 28, ap. 4 | TM | 0.003 | 0.002939 | 0 | 0.23 | CFp | NA | Retele Electrice Banat S.A. | 20116594 | 2024-05-23 | RO005E514276324/2 | 2024-06-05 | 2024
16264 | jud. ARAD, loc. CURTICI, Strada Horia, nr. 81 | AR | 0.006 | 0.005879 | 0 | 0.23 | CFp | NA | Retele Electrice Banat S.A. | 20116600 | 2024-05-30 | RO005E522017921/2 | 2024-06-13 | 2024
16265 | jud. TIMIS, loc. GIROC, Strada ZEFIRULUI, nr. 28, ap. 5 | TM | 0.003 | 0.002939 | 0 | 0.23 | CFp | NA | Retele Electrice Banat S.A. | 20116619 | 2024-05-27 | RO005E514276302/2 | 2024-06-05 | 2024
16266 | jud. TIMIS, loc. GIROC, Strada GAROFITEI, nr. 5 | TM | 0.005 | 0.004899 | 0 | 0.4 | CFp | NA | Retele Electrice Banat S.A. | 20116631 | 2024-05-27 | RO005E513333552/2 | 2024-06-03 | 2024
16267 | jud. TIMIS, loc. GIROC, Strada ZEFIRULUI, nr. 28, ap. 6 | TM | 0.003 | 0.002939 | 0 | 0.23 | CFp | NA | Retele Electrice Banat S.A. | 20116635 | 2024-05-24 | RO005E514276313/2 | 2024-06-05 | 2024
16268 | jud. TIMIS, loc. GIROC, Strada ZEFIRULUI, nr. 28, ap. 7 | TM | 0.003 | 0.002939 | 0 | 0.23 | CFp | NA | Retele Electrice Banat S.A. | 20116682 | 2024-05-23 | RO005E514276335/2 | 2024-06-05 | 2024
16269 | jud. TIMIS, loc. GIROC, Strada ZEFIRULUI, nr. 28, ap. 8 | TM | 0.003 | 0.002939 | 0 | 0.23 | CFp | NA | Retele Electrice Banat S.A. | 20116699 | 2024-05-24 | RO005E514276368/2 | 2024-06-05 | 2024
16270 | jud. TIMIS, loc. TIMISOARA, Strada ANVERS, nr. 18 | TM | 0.005 | 0.00485 | 0 | 0.23 | CFp | NA | Retele Electrice Banat S.A. | 20116801 | 2024-05-23 | RO005E510031622/2 | 2024-06-03 | 2024
16271 | jud. CARAS-SEVERIN, loc. OTELU ROSU, Strada ECATERINA TEODOROIU, nr. 6 | CS | 0.005 | 0.004898 | 0 | 0.23 | CFp | NA | Retele Electrice Banat S.A. | 20116934 | 2024-06-04 | RO005E540638175/2 | 2024-06-07 | 2024
16272 | jud. HUNEDOARA, loc. BARCEA MICA, Strada Campului, nr. 86 | HD | 0.006 | 0.00587 | 0 | 0.23 | CFp | NA | Retele Electrice Banat S.A. | 20116961 | 2024-05-22 | RO005E531273553/2 | 2024-06-11 | 2024
16273 | jud. HUNEDOARA, loc. HUNEDOARA, Strada GEORGE VUCANESCU, nr. 13 | HD | 0.006 | 0.00587 | 0 | 0.23 | CFp | NA | Retele Electrice Banat S.A. | 20117047 | 2024-05-22 | RO005E530440862/2 | 2024-06-07 | 2024
16274 | jud. HUNEDOARA, loc. BARCEA MICA, Strada CAMPULUI, nr. 45 | HD | 0.006 | 0.00587 | 0 | 0.23 | CFp | NA | Retele Electrice Banat S.A. | 20117217 | 2024-05-22 | RO005E531234976/3 | 2024-06-11 | 2024
16275 | jud. TIMIS, loc. TIMISOARA, Strada BASARABIA, nr. 35 | TM | 0.006 | 0.005879 | 0 | 0.23 | CFp | NA | Retele Electrice Banat S.A. | 20117256 | 2024-05-23 | RO005E510129440/2 | 2024-06-03 | 2024
16276 | jud. HUNEDOARA, loc. BRANISCA, Strada BRANISCA, nr. 16 | HD | 0.006 | 0.00587 | 0 | 0.23 | CFp | NA | Retele Electrice Banat S.A. | 20117271 | 2024-05-22 | RO005E531123669/2 | 2024-06-13 | 2024
16277 | jud. HUNEDOARA, loc. PETRENI, Strada PETRENI, nr. 94A | HD | 0.00688 | 0.006442 | 0 | 0.4 | CFp | NA | Retele Electrice Banat S.A. | 20117603 | 2024-06-04 | RO005E531225965/4 | 2024-06-14 | 2024
16278 | jud. ARAD, loc. ARAD, Strada Dimitrie Cantemir, nr. 19 | AR | 0.003 | 0.00284 | 0 | 0.23 | CFp | NA | Retele Electrice Banat S.A. | 20117639 | 2024-05-24 | RO005E520526047/2 | 2024-06-12 | 2024
16279 | jud. ARAD, loc. BAIA, Strada BAIA, nr. 182/A | AR | 0.003 | 0.00293 | 0 | 0.23 | CFp | NA | Retele Electrice Banat S.A. | 20118479 | 2024-05-21 | RO005E522092991/2 | 2024-06-07 | 2024
16280 | jud. ARAD, loc. SELISTEA, Strada SELISTEA, nr. 62A | AR | 0.005 | 0.00488 | 0 | 0.23 | CFp | NA | Retele Electrice Banat S.A. | 20118495 | 2024-05-21 | RO005E522385075/3 | 2024-06-07 | 2024
16281 | jud. ARAD, loc. SANTANA, Strada TEIULUI, nr. 17 | AR | 0.006 | 0.00587 | 0 | 0.4 | CFp | NA | Retele Electrice Banat S.A. | 20118511 | 2024-05-21 | RO005E521938854/3 | 2024-06-28 | 2024
16282 | jud. TIMIS, loc. TIMISOARA, Strada ZOLA EMILE, nr. 23, ap. 0 | TM | 0.005 | 0.00489 | 0 | 0.23 | CFp | NA | Retele Electrice Banat S.A. | 20118530 | 2024-05-30 | RO005E511131051/2 | 2024-06-10 | 2024
16283 | jud. ARAD, loc. GURAHONT, Strada Iosasel, nr. 39 | AR | 0.005 | 0.00488 | 0 | 0.23 | CFp | NA | Retele Electrice Banat S.A. | 20118590 | 2024-05-21 | RO005E521021521/3 | 2024-06-28 | 2024
16284 | jud. ARAD, loc. NADLAC, CARTIERUL NOU, nr. 13 | AR | 0.005 | 0.00489 | 0 | 0.23 | CFp | NA | Retele Electrice Banat S.A. | 20118604 | 2024-05-21 | RO005E521858215/2 | 2024-06-06 | 2024
16285 | jud. ARAD, loc. ARAD, Strada Mierlei, nr. 92 | AR | 0.005 | 0.00489 | 0 | 0.4 | CFp | NA | Retele Electrice Banat S.A. | 20118678 | 2024-05-27 | RO005E522222806/3 | 2024-06-27 | 2024
16286 | jud. TIMIS, loc. TIMISOARA, Strada RUDOLF WALTER NR 3E, nr. 3E, ap. 2 | TM | 0.005995 | 0.005865 | 0 | 0.23 | CFp | NA | Retele Electrice Banat S.A. | 20119104 | 2024-05-28 | RO005E513425969/2 | 2024-06-05 | 2024
16287 | jud. ARAD, loc. SECUSIGIU, Strada SECUSIGIU, nr. 530 | AR | 0.01 | 0.00979 | 0 | 0.4 | CFp | NA | Retele Electrice Banat S.A. | 20119134 | 2024-05-21 | RO005E521747414/3 | 2024-06-06 | 2024
16288 | jud. HUNEDOARA, loc. VULCAN, Strada COROESTI, nr. 7 | HD | 0.01 | 0.0096 | 0 | 0.4 | CFp | NA | Retele Electrice Banat S.A. | 20119141 | 2024-05-23 | RO005E532051109/4 | 2024-06-12 | 2024
16289 | jud. ARAD, loc. VIDRA, Strada Vidra, nr. 35 | AR | 0.005 | 0.00489 | 0 | 0.4 | CFp | NA | Retele Electrice Banat S.A. | 20119343 | 2024-05-21 | RO005E521044841/3 | 2024-06-28 | 2024
16290 | jud. TIMIS, loc. TIMISOARA, Strada Henrieta Delavrancea-Gibory, nr. 1 | TM | 0.006 | 0.005879 | 0 | 0.23 | CFp | NA | Retele Electrice Banat S.A. | 20119534 | 2024-05-27 | RO005E513067398/3 | 2024-06-04 | 2024
16291 | jud. TIMIS, loc. TIMISOARA, Strada CONSTANTIN TITEL PETRESCU, nr. 9, ap. 2-3 | TM | 0.006 | 0.005879 | 0 | 0.23 | CFp | NA | Retele Electrice Banat S.A. | 20119619 | 2024-05-28 | RO005E510816825/3 | 2024-06-05 | 2024
16292 | jud. TIMIS, loc. NITCHIDORF, Strada NITCHIDORF, nr. 374 | TM | 0.005 | 0.0048 | 0 | 0.23 | CFp | NA | Retele Electrice Banat S.A. | 20119900 | 2024-05-27 | RO005E513208676/3 | 2024-06-03 | 2024
16293 | jud. CARAS-SEVERIN, loc. CARANSEBES, Strada PLOPULUI, nr. 10 | CS | 0.006 | 0.00587 | 0 | 0.23 | CFp | NA | Retele Electrice Banat S.A. | 20120168 | 2024-06-04 | RO005E540519184/2 | 2024-06-21 | 2024
16294 | jud. HUNEDOARA, loc. URICANI, Strada BILUGU, nr. 15 | HD | 0.005 | 0.0047 | 0 | 0.23 | CFp | NA | Retele Electrice Banat S.A. | 20120554 | 2024-05-23 | RO005E532301804/2 | 2024-06-11 | 2024
16295 | jud. ARAD, loc. ALUNIS, Strada ALUNIS, nr. FN | AR | 0.00348 | 0.0034 | 0 | 0.4 | CFp | NA | Retele Electrice Banat S.A. | 20120877 | 2024-05-22 | RO005E522367952/3 | 2024-06-04 | 2024
16296 | jud. HUNEDOARA, loc. DEVA, Strada CALUGARENI, nr. 20 | HD | 0.005 | 0.00484 | 0 | 0.4 | CFp | NA | Retele Electrice Banat S.A. | 20121100 | 2024-05-23 | RO005E530147361/3 | 2024-06-07 | 2024
16297 | jud. ARAD, loc. ARAD, Strada Stefu Nicolae, nr. 3 | AR | 0.008 | 0.005106 | 0 | 0.4 | CFp | NA | Retele Electrice Banat S.A. | 20121456 | 2024-05-21 | RO005E522016357/2 | 2024-06-03 | 2024
16298 | jud. TIMIS, loc. SACALAZ, Strada TOPOGRAFILOR, nr. 38, ap. 1 | TM | 0.006 | 0.005879 | 0 | 0.23 | CFp | NA | Retele Electrice Banat S.A. | 20121529 | 2024-05-28 | RO005E513097953/4 | 2024-06-11 | 2024
16299 | jud. TIMIS, loc. TIMISOARA, Strada UZINEI, nr. 6 | TM | 0.005995 | 0.005874 | 0 | 0.4 | CFp | NA | Retele Electrice Banat S.A. | 20122291 | 2024-05-28 | RO005E511062313/2 | 2024-06-07 | 2024
16300 | jud. HUNEDOARA, loc. LUPENI, Strada VICTORIA, nr. 23 | HD | 0.005 | 0.0047 | 0 | 0.23 | CFp | NA | Retele Electrice Banat S.A. | 20122554 | 2024-06-03 | RO005E531841712/2 | 2024-06-13 | 2024
16301 | jud. TIMIS, loc. TIMISOARA, Calea Sagului, nr. 134A | TM | 0.2 | 0.176 | 0 | 0.4 | CFp | NA | Retele Electrice Banat S.A. | 20122821 | 2024-05-28 | RO005E514247614/2 | 2024-06-27 | 2024
16302 | jud. ARAD, loc. SEITIN, Strada HORIA, nr. 12 | AR | 0.005 | 0.004894 | 0 | 0.23 | CFp | NA | Retele Electrice Banat S.A. | 20123168 | 2024-05-24 | RO005E521637018/2 | 2024-06-20 | 2024
16303 | jud. ARAD, loc. ARAD, Strada Saguna Andrei, nr. 42 | AR | 0.006 | 0.00578 | 0 | 0.23 | CFp | NA | Retele Electrice Banat S.A. | 20123294 | 2024-05-27 | RO005E522331829/3 | 2024-06-11 | 2024
16304 | jud. TIMIS, loc. GIROC, Strada ZEFIRULUI, nr. 28, ap. 9 | TM | 0.003 | 0.002939 | 0 | 0.23 | CFp | NA | Retele Electrice Banat S.A. | 20123359 | 2024-05-27 | RO005E514276357/2 | 2024-06-05 | 2024
16305 | jud. TIMIS, loc. GIROC, Strada ZEFIRULUI, nr. 28, ap. 10 | TM | 0.003 | 0.002939 | 0 | 0.23 | CFp | NA | Retele Electrice Banat S.A. | 20123387 | 2024-05-27 | RO005E514276289/2 | 2024-06-05 | 2024
16306 | jud. ARAD, loc. CUVIN, Strada CUVIN, nr. 113 | AR | 0.006 | 0.00578 | 0 | 0.23 | CFp | NA | Retele Electrice Banat S.A. | 20123404 | 2024-05-27 | RO005E521541012/3 | 2024-06-26 | 2024
16307 | jud. TIMIS, loc. SANNICOLAU MARE, Strada Barnutiu Simion, nr. 4 | TM | 0.003 | 0.00293 | 0 | 0.4 | CFp | NA | Retele Electrice Banat S.A. | 20124085 | 2024-05-27 | RO005E513293940/3 | 2024-06-03 | 2024
16308 | jud. ARAD, loc. ARAD, Strada Porumbului, nr. 47 | AR | 0.00595 | 0.00583 | 0 | 0.23 | CFp | NA | Retele Electrice Banat S.A. | 20124921 | 2024-05-22 | RO005E520528713/2 | 2024-06-06 | 2024
16309 | jud. TIMIS, loc. CHISODA, Strada Orizont, nr. 36 | TM | 0.00981 | 0.009611 | 0 | 0.4 | CFp | NA | Retele Electrice Banat S.A. | 20125013 | 2024-05-29 | RO005E513929632/2 | 2024-06-05 | 2024
16310 | jud. HUNEDOARA, loc. COSTESTI, Strada COSTESTI, nr. 92A | HD | 0.003 | 0.002939 | 0 | 0.23 | CFp | NA | Retele Electrice Banat S.A. | 20125050 | 2024-05-23 | RO005E531163797/2 | 2024-06-07 | 2024
16311 | jud. TIMIS, loc. TIMISOARA, Strada ROGOJAN ALEXANDRU, nr. 5A | TM | 0.0077 | 0.007536 | 0 | 0.4 | CFp | NA | Retele Electrice Banat S.A. | 20125100 | 2024-05-28 | RO005E514258537/2 | 2024-06-05 | 2024
16312 | jud. CARAS-SEVERIN, loc. OTELU ROSU, Strada REPUBLICII, nr. 63 | CS | 0.004 | 0.003919 | 0 | 0.23 | CFp | NA | Retele Electrice Banat S.A. | 20125752 | 2024-06-05 | RO005E540633697/2 | 2024-06-26 | 2024
16313 | jud. TIMIS, loc. TIMISOARA, Strada VALISOARA, nr. 13 | TM | 0.00522 | 0.005076 | 0 | 0.23 | CFp | NA | Retele Electrice Banat S.A. | 20126335 | 2024-05-28 | RO005E510618241/3 | 2024-06-05 | 2024
16314 | jud. TIMIS, loc. GIARMATA-VII, Strada RODIILOR, nr. 11 | TM | 0.00602 | 0.00585 | 0 | 0.4 | CFp | NA | Retele Electrice Banat S.A. | 20126475 |  | RO005E513224146/2 | 2024-06-12 | 2024
16315 | jud. HUNEDOARA, loc. SANPETRU, Strada STRADA, nr. 144 | HD | 0.003 | 0.00292 | 0 | 0.23 | CFp | NA | Retele Electrice Banat S.A. | 20126715 | 2024-05-23 | RO005E531003071/2 | 2024-06-06 | 2024
16316 | jud. TIMIS, loc. SAG, Strada LXVI, nr. 8 | TM | 0.006 | 0.00587 | 0 | 0.4 | CFp | NA | Retele Electrice Banat S.A. | 20128736 | 2024-05-29 | RO005E513637009/2 | 2024-06-05 | 2024
16317 | jud. HUNEDOARA, loc. TARATEL, Strada TARATEL, nr. 243 | HD | 0.00348 | 0.00335 | 0 | 0.23 | CFp | NA | Retele Electrice Banat S.A. | 20128804 | 2024-06-03 | RO005E530826084/3 | 2024-06-18 | 2024
16318 | jud. ARAD, loc. CURTICI, Strada Brincoveanu, nr. 6 | AR | 0.005 | 0.00489 | 0 | 0.23 | CFp | NA | Retele Electrice Banat S.A. | 20128824 | 2024-05-22 | RO005E520786359/2 | 2024-06-03 | 2024
16319 | jud. ARAD, loc. VLADIMIRESCU, Strada Libertatii, nr. 62 | AR | 0.005 | 0.004899 | 0 | 0.23 | CFp | NA | Retele Electrice Banat S.A. | 20128972 | 2024-05-23 | RO005E520863647/4 | 2024-06-06 | 2024
16320 | jud. TIMIS, loc. ALBINA, Strada BOSTINARILOR, nr. 6 | TM | 0.006 | 0.00587 | 0 | 0.23 | CFp | NA | Retele Electrice Banat S.A. | 20129326 | 2024-05-30 | RO005E513224214/2 | 2024-06-05 | 2024
16321 | jud. TIMIS, loc. GIARMATA-VII, Strada TEILOR, nr. 164 | TM | 0.006 | 0.005875 | 0 | 0.23 | CFp | NA | Retele Electrice Banat S.A. | 20129348 | 2024-05-29 | RO005E511344686/2 | 2024-06-05 | 2024
16322 | jud. ARAD, loc. NADLAC, Strada GEORGE COSBUC, nr. 126 | AR | 0.005 | 0.00489 | 0 | 0.23 | CFp | NA | Retele Electrice Banat S.A. | 20129511 | 2024-05-23 | RO005E521835771/2 | 2024-06-06 | 2024
16323 | jud. TIMIS, loc. TIMISOARA, Strada VANATORILOR, nr. 8 | TM | 0.00585 | 0.005723 | 0 | 0.23 | CFp | NA | Retele Electrice Banat S.A. | 20129749 | 2024-06-05 | RO005E510661340/2 | 2024-06-12 | 2024
16324 | jud. CARAS-SEVERIN, loc. VALIUG, Strada loc Valiug, nr. 295 | CS | 0.006 | 0.00573 | 0 | 0.23 | CFp | NA | Retele Electrice Banat S.A. | 20130016 | 2024-05-31 | RO005E540322715/2 | 2024-06-10 | 2024
16325 | jud. ARAD, loc. PECICA, Strada 2, nr. 82 | AR | 0.005 | 0.00489 | 0 | 0.23 | CFp | NA | Retele Electrice Banat S.A. | 20130338 | 2024-05-23 | RO005E521614046/3 | 2024-06-03 | 2024
16326 | jud. ARAD, loc. NADLAC, Strada Dr. Martin Luther, nr. 148 | AR | 0.005 | 0.00489 | 0 | 0.23 | CFp | NA | Retele Electrice Banat S.A. | 20130354 | 2024-05-24 | RO005E521825837/3 | 2024-06-26 | 2024
16327 | jud. ARAD, loc. MACEA, Strada MACEA, nr. 368A | AR | 0.005 | 0.00489 | 0 | 0.23 | CFp | NA | Retele Electrice Banat S.A. | 20130440 | 2024-05-23 | RO005E521510322/2 | 2024-06-03 | 2024
16328 | jud. HUNEDOARA, loc. PLOPI, Strada PLOPI, nr. 102 | HD | 0.005 | 0.00475 | 0 | 0.4 | CFp | NA | Retele Electrice Banat S.A. | 20130652 | 2024-06-03 | RO005E530914723/3 | 2024-06-11 | 2024
16329 | jud. TIMIS, loc. MOSNITA VECHE, Strada Narcisei, nr. 6, ap. 2 | TM | 0.005 | 0.00489 | 0 | 0.23 | CFp | NA | Retele Electrice Banat S.A. | 20131234 | 2024-05-29 | RO005E513723331/2 | 2024-06-10 | 2024
16330 | jud. ARAD, loc. VLADIMIRESCU, Strada CEZARA, nr. 23 | AR | 0.005 | 0.0048 | 0 | 0.23 | CFp | NA | Retele Electrice Banat S.A. | 20131371 | 2024-05-28 | RO005E522296199/3 | 2024-06-26 | 2024
16331 | jud. ARAD, loc. ARAD, Strada Marasesti, nr. 31, ap. 3 | AR | 0.005 | 0.0048 | 0 | 0.23 | CFp | NA | Retele Electrice Banat S.A. | 20131656 | 2024-05-31 | RO005E520183967/3 | 2024-06-27 | 2024
16332 | jud. TIMIS, loc. MOSNITA VECHE, Strada Semenic, nr. 1 | TM | 0.01 | 0.009795 | 0 | 0.4 | CFp | NA | Retele Electrice Banat S.A. | 20131947 | 2024-05-30 | RO005E513556133/1 | 2024-06-27 | 2024
16333 | jud. TIMIS, loc. SAG, Strada VI, nr. 21 | TM | 0.008 | 0.007835 | 0 | 0.4 | CFp | NA | Retele Electrice Banat S.A. | 20132201 | 2024-05-30 | RO005E513241123/3 | 2024-06-14 | 2024
16334 | jud. TIMIS, loc. MOSNITA NOUA, Strada Lisabona, nr. 29 | TM | 0.0046 | 0.004163 | 0 | 0.23 | CFp | NA | Retele Electrice Banat S.A. | 20132403 | 2024-05-30 | RO005E512966182/2 | 2024-06-10 | 2024
16335 | jud. TIMIS, loc. TIMISOARA, Strada VASILE VOICULESCU, nr. 5 | TM | 0.01748 | 0.0097 | 0 | 0.4 | CFp | NA | Retele Electrice Banat S.A. | 20132846 | 2024-06-05 | RO005E514091790/2 | 2024-06-11 | 2024
16336 | jud. CARAS-SEVERIN, loc. SADOVA VECHE, Strada SADOVA VECHE, nr. 126 | CS | 0.006 | 0.00578 | 0 | 0.4 | CFp | NA | Retele Electrice Banat S.A. | 20133364 | 2024-06-05 | RO005E540949169/3 | 2024-06-21 | 2024
16337 | jud. HUNEDOARA, loc. BARSAU, Strada BARSAU, nr. 158 | HD | 0.005 | 0.00489 | 0 | 0.23 | CFp | NA | Retele Electrice Banat S.A. | 20133759 | 2024-06-04 | RO005E531205783/2 | 2024-06-11 | 2024
16338 | jud. TIMIS, loc. UTVIN, Strada -, nr. 66D | TM | 0.006 | 0.005879 | 0 | 0.23 | CFp | NA | Retele Electrice Banat S.A. | 20133794 | 2024-05-28 | RO005E513718931/2 | 2024-06-05 | 2024
16339 | jud. ARAD, loc. LIVADA, Strada Livada, nr. 513 | AR | 0.00522 | 0.005111 | 0 | 0.4 | CFp | NA | Retele Electrice Banat S.A. | 20133863 | 2024-05-28 | RO005E522403166/1 | 2024-06-21 | 2024
16340 | jud. HUNEDOARA, loc. SOIMUS, Strada SOIMUS, nr. 307 | HD | 0.006 | 0.00587 | 0 | 0.4 | CFp | NA | Retele Electrice Banat S.A. | 20134152 | 2024-05-23 | RO005E530770622/3 | 2024-06-03 | 2024
16341 | jud. HUNEDOARA, loc. BERIU, Strada -, nr. 94 | HD | 0.006 | 0.005879 | 0 | 0.23 | CFp | NA | Retele Electrice Banat S.A. | 20134434 | 2024-06-04 | RO005E531167285/2 | 2024-06-28 | 2024
16342 | jud. CARAS-SEVERIN, loc. TOPLET, Strada TOPLET, nr. 141 | CS | 0.006 | 0.005879 | 0 | 0.23 | CFp | NA | Retele Electrice Banat S.A. | 20134871 | 2024-06-03 | RO005E541224683/2 | 2024-06-25 | 2024
16343 | jud. TIMIS, loc. TIMISOARA, Strada CRIVAIA, nr. 4 | TM | 0.006 | 0.00587 | 0 | 0.4 | CFp | NA | Retele Electrice Banat S.A. | 20135300 | 2024-06-04 | RO005E510366937/3 | 2024-06-13 | 2024
16344 | jud. ARAD, loc. ARAD, Strada POSADA, nr. 7 | AR | 0.006 | 0.005879 | 0 | 0.23 | CFp | NA | Retele Electrice Banat S.A. | 20135442 | 2024-05-23 | RO005E520283687/2 | 2024-06-06 | 2024
16345 | jud. HUNEDOARA, loc. ORASTIE, Strada Ing.Nicolae Vaidean, nr. 15 | HD | 0.010355 | 0.010088 | 0 | 0.4 | CFp | NA | Retele Electrice Banat S.A. | 20135504 | 2024-06-04 | RO005E532319500/4 | 2024-06-27 | 2024
16346 | jud. CARAS-SEVERIN, loc. TOPLET, Strada TOPLET, nr. 387 | CS | 0.006 | 0.005879 | 0 | 0.23 | CFp | NA | Retele Electrice Banat S.A. | 20135834 | 2024-06-03 | RO005E541223097/2 | 2024-06-28 | 2024
16347 | jud. ARAD, loc. GHIOROC, Strada STRADA, nr. 557-25 | AR | 0.00533 | 0.005123 | 0 | 0.23 | CFp | NA | Retele Electrice Banat S.A. | 20136260 | 2024-05-29 | RO005E522538648/3 | 2024-06-06 | 2024
16348 | jud. TIMIS, loc. DUMBRAVITA, Strada Apuseni, nr. 17 | TM | 0.0084 | 0.008132 | 0 | 0.4 | CFp | NA | Retele Electrice Banat S.A. | 20136321 | 2024-05-29 | RO005E513669835/2 | 2024-06-21 | 2024
16349 | jud. CARAS-SEVERIN, loc. VALIUG, Strada loc Crivaia-Bolnovat, nr. 826 | CS | 0.006 | 0.00578 | 0 | 0.23 | CFp | NA | Retele Electrice Banat S.A. | 20136472 | 2024-05-31 | RO005E541453991/3 | 2024-06-10 | 2024
16350 | jud. TIMIS, loc. TIMISOARA, Strada MARTIR IOAN CIORDAS, nr. 42 | TM | 0.00495 | 0.00485 | 0 | 0.23 | CFp | NA | Retele Electrice Banat S.A. | 20136658 | 2024-05-29 | RO005E510627713/3 | 2024-06-14 | 2024
16351 | jud. TIMIS, loc. UTVIN, Strada UTVIN, nr. 288b | TM | 0.006 | 0.005879 | 0 | 0.23 | CFp | NA | Retele Electrice Banat S.A. | 20136790 | 2024-05-29 | RO005E511726297/3 | 2024-06-10 | 2024
16352 | jud. ARAD, loc. ARAD, Strada Prunului, nr. 2 | AR | 0.00654 | 0.006406 | 0 | 0.4 | CFp | NA | Retele Electrice Banat S.A. | 20136927 | 2024-05-23 | RO005E520257622/3 | 2024-06-06 | 2024
16353 | jud. ARAD, loc. ARAD, Strada Boemiei, nr. 10 | AR | 0.005 | 0.0048 | 0 | 0.23 | CFp | NA | Retele Electrice Banat S.A. | 20137745 | 2024-05-24 | RO005E520252807/2 | 2024-06-03 | 2024
16354 | jud. CARAS-SEVERIN, loc. BOCSA, Strada Negoiului, nr. 8 | CS | 0.00364 | 0.003566 | 0 | 0.23 | CFp | NA | Retele Electrice Banat S.A. | 20137750 | 2024-05-31 | RO005E540405964/2 | 2024-06-27 | 2024
16355 | jud. TIMIS, loc. GIROC, Strada MAGNOLIEI, nr. 3 | TM | 0.00714 | 0.006996 | 0 | 0.4 | CFp | NA | Retele Electrice Banat S.A. | 20137808 | 2024-05-28 | RO005E513273252/3 | 2024-06-20 | 2024
16356 | jud. TIMIS, loc. DUMBRAVITA, Strada ARIADNA, nr. 43 | TM | 0.008 | 0.00783 | 0 | 0.4 | CFp | NA | Retele Electrice Banat S.A. | 20137983 | 2024-05-30 | RO005E512881874/3 | 2024-06-12 | 2024
16357 | jud. TIMIS, loc. TIMISOARA, Strada MARGINENILOR, nr. 8, ap. 0 | TM | 0.005 | 0.004899 | 0 | 0.23 | CFp | NA | Retele Electrice Banat S.A. | 20138069 | 2024-06-04 | RO005E510217886/2 | 2024-06-07 | 2024
16358 | jud. ARAD, loc. ARAD, Strada Dimitrie Cantemir, nr. 18 | AR | 0.006 | 0.00578 | 0 | 0.4 | CFp | NA | Retele Electrice Banat S.A. | 20138111 | 2024-05-24 | RO005E522010610/3 | 2024-06-03 | 2024
16359 | jud. TIMIS, loc. TIMISOARA, Strada RUSU SIRIANU, nr. 2 | TM | 0.006 | 0.00587 | 0 | 0.4 | CFp | NA | Retele Electrice Banat S.A. | 20138348 | 2024-05-29 | RO005E513947531/2 | 2024-06-10 | 2024
16360 | jud. TIMIS, loc. TIMISOARA, Strada Rosetti C. A., nr. 12 | TM | 0.006 | 0.00583 | 0 | 0.4 | CFp | NA | Retele Electrice Banat S.A. | 20138448 | 2024-05-28 | RO005E514132965/2 | 2024-06-10 | 2024
16361 | jud. TIMIS, loc. SANMIHAIU ROMAN, Strada SAT SANMIHAIU ROMAN (COM. SANMIHAIU ROMAN), nr. 240E | TM | 0.005995 | 0.005865 | 0 | 0.23 | CFp | NA | Retele Electrice Banat S.A. | 20138673 | 2024-05-28 | RO005E513336195/2 | 2024-06-10 | 2024
16362 | jud. HUNEDOARA, loc. DEVA, Strada Micle Veronica, nr. 10 | HD | 0.005 | 0.004899 | 0 | 0.4 | CFp | NA | Retele Electrice Banat S.A. | 20138692 | 2024-06-10 | RO005E532212759/2 | 2024-06-13 | 2024
16363 | jud. HUNEDOARA, loc. BERIU, Strada BERIU, nr. 192P | HD | 0.023465 | 0.022936 | 0 | 0.4 | CFp | NA | Retele Electrice Banat S.A. | 20138719 | 2024-06-05 | RO005E531419656/3 | 2024-06-20 | 2024
16364 | jud. ARAD, loc. ARAD, Strada Apollo, nr. 37 | AR | 0.005 | 0.00488 | 0 | 0.23 | CFp | NA | Retele Electrice Banat S.A. | 20138842 | 2024-05-28 | RO005E522489665/2 | 2024-06-07 | 2024
16365 | jud. TIMIS, loc. PECIU NOU, Strada SAT PECIU NOU, COMUNA PECIU NOU, nr. 411A | TM | 0.006 | 0.00587 | 0 | 0.4 | CFp | NA | Retele Electrice Banat S.A. | 20139083 | 2024-05-30 | RO005E511373712/2 | 2024-06-10 | 2024
16366 | jud. HUNEDOARA, loc. VULCAN, Strada CRINULUI, nr. 12 | HD | 0.005 | 0.00489 | 0 | 0.23 | CFp | NA | Retele Electrice Banat S.A. | 20139347 | 2024-06-04 | RO005E532272946/2 | 2024-06-13 | 2024
16367 | jud. ARAD, loc. LIVADA, Strada Livada, nr. 377 | AR | 0.005 | 0.00489 | 0 | 0.4 | CFp | NA | Retele Electrice Banat S.A. | 20139368 | 2024-05-27 | RO005E522228598/3 | 2024-06-05 | 2024
16368 | jud. HUNEDOARA, loc. JOSANI, Strada JOSANI, nr. 50 | HD | 0.006 | 0.00587 | 0 | 0.23 | CFp | NA | Retele Electrice Banat S.A. | 20140144 | 2024-06-04 | RO005E531050668/2 | 2024-06-14 | 2024
16369 | jud. TIMIS, loc. GIROC, Strada DUNAREA, nr. 1D3 | TM | 0.005 | 0.004899 | 0 | 0.23 | CFp | NA | Retele Electrice Banat S.A. | 20153878 | 2024-06-11 | RO005E513072833/3 | 2024-06-21 | 2024
16370 | jud. TIMIS, loc. SILAGIU, Strada SILAGIU, nr. 36 | TM | 0.006 | 0.00583 | 0 | 0.23 | CFp | NA | Retele Electrice Banat S.A. | 20153892 | 2024-05-29 | RO005E512221793/2 | 2024-06-26 | 2024
16371 | jud. TIMIS, loc. GIROC, Strada JUPITER, nr. 39 | TM | 0.005 | 0.00489 | 0 | 0.23 | CFp | NA | Retele Electrice Banat S.A. | 20154146 | 2024-05-29 | RO005E513796982/2 | 2024-06-10 | 2024
16372 | jud. TIMIS, loc. SACALAZ, Strada Zborului, nr. 14 | TM | 0.006 | 0.00583 | 0 | 0.4 | CFp | NA | Retele Electrice Banat S.A. | 20154597 | 2024-05-29 | RO005E513291386/3 | 2024-06-05 | 2024
16373 | jud. TIMIS, loc. TIMISOARA, Strada Martir Ioan Ciordas, nr. 27 | TM | 0.005 | 0.004899 | 0 | 0.23 | CFp | NA | Retele Electrice Banat S.A. | 20154861 | 2024-05-31 | RO005E510297053/2 | 2024-06-07 | 2024
16374 | jud. HUNEDOARA, loc. HATEG, Strada Horia, nr. 124 | HD | 0.005 | 0.00475 | 0 | 0.23 | CFp | NA | Retele Electrice Banat S.A. | 20154902 | 2024-05-30 | RO005E530586650/3 | 2024-06-03 | 2024
16375 | jud. ARAD, loc. VLADIMIRESCU, Strada Orhideelor, nr. 6 | AR | 0.00348 | 0.003409 | 0 | 0.23 | CFp | NA | Retele Electrice Banat S.A. | 20155117 | 2024-05-24 | RO005E522076319/3 | 2024-06-06 | 2024
16376 | jud. TIMIS, loc. TIMISOARA, Intrarea Carului, nr. 9 | TM | 0.005 | 0.00488 | 0 | 0.23 | CFp | NA | Retele Electrice Banat S.A. | 20155217 | 2024-05-29 | RO005E510942094/3 | 2024-06-12 | 2024
16377 | jud. HUNEDOARA, loc. VAIDEI, Strada VAIDEI, nr. 311 | HD | 0.003 | 0.00292 | 0 | 0.4 | CFp | NA | Retele Electrice Banat S.A. | 20155283 | 2024-06-04 | RO005E531188648/3 | 2024-06-27 | 2024
16378 | jud. TIMIS, loc. TIMISOARA, Strada Fedra, nr. 26 | TM | 0.006 | 0.00578 | 0 | 0.23 | CFp | NA | Retele Electrice Banat S.A. | 20155398 | 2024-05-29 | RO005E510330321/2 | 2024-06-05 | 2024
16379 | jud. TIMIS, loc. DUMBRAVITA, Strada PICASSO, nr. 11, ap. 2 | TM | 0.005 | 0.004899 | 0 | 0.23 | CFp | NA | Retele Electrice Banat S.A. | 20155691 | 2024-05-29 | RO005E513173666/3 | 2024-06-04 | 2024
16380 | jud. ARAD, loc. MONEASA, Strada PIETROASA, nr. 14 | AR | 0.005 | 0.00488 | 0 | 0.4 | CFp | NA | Retele Electrice Banat S.A. | 20156454 | 2024-05-27 | RO005E522279673/3 | 2024-06-28 | 2024
16381 | jud. TIMIS, loc. MOSNITA NOUA, Strada RODNEI, nr. 7 | TM | 0.008 | 0.00774 | 0 | 0.4 | CFp | NA | Retele Electrice Banat S.A. | 20156608 | 2024-05-30 | RO005E514182308/2 | 2024-06-10 | 2024
16382 | jud. TIMIS, loc. TIMISOARA, Strada DINICU DIMITRIE, nr. 33A | TM | 0.01 | 0.01028 | 0 | 0.4 | CFp | NA | Retele Electrice Banat S.A. | 20157657 | 2024-06-06 | RO005E514261823/2 | 2024-06-11 | 2024
16383 | jud. ARAD, loc. ARAD, Strada Lacrimioarelor, nr. 30A | AR | 0.005 | 0.0048 | 0 | 0.4 | CFp | NA | Retele Electrice Banat S.A. | 20157939 | 2024-05-29 | RO005E522369190/3 | 2024-06-26 | 2024
16384 | jud. TIMIS, loc. DUMBRAVITA, Strada RODIN, nr. 14, ap. 1 | TM | 0.006 | 0.005879 | 0 | 0.23 | CFp | NA | Retele Electrice Banat S.A. | 20158377 | 2024-05-30 | RO005E514262015/2 | 2024-06-10 | 2024
16385 | jud. TIMIS, loc. DUMBRAVITA, Strada strada graniceri, nr. 3, ap. 2 | TM | 0.00595 | 0.005731 | 0 | 0.23 | CFp | NA | Retele Electrice Banat S.A. | 20158552 | 2024-06-13 | RO005E513640328/2 | 2024-06-20 | 2024
16386 | jud. TIMIS, loc. DUMBRAVITA, Strada MIRCEA ELIADE, nr. 8, ap. 1 | TM | 0.008 | 0.007839 | 0 | 0.4 | CFp | NA | Retele Electrice Banat S.A. | 20158628 | 2024-05-29 | RO005E513622766/2 | 2024-06-11 | 2024
16387 | jud. ARAD, loc. DOROBANTI, Strada DOROBANTI, nr. 350 | AR | 0.005 | 0.0048 | 0 | 0.23 | CFp | NA | Retele Electrice Banat S.A. | 20158732 | 2024-05-31 | RO005E521722495/2 | 2024-06-26 | 2024
16388 | jud. TIMIS, loc. CHISODA, Strada PRIMAVERII, nr. 42 | TM | 0.01 | 0.00975 | 0 | 0.4 | CFp | NA | Retele Electrice Banat S.A. | 20158896 | 2024-05-31 | RO005E513006571/2 | 2024-06-13 | 2024
16389 | jud. TIMIS, loc. TIMISOARA, Strada Creanga Horia, nr. 8 | TM | 0.00637 | 0.006242 | 0 | 0.4 | CFp | NA | Retele Electrice Banat S.A. | 20158939 | 2024-05-30 | RO005E511622258/3 | 2024-06-07 | 2024
16390 | jud. ARAD, loc. ARAD, Strada Moldovei, nr. 32A | AR | 0.005 | 0.00485 | 0 | 0.23 | CFp | NA | Retele Electrice Banat S.A. | 20159062 | 2024-05-31 | RO005E520393588/2 | 2024-06-26 | 2024
16391 | jud. TIMIS, loc. SANANDREI, Strada Batrana, nr. 38, ap. 1 | TM | 0.006 | 0.00583 | 0 | 0.23 | CFp | NA | Retele Electrice Banat S.A. | 20159248 | 2024-05-30 | RO005E513019889/4 | 2024-06-21 | 2024
16392 | jud. TIMIS, loc. MOSNITA NOUA, Strada RODNEI, nr. 9, ap. 2 | TM | 0.008 | 0.00774 | 0 | 0.23 | CFp | NA | Retele Electrice Banat S.A. | 20159437 | 2024-06-17 | RO005E514129208/2 | 2024-06-19 | 2024
16393 | jud. TIMIS, loc. SACALAZ, Strada Topografilor, nr. 38, ap. 2 | TM | 0.0055 | 0.005389 | 0 | 0.23 | CFp | NA | Retele Electrice Banat S.A. | 20159466 | 2024-06-04 | RO005E513097942/3 | 2024-06-21 | 2024
16394 | jud. HUNEDOARA, loc. BARU, Strada BARU, nr. 328 | HD | 0.003 | 0.00284 | 0 | 0.23 | CFp | NA | Retele Electrice Banat S.A. | 20160204 | 2024-06-04 | RO005E532146700/4 | 2024-06-27 | 2024
16395 | jud. TIMIS, loc. CARPINIS, Strada CARPINIS, nr. 107 | TM | 0.006 | 0.00584 | 0 | 0.4 | CFp | NA | Retele Electrice Banat S.A. | 20161795 | 2024-05-30 | RO005E513500176/3 | 2024-06-03 | 2024
16396 | jud. ARAD, loc. ARAD, Strada Zefir, nr. 28 | AR | 0.006 | 0.005877 | 0 | 0.23 | CFp | NA | Retele Electrice Banat S.A. | 20165662 | 2024-05-29 | RO005E520270919/3 | 2024-06-26 | 2024
16397 | jud. TIMIS, loc. BECICHERECU MIC, Strada Lalelelor, nr. 30/A | TM | 0.01 | 0.009799 | 0 | 0.4 | CFp | NA | Retele Electrice Banat S.A. | 20165762 | 2024-05-30 | RO005E513352700/2 | 2024-06-10 | 2024
16398 | jud. ARAD, loc. SANLEANI, Strada SINLEANI, nr. 62 | AR | 0.014 | 0.013718 | 0 | 0.4 | CFp | NA | Retele Electrice Banat S.A. | 20165764 | 2024-05-27 | RO005E521805206/4 | 2024-06-06 | 2024
16399 | jud. TIMIS, loc. JEBEL, Strada JEBEL, nr. 1007 | TM | 0.0044 | 0.004311 | 0 | 0.4 | CFp | NA | Retele Electrice Banat S.A. | 20165836 | 2024-05-30 | RO005E512400006/3 | 2024-06-06 | 2024
16400 | jud. TIMIS, loc. GHIRODA, Strada NUFARUL, nr. 26 | TM | 0.00522 | 0.005016 | 0 | 0.4 | CFp | NA | Retele Electrice Banat S.A. | 20165888 | 45443 | RO005E513203547/2 | 2024-06-11 | 2024
16401 | jud. ARAD, loc. ARAD, Strada Ciorogariu Roman, episcop, nr. 134 | AR | 0.00595 | 0.005731 | 0 | 0.23 | CFp | NA | Retele Electrice Banat S.A. | 20165950 | 2024-06-04 | RO005E520390473/2 | 2024-06-13 | 2024
16402 | jud. ARAD, loc. ARAD, Strada Nasaud, nr. 25 | AR | 0.004095 | 0.003913 | 0 | 0.23 | CFp | NA | Retele Electrice Banat S.A. | 20166115 | 2024-05-29 | RO005E520336877/2 | 2024-06-11 | 2024
16403 | jud. ARAD, loc. SANTANA, Strada ZEFIRULUI, nr. 49 | AR | 0.005 | 0.004899 | 0 | 0.23 | CFp | NA | Retele Electrice Banat S.A. | 20166167 | 2024-05-27 | RO005E521937505/2 | 2024-06-28 | 2024
16404 | jud. ARAD, loc. CHISINEU-CRIS, Strada MARASESTI, nr. 8 | AR | 0.005 | 0.004899 | 0 | 0.4 | CFp | NA | Retele Electrice Banat S.A. | 20166722 | 2024-05-27 | RO005E521420928/3 | 2024-06-28 | 2024
16405 | jud. HUNEDOARA, loc. CRISTUR, Strada CRISTUR, nr. 26 | HD | 0.004 | 0.00382 | 0 | 0.23 | CFp | NA | Retele Electrice Banat S.A. | 20167033 | 2024-06-04 | RO005E530792907/2 | 2024-06-14 | 2024
16406 | jud. TIMIS, loc. RECAS, Strada PLOPILOR, nr. 8 | TM | 0.003 | 0.002939 | 0 | 0.23 | CFp | NA | Retele Electrice Banat S.A. | 20167473 | 2024-05-30 | RO005E513260124/3 | 2024-06-04 | 2024
16407 | jud. HUNEDOARA, loc. ILIA, Strada UNIRII, nr. 32 | HD | 0.005 | 0.0048 | 0 | 0.23 | CFp | NA | Retele Electrice Banat S.A. | 20167736 | 2024-06-04 | RO005E531067330/3 | 2024-06-14 | 2024
16408 | jud. ARAD, loc. SIMAND, Strada SIMAND, nr. 601 | AR | 0.005 | 0.00489 | 0 | 0.23 | CFp | NA | Retele Electrice Banat S.A. | 20167936 | 2024-06-03 | RO005E521973651/2 | 2024-06-05 | 2024
16409 | jud. TIMIS, loc. BILED, Strada BILED, nr. 415/A | TM | 0.00522 | 0.005096 | 0 | 0.23 | CFp | NA | Retele Electrice Banat S.A. | 20167943 | 2024-06-03 | RO005E511607329/2 | 2024-06-05 | 2024
16410 | jud. HUNEDOARA, loc. ILIA, Strada PRUNDULUI, nr. 6 | HD | 0.005 | 0.0048 | 0 | 0.23 | CFp | NA | Retele Electrice Banat S.A. | 20168008 | 2024-06-04 | RO005E531066744/2 | 2024-06-14 | 2024
16411 | jud. ARAD, loc. SIMAND, Strada SIMAND, nr. 1172 | AR | 0.005 | 0.00489 | 0 | 0.23 | CFp | NA | Retele Electrice Banat S.A. | 20168176 | 2024-05-27 | RO005E521979264/2 | 2024-06-03 | 2024
16412 | jud. ARAD, loc. ZERIND, Strada ZERIND, nr. 369 | AR | 0.0051 | 0.004997 | 0 | 0.23 | CFp | NA | Retele Electrice Banat S.A. | 20168436 | 2024-05-27 | RO005E521680498/2 | 2024-06-28 | 2024
16413 | jud. ARAD, loc. ZERIND, Strada ZERIND, nr. 120 | AR | 0.0051 | 0.004997 | 0 | 0.23 | CFp | NA | Retele Electrice Banat S.A. | 20168790 | 2024-05-27 | RO005E521678518/2 | 2024-06-06 | 2024
16414 | jud. TIMIS, loc. NADAS, Strada NADAS, nr. 286 | TM | 0.01 | 0.0097 | 0 | 0.4 | CFp | NA | Retele Electrice Banat S.A. | 20168809 | 2024-06-03 | RO005E513156498/3 | 2024-06-05 | 2024
16415 | jud. HUNEDOARA, loc. DEVA, Strada CRANGULUI, nr. 35 | HD | 0.006 | 0.00573 | 0 | 0.23 | CFp | NA | Retele Electrice Banat S.A. | 20169002 | 2024-06-04 | RO005E530190101/3 | 2024-06-06 | 2024
16416 | jud. TIMIS, loc. TIMISOARA, Strada salvador dali, nr. 28 | TM | 0.0084 | 0.008231 | 0 | 0.4 | CFp | NA | Retele Electrice Banat S.A. | 20169004 | 2024-05-31 | RO005E513406632/3 | 2024-06-20 | 2024
16417 | jud. ARAD, loc. ARAD, Strada Vrancei, nr. 20A | AR | 0.006 | 0.00582 | 0 | 0.23 | CFp | NA | Retele Electrice Banat S.A. | 20169009 | 2024-05-31 | RO005E522097402/2 | 2024-06-27 | 2024
16418 | jud. TIMIS, loc. SANANDREI, Strada LINISTEI, nr. 2 | TM | 0.009 | 0.008819 | 0 | 0.4 | CFp | NA | Retele Electrice Banat S.A. | 20169605 | 2024-06-03 | RO005E513644704/3 | 2024-06-12 | 2024
16419 | jud. TIMIS, loc. DUMBRAVITA, Strada PLUTO, nr. 15 | TM | 0.00924 | 0.008955 | 0 | 0.4 | CFp | NA | Retele Electrice Banat S.A. | 20169825 | 2024-05-31 | RO005E511726017/2 | 2024-06-27 | 2024
16420 | jud. TIMIS, loc. DUMBRAVITA, Strada BERNA, nr. FN | TM | 0.01 | 0.009799 | 0 | 0.4 | CFp | NA | Retele Electrice Banat S.A. | 20169856 | 2024-05-31 | RO005E514215507/2 | 2024-06-11 | 2024
16421 | jud. ARAD, loc. CHISINEU-CRIS, Strada STEFAN CEL MARE, nr. 7 | AR | 0.006 | 0.00578 | 0 | 0.23 | CFp | NA | Retele Electrice Banat S.A. | 20169960 | 2024-05-31 | RO005E521422346/2 | 2024-06-13 | 2024
16422 | jud. TIMIS, loc. COSTEIU, Strada TRANDAFIRILOR, nr. 415 | TM | 0.006 | 0.00587 | 0 | 0.23 | CFp | NA | Retele Electrice Banat S.A. | 20170536 | 2024-05-31 | RO005E511961221/2 | 2024-06-12 | 2024
16423 | jud. TIMIS, loc. DUMBRAVITA, Strada SATURN, nr. 26 | TM | 0.01 | 0.0097 | 0 | 0.4 | CFp | NA | Retele Electrice Banat S.A. | 20170704 | 2024-06-11 | RO005E513274310/3 | 2024-06-27 | 2024
16424 | jud. ARAD, loc. CURTICI, Strada Primariei, nr. 19 | AR | 0.005 | 0.00489 | 0 | 0.23 | CFp | NA | Retele Electrice Banat S.A. | 20172181 | 2024-05-28 | RO005E520764489/2 | 2024-06-05 | 2024
16425 | jud. ARAD, loc. ARAD, Strada MARCUS AURELIUS, nr. 9 | AR | 0.005 | 0.00489 | 0 | 0.4 | CFp | NA | Retele Electrice Banat S.A. | 20172451 | 2024-05-28 | RO005E522368425/3 | 2024-06-05 | 2024
16426 | jud. HUNEDOARA, loc. PETROS, Strada PETROS, nr. 21 | HD | 0.003 | 0.00284 | 0 | 0.23 | CFp | NA | Retele Electrice Banat S.A. | 20172770 | 2024-06-05 | RO005E530983370/3 | 2024-06-13 | 2024
16427 | jud. ARAD, loc. ARAD, Strada Pann Anton, nr. 55 | AR | 0.00522 | 0.005106 | 0 | 0.23 | CFp | NA | Retele Electrice Banat S.A. | 20172775 | 2024-05-31 | RO005E520612874/2 | 2024-06-05 | 2024
16428 | jud. TIMIS, loc. TIMISOARA, Calea TORONTALULUI, nr. 46 | TM | 0.00705 | 0.006908 | 0 | 0.4 | CFp | NA | Retele Electrice Banat S.A. | 20174130 | 2024-06-03 | RO005E510505202/3 | 2024-06-05 | 2024
16429 | jud. TIMIS, loc. GIROC, Strada DUNAREA, nr. 47/B | TM | 0.005 | 0.00489 | 0 | 0.23 | CFp | NA | Retele Electrice Banat S.A. | 20174439 | 2024-06-04 | RO005E512997535/2 | 2024-06-13 | 2024
16430 | jud. HUNEDOARA, loc. BACIA, Strada BACIA, nr. 157 | HD | 0.005 | 0.004899 | 0 | 0.23 | CFp | NA | Retele Electrice Banat S.A. | 20174530 | 2024-06-11 | RO005E531280168/2 | 2024-06-20 | 2024
16431 | jud. ARAD, loc. MISCA, Strada MISCA(CRIS), nr. 33 | AR | 0.0034 | 0.003232 | 0 | 0.23 | CFp | NA | Retele Electrice Banat S.A. | 20174604 | 2024-05-28 | RO005E521672680/2 | 2024-06-07 | 2024
16432 | jud. CARAS-SEVERIN, loc. OTELU ROSU, Strada REVOLUTIEI, nr. 38 | CS | 0.005 | 0.004898 | 0 | 0.23 | CFp | NA | Retele Electrice Banat S.A. | 20174659 | 2024-06-05 | RO005E540650775/2 | 2024-06-11 | 2024
16433 | jud. TIMIS, loc. TIMISOARA, Strada Stoica Nicolae de Hateg, nr. 48 | TM | 0.0044 | 0.004311 | 0 | 0.23 | CFp | NA | Retele Electrice Banat S.A. | 20174808 | 2024-06-03 | RO005E513483828/2 | 2024-06-07 | 2024
16434 | jud. HUNEDOARA, loc. ZAM, Strada ZAM, nr. 53 | HD | 0.005 | 0.004899 | 0 | 0.4 | CFp | NA | Retele Electrice Banat S.A. | 20175138 | 2024-06-11 | RO005E531085486/3 | 2024-06-26 | 2024
16435 | jud. TIMIS, loc. DUMBRAVITA, Strada CRINULUI, nr. 25 | TM | 0.00588 | 0.005662 | 0 | 0.4 | CFp | NA | Retele Electrice Banat S.A. | 20176044 | 2024-06-04 | RO005E513709773/2 | 2024-06-12 | 2024
16436 | jud. TIMIS, loc. MOSNITA NOUA, Strada STRADA TARCU, nr. 49A, ap. 1 | TM | 0.006 | 0.00578 | 0 | 0.4 | CFp | NA | Retele Electrice Banat S.A. | 20176351 | 2024-06-04 | RO005E514121233/2 | 2024-06-11 | 2024
16437 | jud. TIMIS, loc. DUMBRAVITA, Strada THOMAS EDISON, nr. 11 | TM | 0.00588 | 0.005662 | 0 | 0.23 | CFp | NA | Retele Electrice Banat S.A. | 20176357 | 2024-06-04 | RO005E513710214/2 | 2024-06-17 | 2024
16438 | jud. TIMIS, loc. TIMISOARA, Calea TORONTALULUI, nr. 88, ap. 1 | TM | 0.006 | 0.005879 | 0 | 0.23 | CFp | NA | Retele Electrice Banat S.A. | 20176584 | 2024-06-04 | RO005E510662723/2 | 2024-06-05 | 2024
16439 | jud. HUNEDOARA, loc. SOIMUS, Strada Principala, nr. 193 | HD | 0.005 | 0.004899 | 0 | 0.4 | CFp | NA | Retele Electrice Banat S.A. | 20177141 | 2024-06-11 | RO005E530772972/4 | 2024-06-13 | 2024
16440 | jud. TIMIS, loc. DUDESTII NOI, Strada MADRID, nr. 23 | TM | 0.006 | 0.00578 | 0 | 0.4 | CFp | NA | Retele Electrice Banat S.A. | 20177179 | 2024-06-04 | RO005E514111704/2 | 2024-06-05 | 2024
16441 | jud. ARAD, loc. NEUDORF, Strada NEUDORF, nr. 115 | AR | 0.005 | 0.0048 | 0 | 0.4 | CFp | NA | Retele Electrice Banat S.A. | 20177245 | 2024-05-30 | RO005E521568820/2 | 2024-06-26 | 2024
16442 | jud. ARAD, loc. PILU, Strada PILU, nr. 79 | AR | 0.006 | 0.00578 | 0 | 0.23 | CFp | NA | Retele Electrice Banat S.A. | 20177473 | 2024-05-28 | RO005E521461057/2 | 2024-06-06 | 2024
16443 | jud. TIMIS, loc. MOSNITA NOUA, Strada IELELOR, nr. 2 | TM | 0.01995 | 0.019541 | 0 | 0.4 | CFp | NA | Retele Electrice Banat S.A. | 20177474 | 2024-06-04 | RO005E513692257/3 | 2024-06-07 | 2024
16444 | jud. ARAD, loc. LIVADA, Strada Livada, nr. 538 | AR | 0.006 | 0.00587 | 0 | 0.4 | CFp | NA | Retele Electrice Banat S.A. | 20177479 | 2024-05-30 | RO005E522349918/3 | 2024-06-07 | 2024
16445 | jud. TIMIS, loc. TEMERESTI, Strada TEMERESTI, nr. 56 | TM | 0.004095 | 0.004012 | 0 | 0.4 | CFp | NA | Retele Electrice Banat S.A. | 20177552 | 2024-06-04 | RO005E513385818/3 | 2024-06-11 | 2024
16446 | jud. TIMIS, loc. BAZOS, Strada Preot Virgil Cardas, nr. 5 | TM | 0.004 | 0.00388 | 0 | 0.23 | CFp | NA | Retele Electrice Banat S.A. | 20178146 | 2024-06-04 | RO005E513169740/4 | 2024-06-12 | 2024
16447 | jud. TIMIS, loc. SANANDREI, Strada Bisericii, nr. 59 | TM | 0.01 | 0.00975 | 0 | 0.4 | CFp | NA | Retele Electrice Banat S.A. | 20179022 | 2024-06-04 | RO005E513924918/2 | 2024-06-12 | 2024
16448 | jud. TIMIS, loc. GIROC, Strada IRIS, nr. 18 | TM | 0.008 | 0.00774 | 0 | 0.4 | CFp | NA | Retele Electrice Banat S.A. | 20179032 | 2024-06-11 | RO005E513632644/2 | 2024-06-27 | 2024
16449 | jud. TIMIS, loc. GHIRODA, Strada PADUREA VERDE, nr. 4 | TM | 0.01 | 0.009799 | 0 | 0.4 | CFp | NA | Retele Electrice Banat S.A. | 20179371 | 2024-06-05 | RO005E512843940/2 | 2024-06-11 | 2024
16450 | jud. HUNEDOARA, loc. BARSAU, Strada BARSAU, nr. 52 | HD | 0.00575 | 0.005625 | 0 | 0.23 | CFp | NA | Retele Electrice Banat S.A. | 20179863 | 2024-06-19 | RO005E531206559/2 | 2024-06-26 | 2024
16451 | jud. ARAD, loc. SIMAND, Strada SIMAND, nr. 19 | AR | 0.005 | 0.00489 | 0 | 0.23 | CFp | NA | Retele Electrice Banat S.A. | 20190793 | 2024-05-30 | RO005E521968330/2 | 2024-06-05 | 2024
16452 | jud. TIMIS, loc. PERIAM, Strada Stejarului, nr. 56A | TM | 0.0036 | 0.003518 | 0 | 0.23 | CFp | NA | Retele Electrice Banat S.A. | 20194188 | 2024-06-05 | RO005E512770602/3 | 2024-06-12 | 2024
16453 | jud. ARAD, loc. ARAD, Strada Lucretia, nr. 32 | AR | 0.005 | 0.00489 | 0 | 0.23 | CFp | NA | Retele Electrice Banat S.A. | 20197342 | 2024-05-29 | RO005E520266240/2 | 2024-06-05 | 2024
16454 | jud. TIMIS, loc. TIMISOARA, Strada POET VASILE CARLOVA, nr. 13, ap. 1 | TM | 0.01 | 0.0097 | 0 | 0.4 | CFp | NA | Retele Electrice Banat S.A. | 20206716 | 2024-06-04 | RO005E511267994/2 | 2024-06-05 | 2024
16455 | jud. TIMIS, loc. TIMISOARA, Strada CONSTANTIN BRANCOVEANU, nr. 59 | TM | 0.012 | 0.01166 | 0 | 0.4 | CFp | NA | Retele Electrice Banat S.A. | 20206803 | 2024-06-04 | RO005E510571643/2 | 2024-06-21 | 2024
16456 | jud. CARAS-SEVERIN, loc. OTELU ROSU, Strada MESTEACANULUI, nr. 32 | CS | 0.005 | 0.004898 | 0 | 0.23 | CFp | NA | Retele Electrice Banat S.A. | 20206844 | 2024-06-05 | RO005E540619039/2 | 2024-06-28 | 2024
16457 | jud. ARAD, loc. ARAD, Strada Badea Cartan, nr. 55 | AR | 0.005 | 0.00489 | 0 | 0.23 | CFp | NA | Retele Electrice Banat S.A. | 20206965 | 2024-05-29 | RO005E520566007/2 | 2024-06-06 | 2024
16458 | jud. CARAS-SEVERIN, loc. OTELU ROSU, Strada CRISAN, nr. 69 | CS | 0.008 | 0.007838 | 0 | 0.4 | CFp | NA | Retele Electrice Banat S.A. | 20207094 | 2024-06-05 | RO005E541694819/2 | 2024-06-26 | 2024
16459 | jud. ARAD, loc. ARAD, Strada Privighetorii, nr. 79 | AR | 0.00336 | 0.00329 | 0 | 0.4 | CFp | NA | Retele Electrice Banat S.A. | 20207105 | 2024-05-31 | RO005E522368166/3 | 2024-06-21 | 2024
16460 | jud. ARAD, loc. ARAD, Strada Titan, nr. 6 | AR | 0.005 | 0.00489 | 0 | 0.23 | CFp | NA | Retele Electrice Banat S.A. | 20207109 | 2024-05-29 | RO005E520308461/2 | 2024-06-06 | 2024
16461 | jud. TIMIS, loc. MOSNITA NOUA, Strada VALIUG, nr. 20, ap. 2 | TM | 0.006 | 0.00587 | 0 | 0.23 | CFp | NA | Retele Electrice Banat S.A. | 20207205 | 2024-06-04 | RO005E513423439/2 | 2024-06-11 | 2024
16462 | jud. TIMIS, loc. MASLOC, Strada MASLOC, nr. 211 | TM | 0.006 | 0.005879 | 0 | 0.23 | CFp | NA | Retele Electrice Banat S.A. | 20207362 | 2024-06-04 | RO005E511560956/2 | 2024-06-05 | 2024
16463 | jud. TIMIS, loc. SACALAZ, Strada SACALAZ, nr. FN | TM | 0.003 | 0.00293 | 0 | 0.23 | CFp | NA | Retele Electrice Banat S.A. | 20207515 | 2024-06-03 | RO005E514018069/2 | 2024-06-05 | 2024
16464 | jud. ARAD, loc. VLADIMIRESCU, Strada Mihai Eminescu, nr. 6 | AR | 0.005 | 0.0048 | 0 | 0.4 | CFp | NA | Retele Electrice Banat S.A. | 20207670 | 2024-06-07 | RO005E522315012/3 | 2024-06-26 | 2024
16465 | jud. ARAD, loc. ARAD, Strada Armoniei, nr. 22 | AR | 0.007 | 0.00685 | 0 | 0.4 | CFp | NA | Retele Electrice Banat S.A. | 20213047 | 2024-05-30 | RO005E520282349/2 | 2024-06-26 | 2024
16466 | jud. TIMIS, loc. TIMISOARA, Strada STEFAN OCTAVIAN IOSIF, nr. 26, ap. 5 | TM | 0.005 | 0.004899 | 0 | 0.23 | CFp | NA | Retele Electrice Banat S.A. | 20213090 | 2024-06-04 | RO005E511058295/2 | 2024-06-05 | 2024
16467 | jud. ARAD, loc. ARAD, Strada TUBEROZEI, nr. 11 | AR | 0.006 | 0.00582 | 0 | 0.4 | CFp | NA | Retele Electrice Banat S.A. | 20217116 | 2024-05-30 | RO005E522466895/2 | 2024-06-21 | 2024
16468 | jud. TIMIS, loc. DUMBRAVITA, Strada KALMAN IMRE, nr. 9 | TM | 0.015 | 0.01469 | 0 | 0.4 | CFp | NA | Retele Electrice Banat S.A. | 20218021 | 2024-06-03 | RO005E513536254/3 | 2024-06-05 | 2024
16469 | jud. TIMIS, loc. BEREGSAU MARE, Strada PARCULUI, nr. 24 | TM | 0.01 | 0.0093 | 0 | 0.4 | CFp | NA | Retele Electrice Banat S.A. | 20218885 | 2024-06-03 | RO005E514158862/2 | 2024-06-21 | 2024
16470 | jud. TIMIS, loc. TIMISOARA, Strada SADOVEANU MIHAIL, nr. 25 | TM | 0.006 | 0.00583 | 0 | 0.4 | CFp | NA | Retele Electrice Banat S.A. | 20220019 | 2024-06-03 | RO005E513000339/2 | 2024-06-11 | 2024
16471 | jud. ARAD, loc. ARAD, Strada Gelu, nr. 15 | AR | 0.006 | 0.005879 | 0 | 0.4 | CFp | NA | Retele Electrice Banat S.A. | 20220516 | 2024-05-30 | RO005E520516350/2 | 2024-06-06 | 2024
16472 | jud. CARAS-SEVERIN, loc. BERZASCA, Strada BERZASCA, nr. 359 | CS | 0.005 | 0.004898 | 0 | 0.23 | CFp | NA | Retele Electrice Banat S.A. | 20221935 | 2024-06-07 | RO005E540875987/2 | 2024-06-27 | 2024
16473 | jud. ARAD, loc. ARAD, Strada Sigismund Borlea, nr. 11 | AR | 0.006 | 0.00587 | 0 | 0.23 | CFp | NA | Retele Electrice Banat S.A. | 20222179 | 2024-05-29 | RO005E522447209/2 | 2024-06-06 | 2024
16474 | jud. TIMIS, loc. SANDRA, Strada SANDRA, nr. 139 | TM | 0.008 | 0.00774 | 0 | 0.4 | CFp | NA | Retele Electrice Banat S.A. | 20223590 | 2024-06-03 | RO005E514181701/2 | 2024-06-13 | 2024
16475 | jud. TIMIS, loc. ALBINA, Strada BARNAR, nr. 10 | TM | 0.006 | 0.005879 | 0 | 0.4 | CFp | NA | Retele Electrice Banat S.A. | 20223916 | 2024-06-03 | RO005E513223774/2 | 2024-06-05 | 2024
16476 | jud. TIMIS, loc. TIMISOARA, Strada Martir Constantin Vilceanu, nr. 19 | TM | 0.006 | 0.005879 | 0 | 0.23 | CFp | NA | Retele Electrice Banat S.A. | 20224465 | 2024-06-03 | RO005E513611179/2 | 2024-06-05 | 2024
16477 | jud. ARAD, loc. HORIA, Strada MIRON CRISTEA, nr. 13 | AR | 0.005 | 0.0048 | 0 | 0.4 | CFp | NA | Retele Electrice Banat S.A. | 20226558 | 2024-05-30 | RO005E522493907/2 | 2024-06-20 | 2024
16478 | jud. ARAD, loc. SEMLAC, Strada NEMTEASCA, nr. 157 | AR | 0.006 | 0.00587 | 0 | 0.23 | CFp | NA | Retele Electrice Banat S.A. | 20228214 | 2024-05-29 | RO005E521652082/3 | 2024-06-06 | 2024
16479 | jud. TIMIS, loc. UTVIN, Strada Nr. 113/A, nr. 113-A | TM | 0.008265 | 0.008 | 0 | 0.4 | CFp | NA | Retele Electrice Banat S.A. | 20229746 | 2024-06-03 | RO005E513988053/2 | 2024-06-05 | 2024
16480 | jud. ARAD, loc. ARAD, Strada Molidului, nr. 50 | AR | 0.006 | 0.00578 | 0 | 0.23 | CFp | NA | Retele Electrice Banat S.A. | 20229750 | 2024-05-29 | RO005E520296096/2 | 2024-06-06 | 2024
16481 | jud. TIMIS, loc. GIROC, Strada BEGA, nr. 11A | TM | 0.006 | 0.005879 | 0 | 0.4 | CFp | NA | Retele Electrice Banat S.A. | 20230284 | 2024-06-03 | RO005E513371161/2 | 2024-06-11 | 2024
16482 | jud. ARAD, loc. SEMLAC, Strada SEMLAC, nr. 921A | AR | 0.0038 | 0.003714 | 0 | 0.4 | CFp | NA | Retele Electrice Banat S.A. | 20230513 | 2024-06-03 | RO005E522103028/2 | 2024-06-21 | 2024
16483 | jud. ARAD, loc. ARAD, Strada Zefir, nr. 11 | AR | 0.005 | 0.0048 | 0 | 0.4 | CFp | NA | Retele Electrice Banat S.A. | 20230555 | 2024-05-31 | RO005E522285175/2 | 2024-06-20 | 2024
16484 | jud. TIMIS, loc. TIMISOARA, Strada APICULTORILOR, nr. 12/3 | TM | 0.006 | 0.00578 | 0 | 0.23 | CFp | NA | Retele Electrice Banat S.A. | 20230619 | 2024-06-04 | RO005E514123651/2 | 2024-06-11 | 2024
16485 | jud. ARAD, loc. CONOP, Strada CONOP, nr. 169 | AR | 0.005 | 0.00489 | 0 | 0.23 | CFp | NA | Retele Electrice Banat S.A. | 20232325 | 2024-05-31 | RO005E521572320/2 | 2024-06-21 | 2024
16486 | jud. ARAD, loc. ARAD, Strada Bocu Sever, nr. 2/A | AR | 0.006 | 0.00578 | 0 | 0.4 | CFp | NA | Retele Electrice Banat S.A. | 20232347 | 2024-06-03 | RO005E522243337/3 | 2024-06-14 | 2024
16487 | jud. CARAS-SEVERIN, loc. BAILE HERCULANE, Strada VICOL, nr. 24 | CS | 0.008 | 0.007838 | 0 | 0.4 | CFp | NA | Retele Electrice Banat S.A. | 20232546 | 2024-06-06 | RO005E541539086/3 | 2024-06-28 | 2024
16488 | jud. TIMIS, loc. DUMBRAVITA, Strada MURES, nr. 14, bl. -, sc. -, et. -, ap. 2 | TM | 0.005 | 0.0048 | 0 | 0.23 | CFp | NA | Retele Electrice Banat S.A. | 20234537 | 2024-06-03 | RO005E513751332/2 | 2024-06-12 | 2024
16489 | jud. TIMIS, loc. GATAIA, Strada HOREA NR 64, nr. 64 | TM | 0.006 | 0.00578 | 0 | 0.4 | CFp | NA | Retele Electrice Banat S.A. | 20235185 | 2024-06-03 | RO005E512300454/3 | 2024-06-07 | 2024
16490 | jud. HUNEDOARA, loc. HATEG, ALEEA CENTRALEI, nr. 8 | HD | 0.0265 | 0.025967 | 0 | 0.4 | CFp | NA | Retele Electrice Banat S.A. | 20236541 | 2024-06-10 | RO005E532448828/2 | 2024-06-12 | 2024
16491 | jud. TIMIS, loc. GIROC, Bulevardul Soarelui, nr. 161 | TM | 0.007395 | 0.007147 | 0 | 0.4 | CFp | NA | Retele Electrice Banat S.A. | 20236545 | 2024-06-04 | RO005E514112468/2 | 2024-06-11 | 2024
16492 | jud. TIMIS, loc. SACALAZ, Strada Topografilor, nr. 33 | TM | 0.008 | 0.00779 | 0 | 0.23 | CFp | NA | Retele Electrice Banat S.A. | 20236680 | 2024-05-31 | RO005E513413269/4 | 2024-06-04 | 2024
16493 | jud. HUNEDOARA, loc. CASTAU, Strada CASTAU, nr. 204 | HD | 0.003825 | 0.003748 | 0 | 0.23 | CFp | NA | Retele Electrice Banat S.A. | 20236701 | 2024-06-03 | RO005E531181214/2 | 2024-06-07 | 2024
16494 | jud. TIMIS, loc. GIROC, Strada MUNCITORILOR, nr. 67 | TM | 0.003 | 0.002939 | 0 | 0.23 | CFp | NA | Retele Electrice Banat S.A. | 20236755 | 2024-06-03 | RO005E511446869/2 | 2024-06-05 | 2024
16495 | jud. CARAS-SEVERIN, loc. RESITA, Strada Badea Cartan, nr. 3 | CS | 0.00498 | 0.00478 | 0 | 0.23 | CFp | NA | Retele Electrice Banat S.A. | 20236765 | 2024-06-11 | RO005E540187310/3 | 2024-06-27 | 2024
16496 | jud. TIMIS, loc. TIMISOARA, Strada VULTURILOR, nr. 5 | TM | 0.003 | 0.002939 | 0 | 0.23 | CFp | NA | Retele Electrice Banat S.A. | 20237169 | 2024-06-04 | RO005E510893774/3 | 2024-06-21 | 2024
16497 | jud. TIMIS, loc. MOSNITA VECHE, Strada BOGDA, nr. 20, ap. 1 | TM | 0.00999 | 0.009785 | 0 | 0.4 | CFp | NA | Retele Electrice Banat S.A. | 20237624 | 2024-06-05 | RO005E514192242/2 | 2024-06-11 | 2024
16498 | jud. TIMIS, loc. FIBIS, Strada FIBIS, nr. 378 | TM | 0.006 | 0.005879 | 0 | 0.23 | CFp | NA | Retele Electrice Banat S.A. | 20237678 | 2024-06-07 | RO005E511527915/3 | 2024-06-12 | 2024
16499 | jud. TIMIS, loc. TIMISOARA, Strada MEMORANDULUI, nr. 77 | TM | 0.01 | 0.00979 | 0 | 0.4 | CFp | NA | Retele Electrice Banat S.A. | 20238390 | 2024-06-03 | RO005E512952974/2 | 2024-06-11 | 2024
16500 | jud. HUNEDOARA, loc. LIVADIA, Strada ., nr. 198 | HD | 0.00435 | 0.004163 | 0 | 0.23 | CFp | NA | Retele Electrice Banat S.A. | 20238858 | 2024-06-17 | RO005E531008087/2 | 2024-06-28 | 2024
16501 | jud. TIMIS, loc. TIMISOARA, Strada Mile Carpenisan, nr. 1, ap. 2 | TM | 0.005 | 0.004899 | 0 | 0.23 | CFp | NA | Retele Electrice Banat S.A. | 20239712 | 2024-06-04 | RO005E513821936/3 | 2024-06-05 | 2024
16502 | jud. Arad, loc. FELNAC, Strada 12, nr. 1021 | AR | 0.005 | 0.0048 | 0 | 0.4 | CFp | NA | Retele Electrice Banat S.A. | 20240673 | 2024-05-31 | RO005E522084419/4 | 2024-06-21 | 2024
16503 | jud. Arad, loc. INEU, ALEEA ARMATEI, nr. 5 | AR | 0.005 | 0.0048 | 0 | 0.4 | CFp | NA | Retele Electrice Banat S.A. | 20240828 | 2024-05-31 | RO005E522409634/3 | 2024-06-21 | 2024
16504 | jud. TIMIS, loc. SAG, Strada LXXI, nr. 18 | TM | 0.006 | 0.00587 | 0 | 0.23 | CFp | NA | Retele Electrice Banat S.A. | 20240886 | 2024-06-05 | RO005E513943009/2 | 2024-06-10 | 2024
16505 | jud. TIMIS, loc. GHIRODA, Strada RETEZAT, nr. 1 | TM | 0.00688 | 0.006741 | 0 | 0.4 | CFp | NA | Retele Electrice Banat S.A. | 20240965 | 2024-06-05 | RO005E512846336/2 | 2024-06-17 | 2024
16506 | jud. TIMIS, loc. DUMBRAVITA, Strada Ferventia II, nr. 58, ap. 1 | TM | 0.006 | 0.005879 | 0 | 0.23 | CFp | NA | Retele Electrice Banat S.A. | 20241301 | 2024-06-05 | RO005E513821341/2 | 2024-06-12 | 2024
16507 | jud. TIMIS, loc. FOLEA, Strada FOLEA, nr. 4 | TM | 0.005 | 0.004899 | 0 | 0.23 | CFp | NA | Retele Electrice Banat S.A. | 20241845 | 2024-06-04 | RO005E512259121/2 | 2024-06-07 | 2024
16508 | jud. TIMIS, loc. GIROC, Strada BEGA, nr. 22A | TM | 0.005 | 0.004899 | 0 | 0.23 | CFp | NA | Retele Electrice Banat S.A. | 20242270 | 2024-06-04 | RO005E513049905/3 | 2024-06-07 | 2024
16509 | jud. TIMIS, loc. BUZIAS, Strada Garii, nr. 2 | TM | 0.006 | 0.00582 | 0 | 0.23 | CFp | NA | Retele Electrice Banat S.A. | 20242584 | 2024-06-05 | RO005E512159096/2 | 2024-06-20 | 2024
16510 | jud. Timis, loc. Dumbravita, Strada CERNA, nr. 10 | TM | 0.006 | 0.005879 | 0 | 0.4 | CFp | NA | Retele Electrice Banat S.A. | 20242651 | 2024-06-05 | RO005E513333293/3 | 2024-06-07 | 2024
16511 | jud. CARAS-SEVERIN, loc. CARANSEBES, Strada Mihail Eminescu, nr. 36 | CS | 0.003 | 0.002939 | 0 | 0.23 | CFp | NA | Retele Electrice Banat S.A. | 20242715 | 2024-06-05 | RO005E540569538/3 | 2024-06-21 | 2024
16512 | jud. ARAD, loc. ARAD, Strada Progresului, nr. 6A | AR | 0.00504 | 0.004839 | 0 | 0.4 | CFp | NA | Retele Electrice Banat S.A. | 20242729 | 2024-06-04 | RO005E521411760/3 | 2024-06-20 | 2024
16513 | jud. ARAD, loc. ARAD, Strada Bogrea Vasile, nr. 6 | AR | 0.005 | 0.0048 | 0 | 0.4 | CFp | NA | Retele Electrice Banat S.A. | 20242762 | 2024-05-31 | RO005E520309967/2 | 2024-06-20 | 2024
16514 | jud. ARAD, loc. SIMAND, Strada SIMAND, nr. 605 | AR | 0.000435 | 0.00489 | 0 | 0.23 | CFp | NA | Retele Electrice Banat S.A. | 20242859 | 2024-05-31 | RO005E521973695/2 | 2024-06-20 | 2024
16515 | jud. HUNEDOARA, loc. DEVA, Strada Tineretului, nr. 6 | HD | 0.00984 | 0.009633 | 0 | 0.4 | CFp | NA | Retele Electrice Banat S.A. | 20243413 | 2024-06-17 | RO005E532492243/2 | 2024-06-18 | 2024
16516 | jud. TIMIS, loc. BILED, Strada BILED, nr. 445/A | TM | 0.005 | 0.0048 | 0 | 0.4 | CFp | NA | Retele Electrice Banat S.A. | 20243832 | 2024-06-05 | RO005E513105010/3 | 2024-06-12 | 2024
16517 | jud. CARAS-SEVERIN, loc. BOZOVICI, Strada BOZOVICI, nr. 287 | CS | 0.00498 | 0.00478 | 0 | 0.23 | CFp | NA | Retele Electrice Banat S.A. | 20244132 | 2024-06-14 | RO005E541087196/2 | 2024-06-28 | 2024
16518 | jud. TIMIS, loc. GATAIA, Strada A.IANCU, nr. 78 | TM | 0.0042 | 0.004115 | 0 | 0.23 | CFp | NA | Retele Electrice Banat S.A. | 20244216 | 2024-06-05 | RO005E512339603/2 | 2024-06-14 | 2024
16519 | jud. ARAD, loc. ARAD, Strada Colonistilor, nr. 16, et. m, ap. 2 | AR | 0.0046 | 0.004507 | 0 | 0.23 | CFp | NA | Retele Electrice Banat S.A. | 20244456 | 2024-05-30 | RO005E522544689/2 | 2024-06-07 | 2024
16520 | jud. TIMIS, loc. PERIAM, Strada Panselelor, nr. 80 | TM | 0.0046 | 0.004507 | 0 | 0.23 | CFp | NA | Retele Electrice Banat S.A. | 20244613 | 2024-06-04 | RO005E512763233/3 | 2024-06-06 | 2024
16521 | jud. TIMIS, loc. PUSTINIS, Strada OLT, nr. 46 | TM | 0.003 | 0.002939 | 0 | 0.23 | CFp | NA | Retele Electrice Banat S.A. | 20244681 | 2024-06-07 | RO005E513127171/4 | 2024-06-21 | 2024
16522 | jud. TIMIS, loc. SANNICOLAU MARE, Strada HORIA, nr. 21, ap. 0 | TM | 0.0042 | 0.004115 | 0 | 0.23 | CFp | NA | Retele Electrice Banat S.A. | 20244745 | 2024-06-05 | RO005E512599982/2 | 2024-06-10 | 2024
16523 | jud. TIMIS, loc. DUMBRAVITA, Strada PETOFI SANDOR, nr. 81 | TM | 0.005 | 0.004899 | 0 | 0.23 | CFp | NA | Retele Electrice Banat S.A. | 20245305 | 2024-06-05 | RO005E511727119/2 | 2024-06-26 | 2024
16524 | jud. ARAD, loc. ARAD, Strada Hateg, nr. 7 | AR | 0.006 | 0.005879 | 0 | 0.23 | CFp | NA | Retele Electrice Banat S.A. | 20245904 | 2024-06-05 | RO005E520316493/2 | 2024-06-13 | 2024
16525 | jud. ARAD, loc. NEUDORF, Strada NEUDORF, nr. 231 | AR | 0.006 | 0.00573 | 0 | 0.23 | CFp | NA | Retele Electrice Banat S.A. | 20246281 | 2024-06-05 | RO005E521553677/3 | 2024-06-26 | 2024
16526 | jud. HUNEDOARA, loc. ORASTIE, Strada Viitorului, nr. 19 | HD | 0.00498 | 0.00478 | 0 | 0.23 | CFp | NA | Retele Electrice Banat S.A. | 20246536 | 2024-06-17 | RO005E530656344/2 | 2024-06-20 | 2024
16527 | jud. TIMIS, loc. BECICHERECU MIC, Strada CRINULUI, nr. 16A | TM | 0.008 | 0.007839 | 0 | 0.4 | CFp | NA | Retele Electrice Banat S.A. | 20248302 | 2024-06-05 | RO005E513215641/2 | 2024-06-11 | 2024
16528 | jud. TIMIS, loc. CENAD, Strada CENAD, nr. 541 | TM | 0.005 | 0.004899 | 0 | 0.23 | CFp | NA | Retele Electrice Banat S.A. | 20248512 | 2024-06-05 | RO005E512648943/2 | 2024-06-10 | 2024
16529 | jud. TIMIS, loc. TIMISOARA, Strada CONSTANTIN CEL MARE, nr. 7 | TM | 0.0044 | 0.004311 | 0 | 0.23 | CFp | NA | Retele Electrice Banat S.A. | 20248591 | 2024-06-05 | RO005E510843498/2 | 2024-06-07 | 2024
16530 | jud. ARAD, loc. HORIA, Strada Constantin Stere, nr. 2 | AR | 0.005 | 0.0048 | 0 | 0.4 | CFp | NA | Retele Electrice Banat S.A. | 20248667 | 2024-05-31 | RO005E522472948/2 | 2024-06-06 | 2024
16531 | jud. TIMIS, loc. TIMISOARA, Strada DREPTATEA, nr. 55 | TM | 0.005995 | 0.005865 | 0 | 0.23 | CFp | NA | Retele Electrice Banat S.A. | 20248944 | 2024-06-05 | RO005E511163089/2 | 2024-06-06 | 2024
16532 | jud. HUNEDOARA, loc. HUNEDOARA, Strada ROTARILOR, nr. 73 | HD | 0.005 | 0.00484 | 0 | 0.23 | CFp | NA | Retele Electrice Banat S.A. | 20249125 | 2024-06-17 | RO005E530469469/2 | 2024-06-25 | 2024
16533 | jud. TIMIS, loc. REMETEA MARE, Strada REMETEA MARE, nr. 486 | TM | 0.006 | 0.005879 | 0 | 0.23 | CFp | NA | Retele Electrice Banat S.A. | 20249188 | 2024-05-31 | RO005E512975979/2 | 2024-06-07 | 2024
16534 | jud. CARAS-SEVERIN, loc. RESITA, Strada Cosbuc George, nr. 16 | CS | 0.005 | 0.0048 | 0 | 0.23 | CFp | NA | Retele Electrice Banat S.A. | 20249265 | 2024-06-11 | RO005E540111104/3 | 2024-06-17 | 2024
16535 | jud. ARAD, loc. ARAD, Strada Gladiator, nr. 41 | AR | 0.005 | 0.00488 | 0 | 0.23 | CFp | NA | Retele Electrice Banat S.A. | 20249363 | 2024-06-03 | RO005E520307785/2 | 2024-06-07 | 2024
16536 | jud. HUNEDOARA, loc. HUNEDOARA, Strada ROTARILOR, nr. 52A | HD | 0.006 | 0.005879 | 0 | 0.23 | CFp | NA | Retele Electrice Banat S.A. | 20249667 | 2024-06-17 | RO005E530469245/2 | 2024-06-25 | 2024
16537 | jud. HUNEDOARA, loc. CALANU MIC, Strada CALANU MIC, nr. 53 | HD | 0.003 | 0.00288 | 0 | 0.23 | CFp | NA | Retele Electrice Banat S.A. | 20249934 | 2024-06-17 | RO005E530922047/3 | 2024-06-26 | 2024
16538 | jud. TIMIS, loc. SANNICOLAU MARE, Strada STRADA MARASESTI NR 12, nr. 12 | TM | 0.006 | 0.005879 | 0 | 0.23 | CFp | NA | Retele Electrice Banat S.A. | 20250461 | 2024-06-05 | RO005E512595203/2 | 2024-06-07 | 2024
16539 | jud. HUNEDOARA, loc. DEVA, Strada Barnutiu Simion, nr. 33 | HD | 0.003 | 0.002939 | 0 | 0.23 | CFp | NA | Retele Electrice Banat S.A. | 20250598 | 2024-06-17 | RO005E530141433/2 | 2024-06-26 | 2024
16540 | jud. TIMIS, loc. REMETEA MARE, Strada REMETEA MARE, nr. 487 | TM | 0.006 | 0.005879 | 0 | 0.23 | CFp | NA | Retele Electrice Banat S.A. | 20250782 | 2024-06-11 | RO005E513036451/2 | 2024-06-27 | 2024
16541 | jud. ARAD, loc. ARAD, Strada Emil Montia, nr. 17 | AR | 0.0044 | 0.004292 | 0 | 0.4 | CFp | NA | Retele Electrice Banat S.A. | 20251188 | 2024-06-04 | RO005E522329499/3 | 2024-06-07 | 2024
16542 | jud. ARAD, loc. SOFRONEA, Strada 17, nr. 30 | AR | 0.005 | 0.0048 | 0 | 0.23 | CFp | NA | Retele Electrice Banat S.A. | 20251239 | 2024-06-04 | RO005E521769351/3 | 2024-06-11 | 2024
16543 | jud. TIMIS, loc. GIROC, Strada DUNAREA, nr. 26C | TM | 0.003 | 0.002939 | 0 | 0.23 | CFp | NA | Retele Electrice Banat S.A. | 20251613 | 2024-06-06 | RO005E513253474/2 | 2024-06-10 | 2024
16544 | jud. TIMIS, loc. BETHAUSEN, Strada SAT BETHAUSEN (COM. BETHAUSEN), nr. 154 | TM | 0.006 | 0.00587 | 0 | 0.23 | CFp | NA | Retele Electrice Banat S.A. | 20251632 | 2024-06-06 | RO005E512091473/2 | 2024-06-19 | 2024
16545 | jud. ARAD, loc. ARAD, Strada SUCEAVA, nr. 16 | AR | 0.0056 | 0.005388 | 0 | 0.23 | CFp | NA | Retele Electrice Banat S.A. | 20251685 | 2024-06-17 | RO005E520337586/2 | 2024-06-19 | 2024
16546 | jud. ARAD, loc. JULITA, Strada JULITA, nr. 13 | AR | 0.01 | 0.0097 | 0 | 0.4 | CFp | NA | Retele Electrice Banat S.A. | 20251718 | 2024-06-10 | RO005E521881176/3 | 2024-06-11 | 2024
16547 | jud. ARAD, loc. ANDREI SAGUNA, Strada ANDREI SAGUNA, nr. 381 | AR | 0.005 | 0.0048 | 0 | 0.23 | CFp | NA | Retele Electrice Banat S.A. | 20251974 | 2024-06-05 | RO005E521961399/2 | 2024-06-18 | 2024
16548 | jud. TIMIS, loc. TIMISOARA, Strada HERCULANE, nr. 3 | TM | 0.012 | 0.01166 | 0 | 0.4 | CFp | NA | Retele Electrice Banat S.A. | 20252094 | 2024-06-05 | RO005E510837019/3 | 2024-06-19 | 2024
16549 | jud. TIMIS, loc. DUMBRAVITA, Strada LOUIS PASTEUR, nr. 5 | TM | 0.005995 | 0.005874 | 0 | 0.4 | CFp | NA | Retele Electrice Banat S.A. | 20252206 | 2024-06-06 | RO005E513358144/3 | 2024-06-18 | 2024
16550 | jud. TIMIS, loc. SACALAZ, Strada DALIEI, nr. 43A | TM | 0.005995 | 0.005874 | 0 | 0.4 | CFp | NA | Retele Electrice Banat S.A. | 20252265 | 2024-06-06 | RO005E514146937/2 | 2024-06-11 | 2024
16551 | jud. ARAD, loc. ARAD, Strada Porumbului, nr. 52 | AR | 0.005 | 0.0048 | 0 | 0.4 | CFp | NA | Retele Electrice Banat S.A. | 20252337 | 2024-06-04 | RO005E520528971/3 | 2024-06-18 | 2024
16552 | jud. TIMIS, loc. DUMBRAVITA, Strada SIMFONIEI, nr. 44 | TM | 0.006 | 0.005879 | 0 | 0.23 | CFp | NA | Retele Electrice Banat S.A. | 20252409 | 2024-06-06 | RO005E513279876/2 | 2024-06-26 | 2024
16553 | jud. TIMIS, loc. OTVESTI, Strada OTVESTI, nr. 186 | TM | 0.006 | 0.00578 | 0 | 0.4 | CFp | NA | Retele Electrice Banat S.A. | 20252426 | 2024-06-11 | RO005E511466096/2 | 2024-06-14 | 2024
16554 | jud. TIMIS, loc. PECIU NOU, Strada PECIU NOU, nr. 121 | TM | 0.006 | 0.00578 | 0 | 0.23 | CFp | NA | Retele Electrice Banat S.A. | 20252770 | 2024-06-06 | RO005E511370203/2 | 2024-06-18 | 2024
16555 | jud. ARAD, loc. INEU, Strada Ion Neculce, nr. 11 | AR | 0.005 | 0.0048 | 0 | 0.23 | CFp | NA | Retele Electrice Banat S.A. | 20253320 | 2024-06-10 | RO005E520796866/2 | 2024-06-11 | 2024
16556 | jud. TIMIS, loc. GIROC, Strada Trandafirilor, nr. 64 | TM | 0.01 | 0.00975 | 0 | 0.4 | CFp | NA | Retele Electrice Banat S.A. | 20255214 | 2024-06-06 | RO005E514200893/2 | 2024-06-11 | 2024
16557 | jud. TIMIS, loc. DUMBRAVITA, Strada OLIMP, nr. 1, ap. 1 | TM | 0.00552 | 0.00536 | 0 | 0.23 | CFp | NA | Retele Electrice Banat S.A. | 20255218 | 2024-06-05 | RO005E512958453/2 | 2024-06-18 | 2024
16558 | jud. CARAS-SEVERIN, loc. BAILE HERCULANE, Strada FLORILOR, nr. 2 | CS | 0.00994 | 0.009731 | 0 | 0.4 | CFp | NA | Retele Electrice Banat S.A. | 20255223 | 2024-06-06 | RO005E541723339/2 | 2024-06-13 | 2024
16559 | jud. TIMIS, loc. DUMBRAVITA, Strada LALELELOR, nr. 5 | TM | 0.00736 | 0.007163 | 0 | 0.4 | CFp | NA | Retele Electrice Banat S.A. | 20255231 | 2024-06-06 | RO005E513384121/3 | 2024-06-11 | 2024
16560 | jud. ARAD, loc. ARAD, Strada Preparandiei, nr. 34, ap. 4 | AR | 0.005 | 0.0046 | 0 | 0.4 | CFp | NA | Retele Electrice Banat S.A. | 20255366 | 2024-06-06 | RO005E520139317/3 | 2024-06-11 | 2024
16561 | jud. ARAD, loc. ZIMANDCUZ, Strada ZIMANDCUZ, nr. 199 | AR | 0.01 | 0.0095 | 0 | 0.4 | CFp | NA | Retele Electrice Banat S.A. | 20255667 | 2024-06-05 | RO005E521990650/2 | 2024-06-18 | 2024
16562 | jud. TIMIS, loc. TIMISOARA, Strada CARPATI, nr. 29, ap. 1 | TM | 0.00588 | 0.005662 | 0 | 0.23 | CFp | NA | Retele Electrice Banat S.A. | 20256166 | 2024-06-06 | RO005E511226034/2 | 2024-06-12 | 2024
16563 | jud. CARAS-SEVERIN, loc. BAZIAS, Strada BAZIAS, nr. 40 | CS | 0.005 | 0.0048 | 0 | 0.23 | CFp | NA | Retele Electrice Banat S.A. | 20260849 | 2024-06-14 | RO005E541382239/3 | 2024-06-25 | 2024
16564 | jud. ARAD, loc. ARAD, Strada Iosif Stefan Octavian, nr. 23 | AR | 0.005 | 0.00489 | 0 | 0.23 | CFp | NA | Retele Electrice Banat S.A. | 20260993 | 2024-06-03 | RO005E520513841/2 | 2024-06-06 | 2024
16565 | jud. ARAD, loc. HORIA, Strada TEODOR MIHALI, nr. 8 | AR | 0.005 | 0.0048 | 0 | 0.23 | CFp | NA | Retele Electrice Banat S.A. | 20261094 | 2024-06-04 | RO005E521490116/2 | 2024-06-10 | 2024
16566 | jud. ARAD, loc. ARAD, Strada Ivireanu Antim, nr. 56 | AR | 0.005225 | 0.005111 | 0 | 0.23 | CFp | NA | Retele Electrice Banat S.A. | 20261104 | 2024-06-04 | RO005E520530929/2 | 2024-06-06 | 2024
16567 | jud. HUNEDOARA, loc. ORASTIE, Strada Dominic Stanca, nr. 3C | HD | 0.008 | 0.007839 | 0 | 0.4 | CFp | NA | Retele Electrice Banat S.A. | 20261210 | 2024-06-18 | RO005E530645386/3 | 2024-06-25 | 2024
16568 | jud. TIMIS, loc. GIARMATA-VII, Strada PARCULUI, nr. 169 | TM | 0.005 | 0.004899 | 0 | 0.4 | CFp | NA | Retele Electrice Banat S.A. | 20261223 | 2024-06-06 | RO005E511341986/3 | 2024-06-11 | 2024
16569 | jud. ARAD, loc. LIVADA, Strada Livada, nr. 405 | AR | 0.004 | 0.00391 | 0 | 0.23 | CFp | NA | Retele Electrice Banat S.A. | 20261251 | 2024-06-04 | RO005E522254238/3 | 2024-06-07 | 2024
16570 | jud. ARAD, loc. SIRIA, Calea Aradului (23 August), nr. 921 | AR | 0.004 | 0.00382 | 0 | 0.23 | CFp | NA | Retele Electrice Banat S.A. | 20261272 | 2024-06-10 | RO005E520896980/2 | 2024-06-11 | 2024
16571 | jud. CARAS-SEVERIN, loc. RESITA, Strada BUDINIC, nr. 6 | CS | 0.006 | 0.00578 | 0 | 0.23 | CFp | NA | Retele Electrice Banat S.A. | 20261294 | 2024-06-14 | RO005E540175294/2 | 2024-06-17 | 2024
16572 | jud. ARAD, loc. VARIASU MARE, Strada VARIASU-MARE, nr. 38 | AR | 0.005 | 0.00489 | 0 | 0.23 | CFp | NA | Retele Electrice Banat S.A. | 20261378 | 2024-06-04 | RO005E521781052/2 | 2024-06-07 | 2024
16573 | jud. TIMIS, loc. DUMBRAVITA, Strada Magnoliei, nr. 5, ap. 1 | TM | 0.005 | 0.004899 | 0 | 0.23 | CFp | NA | Retele Electrice Banat S.A. | 20261405 | 2024-06-06 | RO005E513515464/3 | 2024-06-12 | 2024
16574 | jud. ARAD, loc. ARAD, Strada Coltisor, nr. 7 | AR | 0.006 | 0.00587 | 0 | 0.23 | CFp | NA | Retele Electrice Banat S.A. | 20261496 | 2024-06-03 | RO005E520298425/2 | 2024-06-06 | 2024
16575 | jud. HUNEDOARA, loc. DEVA, Strada CRANGULUI, nr. 7 | HD | 0.005 | 0.00475 | 0 | 0.23 | CFp | NA | Retele Electrice Banat S.A. | 20261501 | 2024-06-10 | RO005E530189402/2 | 2024-06-12 | 2024
16576 | jud. TIMIS, loc. RECAS, Strada ROZELOR, nr. 32 | TM | 0.006 | 0.00587 | 0 | 0.23 | CFp | NA | Retele Electrice Banat S.A. | 20261502 | 2024-06-03 | RO005E511365971/4 | 2024-06-07 | 2024
16577 | jud. ARAD, loc. VLADIMIRESCU, Strada Vasile Milea, nr. 10 | AR | 0.00522 | 0.005111 | 0 | 0.4 | CFp | NA | Retele Electrice Banat S.A. | 20261612 | 2024-06-04 | RO005E522095264/3 | 2024-06-07 | 2024
16578 | jud. TIMIS, loc. SAG, Strada LIX, nr. 22A | TM | 0.003 | 0.002939 | 0 | 0.23 | CFp | NA | Retele Electrice Banat S.A. | 20261625 | 2024-06-06 | RO005E513935471/3 | 2024-06-10 | 2024
16579 | jud. TIMIS, loc. TOPOLOVATU MARE, Strada TOPOLOVATU MARE, nr. 176 | TM | 0.02 | 0.019595 | 0 | 0.4 | CFp | NA | Retele Electrice Banat S.A. | 20261828 | 2024-06-05 | RO005E514258188/2 | 2024-06-17 | 2024
16580 | jud. TIMIS, loc. TIMISOARA, Strada LUNCII, nr. 3 | TM | 0.006 | 0.00578 | 0 | 0.23 | CFp | NA | Retele Electrice Banat S.A. | 20261847 | 2024-06-06 | RO005E510430928/2 | 2024-06-17 | 2024
16581 | jud. HUNEDOARA, loc. PETRENI, Strada PETRENI, nr. 25 | HD | 0.005 | 0.004899 | 0 | 0.23 | CFp | NA | Retele Electrice Banat S.A. | 20261876 | 2024-06-18 | RO005E531225437/2 | 2024-06-26 | 2024
16582 | jud. HUNEDOARA, loc. HUNEDOARA, Strada STANGA IOAN MIRCEA, nr. 18 | HD | 0.005 | 0.004899 | 0 | 0.23 | CFp | NA | Retele Electrice Banat S.A. | 20261926 | 2024-06-18 | RO005E530457286/2 | 2024-06-25 | 2024
16583 | jud. TIMIS, loc. TIMISOARA, Strada STUPARILOR, nr. 37B | TM | 0.006 | 0.00587 | 0 | 0.23 | CFp | NA | Retele Electrice Banat S.A. | 20261931 | 2024-06-06 | RO005E510661261/2 | 2024-06-20 | 2024
16584 | jud. TIMIS, loc. SAG, Strada CXIII, nr. 14 | TM | 0.008 | 0.007835 | 0 | 0.4 | CFp | NA | Retele Electrice Banat S.A. | 20262079 | 2024-06-06 | RO005E513242337/2 | 2024-06-14 | 2024
16585 | jud. TIMIS, loc. PISCHIA, Strada PISCHIA, nr. 120 | TM | 0.0041 | 0.004017 | 0 | 0.4 | CFp | NA | Retele Electrice Banat S.A. | 20262418 | 2024-06-06 | RO005E513228218/3 | 2024-06-07 | 2024
16586 | jud. ARAD, loc. ARAD, Strada Zimbrului, nr. 77 | AR | 0.006 | 0.005877 | 0 | 0.4 | CFp | NA | Retele Electrice Banat S.A. | 20262420 | 2024-06-03 | RO005E522288516/3 | 2024-06-06 | 2024
16587 | jud. ARAD, loc. ARAD, Strada Ciorogariu Roman, episcop, nr. 122 | AR | 0.00462 | 0.004428 | 0 | 0.23 | CFp | NA | Retele Electrice Banat S.A. | 20262531 | 2024-06-12 | RO005E520390541/2 | 2024-06-21 | 2024
16588 | jud. TIMIS, loc. DUMBRAVITA, Strada ALUNULUI, nr. 2 | TM | 0.006 | 0.005879 | 0 | 0.4 | CFp | NA | Retele Electrice Banat S.A. | 20263095 | 2024-06-07 | RO005E511623024/3 | 2024-06-11 | 2024
16589 | jud. TIMIS, loc. TIMISOARA, Strada DUILIU ZAMFIRESCU, nr. 3 | TM | 0.0063 | 0.006173 | 0 | 0.4 | CFp | NA | Retele Electrice Banat S.A. | 20263238 | 2024-06-06 | RO005E514047106/2 | 2024-06-19 | 2024
16590 | jud. TIMIS, loc. BUCOVAT, Strada BUCOVAT, nr. 353B | TM | 0.008 | 0.007835 | 0 | 0.4 | CFp | NA | Retele Electrice Banat S.A. | 20263295 | 2024-06-06 | RO005E512927819/3 | 2024-06-28 | 2024
16591 | jud. TIMIS, loc. BUCOVAT (REMETEA MARE), Strada BUCOVAT REMETEA, nr. 182 | TM | 0.005 | 0.004899 | 0 | 0.4 | CFp | NA | Retele Electrice Banat S.A. | 20263507 | 2024-06-13 | RO005E511420670/2 | 2024-06-28 | 2024
16592 | jud. ARAD, loc. GHIOROC, Strada 6 MARTIE, nr. 37A | AR | 0.00774 | 0.007582 | 0 | 0.4 | CFp | NA | Retele Electrice Banat S.A. | 20263718 | 2024-06-03 | RO005E521533833/3 | 2024-06-04 | 2024
16593 | jud. TIMIS, loc. DUDESTII NOI, Calea Hodoniului, nr. 1 | TM | 0.008 | 0.00774 | 0 | 0.4 | CFp | NA | Retele Electrice Banat S.A. | 20264293 | 2024-06-12 | RO005E514059176/2 | 2024-06-28 | 2024
16594 | jud. ARAD, loc. ARAD, Strada Foisor, nr. 24 | AR | 0.006 | 0.00587 | 0 | 0.23 | CFp | NA | Retele Electrice Banat S.A. | 20264478 | 2024-06-07 | RO005E520613864/2 | 2024-06-28 | 2024
16595 | jud. TIMIS, loc. GHIRODA, Strada MONACO, nr. 19 | TM | 0.008925 | 0.008646 | 0 | 0.4 | CFp | NA | Retele Electrice Banat S.A. | 20264515 | 2024-06-07 | RO005E513899650/2 | 2024-06-11 | 2024
16596 | jud. ARAD, loc. VLADIMIRESCU, Strada CEZARA, nr. 27 | AR | 0.003 | 0.002939 | 0 | 0.4 | CFp | NA | Retele Electrice Banat S.A. | 20265754 | 2024-06-06 | RO005E522293141/3 | 2024-06-28 | 2024
16597 | jud. TIMIS, loc. DUMBRAVITA, Strada Alexandru Macedon, nr. 41, ap. 2 | TM | 0.004392 | 0.004294 | 0 | 0.23 | CFp | NA | Retele Electrice Banat S.A. | 20265837 | 2024-06-07 | RO005E513833265/3 | 2024-06-21 | 2024
16598 | jud. TIMIS, loc. GHIRODA, Strada CEAHLAU, nr. 55, bl. -, sc. -, et. -, ap. 2 | TM | 0.008 | 0.00782 | 0 | 0.4 | CFp | NA | Retele Electrice Banat S.A. | 20266008 | 2024-06-12 | RO005E513729911/4 | 2024-06-20 | 2024
16599 | jud. TIMIS, loc. MOSNITA VECHE, Strada SIMETRIEI, nr. 7, ap. 2 | TM | 0.005 | 0.0048 | 0 | 0.4 | CFp | NA | Retele Electrice Banat S.A. | 20267208 | 2024-06-11 | RO005E513627514/2 | 2024-06-14 | 2024
16600 | jud. ARAD, loc. ZERIND, Strada ZERIND, nr. 80 | AR | 0.006 | 0.005879 | 0 | 0.23 | CFp | NA | Retele Electrice Banat S.A. | 20267298 | 2024-06-06 | RO005E521678169/2 | 2024-06-13 | 2024
16601 | jud. ARAD, loc. NADLAC, Strada PENES CURCANUL, nr. 20 | AR | 0.003 | 0.00293 | 0 | 0.23 | CFp | NA | Retele Electrice Banat S.A. | 20267309 | 2024-06-06 | RO005E521821877/2 | 2024-06-18 | 2024
16602 | jud. ARAD, loc. NADLAC, Strada ABATORULUI, nr. 3 | AR | 0.005 | 0.00489 | 0 | 0.23 | CFp | NA | Retele Electrice Banat S.A. | 20267356 | 2024-06-06 | RO005E521830585/2 | 2024-06-20 | 2024
16603 | jud. ARAD, loc. NADLAC, Strada PENES CURCANUL, nr. 16 | AR | 0.005 | 0.00489 | 0 | 0.23 | CFp | NA | Retele Electrice Banat S.A. | 20267553 | 2024-06-04 | RO005E521821776/2 | 2024-06-06 | 2024
16604 | jud. HUNEDOARA, loc. BOSOROD, Strada BOSOROD, nr. 11 | HD | 0.003 | 0.002939 | 0 | 0.23 | CFp | NA | Retele Electrice Banat S.A. | 20267700 | 2024-06-18 | RO005E530929381/3 | 2024-06-26 | 2024
16605 | jud. ARAD, loc. NADLAC, Strada LUDOVIK BOR, nr. 23 | AR | 0.004 | 0.00391 | 0 | 0.4 | CFp | NA | Retele Electrice Banat S.A. | 20267851 | 2024-06-05 | RO005E521830440/3 | 2024-06-07 | 2024
16606 | jud. TIMIS, loc. SANANDREI, Strada IZLAZ, nr. 10 | TM | 0.006 | 0.00582 | 0 | 0.23 | CFp | NA | Retele Electrice Banat S.A. | 20268013 | 2024-06-10 | RO005E511597675/4 | 2024-06-26 | 2024
16607 | jud. ARAD, loc. NADLAC, Strada DOROBANTI, nr. 21 | AR | 0.005 | 0.00489 | 0 | 0.23 | CFp | NA | Retele Electrice Banat S.A. | 20268142 | 2024-06-05 | RO005E521843488/2 | 2024-06-06 | 2024
16608 | jud. ARAD, loc. SEBIS, Strada Dunarii, nr. 16 | AR | 0.006 | 0.00578 | 0 | 0.4 | CFp | NA | Retele Electrice Banat S.A. | 20268167 | 2024-06-07 | RO005E521213209/3 | 2024-06-12 | 2024
16609 | jud. HUNEDOARA, loc. HARAU, Strada HARAU, nr. 131/8 | HD | 0.01 | 0.009799 | 0 | 0.4 | CFp | NA | Retele Electrice Banat S.A. | 20268171 | 2024-06-06 | RO005E532310433/4 | 2024-06-10 | 2024
16610 | jud. ARAD, loc. ARAD, Strada Faurilor, nr. 43-45 | AR | 0.005 | 0.0048 | 0 | 0.23 | CFp | NA | Retele Electrice Banat S.A. | 20268178 | 2024-06-07 | RO005E520328092/2 | 2024-06-27 | 2024
16611 | jud. ARAD, loc. NADLAC, Strada GEORGE ENESCU, nr. 76 | AR | 0.003 | 0.00293 | 0 | 0.23 | CFp | NA | Retele Electrice Banat S.A. | 20268314 | 2024-06-07 | RO005E521838730/2 | 2024-06-18 | 2024
16612 | jud. ARAD, loc. NADLAC, Strada TUDOR VLADIMIRESCU, nr. 30 | AR | 0.006 | 0.00587 | 0 | 0.23 | CFp | NA | Retele Electrice Banat S.A. | 20268493 | 2024-06-05 | RO005E521837537/3 | 2024-06-18 | 2024
16613 | jud. CARAS-SEVERIN, loc. BERZOVIA, Strada BERZOVIA, nr. 313A | CS | 0.00492 | 0.004722 | 0 | 0.23 | CFp | NA | Retele Electrice Banat S.A. | 20268513 | 2024-06-04 | RO005E540774929/4 | 2024-06-14 | 2024
16614 | jud. TIMIS, loc. BOGDA, Strada BOGDA, nr. 39 | TM | 0.00783 | 0.007633 | 0 | 0.4 | CFp | NA | Retele Electrice Banat S.A. | 20268633 | 2024-06-10 | RO005E514083296/2 | 2024-06-13 | 2024
16615 | jud. ARAD, loc. NADLAC, Strada 1 DECEMBRIE, nr. 5 | AR | 0.006 | 0.00587 | 0 | 0.4 | CFp | NA | Retele Electrice Banat S.A. | 20268718 | 2024-06-04 | RO005E521845020/3 | 2024-06-18 | 2024
16616 | jud. TIMIS, loc. TIMISOARA, Strada MUSICESCU GAVRIL, nr. 177 | TM | 0.005 | 0.0048 | 0 | 0.23 | CFp | NA | Retele Electrice Banat S.A. | 20268789 | 2024-06-10 | RO005E513479216/2 | 2024-06-12 | 2024
16617 | jud. ARAD, loc. NADLAC, Strada VIILE VECHI, nr. 89 | AR | 0.005 | 0.00489 | 0 | 0.23 | CFp | NA | Retele Electrice Banat S.A. | 20268890 | 2024-06-05 | RO005E521833612/2 | 2024-06-18 | 2024
16618 | jud. CARAS-SEVERIN, loc. SOSDEA, Strada Barzavei, nr. 2 | CS | 0.006 | 0.00578 | 0 | 0.23 | CFp | NA | Retele Electrice Banat S.A. | 20268908 | 2024-06-07 | RO005E541723317/2 | 2024-06-14 | 2024
16619 | jud. ARAD, loc. NADLAC, Strada MIHAI EMINESCU, nr. 109 | AR | 0.005 | 0.00489 | 0 | 0.23 | CFp | NA | Retele Electrice Banat S.A. | 20269011 | 2024-06-04 | RO005E521837672/2 | 2024-06-18 | 2024
16620 | jud. ARAD, loc. NADLAC, Strada VASILE LUCACIU, nr. 126 | AR | 0.003 | 0.00293 | 0 | 0.23 | CFp | NA | Retele Electrice Banat S.A. | 20269135 | 2024-06-05 | RO005E521820843/2 | 2024-06-20 | 2024
16621 | jud. TIMIS, loc. TIMISOARA, Strada ORHEI, nr. 16, ap. 2 | TM | 0.006 | 0.00587 | 0 | 0.23 | CFp | NA | Retele Electrice Banat S.A. | 20269290 | 2024-06-10 | RO005E510040925/3 | 2024-06-14 | 2024
16622 | jud. ARAD, loc. ARAD, Strada Baba Novac, nr. 33A | AR | 0.00533 | 0.00522 | 0 | 0.23 | CFp | NA | Retele Electrice Banat S.A. | 20269437 | 2024-06-05 | RO005E522534914/2 | 2024-06-18 | 2024
16623 | jud. ARAD, loc. SAVARSIN, Strada SAVIRSIN, nr. 425 | AR | 0.003 | 0.002939 | 0 | 0.23 | CFp | NA | Retele Electrice Banat S.A. | 20269463 | 2024-06-05 | RO005E521865459/3 | 2024-06-20 | 2024
16624 | jud. TIMIS, loc. DUMBRAVITA, Strada SALCAMULUI, nr. 1, ap. 2 | TM | 0.006075 | 0.005952 | 0 | 0.4 | CFp | NA | Retele Electrice Banat S.A. | 20269554 | 2024-06-10 | RO005E511331750/4 | 2024-06-14 | 2024
16625 | jud. TIMIS, loc. MOSNITA NOUA, Strada ORZULUI, nr. 1 | TM | 0.005 | 0.0048 | 0 | 0.4 | CFp | NA | Retele Electrice Banat S.A. | 20269636 | 2024-06-10 | RO005E513765179/2 | 2024-06-18 | 2024
16626 | jud. TIMIS, loc. CERNETEAZ, Strada Ghiocelului, nr. 10 | TM | 0.006 | 0.00578 | 0 | 0.23 | CFp | NA | Retele Electrice Banat S.A. | 20269858 | 2024-06-10 | RO005E511564433/3 | 2024-06-13 | 2024
16627 | jud. TIMIS, loc. GIROC, Strada SEMENIC, nr. 42C | TM | 0.005 | 0.004899 | 0 | 0.23 | CFp | NA | Retele Electrice Banat S.A. | 20269862 | 2024-06-10 | RO005E513201703/2 | 2024-06-12 | 2024
16628 | jud. TIMIS, loc. SACALAZ, Strada GUTUIULUI, nr. 8 | TM | 0.00522 | 0.005115 | 0 | 0.4 | CFp | NA | Retele Electrice Banat S.A. | 20270068 | 2024-06-11 | RO005E514108700/2 | 2024-06-17 | 2024
16629 | jud. ARAD, loc. ARAD, Strada Odobescu Alexandru, nr. 1 | AR | 0.005 | 0.0048 | 0 | 0.23 | CFp | NA | Retele Electrice Banat S.A. | 20270215 | 2024-06-05 | RO005E520527150/2 | 2024-06-19 | 2024
16630 | jud. HUNEDOARA, loc. BUCIUM, Strada BUCIUM, nr. 53 | HD | 0.003 | 0.002939 | 0 | 0.23 | CFp | NA | Retele Electrice Banat S.A. | 20270400 | 2024-06-18 | RO005E531164518/2 | 2024-06-25 | 2024
16631 | jud. ARAD, loc. CURTICI, Strada 1 Decembrie 1918, nr. 118 | AR | 0.004 | 0.00382 | 0 | 0.4 | CFp | NA | Retele Electrice Banat S.A. | 20270484 | 2024-06-04 | RO005E522278537/3 | 2024-06-18 | 2024
16632 | jud. TIMIS, loc. MARGINA, Strada MARGINA SAT, nr. 37 | TM | 0.006 | 0.00583 | 0 | 0.23 | CFp | NA | Retele Electrice Banat S.A. | 20270510 | 2024-06-10 | RO005E512124469/2 | 2024-06-18 | 2024
16633 | jud. TIMIS, loc. BOBDA, Strada SAT BOBDA ( COM. CENEI), nr. 214 | TM | 0.006 | 0.00587 | 0 | 0.4 | CFp | NA | Retele Electrice Banat S.A. | 20270554 | 2024-06-04 | RO005E512548650/2 | 2024-06-26 | 2024
16634 | jud. ARAD, loc. CINTEI, Strada Alexandru Ioan Cuza, nr. 39A | AR | 0.006 | 0.005879 | 0 | 0.23 | CFp | NA | Retele Electrice Banat S.A. | 20270658 | 2024-06-10 | RO005E521957912/2 | 2024-06-10 | 2024
16635 | jud. TIMIS, loc. BILED, Strada SAT BILED (COM.BILED), nr. 798 | TM | 0.006 | 0.00587 | 0 | 0.23 | CFp | NA | Retele Electrice Banat S.A. | 20270839 | 2024-06-11 | RO005E511557288/2 | 2024-06-14 | 2024
16636 | jud. TIMIS, loc. BECICHERECU MIC, Strada BUJORULUI, nr. 53 | TM | 0.006 | 0.00587 | 0 | 0.4 | CFp | NA | Retele Electrice Banat S.A. | 20270993 | 2024-06-11 | RO005E513543252/1 | 2024-06-28 | 2024
16637 | jud. ARAD, loc. DUMBRAVITA, Strada DUMBRAVITA, nr. 10 | AR | 0.003 | 0.002939 | 0 | 0.4 | CFp | NA | Retele Electrice Banat S.A. | 20271121 | 2024-06-05 | RO005E521892011/3 | 2024-06-28 | 2024
16638 | jud. ARAD, loc. CINTEI, Strada ALEXANDRU IOAN CUZA, nr. 39A | AR | 0.0052 | 0.005095 | 0 | 0.23 | CFp | NA | Retele Electrice Banat S.A. | 20271204 | 2024-06-10 | RO005E521956573/2 | 2024-06-21 | 2024
16639 | jud. TIMIS, loc. TIMISOARA, Strada Arsenie Boca, nr. 6 | TM | 0.006 | 0.005879 | 0 | 0.4 | CFp | NA | Retele Electrice Banat S.A. | 20271677 | 2024-06-11 | RO005E513104839/4 | 2024-06-28 | 2024
16640 | jud. ARAD, loc. ARAD, Strada Oituz, nr. 96 | AR | 0.003 | 0.002939 | 0 | 0.23 | CFp | NA | Retele Electrice Banat S.A. | 20271743 | 2024-06-10 | RO005E520579922/3 | 2024-06-20 | 2024
16641 | jud. ARAD, loc. MACEA, Strada MACEA, nr. 1166 | AR | 0.006 | 0.00587 | 0 | 0.23 | CFp | NA | Retele Electrice Banat S.A. | 20272255 | 2024-06-05 | RO005E521517688/2 | 2024-06-18 | 2024
16642 | jud. ARAD, loc. ARAD, Strada Craiovei, nr. 4 | AR | 0.005 | 0.0048 | 0 | 0.23 | CFp | NA | Retele Electrice Banat S.A. | 20272268 | 2024-06-10 | RO005E520600275/2 | 2024-06-19 | 2024
16643 | jud. TIMIS, loc. TIMISOARA, Strada SUCEAVA, nr. 6/A, ap. 1 | TM | 0.004 | 0.00387 | 0 | 0.4 | CFp | NA | Retele Electrice Banat S.A. | 20272440 | 2024-06-11 | RO005E510170479/2 | 2024-06-28 | 2024
16644 | jud. TIMIS, loc. TIMISOARA, Strada POP AUREL, nr. 31 | TM | 0.01 | 0.00975 | 0 | 0.4 | CFp | NA | Retele Electrice Banat S.A. | 20272678 | 2024-06-11 | RO005E512893798/3 | 2024-06-28 | 2024
16645 | jud. TIMIS, loc. DUMBRAVITA, Strada CERNA, nr. 11 | TM | 0.006 | 0.00583 | 0 | 0.23 | CFp | NA | Retele Electrice Banat S.A. | 20272763 | 2024-06-17 | RO005E513222043/3 | 2024-06-18 | 2024
16646 | jud. TIMIS, loc. BAZOSU NOU, Strada BAZOSU NOU, nr. 232, ap. 2 | TM | 0.004 | 0.00387 | 0 | 0.23 | CFp | NA | Retele Electrice Banat S.A. | 20272777 | 2024-06-11 | RO005E514127734/2 | 2024-06-20 | 2024
16647 | jud. TIMIS, loc. SANMIHAIU GERMAN, Strada SANMIHAIU GERMAN, nr. 171 | TM | 0.0138 | 0.013474 | 0 | 0.4 | CFp | NA | Retele Electrice Banat S.A. | 20272801 | 2024-06-11 | RO005E514049906/2 | 2024-06-20 | 2024
16648 | jud. TIMIS, loc. TIMISOARA, Strada Nicoara Laurentiu, nr. 12 | TM | 0.008 | 0.00779 | 0 | 0.4 | CFp | NA | Retele Electrice Banat S.A. | 20272841 | 2024-06-11 | RO005E512926201/2 | 2024-06-28 | 2024
16649 | jud. ARAD, loc. ARAD, Strada Molidului, nr. 35 | AR | 0.0053 | 0.005193 | 0 | 0.23 | CFp | NA | Retele Electrice Banat S.A. | 20273180 | 2024-06-06 | RO005E520296344/2 | 2024-06-20 | 2024
16650 | jud. ARAD, loc. ARAD, Strada GRIGORE URECHE, nr. 51 | AR | 0.02 | 0.019597 | 0 | 0.4 | CFp | NA | Retele Electrice Banat S.A. | 20273810 | 2024-06-10 | RO005E522404943/2 | 2024-06-20 | 2024
16651 | jud. TIMIS, loc. GIROC, Strada Bujorilor, nr. 28 | TM | 0.006 | 0.005875 | 0 | 0.4 | CFp | NA | Retele Electrice Banat S.A. | 20273873 | 2024-06-10 | RO005E513410288/2 | 2024-06-11 | 2024
16652 | jud. CARAS-SEVERIN, loc. RESITA, Strada CARPATI, nr. 4 | CS | 0.006 | 0.00578 | 0 | 0.23 | CFp | NA | Retele Electrice Banat S.A. | 20274285 | 2024-06-14 | RO005E540183811/2 | 2024-06-19 | 2024
16653 | jud. ARAD, loc. ARAD, Strada Armoniei, nr. 94/14 | AR | 0.006 | 0.00578 | 0 | 0.23 | CFp | NA | Retele Electrice Banat S.A. | 20274466 | 2024-06-06 | RO005E522073934/3 | 2024-06-20 | 2024
16654 | jud. TIMIS, loc. GIROC, Strada Ficusului, nr. 4A | TM | 0.01 | 0.009799 | 0 | 0.4 | CFp | NA | Retele Electrice Banat S.A. | 20274576 | 2024-06-10 | RO005E513821734/2 | 2024-06-11 | 2024
16655 | jud. TIMIS, loc. CLICIOVA, Strada CLICIOVA, nr. 46 | TM | 0.005995 | 0.005874 | 0 | 0.23 | CFp | NA | Retele Electrice Banat S.A. | 20274689 | 2024-06-07 | RO005E512139241/3 | 2024-06-20 | 2024
16656 | jud. CARAS-SEVERIN, loc. TOPLET, Strada TOPLET, nr. 453 | CS | 0.003 | 0.002939 | 0 | 0.23 | CFp | NA | Retele Electrice Banat S.A. | 20274854 | 2024-06-11 | RO005E541223761/2 | 2024-06-26 | 2024
16657 | jud. ARAD, loc. NADLAC, Strada VASILE GOLDIS, nr. 55 | AR | 0.003 | 0.002939 | 0 | 0.4 | CFp | NA | Retele Electrice Banat S.A. | 20274921 | 2024-06-06 | RO005E521845930/3 | 2024-06-18 | 2024
16658 | jud. ARAD, loc. SOCODOR, Strada SOCODOR, nr. 551 | AR | 0.00348 | 0.003409 | 0 | 0.23 | CFp | NA | Retele Electrice Banat S.A. | 20275007 | 2024-06-11 | RO005E521693908/3 | 2024-06-27 | 2024
16659 | jud. CARAS-SEVERIN, loc. RESITA, Strada CLOSCA, nr. 8, ap. 2 | CS | 0.003 | 0.00284 | 0 | 0.23 | CFp | NA | Retele Electrice Banat S.A. | 20275102 | 2024-06-14 | RO005E540108852/3 | 2024-06-21 | 2024
16660 | jud. ARAD, loc. ARAD, Strada Saguna Andrei, nr. 14 | AR | 0.02596 | 0.025431 | 0 | 0.4 | CFp | NA | Retele Electrice Banat S.A. | 20275386 | 2024-06-05 | RO005E522488248/2 | 2024-06-25 | 2024
16661 | jud. ARAD, loc. CONOP, Strada CONOP, nr. 185 | AR | 0.005 | 0.004899 | 0 | 0.23 | CFp | NA | Retele Electrice Banat S.A. | 20275441 | 2024-06-11 | RO005E521572555/2 | 2024-06-20 | 2024
16662 | jud. ARAD, loc. ARAD, Strada Paltinis, nr. 20 | AR | 0.00533 | 0.005123 | 0 | 0.4 | CFp | NA | Retele Electrice Banat S.A. | 20275754 | 2024-06-19 | RO005E520335157/3 | 2024-06-27 | 2024
16663 | jud. ARAD, loc. HORIA, Strada Regele Ferdinand I, nr. 74 | AR | 0.0096 | 0.009308 | 0 | 0.4 | CFp | NA | Retele Electrice Banat S.A. | 20276068 | 2024-06-11 | RO005E521525126/3 | 2024-06-28 | 2024
16664 | jud. ARAD, loc. PAULIS, Strada ROZELOR, nr. 31 | AR | 0.00598 | 0.00576 | 0 | 0.23 | CFp | NA | Retele Electrice Banat S.A. | 20276285 | 2024-06-19 | RO005E522095714/3 | 2024-06-21 | 2024
16665 | jud. ARAD, loc. FANTANELE, Strada FINTINELE, nr. 100 | AR | 0.003 | 0.002939 | 0 | 0.23 | CFp | NA | Retele Electrice Banat S.A. | 20276318 | 2024-06-10 | RO005E521476323/2 | 2024-06-19 | 2024
16666 | jud. TIMIS, loc. SAG, Strada LIX, nr. 20 | TM | 0.006 | 0.005879 | 0 | 0.23 | CFp | NA | Retele Electrice Banat S.A. | 20276368 | 2024-06-10 | RO005E514143675/2 | 2024-06-12 | 2024
16667 | jud. CARAS-SEVERIN, loc. RESITA, Strada PRIMAVERII, nr. 5 | CS | 0.003 | 0.002939 | 0 | 0.23 | CFp | NA | Retele Electrice Banat S.A. | 20276666 | 2024-06-21 | RO005E540168308/3 | 2024-06-25 | 2024
16668 | jud. ARAD, loc. CAPORAL ALEXA, Strada Str. Stefan Augustin Doinas, nr. 4 | AR | 0.01 | 0.0097 | 0 | 0.4 | CFp | NA | Retele Electrice Banat S.A. | 20276692 | 2024-06-06 | RO005E521305896/3 | 2024-06-10 | 2024
16669 | jud. TIMIS, loc. GHIRODA, Strada CARAIMAN, nr. 19 | TM | 0.005 | 0.00489 | 0 | 0.4 | CFp | NA | Retele Electrice Banat S.A. | 20276972 | 2024-06-10 | RO005E513128813/3 | 2024-06-12 | 2024
16670 | jud. ARAD, loc. ARAD, Strada Pann Anton, nr. 7 | AR | 0.008 | 0.00774 | 0 | 0.4 | CFp | NA | Retele Electrice Banat S.A. | 20277147 | 2024-06-05 | RO005E520326528/3 | 2024-06-18 | 2024
16671 | jud. TIMIS, loc. TIMISOARA, Strada ALEXANDRESCU GRIGORE, nr. 121/B, ap. 1 | TM | 0.005 | 0.004899 | 0 | 0.4 | CFp | NA | Retele Electrice Banat S.A. | 20277186 | 2024-06-11 | RO005E513505430/2 | 2024-06-14 | 2024
16672 | jud. TIMIS, loc. DUMBRAVITA, Strada FERVENTIA, nr. 2C | TM | 0.005 | 0.00485 | 0 | 0.4 | CFp | NA | Retele Electrice Banat S.A. | 20277591 | 2024-06-11 | RO005E512919494/2 | 2024-06-14 | 2024
16673 | jud. ARAD, loc. ARAD, Strada Trotusului, nr. 32/2 | AR | 0.005 | 0.0048 | 0 | 0.23 | CFp | NA | Retele Electrice Banat S.A. | 20277775 | 2024-06-19 | RO005E520375476/2 | 2024-06-27 | 2024
16674 | jud. TIMIS, loc. SAG, Strada LVIII, nr. 17A | TM | 0.006 | 0.005879 | 0 | 0.4 | CFp | NA | Retele Electrice Banat S.A. | 20277907 | 2024-06-11 | RO005E513551037/1 | 2024-06-28 | 2024
16675 | jud. TIMIS, loc. LOVRIN, Strada Lovrin, nr. 530 | TM | 0.01 | 0.009799 | 0 | 0.4 | CFp | NA | Retele Electrice Banat S.A. | 20277950 | 2024-06-19 | RO005E512723150/3 | 2024-06-27 | 2024
16676 | jud. TIMIS, loc. GHIRODA, Strada Berzelor, nr. 26 | TM | 0.003 | 0.00293 | 0 | 0.23 | CFp | NA | Retele Electrice Banat S.A. | 20278573 | 2024-06-11 | RO005E514209791/3 | 2024-06-20 | 2024
16677 | jud. TIMIS, loc. GHIRODA, Strada Berzelor, nr. 26, ap. 2 | TM | 0.003 | 0.00293 | 0 | 0.23 | CFp | NA | Retele Electrice Banat S.A. | 20278671 | 2024-06-10 | RO005E514209780/2 | 2024-06-13 | 2024
16678 | jud. TIMIS, loc. DUMBRAVITA, Strada MARTE, nr. 35, ap. 1 | TM | 0.006 | 0.005879 | 0 | 0.23 | CFp | NA | Retele Electrice Banat S.A. | 20278969 | 2024-06-11 | RO005E513419962/2 | 2024-06-28 | 2024
16679 | jud. ARAD, loc. SIMAND, Strada SIMAND, nr. 701 | AR | 0.005 | 0.00489 | 0 | 0.23 | CFp | NA | Retele Electrice Banat S.A. | 20279005 | 2024-06-19 | RO005E521974708/2 | 2024-06-20 | 2024
16680 | jud. TIMIS, loc. MOSNITA NOUA, Strada TARCU, nr. 14, ap. 2 | TM | 0.006 | 0.00578 | 0 | 0.23 | CFp | NA | Retele Electrice Banat S.A. | 20279138 | 2024-06-11 | RO005E513769577/2 | 2024-06-18 | 2024
16681 | jud. TIMIS, loc. SACALAZ, Strada LOC. SACALAZ, nr. 830 | TM | 0.0042 | 0.004115 | 0 | 0.23 | CFp | NA | Retele Electrice Banat S.A. | 20279245 | 2024-06-11 | RO005E511573387/2 | 2024-06-18 | 2024
16682 | jud. TIMIS, loc. SAG, Strada CXIII, nr. 18A | TM | 0.006 | 0.00587 | 0 | 0.23 | CFp | NA | Retele Electrice Banat S.A. | 20279275 | 2024-06-11 | RO005E513434217/2 | 2024-06-20 | 2024
16683 | jud. TIMIS, loc. GELU, Strada GELU, nr. 338/A | TM | 0.004895 | 0.004796 | 0 | 0.4 | CFp | NA | Retele Electrice Banat S.A. | 20279393 | 2024-06-11 | RO005E513288922/2 | 2024-06-26 | 2024
16684 | jud. ARAD, loc. VLADIMIRESCU, Strada GIULIA, nr. 18 | AR | 0.005 | 0.0048 | 0 | 0.4 | CFp | NA | Retele Electrice Banat S.A. | 20279809 | 2024-06-12 | RO005E522297280/3 | 2024-06-21 | 2024
16685 | jud. TIMIS, loc. MOSNITA VECHE, Strada Agrisului, nr. 12 | TM | 0.00981 | 0.009613 | 0 | 0.4 | CFp | NA | Retele Electrice Banat S.A. | 20279911 | 2024-06-12 | RO005E513571556/2 | 2024-06-20 | 2024
16686 | jud. ARAD, loc. SIRIA, Strada Regiment 85 Infanterie, nr. 115 | AR | 0.01 | 0.009795 | 0 | 0.4 | CFp | NA | Retele Electrice Banat S.A. | 20280619 |  | RO005E521109977/4 | 2024-06-10 | 2024
16687 | jud. ARAD, loc. ARAD, Strada Crangului, nr. 19 | AR | 0.003 | 0.002939 | 0 | 0.23 | CFp | NA | Retele Electrice Banat S.A. | 20281133 | 2024-06-07 | RO005E520294689/2 | 2024-06-19 | 2024
16688 | jud. ARAD, loc. ARAD, Strada Moraviei, nr. 1 | AR | 0.01 | 0.0097 | 0 | 0.4 | CFp | NA | Retele Electrice Banat S.A. | 20281315 | 2024-06-07 | RO005E522314066/3 | 2024-06-13 | 2024
16689 | jud. TIMIS, loc. DUMBRAVITA, Strada Alexandru Movila, nr. 27 | TM | 0.003045 | 0.002983 | 0 | 0.23 | CFp | NA | Retele Electrice Banat S.A. | 20281457 | 2024-06-18 | RO005E513239221/2 | 2024-06-21 | 2024
16690 | jud. ARAD, loc. ARAD, Strada Cucului, nr. 28 | AR | 0.00495 | 0.004831 | 0 | 0.23 | CFp | NA | Retele Electrice Banat S.A. | 20281462 | 2024-06-11 | RO005E520334358/2 | 2024-06-18 | 2024
16691 | jud. ARAD, loc. ARAD, Strada Marasesti, nr. 48, ap. 4 | AR | 0.0088 | 0.008614 | 0 | 0.4 | CFp | NA | Retele Electrice Banat S.A. | 20281493 | 2024-06-11 | RO005E520192899/4 | 2024-06-18 | 2024
16692 | jud. ARAD, loc. BRAZII, Strada Brazii, nr. 35 | AR | 0.005 | 0.004899 | 0 | 0.23 | CFp | NA | Retele Electrice Banat S.A. | 20281646 | 2024-06-07 | RO005E521075575/3 | 2024-06-11 | 2024
16693 | jud. CARAS-SEVERIN, loc. RESITA, Strada PANDURILOR, nr. 17 | CS | 0.00984 | 0.009543 | 0 | 0.4 | CFp | NA | Retele Electrice Banat S.A. | 20281751 | 2024-06-21 | RO005E541605507/3 | 2024-06-28 | 2024
16694 | jud. ARAD, loc. ARAD, Strada Baba Novac, nr. 17 | AR | 0.005 | 0.0048 | 0 | 0.23 | CFp | NA | Retele Electrice Banat S.A. | 20281868 | 2024-06-07 | RO005E520603773/2 | 2024-06-19 | 2024
16695 | jud. TIMIS, loc. DUMBRAVITA, Strada GABOR ARON, nr. 24 | TM | 0.006 | 0.005879 | 0 | 0.23 | CFp | NA | Retele Electrice Banat S.A. | 20282283 | 2024-06-18 | RO005E512865180/2 | 2024-06-28 | 2024
16696 | jud. ARAD, loc. ARAD, Strada Constantin Brancoveanu, nr. 130 | AR | 0.00522 | 0.005106 | 0 | 0.4 | CFp | NA | Retele Electrice Banat S.A. | 20282655 | 2024-06-06 | RO005E522435420/2 | 2024-06-18 | 2024
16697 | jud. ARAD, loc. LIVADA, Strada Livada, nr. 563 | AR | 0.00364 | 0.003467 | 0 | 0.4 | CFp | NA | Retele Electrice Banat S.A. | 20282781 | 2024-06-07 | RO005E522331133/3 | 2024-06-18 | 2024
16698 | jud. ARAD, loc. GHIOROC, Strada PETOFI SANDOR, nr. 300 | AR | 0.00533 | 0.005123 | 0 | 0.23 | CFp | NA | Retele Electrice Banat S.A. | 20282837 | 2024-06-11 | RO005E521535521/2 | 2024-06-18 | 2024
16699 | jud. CARAS-SEVERIN, loc. ZORLENTU MARE, Strada ZORLENTUL MARE, nr. 479 | CS | 0.01 | 0.009798 | 0 | 0.4 | CFp | NA | Retele Electrice Banat S.A. | 20282985 | 2024-06-21 | RO005E541024760/3 | 2024-06-25 | 2024
16700 | jud. ARAD, loc. LIVADA, Strada Livada, nr. 675 | AR | 0.003185 | 0.003021 | 0 | 0.4 | CFp | NA | Retele Electrice Banat S.A. | 20283008 | 2024-06-07 | RO005E522346476/2 | 2024-06-18 | 2024
16701 | jud. TIMIS, loc. GIROC, Strada APICULTORILOR, nr. 6A, ap. 2 | TM | 0.006 | 0.005879 | 0 | 0.23 | CFp | NA | Retele Electrice Banat S.A. | 20283066 | 2024-06-07 | RO005E513642229/2 | 2024-06-10 | 2024
16702 | jud. TIMIS, loc. GIARMATA-VII, Artera PLATANILOR, nr. 4, ap. 2 | TM | 0.005 | 0.00489 | 0 | 0.23 | CFp | NA | Retele Electrice Banat S.A. | 20283123 | 2024-06-07 | RO005E514302177/2 | 2024-06-07 | 2024
16703 | jud. ARAD, loc. ARAD, Strada APOLLO, nr. 18 | AR | 0.004 | 0.00382 | 0 | 0.4 | CFp | NA | Retele Electrice Banat S.A. | 20283128 | 2024-06-06 | RO005E522469067/2 | 2024-06-18 | 2024
16704 | jud. TIMIS, loc. MOSNITA NOUA, Strada Monaco, nr. 6, ap. 2 | TM | 0.006 | 0.00587 | 0 | 0.23 | CFp | NA | Retele Electrice Banat S.A. | 20283472 | 2024-06-18 | RO005E513490354/3 | 2024-06-28 | 2024
16705 | jud. ARAD, loc. ARAD, Strada Visinului, nr. 2 | AR | 0.005 | 0.00489 | 0 | 0.23 | CFp | NA | Retele Electrice Banat S.A. | 20283562 | 2024-06-07 | RO005E520523662/2 | 2024-06-18 | 2024
16706 | jud. TIMIS, loc. RECAS, Strada TEIULUI, nr. 1 | TM | 0.0066 | 0.006467 | 0 | 0.4 | CFp | NA | Retele Electrice Banat S.A. | 20283729 | 2024-06-12 | RO005E514243687/3 | 2024-06-28 | 2024
16707 | jud. TIMIS, loc. MOSNITA VECHE, Strada Postavarul, nr. 1 | TM | 0.005 | 0.0048 | 0 | 0.23 | CFp | NA | Retele Electrice Banat S.A. | 20283825 | 2024-06-14 | RO005E513495719/2 | 2024-06-21 | 2024
16708 | jud. TIMIS, loc. TIMISOARA, Strada VERDI GIUSEPPE, nr. 9, bl. CASA | TM | 0.004 | 0.003919 | 0 | 0.23 | CFp | NA | Retele Electrice Banat S.A. | 20283938 | 2024-06-18 | RO005E510866415/2 | 2024-06-28 | 2024
16709 | jud. TIMIS, loc. TIMISOARA, Strada Maslinului, nr. 41, bl. -, sc. -, et. -, ap. - | TM | 0.005 | 0.0048 | 0 | 0.4 | CFp | NA | Retele Electrice Banat S.A. | 20284175 | 2024-06-12 | RO005E511684560/3 | 2024-06-28 | 2024
16710 | jud. TIMIS, loc. IGRIS, Strada IGRIS, nr. 383 | TM | 0.006 | 0.00587 | 0 | 0.23 | CFp | NA | Retele Electrice Banat S.A. | 20284447 | 2024-06-07 | RO005E512740003/2 | 2024-06-10 | 2024
16711 | jud. ARAD, loc. SANPAUL, Strada 5, nr. 200 | AR | 0.00506 | 0.004859 | 0 | 0.4 | CFp | NA | Retele Electrice Banat S.A. | 20284600 | 2024-06-10 | RO005E522480015/2 | 2024-06-21 | 2024
16712 | jud. ARAD, loc. SANTANA, Strada IOAN SLAVICI, nr. 7 | AR | 0.005 | 0.00488 | 0 | 0.4 | CFp | NA | Retele Electrice Banat S.A. | 20284846 | 2024-06-10 | RO005E521939192/3 | 2024-06-13 | 2024
16713 | jud. TIMIS, loc. DUMBRAVITA, Strada THOMAS EDISON, nr. 9 | TM | 0.0083 | 0.008133 | 0 | 0.4 | CFp | NA | Retele Electrice Banat S.A. | 20285222 | 2024-06-18 | RO005E513741364/3 | 2024-06-28 | 2024
16714 | jud. CARAS-SEVERIN, loc. RESITA, Strada ROSIORILOR, nr. 17A | CS | 0.006 | 0.005879 | 0 | 0.23 | CFp | NA | Retele Electrice Banat S.A. | 20285233 | 2024-06-21 | RO005E540023780/2 | 2024-06-28 | 2024
16715 | jud. TIMIS, loc. MOSNITA NOUA, Strada CALIMAN, nr. 48, ap. 1 | TM | 0.006 | 0.005879 | 0 | 0.23 | CFp | NA | Retele Electrice Banat S.A. | 20285287 | 2024-06-18 | RO005E513548392/2 | 2024-06-28 | 2024
16716 | jud. ARAD, loc. PANCOTA, Strada Caramidariei, nr. 17 | AR | 0.005 | 0.004899 | 0 | 0.23 | CFp | NA | Retele Electrice Banat S.A. | 20285295 | 2024-06-10 | RO005E521095005/2 | 2024-06-14 | 2024
16717 | jud. TIMIS, loc. TIMISOARA, Strada BRAZILOR, nr. 8 | TM | 0.006 | 0.005879 | 0 | 0.23 | CFp | NA | Retele Electrice Banat S.A. | 20285354 | 2024-06-18 | RO005E510830348/2 | 2024-06-28 | 2024
16718 | jud. TIMIS, loc. CRIVOBARA, Strada CRIVOBARA, nr. 58 | TM | 0.004275 | 0.004188 | 0 | 0.23 | CFp | NA | Retele Electrice Banat S.A. | 20285520 | 2024-06-11 | RO005E513003837/2 | 2024-06-13 | 2024
16719 | jud. TIMIS, loc. LUNGA, Strada LUNGA, nr. 6/A | TM | 0.006 | 0.005879 | 0 | 0.4 | CFp | NA | Retele Electrice Banat S.A. | 20285564 | 2024-06-12 | RO005E512906298/3 | 2024-06-28 | 2024
16720 | jud. TIMIS, loc. TIMISOARA, Strada EMIL GIRLEANU, nr. 9, ap. 1 | TM | 0.006 | 0.00587 | 0 | 0.23 | CFp | NA | Retele Electrice Banat S.A. | 20285565 | 2024-06-11 | RO005E513360080/4 | 2024-06-17 | 2024
16721 | jud. TIMIS, loc. MOSNITA NOUA, Strada Oslo, nr. 12 | TM | 0.006 | 0.005879 | 0 | 0.23 | CFp | NA | Retele Electrice Banat S.A. | 20285624 | 2024-06-18 | RO005E513491816/2 | 2024-06-26 | 2024
16722 | jud. TIMIS, loc. RACHITA, Strada SAT RACHITA (COM. DUMBRAVA), nr. 316 | TM | 0.006 | 0.00587 | 0 | 0.23 | CFp | NA | Retele Electrice Banat S.A. | 20285672 | 2024-06-11 | RO005E512082068/2 | 2024-06-21 | 2024
16723 | jud. ARAD, loc. ARAD, Strada Digului, nr. 8 | AR | 0.01 | 0.009799 | 0 | 0.4 | CFp | NA | Retele Electrice Banat S.A. | 20286039 | 2024-06-20 | RO005E520533832/4 | 2024-06-26 | 2024
16724 | jud. ARAD, loc. ARAD, Strada Daraban Nicolae, maior, nr. 7-9 | AR | 0.005 | 0.00489 | 0 | 0.4 | CFp | NA | Retele Electrice Banat S.A. | 20286849 | 2024-06-10 | RO005E522034289/3 | 2024-06-18 | 2024
16725 | jud. TIMIS, loc. BARA, Strada BARA, nr. 22 | TM | 0.005 | 0.00488 | 0 | 0.23 | CFp | NA | Retele Electrice Banat S.A. | 20286859 | 2024-06-07 | RO005E511967889/2 | 2024-06-26 | 2024
16726 | jud. ARAD, loc. ARAD, Strada Grigore Alexandrescu, nr. 36A | AR | 0.0051 | 0.004997 | 0 | 0.23 | CFp | NA | Retele Electrice Banat S.A. | 20286872 | 2024-06-10 | RO005E520010102/4 | 2024-06-19 | 2024
16727 | jud. ARAD, loc. ARAD, Strada Orizontului, nr. 38 | AR | 0.005 | 0.0048 | 0 | 0.23 | CFp | NA | Retele Electrice Banat S.A. | 20286900 | 2024-06-19 | RO005E522049847/3 | 2024-06-21 | 2024
16728 | jud. ARAD, loc. ARAD, Strada Clujului, nr. 110 | AR | 0.005 | 0.00489 | 0 | 0.23 | CFp | NA | Retele Electrice Banat S.A. | 20286943 | 2024-06-07 | RO005E520597315/2 | 2024-06-21 | 2024
16729 | jud. TIMIS, loc. CHISODA, Strada PRIMAVERII, nr. 27D | TM | 0.005 | 0.00535 | 0 | 0.23 | CFp | NA | Retele Electrice Banat S.A. | 20286960 | 2024-06-20 | RO005E513510469/2 | 2024-06-28 | 2024
16730 | jud. ARAD, loc. FANTANELE, Strada FINTINELE, nr. 195 | AR | 0.00533 | 0.00522 | 0 | 0.4 | CFp | NA | Retele Electrice Banat S.A. | 20287164 | 2024-06-20 | RO005E521477537/2 | 2024-06-21 | 2024
16731 | jud. ARAD, loc. ARAD, Strada Molidului, nr. 45 | AR | 0.0114 | 0.011162 | 0 | 0.4 | CFp | NA | Retele Electrice Banat S.A. | 20287295 | 2024-06-20 | RO005E520296287/3 | 2024-06-21 | 2024
16732 | jud. ARAD, loc. GURAHONT, Strada Iuliu Maniu, nr. 61 | AR | 0.00516 | 0.005054 | 0 | 0.23 | CFp | NA | Retele Electrice Banat S.A. | 20287309 | 2024-06-20 | RO005E521016918/3 | 2024-06-28 | 2024
16733 | jud. ARAD, loc. ARAD, Strada Boemiei, nr. 5 | AR | 0.00595 | 0.005821 | 0 | 0.4 | CFp | NA | Retele Electrice Banat S.A. | 20287324 | 2024-06-20 | RO005E520248633/3 | 2024-06-26 | 2024
16734 | jud. TIMIS, loc. GELU, Strada GELU, nr. 425 | TM | 0.0044 | 0.004311 | 0 | 0.23 | CFp | NA | Retele Electrice Banat S.A. | 20287353 | 2024-06-19 | RO005E512768575/2 | 2024-06-26 | 2024
16735 | jud. TIMIS, loc. DUDESTII VECHI, Strada DUDESTII VECHI, nr. 242 | TM | 0.006 | 0.005879 | 0 | 0.23 | CFp | NA | Retele Electrice Banat S.A. | 20287464 | 2024-06-17 | RO005E512699624/2 | 2024-06-26 | 2024
16736 | jud. TIMIS, loc. DUMBRAVITA, Strada ROMA, nr. 6 | TM | 0.005 | 0.004899 | 0 | 0.4 | CFp | NA | Retele Electrice Banat S.A. | 20287770 | 2024-06-19 | RO005E514101152/2 | 2024-06-21 | 2024
16737 | jud. ARAD, loc. LIVADA, Strada Livada, nr. 1062 | AR | 0.006 | 0.005879 | 0 | 0.4 | CFp | NA | Retele Electrice Banat S.A. | 20288281 | 2024-06-20 | RO005E522319645/3 | 2024-06-21 | 2024
16738 | jud. ARAD, loc. LIPOVA, Strada TIMISORII, nr. 59 | AR | 0.003 | 0.002935 | 0 | 0.23 | CFp | NA | Retele Electrice Banat S.A. | 20288652 | 2024-06-07 | RO005E520825948/3 | 2024-06-18 | 2024
16739 | jud. TIMIS, loc. ALIOS, Strada SAT ALIOS, nr. 65 | TM | 0.008 | 0.00783 | 0 | 0.4 | CFp | NA | Retele Electrice Banat S.A. | 20288826 | 2024-06-13 | RO005E511588451/3 | 2024-06-14 | 2024
16740 | jud. ARAD, loc. LIVADA, Strada -, nr. 1069 | AR | 0.006 | 0.005879 | 0 | 0.23 | CFp | NA | Retele Electrice Banat S.A. | 20288880 | 2024-06-07 | RO005E522384603/2 | 2024-06-18 | 2024
16741 | jud. ARAD, loc. VLADIMIRESCU, Strada ATENA, nr. 31 | AR | 0.01 | 0.00979 | 0 | 0.4 | CFp | NA | Retele Electrice Banat S.A. | 20289227 | 2024-06-20 | RO005E522546355/2 | 2024-06-21 | 2024
16742 | jud. TIMIS, loc. TIMISOARA, Strada PINDULUI, nr. 31 | TM | 0.005 | 0.00485 | 0 | 0.23 | CFp | NA | Retele Electrice Banat S.A. | 20289561 | 2024-06-13 | RO005E512039396/2 | 2024-06-17 | 2024
16743 | jud. TIMIS, loc. GIARMATA, Strada IZVORULUI, nr. 100 | TM | 0.006 | 0.005879 | 0 | 0.4 | CFp | NA | Retele Electrice Banat S.A. | 20289851 | 2024-06-20 | RO005E513051357/4 | 2024-06-28 | 2024
16744 | jud. TIMIS, loc. GIROC, Strada MAGNOLIEI, nr. 7 | TM | 0.006 | 0.00587 | 0 | 0.4 | CFp | NA | Retele Electrice Banat S.A. | 20289904 | 2024-06-20 | RO005E513414125/2 | 2024-06-28 | 2024
16745 | jud. TIMIS, loc. TIMISOARA, Strada CETATEA ALBA, nr. 24 | TM | 0.006 | 0.005879 | 0 | 0.4 | CFp | NA | Retele Electrice Banat S.A. | 20289946 | 2024-06-13 | RO005E514087582/2 | 2024-06-17 | 2024
16746 | jud. TIMIS, loc. MOSNITA NOUA, Strada MOSNITA NOUA, nr. 533 | TM | 0.006 | 0.005877 | 0 | 0.23 | CFp | NA | Retele Electrice Banat S.A. | 20290129 | 2024-06-13 | RO005E513086175/3 | 2024-06-17 | 2024
16747 | jud. TIMIS, loc. HODONI, Strada Calea Timisoarei, nr. 28 | TM | 0.006 | 0.00586 | 0 | 0.23 | CFp | NA | Retele Electrice Banat S.A. | 20290420 | 2024-06-13 | RO005E511354058/2 | 2024-06-17 | 2024
16748 | jud. ARAD, loc. ARAD, Strada Lacrimioarelor, nr. 33A | AR | 0.005 | 0.0048 | 0 | 0.23 | CFp | NA | Retele Electrice Banat S.A. | 20290425 | 2024-06-18 | RO005E520340838/3 | 2024-06-28 | 2024
16749 | jud. TIMIS, loc. MASLOC, Strada MASLOC, nr. 68 | TM | 0.006 | 0.00578 | 0 | 0.23 | CFp | NA | Retele Electrice Banat S.A. | 20291904 | 2024-06-13 | RO005E511559785/2 | 2024-06-21 | 2024
16750 | jud. TIMIS, loc. TIMISOARA, Calea Urseni, nr. 193 | TM | 0.006 | 0.00578 | 0 | 0.23 | CFp | NA | Retele Electrice Banat S.A. | 20291983 | 2024-06-13 | RO005E513708367/2 | 2024-06-20 | 2024
16751 | jud. TIMIS, loc. MOSNITA NOUA, Strada CALIMAN, nr. 16, ap. 2 | TM | 0.005 | 0.0048 | 0 | 0.23 | CFp | NA | Retele Electrice Banat S.A. | 20293871 | 2024-06-20 | RO005E513485932/2 | 2024-06-27 | 2024
16752 | jud. TIMIS, loc. BUCOVAT (REMETEA MARE), Strada BUCOVAT REMETEA, nr. 44 | TM | 0.003115 | 0.002953 | 0 | 0.23 | CFp | NA | Retele Electrice Banat S.A. | 20293976 | 2024-06-20 | RO005E511388471/2 | 2024-06-26 | 2024
16753 | jud. ARAD, loc. ARAD, Strada Cezar, nr. 2A | AR | 0.01408 | 0.013797 | 0 | 0.4 | CFp | NA | Retele Electrice Banat S.A. | 20294023 | 2024-06-13 | RO005E522416328/3 | 2024-06-19 | 2024
16754 | jud. HUNEDOARA, loc. PUI, Strada REPUBLICII, nr. 3 | HD | 0.00696 | 0.006721 | 0 | 0.4 | CFp | NA | Retele Electrice Banat S.A. | 20295605 | 2024-06-26 | RO005E530991762/3 | 2024-06-28 | 2024
16755 | jud. HUNEDOARA, loc. ORASTIE, Strada Garii, nr. 65871 CF | HD | 0.00495 | 0.004821 | 0 | 0.4 | CFp | NA | Retele Electrice Banat S.A. | 20298660 | 2024-06-17 | RO005E532496405/2 | 2024-06-25 | 2024
16756 | jud. HUNEDOARA, loc. CUCUIS, Strada CUCUIS, nr. 64552 CF | HD | 0.004995 | 0.004875 | 0 | 0.4 | CFp | NA | Retele Electrice Banat S.A. | 20298736 | 2024-06-17 | RO005E532494706/2 | 2024-06-25 | 2024
16757 | jud. TIMIS, loc. DUMBRAVITA, Strada Apuseni, nr. 17 | TM | 0.0084 | 0.008132 | 0 | 0.4 | CFp | NA | Retele Electrice Banat S.A. | 20298790 | 2024-06-17 | RO005E514215901/2 | 2024-06-20 | 2024
16758 | jud. TIMIS, loc. DUMBRAVITA, Strada w.shakspear, nr. 12 | TM | 0.008 | 0.00774 | 0 | 0.4 | CFp | NA | Retele Electrice Banat S.A. | 20298887 | 2024-06-17 | RO005E513270822/3 | 2024-06-20 | 2024
16759 | jud. TIMIS, loc. TIMISOARA, Strada Rosetti C. A., nr. 16 | TM | 0.005 | 0.004899 | 0 | 0.23 | CFp | NA | Retele Electrice Banat S.A. | 20299446 | 2024-06-14 | RO005E510026985/2 | 2024-06-17 | 2024
16760 | jud. ARAD, loc. ALMAS, Strada Almas, nr. 187A | AR | 0.003 | 0.00289 | 0 | 0.4 | CFp | NA | Retele Electrice Banat S.A. | 20299471 | 2024-06-10 | RO005E521069444/3 | 2024-06-11 | 2024
16761 | jud. ARAD, loc. CUIED, Strada Cuied, nr. 55 | AR | 0.005 | 0.00489 | 0 | 0.4 | CFp | NA | Retele Electrice Banat S.A. | 20299518 | 2024-06-10 | RO005E521011609/3 | 2024-06-17 | 2024
16762 | jud. ARAD, loc. ARAD, Strada Strada Visinului nr. 95, nr. 95 | AR | 0.006 | 0.00578 | 0 | 0.23 | CFp | NA | Retele Electrice Banat S.A. | 20299521 | 2024-06-10 | RO005E522238465/3 | 2024-06-18 | 2024
16763 | jud. CARAS-SEVERIN, loc. CARASOVA, Strada CARASOVA, nr. 143 | CS | 0.00516 | 0.004957 | 0 | 0.4 | CFp | NA | Retele Electrice Banat S.A. | 20300114 | 2024-06-14 | RO005E540782119/4 | 2024-06-17 | 2024
16764 | jud. TIMIS, loc. GIROC, Strada CARPATI, nr. 60 D | TM | 0.005 | 0.00489 | 0 | 0.23 | CFp | NA | Retele Electrice Banat S.A. | 20300123 | 2024-06-14 | RO005E513086850/3 | 2024-06-17 | 2024
16765 | jud. TIMIS, loc. TIMISOARA, Intrarea ARH CORNEL LIUBA, nr. 5 | TM | 0.006 | 0.005879 | 0 | 0.23 | CFp | NA | Retele Electrice Banat S.A. | 20300542 | 2024-06-17 | RO005E512895497/2 | 2024-06-21 | 2024
16766 | jud. TIMIS, loc. RUDICICA, Strada Daliei, nr. 19 | TM | 0.008 | 0.007839 | 0 | 0.4 | CFp | NA | Retele Electrice Banat S.A. | 20300720 | 2024-06-14 | RO005E514101488/2 | 2024-06-17 | 2024
16767 | jud. TIMIS, loc. SANNICOLAU MARE, Strada FRATII FARCA, nr. 9-404290 C | TM | 0.01 | 0.009799 | 0 | 0.4 | CFp | NA | Retele Electrice Banat S.A. | 20300728 | 2024-06-14 | RO005E514231145/2 | 2024-06-20 | 2024
16768 | jud. ARAD, loc. CUVIN, Strada CUVIN, nr. 32 | AR | 0.006 | 0.00578 | 0 | 0.23 | CFp | NA | Retele Electrice Banat S.A. | 20300879 | 2024-06-10 | RO005E521540549/3 | 2024-06-18 | 2024
16769 | jud. TIMIS, loc. GIROC, Strada APICULTORILOR, nr. 1C1 | TM | 0.008 | 0.00783 | 0 | 0.4 | CFp | NA | Retele Electrice Banat S.A. | 20301039 | 2024-06-17 | RO005E513216114/3 | 2024-06-21 | 2024
16770 | jud. TIMIS, loc. GHIRODA, Strada MOLDOVEI, nr. 18 | TM | 0.003 | 0.002939 | 0 | 0.23 | CFp | NA | Retele Electrice Banat S.A. | 20301176 | 2024-06-18 | RO005E511479854/2 | 2024-06-26 | 2024
16771 | jud. TIMIS, loc. BENCECU DE SUS, Strada BENCECU DE SUS, nr. 291 | TM | 0.003 | 0.002939 | 0 | 0.23 | CFp | NA | Retele Electrice Banat S.A. | 20301509 | 2024-06-17 | RO005E511621044/2 | 2024-06-28 | 2024
16772 | jud. TIMIS, loc. GHIRODA, Strada Intravilan, nr. FN | TM | 0.01 | 0.009799 | 0 | 0.4 | CFp | NA | Retele Electrice Banat S.A. | 20302125 | 2024-06-14 | RO005E514280846/2 | 2024-06-17 | 2024
16773 | jud. TIMIS, loc. TIMISOARA, Strada PASTORILOR, nr. 20 | TM | 0.01 | 0.009799 | 0 | 0.4 | CFp | NA | Retele Electrice Banat S.A. | 20302322 | 2024-06-18 | RO005E510217673/4 | 2024-06-28 | 2024
16774 | jud. TIMIS, loc. FAGET, Strada EFTIMIE MURGU, nr. 24 | TM | 0.005 | 0.0048 | 0 | 0.23 | CFp | NA | Retele Electrice Banat S.A. | 20302608 | 2024-06-17 | RO005E512049881/2 | 2024-06-20 | 2024
16775 | jud. ARAD, loc. ARAD, Strada Marnei, nr. 41 | AR | 0.0046 | 0.004408 | 0 | 0.23 | CFp | NA | Retele Electrice Banat S.A. | 20302696 | 2024-06-12 | RO005E520337328/3 | 2024-06-21 | 2024
16776 | jud. TIMIS, loc. GIROC, Strada ASTRILOR, nr. 7 | TM | 0.015 | 0.014695 | 0 | 0.4 | CFp | NA | Retele Electrice Banat S.A. | 20303546 | 2024-06-18 | RO005E513191756/4 | 2024-06-28 | 2024
16777 | jud. TIMIS, loc. TIMISOARA, Strada DRAGHICESCU MARIANA, nr. 13 | TM | 0.01 | 0.009799 | 0 | 0.4 | CFp | NA | Retele Electrice Banat S.A. | 20303983 | 2024-06-17 | RO005E513164802/3 | 2024-06-28 | 2024
16778 | jud. TIMIS, loc. MOSNITA NOUA, Strada VOINEASA, nr. 2 | TM | 0.005 | 0.004899 | 0 | 0.4 | CFp | NA | Retele Electrice Banat S.A. | 20304393 | 2024-06-17 | RO005E513494392/2 | 2024-06-27 | 2024
16779 | jud. TIMIS, loc. TIMISOARA, Strada SADOVEANU MIHAIL, nr. 13 | TM | 0.011745 | 0.0115 | 0 | 0.4 | CFp | NA | Retele Electrice Banat S.A. | 20304604 | 2024-06-17 | RO005E512960300/2 | 2024-06-21 | 2024
16780 | jud. ARAD, loc. CHISINEU-CRIS, Strada GRADINAR, nr. 2 | AR | 0.005 | 0.00489 | 0 | 0.4 | CFp | NA | Retele Electrice Banat S.A. | 20304806 | 2024-06-11 | RO005E521413526/3 | 2024-06-20 | 2024
16781 | jud. ARAD, loc. VLADIMIRESCU, Strada Libertatii, nr. 23 | AR | 0.00533 | 0.00522 | 0 | 0.23 | CFp | NA | Retele Electrice Banat S.A. | 20305924 | 2024-06-12 | RO005E522093846/3 | 2024-06-18 | 2024
16782 | jud. TIMIS, loc. DUMBRAVITA, Strada Poeziei, nr. 19, bl. -, sc. -, et. -, ap. - | TM | 0.006 | 0.005879 | 0 | 0.4 | CFp | NA | Retele Electrice Banat S.A. | 20306332 | 2024-06-17 | RO005E513656684/2 | 2024-06-17 | 2024
16783 | jud. TIMIS, loc. DUMBRAVITA, Strada BELGRAD, nr. 50, ap. 1 | TM | 0.005 | 0.004899 | 0 | 0.4 | CFp | NA | Retele Electrice Banat S.A. | 20306772 | 2024-06-17 | RO005E514046655/2 | 2024-06-21 | 2024
16784 | jud. ARAD, loc. ARAD, Strada Nucului, nr. 5 | AR | 0.005 | 0.00489 | 0 | 0.23 | CFp | NA | Retele Electrice Banat S.A. | 20306882 | 2024-06-11 | RO005E520555139/2 | 2024-06-18 | 2024
16785 | jud. TIMIS, loc. SANNICOLAU MARE, Strada COMLOSULUI, nr. 42A | TM | 0.006 | 0.005879 | 0 | 0.4 | CFp | NA | Retele Electrice Banat S.A. | 20307131 | 2024-06-17 | RO005E513827864/2 | 2024-06-26 | 2024
16786 | jud. TIMIS, loc. DUMBRAVITA, Strada SUPERBA, nr. 24, ap. 2 | TM | 0.004 | 0.003919 | 0 | 0.23 | CFp | NA | Retele Electrice Banat S.A. | 20307680 | 2024-06-17 | RO005E513827897/3 | 2024-06-21 | 2024
16787 | jud. TIMIS, loc. DUMBRAVITA, Strada IRIS, nr. 4 | TM | 0.006 | 0.00587 | 0 | 0.4 | CFp | NA | Retele Electrice Banat S.A. | 20307805 | 2024-06-17 | RO005E514076377/2 | 2024-06-21 | 2024
16788 | jud. TIMIS, loc. SAG, Strada CX, nr. 7B | TM | 0.003 | 0.00293 | 0 | 0.23 | CFp | NA | Retele Electrice Banat S.A. | 20307816 | 2024-06-17 | RO005E513932467/2 | 2024-06-26 | 2024
16789 | jud. TIMIS, loc. GHIRODA, Strada ARINULUI, nr. 8 | TM | 0.00742 | 0.007271 | 0 | 0.4 | CFp | NA | Retele Electrice Banat S.A. | 20307932 | 2024-06-17 | RO005E514035428/2 | 2024-06-18 | 2024
16790 | jud. TIMIS, loc. SANMIHAIU ROMAN, Strada SINMIHAIU ROMAN, nr. 213/H | TM | 0.005 | 0.00489 | 0 | 0.23 | CFp | NA | Retele Electrice Banat S.A. | 20308099 | 2024-06-25 | RO005E513254903/2 | 2024-06-27 | 2024
16791 | jud. TIMIS, loc. GOTTLOB, Strada GOTTLOB, nr. 61 | TM | 0.003 | 0.002939 | 0 | 0.23 | CFp | NA | Retele Electrice Banat S.A. | 20308276 | 2024-06-17 | RO005E512780322/2 | 2024-06-26 | 2024
16792 | jud. TIMIS, loc. DUMBRAVITA, Strada CREATIEI, nr. 12 | TM | 0.00504 | 0.004839 | 0 | 0.4 | CFp | NA | Retele Electrice Banat S.A. | 20308420 | 2024-06-17 | RO005E512885496/2 | 2024-06-20 | 2024
16793 | jud. TIMIS, loc. BILED, Strada -, nr. 684 | TM | 0.0066 | 0.006467 | 0 | 0.4 | CFp | NA | Retele Electrice Banat S.A. | 20308498 | 2024-06-17 | RO005E511556096/2 | 2024-06-17 | 2024
16794 | jud. ARAD, loc. NADLAC, Strada VICTORIEI, nr. 22 | AR | 0.003 | 0.002939 | 0 | 0.23 | CFp | NA | Retele Electrice Banat S.A. | 20308672 | 2024-06-20 | RO005E521840643/2 | 2024-06-21 | 2024
16795 | jud. ARAD, loc. CICIR, Strada SABIN DRAGOI, nr. 30 | AR | 0.0045 | 0.00431 | 0 | 0.4 | CFp | NA | Retele Electrice Banat S.A. | 20309404 | 2024-06-11 | RO005E521715745/2 | 2024-06-18 | 2024
16796 | jud. TIMIS, loc. DUMBRAVITA, Strada COSTACHE NEGRUZZI, nr. 8 | TM | 0.006 | 0.005879 | 0 | 0.4 | CFp | NA | Retele Electrice Banat S.A. | 20309624 | 2024-06-17 | RO005E513641970/2 | 2024-06-19 | 2024
16797 | jud. TIMIS, loc. DUDESTII NOI, Strada Filip Beisser, nr. 20 | TM | 0.005 | 0.0048 | 0 | 0.23 | CFp | NA | Retele Electrice Banat S.A. | 20309709 | 2024-06-17 | RO005E511539233/3 | 2024-06-19 | 2024
16798 | jud. ARAD, loc. VLADIMIRESCU, Strada Gheorghe Doja, nr. 2 | AR | 0.003 | 0.002939 | 0 | 0.23 | CFp | NA | Retele Electrice Banat S.A. | 20310005 | 2024-06-13 | RO005E520858102/3 | 2024-06-19 | 2024
16799 | jud. TIMIS, loc. REMETEA MARE, Strada Intravilan, nr. 799 | TM | 0.008 | 0.00774 | 0 | 0.4 | CFp | NA | Retele Electrice Banat S.A. | 20310035 | 2024-06-17 | RO005E514158187/2 | 2024-06-27 | 2024
16800 | jud. ARAD, loc. VLADIMIRESCU, Strada Closca, nr. 29 | AR | 0.003 | 0.002939 | 0 | 0.23 | CFp | NA | Retele Electrice Banat S.A. | 20310043 | 2024-06-13 | RO005E520860835/2 | 2024-06-21 | 2024
16801 | jud. ARAD, loc. ARAD, Strada Lucius Verus, nr. 14 | AR | 0.005 | 0.0048 | 0 | 0.4 | CFp | NA | Retele Electrice Banat S.A. | 20310091 | 2024-06-13 | RO005E522410816/2 | 2024-06-20 | 2024
16802 | jud. ARAD, loc. SOFRONEA, Strada SOFRONEA, nr. 102 | AR | 0.006 | 0.00587 | 0 | 0.23 | CFp | NA | Retele Electrice Banat S.A. | 20310101 | 2024-06-14 | RO005E521768002/2 | 2024-06-21 | 2024
16803 | jud. TIMIS, loc. TOMNATIC, Strada TOMNATIC, nr. 294 | TM | 0.004995 | 0.004885 | 0 | 0.23 | CFp | NA | Retele Electrice Banat S.A. | 20310143 | 2024-06-11 | RO005E512798781/2 | 2024-06-21 | 2024
16804 | jud. TIMIS, loc. TOMNATIC, Strada TOMNATIC, nr. 918 | TM | 0.004995 | 0.004885 | 0 | 0.23 | CFp | NA | Retele Electrice Banat S.A. | 20310168 | 2024-06-14 | RO005E512774101/3 | 2024-06-27 | 2024
16805 | jud. ARAD, loc. NADLAC, Strada Str.Mihai Viteazu nr.166, nr. 166 | AR | 0.005 | 0.004899 | 0 | 0.23 | CFp | NA | Retele Electrice Banat S.A. | 20310255 | 2024-06-14 | RO005E521841532/2 | 2024-06-26 | 2024
16806 | jud. ARAD, loc. CURTICI, Strada Tirnavelor, nr. 48 | AR | 0.003 | 0.002939 | 0 | 0.23 | CFp | NA | Retele Electrice Banat S.A. | 20310484 | 2024-06-13 | RO005E520776156/2 | 2024-06-21 | 2024
16807 | jud. TIMIS, loc. MOSNITA VECHE, Strada TOMNATIC, nr. 8, ap. 2 | TM | 0.003 | 0.002939 | 0 | 0.23 | CFp | NA | Retele Electrice Banat S.A. | 20310879 | 2024-06-19 | RO005E513829888/2 | 2024-06-28 | 2024
16808 | jud. TIMIS, loc. TIMISOARA, Strada Dobosan Moise, nr. 64 | TM | 0.01 | 0.009799 | 0 | 0.4 | CFp | NA | Retele Electrice Banat S.A. | 20310932 | 2024-06-17 | RO005E510118897/2 | 2024-06-26 | 2024
16809 | jud. TIMIS, loc. DUMBRAVITA, Strada POEZIEI, nr. 23, ap. 1 | TM | 0.013625 | 0.013342 | 0 | 0.4 | CFp | NA | Retele Electrice Banat S.A. | 20311412 | 2024-06-17 | RO005E513941793/2 | 2024-06-28 | 2024
16810 | jud. TIMIS, loc. MOSNITA NOUA, Strada DIANA, nr. 14 | TM | 0.00534 | 0.005133 | 0 | 0.23 | CFp | NA | Retele Electrice Banat S.A. | 20311589 | 2024-06-17 | RO005E513362161/4 | 2024-06-28 | 2024
16811 | jud. TIMIS, loc. MOSNITA NOUA, Strada TARCU, nr. 49, ap. 2 | TM | 0.00946 | 0.009171 | 0 | 0.4 | CFp | NA | Retele Electrice Banat S.A. | 20311765 | 2024-06-17 | RO005E513672356/2 | 2024-06-28 | 2024
16812 | jud. ARAD, loc. SANTANA, Strada I. L. CARAGIALE, nr. 14 | AR | 0.006 | 0.00587 | 0 | 0.23 | CFp | NA | Retele Electrice Banat S.A. | 20311841 | 2024-06-12 | RO005E521933264/2 | 2024-06-26 | 2024
16813 | jud. ARAD, loc. ANDREI SAGUNA, Strada ANDREI SAGUNA, nr. 219 | AR | 0.005 | 0.004899 | 0 | 0.23 | CFp | NA | Retele Electrice Banat S.A. | 20311884 | 2024-06-17 | RO005E521961849/2 | 2024-06-21 | 2024
16814 | jud. TIMIS, loc. SANNICOLAU MARE, Strada Iorgovici, nr. 21 | TM | 0.008 | 0.007839 | 0 | 0.4 | CFp | NA | Retele Electrice Banat S.A. | 20314009 | 2024-06-20 | RO005E514185660/2 | 2024-06-27 | 2024
16815 | jud. ARAD, loc. ARAD, Bulevardul Decebal, nr. 21, et. 1, ap. 8 | AR | 0.003 | 0.002939 | 0 | 0.23 | CFp | NA | Retele Electrice Banat S.A. | 20314255 | 2024-06-18 | RO005E520016030/2 | 2024-06-21 | 2024
16816 | jud. TIMIS, loc. MOSNITA VECHE, Strada Magnoliei, nr. 20 | TM | 0.006 | 0.005879 | 0 | 0.4 | CFp | NA | Retele Electrice Banat S.A. | 20314282 | 2024-06-20 | RO005E513380262/3 | 2024-06-21 | 2024
16817 | jud. TIMIS, loc. LUGOJ, Strada GRIGORE URECHE, nr. 25 | TM | 0.003 | 0.00293 | 0 | 0.23 | CFp | NA | Retele Electrice Banat S.A. | 20314329 | 2024-06-20 | RO005E511834646/2 | 2024-06-26 | 2024
16818 | jud. TIMIS, loc. DUMBRAVITA, Strada Alexandru Movila, nr. 28 | TM | 0.006 | 0.00587 | 0 | 0.23 | CFp | NA | Retele Electrice Banat S.A. | 20314601 | 2024-06-20 | RO005E513441574/2 | 2024-06-26 | 2024
16819 | jud. TIMIS, loc. TIMISOARA, Strada Ion Hobana, nr. 8 | TM | 0.006 | 0.005879 | 0 | 0.4 | CFp | NA | Retele Electrice Banat S.A. | 20314811 | 2024-06-20 | RO005E514115359/2 | 2024-06-21 | 2024
16820 | jud. TIMIS, loc. TIMISOARA, Strada VIRGILIU, nr. 21, ap. 0 | TM | 0.003 | 0.00289 | 0 | 0.4 | CFp | NA | Retele Electrice Banat S.A. | 20315129 | 2024-06-20 | RO005E510951892/2 | 2024-06-21 | 2024
16821 | jud. TIMIS, loc. PADURENI, Strada PADURENI, nr. 504C | TM | 0.006 | 0.00587 | 0 | 0.4 | CFp | NA | Retele Electrice Banat S.A. | 20315598 | 2024-06-20 | RO005E513292365/3 | 2024-06-26 | 2024
16822 | jud. TIMIS, loc. DUMBRAVITA, Strada ZORILOR, nr. 35, ap. 2 | TM | 0.005 | 0.004899 | 0 | 0.23 | CFp | NA | Retele Electrice Banat S.A. | 20316770 | 2024-06-18 | RO005E513655975/2 | 2024-06-28 | 2024
16823 | jud. TIMIS, loc. DUMBRAVITA, Strada BELGRAD, nr. 42, ap. 1 | TM | 0.006 | 0.005879 | 0 | 0.4 | CFp | NA | Retele Electrice Banat S.A. | 20317999 | 2024-06-20 | RO005E513647471/2 | 2024-06-26 | 2024
16824 | jud. ARAD, loc. HORIA, Strada AL. AVERESCU, nr. 52 | AR | 0.004 | 0.00382 | 0 | 0.23 | CFp | NA | Retele Electrice Banat S.A. | 20318370 | 2024-06-17 | RO005E522342977/2 | 2024-06-26 | 2024
16825 | jud. ARAD, loc. ARAD, Strada Zarandului, nr. 45 | AR | 0.006 | 0.00587 | 0 | 0.23 | CFp | NA | Retele Electrice Banat S.A. | 20319020 | 2024-06-18 | RO005E520517856/2 | 2024-06-21 | 2024
16826 | jud. TIMIS, loc. DUMBRAVITA, Strada SIMFONIEI, nr. 17 | TM | 0.005 | 0.0048 | 0 | 0.4 | CFp | NA | Retele Electrice Banat S.A. | 20319122 | 2024-06-25 | RO005E513926426/2 | 2024-06-27 | 2024
16827 | jud. ARAD, loc. VLADIMIRESCU, Strada Macilor, nr. 36 | AR | 0.005 | 0.00489 | 0 | 0.4 | CFp | NA | Retele Electrice Banat S.A. | 20319196 | 2024-06-18 | RO005E522435341/2 | 2024-06-20 | 2024
16828 | jud. TIMIS, loc. MOSNITA NOUA, Strada DAMBOVICIOARA, nr. 42 | TM | 0.00749 | 0.00724 | 0 | 0.4 | CFp | NA | Retele Electrice Banat S.A. | 20319266 | 2024-06-18 | RO005E513118924/3 | 2024-06-21 | 2024
16829 | jud. ARAD, loc. SOCODOR, Strada SOCODOR, nr. 462 | AR | 0.005 | 0.004899 | 0 | 0.23 | CFp | NA | Retele Electrice Banat S.A. | 20319377 | 2024-06-18 | RO005E521692446/3 | 2024-06-28 | 2024
16830 | jud. ARAD, loc. VLADIMIRESCU, Strada Alexandria, nr. 54 | AR | 0.006 | 0.00587 | 0 | 0.4 | CFp | NA | Retele Electrice Banat S.A. | 20319391 | 2024-06-18 | RO005E522374343/3 | 2024-06-21 | 2024
16831 | jud. ARAD, loc. ARAD, Strada Rahovei, nr. 36 | AR | 0.004095 | 0.003913 | 0 | 0.23 | CFp | NA | Retele Electrice Banat S.A. | 20319752 | 2024-06-14 | RO005E520261683/3 | 2024-06-21 | 2024
16832 | jud. ARAD, loc. ARAD, Strada Pascani, nr. 42 | AR | 0.003 | 0.00284 | 0 | 0.23 | CFp | NA | Retele Electrice Banat S.A. | 20319771 | 2024-06-13 | RO005E520548861/2 | 2024-06-20 | 2024
16833 | jud. ARAD, loc. SIMAND, Strada SIMAND, nr. 1316 | AR | 0.005 | 0.00489 | 0 | 0.23 | CFp | NA | Retele Electrice Banat S.A. | 20319781 | 2024-06-13 | RO005E521980750/2 | 2024-06-20 | 2024
16834 | jud. TIMIS, loc. MOSNITA NOUA, Strada Erou Briciu Leontin, nr. 81A | TM | 0.005 | 0.004899 | 0 | 0.4 | CFp | NA | Retele Electrice Banat S.A. | 20320073 | 2024-06-18 | RO005E513553354/3 | 2024-06-26 | 2024
16835 | jud. TIMIS, loc. TOMNATIC, Strada TOMNATIC, nr. 1053 | TM | 0.004895 | 0.004796 | 0 | 0.4 | CFp | NA | Retele Electrice Banat S.A. | 20320275 | 2024-06-18 | RO005E512882460/3 | 2024-06-20 | 2024
16836 | jud. TIMIS, loc. TIMISOARA, Strada Gheorghe Magheru, general, nr. 55 | TM | 0.006 | 0.005879 | 0 | 0.23 | CFp | NA | Retele Electrice Banat S.A. | 20320286 | 2024-06-18 | RO005E510548670/2 | 2024-06-21 | 2024
16837 | jud. ARAD, loc. SINTEA MARE, Strada SINTEA-MARE, nr. 377 | AR | 0.005 | 0.00489 | 0 | 0.23 | CFp | NA | Retele Electrice Banat S.A. | 20320619 | 2024-06-14 | RO005E522294962/3 | 2024-06-21 | 2024
16838 | jud. TIMIS, loc. MOSNITA NOUA, Strada MOSNITA NOUA, nr. 46 | TM | 0.006 | 0.00578 | 0 | 0.23 | CFp | NA | Retele Electrice Banat S.A. | 20320791 | 2024-06-25 | RO005E511405752/3 | 2024-06-27 | 2024
16839 | jud. ARAD, loc. NADLAC, Strada MARASESTI, nr. 65 | AR | 0.005 | 0.00489 | 0 | 0.23 | CFp | NA | Retele Electrice Banat S.A. | 20320888 | 2024-06-14 | RO005E521829370/2 | 2024-06-21 | 2024
16840 | jud. TIMIS, loc. DUMBRAVITA, Strada ARIESENI, nr. 2, ap. 1 | TM | 0.00567 | 0.005556 | 0 | 0.4 | CFp | NA | Retele Electrice Banat S.A. | 20320897 | 2024-06-17 | RO005E513605419/3 | 2024-06-18 | 2024
16841 | jud. TIMIS, loc. SANMIHAIU ROMAN, Strada Intravilan, nr. 45E | TM | 0.005 | 0.00489 | 0 | 0.23 | CFp | NA | Retele Electrice Banat S.A. | 20320988 | 2024-06-25 | RO005E513378630/2 | 2024-06-27 | 2024
16842 | jud. TIMIS, loc. JIMBOLIA, Strada GHEORGHE DOJA, nr. 77, ap. 0 | TM | 0.006 | 0.00587 | 0 | 0.4 | CFp | NA | Retele Electrice Banat S.A. | 20321153 | 2024-06-25 | RO005E512465917/2 | 2024-06-27 | 2024
16843 | jud. ARAD, loc. ARAD, Strada Transilvaniei, nr. 13 | AR | 0.0046 | 0.004408 | 0 | 0.23 | CFp | NA | Retele Electrice Banat S.A. | 20321275 | 2024-06-13 | RO005E520064189/2 | 2024-06-20 | 2024
16844 | jud. TIMIS, loc. GIROC, Strada DUNAREA, nr. 1B | TM | 0.005 | 0.004899 | 0 | 0.23 | CFp | NA | Retele Electrice Banat S.A. | 20321300 | 2024-06-25 | RO005E512972033/2 | 2024-06-27 | 2024
16845 | jud. ARAD, loc. CHISINEU-CRIS, Strada MARASESTI, nr. 51A | AR | 0.005 | 0.00489 | 0 | 0.23 | CFp | NA | Retele Electrice Banat S.A. | 20321384 | 2024-06-14 | RO005E521709850/3 | 2024-06-20 | 2024
16846 | jud. ARAD, loc. SOFRONEA, Strada 16, nr. 17 | AR | 0.003 | 0.00284 | 0 | 0.4 | CFp | NA | Retele Electrice Banat S.A. | 20321502 | 2024-06-14 | RO005E522215066/5 | 2024-06-20 | 2024
16847 | jud. ARAD, loc. ARAD, Strada Independentei, nr. 40 | AR | 0.006 | 0.00578 | 0 | 0.23 | CFp | NA | Retele Electrice Banat S.A. | 20321704 | 2024-06-17 | RO005E520373126/3 | 2024-06-27 | 2024
16848 | jud. ARAD, loc. ARAD, Strada Clopotului, nr. 48 | AR | 0.00808 | 0.007818 | 0 | 0.4 | CFp | NA | Retele Electrice Banat S.A. | 20322379 | 2024-06-17 | RO005E520556275/3 | 2024-06-27 | 2024
16849 | jud. ARAD, loc. CHISINEU-CRIS, Strada PRIMAVERII, nr. 27 | AR | 0.005 | 0.00489 | 0 | 0.4 | CFp | NA | Retele Electrice Banat S.A. | 20323270 | 2024-06-20 | RO005E521417542/3 | 2024-06-26 | 2024
16850 | jud. ARAD, loc. ARAD, Strada Cocorilor, nr. 22 | AR | 0.00368 | 0.003605 | 0 | 0.23 | CFp | NA | Retele Electrice Banat S.A. | 20323309 | 2024-06-17 | RO005E520333997/2 | 2024-06-26 | 2024
16851 | jud. TIMIS, loc. MOSNITA NOUA, Strada Amsterdam, nr. 7 | TM | 0.01 | 0.009799 | 0 | 0.4 | CFp | NA | Retele Electrice Banat S.A. | 20323401 | 2024-06-18 | RO005E513307553/3 | 2024-06-28 | 2024
16852 | jud. ARAD, loc. ARAD, Strada Strada AUGUSTUS nr.14, nr. 14 | AR | 0.006 | 0.00578 | 0 | 0.4 | CFp | NA | Retele Electrice Banat S.A. | 20323445 | 2024-06-14 | RO005E522425261/2 | 2024-06-20 | 2024
16853 | jud. ARAD, loc. PECICA, Strada 2, nr. 131 | AR | 0.005 | 0.00485 | 0 | 0.23 | CFp | NA | Retele Electrice Banat S.A. | 20323816 | 2024-06-14 | RO005E521592658/2 | 2024-06-20 | 2024
16854 | jud. TIMIS, loc. JIMBOLIA, Strada Marasesti, nr. 25, ap. 0 | TM | 0.00301 | 0.002947 | 0 | 0.4 | CFp | NA | Retele Electrice Banat S.A. | 20323893 | 2024-06-17 | RO005E512446006/2 | 2024-06-17 | 2024
16855 | jud. TIMIS, loc. GIARMATA, Strada VIILOR, nr. 98A | TM | 0.003 | 0.002939 | 0 | 0.23 | CFp | NA | Retele Electrice Banat S.A. | 20324092 | 2024-06-18 | RO005E512994295/2 | 2024-06-27 | 2024
16856 | jud. ARAD, loc. ARAD, Strada Str. Lucius Versus nr. 20, nr. 20 | AR | 0.005 | 0.0048 | 0 | 0.4 | CFp | NA | Retele Electrice Banat S.A. | 20324329 | 2024-06-17 | RO005E522425036/2 | 2024-06-27 | 2024
16857 | jud. TIMIS, loc. TIMISOARA, Strada Cehov Anton Pavlovici, nr. 69 | TM | 0.005 | 0.004899 | 0 | 0.23 | CFp | NA | Retele Electrice Banat S.A. | 20324587 | 2024-06-14 | RO005E510539322/2 | 2024-06-21 | 2024
16858 | jud. TIMIS, loc. DUMBRAVITA, Strada MARTE, nr. 12 | TM | 0.006 | 0.005879 | 0 | 0.4 | CFp | NA | Retele Electrice Banat S.A. | 20324600 | 2024-06-18 | RO005E513390443/2 | 2024-06-28 | 2024
16859 | jud. TIMIS, loc. SANMIHAIU GERMAN, Strada Intravilan, nr. 91/A | TM | 0.006 | 0.005879 | 0 | 0.4 | CFp | NA | Retele Electrice Banat S.A. | 20324834 | 2024-06-18 | RO005E514001117/2 | 2024-06-28 | 2024
16860 | jud. TIMIS, loc. TIMISOARA, Strada MARTIR CORNEL LUCUTA, nr. 1, ap. 0 | TM | 0.006 | 0.005879 | 0 | 0.23 | CFp | NA | Retele Electrice Banat S.A. | 20325132 | 2024-06-18 | RO005E510130251/2 | 2024-06-21 | 2024
16861 | jud. TIMIS, loc. GHIRODA, Strada IALOMITA, nr. 34 | TM | 0.0066 | 0.006467 | 0 | 0.4 | CFp | NA | Retele Electrice Banat S.A. | 20325691 | 2024-06-18 | RO005E514013446/3 | 2024-06-27 | 2024
16862 | jud. TIMIS, loc. SANNICOLAU MARE, Strada Albina, nr. 30 | TM | 0.0036 | 0.003518 | 0 | 0.23 | CFp | NA | Retele Electrice Banat S.A. | 20325723 | 2024-06-18 | RO005E512635411/2 | 2024-06-26 | 2024
16863 | jud. TIMIS, loc. TIMISOARA, Strada CEZAR BOLLIAC, nr. 14, ap. 2 | TM | 0.006 | 0.005879 | 0 | 0.4 | CFp | NA | Retele Electrice Banat S.A. | 20325768 | 2024-06-18 | RO005E510552811/3 | 2024-06-28 | 2024
16864 | jud. TIMIS, loc. RECAS, Strada Cojar Ion, nr. 80 | TM | 0.006 | 0.00587 | 0 | 0.23 | CFp | NA | Retele Electrice Banat S.A. | 20326708 | 2024-06-26 | RO005E512934929/2 | 2024-06-27 | 2024
16865 | jud. ARAD, loc. LIVADA, Strada Livada, nr. 1157A | AR | 0.008 | 0.00774 | 0 | 0.4 | CFp | NA | Retele Electrice Banat S.A. | 20326941 | 2024-06-20 | RO005E522430795/2 | 2024-06-21 | 2024
16866 | jud. TIMIS, loc. MOSNITA NOUA, Strada BUDAPESTA, nr. 1 | TM | 0.006 | 0.005879 | 0 | 0.23 | CFp | NA | Retele Electrice Banat S.A. | 20327227 | 2024-06-26 | RO005E513531237/1 | 2024-06-27 | 2024
16867 | jud. ARAD, loc. BELIU, Strada Beliu, nr. 569 | AR | 0.00581 | 0.005684 | 0 | 0.4 | CFp | NA | Retele Electrice Banat S.A. | 20327513 | 2024-06-26 | RO005E521168332/3 | 2024-06-28 | 2024
16868 | jud. TIMIS, loc. TIMISOARA, Strada Coresi Diaconu, nr. 8A | TM | 0.005 | 0.004899 | 0 | 0.4 | CFp | NA | Retele Electrice Banat S.A. | 20327525 | 2024-06-26 | RO005E514133326/2 | 2024-06-27 | 2024
16869 | jud. TIMIS, loc. TIMISOARA, Strada DUNAREA, nr. 24 | TM | 0.006 | 0.005879 | 0 | 0.23 | CFp | NA | Retele Electrice Banat S.A. | 20337015 | 2024-06-20 | RO005E510028099/2 | 2024-06-28 | 2024
16870 | jud. TIMIS, loc. PECIU NOU, Strada PECIU NOU, nr. FN | TM | 0.012 | 0.011759 | 0 | 0.4 | CFp | NA | Retele Electrice Banat S.A. | 20343544 | 2024-06-20 | RO005E514115809/2 | 2024-06-26 | 2024
16871 | jud. TIMIS, loc. TIMISOARA, Strada AGRICULTORILOR, nr. 20 | TM | 0.005 | 0.004899 | 0 | 0.23 | CFp | NA | Retele Electrice Banat S.A. | 20347197 | 2024-06-20 | RO005E510037505/2 | 2024-06-28 | 2024
16872 | jud. TIMIS, loc. COVACI, Strada DUZILOR, nr. 6 | TM | 0.006 | 0.005879 | 0 | 0.4 | CFp | NA | Retele Electrice Banat S.A. | 20354233 | 2024-06-18 | RO005E514034449/3 | 2024-06-26 | 2024
16873 | jud. ARAD, loc. NADLAC, Strada 1 DECEMBRIE, nr. 93 | AR | 0.005 | 0.00489 | 0 | 0.23 | CFp | NA | Retele Electrice Banat S.A. | 20782271 | 2024-06-20 | RO005E521823307/2 | 2024-06-27 | 2024
16874 | jud. ARAD, loc. NADLAC, Strada 1 DECEMBRIE, nr. 49 | AR | 0.005 | 0.00489 | 0 | 0.23 | CFp | NA | Retele Electrice Banat S.A. | 20796133 | 2024-06-20 | RO005E521831801/2 | 2024-06-21 | 2024
16875 | jud. ARAD, loc. SANTANA, Strada CAPRIOAREI, nr. 80 | AR | 0.01 | 0.00979 | 0 | 0.4 | CFp | NA | Retele Electrice Banat S.A. | 20798949 | 2024-06-25 | RO005E521914735/3 | 2024-06-28 | 2024
16876 | jud. ARAD, loc. ARAD, Strada Pelicanului, nr. 26 | AR | 0.003 | 0.00293 | 0 | 0.23 | CFp | NA | Retele Electrice Banat S.A. | 20802572 | 2024-06-17 | RO005E520255934/2 | 2024-06-20 | 2024
16877 | jud. ARAD, loc. ARAD, Strada Abrud, nr. 68 | AR | 0.005 | 0.0048 | 0 | 0.23 | CFp | NA | Retele Electrice Banat S.A. | 20808286 | 2024-06-20 | RO005E520274799/2 | 2024-06-27 | 2024
16878 | jud. TIMIS, loc. PECIU NOU, Strada PECIU NOU, nr. 794 | TM | 0.005 | 0.004899 | 0 | 0.4 | CFp | NA | Retele Electrice Banat S.A. | 20810758 | 2024-06-21 | RO005E513437715/2 | 2024-06-27 | 2024
16879 | jud. TIMIS, loc. MOSNITA VECHE, Strada CIACOVA, nr. 9, ap. 2 | TM | 0.006 | 0.005879 | 0 | 0.23 | CFp | NA | Retele Electrice Banat S.A. | 20810900 | 2024-06-21 | RO005E513788792/2 | 2024-06-27 | 2024
16880 | jud. ARAD, loc. ARAD, Strada Grivitei, nr. 156 | AR | 0.005 | 0.00489 | 0 | 0.23 | CFp | NA | Retele Electrice Banat S.A. | 20849748 | 2024-06-21 | RO005E520591500/3 | 2024-06-26 | 2024
16881 | jud. TIMIS, loc. COMLOSU MARE, Strada COMLOSU MARE, nr. 591 | TM | 0.0042 | 0.004115 | 0 | 0.23 | CFp | NA | Retele Electrice Banat S.A. | 20866508 | 2024-06-21 | RO005E512500298/2 | 2024-06-26 | 2024
16882 | jud. TIMIS, loc. COMLOSU MARE, Strada COMLOSU MARE, nr. 814 | TM | 0.00356 | 0.003488 | 0 | 0.4 | CFp | NA | Retele Electrice Banat S.A. | 20869502 | 2024-06-21 | RO005E512537399/2 | 2024-06-26 | 2024
16883 | jud. TIMIS, loc. TIMISOARA, Strada Tudor Arghezi, nr. 31 | TM | 0.01032 | 0.010111 | 0 | 0.4 | CFp | NA | Retele Electrice Banat S.A. | 20957076 | 2024-06-25 | RO005E513422810/2 | 2024-06-27 | 2024
16884 | jud. ARAD, loc. NADLAC, Strada Dr. Martin Luther, nr. 33 | AR | 0.005 | 0.004899 | 0 | 0.23 | CFp | NA | Retele Electrice Banat S.A. | 20960530 | 2024-06-20 | RO005E521826793/2 | 2024-06-21 | 2024
16885 | jud. TIMIS, loc. SANMIHAIU ROMAN, Strada SANMIHAIU ROMAN, nr. 169B | TM | 0.01 | 0.009797 | 0 | 0.4 | CFp | NA | Retele Electrice Banat S.A. | 20968929 | 2024-06-25 | RO005E514243609/3 | 2024-06-27 | 2024
16886 | jud. ARAD, loc. ARAD, Strada Ciorogariu Roman, episcop, nr. 46 | AR | 0.003 | 0.002939 | 0 | 0.23 | CFp | NA | Retele Electrice Banat S.A. | 20971440 | 2024-06-20 | RO005E520581521/2 | 2024-06-27 | 2024
16887 | jud. TIMIS, loc. MOSNITA NOUA, Strada Nucilor, nr. 86 | TM | 0.008 | 0.00764 | 0 | 0.4 | CFp | NA | Retele Electrice Banat S.A. | 20985412 | 2024-06-25 | RO005E513382635/2 | 2024-06-27 | 2024
16888 | jud. ARAD, loc. ZADARENI, Strada Blajului, nr. 579 | AR | 0.006 | 0.00587 | 0 | 0.23 | CFp | NA | Retele Electrice Banat S.A. | 20986217 | 2024-06-20 | RO005E521802775/2 | 2024-06-27 | 2024
16889 | jud. TIMIS, loc. URSENI, Strada CIRESU, nr. 6 | TM | 0.003 | 0.00293 | 0 | 0.4 | CFp | NA | Retele Electrice Banat S.A. | 20993166 | 2024-06-25 | RO005E514322461/2 | 2024-06-27 | 2024
16890 | jud. TIMIS, loc. MATNICU MIC, Strada MITNICU MIC, nr. 36 | TM | 0.006 | 0.00587 | 0 | 0.23 | CFp | NA | Retele Electrice Banat S.A. | 20995340 | 2024-06-27 | RO005E512078894/2 | 2024-06-27 | 2024
16891 | jud. ARAD, loc. NADLAC, Strada AVRAM IANCU, nr. 35 | AR | 0.005 | 0.00489 | 0 | 0.23 | CFp | NA | Retele Electrice Banat S.A. | 20995786 | 2024-06-18 | RO005E521829246/2 | 2024-06-21 | 2024
16892 | jud. TIMIS, loc. TOMNATIC, Strada TOMNATIC, nr. 960 | TM | 0.004995 | 0.004885 | 0 | 0.23 | CFp | NA | Retele Electrice Banat S.A. | 21147816 | 2024-06-21 | RO005E512805296/3 | 2024-06-27 | 2024
16893 | jud. ARAD, loc. LIPOVA, Strada Soimos, nr. 83 | AR | 0.00816 | 0.007987 | 0 | 0.4 | CFp | NA | Retele Electrice Banat S.A. | 21164604 | 2024-06-21 | RO005E520851486/4 | 2024-06-21 | 2024
16894 | jud. TIMIS, loc. UTVIN, Strada UTVIN, nr. 88F | TM | 0.01 | 0.00979 | 0 | 0.4 | CFp | NA | Retele Electrice Banat S.A. | 21172257 | 2024-06-25 | RO005E514271004/2 | 2024-06-26 | 2024
16895 | jud. ARAD, loc. ALUNIS, Strada ALUNIS, nr. 300 | AR | 0.006 | 0.00587 | 0 | 0.23 | CFp | NA | Retele Electrice Banat S.A. | 21303659 | 2024-06-20 | RO005E521712348/2 | 2024-06-26 | 2024
16896 | jud. TIMIS, loc. LIEBLING, Strada Intravilan, nr. 414 | TM | 0.006 | 0.00578 | 0 | 0.4 | CFp | NA | Retele Electrice Banat S.A. | 21312582 | 2024-06-26 | RO005E513775372/2 | 2024-06-27 | 2024
16897 | jud. TIMIS, loc. RECAS, Strada NICOLAE TITULESCU, nr. 63 | TM | 0.006 | 0.00587 | 0 | 0.4 | CFp | NA | Retele Electrice Banat S.A. | 21319796 | 2024-06-26 | RO005E513029273/3 | 2024-06-27 | 2024
16898 | jud. TIMIS, loc. MOSNITA NOUA, Intrarea CARULUI, nr. 34, ap. 2 | TM | 0.00414 | 0.004047 | 0 | 0.4 | CFp | NA | Retele Electrice Banat S.A. | 21320362 | 2024-06-26 | RO005E513893788/2 | 2024-06-27 | 2024
16899 | jud. TIMIS, loc. DUMBRAVITA, Strada Academiei, nr. 5, ap. 2 | TM | 0.008 | 0.007839 | 0 | 0.4 | CFp | NA | Retele Electrice Banat S.A. | 21324817 | 2024-06-26 | RO005E514162586/2 | 2024-06-27 | 2024
16900 | jud. TIMIS, loc. TIMISOARA, Strada TELEGRAFULUI, nr. 95A | TM | 0.02 | 0.019598 | 0 | 0.4 | CFp | NA | Retele Electrice Banat S.A. | 21327891 | 2024-06-26 | RO005E513876778/5 | 2024-06-27 | 2024
16901 | jud. ARAD, loc. SANTANA, Strada I. L. CARAGIALE, nr. 56 | AR | 0.003 | 0.00293 | 0 | 0.23 | CFp | NA | Retele Electrice Banat S.A. | 21508922 | 2024-06-27 | RO005E521933477/2 | 2024-06-28 | 2024
16902 | jud. ARAD, loc. CHISINEU-CRIS, Strada PRIVIGHETORII, nr. 43 | AR | 0.005 | 0.00489 | 0 | 0.23 | CFp | NA | Retele Electrice Banat S.A. | 21544755 | 2024-06-27 | RO005E522048981/3 | 2024-06-28 | 2024
16903 | jud. TIMIS, loc. PISCHIA, Strada -, nr. 160 | TM | 0.008 | 0.007839 | 0 | 0.4 | CFp | NA | Retele Electrice Banat S.A. | 21559855 | 2024-06-26 | RO005E511355981/3 | 2024-06-27 | 2024
16904 | jud. ARAD, loc. SOCODOR, Strada SOCODOR, nr. 846 | AR | 0.003 | 0.002939 | 0 | 0.23 | CFp | NA | Retele Electrice Banat S.A. | 22366417 | 2024-06-26 | RO005E521692020/2 | 2024-06-28 | 2024
16905 | jud. TIMIS, loc. TIMISOARA, Calea Sagului, nr. 138-140, bl. -, sc. -, et. -, ap. - | TM | 0.24 | 0.2348 | 0 | 20 | CFp | NA | Retele Electrice Banat S.A. | 08155498 | 2021-09-03 | RO005E512835244/2 | 2024-07-23 | 2024
16906 | jud. ARAD, loc. ARAD, Strada Cetatii, nr. 34 | AR | 0.06231 | 0.061059 | 0 | 0.4 | CFp | NA | Retele Electrice Banat S.A. | 12619045 | 2022-11-23 | RO005E522056452/3 | 2024-07-10 | 2024
16907 | jud. TIMIS, loc. GIROC, Strada DUNAREA, nr. 1/13 | TM | 0.02 | 0.0195 | 0 | 0.4 | CFp | NA | Retele Electrice Banat S.A. | 14293035 | 2023-01-25 | RO005E513290699/3 | 2024-07-25 | 2024
16908 | jud. TIMIS, loc. GATAIA, Strada PETRISOR HATEGAN, nr. 15 | TM | 0.036 | 0.03508 | 0 | 0.4 | CFp | NA | Retele Electrice Banat S.A. | 15681114 | 2023-02-15 | RO005E512339906/2 | 2024-07-03 | 2024
16909 | jud. TIMIS, loc. DUMBRAVITA, Strada W. A. MOZART, nr. 6 | TM | 0.06 | 0.058795 | 0 | 0.4 | CFp | NA | Retele Electrice Banat S.A. | 16529376 | 2023-06-13 | RO005E513845415/2 | 2024-07-10 | 2024
16910 | jud. TIMIS, loc. DUMBRAVITA, Strada W. A. MOZART, nr. 10 | TM | 0.07992 | 0.078122 | 0 | 0.4 | CFp | NA | Retele Electrice Banat S.A. | 16530054 | 2023-06-08 | RO005E513357569/2 | 2024-07-09 | 2024
16911 | jud. HUNEDOARA, loc. DEVA, Calea Zarandului, nr. FN | HD | 0.875 | 0 | 0 | 20 | CFp | NA | Retele Electrice Banat S.A. | 17236250 | 2023-04-13 | RO005E532240390/2 | 2024-07-22 | 2024
16912 | jud. HUNEDOARA, loc. PETROSANI, Strada Alpina, nr. 7 | HD | 0.006 | 0.00582 | 0 | 0.23 | CFp | NA | Retele Electrice Banat S.A. | 18077286 | 2024-03-11 | RO005E532378965/3 | 2024-07-05 | 2024
16913 | jud. ARAD, loc. ZIMBRU, Strada Zimbru, nr. 88 | AR | 0.00581 | 0.005669 | 0 | 0.4 | CFp | NA | Retele Electrice Banat S.A. | 18078728 | 2023-09-04 | RO005E522425812/2 | 2024-07-04 | 2024
16914 | jud. ARAD, loc. CHERELUS, Strada Intravilan, nr. FN | AR | 0.00581 | 0.005668 | 0 | 0.4 | CFp | NA | Retele Electrice Banat S.A. | 18083435 | 2023-09-04 | RO005E522471363/2 | 2024-07-04 | 2024
16915 | jud. ARAD, loc. AGRISU MARE, Strada Intravilan, nr. 424 | AR | 0.00415 | 0.004032 | 0 | 0.4 | CFp | NA | Retele Electrice Banat S.A. | 18086600 | 2023-08-28 | RO005E522453284/2 | 2024-07-05 | 2024
16916 | jud. TIMIS, loc. SACALAZ, Strada WOLFSBERG, nr. 10 | TM | 0.017 | 0.01616 | 0 | 0.4 | CFp | NA | Retele Electrice Banat S.A. | 18158788 | 2024-04-12 | RO005E513310344/2 | 2024-07-03 | 2024
16917 | jud. ARAD, loc. GROSII NOI, Strada Intravilan, nr. 128 | AR | 0.00747 | 0.007296 | 0 | 0.4 | CFp | NA | Retele Electrice Banat S.A. | 18173683 | 2023-09-25 | RO005E522425867/2 | 2024-07-03 | 2024
16918 | jud. ARAD, loc. AGRISU MIC, Strada AGRISU MIC, nr. 100 | AR | 0.0083 | 0.008109 | 0 | 0.4 | CFp | NA | Retele Electrice Banat S.A. | 18174095 | 2023-09-12 | RO005E522482309/2 | 2024-07-03 | 2024
16919 | jud. ARAD, loc. SEBIS, Strada Sebis, nr. FN | AR | 0.0083 | 0.008109 | 0 | 0.4 | CFp | NA | Retele Electrice Banat S.A. | 18174176 | 2023-09-12 | RO005E522506373/2 | 2024-07-03 | 2024
16920 | jud. HUNEDOARA, loc. SIMERIA, Strada VASILE ALECSANDRI, nr. 17BIS | HD | 0.015 | 0.014699 | 0 | 0.4 | CFp | NA | Retele Electrice Banat S.A. | 18490801 | 2023-11-07 | RO005E531371259/5 | 2024-07-17 | 2024
16921 | jud. ARAD, loc. NADAB, Strada Vasile Goldis, nr. 33 | AR | 0.00498 | 0.00478 | 0 | 0.4 | CFp | NA | Retele Electrice Banat S.A. | 18538887 | 2024-01-25 | RO005E521428858/4 | 2024-07-18 | 2024
16922 | jud. ARAD, loc. ARAD, Calea Radnei, nr. 103 | AR | 0.01 | 0.0097 | 0 | 0.4 | CFp | NA | Retele Electrice Banat S.A. | 18572777 | 2023-11-16 | RO005E521388707/3 | 2024-07-17 | 2024
16923 | jud. HUNEDOARA, loc. HATEG, Strada Progresului, nr. 59 | HD | 0.4 | 0.3914 | 0 | 20 | CFp | NA | Retele Electrice Banat S.A. | 18649857 | 2023-11-17 | RO005E532191733/2 | 2024-07-15 | 2024
16924 | jud. ARAD, loc. GURAHONT, Strada Ioan Buteanu, nr. 28, ap. 2 | AR | 0.02 | 0.0195 | 0 | 0.4 | CFp | NA | Retele Electrice Banat S.A. | 18674106 | 2023-12-08 | RO005E521326631/4 | 2024-07-01 | 2024
16925 | jud. HUNEDOARA, loc. VULCAN, Strada COROESTI, nr. 3 | HD | 0.003185 | 0.00312 | 0 | 0.4 | CFp | NA | Retele Electrice Banat S.A. | 18685953 | 2023-12-11 | RO005E532243113/3 | 2024-07-17 | 2024
16926 | jud. TIMIS, loc. DUMBRAVITA, Strada DANAIDE, nr. 8-10, bl. -, sc. -, et. -, ap. 2A | TM | 0.006 | 0.00583 | 0 | 0.4 | CFp | NA | Retele Electrice Banat S.A. | 18688113 | 2023-12-04 | RO005E513595046/4 | 2024-07-26 | 2024
16927 | jud. HUNEDOARA, loc. ALMASU MIC, Strada ALMASU MIC, nr. 3 | HD | 0.005 | 0.00489 | 0 | 0.4 | CFp | NA | Retele Electrice Banat S.A. | 18694222 | 2023-12-07 | RO005E531049497/3 | 2024-07-03 | 2024
16928 | jud. ARAD, loc. ZERIND, Strada intravilan, nr. FN | AR | 0.00581 | 0.005669 | 0 | 0.4 | CFp | NA | Retele Electrice Banat S.A. | 18752002 | 2023-12-20 | RO005E522453239/2 | 2024-07-04 | 2024
16929 | jud. ARAD, loc. ALMAS, Strada Extravilan, nr. FN | AR | 0.00498 | 0.004865 | 0 | 0.4 | CFp | NA | Retele Electrice Banat S.A. | 18752285 | 2023-12-15 | RO005E522464501/2 | 2024-07-04 | 2024
16930 | jud. ARAD, loc. SILINDIA, Strada Extravilan, nr. FN | AR | 0.00747 | 0.007296 | 0 | 0.4 | CFp | NA | Retele Electrice Banat S.A. | 18752364 | 2023-12-12 | RO005E522450854/2 | 2024-07-03 | 2024
16931 | jud. ARAD, loc. COVASINT, Strada Intravilan, nr. FN | AR | 0.00747 | 0.007296 | 0 | 0.4 | CFp | NA | Retele Electrice Banat S.A. | 18752370 | 2023-12-12 | RO005E522450371/2 | 2024-07-03 | 2024
16932 | jud. HUNEDOARA, loc. DEVA, Strada 16 FEBRUARIE, nr. 1B | HD | 0.0123 | 0.012053 | 0 | 0.4 | CFp | NA | Retele Electrice Banat S.A. | 18777404 | 2024-01-09 | RO005E532403065/4 | 2024-07-17 | 2024
16933 | jud. TIMIS, loc. GHIRODA, Strada IALOMITA, nr. 116 | TM | 0.004 | 0.003919 | 0 | 0.4 | CFp | NA | Retele Electrice Banat S.A. | 18800244 | 2024-01-31 | RO005E511481925/3 | 2024-07-17 | 2024
16934 | jud. ARAD, loc. SAGU, Strada SAGU, nr. 17 | AR | 0.01 | 0.009799 | 0 | 0.4 | CFp | NA | Retele Electrice Banat S.A. | 18874613 | 2024-01-04 | RO005E521761656/4 | 2024-07-05 | 2024
16935 | jud. ARAD, loc. JULITA, Strada JULITA, nr. 305 | AR | 0.006 | 0.00578 | 0 | 0.23 | CFp | NA | Retele Electrice Banat S.A. | 18887140 | 2024-01-08 | RO005E521881053/4 | 2024-07-05 | 2024
16936 | jud. HUNEDOARA, loc. DANCU MIC, Strada DINCU MIC, nr. 1 | HD | 0.01 | 0.00974 | 0 | 0.23 | CFp | NA | Retele Electrice Banat S.A. | 18910301 | 2024-01-11 | RO005E531183610/2 | 2024-07-17 | 2024
16937 | jud. CARAS-SEVERIN, loc. RESITA, ALEEA Calimanilor, nr. 17 | CS | 0.0091 | 0.008818 | 0 | 0.23 | CFp | NA | Retele Electrice Banat S.A. | 19053454 | 2024-01-31 | RO005E541490532/4 | 2024-07-16 | 2024
16938 | jud. ARAD, loc. PAULIS, Strada PAULIS, nr. 667/A | AR | 0.012 | 0.01166 | 0 | 0.4 | CFp | NA | Retele Electrice Banat S.A. | 19060102 | 2024-01-26 | RO005E521527487/4 | 2024-07-10 | 2024
16939 | jud. TIMIS, loc. MOSNITA NOUA, Strada Hameiului, nr. 2, ap. 1 | TM | 0.006 | 0.00578 | 0 | 0.4 | CFp | NA | Retele Electrice Banat S.A. | 19094407 | 2024-02-13 | RO005E513816930/3 | 2024-07-24 | 2024
16940 | jud. HUNEDOARA, loc. HUNEDOARA, Strada GEORGE VULCANESCU, nr. 11C | HD | 0.01 | 0.009799 | 0 | 0.4 | CFp | NA | Retele Electrice Banat S.A. | 19101299 | 2024-02-20 | RO005E532324786/5 | 2024-07-03 | 2024
16941 | jud. ARAD, loc. VLADIMIRESCU, Strada Flavia, nr. 9 | AR | 0.005 | 0.0048 | 0 | 0.4 | CFp | NA | Retele Electrice Banat S.A. | 19160776 | 2024-02-08 | RO005E522328263/3 | 2024-07-10 | 2024
16942 | jud. HUNEDOARA, loc. BOBALNA, Strada BOBALNA, nr. 109 | HD | 0.0158 | 0.015482 | 0 | 0.4 | CFp | NA | Retele Electrice Banat S.A. | 19191046 | 2024-02-22 | RO005E531156025/4 | 2024-07-10 | 2024
16943 | jud. TIMIS, loc. SANNICOLAU MARE, Strada Oituz, nr. 9A | TM | 0.005 | 0.00489 | 0 | 0.4 | CFp | NA | Retele Electrice Banat S.A. | 19222434 | 2024-02-14 | RO005E513741599/3 | 2024-07-02 | 2024
16944 | jud. ARAD, loc. CHISINDIA, Strada Chisindia, nr. 279 | AR | 0.005 | 0.00489 | 0 | 0.4 | CFp | NA | Retele Electrice Banat S.A. | 19242798 | 2024-02-27 | RO005E521244618/3 | 2024-07-24 | 2024
16945 | jud. TIMIS, loc. GIULVAZ, Strada GIULVAZ, nr. 374 | TM | 0.008 | 0.007839 | 0 | 0.23 | CFp | NA | Retele Electrice Banat S.A. | 19246057 | 2024-03-01 | RO005E513716793/2 | 2024-07-10 | 2024
16946 | jud. Timis, loc. Dumbravita, Strada Celini, nr. 10A | TM | 0.00328 | 0.003174 | 0 | 0.4 | CFp | NA | Retele Electrice Banat S.A. | 19265089 | 2024-07-02 | RO005E513154654/2 | 2024-07-12 | 2024
16947 | jud. ARAD, loc. VLADIMIRESCU, Strada Cetatii, nr. 7 | AR | 0.008 | 0.00774 | 0 | 0.4 | CFp | NA | Retele Electrice Banat S.A. | 19322900 | 2024-02-28 | RO005E522513821/3 | 2024-07-15 | 2024
16948 | jud. TIMIS, loc. DUMBRAVITA, Strada ARDEALUL, nr. 1D, ap. 4 | TM | 0.006 | 0.005879 | 0 | 0.23 | CFp | NA | Retele Electrice Banat S.A. | 19327034 | 2024-07-12 | RO005E512987556/2 | 2024-07-25 | 2024
16949 | jud. HUNEDOARA, loc. CRISTUR, Strada BUCOVINA, nr. 59 | HD | 0.015 | 0.01468 | 0 | 0.4 | CFp | NA | Retele Electrice Banat S.A. | 19328931 | 2024-03-14 | RO005E530794842/4 | 2024-07-17 | 2024
16950 | jud. HUNEDOARA, loc. ILIA, Strada BRODULUI, nr. 28 | HD | 0.015 | 0.014699 | 0 | 0.4 | CFp | NA | Retele Electrice Banat S.A. | 19357101 | 2024-03-21 | RO005E531319385/7 | 2024-07-03 | 2024
16951 | jud. ARAD, loc. ARAD, Strada Codrii Cosminului, nr. 10 | AR | 0.00328 | 0.003164 | 0 | 0.23 | CFp | NA | Retele Electrice Banat S.A. | 19434183 | 2024-06-17 | RO005E520348005/4 | 2024-07-15 | 2024
16952 | jud. TIMIS, loc. CLOPODIA, Strada CLOPODIA, nr. 47 | TM | 0.0057 | 0.005585 | 0 | 0.23 | CFp | NA | Retele Electrice Banat S.A. | 19500112 | 2024-03-06 | RO005E512270584/2 | 2024-07-12 | 2024
16953 | jud. HUNEDOARA, loc. PETRILA, Strada PRISLOP, nr. 21 | HD | 0.006 | 0.005879 | 0 | 0.23 | CFp | NA | Retele Electrice Banat S.A. | 19514894 | 2024-03-11 | RO005E531787115/2 | 2024-07-02 | 2024
16954 | jud. HUNEDOARA, loc. SIMERIA VECHE, Strada SIMERIA VECHE, nr. FN | HD | 0.008 | 0.007839 | 0 | 0.4 | CFp | NA | Retele Electrice Banat S.A. | 19531248 | 2024-03-25 | RO005E532487360/2 | 2024-07-02 | 2024
16955 | jud. HUNEDOARA, loc. DEVA, Strada PESCARUSULUI, nr. 16 | HD | 0.005 | 0.00489 | 0 | 0.23 | CFp | NA | Retele Electrice Banat S.A. | 19543207 | 2024-03-12 | RO005E530241928/2 | 2024-07-01 | 2024
16956 | jud. HUNEDOARA, loc. HUNEDOARA, Strada CHIZID, nr. 32 | HD | 0.009 | 0.002938 | 0 | 0.23 | CFp | NA | Retele Electrice Banat S.A. | 19559371 | 2024-04-10 | RO005E530462024/4 | 2024-07-17 | 2024
16957 | jud. HUNEDOARA, loc. LUPENI, Strada BARBATENI, nr. 163-A | HD | 0.1 | 0.0978 | 0 | 0.4 | CFp | NA | Retele Electrice Banat S.A. | 19576761 | 2024-03-25 | RO005E532484334/3 | 2024-07-01 | 2024
16958 | jud. TIMIS, loc. SANGEORGE, Strada Intravilan, nr. 28 | TM | 0.009 | 0.00872 | 0 | 0.4 | CFp | NA | Retele Electrice Banat S.A. | 19611131 | 2024-03-21 | RO005E514072519/3 | 2024-07-03 | 2024
16959 | jud. ARAD, loc. LIVADA, Strada Livada, nr. 249 | AR | 0.02 | 0.0195 | 0 | 0.4 | CFp | NA | Retele Electrice Banat S.A. | 19615160 | 2024-04-09 | RO005E521505630/3 | 2024-07-03 | 2024
16960 | jud. HUNEDOARA, loc. LUPENI, Strada TINERETULUI, nr. 10B | HD | 0.005 | 0.0047 | 0 | 0.4 | CFp | NA | Retele Electrice Banat S.A. | 19627957 | 2024-05-09 | RO005E531478594/4 | 2024-07-03 | 2024
16961 | jud. HUNEDOARA, loc. DEVA, Strada Maiorescu Titu, nr. 6 | HD | 0.01 | 0.009799 | 0 | 0.4 | CFp | NA | Retele Electrice Banat S.A. | 19628349 | 2024-04-11 | RO005E530150882/4 | 2024-07-05 | 2024
16962 | jud. TIMIS, loc. DUDESTII NOI, Calea Hodoniului, nr. 9A | TM | 0.01 | 0.0097 | 0 | 0.4 | CFp | NA | Retele Electrice Banat S.A. | 19628363 | 2024-04-03 | RO005E514309949/1 | 2024-07-11 | 2024
16963 | jud. TIMIS, loc. TIMISOARA, Strada Campului, nr. 61 | TM | 0.006 | 0.00578 | 0 | 0.23 | CFp | NA | Retele Electrice Banat S.A. | 19630791 | 2024-07-12 | RO005E510555386/3 | 2024-07-23 | 2024
16964 | jud. HUNEDOARA, loc. BOBALNA, Strada BOBALNA, nr. 152 | HD | 0.006 | 0.005879 | 0 | 0.4 | CFp | NA | Retele Electrice Banat S.A. | 19634773 | 2024-04-09 | RO005E531272866/5 | 2024-07-17 | 2024
16965 | jud. TIMIS, loc. TEREMIA MARE, Strada BUREBISTA, nr. 11 | TM | 0.006 | 0.005879 | 0 | 0.23 | CFp | NA | Retele Electrice Banat S.A. | 19636589 | 2024-04-08 | RO005E512687520/2 | 2024-07-12 | 2024
16966 | jud. CARAS-SEVERIN, loc. MONIOM, Strada MONIOM, nr. 3 | CS | 0.0032 | 0.003036 | 0 | 0.23 | CFp | NA | Retele Electrice Banat S.A. | 19639622 | 2024-03-25 | RO005E540317663/4 | 2024-07-03 | 2024
16967 | jud. TIMIS, loc. SANDRA, Strada SANDRA, nr. 398 | TM | 0.006 | 0.00578 | 0 | 0.23 | CFp | NA | Retele Electrice Banat S.A. | 19640096 | 2024-03-21 | RO005E512746223/2 | 2024-07-12 | 2024
16968 | jud. HUNEDOARA, loc. CARNESTI, SATUL CARNESTI, nr. 182 | HD | 0.0051 | 0.004848 | 0 | 0.4 | CFp | NA | Retele Electrice Banat S.A. | 19640392 | 2024-04-18 | RO005E531490598/3 | 2024-07-18 | 2024
16969 | jud. CARAS-SEVERIN, loc. ILIDIA, Strada ILIDIA, nr. 458 | CS | 0.006 | 0.00568 | 0 | 0.4 | CFp | NA | Retele Electrice Banat S.A. | 19645305 | 2024-04-18 | RO005E540854052/3 | 2024-07-22 | 2024
16970 | jud. TIMIS, loc. CIACOVA, Strada Carpati, nr. 42, ap. 0 | TM | 0.01 | 0.00979 | 0 | 0.4 | CFp | NA | Retele Electrice Banat S.A. | 19648346 | 2024-07-12 | RO005E512369785/3 | 2024-07-25 | 2024
16971 | jud. HUNEDOARA, loc. NADASTIA DE SUS, Strada NADASTIA DE SUS, nr. 130 | HD | 0.02 | 0.0195 | 0 | 0.4 | CFp | NA | Retele Electrice Banat S.A. | 19650328 | 2024-05-13 | RO005E531057407/3 | 2024-07-09 | 2024
16972 | jud. ARAD, loc. ARAD, Strada Fagului, nr. 45 | AR | 0.006 | 0.00586 | 0 | 0.4 | CFp | NA | Retele Electrice Banat S.A. | 19657560 | 2024-03-26 | RO005E520346193/3 | 2024-07-02 | 2024
16973 | jud. ARAD, loc. CHISINEU-CRIS, Strada PLEVNA, nr. 16 | AR | 0.01554 | 0.015228 | 0 | 0.4 | CFp | NA | Retele Electrice Banat S.A. | 19667343 | 2024-03-29 | RO005E522256195/3 | 2024-07-01 | 2024
16974 | jud. HUNEDOARA, loc. VULCAN, Strada DECEBAL, nr. 35A | HD | 0.00785 | 0.003034 | 0 | 0.23 | CFp | NA | Retele Electrice Banat S.A. | 19671631 | 2024-05-02 | RO005E532372745/4 | 2024-07-17 | 2024
16975 | jud. HUNEDOARA, loc. CASTAU, Strada CASTAU, nr. 244 | HD | 0.005 | 0.004899 | 0 | 0.23 | CFp | NA | Retele Electrice Banat S.A. | 19674625 | 2024-04-30 | RO005E531181494/2 | 2024-07-10 | 2024
16976 | jud. TIMIS, loc. DUMBRAVITA, Strada LAVANDEI, nr. 2 | TM | 0.003 | 0.00293 | 0 | 0.23 | CFp | NA | Retele Electrice Banat S.A. | 19674662 | 2024-05-15 | RO005E513728415/2 | 2024-07-23 | 2024
16977 | jud. TIMIS, loc. FAGET, Strada 1 Decembrie 1918, nr. 16 | TM | 0.004095 | 0.004003 | 0 | 0.23 | CFp | NA | Retele Electrice Banat S.A. | 19675256 | 2024-04-11 | RO005E512051907/2 | 2024-07-02 | 2024
16978 | jud. HUNEDOARA, loc. DEVA, Strada PRUNILOR, nr. 15 | HD | 0.006 | 0.00587 | 0 | 0.4 | CFp | NA | Retele Electrice Banat S.A. | 19737517 | 2024-04-11 | RO005E532503101/2 | 2024-07-01 | 2024
16979 | jud. HUNEDOARA, loc. BAIA DE CRIS, Strada Progresului, nr. 11, bl. -, sc. -, et. -, ap. - | HD | 0.008 | 0.007839 | 0 | 0.4 | CFp | NA | Retele Electrice Banat S.A. | 19737861 | 2024-06-19 | RO005E530823463/5 | 2024-07-02 | 2024
16980 | jud. ARAD, loc. ARAD, Strada Munteniei, nr. 16 | AR | 0.005 | 0.0048 | 0 | 0.23 | CFp | NA | Retele Electrice Banat S.A. | 19749724 | 2024-07-12 | RO005E520394613/3 | 2024-07-16 | 2024
16981 | jud. HUNEDOARA, loc. ORASTIE, Strada Aleea Motilor, nr. 17 | HD | 0.00327 | 0.003145 | 0 | 0.23 | CFp | NA | Retele Electrice Banat S.A. | 19752425 | 2024-04-12 | RO005E530756749/2 | 2024-07-02 | 2024
16982 | jud. CARAS-SEVERIN, loc. GORNEA, Strada GORNEA, nr. FN | CS | 0.01 | 0.0096 | 0 | 0.4 | CFp | NA | Retele Electrice Banat S.A. | 19753513 | 2024-06-14 | RO005E541686168/2 | 2024-07-11 | 2024
16983 | jud. HUNEDOARA, loc. LUNCOIU DE JOS, Strada LUNCOIU DE JOS, nr. FN | HD | 0.00588 | 0.005761 | 0 | 0.4 | CFp | NA | Retele Electrice Banat S.A. | 19760332 | 2024-04-16 | RO005E532496090/2 | 2024-07-08 | 2024
16984 | jud. ARAD, loc. ARAD, Strada Constantin Brancoveanu, nr. 99 | AR | 0.02 | 0.0195 | 0 | 0.4 | CFp | NA | Retele Electrice Banat S.A. | 19760360 | 2024-04-23 | RO005E522049117/3 | 2024-07-18 | 2024
16985 | jud. ARAD, loc. ARAD, Strada Bagdazar Dumitru, nr. 43F | AR | 0.011 | 0.01068 | 0 | 0.4 | CFp | NA | Retele Electrice Banat S.A. | 19764793 | 2024-05-13 | RO005E522471374/4 | 2024-07-05 | 2024
16986 | jud. TIMIS, loc. REMETEA MARE, Strada REMETEA MARE, nr. 173 | TM | 0.00321 | 0.003106 | 0 | 0.4 | CFp | NA | Retele Electrice Banat S.A. | 19764834 | 2024-04-10 | RO005E511514944/3 | 2024-07-01 | 2024
16987 | jud. HUNEDOARA, loc. SOIMUS, Strada SOIMUS, nr. 113 | HD | 0.003 | 0.002938 | 0 | 0.23 | CFp | NA | Retele Electrice Banat S.A. | 19766257 | 2024-07-12 | RO005E531233087/3 | 2024-07-13 | 2024
16988 | jud. CARAS-SEVERIN, loc. OTELU ROSU, Strada MIHAI EMINESCU, nr. 2 | CS | 0.003 | 0.00288 | 0 | 0.4 | CFp | NA | Retele Electrice Banat S.A. | 19767299 | 2024-04-19 | RO005E541348073/4 | 2024-07-02 | 2024
16989 | jud. CARAS-SEVERIN, loc. MAURENI, Strada MAURENI, nr. 9 | CS | 0.00581 | 0.005594 | 0 | 0.4 | CFp | NA | Retele Electrice Banat S.A. | 19771486 | 2024-07-12 | RO005E541685381/2 | 2024-07-23 | 2024
16990 | jud. ARAD, loc. CARAND, Strada Extravilan, nr. FN | AR | 0.00747 | 0.007296 | 0 | 0.4 | CFp | NA | Retele Electrice Banat S.A. | 19775716 | 2024-04-25 | RO005E522543778/2 | 2024-07-17 | 2024
16991 | jud. ARAD, loc. APATEU, Strada APATEU, nr. FN | AR | 0.00747 | 0.007296 | 0 | 0.4 | CFp | NA | Retele Electrice Banat S.A. | 19775750 | 2024-04-25 | RO005E522541316/2 | 2024-07-17 | 2024
16992 | jud. ARAD, loc. SIRIA, Strada Garii, nr. 5 | AR | 0.00747 | 0.007296 | 0 | 0.4 | CFp | NA | Retele Electrice Banat S.A. | 19776004 | 2024-05-07 | RO005E522556648/2 | 2024-07-16 | 2024
16993 | jud. CARAS-SEVERIN, loc. DOGNECEA, Strada DOGNECEA, nr. 782 | CS | 0.0198 | 0.019204 | 0 | 0.4 | CFp | NA | Retele Electrice Banat S.A. | 19787908 | 2024-04-30 | RO005E541462654/3 | 2024-07-25 | 2024
16994 | jud. CARAS-SEVERIN, loc. RESITA, Calea TIMISOAREI, nr. 4 | CS | 0.08 | 0.078396 | 0 | 0.4 | CFp | NA | Retele Electrice Banat S.A. | 19787911 | 2024-04-24 | RO005E541448715/3 | 2024-07-03 | 2024
16995 | jud. CARAS-SEVERIN, loc. SICHEVITA, Strada SICHEVITA, nr. 502 | CS | 0.0091 | 0.008908 | 0 | 0.4 | CFp | NA | Retele Electrice Banat S.A. | 19790194 | 2024-04-26 | RO005E541175936/3 | 2024-07-02 | 2024
16996 | jud. ARAD, loc. ARAD, Strada PREPELITEI, nr. 14 | AR | 0.01 | 0.00979 | 0 | 0.4 | CFp | NA | Retele Electrice Banat S.A. | 19793732 | 2024-04-30 | RO005E522434441/2 | 2024-07-15 | 2024
16997 | jud. CARAS-SEVERIN, loc. PRISACA, Strada PRISACA, nr. 201 | CS | 0.00498 | 0.00478 | 0 | 0.23 | CFp | NA | Retele Electrice Banat S.A. | 19794553 | 2024-04-29 | RO005E540902450/2 | 2024-07-11 | 2024
16998 | jud. CARAS-SEVERIN, loc. CARANSEBES, Strada TEIUSULUI, nr. 47 | CS | 0.006 | 0.00578 | 0 | 0.4 | CFp | NA | Retele Electrice Banat S.A. | 19795851 | 2024-04-29 | RO005E541506787/2 | 2024-07-08 | 2024
16999 | jud. TIMIS, loc. DUMBRAVITA, Strada CENTENARULUI, nr. 11, bl. -, sc. -, et. -, ap. - | TM | 0.01 | 0.00979 | 0 | 0.4 | CFp | NA | Retele Electrice Banat S.A. | 19796437 | 2024-04-17 | RO005E513707805/2 | 2024-07-10 | 2024
17000 | jud. TIMIS, loc. BIRDA, Strada BIRDA, nr. 245 | TM | 0.00328 | 0.003174 | 0 | 0.4 | CFp | NA | Retele Electrice Banat S.A. | 19801985 | 2024-04-16 | RO005E512278076/3 | 2024-07-01 | 2024
17001 | jud. TIMIS, loc. TIMISOARA, Strada 1 Decembrie 1918, nr. 80, ap. 1 | TM | 0.006 | 0.00578 | 0 | 0.4 | CFp | NA | Retele Electrice Banat S.A. | 19829404 | 2024-07-12 | RO005E510240983/5 | 2024-07-18 | 2024
17002 | jud. ARAD, loc. VARSAND, Strada VARSAND, nr. 144 | AR | 0.004 | 0.003919 | 0 | 0.23 | CFp | NA | Retele Electrice Banat S.A. | 19832007 | 2024-04-22 | RO005E521685909/2 | 2024-07-08 | 2024
17003 | jud. ARAD, loc. SECUSIGIU, Strada SECUSIGIU, nr. 531 | AR | 0.015 | 0.0146 | 0 | 0.4 | CFp | NA | Retele Electrice Banat S.A. | 19841382 | 2024-05-16 | RO005E521747425/3 | 2024-07-16 | 2024
17004 | jud. TIMIS, loc. GHIRODA, Strada BOBALNA, nr. 47, bl. -, sc. -, et. -, ap. - | TM | 0.02 | 0.0195 | 0 | 0.4 | CFp | NA | Retele Electrice Banat S.A. | 19851103 | 2024-07-12 | RO005E511642698/4 | 2024-07-23 | 2024
17005 | jud. TIMIS, loc. GATAIA, Strada REPUBLICII, nr. 117/A | TM | 0.02064 | 0.020177 | 0 | 0.4 | CFp | NA | Retele Electrice Banat S.A. | 19860476 | 2024-05-09 | RO005E513208788/2 | 2024-07-25 | 2024
17006 | jud. TIMIS, loc. SACALAZ, Strada Sperantei, nr. 9 | TM | 0.012 | 0.011759 | 0 | 0.4 | CFp | NA | Retele Electrice Banat S.A. | 19860868 | 2024-04-22 | RO005E514115102/2 | 2024-07-08 | 2024
17007 | jud. ARAD, loc. ARAD, Strada Lavandei, nr. 14 | AR | 0.01 | 0.0097 | 0 | 0.4 | CFp | NA | Retele Electrice Banat S.A. | 19861239 | 2024-05-16 | RO005E522367750/3 | 2024-07-18 | 2024
17008 | jud. ARAD, loc. ARAD, Strada Sportului, nr. 12 | AR | 0.01 | 0.0097 | 0 | 0.4 | CFp | NA | Retele Electrice Banat S.A. | 19861860 | 2024-04-23 | RO005E520336170/3 | 2024-07-02 | 2024
17009 | jud. TIMIS, loc. RACOVITA, Strada RACOVITA, nr. 240 | TM | 0.006 | 0.00587 | 0 | 0.23 | CFp | NA | Retele Electrice Banat S.A. | 19863693 | 2024-05-21 | RO005E512206684/2 | 2024-07-16 | 2024
17010 | jud. CARAS-SEVERIN, loc. ZERVESTI, Strada Zervesti, nr. 142 | CS | 0.006 | 0.00578 | 0 | 0.23 | CFp | NA | Retele Electrice Banat S.A. | 19863746 | 2024-05-08 | RO005E540513212/2 | 2024-07-02 | 2024
17011 | jud. TIMIS, loc. GHIRODA, Strada IALOMITA, nr. 47 | TM | 0.006 | 0.005879 | 0 | 0.23 | CFp | NA | Retele Electrice Banat S.A. | 19864569 | 2024-04-23 | RO005E512839653/2 | 2024-07-05 | 2024
17012 | jud. HUNEDOARA, loc. ORASTIE, Strada Dealul Mic, nr. 4 | HD | 0.021915 | 0.021417 | 0 | 0.4 | CFp | NA | Retele Electrice Banat S.A. | 19865151 | 2024-05-14 | RO005E530646770/4 | 2024-07-01 | 2024
17013 | jud. ARAD, loc. ARAD, Strada Ulmului, nr. 13/A | AR | 0.019755 | 0.019359 | 0 | 0.4 | CFp | NA | Retele Electrice Banat S.A. | 19868007 | 2024-05-13 | RO005E520372507/3 | 2024-07-18 | 2024
17014 | jud. ARAD, loc. ARAD, Strada Dosoftei, nr. 12 | AR | 0.012 | 0.01175 | 0 | 0.4 | CFp | NA | Retele Electrice Banat S.A. | 19868751 | 2024-05-13 | RO005E520209269/3 | 2024-07-01 | 2024
17015 | jud. ARAD, loc. ARAD, Strada Ulmului, nr. 21 | AR | 0.00798 | 0.00772 | 0 | 0.23 | CFp | NA | Retele Electrice Banat S.A. | 19870363 | 2024-05-14 | RO005E520372024/3 | 2024-07-03 | 2024
17016 | jud. ARAD, loc. ARAD, Strada Ogorului, nr. 45A | AR | 0.012 | 0.01175 | 0 | 0.4 | CFp | NA | Retele Electrice Banat S.A. | 19871200 | 2024-05-15 | RO005E522010294/3 | 2024-07-18 | 2024
17017 | jud. TIMIS, loc. DUMBRAVITA, Strada SIMFONIEI, nr. 34, ap. 1 | TM | 0.006 | 0.005879 | 0 | 0.23 | CFp | NA | Retele Electrice Banat S.A. | 19873785 | 2024-05-14 | RO005E513839407/2 | 2024-07-01 | 2024
17018 | jud. CARAS-SEVERIN, loc. CARANSEBES, Strada Semenic, nr. 13 | CS | 0.02 | 0.019599 | 0 | 0.4 | CFp | NA | Retele Electrice Banat S.A. | 19878238 | 2024-05-22 | RO005E541543531/4 | 2024-07-01 | 2024
17019 | jud. TIMIS, loc. SACALAZ, Strada I, nr. 364, bl. -, sc. -, et. -, ap. - | TM | 0.01365 | 0.013327 | 0 | 0.4 | CFp | NA | Retele Electrice Banat S.A. | 19879374 | 2024-05-09 | RO005E511637355/3 | 2024-07-22 | 2024
17020 | jud. TIMIS, loc. BUCOVAT, Strada BUCOVAT, nr. 608 | TM | 0.006 | 0.005879 | 0 | 0.4 | CFp | NA | Retele Electrice Banat S.A. | 19880064 | 2024-07-12 | RO005E514108597/3 | 2024-07-18 | 2024
17021 | jud. CARAS-SEVERIN, loc. CARANSEBES, Strada Laurentiu Iancu, nr. 12 | CS | 0.006 | 0.00578 | 0 | 0.4 | CFp | NA | Retele Electrice Banat S.A. | 19880944 | 2024-05-08 | RO005E541595370/3 | 2024-07-03 | 2024
17022 | jud. HUNEDOARA, loc. BERIU, Strada BERIU, nr. 36A | HD | 0.02 | 0.0195 | 0 | 0.4 | CFp | NA | Retele Electrice Banat S.A. | 19881570 | 2024-05-16 | RO005E532452283/2 | 2024-07-05 | 2024
17023 | jud. HUNEDOARA, loc. HUNEDOARA, Strada PTA IANCU DE HUNEDOARA, nr. 1 | HD | 0.0996 | 0.097308 | 0 | 6 | CFp | NA | Retele Electrice Banat S.A. | 19881810 | 2024-05-14 | RO005E532373410/2 | 2024-07-05 | 2024
17024 | jud. HUNEDOARA, loc. GENERAL BERTHELOT, Strada General Berthelot, nr. 8 | HD | 0.015 | 0.01455 | 0 | 0.4 | CFp | NA | Retele Electrice Banat S.A. | 19882713 | 2024-05-22 | RO005E530970321/4 | 2024-07-15 | 2024
17025 | jud. ARAD, loc. OLARI, Strada Campului, nr. 20 | AR | 0.005 | 0.004899 | 0 | 0.4 | CFp | NA | Retele Electrice Banat S.A. | 19884211 | 2024-04-25 | RO005E521954357/4 | 2024-07-11 | 2024
17026 | jud. TIMIS, loc. SAG, Strada SAG INTRAVILAN EXTINS, nr. DN 59 | TM | 0.05 | 0.04898 | 0 | 0.4 | CFp | NA | Retele Electrice Banat S.A. | 19885251 | 2024-05-10 | RO005E512955731/2 | 2024-07-10 | 2024
17027 | jud. ARAD, loc. ARAD, Strada Lucian Blaga, nr. 14, ap. 1 | AR | 0.0025 | 0.002449 | 0 | 0.23 | CFp | NA | Retele Electrice Banat S.A. | 19887249 | 2024-05-15 | RO005E520178242/2 | 2024-07-10 | 2024
17028 | jud. ARAD, loc. OLARI, Strada OLARI, nr. 216 | AR | 0.003 | 0.002939 | 0 | 0.23 | CFp | NA | Retele Electrice Banat S.A. | 19887368 | 2024-04-25 | RO005E521950498/3 | 2024-07-02 | 2024
17029 | jud. ARAD, loc. OLARI, Strada OLARI, nr. 309 | AR | 0.005 | 0.004899 | 0 | 0.4 | CFp | NA | Retele Electrice Banat S.A. | 19887539 | 2024-04-25 | RO005E521951354/3 | 2024-07-02 | 2024
17030 | jud. ARAD, loc. SIMAND, Strada SIMAND, nr. 786 | AR | 0.00495 | 0.00485 | 0 | 0.23 | CFp | NA | Retele Electrice Banat S.A. | 19888043 | 2024-04-25 | RO005E521975563/2 | 2024-07-09 | 2024
17031 | jud. HUNEDOARA, loc. CHISCADAGA, Strada CHISCADAGA, nr. 117A | HD | 0.005 | 0.00489 | 0 | 0.4 | CFp | NA | Retele Electrice Banat S.A. | 19889604 | 2024-05-13 | RO005E530784706/3 | 2024-07-05 | 2024
17032 | jud. HUNEDOARA, loc. PETRILA, Strada CRISAN, nr. 8 | HD | 0.005 | 0.0047 | 0 | 0.23 | CFp | NA | Retele Electrice Banat S.A. | 19891962 | 2024-06-04 | RO005E531911923/3 | 2024-07-15 | 2024
17033 | jud. HUNEDOARA, loc. ORASTIOARA DE JOS, Strada ORASTIOARA DE JOS, nr. 69 | HD | 0.004905 | 0.004747 | 0 | 0.23 | CFp | NA | Retele Electrice Banat S.A. | 19894134 | 2024-05-13 | RO005E531165362/2 | 2024-07-02 | 2024
17034 | jud. TIMIS, loc. IANOVA, Strada IANOVA, nr. 175 | TM | 0.005 | 0.0048 | 0 | 0.23 | CFp | NA | Retele Electrice Banat S.A. | 19900546 | 2024-07-12 | RO005E511519893/2 | 2024-07-23 | 2024
17035 | jud. ARAD, loc. SAGU, Strada SAGU, nr. 812 | AR | 0.00968 | 0.009456 | 0 | 0.4 | CFp | NA | Retele Electrice Banat S.A. | 19901551 | 2024-04-26 | RO005E522064754/3 | 2024-07-02 | 2024
17036 | jud. ARAD, loc. ARAD, Strada Sinzienelor, nr. 48 | AR | 0.005 | 0.0048 | 0 | 0.23 | CFp | NA | Retele Electrice Banat S.A. | 19901832 | 2024-04-29 | RO005E520599946/2 | 2024-07-09 | 2024
17037 | jud. HUNEDOARA, loc. ZDRAPTI, Strada ZDRAPTI, nr. 259 | HD | 0.005 | 0.00488 | 0 | 0.23 | CFp | NA | Retele Electrice Banat S.A. | 19902026 | 2024-07-12 | RO005E530829649/2 | 2024-07-25 | 2024
17038 | jud. TIMIS, loc. GIROC, Strada GLORIA, nr. 86 | TM | 0.005 | 0.004899 | 0 | 0.4 | CFp | NA | Retele Electrice Banat S.A. | 19909846 | 2024-07-12 | RO005E513218408/2 | 2024-07-23 | 2024
17039 | jud. TIMIS, loc. DUMBRAVITA, Strada GH.DOJA, nr. 70/a | TM | 0.003 | 0.00293 | 0 | 0.4 | CFp | NA | Retele Electrice Banat S.A. | 19933290 | 2024-07-12 | RO005E513027732/3 | 2024-07-23 | 2024
17040 | jud. TIMIS, loc. GIROC, Strada MURES, nr. 50C | TM | 0.005 | 0.0047 | 0 | 0.23 | CFp | NA | Retele Electrice Banat S.A. | 19936187 | 2024-07-12 | RO005E513295863/2 | 2024-07-25 | 2024
17041 | jud. CARAS-SEVERIN, loc. CARANSEBES, Strada NICOLAE PERESCU, nr. 21 | CS | 0.006 | 0.005879 | 0 | 0.23 | CFp | NA | Retele Electrice Banat S.A. | 19936203 | 2024-05-10 | RO005E540484950/3 | 2024-07-08 | 2024
17042 | jud. ARAD, loc. SIMAND, Strada SIMAND, nr. 814 | AR | 0.005 | 0.00489 | 0 | 0.23 | CFp | NA | Retele Electrice Banat S.A. | 19938842 | 2024-06-26 | RO005E521975798/2 | 2024-07-10 | 2024
17043 | jud. HUNEDOARA, loc. ORASTIE, Strada Primaverii, nr. 9 | HD | 0.005 | 0.004899 | 0 | 0.4 | CFp | NA | Retele Electrice Banat S.A. | 19938849 | 2024-05-16 | RO005E530754129/3 | 2024-07-02 | 2024
17044 | jud. CARAS-SEVERIN, loc. OTELU ROSU, Strada CIREASA - CIMPULUI, nr. 9A | CS | 0.005 | 0.004898 | 0 | 0.4 | CFp | NA | Retele Electrice Banat S.A. | 19943027 | 2024-05-10 | RO005E541344125/2 | 2024-07-02 | 2024
17045 | jud. CARAS-SEVERIN, loc. OTELU ROSU, Strada TRANDAFIRILOR, nr. 35 | CS | 0.005 | 0.004898 | 0 | 0.23 | CFp | NA | Retele Electrice Banat S.A. | 19943257 | 2024-05-10 | RO005E540637646/2 | 2024-07-02 | 2024
17046 | jud. HUNEDOARA, loc. ORASTIE, Strada Stadionului, nr. 1 | HD | 0.005 | 0.00484 | 0 | 0.23 | CFp | NA | Retele Electrice Banat S.A. | 19944295 | 2024-05-16 | RO005E530761723/2 | 2024-07-02 | 2024
17047 | jud. ARAD, loc. SAGU, Strada SAGU, nr. 300 | AR | 0.005 | 0.00488 | 0 | 0.4 | CFp | NA | Retele Electrice Banat S.A. | 19945848 | 2024-05-07 | RO005E521764121/3 | 2024-07-09 | 2024
17048 | jud. TIMIS, loc. TIMISOARA, Calea Aradului, nr. 58A, bl. -, sc. -, ap. - | TM | 0.195 | 0.191 | 0 | 20 | CFp | NA | Retele Electrice Banat S.A. | 19953359 | 2024-05-13 | RO005E513385784/3 | 2024-07-09 | 2024
17049 | jud. HUNEDOARA, loc. LUPENI, Strada BRAZILOR, nr. 5A | HD | 0.009235 | 0.00885 | 0 | 0.23 | CFp | NA | Retele Electrice Banat S.A. | 19953773 | 2024-06-04 | RO005E532263025/3 | 2024-07-10 | 2024
17050 | jud. TIMIS, loc. COMLOSU MARE, Strada COMLOSU MARE, nr. 208 | TM | 0.0041 | 0.004017 | 0 | 0.23 | CFp | NA | Retele Electrice Banat S.A. | 19957293 | 2024-05-13 | RO005E513694529/2 | 2024-07-03 | 2024
17051 | jud. TIMIS, loc. SALHA, Strada SILHA, nr. 203 | TM | 0.005 | 0.004899 | 0 | 0.4 | CFp | NA | Retele Electrice Banat S.A. | 19957466 | 2024-05-13 | RO005E511929270/2 | 2024-07-03 | 2024
17052 | jud. TIMIS, loc. CHISODA, Strada PACII, nr. 15-/14, ap. 5 | TM | 0.01 | 0.0097 | 0 | 0.4 | CFp | NA | Retele Electrice Banat S.A. | 19960577 | 2024-05-14 | RO005E514238917/2 | 2024-07-05 | 2024
17053 | jud. ARAD, loc. ARAD, Strada Bocu Sever, nr. 11 | AR | 0.005 | 0.0048 | 0 | 0.23 | CFp | NA | Retele Electrice Banat S.A. | 19961648 | 2024-05-08 | RO005E520606406/2 | 2024-07-15 | 2024
17054 | jud. ARAD, loc. PILU, Strada PILU, nr. 139 | AR | 0.00595 | 0.005731 | 0 | 0.23 | CFp | NA | Retele Electrice Banat S.A. | 19965825 | 2024-07-12 | RO005E521319240/4 | 2024-07-17 | 2024
17055 | jud. ARAD, loc. VLADIMIRESCU, Strada BUCURESTI, nr. 42 | AR | 0.00672 | 0.006486 | 0 | 0.4 | CFp | NA | Retele Electrice Banat S.A. | 19966608 | 2024-05-09 | RO005E522466581/3 | 2024-07-01 | 2024
17056 | jud. HUNEDOARA, loc. BRAD, Strada CRISAN, nr. 3 | HD | 0.005 | 0.00489 | 0 | 0.4 | CFp | NA | Retele Electrice Banat S.A. | 19967347 | 2024-05-29 | RO005E530738963/3 | 2024-07-10 | 2024
17057 | jud. CARAS-SEVERIN, loc. BOZOVICI, Strada BOZOVICI, nr. 914 | CS | 0.00332 | 0.003154 | 0 | 0.4 | CFp | NA | Retele Electrice Banat S.A. | 19982107 | 2024-05-30 | RO005E541442359/3 | 2024-07-03 | 2024
17058 | jud. TIMIS, loc. LOVRIN, Strada Lovrin, nr. 598 | TM | 0.004 | 0.00387 | 0 | 0.23 | CFp | NA | Retele Electrice Banat S.A. | 19993270 | 2024-06-04 | RO005E512723868/3 | 2024-07-08 | 2024
17059 | jud. TIMIS, loc. DUMBRAVITA, Strada FAGARAS, nr. 26 C | TM | 0.006 | 0.00586 | 0 | 0.23 | CFp | NA | Retele Electrice Banat S.A. | 19993699 | 2024-05-29 | RO005E513207855/3 | 2024-07-11 | 2024
17060 | jud. TIMIS, loc. TIMISOARA, Strada MARGARITARILOR, nr. 32 | TM | 0.015 | 0.014699 | 0 | 0.4 | CFp | NA | Retele Electrice Banat S.A. | 19993732 | 2024-06-12 | RO005E511135460/3 | 2024-07-22 | 2024
17061 | jud. HUNEDOARA, loc. PETROSANI, Strada AVIATORILOR, nr. 3 | HD | 0.01944 | 0.018951 | 0 | 0.4 | CFp | NA | Retele Electrice Banat S.A. | 19993758 | 2024-07-12 | RO005E531437959/3 | 2024-07-25 | 2024
17062 | jud. TIMIS, loc. COLONIA MICA, Strada COLONIA MICA, nr. 160 | TM | 0.008 | 0.007835 | 0 | 0.4 | CFp | NA | Retele Electrice Banat S.A. | 20004162 | 2024-05-14 | RO005E514063205/2 | 2024-07-08 | 2024
17063 | jud. CARAS-SEVERIN, loc. MAURENI, Strada MAURENI, nr. 20 | CS | 0.00581 | 0.005594 | 0 | 0.4 | CFp | NA | Retele Electrice Banat S.A. | 20016868 | 2024-05-28 | RO005E541680780/2 | 2024-07-09 | 2024
17064 | jud. ARAD, loc. CUVIN, Strada CUVIN, nr. 188 | AR | 0.008 | 0.00774 | 0 | 0.4 | CFp | NA | Retele Electrice Banat S.A. | 20030918 | 2024-05-13 | RO005E521581601/3 | 2024-07-08 | 2024
17065 | jud. TIMIS, loc. RECAS, Strada SATURN, nr. 5 | TM | 0.00648 | 0.006349 | 0 | 0.4 | CFp | NA | Retele Electrice Banat S.A. | 20032747 | 2024-05-16 | RO005E514324621/1 | 2024-07-03 | 2024
17066 | jud. ARAD, loc. ARAD, Strada Bratianu I. C., nr. 7, ap. 3 | AR | 0.00595 | 0.005731 | 0 | 0.23 | CFp | NA | Retele Electrice Banat S.A. | 20041806 | 2024-07-12 | RO005E520212959/2 | 2024-07-24 | 2024
17067 | jud. ARAD, loc. ARAD, Strada Cardos Iacob, nr. 21 | AR | 0.003 | 0.002939 | 0 | 0.23 | CFp | NA | Retele Electrice Banat S.A. | 20044749 | 2024-05-20 | RO005E520315683/2 | 2024-07-08 | 2024
17068 | jud. ARAD, loc. ZADARENI, Strada ZADARENI, nr. 211 | AR | 0.003 | 0.002939 | 0 | 0.4 | CFp | NA | Retele Electrice Banat S.A. | 20045757 | 2024-05-16 | RO005E521799477/2 | 2024-07-02 | 2024
17069 | jud. HUNEDOARA, loc. BACIA, Strada BACIA, nr. 222 | HD | 0.00595 | 0.005781 | 0 | 0.23 | CFp | NA | Retele Electrice Banat S.A. | 20048191 | 2024-05-20 | RO005E532227058/2 | 2024-07-08 | 2024
17070 | jud. TIMIS, loc. GATAIA, Strada BARZAVII, nr. 136 | TM | 0.005 | 0.0048 | 0 | 0.23 | CFp | NA | Retele Electrice Banat S.A. | 20049653 | 2024-05-16 | RO005E512335452/2 | 2024-07-04 | 2024
17071 | jud. ARAD, loc. HORIA, Strada Str. Vasile Stoica, nr. 32 | AR | 0.0082 | 0.007936 | 0 | 0.4 | CFp | NA | Retele Electrice Banat S.A. | 20050472 | 2024-05-16 | RO005E521490453/3 | 2024-07-02 | 2024
17072 | jud. TIMIS, loc. PADURENI(VICTOR VLAD DELAMARINA), Strada PADURENI LUGOJ, nr. 86 | TM | 0.0041 | 0.003918 | 0 | 0.23 | CFp | NA | Retele Electrice Banat S.A. | 20072752 | 2024-06-17 | RO005E511948383/2 | 2024-07-08 | 2024
17073 | jud. TIMIS, loc. LUGOJ, Strada ROSADA VALENTIN, nr. 8, ap. 1 | TM | 0.0041 | 0.004017 | 0 | 0.23 | CFp | NA | Retele Electrice Banat S.A. | 20077655 | 2024-05-24 | RO005E511768664/2 | 2024-07-03 | 2024
17074 | jud. TIMIS, loc. BEREGSAU MARE, Strada Miorita, nr. 11, ap. 2 | TM | 0.0045 | 0.00431 | 0 | 0.23 | CFp | NA | Retele Electrice Banat S.A. | 20078049 | 2024-05-27 | RO005E513773752/2 | 2024-07-17 | 2024
17075 | jud. TIMIS, loc. DINIAS, Strada Extravilan, nr. CF 402759 | TM | 0.05 | 0.0489 | 0 | 0.4 | CFp | NA | Retele Electrice Banat S.A. | 20078472 | 2024-06-04 | RO005E514328816/1 | 2024-07-09 | 2024
17076 | jud. TIMIS, loc. BEREGSAU MARE, Strada BEREGSAU MARE, nr. 297 | TM | 0.005 | 0.0048 | 0 | 0.23 | CFp | NA | Retele Electrice Banat S.A. | 20078546 | 2024-05-24 | RO005E512528164/2 | 2024-07-16 | 2024
17077 | jud. ARAD, loc. CERMEI, Strada VASILE GOLDIS, nr. 273 | AR | 0.004 | 0.00388 | 0 | 0.4 | CFp | NA | Retele Electrice Banat S.A. | 20080752 | 2024-07-12 | RO005E520960364/3 | 2024-07-25 | 2024
17078 | jud. HUNEDOARA, loc. PETROS, Strada PETROS, nr. 133 | HD | 0.005 | 0.00489 | 0 | 0.23 | CFp | NA | Retele Electrice Banat S.A. | 20081298 | 2024-07-12 | RO005E530983516/3 | 2024-07-17 | 2024
17079 | jud. ARAD, loc. ARAD, Strada Suceava, nr. 22A | AR | 0.006 | 0.00578 | 0 | 0.23 | CFp | NA | Retele Electrice Banat S.A. | 20081842 | 2024-05-30 | RO005E522357917/2 | 2024-07-02 | 2024
17080 | jud. CARAS-SEVERIN, loc. BOLVASNITA, Strada BOLVASNITA, nr. 149 | CS | 0.006 | 0.00587 | 0 | 0.4 | CFp | NA | Retele Electrice Banat S.A. | 20082220 | 2024-05-30 | RO005E541590296/3 | 2024-07-02 | 2024
17081 | jud. HUNEDOARA, loc. HUNEDOARA, ALEEA Tineretului, nr. 11 | HD | 0.01 | 0.009799 | 0 | 0.4 | CFp | NA | Retele Electrice Banat S.A. | 20082456 | 2024-05-30 | RO005E532516600/1 | 2024-07-10 | 2024
17082 | jud. HUNEDOARA, loc. AUREL VLAICU, Strada AUREL VLAICU, nr. 154 | HD | 0.00588 | 0.005752 | 0 | 0.23 | CFp | NA | Retele Electrice Banat S.A. | 20082778 | 2024-05-20 | RO005E531172281/2 | 2024-07-09 | 2024
17083 | jud. TIMIS, loc. JEBEL, Strada JEBEL, nr. 1131 | TM | 0.008 | 0.00779 | 0 | 0.4 | CFp | NA | Retele Electrice Banat S.A. | 20083934 | 2024-05-21 | RO005E513610369/3 | 2024-07-15 | 2024
17084 | jud. TIMIS, loc. LUGOJ, Strada D. Th. Neculuta, nr. 42 | TM | 0.003 | 0.00293 | 0 | 0.4 | CFp | NA | Retele Electrice Banat S.A. | 20084686 | 2024-05-21 | RO005E513235272/4 | 2024-07-15 | 2024
17085 | jud. TIMIS, loc. FOENI, Strada FOENI, nr. 56A | TM | 0.008 | 0.00783 | 0 | 0.4 | CFp | NA | Retele Electrice Banat S.A. | 20084792 | 2024-05-20 | RO005E513274084/3 | 2024-07-15 | 2024
17086 | jud. ARAD, loc. OLARI, Strada GHIOCEILOR, nr. 5 | AR | 0.01 | 0.009799 | 0 | 0.4 | CFp | NA | Retele Electrice Banat S.A. | 20098204 | 2024-05-20 | RO005E521953277/4 | 2024-07-02 | 2024
17087 | jud. ARAD, loc. MILOVA, Strada MILOVA, nr. 15 | AR | 0.00522 | 0.005106 | 0 | 0.4 | CFp | NA | Retele Electrice Banat S.A. | 20099524 | 2024-05-22 | RO005E522555401/2 | 2024-07-01 | 2024
17088 | jud. TIMIS, loc. LUGOJ, Strada VLADIMIRESCU T, nr. 61, ap. 1 | TM | 0.005 | 0.004895 | 0 | 0.23 | CFp | NA | Retele Electrice Banat S.A. | 20099623 | 2024-05-21 | RO005E511740114/3 | 2024-07-05 | 2024
17089 | jud. ARAD, loc. INEU, Strada Tamand, nr. 2-6 | AR | 0.03 | 0.0293 | 0 | 0.4 | CFp | NA | Retele Electrice Banat S.A. | 20100047 | 2024-06-25 | RO005E522023951/4 | 2024-07-22 | 2024
17090 | jud. TIMIS, loc. TIMISOARA, Strada Schmits Frantz, nr. 6 | TM | 0.007 | 0.006859 | 0 | 0.23 | CFp | NA | Retele Electrice Banat S.A. | 20100500 | 2024-06-04 | RO005E512881098/3 | 2024-07-03 | 2024
17091 | jud. HUNEDOARA, loc. BRETEA ROMANA, Strada BRETEA ROMANA, nr. 109 | HD | 0.00656 | 0.006229 | 0 | 0.4 | CFp | NA | Retele Electrice Banat S.A. | 20104942 | 2024-05-22 | RO005E530909536/4 | 2024-07-02 | 2024
17092 | jud. ARAD, loc. ARAD, Strada Nufar, nr. 6A | AR | 0.005 | 0.0048 | 0 | 0.4 | CFp | NA | Retele Electrice Banat S.A. | 20105286 | 2024-05-27 | RO005E522395054/3 | 2024-07-03 | 2024
17093 | jud. TIMIS, loc. TIMISOARA, Strada Pavlov, nr. 26A | TM | 0.005 | 0.00485 | 0 | 0.23 | CFp | NA | Retele Electrice Banat S.A. | 20106059 | 2024-06-11 | RO005E510580845/3 | 2024-07-03 | 2024
17094 | jud. HUNEDOARA, loc. CRISCIOR, Strada Barza, nr. 11 | HD | 0.005 | 0.004899 | 0 | 0.23 | CFp | NA | Retele Electrice Banat S.A. | 20106338 | 2024-05-31 | RO005E530867359/2 | 2024-07-01 | 2024
17095 | jud. HUNEDOARA, loc. ORASTIOARA DE SUS, Strada ORASTIOARA DE SUS, nr. 128 | HD | 0.003 | 0.002939 | 0 | 0.23 | CFp | NA | Retele Electrice Banat S.A. | 20106457 | 2024-06-03 | RO005E531162167/2 | 2024-07-03 | 2024
17096 | jud. HUNEDOARA, loc. MINTIA, Strada Targului, nr. 146B | HD | 0.006 | 0.00587 | 0 | 0.4 | CFp | NA | Retele Electrice Banat S.A. | 20106535 | 2024-07-12 | RO005E531287907/4 | 2024-07-16 | 2024
17097 | jud. TIMIS, loc. VARIAS, Strada VARIAS, nr. 1226 | TM | 0.006 | 0.00587 | 0 | 0.4 | CFp | NA | Retele Electrice Banat S.A. | 20106574 | 2024-05-22 | RO005E512795261/2 | 2024-07-11 | 2024
17098 | jud. TIMIS, loc. VARIAS, Strada VARIAS, nr. 11 | TM | 0.006 | 0.00587 | 0 | 0.23 | CFp | NA | Retele Electrice Banat S.A. | 20107704 | 2024-05-22 | RO005E512748483/2 | 2024-07-09 | 2024
17099 | jud. TIMIS, loc. TORMAC, Strada TORMAC, nr. 254 | TM | 0.006 | 0.00587 | 0 | 0.23 | CFp | NA | Retele Electrice Banat S.A. | 20107706 | 2024-05-27 | RO005E512179953/2 | 2024-07-12 | 2024
17100 | jud. TIMIS, loc. SAG, Strada XXVIII, nr. 18, ap. 2 | TM | 0.003 | 0.00293 | 0 | 0.23 | CFp | NA | Retele Electrice Banat S.A. | 20112839 | 2024-06-28 | RO005E513990720/2 | 2024-07-02 | 2024
17101 | jud. ARAD, loc. LIPOVA, Strada Cartier Soimus, nr. 354 | AR | 0.006 | 0.00587 | 0 | 0.23 | CFp | NA | Retele Electrice Banat S.A. | 20113945 | 2024-07-12 | RO005E520854052/3 | 2024-07-27 | 2024
17102 | jud. ARAD, loc. NADLAC, CARTIERUL NOU, nr. 14 | AR | 0.01 | 0.00979 | 0 | 0.4 | CFp | NA | Retele Electrice Banat S.A. | 20114412 | 2024-05-22 | RO005E521832789/3 | 2024-07-01 | 2024
17103 | jud. TIMIS, loc. CENAD, Strada CENAD, nr. 1734 | TM | 0.006 | 0.00578 | 0 | 0.23 | CFp | NA | Retele Electrice Banat S.A. | 20114739 | 2024-05-24 | RO005E512647155/2 | 2024-07-15 | 2024
17104 | jud. HUNEDOARA, loc. BRAD, Strada RADU MOGA MANZAT, nr. 4 | HD | 0.02 | 0.019599 | 0 | 0.4 | CFp | NA | Retele Electrice Banat S.A. | 20115092 | 2024-06-04 | RO005E532326722/3 | 2024-07-10 | 2024
17105 | jud. TIMIS, loc. TIMISOARA, Strada LAUTARILOR, nr. 2 | TM | 0.0084 | 0.008132 | 0 | 0.4 | CFp | NA | Retele Electrice Banat S.A. | 20115617 | 2024-05-23 | RO005E510380326/2 | 2024-07-09 | 2024
17106 | jud. HUNEDOARA, loc. PETROSANI, Strada VILELOR, nr. 29 | HD | 0.01 | 0.0097 | 0 | 0.4 | CFp | NA | Retele Electrice Banat S.A. | 20115678 | 2024-06-10 | RO005E532235169/3 | 2024-07-16 | 2024
17107 | jud. TIMIS, loc. TIMISOARA, Strada DUNAREA, nr. 16, bl. -, sc. -, et. -, ap. - | TM | 0.035945 | 0.026459 | 0 | 0.4 | CFp | NA | Retele Electrice Banat S.A. | 20115942 | 2024-06-12 | RO005E511661767/2 | 2024-07-24 | 2024
17108 | jud. CARAS-SEVERIN, loc. ARMENIS, Strada ARMENIS, nr. 415D | CS | 0.0054 | 0.005291 | 0 | 0.4 | CFp | NA | Retele Electrice Banat S.A. | 20117527 | 2024-07-12 | RO005E541628063/5 | 2024-07-31 | 2024
17109 | jud. TIMIS, loc. MOSNITA NOUA, Strada Florentina, nr. 21 | TM | 0.008 | 0.007838 | 0 | 0.4 | CFp | NA | Retele Electrice Banat S.A. | 20117553 | 2024-07-12 | RO005E513497632/3 | 2024-07-23 | 2024
17110 | jud. ARAD, loc. SOFRONEA, Strada 8, nr. 18 | AR | 0.008 | 0.00782 | 0 | 0.4 | CFp | NA | Retele Electrice Banat S.A. | 20119426 | 2024-05-23 | RO005E522239411/4 | 2024-07-04 | 2024
17111 | jud. ARAD, loc. ARAD, Strada Alunului, nr. 7B | AR | 0.005 | 0.0048 | 0 | 0.4 | CFp | NA | Retele Electrice Banat S.A. | 20119430 | 2024-06-21 | RO005E520375623/3 | 2024-07-05 | 2024
17112 | jud. CARAS-SEVERIN, loc. CARANSEBES, Strada ARDEALULUI, nr. 132A | CS | 0.00498 | 0.00478 | 0 | 0.4 | CFp | NA | Retele Electrice Banat S.A. | 20120405 | 2024-06-04 | RO005E541470754/2 | 2024-07-08 | 2024
17113 | jud. ARAD, loc. VLADIMIRESCU, Strada 8, nr. 33 | AR | 0.012 | 0.01166 | 0 | 0.4 | CFp | NA | Retele Electrice Banat S.A. | 20121291 | 2024-07-02 | RO005E522479518/3 | 2024-07-15 | 2024
17114 | jud. HUNEDOARA, loc. DEVA, Strada SOARELUI, nr. 2A | HD | 0.0082 | 0.008035 | 0 | 0.23 | CFp | NA | Retele Electrice Banat S.A. | 20122092 | 2024-06-10 | RO005E531537466/2 | 2024-07-10 | 2024
17115 | jud. HUNEDOARA, loc. PETRILA, Strada COCOSULUI, nr. 8 | HD | 0.005 | 0.0047 | 0 | 0.4 | CFp | NA | Retele Electrice Banat S.A. | 20122231 | 2024-06-03 | RO005E531787575/3 | 2024-07-05 | 2024
17116 | jud. ARAD, loc. ARAD, Strada Petreanu Coriolan, nr. 23 | AR | 0.014355 | 0.014058 | 0 | 0.4 | CFp | NA | Retele Electrice Banat S.A. | 20122439 | 2024-06-20 | RO005E520192271/3 | 2024-07-22 | 2024
17117 | jud. ARAD, loc. ARAD, Strada Turdei, nr. 3A | AR | 0.005 | 0.00489 | 0 | 0.4 | CFp | NA | Retele Electrice Banat S.A. | 20122531 | 2024-05-24 | RO005E520615473/2 | 2024-07-03 | 2024
17118 | jud. ARAD, loc. ANDREI SAGUNA, Strada ANDREI SAGUNA, nr. 110A | AR | 0.008 | 0.007839 | 0 | 0.4 | CFp | NA | Retele Electrice Banat S.A. | 20122608 |  | RO005E522310253/3 | 2024-07-05 | 2024
17119 | jud. Timis, loc. Nitchidorf, Strada Nitchidorf, nr. 295 | TM | 0.006 | 0.00578 | 0 | 0.23 | CFp | NA | Retele Electrice Banat S.A. | 20122680 |  | RO005E512200093/2 | 2024-07-25 | 2024
17120 | jud. ARAD, loc. ARAD, Strada Poetului, nr. 1C | AR | 0.02 | 0.01959 | 0 | 0.4 | CFp | NA | Retele Electrice Banat S.A. | 20123924 |  | RO005E522024064/2 | 2024-07-05 | 2024
17121 | jud. HUNEDOARA, loc. DOBRA, Strada OBORULUI, nr. 13 | HD | 0.006 | 0.00587 | 0 | 0.4 | CFp | NA | Retele Electrice Banat S.A. | 20123987 |  | RO005E531255159/3 | 2024-07-05 | 2024
17122 | jud. CARAS-SEVERIN, loc. CARANSEBES, Strada ALEXANDRU IOAN CUZA, nr. 10 | CS | 0.011 | 0.01068 | 0 | 0.4 | CFp | NA | Retele Electrice Banat S.A. | 20128198 |  | RO005E541466850/4 | 2024-07-29 | 2024
17123 | jud. ARAD, loc. ARAD, Strada Dunarii, nr. 13 | AR | 0.006 | 0.00578 | 0 | 0.23 | CFp | NA | Retele Electrice Banat S.A. | 20129025 |  | RO005E520608240/2 | 2024-07-05 | 2024
17124 | jud. ARAD, loc. ARAD, Strada Turdei, nr. 36 | AR | 0.005 | 0.00489 | 0 | 0.4 | CFp | NA | Retele Electrice Banat S.A. | 20129769 |  | RO005E520616036/2 | 2024-07-02 | 2024
17125 | jud. TIMIS, loc. URSENI, Strada IZVORUL MIRON, nr. 12, ap. 1 | TM | 0.006 | 0.00587 | 0 | 0.23 | CFp | NA | Retele Electrice Banat S.A. | 20130220 |  | RO005E513868713/2 | 2024-07-08 | 2024
17126 | jud. ARAD, loc. ARAD, Strada Zimbrului, nr. 91 | AR | 0.004 | 0.00388 | 0 | 0.23 | CFp | NA | Retele Electrice Banat S.A. | 20131921 |  | RO005E520284598/2 | 2024-07-05 | 2024
17127 | jud. HUNEDOARA, loc. SIMERIA, Strada AL.VLAHUTA, nr. 1 | HD | 0.005 | 0.00485 | 0 | 0.23 | CFp | NA | Retele Electrice Banat S.A. | 20133689 |  | RO005E531374476/2 | 2024-07-18 | 2024
17128 | jud. ARAD, loc. PAULIS, Strada CRINILOR, nr. 5 | AR | 0.009135 | 0.008852 | 0 | 0.4 | CFp | NA | Retele Electrice Banat S.A. | 20133771 |  | RO005E521589845/3 | 2024-07-05 | 2024
17129 | jud. Timis, loc. Mosnita Noua, Strada Doamnei, nr. 10 | TM | 0.005 | 0.00489 | 0 | 0.4 | CFp | NA | Retele Electrice Banat S.A. | 20134189 |  | RO005E513174061/3 | 2024-07-25 | 2024
17130 | jud. TIMIS, loc. IOSIFALAU, Strada BRIGAZII, nr. 165 | TM | 0.00492 | 0.004722 | 0 | 0.4 | CFp | NA | Retele Electrice Banat S.A. | 20134236 |  | RO005E514290397/2 | 2024-07-05 | 2024
17131 | jud. ARAD, loc. TIPAR, Strada TIPAR, nr. 361 | AR | 0.00296 | 0.002801 | 0 | 0.23 | CFp | NA | Retele Electrice Banat S.A. | 20134559 |  | RO005E521700200/2 | 2024-07-08 | 2024
17132 | jud. TIMIS, loc. TIMISOARA, PIATA Sfantul Nicolae, nr. 6, ap. 0 | TM | 0.017 | 0.01665 | 0 | 0.4 | CFp | NA | Retele Electrice Banat S.A. | 20134604 |  | RO005E510045032/2 | 2024-07-26 | 2024
17133 | jud. TIMIS, loc. BULGARUS, Strada BULGARUS, nr. 95 | TM | 0.005 | 0.004899 | 0 | 0.23 | CFp | NA | Retele Electrice Banat S.A. | 20137893 |  | RO005E512813060/2 | 2024-07-12 | 2024
17134 | jud. TIMIS, loc. SANNICOLAU MARE, Strada Lazar Gheorghe, nr. 3 | TM | 0.005 | 0.004899 | 0 | 0.23 | CFp | NA | Retele Electrice Banat S.A. | 20138014 |  | RO005E512601908/2 | 2024-07-11 | 2024
17135 | jud. ARAD, loc. RANUSA, Strada Principala, nr. 34 | AR | 0.003 | 0.002939 | 0 | 0.23 | CFp | NA | Retele Electrice Banat S.A. | 20138091 |  | RO005E521230332/3 | 2024-07-05 | 2024
17136 | jud. ARAD, loc. CERMEI, Strada Cermei, nr. 853 | AR | 0.003 | 0.002939 | 0 | 0.23 | CFp | NA | Retele Electrice Banat S.A. | 20138139 |  | RO005E520964290/2 | 2024-07-05 | 2024
17137 | jud. ARAD, loc. OLARI, Strada OLARI, nr. 3 | AR | 0.009555 | 0.009344 | 0 | 0.4 | CFp | NA | Retele Electrice Banat S.A. | 20138586 |  | RO005E521999389/3 | 2024-07-05 | 2024
17138 | jud. CARAS-SEVERIN, loc. OTELU ROSU, Strada TEILOR, nr. 21 | CS | 0.005 | 0.004898 | 0 | 0.23 | CFp | NA | Retele Electrice Banat S.A. | 20138802 |  | RO005E540618320/2 | 2024-07-02 | 2024
17139 | jud. ARAD, loc. BOCSIG, Strada Bocsig, nr. 930 | AR | 0.006 | 0.005879 | 0 | 0.23 | CFp | NA | Retele Electrice Banat S.A. | 20138824 |  | RO005E520937100/3 | 2024-07-16 | 2024
17140 | jud. ARAD, loc. DOROBANTI, Strada Dorobanti, nr. 836 | AR | 0.005 | 0.0048 | 0 | 0.23 | CFp | NA | Retele Electrice Banat S.A. | 20139388 |  | RO005E522326261/4 | 2024-07-01 | 2024
17141 | jud. ARAD, loc. FANTANELE, Strada FINTINELE, nr. 222A | AR | 0.006 | 0.00578 | 0 | 0.23 | CFp | NA | Retele Electrice Banat S.A. | 20139403 |  | RO005E522068736/2 | 2024-07-05 | 2024
17142 | jud. TIMIS, loc. SANNICOLAU MARE, Strada Nufarului, nr. 41, ap. 0 | TM | 0.006 | 0.00578 | 0 | 0.23 | CFp | NA | Retele Electrice Banat S.A. | 20139620 |  | RO005E512628154/2 | 2024-07-11 | 2024
17143 | jud. ARAD, loc. INEU, Strada George Co?buc, nr. 47 | AR | 0.005 | 0.0048 | 0 | 0.23 | CFp | NA | Retele Electrice Banat S.A. | 20139658 |  | RO005E520754095/2 | 2024-07-12 | 2024
17144 | jud. HUNEDOARA, loc. DEVA, Bulevardul 22 Decembrie, nr. 81 | HD | 0.006 | 0.00587 | 0 | 0.23 | CFp | NA | Retele Electrice Banat S.A. | 20140152 |  | RO005E530231994/2 | 2024-07-12 | 2024
17145 | jud. TIMIS, loc. GIROC, Strada DUNAREA, nr. 1B4 | TM | 0.005 | 0.00489 | 0 | 0.23 | CFp | NA | Retele Electrice Banat S.A. | 20153584 |  | RO005E513593189/3 | 2024-07-31 | 2024
17146 | jud. TIMIS, loc. TIMISOARA, Strada MIRCEA CEL BATRAN, nr. 133, ap. 0 | TM | 0.006 | 0.00587 | 0 | 0.23 | CFp | NA | Retele Electrice Banat S.A. | 20154660 |  | RO005E510054920/2 | 2024-07-25 | 2024
17147 | jud. TIMIS, loc. DETA, Strada Calea Ghiladului, nr. 8 | TM | 0.004 | 0.00388 | 0 | 0.23 | CFp | NA | Retele Electrice Banat S.A. | 20156677 |  | RO005E512254823/3 | 2024-07-12 | 2024
17148 | jud. TIMIS, loc. SANPETRU MARE, Strada SAT SINPETRU MARE (COM. SINPETRU MARE), nr. 166 | TM | 0.006 | 0.00587 | 0 | 0.23 | CFp | NA | Retele Electrice Banat S.A. | 20157754 |  | RO005E512733779/2 | 2024-07-03 | 2024
17149 | jud. ARAD, loc. ARAD, Strada Goga Octavian, nr. 35, ap. 1 | AR | 0.005 | 0.00488 | 0 | 0.23 | CFp | NA | Retele Electrice Banat S.A. | 20157784 |  | RO005E520062952/2 | 2024-07-15 | 2024
17150 | jud. CARAS-SEVERIN, loc. OTELU ROSU, Strada GEORGE COSBUC, nr. 50 | CS | 0.005 | 0.004898 | 0 | 0.4 | CFp | NA | Retele Electrice Banat S.A. | 20158105 |  | RO005E540643384/3 | 2024-07-01 | 2024
17151 | jud. ARAD, loc. SANTANA, Strada VIORELELOR, nr. 53 | AR | 0.005 | 0.004899 | 0 | 0.23 | CFp | NA | Retele Electrice Banat S.A. | 20158159 |  | RO005E522247757/2 | 2024-07-16 | 2024
17152 | jud. TIMIS, loc. CENAD, Strada CENAD, nr. 1427 | TM | 0.006 | 0.005879 | 0 | 0.23 | CFp | NA | Retele Electrice Banat S.A. | 20158653 |  | RO005E512684112/2 | 2024-07-11 | 2024
17153 | jud. ARAD, loc. CHISINEU-CRIS, Strada CARPATI, nr. 12 | AR | 0.004 | 0.003919 | 0 | 0.4 | CFp | NA | Retele Electrice Banat S.A. | 20158879 |  | RO005E521658336/3 | 2024-07-16 | 2024
17154 | jud. CARAS-SEVERIN, loc. CARANSEBES, Strada GARII, nr. 31 | CS | 0.00498 | 0.00478 | 0 | 0.23 | CFp | NA | Retele Electrice Banat S.A. | 20160368 |  | RO005E540596077/2 | 2024-07-08 | 2024
17155 | jud. HUNEDOARA, loc. DEVA, Strada Garofitei, nr. 11 | HD | 0.00996 | 0.00976 | 0 | 0.4 | CFp | NA | Retele Electrice Banat S.A. | 20161786 |  | RO005E532424596/3 | 2024-07-22 | 2024
17156 | jud. TIMIS, loc. PARU, Strada PARU, nr. 10 | TM | 0.005 | 0.00475 | 0 | 0.23 | CFp | NA | Retele Electrice Banat S.A. | 20163534 |  | RO005E513772515/2 | 2024-07-16 | 2024
17157 | jud. HUNEDOARA, loc. TRESTIA, Strada TRESTIA, nr. 23 | HD | 0.003 | 0.00293 | 0 | 0.23 | CFp | NA | Retele Electrice Banat S.A. | 20164698 |  | RO005E530894315/2 | 2024-07-13 | 2024
17158 | jud. HUNEDOARA, loc. ALMASU SEC, Strada ALMASU SEC, nr. 122 | HD | 0.00533 | 0.005123 | 0 | 0.4 | CFp | NA | Retele Electrice Banat S.A. | 20168094 |  | RO005E532335384/3 | 2024-07-18 | 2024
17159 | jud. TIMIS, loc. TIPARI, Strada PINILOR, nr. 402 | TM | 0.006 | 0.00587 | 0 | 0.4 | CFp | NA | Retele Electrice Banat S.A. | 20170000 |  | RO005E511958340/3 | 2024-07-16 | 2024
17160 | jud. HUNEDOARA, loc. VAIDEI, Strada VAIDEI, nr. 352 | HD | 0.00889 | 0.008711 | 0 | 0.23 | CFp | NA | Retele Electrice Banat S.A. | 20172958 |  | RO005E531188558/4 | 2024-07-31 | 2024
17161 | jud. TIMIS, loc. BAZOSU NOU, Strada INTRAVILAN, nr. FN | TM | 0.022 | 0.021557 | 0 | 0.4 | CFp | NA | Retele Electrice Banat S.A. | 20173668 |  | RO005E514308588/2 | 2024-07-23 | 2024
17162 | jud. TIMIS, loc. TIMISOARA, Strada Horia, nr. 73, ap. 0 | TM | 0.009775 | 0.009575 | 0 | 0.4 | CFp | NA | Retele Electrice Banat S.A. | 20173670 |  | RO005E510062648/2 | 2024-07-23 | 2024
17163 | jud. Caras-Severin, loc. COMORASTE, Strada BISERICII, nr. 2 | CS | 0.006 | 0.00578 | 0 | 0.23 | CFp | NA | Retele Electrice Banat S.A. | 20174635 |  | RO005E540825308/3 | 2024-07-04 | 2024
17164 | jud. HUNEDOARA, loc. DEVA, Strada MATEI CORVIN, nr. 57 | HD | 0.008 | 0.00783 | 0 | 0.4 | CFp | NA | Retele Electrice Banat S.A. | 20174855 |  | RO005E530171571/3 | 2024-07-31 | 2024
17165 | jud. HUNEDOARA, loc. ORASTIE, Strada ALEXANDRU IOAN CUZA, nr. 55 | HD | 0.01 | 0.00974 | 0 | 0.23 | CFp | NA | Retele Electrice Banat S.A. | 20175462 |  | RO005E530639064/3 | 2024-07-29 | 2024
17166 | jud. TIMIS, loc. TIPARI, Strada PRUNULUI, nr. 158A | TM | 0.006 | 0.00587 | 0 | 0.23 | CFp | NA | Retele Electrice Banat S.A. | 20176376 |  | RO005E513255319/4 | 2024-07-05 | 2024
17167 | jud. TIMIS, loc. MOSNITA NOUA, Strada Romanesti, nr. 1 | TM | 0.015 | 0.0146 | 0 | 0.4 | CFp | NA | Retele Electrice Banat S.A. | 20176770 |  | RO005E513228577/2 | 2024-07-03 | 2024
17168 | jud. TIMIS, loc. TIMISOARA, Strada DIVIZIA 9 CAVALERIE, nr. 64 | TM | 0.06 | 0.05874 | 0 | 0.4 | CFp | NA | Retele Electrice Banat S.A. | 20176989 |  | RO005E514330550/1 | 2024-07-26 | 2024
17169 | jud. TIMIS, loc. TIMISOARA, Strada GOSPODARILOR, nr. 29 | TM | 0.0096 | 0.009398 | 0 | 0.23 | CFp | NA | Retele Electrice Banat S.A. | 20177201 |  | RO005E512885227/3 | 2024-07-03 | 2024
17170 | jud. CARAS-SEVERIN, loc. POJEJENA, SATUL POJEJENA, nr. 374 | CS | 0.008 | 0.007838 | 0 | 0.23 | CFp | NA | Retele Electrice Banat S.A. | 20177534 |  | RO005E541163225/3 | 2024-07-18 | 2024
17171 | jud. ARAD, loc. ARAD, Strada Orient, nr. 7 | AR | 0.004 | 0.00391 | 0 | 0.23 | CFp | NA | Retele Electrice Banat S.A. | 20177678 |  | RO005E520528072/3 | 2024-07-04 | 2024
17172 | jud. TIMIS, loc. MURANI, Strada MURANI, nr. 267/A | TM | 0.006 | 0.00578 | 0 | 0.4 | CFp | NA | Retele Electrice Banat S.A. | 20177916 |  | RO005E513600032/2 | 2024-07-02 | 2024
17173 | jud. ARAD, loc. SANTANA, Strada ROZELOR, nr. 16 | AR | 0.006175 | 0.006042 | 0 | 0.4 | CFp | NA | Retele Electrice Banat S.A. | 20177949 |  | RO005E522397540/2 | 2024-07-05 | 2024
17174 | jud. TIMIS, loc. COSTEIU, Strada COSTEIU, nr. 699A | TM | 0.008 | 0.00774 | 0 | 0.4 | CFp | NA | Retele Electrice Banat S.A. | 20177956 |  | RO005E511963177/3 | 2024-07-03 | 2024
17175 | jud. TIMIS, loc. DUDESTII NOI, Strada CARPATI, nr. 25 | TM | 0.0092 | 0.009006 | 0 | 0.23 | CFp | NA | Retele Electrice Banat S.A. | 20178979 |  | RO005E511537130/3 | 2024-07-11 | 2024
17176 | jud. CARAS-SEVERIN, loc. SOCENI, Strada SOCENI, nr. 6 | CS | 0.00498 | 0.00478 | 0 | 0.23 | CFp | NA | Retele Electrice Banat S.A. | 20179063 |  | RO005E541027785/2 | 2024-07-16 | 2024
17177 | jud. HUNEDOARA, loc. BOSOROD, Strada BOSOROD, nr. 33 | HD | 0.006 | 0.00578 | 0 | 0.23 | CFp | NA | Retele Electrice Banat S.A. | 20179428 |  | RO005E530929550/3 | 2024-07-18 | 2024
17178 | jud. CARAS-SEVERIN, loc. GREONI, Strada PRINCIPALA, nr. 51 | CS | 0.005 | 0.004898 | 0 | 0.23 | CFp | NA | Retele Electrice Banat S.A. | 20179476 |  | RO005E540855660/4 | 2024-07-01 | 2024
17179 | jud. CARAS SEVERIN, loc. MOLDOVA-VECHE, Strada MOLDOVA-VECHE, nr. 402 | CS | 0.005 | 0.004895 | 0 | 0.23 | CFp | NA | Retele Electrice Banat S.A. | 20179628 |  | RO005E540610603/2 | 2024-07-02 | 2024
17180 | jud. TIMIS, loc. DUDESTII VECHI, Strada DUDESTII VECHI, nr. 149 | TM | 0.006 | 0.005879 | 0 | 0.23 | CFp | NA | Retele Electrice Banat S.A. | 20179644 |  | RO005E512698768/2 | 2024-07-12 | 2024
17181 | jud. ARAD, loc. SATU NOU, Strada Extravilan, nr. FN | AR | 0.0083 | 0.008109 | 0 | 0.4 | CFp | NA | Retele Electrice Banat S.A. | 20179664 |  | RO005E522559089/2 | 2024-07-12 | 2024
17182 | jud. TIMIS, loc. MOSNITA VECHE, Strada MARULUI, nr. 8 | TM | 0.004 | 0.00387 | 0 | 0.4 | CFp | NA | Retele Electrice Banat S.A. | 20195844 |  | RO005E514330549/1 | 2024-07-08 | 2024
17183 | jud. TIMIS, loc. OLOSAG, Strada OLOSAG, nr. 181 | TM | 0.005 | 0.00485 | 0 | 0.4 | CFp | NA | Retele Electrice Banat S.A. | 20197827 |  | RO005E513032794/4 | 2024-07-08 | 2024
17184 | jud. ARAD, loc. VLADIMIRESCU, Strada ABATORULUI, nr. 9 | AR | 0.006 | 0.00583 | 0 | 0.23 | CFp | NA | Retele Electrice Banat S.A. | 20199370 |  | RO005E522340087/3 | 2024-07-01 | 2024
17185 | jud. TIMIS, loc. BEREGSAU MIC, Strada BEREGSAU MIC, nr. 283 | TM | 0.00595 | 0.005827 | 0 | 0.23 | CFp | NA | Retele Electrice Banat S.A. | 20205516 |  | RO005E512552273/2 | 2024-07-16 | 2024
17186 | jud. HUNEDOARA, loc. VALEA SANGEORGIULUI, Strada VALEA SINGEORGIULUI, nr. 46 | HD | 0.005 | 0.00487 | 0 | 0.23 | CFp | NA | Retele Electrice Banat S.A. | 20206726 |  | RO005E530927020/4 | 2024-07-22 | 2024
17187 | jud. ARAD, loc. SANTANA, Strada 8 MARTIE, nr. 24 | AR | 0.005 | 0.00489 | 0 | 0.23 | CFp | NA | Retele Electrice Banat S.A. | 20206842 |  | RO005E522455264/2 | 2024-07-08 | 2024
17188 | jud. HUNEDOARA, loc. SANTUHALM, Strada Santuhalm, nr. 85 | HD | 0.00522 | 0.005106 | 0 | 0.4 | CFp | NA | Retele Electrice Banat S.A. | 20207570 |  | RO005E530805216/4 | 2024-07-16 | 2024
17189 | jud. ARAD, loc. SIRIA, Strada Mihai Eminescu, nr. 23 | AR | 0.005 | 0.0048 | 0 | 0.23 | CFp | NA | Retele Electrice Banat S.A. | 20209874 |  | RO005E521105355/2 | 2024-07-10 | 2024
17190 | jud. CARAS-SEVERIN, loc. GREONI, Strada GREONI, nr. 129 | CS | 0.005 | 0.004898 | 0 | 0.23 | CFp | NA | Retele Electrice Banat S.A. | 20217029 |  | RO005E540855176/3 | 2024-07-04 | 2024
17191 | jud. HUNEDOARA, loc. VALEA BRADULUI, Strada VALEA BRADULUI, nr. 295 | HD | 0.01491 | 0.014611 | 0 | 0.4 | CFp | NA | Retele Electrice Banat S.A. | 20218444 |  | RO005E530812371/4 | 2024-07-25 | 2024
17192 | jud. HUNEDOARA, loc. LUPENI, Strada ZANOAGA, nr. 6 | HD | 0.006 | 0.00568 | 0 | 0.23 | CFp | NA | Retele Electrice Banat S.A. | 20223026 |  | RO005E531828807/2 | 2024-07-30 | 2024
17193 | jud. TIMIS, loc. LUGOJ, Strada CRISAN, nr. 29 | TM | 0.005995 | 0.005865 | 0 | 0.23 | CFp | NA | Retele Electrice Banat S.A. | 20232638 |  | RO005E511763119/2 | 2024-07-05 | 2024
17194 | jud. TIMIS, loc. JIMBOLIA, Strada MIHAIL EMINESCU, nr. 12C | TM | 0.005 | 0.00485 | 0 | 0.23 | CFp | NA | Retele Electrice Banat S.A. | 20235464 |  | RO005E512943839/2 | 2024-07-05 | 2024
17195 | jud. ARAD, loc. SIRIA, Strada Emil Montea, nr. 19 | AR | 0.005 | 0.0048 | 0 | 0.23 | CFp | NA | Retele Electrice Banat S.A. | 20237249 |  | RO005E521104871/3 | 2024-07-12 | 2024
17196 | jud. CARAS-SEVERIN, loc. VALIUG, Strada VALIUG, nr. 718 | CS | 0.003 | 0.00284 | 0 | 0.4 | CFp | NA | Retele Electrice Banat S.A. | 20237367 |  | RO005E541468009/3 | 2024-07-02 | 2024
17197 | jud. ARAD, loc. ARAD, Strada Deltei, nr. 13 | AR | 0.003 | 0.002939 | 0 | 0.4 | CFp | NA | Retele Electrice Banat S.A. | 20237393 |  | RO005E520203050/3 | 2024-07-03 | 2024
17198 | jud. CARAS-SEVERIN, loc. BUCOSNITA, Strada BUCOSNITA, nr. 99H | CS | 0.006 | 0.00578 | 0 | 0.23 | CFp | NA | Retele Electrice Banat S.A. | 20237594 |  | RO005E540899804/2 | 2024-07-03 | 2024
17199 | jud. ARAD, loc. DOROBANTI, Strada DOROBANTI, nr. 834 | AR | 0.006 | 0.00578 | 0 | 0.4 | CFp | NA | Retele Electrice Banat S.A. | 20237653 |  | RO005E522367806/4 | 2024-07-03 | 2024
17200 | jud. ARAD, loc. SELISTE, Strada SELISTE, nr. 19 | AR | 0.01 | 0.00979 | 0 | 0.4 | CFp | NA | Retele Electrice Banat S.A. | 20238163 |  | RO005E521863053/3 | 2024-07-05 | 2024
17201 | jud. HUNEDOARA, loc. ILIA, Strada PRUNDULUI, nr. 24 | HD | 0.005 | 0.0048 | 0 | 0.23 | CFp | NA | Retele Electrice Banat S.A. | 20238341 |  | RO005E531066834/3 | 2024-07-05 | 2024
17202 | jud. ARAD, loc. FELNAC, Strada 1, nr. 119 | AR | 0.00308 | 0.002998 | 0 | 0.4 | CFp | NA | Retele Electrice Banat S.A. | 20238764 |  | RO005E521467693/6 | 2024-07-16 | 2024
17203 | jud. TIMIS, loc. TIMISOARA, Strada CORNELIU BABA, nr. 21, ap. 1 | TM | 0.006 | 0.005879 | 0 | 0.23 | CFp | NA | Retele Electrice Banat S.A. | 20240902 |  | RO005E511052536/2 | 2024-07-25 | 2024
17204 | jud. HUNEDOARA, loc. PETRILA, Strada BIRAONI, nr. 23 | HD | 0.006 | 0.00568 | 0 | 0.23 | CFp | NA | Retele Electrice Banat S.A. | 20241494 |  | RO005E531937280/2 | 2024-07-02 | 2024
17205 | jud. TIMIS, loc. DUDESTII VECHI, Strada DUDESTII VECHI, nr. 312A | TM | 0.005 | 0.004899 | 0 | 0.23 | CFp | NA | Retele Electrice Banat S.A. | 20241804 |  | RO005E512700380/2 | 2024-07-17 | 2024
17206 | jud. TIMIS, loc. JEBEL, Strada JEBEL, nr. 891 | TM | 0.003 | 0.002939 | 0 | 0.23 | CFp | NA | Retele Electrice Banat S.A. | 20242242 |  | RO005E512399261/2 | 2024-07-04 | 2024
17207 | jud. ARAD, loc. ARAD, Strada Faurilor, nr. 88 | AR | 0.0275 | 0.02685 | 0 | 0.4 | CFp | NA | Retele Electrice Banat S.A. | 20242771 |  | RO005E522560384/2 | 2024-07-03 | 2024
17208 | jud. TIMIS, loc. DUDESTII VECHI, Strada DUDESTII VECHI, nr. 1196 | TM | 0.005 | 0.004899 | 0 | 0.4 | CFp | NA | Retele Electrice Banat S.A. | 20242801 |  | RO005E512675987/2 | 2024-07-17 | 2024
17209 | jud. TIMIS, loc. UTVIN, Strada UTVIN, nr. 207/B | TM | 0.006 | 0.005879 | 0 | 0.23 | CFp | NA | Retele Electrice Banat S.A. | 20243432 |  | RO005E513026731/2 | 2024-07-11 | 2024
17210 | jud. HUNEDOARA, loc. COSTESTI, Strada COSTESTI, nr. 32 | HD | 0.005 | 0.00484 | 0 | 0.23 | CFp | NA | Retele Electrice Banat S.A. | 20243586 |  | RO005E531163540/3 | 2024-07-18 | 2024
17211 | jud. TIMIS, loc. LUGOJ, Strada PRIMAVERII, nr. 49 | TM | 0.006 | 0.00587 | 0 | 0.23 | CFp | NA | Retele Electrice Banat S.A. | 20243631 |  | RO005E511765829/3 | 2024-07-16 | 2024
17212 | jud. TIMIS, loc. UTVIN, Strada -, nr. 146A | TM | 0.006 | 0.005879 | 0 | 0.23 | CFp | NA | Retele Electrice Banat S.A. | 20244115 |  | RO005E513392232/2 | 2024-07-23 | 2024
17213 | jud. CARAS SEVERIN, loc. MOLDOVA VECHE, Strada MOLDOVA VECHE, nr. 255 | CS | 0.005 | 0.004895 | 0 | 0.23 | CFp | NA | Retele Electrice Banat S.A. | 20244762 |  | RO005E540609139/3 | 2024-07-02 | 2024
17214 | jud. HUNEDOARA, loc. BRAZNIC, Strada BRIZNIC, nr. 40 | HD | 0.006 | 0.00587 | 0 | 0.23 | CFp | NA | Retele Electrice Banat S.A. | 20244766 |  | RO005E531119002/2 | 2024-07-02 | 2024
17215 | jud. TIMIS, loc. GHIRODA, Strada BEGA, nr. 63 | TM | 0.005 | 0.0048 | 0 | 0.4 | CFp | NA | Retele Electrice Banat S.A. | 20245022 |  | RO005E511482005/2 | 2024-07-16 | 2024
17216 | jud. HUNEDOARA, loc. JIET, Strada JIET, nr. 63 | HD | 0.005 | 0.00489 | 0 | 0.4 | CFp | NA | Retele Electrice Banat S.A. | 20245203 |  | RO005E531949676/2 | 2024-07-22 | 2024
17217 | jud. HUNEDOARA, loc. GURASADA, Strada GURASADA, nr. 226 | HD | 0.00966 | 0.009457 | 0 | 0.4 | CFp | NA | Retele Electrice Banat S.A. | 20246660 |  | RO005E531282700/3 | 2024-07-15 | 2024
17218 | jud. TIMIS, loc. MOSNITA NOUA, Strada Vartop, nr. 12 | TM | 0.02576 | 0.025045 | 0 | 0.4 | CFp | NA | Retele Electrice Banat S.A. | 20246815 |  | RO005E513142336/3 | 2024-07-10 | 2024
17219 | jud. HUNEDOARA, loc. GHELARI, Strada MARULUI, nr. 17 | HD | 0.003 | 0.00292 | 0 | 0.23 | CFp | NA | Retele Electrice Banat S.A. | 20249417 |  | RO005E531029158/2 | 2024-07-02 | 2024
17220 | jud. TIMIS, loc. GHIRODA, Strada Str.Rarau nr.8, nr. 8 | TM | 0.01392 | 0.013542 | 0 | 0.4 | CFp | NA | Retele Electrice Banat S.A. | 20249941 |  | RO005E513339301/2 | 2024-07-05 | 2024
17221 | jud. CARAS-SEVERIN, loc. CARANSEBES, Strada RACOVITEI, nr. 27A | CS | 0.005 | 0.004898 | 0 | 0.4 | CFp | NA | Retele Electrice Banat S.A. | 20250682 |  | RO005E541652565/2 | 2024-07-05 | 2024
17222 | jud. HUNEDOARA, loc. SALASU DE SUS, Strada SALASU DE SUS, nr. 64 | HD | 0.003 | 0.002939 | 0 | 0.23 | CFp | NA | Retele Electrice Banat S.A. | 20251079 |  | RO005E531315695/3 | 2024-07-11 | 2024
17223 | jud. TIMIS, loc. SANMIHAIU ROMAN, Strada SANMIHAIU ROMAN, nr. 136-/D | TM | 0.006 | 0.00578 | 0 | 0.23 | CFp | NA | Retele Electrice Banat S.A. | 20251720 |  | RO005E513995264/2 | 2024-07-02 | 2024
17224 | jud. HUNEDOARA, loc. GALATI, Strada GALATI, nr. 119B | HD | 0.00588 | 0.005562 | 0 | 0.23 | CFp | NA | Retele Electrice Banat S.A. | 20252420 |  | RO005E532422875/2 | 2024-07-05 | 2024
17225 | jud. ARAD, loc. SAGU, Strada SAGU, nr. 874 | AR | 0.006 | 0.00586 | 0 | 0.4 | CFp | NA | Retele Electrice Banat S.A. | 20252544 |  | RO005E522341404/3 | 2024-07-10 | 2024
17226 | jud. HUNEDOARA, loc. BACIA, Strada BACIA, nr. 182B | HD | 0.005 | 0.004899 | 0 | 0.23 | CFp | NA | Retele Electrice Banat S.A. | 20252977 |  | RO005E532278458/4 | 2024-07-15 | 2024
17227 | jud. TIMIS, loc. GIROC, Strada Cerna, nr. 6 | TM | 0.005 | 0.0048 | 0 | 0.4 | CFp | NA | Retele Electrice Banat S.A. | 20253062 |  | RO005E513144406/3 | 2024-07-02 | 2024
17228 | jud. HUNEDOARA, loc. DEVA, Strada PIETROASA, nr. 7B | HD | 0.003 | 0.002939 | 0 | 0.23 | CFp | NA | Retele Electrice Banat S.A. | 20253064 |  | RO005E530232209/3 | 2024-07-15 | 2024
17229 | jud. TIMIS, loc. MOSNITA VECHE, Strada DUMBRAVA, nr. 15 | TM | 0.02582 | 0.025104 | 0 | 0.4 | CFp | NA | Retele Electrice Banat S.A. | 20254275 |  | RO005E513590625/3 | 2024-07-15 | 2024
17230 | jud. HUNEDOARA, loc. DEVA, Strada MATEI CORVIN, nr. 65A | HD | 0.00504 | 0.004938 | 0 | 0.4 | CFp | NA | Retele Electrice Banat S.A. | 20256175 |  | RO005E530172055/3 | 2024-07-03 | 2024
17231 | jud. TIMIS, loc. LUGOJ, Strada POALELE VIILOR, nr. 27, ap. 1 | TM | 0.01 | 0.00979 | 0 | 0.4 | CFp | NA | Retele Electrice Banat S.A. | 20257520 |  | RO005E511775033/3 | 2024-07-15 | 2024
17232 | jud. HUNEDOARA, loc. DEVA, Bulevardul 22 Decembrie, nr. 118 | HD | 0.005 | 0.00489 | 0 | 0.4 | CFp | NA | Retele Electrice Banat S.A. | 20261308 |  | RO005E530232838/3 | 2024-07-02 | 2024
17233 | jud. ARAD, loc. CUVIN, Strada CUVIN, nr. 28 | AR | 0.005 | 0.0048 | 0 | 0.23 | CFp | NA | Retele Electrice Banat S.A. | 20261504 |  | RO005E521540583/2 | 2024-07-11 | 2024
17234 | jud. HUNEDOARA, loc. ORASTIE, Strada Dealul Mic, nr. 87A | HD | 0.005 | 0.00489 | 0 | 0.23 | CFp | NA | Retele Electrice Banat S.A. | 20262496 |  | RO005E530647940/2 | 2024-07-02 | 2024
17235 | jud. TIMIS, loc. MOSNITA NOUA, Strada Dublin, nr. 4 | TM | 0.006 | 0.00578 | 0 | 0.4 | CFp | NA | Retele Electrice Banat S.A. | 20262586 |  | RO005E513774191/2 | 2024-07-11 | 2024
17236 | jud. ARAD, loc. ARAD, Strada LIVIU REBREANU, nr. 72 | AR | 0.006 | 0.005879 | 0 | 0.4 | CFp | NA | Retele Electrice Banat S.A. | 20262747 |  | RO005E521392319/3 | 2024-07-16 | 2024
17237 | jud. TIMIS, loc. DUDESTII VECHI, Strada DUDESTII VECHI, nr. 1288 | TM | 0.003 | 0.002939 | 0 | 0.23 | CFp | NA | Retele Electrice Banat S.A. | 20262758 |  | RO005E512664682/2 | 2024-07-18 | 2024
17238 | jud. CARAS-SEVERIN, loc. BERZASCA, Strada BERZEASCA, nr. 91-92 | CS | 0.006 | 0.005878 | 0 | 0.23 | CFp | NA | Retele Electrice Banat S.A. | 20262895 |  | RO005E540873637/3 | 2024-07-15 | 2024
17239 | jud. HUNEDOARA, loc. ULM, Strada ULM, nr. 6 | HD | 0.005 | 0.004899 | 0 | 0.23 | CFp | NA | Retele Electrice Banat S.A. | 20263897 |  | RO005E531029349/2 | 2024-07-25 | 2024
17240 | jud. CARAS-SEVERIN, loc. SICHEVITA, Strada SICHEVITA, nr. 153 | CS | 0.01 | 0.0097 | 0 | 0.4 | CFp | NA | Retele Electrice Banat S.A. | 20263898 |  | RO005E541177220/4 | 2024-07-11 | 2024
17241 | jud. TIMIS, loc. TOMNATIC, Strada TOMNATIC, nr. 179, ap. 2 | TM | 0.01 | 0.00978 | 0 | 0.4 | CFp | NA | Retele Electrice Banat S.A. | 20264917 |  | RO005E512816344/2 | 2024-07-18 | 2024
17242 | jud. CARAS-SEVERIN, loc. BOCSA ROMANA, Strada Pandurilor, nr. 15 | CS | 0.005 | 0.0048 | 0 | 0.4 | CFp | NA | Retele Electrice Banat S.A. | 20265197 |  | RO005E541461631/3 | 2024-07-16 | 2024
17243 | jud. ARAD, loc. ARAD, Strada Baba Novac, nr. 28A | AR | 0.01692 | 0.016482 | 0 | 0.4 | CFp | NA | Retele Electrice Banat S.A. | 20265408 |  | RO005E522084082/2 | 2024-07-11 | 2024
17244 | jud. HUNEDOARA, loc. DEVA, Strada Petre Ispirescu, nr. 9 | HD | 0.01 | 0.0095 | 0 | 0.4 | CFp | NA | Retele Electrice Banat S.A. | 20265912 |  | RO005E532305639/3 | 2024-07-09 | 2024
17245 | jud. TIMIS, loc. IECEA MICA, Strada I, nr. 317 | TM | 0.005 | 0.0048 | 0 | 0.23 | CFp | NA | Retele Electrice Banat S.A. | 20266348 |  | RO005E512531821/3 | 2024-07-15 | 2024
17246 | jud. HUNEDOARA, loc. ILIA, Strada UNIRII, nr. 29 | HD | 0.005 | 0.0048 | 0 | 0.23 | CFp | NA | Retele Electrice Banat S.A. | 20266566 |  | RO005E531067183/2 | 2024-07-11 | 2024
17247 | jud. HUNEDOARA, loc. PETROSANI, Strada GEORGE ENESCU, nr. 41A | HD | 0.005 | 0.0047 | 0 | 0.23 | CFp | NA | Retele Electrice Banat S.A. | 20268489 |  | RO005E531706284/2 | 2024-07-08 | 2024
17248 | jud. HUNEDOARA, loc. POJOGA, Strada POJOGA, nr. 62 | HD | 0.005 | 0.004899 | 0 | 0.23 | CFp | NA | Retele Electrice Banat S.A. | 20268539 |  | RO005E531078196/2 | 2024-07-02 | 2024
17249 | jud. TIMIS, loc. DUMBRAVITA, Strada Mesteacanului, nr. 86 | TM | 0.005 | 0.0048 | 0 | 0.23 | CFp | NA | Retele Electrice Banat S.A. | 20269029 |  | RO005E512851343/3 | 2024-07-17 | 2024
17250 | jud. ARAD, loc. ARAD, Strada Lucernei, nr. 3 | AR | 0.003 | 0.00244 | 0 | 0.4 | CFp | NA | Retele Electrice Banat S.A. | 20269546 |  | RO005E522033581/4 | 2024-07-04 | 2024
17251 | jud. TIMIS, loc. SANNICOLAU MARE, Strada simion barnutiu, nr. 48 | TM | 0.008 | 0.00774 | 0 | 0.4 | CFp | NA | Retele Electrice Banat S.A. | 20270751 |  | RO005E513997299/3 | 2024-07-24 | 2024
17252 | jud. TIMIS, loc. SANNICOLAU MARE, Strada Barnutiu Simion, nr. 40 | TM | 0.008 | 0.00774 | 0 | 0.4 | CFp | NA | Retele Electrice Banat S.A. | 20270905 |  | RO005E513035180/3 | 2024-07-25 | 2024
17253 | jud. TIMIS, loc. BUZIAS, Strada MATEI CORVIN, nr. 10, ap. 1 | TM | 0.01 | 0.009799 | 0 | 0.4 | CFp | NA | Retele Electrice Banat S.A. | 20271057 |  | RO005E514271688/2 | 2024-07-10 | 2024
17254 | jud. ARAD, loc. VINGA, Strada Principala, nr. 55 | AR | 0.00504 | 0.004839 | 0 | 0.4 | CFp | NA | Retele Electrice Banat S.A. | 20271208 |  | RO005E521788150/3 | 2024-07-10 | 2024
17255 | jud. HUNEDOARA, loc. BANPOTOC, Strada BANPOTOC, nr. 152 | HD | 0.003 | 0.002939 | 0 | 0.4 | CFp | NA | Retele Electrice Banat S.A. | 20271261 |  | RO005E531201813/2 | 2024-07-16 | 2024
17256 | jud. HUNEDOARA, loc. HATEG, Strada Horia, nr. 91 | HD | 0.005 | 0.004899 | 0 | 0.23 | CFp | NA | Retele Electrice Banat S.A. | 20271588 |  | RO005E530586403/2 | 2024-07-16 | 2024
17257 | jud. TIMIS, loc. TIMISOARA, Strada PAVEL DAN, nr. 41/B, bl. -, sc. -, ap. - | TM | 0.015 | 0.014698 | 0 | 0.4 | CFp | NA | Retele Electrice Banat S.A. | 20271835 |  | RO005E511662465/3 | 2024-07-11 | 2024
17258 | jud. HUNEDOARA, loc. PESTENITA, Strada PESTENITA, nr. 106 | HD | 0.006 | 0.00568 | 0 | 0.23 | CFp | NA | Retele Electrice Banat S.A. | 20271850 |  | RO005E530937627/3 | 2024-07-05 | 2024
17259 | jud. TIMIS, loc. JIMBOLIA, Strada Calea Timisorii, nr. 50 | TM | 0.005 | 0.004899 | 0 | 0.4 | CFp | NA | Retele Electrice Banat S.A. | 20272036 |  | RO005E512457097/3 | 2024-07-16 | 2024
17260 | jud. TIMIS, loc. JEBEL, Strada JEBEL, nr. 98 | TM | 0.006 | 0.005879 | 0 | 0.23 | CFp | NA | Retele Electrice Banat S.A. | 20272153 |  | RO005E512377302/2 | 2024-07-15 | 2024
17261 | jud. HUNEDOARA, loc. ORASTIOARA DE JOS, Strada ORASTIOARA DE JOS, nr. 55 | HD | 0.0034 | 0.003292 | 0 | 0.23 | CFp | NA | Retele Electrice Banat S.A. | 20272272 |  | RO005E531269042/2 | 2024-07-30 | 2024
17262 | jud. ARAD, loc. NADLAC, Strada VIILE VECHI, nr. 8A | AR | 0.07 | 0.080015 | 0 | 0.4 | CFp | NA | Retele Electrice Banat S.A. | 20272757 |  | RO005E522282352/3 | 2024-07-05 | 2024
17263 | jud. TIMIS, loc. RACOVITA, Strada RACOVITA, nr. 37 | TM | 0.006 | 0.005879 | 0 | 0.4 | CFp | NA | Retele Electrice Banat S.A. | 20272842 |  | RO005E512179054/2 | 2024-07-05 | 2024
17264 | jud. ARAD, loc. DRAUT, Strada Draut, nr. 226 | AR | 0.005 | 0.0048 | 0 | 0.23 | CFp | NA | Retele Electrice Banat S.A. | 20273923 |  | RO005E521133828/2 | 2024-07-02 | 2024
17265 | jud. HUNEDOARA, loc. ORASTIE, Strada Castaului, nr. 9A | HD | 0.005 | 0.004899 | 0 | 0.23 | CFp | NA | Retele Electrice Banat S.A. | 20273996 |  | RO005E530648222/2 | 2024-07-10 | 2024
17266 | jud. TIMIS, loc. SANANDREI, Strada SANANDREI, nr. 22 | TM | 0.00624 | 0.006015 | 0 | 0.4 | CFp | NA | Retele Electrice Banat S.A. | 20274029 |  | RO005E513965306/2 | 2024-07-05 | 2024
17267 | jud. HUNEDOARA, loc. BOZES, Strada BOZES, nr. 49 | HD | 0.005 | 0.004899 | 0 | 0.23 | CFp | NA | Retele Electrice Banat S.A. | 20274363 |  | RO005E531151323/2 | 2024-07-11 | 2024
17268 | jud. TIMIS, loc. TIMISOARA, Strada Mendeleev D. Ivanovici, nr. 5, ap. 0 | TM | 0.015 | 0.01469 | 0 | 0.4 | CFp | NA | Retele Electrice Banat S.A. | 20274416 |  | RO005E510171414/2 | 2024-07-02 | 2024
17269 | jud. HUNEDOARA, loc. LUNCOIU DE SUS, Strada LUNCOIU DE SUS, nr. 12 | HD | 0.003 | 0.002939 | 0 | 0.23 | CFp | NA | Retele Electrice Banat S.A. | 20274445 |  | RO005E531298987/3 | 2024-07-15 | 2024
17270 | jud. HUNEDOARA, loc. BRAD, Strada MOTILOR, nr. 11 | HD | 0.005 | 0.004899 | 0 | 0.4 | CFp | NA | Retele Electrice Banat S.A. | 20274523 |  | RO005E530736646/3 | 2024-07-10 | 2024
17271 | jud. HUNEDOARA, loc. DEVA, Strada PLAIULUI, nr. 5-B | HD | 0.01 | 0.0097 | 0 | 0.4 | CFp | NA | Retele Electrice Banat S.A. | 20274934 |  | RO005E532473433/2 | 2024-07-05 | 2024
17272 | jud. HUNEDOARA, loc. URICANI, Strada CATEDRALEI, nr. 3 | HD | 0.005 | 0.0047 | 0 | 0.23 | CFp | NA | Retele Electrice Banat S.A. | 20275803 |  | RO005E531987735/2 | 2024-07-11 | 2024
17273 | jud. CARAS-SEVERIN, loc. BERZOVIA, Strada BERZOVIA, nr. 436 | CS | 0.00498 | 0.00478 | 0 | 0.23 | CFp | NA | Retele Electrice Banat S.A. | 20276201 |  | RO005E540776505/2 | 2024-07-11 | 2024
17274 | jud. TIMIS, loc. SACOSU TURCESC, Strada SACOSU TURCESC, nr. 207D | TM | 0.008 | 0.007839 | 0 | 0.4 | CFp | NA | Retele Electrice Banat S.A. | 20276657 |  | RO005E513012815/2 | 2024-07-10 | 2024
17275 | jud. HUNEDOARA, loc. HUNEDOARA, Strada ROMANILOR, nr. 33 | HD | 0.005 | 0.0048 | 0 | 0.23 | CFp | NA | Retele Electrice Banat S.A. | 20276866 |  | RO005E530451134/2 | 2024-07-18 | 2024
17276 | jud. HUNEDOARA, loc. BALATA, Strada BALATA, nr. 48C | HD | 0.0043 | 0.004114 | 0 | 0.4 | CFp | NA | Retele Electrice Banat S.A. | 20276962 |  | RO005E532310208/3 | 2024-07-09 | 2024
17277 | jud. HUNEDOARA, loc. DEVA, Strada Iosif Vulcan, nr. 42 | HD | 0.005 | 0.0048 | 0 | 0.4 | CFp | NA | Retele Electrice Banat S.A. | 20277105 |  | RO005E532324708/3 | 2024-07-05 | 2024
17278 | jud. TIMIS, loc. GIARMATA-VII, Strada Platanilor, nr. 4, ap. 1 | TM | 0.006 | 0.005879 | 0 | 0.23 | CFp | NA | Retele Electrice Banat S.A. | 20277498 |  | RO005E514137364/2 | 2024-07-05 | 2024
17279 | jud. HUNEDOARA, loc. ILIA, Strada T.VLADIMIRESCU, nr. 62 | HD | 0.0082 | 0.008031 | 0 | 0.23 | CFp | NA | Retele Electrice Banat S.A. | 20277758 |  | RO005E531068072/3 | 2024-07-23 | 2024
17280 | jud. CARAS-SEVERIN, loc. RESITA, Strada CERBULUI, nr. 20 | CS | 0.006 | 0.005879 | 0 | 0.23 | CFp | NA | Retele Electrice Banat S.A. | 20277900 |  | RO005E540179333/3 | 2024-07-02 | 2024
17281 | jud. ARAD, loc. ARAD, Strada Constitutiei, nr. 21 | AR | 0.005 | 0.004899 | 0 | 0.4 | CFp | NA | Retele Electrice Banat S.A. | 20277902 |  | RO005E520295400/3 | 2024-07-01 | 2024
17282 | jud. ARAD, loc. ARAD, Strada NOBEL, nr. 29 | AR | 0.005 | 0.004899 | 0 | 0.4 | CFp | NA | Retele Electrice Banat S.A. | 20277978 |  | RO005E522405719/2 | 2024-07-01 | 2024
17283 | jud. ARAD, loc. VLADIMIRESCU, Strada Octavian Goga, nr. 11 | AR | 0.006 | 0.00578 | 0 | 0.23 | CFp | NA | Retele Electrice Banat S.A. | 20278967 |  | RO005E520858911/4 | 2024-07-11 | 2024
17284 | jud. TIMIS, loc. JEBEL, Strada SAT JEBEL (COM. JEBEL), nr. 860/A | TM | 0.006 | 0.005879 | 0 | 0.23 | CFp | NA | Retele Electrice Banat S.A. | 20279031 |  | RO005E513180743/2 | 2024-07-02 | 2024
17285 | jud. HUNEDOARA, loc. PODELE, Strada Intravilan, nr. 116 | HD | 0.008 | 0.007839 | 0 | 0.4 | CFp | NA | Retele Electrice Banat S.A. | 20279140 |  | RO005E530820112/4 | 2024-07-02 | 2024
17286 | jud. TIMIS, loc. FAGET, Strada Tarinii, nr. 6 | TM | 0.01 | 0.00979 | 0 | 0.4 | CFp | NA | Retele Electrice Banat S.A. | 20279429 |  | RO005E512040501/4 | 2024-07-05 | 2024
17287 | jud. TIMIS, loc. SANGEORGE, Strada SINGEORGE, nr. 79 | TM | 0.008 | 0.007839 | 0 | 0.23 | CFp | NA | Retele Electrice Banat S.A. | 20279510 |  | RO005E512281081/3 | 2024-07-02 | 2024
17288 | jud. ARAD, loc. ARAD, Strada Dornei, nr. 34, ap. 1 | AR | 0.01 | 0.009799 | 0 | 0.4 | CFp | NA | Retele Electrice Banat S.A. | 20279514 |  | RO005E520009717/3 | 2024-07-03 | 2024
17289 | jud. TIMIS, loc. RACOVITA, Strada RACOVITA, nr. 230 | TM | 0.005 | 0.0046 | 0 | 0.4 | CFp | NA | Retele Electrice Banat S.A. | 20279784 |  | RO005E513881921/2 | 2024-07-09 | 2024
17290 | jud. TIMIS, loc. JIMBOLIA, ALEEA CITO, nr. 6 | TM | 0.006 | 0.005879 | 0 | 0.23 | CFp | NA | Retele Electrice Banat S.A. | 20279814 |  | RO005E512474412/2 | 2024-07-05 | 2024
17291 | jud. ARAD, loc. ARAD, Strada CAPITAN IOAN FATU, nr. 88 | AR | 0.00615 | 0.005927 | 0 | 0.4 | CFp | NA | Retele Electrice Banat S.A. | 20279881 |  | RO005E520550538/4 | 2024-07-11 | 2024
17292 | jud. TIMIS, loc. TIMISOARA, Strada BISTREI, nr. 21, ap. 2 | TM | 0.008 | 0.007838 | 0 | 0.4 | CFp | NA | Retele Electrice Banat S.A. | 20279900 |  | RO005E513100093/3 | 2024-07-25 | 2024
17293 | jud. TIMIS, loc. DUMBRAVITA, Strada Academiei, nr. 8, ap. 1 | TM | 0.0033 | 0.003214 | 0 | 0.23 | CFp | NA | Retele Electrice Banat S.A. | 20280092 |  | RO005E514105640/2 | 2024-07-11 | 2024
17294 | jud. HUNEDOARA, loc. STREISANGEORGIU, Strada STREISINGEORGIU, nr. 45 | HD | 0.003 | 0.002939 | 0 | 0.23 | CFp | NA | Retele Electrice Banat S.A. | 20281250 |  | RO005E530919492/3 | 2024-07-11 | 2024
17295 | jud. HUNEDOARA, loc. SILVASU DE JOS, Strada -, nr. 93 | HD | 0.005 | 0.00489 | 0 | 0.23 | CFp | NA | Retele Electrice Banat S.A. | 20281526 |  | RO005E530976518/2 | 2024-07-11 | 2024
17296 | jud. TIMIS, loc. CARPINIS, Strada XVII, nr. 30 | TM | 0.005 | 0.004899 | 0 | 0.4 | CFp | NA | Retele Electrice Banat S.A. | 20281695 |  | RO005E513299418/3 | 2024-07-08 | 2024
17297 | jud. ARAD, loc. VLADIMIRESCU, Strada Prieteniei, nr. 7 | AR | 0.006 | 0.00582 | 0 | 0.23 | CFp | NA | Retele Electrice Banat S.A. | 20281777 |  | RO005E522270472/4 | 2024-07-16 | 2024
17298 | jud. HUNEDOARA, loc. CALAN, Strada GARII, nr. 3 | HD | 0.00455 | 0.004259 | 0 | 0.23 | CFp | NA | Retele Electrice Banat S.A. | 20282190 |  | RO005E530596921/2 | 2024-07-11 | 2024
17299 | jud. HUNEDOARA, loc. SANTUHALM, Strada Eternitatii, nr. 3 | HD | 0.005 | 0.00489 | 0 | 0.23 | CFp | NA | Retele Electrice Banat S.A. | 20282253 |  | RO005E530115333/4 | 2024-07-23 | 2024
17300 | jud. ARAD, loc. ARAD, Strada Remus, nr. 2 | AR | 0.005 | 0.0048 | 0 | 0.23 | CFp | NA | Retele Electrice Banat S.A. | 20282805 |  | RO005E520592398/2 | 2024-07-02 | 2024
17301 | jud. HUNEDOARA, loc. CERTEJU DE SUS, Strada Valea Faieragului, nr. 203A | HD | 0.0043 | 0.004114 | 0 | 0.4 | CFp | NA | Retele Electrice Banat S.A. | 20282851 |  | RO005E532448277/2 | 2024-07-11 | 2024
17302 | jud. HUNEDOARA, loc. GEOAGIU-BAI, Strada GERMISARA, nr. 51 | HD | 0.004 | 0.00382 | 0 | 0.23 | CFp | NA | Retele Electrice Banat S.A. | 20283115 |  | RO005E532336037/2 | 2024-07-10 | 2024
17303 | jud. ARAD, loc. SANTANA, Strada CAPRIOAREI, nr. 72 | AR | 0.006 | 0.00578 | 0 | 0.4 | CFp | NA | Retele Electrice Banat S.A. | 20283576 |  | RO005E521915196/3 | 2024-07-11 | 2024
17304 | jud. ARAD, loc. PECICA, Strada STRADA 406, nr. 5 | AR | 0.005 | 0.004899 | 0 | 0.23 | CFp | NA | Retele Electrice Banat S.A. | 20283683 |  | RO005E521622180/3 | 2024-07-10 | 2024
17305 | jud. ARAD, loc. ARAD, Strada Dunarii, nr. 158 | AR | 0.01183 | 0.011493 | 0 | 0.4 | CFp | NA | Retele Electrice Banat S.A. | 20283685 |  | RO005E520325998/3 | 2024-07-02 | 2024
17306 | jud. HUNEDOARA, loc. PETROSANI, Strada STEFAN OCTAVIAN IOSIF, nr. 11, ap. 3 | HD | 0.005 | 0.0047 | 0 | 0.23 | CFp | NA | Retele Electrice Banat S.A. | 20283752 |  | RO005E531684908/2 | 2024-07-16 | 2024
17307 | jud. HUNEDOARA, loc. DEVA, Strada Barnutiu Simion, nr. 1, ap. 3 | HD | 0.005 | 0.004899 | 0 | 0.23 | CFp | NA | Retele Electrice Banat S.A. | 20284115 |  | RO005E530141893/2 | 2024-07-25 | 2024
17308 | jud. ARAD, loc. PECICA, Strada STRADA 405, nr. 10 | AR | 0.005 | 0.004899 | 0 | 0.23 | CFp | NA | Retele Electrice Banat S.A. | 20284131 |  | RO005E522291352/3 | 2024-07-03 | 2024
17309 | jud. HUNEDOARA, loc. BRAD, Strada VULTURILOR, nr. 5 | HD | 0.01 | 0.0097 | 0 | 0.4 | CFp | NA | Retele Electrice Banat S.A. | 20284445 |  | RO005E530750035/4 | 2024-07-30 | 2024
17310 | jud. CARAS-SEVERIN, loc. RESITA, Strada CALARASILOR, nr. 33, ap. 1 | CS | 0.005 | 0.004898 | 0 | 0.23 | CFp | NA | Retele Electrice Banat S.A. | 20284553 |  | RO005E540007210/2 | 2024-07-02 | 2024
17311 | jud. HUNEDOARA, loc. PETROSANI, Strada GENERAL DRAGALINA, nr. 8 | HD | 0.00765 | 0.007297 | 0 | 0.4 | CFp | NA | Retele Electrice Banat S.A. | 20284655 |  | RO005E531431975/5 | 2024-07-25 | 2024
17312 | jud. ARAD, loc. ARAD, Strada AUGUSTUS, nr. 5 | AR | 0.005 | 0.0048 | 0 | 0.4 | CFp | NA | Retele Electrice Banat S.A. | 20284810 |  | RO005E522410906/2 | 2024-07-11 | 2024
17313 | jud. ARAD, loc. ARAD, Strada Liliac, nr. 23 | AR | 0.006 | 0.00578 | 0 | 0.23 | CFp | NA | Retele Electrice Banat S.A. | 20284930 |  | RO005E520211914/2 | 2024-07-01 | 2024
17314 | jud. HUNEDOARA, loc. PODELE, Strada PODELE, nr. 63 | HD | 0.003 | 0.00284 | 0 | 0.23 | CFp | NA | Retele Electrice Banat S.A. | 20285059 |  | RO005E530820572/3 | 2024-07-17 | 2024
17315 | jud. ARAD, loc. VLADIMIRESCU, Strada 13, nr. 36 | AR | 0.00555 | 0.005419 | 0 | 0.4 | CFp | NA | Retele Electrice Banat S.A. | 20285128 |  | RO005E522299091/3 | 2024-07-11 | 2024
17316 | jud. TIMIS, loc. GATAIA, Strada BARZAVII, nr. 95 | TM | 0.006 | 0.005879 | 0 | 0.4 | CFp | NA | Retele Electrice Banat S.A. | 20285563 |  | RO005E513964394/2 | 2024-07-03 | 2024
17317 | jud. HUNEDOARA, loc. DEVA, Artera FLAMINGO, nr. 7A | HD | 0.01 | 0.00979 | 0 | 0.4 | CFp | NA | Retele Electrice Banat S.A. | 20285578 |  | RO005E532210049/3 | 2024-07-09 | 2024
17318 | jud. HUNEDOARA, loc. DEVA, Strada Garofitei, nr. 2 | HD | 0.00996 | 0.00976 | 0 | 0.4 | CFp | NA | Retele Electrice Banat S.A. | 20285909 |  | RO005E532458087/2 | 2024-07-03 | 2024
17319 | jud. HUNEDOARA, loc. ORASTIE, Strada HOREA, nr. 42A | HD | 0.008 | 0.007839 | 0 | 0.4 | CFp | NA | Retele Electrice Banat S.A. | 20285963 |  | RO005E532343293/2 | 2024-07-10 | 2024
17320 | jud. TIMIS, loc. CARANI, Strada HERA, nr. 13 | TM | 0.0057 | 0.005576 | 0 | 0.4 | CFp | NA | Retele Electrice Banat S.A. | 20286599 |  | RO005E513019227/2 | 2024-07-01 | 2024
17321 | jud. TIMIS, loc. GHIRODA, Strada APELE REPEZI, nr. 1 | TM | 0.01 | 0.0097 | 0 | 0.4 | CFp | NA | Retele Electrice Banat S.A. | 20286828 |  | RO005E512875912/3 | 2024-07-08 | 2024
17322 | jud. HUNEDOARA, loc. HOMOROD, Strada HOMOROD, nr. 86 | HD | 0.003 | 0.002939 | 0 | 0.4 | CFp | NA | Retele Electrice Banat S.A. | 20286840 |  | RO005E531194735/3 | 2024-07-10 | 2024
17323 | jud. ARAD, loc. LIPOVA, Strada Marasesti, nr. 83 | AR | 0.006 | 0.00587 | 0 | 0.23 | CFp | NA | Retele Electrice Banat S.A. | 20287131 |  | RO005E520819615/4 | 2024-07-08 | 2024
17324 | jud. TIMIS, loc. GRUNI, Strada GRUNI, nr. 198 | TM | 0.006 | 0.00587 | 0 | 0.23 | CFp | NA | Retele Electrice Banat S.A. | 20287310 |  | RO005E511942725/2 | 2024-07-05 | 2024
17325 | jud. HUNEDOARA, loc. TOTIA, Strada Totia, nr. 59 | HD | 0.003 | 0.002939 | 0 | 0.23 | CFp | NA | Retele Electrice Banat S.A. | 20287495 |  | RO005E531226540/3 | 2024-07-22 | 2024
17326 | jud. HUNEDOARA, loc. PETROSANI, Strada MALEIA, nr. 7 | HD | 0.005 | 0.004899 | 0 | 0.23 | CFp | NA | Retele Electrice Banat S.A. | 20287787 |  | RO005E531591961/2 | 2024-07-10 | 2024
17327 | jud. HUNEDOARA, loc. BACIA, Strada BACIA, nr. 226 | HD | 0.006 | 0.005879 | 0 | 0.23 | CFp | NA | Retele Electrice Banat S.A. | 20287975 |  | RO005E531221578/2 | 2024-07-13 | 2024
17328 | jud. TIMIS, loc. GAVOJDIA, Strada GAVOJDIA, nr. 283 | TM | 0.00602 | 0.005899 | 0 | 0.23 | CFp | NA | Retele Electrice Banat S.A. | 20288498 |  | RO005E511983988/3 | 2024-07-05 | 2024
17329 | jud. TIMIS, loc. DUMBRAVITA, Strada MOLIDULUI, nr. 4 | TM | 0.006 | 0.00578 | 0 | 0.4 | CFp | NA | Retele Electrice Banat S.A. | 20288620 |  | RO005E513170674/4 | 2024-07-24 | 2024
17330 | jud. TIMIS, loc. SAG, Strada III, nr. 100 | TM | 0.008 | 0.007839 | 0 | 0.23 | CFp | NA | Retele Electrice Banat S.A. | 20289139 |  | RO005E511472071/2 | 2024-07-22 | 2024
17331 | jud. TIMIS, loc. LIEBLING, Strada SAT LIEBLING, nr. 38 | TM | 0.008 | 0.00783 | 0 | 0.4 | CFp | NA | Retele Electrice Banat S.A. | 20289369 |  | RO005E512425744/2 | 2024-07-02 | 2024
17332 | jud. HUNEDOARA, loc. TAMPA, Strada TIMPA, nr. 125 | HD | 0.006 | 0.005879 | 0 | 0.23 | CFp | NA | Retele Electrice Banat S.A. | 20289474 |  | RO005E531224593/3 | 2024-07-16 | 2024
17333 | jud. ARAD, loc. SIRIA, Strada T. Ionescu, nr. 19 | AR | 0.00435 | 0.004258 | 0 | 0.4 | CFp | NA | Retele Electrice Banat S.A. | 20289495 |  | RO005E521108392/4 | 2024-07-04 | 2024
17334 | jud. TIMIS, loc. GIROC, Strada GLORIA, nr. 67B | TM | 0.00465 | 0.004317 | 0 | 0.23 | CFp | NA | Retele Electrice Banat S.A. | 20289681 |  | RO005E513434576/2 | 2024-07-30 | 2024
17335 | jud. HUNEDOARA, loc. HATEG, Strada Mihai Eminescu, nr. 16, ap. 2 | HD | 0.005 | 0.004899 | 0 | 0.23 | CFp | NA | Retele Electrice Banat S.A. | 20289808 |  | RO005E530591656/3 | 2024-07-30 | 2024
17336 | jud. TIMIS, loc. CEBZA, Strada CEBZA, nr. 285 | TM | 0.008 | 0.00779 | 0 | 0.4 | CFp | NA | Retele Electrice Banat S.A. | 20289816 |  | RO005E512436229/3 | 2024-07-02 | 2024
17337 | jud. TIMIS, loc. SANANDREI, Strada SFANTUL ANDREI, nr. 61 | TM | 0.02 | 0.01959 | 0 | 0.4 | CFp | NA | Retele Electrice Banat S.A. | 20290072 |  | RO005E512877677/3 | 2024-07-02 | 2024
17338 | jud. HUNEDOARA, loc. AUREL VLAICU, Strada -, nr. 250 | HD | 0.006 | 0.005879 | 0 | 0.23 | CFp | NA | Retele Electrice Banat S.A. | 20290093 |  | RO005E531260111/2 | 2024-07-24 | 2024
17339 | jud. CARAS-SEVERIN, loc. BORLOVENII NOI, Strada BORLOVENII NOI, nr. 85 A | CS | 0.005 | 0.004898 | 0 | 0.23 | CFp | NA | Retele Electrice Banat S.A. | 20290207 |  | RO005E541139004/2 | 2024-07-02 | 2024
17340 | jud. TIMIS, loc. STAMORA GERMANA, Strada STAMORA GERMANA, nr. 106 | TM | 0.006 | 0.005879 | 0 | 0.23 | CFp | NA | Retele Electrice Banat S.A. | 20290255 |  | RO005E512318565/2 | 2024-07-02 | 2024
17341 | jud. ARAD, loc. ARAD, Drumul Variasului, nr. Statie Pompare | AR | 0.01 | 0.009799 | 0 | 0.4 | CFp | NA | Retele Electrice Banat S.A. | 20290449 |  | RO005E522243135/3 | 2024-07-01 | 2024
17342 | jud. TIMIS, loc. MOSNITA VECHE, Strada TOMNATIC, nr. 6 | TM | 0.00602 | 0.00589 | 0 | 0.4 | CFp | NA | Retele Electrice Banat S.A. | 20290655 |  | RO005E514332833/1 | 2024-07-18 | 2024
17343 | jud. ARAD, loc. MONEASA, Strada Moneasa, nr. 148 | AR | 0.0176 | 0.017238 | 0 | 0.4 | CFp | NA | Retele Electrice Banat S.A. | 20290783 |  | RO005E522334787/3 | 2024-07-10 | 2024
17344 | jud. HUNEDOARA, loc. SANTAMARIA-ORLEA, Strada SANTAMARIA ORLEA, nr. 16 | HD | 0.005 | 0.0047 | 0 | 0.23 | CFp | NA | Retele Electrice Banat S.A. | 20290986 |  | RO005E530960049/2 | 2024-07-13 | 2024
17345 | jud. HUNEDOARA, loc. ROMOSEL, Strada ROMOSEL, nr. 18 | HD | 0.003 | 0.002939 | 0 | 0.23 | CFp | NA | Retele Electrice Banat S.A. | 20291048 |  | RO005E531175992/2 | 2024-07-24 | 2024
17346 | jud. HUNEDOARA, loc. MESTEACAN (BRAD), Strada MESTEACAN, nr. 175 | HD | 0.003115 | 0.002953 | 0 | 0.4 | CFp | NA | Retele Electrice Banat S.A. | 20291957 |  | RO005E531273801/3 | 2024-07-18 | 2024
17347 | jud. ARAD, loc. ANDREI SAGUNA, Strada ANDREI SAGUNA, nr. 310 | AR | 0.006 | 0.005879 | 0 | 0.23 | CFp | NA | Retele Electrice Banat S.A. | 20292949 |  | RO005E521962817/2 | 2024-07-03 | 2024
17348 | jud. HUNEDOARA, loc. ORASTIE, Strada Decebal, nr. 22 | HD | 0.00492 | 0.004812 | 0 | 0.23 | CFp | NA | Retele Electrice Banat S.A. | 20293665 |  | RO005E530646590/2 | 2024-07-09 | 2024
17349 | jud. TIMIS, loc. BUCOVAT (REMETEA MARE), Strada BUCOVAT REMETEA, nr. 415 | TM | 0.00356 | 0.003389 | 0 | 0.4 | CFp | NA | Retele Electrice Banat S.A. | 20293772 |  | RO005E513472242/2 | 2024-07-03 | 2024
17350 | jud. HUNEDOARA, loc. SIBISEL (BERIU), Strada SIBISELUL VECHI, nr. 87 | HD | 0.00492 | 0.004812 | 0 | 0.4 | CFp | NA | Retele Electrice Banat S.A. | 20293808 |  | RO005E531193385/3 | 2024-07-11 | 2024
17351 | jud. TIMIS, loc. MOSNITA NOUA, Strada Florentina, nr. 33 | TM | 0.006 | 0.00578 | 0 | 0.4 | CFp | NA | Retele Electrice Banat S.A. | 20294000 |  | RO005E513451104/2 | 2024-07-02 | 2024
17352 | jud. TIMIS, loc. SAG, Strada LXVI, nr. 22 | TM | 0.005 | 0.004898 | 0 | 0.23 | CFp | NA | Retele Electrice Banat S.A. | 20295597 |  | RO005E514044798/2 | 2024-07-23 | 2024
17353 | jud. ARAD, loc. ARAD, Strada Achile, nr. 17 | AR | 0.006 | 0.00587 | 0 | 0.4 | CFp | NA | Retele Electrice Banat S.A. | 20298888 |  | RO005E522306641/3 | 2024-07-02 | 2024
17354 | jud. HUNEDOARA, loc. REEA, Strada REEA, nr. 79 | HD | 0.005 | 0.004899 | 0 | 0.23 | CFp | NA | Retele Electrice Banat S.A. | 20299252 |  | RO005E532261911/3 | 2024-07-17 | 2024
17355 | jud. TIMIS, loc. DUMBRAVITA, Strada Dorului, nr. 16 | TM | 0.012 | 0.011759 | 0 | 0.4 | CFp | NA | Retele Electrice Banat S.A. | 20299270 |  | RO005E513313112/3 | 2024-07-05 | 2024
17356 | jud. CARAS-SEVERIN, loc. MEHADIA, Strada MEHADIA, nr. 715 | CS | 0.006 | 0.005878 | 0 | 0.4 | CFp | NA | Retele Electrice Banat S.A. | 20299444 |  | RO005E540661643/3 | 2024-07-08 | 2024
17357 | jud. CARAS-SEVERIN, loc. CORNEA, Strada CUPTOARE, nr. 264 | CS | 0.005 | 0.004898 | 0 | 0.23 | CFp | NA | Retele Electrice Banat S.A. | 20300548 |  | RO005E541263079/2 | 2024-07-08 | 2024
17358 | jud. ARAD, loc. SEBIS, Strada Liliacului, nr. 3 | AR | 0.004 | 0.00388 | 0 | 0.4 | CFp | NA | Retele Electrice Banat S.A. | 20301630 |  | RO005E521202904/3 | 2024-07-25 | 2024
17359 | jud. ARAD, loc. TISA NOUA, Strada TISA NOUA, nr. 155 | AR | 0.006 | 0.00578 | 0 | 0.23 | CFp | NA | Retele Electrice Banat S.A. | 20301645 |  | RO005E521774683/2 | 2024-07-31 | 2024
17360 | jud. ARAD, loc. NADLAC, Strada DECEBAL, nr. 10 | AR | 0.005 | 0.004899 | 0 | 0.4 | CFp | NA | Retele Electrice Banat S.A. | 20301842 |  | RO005E522253642/3 | 2024-07-18 | 2024
17361 | jud. TIMIS, loc. COMLOSU MARE, Strada COMLOSU MARE, nr. 293 | TM | 0.005 | 0.004891 | 0 | 0.23 | CFp | NA | Retele Electrice Banat S.A. | 20301996 |  | RO005E512501615/2 | 2024-07-02 | 2024
17362 | jud. CARAS-SEVERIN, loc. SOSDEA, Strada Ioan Ciucurel, nr. 12 | CS | 0.005 | 0.004899 | 0 | 0.23 | CFp | NA | Retele Electrice Banat S.A. | 20302698 |  | RO005E541320242/3 | 2024-07-16 | 2024
17363 | jud. TIMIS, loc. LUGOJ, Strada Bogdan Petriceicu Hasdeu, nr. 3 | TM | 0.006 | 0.00587 | 0 | 0.23 | CFp | NA | Retele Electrice Banat S.A. | 20303244 |  | RO005E511834826/2 | 2024-07-05 | 2024
17364 | jud. TIMIS, loc. GRUNI, Strada GRUNI, nr. 211 | TM | 0.008 | 0.00774 | 0 | 0.4 | CFp | NA | Retele Electrice Banat S.A. | 20303461 |  | RO005E513904882/2 | 2024-07-10 | 2024
17365 | jud. ARAD, loc. VLADIMIRESCU, Strada Augusta, nr. 11 | AR | 0.005 | 0.00488 | 0 | 0.23 | CFp | NA | Retele Electrice Banat S.A. | 20303785 |  | RO005E522359177/3 | 2024-07-31 | 2024
17366 | jud. ARAD, loc. CROCNA, Strada Crocna, nr. 33 | AR | 0.005 | 0.0048 | 0 | 0.23 | CFp | NA | Retele Electrice Banat S.A. | 20303848 |  | RO005E521082360/2 | 2024-07-11 | 2024
17367 | jud. CARAS-SEVERIN, loc. VODNIC, Strada VODNIC, nr. 71B | CS | 0.00688 | 0.0097 | 0 | 0.4 | CFp | NA | Retele Electrice Banat S.A. | 20304060 |  | RO005E541715611/3 | 2024-07-03 | 2024
17368 | jud. TIMIS, loc. MOSNITA VECHE, Strada FRASINULUI, nr. 28 | TM | 0.008 | 0.008035 | 0 | 0.4 | CFp | NA | Retele Electrice Banat S.A. | 20304109 |  | RO005E514127701/2 | 2024-07-31 | 2024
17369 | jud. HUNEDOARA, loc. RAPOLTU MARE, Strada RAPOLTU MARE, nr. 329 | HD | 0.00522 | 0.005036 | 0 | 0.4 | CFp | NA | Retele Electrice Banat S.A. | 20304205 |  | RO005E531211623/4 | 2024-07-11 | 2024
17370 | jud. ARAD, loc. SIRIA, Strada Progresului, nr. 52 | AR | 0.005 | 0.0048 | 0 | 0.4 | CFp | NA | Retele Electrice Banat S.A. | 20304234 |  | RO005E522002004/4 | 2024-07-11 | 2024
17371 | jud. ARAD, loc. SIRIA, Strada Mihai Eminescu, nr. 31 | AR | 0.005 | 0.0048 | 0 | 0.23 | CFp | NA | Retele Electrice Banat S.A. | 20304337 |  | RO005E521104613/3 | 2024-07-16 | 2024
17372 | jud. HUNEDOARA, loc. BARASTII HATEGULUI, Strada BARASTII HATEGULUI, nr. 20 | HD | 0.00492 | 0.004812 | 0 | 0.4 | CFp | NA | Retele Electrice Banat S.A. | 20305297 |  | RO005E530979050/2 | 2024-07-11 | 2024
17373 | jud. HUNEDOARA, loc. BUCIUM-ORLEA, Strada Bucium-Orlea, nr. 19 | HD | 0.003 | 0.002939 | 0 | 0.23 | CFp | NA | Retele Electrice Banat S.A. | 20307082 |  | RO005E530961624/2 | 2024-07-13 | 2024
17374 | jud. ARAD, loc. PANCOTA, Strada Gheorghe Doja, nr. 5 | AR | 0.005 | 0.0048 | 0 | 0.4 | CFp | NA | Retele Electrice Banat S.A. | 20307915 |  | RO005E520881489/3 | 2024-07-10 | 2024
17375 | jud. TIMIS, loc. TIMISOARA, Strada Karl Brocky, nr. 20 | TM | 0.005 | 0.0048 | 0 | 0.23 | CFp | NA | Retele Electrice Banat S.A. | 20308129 |  | RO005E513501010/2 | 2024-07-08 | 2024
17376 | jud. Arad, loc. LIVADA, Strada Intravilan, nr. 1172 | AR | 0.006 | 0.00578 | 0 | 0.4 | CFp | NA | Retele Electrice Banat S.A. | 20308255 |  | RO005E522418151/2 | 2024-07-02 | 2024
17377 | jud. HUNEDOARA, loc. PETRILA, Strada POPI, nr. 39-C | HD | 0.003 | 0.002939 | 0 | 0.4 | CFp | NA | Retele Electrice Banat S.A. | 20308427 |  | RO005E532478281/2 | 2024-07-11 | 2024
17378 | jud. HUNEDOARA, loc. CASTAU, Strada CASTAU, nr. 172 | HD | 0.004 | 0.003919 | 0 | 0.23 | CFp | NA | Retele Electrice Banat S.A. | 20309215 |  | RO005E531180910/2 | 2024-07-18 | 2024
17379 | jud. TIMIS, loc. SANDRA, Strada SANDRA, nr. 21 | TM | 0.006 | 0.005879 | 0 | 0.23 | CFp | NA | Retele Electrice Banat S.A. | 20309322 |  | RO005E512742791/2 | 2024-07-31 | 2024
17380 | jud. HUNEDOARA, loc. ORASTIE, Strada OCTAVIAN GOGA, nr. 4A | HD | 0.005 | 0.004899 | 0 | 0.4 | CFp | NA | Retele Electrice Banat S.A. | 20309348 |  | RO005E530761251/3 | 2024-07-29 | 2024
17381 | jud. ARAD, loc. CURTICI, Strada Ion Luca Caragiale, nr. 15 | AR | 0.003 | 0.002939 | 0 | 0.23 | CFp | NA | Retele Electrice Banat S.A. | 20309603 |  | RO005E520760991/2 | 2024-07-01 | 2024
17382 | jud. TIMIS, loc. LUGOJ, Strada STRANDULUI, nr. 4 | TM | 0.00552 | 0.0054 | 0 | 0.23 | CFp | NA | Retele Electrice Banat S.A. | 20309621 |  | RO005E511753309/2 | 2024-07-05 | 2024
17383 | jud. ARAD, loc. DOROBANTI, Strada DOROBANTI, nr. 401 | AR | 0.003 | 0.002939 | 0 | 0.4 | CFp | NA | Retele Electrice Banat S.A. | 20309666 |  | RO005E521463082/3 | 2024-07-01 | 2024
17384 | jud. HUNEDOARA, loc. RUSI, Strada RUSI, nr. 83 | HD | 0.004 | 0.00382 | 0 | 0.23 | CFp | NA | Retele Electrice Banat S.A. | 20309701 |  | RO005E530911012/3 | 2024-07-13 | 2024
17385 | jud. HUNEDOARA, loc. NUCSOARA, Strada NUCSOARA, nr. 85 | HD | 0.006175 | 0.006042 | 0 | 0.4 | CFp | NA | Retele Electrice Banat S.A. | 20309703 |  | RO005E532463870/2 | 2024-07-08 | 2024
17386 | jud. TIMIS, loc. CARPINIS, Strada III, nr. 100 | TM | 0.005 | 0.004899 | 0 | 0.23 | CFp | NA | Retele Electrice Banat S.A. | 20309826 |  | RO005E512521022/2 | 2024-07-08 | 2024
17387 | jud. ARAD, loc. GURAHONT, Strada Crisan, nr. 33 | AR | 0.005 | 0.0048 | 0 | 0.23 | CFp | NA | Retele Electrice Banat S.A. | 20309890 |  | RO005E522251707/3 | 2024-07-26 | 2024
17388 | jud. HUNEDOARA, loc. ORASTIE, Strada Nicolae Titulescu, nr. 36 | HD | 0.003 | 0.002939 | 0 | 0.23 | CFp | NA | Retele Electrice Banat S.A. | 20310901 |  | RO005E530639479/2 | 2024-07-25 | 2024
17389 | jud. HUNEDOARA, loc. BANITA, SATUL Merisor, nr. 8 | HD | 0.005 | 0.0048 | 0 | 0.23 | CFp | NA | Retele Electrice Banat S.A. | 20312108 |  | RO005E531642520/2 | 2024-07-16 | 2024
17390 | jud. TIMIS, loc. CENAD, Strada CENAD, nr. 1477 | TM | 0.006 | 0.005871 | 0 | 0.23 | CFp | NA | Retele Electrice Banat S.A. | 20312225 |  | RO005E512614991/2 | 2024-07-09 | 2024
17391 | jud. CARAS-SEVERIN, loc. SOCENI, Strada Extravilan, nr. FN | CS | 0.01 | 0.009775 | 0 | 0.4 | CFp | NA | Retele Electrice Banat S.A. | 20313885 |  | RO005E541539794/3 | 2024-07-02 | 2024
17392 | jud. ARAD, loc. ARAD, Strada Stanjenel, nr. 33 | AR | 0.006 | 0.005879 | 0 | 0.4 | CFp | NA | Retele Electrice Banat S.A. | 20314451 |  | RO005E522253518/3 | 2024-07-02 | 2024
17393 | jud. HUNEDOARA, loc. CURECHIU, Strada CURECHIU, nr. 72 | HD | 0.005 | 0.004899 | 0 | 0.4 | CFp | NA | Retele Electrice Banat S.A. | 20314752 |  | RO005E530881513/4 | 2024-07-31 | 2024
17394 | jud. ARAD, loc. VLADIMIRESCU, Strada Bruxelles, nr. 18 | AR | 0.004 | 0.003919 | 0 | 0.4 | CFp | NA | Retele Electrice Banat S.A. | 20314879 |  | RO005E522411604/2 | 2024-07-04 | 2024
17395 | jud. HUNEDOARA, loc. ORASTIE, Strada Viilor, nr. 54 | HD | 0.005 | 0.00489 | 0 | 0.23 | CFp | NA | Retele Electrice Banat S.A. | 20315063 |  | RO005E531135022/2 | 2024-07-08 | 2024
17396 | jud. TIMIS, loc. DUMBRAVITA, Strada W.SHEAKESPEARE, nr. 5, ap. 2 | TM | 0.005 | 0.004899 | 0 | 0.4 | CFp | NA | Retele Electrice Banat S.A. | 20316026 |  | RO005E513590142/2 | 2024-07-02 | 2024
17397 | jud. ARAD, loc. SANLEANI, Strada SINLEANI, nr. 380R | AR | 0.0066 | 0.006368 | 0 | 0.4 | CFp | NA | Retele Electrice Banat S.A. | 20316122 |  | RO005E522297932/4 | 2024-07-01 | 2024
17398 | jud. ARAD, loc. GALSA, Strada Galsa, nr. 629A | AR | 0.006 | 0.00578 | 0 | 0.4 | CFp | NA | Retele Electrice Banat S.A. | 20316357 |  | RO005E521117145/3 | 2024-07-30 | 2024
17399 | jud. HUNEDOARA, loc. DEVA, Strada VULCAN, nr. 66 | HD | 0.003 | 0.00293 | 0 | 0.23 | CFp | NA | Retele Electrice Banat S.A. | 20316457 |  | RO005E530151344/3 | 2024-07-18 | 2024
17400 | jud. TIMIS, loc. LIEBLING, Strada LIEBLING, nr. 222 | TM | 0.0082 | 0.008035 | 0 | 0.4 | CFp | NA | Retele Electrice Banat S.A. | 20316490 |  | RO005E512427319/2 | 2024-07-02 | 2024
17401 | jud. TIMIS, loc. BOBDA, Strada BOBDA, nr. 294 | TM | 0.00486 | 0.004762 | 0 | 0.4 | CFp | NA | Retele Electrice Banat S.A. | 20316526 |  | RO005E512549202/3 | 2024-07-05 | 2024
17402 | jud. TIMIS, loc. GHIRODA, Strada CAMPULUI, nr. 4A | TM | 0.005 | 0.00489 | 0 | 0.4 | CFp | NA | Retele Electrice Banat S.A. | 20316768 |  | RO005E513363184/3 | 2024-07-02 | 2024
17403 | jud. ARAD, loc. ARAD, Strada Sever Bocu, nr. 1-11 | AR | 0.005 | 0.0048 | 0 | 0.23 | CFp | NA | Retele Electrice Banat S.A. | 20316878 |  | RO005E522269469/3 | 2024-07-02 | 2024
17404 | jud. TIMIS, loc. COVACI, Strada SF IERARH NICOLAE, nr. 11, ap. 1 | TM | 0.006 | 0.005879 | 0 | 0.23 | CFp | NA | Retele Electrice Banat S.A. | 20316938 |  | RO005E514169381/2 | 2024-07-26 | 2024
17405 | jud. TIMIS, loc. DUMBRAVITA, Strada CERNA, nr. 17, ap. 1 | TM | 0.006 | 0.005879 | 0 | 0.23 | CFp | NA | Retele Electrice Banat S.A. | 20316981 |  | RO005E513006470/3 | 2024-07-09 | 2024
17406 | jud. Timis, loc. GIARMATA-VII, Strada Plaiului, nr. 3, ap. 2 | TM | 0.005 | 0.004895 | 0 | 0.23 | CFp | NA | Retele Electrice Banat S.A. | 20317007 |  | RO005E514219264/2 | 2024-07-11 | 2024
17407 | jud. ARAD, loc. ZARAND, Strada ZARAND, nr. 864 | AR | 0.00504 | 0.004938 | 0 | 0.23 | CFp | NA | Retele Electrice Banat S.A. | 20317055 |  | RO005E521987678/2 | 2024-07-04 | 2024
17408 | jud. TIMIS, loc. MOSNITA VECHE, Strada FRAGULUI, nr. 16 | TM | 0.005 | 0.00489 | 0 | 0.4 | CFp | NA | Retele Electrice Banat S.A. | 20317131 |  | RO005E513995578/2 | 2024-07-25 | 2024
17409 | jud. TIMIS, loc. DUMBRAVA, Strada DUMBRAVA, nr. 358 | TM | 0.005 | 0.004899 | 0 | 0.4 | CFp | NA | Retele Electrice Banat S.A. | 20317145 |  | RO005E512064608/3 | 2024-07-02 | 2024
17410 | jud. TIMIS, loc. LOVRIN, Strada Lovrin, nr. 938, ap. 0 | TM | 0.004 | 0.00387 | 0 | 0.4 | CFp | NA | Retele Electrice Banat S.A. | 20317230 |  | RO005E512718132/3 | 2024-07-05 | 2024
17411 | jud. TIMIS, loc. SANNICOLAU MARE, Strada 16 Decembrie 1989, nr. 77, ap. 0 | TM | 0.00495 | 0.00485 | 0 | 0.4 | CFp | NA | Retele Electrice Banat S.A. | 20317546 |  | RO005E512630584/2 | 2024-07-10 | 2024
17412 | jud. TIMIS, loc. PADURENI, Strada PADURENI, nr. 448A | TM | 0.008 | 0.007839 | 0 | 0.4 | CFp | NA | Retele Electrice Banat S.A. | 20317577 |  | RO005E513292455/2 | 2024-07-02 | 2024
17413 | jud. TIMIS, loc. CALACEA, Strada CALACEA, nr. 41 | TM | 0.006 | 0.005879 | 0 | 0.23 | CFp | NA | Retele Electrice Banat S.A. | 20317743 |  | RO005E511350661/2 | 2024-07-02 | 2024
17414 | jud. TIMIS, loc. MATNICU MIC, Strada SAT MATNICU MIC (COM. FARDEA), nr. 68A | TM | 0.006 | 0.00587 | 0 | 0.23 | CFp | NA | Retele Electrice Banat S.A. | 20317780 |  | RO005E513373545/3 | 2024-07-02 | 2024
17415 | jud. TIMIS, loc. COMLOSU MARE, Strada COMLOSU MARE, nr. 517 | TM | 0.003115 | 0.003052 | 0 | 0.23 | CFp | NA | Retele Electrice Banat S.A. | 20317795 |  | RO005E512536286/2 | 2024-07-02 | 2024
17416 | jud. TIMIS, loc. DUMBRAVA, Strada SAT DUMBRAVA (COM. DUMBRAVA), nr. 72 | TM | 0.006 | 0.00587 | 0 | 0.4 | CFp | NA | Retele Electrice Banat S.A. | 20317878 |  | RO005E513937451/3 | 2024-07-02 | 2024
17417 | jud. TIMIS, loc. DUMBRAVITA, Strada EMIL CIORAN, nr. 1, ap. 2 | TM | 0.005 | 0.004899 | 0 | 0.4 | CFp | NA | Retele Electrice Banat S.A. | 20318201 |  | RO005E513706501/2 | 2024-07-05 | 2024
17418 | jud. TIMIS, loc. RACOVITA, Strada RACOVITA, nr. 152 | TM | 0.006 | 0.00587 | 0 | 0.23 | CFp | NA | Retele Electrice Banat S.A. | 20318376 |  | RO005E512225146/2 | 2024-07-03 | 2024
17419 | jud. HUNEDOARA, loc. ORASTIE, Strada Closca, nr. 11 | HD | 0.006 | 0.005879 | 0 | 0.4 | CFp | NA | Retele Electrice Banat S.A. | 20319332 |  | RO005E530635486/3 | 2024-07-16 | 2024
17420 | jud. HUNEDOARA, loc. ORMINDEA, Strada ORMINDEA, nr. 142 | HD | 0.005 | 0.00489 | 0 | 0.23 | CFp | NA | Retele Electrice Banat S.A. | 20319920 |  | RO005E530903349/3 | 2024-07-09 | 2024
17421 | jud. TIMIS, loc. COMLOSU MARE, Strada COMLOSU MARE, nr. 473 | TM | 0.003 | 0.002939 | 0 | 0.23 | CFp | NA | Retele Electrice Banat S.A. | 20320388 |  | RO005E512500894/2 | 2024-07-02 | 2024
17422 | jud. HUNEDOARA, loc. OSTROV, Strada OSTROV, nr. 13 | HD | 0.006 | 0.00578 | 0 | 0.4 | CFp | NA | Retele Electrice Banat S.A. | 20320641 |  | RO005E530934770/3 | 2024-07-22 | 2024
17423 | jud. TIMIS, loc. TIMISOARA, Strada Barglazan Aurel, academician, nr. 2 | TM | 0.006 | 0.005879 | 0 | 0.23 | CFp | NA | Retele Electrice Banat S.A. | 20320684 |  | RO005E513039678/3 | 2024-07-26 | 2024
17424 | jud. HUNEDOARA, loc. CRISTUR, Ulita MARE, nr. 215 | HD | 0.003 | 0.002939 | 0 | 0.23 | CFp | NA | Retele Electrice Banat S.A. | 20320701 |  | RO005E530795551/3 | 2024-07-11 | 2024
17425 | jud. HUNEDOARA, loc. BOS, Strada BOS, nr. 41D | HD | 0.003 | 0.002939 | 0 | 0.4 | CFp | NA | Retele Electrice Banat S.A. | 20320735 |  | RO005E531020834/3 | 2024-07-17 | 2024
17426 | jud. CARAS-SEVERIN, loc. JUPA, Strada PROF. CONSTANTIN DAICOVICIU, nr. 16 | CS | 0.005 | 0.0048 | 0 | 0.4 | CFp | NA | Retele Electrice Banat S.A. | 20321269 |  | RO005E541560394/4 | 2024-07-17 | 2024
17427 | jud. CARAS-SEVERIN, loc. VALIUG, Strada VALIUG, nr. 427 | CS | 0.006 | 0.005879 | 0 | 0.4 | CFp | NA | Retele Electrice Banat S.A. | 20321417 |  | RO005E540791153/4 | 2024-07-04 | 2024
17428 | jud. TIMIS, loc. GIARMATA, Strada IZVORULUI, nr. 4C | TM | 0.006 | 0.00587 | 0 | 0.23 | CFp | NA | Retele Electrice Banat S.A. | 20321686 |  | RO005E512968364/2 | 2024-07-03 | 2024
17429 | jud. TIMIS, loc. GIROC, Strada MUNCITORILOR, nr. 29/2 | TM | 0.006 | 0.005879 | 0 | 0.23 | CFp | NA | Retele Electrice Banat S.A. | 20321722 |  | RO005E513605240/2 | 2024-07-03 | 2024
17430 | jud. ARAD, loc. NADLAC, Strada AVRAM IANCU, nr. 23 | AR | 0.006 | 0.005879 | 0 | 0.23 | CFp | NA | Retele Electrice Banat S.A. | 20321834 |  | RO005E521831328/2 | 2024-07-01 | 2024
17431 | jud. HUNEDOARA, loc. STEJAREL, Strada STEJAREL, nr. 25 | HD | 0.004 | 0.00382 | 0 | 0.23 | CFp | NA | Retele Electrice Banat S.A. | 20321903 |  | RO005E530900212/2 | 2024-07-18 | 2024
17432 | jud. TIMIS, loc. SANANDREI, Strada SINANDREI, nr. 165 | TM | 0.0072 | 0.006956 | 0 | 0.4 | CFp | NA | Retele Electrice Banat S.A. | 20322009 |  | RO005E511601064/3 | 2024-07-05 | 2024
17433 | jud. HUNEDOARA, loc. HUNEDOARA, Strada AUREL VLAICU, nr. 17 | HD | 0.005 | 0.0048 | 0 | 0.4 | CFp | NA | Retele Electrice Banat S.A. | 20322198 |  | RO005E532248398/3 | 2024-07-24 | 2024
17434 | jud. ARAD, loc. SIMAND, Strada SIMAND, nr. 244 | AR | 0.005 | 0.00489 | 0 | 0.4 | CFp | NA | Retele Electrice Banat S.A. | 20322432 |  | RO005E521999255/3 | 2024-07-05 | 2024
17435 | jud. TIMIS, loc. JIMBOLIA, Strada LORENA, nr. 25 | TM | 0.006 | 0.005879 | 0 | 0.4 | CFp | NA | Retele Electrice Banat S.A. | 20322435 |  | RO005E512861311/3 | 2024-07-05 | 2024
17436 | jud. HUNEDOARA, loc. ABUCEA, Strada ABUCEA, nr. 31 | HD | 0.005 | 0.004899 | 0 | 0.4 | CFp | NA | Retele Electrice Banat S.A. | 20322436 |  | RO005E531133637/3 | 2024-07-22 | 2024
17437 | jud. TIMIS, loc. TEMERESTI, Strada TEMERESTI, nr. 95 | TM | 0.003 | 0.002939 | 0 | 0.23 | CFp | NA | Retele Electrice Banat S.A. | 20322529 |  | RO005E512122399/2 | 2024-07-08 | 2024
17438 | jud. ARAD, loc. PANCOTA, Strada Marasesti, nr. 74 | AR | 0.00504 | 0.004839 | 0 | 0.4 | CFp | NA | Retele Electrice Banat S.A. | 20323052 |  | RO005E521095195/3 | 2024-07-05 | 2024
17439 | jud. CARAS-SEVERIN, loc. VALIUG, Strada loc Crivaia-Bolnovat, nr. 697 | CS | 0.01 | 0.0097 | 0 | 0.4 | CFp | NA | Retele Electrice Banat S.A. | 20323099 |  | RO005E541303445/3 | 2024-07-04 | 2024
17440 | jud. HUNEDOARA, loc. STEIA, Strada STEIA, nr. 62 | HD | 0.005 | 0.0048 | 0 | 0.4 | CFp | NA | Retele Electrice Banat S.A. | 20323177 |  | RO005E530855839/4 | 2024-07-02 | 2024
17441 | jud. ARAD, loc. SIRIA, Strada Mihai Eminescu, nr. 1527 | AR | 0.005 | 0.0048 | 0 | 0.4 | CFp | NA | Retele Electrice Banat S.A. | 20323427 |  | RO005E521106075/3 | 2024-07-11 | 2024
17442 | jud. TIMIS, loc. UTVIN, Strada UTVIN, nr. 88/A | TM | 0.00495 | 0.00485 | 0 | 0.23 | CFp | NA | Retele Electrice Banat S.A. | 20323456 |  | RO005E512855088/2 | 2024-07-03 | 2024
17443 | jud. ARAD, loc. ARAD, Strada Voievod Moga, nr. 58 | AR | 0.005 | 0.0048 | 0 | 0.4 | CFp | NA | Retele Electrice Banat S.A. | 20323649 |  | RO005E520528353/3 | 2024-07-01 | 2024
17444 | jud. HUNEDOARA, loc. SANTAMARIA-ORLEA, Strada SANTAMARIE ORLEA, nr. 62 | HD | 0.005 | 0.004899 | 0 | 0.4 | CFp | NA | Retele Electrice Banat S.A. | 20323804 |  | RO005E530961073/4 | 2024-07-16 | 2024
17445 | jud. CARAS-SEVERIN, loc. MAURENI, Strada -, nr. 177 | CS | 0.006 | 0.00578 | 0 | 0.23 | CFp | NA | Retele Electrice Banat S.A. | 20323887 |  | RO005E540762476/3 | 2024-07-11 | 2024
17446 | jud. ARAD, loc. MASCA, Strada Regele Ferdinand, nr. 12 | AR | 0.005 | 0.004899 | 0 | 0.4 | CFp | NA | Retele Electrice Banat S.A. | 20323912 |  | RO005E521120206/2 | 2024-07-16 | 2024
17447 | jud. TIMIS, loc. BETHAUSEN, Strada BETHAUSEN, nr. 152 | TM | 0.005995 | 0.005874 | 0 | 0.23 | CFp | NA | Retele Electrice Banat S.A. | 20323954 |  | RO005E512137238/2 | 2024-07-08 | 2024
17448 | jud. TIMIS, loc. SANMIHAIU GERMAN, Strada SANMIHAIU GERMAN, nr. 66 | TM | 0.005 | 0.00485 | 0 | 0.23 | CFp | NA | Retele Electrice Banat S.A. | 20324053 |  | RO005E513166747/2 | 2024-07-02 | 2024
17449 | jud. ARAD, loc. PANCOTA, Strada V. Vladica, nr. 2 | AR | 0.0056 | 0.005388 | 0 | 0.4 | CFp | NA | Retele Electrice Banat S.A. | 20324126 |  | RO005E522246341/3 | 2024-07-04 | 2024
17450 | jud. ARAD, loc. TURNU, Strada 10, nr. 40/A | AR | 0.003 | 0.00293 | 0 | 0.23 | CFp | NA | Retele Electrice Banat S.A. | 20324231 |  | RO005E522309879/3 | 2024-07-01 | 2024
17451 | jud. TIMIS, loc. FAGET, Strada Unirii, nr. 17 | TM | 0.003 | 0.002939 | 0 | 0.23 | CFp | NA | Retele Electrice Banat S.A. | 20324386 |  | RO005E512053774/2 | 2024-07-10 | 2024
17452 | jud. HUNEDOARA, loc. STREISANGEORGIU, Strada STREISINGEORGIU, nr. 256 | HD | 0.006 | 0.005875 | 0 | 0.23 | CFp | NA | Retele Electrice Banat S.A. | 20324409 |  | RO005E530925310/2 | 2024-07-16 | 2024
17453 | jud. ARAD, loc. ARAD, Strada Stânjenel, nr. 37 | AR | 0.00645 | 0.006311 | 0 | 0.4 | CFp | NA | Retele Electrice Banat S.A. | 20324602 |  | RO005E520268534/2 | 2024-07-04 | 2024
17454 | jud. HUNEDOARA, loc. PETROSANI, Strada PLAIULUI, nr. 5 | HD | 0.003 | 0.00284 | 0 | 0.23 | CFp | NA | Retele Electrice Banat S.A. | 20325091 |  | RO005E531699791/3 | 2024-07-31 | 2024
17455 | jud. HUNEDOARA, loc. PETROSANI, Strada Ciresilor, nr. 11 | HD | 0.005 | 0.0047 | 0 | 0.23 | CFp | NA | Retele Electrice Banat S.A. | 20326910 |  | RO005E532514800/2 | 2024-07-22 | 2024
17456 | jud. ARAD, loc. VLADIMIRESCU, Strada Rozelor, nr. 17 | AR | 0.008 | 0.00774 | 0 | 0.4 | CFp | NA | Retele Electrice Banat S.A. | 20327028 |  | RO005E522430492/2 | 2024-07-02 | 2024
17457 | jud. TIMIS, loc. BECICHERECU MIC, Strada TRANDAFIRULUI, nr. 51 | TM | 0.005 | 0.004895 | 0 | 0.23 | CFp | NA | Retele Electrice Banat S.A. | 20327440 |  | RO005E511542574/2 | 2024-07-09 | 2024
17458 | jud. HUNEDOARA, loc. ORASTIE, Strada Targului, nr. 2B | HD | 0.00588 | 0.005562 | 0 | 0.4 | CFp | NA | Retele Electrice Banat S.A. | 20328227 |  | RO005E532174699/2 | 2024-07-11 | 2024
17459 | jud. TIMIS, loc. MOSNITA NOUA, Strada Bratislava, nr. 5, ap. 2 | TM | 0.006 | 0.00587 | 0 | 0.23 | CFp | NA | Retele Electrice Banat S.A. | 20329152 |  | RO005E513284591/2 | 2024-07-03 | 2024
17460 | jud. HUNEDOARA, loc. SIMERIA, Fundatura PACII, nr. 22 | HD | 0.003 | 0.00284 | 0 | 0.23 | CFp | NA | Retele Electrice Banat S.A. | 20329286 |  | RO005E531375185/2 | 2024-07-22 | 2024
17461 | jud. HUNEDOARA, loc. SEREL, Strada SEREL, nr. 61 | HD | 0.006 | 0.00568 | 0 | 0.23 | CFp | NA | Retele Electrice Banat S.A. | 20329452 |  | RO005E531009370/2 | 2024-07-17 | 2024
17462 | jud. ARAD, loc. VLADIMIRESCU, Strada Berlin, nr. 4A | AR | 0.006 | 0.00578 | 0 | 0.4 | CFp | NA | Retele Electrice Banat S.A. | 20333283 |  | RO005E522397304/2 | 2024-07-01 | 2024
17463 | jud. ARAD, loc. CHISINEU-CRIS, Strada NUFARULUI, nr. 58 | AR | 0.005 | 0.0048 | 0 | 0.23 | CFp | NA | Retele Electrice Banat S.A. | 20337096 |  | RO005E521414101/2 | 2024-07-05 | 2024
17464 | jud. TIMIS, loc. GHIRODA, Strada PIETRELE DOAMNEI, nr. 11, ap. 2 | TM | 0.004 | 0.003919 | 0 | 0.23 | CFp | NA | Retele Electrice Banat S.A. | 20340322 |  | RO005E514328603/2 | 2024-07-02 | 2024
17465 | jud. ARAD, loc. SANTANA, Strada ZEFIRULUI, nr. 5A | AR | 0.00504 | 0.004839 | 0 | 0.23 | CFp | NA | Retele Electrice Banat S.A. | 20346823 |  | RO005E521937291/3 | 2024-07-05 | 2024
17466 | jud. TIMIS, loc. TIMISOARA, Strada BUCOVINEI, nr. 30 | TM | 0.006 | 0.005879 | 0 | 0.23 | CFp | NA | Retele Electrice Banat S.A. | 20347277 |  | RO005E510131195/2 | 2024-07-05 | 2024
17467 | jud. TIMIS, loc. GIARMATA, Strada GIARMATA, nr. 131 | TM | 0.01 | 0.00975 | 0 | 0.4 | CFp | NA | Retele Electrice Banat S.A. | 20455906 |  | RO005E511546444/2 | 2024-07-26 | 2024
17468 | jud. TIMIS, loc. TIMISOARA, Strada VIDIN, nr. 7 | TM | 0.004 | 0.00387 | 0 | 0.23 | CFp | NA | Retele Electrice Banat S.A. | 20456682 |  | RO005E510039866/2 | 2024-07-11 | 2024
17469 | jud. TIMIS, loc. TIMISOARA, Strada Tempea Liviu, nr. 16 | TM | 0.004 | 0.00387 | 0 | 0.23 | CFp | NA | Retele Electrice Banat S.A. | 20459670 |  | RO005E513899380/3 | 2024-07-24 | 2024
17470 | jud. TIMIS, loc. BAZOSU NOU, Strada BAZOSU NOU, nr. 352 | TM | 0.01 | 0.00975 | 0 | 0.4 | CFp | NA | Retele Electrice Banat S.A. | 20461946 |  | RO005E513859656/3 | 2024-07-26 | 2024
17471 | jud. TIMIS, loc. SANANDREI, Strada LILIACULUI, nr. 55A | TM | 0.004 | 0.00387 | 0 | 0.23 | CFp | NA | Retele Electrice Banat S.A. | 20463357 |  | RO005E513369326/3 | 2024-07-01 | 2024
17472 | jud. TIMIS, loc. DUMBRAVITA, Strada LALELELOR, nr. 3 | TM | 0.006 | 0.00583 | 0 | 0.23 | CFp | NA | Retele Electrice Banat S.A. | 20464271 |  | RO005E512980380/2 | 2024-07-31 | 2024
17473 | jud. TIMIS, loc. GIARMATA-VII, Strada PARCULUI, nr. 36 | TM | 0.00598 | 0.00581 | 0 | 0.4 | CFp | NA | Retele Electrice Banat S.A. | 20467806 |  | RO005E513625400/2 | 2024-07-26 | 2024
17474 | jud. TIMIS, loc. DUMBRAVITA, Strada LALELELOR, nr. 8 | TM | 0.0046 | 0.004458 | 0 | 0.4 | CFp | NA | Retele Electrice Banat S.A. | 20469027 |  | RO005E513154474/3 | 2024-07-31 | 2024
17475 | jud. TIMIS, loc. DUMBRAVITA, Strada PIERSICULUI, nr. 38 | TM | 0.00552 | 0.00536 | 0 | 0.4 | CFp | NA | Retele Electrice Banat S.A. | 20471386 |  | RO005E514197933/2 | 2024-07-31 | 2024
17476 | jud. TIMIS, loc. DUMBRAVA, Strada DUMBRAVA, nr. 386 | TM | 0.006 | 0.00583 | 0 | 0.23 | CFp | NA | Retele Electrice Banat S.A. | 20473065 |  | RO005E512064798/2 | 2024-07-31 | 2024
17477 | jud. TIMIS, loc. GIROC, Strada SATURN, nr. 9 | TM | 0.0046 | 0.004458 | 0 | 0.4 | CFp | NA | Retele Electrice Banat S.A. | 20475247 |  | RO005E512959713/3 | 2024-07-02 | 2024
17478 | jud. TIMIS, loc. SANANDREI, Strada Tineretului, nr. 63 | TM | 0.006 | 0.00583 | 0 | 0.4 | CFp | NA | Retele Electrice Banat S.A. | 20475893 |  | RO005E511599958/3 | 2024-07-12 | 2024
17479 | jud. ARAD, loc. ARAD, Strada Pipos Petru, nr. 15 | AR | 0.006 | 0.00578 | 0 | 0.23 | CFp | NA | Retele Electrice Banat S.A. | 20522336 |  | RO005E520267768/2 | 2024-07-18 | 2024
17480 | jud. TIMIS, loc. NITCHIDORF, Strada NITCHIDORF, nr. 74 | TM | 0.00588 | 0.005752 | 0 | 0.23 | CFp | NA | Retele Electrice Banat S.A. | 20541376 |  | RO005E512198369/2 | 2024-07-26 | 2024
17481 | jud. HUNEDOARA, loc. PETROSANI, Strada Teodoroiu Ecaterina, nr. 19, ap. 2 | HD | 0.00574 | 0.005615 | 0 | 0.23 | CFp | NA | Retele Electrice Banat S.A. | 20545544 |  | RO005E531726095/2 | 2024-07-11 | 2024
17482 | jud. TIMIS, loc. BILED, Strada BILED, nr. 823 | TM | 0.01 | 0.0097 | 0 | 0.4 | CFp | NA | Retele Electrice Banat S.A. | 20658439 |  | RO005E511557884/2 | 2024-07-03 | 2024
17483 | jud. TIMIS, loc. LOVRIN, Strada Lovrin, nr. 661, ap. 0 | TM | 0.006 | 0.00583 | 0 | 0.4 | CFp | NA | Retele Electrice Banat S.A. | 20788047 |  | RO005E512724454/3 | 2024-07-05 | 2024
17484 | jud. ARAD, loc. NADLAC, Strada GHEORGHE DOJA, nr. 12 | AR | 0.006 | 0.00587 | 0 | 0.23 | CFp | NA | Retele Electrice Banat S.A. | 20793340 |  | RO005E521834758/2 | 2024-07-08 | 2024
17485 | jud. TIMIS, loc. TIMISOARA, Strada Negulescu P. Petre, academician, nr. 4 | TM | 0.005 | 0.0048 | 0 | 0.23 | CFp | NA | Retele Electrice Banat S.A. | 20793343 |  | RO005E510518048/3 | 2024-07-30 | 2024
17486 | jud. ARAD, loc. PAULIS, Strada ROZELOR, nr. 2 | AR | 0.01 | 0.0097 | 0 | 0.4 | CFp | NA | Retele Electrice Banat S.A. | 20798025 |  | RO005E522272553/4 | 2024-07-02 | 2024
17487 | jud. HUNEDOARA, loc. PESTENITA, Strada PESTENITA, nr. 3 | HD | 0.006 | 0.00568 | 0 | 0.23 | CFp | NA | Retele Electrice Banat S.A. | 20798931 |  | RO005E530937582/3 | 2024-07-22 | 2024
17488 | jud. TIMIS, loc. LUGOJ, Strada CARAIMAN, nr. 38 | TM | 0.003 | 0.002939 | 0 | 0.23 | CFp | NA | Retele Electrice Banat S.A. | 20803127 |  | RO005E511845019/2 | 2024-07-02 | 2024
17489 | jud. ARAD, loc. ARAD, Calea VICTORIEI, nr. 56 | AR | 0.005 | 0.00489 | 0 | 0.4 | CFp | NA | Retele Electrice Banat S.A. | 20804247 |  | RO005E522015974/2 | 2024-07-15 | 2024
17490 | jud. CARAS-SEVERIN, loc. VALIUG, Strada VALIUG, nr. 725 | CS | 0.008 | 0.00774 | 0 | 0.4 | CFp | NA | Retele Electrice Banat S.A. | 20804541 |  | RO005E541703641/2 | 2024-07-02 | 2024
17491 | jud. TIMIS, loc. MOSNITA VECHE, Strada Narcisei, nr. 1, ap. 1 | TM | 0.006 | 0.005879 | 0 | 0.23 | CFp | NA | Retele Electrice Banat S.A. | 20806828 |  | RO005E513760107/2 | 2024-07-01 | 2024
17492 | jud. TIMIS, loc. CHIZATAU, Strada CHIZATAU, nr. 23 | TM | 0.01 | 0.00976 | 0 | 0.4 | CFp | NA | Retele Electrice Banat S.A. | 20812156 |  | RO005E511943029/2 | 2024-07-12 | 2024
17493 | jud. ARAD, loc. SEPREUS, Strada VIORELELOR, nr. 15 | AR | 0.005 | 0.00489 | 0 | 0.23 | CFp | NA | Retele Electrice Banat S.A. | 20813867 |  | RO005E521439771/2 | 2024-07-08 | 2024
17494 | jud. ARAD, loc. SANTANA, Strada SOMESULUI, nr. 32BIS | AR | 0.006 | 0.00587 | 0 | 0.23 | CFp | NA | Retele Electrice Banat S.A. | 20815536 |  | RO005E521945650/4 | 2024-07-10 | 2024
17495 | jud. TIMIS, loc. IZVIN, Strada IZVIN, nr. 125 | TM | 0.006 | 0.005879 | 0 | 0.4 | CFp | NA | Retele Electrice Banat S.A. | 20816173 |  | RO005E511384208/2 | 2024-07-05 | 2024
17496 | jud. HUNEDOARA, loc. CASTAU, Strada CASTAU, nr. 310F | HD | 0.00495 | 0.004791 | 0 | 0.4 | CFp | NA | Retele Electrice Banat S.A. | 20817005 |  | RO005E532312378/3 | 2024-07-26 | 2024
17497 | jud. TIMIS, loc. GIROC, Strada TIMIS, nr. 76/C | TM | 0.003 | 0.002939 | 0 | 0.23 | CFp | NA | Retele Electrice Banat S.A. | 20817264 |  | RO005E512909864/2 | 2024-07-31 | 2024
17498 | jud. ARAD, loc. ARAD, Strada THEODOSIUS, nr. 28 | AR | 0.006 | 0.00587 | 0 | 0.4 | CFp | NA | Retele Electrice Banat S.A. | 20817393 |  | RO005E522403290/3 | 2024-07-05 | 2024
17499 | jud. TIMIS, loc. DUMBRAVITA, Strada VISINULUI, nr. 19 | TM | 0.006 | 0.005879 | 0 | 0.23 | CFp | NA | Retele Electrice Banat S.A. | 20818778 |  | RO005E513835470/2 | 2024-07-26 | 2024
17500 | jud. ARAD, loc. ARAD, Strada Dambovita, nr. 54 | AR | 0.005 | 0.00489 | 0 | 0.23 | CFp | NA | Retele Electrice Banat S.A. | 20819000 |  | RO005E520601434/2 | 2024-07-05 | 2024
17501 | jud. ARAD, loc. NADLAC, Strada VASILE GOLDIS, nr. 42 | AR | 0.004 | 0.00391 | 0 | 0.4 | CFp | NA | Retele Electrice Banat S.A. | 20820597 |  | RO005E521845187/3 | 2024-07-05 | 2024
17502 | jud. TIMIS, loc. TIMISOARA, Strada Mile Carpenisan, nr. 3, ap. 1 | TM | 0.005 | 0.0048 | 0 | 0.23 | CFp | NA | Retele Electrice Banat S.A. | 20824219 |  | RO005E513821958/3 | 2024-07-26 | 2024
17503 | jud. TIMIS, loc. CHISODA, Strada FAGULUI, nr. 15/1 | TM | 0.005 | 0.0048 | 0 | 0.23 | CFp | NA | Retele Electrice Banat S.A. | 20824738 |  | RO005E513352991/4 | 2024-07-05 | 2024
17504 | jud. TIMIS, loc. GIROC, Strada NARCISEI, nr. 50 | TM | 0.005 | 0.004899 | 0 | 0.23 | CFp | NA | Retele Electrice Banat S.A. | 20825044 |  | RO005E513539785/2 | 2024-07-31 | 2024
17505 | jud. TIMIS, loc. MOSNITA VECHE, Strada Narcisei, nr. 1, ap. 2 | TM | 0.006 | 0.005879 | 0 | 0.23 | CFp | NA | Retele Electrice Banat S.A. | 20827390 |  | RO005E513760095/2 | 2024-07-26 | 2024
17506 | jud. TIMIS, loc. BECICHERECU MIC, Strada BUJORULUI, nr. 10/A | TM | 0.004 | 0.003919 | 0 | 0.23 | CFp | NA | Retele Electrice Banat S.A. | 20829363 |  | RO005E513020117/2 | 2024-07-05 | 2024
17507 | jud. TIMIS, loc. DUMBRAVITA, Strada INGERILOR, nr. 24 | TM | 0.005 | 0.004899 | 0 | 0.4 | CFp | NA | Retele Electrice Banat S.A. | 20831356 |  | RO005E513415856/2 | 2024-07-26 | 2024
17508 | jud. TIMIS, loc. DUMBRAVITA, Strada Zenit, nr. 9, ap. 2 | TM | 0.003 | 0.002939 | 0 | 0.23 | CFp | NA | Retele Electrice Banat S.A. | 20831861 |  | RO005E513841703/2 | 2024-07-02 | 2024
17509 | jud. HUNEDOARA, loc. HATEG, Strada Decebal, nr. 10A | HD | 0.00405 | 0.003968 | 0 | 0.23 | CFp | NA | Retele Electrice Banat S.A. | 20836927 |  | RO005E530569022/4 | 2024-07-25 | 2024
17510 | jud. HUNEDOARA, loc. CLOPOTIVA, Strada CLOPOTIVA, nr. 136 | HD | 0.008 | 0.007839 | 0 | 0.4 | CFp | NA | Retele Electrice Banat S.A. | 20838302 |  | RO005E530940979/3 | 2024-07-30 | 2024
17511 | jud. HUNEDOARA, loc. ORASTIE, Strada Castaului, nr. 68A | HD | 0.005 | 0.004899 | 0 | 0.4 | CFp | NA | Retele Electrice Banat S.A. | 20843007 |  | RO005E530719401/3 | 2024-07-03 | 2024
17512 | jud. CARAS-SEVERIN, loc. BERZOVIA, Strada BERZOVIA, nr. 430 | CS | 0.00492 | 0.004722 | 0 | 0.23 | CFp | NA | Retele Electrice Banat S.A. | 20843727 |  | RO005E541032882/2 | 2024-07-12 | 2024
17513 | jud. TIMIS, loc. JDIOARA, Strada JDIOARA, nr. 141 | TM | 0.005 | 0.0048 | 0 | 0.23 | CFp | NA | Retele Electrice Banat S.A. | 20846963 |  | RO005E511969746/2 | 2024-07-05 | 2024
17514 | jud. ARAD, loc. ARAD, Strada Zânelor, nr. 8A | AR | 0.004 | 0.00391 | 0 | 0.4 | CFp | NA | Retele Electrice Banat S.A. | 20858353 |  | RO005E522224280/3 | 2024-07-03 | 2024
17515 | jud. TIMIS, loc. COMLOSU MARE, Strada COMLOSU MARE, nr. 144 | TM | 0.006 | 0.005879 | 0 | 0.23 | CFp | NA | Retele Electrice Banat S.A. | 20867508 |  | RO005E512502166/2 | 2024-07-02 | 2024
17516 | jud. TIMIS, loc. DUMBRAVITA, Strada SZENTES, nr. 32, ap. 2 | TM | 0.0046 | 0.004507 | 0 | 0.23 | CFp | NA | Retele Electrice Banat S.A. | 20873619 |  | RO005E512963022/3 | 2024-07-02 | 2024
17517 | jud. ARAD, loc. NADLAC, Strada TUDOR VLADIMIRESCU, nr. 60 | AR | 0.005 | 0.00489 | 0 | 0.23 | CFp | NA | Retele Electrice Banat S.A. | 20953303 |  | RO005E521829471/3 | 2024-07-08 | 2024
17518 | jud. HUNEDOARA, loc. HARAU, Strada HARAU, nr. 261A | HD | 0.005 | 0.0048 | 0 | 0.23 | CFp | NA | Retele Electrice Banat S.A. | 20956540 |  | RO005E532431101/3 | 2024-07-18 | 2024
17519 | jud. TIMIS, loc. MOSNITA VECHE, Strada BUCURIEI, nr. 7 | TM | 0.005 | 0.0048 | 0 | 0.23 | CFp | NA | Retele Electrice Banat S.A. | 20962321 |  | RO005E513915671/2 | 2024-07-03 | 2024
17520 | jud. ARAD, loc. NADLAC, Strada 1 DECEMBRIE, nr. 75 | AR | 0.005 | 0.00489 | 0 | 0.23 | CFp | NA | Retele Electrice Banat S.A. | 20963203 |  | RO005E521828874/2 | 2024-07-02 | 2024
17521 | jud. CARAS-SEVERIN, loc. MAURENI, Strada SALCAMILOR, nr. 22 | CS | 0.006 | 0.00578 | 0 | 0.23 | CFp | NA | Retele Electrice Banat S.A. | 20967266 |  | RO005E541050770/3 | 2024-07-30 | 2024
17522 | jud. TIMIS, loc. DUDESTII NOI, Strada Bega, nr. 45 | TM | 0.008 | 0.00774 | 0 | 0.4 | CFp | NA | Retele Electrice Banat S.A. | 20971019 |  | RO005E513673807/2 | 2024-07-03 | 2024
17523 | jud. HUNEDOARA, loc. BRAD, Strada AVRAM IANCU, nr. 62 | HD | 0.006 | 0.00578 | 0 | 0.4 | CFp | NA | Retele Electrice Banat S.A. | 20972883 |  | RO005E530733238/4 | 2024-07-18 | 2024
17524 | jud. TIMIS, loc. SACALAZ, Strada II, nr. 156 | TM | 0.005 | 0.004895 | 0 | 0.4 | CFp | NA | Retele Electrice Banat S.A. | 20976655 |  | RO005E511566514/3 | 2024-07-03 | 2024
17525 | jud. HUNEDOARA, loc. TOTESTI, Strada TOTESTI, nr. 70 | HD | 0.005 | 0.004899 | 0 | 0.23 | CFp | NA | Retele Electrice Banat S.A. | 20978488 |  | RO005E530952860/2 | 2024-07-22 | 2024
17526 | jud. TIMIS, loc. SACALAZ, Strada Daliei, nr. 23 | TM | 0.006 | 0.005879 | 0 | 0.4 | CFp | NA | Retele Electrice Banat S.A. | 20980090 |  | RO005E514145161/2 | 2024-07-02 | 2024
17527 | jud. ARAD, loc. ARAD, Strada Matasari, nr. 16 | AR | 0.004 | 0.00391 | 0 | 0.4 | CFp | NA | Retele Electrice Banat S.A. | 20980391 |  | RO005E520154651/3 | 2024-07-02 | 2024
17528 | jud. ARAD, loc. SAVARSIN, Strada REGELE MIHAI, nr. 127 | AR | 0.006 | 0.005879 | 0 | 0.4 | CFp | NA | Retele Electrice Banat S.A. | 20980754 |  | RO005E521910292/4 | 2024-07-24 | 2024
17529 | jud. TIMIS, loc. TIMISOARA, Strada BRUXELLES, nr. 26 | TM | 0.005 | 0.004899 | 0 | 0.4 | CFp | NA | Retele Electrice Banat S.A. | 20985151 |  | RO005E514175209/2 | 2024-07-03 | 2024
17530 | jud. ARAD, loc. SANTANA, Strada ARADULUI, nr. 87 | AR | 0.005 | 0.0048 | 0 | 0.23 | CFp | NA | Retele Electrice Banat S.A. | 20985867 |  | RO005E521919897/2 | 2024-07-11 | 2024
17531 | jud. TIMIS, loc. Mosnita Veche, Strada Cindrel, nr. 1, ap. 2 | TM | 0.004 | 0.00372 | 0 | 0.23 | CFp | NA | Retele Electrice Banat S.A. | 20986435 |  | RO005E513421011/2 | 2024-07-05 | 2024
17532 | jud. CARAS-SEVERIN, loc. NERMED, Strada EXTRAVILAN, nr. FN | CS | 0.01 | 0.009775 | 0 | 0.4 | CFp | NA | Retele Electrice Banat S.A. | 20986726 |  | RO005E541711303/2 | 2024-07-10 | 2024
17533 | jud. TIMIS, loc. FICATAR, Strada FICATAR, nr. 163 | TM | 0.005 | 0.004899 | 0 | 0.23 | CFp | NA | Retele Electrice Banat S.A. | 20988510 |  | RO005E512213446/2 | 2024-07-01 | 2024
17534 | jud. TIMIS, loc. TIMISOARA, Strada Horia, nr. 50 | TM | 0.01166 | 0.011426 | 0 | 0.4 | CFp | NA | Retele Electrice Banat S.A. | 20991314 |  | RO005E513181395/2 | 2024-07-03 | 2024
17535 | jud. TIMIS, loc. MOSNITA VECHE, Strada Cindrel, nr. 1, ap. 1 | TM | 0.004 | 0.00382 | 0 | 0.23 | CFp | NA | Retele Electrice Banat S.A. | 20992561 |  | RO005E513420975/2 | 2024-07-03 | 2024
17536 | jud. ARAD, loc. ARAD, Strada Anton Pann, nr. 35-39 | AR | 0.006 | 0.00578 | 0 | 0.4 | CFp | NA | Retele Electrice Banat S.A. | 20992956 |  | RO005E520613437/3 | 2024-07-02 | 2024
17537 | jud. ARAD, loc. NADLAC, Strada IOAN LUCA CARAGIALE, nr. 74 | AR | 0.005 | 0.00489 | 0 | 0.23 | CFp | NA | Retele Electrice Banat S.A. | 20993607 |  | RO005E521857922/2 | 2024-07-02 | 2024
17538 | jud. HUNEDOARA, loc. DEVA, Strada Iosif Vulcan, nr. 73B | HD | 0.015 | 0.0146 | 0 | 0.4 | CFp | NA | Retele Electrice Banat S.A. | 20995945 |  | RO005E532379179/5 | 2024-07-17 | 2024
17539 | jud. ARAD, loc. ARAD, Strada Abatorului, nr. 9A | AR | 0.006 | 0.00587 | 0 | 0.23 | CFp | NA | Retele Electrice Banat S.A. | 20996579 |  | RO005E520572802/3 | 2024-07-02 | 2024
17540 | jud. HUNEDOARA, loc. RAU DE MORI, Strada RAU DE MORI, nr. 46 | HD | 0.008 | 0.00774 | 0 | 0.4 | CFp | NA | Retele Electrice Banat S.A. | 20999489 |  | RO005E530947808/3 | 2024-07-29 | 2024
17541 | jud. TIMIS, loc. MOSNITA NOUA, Strada Domino, nr. 7 | TM | 0.00525 | 0.004995 | 0 | 0.4 | CFp | NA | Retele Electrice Banat S.A. | 21000392 |  | RO005E513241572/2 | 2024-07-03 | 2024
17542 | jud. ARAD, loc. CERMEI, Strada Cermei, nr. 447 | AR | 0.005 | 0.004899 | 0 | 0.23 | CFp | NA | Retele Electrice Banat S.A. | 21000884 |  | RO005E520961691/2 | 2024-07-01 | 2024
17543 | jud. TIMIS, loc. TIMISOARA, Strada GLAD, nr. 94 | TM | 0.006 | 0.005879 | 0 | 0.23 | CFp | NA | Retele Electrice Banat S.A. | 21001146 |  | RO005E511222388/3 | 2024-07-29 | 2024
17544 | jud. ARAD, loc. ARAD, Strada RENASTERII, nr. 75A | AR | 0.0099 | 0.009701 | 0 | 0.4 | CFp | NA | Retele Electrice Banat S.A. | 21005481 |  | RO005E520535564/3 | 2024-07-31 | 2024
17545 | jud. TIMIS, loc. SAG, Strada LXIV, nr. 11 | TM | 0.006 | 0.00587 | 0 | 0.23 | CFp | NA | Retele Electrice Banat S.A. | 21007337 |  | RO005E513709942/2 | 2024-07-26 | 2024
17546 | jud. TIMIS, loc. FOENI, Strada FOENI, nr. 237 | TM | 0.003 | 0.002939 | 0 | 0.23 | CFp | NA | Retele Electrice Banat S.A. | 21020491 |  | RO005E512391960/2 | 2024-07-26 | 2024
17547 | jud. TIMIS, loc. JIMBOLIA, Strada Albinelor, nr. 42 | TM | 0.006 | 0.00578 | 0 | 0.4 | CFp | NA | Retele Electrice Banat S.A. | 21045064 |  | RO005E513377280/2 | 2024-07-08 | 2024
17548 | jud. TIMIS, loc. BEREGSAU MARE, Strada BEREGSAU MARE, nr. 65/A | TM | 0.003 | 0.00284 | 0 | 0.23 | CFp | NA | Retele Electrice Banat S.A. | 21045655 |  | RO005E512525486/3 | 2024-07-26 | 2024
17549 | jud. ARAD, loc. SINTEA MARE, Strada SINTEA-MARE, nr. 470 | AR | 0.006 | 0.00587 | 0 | 0.4 | CFp | NA | Retele Electrice Banat S.A. | 21132744 |  | RO005E521668944/3 | 2024-07-08 | 2024
17550 | jud. TIMIS, loc. LUGOJ, Strada UREGHE GR., nr. 26, ap. 1 | TM | 0.006 | 0.00584 | 0 | 0.23 | CFp | NA | Retele Electrice Banat S.A. | 21142555 |  | RO005E511834679/2 | 2024-07-05 | 2024
17551 | jud. HUNEDOARA, loc. HATEG, Strada Tudor Arghezi, nr. 5 | HD | 0.005 | 0.004899 | 0 | 0.4 | CFp | NA | Retele Electrice Banat S.A. | 21144213 |  | RO005E532321323/3 | 2024-07-22 | 2024
17552 | jud. TIMIS, loc. JEBEL, Strada JEBEL, nr. 307 | TM | 0.006 | 0.005879 | 0 | 0.4 | CFp | NA | Retele Electrice Banat S.A. | 21144794 |  | RO005E512379179/2 | 2024-07-03 | 2024
17553 | jud. TIMIS, loc. FAGET, Strada Dorobanti, nr. 10 | TM | 0.005 | 0.004899 | 0 | 0.4 | CFp | NA | Retele Electrice Banat S.A. | 21148833 |  | RO005E512043515/2 | 2024-07-11 | 2024
17554 | jud. TIMIS, loc. BETHAUSEN, Strada BETHAUSEN, nr. 138 | TM | 0.005 | 0.004899 | 0 | 0.23 | CFp | NA | Retele Electrice Banat S.A. | 21149441 |  | RO005E512091383/2 | 2024-07-29 | 2024
17555 | jud. TIMIS, loc. GIROC, ALEEA CU PLOPI, nr. 21 | TM | 0.005 | 0.004899 | 0 | 0.23 | CFp | NA | Retele Electrice Banat S.A. | 21149658 |  | RO005E513179820/3 | 2024-07-10 | 2024
17556 | jud. TIMIS, loc. GIROC, Strada TRANDAFIRILOR, nr. 17B | TM | 0.006 | 0.005879 | 0 | 0.23 | CFp | NA | Retele Electrice Banat S.A. | 21150789 |  | RO005E513505081/2 | 2024-07-05 | 2024
17557 | jud. HUNEDOARA, loc. VULCAN, Strada Caprioara, nr. 17A, ap. 1 | HD | 0.00798 | 0.00781 | 0 | 0.4 | CFp | NA | Retele Electrice Banat S.A. | 21150861 |  | RO005E532076162/5 | 2024-07-18 | 2024
17558 | jud. TIMIS, loc. BAZOSU NOU, Strada INTRAVILAN, nr. FN | TM | 0.005 | 0.004899 | 0 | 0.4 | CFp | NA | Retele Electrice Banat S.A. | 21151508 |  | RO005E514066422/2 | 2024-07-05 | 2024
17559 | jud. TIMIS, loc. LENAUHEIM, Strada LENAUHEIM, nr. 15A | TM | 0.004 | 0.003919 | 0 | 0.4 | CFp | NA | Retele Electrice Banat S.A. | 21154335 |  | RO005E512562768/3 | 2024-07-05 | 2024
17560 | jud. TIMIS, loc. SACALAZ, Strada ORHIDEELOR, nr. 20-A | TM | 0.005 | 0.004899 | 0 | 0.23 | CFp | NA | Retele Electrice Banat S.A. | 21154701 |  | RO005E514079224/2 | 2024-07-05 | 2024
17561 | jud. TIMIS, loc. DUMBRAVITA, Bulevardul Petre Tutea, nr. 14, ap. 1 | TM | 0.008 | 0.007839 | 0 | 0.4 | CFp | NA | Retele Electrice Banat S.A. | 21155346 |  | RO005E513453410/2 | 2024-07-03 | 2024
17562 | jud. TIMIS, loc. MOSNITA VECHE, Strada BUCURIEI, nr. 7, ap. 1 | TM | 0.005 | 0.0048 | 0 | 0.23 | CFp | NA | Retele Electrice Banat S.A. | 21155964 |  | RO005E513915660/3 | 2024-07-03 | 2024
17563 | jud. CARAS-SEVERIN, loc. CALNIC, Strada BISTRA, nr. 21A | CS | 0.02 | 0.0195 | 0 | 0.4 | CFp | NA | Retele Electrice Banat S.A. | 21159595 |  | RO005E540248172/4 | 2024-07-29 | 2024
17564 | jud. TIMIS, loc. TIMISOARA, Strada DAN CAPITAN, nr. 5, ap. 1 | TM | 0.006 | 0.005877 | 0 | 0.23 | CFp | NA | Retele Electrice Banat S.A. | 21159947 |  | RO005E510042444/3 | 2024-07-10 | 2024
17565 | jud. HUNEDOARA, loc. PRICAZ, Strada PRICAZ, nr. 197 | HD | 0.006 | 0.005875 | 0 | 0.23 | CFp | NA | Retele Electrice Banat S.A. | 21162990 |  | RO005E531160547/2 | 2024-07-26 | 2024
17566 | jud. ARAD, loc. ARAD, Strada Renasterii, nr. 18 | AR | 0.003 | 0.002939 | 0 | 0.4 | CFp | NA | Retele Electrice Banat S.A. | 21164408 |  | RO005E521379897/3 | 2024-07-24 | 2024
17567 | jud. TIMIS, loc. TIMISOARA, Strada MEMORANDULUI, nr. 76-78-80, bl. C1, ap. 30 | TM | 0.005 | 0.004899 | 0 | 0.23 | CFp | NA | Retele Electrice Banat S.A. | 21164453 |  | RO005E513206180/2 | 2024-07-31 | 2024
17568 | jud. ARAD, loc. SEBIS, Strada Teilor, nr. 28 | AR | 0.006 | 0.005879 | 0 | 0.23 | CFp | NA | Retele Electrice Banat S.A. | 21171158 |  | RO005E522236991/3 | 2024-07-05 | 2024
17569 | jud. TIMIS, loc. TIMISOARA, Strada TRANSILVANIA, nr. 2, ap. 0 | TM | 0.006 | 0.005879 | 0 | 0.4 | CFp | NA | Retele Electrice Banat S.A. | 21172953 |  | RO005E511283655/3 | 2024-07-02 | 2024
17570 | jud. HUNEDOARA, loc. SUSENI, Strada SUSENI, nr. 40 | HD | 0.003 | 0.00284 | 0 | 0.23 | CFp | NA | Retele Electrice Banat S.A. | 21174171 |  | RO005E530951364/2 | 2024-07-22 | 2024
17571 | jud. HUNEDOARA, loc. PESTENITA, Strada PESTENITA, nr. 104 | HD | 0.00783 | 0.007473 | 0 | 0.4 | CFp | NA | Retele Electrice Banat S.A. | 21174809 |  | RO005E530937649/3 | 2024-07-18 | 2024
17572 | jud. TIMIS, loc. DUMBRAVITA, Strada RODIN, nr. 4 | TM | 0.00605 | 0.005919 | 0 | 0.4 | CFp | NA | Retele Electrice Banat S.A. | 21175087 |  | RO005E513379967/2 | 2024-07-03 | 2024
17573 | jud. ARAD, loc. CONOP, Strada CONOP, nr. 204 | AR | 0.003 | 0.002939 | 0 | 0.23 | CFp | NA | Retele Electrice Banat S.A. | 21175694 |  | RO005E521572825/3 | 2024-07-31 | 2024
17574 | jud. HUNEDOARA, loc. DEVA, Strada TOAMNEI, nr. 8 | HD | 0.01 | 0.009799 | 0 | 0.4 | CFp | NA | Retele Electrice Banat S.A. | 21176137 |  | RO005E530148306/3 | 2024-07-25 | 2024
17575 | jud. TIMIS, loc. GIROC, Strada DUNAREA, nr. 1A9 | TM | 0.006 | 0.00578 | 0 | 0.4 | CFp | NA | Retele Electrice Banat S.A. | 21176212 |  | RO005E513174476/3 | 2024-07-29 | 2024
17576 | jud. TIMIS, loc. LOVRIN, Strada Lovrin, nr. 943 | TM | 0.00387 | 0.003743 | 0 | 0.4 | CFp | NA | Retele Electrice Banat S.A. | 21178698 |  | RO005E512718176/2 | 2024-07-29 | 2024
17577 | jud. ARAD, loc. CHISINEU-CRIS, Strada MARASESTI, nr. 12 | AR | 0.003 | 0.00293 | 0 | 0.23 | CFp | NA | Retele Electrice Banat S.A. | 21179137 |  | RO005E521420940/3 | 2024-07-11 | 2024
17578 | jud. TIMIS, loc. DUMBRAVITA, Strada Aurel Vlaicu, nr. 2 | TM | 0.01 | 0.0097 | 0 | 0.4 | CFp | NA | Retele Electrice Banat S.A. | 21182048 |  | RO005E514209881/2 | 2024-07-03 | 2024
17579 | jud. ARAD, loc. CHISINEU-CRIS, Strada VIORELELOR, nr. 5 | AR | 0.01 | 0.00979 | 0 | 0.4 | CFp | NA | Retele Electrice Banat S.A. | 21183077 |  | RO005E521663095/2 | 2024-07-10 | 2024
17580 | jud. ARAD, loc. ARAD, Strada Rozelor, nr. 4 | AR | 0.006 | 0.00587 | 0 | 0.4 | CFp | NA | Retele Electrice Banat S.A. | 21185402 |  | RO005E520260064/3 | 2024-07-10 | 2024
17581 | jud. ARAD, loc. ARAD, Strada Noua, nr. 87-89, ap. 3 | AR | 0.005 | 0.004899 | 0 | 0.23 | CFp | NA | Retele Electrice Banat S.A. | 21185930 |  | RO005E522231345/3 | 2024-07-31 | 2024
17582 | jud. CARAS-SEVERIN, loc. MAURENI, Strada MAURENI, nr. 36 | CS | 0.006 | 0.00578 | 0 | 0.23 | CFp | NA | Retele Electrice Banat S.A. | 21186065 |  | RO005E540761239/2 | 2024-07-12 | 2024
17583 | jud. ARAD, loc. NADLAC, Strada VIILE VECHI, nr. 93 | AR | 0.005 | 0.004899 | 0 | 0.23 | CFp | NA | Retele Electrice Banat S.A. | 21186532 |  | RO005E521833634/2 | 2024-07-26 | 2024
17584 | jud. ARAD, loc. LIPOVA, Strada Viilor, nr. 6 | AR | 0.003 | 0.00293 | 0 | 0.23 | CFp | NA | Retele Electrice Banat S.A. | 21187656 |  | RO005E520817411/3 | 2024-07-09 | 2024
17585 | jud. TIMIS, loc. TIMISOARA, Calea Urseni, nr. 95 | TM | 0.006 | 0.005879 | 0 | 0.23 | CFp | NA | Retele Electrice Banat S.A. | 21188912 |  | RO005E510493433/3 | 2024-07-31 | 2024
17586 | jud. ARAD, loc. LIPOVA, Strada Viilor, nr. 17 | AR | 0.01 | 0.00979 | 0 | 0.4 | CFp | NA | Retele Electrice Banat S.A. | 21189640 |  | RO005E522532721/4 | 2024-07-12 | 2024
17587 | jud. TIMIS, loc. CARPINIS, Strada VI, nr. 17 | TM | 0.005 | 0.0048 | 0 | 0.23 | CFp | NA | Retele Electrice Banat S.A. | 21191991 |  | RO005E512569484/2 | 2024-07-10 | 2024
17588 | jud. HUNEDOARA, loc. BAIA DE CRIS, Strada Muzeului, nr. 1 | HD | 0.006 | 0.00578 | 0 | 0.23 | CFp | NA | Retele Electrice Banat S.A. | 21244375 |  | RO005E530823610/2 | 2024-07-11 | 2024
17589 | jud. ARAD, loc. CHISINEU-CRIS, Strada BICAZ, nr. 2A | AR | 0.005 | 0.004899 | 0 | 0.23 | CFp | NA | Retele Electrice Banat S.A. | 21308983 |  | RO005E521664096/2 | 2024-07-05 | 2024
17590 | jud. TIMIS, loc. IZVIN, Strada Mihai Eminescu, nr. 28 | TM | 0.005 | 0.004899 | 0 | 0.23 | CFp | NA | Retele Electrice Banat S.A. | 21315573 |  | RO005E513907133/2 | 2024-07-03 | 2024
17591 | jud. TIMIS, loc. GIROC, Strada CRISULUI, nr. 2, ap. 1 | TM | 0.006 | 0.005879 | 0 | 0.23 | CFp | NA | Retele Electrice Banat S.A. | 21315964 |  | RO005E514129309/2 | 2024-07-03 | 2024
17592 | jud. ARAD, loc. ARAD, Strada Pascani, nr. 21 | AR | 0.005 | 0.0048 | 0 | 0.23 | CFp | NA | Retele Electrice Banat S.A. | 21320329 |  | RO005E520549334/2 | 2024-07-02 | 2024
17593 | jud. HUNEDOARA, loc. HUNEDOARA, ALEEA Viitorului, nr. 11 | HD | 0.01 | 0.009799 | 0 | 0.4 | CFp | NA | Retele Electrice Banat S.A. | 21320753 |  | RO005E530447050/3 | 2024-07-24 | 2024
17594 | jud. HUNEDOARA, loc. ORASTIE, Strada NICOLAE TITULESCU, nr. 27 | HD | 0.006 | 0.005879 | 0 | 0.23 | CFp | NA | Retele Electrice Banat S.A. | 21325675 |  | RO005E530639389/3 | 2024-07-17 | 2024
17595 | jud. TIMIS, loc. MOSNITA NOUA, Strada Amsterdam, nr. 5 | TM | 0.008 | 0.00774 | 0 | 0.4 | CFp | NA | Retele Electrice Banat S.A. | 21331561 |  | RO005E513404405/3 | 2024-07-01 | 2024
17596 | jud. TIMIS, loc. DUMBRAVITA, Strada MUZICII, nr. 25 | TM | 0.006 | 0.005879 | 0 | 0.4 | CFp | NA | Retele Electrice Banat S.A. | 21332508 |  | RO005E513188909/3 | 2024-07-10 | 2024
17597 | jud. TIMIS, loc. MOSNITA NOUA, Strada CANEPEI, nr. 1, ap. 2 | TM | 0.006 | 0.00587 | 0 | 0.23 | CFp | NA | Retele Electrice Banat S.A. | 21333688 |  | RO005E513918607/2 | 2024-07-05 | 2024
17598 | jud. ARAD, loc. MASCA, Strada Masca, nr. 126 | AR | 0.003 | 0.00284 | 0 | 0.4 | CFp | NA | Retele Electrice Banat S.A. | 21341125 |  | RO005E521120228/3 | 2024-07-16 | 2024
17599 | jud. HUNEDOARA, loc. BUCIUM, Strada BUCIUM, nr. 5 | HD | 0.005 | 0.004899 | 0 | 0.4 | CFp | NA | Retele Electrice Banat S.A. | 21341592 |  | RO005E531164844/2 | 2024-07-30 | 2024
17600 | jud. HUNEDOARA, loc. ILIA, Strada AUREL VLAICU, nr. 24 | HD | 0.006 | 0.00587 | 0 | 0.4 | CFp | NA | Retele Electrice Banat S.A. | 21344590 |  | RO005E531068533/3 | 2024-07-31 | 2024
17601 | jud. TIMIS, loc. SANNICOLAU MARE, Strada Tiberiu Brediceanu, nr. 19 | TM | 0.003 | 0.002939 | 0 | 0.23 | CFp | NA | Retele Electrice Banat S.A. | 21349116 |  | RO005E512712068/2 | 2024-07-11 | 2024
17602 | jud. HUNEDOARA, loc. HATEG, Strada N.Titulescu, nr. 8A | HD | 0.027 | 0.02631 | 0 | 0.4 | CFp | NA | Retele Electrice Banat S.A. | 21350344 |  | RO005E531493232/2 | 2024-07-24 | 2024
17603 | jud. TIMIS, loc. SANANDREI, Strada NUFERILOR, nr. 5, ap. 2 | TM | 0.003 | 0.002939 | 0 | 0.23 | CFp | NA | Retele Electrice Banat S.A. | 21350441 |  | RO005E513516544/2 | 2024-07-05 | 2024
17604 | jud. ARAD, loc. CHISINEU-CRIS, Strada GEORGE COSBUC, nr. 1 | AR | 0.005 | 0.0048 | 0 | 0.23 | CFp | NA | Retele Electrice Banat S.A. | 21354253 |  | RO005E521659630/2 | 2024-07-11 | 2024
17605 | jud. TIMIS, loc. TIMISOARA, Strada ALECU RUSSO, nr. 26, ap. 0 | TM | 0.006 | 0.005879 | 0 | 0.23 | CFp | NA | Retele Electrice Banat S.A. | 21358869 |  | RO005E510039451/2 | 2024-07-05 | 2024
17606 | jud. ARAD, loc. CHISLACA, Strada Chislaca, nr. 192 | AR | 0.005 | 0.00488 | 0 | 0.23 | CFp | NA | Retele Electrice Banat S.A. | 21364104 |  | RO005E521186040/2 | 2024-07-31 | 2024
17607 | jud. TIMIS, loc. BENCECU DE SUS, Strada -, nr. 157 | TM | 0.006 | 0.005879 | 0 | 0.23 | CFp | NA | Retele Electrice Banat S.A. | 21373504 |  | RO005E511619973/2 | 2024-07-05 | 2024
17608 | jud. HUNEDOARA, loc. PESTISU MARE, Strada PESTISU MARE, nr. 243 | HD | 0.006 | 0.005879 | 0 | 0.23 | CFp | NA | Retele Electrice Banat S.A. | 21385987 |  | RO005E531301713/2 | 2024-07-30 | 2024
17609 | jud. HUNEDOARA, loc. ORASTIE, Strada Erou Moraru, nr. 13 | HD | 0.005 | 0.00489 | 0 | 0.4 | CFp | NA | Retele Electrice Banat S.A. | 21390779 |  | RO005E532222862/2 | 2024-07-09 | 2024
17610 | jud. HUNEDOARA, loc. HATEG, Strada MATEI CORVIN, nr. 4 | HD | 0.00574 | 0.005615 | 0 | 0.4 | CFp | NA | Retele Electrice Banat S.A. | 21398770 |  | RO005E532443182/3 | 2024-07-30 | 2024
17611 | jud. HUNEDOARA, loc. ORASTIE, Strada Closca, nr. 16 | HD | 0.005 | 0.00489 | 0 | 0.23 | CFp | NA | Retele Electrice Banat S.A. | 21404404 |  | RO005E530635532/3 | 2024-07-30 | 2024
17612 | jud. HUNEDOARA, loc. CARNESTI, Strada CIRNESTI, nr. 3 | HD | 0.005 | 0.00489 | 0 | 0.23 | CFp | NA | Retele Electrice Banat S.A. | 21410963 |  | RO005E531271090/3 | 2024-07-30 | 2024
17613 | jud. TIMIS, loc. DUMBRAVITA, Strada Liszt Ferencz, nr. 24 | TM | 0.008 | 0.00783 | 0 | 0.4 | CFp | NA | Retele Electrice Banat S.A. | 21436232 |  | RO005E513761715/2 | 2024-07-03 | 2024
17614 | jud. ARAD, loc. ARAD, Strada Randunicii, nr. 48 | AR | 0.003 | 0.002939 | 0 | 0.23 | CFp | NA | Retele Electrice Banat S.A. | 21492442 |  | RO005E520264125/2 | 2024-07-02 | 2024
17615 | jud. ARAD, loc. LIPOVA, Strada Brancovici, nr. 2 | AR | 0.005 | 0.00489 | 0 | 0.23 | CFp | NA | Retele Electrice Banat S.A. | 21493017 |  | RO005E520846334/3 | 2024-07-08 | 2024
17616 | jud. TIMIS, loc. FOLEA, Strada FOLEA, nr. 223/A | TM | 0.006 | 0.005879 | 0 | 0.23 | CFp | NA | Retele Electrice Banat S.A. | 21494621 |  | RO005E513034886/2 | 2024-07-10 | 2024
17617 | jud. ARAD, loc. ARAD, Strada Oradiei, nr. 1 | AR | 0.006 | 0.00587 | 0 | 0.23 | CFp | NA | Retele Electrice Banat S.A. | 21495261 |  | RO005E520260198/2 | 2024-07-08 | 2024
17618 | jud. CARAS-SEVERIN, loc. EZERIS, Strada EZERIS, nr. 189 | CS | 0.005 | 0.0048 | 0 | 0.23 | CFp | NA | Retele Electrice Banat S.A. | 21496948 |  | RO005E541189717/2 | 2024-07-10 | 2024
17619 | jud. TIMIS, loc. TIMISOARA, Strada SEVERIN, nr. 11/B, ap. 0 | TM | 0.006 | 0.005879 | 0 | 0.4 | CFp | NA | Retele Electrice Banat S.A. | 21507016 |  | RO005E510278412/3 | 2024-07-01 | 2024
17620 | jud. HUNEDOARA, loc. HUNEDOARA, Strada Balcescu Nicolae, nr. 43 | HD | 0.004 | 0.00382 | 0 | 0.23 | CFp | NA | Retele Electrice Banat S.A. | 21509230 |  | RO005E530437688/2 | 2024-07-31 | 2024
17621 | jud. ARAD, loc. SANTANA, Strada TUDOR VLADIMIRESCU, nr. 73 | AR | 0.003 | 0.00293 | 0 | 0.23 | CFp | NA | Retele Electrice Banat S.A. | 21511734 |  | RO005E521934883/2 | 2024-07-08 | 2024
17622 | jud. ARAD, loc. ZIMANDCUZ, Strada ZIMANDCUZ, nr. 698 | AR | 0.005 | 0.00489 | 0 | 0.4 | CFp | NA | Retele Electrice Banat S.A. | 21513601 |  | RO005E522343923/2 | 2024-07-08 | 2024
17623 | jud. ARAD, loc. CURTICI, Strada Brincoveanu, nr. 22 | AR | 0.006 | 0.00578 | 0 | 0.23 | CFp | NA | Retele Electrice Banat S.A. | 21514810 |  | RO005E520786292/2 | 2024-07-02 | 2024
17624 | jud. TIMIS, loc. MOSNITA VECHE, Strada FRASINULUI, nr. 12 | TM | 0.006 | 0.005879 | 0 | 0.4 | CFp | NA | Retele Electrice Banat S.A. | 21520601 |  | RO005E513532610/2 | 2024-07-05 | 2024
17625 | jud. TIMIS, loc. DUMBRAVITA, Strada TUDOR VLADIMIRESCU, nr. 84 | TM | 0.006 | 0.00578 | 0 | 0.23 | CFp | NA | Retele Electrice Banat S.A. | 21520803 |  | RO005E511348860/2 | 2024-07-31 | 2024
17626 | jud. TIMIS, loc. RECAS, Strada CLOSCA, nr. 19A | TM | 0.00486 | 0.004762 | 0 | 0.4 | CFp | NA | Retele Electrice Banat S.A. | 21520932 |  | RO005E513782943/2 | 2024-07-13 | 2024
17627 | jud. TIMIS, loc. TIMISOARA, Strada Strada Emil Racovita, nr. 7 A | TM | 0.006 | 0.00578 | 0 | 0.4 | CFp | NA | Retele Electrice Banat S.A. | 21529560 |  | RO005E512845403/2 | 2024-07-05 | 2024
17628 | jud. TIMIS, loc. SACALAZ, Strada MUZELOR, nr. 3 | TM | 0.005995 | 0.005865 | 0 | 0.4 | CFp | NA | Retele Electrice Banat S.A. | 21536430 |  | RO005E513320277/3 | 2024-07-10 | 2024
17629 | jud. TIMIS, loc. SANNICOLAU MARE, Strada Cosbuc George, nr. 18 | TM | 0.003 | 0.002939 | 0 | 0.23 | CFp | NA | Retele Electrice Banat S.A. | 21539412 |  | RO005E512625397/2 | 2024-07-12 | 2024
17630 | jud. ARAD, loc. ARAD, Strada Coasei, nr. 21A | AR | 0.005 | 0.00489 | 0 | 0.4 | CFp | NA | Retele Electrice Banat S.A. | 21541554 |  | RO005E522407047/2 | 2024-07-05 | 2024
17631 | jud. ARAD, loc. SANPAUL, Strada 10, nr. 30 | AR | 0.005 | 0.00489 | 0 | 0.4 | CFp | NA | Retele Electrice Banat S.A. | 21542245 |  | RO005E522022310/3 | 2024-07-05 | 2024
17632 | jud. TIMIS, loc. SANMIHAIU ROMAN, Strada SANMIHAIU ROMAN, nr. 510 | TM | 0.006 | 0.00587 | 0 | 0.23 | CFp | NA | Retele Electrice Banat S.A. | 21545617 |  | RO005E511436420/3 | 2024-07-05 | 2024
17633 | jud. TIMIS, loc. MOSNITA NOUA, Strada Oslo, nr. 27, ap. 2 | TM | 0.003 | 0.002939 | 0 | 0.23 | CFp | NA | Retele Electrice Banat S.A. | 21549355 |  | RO005E513892585/2 | 2024-07-10 | 2024
17634 | jud. ARAD, loc. NADLAC, Strada MARULUI, nr. 10, ap. 2 | AR | 0.003 | 0.002939 | 0 | 0.23 | CFp | NA | Retele Electrice Banat S.A. | 21550406 |  | RO005E521828481/2 | 2024-07-10 | 2024
17635 | jud. ARAD, loc. AGRISU MARE, Strada Agrisu Mare, nr. 741A | AR | 0.005 | 0.00489 | 0 | 0.4 | CFp | NA | Retele Electrice Banat S.A. | 21552636 |  | RO005E521129249/3 | 2024-07-10 | 2024
17636 | jud. TIMIS, loc. GIROC, Strada MURES, nr. 54A | TM | 0.008 | 0.00783 | 0 | 0.23 | CFp | NA | Retele Electrice Banat S.A. | 21566832 |  | RO005E511446331/3 | 2024-07-15 | 2024
17637 | jud. TIMIS, loc. LUGOJ, Strada CERNEI, nr. 11, ap. 1 | TM | 0.006 | 0.00587 | 0 | 0.23 | CFp | NA | Retele Electrice Banat S.A. | 21699240 |  | RO005E511825400/2 | 2024-07-02 | 2024
17638 | jud. HUNEDOARA, loc. ORASTIE, Strada Mihail Kogalniceanu, nr. 19 | HD | 0.005 | 0.00489 | 0 | 0.23 | CFp | NA | Retele Electrice Banat S.A. | 21701138 |  | RO005E530725790/2 | 2024-07-08 | 2024
17639 | jud. TIMIS, loc. LUGOJ, Strada CERNEI, nr. 11, ap. 2 | TM | 0.006 | 0.00587 | 0 | 0.23 | CFp | NA | Retele Electrice Banat S.A. | 21701368 |  | RO005E511825411/2 | 2024-07-02 | 2024
17640 | jud. TIMIS, loc. LUGOJ, Strada IORGA NICOLAE, nr. 13, ap. 2 | TM | 0.006 | 0.00587 | 0 | 0.23 | CFp | NA | Retele Electrice Banat S.A. | 21935507 |  | RO005E511829998/2 | 2024-07-08 | 2024
17641 | jud. TIMIS, loc. IOSIF, Strada Intravilan, nr. 119 | TM | 0.00595 | 0.005731 | 0 | 0.4 | CFp | NA | Retele Electrice Banat S.A. | 22060177 |  | RO005E514228433/2 | 2024-07-10 | 2024
17642 | jud. ARAD, loc. LIVADA, Strada Livada, nr. 689 | AR | 0.005 | 0.004899 | 0 | 0.23 | CFp | NA | Retele Electrice Banat S.A. | 22181126 |  | RO005E522402570/1 | 2024-07-02 | 2024
17643 | jud. TIMIS, loc. DUMBRAVITA, Artera SPORTIVILOR, nr. 30, ap. 1 | TM | 0.006 | 0.005879 | 0 | 0.4 | CFp | NA | Retele Electrice Banat S.A. | 22181140 |  | RO005E513950142/3 | 2024-07-31 | 2024
17644 | jud. TIMIS, loc. FARDEA, Strada FIRDEA, nr. 283 | TM | 0.006 | 0.005878 | 0 | 0.23 | CFp | NA | Retele Electrice Banat S.A. | 22187853 |  | RO005E513281846/3 | 2024-07-26 | 2024
17645 | jud. TIMIS, loc. SAG, Strada IX, nr. 7 | TM | 0.006 | 0.005879 | 0 | 0.23 | CFp | NA | Retele Electrice Banat S.A. | 22192759 |  | RO005E511471317/2 | 2024-07-31 | 2024
17646 | jud. TIMIS, loc. TIMISOARA, Strada P?a. Theodor Pallady, nr. 18/A | TM | 0.005 | 0.004899 | 0 | 0.4 | CFp | NA | Retele Electrice Banat S.A. | 22193723 |  | RO005E513555198/1 | 2024-07-30 | 2024
17647 | jud. ARAD, loc. ZABRANI, Strada ZABRANI, nr. 14 | AR | 0.00535 | 0.005143 | 0 | 0.4 | CFp | NA | Retele Electrice Banat S.A. | 22193735 |  | RO005E521542079/3 | 2024-07-02 | 2024
17648 | jud. ARAD, loc. ARAD, Strada Progresului, nr. 2A | AR | 0.006 | 0.005877 | 0 | 0.4 | CFp | NA | Retele Electrice Banat S.A. | 22196839 |  | RO005E521411782/3 | 2024-07-30 | 2024
17649 | jud. TIMIS, loc. MOSNITA NOUA, Strada SOFIA, nr. 21, ap. 1 | TM | 0.005 | 0.004899 | 0 | 0.23 | CFp | NA | Retele Electrice Banat S.A. | 22198613 |  | RO005E513991013/2 | 2024-07-01 | 2024
17650 | jud. ARAD, loc. BUTENI, Strada Buteni, nr. 37 | AR | 0.006 | 0.00578 | 0 | 0.4 | CFp | NA | Retele Electrice Banat S.A. | 22198935 |  | RO005E521233795/3 | 2024-07-11 | 2024
17651 | jud. HUNEDOARA, loc. PACLISA, Strada PACLISA, nr. 106A | HD | 0.01053 | 0.010318 | 0 | 0.4 | CFp | NA | Retele Electrice Banat S.A. | 22203044 |  | RO005E531010709/3 | 2024-07-30 | 2024
17652 | jud. CARAS-SEVERIN, loc. MOLDOVITA, Strada MOLDOVITA, nr. 40 | CS | 0.00705 | 0.006908 | 0 | 0.4 | CFp | NA | Retele Electrice Banat S.A. | 22204366 |  | RO005E541155811/4 | 2024-07-13 | 2024
17653 | jud. TIMIS, loc. CRICIOVA, Strada CRICIOVA, nr. 119 | TM | 0.006 | 0.00587 | 0 | 0.23 | CFp | NA | Retele Electrice Banat S.A. | 22204380 |  | RO005E511989322/2 | 2024-07-25 | 2024
17654 | jud. TIMIS, loc. GHIRODA, Strada BUCEGI, nr. 1 | TM | 0.003 | 0.00293 | 0 | 0.4 | CFp | NA | Retele Electrice Banat S.A. | 22204535 |  | RO005E512844222/2 | 2024-07-01 | 2024
17655 | jud. TIMIS, loc. GIROC, Strada Dafinului, nr. 24 | TM | 0.006 | 0.00587 | 0 | 0.23 | CFp | NA | Retele Electrice Banat S.A. | 22210315 |  | RO005E513944101/2 | 2024-07-05 | 2024
17656 | jud. TIMIS, loc. MOSNITA NOUA, Strada CIUCAS, nr. 14 | TM | 0.00903 | 0.008848 | 0 | 0.4 | CFp | NA | Retele Electrice Banat S.A. | 22212439 |  | RO005E514263409/2 | 2024-07-10 | 2024
17657 | jud. TIMIS, loc. GIARMATA, Strada Victoriei, nr. 18 | TM | 0.006 | 0.00587 | 0 | 0.23 | CFp | NA | Retele Electrice Banat S.A. | 22214924 |  | RO005E511535846/3 | 2024-07-03 | 2024
17658 | jud. TIMIS, loc. ORTISOARA, Strada ORTISOARA, nr. 41 | TM | 0.003 | 0.002939 | 0 | 0.23 | CFp | NA | Retele Electrice Banat S.A. | 22215825 |  | RO005E511451720/2 | 2024-07-05 | 2024
17659 | jud. TIMIS, loc. DUMBRAVITA, Strada SIMFONIEI, nr. 41 | TM | 0.01 | 0.009799 | 0 | 0.4 | CFp | NA | Retele Electrice Banat S.A. | 22215842 |  | RO005E513258480/3 | 2024-07-05 | 2024
17660 | jud. TIMIS, loc. PISCHIA, Strada PISCHIA, nr. 186A | TM | 0.006 | 0.00578 | 0 | 0.23 | CFp | NA | Retele Electrice Banat S.A. | 22215945 |  | RO005E513243158/2 | 2024-07-03 | 2024
17661 | jud. TIMIS, loc. MOSNITA NOUA, Strada GRADINILOR, nr. 19A, ap. 2 | TM | 0.006 | 0.005879 | 0 | 0.23 | CFp | NA | Retele Electrice Banat S.A. | 22216086 |  | RO005E513486067/2 | 2024-07-25 | 2024
17662 | jud. TIMIS, loc. TIMISOARA, Strada MACARIE, nr. 3 | TM | 0.0044 | 0.004262 | 0 | 0.23 | CFp | NA | Retele Electrice Banat S.A. | 22216409 |  | RO005E511137844/2 | 2024-07-02 | 2024
17663 | jud. TIMIS, loc. GIARMATA, Strada Alexandru Mocioni, nr. 8, ap. 2 | TM | 0.00475 | 0.004645 | 0 | 0.4 | CFp | NA | Retele Electrice Banat S.A. | 22217292 |  | RO005E513990742/2 | 2024-07-03 | 2024
17664 | jud. TIMIS, loc. GIARMATA-VII, Strada Magnoliei, nr. 21 | TM | 0.004 | 0.00382 | 0 | 0.4 | CFp | NA | Retele Electrice Banat S.A. | 22219825 |  | RO005E513195222/3 | 2024-07-05 | 2024
17665 | jud. ARAD, loc. CICIR, Strada GEORGE ENESCU, nr. 35 | AR | 0.003 | 0.002939 | 0 | 0.23 | CFp | NA | Retele Electrice Banat S.A. | 22220217 |  | RO005E521717006/2 | 2024-07-12 | 2024
17666 | jud. TIMIS, loc. DUMBRAVITA, Strada QUASAR, nr. 8 | TM | 0.00456 | 0.004459 | 0 | 0.4 | CFp | NA | Retele Electrice Banat S.A. | 22220752 |  | RO005E513118463/2 | 2024-07-01 | 2024
17667 | jud. ARAD, loc. ANDREI SAGUNA, Strada ANDREI SAGUNA, nr. 71 | AR | 0.003 | 0.002939 | 0 | 0.23 | CFp | NA | Retele Electrice Banat S.A. | 22225736 |  | RO005E521959699/2 | 2024-07-05 | 2024
17668 | jud. ARAD, loc. CHISINEU-CRIS, Strada STEJARULUI, nr. 3 | AR | 0.005 | 0.00489 | 0 | 0.23 | CFp | NA | Retele Electrice Banat S.A. | 22226235 |  | RO005E521424270/2 | 2024-07-03 | 2024
17669 | jud. ARAD, loc. ARAD, Strada Borlea, nr. 7 | AR | 0.005005 | 0.004805 | 0 | 0.23 | CFp | NA | Retele Electrice Banat S.A. | 22227109 |  | RO005E520279086/2 | 2024-07-02 | 2024
17670 | jud. ARAD, loc. ARAD, Strada Clujului, nr. 98B | AR | 0.003 | 0.002939 | 0 | 0.23 | CFp | NA | Retele Electrice Banat S.A. | 22227681 |  | RO005E520583804/2 | 2024-07-02 | 2024
17671 | jud. TIMIS, loc. DUMBRAVITA, Strada LEHART FERENCZ, nr. 4 | TM | 0.006 | 0.00578 | 0 | 0.23 | CFp | NA | Retele Electrice Banat S.A. | 22228558 |  | RO005E513033571/2 | 2024-07-01 | 2024
17672 | jud. ARAD, loc. ARAD, Strada Guttenbrunn Adam Muller, nr. 3 | AR | 0.005 | 0.00489 | 0 | 0.23 | CFp | NA | Retele Electrice Banat S.A. | 22229090 |  | RO005E520288884/2 | 2024-07-02 | 2024
17673 | jud. TIMIS, loc. MOSNITA NOUA, Strada Roma, nr. 9 | TM | 0.005 | 0.004899 | 0 | 0.4 | CFp | NA | Retele Electrice Banat S.A. | 22229390 |  | RO005E513239816/3 | 2024-07-05 | 2024
17674 | jud. TIMIS, loc. GIROC, Strada CRINULUI, nr. 16 | TM | 0.006 | 0.005879 | 0 | 0.4 | CFp | NA | Retele Electrice Banat S.A. | 22231408 |  | RO005E514011028/2 | 2024-07-03 | 2024
17675 | jud. TIMIS, loc. MOSNITA NOUA, Strada Amsterdam, nr. 27 | TM | 0.006 | 0.005879 | 0 | 0.4 | CFp | NA | Retele Electrice Banat S.A. | 22231794 |  | RO005E513671816/2 | 2024-07-01 | 2024
17676 | jud. ARAD, loc. SANTANA, Strada CLOSCA, nr. 26 | AR | 0.005 | 0.004899 | 0 | 0.23 | CFp | NA | Retele Electrice Banat S.A. | 22231817 |  | RO005E521920530/2 | 2024-07-10 | 2024
17677 | jud. ARAD, loc. FANTANELE, Strada FINTINELE, nr. 799 | AR | 0.00582 | 0.005703 | 0 | 0.4 | CFp | NA | Retele Electrice Banat S.A. | 22232098 |  | RO005E522435284/2 | 2024-07-02 | 2024
17678 | jud. HUNEDOARA, loc. HUNEDOARA, Strada DACILOR, nr. 6B | HD | 0.003 | 0.002939 | 0 | 0.4 | CFp | NA | Retele Electrice Banat S.A. | 22236012 |  | RO005E531014477/3 | 2024-07-30 | 2024
17679 | jud. TIMIS, loc. SANANDREI, Strada VIITORULUI, nr. 22 | TM | 0.003 | 0.002939 | 0 | 0.23 | CFp | NA | Retele Electrice Banat S.A. | 22236346 |  | RO005E513063484/4 | 2024-07-08 | 2024
17680 | jud. TIMIS, loc. GIROC, Strada Crisului, nr. 4 | TM | 0.005 | 0.004899 | 0 | 0.23 | CFp | NA | Retele Electrice Banat S.A. | 22240217 |  | RO005E513150021/3 | 2024-07-02 | 2024
17681 | jud. TIMIS, loc. LUGOJ, Strada Theodor Neculuta, nr. 30 | TM | 0.005915 | 0.005777 | 0 | 0.23 | CFp | NA | Retele Electrice Banat S.A. | 22240399 |  | RO005E511761195/2 | 2024-07-02 | 2024
17682 | jud. ARAD, loc. CHISINEU-CRIS, Strada BARAGANULUI, nr. 10 | AR | 0.005 | 0.004899 | 0 | 0.23 | CFp | NA | Retele Electrice Banat S.A. | 22243395 |  | RO005E521423651/3 | 2024-07-12 | 2024
17683 | jud. TIMIS, loc. SANMIHAIU ROMAN, Strada SINMIHAIU ROMAN, nr. 228 J | TM | 0.005655 | 0.005532 | 0 | 0.23 | CFp | NA | Retele Electrice Banat S.A. | 22250916 |  | RO005E513393637/2 | 2024-07-01 | 2024
17684 | jud. HUNEDOARA, loc. BALATA, Strada CAMINULUI, nr. 48F | HD | 0.01 | 0.00979 | 0 | 0.4 | CFp | NA | Retele Electrice Banat S.A. | 22255074 |  | RO005E532301466/3 | 2024-07-16 | 2024
17685 | jud. TIMIS, loc. TIMISOARA, Strada CAISULUI, nr. 17 | TM | 0.005 | 0.0048 | 0 | 0.4 | CFp | NA | Retele Electrice Banat S.A. | 22354824 |  | RO005E513240605/3 | 2024-07-08 | 2024
17686 | jud. TIMIS, loc. MOSNITA VECHE, Strada Magnoliei, nr. 47 | TM | 0.005 | 0.0048 | 0 | 0.23 | CFp | NA | Retele Electrice Banat S.A. | 22358406 |  | RO005E513698747/2 | 2024-07-08 | 2024
17687 | jud. TIMIS, loc. DUDESTII NOI, Strada Verde, nr. 10 | TM | 0.006 | 0.005879 | 0 | 0.4 | CFp | NA | Retele Electrice Banat S.A. | 22358930 |  | RO005E513035685/2 | 2024-07-09 | 2024
17688 | jud. TIMIS, loc. TIMISOARA, Strada OLARILOR, nr. 13 | TM | 0.012 | 0.01175 | 0 | 0.4 | CFp | NA | Retele Electrice Banat S.A. | 22359086 |  | RO005E512860062/2 | 2024-07-08 | 2024
17689 | jud. TIMIS, loc. TIMISOARA, Strada ARGONOMIEI, nr. 17, ap. 0 | TM | 0.005 | 0.0048 | 0 | 0.23 | CFp | NA | Retele Electrice Banat S.A. | 22361403 |  | RO005E510640673/2 | 2024-07-08 | 2024
17690 | jud. TIMIS, loc. TIMISOARA, Strada SPLAIUL TUDOR VLADIMIRESCU, nr. 42 | TM | 0.00533 | 0.005163 | 0 | 0.23 | CFp | NA | Retele Electrice Banat S.A. | 22361486 |  | RO005E510488549/3 | 2024-07-11 | 2024
17691 | jud. ARAD, loc. NADLAC, Strada IVAN BUJNA, nr. 14 | AR | 0.005 | 0.004899 | 0 | 0.23 | CFp | NA | Retele Electrice Banat S.A. | 22361734 |  | RO005E521826883/2 | 2024-07-16 | 2024
17692 | jud. TIMIS, loc. RACOVITA, Strada RACOVITA, nr. 267 | TM | 0.005 | 0.004899 | 0 | 0.4 | CFp | NA | Retele Electrice Banat S.A. | 22366716 |  | RO005E514163026/2 | 2024-07-30 | 2024
17693 | jud. TIMIS, loc. TORMAC, Strada TORMAC, nr. 398 | TM | 0.006 | 0.005879 | 0 | 0.23 | CFp | NA | Retele Electrice Banat S.A. | 22369209 |  | RO005E512181192/2 | 2024-07-30 | 2024
17694 | jud. TIMIS, loc. MOSNITA NOUA, Strada Lucia, nr. 3 | TM | 0.005 | 0.0048 | 0 | 0.4 | CFp | NA | Retele Electrice Banat S.A. | 22369461 |  | RO005E513636255/2 | 2024-07-05 | 2024
17695 | jud. TIMIS, loc. TIMISOARA, Strada MURES, nr. 83 | TM | 0.005 | 0.0048 | 0 | 0.4 | CFp | NA | Retele Electrice Banat S.A. | 22370971 |  | RO005E513315451/4 | 2024-07-01 | 2024
17696 | jud. ARAD, loc. FANTANELE, Strada FINTINELE, nr. 385A | AR | 0.005 | 0.0048 | 0 | 0.23 | CFp | NA | Retele Electrice Banat S.A. | 22371792 |  | RO005E521479629/2 | 2024-07-02 | 2024
17697 | jud. TIMIS, loc. SACOSU TURCESC, Strada SACOSU TURCESC, nr. 173 | TM | 0.005 | 0.0048 | 0 | 0.23 | CFp | NA | Retele Electrice Banat S.A. | 22372229 |  | RO005E511511132/2 | 2024-07-11 | 2024
17698 | jud. ARAD, loc. ARAD, Strada V GRADINA POSTEI, nr. 33 | AR | 0.01 | 0.009799 | 0 | 0.4 | CFp | NA | Retele Electrice Banat S.A. | 22372558 |  | RO005E522297897/3 | 2024-07-10 | 2024
17699 | jud. HUNEDOARA, loc. LIVADIA, Strada LIVADIA, nr. 344 | HD | 0.00588 | 0.005562 | 0 | 0.23 | CFp | NA | Retele Electrice Banat S.A. | 22378054 |  | RO005E530985271/3 | 2024-07-25 | 2024
17700 | jud. TIMIS, loc. MOSNITA NOUA, Strada Agricultorilor, nr. 53 | TM | 0.006 | 0.00568 | 0 | 0.4 | CFp | NA | Retele Electrice Banat S.A. | 22381103 |  | RO005E511420681/3 | 2024-07-08 | 2024
17701 | jud. HUNEDOARA, loc. CURECHIU, Strada CURECHIU, nr. 20 | HD | 0.005 | 0.0048 | 0 | 0.23 | CFp | NA | Retele Electrice Banat S.A. | 22388066 |  | RO005E530881805/3 | 2024-07-12 | 2024
17702 | jud. TIMIS, loc. UTVIN, Strada UTVIN, nr. 331/B | TM | 0.008 | 0.007839 | 0 | 0.4 | CFp | NA | Retele Electrice Banat S.A. | 22394074 |  | RO005E513507881/3 | 2024-07-30 | 2024
17703 | jud. TIMIS, loc. MOSNITA NOUA, Strada BICAZ, nr. 32 | TM | 0.005 | 0.004899 | 0 | 0.4 | CFp | NA | Retele Electrice Banat S.A. | 22395174 |  | RO005E513168660/2 | 2024-07-03 | 2024
17704 | jud. TIMIS, loc. MOSNITA VECHE, Strada AUREL COSMA, nr. 6 | TM | 0.008 | 0.00783 | 0 | 0.4 | CFp | NA | Retele Electrice Banat S.A. | 22399105 |  | RO005E511402513/3 | 2024-07-29 | 2024
17705 | jud. ARAD, loc. CERMEI, Strada Cermei, nr. 233 | AR | 0.003 | 0.002939 | 0 | 0.23 | CFp | NA | Retele Electrice Banat S.A. | 22401370 |  | RO005E520959968/2 | 2024-07-03 | 2024
17706 | jud. ARAD, loc. CHISINEU-CRIS, Strada PRIVIGHETORII, nr. 5 | AR | 0.005 | 0.00489 | 0 | 0.23 | CFp | NA | Retele Electrice Banat S.A. | 22402019 |  | RO005E521426148/2 | 2024-07-10 | 2024
17707 | jud. TIMIS, loc. MOSNITA VECHE, Strada TOMNATIC, nr. 3, ap. 2 | TM | 0.008 | 0.007839 | 0 | 0.23 | CFp | NA | Retele Electrice Banat S.A. | 22404983 |  | RO005E513692099/4 | 2024-07-05 | 2024
17708 | jud. ARAD, loc. CINTEI, Strada ALEXANDRU IOAN CUZA, nr. 20B | AR | 0.006 | 0.00578 | 0 | 0.23 | CFp | NA | Retele Electrice Banat S.A. | 22405543 |  | RO005E521956078/2 | 2024-07-11 | 2024
17709 | jud. CARAS-SEVERIN, loc. EFTIMIE MURGU, Strada EFTIMIE MURGU, nr. 105 | CS | 0.003 | 0.002935 | 0 | 0.23 | CFp | NA | Retele Electrice Banat S.A. | 22408573 |  | RO005E541146372/2 | 2024-07-11 | 2024
17710 | jud. TIMIS, loc. DUMBRAVITA, Strada Oxigen, nr. 25, ap. 1 | TM | 0.005995 | 0.005874 | 0 | 0.4 | CFp | NA | Retele Electrice Banat S.A. | 22411878 |  | RO005E513603158/4 | 2024-07-05 | 2024
17711 | jud. TIMIS, loc. TIMISOARA, Strada PINDULUI, nr. 24 | TM | 0.00522 | 0.005106 | 0 | 0.23 | CFp | NA | Retele Electrice Banat S.A. | 22417956 |  | RO005E511210802/2 | 2024-07-02 | 2024
17712 | jud. TIMIS, loc. BUCOVAT (REMETEA MARE), Strada BUCOVAT REMETEA, nr. 34, bl. . | TM | 0.006 | 0.00587 | 0 | 0.23 | CFp | NA | Retele Electrice Banat S.A. | 22440812 |  | RO005E511388572/4 | 2024-07-31 | 2024
17713 | jud. HUNEDOARA, loc. GEOAGIU-BAI, Strada GEOAGIU BAI, nr. FN | HD | 0.09499 | 0.093089 | 0 | 0.4 | CFp | NA | Retele Electrice Banat S.A. | 22517095 |  | RO005E531414202/3 | 2024-07-08 | 2024
17714 | jud. TIMIS, loc. GHIRODA, Strada BEGA, nr. 8 | TM | 0.005 | 0.0048 | 0 | 0.4 | CFp | NA | Retele Electrice Banat S.A. | 22530212 |  | RO005E511482634/2 | 2024-07-03 | 2024
17715 | jud. ARAD, loc. SAGU, Strada SAGU, nr. 701 | AR | 0.003 | 0.002939 | 0 | 0.23 | CFp | NA | Retele Electrice Banat S.A. | 22533133 |  | RO005E522086714/3 | 2024-07-11 | 2024
17716 | jud. ARAD, loc. CHISINEU-CRIS, Strada TRANDAFIRILOR, nr. 1 | AR | 0.006 | 0.00587 | 0 | 0.23 | CFp | NA | Retele Electrice Banat S.A. | 22534253 |  | RO005E521426508/2 | 2024-07-03 | 2024
17717 | jud. ARAD, loc. ARAD, Strada Endre Ady, nr. 37 A | AR | 0.00492 | 0.004722 | 0 | 0.4 | CFp | NA | Retele Electrice Banat S.A. | 22534667 |  | RO005E520558503/3 | 2024-07-30 | 2024
17718 | jud. TIMIS, loc. SACALAZ, Strada Doinei, nr. 12, ap. 2 | TM | 0.003 | 0.002939 | 0 | 0.4 | CFp | NA | Retele Electrice Banat S.A. | 22537246 |  | RO005E513291397/3 | 2024-07-11 | 2024
17719 | jud. HUNEDOARA, loc. LESNIC, Strada LESNIC, nr. 63 | HD | 0.00595 | 0.005731 | 0 | 0.23 | CFp | NA | Retele Electrice Banat S.A. | 22541256 |  | RO005E531268254/2 | 2024-07-30 | 2024
17720 | jud. ARAD, loc. PECICA, Strada STRADA 314, nr. 14 | AR | 0.006 | 0.005879 | 0 | 0.4 | CFp | NA | Retele Electrice Banat S.A. | 22547655 |  | RO005E521594672/3 | 2024-07-30 | 2024
17721 | jud. TIMIS, loc. SANANDREI, Strada Sfantul Andrei, nr. 71 | TM | 0.006 | 0.005879 | 0 | 0.23 | CFp | NA | Retele Electrice Banat S.A. | 22549040 |  | RO005E512897017/2 | 2024-07-05 | 2024
17722 | jud. TIMIS, loc. UTVIN, Strada LOC. UTVIN, nr. 72/C | TM | 0.005 | 0.00489 | 0 | 0.23 | CFp | NA | Retele Electrice Banat S.A. | 22549175 |  | RO005E513512214/2 | 2024-07-16 | 2024
17723 | jud. ARAD, loc. ARAD, Strada Cuntan Maria, nr. 10 | AR | 0.00598 | 0.00576 | 0 | 0.23 | CFp | NA | Retele Electrice Banat S.A. | 22551085 |  | RO005E520305301/2 | 2024-07-03 | 2024
17724 | jud. HUNEDOARA, loc. DEVA, Strada IZVORULUI, nr. 14 | HD | 0.003 | 0.00292 | 0 | 0.4 | CFp | NA | Retele Electrice Banat S.A. | 22552923 |  | RO005E530186252/3 | 2024-07-13 | 2024
17725 | jud. TIMIS, loc. TIMISOARA, Strada Podlipny Iuliu, nr. 44, ap. 1 | TM | 0.006 | 0.00587 | 0 | 0.23 | CFp | NA | Retele Electrice Banat S.A. | 22554276 |  | RO005E513755145/2 | 2024-07-05 | 2024
17726 | jud. TIMIS, loc. GIROC, Strada TRANDAFIRILOR, nr. 112A | TM | 0.006 | 0.005879 | 0 | 0.23 | CFp | NA | Retele Electrice Banat S.A. | 22556318 |  | RO005E513592414/2 | 2024-07-30 | 2024
17727 | jud. TIMIS, loc. CEBZA, Strada CEBZA, nr. 78/A | TM | 0.006 | 0.005879 | 0 | 0.4 | CFp | NA | Retele Electrice Banat S.A. | 22567067 |  | RO005E513085994/2 | 2024-07-11 | 2024
17728 | jud. ARAD, loc. ZERIND, Strada ZERIND, nr. 355 | AR | 0.00504 | 0.004938 | 0 | 0.23 | CFp | NA | Retele Electrice Banat S.A. | 22577223 |  | RO005E521680533/2 | 2024-07-12 | 2024
17729 | jud. TIMIS, loc. TIMISOARA, Strada CERCULUI, nr. 43, ap. 0 | TM | 0.005 | 0.00489 | 0 | 0.23 | CFp | NA | Retele Electrice Banat S.A. | 22598545 |  | RO005E511090864/2 | 2024-07-05 | 2024
17730 | jud. TIMIS, loc. TIMISOARA, Strada Georgescu George, nr. 14, ap. 0 | TM | 0.005 | 0.00489 | 0 | 0.23 | CFp | NA | Retele Electrice Banat S.A. | 22602832 |  | RO005E510753139/2 | 2024-07-05 | 2024
17731 | jud. TIMIS, loc. DUMBRAVITA, Strada MIHAI RUSU, nr. 35 | TM | 0.00588 | 0.005752 | 0 | 0.4 | CFp | NA | Retele Electrice Banat S.A. | 22604567 |  | RO005E511331503/3 | 2024-07-05 | 2024
17732 | jud. TIMIS, loc. MOSNITA VECHE, Strada FAGET, nr. 5, ap. 2 | TM | 0.005 | 0.00489 | 0 | 0.23 | CFp | NA | Retele Electrice Banat S.A. | 22605309 |  | RO005E513672750/2 | 2024-07-05 | 2024
17733 | jud. TIMIS, loc. BARATEAZ, Strada Eternitatii, nr. 62A | TM | 0.005 | 0.00489 | 0 | 0.4 | CFp | NA | Retele Electrice Banat S.A. | 22605603 |  | RO005E513072541/3 | 2024-07-05 | 2024
17734 | jud. TIMIS, loc. DUMBRAVITA, Strada DVORJAK, nr. 19, ap. 2 | TM | 0.00588 | 0.005752 | 0 | 0.23 | CFp | NA | Retele Electrice Banat S.A. | 22605891 |  | RO005E513720888/2 | 2024-07-09 | 2024
17735 | jud. TIMIS, loc. TIMISOARA, Strada Evutianu Sabin, nr. 4B | TM | 0.005 | 0.00485 | 0 | 0.4 | CFp | NA | Retele Electrice Banat S.A. | 22668747 |  | RO005E513390274/2 | 2024-07-03 | 2024
17736 | jud. HUNEDOARA, loc. BOZ, Strada BOZ, nr. 196 | HD | 0.006 | 0.00587 | 0 | 0.4 | CFp | NA | Retele Electrice Banat S.A. | 22672763 |  | RO005E531231771/3 | 2024-07-16 | 2024
17737 | jud. TIMIS, loc. DUMBRAVITA, Strada Ion Luca Caragiale, nr. 10 | TM | 0.006 | 0.00586 | 0 | 0.23 | CFp | NA | Retele Electrice Banat S.A. | 22678459 |  | RO005E513358492/2 | 2024-07-03 | 2024
17738 | jud. ARAD, loc. SIMAND, Strada SIMAND, nr. 1199 | AR | 0.005 | 0.00489 | 0 | 0.4 | CFp | NA | Retele Electrice Banat S.A. | 22679245 |  | RO005E521979499/3 | 2024-07-08 | 2024
17739 | jud. TIMIS, loc. TIMISOARA, Strada DELFINULUI, nr. 2 | TM | 0.003 | 0.002935 | 0 | 0.4 | CFp | NA | Retele Electrice Banat S.A. | 22684932 |  | RO005E513450877/2 | 2024-07-09 | 2024
17740 | jud. ARAD, loc. USUSAU, Strada USUSAU, nr. 194/a | AR | 0.006 | 0.005879 | 0 | 0.23 | CFp | NA | Retele Electrice Banat S.A. | 22687573 |  | RO005E522348692/2 | 2024-07-30 | 2024
17741 | jud. TIMIS, loc. GIARMATA-VII, Strada ALBATROSULUI, nr. 9 | TM | 0.006 | 0.00587 | 0 | 0.4 | CFp | NA | Retele Electrice Banat S.A. | 22695040 |  | RO005E513422674/2 | 2024-07-05 | 2024
17742 | jud. TIMIS, loc. DUMBRAVITA, Strada CIRESULUI, nr. 21 | TM | 0.01336 | 0.013092 | 0 | 0.4 | CFp | NA | Retele Electrice Banat S.A. | 22696755 |  | RO005E514075657/3 | 2024-07-09 | 2024
17743 | jud. TIMIS, loc. DUDESTII VECHI, Strada DUDESTII VECHI, nr. 614 | TM | 0.005 | 0.004899 | 0 | 0.23 | CFp | NA | Retele Electrice Banat S.A. | 22698979 |  | RO005E512657976/2 | 2024-07-03 | 2024
17744 | jud. TIMIS, loc. SANMIHAIU ROMAN, Strada SANMIHAIU ROMAN, nr. 231/D | TM | 0.006 | 0.00587 | 0 | 0.23 | CFp | NA | Retele Electrice Banat S.A. | 22702087 |  | RO005E514054339/3 | 2024-07-11 | 2024
17745 | jud. ARAD, loc. ANDREI SAGUNA, Strada ANDREI SAGUNA, nr. 410 | AR | 0.005 | 0.00488 | 0 | 0.4 | CFp | NA | Retele Electrice Banat S.A. | 22707113 |  | RO005E521963267/3 | 2024-07-16 | 2024
17746 | jud. TIMIS, loc. GIROC, Strada INOCENTEI, nr. 1A | TM | 0.006 | 0.00587 | 0 | 0.23 | CFp | NA | Retele Electrice Banat S.A. | 22710101 |  | RO005E513408937/2 | 2024-07-11 | 2024
17747 | jud. TIMIS, loc. TIMISOARA, Strada GRIGORE ALEXANDRESCU, nr. 121/F | TM | 0.008 | 0.007839 | 0 | 0.4 | CFp | NA | Retele Electrice Banat S.A. | 22711436 |  | RO005E513498015/2 | 2024-07-11 | 2024
17748 | jud. TIMIS, loc. GIARMATA, ALEEA MACILOR, nr. 5, ap. 1 | TM | 0.00795 | 0.00779 | 0 | 0.4 | CFp | NA | Retele Electrice Banat S.A. | 22714037 |  | RO005E513556571/1 | 2024-07-09 | 2024
17749 | jud. TIMIS, loc. BACOVA, Strada BACOVA, nr. 140 | TM | 0.003 | 0.002939 | 0 | 0.23 | CFp | NA | Retele Electrice Banat S.A. | 22716570 |  | RO005E512186478/2 | 2024-07-16 | 2024
17750 | jud. ARAD, loc. SOCODOR, Strada SOCODOR, nr. 493 | AR | 0.005 | 0.00489 | 0 | 0.23 | CFp | NA | Retele Electrice Banat S.A. | 22721104 |  | RO005E521693076/2 | 2024-07-10 | 2024
17751 | jud. TIMIS, loc. TIMISOARA, Strada CONSTANTIN BRANCOVEANU, nr. 170 | TM | 0.008 | 0.007839 | 0 | 0.4 | CFp | NA | Retele Electrice Banat S.A. | 22722431 |  | RO005E510942577/2 | 2024-07-11 | 2024
17752 | jud. TIMIS, loc. CIACOVA, Strada Mihail Eminescu, nr. 13/A | TM | 0.005 | 0.00489 | 0 | 0.23 | CFp | NA | Retele Electrice Banat S.A. | 22751363 |  | RO005E513085983/2 | 2024-07-11 | 2024
17753 | jud. TIMIS, loc. GIROC, Strada MUNCITORILOR, nr. 50 | TM | 0.008 | 0.00774 | 0 | 0.4 | CFp | NA | Retele Electrice Banat S.A. | 22821370 |  | RO005E511445677/2 | 2024-07-05 | 2024
17754 | jud. TIMIS, loc. SANANDREI, Strada BUJORILOR, nr. 7 | TM | 0.00473 | 0.004535 | 0 | 0.4 | CFp | NA | Retele Electrice Banat S.A. | 22848239 |  | RO005E513691087/2 | 2024-07-17 | 2024
17755 | jud. TIMIS, loc. LOVRIN, Strada Lovrin, nr. 74, ap. 0 | TM | 0.006 | 0.00587 | 0 | 0.4 | CFp | NA | Retele Electrice Banat S.A. | 22912456 |  | RO005E512713238/2 | 2024-07-05 | 2024
17756 | jud. TIMIS, loc. SAG, Strada XXII, nr. 1-F, et. P+M, ap. 2 | TM | 0.006 | 0.00586 | 0 | 0.23 | CFp | NA | Retele Electrice Banat S.A. | 23054572 |  | RO005E514298991/2 | 2024-07-11 | 2024
17757 | jud. ARAD, loc. CHISINEU-CRIS, Strada LILIACULUI, nr. 14A | AR | 0.01 | 0.0097 | 0 | 0.4 | CFp | NA | Retele Electrice Banat S.A. | 23124714 |  | RO005E521424821/3 | 2024-07-10 | 2024
17758 | jud. TIMIS, loc. SANMIHAIU GERMAN, Strada SINMIHAIU GERM, nr. 28H | TM | 0.005 | 0.00488 | 0 | 0.23 | CFp | NA | Retele Electrice Banat S.A. | 23147646 |  | RO005E513194209/2 | 2024-07-10 | 2024
17759 | jud. HUNEDOARA, loc. SANTAMARIA-ORLEA, Strada SANTAMARIE ORLEA, nr. 179 | HD | 0.005395 | 0.005137 | 0 | 0.4 | CFp | NA | Retele Electrice Banat S.A. | 23148558 |  | RO005E530960162/3 | 2024-07-10 | 2024
17760 | jud. CARAS-SEVERIN, loc. RAMNA, Strada RAMNA, nr. 362 | CS | 0.00516 | 0.004957 | 0 | 0.4 | CFp | NA | Retele Electrice Banat S.A. | 23154177 |  | RO005E541037933/3 | 2024-07-10 | 2024
17761 | jud. TIMIS, loc. TIMISOARA, Strada HERCULANE, nr. 33 | TM | 0.006 | 0.005879 | 0 | 0.23 | CFp | NA | Retele Electrice Banat S.A. | 23154275 |  | RO005E511001035/2 | 2024-07-09 | 2024
17762 | jud. TIMIS, loc. SANMIHAIU ROMAN, Strada -, nr. 29 | TM | 0.005 | 0.004899 | 0 | 0.23 | CFp | NA | Retele Electrice Banat S.A. | 23157048 |  | RO005E511440683/2 | 2024-07-03 | 2024
17763 | jud. TIMIS, loc. GAIU MIC, Strada GAIU MIC, nr. 130 | TM | 0.006 | 0.00578 | 0 | 0.23 | CFp | NA | Retele Electrice Banat S.A. | 23172165 |  | RO005E512262439/2 | 2024-07-11 | 2024
17764 | jud. TIMIS, loc. MOSNITA NOUA, Strada MOSNITA NOUA, nr. FN | TM | 0.0087 | 0.008525 | 0 | 0.4 | CFp | NA | Retele Electrice Banat S.A. | 23174332 |  | RO005E514026732/2 | 2024-07-24 | 2024
17765 | jud. ARAD, loc. SANTANA, Strada NICOLAE BALCESCU, nr. 23 | AR | 0.005 | 0.004899 | 0 | 0.4 | CFp | NA | Retele Electrice Banat S.A. | 23175024 |  | RO005E521936201/3 | 2024-07-16 | 2024
17766 | jud. HUNEDOARA, loc. CLOPOTIVA, Strada CLOPOTIVA, nr. 172 | HD | 0.008 | 0.00769 | 0 | 0.4 | CFp | NA | Retele Electrice Banat S.A. | 23175087 |  | RO005E530941969/3 | 2024-07-12 | 2024
17767 | jud. HUNEDOARA, loc. SUBCETATE, Strada SUBCETATE, nr. 127 | HD | 0.003 | 0.00284 | 0 | 0.23 | CFp | NA | Retele Electrice Banat S.A. | 23176899 |  | RO005E531328329/3 | 2024-07-22 | 2024
17768 | jud. TIMIS, loc. DUDESTII NOI, Calea Hodoniului, nr. 61A | TM | 0.008 | 0.007839 | 0 | 0.4 | CFp | NA | Retele Electrice Banat S.A. | 23178224 |  | RO005E513372386/2 | 2024-07-11 | 2024
17769 | jud. ARAD, loc. SANTANA, Strada CAMPULUI, nr. 52 | AR | 0.00504 | 0.004839 | 0 | 0.4 | CFp | NA | Retele Electrice Banat S.A. | 23183206 |  | RO005E521306730/2 | 2024-07-11 | 2024
17770 | jud. TIMIS, loc. TIMISOARA, Intrarea Pavelescu Cincinat, nr. 3 | TM | 0.006 | 0.00587 | 0 | 0.23 | CFp | NA | Retele Electrice Banat S.A. | 23290512 |  | RO005E513447413/3 | 2024-07-08 | 2024
17771 | jud. TIMIS, loc. TIMISOARA, Strada Popescu Cornel, martir 1918, nr. 66 | TM | 0.006 | 0.00587 | 0 | 0.23 | CFp | NA | Retele Electrice Banat S.A. | 23293907 |  | RO005E514128117/2 | 2024-07-05 | 2024
17772 | jud. CARAS-SEVERIN, loc. RESITA, Strada IZVORULUI, nr. 2 | CS | 0.005 | 0.004898 | 0 | 0.23 | CFp | NA | Retele Electrice Banat S.A. | 23297449 |  | RO005E540181987/2 | 2024-07-24 | 2024
17773 | jud. TIMIS, loc. SACALAZ, Strada ORHIDEELOR, nr. 15 | TM | 0.006 | 0.005879 | 0 | 0.23 | CFp | NA | Retele Electrice Banat S.A. | 23298863 |  | RO005E514038948/2 | 2024-07-05 | 2024
17774 | jud. CARAS-SEVERIN, loc. BANIA, Strada BANIA, nr. 99 | CS | 0.006 | 0.005879 | 0 | 0.23 | CFp | NA | Retele Electrice Banat S.A. | 23301951 |  | RO005E541122905/2 | 2024-07-24 | 2024
17775 | jud. ARAD, loc. HORIA, Strada AUREL VLAD, nr. 13 | AR | 0.01212 | 0.003663 | 0 | 0.4 | CFp | NA | Retele Electrice Banat S.A. | 23313235 |  | RO005E521489440/3 | 2024-07-30 | 2024
17776 | jud. ARAD, loc. NADLAC, Strada MIHAI EMINESCU, nr. 20 | AR | 0.003 | 0.002939 | 0 | 0.23 | CFp | NA | Retele Electrice Banat S.A. | 23315636 |  | RO005E521836716/2 | 2024-07-30 | 2024
17777 | jud. TIMIS, loc. TIMISOARA, Strada Popescu Cornel, martir 1918, nr. 49 | TM | 0.006 | 0.00587 | 0 | 0.23 | CFp | NA | Retele Electrice Banat S.A. | 23319040 |  | RO005E513440281/2 | 2024-07-05 | 2024
17778 | jud. ARAD, loc. CHISINEU-CRIS, Strada STEFAN CEL MARE, nr. 15 | AR | 0.00384 | 0.003753 | 0 | 0.4 | CFp | NA | Retele Electrice Banat S.A. | 23322732 |  | RO005E521422403/3 | 2024-07-12 | 2024
17779 | jud. CARAS-SEVERIN, loc. BANIA, Strada -, nr. 259 | CS | 0.006 | 0.005879 | 0 | 0.23 | CFp | NA | Retele Electrice Banat S.A. | 23330645 |  | RO005E541609916/2 | 2024-07-24 | 2024
17780 | jud. TIMIS, loc. MOSNITA NOUA, Strada ORZULUI, nr. 14 | TM | 0.006 | 0.005879 | 0 | 0.4 | CFp | NA | Retele Electrice Banat S.A. | 23332415 |  | RO005E513722486/2 | 2024-07-16 | 2024
17781 | jud. ARAD, loc. SOCODOR, Strada SOCODOR, nr. 55/B | AR | 0.005 | 0.00489 | 0 | 0.23 | CFp | NA | Retele Electrice Banat S.A. | 23332977 |  | RO005E521696406/2 | 2024-07-10 | 2024
17782 | jud. TIMIS, loc. REMETEA MARE, Strada REMETEA MARE, nr. 267 | TM | 0.005 | 0.00485 | 0 | 0.23 | CFp | NA | Retele Electrice Banat S.A. | 23337538 |  | RO005E511515912/2 | 2024-07-16 | 2024
17783 | jud. TIMIS, loc. DUMBRAVITA, Strada GEORGE COSBUC, nr. 6 | TM | 0.003 | 0.00293 | 0 | 0.23 | CFp | NA | Retele Electrice Banat S.A. | 23339146 |  | RO005E513054866/2 | 2024-07-29 | 2024
17784 | jud. ARAD, loc. SOCODOR, Strada SOCODOR, nr. 325 | AR | 0.005 | 0.00489 | 0 | 0.23 | CFp | NA | Retele Electrice Banat S.A. | 23339157 |  | RO005E521688250/3 | 2024-07-10 | 2024
17785 | jud. ARAD, loc. SANTANA, Strada TEIULUI, nr. 17 BIS | AR | 0.005 | 0.00488 | 0 | 0.4 | CFp | NA | Retele Electrice Banat S.A. | 23342391 |  | RO005E522434306/2 | 2024-07-18 | 2024
17786 | jud. TIMIS, loc. DUDESTII VECHI, Strada DUDESTII VECHI, nr. 869 | TM | 0.005 | 0.00489 | 0 | 0.23 | CFp | NA | Retele Electrice Banat S.A. | 23342851 |  | RO005E512660789/2 | 2024-07-04 | 2024
17787 | jud. TIMIS, loc. CENAD, Strada CENAD, nr. 1573 | TM | 0.005 | 0.00489 | 0 | 0.4 | CFp | NA | Retele Electrice Banat S.A. | 23348805 |  | RO005E512682930/2 | 2024-07-04 | 2024
17788 | jud. TIMIS, loc. TIMISOARA, Strada OEDIP, nr. 33 | TM | 0.0088 | 0.008614 | 0 | 0.4 | CFp | NA | Retele Electrice Banat S.A. | 23349919 |  | RO005E513844447/3 | 2024-07-05 | 2024
17789 | jud. TIMIS, loc. MOSNITA VECHE, Strada Principala, nr. 420916 | TM | 0.006 | 0.005875 | 0 | 0.23 | CFp | NA | Retele Electrice Banat S.A. | 23350790 |  | RO005E514024763/2 | 2024-07-25 | 2024
17790 | jud. HUNEDOARA, loc. ORASTIOARA DE JOS, Strada ORASTIOARA DE JOS, nr. 60A | HD | 0.003 | 0.002939 | 0 | 0.23 | CFp | NA | Retele Electrice Banat S.A. | 23358349 |  | RO005E531165867/3 | 2024-07-08 | 2024
17791 | jud. HUNEDOARA, loc. ROMOS, Strada ROMOS, nr. 3 | HD | 0.008 | 0.00783 | 0 | 0.4 | CFp | NA | Retele Electrice Banat S.A. | 23370608 |  | RO005E531324987/3 | 2024-07-29 | 2024
17792 | jud. TIMIS, loc. MOSNITA VECHE, Strada MOSNITA VECHE, nr. 120 | TM | 0.005 | 0.0048 | 0 | 0.23 | CFp | NA | Retele Electrice Banat S.A. | 23481637 |  | RO005E511402197/2 | 2024-07-11 | 2024
17793 | jud. TIMIS, loc. PADURENI, Strada Intravilan, nr. 112-A | TM | 0.01 | 0.0097 | 0 | 0.4 | CFp | NA | Retele Electrice Banat S.A. | 23482401 |  | RO005E514225902/2 | 2024-07-09 | 2024
17794 | jud. TIMIS, loc. NERAU, Strada NERAU, nr. 397 | TM | 0.00528 | 0.005173 | 0 | 0.4 | CFp | NA | Retele Electrice Banat S.A. | 23487467 |  | RO005E513957037/2 | 2024-07-11 | 2024
17795 | jud. Timis, loc. TORMAC, Strada TORMAC, nr. 687/A | TM | 0.00516 | 0.005054 | 0 | 0.23 | CFp | NA | Retele Electrice Banat S.A. | 23488787 |  | RO005E513624342/2 | 2024-07-19 | 2024
17796 | jud. HUNEDOARA, loc. SANTAMARIA-ORLEA, Strada SANTAMARIE ORLEA, nr. 22 | HD | 0.005 | 0.00475 | 0 | 0.23 | CFp | NA | Retele Electrice Banat S.A. | 23491924 |  | RO005E530960117/2 | 2024-07-11 | 2024
17797 | jud. TIMIS, loc. DETA, Strada Marasesti, nr. 16 | TM | 0.004 | 0.003919 | 0 | 0.23 | CFp | NA | Retele Electrice Banat S.A. | 23492143 |  | RO005E512237239/4 | 2024-07-30 | 2024
17798 | jud. TIMIS, loc. CALACEA, Strada CALACEA, nr. 15 | TM | 0.005 | 0.004899 | 0 | 0.23 | CFp | NA | Retele Electrice Banat S.A. | 23496929 |  | RO005E511350447/2 | 2024-07-05 | 2024
17799 | jud. ARAD, loc. ARAD, Strada Mierlei, nr. 29 | AR | 0.006 | 0.00582 | 0 | 0.23 | CFp | NA | Retele Electrice Banat S.A. | 23499188 |  | RO005E520254742/2 | 2024-07-11 | 2024
17800 | jud. ARAD, loc. SOCODOR, Strada SOCODOR, nr. 59 | AR | 0.005 | 0.00489 | 0 | 0.23 | CFp | NA | Retele Electrice Banat S.A. | 23500306 |  | RO005E521690905/2 | 2024-07-08 | 2024
17801 | jud. TIMIS, loc. SANMIHAIU ROMAN, Strada LOC. SINMIHAIUL ROM., nr. 310/G | TM | 0.005 | 0.0048 | 0 | 0.23 | CFp | NA | Retele Electrice Banat S.A. | 23501210 |  | RO005E513534038/1 | 2024-07-31 | 2024
17802 | jud. ARAD, loc. NADLAC, Strada AVRAM IANCU, nr. 15 | AR | 0.003 | 0.002939 | 0 | 0.23 | CFp | NA | Retele Electrice Banat S.A. | 23506464 |  | RO005E521835434/2 | 2024-07-30 | 2024
17803 | jud. ARAD, loc. SOCODOR, Strada SOCODOR, nr. 2 | AR | 0.005 | 0.00489 | 0 | 0.23 | CFp | NA | Retele Electrice Banat S.A. | 23509538 |  | RO005E521696136/2 | 2024-07-08 | 2024
17804 | jud. HUNEDOARA, loc. DOBRA, Strada Vilele Noi, nr. 2 A | HD | 0.005395 | 0.005137 | 0 | 0.4 | CFp | NA | Retele Electrice Banat S.A. | 23512991 |  | RO005E531099324/3 | 2024-07-12 | 2024
17805 | jud. ARAD, loc. SOCODOR, Strada SOCODOR, nr. 172 | AR | 0.005 | 0.00489 | 0 | 0.23 | CFp | NA | Retele Electrice Banat S.A. | 23514355 |  | RO005E521690107/2 | 2024-07-08 | 2024
17806 | jud. ARAD, loc. NADLAC, Strada LUDOVIT BOOR, nr. 62 | AR | 0.003 | 0.002939 | 0 | 0.23 | CFp | NA | Retele Electrice Banat S.A. | 23514618 |  | RO005E521828166/2 | 2024-07-13 | 2024
17807 | jud. ARAD, loc. ARAD, Strada Constantin Brancoveanu, nr. 103 | AR | 0.005 | 0.00489 | 0 | 0.4 | CFp | NA | Retele Electrice Banat S.A. | 23516486 |  | RO005E522020172/3 | 2024-07-09 | 2024
17808 | jud. ARAD, loc. ZIMANDCUZ, Strada ZIMANDCUZ, nr. 250 | AR | 0.01 | 0.00979 | 0 | 0.4 | CFp | NA | Retele Electrice Banat S.A. | 23517293 |  | RO005E522000158/3 | 2024-07-12 | 2024
17809 | jud. ARAD, loc. SOCODOR, Strada SOCODOR, nr. 281 | AR | 0.005 | 0.00489 | 0 | 0.23 | CFp | NA | Retele Electrice Banat S.A. | 23521026 |  | RO005E521688867/2 | 2024-07-08 | 2024
17810 | jud. TIMIS, loc. UIVAR, Strada UIVAR, nr. 61 | TM | 0.006 | 0.005879 | 0 | 0.23 | CFp | NA | Retele Electrice Banat S.A. | 23522331 |  | RO005E512557560/2 | 2024-07-29 | 2024
17811 | jud. CARAS-SEVERIN, loc. BANIA, Strada -, nr. 181 | CS | 0.006 | 0.005879 | 0 | 0.4 | CFp | NA | Retele Electrice Banat S.A. | 23523956 |  | RO005E541123625/3 | 2024-07-24 | 2024
17812 | jud. TIMIS, loc. CARANI, Strada NUCILOR, nr. 84 | TM | 0.00576 | 0.005635 | 0 | 0.23 | CFp | NA | Retele Electrice Banat S.A. | 23525837 |  | RO005E511585245/3 | 2024-07-12 | 2024
17813 | jud. TIMIS, loc. TIMISOARA, Strada CRIZANTEMELOR, nr. 23, ap. 0 | TM | 0.008 | 0.0048 | 0 | 0.23 | CFp | NA | Retele Electrice Banat S.A. | 23527416 |  | RO005E510730875/3 | 2024-07-30 | 2024
17814 | jud. CARAS-SEVERIN, loc. RESITA, Strada LALELELOR, nr. 3, ap. 1 | CS | 0.005 | 0.00489 | 0 | 0.4 | CFp | NA | Retele Electrice Banat S.A. | 23529298 |  | RO005E540193980/3 | 2024-07-30 | 2024
17815 | jud. HUNEDOARA, loc. BALOMIR, Strada BALOMIR, nr. 6 | HD | 0.0077 | 0.007536 | 0 | 0.4 | CFp | NA | Retele Electrice Banat S.A. | 23576456 |  | RO005E531519365/5 | 2024-07-29 | 2024
17816 | jud. HUNEDOARA, loc. BARASTII HATEGULUI, Strada BARASTII HATEGULUI, nr. 47 | HD | 0.0077 | 0.007536 | 0 | 0.4 | CFp | NA | Retele Electrice Banat S.A. | 23577792 |  | RO005E531490318/5 | 2024-07-25 | 2024
17817 | jud. TIMIS, loc. TIMISOARA, Calea MARTIRILOR 1989, nr. 55 | TM | 0.005 | 0.0048 | 0 | 0.4 | CFp | NA | Retele Electrice Banat S.A. | 23639967 |  | RO005E513112276/3 | 2024-07-31 | 2024
17818 | jud. TIMIS, loc. SANANDREI, Strada Bisericii, nr. 27 | TM | 0.008 | 0.007839 | 0 | 0.4 | CFp | NA | Retele Electrice Banat S.A. | 23647152 |  | RO005E513730407/2 | 2024-07-31 | 2024
17819 | jud. TIMIS, loc. TIMISOARA, Strada VANATORILOR, nr. 13 | TM | 0.006 | 0.005879 | 0 | 0.23 | CFp | NA | Retele Electrice Banat S.A. | 23649664 |  | RO005E510628354/2 | 2024-07-31 | 2024
17820 | jud. TIMIS, loc. GIROC, Strada CARPATI, nr. 48G | TM | 0.005 | 0.004899 | 0 | 0.4 | CFp | NA | Retele Electrice Banat S.A. | 23650147 |  | RO005E513391769/2 | 2024-07-09 | 2024
17821 | jud. ARAD, loc. SAMBATENI, Strada SIMBATENI, nr. 438 | AR | 0.005 | 0.0048 | 0 | 0.23 | CFp | NA | Retele Electrice Banat S.A. | 23650967 |  | RO005E521578854/2 | 2024-07-30 | 2024
17822 | jud. TIMIS, loc. MOSNITA NOUA, Strada ZANELOR, nr. 36, ap. 2 | TM | 0.006 | 0.00578 | 0 | 0.23 | CFp | NA | Retele Electrice Banat S.A. | 23652120 |  | RO005E513819034/2 | 2024-07-09 | 2024
17823 | jud. HUNEDOARA, loc. SIMERIA, Strada AUREL VLAICU, nr. 65 | HD | 0.006 | 0.005879 | 0 | 0.23 | CFp | NA | Retele Electrice Banat S.A. | 23654778 |  | RO005E531356454/2 | 2024-07-29 | 2024
17824 | jud. TIMIS, loc. GHIRODA, ALEEA BIRUINTEI, nr. 3, ap. 1 | TM | 0.006 | 0.005879 | 0 | 0.4 | CFp | NA | Retele Electrice Banat S.A. | 23654914 |  | RO005E513466289/2 | 2024-07-31 | 2024
17825 | jud. TIMIS, loc. TIMISOARA, Strada APATEU, nr. 22A | TM | 0.005 | 0.004899 | 0 | 0.4 | CFp | NA | Retele Electrice Banat S.A. | 23656409 |  | RO005E510244156/2 | 2024-07-09 | 2024
17826 | jud. TIMIS, loc. JIMBOLIA, Strada Motilor, nr. 12, ap. 0 | TM | 0.004 | 0.003919 | 0 | 0.23 | CFp | NA | Retele Electrice Banat S.A. | 23663877 |  | RO005E512443968/2 | 2024-07-17 | 2024
17827 | jud. HUNEDOARA, loc. SALATRUC, Strada SALATRUC, nr. 60A | HD | 0.005 | 0.004899 | 0 | 0.23 | CFp | NA | Retele Electrice Banat S.A. | 23664508 |  | RO005E530864479/2 | 2024-07-25 | 2024
17828 | jud. TIMIS, loc. FAGET, Calea Bichigiului, nr. 32 | TM | 0.004 | 0.00387 | 0 | 0.23 | CFp | NA | Retele Electrice Banat S.A. | 23664911 |  | RO005E512050771/3 | 2024-07-31 | 2024
17829 | jud. TIMIS, loc. BAZOSU NOU, Strada BAZOSU NOU, nr. 321, ap. 1 | TM | 0.004 | 0.00387 | 0 | 0.23 | CFp | NA | Retele Electrice Banat S.A. | 23666057 |  | RO005E513987647/3 | 2024-07-31 | 2024
17830 | jud. TIMIS, loc. DUMBRAVITA, Strada BELGRAD, nr. 65, ap. 1 | TM | 0.006 | 0.005879 | 0 | 0.23 | CFp | NA | Retele Electrice Banat S.A. | 23675340 |  | RO005E513866946/2 | 2024-07-31 | 2024
17831 | jud. TIMIS, loc. GIROC, Strada MURES, nr. 50D | TM | 0.006 | 0.005879 | 0 | 0.23 | CFp | NA | Retele Electrice Banat S.A. | 23680770 |  | RO005E513267154/2 | 2024-07-25 | 2024
17832 | jud. TIMIS, loc. SANANDREI, Strada MACILOR, nr. 25 | TM | 0.00588 | 0.005662 | 0 | 0.23 | CFp | NA | Retele Electrice Banat S.A. | 23684197 |  | RO005E514144306/3 | 2024-07-24 | 2024
17833 | jud. ARAD, loc. ARAD, ALEEA II INSULA MURES, nr. 12 | AR | 0.005 | 0.00489 | 0 | 0.23 | CFp | NA | Retele Electrice Banat S.A. | 23784809 |  | RO005E520047472/2 | 2024-07-30 | 2024
17834 | jud. ARAD, loc. SOCODOR, Strada SOCODOR, nr. 672 | AR | 0.005 | 0.00489 | 0 | 0.23 | CFp | NA | Retele Electrice Banat S.A. | 23790648 |  | RO005E521695775/2 | 2024-07-10 | 2024
17835 | jud. ARAD, loc. SOCODOR, Strada SOCODOR, nr. 289 | AR | 0.005 | 0.00489 | 0 | 0.23 | CFp | NA | Retele Electrice Banat S.A. | 23793389 |  | RO005E521688564/2 | 2024-07-10 | 2024
17836 | jud. TIMIS, loc. MOSNITA NOUA, Strada Ranca, nr. 23 | TM | 0.004 | 0.00387 | 0 | 0.4 | CFp | NA | Retele Electrice Banat S.A. | 23795010 |  | RO005E513393064/2 | 2024-07-31 | 2024
17837 | jud. HUNEDOARA, loc. SIMERIA, Strada PROGRESULUI, nr. 1A | HD | 0.006 | 0.005878 | 0 | 0.23 | CFp | NA | Retele Electrice Banat S.A. | 23795829 |  | RO005E531366578/2 | 2024-07-30 | 2024
17838 | jud. ARAD, loc. SOCODOR, Strada SOCODOR, nr. 474 | AR | 0.005 | 0.00489 | 0 | 0.4 | CFp | NA | Retele Electrice Banat S.A. | 23800670 |  | RO005E521692749/3 | 2024-07-10 | 2024
17839 | jud. TIMIS, loc. TIMISOARA, Strada Lacatus Nicolae, martir, nr. 13, ap. 1 | TM | 0.005 | 0.00489 | 0 | 0.4 | CFp | NA | Retele Electrice Banat S.A. | 23801424 |  | RO005E513158580/3 | 2024-07-16 | 2024
17840 | jud. TIMIS, loc. TIMISOARA, Strada Tudor Arghezi, nr. 12 | TM | 0.006 | 0.005877 | 0 | 0.4 | CFp | NA | Retele Electrice Banat S.A. | 23801614 |  | RO005E513041334/3 | 2024-07-31 | 2024
17841 | jud. ARAD, loc. SEBIS, Strada Plopilor, nr. 3/B | AR | 0.006 | 0.00587 | 0 | 0.4 | CFp | NA | Retele Electrice Banat S.A. | 23805173 |  | RO005E522068163/2 | 2024-07-11 | 2024
17842 | jud. TIMIS, loc. IANOVA, Strada IANOVA, nr. 141 | TM | 0.004 | 0.00387 | 0 | 0.23 | CFp | NA | Retele Electrice Banat S.A. | 23807513 |  | RO005E511519613/2 | 2024-07-13 | 2024
17843 | jud. HUNEDOARA, loc. BARCEA MICA, Strada Campului, nr. 23 | HD | 0.006 | 0.005879 | 0 | 0.23 | CFp | NA | Retele Electrice Banat S.A. | 23809049 |  | RO005E530798835/3 | 2024-07-22 | 2024
17844 | jud. TIMIS, loc. BUCOVAT, Strada BUCOVAT, nr. 262/B, ap. 2 | TM | 0.006 | 0.005879 | 0 | 0.23 | CFp | NA | Retele Electrice Banat S.A. | 23816878 |  | RO005E514072014/3 | 2024-07-30 | 2024
17845 | jud. HUNEDOARA, loc. HATEG, Strada Bisericilor, nr. 18 | HD | 0.005 | 0.00475 | 0 | 0.23 | CFp | NA | Retele Electrice Banat S.A. | 23818605 |  | RO005E530569460/2 | 2024-07-31 | 2024
17846 | jud. TIMIS, loc. GIROC, Strada BEGA, nr. 56/3 | TM | 0.006 | 0.00578 | 0 | 0.23 | CFp | NA | Retele Electrice Banat S.A. | 23820429 |  | RO005E513277289/2 | 2024-07-31 | 2024
17847 | jud. TIMIS, loc. GIROC, Strada CAPRIOAREI, nr. 21, ap. 1 | TM | 0.005 | 0.00489 | 0 | 0.23 | CFp | NA | Retele Electrice Banat S.A. | 23821266 |  | RO005E513804768/2 | 2024-07-31 | 2024
17848 | jud. TIMIS, loc. DUDESTII VECHI, Strada DUDESTII VECHI, nr. 1217B | TM | 0.005 | 0.004899 | 0 | 0.4 | CFp | NA | Retele Electrice Banat S.A. | 23828718 |  | RO005E512665324/3 | 2024-07-13 | 2024
17849 | jud. TIMIS, loc. JIMBOLIA, ALEEA CITO, nr. 28 | TM | 0.006 | 0.005879 | 0 | 0.23 | CFp | NA | Retele Electrice Banat S.A. | 23831937 |  | RO005E512474524/2 | 2024-07-29 | 2024
17850 | jud. TIMIS, loc. MOSNITA VECHE, Strada ARMONIEI, nr. 24, ap. 1 | TM | 0.005 | 0.004899 | 0 | 0.4 | CFp | NA | Retele Electrice Banat S.A. | 23837348 |  | RO005E514122043/2 | 2024-07-31 | 2024
17851 | jud. TIMIS, loc. TIMISOARA, Strada Sarbu Iosif, nr. 1, ap. 2 | TM | 0.005 | 0.004899 | 0 | 0.23 | CFp | NA | Retele Electrice Banat S.A. | 23841195 |  | RO005E514068985/2 | 2024-07-18 | 2024
17852 | jud. TIMIS, loc. MOSNITA VECHE, Strada Orhideei, nr. 2H, ap. 2 | TM | 0.006 | 0.005879 | 0 | 0.23 | CFp | NA | Retele Electrice Banat S.A. | 23847283 |  | RO005E513792832/2 | 2024-07-31 | 2024
17853 | jud. TIMIS, loc. PADURENI, Strada PADURENI, nr. 321 | TM | 0.006 | 0.00573 | 0 | 0.23 | CFp | NA | Retele Electrice Banat S.A. | 24159187 |  | RO005E512390352/2 | 2024-07-31 | 2024
17854 | jud. TIMIS, loc. GIARMATA, Strada Castanilor, nr. 12 | TM | 0.01 | 0.00965 | 0 | 0.4 | CFp | NA | Retele Electrice Banat S.A. | 24163447 |  | RO005E514254386/2 | 2024-07-23 | 2024
17855 | jud. HUNEDOARA, loc. SANTAMARIA-ORLEA, Strada SANTAMARIE ORLEA, nr. 75 | HD | 0.005 | 0.0048 | 0 | 0.4 | CFp | NA | Retele Electrice Banat S.A. | 24255181 |  | RO005E530960915/3 | 2024-07-10 | 2024
17856 | jud. TIMIS, loc. COMLOSU MARE, Strada COMLOSU MARE, nr. 603 | TM | 0.005 | 0.00489 | 0 | 0.23 | CFp | NA | Retele Electrice Banat S.A. | 24258115 |  | RO005E512500366/2 | 2024-07-10 | 2024
17857 | jud. TIMIS, loc. GIARMATA-VII, Strada RANDUNELELOR, nr. 1 | TM | 0.00552 | 0.00536 | 0 | 0.4 | CFp | NA | Retele Electrice Banat S.A. | 24261201 |  | RO005E514091363/2 | 2024-07-25 | 2024
17858 | jud. ARAD, loc. CHISINEU-CRIS, Strada PLEVNA, nr. 11A | AR | 0.016 | 0.015675 | 0 | 0.4 | CFp | NA | Retele Electrice Banat S.A. | 24265492 |  | RO005E521657661/4 | 2024-07-10 | 2024
17859 | jud. ARAD, loc. PECICA, Strada Strada 102, nr. 23 | AR | 0.005 | 0.0048 | 0 | 0.23 | CFp | NA | Retele Electrice Banat S.A. | 24272977 |  | RO005E521613146/2 | 2024-07-24 | 2024
17860 | jud. TIMIS, loc. DUMBRAVITA, Strada SATURN, nr. 3 | TM | 0.01 | 0.0097 | 0 | 0.4 | CFp | NA | Retele Electrice Banat S.A. | 24273500 |  | RO005E512842736/2 | 2024-07-17 | 2024
17861 | jud. TIMIS, loc. OHABA-FORGACI, Strada OHABA FORGACI, nr. 422 | TM | 0.015 | 0.01468 | 0 | 0.4 | CFp | NA | Retele Electrice Banat S.A. | 24276674 |  | RO005E512205144/3 | 2024-07-23 | 2024
17862 | jud. TIMIS, loc. SANNICOLAU MARE, Strada Viilor, nr. 10 B | TM | 0.013 | 0.01272 | 0 | 0.4 | CFp | NA | Retele Electrice Banat S.A. | 24277190 |  | RO005E512845795/3 | 2024-07-10 | 2024
17863 | jud. ARAD, loc. SEBIS, Strada Orizontului, nr. 3 | AR | 0.006 | 0.00578 | 0 | 0.4 | CFp | NA | Retele Electrice Banat S.A. | 24279815 |  | RO005E521216730/3 | 2024-07-10 | 2024
17864 | jud. ARAD, loc. SEBIS, Strada Dobrogei, nr. 10 | AR | 0.01 | 0.00979 | 0 | 0.4 | CFp | NA | Retele Electrice Banat S.A. | 24282544 |  | RO005E521203264/3 | 2024-07-29 | 2024
17865 | jud. CARAS-SEVERIN, loc. RESITA, Strada PARCULUI, nr. 14 | CS | 0.00498 | 0.00478 | 0 | 0.4 | CFp | NA | Retele Electrice Banat S.A. | 24284185 |  | RO005E540005779/4 | 2024-07-18 | 2024
17866 | jud. TIMIS, loc. TOMNATIC, Strada TOMNATIC, nr. 317 | TM | 0.008 | 0.00782 | 0 | 0.4 | CFp | NA | Retele Electrice Banat S.A. | 24286799 |  | RO005E512799018/3 | 2024-07-15 | 2024
17867 | jud. TIMIS, loc. LUGOJ, Strada CLOSCA, nr. 77 | TM | 0.003 | 0.002939 | 0 | 0.23 | CFp | NA | Retele Electrice Banat S.A. | 24287545 |  | RO005E511768057/3 | 2024-07-17 | 2024
17868 | jud. TIMIS, loc. RECAS, Strada ROZELOR, nr. 1A | TM | 0.00595 | 0.005731 | 0 | 0.23 | CFp | NA | Retele Electrice Banat S.A. | 24292197 |  | RO005E513943548/2 | 2024-07-15 | 2024
17869 | jud. TIMIS, loc. TIMISOARA, Strada HUGO VICTOR, nr. 82 | TM | 0.005 | 0.004899 | 0 | 0.23 | CFp | NA | Retele Electrice Banat S.A. | 24294918 |  | RO005E510577650/2 | 2024-07-16 | 2024
17870 | jud. TIMIS, loc. SACALAZ, Strada NATURII, nr. 4 | TM | 0.003 | 0.00293 | 0 | 0.4 | CFp | NA | Retele Electrice Banat S.A. | 24300118 |  | RO005E513790290/2 | 2024-07-23 | 2024
17871 | jud. TIMIS, loc. LIVEZILE, Strada Stejarilor, nr. 36 | TM | 0.003 | 0.00293 | 0 | 0.23 | CFp | NA | Retele Electrice Banat S.A. | 24302890 |  | RO005E512349884/2 | 2024-07-10 | 2024
17872 | jud. TIMIS, loc. CHISODA, Strada IZVOR, nr. 14 | TM | 0.005 | 0.00485 | 0 | 0.23 | CFp | NA | Retele Electrice Banat S.A. | 24303141 |  | RO005E511398203/2 | 2024-07-23 | 2024
17873 | jud. Arad, loc. BUTENI, Strada CONTENIT, nr. 5 | AR | 0.003 | 0.00293 | 0 | 0.23 | CFp | NA | Retele Electrice Banat S.A. | 24303214 |  | RO005E521241277/3 | 2024-07-11 | 2024
17874 | jud. TIMIS, loc. DUMBRAVA, Strada DUMBRAVA, nr. 18 | TM | 0.005 | 0.0048 | 0 | 0.4 | CFp | NA | Retele Electrice Banat S.A. | 24304348 |  | RO005E512102814/3 | 2024-07-23 | 2024
17875 | jud. TIMIS, loc. FAGET, Strada Gheorghe Doja, nr. 19 | TM | 0.005 | 0.004899 | 0 | 0.23 | CFp | NA | Retele Electrice Banat S.A. | 24304994 |  | RO005E512052863/2 | 2024-07-17 | 2024
17876 | jud. TIMIS, loc. BEREGSAU MARE, Strada VI, nr. 420 | TM | 0.006 | 0.00587 | 0 | 0.23 | CFp | NA | Retele Electrice Banat S.A. | 24373604 |  | RO005E512529468/2 | 2024-07-10 | 2024
17877 | jud. TIMIS, loc. TOMNATIC, Strada TOMNATIC, nr. 682 | TM | 0.005 | 0.004899 | 0 | 0.4 | CFp | NA | Retele Electrice Banat S.A. | 24374334 |  | RO005E512802608/2 | 2024-07-11 | 2024
17878 | jud. ARAD, loc. NADLAC, Strada MARASESTI, nr. 69 | AR | 0.005 | 0.004899 | 0 | 0.23 | CFp | NA | Retele Electrice Banat S.A. | 24374564 |  | RO005E521829358/2 | 2024-07-13 | 2024
17879 | jud. TIMIS, loc. SANNICOLAU MARE, Strada Lazar Gheorghe, nr. 1C | TM | 0.008 | 0.00783 | 0 | 0.4 | CFp | NA | Retele Electrice Banat S.A. | 24374635 |  | RO005E513246353/3 | 2024-07-13 | 2024
17880 | jud. TIMIS, loc. SAG, Strada XXI, nr. 5 | TM | 0.005 | 0.00489 | 0 | 0.4 | CFp | NA | Retele Electrice Banat S.A. | 24374654 |  | RO005E513337545/3 | 2024-07-12 | 2024
17881 | jud. HUNEDOARA, loc. HATEG, Strada Vasile Alexandri, nr. 1 | HD | 0.005395 | 0.005137 | 0 | 0.4 | CFp | NA | Retele Electrice Banat S.A. | 24374702 |  | RO005E530585727/3 | 2024-07-23 | 2024
17882 | jud. TIMIS, loc. CHISODA, Strada NICOLAE FIRU, nr. 28 | TM | 0.006 | 0.00586 | 0 | 0.4 | CFp | NA | Retele Electrice Banat S.A. | 24374949 |  | RO005E511380888/2 | 2024-07-17 | 2024
17883 | jud. TIMIS, loc. DUDESTII VECHI, Strada DUDESTII VECHI, nr. 796 | TM | 0.005 | 0.004899 | 0 | 0.23 | CFp | NA | Retele Electrice Banat S.A. | 24374956 |  | RO005E512659912/2 | 2024-07-11 | 2024
17884 | jud. TIMIS, loc. TIMISOARA, Strada HUGO VICTOR, nr. 84 | TM | 0.006 | 0.005879 | 0 | 0.23 | CFp | NA | Retele Electrice Banat S.A. | 24375474 |  | RO005E510669652/2 | 2024-07-23 | 2024
17885 | jud. HUNEDOARA, loc. HATEG, Strada Libertatii, nr. 18 | HD | 0.005395 | 0.005137 | 0 | 0.4 | CFp | NA | Retele Electrice Banat S.A. | 24375573 |  | RO005E530570866/3 | 2024-07-10 | 2024
17886 | jud. TIMIS, loc. TIMISOARA, Strada ULPIA TRAIANA, nr. 64 | TM | 0.006 | 0.00587 | 0 | 0.4 | CFp | NA | Retele Electrice Banat S.A. | 24375738 |  | RO005E514150662/2 | 2024-07-16 | 2024
17887 | jud. TIMIS, loc. TOMNATIC, Strada TOMNATIC, nr. 642 | TM | 0.005 | 0.004899 | 0 | 0.23 | CFp | NA | Retele Electrice Banat S.A. | 24375783 |  | RO005E512802204/2 | 2024-07-15 | 2024
17888 | jud. TIMIS, loc. MOSNITA NOUA, Strada Cerbului, nr. 27 | TM | 0.01 | 0.0097 | 0 | 0.4 | CFp | NA | Retele Electrice Banat S.A. | 24376038 |  | RO005E513893698/3 | 2024-07-23 | 2024
17889 | jud. TIMIS, loc. DUMBRAVITA, Strada BRASILIA, nr. 6 | TM | 0.01 | 0.00975 | 0 | 0.4 | CFp | NA | Retele Electrice Banat S.A. | 24376482 |  | RO005E512978433/2 | 2024-07-31 | 2024
17890 | jud. TIMIS, loc. UTVIN, Strada Intravilan, nr. 74-/A | TM | 0.005 | 0.004899 | 0 | 0.23 | CFp | NA | Retele Electrice Banat S.A. | 24376483 |  | RO005E514055677/3 | 2024-07-29 | 2024
17891 | jud. TIMIS, loc. TIMISOARA, Strada TRAVIATA, nr. 30 | TM | 0.00552 | 0.00536 | 0 | 0.23 | CFp | NA | Retele Electrice Banat S.A. | 24376538 |  | RO005E512857248/2 | 2024-07-30 | 2024
17892 | jud. TIMIS, loc. MOSNITA VECHE, Strada Violoncelului, nr. 20, ap. 2 | TM | 0.004 | 0.00387 | 0 | 0.23 | CFp | NA | Retele Electrice Banat S.A. | 24376658 |  | RO005E514042651/2 | 2024-07-30 | 2024
17893 | jud. TIMIS, loc. BUZIAS, Strada Unirii, nr. 13, ap. 0 | TM | 0.0046 | 0.004498 | 0 | 0.4 | CFp | NA | Retele Electrice Banat S.A. | 24376829 |  | RO005E512154439/3 | 2024-07-23 | 2024
17894 | jud. TIMIS, loc. CHECEA, Strada PRINCIPALA, nr. 357 | TM | 0.005 | 0.004899 | 0 | 0.23 | CFp | NA | Retele Electrice Banat S.A. | 24377091 |  | RO005E512516048/2 | 2024-07-29 | 2024
17895 | jud. TIMIS, loc. SANNICOLAU MARE, Strada Caragiale I.L., nr. 18, ap. 0 | TM | 0.003 | 0.00293 | 0 | 0.4 | CFp | NA | Retele Electrice Banat S.A. | 24377410 |  | RO005E512618287/2 | 2024-07-13 | 2024
17896 | jud. TIMIS, loc. GIARMATA-VII, Strada PARCULUI, nr. 145 | TM | 0.008 | 0.007839 | 0 | 0.4 | CFp | NA | Retele Electrice Banat S.A. | 24377848 |  | RO005E511341874/3 | 2024-07-17 | 2024
17897 | jud. HUNEDOARA, loc. ZDRAPTI, Strada ZDRAPTI, nr. 317 | HD | 0.003 | 0.002939 | 0 | 0.23 | CFp | NA | Retele Electrice Banat S.A. | 24377906 |  | RO005E530827962/2 | 2024-07-25 | 2024
17898 | jud. HUNEDOARA, loc. ORASTIE, Strada 9 Mai, nr. 20 | HD | 0.006 | 0.005879 | 0 | 0.4 | CFp | NA | Retele Electrice Banat S.A. | 24378872 |  | RO005E532505338/2 | 2024-07-16 | 2024
17899 | jud. TIMIS, loc. CARANI, Strada Garii, nr. 11 | TM | 0.005 | 0.00488 | 0 | 0.4 | CFp | NA | Retele Electrice Banat S.A. | 24379184 |  | RO005E513466177/2 | 2024-07-25 | 2024
17900 | jud. TIMIS, loc. MANASTIRE, Strada MANASTIRE, nr. 26 | TM | 0.00492 | 0.004812 | 0 | 0.23 | CFp | NA | Retele Electrice Banat S.A. | 24380947 |  | RO005E512279167/2 | 2024-07-24 | 2024
17901 | jud. TIMIS, loc. RECAS, Strada Nicolae Titulescu, nr. 10 | TM | 0.006 | 0.00587 | 0 | 0.4 | CFp | NA | Retele Electrice Banat S.A. | 24381005 |  | RO005E511417294/3 | 2024-07-31 | 2024
17902 | jud. HUNEDOARA, loc. SALASU DE SUS, Strada SALASU DE SUS, nr. 78 | HD | 0.003 | 0.002939 | 0 | 0.23 | CFp | NA | Retele Electrice Banat S.A. | 24381509 |  | RO005E530981581/3 | 2024-07-30 | 2024
17903 | jud. ARAD, loc. SOCODOR, Strada SOCODOR, nr. 653 | AR | 0.006 | 0.005879 | 0 | 0.4 | CFp | NA | Retele Electrice Banat S.A. | 24382058 |  | RO005E521695405/3 | 2024-07-25 | 2024
17904 | jud. TIMIS, loc. GIROC, Calea URSENI, nr. 36 | TM | 0.005 | 0.004899 | 0 | 0.23 | CFp | NA | Retele Electrice Banat S.A. | 24383121 |  | RO005E513324721/3 | 2024-07-17 | 2024
17905 | jud. TIMIS, loc. DUMBRAVITA, Strada TUDOR VLADIMIRESCU, nr. 40 | TM | 0.01 | 0.0097 | 0 | 0.4 | CFp | NA | Retele Electrice Banat S.A. | 24383204 |  | RO005E513963898/2 | 2024-07-31 | 2024
17906 | jud. TIMIS, loc. HITIAS, Strada HITIAS, nr. 100 | TM | 0.005 | 0.0048 | 0 | 0.23 | CFp | NA | Retele Electrice Banat S.A. | 24385735 |  | RO005E512173801/2 | 2024-07-23 | 2024
17907 | jud. TIMIS, loc. SACALAZ, Strada ORHIDEELOR, nr. 21 | TM | 0.006 | 0.00587 | 0 | 0.23 | CFp | NA | Retele Electrice Banat S.A. | 24385765 |  | RO005E514061405/2 | 2024-07-30 | 2024
17908 | jud. TIMIS, loc. TIMISOARA, Strada MATRAGUNEI, nr. 6 | TM | 0.003 | 0.002939 | 0 | 0.4 | CFp | NA | Retele Electrice Banat S.A. | 24385795 |  | RO005E510695572/2 | 2024-07-25 | 2024
17909 | jud. TIMIS, loc. GIROC, Strada MARTE, nr. 1/3 | TM | 0.006 | 0.005875 | 0 | 0.23 | CFp | NA | Retele Electrice Banat S.A. | 24386069 |  | RO005E513448627/3 | 2024-07-25 | 2024
17910 | jud. ARAD, loc. ARAD, Strada Moldovei, nr. 8 | AR | 0.004 | 0.003919 | 0 | 0.23 | CFp | NA | Retele Electrice Banat S.A. | 24387962 |  | RO005E520393971/2 | 2024-07-17 | 2024
17911 | jud. TIMIS, loc. DUMBRAVITA, Strada MAGNOLIEI, nr. 18A, ap. 1 | TM | 0.006 | 0.005879 | 0 | 0.23 | CFp | NA | Retele Electrice Banat S.A. | 24388259 |  | RO005E513514979/3 | 2024-07-16 | 2024
17912 | jud. TIMIS, loc. TIMISOARA, Strada MURES, nr. 185 | TM | 0.003 | 0.00293 | 0 | 0.4 | CFp | NA | Retele Electrice Banat S.A. | 24389262 |  | RO005E512855640/2 | 2024-07-25 | 2024
17913 | jud. ARAD, loc. ARAD, Strada Gladiator, nr. 4A | AR | 0.009555 | 0.009264 | 0 | 0.4 | CFp | NA | Retele Electrice Banat S.A. | 24389269 |  | RO005E522045685/3 | 2024-07-24 | 2024
17914 | jud. TIMIS, loc. CALACEA, Strada -, nr. 115 | TM | 0.006 | 0.005879 | 0 | 0.23 | CFp | NA | Retele Electrice Banat S.A. | 24389776 |  | RO005E511351358/2 | 2024-07-25 | 2024
17915 | jud. TIMIS, loc. ORTISOARA, Strada ORTISOARA, nr. 104 | TM | 0.004 | 0.00387 | 0 | 0.23 | CFp | NA | Retele Electrice Banat S.A. | 24389866 |  | RO005E511452383/3 | 2024-07-30 | 2024
17916 | jud. TIMIS, loc. CHISODA, Strada PACII, nr. 43, ap. 1 | TM | 0.006 | 0.00583 | 0 | 0.23 | CFp | NA | Retele Electrice Banat S.A. | 24389961 |  | RO005E514237578/2 | 2024-07-25 | 2024
17917 | jud. TIMIS, loc. SANMIHAIU ROMAN, Strada SANMIHAIU ROMAN, nr. 273A | TM | 0.006 | 0.005879 | 0 | 0.23 | CFp | NA | Retele Electrice Banat S.A. | 24390659 |  | RO005E513165601/3 | 2024-07-29 | 2024
17918 | jud. ARAD, loc. ODVOS, Strada ODVOS, nr. 203 | AR | 0.005 | 0.004899 | 0 | 0.23 | CFp | NA | Retele Electrice Banat S.A. | 24390940 |  | RO005E521560866/2 | 2024-07-30 | 2024
17919 | jud. TIMIS, loc. DUMBRAVITA, Strada SANKT PETERSBURG, nr. 8 | TM | 0.007695 | 0.00754 | 0 | 0.4 | CFp | NA | Retele Electrice Banat S.A. | 24391326 |  | RO005E513119396/3 | 2024-07-25 | 2024
17920 | jud. TIMIS, loc. MOSNITA VECHE, Strada Mare, nr. 6C, ap. 2 | TM | 0.006 | 0.005879 | 0 | 0.23 | CFp | NA | Retele Electrice Banat S.A. | 24391809 |  | RO005E513984903/2 | 2024-07-29 | 2024
17921 | jud. ARAD, loc. NADLAC, Strada 1 DECEMBRIE, nr. 2 | AR | 0.006 | 0.005879 | 0 | 0.4 | CFp | NA | Retele Electrice Banat S.A. | 24392401 |  | RO005E521844984/3 | 2024-07-29 | 2024
17922 | jud. TIMIS, loc. SOCA, Strada Principala, nr. 99 | TM | 0.005 | 0.00485 | 0 | 0.4 | CFp | NA | Retele Electrice Banat S.A. | 24395044 |  | RO005E512289933/2 | 2024-07-19 | 2024
17923 | jud. HUNEDOARA, loc. BRETEA MURESANA, Strada BRETEA MURESANA, nr. FN | HD | 0.006 | 0.00578 | 0 | 0.4 | CFp | NA | Retele Electrice Banat S.A. | 24395226 |  | RO005E531118494/3 | 2024-07-23 | 2024
17924 | jud. TIMIS, loc. URSENI, Strada Bigar, nr. 14 | TM | 0.006 | 0.005879 | 0 | 0.4 | CFp | NA | Retele Electrice Banat S.A. | 24395293 |  | RO005E513410514/2 | 2024-07-25 | 2024
17925 | jud. TIMIS, loc. MOSNITA NOUA, Strada MINSK, nr. 8, ap. 2 | TM | 0.006 | 0.00587 | 0 | 0.23 | CFp | NA | Retele Electrice Banat S.A. | 24395469 |  | RO005E513908864/2 | 2024-07-23 | 2024
17926 | jud. TIMIS, loc. MOSNITA VECHE, Strada MACEDONIA, nr. 8 | TM | 0.00504 | 0.004839 | 0 | 0.23 | CFp | NA | Retele Electrice Banat S.A. | 24395904 |  | RO005E514071473/2 | 2024-07-23 | 2024
17927 | jud. ARAD, loc. ARAD, Strada Pastorului, nr. 6 | AR | 0.005 | 0.0048 | 0 | 0.23 | CFp | NA | Retele Electrice Banat S.A. | 24396577 |  | RO005E520270706/2 | 2024-07-24 | 2024
17928 | jud. TIMIS, loc. DUMBRAVITA, Strada GHEORGHE DOJA, nr. 66 | TM | 0.006 | 0.00587 | 0 | 0.23 | CFp | NA | Retele Electrice Banat S.A. | 24396613 |  | RO005E511348152/2 | 2024-07-17 | 2024
17929 | jud. TIMIS, loc. TIMISOARA, Strada MASLINULUI, nr. 18 | TM | 0.008 | 0.007839 | 0 | 0.4 | CFp | NA | Retele Electrice Banat S.A. | 24396688 |  | RO005E512898311/4 | 2024-07-30 | 2024
17930 | jud. TIMIS, loc. TIMISOARA, Strada Flondor Iancu, nr. 2, ap. 0 | TM | 0.006 | 0.00578 | 0 | 0.23 | CFp | NA | Retele Electrice Banat S.A. | 24396778 |  | RO005E510149992/2 | 2024-07-23 | 2024
17931 | jud. TIMIS, loc. MOSNITA NOUA, Strada Intravilan, nr. FN | TM | 0.01 | 0.009799 | 0 | 0.4 | CFp | NA | Retele Electrice Banat S.A. | 24397167 |  | RO005E514160281/2 | 2024-07-31 | 2024
17932 | jud. TIMIS, loc. MOSNITA VECHE, Strada ARIESENI, nr. 8 | TM | 0.006 | 0.005879 | 0 | 0.23 | CFp | NA | Retele Electrice Banat S.A. | 24397556 |  | RO005E513452486/2 | 2024-07-23 | 2024
17933 | jud. TIMIS, loc. DUMBRAVITA, Strada CARPATI, nr. 1 | TM | 0.00588 | 0.005662 | 0 | 0.23 | CFp | NA | Retele Electrice Banat S.A. | 24397744 |  | RO005E511337587/2 | 2024-07-23 | 2024
17934 | jud. ARAD, loc. CERMEI, Strada Cermei, nr. 396 | AR | 0.006 | 0.005879 | 0 | 0.4 | CFp | NA | Retele Electrice Banat S.A. | 24397758 |  | RO005E520961376/3 | 2024-07-18 | 2024
17935 | jud. TIMIS, loc. SACALAZ, Strada SACALAZ, nr. 190 | TM | 0.007 | 0.006859 | 0 | 0.4 | CFp | NA | Retele Electrice Banat S.A. | 24398556 |  | RO005E513512416/2 | 2024-07-30 | 2024
17936 | jud. TIMIS, loc. SANMIHAIU ROMAN, Strada SINMIHAIU ROMAN, nr. 279D | TM | 0.0044 | 0.004262 | 0 | 0.23 | CFp | NA | Retele Electrice Banat S.A. | 24398955 |  | RO005E513332731/2 | 2024-07-23 | 2024
17937 | jud. TIMIS, loc. OPATITA, Strada OPATITA, nr. 137 | TM | 0.006 | 0.005879 | 0 | 0.23 | CFp | NA | Retele Electrice Banat S.A. | 24399238 |  | RO005E512308520/2 | 2024-07-30 | 2024
17938 | jud. TIMIS, loc. SANANDREI, Strada Garii, nr. 9 | TM | 0.005 | 0.00488 | 0 | 0.23 | CFp | NA | Retele Electrice Banat S.A. | 24399239 |  | RO005E511586842/2 | 2024-07-23 | 2024
17939 | jud. TIMIS, loc. GHIRODA, Strada FAGARAS, nr. 71 | TM | 0.01 | 0.009799 | 0 | 0.4 | CFp | NA | Retele Electrice Banat S.A. | 24399377 |  | RO005E512909392/3 | 2024-07-18 | 2024
17940 | jud. TIMIS, loc. TIMISOARA, Strada SAGOVICI SAMUIL, nr. 94 | TM | 0.00595 | 0.005731 | 0 | 0.4 | CFp | NA | Retele Electrice Banat S.A. | 24400841 |  | RO005E513385559/3 | 2024-07-23 | 2024
17941 | jud. TIMIS, loc. DUMBRAVITA, Strada ARIES, nr. 10, ap. 2 | TM | 0.005 | 0.0048 | 0 | 0.23 | CFp | NA | Retele Electrice Banat S.A. | 24403850 |  | RO005E513425835/2 | 2024-07-17 | 2024
17942 | jud. TIMIS, loc. DUMBRAVA, Strada DUMBRAVA, nr. 364 | TM | 0.01 | 0.0097 | 0 | 0.4 | CFp | NA | Retele Electrice Banat S.A. | 24407360 |  | RO005E512064664/4 | 2024-07-29 | 2024
17943 | jud. TIMIS, loc. DETA, Strada Aurel Vlaicu, nr. 17 | TM | 0.005 | 0.00488 | 0 | 0.23 | CFp | NA | Retele Electrice Banat S.A. | 24408227 |  | RO005E512239758/2 | 2024-07-29 | 2024
17944 | jud. TIMIS, loc. IZVIN, Strada Ion Creanga, nr. 13 | TM | 0.005 | 0.0048 | 0 | 0.23 | CFp | NA | Retele Electrice Banat S.A. | 24408581 |  | RO005E511386536/2 | 2024-07-30 | 2024
17945 | jud. HUNEDOARA, loc. SANTAMARIA-ORLEA, Strada SANTAMARIE ORLEA, nr. 3A | HD | 0.005395 | 0.005137 | 0 | 0.4 | CFp | NA | Retele Electrice Banat S.A. | 24408738 |  | RO005E532241144/2 | 2024-07-25 | 2024
17946 | jud. HUNEDOARA, loc. HATEG, Strada I.L. Caragiale, nr. 43 | HD | 0.025 | 0.02435 | 0 | 0.4 | CFp | NA | Retele Electrice Banat S.A. | 24410966 |  | RO005E530590396/4 | 2024-07-29 | 2024
17947 | jud. TIMIS, loc. TIMISOARA, Strada VANATORILOR, nr. 11, ap. 2 | TM | 0.003 | 0.002939 | 0 | 0.4 | CFp | NA | Retele Electrice Banat S.A. | 24414867 |  | RO005E513203143/3 | 2024-07-23 | 2024
17948 | jud. TIMIS, loc. DINIAS, Strada -, nr. 324 | TM | 0.006 | 0.005879 | 0 | 0.23 | CFp | NA | Retele Electrice Banat S.A. | 24416034 |  | RO005E511396098/2 | 2024-07-30 | 2024
17949 | jud. TIMIS, loc. VARIAS, Strada VARIAS, nr. 200 | TM | 0.01 | 0.009799 | 0 | 0.4 | CFp | NA | Retele Electrice Banat S.A. | 24416051 |  | RO005E512785653/2 | 2024-07-22 | 2024
17950 | jud. HUNEDOARA, loc. PACLISA, Strada PACLISA, nr. 85 | HD | 0.005 | 0.004899 | 0 | 0.23 | CFp | NA | Retele Electrice Banat S.A. | 24416225 |  | RO005E530955256/2 | 2024-07-31 | 2024
17951 | jud. TIMIS, loc. GIARMATA, Strada Tineretului, nr. 9 | TM | 0.003 | 0.00293 | 0 | 0.23 | CFp | NA | Retele Electrice Banat S.A. | 24416293 |  | RO005E513393806/2 | 2024-07-23 | 2024
17952 | jud. TIMIS, loc. TIMISOARA, Strada VALISOARA, nr. 10 | TM | 0.006 | 0.00587 | 0 | 0.23 | CFp | NA | Retele Electrice Banat S.A. | 24416769 |  | RO005E511256374/3 | 2024-07-23 | 2024
17953 | jud. TIMIS, loc. PECIU NOU, Strada -, nr. 686 | TM | 0.006 | 0.00587 | 0 | 0.23 | CFp | NA | Retele Electrice Banat S.A. | 24417405 |  | RO005E511376502/2 | 2024-07-31 | 2024
17954 | jud. TIMIS, loc. DUMBRAVITA, Strada HANS CHRISTIAN ANDERSEN, nr. 17 | TM | 0.006 | 0.005879 | 0 | 0.23 | CFp | NA | Retele Electrice Banat S.A. | 24417887 |  | RO005E513402469/2 | 2024-07-31 | 2024
17955 | jud. TIMIS, loc. SANNICOLAU MARE, Strada Barnutiu Simion, nr. 15, ap. 0 | TM | 0.005 | 0.004899 | 0 | 0.23 | CFp | NA | Retele Electrice Banat S.A. | 24418653 |  | RO005E512593740/2 | 2024-07-25 | 2024
17956 | jud. TIMIS, loc. GHIRODA, Strada APUSENI, nr. 7 | TM | 0.005 | 0.004899 | 0 | 0.4 | CFp | NA | Retele Electrice Banat S.A. | 24420757 |  | RO005E514076478/2 | 2024-07-25 | 2024
17957 | jud. TIMIS, loc. BACOVA, Strada BACOVA, nr. 385 | TM | 0.006 | 0.00586 | 0 | 0.23 | CFp | NA | Retele Electrice Banat S.A. | 24421203 |  | RO005E512189617/2 | 2024-07-23 | 2024
17958 | jud. TIMIS, loc. DUMBRAVITA, Strada BELGRAD, nr. 42, ap. 2 | TM | 0.006 | 0.005879 | 0 | 0.4 | CFp | NA | Retele Electrice Banat S.A. | 24421545 |  | RO005E513646492/2 | 2024-07-25 | 2024
17959 | jud. ARAD, loc. SAGU, Strada SAGU, nr. 752 | AR | 0.005 | 0.0048 | 0 | 0.4 | CFp | NA | Retele Electrice Banat S.A. | 24421693 |  | RO005E522433811/2 | 2024-07-24 | 2024
17960 | jud. TIMIS, loc. MOSNITA VECHE, Strada AUREL COZMA, nr. 27 | TM | 0.005 | 0.004899 | 0 | 0.23 | CFp | NA | Retele Electrice Banat S.A. | 24421802 |  | RO005E511402276/2 | 2024-07-23 | 2024
17961 | jud. TIMIS, loc. DUMBRAVITA, Strada STIINTEI, nr. 13 A | TM | 0.00588 | 0.005662 | 0 | 0.23 | CFp | NA | Retele Electrice Banat S.A. | 24421984 |  | RO005E513218756/3 | 2024-07-23 | 2024
17962 | jud. TIMIS, loc. TIMISOARA, Strada Dobrogeanu Gherea Constantin, nr. 60, ap. 0 | TM | 0.003 | 0.002939 | 0 | 0.23 | CFp | NA | Retele Electrice Banat S.A. | 24422394 |  | RO005E510276803/3 | 2024-07-23 | 2024
17963 | jud. TIMIS, loc. SANMIHAIU ROMAN, Strada -, nr. 348B | TM | 0.0055 | 0.005389 | 0 | 0.4 | CFp | NA | Retele Electrice Banat S.A. | 24423401 |  | RO005E514029814/2 | 2024-07-31 | 2024
17964 | jud. ARAD, loc. SICULA, Strada Sicula, nr. 240 | AR | 0.006 | 0.00587 | 0 | 0.23 | CFp | NA | Retele Electrice Banat S.A. | 24423520 |  | RO005E520944197/2 | 2024-07-31 | 2024
17965 | jud. TIMIS, loc. MOSNITA VECHE, Strada CONCORDIEI, nr. 24 | TM | 0.006 | 0.00587 | 0 | 0.23 | CFp | NA | Retele Electrice Banat S.A. | 24424080 |  | RO005E513644737/2 | 2024-07-30 | 2024
17966 | jud. TIMIS, loc. BAZOS, Strada BAZOS, nr. 43 | TM | 0.004 | 0.00382 | 0 | 0.23 | CFp | NA | Retele Electrice Banat S.A. | 24424923 |  | RO005E511487246/2 | 2024-07-31 | 2024
17967 | jud. HUNEDOARA, loc. HATEG, Strada Horia, nr. 140 | HD | 0.016 | 0.01553 | 0 | 0.4 | CFp | NA | Retele Electrice Banat S.A. | 24425317 |  | RO005E530586605/4 | 2024-07-30 | 2024
17968 | jud. TIMIS, loc. MOSNITA NOUA, Strada AMALIA, nr. 3 | TM | 0.008075 | 0.007813 | 0 | 0.4 | CFp | NA | Retele Electrice Banat S.A. | 24425512 |  | RO005E513821318/2 | 2024-07-25 | 2024
17969 | jud. TIMIS, loc. CARPINIS, Strada A XI-a, nr. 7 | TM | 0.006 | 0.005879 | 0 | 0.23 | CFp | NA | Retele Electrice Banat S.A. | 24425532 |  | RO005E512520717/2 | 2024-07-25 | 2024
17970 | jud. TIMIS, loc. TOMNATIC, Strada TOMNATIC, nr. 666 | TM | 0.004995 | 0.004894 | 0 | 0.4 | CFp | NA | Retele Electrice Banat S.A. | 24425587 |  | RO005E512802406/2 | 2024-07-30 | 2024
17971 | jud. TIMIS, loc. GHIRODA, Strada BEGA, nr. 32A | TM | 0.0099 | 0.009692 | 0 | 0.4 | CFp | NA | Retele Electrice Banat S.A. | 24425772 |  | RO005E511483343/2 | 2024-07-31 | 2024
17972 | jud. TIMIS, loc. DUMBRAVITA, Strada SIMFONIEI, nr. 114 | TM | 0.005 | 0.00489 | 0 | 0.4 | CFp | NA | Retele Electrice Banat S.A. | 24426403 |  | RO005E513358098/3 | 2024-07-25 | 2024
17973 | jud. TIMIS, loc. BILED, Strada BILED, nr. 820 | TM | 0.006 | 0.00578 | 0 | 0.23 | CFp | NA | Retele Electrice Banat S.A. | 24427095 |  | RO005E511557491/2 | 2024-07-25 | 2024
17974 | jud. HUNEDOARA, loc. VAIDEI, Strada VAIDEI, nr. 55 | HD | 0.006 | 0.00587 | 0 | 0.4 | CFp | NA | Retele Electrice Banat S.A. | 24427897 |  | RO005E531186398/3 | 2024-07-19 | 2024
17975 | jud. TIMIS, loc. GIROC, Strada DUNAREA, nr. 7B | TM | 0.006 | 0.005879 | 0 | 0.23 | CFp | NA | Retele Electrice Banat S.A. | 24427995 |  | RO005E513341900/3 | 2024-07-23 | 2024
17976 | jud. TIMIS, loc. SACALAZ, Strada SACALAZ, nr. 406B | TM | 0.008 | 0.00783 | 0 | 0.4 | CFp | NA | Retele Electrice Banat S.A. | 24428142 |  | RO005E513887264/2 | 2024-07-30 | 2024
17977 | jud. TIMIS, loc. DUMBRAVITA, Strada SIMFONIEI, nr. 63 | TM | 0.01 | 0.00979 | 0 | 0.4 | CFp | NA | Retele Electrice Banat S.A. | 24428636 |  | RO005E513474604/3 | 2024-07-23 | 2024
17978 | jud. TIMIS, loc. MORAVITA, Strada MORAVITA, nr. 27 | TM | 0.005 | 0.004899 | 0 | 0.23 | CFp | NA | Retele Electrice Banat S.A. | 24429136 |  | RO005E512304469/2 | 2024-07-26 | 2024
17979 | jud. TIMIS, loc. MOSNITA NOUA, Strada Magnoliei, nr. 11 | TM | 0.005 | 0.00489 | 0 | 0.4 | CFp | NA | Retele Electrice Banat S.A. | 24429577 |  | RO005E513453207/2 | 2024-07-31 | 2024
17980 | jud. TIMIS, loc. DUMBRAVITA, Strada Oxigen, nr. 14 | TM | 0.008 | 0.007839 | 0 | 0.4 | CFp | NA | Retele Electrice Banat S.A. | 24429939 |  | RO005E513741049/3 | 2024-07-30 | 2024
17981 | jud. TIMIS, loc. DUMBRAVITA, Strada FERVENTIA, nr. 8/B | TM | 0.004 | 0.00387 | 0 | 0.23 | CFp | NA | Retele Electrice Banat S.A. | 24430570 |  | RO005E511339129/2 | 2024-07-30 | 2024
17982 | jud. HUNEDOARA, loc. ORASTIE, Strada DR. IOAN MIHU, nr. 9B | HD | 0.006 | 0.00587 | 0 | 0.4 | CFp | NA | Retele Electrice Banat S.A. | 24432589 |  | RO005E532426374/3 | 2024-07-30 | 2024
17983 | jud. TIMIS, loc. TIMISOARA, Strada LISABONA, nr. 6, bl. -, sc. -, et. -, ap. - | TM | 0.00328 | 0.003211 | 0 | 0.4 | CFp | NA | Retele Electrice Banat S.A. | 24433388 |  | RO005E511677696/2 | 2024-07-25 | 2024
17984 | jud. TIMIS, loc. DUMBRAVITA, Strada HAGA, nr. 8 | TM | 0.006 | 0.005877 | 0 | 0.4 | CFp | NA | Retele Electrice Banat S.A. | 24437575 |  | RO005E512990763/2 | 2024-07-30 | 2024
17985 | jud. TIMIS, loc. TIMISOARA, Strada Damsescu, capitan, nr. 25, ap. ANEXA | TM | 0.01 | 0.0097 | 0 | 0.4 | CFp | NA | Retele Electrice Banat S.A. | 24437688 |  | RO005E511715565/4 | 2024-07-30 | 2024
17986 | jud. TIMIS, loc. MOSNITA VECHE, Strada SFINXUL BANATEAN, nr. 3, ap. 2 | TM | 0.006 | 0.005879 | 0 | 0.23 | CFp | NA | Retele Electrice Banat S.A. | 24437845 |  | RO005E514001779/2 | 2024-07-30 | 2024
17987 | jud. TIMIS, loc. CHISODA, Strada Piersicului, nr. 28 | TM | 0.003 | 0.002939 | 0 | 0.23 | CFp | NA | Retele Electrice Banat S.A. | 24438101 |  | RO005E513487349/2 | 2024-07-31 | 2024
17988 | jud. TIMIS, loc. CHECEA, Strada CHECEA, nr. 270 | TM | 0.003 | 0.002939 | 0 | 0.23 | CFp | NA | Retele Electrice Banat S.A. | 24438230 |  | RO005E512515294/2 | 2024-07-25 | 2024
17989 | jud. HUNEDOARA, loc. HUNEDOARA, Strada Babes Victor, nr. 43 | HD | 0.005 | 0.004899 | 0 | 0.23 | CFp | NA | Retele Electrice Banat S.A. | 24438626 |  | RO005E530468626/3 | 2024-07-30 | 2024
17990 | jud. ARAD, loc. ARAD, Strada Vezuviu, nr. 10 | AR | 0.006 | 0.00587 | 0 | 0.23 | CFp | NA | Retele Electrice Banat S.A. | 24439431 |  | RO005E522036584/2 | 2024-07-30 | 2024
17991 | jud. ARAD, loc. ARAD, Strada Constantin Brancoveanu, nr. 13A | AR | 0.005 | 0.0048 | 0 | 0.23 | CFp | NA | Retele Electrice Banat S.A. | 24439498 |  | RO005E520595302/2 | 2024-07-30 | 2024
17992 | jud. TIMIS, loc. GHIRODA, Strada VICTORIEI, nr. 20 | TM | 0.003 | 0.002939 | 0 | 0.4 | CFp | NA | Retele Electrice Banat S.A. | 24439823 |  | RO005E511476547/2 | 2024-07-30 | 2024
17993 | jud. TIMIS, loc. SANANDREI, Strada MACILOR, nr. 35 | TM | 0.005 | 0.004899 | 0 | 0.4 | CFp | NA | Retele Electrice Banat S.A. | 24440671 |  | RO005E513581377/2 | 2024-07-31 | 2024
17994 | jud. TIMIS, loc. TIMISOARA, Strada Tzara Tristan, nr. 23, ap. 2 | TM | 0.003 | 0.00293 | 0 | 0.4 | CFp | NA | Retele Electrice Banat S.A. | 24441855 |  | RO005E513669004/2 | 2024-07-31 | 2024
17995 | jud. HUNEDOARA, loc. DEVA, Strada 1 MAI, nr. 24 | HD | 0.00533 | 0.005163 | 0 | 0.23 | CFp | NA | Retele Electrice Banat S.A. | 24443213 |  | RO005E530150792/3 | 2024-07-27 | 2024
17996 | jud. ARAD, loc. ARAD, Strada Caragiale Ion Luca, nr. 30 | AR | 0.01232 | 0.011974 | 0 | 0.4 | CFp | NA | Retele Electrice Banat S.A. | 24443305 |  | RO005E520063098/3 | 2024-07-31 | 2024
17997 | jud. TIMIS, loc. TIMISOARA, Strada IANCU FLONDOR, nr. 40 A, ap. 0 | TM | 0.006 | 0.00587 | 0 | 0.23 | CFp | NA | Retele Electrice Banat S.A. | 24445037 |  | RO005E510150084/2 | 2024-07-31 | 2024
17998 | jud. TIMIS, loc. TIMISOARA, Strada ZOLA EMILE, nr. 63 | TM | 0.004905 | 0.004804 | 0 | 0.4 | CFp | NA | Retele Electrice Banat S.A. | 24450322 |  | RO005E514066174/2 | 2024-07-30 | 2024
17999 | jud. TIMIS, loc. TIMISOARA, Strada ALSACIA, nr. 16 | TM | 0.01 | 0.0097 | 0 | 0.4 | CFp | NA | Retele Electrice Banat S.A. | 24452049 |  | RO005E510991256/3 | 2024-07-30 | 2024
18000 | jud. HUNEDOARA, loc. HATEG, Strada Hunedoarei, nr. 8 | HD | 0.006 | 0.005879 | 0 | 0.23 | CFp | NA | Retele Electrice Banat S.A. | 24453013 |  | RO005E530574792/2 | 2024-07-30 | 2024
18001 | jud. TIMIS, loc. MOSNITA NOUA, Strada Garana, nr. 35 | TM | 0.004 | 0.00382 | 0 | 0.4 | CFp | NA | Retele Electrice Banat S.A. | 24454031 |  | RO005E513349694/2 | 2024-07-31 | 2024
18002 | jud. TIMIS, loc. TOMNATIC, Strada TOMNATIC, nr. 1027 | TM | 0.004995 | 0.00485 | 0 | 0.23 | CFp | NA | Retele Electrice Banat S.A. | 24455700 |  | RO005E512805881/2 | 2024-07-27 | 2024
18003 | jud. ARAD, loc. FELNAC, Strada FELNAC, nr. 29 | AR | 0.006 | 0.005879 | 0 | 0.23 | CFp | NA | Retele Electrice Banat S.A. | 24493244 |  | RO005E521466838/3 | 2024-07-26 | 2024
18004 | jud. TIMIS, loc. DUMBRAVITA, Strada Bistrita, nr. 12, ap. 1 | TM | 0.004995 | 0.004894 | 0 | 0.4 | CFp | NA | Retele Electrice Banat S.A. | 24494028 |  | RO005E514180777/2 | 2024-07-30 | 2024
18005 | jud. TIMIS, loc. TIMISOARA, Strada MICSUNELELOR, nr. 3, ap. 0 | TM | 0.006 | 0.005879 | 0 | 0.23 | CFp | NA | Retele Electrice Banat S.A. | 24494184 |  | RO005E510710952/2 | 2024-07-31 | 2024