## Sheet1
ANEXA nr. 9.2 | [12 empty] | Anexa 9.2
E-Distributie Dobrogea
ANUL
Luna
Lista cu certificatele de racordare (CER) emise pentru instalaţii de producere energie electrica din surse regenerabile | [5 empty] | IANUARIE 2022
Nr. crt | Adresa locului de producere si de consum | Judetul | Puterea instalata (MW) | Putere aprobata (MW) | Capacitate baterii de acumulare (MW) | Tensunea U (kV) | Utilizare ESRE |  | Emitent | Numar ATR | Data emiterii ATR | Numar Certificat de racordare | Data emiterii Certificat de racordare | Data estimata PIF
[7 empty] | Consum final propriu MW | Furnizata consumatorilor racordati prin linii directe de centrala electrica MW
0 | 3 | 4 | 5 | 6 | 7 | 8 | 9 | 10 | 11 | 12 | 13 | 14 | 1900-01-14 | 16
1 | BAIA | TL | 2 | 2 | 0 | 20 | CFP | NA | Enel Distributie Dobrogea | 6124 | 25.10.2006 actualizat in 25.11.2011, actualizat in data de 24.10.2014 | RO002E240911506/1 | 10.12.2015 | 2007-03-20
2 | Mihai Viteazu | CT | 29.9 | 13.8 | 0 | 110 | CFP | NA | Enel Distributie Dobrogea | 5 | 21.09.2007 actualizat in 24.04.2013 | RO002E213084656/1 | 10/19/2015 | 2012-05-16
3 | Pantelimon | CT | 1.6 | 1.6 | 0 | 20 | CFP | NA | Enel Distributie Dobrogea | 9 | 10.03.2008 act in data de 16.10.2014 | RO002E212976464/1 | 15.01.2016 | 2010-07-12
4 | Pantelimon | CT | 2.4 | 2.4 | 0 | 20 | CFP | NA | Enel Distributie Dobrogea | 14 | 20.03.2008 actualizat in 19.08.2011 | RO002E21297642/1 | 15.01.2016 | 2010-07-12
5 | Mihai Viteazu | CT | 2.4 | 2.4 | 0 | 20 | CFP | NA | Enel Distributie Dobrogea | 11 | 19.03.2008 act in 16.10.2014 | RO002E212939227/1 | 15.01.2016 | 2010-03-26
6 | Mihai Viteazu | CT | 3.2 | 3.2 | 0 | 20 | CFP | NA | Enel Distributie Dobrogea | 13 | 19.03.2008 act in 15.10.2014 | RO002E212939216/1 | 15.01.2016 | 2010-01-15
7 | Valea Nucarilor | TL | 1.7 | 1.7 | 0 | 20 | CFP | NA | Enel Distributie Dobrogea | 37 | 05.08.2008/20.01.2012 | RO002E241057069/1 | 2015-11-27 | 16.04.2009
8 | Babadag | TL | 8.4 | 8.4 | 0 | 20 | CFP | NA | Enel Distributie Dobrogea | 45 | 30.04.2008 actualizat in data de 12.11.2012 | RO002E241082708/1 | 11.05.2015 | 2011-07-29
9 | Casimcea | TL | 10 | 10 | 0 | 20 | CFP | NA | Enel Distributie Dobrogea | 18 | 09.05.2008 | RO002E241126134 /1 | 2015-10-14 | 2015-06-15
10 | Casimcea | TL | 5.8 | 5.8 | 0 | 20 | CFP | NA | Enel Distributie Dobrogea | 27 | 05.08.2009 | RO002E241076273/1 | 14.08.2015 | 1905-07-02
11 | Nalbant | TL | 0.6 | 0.6 | 0 | 20 | CFP | NA | Enel Distributie Dobrogea | 10 | 20.03.2009 | RO002E241054943/1 | 14.04.2014 | 2009-09-30
12 | Mireasa | CT | 10 | 10 | 0 | 20 | CFP | NA | Enel Distributie Dobrogea | 28 | 09.06.2008 act in 14.10.2014 | RO002E213000328/1 | 2018-09-07 | 2010-11-10
13 | Silistea | CT | 5 | 5 | 0 | 20 | CFP | NA | Enel Distributie Dobrogea | 8 | 16.02.2009 act in 15.10.2014 | RO002E212973528/1 | 2016-03-09 | 2010-07-12
14 | Baia | TL | 5 | 5 | 0 | 20 | CFP | NA | Enel Distributie Dobrogea | 7 | 18.02.2009 | RO002E241073630/1 | 07.08.2015 | 2010-12-16
15 | Corugea-Cismeaua Noua | TL | 70 | 70 | 0 | 110 | CFP | NA | Enel Distributie Dobrogea | 2 | 28.01.2008 actualizat in 02.03.2012 | RO002E241090853/ 1 | 2015-09-02 | 2012-01-20
16 | Sarichioi | TL | 33 | 33 | 0 | 110 | CFP | NA | Enel Distributie Dobrogea | 35 | 18.07.2008 actualizat in 20.06.2011 | RO002E241092293/1 | 24.10.2014 | 2012-03-06
17 | Babadag | TL | 33.6 | 33.6 | 0 | 110 | CFP | NA | Enel Distributie Dobrogea | 5 | 13.02.2009 actualizat in 03.11.2011 | RO002E241094543/1 | 27.11.2014 | 2012-04-10
18 | Baia | TL | 10 | 10 | 0 | 20 | CFP | NA | Enel Distributie Dobrogea | 3 | 15.01.2009 | RO002E241081909/1 | 10.08.2015 | 2011-06-20
19 | Topolog | TL | 27 | 27 | 0 | 110 | CFP | NA | Enel Distributie Dobrogea | 4 | 23.01.2009 actualizat in 30.01.2013 | RO002E241104961/1 | 02.12.2014 | 2012-12-12
20 | Mahmudia | TL | 4 | 4 | 0 | 20 | CFP | NA | Enel Distributie Dobrogea | 17 | 20.06.2011 | RO002E241098345/1 | 27.10.2014 | 2012-07-16
21 | Pecineaga | CT | 6 | 6 | 0 | 20 | CFP | NA | Enel Distributie Dobrogea | 18 | 06.05.2009 act in 13.10.2014 | RO002E213145047/2 | 2019-12-02 | 2012-12-27
22 | Pestera | CT | 90 | 90 | 0 | 110 | CFP | NA | Enel Distributie Dobrogea | 19 | 20.05.2008 act in 28.10.2010 | RO002E213010431/1 | 19.06.2015 | 2012-05-31
23 | Mircea Voda | CT | 8 | 8 | 0 | 20 | CFP | NA | Enel Distributie Dobrogea | 20 | 29.06.2009 actualizat in 15.10.2014 | R0002E213060920/1 | 2016-06-01 | 2011-09-29
24 | Crucea | CT | 123 | 123 | 0 | 110 | CFP | NA | Enel Distributie Dobrogea | 23 | 21.07.2009 actualizat in 08.02.2013 | RO002E213141953/1 | 2014-11-21 | 2013-03-01
25 | Baia | TL | 35 | 10 | 0 | 110 | CFP | NA | Enel Distributie Dobrogea | 21 | 16.09.2009 actualizat in 18.07.2014 | RO 002E241085116/2 | 22.02.2016 | 2011-08-04
26 | Cernavoda | CT | 69 | 69 | 0 | 110 | CFP | NA | Enel Distributie Dobrogea | 22 | 06.02.2008 | RO002E213026371/1 | 23.06.2015 | 2011-02-07
27 | Cernavoda | CT | 69 | 69 | 0 | 110 | CFP | NA | Enel Distributie Dobrogea | 23 | 02.12.2008 actualizat in 22.03.2011 | RO002E213065969/1 | 24.06.2015 | 2011-10-20
28 | Caierac | TL | 6.15 | 6.15 | 0 | 20 | CFP | NA | Enel Distributie Dobrogea | 30 | 16.09.2009 actualizat in data de 16.09.2013 | RO002E241112544 | 22.07.2014 | 2013-11-22
29 | Targusor | CT | 50 | 50 | 0 | 110 | CFP | NA | Enel Distributie Dobrogea | 26 | 06.06.2008 actualizat in 02.10.2013 | RO002E213237959/1 | 2015-11-19 | 26.11.1014
30 | Galbiori | CT | 5 | 5 | 0 | 20 | CFP | NA | Enel Distributie Dobrogea | 35 | 13.11.2009 act in 15.10.2014 | ROO2E212963819/1 | 31.03.2016 | 21.06.2010
31 | Tortomanu | CT | 8 | 8 | 0 | 20 | CFP | NA | Enel Distributie Dobrogea | 47 | 14.12.2009 actualizat in 14.10.2014 | ROO2E213124381/1 | 2016-06-01 | 27.09.2012
32 | Pantelimon | CT | 7.5 | 4.8 | 0 | 20 | CFP | NA | Enel Distributie Dobrogea | 39 | 19.11.2009 actualizat in 18.03.2014, refacut in 17.06.2014 | RO002E212041007/1 | 22.10.2014 | 06.09.2012
33 | Nicolae Balcescu | CT | 10 | 10 | 0 | 110 | CFP | NA | Enel Distributie Dobrogea | 41 | 07.12.2009 actualizat in 10.05.2013 | RO002E213172575/1 | 09.11.2015 | 09.09.2013
34 | Stejaru | TL | 34 | 34 | 0 | 110 | CFP | NA | Enel Distributie Dobrogea | 16 | 28.04.2009 actualizat in 21.02.2012 | RO002E2411116881/1 | 28.11.2014 | 21.11.2013
35 | Babadag | TL | 31.5 | 30 | 0 | 110 | CFP | NA | Enel Distributie Dobrogea | 4 | 21.04.2010 actualizat in 21.01.2016 | RO002E241130498/1 | 01.03.2017 | 01.09.2015
36 | Horia | CT | 7.5 | 7.5 | 0 | 20 | CFP | NA | Enel Distributie Dobrogea | 44 | 14.12.2009 actualizat in 19.12.2012 | RO002E213163957/1 | 2018-08-16 | 16.05.2013
37 | Cerna | TL | 17.5 | 17MW IN VARF DE SARCINA SI 14MW IN GOL | 0 | 110 | CFP | NA | Enel Distributie Dobrogea | 21 | 21.07.2009 actualizat in 12.08.2013 | RO002E241116830/1 | 28.05.2015 | 17.06.2014
38 | Chirnogeni | CT | 76 | 76 | 0 | 110 | CFP | NA | Enel Distributie Dobrogea | 24 | 31.07.2009 actualizat in 05.09.2013 | RO002E213178212/1 | 2015-01-13 | 23.07.2014
39 | Nalbant | TL | 27.5 | 13.75 | 0 | 110 | CFP | NA | Enel Distributie Dobrogea | 31 | 22.09.2009 actualizat in 16.04.2014 | RO002E241118393/1 | 12.12.2014 | 27.05.2014
40 | Silistea | CT | 25 | 25 | 0 | 110 | CFP | NA | Enel Distributie Dobrogea | 61 | 12.12.2008 | RO002E213021826 | 2014-11-24 | 01.03.2011
41 | Dealu Redi | TL | 5 | 2 | 0 | 20 | CFP | NA | Enel Distributie Dobrogea | 5625 | 02.07.2010 actualizat in data de 27.02.2020 | RO002E241172641/1 | 2021-03-24 | 31.08.2020
42 | Cobadin | CT | 26 | 26 | 0 | 110 | CFP | NA | Enel Distributie Dobrogea | 110348 | 30.04.2010 actualizat in 28.02.2012 actualizat in 01.11.2016 | RO002E213148297/2 | 2018-10-05 | 29.04.2013
43 | Mihai Bravu | TL | 6 | 6 | 0 | 20 | CFP | NA | Enel Distributie Dobrogea | 6918 | 02.09.2011 actualizat in data de 30.09.2013 | RO002E241113792/1 | 2014-12-19 | 06.02.2014
44 | Somova | TL | 2 | 2 | 0 | 20 | CFP | NA | Enel Distributie Dobrogea | 6919 | 19.09.2011 actualizat in data de 08.04.2013 | RO002E241113477 / 2 | 2018-10-25 | 09.12.2013
45 | Harsova | CT | 0.05 | 0.05 | 0 | 0.4 | CFP | NA | Enel Distributie Dobrogea | 6929 | 12.03.2012 | RO002E213170506/1 | 2019-05-07 | 25.06.2013
46 | Bestepe | TL | 4.1 | 2.05 | 0 | 20 | CFP | NA | Enel Distributie Dobrogea | 6923 | 20.01.2012 actualizat in data de 16.09.2013 | RO002E241130713/1 | 2016-09-01 | 16.12.2015
47 | oarta Alba | CT | 0.2 | 0.2 | 0 | 20 | CFP | NA | Enel Distributie Dobrogea | 6927 | 2012-02-16 | RO002E213185041/1 | 2016-03-16 | 17.07.2013
48 | Eforie Nord | CT | 0.01 | 0.01 | 0 | 0.4 | CFP | CBC | Enel Distributie Dobrogea | 10028031 | 04.09.2012 | RO002E213190586/2 | 2019-02-15 | 2013-10-03
49 | Corbu | CT | 0.06 | 0.06 | 0 | 0.4 | CFP | NA | Enel Distributie Dobrogea | 10028040 | 04.12.2012 | RO002E213233315/1 | 2019-02-22 | 27.10.2014
50 | Agigea | CT | 0.02 | 0.02 | 0 | 0.4 | CFP | NA | Enel Distributie Dobrogea | 10028042 | 05.12.2012 | RO002E213215708/1 | 2015-03-31 | 20.05.2014
51 | Cerchezu | CT | 0.02 | 0.02 | 0 | 0.4 | CFP | NA | Enel Distributie Dobrogea | 10028041 si rectificarea 1/18.03.2014 pt adresa locului de producere | 05.12.2012 | RO002E213202928/1 | 2016-03-16 | 20.08.2013
52 | Agigea | CT | 0.005 | 0.005 | 0 | 0.4 | CFP | CBC | Enel Distributie Dobrogea | 10028044 | 07.01.2013 | RO002E213189966/1 | 2019-02-15 | 09.10.2013
53 | TULCEA | TL | 0.02 | 0.02 | 0 | 0.4 | CFP | CBC | Enel Distributie Dobrogea | 6943 | 25.01.2013 | RO002E240711100/2 | 2014-12-03 | 09.10.2014
54 | Costinesti | CT | 0.01 | 0.01 | 0 | 0.4 | CFP | NA | Enel Distributie Dobrogea | 10028045 | 10.01.2013 | RO002E213246410/1 | 2016-03-09 | 20.08.2013
55 | Dorobantu | CT | 45 | 45 | 0 | 110 | CFP | NA | Enel Distributie Dobrogea | 6 | 30.01.2009 actualizat in 15.02.2013 | RO002E213038341/1 | 04.11.2014 | 01.03.2011
56 | Crucea | CT | 0.2 | 0.2 | 0 | 20 | CFP | NA | Enel Distributie Dobrogea | 6968 | 22.08.2013 | RO002E213284298/1 | 2016-09-05 | 07.12.2015
57 | Adamclisi | CT | 0.2 | 0.2 | 0 | 20 | CFP | NA | Enel Distributie Dobrogea | 6973 | 22.08.2013 | RO002E213288304/1 | 2016-11-17 | 23.12.2015
58 | Ghindaresti | CT | 0.2 | 0.2 | 0 | 20 | CFP | NA | Enel Distributie Dobrogea | 6977 | 29.08.2013 | RO002E213299766/1 | 2016-06-14 | 25.03.2016
59 | Baraganu | CT | 0.2 | 0.2 | 0 | 20 | CFP | NA | Enel Distributie Dobrogea | 7970 | 21.10.2014 | RO002E213310366/1 | 16.12.2016 | 29.06.2016
60 | Nalbant | TL | 0.87 | 0.87 | 0 | 20 | CFP | NA | Enel Distributie Dobrogea | 8018 | 4/28/2016 refacut | RO002E241141412/1 | 2017-05-20 | 10.05.2017
61 | Nalbant | TL | 0.87 | 0.87 | 0 | 20 | CFP | NA | Enel Distributie Dobrogea | 8019 | 28.04.2016 | RO002E241138700/1 | 2016-12-20 | 2016-12-08
62 | Tulcea | TL | 0.008 | 0.008 | 0 | 0.4 | CFP | NA | Enel Distributie Dobrogea | 8016 | 04.04.2016 | RO002E241036257/2 | 30.08.2017 | 16.08.2017
63 | Techirghiol | CT | 0.001759 | 0.0018 | 0 | 0.4 | CFP | CBC | Enel Distributie Dobrogea | 520188 | 2017-10-30 | RO002E213179011/3 | 2019-07-31 | 1905-07-10
64 | Corbu | CT | 2.7 | 2.7 | 0 | 20 | CFP | CBC | Enel Distributie Dobrogea | 6931 | 10.04.2012 actualizat in data de 19.06.2013 | RO002E212998727/1 | 2018-01-29 | 24.11.2015
65 | Dridu | IL | 1.6 | 1.6 | 0 | 20 | CFP | NA | Enel Distributie Dobrogea | 27377 | 2011-11-14 | RO002E231236394/1 | 06.10.2014 | 05.02.2013
66 | Slobozia | IL | 0.65 | 0.65 | 0 | 20 | CFP | NA | Enel Distributie Dobrogea | 27384 | 2012-08-01 | RO002E231244562/1 | 16.10.2014 | 29.08.2013
67 | Calarasi | CL | 5.4 | 5.4 | 0 | 20 | CFP | NA | Enel Distributie Dobrogea | 394 | 2012-07-06 | RO002E221207190/1 | 2014-10-31 | 21.12.2012
68 | Navodari | CT | 0.011 | 0.011 | 0 | 0.4 | NA | CBC | Enel Distributie Dobrogea | 4451208 | 2019-09-25 | RO002E213152304/2 | 2020-08-18 | 2020-08-18
69 | Ovidiu | CT | 0.0047 | 0.004 | 0 | 0.4 | CFP | CBC | Enel Distributie Dobrogea | 4712300 | 22/10/2019 | RO002E210416977/2 | 2020-03-12 | 2020-03-12
70 | Eforie Sud | CT | 0.0145 | 0.0034 | 0 | 0.4 | CFP | CBC | Enel Distributie Dobrogea | 4880004 | 2019-11-06 | RO002E212735209/2 | 2020-05-07 | 2020-05-07
71 | Topraisar | CT | 0.0229 | 0.019 | 0 | 0.4 | CFP | CBC | Enel Distributie Dobrogea | 4939453 | 2019-11-21 | RO002E212928922/2 | 2020-12-16 | 2020-12-16
72 | Eforie Sud | CT | 0.0125 | 0.0084 | 0 | 0.4 | CFP | CBC | Enel Distributie Dobrogea | 4873537 | 2019-11-06 | RO002E212735210/2 | 2020-05-07 | 2020-05-07
73 | Tuzla | CT | 0.1001 | 0.1001 | 0 | 20 | CFP | CBC | Enel Distributie Dobrogea | 1016716 | 2017-10-10 | RO002E213238826/2 | 2020-08-07 | 2020-08-07
74 | Ovidiu | CT | 2.5 | 2.01 | 0 | 20 | CFP | NA | Enel Distributie Dobrogea | 7 | 28/4/2010 actualizat in data de 24.09.2013 si RECTIFICAT in data de 30.10.2013, actualizat ulterior in data de 28.03.2014 | RO002E213193354/1 | 2016-03-28 | 2016-03-28
75 | Galbiori | CT | 1 | 1 | 0 | 20 | CFP | NA | Enel Distributie Dobrogea | 10037998 | 15.12.2010 actualizat in data de 06.06.2011, actualizat in 30.01.2013 | RO002E213156409/2 | 2019-02-06 | 2019-02-06
76 | Cosereni | IL | 4.8 | 4.5 | 0 | 20 | CFP | NA | Enel Distributie Dobrogea | 27378 | 29.11.2011 actualizat in 30.05.2014 | RO002E231236282/1 | 08.05.2015 | 08.05.2015
77 | Isaccea | TL | 7.5 | 6.3 | 0 | 20 | CFP | NA | Enel Distributie Dobrogea | 6914 | 02.08.2011 actualizat in data de 07.11.2012 | RO002E241102509/1 | 30.10.2014 | 30.10.2014
78 | Modelu | CL | 4.944 | 4.469 | 0 | 20 | CFP | NA | Enel Distributie Dobrogea | 392 | 18.05.2012 actualizat in 20.11.2013 | RO002E221334528/1 | 2014-10-21 | 2014-10-21
79 | Moldoveni | IL | 0.95 | 0.95 | 0 | 20 | CFP | NA | Enel Distributie Dobrogea | 27390 | 09.11.2012 actualizat in 14.03.2013 | RO002E231246586/1 | 17.10.2014 | 17.10.2014
80 | Slobozia | IL | 1.994 | 1.79 | 0 | 20 | CFP | NA | Enel Distributie Dobrogea | 27387 | 03.10.2012 actualizat in 05.07.2013 | RO002E231243134/1 | 21.10.2014 | 21.10.2014
81 | Agigea | CT | 0.5 | 0.49 | 0 | 20 | CFP | CBC | Enel Distributie Dobrogea | 10028033 | 26.09.2012 | RO002E213273296 /1 | 2015-11-27 | 2015-11-27
82 | Lehliu Sat | CL | 4.18 | 3.76 | 0 | 20 | CFP | NA | Enel Distributie Dobrogea | 402 | 2013-02-26 | RO002E221333235/1 | 29.10.2014 | 29.10.2014
83 | Lehliu Sat | CL | 4.18 | 3.76 | 0 | 20 | CFP | NA | Enel Distributie Dobrogea | 401 | 2013-02-26 | RO002E221333246/1 | 29.10.2014 | 29.10.2014
84 | LEHLIU | CL | 9.196 | 7.2 | 0 | 20 | CFP | NA | Enel Distributie Dobrogea | 400 | 2014-02-26 | RO002E221333493/1 | 07.05.2015 | 07.05.2015
85 | Fundulea | CL | 6.285 | 5.85 | 0 | 20 | CFP | NA | Enel Distributie Dobrogea | 398 | 29.11.2012 actualizat in 06.05.2014, refacut | RO002E221341694/1 | 10.06.2015 | 10.06.2015
86 | Sarulesti | CL | 5 | 4.702 | 0 | 20 | CFP | NA | Enel Distributie Dobrogea | 397 | 29.11.2012 actualizat in 27.09.2013 | RO002E221341694/1 | rectificat in 03.11.2015 | 03.11.2015
87 | Urziceni | IL | 0.2244 | 0.224 | 0 | 20 | CFP | NA | Enel Distributie Dobrogea | 27388 | 2012-11-20 | RO002E231241884/1 | 22.10.2014 | 22.10.2014
88 | TANDAREI | IL | 0.01 | 0.01 | 0 | 0.4 | CFP | CBC | Enel Distributie Dobrogea | 27407 | 2013-04-09 | RO002E231154630/2 | 2019-03-06 | 2019-03-06
89 | CALARASI | CL | 0.03 | 0.03 | 0 | 0.4 | CFP | CBC | Enel Distributie Dobrogea | 404 | 2013-04-01 | RO002E220658447/2 | 2019-01-05 | 2019-01-05
90 | Movila | IL | 0.2 | 0.2 | 0 | 20 | CFP | NA | Enel Distributie Dobrogea | 27394 | 2013-01-25 | RO002E231255777/1 | 2015-04-07 | 2015-04-07
91 | Movila | IL | 0.15 | 0.15 | 0 | 20 | CFP | NA | Enel Distributie Dobrogea | 27393 | 2013-01-25 | RO002E231297717/1 | 2019-01-05 | 2019-01-05
92 | Galbinasi | CL | 3.904 | 3.904 | 0 | 20 | CFP | NA | Enel Distributie Dobrogea | 413 | 08.07.2013 actualizat in 22.10.2013 | RO002E221329106/1 | 29.10.2014 | 29.10.2014
93 | Babadag | TL | 5 | 4.5 | 0 | 20 | CFP | NA | Enel Distributie Dobrogea | 6960 | 17.06.2013 actualizat in data de 26.11.2013 | RO002E241117358/1 | 21.10.2014 | 21.10.2014
94 | BARBULESTI | IL | 2.895 | 2.55 | 0 | 110 | CFP | NA | Enel Distributie Dobrogea | 77 | 07.08.2013 actualizat in 02.12.2013 | RO002E231274341/1 | 2016-12-21 | 2016-12-21
95 | ADANCATA | IL | 0.003 | 0.003 | 0 | 0.4 | CFP | CBC | Enel Distributie Dobrogea | 27412 | 2013-08-27 | RO002E231246946/2 | 2019-01-28 | 2019-01-28
96 | SARULESTI | CL | 2.51 | 2.25 | 0 | 20 | CFP | NA | Enel Distributie Dobrogea | 420 | 21.10.2013 actualizat in 30.04.2014, refacut | RO002E221342853/1 | 10.08.2015 | 10.08.2015
97 | AMARA | IL | 0.1 | 0.1 | 0 | 0.4 | CFP | NA | Enel Distributie Dobrogea | 27411 | 2013-07-19 | RO002E231264328/1 | 2016-08-11 | 2016-08-11
98 | GIURGENI | IL | 0.306 | 0.452 | 0 | 20 | CFP | NA | Enel Distributie Dobrogea | 27420 | 2013-10-31 | RO002E231281866/1 | 2017-08-08 | 2017-08-08
99 | SLOBOZIA | IL | 0.096 | 0.096 | 0 | 20 | CFP | NA | Enel Distributie Dobrogea | 7924 | 2014-05-16 | RO00E2312671152/1 | 2016-05-16 | 2016-05-16
100 | Macin | TL | 4.291 | 1.6603 | 0 | 20 | CFP | NA | Enel Distributie Dobrogea | 7997 | 2015-07-09 | RO00E241129250/1 | 2016-04-13 | 2016-04-13
101 | DICHISENI | CL | 0.1 | 0.1 | 0 | 0.4 | CFP | NA | Enel Distributie Dobrogea | 7984 | 02/27/2015 | RO002E221332098/1 | 2016-06-10 | 2016-06-10
102 | Eforie Nord | CT | 0.05 | 0.05 | 0 | 0.4 | CFP | CBC | Enel Distributie Dobrogea | 7996 | 2015-07-09 | RO002E213309522 | 2017-01-18 | 2017-01-18
103 | Barbulesti | IL | 1.74 | 1.7 | 0 | 20 | CFP | NA | Enel Distributie Dobrogea | 8009 | 2016-01-15 | RO002E231275140/1 | 2016-12-08 | 2016-12-08
104 | Barbulesti | IL | 2.04 | 2.04 | 0 | 20 | CFP | NA | Enel Distributie Dobrogea | 8010 | 2016-01-15 | RO002E231275139/1 | 2016-12-08 | 2016-12-08
105 | Mineri | TL | 0.004 | 0.004 | 0 | 0.4 | CFP | CBC | Enel Distributie Dobrogea | 8003 | 2015-10-16 | RO002E241043514/4 | 2019-07-11 | 2019-07-11
106 | Murighiol | TL | 0.02185 | 0.022 | 0 | 0.4 | CFP | NA | Enel Distributie Dobrogea | 8013 | 02/18/2016 | RO002E240629232/3 | 2016-07-07 | 2016-07-07
107 | COLELIA | IL | 0.081 | 0.081 | 0 | 0.4 | CFP | NA | Enel Distributie Dobrogea | 96252 | 2016-08-18 | RO002E231279267 | 2017-04-07 | 2017-04-07
108 | Eforie Nord | CT | 0.02 | 0.02 | 0 | 0.4 | CFP | CBC | Enel Distributie Dobrogea | 8014 | 09.03.2016 | RO002E212260897/2 | 2019-01-05 | 2019-01-05
109 | Greci | TL | 0.005 | 0.005 | 0 | 0.4 | CFP | CBC | Enel Distributie Dobrogea | 73519 | 2016-05-26 | RO002E241120442/1 | 2016-10-24 | 2016-10-24
110 | Lehliu Gara | CL | 0.025478 | 0.025478 | 0 | 0.4 | CFP | CBC | Enel Distributie Dobrogea | 263070 | 14.04.2017 | RO002E220739863/4 | 2020-01-20 | 2020-01-20
111 | SARULESTI-GARA | CL | 0.06 | 0.0827 | 0 | 20 | CFP | CBC | Enel Distributie Dobrogea | 1264891 | 2017-11-23 | RO002E220614551/3 | 2018-05-04 | 2018-05-04
112 | BITINA-PAMANTENI | IL | 0.02264 | 0.0201 | 0 | 0.4 | CFP | CBC | Enel Distributie Dobrogea | 857221 | 2018-03-12 | RO002E230916916/3 | 2019-05-06 | 2019-05-06
113 | Tulcea | TL | 0.0131 | 0.0077 | 0 | 0.4 | CFP | CBC | Enel Distributie Dobrogea | 4158212 | 2019-06-18 | RO002E240821618/2 | 2019-07-01 | 2019-07-01
114 | Cernavoda | CT | 0.015 | 0.01469 | 0 | 0.4 | CFP | CBC | Enel Distributie Dobrogea | 3629570 | 2019-03-12 | RO002E212861850/2 | 2020-02-13 | 2020-02-13
115 | Stefan Voda | CL | 0.026845 | 0.026307 | 0 | 0.4 | CFP | CBC | Enel Distributie Dobrogea | 04556878 | 17/09/2019 | RO002E221287604/4 | 2020-05-11 | 2020-05-11
116 | Valcelele | CL | 0.0051 | 0.0051 | 0 | 0.4 | CFP | CBC | Enel Distributie Dobrogea | 03141311 | 2018-12-04 | RO002E220543642/4 | 2019-05-13 | 2019-05-13
117 | Urziceni | IL | 0.012 | 0.0093 | 0 | 0.4 | CFP | CBC | Enel Distributie Dobrogea | 03287834 | 2018-12-17 | RO002E231017694/4 | 2020-05-11 | 2020-05-11
118 | Slobozia | IL | 0.0054 | 0.0054 | 0 | 0.4 | CFP | CBC | Enel Distributie Dobrogea | 04573546 | 2019-08-23 | RO002E231297997/2 | 25.11.2019 | 25.11.2019
119 | Saligny | CT | 0.008 | 0.007835 | 0 | 0.4 | CFP | CBC | Enel Distributie Dobrogea | 04467701 | 26/08/2019 | RO002E212249333/3 | 2020-01-21 | 2020-01-21
120 | SMARDAN | TL | 0.027 | 0.026 | 0 | 0.4 | CFP | CBC | Enel Distributie Dobrogea | 4979357 | 2019-12-19 | RO002E240260277/2 | 2020-05-26 | 2020-05-26
121 | TANDAREI | IL | 0.027 | 0.026 | 0 | 0.4 | CFP | CBC | Enel Distributie Dobrogea | 5281972 | 2019-12-31 | RO002E231158746/3 | 2020-02-10 | 2020-02-10
122 | Tulcea | TL | 0.026 | 0.026 | 0 | 0.4 | CFP | CBC | Enel Distributie Dobrogea | 4671863 | 2019-04-12 | RO002E241087815/1 | 2020-07-08 | 2020-07-08
123 | Baneasa | CT | 0.016 | 0.01547 | 0 | 0.4 | CFP | CBC | Enel Distributie Dobrogea | 5240905 | 2020-01-22 | RO002E213502066/2 | 2021-02-11 | 2021-02-11
124 | Bordusani | IL | 0.021 | 0.011 | 0 | 0.4 | CFP | CBC | Enel Distributie Dobrogea | 5305891 | 2020-01-20 | RO002E231251278/2 | 2020-04-01 | 2020-04-01
125 | GENERAL SCARISOREANU | CT | 0.007 | 0.00716 | 0 | 0.4 | CFP | CBC | Enel Distributie Dobrogea | 5465348 | 2020-03-05 | RO002E210521277/3 | 2020-03-24 | 2020-03-24
126 | SLOBOZIA NOUA | IL | 0.008 | 0.00587 | 0 | 0.4 | CFP | CBC | Enel Distributie Dobrogea | 5397429 | 2020-02-03 | RO002E230295130/2 | 2020-04-21 | 2020-04-21
127 | Slobozia | IL | 0.274 | 0 | 0 | 20 | CFP | CBC | Enel Distributie Dobrogea | 5561153 | 2020-02-28 | RO002E231295940/2 | 2020-11-03 | 2020-11-03
128 | Tulcea | TL | 0.006 | 0.00568 | 0 | 0.4 | CFP | CBC | Enel Distributie Dobrogea | 5466982 | 2020-03-05 | RO002E240771319/2 | 2020-08-12 | 2020-08-12
129 | CEGANI | IL | 0.003 | 0.00323 | 0 | 0.4 | CFP | CBC | Enel Distributie Dobrogea | 05758976 | 2020-04-06 | RO002E230752396/2 | 2020-10-08 | 2020-10-08
130 | Tulcea | TL | 0.008 | 0.0084 | 0 | 0.4 | CFP | CBC | Enel Distributie Dobrogea | 05599034 | 2020-03-27 | RO002E240451976/2 | 2021-03-04 | 2021-03-04
131 | CHISELET | CL | 0.003 | 0.00336 | 0 | 0.4 | CFP | CBC | Enel Distributie Dobrogea | 05672067 | 2020-04-02 | RO002E220052962/2 | 2021-04-09 | 2021-04-09
132 | Slobozia | IL | 0.007 | 0.0068 | 0 | 0.4 | CFP | CBC | Enel Distributie Dobrogea | 05597016 | 2020-03-09 | RO002E231277625/2 | 2020-04-21 | 2020-04-21
133 | INDEPENDENTA | CL | 0.08 | 0.0264 | 0 | 0.4 | CFP | CBC | Enel Distributie Dobrogea | 5537600 | 2020-08-05 | RO002E220685953/1 | 2020-05-29 | 2020-05-29
134 | Constanta | CT | 0.077 | 0.0727 | 0 | 0,4 | CFP | CBC | Enel Distributie Dobrogea | 05252860 | 2020-01-20 | RO002E210769248/2 | 2020-09-10 | 2020-09-10
135 | Slobozia | IL | 0.006 | 0.00673 | 0 | 0,4 | CFP | CBC | Enel Distributie Dobrogea | 05430081 | 2020-02-11 | RO002E231274374/2 | 2020-07-01 | 2020-07-01
136 | Tulcea | TL | 0.003 | 0.00284 | 0 | 0,4 | CFP | CBC | Enel Distributie Dobrogea | 05826904 | 2020-06-03 | RO002E240908816/2 | 2020-10-08 | 2020-10-08
137 | TUZLA | CT | 0.0031 | 0.002937 | 0 | 0,23 | CFP | CBC | Enel Distributie Dobrogea | 05842911 | 2020-05-29 | RO002E212721776/3 | 2021-03-22 | 2021-03-22
138 | Tulcea | TL | 0.003 | 0.0028 | 0 | 0,4 | CFP | CBC | Enel Distributie Dobrogea | 05879669 | 2020-06-04 | RO002E240931418/3 | 2021-04-26 | 2021-04-26
139 | COSAMBESTI | IL | 0.003 | 0.00293 | 0 | 0,23 | CFP | CBC | Enel Distributie Dobrogea | 05886948 | 2020-05-18 | RO002E231311949/1 | 2020-10-22 | 2020-10-22
140 | Tulcea | TL | 0.003 | 0.00284 | 0 | 0,23 | CFP | CBC | Enel Distributie Dobrogea | 05880674 | 2020-06-09 | RO002E240744050/2 | 2021-03-26 | 2021-03-26
141 | Tulcea | TL | 0.003 | 0.00284 | 0 | 0,23 | CFP | CBC | Enel Distributie Dobrogea | 5880551 | 2020-06-09 | RO002E240782580/2 | 2021-04-13 | 2021-04-13
142 | SOMOVA | TL | 0.003 | 0.00293 | 0 | 0,23 | CFP | CBC | Enel Distributie Dobrogea | 05901601 | 2020-06-09 | RO002E240420208/2 | 2020-12-23 | 2020-12-23
143 | CIULNITA | IL | 0.005 | 0.00489 | 0 | 0,23 | CFP | CBC | Enel Distributie Dobrogea | 05911060 | 2020-05-31 | RO002E231312355/1 | 2020-07-13 | 2020-07-13
144 | MINERI | TL | 0.003 | 0.0028 | 0 | 0,23 | CFP | CBC | Enel Distributie Dobrogea | 05920958 | 2020-06-09 | RO002E241024232/2 | 2021-06-02 | 2021-06-02
145 | AMARA | IL | 0.009 | 0.002939 | 0 | 0.4 | CFP | CBC | Enel Distributie Dobrogea | 5792752 | 2020-06-05 | RO002E231268401/2 | 2021-04-13 | 2021-04-13
146 | Constanta | CT | 0.077 | 0.0725 | 0 | 0,4 | CFP | CBC | Enel Distributie Dobrogea | 04888397 | 2019-11-14 | RO002E210804293/2 | 2020-10-12 | 2020-10-12
147 | Constanta | CT | 0.0033 | 0.00292 | 0 | 0,4 | CFP | CBC | Enel Distributie Dobrogea | 05955362 | 2020-06-16 | RO002E211973673/2 | 2021-04-26 | 2021-04-26
148 | Tulcea | TL | 0.003 | 0.00284 | 0 | 0,4 | CFP | CBC | Enel Distributie Dobrogea | 05920796 | 2020-06-17 | RO002E240567637/2 | 2020-10-21 | 2020-10-21
149 | PARCHES | TL | 0.003 | 0.00284 | 0 | 0,23 | CFP | CBC | Enel Distributie Dobrogea | 05924727 | 2020-06-17 | RO002E241087781/2 | 2021-04-26 | 2021-04-26
150 | Tulcea | TL | 0.003 | 0.00284 | 0 | 0,4 | CFP | CBC | Enel Distributie Dobrogea | 05931306 | 2020-06-17 | RO002E240750697 | 2021-05-13 | 2021-05-13
151 | TANDAREI | IL | 0.0033 | 0.003233 | 0 | 0,4 | CFP | CBC | Enel Distributie Dobrogea | 05961627 | 2020-06-17 | RO002E231077263/2 | 2021-04-07 | 2021-04-07
152 | Tulcea | TL | 0.003 | 0.00284 | 0 | 0,4 | CFP | CBC | Enel Distributie Dobrogea | 05912777 | 2020-06-18 | RO002E240631864/2 | 2021-06-17 | 2021-06-17
153 | MINERI | TL | 0.003 | 0.00284 | 0 | 0,4 | CFP | CBC | Enel Distributie Dobrogea | 05919281 | 2020-06-22 | RO002E240380168 | 2021-05-11 | 2021-05-11
154 | MINERI | TL | 0.003 | 0.00284 | 0 | 0,4 | CFP | CBC | Enel Distributie Dobrogea | 05930192 | 2020-06-22 | RO002E240660631 | 2021-05-10 | 2021-05-10
155 | CASIMCEA | TL | 0.003 | 0.00284 | 0 | 0,4 | CFP | CBC | Enel Distributie Dobrogea | 05919647 | 2020-06-24 | RO002E240017389/2 | 2021-04-22 | 2021-04-22
156 | Tulcea | TL | 0.003 | 0.00284 | 0 | 0,4 | CFP | CBC | Enel Distributie Dobrogea | 05923449 | 2020-06-24 | RO002E240687832/2 | 2021-04-26 | 2021-04-26
157 | Tulcea | TL | 0.003 | 0.00284 | 0 | 0,4 | CFP | CBC | Enel Distributie Dobrogea | 05926611 | 2020-06-24 | RO002E240789947/2 | 2020-12-08 | 2020-12-08
158 | Tulcea | TL | 0.003 | 0.00284 | 0 | 0,4 | CFP | CBC | Enel Distributie Dobrogea | 05925288 | 2020-06-24 | RO002E241026605/2 | 2020-11-06 | 2020-11-06
159 | MINERI | TL | 0.003 | 0.00284 | 0 | 0,23 | CFP | CBC | Enel Distributie Dobrogea | 05930067 | 2020-06-24 | RO002E241050488/2 | 2021-02-10 | 2021-02-10
160 | MINERI | TL | 0.003 | 0.00284 | 0 | 0,4 | CFP | CBC | Enel Distributie Dobrogea | 05936081 | 2020-06-24 | RO002E241050837/2 | 2021-06-14 | 2021-06-14
161 | MINERI | TL | 0.003 | 0.00284 | 0 | 0,4 | CFP | CBC | Enel Distributie Dobrogea | 05926498 | 2020-06-25 | RO002E240456285/2 | 2021-03-29 | 2021-03-29
162 | Agigea | CL | 0.21 | 0 | 0 | 20 | CFP | CBC | Enel Distributie Dobrogea | 05905936 | 2020-06-26 | RO002E212844402/2 | 2020-08-10 | 2020-08-10
163 | Constanta | CT | 0.003 | 0.002935 | 0 | 0,4 | CFP | CBC | Enel Distributie Dobrogea | 06008891 | 2020-06-26 | RO002E211605079/2 | 2021-06-15 | 2021-06-15
164 | MUNTENI-BUZAU | IL | 0.003 | 0.002939 | 0 | 0,4 | CFP | CBC | Enel Distributie Dobrogea | 05986147 | 2020-06-29 | RO002E230377490/2 | 2020-11-11 | 2020-11-11
165 | Tulcea | TL | 0.003 | 0.00284 | 0 | 0,4 | CFP | CBC | Enel Distributie Dobrogea | 05963111 | 2020-06-30 | RO002E240498180/2 | 2020-10-09 | 2020-10-09
166 | POARTA ALBA | CT | 0.003 | 0.002935 | 0 | 0,4 | CFP | CBC | Enel Distributie Dobrogea | 05951448 | 2020-07-01 | RO002E212080101/2 | 2021-06-14 | 2021-06-14
167 | EFORIE NORD | CT | 0.003 | 0.002939 | 0 | 0,23 | CFP | CBC | Enel Distributie Dobrogea | 05965273 | 2020-07-01 | RO002E211594627/2 | 2021-01-07 | 2021-01-07
168 | MIHAIL KOGALNICEANU | TL | 0.003 | 0.00284 | 0 | 0,23 | CFP | CBC | Enel Distributie Dobrogea | 05929811 | 2020-07-02 | RO002E240107367/3 | 2020-12-10 | 2020-12-10
169 | MAHMUDIA | TL | 0.003 | 0.00284 | 0 | 0,23 | CFP | CBC | Enel Distributie Dobrogea | 05931904 | 2020-07-02 | RO002E240363473/2 | 2021-03-30 | 2021-03-30
170 | POARTA ALBA | CT | 0.003 | 0.002937 | 0 | 0,4 | CFP | CBC | Enel Distributie Dobrogea | 05956847 | 2020-07-02 | RO002E212090540/2 | 2021-06-11 | 2021-06-11
171 | DUNAVATU DE JOS | TL | 0.003 | 0.00284 | 0 | 0,23 | CFP | CBC | Enel Distributie Dobrogea | 05988106 | 2020-07-02 | RO002E240040127/2 | 2020-12-09 | 2020-12-09
172 | SCHITU | CT | 0.003 | 0.002939 | 0 | 0,4 | CFP | CBC | Enel Distributie Dobrogea | 05976194 | 2020-07-04 | RO002E213311244/2 | 2020-12-02 | 2020-12-02
173 | PADURISU | CL | 0.003 | 0.002939 | 0 | 0,23 | CFP | CBC | Enel Distributie Dobrogea | 06083567 | 2020-07-07 | RO002E220885472/3 | 2021-01-26 | 2021-01-26
174 | PADURISU | CL | 0.003 | 0.002939 | 0 | 0,23 | CFP | CBC | Enel Distributie Dobrogea | 06090382 | 2020-07-07 | RO002E220752790/2 | 2020-12-14 | 2020-12-14
175 | NUFARU | TL | 0.003 | 0.00284 | 0 | 0,23 | CFP | CBC | Enel Distributie Dobrogea | 06002163 | 2020-07-08 | RO002E241125469/2 | 2020-12-09 | 2020-12-09
176 | MINERI | TL | 0.003 | 0.00284 | 0 | 0,4 | CFP | CBC | Enel Distributie Dobrogea | 06011167 | 2020-07-08 | RO002E241064393/2 | 2021-06-04 | 2021-06-04
177 | MALCOCI | TL | 0.003 | 0.00284 | 0 | 0,23 | CFP | CBC | Enel Distributie Dobrogea | 06010843 | 2020-07-08 | RO002E241150647/3 | 2020-11-23 | 2020-11-23
178 | CERNAVODA | CT | 0.008 | 0.007836 | 0 | 0,4 | CFP | CBC | Enel Distributie Dobrogea | 05854783 | 2020-07-09 | RO002E212270067/2 | 2020-10-05 | 2020-10-05
179 | PASAREA | CL | 0.003 | 0.002939 | 0 | 0,23 | CFP | CBC | Enel Distributie Dobrogea | 06090715 | 2020-07-09 | RO002E220967912/2 | 2020-12-14 | 2020-12-14
180 | FAUREI | CL | 0.003 | 0.002939 | 0 | 0,23 | CFP | CBC | Enel Distributie Dobrogea | 05944393 | 2020-07-10 | RO002E221335271/2 | 2021-03-22 | 2021-03-22
181 | FRUMUSANI | CL | 0.003 | 0.002939 | 0 | 0,23 | CFP | CBC | Enel Distributie Dobrogea | 06084904 | 2020-07-14 | RO002E220872513/2 | 2020-12-10 | 2020-12-10
182 | TUZLA | CT | 0.025 | 0.0244 | 0 | 0,4 | CFP | CBC | Enel Distributie Dobrogea | 05974115 | 2020-07-14 | RO002E212996376/2 | 2021-02-19 | 2021-02-19
183 | TECHIRGHIOL | CT | 0.003 | 0.002939 | 0 | 0,4 | CFP | CBC | Enel Distributie Dobrogea | 06041772 | 2020-07-15 | RO002E212887623/2 | 2021-06-23 | 2021-06-23
184 | CEACU | CL | 0.003 | 0.002937 | 0 | 0,23 | CFP | CBC | Enel Distributie Dobrogea | 06054211 | 2020-07-15 | RO002E220178792/2 | 2021-06-09 | 2021-06-09
185 | CEACU | CL | 0.003 | 0.002939 | 0 | 0,23 | CFP | CBC | Enel Distributie Dobrogea | 06091853 | 2020-07-16 | RO002E221025198/2 | 2020-12-11 | 2020-12-11
186 | SOLDANU | CL | 0.003 | 0.002939 | 0 | 0,23 | CFP | CBC | Enel Distributie Dobrogea | 06143796 | 2020-07-16 | RO002E220959328/2 | 2021-03-19 | 2021-03-19
187 | FANTANA DOAMNEI | CL | 0.003 | 0.002939 | 0 | 0,23 | CFP | CBC | Enel Distributie Dobrogea | 06061312 | 2020-07-22 | RO002E220576413/2 | 2021-03-25 | 2021-03-25
188 | DARVARI | CL | 0.003 | 0.002939 | 0 | 0,23 | CFP | CBC | Enel Distributie Dobrogea | 05992531 | 2020-07-23 | RO002E220393533/2 | 2021-02-18 | 2021-02-18
189 | LUMINA | CT | 0.003 | 0.002938 | 0 | 0,23 | CFP | CBC | Enel Distributie Dobrogea | 06060115 | 2020-07-24 | RO002E213321504/2 | 2020-10-20 | 2020-10-20
190 | LEHLIU-GARA | CL | 0.0033 | 0.00292 | 0 | 0,23 | CFP | CBC | Enel Distributie Dobrogea | 06070985 | 2020-07-24 | RO002E220432076/2 | 2021-03-16 | 2021-03-16
191 | STEFAN CEL MARE | CL | 0.0033 | 0.00292 | 0 | 0,23 | CFP | CBC | Enel Distributie Dobrogea | 06089506 | 2020-07-28 | RO002E220355182/2 | 2021-03-01 | 2021-03-01
192 | PASAREA | CL | 0.003 | 0.002939 | 0 | 0,23 | CFP | CBC | Enel Distributie Dobrogea | 06152211 | 2020-07-29 | RO002E220862578/2 | 2020-12-02 | 2020-12-02
193 | FETESTI | IL | 0.003233 | 0.003233 | 0 | 0,4 | CFP | CBC | Enel Distributie Dobrogea | 05765534 | 06.04.2020 | RO002E230574310/2 | 2021-03-01 | 2021-03-01
194 | VALCELELE | CL | 0.002939 | 0.002939 | 0 | 0,23 | CFP | CBC | Enel Distributie Dobrogea | 05773041 | 15.04.2020 | RO002E220526801/2 | 2021-03-23 | 2021-03-23
195 | Slobozia | IL | 0.002939 | 0.002939 | 0 | 0,4 | CFP | CBC | Enel Distributie Dobrogea | 05797546 | 23.04.2020 | RO002E231252741/2 | 2020-11-05 | 2020-11-05
196 | PERIETI | IL | 0.002939 | 0.002939 | 0 | 0,4 | CFP | CBC | Enel Distributie Dobrogea | 05788627 | 29.04.2020 | RO002E230385725/2 | 2021-06-29 | 2021-06-29
197 | STEJARU | IL | 0.002939 | 0.002939 | 0 | 0,4 | CFP | CBC | Enel Distributie Dobrogea | 05789950 | 05.05.2020 | RO002E230926175/2 | 2021-02-15 | 2021-02-15
198 | JILAVELE | IL | 0.004899 | 0.004899 | 0 | 0,4 | CFP | CBC | Enel Distributie Dobrogea | 05816963 | 06.05.2020 | RO002E231182316/3 | 2021-03-12 | 2021-03-12
199 | SLOBOZIA | IL | 0.002939 | 0.002939 | 0 | 0,4 | CFP | CBC | Enel Distributie Dobrogea | 05835654 | 07.05.2020 | RO002E230063931/2 | 2020-11-05 | 2020-11-05
200 | SLOBOZIA | IL | 0.002939 | 0.002939 | 0 | 0,4 | CFP | CBC | Enel Distributie Dobrogea | 05818248 | 14.05.2020 | RO002E231250479/2 | 2020-12-17 | 2020-12-17
201 | GRIVITA | IL | 0.002939 | 0.002939 | 0 | 0,4 | CFP | CBC | Enel Distributie Dobrogea | 05878342 | 19.05.2020 | RO002E230384612/2 | 2021-02-16 | 2021-02-16
202 | BUCU | IL | 0.002939 | 0.002939 | 0 | 0,4 | CFP | CBC | Enel Distributie Dobrogea | 05917746 | 25.05.2020 | RO002E231268489/2 | 2021-02-18 | 2021-02-18
203 | CALARASI | CL | 0.2405 | 0 | 0 | 20 | CFP | CBC | Enel Distributie Dobrogea | 05944724 | 15.06.2020 | RO002E221414088/1 | 2020-09-10 | 2020-09-10
204 | MEDGIDIA | CT | 0.02636 | 0.02636 | 0 | 0,4 | CFP | CBC | Enel Distributie Dobrogea | 05888066 | 18.06.2020 | RO002E212885957/2 | 2021-06-08 | 2021-06-08
205 | PLATARESTI | CL | 0.003 | 0.00293 | 0 | 0,23 | CFP | CBC | Enel Distributie Dobrogea | 05925163 | 22.06.2020 | RO002E221235708/3 | 2021-04-24 | 2021-04-24
206 | AMARA | IL | 0.002939 | 0.002939 | 0 | 0,4 | CFP | CBC | Enel Distributie Dobrogea | 05964087 | 25.06.2020 | RO002E230305165/2 | 2020-11-05 | 2020-11-05
207 | SLOBOZIA NOUA | IL | 0.002939 | 0.002939 | 0 | 0,4 | CFP | CBC | Enel Distributie Dobrogea | 06045111 | 26.06.2020 | RO002E231162998/2 | 2020-11-05 | 2020-11-05
208 | SLOBOZIA NOUA | IL | 0.002939 | 0.002939 | 0 | 0,4 | CFP | CBC | Enel Distributie Dobrogea | 06052995 | 29.06.2020 | RO002E230063885/2 | 2020-11-05 | 2020-11-05
209 | AMARA | IL | 0.002939 | 0.002939 | 0 | 0,4 | CFP | CBC | Enel Distributie Dobrogea | 05991636 | 29.06.2020 | RO002E231157497/2 | 2020-10-26 | 2020-10-26
210 | AMARA | IL | 0.002939 | 0.002939 | 0 | 0,4 | CFP | CBC | Enel Distributie Dobrogea | 05991635 | 29.06.2020 | RO002E231281114/1 | 2020-10-21 | 2020-10-21
211 | BORCEA | CL | 0.002939 | 0.002939 | 0 | 0,23 | CFP | CBC | Enel Distributie Dobrogea | 05978971 | 30.06.2020 | RO002E221185791/2 | 2021-03-02 | 2021-03-02
212 | ULMENI | CL | 0.002939 | 0.002939 | 0 | 0,4 | CFP | CBC | Enel Distributie Dobrogea | 05979654 | 01.07.2020 | RO002E221397617/2 | 2021-03-25 | 2021-03-25
213 | AMARA | IL | 0.002939 | 0.002939 | 0 | 0,4 | CFP | CBC | Enel Distributie Dobrogea | 06049792 | 02.07.2020 | RO002E230050162/2 | 2020-10-22 | 2020-10-22
214 | POARTA ALBA | CT | 0.002939 | 0.002939 | 0 | 0,4 | CFP | CBC | Enel Distributie Dobrogea | 05976156 | 03.07.2020 | RO002E212151324/2 | 2021-03-19 | 2021-03-19
215 | TULCEA | TL | 0.002939 | 0.002939 | 0 | 0,23 | CFP | CBC | Enel Distributie Dobrogea | 05985494 | 03.07.2020 | RO002E240530749/2 | 2021-02-16 | 2021-02-16
216 | CHIRNOGI | CL | 0.002939 | 0.002939 | 0 | 0,23 | CFP | CBC | Enel Distributie Dobrogea | 06005526 | 05.07.2020 | RO002E220544261/3 | 2021-03-31 | 2021-03-31
217 | SLOBOZIA NOUA | IL | 0.002939 | 0.002939 | 0 | 0,4 | CFP | CBC | Enel Distributie Dobrogea | 06053064 | 06.07.2020 | RO002E230295297/2 | 2020-11-20 | 2020-11-20
218 | BORCEA | CL | 0.002939 | 0.002939 | 0 | 0,23 | CFP | CBC | Enel Distributie Dobrogea | 05976102 | 06.07.2020 | RO002E220378424/2 | 2021-03-01 | 2021-03-01
219 | NAVODARI | CT | 0.014699 | 0.014699 | 0 | 0,4 | CFP | CBC | Enel Distributie Dobrogea | 05977771 | 08.07.2020 | RO002E213342541/2 | 2021-02-15 | 2021-02-15
220 | SLOBOZIA | IL | 0.002939 | 0.002939 | 0 | 0,4 | CFP | CBC | Enel Distributie Dobrogea | 06046344 | 09.07.2020 | RO002E231245125/2 | 2020-12-22 | 2020-12-22
221 | FIERBINTI-TARG | IL | 0.002939 | 0.002939 | 0 | 0,4 | CFP | CBC | Enel Distributie Dobrogea | 05986129 | 10.07.2020 | RO002E230823261/2 | 2021-02-24 | 2021-02-24
222 | CEACU | CL | 0.097998 | 0.097998 | 0 | 0,4 | CFP | CBC | Enel Distributie Dobrogea | 05943548 | 13.07.2020 | RO002E220656928/3 | 2021-04-14 | 2021-04-14
223 | COCORA | IL | 0.002939 | 0.002939 | 0 | 0,4 | CFP | CBC | Enel Distributie Dobrogea | 05972946 | 13.07.2020 | RO002E230560832 | 2020-12-28 | 2020-12-28
224 | BORCEA | CL | 0.002939 | 0.002939 | 0 | 0,4 | CFP | CBC | Enel Distributie Dobrogea | 06117767 | 15.07.2020 | RO002E221353642 / 2 | 08.03.2021 | 08.03.2021
225 | URZICENI | IL | 0.004899 | 0.004899 | 0 | 0,4 | CFP | CBC | Enel Distributie Dobrogea | 06121208 | 17.07.2020 | RO002E230699879/2 | 2021-03-10 | 2021-03-10
226 | CALARASI | CL | 0.002939 | 0.002939 | 0 | 0,23 | CFP | CBC | Enel Distributie Dobrogea | 06122258 | 17.07.2020 | RO002E221180943/2 | 2021-04-07 | 2021-04-07
227 | CASTELU | CT | 0.002939 | 0.002939 | 0 | 0,4 | CFP | CBC | Enel Distributie Dobrogea | 05985346 | 21.07.2020 | RO002E210938303/3 | 2020-12-16 | 2020-12-16
228 | BUCU | IL | 0.002939 | 0.002939 | 0 | 0,4 | CFP | CBC | Enel Distributie Dobrogea | 06143722 | 21.07.2020 | RO002E230855019/2 | 2020-12-07 | 2020-12-07
229 | FLOROAICA | CL | 0.002939 | 0.002939 | 0 | 0,23 | CFP | CBC | Enel Distributie Dobrogea | 06045308 | 22.07.2020 | RO002E220403232/2 | 2021-03-23 | 2021-03-23
230 | FLOROAICA | CL | 0.002939 | 0.002939 | 0 | 0,23 | CFP | CBC | Enel Distributie Dobrogea | 06059087 | 23.07.2020 | RO002E220059116/3 | 2021-03-23 | 2021-03-23
231 | FIERBINTI-TARG | IL | 0.002939 | 0.002939 | 0 | 0,4 | CFP | CBC | Enel Distributie Dobrogea | 06069663 | 23.07.2020 | RO002E231299955/2 | 10/02/1021 | 10/02/1021
232 | SMARDAN | TL | 0.00537 | 0.00537 | 0 | 0,4 | CFP | CBC | Enel Distributie Dobrogea | 06048363 | 23.07.2020 | RO002E240268028/2 | 22/09/2020 | 22/09/2020
233 | TULCEA | TL | 0.00284 | 0.00284 | 0 | 0,23 | CFP | CBC | Enel Distributie Dobrogea | 06110816 | 23.07.2020 | RO002E240516215 | 2021-05-13 | 2021-05-13
234 | FRECATEI | TL | 0.00284 | 0.00284 | 0 | 0,23 | CFP | CBC | Enel Distributie Dobrogea | 06111484 | 23.07.2020 | RO002E240361921 | 2021-05-06 | 2021-05-06
235 | TULCEA | TL | 0.002939 | 0.002939 | 0 | 0,23 | CFP | CBC | Enel Distributie Dobrogea | 06101810 | 27.07.2020 | RO002E240635712/2 | 2021-09-02 | 2021-09-02
236 | MINERI | TL | 0.00284 | 0.00284 | 0 | 0,23 | CFP | CBC | Enel Distributie Dobrogea | 06110450 | 27.07.2020 | RO002E240389651 | 2021-05-11 | 2021-05-11
237 | CONSTANTA | CT | 0.008819 | 0.008819 | 0 | 0,4 | CFP | CBC | Enel Distributie Dobrogea | 06070142 | 28.07.2020 | RO002E212128249/3 | 2020-10-20 | 2020-10-20
238 | TULCEA | TL | 0.00292 | 0.00292 | 0 | 0,4 | CFP | CBC | Enel Distributie Dobrogea | 06086868 | 28.07.2020 | RO002E241123995/2 | 2021-04-27 | 2021-04-27
239 | VALCELELE | CL | 0.002939 | 0.002939 | 0 | 0,23 | CFP | CBC | Enel Distributie Dobrogea | 06044406 | 28.07.2020 | RO002E220030339/2 | 2021-03-23 | 2021-03-23
240 | CONSTANTA | CT | 0.00292 | 0.00292 | 0 | 0,4 | CFP | CBC | Enel Distributie Dobrogea | 05979803 | 28.07.2020 | RO002E211970917/2 | 2021-04-27 | 2021-04-27
241 | MURIGHIOL | TL | 0.00284 | 0.00284 | 0 | 0,4 | CFP | CBC | Enel Distributie Dobrogea | 06112173 | 28.07.2020 | RO002E240339342/3 | 2020-12-10 | 2020-12-10
242 | TOPOLOG | TL | 0.00284 | 0.00284 | 0 | 0,4 | CFP | CBC | Enel Distributie Dobrogea | 06110218 | 28.07.2020 | RO002E240041915/2 | 2021-04-15 | 2021-04-15
243 | OSTROV | TL | 0.002939 | 0.0029 | 0 | 0,4 | CFP | CBC | Enel Distributie Dobrogea | 06128554 | 28.07.2020 | RO002E240225458/3 | 2021-01-26 | 2021-01-26
244 | LUNCAVITA | TL | 0.008033 | 0.00803 | 0 | 0,4 | CFP | CBC | Enel Distributie Dobrogea | 06141420 | 29.07.2020 | RO002E240192260/4 | 2020-10-08 | 2020-10-08
245 | PADURISU | CL | 0.002939 | 0.0029 | 0 | 0,23 | CFP | CBC | Enel Distributie Dobrogea | 06147019 | 29.07.2020 | RO002E220885203/2 | 2020-12-15 | 2020-12-15
246 | TULCEA | TL | 0.00284 | 0.00284 | 0 | 0,4 | CFP | CBC | Enel Distributie Dobrogea | 06122216 | 29.07.2020 | RO002E241143852/2 | 2021-04-06 | 2021-04-06
247 | SARICHIOI | TL | 0.00284 | 0.00284 | 0 | 0,4 | CFP | CBC | Enel Distributie Dobrogea | 06121120 | 29.07.2020 | RO002E240080806 | 2021-05-12 | 2021-05-12
248 | BABADAG | TL | 0.00292 | 0.00292 | 0 | 0,4 | CFP | CBC | Enel Distributie Dobrogea | 05985408 | 30.07.2020 | RO002E240579539/2 | 2021-04-28 | 2021-04-28
249 | GIMBASANI | IL | 0.002939 | 0.002939 | 0 | 0,4 | CFP | CBC | Enel Distributie Dobrogea | 06061700 | 31.07.2020 | RO002E230860194/2 | 2021-04-02 | 2021-04-02
250 | LIMANU | CT | 0.002939 | 0.002939 | 0 | 0,4 | CFP | CBC | Enel Distributie Dobrogea | 06084348 | 31.07.2020 | RO002E213473401/2 | 2021-06-07 | 2021-06-07
251 | TUZLA | CT | 0.002939 | 0.0029 | 0 | 0,4 | CFP | CBC | Enel Distributie Dobrogea | 06117808 | 31.07.2020 | RO002E212631169/3 | 15/02/2021 | 15/02/2021
252 | FRUMUSANI | CL | 0.002939 | 0.0029 | 0 | 0,23 | CFP | CBC | Enel Distributie Dobrogea | 06143607 | 02.08.2020 | RO002E221274789/3 | 2020-12-14 | 2020-12-14
253 | TULCEA | TL | 0.00284 | 0.00284 | 0 | 0,23 | CFP | CBC | Enel Distributie Dobrogea | 06120523 | 02.08.2020 | RO002E240774446/2 | 2020-11-05 | 2020-11-05
254 | IAZURILE | TL | 0.00292 | 0.00292 | 0 | 0,23 | CFP | CBC | Enel Distributie Dobrogea | 06166970 | 03.08.2020 | RO002E240378839 | 2021-05-06 | 2021-05-06
255 | TELITA | TL | 0.00284 | 0.00284 | 0 | 0,23 | CFP | CBC | Enel Distributie Dobrogea | 06111833 | 03.08.2020 | RO002E240059813 | 2021-05-10 | 2021-05-10
256 | CALARASII VECHI | CL | 0.002934 | 0.002939 | 0 | 0,23 | CFP | CBC | Enel Distributie Dobrogea | 06181799 | 04.08.2020 | RO002E220387660 | 2021-05-10 | 2021-05-10
257 | EFORIE SUD | CT | 0.00291 | 0.00291 | 0 | 0,4 | CFP | CBC | Enel Distributie Dobrogea | 06129494 | 04.08.2020 | RO002E211677999/2 | 2021-06-18 | 2021-06-18
258 | EFORIE SUD | CT | 0.00284 | 0.00284 | 0 | 0,4 | CFP | CBC | Enel Distributie Dobrogea | 06078528 | 05.08.2020 | RO002E211583007/2 | 2020-11-23 | 2020-11-23
259 | FRUMUSANI | CL | 0.002939 | 0.00293 | 0 | 0,23 | CFP | CBC | Enel Distributie Dobrogea | 06091339 | 05.08.2020 | RO002E220895024/2 | 2020-12-17 | 2020-12-17
260 | CONSTANTA | CT | 0.244 | 0 | 0 | 20 | CFP | CBC | Enel Distributie Dobrogea | 06154280 | 05.08.2020 | RO002E213085893/2 | 2020-10-12 | 2020-10-12
261 | DRIDU-SNAGOV | IL | 0.002939 | 0.00293 | 0 | 0,4 | CFP | CBC | Enel Distributie Dobrogea | 06161933 | 06.08.2020 | RO002E230155450/2 | 2021-01-06 | 2021-01-06
262 | PADURISU | CL | 0.002939 | 0.00293 | 0 | 0,4 | CFP | CBC | Enel Distributie Dobrogea | 06174534 | 10.08.2020 | RO002E221347094/2 | 2021-02-02 | 2021-02-02
263 | TULCEA | TL | 0.00284 | 0.00284 | 0 | 0,4 | CFP | CBC | Enel Distributie Dobrogea | 06230243 | 10.08.2020 | RO002E240770105/2 | 2020-11-05 | 2020-11-05
264 | TULCEA | TL | 0.00284 | 0.00284 | 0 | 0,23 | CFP | CBC | Enel Distributie Dobrogea | 06120277 | 10.08.2020 | RO002E240893910/2 | 2021-06-08 | 2021-06-08
265 | Slobozia | IL | 0.002939 | 0.00293 | 0 | 0,4 | CFP | CBC | Enel Distributie Dobrogea | 06217509 | 11.08.2020 | RO002E231223312/2 | 2020-11-26 | 2020-11-26
266 | MANGALIA | CT | 0.00292 | 0.00292 | 0 | 0,4 | CFP | CBC | Enel Distributie Dobrogea | 06223546 | 11.08.2020 | RO002E212286334 | 2021-05-24 | 2021-05-24
267 | DARVARI | CL | 0.00488 | 0.00488 | 0 | 0,23 | CFP | CBC | Enel Distributie Dobrogea | 06175007 | 12.08.2020 | RO002E221279010/2 | 2021-03-15 | 2021-03-15
268 | CALARASI | CL | 0.005017 | 0.005017 | 0 | 0,23 | CFP | CBC | Enel Distributie Dobrogea | 06186154 | 12.08.2020 | RO002E221071649/2 | 2021-06-02 | 2021-06-02
269 | PASAREA | CL | 0.002939 | 0.0029 | 0 | 0,23 | CFP | CBC | Enel Distributie Dobrogea | 06164610 | 12.08.2020 | RO002E220762285/2 | 2021-01-25 | 2021-01-25
270 | VISTERNA | TL | 0.00284 | 0.00284 | 0 | 0,4 | CFP | CBC | Enel Distributie Dobrogea | 06210442 | 12.08.2020 | RO002E241026100/3 | 2020-11-23 | 2020-11-23
271 | AMARA | IL | 0.003233 | 0.003233 | 0 | 0,4 | CFP | CBC | Enel Distributie Dobrogea | 06217838 | 12.08.2020 | RO002E230020361/2 | 2021-06-08 | 2021-06-08
272 | AMARA | IL | 0.002939 | 0.00293 | 0 | 0,4 | CFP | CBC | Enel Distributie Dobrogea | 06265798 | 12.08.2020 | RO002E230038854/2 | 2020-11-23 | 2020-11-23
273 | TULCEA | TL | 0.00284 | 0.00284 | 0 | 0,23 | CFP | CBC | Enel Distributie Dobrogea | 06284406 | 21.08.2020 | RO002E241040858/2 | 2021-02-10 | 2021-02-10
274 | SLOBOZIA | IL | 0.003 | 0.0029 | 0 | 0.4 | CFP | CBC | Enel Distributie Dobrogea | 06049800 | 2020-07-06 | RO002E230897341/2 | 15/02/2021 | 15/02/2021
275 | SUDITI | IL | 0.003 | 0.002939 | 0 | 0.4 | CFP | CBC | Enel Distributie Dobrogea | 06093793 | 2020-07-13 | RO002E231131770 | 2021-05-26 | 2021-05-26
276 | PALTINISU | IL | 0.003 | 0.0029 | 0 | 0.4 | CFP | CBC | Enel Distributie Dobrogea | 06095282 | 2020-07-14 | RO002E231234033/1 | 17/02/2021 | 17/02/2021
277 | OVIDIU | CT | 0.003 | 0.0029 | 0 | 0.4 | CFP | CBC | Enel Distributie Dobrogea | 05972972 | 2020-07-27 | RO002E213552151/2 | 2021-12-02 | 2021-12-02
278 | CONSTANTA | CT | 0.003 | 0.0029 | 0 | 0.4 | CFP | CBC | Enel Distributie Dobrogea | 06163813 | 2020-08-05 | RO002E213107438/2 | 2021-06-04 | 2021-06-04
279 | MIHAIL KOGALNICEANU | IL | 0.003 | 0.0029 | 0 | 0.4 | CFP | CBC | Enel Distributie Dobrogea | 06276539 | 2020-08-06 | RO002E230781422/2 | 2020-11-16 | 2020-11-16
280 | DRIDU-SNAGOV | IL | 0.003 | 0.0029 | 0 | 0.4 | CFP | CBC | Enel Distributie Dobrogea | 06161978 | 2020-08-17 | RO002E230155393/2 | 2021-01-06 | 2021-01-06
281 | DRAGALINA | CL | 0.0042 | 0.0039 | 0 | 0.4 | CFP | CBC | Enel Distributie Dobrogea | 06268427 | 02,09,2020 | RO002E221413571/2 | 2021-03-11 | 2021-03-11
282 | FETESTI | IL | 0.00275 | 0.003234 | 0 | 0,4 | CFP | CBC | Enel Distributie Dobrogea | 05740416 | 2020-04-07 | RO002E230735959/2 | 2020-10-08 | 2020-10-08
283 | STELNICA | IL | 0.00275 | 0.003234 | 0 | 0,4 | CFP | CBC | Enel Distributie Dobrogea | 05750621 | 2020-04-09 | RO002E230817758/2 | 2021-03-05 | 2021-03-05
284 | BORDUSANI | IL | 0.0033 | 0.003234 | 0 | 0.4 | CFP | CBC | Enel Distributie Dobrogea | 05744750 | 2020-04-13 | RO002E230455879/2 | 2020-10-06 | 2020-10-06
285 | SLOBOZIA | IL | 0.0033 | 0.003233 | 0 | 0,4 | CFP | CBC | Enel Distributie Dobrogea | 05775077 | 2020-05-14 | RO002E231271382/2 | 26/02/2021 | 26/02/2021
286 | POTARNICHEA | CT | 0.003 | 0.002939 | 0 | 0.4 | CFP | CBC | Enel Distributie Dobrogea | 08504317 | nu s-a emis ATR, e pe ANEXA2 din Ord.69/2020, ORD.15/2031 | RO002E210349893/3 | 2021-07-15 | 2021-03-29
287 | CHIRNOGI | CL | 0.0003 | 0.002939 | 0 | 0,23 | CFP | CBC | Enel Distributie Dobrogea | 05780392 | 2020-05-04 | RO002E220496098/2 | 2021-03-25 | 2021-03-25
288 | BORCEA | CL | 0.003 | 0.002939 | 0 | 0,23 | CFP | CBC | Enel Distributie Dobrogea | 05808735 | 2020-05-07 | RO002E220379054 | 2021-05-18 | 2021-05-18
289 | MIHAIL KOGALNICEANU | IL | 0.003 | 0.0029 | 0 | 0,4 | CFP | CBC | Enel Distributie Dobrogea | 05798140 | 2020-05-06 | RO002E230781444/2 | 2020-11-17 | 2020-11-17
290 | SLOBOZIA | IL | 0.003 | 0.0029 | 0 | 0,4 | CFP | CBC | Enel Distributie Dobrogea | 05792697 | 2020-05-13 | RO002E231168859/2 | 2020-11-20 | 2020-11-20
291 | TULCEA | TL | 0.00335 | 0.0209 | 0 | 0,23 | CFP | CBC | Enel Distributie Dobrogea | 05985663 | 2020-07-02 | RO002E240758561/2 | 2021-09-02 | 2021-09-02
292 | BORDUSELU | IL | 0.003 | 0.0029 | 0 | 0,4 | CFP | CBC | Enel Distributie Dobrogea | 05916792 | 2020-07-02 | RO002E230342762/2 | 2020-12-29 | 2020-12-29
293 | MARSILIENI | IL | 0.003 | 0.0029 | 0 | 0,4 | CFP | CBC | Enel Distributie Dobrogea | 05897963 | 2020-07-02 | RO002E230395984/2 | 2021-06-07 | 2021-06-07
294 | PALTINISU | IL | 0.003 | 0.0029 | 0 | 0,4 | CFP | CBC | Enel Distributie Dobrogea | 06048000 | 2020-06-29 | RO002E231213782/2 | 2020-10-22 | 2020-10-22
295 | AMARA | IL | 0.003 | 0.002939 | 0 | 0,4 | CFP | CBC | Enel Distributie Dobrogea | 05973004 | 2020-06-25 | RO002E230160928/2 | 2021-03-29 | 2021-03-29
296 | Amara | IL | 0.003 | 0.0029 | 0 | 0,4 | CFP | CBC | Enel Distributie Dobrogea | 05972941 | 2020-06-25 | RO002E230917737/2 | 2020-11-05 | 2020-11-05
297 | VALEA ROSIE | CL | 0.00285 | 0.002938 | 0 | 0,23 | CFP | CBC | Enel Distributie Dobrogea | 05938672 | 2020-06-19 | RO002E220051400 | 2021-05-21 | 2021-05-21
298 | CALARASII VECHI | CL | 0.003 | 0.002939 | 0 | 0,23 | CFP | CBC | Enel Distributie Dobrogea | 05973321 | 16,06,2020 | RO002E221216774/2 | 2021-03-23 | 2021-03-23
299 | SLOBOZIA | IL | 0.003 | 0.0029 | 0 | 0,4 | CFP | CBC | Enel Distributie Dobrogea | 05972985 | 2020-06-16 | RO002E231296772/2 | 2020-11-11 | 2020-11-11
300 | CALARASII VECHI | CL | 0.003 | 0.002939 | 0 | 0,23 | CFP | CBC | Enel Distributie Dobrogea | 05973338 | 2020-06-16 | RO002E220187051/2 | 2021-03-23 | 2021-03-23
301 | VALEA CIORII | IL | 0.003 | 0.0029 | 0 | 0,4 | CFP | CBC | Enel Distributie Dobrogea | 05972889 | 2020-06-15 | RO002E230839606/2 | 2020-12-30 | 2020-12-30
302 | PLATARESTI | CL | 0.00275 | 0.0029 | 0 | 0,23 | CFP | CBC | Enel Distributie Dobrogea | 06057907 | 2020-07-03 | RO002E220891435/2 | 2020-11-16 | 2020-11-16
303 | MARSILIENI | IL | 0.003 | 0.0029 | 0 | 0,4 | CFP | CBC | Enel Distributie Dobrogea | 05867155 | 2020-05-15 | RO002E231298987/2 | 2020-12-23 | 2020-12-23
304 | PALTINISU | IL | 0.003 | 0.0029 | 0 | 0,4 | CFP | CBC | Enel Distributie Dobrogea | 05816247 | 2020-05-22 | RO002E231248511/2 | 2020-12-10 | 2020-12-10
305 | ALBESTI | IL | 0.003 | 0.0029 | 0 | 0,4 | CFP | CBC | Enel Distributie Dobrogea | 05867163 | 2020-05-20 | RO002E231285589/2 | 2020-12-23 | 2020-12-23
306 | CEGANI | IL | 0.00275 | 0.003233 | 0 | 0,4 | CFP | CBC | Enel Distributie Dobrogea | 05800964 | 2020-05-19 | RO002E230865313/2 | 2021-06-24 | 2021-06-24
307 | OGRADA | IL | 0.003 | 0.0029 | 0 | 0,4 | CFP | CBC | Enel Distributie Dobrogea | 05813415 | 2020-05-14 | RO002E230795191/2 | 2021-04-07 | 2021-04-07
308 | CHISELET | CL | 0.003 | 0.002939 | 0 | 0,23 | CFP | CBC | Enel Distributie Dobrogea | 05816239 | 2020-05-13 | RO002E220118279/2 | 2021-03-25 | 2021-03-25
309 | CIOCHINA | IL | 0.00275 | 0.0032 | 0 | 0,4 | CFP | CBC | Enel Distributie Dobrogea | 05802623 | 2020-05-08 | RO002E230818748/2 | 2020-11-23 | 2020-11-23
310 | AMARA | IL | 0.00275 | 0.002939 | 0 | 0,4 | CFP | CBC | Enel Distributie Dobrogea | 06067195 | 03,07,2020 | RO002E231167072/2 | 2021-03-16 | 2021-03-16
311 | SLOBOZIA | IL | 0.003 | 0.0029 | 0 | 0,4 | CFP | CBC | Enel Distributie Dobrogea | 06153695 | 2020-07-31 | RO002E230969059/2 | 2020-11-25 | 2020-11-25
312 | VISINII | CL | 0.00335 | 0.0029 | 0 | 0,23 | CFP | CBC | Enel Distributie Dobrogea | 06118029 | 2020-07-29 | RO002E221265352/2 | 2020-02-18 | 2020-02-18
313 | JILAVELE | IL | 0.00335 | 0.004899 | 0 | 0,4 | CFP | CBC | Enel Distributie Dobrogea | 06117661 | 29,07,2020 | RO002E230279187 | 2021-05-13 | 2021-05-13
314 | TOPRAISAR | CT | 0.00335 | 0.002939 | 0 | 0,4 | CFP | CBC | Enel Distributie Dobrogea | 06117828 | 29,07,2020 | RO002E210662497/2 | 2021-03-29 | 2021-03-29
315 | TOVARASIA | IL | 0.003 | 0.0029 | 0 | 0,4 | CFP | CBC | Enel Distributie Dobrogea | 06187413 | 2020-07-30 | RO002E230054177/3 | 2020-02-11 | 2020-02-11
316 | FIERBINTII DE SUS | IL | 0.00335 | 0.002939 | 0 | 0,4 | CFP | CBC | Enel Distributie Dobrogea | 06117511 | 28,07,2020 | RO002E231279863/1 | 2021-03-21 | 2021-03-21
317 | CLATESTI | CL | 0.00335 | 0.0029 | 0 | 0,23 | CFP | CBC | Enel Distributie Dobrogea | 06117783 | 2020-07-28 | RO002E220099637/2 | 2020-01-29 | 2020-01-29
318 | BUESTI | IL | 0.003 | 0.0029 | 0 | 0,23 | CFP | CBC | Enel Distributie Dobrogea | 06144509 | 2020-07-28 | RO002E230353135/2 | 2021-01-21 | 2021-01-21
319 | MANASIA | IL | 0.0037 | 0.002938 | 0 | 0,4 | CFP | CBC | Enel Distributie Dobrogea | 06086236 | 2020-07-28 | RO002E230246675/2 | 2020-12-29 | 2020-12-29
320 | AMARA | IL | 0.003 | 0.002939 | 0 | 0,4 | CFP | CBC | Enel Distributie Dobrogea | 06100078 | 2020-07-23 | RO002E230058003/2 | 2020-12-04 | 2020-12-04
321 | CALARASII VECHI | CL | 0.003 | 0.0048 | 0 | 0,4 | CFP | CBC | Enel Distributie Dobrogea | 06134874 | 2020-07-23 | RO002E221231108/2 | 2021-06-22 | 2021-06-22
322 | BORCEA | CL | 0.003 | 0.0029 | 0 | 0,23 | CFP | CBC | Enel Distributie Dobrogea | 06159157 | 21,07,2020 | RO002E220321400/2 | 2021-04-27 | 2021-04-27
323 | Slobozia | IL | 0.00285 | 0.004899 | 0 | 0,4 | CFP | CBC | Enel Distributie Dobrogea | 06070785 | 2020-07-21 | RO002E231154393/2 | 2021-02-26 | 2021-02-26
324 | I.C. BRATIANU | TL | 0.0025 | 0.00293 | 0 | 0,23 | CFP | CBC | Enel Distributie Dobrogea | 06066495 | 2020-07-21 | RO002E240241018 | 2021-05-12 | 2021-05-12
325 | ROSETI | CL | 0.00335 | 0.002939 | 0 | 0,23 | CFP | CBC | Enel Distributie Dobrogea | 05978561 | 2020-07-16 | RO002E220213062/2 | 2021-03-01 | 2021-03-01
326 | PATRU FRATI | IL | 0.003 | 0.002939 | 0 | 0,4 | CFP | CBC | Enel Distributie Dobrogea | 06069522 | 2020-07-17 | RO002E231294961/2 | 2021-01-13 | 2021-01-13
327 | SOHATU | CL | 0.0037 | 0.002938 | 0 | 0,23 | CFP | CBC | Enel Distributie Dobrogea | 06083485 | 2020-07-15 | RO002E220982425/2 | 2021-03-08 | 2021-03-08
328 | BORCEA | CL | 0.003 | 0.0029 | 0 | 0,23 | CFP | CBC | Enel Distributie Dobrogea | 05992556 | 2020-07-05 | RO002E220239543/2 | 2021-04-07 | 2021-04-07
329 | FUNDENI | CL | 0.0064 | 0.0048 | 0 | 0,4 | CFP | CBC | Enel Distributie Dobrogea | 05988068 | 2020-07-03 | RO002E221292420/3 | 2021-06-07 | 2021-06-07
330 | TULCEA | TL | 0.00335 | 0.002939 | 0 | 0,23 | CFP | CBC | Enel Distributie Dobrogea | 05985852 | 2020-07-03 | RO002E240544733/2 | 2021-02-10 | 2021-02-10
331 | CALARASI | CL | 0.00335 | 0.002939 | 0 | 0,23 | CFP | CBC | Enel Distributie Dobrogea | 05978669 | 2020-07-03 | RO002E221139745/2 | 2021-02-18 | 2021-02-18
332 | PLATONESTI | IL | 0.00275 | 0.0029 | 0 | 0,4 | CFP | CBC | Enel Distributie Dobrogea | 06047594 | 2020-07-03 | RO002E230857954/2 | 2021-03-09 | 2021-03-09
333 | PLATARESTI | CL | 0.00275 | 0.002935 | 0 | 0,4 | CFP | CBC | Enel Distributie Dobrogea | 06022889 | 2020-07-03 | RO002E220788339/4 | 2020-11-16 | 2020-11-16
334 | TECHIRGHIOL | CT | 0.005025 | 0.004899 | 0 | 0,4 | CFP | CBC | Enel Distributie Dobrogea | 06117675 | 03,08,2020 | RO002E211657649 | 2021-05-21 | 2021-05-21
335 | TUZLA | CT | 0.003015 | 0.002939 | 0 | 0,4 | CFP | CBC | Enel Distributie Dobrogea | 06117704 | 2020-08-03 | RO002E212705262/2 | 2021-03-19 | 2021-03-19
336 | BORCEA | CL | 0.003 | 0.002939 | 0 | 0,23 | CFP | CBC | Enel Distributie Dobrogea | 06177807 | 06,08,2020 | RO002E220291428 | 2021-05-13 | 2021-05-13
337 | FETESTI | IL | 0.0033 | 0.002939 | 0 | 0,4 | CFP | CBC | Enel Distributie Dobrogea | 06226682 | 06,08,2020 | RO002E230644824 | 2021-05-17 | 2021-05-17
338 | OGRADA | IL | 0.003 | 0.0029 | 0 | 0,4 | CFP | CBC | Enel Distributie Dobrogea | 06219054 | 07,08,2020 | RO002E231232604/2 | 2021-04-05 | 2021-04-05
339 | BUCU | IL | 0.0033 | 0.002939 | 0 | 0,4 | CFP | CBC | Enel Distributie Dobrogea | 06292330 | 17,08,2020 | RO002E231282216 | 2021-05-18 | 2021-05-18
340 | ALEXENI | IL | 0.00147 | 0.002449 | 0 | 0,4 | CFP | CBC | Enel Distributie Dobrogea | 06213726 | 2020-08-19 | RO002E230104836/2 | 2020-12-07 | 2020-12-07
341 | JILAVELE | IL | 0.003 | 0.0029 | 0 | 0,4 | CFP | CBC | Enel Distributie Dobrogea | 06219029 | 24,08,2020 | RO002E230234391/2 | 2021-06-30 | 2021-06-30
342 | SLOBOZIA | IL | 0.003 | 0.0029 | 0 | 0,4 | CFP | CBC | Enel Distributie Dobrogea | 06332013 | 26,08,2020 | RO002E230594097/2 | 2021-06-16 | 2021-06-16
343 | OVIDIU | CT | 0.0033 | 0.00292 | 0 | 0,4 | CFP | CBC | Enel Distributie Dobrogea | 06142317 | 26,08,2020 | RO002E212857068 | 2021-05-25 | 2021-05-25
344 | CONSTANTA | CT | 0.0039 | 0.004865 | 660 | 0,4 | CFP | CBC | Enel Distributie Dobrogea | 06341206 | 2020-09-04 | RO002E211747920/2 | 2020-11-26 | 2020-11-26
345 | CALARASI | CL | 0.0091 | 0.008 | 0 | 0,23 | CFP | CBC | Enel Distributie Dobrogea | 06172432 | 2020-09-04 | RO002E221154618/2 | 2021-02-18 | 2021-02-18
346 | CONSTANTA | CT | 0.0051 | 0.004997 | 0 | 0,4 | CFP | CBC | Enel Distributie Dobrogea | 06310038 | 2020-09-07 | RO002E211955730/2 | 2021-01-18 | 2021-01-18
347 | TULCEA | TL | 0.00342 | 0.00292 | 0 | 0,4 | CFP | CBC | Enel Distributie Dobrogea | 06224652 | 2020-09-08 | RO002E240580025/2 | 2021-04-28 | 2021-04-28
348 | CONSTANTA | CT | 0.01782 | 0.017149 | 0 | 0,4 | CFP | CBC | Enel Distributie Dobrogea | 06385049 | 2020-09-10 | RO002E212051514/3 | 2020-10-19 | 2020-10-19
349 | FRUMUSANI | CL | 0.003 | 0.002939 | 0 | 0,4 | CFP | CBC | Enel Distributie Dobrogea | 06340296 | 2020-09-11 | RO002E221362653/2 | 2021-01-27 | 2021-01-27
350 | POSTAVARI | CL | 0.00342 | 0.00292 | 0 | 0,23 | CFP | CBC | Enel Distributie Dobrogea | 06263179 | 2020-09-14 | RO002E221266522/2 | 2021-04-23 | 2021-04-23
351 | SLOBOZIA | IL | 0.0033 | 0.003234 | 0 | 0,4 | NA | CBC | Enel Distributie Dobrogea | 05215961 | 2019-12-13 | RO002E231198605/2 | 2020-10-22 | 2020-10-22
352 | ULMU | CL | 0.0031 | 0.002934 | 0 | 0,23 | CFP | CBC | Enel Distributie Dobrogea | 06342955 | 2020-09-11 | RO002E221314874/2 | 2021-06-23 | 2021-06-23
353 | NUCETU | CL | 0.008 | 0.007839 | 0 | 0,4 | CFP | CBC | Enel Distributie Dobrogea | 06117366 | 2020-08-04 | RO002E220445306/2 | 2021-04-29 | 2021-04-29
354 | URZICENI | CT | 0.003 | 0.00292 | 0 | 0,4 | CFP | CBC | Enel Distributie Dobrogea | 06457832 | 2020-10-01 | RO002E230597887/3 | 2021-04-23 | 2021-04-23
355 | MINERI | TL | 0.003 | 0.002939 | 0 | 0,23 | CFP | CBC | Enel Distributie Dobrogea | 06346913 | 2020-09-07 | RO002E240395412/3 | 2021-04-29 | 2021-04-29
356 | CUZA VODA | CL | 0.003 | 0.002939 | 0 | 0,23 | CFP | CBC | Enel Distributie Dobrogea | 06061463 | 2020-07-03 | RO002E220234807/2 | 2021-06-16 | 2021-06-16
357 | CUZA VODA | CL | 0.003 | 0.002939 | 0 | 0,23 | CFP | CBC | Enel Distributie Dobrogea | 06284045 | 2020-08-12 | RO002E221321557/2 | 2021-06-11 | 2021-06-11
358 | MINERI | TL | 0.01 | 0.009799 | 0 | 0,4 | CFP | CBC | Enel Distributie Dobrogea | 06186443 | 2020-09-07 | RO002E241138979/3 | 2021-04-22 | 2021-04-22
359 | CEACU | CL | 0.003 | 0.002939 | 0 | 0,23 | CFP | CBC | Enel Distributie Dobrogea | 06185771 | 2020-08-05 | RO002E220177982/2 | 2021-06-11 | 2021-06-11
360 | CUZA VODA | CL | 0.003 | 0.002939 | 0 | 0,23 | CFP | CBC | Enel Distributie Dobrogea | 06224736 | 2020-08-12 | RO002E220235437/2 | 2021-06-15 | 2021-06-15
361 | OLTENITA | CL | 0.0038 | 0.00292 | 0 | 0,23 | CFP | CBC | Enel Distributie Dobrogea | 06074105 | 2020-09-04 | RO002E220830595/2 | 2021-01-14 | 2021-01-14
362 | AGIGEA | CT | 0.0054 | 0.00533 | 0 | 0,4 | CFP | CBC | Enel Distributie Dobrogea | 06489525 | 2020-10-07 | RO002E212799108 | 2020-11-19 | 2020-11-19
363 | CUZA VODA | CL | 0.003 | 0.002939 | 0 | 0,23 | CFP | CBC | Enel Distributie Dobrogea | 06287475 | 2020-09-02 | RO002E220207212/2 | 2021-06-23 | 2021-06-23
364 | PALTINISU | IL | 0.003 | 0.002939 | 0 | 0,4 | CFP | CBC | Enel Distributie Dobrogea | 05881389 | 2020-05-21 | RO002E230337799/2 | 2020-12-17 | 2020-12-17
365 | CIOCHINA | IL | 0.003 | 0.002939 | 0 | 0,4 | CFP | CBC | Enel Distributie Dobrogea | 06095241 | 2020-07-15 | RO002E230317865/2 | 2020-12-04 | 2020-12-04
366 | STEJARU | IL | 0.003 | 0.002939 | 0 | 0,4 | CFP | CBC | Enel Distributie Dobrogea | 06159081 | 2020-07-29 | RO002E231132489/2 | 2020-12-21 | 2020-12-21
367 | BORCEA | CL | 0.003 | 0.002939 | 0 | 0,23 | CFP | CBC | Enel Distributie Dobrogea | 06186542 | 2020-08-07 | RO002E220165079 | 2021-05-17 | 2021-05-17
368 | GRIVITA | IL | 0.003 | 0.002939 | 0 | 0,4 | CFP | CBC | Enel Distributie Dobrogea | 06314836 | 2020-08-27 | RO002E230345945/2 | 2020-12-23 | 2020-12-23
369 | AMARA | IL | 0.003 | 0.002939 | 0 | 0,4 | CFP | CBC | Enel Distributie Dobrogea | 06332010 | 2020-09-01 | RO002E230020967/2 | 2020-12-04 | 2020-12-04
370 | BORCEA | IL | 0.003 | 0.002939 | 0 | 0,23 | CFP | CBC | Enel Distributie Dobrogea | 06342438 | 2020-09-07 | RO002E220339746/3 | 2021-04-07 | 2021-04-07
371 | SLOBOZIA | IL | 0.0033 | 0.003233 | 0 | 0,4 | CFP | CBC | Enel Distributie Dobrogea | 06052647 | 2020-07-06 | RO002E231172001/2 | 2021-04-02 | 2021-04-02
372 | AMARA | IL | 0.003 | 0.002939 | 0 | 0,4 | CFP | CBC | Enel Distributie Dobrogea | 05778286 | 2020-05-04 | RO002E230017750/3 | 2020-10-20 | 2020-10-20
373 | URZICENI | IL | 0.003 | 0.002938 | 0 | 0,4 | CFP | CBC | Enel Distributie Dobrogea | 06219145 | 2020-08-04 | RO002E230983448/2 | 2021-02-10 | 2021-02-10
374 | CEACU | CL | 0.003 | 0.002939 | 0 | 0,23 | CFP | CBC | Enel Distributie Dobrogea | 05898561 | 2020-05-27 | RO002E220213062/2 | 2021-06-07 | 2021-06-07
375 | MITRENI | CL | 0.003 | 0.002938 | 0 | 0,23 | CFP | CBC | Enel Distributie Dobrogea | 06062261 | 2020-07-07 | RO002E220109909/2 | 2021-01-18 | 2021-01-18
376 | PLATARESTI | CL | 0.003 | 0.002938 | 0 | 0,23 | CFP | CBC | Enel Distributie Dobrogea | 06122166 | 2020-07-22 | RO002E220816757/3 | 2020-12-10 | 2020-12-10
377 | CALARASII VECHI | CL | 0.003 | 0.002939 | 0 | 0,23 | CFP | CBC | Enel Distributie Dobrogea | 06216560 | 2020-08-05 | RO002E220066800/2 | 2021-06-11 | 2021-06-11
378 | BUCU | IL | 0.003 | 0.002939 | 0 | 0,4 | CFP | CBC | Enel Distributie Dobrogea | 06523330 | 2020-10-07 | RO002E230863445/2 | 2021-02-17 | 2021-02-17
379 | MARCULESTI | IL | 0.0033 | 0.003233 | 0 | 0,4 | CFP | CBC | Enel Distributie Dobrogea | 05717419 | 2020-04-06 | RO002E231196692/3 | 2020-11-17 | 2020-11-17
380 | BUCU | IL | 0.003 | 0.002939 | 0 | 0,4 | CFP | CBC | Enel Distributie Dobrogea | 06523933 | 2020-10-07 | RO002E230770891/2 | 2021-03-17 | 2021-03-17
381 | SFANTU GHEORGHE | IL | 0.003 | 0.002939 | 0 | 0,4 | CFP | CBC | Enel Distributie Dobrogea | 06488711 | 2020-09-30 | RO002E231199561/2 | 2021-03-30 | 2021-03-30
382 | SLOBOZIA | IL | 0.003 | 0.002939 | 0 | 0,4 | CFP | CBC | Enel Distributie Dobrogea | 06523257 | 2020-10-09 | RO002E231194825/2 | 2021-06-28 | 2021-06-28
383 | CAZANESTI | IL | 0.003 | 0.002939 | 0 | 0,4 | CFP | CBC | Enel Distributie Dobrogea | 06489119 | 2020-10-15 | RO002E230371135/2 | 2021-06-08 | 2021-06-08
384 | SLOBOZIA | IL | 0.003 | 0.002939 | 0 | 0,4 | CFP | CBC | Enel Distributie Dobrogea | 06523489 | 2020-10-15 | RO002E231165058 / 2 | 2021-02-12 | 2021-02-12
385 | GHEORGHE DOJA | IL | 0.003 | 0.002939 | 0 | 0,23 | CFP | CBC | Enel Distributie Dobrogea | 06524616 | 2020-10-15 | RO002E230329138 / 2 | 2021-02-24 | 2021-02-24
386 | AMARA | IL | 0.003 | 0.002939 | 0 | 0,4 | CFP | CBC | Enel Distributie Dobrogea | 06523817 | 2020-10-08 | RO002E230028303/2 | 2021-06-11 | 2021-06-11
387 | ALBESTI | IL | 0.003 | 0.002939 | 0 | 0,4 | CFP | CBC | Enel Distributie Dobrogea | 06524958 | 2020-10-08 | RO002E230324717 | 2020-12-23 | 2020-12-23
388 | BUESTI | IL | 0.003 | 0.002939 | 0 | 0,4 | CFP | CBC | Enel Distributie Dobrogea | 06525060 | 2020-10-08 | RO002E230395827 | 2020-12-23 | 2020-12-23
389 | AMARA | IL | 0.0051 | 0.004899 | 0 | 0,23 | CFP | CBC | Enel Distributie Dobrogea | 06524657 | 2020-10-09 | RO002E230171470/2 | 2021-03-29 | 2021-03-29
390 | ALBESTI | IL | 0.003 | 0.002939 | 0 | 0,4 | CFP | CBC | Enel Distributie Dobrogea | 06525355 | 2020-10-09 | RO002E230324447 | 2020-12-23 | 2020-12-23
391 | TRAIAN | IL | 0.003 | 0.002939 | 0 | 0,4 | CFP | CBC | Enel Distributie Dobrogea | 06523839 | 2020-10-15 | RO002E230023881 / 2 | 2021-02-12 | 2021-02-12
392 | ALBESTI | IL | 0.003 | 0.002939 | 0 | 0,4 | CFP | CBC | Enel Distributie Dobrogea | 06525073 | 2020-10-15 | RO002E230324852 | 2020-12-28 | 2020-12-28
393 | MARSILIENI | IL | 0.003 | 0.002939 | 0 | 0,23 | CFP | CBC | Enel Distributie Dobrogea | 06525322 | 2020-10-15 | RO002E230414100 | 2020-12-23 | 2020-12-23
394 | SFANTU GHEORGHE | IL | 0.003 | 0.002939 | 0 | 0,4 | CFP | CBC | Enel Distributie Dobrogea | 06523881 | 2020-10-15 | RO002E230053536/2 | 2021-03-19 | 2021-03-19
395 | SFANTU GHEORGHE | IL | 0.01 | 0.009799 | 0 | 0,4 | CFP | CBC | Enel Distributie Dobrogea | 06166942 | 2020-07-29 | RO002E230532550/2 | 2020-12-02 | 2020-12-02
396 | CUMPANA | CT | 0.0054 | 0.004898 | 0 | 0,4 | NA | CBC | Enel Distributie Dobrogea | 06437234 | 2020-09-30 | RO002E213260742/2 | 2021-02-12 | 2021-02-12
397 | TUZLA | CT | 0.003 | 0.002939 | 0 | 0,4 | CFP | CBC | Enel Distributie Dobrogea | 06330732 | 2020-09-07 | RO002E212058892/2 | 2021-06-07 | 2021-06-07
398 | TULCEA | TL | 0.0054 | 0.004899 | 0 | 0,4 | CFP | CBC | Enel Distributie Dobrogea | 06407330 | 2020-09-15 | RO002E241134616 | 2021-05-18 | 2021-05-18
399 | AGIGHIOL | TL | 0.003 | 0.002939 | 0 | 0,4 | CFP | CBC | Enel Distributie Dobrogea | 06407502 | 2020-09-15 | RO002E240440301 | 2021-05-18 | 2021-05-18
400 | MARSILIENI | IL | 0.003 | 0.002939 | 0 | 0,4 | CFP | CBC | Enel Distributie Dobrogea | 06488854 | 2020-10-15 | RO002E230396244/2 | 2021-03-29 | 2021-03-29
401 | CALARASI | CL | 0.0031 | 0.00293 | 0 | 0,4 | CFP | CBC | Enel Distributie Dobrogea | 05992544 | 2020-06-26 | RO002E220699004/2 | 2021-02-17 | 2021-02-17
402 | MODELU | CL | 0.0031 | 0.00293 | 0 | 0,23 | CFP | CBC | Enel Distributie Dobrogea | 06032575 | 2020-07-16 | RO002E220221500/2 | 2021-02-17 | 2021-02-17
403 | PLATARESTI | CL | 0.003 | 0.002938 | 0 | 0,23 | CFP | CBC | Enel Distributie Dobrogea | 05939940 | 2020-07-02 | RO002E220778619 | 2021-05-20 | 2021-05-20
404 | ULMENI | CL | 0.003 | 0.002938 | 0 | 0,23 | CFP | CBC | Enel Distributie Dobrogea | 06062396 | 2020-07-06 | RO002E220622943/3 | 2021-04-13 | 2021-04-13
405 | ULMENI | CL | 0.003 | 0.002938 | 0 | 0,23 | CFP | CBC | Enel Distributie Dobrogea | 06062707 | 2020-07-06 | RO002E220130598/3 | 2021-02-26 | 2021-02-26
406 | CONSTANTA | CT | 0.006 | 0.00489 | 0 | 0,4 | CFP | CBC | Enel Distributie Dobrogea | 06482539 | 2020-10-21 | RO002E210823531/2 | 2020-11-05 | 2020-11-05
407 | HARSOVA | CT | 0.003 | 0.00292 | 0 | 0,4 | CFP | CBC | Enel Distributie Dobrogea | 06453717 | 2020-10-22 | RO002E210910628 | 2021-05-07 | 2021-05-07
408 | SLOBOZIA | IL | 0.003 | 0.002939 | 0 | 0,4 | CFP | CBC | Enel Distributie Dobrogea | 06061913 | 2020-07-01 | RO002E231102071/2 | 2021-03-15 | 2021-03-15
409 | FUNDENI | CL | 0.003 | 0.002938 | 0 | 0,23 | CFP | CBC | Enel Distributie Dobrogea | 06077235 | 2020-07-09 | RO002E220983785/2 | 2021-03-01 | 2021-03-01
410 | MALU ROSU | IL | 0.003 | 0.002938 | 0 | 0,4 | CFP | CBC | Enel Distributie Dobrogea | 06077116 | 2020-07-29 | RO002E230490766/2 | 2021-02-10 | 2021-02-10
411 | RASURILE | CL | 0.003 | 0.00289 | 0 | 0,23 | CFP | CBC | Enel Distributie Dobrogea | 06278295 | 2020-09-02 | RO002E221205109 | 2021-05-24 | 2021-05-24
412 | PERIETI | IL | 0.003 | 0.002939 | 0 | 0,4 | CFP | CBC | Enel Distributie Dobrogea | 06523897 | 2020-10-14 | RO002E230414560/2 | 2021-06-02 | 2021-06-02
413 | ALBESTI | IL | 0.003 | 0.002939 | 0 | 0,4 | CFP | CBC | Enel Distributie Dobrogea | 06524943 | 2020-10-14 | RO002E230106759/3 | 2020-12-23 | 2020-12-23
414 | GHEORGHE DOJA | IL | 0.003 | 0.002939 | 0 | 0,4 | CFP | CBC | Enel Distributie Dobrogea | 06528136 | 2020-10-16 | RO002E230431952/2 | 2021-06-28 | 2021-06-28
415 | COSAMBESTI | IL | 0.003 | 0.002939 | 0 | 0,4 | CFP | CBC | Enel Distributie Dobrogea | 06527916 | 2020-10-20 | RO002E231211601/2 | 2021-02-11 | 2021-02-11
416 | SINTESTI | IL | 0.003 | 0.002939 | 0 | 0,4 | CFP | CBC | Enel Distributie Dobrogea | 06597673 | 2020-10-23 | RO002E231205008/2 | 2021-02-14 | 2021-02-14
417 | BORCEA | CL | 0.003 | 0.002939 | 0 | 0,23 | CFP | CBC | Enel Distributie Dobrogea | 06596720 | 2020-10-23 | RO002E220261177 | 2021-05-14 | 2021-05-14
418 | BORCEA | CL | 0.003 | 0.002939 | 0 | 0,23 | CFP | CBC | Enel Distributie Dobrogea | 06600843 | 2020-10-26 | RO002E220400835 | 2021-05-13 | 2021-05-13
419 | CHIRNOGI | CL | 0.003 | 0.002938 | 0 | 0,23 | CFP | CBC | Enel Distributie Dobrogea | 06067233 | 2020-07-07 | RO002E220014915/3 | 2021-02-26 | 2021-02-26
420 | DRIDU | IL | 0.003 | 0.00289 | 0 | 0,4 | CFP | CBC | Enel Distributie Dobrogea | 06171033 | 2020-08-06 | RO002E230276522/2 | 2021-04-29 | 2021-04-29
421 | DRIDU | IL | 0.003 | 0.00289 | 0 | 0,4 | CFP | CBC | Enel Distributie Dobrogea | 06171224 | 2020-08-10 | RO002E231280876/2 | 2021-04-29 | 2021-04-29
422 | VASILATI | CL | 0.003 | 0.002938 | 0 | 0,23 | CFP | CBC | Enel Distributie Dobrogea | 06096568 | 2020-09-01 | RO002E221024669/2 | 2021-02-26 | 2021-02-26
423 | SINESTI | IL | 0.003 | 0.002939 | 0 | 0,4 | CFP | CBC | Enel Distributie Dobrogea | 06597683 | 2020-10-27 | RO002E230623843/3 | 2021-03-24 | 2021-03-24
424 | ADANCATA | IL | 0.003 | 0.002939 | 0 | 0,4 | CFP | CBC | Enel Distributie Dobrogea | 06582838 | 2020-10-27 | RO002E230012340 | 2021-05-24 | 2021-05-24
425 | LEHLIU-GARA | CL | 0.003 | 0.002939 | 0 | 0,23 | CFP | CBC | Enel Distributie Dobrogea | 06296052 | 2020-10-27 | RO002E220329767/2 | 2021-02-26 | 2021-02-26
426 | VASILATI | CL | 0.003 | 0.002938 | 0 | 0,23 | CFP | CBC | Enel Distributie Dobrogea | 06071836 | 2020-07-16 | RO002E221284971/2 | 2021-03-05 | 2021-03-05
427 | MANASIA | IL | 0.003 | 0.002938 | 0 | 0,4 | CFP | CBC | Enel Distributie Dobrogea | 06077431 | 2020-07-17 | RO002E230270559/2 | 2021-06-07 | 2021-06-07
428 | BORCEA | CL | 0.003 | 0.002939 | 0 | 0,23 | CFP | CBC | Enel Distributie Dobrogea | 06596584 | 2020-10-23 | RO002E220379032 | 2021-05-18 | 2021-05-18
429 | BORCEA | CL | 0.003 | 0.002939 | 0 | 0,23 | CFP | CBC | Enel Distributie Dobrogea | 06597215 | 2020-10-27 | RO002E220149026 | 2021-05-18 | 2021-05-18
430 | CONSTANTA | CT | 0.0097653 | 0.00957 | 0 | 0,4 | CFP | CBC | Enel Distributie Dobrogea | 06602295 | 2020-10-30 | RO002E213208317/2 | 2020-11-18 | 2020-11-18
431 | CONSTANTA | CT | 0.0048694 | 0.00477 | 0 | 0,4 | CFP | CBC | Enel Distributie Dobrogea | 06153601 | 2020-08-07 | RO002E211955617/2 | 2020-11-26 | 2020-11-26
432 | FRECATEI | TL | 0.0099969 | 0.00979 | 0 | 0,4 | CFP | CBC | Enel Distributie Dobrogea | 06078867 | 2020-08-06 | RO002E240361976/3 | 2020-11-26 | 2020-11-26
433 | OVIDIU | CT | 0.006999 | 0.00685 | 0 | 0,4 | CFP | CBC | Enel Distributie Dobrogea | 06157215 | 2020-08-12 | RO002E210026907/2 | 2021-01-28 | 2021-01-28
434 | SIBIOARA | CT | 0.002999 | 0.002939 | 0 | 0,4 | CFP | CBC | Enel Distributie Dobrogea | 06144298 | 2020-08-12 | RO002E210101327/2 | 2020-12-15 | 2020-12-15
435 | GARLITA | CT | 0.002999 | 0.002939 | 0 | 0,4 | CFP | CBC | Enel Distributie Dobrogea | 06058171 | 2020-08-05 | RO002E210332266/2 | 2020-12-29 | 2020-12-29
436 | OVIDIU | CT | 0.026878 | 0.02634 | 0 | 0,4 | CFP | CBC | Enel Distributie Dobrogea | 06501735 | 2020-11-06 | RO002E210808433/4 | 2021-02-12 | 2021-02-12
437 | OSTROV | CT | 0.006999 | 0.006859 | 0 | 0,4 | CFP | CBC | Enel Distributie Dobrogea | 06058642 | 2020-07-09 | RO002E210997016/2 | 2020-12-22 | 2020-12-22
438 | CONSTANTA | CT | 0.004999 | 0.004899 | 0 | 0,4 | CFP | CBC | Enel Distributie Dobrogea | 06531977 | 2020-11-25 | RO002E211962187/2 | 2020-12-11 | 2020-12-11
439 | TOPRAISAR | CT | 0.004999 | 0.004899 | 0 | 0,4 | CFP | CBC | Enel Distributie Dobrogea | 06079353 | 2020-07-16 | RO002E212045696/2 | 2021-03-25 | 2021-03-25
440 | CONSTANTA | CT | 0.002999 | 0.002999 | 0 | 0,4 | CFP | CBC | Enel Distributie Dobrogea | 06078644 | 2020-07-16 | RO002E213174319/2 | 2021-06-04 | 2021-06-04
441 | ULMENI | CL | 0.004998 | 0.004898 | 0 | 0,23 | CFP | CBC | Enel Distributie Dobrogea | 06566565 | 2020-11-05 | RO002E220102700/2 | 2021-01-25 | 2021-01-25
442 | RASA | CL | 0.0032388 | 0.003174 | 0 | 0,4 | CFP | CBC | Enel Distributie Dobrogea | 05983608 | 2020-06-29 | RO002E220156248/3 | 2021-02-02 | 2021-02-02
443 | BORCEA | CL | 0.002999 | 0.002939 | 0 | 0,23 | CFP | CBC | Enel Distributie Dobrogea | 06596592 | 2020-10-27 | RO002E220159410 | 2021-05-13 | 2021-05-13
444 | CEACU | CL | 0.002998 | 0.002998 | 0 | 0,23 | CFP | CBC | Enel Distributie Dobrogea | 06121676 | 2020-08-10 | RO002E220189288/2 | 2021-06-22 | 2021-06-22
445 | BORCEA | CL | 0.002999 | 0.002939 | 0 | 0,4 | CFP | CBC | Enel Distributie Dobrogea | 06596714 | 2020-10-23 | RO002E220387952 | 2021-05-12 | 2021-05-12
446 | DALGA | CL | 0.002998 | 0.002938 | 0 | 0,23 | CFP | CBC | Enel Distributie Dobrogea | 06083892 | 2020-09-01 | RO002E220498652/2 | 2021-03-03 | 2021-03-03
447 | OLTENITA | CL | 0.002998 | 0.002938 | 0 | 0,23 | CFP | CBC | Enel Distributie Dobrogea | 06097643 | 2020-07-07 | RO002E220640752/2 | 2021-03-01 | 2021-03-01
448 | PLATARESTI | CL | 0.002999 | 0.002939 | 0 | 0,23 | CFP | CBC | Enel Distributie Dobrogea | 06114735 | 2020-07-31 | RO002E220778596/2 | 2021-02-26 | 2021-02-26
449 | SOLDANU | CL | 0.002998 | 0.002998 | 0 | 0,23 | CFP | CBC | Enel Distributie Dobrogea | 06115651 | 2020-07-22 | RO002E220907725/2 | 2021-03-10 | 2021-03-10
450 | VASILATI | CL | 0.002998 | 0.002938 | 0 | 0,23 | CFP | CBC | Enel Distributie Dobrogea | 06341912 | 2020-09-04 | RO002E220924454/2 | 2021-03-01 | 2021-03-01
451 | POPESTI | CL | 0.002998 | 0.002938 | 0 | 0,23 | CFP | CBC | Enel Distributie Dobrogea | 06115323 | 2020-08-17 | RO002E220953355/2 | 2021-03-01 | 2021-03-01
452 | VASILATI | CL | 0.003998 | 0.003918 | 0 | 0,23 | CFP | CBC | Enel Distributie Dobrogea | 05993204 | 2020-07-01 | RO002E221024591/2 | 2021-02-26 | 2021-02-26
453 | CALARASI | CL | 0.002999 | 0.002939 | 0 | 0,23 | CFP | CBC | Enel Distributie Dobrogea | 06048761 | 2020-06-26 | RO002E221175969/2 | 2021-03-23 | 2021-03-23
454 | FRUMUSANI | CL | 0.0027959 | 0.00274 | 0 | 0,4 | CFP | CBC | Enel Distributie Dobrogea | 05535328 | 2020-07-03 | RO002E221306202/2 | 2020-12-17 | 2020-12-17
455 | CEACU | CL | 0.0032388 | 0.003174 | 0 | 0,4 | CFP | CBC | Enel Distributie Dobrogea | 05983395 | 2020-06-26 | RO002E221350504/3 | 2021-01-29 | 2021-01-29
456 | CALARASI | CL | 0.026878 | 0.02634 | 0 | 0,4 | CFP | CBC | Enel Distributie Dobrogea | 06501684 | 2020-11-02 | RO002E221375680/2 | 2021-01-12 | 2021-01-12
457 | AMARA | IL | 0.002999 | 0.002999 | 0 | 0,4 | CFP | CBC | Enel Distributie Dobrogea | 06489322 | 2020-10-13 | RO002E230039710/2 | 2021-06-15 | 2021-06-15
458 | MOVILITA | IL | 0.002999 | 0.002939 | 0 | 0,4 | CFP | CBC | Enel Distributie Dobrogea | 06596568 | 2020-11-02 | RO002E230208044 | 2021-05-24 | 2021-05-24
459 | ANDRASESTI | IL | 0.002999 | 0.002999 | 0 | 0,4 | CFP | CBC | Enel Distributie Dobrogea | 06630572 | 2020-11-05 | RO002E230314075/2 | 2021-06-29 | 2021-06-29
460 | TULCEA | TL | 0.004599 | 0.004599 | 0 | 0,4 | CFP | CBC | Enel Distributie Dobrogea | 05961758 | 2020-07-03 | RO002E240782502/2 | 2021-04-07 | 2021-04-07
461 | REVARSAREA | TL | 0.002999 | 0.002939 | 0 | 0,4 | CFP | CBC | Enel Distributie Dobrogea | 05972836 | 2020-07-04 | RO002E240999007/2 | 2020-12-23 | 2020-12-23
462 | MACIN | TL | 0.0029898 | 0.00293 | 0 | 0,4 | CFP | CBC | Enel Distributie Dobrogea | 05961720 | 2020-06-30 | RO002E241002452/2 | 2020-12-30 | 2020-12-30
463 | DRAGALINA | CL | 0.09 | 0.081 | 0 | 0.4 | NA | CBC | Enel Distributie Dobrogea | 00086784 | 2016-06-28 | RO002E220612953/2 | 2021-01-05 | 2021-01-05
464 | TULCEA | TL | 0.002999 | 0.002939 | 0 | 0,23 | CFP | CBC | Enel Distributie Dobrogea | 05988101 | 2020-07-02 | RO002E241032747/2 | 2020-12-23 | 2020-12-23
465 | NEGRU VODA | CT | 0.015 | 0.0146 | 0 | 0,4 | CFP | CBC | Enel Distributie Dobrogea | 05679803 | 2020-04-14 | RO002E210999669/2 | 2021-04-21 | 2021-04-21
466 | FACAENI | IL | 0.003 | 0.002939 | 0 | 0,23 | CFP | CBC | Enel Distributie Dobrogea | 06718636 | 2020-11-26 | RO002E230790163/2 | 2021-03-22 | 2021-03-22
467 | CONSTANTA | CT | 0.0046 | 0.0046 | 0 | 0,4 | CFP | CBC | Enel Distributie Dobrogea | 06061486 | 2020-07-07 | RO002E211757954/2 | 2021-01-07 | 2021-01-07
468 | PALTINISU | IL | 0.0051 | 0.004899 | 0 | 0,4 | CFP | CBC | Enel Distributie Dobrogea | 06731370 | 2020-12-02 | RO002E231163034/2 | 2021-03-03 | 2021-03-03
469 | VALU LUI TRAIAN | CT | 0.0084 | 0.008 | 0 | 0,4 | CFP | CBC | Enel Distributie Dobrogea | 06269942 | 2020-10-22 | RO002E212067511/2 | 2021-04-05 | 2021-04-05
470 | CUZA VODA | CL | 0.003 | 0.002939 | 0 | 0,23 | CFP | CBC | Enel Distributie Dobrogea | 05992552 | 2020-07-28 | RO002E220216571/2 | 2021-02-04 | 2021-02-04
471 | AGIGEA | CT | 0.0042 | 0.0038 | 0 | 0.4 | CFP | CBC | Enel Distributie Dobrogea | 6411143 | prosumator pe Anexa 2 | RO002E213291027/3 | 2021-04-08 | 2021-04-08
472 | MANGALIA | CT | 0.0092 | 0.00974 | 0 | 0.4 | CFP | CBC | Enel Distributie Dobrogea | 6744380 | prosumator pe Anexa 2 | RO002E213005222/2 | 2020-12-08 | 2020-12-08
473 | FUNDULEA | CL | 0.026 | 0.0026106 | 0 | 20 | CFP | CBC | Enel Distributie Dobrogea | 6668800 | prosumator pe Anexa 2 | RO002E221341728/2 | 2020-12-07 | 2020-12-07
474 | CONSTANTA | CT | 0.004 | 0.0039 | 0 | 0.4 | CFP | CBC | Enel Distributie Dobrogea | 6840046 | prosumator pe Anexa 2 | RO002E212269986/2 | 2020-12-16 | 2020-12-16
475 | RADOVANU | CL | 0.003 | 0.003 | 0 | 0,23 | CFP | CBC | Enel Distributie Dobrogea | 05883308 | 2020-05-26 | RO002E220934433/2 | 2021-04-21 | 2021-04-21
476 | LUNCAVITA | TL | 0.003 | 0.002934 | 0 | 0,4 | CFP | CBC | Enel Distributie Dobrogea | 05943329 | 2020-06-16 | RO002E240173955 | 2021-05-20 | 2021-05-20
477 | TULCEA | TL | 0.003 | 0.0031 | 0 | 0,23 | CFP | CBC | Enel Distributie Dobrogea | 05993406 | 2020-07-08 | RO002E241059476/3 | 2021-04-13 | 2021-04-13
478 | UNIREA | CL | 0.003 | 0.002939 | 0 | 0,23 | CFP | CBC | Enel Distributie Dobrogea | 06117046 | 2020-07-15 | RO002E220251581/2 | 2021-02-18 | 2021-02-18
479 | LUNCAVITA | TL | 0.003 | 0.002934 | 0 | 0,23 | CFP | CBC | Enel Distributie Dobrogea | 06047072 | 2020-07-21 | RO002E240210788 | 2021-05-19 | 2021-05-19
480 | LUNCAVITA | TL | 0.003 | 0.002934 | 0 | 0,23 | CFP | CBC | Enel Distributie Dobrogea | 06048470 | 2020-07-28 | RO002E241100495 | 2021-05-24 | 2021-05-24
481 | ULMENI | CL | 0.004 | 0.004712 | 0 | 0,23 | CFP | CBC | Enel Distributie Dobrogea | 06154082 | 2020-07-31 | RO002E220622921/3 | 2021-02-26 | 2021-02-26
482 | LUPSANU | CL | 0.003 | 0.00301 | 0 | 0,23 | CFP | CBC | Enel Distributie Dobrogea | 06117778 | 2020-08-04 | RO002E220404604/2 | 2021-04-08 | 2021-04-08
483 | SOHATU | CL | 0.003 | 0.003 | 0 | 0,23 | CFP | CBC | Enel Distributie Dobrogea | 05984714 | 2020-08-05 | RO002E220992606/2 | 2021-04-28 | 2021-04-28
484 | SMARDAN | TL | 0.079 | 0.07815 | 0 | 0,4 | CFP | NA | Enel Distributie Dobrogea | 06445823 | 2020-10-27 | RO002E241174610/1 | 2021-02-15 | 2021-02-15
485 | MILA 23 | TL | 0.172 | 0.17298 | 0 | 0,4 | CFP | CBC | Enel Distributie Dobrogea | 06561113 | 2020-12-02 | RO002E240741440/2 | 2021-04-13 | 2021-04-13
486 | VALU LUI TRAIAN | CT | 0.005 | 0.005 | 0 | 0.4 | CFP | CBC | Enel Distributie Dobrogea | 6867096 | prosumator pe Anexa 2 | RO002E212818188/2 | 2021-01-05 | 2021-01-05
487 | CONSTANTA | CT | 0.006 | 0.006 | 0 | 0.4 | CFP | CBC | Enel Distributie Dobrogea | 6899662 | prosumator pe Anexa 2 | RO002E211257454/2 | 2021-01-18 | 2021-01-18
488 | TUZLA | CT | 0.003 | 0.002939 | 0 | 0,4 | CFP | CBC | Enel Distributie Dobrogea | 08237865 | nu s-a emis ATR, e pe ANEXA2 din Ord.69/2020, ORD.15/2032 | RO002E212891763/3 | 2021-06-22 | 2021-06-22
489 | GURA IALOMITEI | IL | 0.0033 | 0.002939 | 0 | 0,23 | CFP | CBC | Enel Distributie Dobrogea | 06060022 | 2020-06-30 | RO002E230795988 | 2021-05-17 | 2021-05-17
490 | CALARASI | CL | 0.003 | 0.002939 | 0 | 0,23 | CFP | CBC | Enel Distributie Dobrogea | 05903043 | 2020-07-03 | RO002E221197648/2 | 2021-02-17 | 2021-02-17
491 | CONSTANTA | CT | 0.0033 | 0.00292 | 0 | 0,4 | CFP | CBC | Enel Distributie Dobrogea | 05982942 | 2020-07-03 | RO002E211864571/2 | 2021-04-28 | 2021-04-28
492 | MODELU | CL | 0.003015 | 0.002939 | 0 | 0,23 | CFP | CBC | Enel Distributie Dobrogea | 05976165 | 2020-07-16 | RO002E220419453/2 | 2021-03-01 | 2021-03-01
493 | FETESTI | IL | 0.0033 | 0.002939 | 0 | 0,4 | CFP | CBC | Enel Distributie Dobrogea | 06065200 | 2020-07-21 | RO002E231097388/2 | 2021-03-03 | 2021-03-03
494 | STEFAN CEL MARE | CL | 0.00324 | 0.00292 | 0 | 0,23 | CFP | CBC | Enel Distributie Dobrogea | 06143166 | 2020-07-22 | RO002E220391609/2 | 2021-03-11 | 2021-03-11
495 | TULCEA | TL | 0.00645 | 0.005879 | 0 | 0,4 | CFP | CBC | Enel Distributie Dobrogea | 05992528 | 2020-07-27 | RO002E241015704/2 | 2021-06-15 | 2021-06-15
496 | OGRADA | IL | 0.0033 | 0.002939 | 0 | 0,4 | CFP | CBC | Enel Distributie Dobrogea | 06209918 | 2020-07-31 | RO002E230806004 | 2021-05-07 | 2021-05-07
497 | TANDAREI | IL | 0.0033 | 0.002939 | 0 | 0,4 | CFP | CBC | Enel Distributie Dobrogea | 06216399 | 2020-08-03 | RO002E230984359/2 | 2021-03-11 | 2021-03-11
498 | TANDAREI | IL | 0.0033 | 0.002939 | 0 | 0,4 | CFP | CBC | Enel Distributie Dobrogea | 06210428 | 2020-08-11 | RO002E230685098/2 | 2021-03-11 | 2021-03-11
499 | SALIGNY | CT | 0.00527 | 0.004899 | 0 | 0,4 | CFP | CBC | Enel Distributie Dobrogea | 06128996 | 2020-08-25 | RO002E213198034/2 | 2021-04-12 | 2021-04-12
500 | NANA | CL | 0.00342 | 0.00292 | 0 | 0,23 | CFP | CBC | Enel Distributie Dobrogea | 06186393 | 2020-09-03 | RO002E220854467/2 | 2021-04-21 | 2021-04-21
501 | BAIA | TL | 0.15552 | 0.15241 | 0 | 20 | CFP | CBC | Enel Distributie Dobrogea | 05898124 | 2020-10-23 | RO002E240900267/2 | 2021-03-04 | 2021-03-04
502 | SCHITU | CT | 0.081 | 0.07937 | 0 | 0.4 | CFP | CBC | Enel Distributie Dobrogea | 06737057 | 2021-02-01 | RO002E212792224/2 | 2021-06-04 | 2021-06-04
503 | AMARA | IL | 0.003 | 0.002939 | 0 | 0.4 | CFP | CBC | Enel Distributie Dobrogea | 07096358 | 2021-02-19 | RO002E230560708/2 | 2021-06-29 | 2021-06-29
504 | CIOCHINA | IL | 0.003 | 0.002939 | 0 | 0.4 | CFP | CBC | Enel Distributie Dobrogea | 5974934 | 2020-07-07 | RO002E230317528/2 | 2021-01-29 | 2021-01-29
505 | LUMINA | CT | 0.018 | 0.014699 | 0 | 0.4 | CFP | CBC | Enel Distributie Dobrogea | 6992201 | nu s-a emis ATR, e pe ANEXA2 din Ord.69/2020, ORD.15/2021 | RO002E213386112/1 | 2021-02-01 | 2021-02-01
506 | URZICENI | IL | 0.02 | 0.019598 | 0 | 0.4 | CFP | CBC | Enel Distributie Dobrogea | 6991628 | nu s-a emis ATR, e pe ANEXA2 din Ord.69/2020, ORD.15/2022 | RO002E231298213/2 | 2021-02-09 | 2021-02-09
507 | OVIDIU | CT | 0.005 | 0.004885 | 0 | 0.4 | CFP | CBC | Enel Distributie Dobrogea | 7084368 | nu s-a emis ATR, e pe ANEXA2 din Ord.69/2020, ORD.15/2023 | RO002E210919100/2 | 2021-02-22 | 2021-02-22
508 | VALU LUI TRAIAN | CT | 0.005 | 0.004899 | 0 | 0.4 | CFP | CBC | Enel Distributie Dobrogea | 7065080 | nu s-a emis ATR, e pe ANEXA2 din Ord.69/2020, ORD.15/2024 | RO002E212205492/2 | 2021-02-23 | 2021-02-23
509 | CONSTANTA | CT | 0.003 | 0.002939 | 0 | 0,4 | CFP | CBC | Enel Distributie Dobrogea | 06224628 | 2020-08-10 | RO002E211908895/2 | 2021-06-14 | 2021-06-14
510 | POIANA | CT | 0.003 | 0.002939 | 0 | 0,4 | CFP | CBC | Enel Distributie Dobrogea | 06267727 | 2020-09-01 | RO002E212043289/2 | 2021-06-11 | 2021-06-11
511 | CONSTANTA | CT | 0.003 | 0.002939 | 0 | 0,4 | CFP | CBC | Enel Distributie Dobrogea | 06224271 | 2020-08-05 | RO002E212499789/2 | 2021-06-23 | 2021-06-23
512 | CONSTANTA | CT | 0.003 | 0.002939 | 0 | 0,4 | CFP | CBC | Enel Distributie Dobrogea | 06210888 | 2020-08-05 | RO002E212903970/2 | 2021-06-18 | 2021-06-18
513 | NAVODARI | CT | 0.003 | 0.002939 | 0 | 0,23 | CFP | CBC | Enel Distributie Dobrogea | 06267196 | 2020-08-30 | RO002E213431595/2 | 2021-06-23 | 2021-06-23
514 | CONSTANTA | CT | 0.003 | 0.002939 | 0 | 0,4 | CFP | CBC | Enel Distributie Dobrogea | 06268105 | 2020-08-14 | RO002E211949429/2 | 2021-06-17 | 2021-06-17
515 | OVIDIU | CT | 0.003 | 0.002939 | 0 | 0,4 | CFP | CBC | Enel Distributie Dobrogea | 06267679 | 2020-09-07 | RO002E213356793/2 | 2021-06-16 | 2021-06-16
516 | CONSTANTA | CT | 0.003 | 0.002939 | 0 | 0,4 | CFP | CBC | Enel Distributie Dobrogea | 06268169 | 2020-08-17 | RO002E211948912/2 | 2021-07-06 | 2021-06-28
517 | TOPRAISAR | CT | 0.003 | 0.002939 | 0 | 0,4 | CFP | CBC | Enel Distributie Dobrogea | 06154714 | 2020-08-25 | RO002E212251875/2 | 2021-04-26 | 2021-04-26
518 | VALU LUI TRAIAN | CT | 0.004764 | 0.002939 | 0 | 0,4 | CFP | CBC | Enel Distributie Dobrogea | 05927139 | 2020-06-29 | RO002E212799917/2 | 2021-06-08 | 2021-06-08
519 | EFORIE NORD | CT | 0.003 | 0.002939 | 0 | 0,4 | CFP | CBC | Enel Distributie Dobrogea | 05772317 | 2020-06-04 | RO002E212910440 | 2021-05-19 | 2021-05-19
520 | CALARASII VECHI | CL | 0.003 | 0.002939 | 0 | 0,23 | CFP | CBC | Enel Distributie Dobrogea | 06308432 | 2020-09-04 | RO002E220187354/2 | 2021-04-07 | 2021-04-07
521 | LEHLIU-GARA | CL | 0.0051 | 0.004899 | 0 | 0,4 | CFP | CBC | Enel Distributie Dobrogea | 05966664 | 2020-07-01 | RO002E221254732/2 | 2021-03-25 | 2021-03-25
522 | CONSTANTA | CT | 0.003 | 0.002939 | 0 | 0,4 | CFP | CBC | Enel Distributie Dobrogea | 06321852 | 2020-09-09 | RO002E211992180/2 | 2021-04-07 | 2021-04-07
523 | MURFATLAR | CT | 0.005 | 0.002939 | 0 | 0,4 | CFP | CBC | Enel Distributie Dobrogea | 06302419 | 2020-09-04 | RO002E212800921/2 | 2021-04-05 | 2021-04-05
524 | VALU LUI TRAIAN | CT | 0.0042 | 0.002939 | 0 | 0,4 | CFP | CBC | Enel Distributie Dobrogea | 06313072 | 2020-09-04 | RO002E213101511/2 | 2021-06-22 | 2021-06-22
525 | TULCEA | TL | 0.0102 | 0.00999 | 0 | 0.4 | CFP | CBC | Enel Distributie Dobrogea | 7080223 | nu s-a emis ATR, e pe ANEXA2 din Ord.69/2020, ORD.15/2021 | RO002E241166060/2 | 2021-02-25 | 2021-02-25
526 | DOR MARUNT | CL | 0.0077 | 0.007545 | 0 | 0.4 | CFP | CBC | Enel Distributie Dobrogea | 6978529 | nu s-a emis ATR, e pe ANEXA2 din Ord.69/2020, ORD.15/2021 | RO002E221409093/2 | 2021-03-05 | 2021-03-05
527 | FUNDULEA | CL | 0.0095 | 0.009329 | 0 | 0.4 | CFP | CBC | Enel Distributie Dobrogea | 7100850 | nu s-a emis ATR, e pe ANEXA2 din Ord.69/2020, ORD.15/2021 | RO002E221351606/3 | 2021-03-19 | 2021-03-19
528 | VALU LUI TRAIAN | CT | 0.01 | 0.0097 | 0 | 0.4 | CFP | CBC | Enel Distributie Dobrogea | 6944210 | nu s-a emis ATR, e pe ANEXA2 din Ord.69/2020, ORD.15/2021 | RO002E212881188/4 | 2021-03-19 | 2021-03-19
529 | COBADIN | CT | 0.0055 | 0.005458 | 0 | 0.4 | CFP | CBC | Enel Distributie Dobrogea | 7662657 | nu s-a emis ATR, e pe ANEXA2 din Ord.69/2020, ORD.15/2021 | RO002E210297413/2 | 2021-02-22 | 2021-02-22
530 | PLUMBUITA | CL | 0.0066 | 0.00488 | 0 | 0.4 | CFP | CBC | Enel Distributie Dobrogea | 07440430 | nu s-a emis ATR, e pe ANEXA2 din Ord.69/2020, ORD.15/2021 | RO002E221352405/2 | 2021-03-24 | 2021-03-24
531 | CERNAVODA | CT | 0.0064 | 0.005879 | 0 | 0.4 | CFP | CBC | Enel Distributie Dobrogea | 7117823 | nu s-a emis ATR, e pe ANEXA2 din Ord.69/2020, ORD.15/2021 | RO002E213442351/2 | 2021-03-29 | 2021-03-29
532 | PESTERA | CT | 0.088344 | 0.08655 | 0 | 20 | CFP | CBC | Enel Distributie Dobrogea | 08158410 | nu s-a emis ATR, e pe ANEXA2 din Ord.69/2020, ORD.15/2021 | RO002E210976125/4 | 2021-06-11 | 2021-06-11
533 | FETESTI | IL | 0.0033 | 0.003233 | 0 | 0,4 | CFP | CBC | Enel Distributie Dobrogea | 07546119 | 2021-03-23 | RO002E230960487/2 | 2021-04-29 | 2021-04-29
534 | PANTELIMON DE JOS | CT | 0.0043401 | 0.004252 | 0 | 0,4 | CFP | CBC | Enel Distributie Dobrogea | 06131213 | 2020-08-12 | RO002E210901022/2 | 2021-04-21 | 2021-04-21
535 | CONSTANTA | CT | 0.0029999 | 0.002939 | 0 | 0,4 | CFP | CBC | Enel Distributie Dobrogea | 06237507 | 2020-08-13 | RO002E212423304 | 2021-05-10 | 2021-05-10
536 | CONSTANTA | CT | 0.0029999 | 0.002939 | 0 | 0,4 | CFP | CBC | Enel Distributie Dobrogea | 06268499 | 2020-07-31 | RO002E213247534/3 | 2021-06-14 | 2021-06-14
537 | VALU LUI TRAIAN | CT | 0.0029999 | 0.002939 | 0 | 0,4 | CFP | CBC | Enel Distributie Dobrogea | 06151298 | 2020-08-03 | RO002E211480957/2 | 2021-02-10 | 2021-02-10
538 | NICOLAE BALCESCU | CT | 0.0029999 | 0.002939 | 0 | 0,23 | CFP | CBC | Enel Distributie Dobrogea | 06210420 | 2020-08-26 | RO002E210077655/3 | 2021-06-29 | 2021-06-29
539 | CARCALIU | TL | 0.0029999 | 0.002939 | 0 | 0,23 | CFP | CBC | Enel Distributie Dobrogea | 06308450 | 2020-09-03 | RO002E241049778/2 | 2021-06-15 | 2021-06-15
540 | CORBU | CT | 0.0029999 | 0.002939 | 0 | 0,4 | CFP | CBC | Enel Distributie Dobrogea | 06443114 | 2020-09-30 | RO002E210121037/2 | 2021-06-29 | 2021-06-29
541 | MACIN | TL | 0.0029999 | 0.002939 | 0 | 0,23 | CFP | CBC | Enel Distributie Dobrogea | 06298193 | 2020-08-24 | RO002E241001541/2 | 2021-06-11 | 2021-06-11
542 | CONSTANTA | CT | 0.0029999 | 0.002939 | 0 | 0,4 | CFP | CBC | Enel Distributie Dobrogea | 06079078 | 2020-07-27 | RO002E211685831/2 | 2021-04-28 | 2021-04-28
543 | MACIN | TL | 0.0029999 | 0.002939 | 0 | 0,23 | CFP | CBC | Enel Distributie Dobrogea | 06294001 | 2020-08-24 | RO002E240979566/2 | 2021-06-09 | 2021-06-09
544 | CONSTANTA | CT | 0.0029999 | 0.002939 | 0 | 0,4 | CFP | CBC | Enel Distributie Dobrogea | 06272022 | 2020-08-05 | RO002E213553028 | 2021-05-10 | 2021-05-10
545 | GRECI | TL | 0.0029999 | 0.002939 | 0 | 0,23 | CFP | CBC | Enel Distributie Dobrogea | 06283998 | 2020-08-18 | RO002E240236944/3 | 2021-06-16 | 2021-06-16
546 | AMZACEA | CT | 0.0029999 | 0.002939 | 0 | 0,4 | CFP | CBC | Enel Distributie Dobrogea | 06223881 | 2020-08-26 | RO002E210148058/2 | 2021-06-18 | 2021-06-18
547 | FETESTI | IL | 0.0033 | 0.002939 | 0 | 0,4 | CFP | CBC | Enel Distributie Dobrogea | 05780285 | 2020-05-20 | RO002E230442549 | 2021-05-05 | 2021-05-05
548 | CUMPANA | CT | 0.0029999 | 0.002939 | 0 | 0,4 | CFP | CBC | Enel Distributie Dobrogea | 05940445 | 2020-06-24 | RO002E213235430 | 2021-05-10 | 2021-05-10
549 | NEGURENI | CT | 0.0029999 | 0.002939 | 0 | 0,4 | CFP | CBC | Enel Distributie Dobrogea | 06152550 | 2020-08-05 | RO002E210640325 | 2021-05-12 | 2021-05-12
550 | CHISELET | CL | 0.0048 | 0.004694 | 0 | 0.4 | CFP | CBC | Enel Distributie Dobrogea | 7483870 | 2021-03-15 | RO002E221015120/2 | 2021-04-07 | 2021-04-07
551 | IVANESTI | IL | 0.00513 | 0.004899 | 0 | 0.4 | CFP | CBC | Enel Distributie Dobrogea | 07756705 | nu s-a emis ATR, e pe ANEXA2 din Ord.69/2020, ORD.15/2021 | RO002E231251762 | 2021-04-14 | 2021-04-14
552 | AMARA | IL | 0.00589 | 0.005722 | 0 | 0.4 | CFP | CBC | Enel Distributie Dobrogea | 7832613 | nu s-a emis ATR, e pe ANEXA2 din Ord.69/2020, ORD.15/2021 | RO002E231248173/2 | 2021-04-20 | 2021-04-20
553 | COSTINESTI | CT | 0.014 | 0.009799 | 0 | 0.4 | CFP | CBC | Enel Distributie Dobrogea | 7834141 | nu s-a emis ATR, e pe ANEXA2 din Ord.69/2020, ORD.15/2021 | RO002E212939003/2 | 2021-04-21 | 2021-04-21
554 | CONSTANTA | CT | 0.0015 | 0.001469 | 0 | 0.4 | CFP | CBC | Enel Distributie Dobrogea | 7747349 | nu s-a emis ATR, e pe ANEXA2 din Ord.69/2020, ORD.15/2021 | RO002E210784649/2 | 2021-04-21 | 2021-04-21
555 | EFORIE NORD | CT | 0.001872 | 0.001834 | 0 | 0.4 | CFP | CBC | Enel Distributie Dobrogea | 6990882 | nu s-a emis ATR, e pe ANEXA2 din Ord.69/2020, ORD.15/2021 | RO002E213273689/2 | 2021-04-22 | 2021-04-22
556 | ALEXANDRU ODOBESCU | CL | 0.00784 | 0.007678 | 0 | 0.4 | CFP | CBC | Enel Distributie Dobrogea | 07779061 | nu s-a emis ATR, e pe ANEXA2 din Ord.69/2020, ORD.15/2021 | RO002E220625373/3 | 2021-04-26 | 2021-04-26
557 | JURILOVCA | TL | 0.02754 | 0.026459 | 0 | 0.4 | CFP | CBC | Enel Distributie Dobrogea | 07779154 | nu s-a emis ATR, e pe ANEXA2 din Ord.69/2020, ORD.15/2021 | RO002E240434933/3 | 2021-04-27 | 2021-04-27
558 | BORDUSAN | IL | 0.003135 | 0.002939 | 0 | 0.4 | CFP | CBC | Enel Distributie Dobrogea | 07793797 | nu s-a emis ATR, e pe ANEXA2 din Ord.69/2020, ORD.15/2021 | RO002E230856975/2 | 2021-04-28 | 2021-04-28
559 | TORTOMAN | CT | 0.002695 | 0.00264 | 0 | 0.4 | CFP | CBC | Enel Distributie Dobrogea | 7793584 | nu s-a emis ATR, e pe ANEXA2 din Ord.69/2020, ORD.15/2021 | RO002E210854939/2 | 2021-04-29 | 2021-04-29
560 | IVRINEZU MIC | CT | 0.00814 | 0.006977 | 0 | 0.4 | CFP | CBC | Enel Distributie Dobrogea | 07832949 | nu s-a emis ATR, e pe ANEXA2 din Ord.69/2020, ORD.15/2021 | RO002E213178649/2 | 2021-04-29 | 2021-04-29
561 | CALARASI | CL | 0.0035992 | 0.003526 | 0 | 0,23 | CFP | CBC | Enel Distributie Dobrogea | 06204781 | 2020-08-10 | RO002E220715340/2 | 2021-06-18 | 2021-06-18
562 | FETESTI | IL | 0.003 | 0.002939 | 0 | 0,4 | CFP | CBC | Enel Distributie Dobrogea | 06219891 | 2020-08-17 | RO002E230727578 | 2021-05-18 | 2021-05-18
563 | SMARDAN | TL | 0.003 | 0.002939 | 0 | 0,23 | CFP | CBC | Enel Distributie Dobrogea | 06378139 | 2020-09-07 | RO002E240278995/3 | 2021-06-16 | 2021-06-16
564 | OGRADA | IL | 0.003 | 0.002939 | 0 | 0,4 | CFP | CBC | Enel Distributie Dobrogea | 05975930 | 2020-06-16 | RO002E230758707 | 2021-05-21 | 2021-05-21
565 | CONSTANTA | CT | 0.003 | 0.002939 | 0 | 0,4 | CFP | CBC | Enel Distributie Dobrogea | 05866602 | 2020-06-18 | RO002E212951850/2 | 2021-06-10 | 2021-06-10
566 | CONSTANTA | CT | 0.0039207 | 0.003841 | 0 | 0,4 | CFP | CBC | Enel Distributie Dobrogea | 06319793 | 2020-09-04 | RO002E212432360 | 2021-05-19 | 2021-05-19
567 | MEDGIDIA | CT | 0.003 | 0.002939 | 0 | 0,4 | CFP | CBC | Enel Distributie Dobrogea | 06072798 | 2020-07-30 | RO002E212220220/2 | 2021-06-28 | 2021-06-28
568 | TECHIRGHIOL | CT | 0.003 | 0.002939 | 0 | 0,4 | CFP | CBC | Enel Distributie Dobrogea | 05983967 | 2020-07-09 | RO002E211616307/2 | 2021-06-24 | 2021-06-24
569 | CONSTANTA | CT | 0.003 | 0.002939 | 0 | 0,4 | CFP | CBC | Enel Distributie Dobrogea | 06157636 | 2020-07-30 | RO002E211271281/2 | 2021-06-14 | 2021-06-14
570 | VIISOARA | CT | 0.003 | 0.002939 | 0 | 0,4 | CFP | CBC | Enel Distributie Dobrogea | 06112942 | 2020-07-31 | RO002E210564702/2 | 2021-06-23 | 2021-06-23
571 | VLADENI | IL | 0.003 | 0.002939 | 0 | 0,4 | CFP | CBC | Enel Distributie Dobrogea | 06065337 | 2020-07-03 | RO002E230586638/3 | 2021-06-24 | 2021-06-24
572 | BORDUSANI | IL | 0.003 | 0.002939 | 0 | 0,4 | CFP | CBC | Enel Distributie Dobrogea | 06061689 | 2020-07-06 | RO002E230493118/2 | 2021-06-25 | 2021-06-25
573 | FACAENI | IL | 0.003 | 0.002939 | 0 | 0,4 | CFP | CBC | Enel Distributie Dobrogea | 06061466 | 2020-07-28 | RO002E230809096/2 | 2021-06-28 | 2021-06-28
574 | FETESTI | IL | 0.001026 | 0.009799 | 0 | 0.4 | CFP | CBC | Enel Distributie Dobrogea | 7862208 | nu s-a emis ATR, e pe ANEXA2 din Ord.69/2020, ORD.15/2021 | RO002E231306550 | 2021-05-04 | 2021-05-04
575 | MEDGIDIA | CT | 0.004092 | 0.003919 | 0 | 0.4 | CFP | CBC | Enel Distributie Dobrogea | 8010986 | nu s-a emis ATR, e pe ANEXA2 din Ord.69/2020, ORD.15/2021 | RO002E210854827 | 2021-05-14 | 2021-05-14
576 | MEDGIDIA | CT | 0.0031 | 0.00293 | 0 | 0.23 | CFP | CBC | Enel Distributie Dobrogea | 07933213 | nu s-a emis ATR, e pe ANEXA2 din Ord.69/2020, ORD.15/2021 | RO002E212230287 | 2021-05-17 | 2021-05-17
577 | MEDGIDIA | CT | 0.00496 | 0.004851 | 0 | 0.4 | CFP | CBC | Enel Distributie Dobrogea | 07933955 | nu s-a emis ATR, e pe ANEXA2 din Ord.69/2020, ORD.15/2021 | RO002E213132953 | 2021-05-17 | 2021-05-17
578 | MEDGIDIA | CT | 0.001612 | 0.001469 | 0 | 0.4 | CFP | CBC | Enel Distributie Dobrogea | 07923732 | nu s-a emis ATR, e pe ANEXA2 din Ord.69/2020, ORD.15/2021 | RO002E210993641 | 2021-05-18 | 2021-05-18
579 | VASILATI | CL | 0.006001 | 0.005879 | 0 | 0,4 | CFP | CBC | Enel Distributie Dobrogea | 08065799 | 2021-05-27 | RO002E221019494/4 | 2021-06-24 | 2021-06-24
580 | CALARASI | CL | 0.0029959 | 0.002935 | 0 | 0,23 | CFP | CBC | Enel Distributie Dobrogea | 06365431 | 2020-09-04 | RO002E221181382/2 | 2021-06-11 | 2021-06-11
581 | EFORIE NORD | CT | 0.003 | 0.002939 | 0 | 0,4 | CFP | CBC | Enel Distributie Dobrogea | 06053759 | 2020-08-04 | RO002E212983697/2 | 2021-06-28 | 2021-06-28
582 | VALU LUI TRAIAN | CT | 0.003 | 0.002939 | 0 | 0,4 | CFP | CBC | Enel Distributie Dobrogea | 05958621 | 2020-06-16 | RO002E213474536/2 | 2021-06-30 | 2021-06-30
583 | LAZU | CT | 0.003 | 0.002939 | 0 | 0,4 | CFP | CBC | Enel Distributie Dobrogea | 05997518 | 2020-07-13 | RO002E212696148/2 | 2021-06-24 | 2021-06-24
584 | CONSTANTA | CT | 0.003 | 0.002939 | 0 | 0,4 | CFP | CBC | Enel Distributie Dobrogea | 06210936 | 2020-08-04 | RO002E211175701/2 | 2021-06-14 | 2021-06-14
585 | OSMANCEA | CT | 0.0026948 | 0.00264 | 0 | 0,4 | CFP | CBC | Enel Distributie Dobrogea | 06174040 | 2020-08-26 | RO002E210582050/2 | 2021-06-29 | 2021-06-29
586 | SEINOIU | CL | 0.00422 | 0.002939 | 0 | 0,4 | CFP | CBC | Enel Distributie Dobrogea | 08150501 | nu s-a emis ATR, e pe ANEXA2 din Ord.69/2020, ORD.15/2021 | RO002E221428937/2 | 2021-06-08 | 2021-06-08
587 | VALU LUI TRAIAN | CT | 0.0114 | 0.009799 | 50 | 0.4 | CFP | CBC | Enel Distributie Dobrogea | 08197355 | nu s-a emis ATR, e pe ANEXA2 din Ord.69/2020, ORD.15/2021 | RO002E213328039/2 | 2021-06-09 | 2021-06-09
588 | VALU LUI TRAIAN | CT | 0.00992 | 0.009719 | 0 | 0.4 | CFP | CBC | Enel Distributie Dobrogea | 07552108 | nu s-a emis ATR, e pe ANEXA2 din Ord.69/2020, ORD.15/2021 | RO002E212266466/2 | 2021-06-10 | 2021-06-10
589 | CONSTANTA | CT | 0.0033 | 0.002939 | 0 | 0.4 | CFP | CBC | Enel Distributie Dobrogea | 07899522 | nu s-a emis ATR, e pe ANEXA2 din Ord.69/2020, ORD.15/2021 | RO002E211898095/2 | 2021-06-18 | 2021-06-18
590 | EFORIE SUD | CT | 0.0063 | 0.004899 | 0 | 0.4 | CFP | CBC | Enel Distributie Dobrogea | 08010641 | nu s-a emis ATR, e pe ANEXA2 din Ord.69/2020, ORD.15/2021 | RO002E211659775/2 | 2021-06-22 | 2021-06-22
591 | Crucea | CT | 0.03 | 0.03 | 0 | 20 | CFP | NA | Enel Distributie Dobrogea | 6969 | 22.08.2013 | RO002E213285895/1 | 2016-09-05 | 07.03.2016
592 | Adamclisi | CT | 0.03 | 0.03 | 0 | 20 | CFP | NA | Enel Distributie Dobrogea | 6974 | 22.08.2013 actualizat in 29.12.2015 | RO002E213288292/1 | 2016-11-17 | 07.03.2016
593 | Ghindaresti | CT | 0.03 | 0.03 | 0 | 20 | CFP | NA | Enel Distributie Dobrogea | 6978 | 29.08.2013 | RO002E213035931/1 | 2016-07-11 | 08.08.2016
594 | Baraganu | CT | 0.03 | 0.03 | 0 | 20 | CFP | NA | Enel Distributie Dobrogea | 7971 | 21.10.2014 | RO002E213310300/1 | 2016-12-16 | 29.07.2016
595 | Tulcea | TL | 0.527 | 0.527 | 0 | 20 | CFP | NA | Enel Distributie Dobrogea | 7928 | 18.06.2014 | RO002E241127810/1 | 2016-06-01 | 09.11.2015
596 | CUNESTI | CL | 0.635 | 0.635 | 0 | 20 | CFP | NA | Enel Distributie Dobrogea | 7941 | 07.03.2014 | RO002E221366804/1 | 2016-12-13 | 09.12.2016
597 | ULMENI | CL | 0.328 | 0.312 | 0 | 20 | CFP | CBC | Enel Distributie Dobrogea | 00264394 | 2017-02-01 | RO002E221344327/2 | 2019-12-03 | 2019
598 | PECINEAGA | CT | 0.23 | 0.23 | 0 | 0.4 | CFP | CBC | Enel Distributie Dobrogea | 348789 | 2017-06-22 | RO002E210681667/2 | 2018-02-06 | 2018-02-06
599 | jud. CONSTANTA, loc. POARTA ALBA, Strada CARIEREI, nr. 1 LOT1 | CT | 0.003 | 0.002935 | 0 | 0.4 | CFP | CBC | Enel Distributie Dobrogea | 05993357 | 2020-07-03 | RO002E212195546/2 | 2021-07-01 | 2021-07-01
600 | jud. IALOMITA, loc. OGRADA, Strada NATIONALA, nr. 73 | IL | 0.003 | 0.002939 | 0 | 0.4 | CFP | CBC | Enel Distributie Dobrogea | 06061300 | 2020-06-30 | RO002E230880589/2 | 2021-07-02 | 2021-07-02
601 | jud. IALOMITA, loc. MARCULESTI, Strada SLOBOZIA-TANDAREI, nr. 135 | IL | 0.003 | 0.002939 | 0 | 0.4 | CFP | CBC | Enel Distributie Dobrogea | 06523523 | 2020-10-07 | RO002E231212512/2 | 2021-07-02 | 2021-07-02
602 | jud. IALOMITA, loc. BUCU, Strada CALEA BUCURESTI, nr. 204 | IL | 0.003 | 0.002939 | 0 | 0.4 | CFP | CBC | Enel Distributie Dobrogea | 06523600 | 2020-10-07 | RO002E231232626/2 | 2021-07-02 | 2021-07-02
603 | jud. IALOMITA, loc. COCORA, Strada PRIMAVERII, nr. 7 | IL | 0.003 | 0.002939 | 0 | 0.4 | CFP | CBC | Enel Distributie Dobrogea | 05992521 | 2020-06-25 | RO002E230380483/2 | 2021-07-02 | 2021-07-02
604 | jud. IALOMITA, loc. PERIETI, Strada Gradinitei, nr. 11 | IL | 0.003 | 0.002939 | 0 | 0.4 | CFP | CBC | Enel Distributie Dobrogea | 05973361 | 2020-06-25 | RO002E230414537/2 | 2021-07-02 | 2021-07-02
605 | jud. IALOMITA, loc. SLOBOZIA, Strada CalarasiOSCA, nr. 39 | IL | 0.003 | 0.002939 | 0 | 0.4 | CFP | CBC | Enel Distributie Dobrogea | 06114175 | 2020-07-21 | RO002E231134638/2 | 2021-07-05 | 2021-07-05
606 | jud. CALARASI, loc. VASIalomitaATI, Strada Garii, nr. 87 | CL | 0.003 | 0.002939 | 0 | 0.4 | CFP | CBC | Enel Distributie Dobrogea | 05978164 | 2020-06-22 | RO002E221040544/2 | 2021-07-05 | 2021-07-05
607 | jud. CONSTANTA, loc. POARTA ALBA, Strada PRIMARIEI, nr. 23A | CT | 0.003 | 0.002939 | 0 | 0.4 | CFP | CBC | Enel Distributie Dobrogea | 06117961 | 2020-08-02 | RO002E212079233/2 | 2021-07-06 | 2021-07-06
608 | jud. IALOMITA, loc. AMARA, Strada M KOGALNICEANU, nr. 140 | IL | 0.003 | 0.002939 | 0 | 0.4 | CFP | CBC | Enel Distributie Dobrogea | 06523626 | 2020-10-09 | RO002E230028000/2 | 2021-07-06 | 2021-07-06
609 | jud. CONSTANTA, loc. VALU LUI TRAIAN, Strada VIITORULUI, nr. 8A | CT | 0.0040003 | 0.003919 | 0 | 0.4 | CFP | CBC | Enel Distributie Dobrogea | 06277151 | 2020-08-27 | RO002E212820697/2 | 2021-07-06 | 2021-07-06
610 | jud. IALOMITA, loc. AMARA, Strada CIPRIAN PORUMBESCU, nr. 124 | IL | 0.0030623 | 0.003 | 0 | 0.4 | CFP | CBC | Enel Distributie Dobrogea | 06528031 | 2020-10-27 | RO002E231229846/2 | 2021-07-06 | 2021-07-06
611 | jud. CONSTANTA, loc. CERNAVODA, Strada CUZA VODA, nr. 13 | CT | 0.0039207 | 0.003841 | 0 | 0.4 | CFP | CBC | Enel Distributie Dobrogea | 06339273 | 2020-09-04 | RO002E210301004/3 | 2021-07-06 | 2021-07-06
612 | jud. IALOMITA, loc. CIULNITA, Strada Matei Basarab, nr. 50 | IL | 0.003 | 0.002939 | 0 | 0.4 | CFP | CBC | Enel Distributie Dobrogea | 05973024 | 2020-06-28 | RO002E231268298/2 | 2021-07-06 | 2021-07-06
613 | jud. IALOMITA, loc. GIURGENI, Strada 22 DECEMBRIE, nr. 21 | IL | 0.003 | 0.002939 | 0 | 0.4 | CFP | CBC | Enel Distributie Dobrogea | 06523924 | 2020-10-09 | RO002E230820808/2 | 2021-07-06 | 2021-07-06
614 | jud. IALOMITA, loc. SLOBOZIA, Strada Pogoane, nr. 9 | IL | 0.003 | 0.002939 | 0 | 0.4 | CFP | CBC | Enel Distributie Dobrogea | 05949655 | 2020-06-09 | RO002E231266162/2 | 2021-07-06 | 2021-07-06
615 | jud. IALOMITA, loc. SLOBOZIA, Strada MihaIalomita Kogalniceanu, nr. 51 | IL | 0.003 | 0.002939 | 0 | 0.4 | CFP | CBC | Enel Distributie Dobrogea | 07094106 | 2021-02-22 | RO002E230452607/2 | 2021-07-06 | 2021-07-06
616 | jud. CONSTANTA, loc. LUMINA, Strada MARE, nr. 216 D | CT | 0.003 | 0.002939 | 0 | 0.4 | CFP | CBC | Enel Distributie Dobrogea | 06210244 | 2020-08-30 | RO002E213259672/2 | 2021-07-06 | 2021-07-06
617 | jud. IALOMITA, loc. AMARA, Strada M KOGALNICEANU, nr. 149 | IL | 0.003 | 0.002939 | 0 | 0.4 | CFP | CBC | Enel Distributie Dobrogea | 06523780 | 2020-10-14 | RO002E231119002/2 | 2021-07-06 | 2021-07-06
618 | jud. IALOMITA, loc. AMARA, Strada George Enescu, nr. 79 | IL | 0.003 | 0.002939 | 0 | 0.4 | CFP | CBC | Enel Distributie Dobrogea | 05949994 | 2020-07-04 | RO002E230294971/2 | 2021-07-06 | 2021-07-06
619 | jud. TULCEA, loc. TULCEA, Strada BRATESCU CONSTANTIN, nr. 25 | TL | 0.003 | 0.002939 | 0 | 0.4 | CFP | CBC | Enel Distributie Dobrogea | 06273759 | 2020-08-14 | RO002E240835657/2 | 2021-07-07 | 2021-07-07
620 | jud. TULCEA, loc. TULCEA, Strada BRATESCU CONSTANTIN, nr. 25A | TL | 0.003 | 0.002939 | 0 | 0.4 | CFP | CBC | Enel Distributie Dobrogea | 06274079 | 2020-08-14 | RO002E240846064/3 | 2021-07-07 | 2021-07-07
621 | jud. TULCEA, loc. MIHAIalomita KOGALNICEANU, Strada Mihai Eminescu, nr. 88 | TL | 0.003 | 0.002939 | 0 | 0.4 | CFP | CBC | Enel Distributie Dobrogea | 06284206 | 2020-08-18 | RO002E240106658/2 | 2021-07-07 | 2021-07-07
622 | jud. CALARASI, loc. CALARASI, Strada BUCURESTI, nr. 245 | CL | 0.003 | 0.002939 | 0 | 0.4 | CFP | CBC | Enel Distributie Dobrogea | 06329168 | 2020-09-04 | RO002E221159826/2 | 2021-07-07 | 2021-07-07
623 | jud. CONSTANTA, loc. CIOCARLIA DE SUS, Strada VINATORULUI, nr. 3 | CT | 0.003 | 0.002939 | 0 | 0.4 | CFP | CBC | Enel Distributie Dobrogea | 05974161 | 2020-08-04 | RO002E210626082/2 | 2021-07-07 | 2021-07-07
624 | jud. IALOMITA, loc. SUDITI, Strada MOVIalomitaELOR, nr. 9 | IL | 0.003 | 0.002939 | 0 | 0.4 | CFP | CBC | Enel Distributie Dobrogea | 05949820 | 2020-06-15 | RO002E230889904/2 | 2021-07-07 | 2021-07-07
625 | jud. IALOMITA, loc. JIalomitaAVELE, Strada Primaverii, nr. 25 | IL | 0.003 | 0.002939 | 0 | 0.4 | CFP | CBC | Enel Distributie Dobrogea | 06295411 | 2020-09-02 | RO002E230252010/2 | 2021-07-07 | 2021-07-07
626 | jud. TULCEA, loc. TURDA, Strada SCOLII, nr. 247 | TL | 0.003 | 0.002939 | 0 | 0.4 | CFP | CBC | Enel Distributie Dobrogea | 06274266 | 2020-08-05 | RO002E240386108/3 | 2021-07-08 | 2021-07-08
627 | jud. TULCEA, loc. LUNCAVITA, Strada Eternitatii, nr. 33 | TL | 0.003 | 0.002939 | 0 | 0.4 | CFP | CBC | Enel Distributie Dobrogea | 06197741 | 2020-07-03 | RO002E240192024/2 | 2021-07-08 | 2021-07-08
628 | jud. IALOMITA, loc. SLOBOZIA, Strada WALTER MARACINEANU, nr. 20 | IL | 0.003 | 0.002939 | 0 | 0.4 | CFP | CBC | Enel Distributie Dobrogea | 06057616 | 2020-08-14 | RO002E231272686/2 | 2021-07-08 | 2021-07-08
629 | jud. TULCEA, loc. TULCEA, Strada PRISLAV, nr. 173 | TL | 0.003 | 0.002939 | 0 | 0.4 | CFP | CBC | Enel Distributie Dobrogea | 06274504 | 2021-07-06 | RO002E240549356/2 | 2021-07-08 | 2021-07-08
630 | jud. IALOMITA, loc. AMARA, Strada EROIalomitaOR, nr. 504 | IL | 0.003 | 0.002939 | 0 | 0.4 | CFP | CBC | Enel Distributie Dobrogea | 06032910 | 2020-08-18 | RO002E231160626/2 | 2021-07-08 | 2021-07-08
631 | jud. TULCEA, loc. BAIA, Strada RASCOALEI, nr. 1 | TL | 0.003 | 0.002939 | 0 | 0.4 | CFP | CBC | Enel Distributie Dobrogea | 06273189 | 2020-08-17 | RO002E240311409/2 | 2021-07-08 | 2021-07-08
632 | jud. TULCEA, loc. CAUGAGIA, Strada REPUBLICII, nr. 16 | TL | 0.003 | 0.002939 | 0 | 0.4 | CFP | CBC | Enel Distributie Dobrogea | 06283927 | 2020-08-21 | RO002E240460987/3 | 2021-07-08 | 2021-07-08
633 | jud. IALOMITA, loc. FACAENI, Strada FACAENI, nr. FN | IL | 0.003 | 0.002939 | 0 | 0.4 | CFP | CBC | Enel Distributie Dobrogea | 08365557 | 2020-08-05 | RO002E230454890/2 | 2021-07-08 | 2021-07-08
634 | jud. TULCEA, loc. LUNCAVITA, Strada Cantecului, nr. 6 | TL | 0.003 | 0.002939 | 0 | 0.4 | CFP | CBC | Enel Distributie Dobrogea | 06153723 | 2020-09-03 | RO002E240935737/2 | 2021-07-09 | 2021-07-09
635 | jud. TULCEA, loc. TULCEA, Strada ELENA DOAMNA, nr. 18A | TL | 0.003 | 0.002939 | 0 | 0.4 | CFP | CBC | Enel Distributie Dobrogea | 06356868 | 2020-10-27 | RO002E240541336/2 | 2021-07-09 | 2021-07-09
636 | jud. IALOMITA, loc. GHEORGHE DOJA, Strada LAZAR, nr. 33 | IL | 0.003 | 0.002939 | 0 | 0.4 | CFP | CBC | Enel Distributie Dobrogea | 06528274 | 2020-08-14 | RO002E230430681/2 | 2021-07-09 | 2021-07-09
637 | jud. TULCEA, loc. BABADAG, Strada VASIalomitaE ALECSANDRI, nr. 2 | TL | 0.003 | 0.002939 | 0 | 0.4 | CFP | CBC | Enel Distributie Dobrogea | 06272831 | 2020-09-07 | RO002E240449175/2 | 2021-07-09 | 2021-07-09
638 | jud. CONSTANTA, loc. MIHAIalomita KOGALNICEANU, Strada Nicolae Balcescu, nr. 15 | CT | 0.0045995 | 0.004506 | 0 | 0.4 | CFP | CBC | Enel Distributie Dobrogea | 06300681 | 2020-08-14 | RO002E210128113/2 | 2021-07-09 | 2021-07-09
639 | jud. Tulcea, loc. MINERI, Intrarea MIERLEI, nr. 1 | TL | 0.003 | 0.002939 | 0 | 0.4 | CFP | CBC | Enel Distributie Dobrogea | 06272966 | 2020-08-26 | RO002E241019865/3 | 2021-07-09 | 2021-07-09
640 | jud. CONSTANTA, loc. VALU LUI TRAIAN, Calea DOBROGEI, nr. 320 | CT | 0.003 | 0.002939 | 0 | 0.4 | CFP | CBC | Enel Distributie Dobrogea | 06140919 | 2020-08-14 | RO002E211453700/2 | 2021-07-09 | 2021-07-09
641 | jud. TULCEA, loc. TULCEA, Strada ZIMBRULUI, nr. 15C | TL | 0.003 | 0.002939 | 0 | 0.4 | CFP | CBC | Enel Distributie Dobrogea | 06272727 | 2020-08-05 | RO002E240779632/2 | 2021-07-09 | 2021-07-09
642 | jud. IALOMITA, loc. MARSIalomitaIENI, Strada Ciresului, nr. 9 | IL | 0.003 | 0.002939 | 0 | 0.4 | CFP | CBC | Enel Distributie Dobrogea | 06182724 | 2020-08-17 | RO002E230424774/2 | 2021-07-09 | 2021-07-09
643 | jud. TULCEA, loc. MACIN, Strada ROMANA, nr. 3 | TL | 0.003 | 0.002939 | 0 | 0.4 | CFP | CBC | Enel Distributie Dobrogea | 06273493 | 2021-02-19 | RO002E240940014/2 | 2021-07-12 | 2021-07-12
644 | jud. IALOMITA, loc. SLOBOZIA NOUA, Strada Marginei, nr. 6 | IL | 0.003 | 0.002939 | 0 | 0.4 | CFP | CBC | Enel Distributie Dobrogea | 07094271 | 2020-06-25 | RO002E230034232/2 | 2021-07-12 | 2021-07-12
645 | jud. IALOMITA, loc. SFANTU GHEORGHE, Strada LALELELOR, nr. 8 | IL | 0.003 | 0.002939 | 0 | 0.4 | CFP | CBC | Enel Distributie Dobrogea | 05991637 | 2020-08-06 | RO002E230006006/2 | 2021-07-12 | 2021-07-12
646 | jud. CONSTANTA, loc. DOROBANTU, Strada PLOPIalomitaOR, nr. 29 | CT | 0.003 | 0.002938 | 0 | 0.4 | CFP | CBC | Enel Distributie Dobrogea | 06077291 | 2021-03-08 | RO002E210174462/2 | 2021-07-12 | 2021-07-12
647 | jud. IALOMITA, loc. MOVIalomitaITA, Strada Ficusului, nr. 10 | IL | 0.003 | 0.002939 | 0 | 0.4 | CFP | CBC | Enel Distributie Dobrogea | 07096077 | 2020-06-25 | RO002E230539748/2 | 2021-07-12 | 2021-07-12
648 | jud. IALOMITA, loc. MUNTENI-BUZAU, Strada PRIMARIEI, nr. 47 | IL | 0.003 | 0.002938 | 0 | 0.4 | CFP | CBC | Enel Distributie Dobrogea | 05985986 | 2020-06-28 | RO002E230378222/2 | 2021-07-13 | 2021-07-13
649 | jud. CONSTANTA, loc. CONSTANTA, Strada PALAS, nr. 4 | CT | 0.003 | 0.002939 | 0 | 0.4 | CFP | CBC | Enel Distributie Dobrogea | 05967808 | 2020-08-27 | RO002E212161224/2 | 2021-07-14 | 2021-07-14
650 | jud. CONSTANTA, loc. MERENI, Strada MORII, nr. 74 | CT | 0.003 | 0.002939 | 0 | 0.4 | CFP | CBC | Enel Distributie Dobrogea | 06224079 | 2020-07-31 | RO002E210668976/2 | 2021-07-14 | 2021-07-14
651 | jud. CONSTANTA, loc. EFORIE SUD, Strada SIRETULUI, nr. 22 | CT | 0.0029959 | 0.002935 | 0 | 0.4 | CFP | CBC | Enel Distributie Dobrogea | 06110203 | 2020-07-29 | RO002E212916233/2 | 2021-07-14 | 2021-07-14
652 | jud. CONSTANTA, loc. 23 AUGUST, Strada George Murnu, nr. 16 | CT | 0.003 | 0.002939 | 0 | 0.4 | CFP | CBC | Enel Distributie Dobrogea | 06098699 | 2020-09-07 | RO002E212817312/2 | 2021-07-14 | 2021-07-14
653 | jud. CONSTANTA, loc. AMZACEA, Strada GEAMIEI, nr. 2B | CT | 0.003 | 0.002939 | 0 | 0.4 | CFP | CBC | Enel Distributie Dobrogea | 06269170 | 2020-08-17 | RO002E210637253/3 | 2021-07-14 | 2021-07-14
654 | jud. TULCEA, loc. BAIA, Strada VIIalomitaOR, nr. 13 | TL | 0.003 | 0.002939 | 0 | 0.4 | CFP | CBC | Enel Distributie Dobrogea | 06274371 | 2020-06-16 | RO002E240311511/2 | 2021-07-14 | 2021-07-14
655 | jud. CONSTANTA, loc. CONSTANTA, Strada AVRAM IANCU, nr. 30A | CT | 0.003 | 0.002939 | 0 | 0.4 | CFP | CBC | Enel Distributie Dobrogea | 05993622 | 2020-08-27 | RO002E211767269/2 | 2021-07-14 | 2021-07-14
656 | jud. CONSTANTA, loc. VALU LUI TRAIAN, Calea DOBROGEI, nr. 1D | CT | 0.003 | 0.002939 | 0 | 0.4 | CFP | CBC | Enel Distributie Dobrogea | 06211001 | 2020-06-29 | RO002E212818649/2 | 2021-07-14 | 2021-07-14
657 | jud. IALOMITA, loc. MUNTENI-BUZAU, Strada TOMESCU, nr. 67 | IL | 0.003 | 0.002938 | 0 | 0.4 | CFP | CBC | Enel Distributie Dobrogea | 05986183 | 2020-08-05 | RO002E230337610/3 | 2021-07-14 | 2021-07-14
658 | jud. TULCEA, loc. TULCEA, Strada TRANSFORMATORULUI, nr. FN | TL | 0.003 | 0.00292 | 0 | 0.4 | CFP | CBC | Enel Distributie Dobrogea | 06131691 | 2020-08-10 | RO002E241044885/3 | 2021-07-14 | 2021-07-14
659 | jud. TULCEA, loc. FRECATEI, Strada Plopului, nr. 20 | TL | 0.0049507 | 0.00485 | 0 | 0.4 | CFP | CBC | Enel Distributie Dobrogea | 06133758 | 2020-08-04 | RO002E241084621/2 | 2021-07-15 | 2021-07-15
660 | jud. CONSTANTA, loc. CONSTANTA, Strada SALONIC, nr. 11, ap. 2 | CT | 0.003 | 0.002939 | 0 | 0.4 | CFP | CBC | Enel Distributie Dobrogea | 06077835 | 2020-08-06 | RO002E213151583/2 | 2021-07-15 | 2021-07-15
661 | jud. TULCEA, loc. VULTURU, Strada DUNARII, nr. 66B | TL | 0.003 | 0.002939 | 0 | 0.4 | CFP | CBC | Enel Distributie Dobrogea | 06188070 | nu s-a emis ATR, e pe ANEXA2 din Ord.69/2020, ORD.15/2021 | RO002E241023882/2 | 2021-07-15 | 2021-07-15
662 | jud. CONSTANTA, loc. CONSTANTA, Strada DUMBRAVA ROSIE, nr. 57 | CT | 0.003 | 0.002939 | 0 | 0.4 | CFP | CBC | Enel Distributie Dobrogea | 05993491 | 2020-08-17 | RO002E211309317/2 | 2021-07-15 | 2021-07-15
663 | jud. CONSTANTA, loc. CONSTANTA, Strada TIMISANEI, nr. 47 | CT | 0.003 | 0.002939 | 0 | 0.4 | CFP | CBC | Enel Distributie Dobrogea | 06230981 | 2020-08-10 | RO002E211874257/2 | 2021-07-15 | 2021-07-15
664 | jud. CONSTANTA, loc. EFORIE SUD, Strada VASIalomitaE ALECSANDRI, nr. 7 | CT | 0.003 | 0.002935 | 0 | 0.4 | CFP | CBC | Enel Distributie Dobrogea | 06317296 | 2020-08-24 | RO002E212792673/2 | 2021-07-15 | 2021-07-15
665 | jud. CONSTANTA, loc. CONSTANTA, Strada Tanta Eugen, slt, nr. 3 | CT | 0.027 | 0.02645 | 0 | 0.4 | CFP | CBC | Enel Distributie Dobrogea | 06647151 | 2020-11-09 | RO002E210762780/2 | 2021-07-15 | 2021-07-15
666 | jud. IALOMITA, loc. SLOBOZIA NOUA, Strada TRAIAN VUIA, nr. 69 | IL | 0.003 | 0.002939 | 0 | 0.4 | CFP | CBC | Enel Distributie Dobrogea | 08265462 | 2021-06-22 | RO002E231133266/2 | 2021-07-15 | 2021-07-15
667 | jud. TULCEA, loc. SOMOVA, Strada Pelicanului, nr. 24 | TL | 0.003 | 0.002939 | 0 | 0.4 | CFP | CBC | Enel Distributie Dobrogea | 06284089 | 2020-08-24 | RO002E240400958/2 | 2021-07-15 | 2021-07-15
668 | jud. CONSTANTA, loc. ARSA, Strada Mihai Eminescu, nr. 32 | CT | 0.0050007 | 0.004899 | 0 | 0.4 | CFP | CBC | Enel Distributie Dobrogea | 06454109 | 2020-10-13 | RO002E210227955/2 | 2021-07-15 | 2021-07-15
669 | jud. IALOMITA, loc. ANDRASESTI, Strada Drume Postelnic, nr. 22 | IL | 0.020006 | 0.019599 | 0 | 0.4 | CFP | CBC | Enel Distributie Dobrogea | 07932967 | 2021-05-17 | RO002E230087038/2 | 2021-07-15 | 2021-07-15
670 | jud. TULCEA, loc. MAHMUDIA, Strada Amurgului, nr. 23 | TL | 0.003 | 0.002939 | 0 | 0.4 | CFP | CBC | Enel Distributie Dobrogea | 06274614 | 2020-08-14 | RO002E240373801/2 | 2021-07-15 | 2021-07-15
671 | jud. CONSTANTA, loc. MANGALIA, Strada MARAMURESULUI, nr. 28 | CT | 0.003 | 0.002939 | 0 | 0.4 | CFP | CBC | Enel Distributie Dobrogea | 06098978 | 2020-07-31 | RO002E212635848/2 | 2021-07-15 | 2021-07-15
672 | jud. CONSTANTA, loc. CONSTANTA, Strada Delavrancea Barbu Stefanescu, nr. 13 | CT | 0.0049997 | 0.004898 | 0 | 0.4 | CFP | CBC | Enel Distributie Dobrogea | 06231360 | 2020-08-17 | RO002E213051425/2 | 2021-07-15 | 2021-07-15
673 | jud. CONSTANTA, loc. MIRCEA VODA, Strada PRINCIPALA, nr. 48 | CT | 0.0079823 | 0.00782 | 0 | 0.4 | CFP | CBC | Enel Distributie Dobrogea | 08150735 | 2020-06-05 | RO002E210928021/4 | 2021-07-16 | 2021-07-16
674 | jud. CONSTANTA, loc. SEIMENII MICI, Strada PRINCIPALA, nr. 253 | CT | 0.0036788 | 0.003604 | 0 | 0.4 | CFP | CBC | Enel Distributie Dobrogea | 05924840 | 2020-07-28 | RO002E211147294/2 | 2021-07-19 | 2021-07-19
675 | jud. IALOMITA, loc. SLOBOZIA, Strada 13 SEPTEMBRIE, nr. 17 | IL | 0.003 | 0.002939 | 0 | 0.4 | CFP | CBC | Enel Distributie Dobrogea | 06070534 | 2020-08-13 | RO002E231269266/2 | 2021-07-19 | 2021-07-19
676 | jud. CONSTANTA, loc. LAZU, Strada VASIalomitaE CONTA, nr. 5 | CT | 0.003 | 0.002939 | 0 | 0.4 | CFP | CBC | Enel Distributie Dobrogea | 06269082 | 2020-08-05 | RO002E213227442/2 | 2021-07-19 | 2021-07-19
677 | jud. CONSTANTA, loc. CUMPANA, Strada George Bacovia, nr. 1 | CT | 0.003 | 0.002939 | 0 | 0.4 | CFP | CBC | Enel Distributie Dobrogea | 06078032 | 2020-07-02 | RO002E213335655/2 | 2021-07-19 | 2021-07-19
678 | jud. IALOMITA, loc. PERIETI, Calea Bucuresti, nr. 43 | IL | 0.003 | 0.002939 | 0 | 0.4 | CFP | CBC | Enel Distributie Dobrogea | 05943538 | 2020-07-06 | RO002E230415370/2 | 2021-07-19 | 2021-07-19
679 | jud. IALOMITA, loc. SLOBOZIA, Strada MARASESTI, nr. 17 | IL | 0.0033001 | 0.003233 | 0 | 0.4 | CFP | CBC | Enel Distributie Dobrogea | 06011826 | 2020-09-04 | RO002E231165272/2 | 2021-07-19 | 2021-07-19
680 | jud. CONSTANTA, loc. VALU LUI TRAIAN, Strada PRIETENIEI, nr. 15E | CT | 0.003 | 0.002939 | 0 | 0.4 | CFP | CBC | Enel Distributie Dobrogea | 06224440 | 2020-07-21 | RO002E213197909/3 | 2021-07-21 | 2021-07-21
681 | jud. TULCEA, loc. TULCEA, Strada Mesteceni, nr. 12, bl. LOT.44, sc. PARCELA 45 | TL | 0.003 | 0.002939 | 0 | 0.4 | CFP | CBC | Enel Distributie Dobrogea | 06078593 | 2020-08-12 | RO002E241110395/2 | 2021-07-22 | 2021-07-22
682 | jud. CONSTANTA, loc. CONSTANTA, Strada GRANICERULUI, nr. 24 | CT | 0.0049997 | 0.004898 | 0 | 0.4 | CFP | CBC | Enel Distributie Dobrogea | 06229475 | 2020-08-03 | RO002E211195017/2 | 2021-07-22 | 2021-07-22
683 | jud. CONSTANTA, loc. 2 MAI, Strada NucIalomitaor, nr. 13 | CT | 0.003 | 0.002939 | 0 | 0.4 | CFP | CBC | Enel Distributie Dobrogea | 06097845 | 2020-08-21 | RO002E213153462/2 | 2021-07-22 | 2021-07-22
684 | jud. IALOMITA, loc. CAZANESTI, Strada SOSEAUA - BUCURESTI, nr. 141 | IL | 0.003 | 0.002939 | 0 | 0.4 | CFP | CBC | Enel Distributie Dobrogea | 06324442 | 2020-08-12 | RO002E230343123/2 | 2021-07-22 | 2021-07-22
685 | jud. CONSTANTA, loc. TUZLA, Strada NUFARULUI, nr. 24 | CT | 0.003 | 0.002939 | 0 | 0.4 | CFP | CBC | Enel Distributie Dobrogea | 06267386 | 2021-07-20 | RO002E212775528/2 | 2021-07-22 | 2021-07-22
686 | jud. CONSTANTA, loc. CONSTANTA, Strada FRUNZELOR, nr. 105 | CT | 0.003 | 0.002939 | 0 | 0.4 | CFP | CBC | Enel Distributie Dobrogea | 06140546 | 2020-08-06 | RO002E211332784/2 | 2021-07-23 | 2021-07-23
687 | jud. CONSTANTA, loc. MAMAIA-SAT, Strada MAMAIA-SAT, nr. FN | CT | 0.003 | 0.002938 | 0 | 0.4 | CFP | CBC | Enel Distributie Dobrogea | 08467344 | nu s-a emis ATR, e pe ANEXA2 din Ord.69/2020, ORD.15/2021 | RO002E213166455/2 | 2021-07-23 | 2021-07-23
688 | jud. CONSTANTA, loc. CONSTANTA, Strada CODRIalomitaOR, nr. 3 | CT | 0.010002 | 0.009799 | 0 | 0.4 | CFP | CBC | Enel Distributie Dobrogea | 08272195 | 2020-08-03 | RO002E213541733/1 | 2021-07-23 | 2021-07-23
689 | jud. CONSTANTA, loc. CONSTANTA, Strada PROF. DR. GHEORGHE MARINESCU, nr. 36A | CT | 0.003 | 0.002939 | 0 | 0.4 | CFP | CBC | Enel Distributie Dobrogea | 06170331 | 2020-07-14 | RO002E212269021/2 | 2021-07-26 | 2021-07-26
690 | jud. CONSTANTA, loc. SALIGNY, Strada 1MAI, nr. 2 | CT | 0.003 | 0.002939 | 0 | 0.4 | CFP | CBC | Enel Distributie Dobrogea | 06055958 | 2020-07-27 | RO002E210302162/2 | 2021-07-26 | 2021-07-26
691 | jud. CONSTANTA, loc. 2 MAI, Strada FALEZEI, nr. 50 | CT | 0.003 | 0.002939 | 0 | 0.4 | CFP | CBC | Enel Distributie Dobrogea | 06089198 | 2020-08-13 | RO002E210735274/2 | 2021-07-26 | 2021-07-26
692 | jud. CONSTANTA, loc. CONSTANTA, Strada TIMISANA, nr. 26 | CT | 0.003 | 0.002939 | 0 | 0.4 | CFP | CBC | Enel Distributie Dobrogea | 06268036 | 2020-09-04 | RO002E211865516/2 | 2021-07-26 | 2021-07-26
693 | jud. CONSTANTA, loc. CONSTANTA, Strada Slt. Petre Papadopol, nr. 9B | CT | 0.003 | 0.002939 | 0 | 0.4 | CFP | CBC | Enel Distributie Dobrogea | 06358383 | 2020-08-27 | RO002E211113882/2 | 2021-07-26 | 2021-07-26
694 | jud. IALOMITA, loc. FIERBINTI-TARG, Calea BUCURESTI, nr. 34 | IL | 0.002999 | 0.002938 | 0 | 0.4 | CFP | CBC | Enel Distributie Dobrogea | 06356759 | 2020-08-10 | RO002E230184609/2 | 2021-07-26 | 2021-07-26
695 | jud. TULCEA, loc. TULCEA, Strada MAHMUDIEI, nr. 25A | TL | 0.003 | 0.002939 | 0 | 0.4 | CFP | CBC | Enel Distributie Dobrogea | 06139739 | 2020-07-16 | RO002E240527475/2 | 2021-07-26 | 2021-07-26
696 | jud. CONSTANTA, loc. SALIGNY, Strada BISERICII, nr. 48 | CT | 0.003 | 0.002939 | 0 | 0.4 | CFP | CBC | Enel Distributie Dobrogea | 06066720 | 2020-08-05 | RO002E210559559/3 | 2021-07-26 | 2021-07-26
697 | jud. CONSTANTA, loc. CONSTANTA, Strada Cuza Elena, nr. 46 | CT | 0.003 | 0.002939 | 0 | 0.4 | CFP | CBC | Enel Distributie Dobrogea | 06171293 | 2020-08-26 | RO002E212106391/2 | 2021-07-26 | 2021-07-26
698 | jud. CONSTANTA, loc. TOPRAISAR, Strada SCOLII, nr. 22 | CT | 0.003 | 0.002939 | 0 | 0.4 | CFP | CBC | Enel Distributie Dobrogea | 06224048 | 2020-07-27 | RO002E210628859/2 | 2021-07-26 | 2021-07-26
699 | jud. TULCEA, loc. FRECATEI, Strada Alunului, nr. 9 | TL | 0.003 | 0.002939 | 0 | 0.4 | CFP | CBC | Enel Distributie Dobrogea | 06117876 | 2020-06-16 | RO002E240341772/3 | 2021-07-27 | 2021-07-27
700 | jud. TULCEA, loc. HORIA, Strada BARAJULUI, nr. 7 | TL | 0.0028989 | 0.00284 | 0 | 0.4 | CFP | CBC | Enel Distributie Dobrogea | 05929368 | 2020-08-06 | RO002E241103230/2 | 2021-07-27 | 2021-07-27
701 | jud. TULCEA, loc. TOPOLOG, Calea Bucuresti, nr. 62 | TL | 0.0029704 | 0.00291 | 0 | 0.4 | CFP | CBC | Enel Distributie Dobrogea | 06203968 | 2020-07-29 | RO002E240060208/2 | 2021-07-27 | 2021-07-27
702 | jud. CONSTANTA, loc. EFORIE SUD, Strada MUGURIalomitaOR, nr. 5 | CT | 0.003 | 0.002939 | 0 | 0.4 | CFP | CBC | Enel Distributie Dobrogea | 06069883 | 2020-09-07 | RO002E211624632/2 | 2021-07-27 | 2021-07-27
703 | jud. CONSTANTA, loc. NAVODARI, Strada C1, nr. 40 | CT | 0.003 | 0.002939 | 0 | 0.4 | CFP | CBC | Enel Distributie Dobrogea | 06277280 | nu s-a emis ATR, e pe ANEXA2 din Ord.69/2020, ORD.15/2021 | RO002E210132028/2 | 2021-07-28 | 2021-07-28
704 | jud. CONSTANTA, loc. 2 MAI, Strada FALEZEI, nr. 15 | CT | 0.003 | 0.002939 | 0 | 0.4 | CFP | CBC | Enel Distributie Dobrogea | 08426159 | 2020-08-05 | RO002E213572681/2 | 2021-07-28 | 2021-07-28
705 | jud. CALARASI, loc. VLAD TEPES, Strada VasIalomitae Alecsandri, nr. 1 | CL | 0.003 | 0.00293 | 0 | 0.4 | CFP | CBC | Enel Distributie Dobrogea | 06092758 | nu s-a emis ATR, e pe ANEXA2 din Ord.69/2020, ORD.15/2021 | RO002E220487009/2 | 2021-07-29 | 2021-07-29
706 | STRADA LUCIAN GRIGORESCU, Nr. 30, Loc. MEDGIDIA, Jud. CONSTANTA | CT | 0.00558 | 0.005458 | 0 | 0,4 | CFP | CBC | Enel Distributie Dobrogea | 07451250 | nu s-a emis ATR, e pe ANEXA2 din Ord.69/2020, ORD.15/2021 | RO002E212219363/2 | 2021-03-30 | 2021-03-30
707 | STRADA ADINCATA, Nr. FN, Loc. ADANCATA, Jud. IALOMITA | IL | 0.003 | 0.002939 | 0 | 0,4 | CFP | CBC | Enel Distributie Dobrogea | 06582896 | 2020-10-27 | RO002E230046954/2 | 2021-05-27 | 2021-05-27
708 | STRADA JUDETEANA, Nr. 64, Loc. BUESTI, Jud. IALOMITA | IL | 0.003 | 0.002939 | 0 | 0,4 | CFP | CBC | Enel Distributie Dobrogea | 05873141 | 2020-05-15 | RO002E230458838/2 | 2021-05-28 | 2021-05-28
709 | STRADA ALEXANDRU CEL BUN, Nr. 1, Loc. FETESTI, Jud. IALOMITA | IL | 0.004 | 0.003909 | 0 | 0,4 | CFP | CBC | Enel Distributie Dobrogea | 06147928 | 2020-08-05 | RO002E230605225/4 | 2021-03-30 | 2021-03-30
710 | STRADA REGELE FERDINAND, Nr. 21, Loc. URZICENI, Jud. IALOMITA | IL | 0.003 | 0.002939 | 0 | 0,4 | CFP | CBC | Enel Distributie Dobrogea | 06098017 | 2020-07-23 | RO002E230699824/2 | 2021-05-31 | 2021-05-31
711 | jud. IALOMITA, loc. SINTESTI, Strada 1 Decembrie 1918, nr. 41 | IL | 0.003 | 0.002939 | 0 | 0,4 | CFP | CBC | Enel Distributie Dobrogea | 06597678 | 2020-10-22 | RO002E230917872/2 | 2021-02-05 | 2021-02-05
712 | jud. CONSTANTA, loc LUMINA, Strada SOIMULUI, nr. 11 | CT | 0.0053 | 0.0048 | 0 | 0,4 | CFP | CBC | Enel Distributie Dobrogea | 08018619 | nu s-a emis ATR, e pe ANEXA2 din Ord.69/2020, ORD.15/2021 | RO002E213252349/3 | 2021-05-26 | 2021-05-26
713 | jud. TULCEA, loc. TULCEA, Strada MIRCEA VODA, nr. 42 | TL | 0.003 | 0.0028 | 0 | 0,4 | CFP | CBC | Enel Distributie Dobrogea | 05962865 | 2020-06-29 | RO002E240584793/2 | 2021-05-31 | 2021-05-31
714 | jud. CONSTANTA, loc. CUMPANA, Strada IZVORULUI, nr. 14 | CT | 0.0030398 | 0.002978 | 0 | 0,4 | CFP | CBC | Enel Distributie Dobrogea | 08572952 | nu s-a emis ATR, e pe ANEXA2 din Ord.69/2020, ORD.15/2021 | RO002E213435128/2 | 2021-08-03 | 2021-08-03
715 | jud. IALOMITA, loc. TANDAREI, Strada AVALANSEI, nr. 26 | IL | 0.003 | 0.002939 | 0 | 0,4 | CFP | CBC | Enel Distributie Dobrogea | 08587712 | nu s-a emis ATR, e pe ANEXA2 din Ord.69/2020, ORD.15/2021 | RO002E230703033/2 | 2021-08-11 | 2021-08-11
716 | jud. IALOMITA, loc. TANDAREI, Strada DUZILOR, nr. 57 | IL | 0.003 | 0.002939 | 0 | 0,4 | CFP | CBC | Enel Distributie Dobrogea | 08594145 | nu s-a emis ATR, e pe ANEXA2 din Ord.69/2020, ORD.15/2021 | RO002E231145113/2 | 2021-08-16 | 2021-08-16
717 | jud. IALOMITA, loc. BUCU, Strada OITUZ, nr. 7 | IL | 0.003 | 0.002939 | 0 | 0,4 | CFP | CBC | Enel Distributie Dobrogea | 08588419 | nu s-a emis ATR, e pe ANEXA2 din Ord.69/2020, ORD.15/2021 | RO002E231289000/2 | 2021-08-12 | 2021-08-12
718 | jud. IALOMITA, loc. TANDAREI, Strada ION CREANGA, nr. 2 | IL | 0.003 | 0.002939 | 0 | 0,4 | CFP | CBC | Enel Distributie Dobrogea | 08594030 | nu s-a emis ATR, e pe ANEXA2 din Ord.69/2020, ORD.15/2021 | RO002E230722887/2 | 2021-08-16 | 2021-08-16
719 | jud. IALOMITA, loc. SUDITI, Strada BISERICII SF.MIHAIL SI GAVRIL, nr. 10 | IL | 0.003 | 0.002939 | 0 | 0,4 | CFP | CBC | Enel Distributie Dobrogea | 08601140 | nu s-a emis ATR, e pe ANEXA2 din Ord.69/2020, ORD.15/2021 | RO002E231221770/2 | 2021-08-16 | 2021-08-16
720 | jud. IALOMITA, loc. TANDAREI, Strada OITUZ, nr. 7-9 | IL | 0.0041851 | 0.0041 | 0 | 0,4 | CFP | CBC | Enel Distributie Dobrogea | 08451311 | nu s-a emis ATR, e pe ANEXA2 din Ord.69/2020, ORD.15/2021 | RO002E231224975/2 | 2021-08-11 | 2021-08-11
721 | jud. CONSTANTA, loc. CONSTANTA, Strada CASTANILOR, nr. 30 | CT | 0.003 | 0.002939 | 0 | 0,4 | CFP | CBC | Enel Distributie Dobrogea | 08679113 | nu s-a emis ATR, e pe ANEXA2 din Ord.69/2020, ORD.15/2021 | RO002E211757336/2 | 2021-08-23 | 2021-08-23
722 | jud. CONSTANTA, loc. SEIMENII MICI, Strada PRINCIPALA, nr. 253 | CT | 0.0049997 | 0.004898 | 0 | 0,4 | CFP | CBC | Enel Distributie Dobrogea | 08662608 | nu s-a emis ATR, e pe ANEXA2 din Ord.69/2020, ORD.15/2021 | RO002E211147294/3 | 2021-08-24 | 2021-08-24
723 | jud. IALOMITA, loc. OGRADA, Strada IONEL PERLEA, nr. 281A | IL | 0.0050007 | 0.004899 | 0 | 0,4 | CFP | CBC | Enel Distributie Dobrogea | 08674692 | nu s-a emis ATR, e pe ANEXA2 din Ord.69/2020, ORD.15/2021 | RO002E231269615/4 | 2021-08-25 | 2021-08-25
724 | jud. CALARASI, loc. ROSETI, Strada C.A. ROSETTI, nr. 196 | CL | 0.003 | 0.002939 | 0 | 0,4 | CFP | CBC | Enel Distributie Dobrogea | 08469011 | nu s-a emis ATR, e pe ANEXA2 din Ord.69/2020, ORD.15/2021 | RO002E220175036/2 | 2021-08-18 | 2021-08-18
725 | jud. CALARASI, loc. SARULESTI SAT, Strada D.R. Popescu, nr. 2 | CL | 0.015345 | 0.015033 | 0 | 0,4 | CFP | CBC | Enel Distributie Dobrogea | 08629100 | nu s-a emis ATR, e pe ANEXA2 din Ord.69/2020, ORD.15/2021 | RO002E220732754/2 | 2021-08-20 | 2021-08-20
726 | jud. CONSTANTA, loc. VALU LUI TRAIAN, Strada Socului, nr. 8B | CT | 0.003 | 0.002939 | 0 | 0,4 | CFP | CBC | Enel Distributie Dobrogea | 06053652 | 2020-07-15 | RO002E213265264/2 | 2021-08-02 | 2021-08-02
727 | jud. TULCEA, loc. IULIA, Strada VICTORIEI, nr. 2 | TL | 0.0048996 | 0.0048 | 0 | 0,4 | CFP | CBC | Enel Distributie Dobrogea | 05922309 | 2020-06-23 | RO002E240210104/3 | 2021-08-02 | 2021-08-02
728 | jud. CALARASI, loc. FUNDULEA, Strada SULFINEI, nr. 5 | CL | 0.0040003 | 0.003919 | 0 | 0,4 | CFP | CBC | Enel Distributie Dobrogea | 06000480 | 2020-07-16 | RO002E221278075/2 | 2021-08-03 | 2021-08-03
729 | jud. IALOMITA, loc. AMARA, Strada CIPRIAN PORUMBESCU, nr. 123 | IL | 0.003 | 0.002939 | 0 | 0,4 | CFP | CBC | Enel Distributie Dobrogea | 05788124 | 2020-05-22 | RO002E231238363/1 | 2021-08-03 | 2021-08-03
730 | jud. CONSTANTA, loc. CUMPANA, Strada GUTUIULUI, nr. 12 | CT | 0.0070014 | 0.006859 | 0 | 0,4 | CFP | CBC | Enel Distributie Dobrogea | 06136415 | 2020-07-13 | RO002E211731451/3 | 2021-08-03 | 2021-08-03
731 | jud. CALARASI, loc. CALARASI, Strada Avocat Marin Giurca, nr. 36 | CL | 0.003 | 0.002939 | 0 | 0,4 | CFP | CBC | Enel Distributie Dobrogea | 06170961 | 2020-08-05 | RO002E221091067/2 | 2021-08-04 | 2021-08-04
732 | jud. TULCEA, loc. TULCEA, Strada SELIM ABDULACHIM, nr. 1 | TL | 0.0042668 | 0.00418 | 0 | 0,4 | CFP | CBC | Enel Distributie Dobrogea | 06389202 | 2021-03-09 | RO002E241179187/1 | 2021-08-02 | 2021-08-02
733 | jud. TULCEA, loc. MACIN, Strada VANATORI, nr. 82 | TL | 0.0029704 | 0.00291 | 0 | 0,4 | CFP | CBC | Enel Distributie Dobrogea | 06080376 | 2020-07-28 | RO002E240951320/2 | 2021-08-10 | 2021-08-10
734 | jud. IALOMITA, loc. JILAVELE, Strada Vacarestilor, nr. 30, bl. 20655-C1, sc. 20655-C2 | IL | 0.006001 | 0.005879 | 0 | 0,4 | CFP | CBC | Enel Distributie Dobrogea | 06328678 | 2020-09-01 | RO002E230186982/2 | 2021-08-03 | 2021-08-03
735 | jud. IALOMITA, loc. MUNTENI-BUZAU, Strada DUZILOR, nr. 16 | IL | 0.002999 | 0.002938 | 0 | 0,4 | CFP | CBC | Enel Distributie Dobrogea | 06044662 | 2020-07-03 | RO002E230407281/2 | 2021-08-03 | 2021-08-03
736 | jud. IALOMITA, loc. SFANTU GHEORGHE, Strada NARCISEI, nr. 23 | IL | 0.003 | 0.002939 | 0 | 0,4 | CFP | CBC | Enel Distributie Dobrogea | 06753182 | 2020-12-04 | RO002E230035154/2 | 2021-08-03 | 2021-08-03
737 | jud. IALOMITA, loc. STELNICA, PRELUNGIREA Noua Generatie, nr. 16 | IL | 0.003 | 0.002939 | 0 | 0,4 | CFP | CBC | Enel Distributie Dobrogea | 06053495 | 2020-07-17 | RO002E231255935/2 | 2021-08-09 | 2021-08-09
738 | jud. IALOMITA, loc. MUNTENI-BUZAU, Strada BOCAN, nr. 29 | IL | 0.002999 | 0.002938 | 0 | 0,4 | CFP | CBC | Enel Distributie Dobrogea | 05921002 | 2020-06-02 | RO002E231201633/2 | 2021-08-11 | 2021-08-11
739 | jud. CALARASI, loc. CALARASI, Strada BUCURESTI, nr. 401 | CL | 0.003 | 0.002939 | 0 | 0,4 | CFP | CBC | Enel Distributie Dobrogea | 06171823 | 2020-08-17 | RO002E221319846/2 | 2021-08-11 | 2021-08-11
740 | jud. CONSTANTA, loc. CONSTANTA, Strada VOIEVOZILOR, nr. 20D | CT | 0.003 | 0.002939 | 0 | 0,4 | CFP | CBC | Enel Distributie Dobrogea | 06443314 | 2020-09-18 | RO002E213280834/2 | 2021-08-05 | 2021-08-05
741 | jud. CONSTANTA, loc. AGIGEA, Strada C PORUMBESCU, nr. 8 | CT | 0.003 | 0.002939 | 0 | 0,4 | CFP | CBC | Enel Distributie Dobrogea | 06211054 | 2020-08-05 | RO002E212779690/2 | 2021-08-05 | 2021-08-05
742 | jud. CONSTANTA, loc. BANEASA, Strada BANEASA, nr. 18 | CT | 0.003 | 0.002939 | 0 | 0,4 | CFP | CBC | Enel Distributie Dobrogea | 06127887 | 2020-08-05 | RO002E210182786/2 | 2021-08-05 | 2021-08-05
743 | jud. CALARASI, loc. DRAGALINA, Strada LICEULUI, nr. 26 | CL | 0.003 | 0.002939 | 0 | 0,4 | CFP | CBC | Enel Distributie Dobrogea | 06597696 | 2020-11-02 | RO002E220344483/2 | 2021-08-11 | 2021-08-11
744 | jud. IALOMITA, loc. FETESTI, Strada PROMENADEI, nr. 36-38 | IL | 0.003 | 0.002939 | 0 | 0,4 | CFP | CBC | Enel Distributie Dobrogea | 06053987 | 2020-08-06 | RO002E231305166/2 | 2021-08-11 | 2021-08-11
745 | jud. IALOMITA, loc. MIHAIL KOGALNICEANU, Strada CRINULUI, nr. 43 | IL | 0.003 | 0.002939 | 0 | 0,4 | CFP | CBC | Enel Distributie Dobrogea | 06060693 | 2020-07-06 | RO002E230879475/2 | 2021-08-06 | 2021-08-06
746 | jud. CALARASI, loc. SOLDANU, Strada SOLDANU, nr. 32 | CL | 0.0031235 | 0.00306 | 0 | 0,4 | CFP | CBC | Enel Distributie Dobrogea | 05834407 | 2020-05-26 | RO002E220938998/2 | 2021-08-11 | 2021-08-11
747 | jud. IALOMITA, loc. STELNICA, Strada NOUA GENERATIE, nr. 35 | IL | 0.003 | 0.002939 | 0 | 0,4 | CFP | CBC | Enel Distributie Dobrogea | 06052998 | 2020-07-02 | RO002E230818254/2 | 2021-08-10 | 2021-08-10
748 | jud. IALOMITA, loc. FACAENI, Strada Prutului, nr. 21 | IL | 0.003 | 0.002939 | 0 | 0,4 | CFP | CBC | Enel Distributie Dobrogea | 06210927 | 2020-08-06 | RO002E230484499/2 | 2021-08-10 | 2021-08-10
749 | jud. CALARASI, loc. SULTANA, Strada SULTANA, nr. DEPOZIT | CL | 0.095931 | 0.09398 | 0 | 0,4 | CFP | CBC | Enel Distributie Dobrogea | 02773452 | 2018-10-03 | RO002E221311646/2 | 2021-08-11 | 2021-08-11
750 | jud. IALOMITA, loc. SCANTEIA, Strada Gradinitei, nr. 38 | IL | 0.003 | 0.002939 | 0 | 0,4 | CFP | CBC | Enel Distributie Dobrogea | 06104536 | 2020-07-15 | RO002E230814799/2 | 2021-08-10 | 2021-08-10
751 | jud. CALARASI, loc. CALARASI, PRELUNGIREA Bucuresti, nr. 206, bl. CORP C1 | CL | 0.0099983 | 0.009795 | 0 | 0,4 | CFP | CBC | Enel Distributie Dobrogea | 08293930 | 2021-07-16 | RO002E221291991/2 | 2021-08-11 | 2021-08-11
752 | jud. CALARASI, loc. FUNDULEA, Strada VIOLETELOR, nr. 30 | CL | 0.0040003 | 0.003919 | 0 | 0,4 | CFP | CBC | Enel Distributie Dobrogea | 06224497 | 2020-08-12 | RO002E221291890/2 | 2021-08-03 | 2021-08-03
753 | jud. CALARASI, loc. SOLDANU, Strada Sos.Podului, nr. 25 | CL | 0.003 | 0.002939 | 0 | 0,4 | CFP | CBC | Enel Distributie Dobrogea | 05816324 | 2020-05-22 | RO002E220938987/2 | 2021-08-11 | 2021-08-11
754 | jud. IALOMITA, loc. FACAENI, Strada Campului, nr. 13 | IL | 0.003 | 0.002939 | 0 | 0,4 | CFP | CBC | Enel Distributie Dobrogea | 06054587 | 2020-07-02 | RO002E230444811/2 | 2021-08-11 | 2021-08-11
755 | jud. IALOMITA, loc. FETESTI, Strada INDEPENDENTEI, nr. 2 | IL | 0.003 | 0.002939 | 0 | 0,4 | CFP | CBC | Enel Distributie Dobrogea | 06307977 | 2020-08-18 | RO002E230450256/2 | 2021-08-12 | 2021-08-12
756 | jud. CONSTANTA, loc. CONSTANTA, Strada DOROBANTILOR, nr. 42B | CT | 0.003 | 0.002939 | 0 | 0,4 | CFP | CBC | Enel Distributie Dobrogea | 06292161 | 2020-09-03 | RO002E211994777/2 | 2021-08-13 | 2021-08-13
757 | jud. IALOMITA, loc. BUCU, Calea Bucuresti, nr. 14 | IL | 0.003 | 0.002939 | 0 | 0,4 | CFP | CBC | Enel Distributie Dobrogea | 08432766 | 2021-07-26 | RO002E230855255/2 | 2021-08-16 | 2021-08-16
758 | jud. IALOMITA, loc. TANDAREI, Strada AVALANSEI, nr. 20 | IL | 0.0033001 | 0.003233 | 0 | 0,4 | CFP | CBC | Enel Distributie Dobrogea | 05763230 | 2020-04-15 | RO002E231039294/2 | 2021-08-16 | 2021-08-16
759 | jud. CALARASI, loc. SOLDANU, Strada SOLDANU, nr. 21 | CL | 0.003 | 0.002939 | 0 | 0,4 | CFP | CBC | Enel Distributie Dobrogea | 05834390 | 2020-05-14 | RO002E220939012/2 | 2021-08-13 | 2021-08-13
760 | jud. CONSTANTA, loc. NAVODARI, Strada MACULUI, nr. 13 | CT | 0.003 | 0.002939 | 0 | 0,4 | CFP | CBC | Enel Distributie Dobrogea | 05962702 | 2020-07-13 | RO002E210470203/2 | 2021-08-10 | 2021-08-10
761 | jud. TULCEA, loc. SLAVA CERCHEZA, Strada SLAVA-CERCHEZA, nr. 250 | TL | 0.0029959 | 0.002935 | 0 | 0,4 | CFP | CBC | Enel Distributie Dobrogea | 06144495 | 2020-08-06 | RO002E241024658/2 | 2021-08-12 | 2021-08-12
762 | jud. CONSTANTA, loc. BANEASA, Strada TRANDAFIRILOR, nr. 49 | CT | 0.0029959 | 0.002935 | 0 | 0,4 | CFP | CBC | Enel Distributie Dobrogea | 06356865 | 2020-10-06 | RO002E210525518/2 | 2021-08-18 | 2021-08-18
763 | jud. CONSTANTA, loc. MIHAIL KOGALNICEANU, Strada TRANSILVANIEI, nr. 131 | CT | 0.0029204 | 0.002861 | 0 | 0,4 | CFP | CBC | Enel Distributie Dobrogea | 05964428 | 2020-07-16 | RO002E210325943/2 | 2021-08-17 | 2021-08-17
764 | jud. IALOMITA, loc. BUCU, Strada I.L.CARAGIALE, nr. 6 | IL | 0.003 | 0.002939 | 0 | 0,4 | CFP | CBC | Enel Distributie Dobrogea | 06199289 | 2020-08-05 | RO002E230863164/2 | 2021-08-18 | 2021-08-18
765 | jud. CONSTANTA, loc. CUMPANA, Strada FLORILOR, nr. 40 | CT | 0.003 | 0.002939 | 0 | 0,4 | CFP | CBC | Enel Distributie Dobrogea | 06104655 | 2020-08-07 | RO002E211776247/2 | 2021-08-13 | 2021-08-13
766 | jud. CONSTANTA, loc. GALBIORI, Strada PODULUI, nr. 2 | CT | 0.003 | 0.002939 | 0 | 0,4 | CFP | CBC | Enel Distributie Dobrogea | 06196247 | 2020-08-27 | RO002E210265193/2 | 2021-08-22 | 2021-08-22
767 | jud. CONSTANTA, loc. VADU, Strada M.EMINESCU, nr. 12 | CT | 0.003 | 0.002939 | 0 | 0,4 | CFP | CBC | Enel Distributie Dobrogea | 06091752 | 2020-08-28 | RO002E210159904/2 | 2021-08-26 | 2021-08-26
768 | jud. IALOMITA, loc. SLOBOZIA, Strada Stejarului, nr. 44 | IL | 0.00295 | 0.00289 | 0 | 0,4 | CFP | CBC | Enel Distributie Dobrogea | 06356987 | 2020-09-07 | RO002E231166341/2 | 2021-08-27 | 2021-08-27
769 | jud. IALOMITA, loc. SLOBOZIA, Strada MOLIDULUI, nr. 1 | IL | 0.003 | 0.002939 | 0 | 0,4 | CFP | CBC | Enel Distributie Dobrogea | 06310251 | 2020-08-28 | RO002E231180651/2 | 2021-08-27 | 2021-08-27
770 | jud. IALOMITA, loc. IAZU, Strada ing. Nicolae P?unescu, nr. 20, bl. 0, sc. 0, et. 0, ap. 0 | IL | 0.00295 | 0.00289 | 0 | 0,4 | CFP | CBC | Enel Distributie Dobrogea | 06359100 | 2020-09-08 | RO002E231155710/2 | 2021-08-27 | 2021-08-27
771 | jud. CONSTANTA, loc. LANURILE, ALEEA BRADULUI, nr. 401 | CT | 0.003 | 0.002939 | 0 | 0,4 | CFP | CBC | Enel Distributie Dobrogea | 06208775 | 2020-08-28 | RO002E210551359/2 | 2021-08-23 | 2021-08-23
772 | jud. CONSTANTA, loc. CONSTANTA, Strada DEMOCRATIEI, nr. 159 | CT | 0.0031153 | 0.003052 | 0 | 0,4 | CFP | CBC | Enel Distributie Dobrogea | 08654597 | nu s-a emis ATR, e pe ANEXA2 din Ord.69/2020, ORD.15/2021 | RO002E211824960/2 | 01.09.2021 | 01.09.2021
773 | jud. CALARASI, loc. FUNDULEA, Strada SECERISULUI, nr. 11 | CL | 0.0049811 | 0.00488 | 0 | 0,4 | CFP | CBC | Enel Distributie Dobrogea | 08667254 | nu s-a emis ATR, e pe ANEXA2 din Ord.69/2020, ORD.15/2021 | RO002E221370180/2 | 01.09.2021 | 01.09.2021
774 | jud. CONSTANTA, loc. CERNAVODA, Strada Octavian Goga, nr. 1 | CT | 0.0061243 | 0.006 | 0 | 0,4 | CFP | CBC | Enel Distributie Dobrogea | 08656456 | nu s-a emis ATR, e pe ANEXA2 din Ord.69/2020, ORD.15/2021 | RO002E212834108/2 | 02.09.2021 | 02.09.2021
775 | jud. TULCEA, loc. CASLITA, Strada CISLITA, nr. FN | TL | 0.014984 | 0.01468 | 0 | 0,4 | CFP | CBC | Enel Distributie Dobrogea | 08142448 | nu s-a emis ATR, e pe ANEXA2 din Ord.69/2020, ORD.15/2021 | RO002E240390451/2 | 07.09.2021 | 07.09.2021
776 | jud. IALOMITA, loc. AMARA, Strada LIBERTATII, nr. FN | IL | 0.0029999 | 0.002939 | 0 | 0,4 | CFP | CBC | Enel Distributie Dobrogea | 08715616 | nu s-a emis ATR, e pe ANEXA2 din Ord.69/2020, ORD.15/2021 | RO002E230021171/2 | 08.09.2021 | 08.09.2021
777 | jud. TULCEA, loc. TULCEA, Strada MEDUZEI, nr. 11A | TL | 0.010001 | 0.009798 | 0 | 0,4 | CFP | CBC | Enel Distributie Dobrogea | 08603346 | nu s-a emis ATR, e pe ANEXA2 din Ord.69/2020, ORD.15/2021 | RO002E241158016/2 | 08.09.2021 | 08.09.2021
778 | jud. CALARASI, loc. DARVARI, Strada Liviu Rebreanu, nr. 12 | CL | 0.0029805 | 0.00292 | 0 | 0,4 | CFP | CBC | Enel Distributie Dobrogea | 08358238 | nu s-a emis ATR, e pe ANEXA2 din Ord.69/2020, ORD.15/2021 | RO002E220571070/3 | 09.09.2021 | 09.09.2021
779 | jud. TULCEA, loc. MURIGHIOL, Strada Falezei, nr. 2 | TL | 0.0029999 | 0.002939 | 0 | 0,4 | CFP | CBC | Enel Distributie Dobrogea | 08647999 | nu s-a emis ATR, e pe ANEXA2 din Ord.69/2020, ORD.15/2021 | RO002E240020125/4 | 17.09.2021 | 17.09.2021
780 | jud. IALOMITA, loc. STELNICA, Strada STELNICA, nr. FN | IL | 0.0029999 | 0.002939 | 0 | 0,4 | CFP | CBC | Enel Distributie Dobrogea | 08715995 | nu s-a emis ATR, e pe ANEXA2 din Ord.69/2020, ORD.15/2021 | RO002E231166284/2 | 21.09.2021 | 21.09.2021
781 | jud. TULCEA, loc. NICULITEL, Strada PODGORENILOR, nr. 13 | TL | 0.0029999 | 0.002939 | 0 | 0,4 | CFP | CBC | Enel Distributie Dobrogea | 08715182 | nu s-a emis ATR, e pe ANEXA2 din Ord.69/2020, ORD.15/2021 | RO002E240318462/3 | 23.09.2021 | 23.09.2021
782 | jud. CALARASI, loc. BORCEA, Strada PIETROIU, nr. 0 | CL | 0.0050005 | 0.004899 | 0 | 0,4 | CFP | CBC | Enel Distributie Dobrogea | 08740951 | nu s-a emis ATR, e pe ANEXA2 din Ord.69/2020, ORD.15/2021 | RO002E221254855/2 | 23.09.2021 | 23.09.2021
783 | jud. TULCEA, loc. RANDUNICA, Strada Congaz, nr. 17 | TL | 0.0029999 | 0.002939 | 0 | 0,4 | CFP | CBC | Enel Distributie Dobrogea | 08499245 | nu s-a emis ATR, e pe ANEXA2 din Ord.69/2020, ORD.15/2021 | RO002E240314200/3 | 28.09.2021 | 28.09.2021
784 | jud. TULCEA, loc. MINERI, Strada Nucilor, nr. 10 | TL | 0.0029999 | 0.002939 | 0 | 0,4 | CFP | CBC | Enel Distributie Dobrogea | 08770089 | nu s-a emis ATR, e pe ANEXA2 din Ord.69/2020, ORD.15/2021 | RO002E240320623/3 | 29.09.2021 | 29.09.2021
785 | jud. CONSTANTA, loc. NAVODARI, Strada PESCARUSULUI, nr. 42B | CT | 0.015004 | 0.014699 | 0 | 0,4 | CFP | CBC | Enel Distributie Dobrogea | 08779103 | nu s-a emis ATR, e pe ANEXA2 din Ord.69/2020, ORD.15/2021 | RO002E213465424/2 | 30.09.2021 | 30.09.2021
786 | jud. CONSTANTA, loc. CONSTANTA, Strada EUGEN LOVINESCU, nr. 13 | CT | 0.0029999 | 0.002939 | 0 | 0,4 | CFP | CBC | Enel Distributie Dobrogea | 06301274 | 03.09.2020 | RO002E212268413/2 | 01.09.2021 | 01.09.2021
787 | jud. TULCEA, loc. MACIN, Strada ROMANA, nr. 20 | TL | 0.0029907 | 0.00293 | 0 | 0,4 | CFP | CBC | Enel Distributie Dobrogea | 06305265 | 03.09.2020 | RO002E240939876/2 | 01.09.2021 | 01.09.2021
788 | jud. CONSTANTA, loc. NAVODARI, Strada PINULUI, nr. 7C | CT | 0.0029999 | 0.002939 | 0 | 0,4 | CFP | CBC | Enel Distributie Dobrogea | 06155305 | 27.08.2020 | RO002E213187560/2 | 06.09.2021 | 06.09.2021
789 | jud. CONSTANTA, loc. CONSTANTA, Strada POPORULUI, nr. 154 | CT | 0.0029999 | 0.002939 | 0 | 0,4 | CFP | CBC | Enel Distributie Dobrogea | 06287545 | 08.09.2020 | RO002E211938214/2 | 06.09.2021 | 06.09.2021
790 | jud. CONSTANTA, loc. CONSTANTA, Strada Muntenescu Ion, av., nr. 9 | CT | 0.0040002 | 0.003919 | 0 | 0,4 | CFP | CBC | Enel Distributie Dobrogea | 08428502 | 27.07.2021 | RO002E211908187/2 | 08.09.2021 | 08.09.2021
791 | jud. CONSTANTA, loc. VALU LUI TRAIAN, Strada TUDOR VLADIMIRESCU, nr. 23 | CT | 0.0060008 | 0.005879 | 0 | 0,4 | CFP | CBC | Enel Distributie Dobrogea | 08535919 | 29.07.2021 | RO002E211480957/3 | 08.09.2021 | 08.09.2021
792 | jud. Tulcea, loc. MURIGHIOL, Strada Fericirii, nr. 3 | TL | 0.0029999 | 0.002939 | 0 | 0,4 | CFP | CBC | Enel Distributie Dobrogea | 08597559 | 04.08.2021 | RO002E241146664/2 | 08.09.2021 | 08.09.2021
793 | jud. TULCEA, loc. JURILOVCA, Strada 1 MAI, nr. 121 | TL | 0.0029958 | 0.002935 | 0 | 0,4 | CFP | CBC | Enel Distributie Dobrogea | 06048826 | 17.07.2020 | RO002E240350660/2 | 09.09.2021 | 09.09.2021
794 | jud. TULCEA, loc. JURILOVCA, Strada GOLOVITA, nr. 40 | TL | 0.0029958 | 0.002935 | 0 | 0,4 | CFP | CBC | Enel Distributie Dobrogea | 06049218 | 17.07.2020 | RO002E240368816/2 | 10.09.2021 | 10.09.2021
795 | jud. TULCEA, loc. JURILOVCA, Strada DUMBRAVEI, nr. 19 | TL | 0.0029958 | 0.002935 | 0 | 0,4 | CFP | CBC | Enel Distributie Dobrogea | 05999955 | 22.07.2020 | RO002E240350299/3 | 10.09.2021 | 10.09.2021
796 | jud. TULCEA, loc. JURILOVCA, Strada VIILOR, nr. 24 | TL | 0.0029958 | 0.002935 | 0 | 0,4 | CFP | CBC | Enel Distributie Dobrogea | 06077085 | 27.07.2020 | RO002E240385062/2 | 10.09.2021 | 10.09.2021
797 | jud. TULCEA, loc. TULCEA, Strada PACII, nr. 207E | TL | 0.0029958 | 0.002935 | 0 | 0,4 | CFP | CBC | Enel Distributie Dobrogea | 06045720 | 17.07.2020 | RO002E241100956/3 | 13.09.2021 | 13.09.2021
798 | jud. TULCEA, loc. ALBA, Strada P?cii, nr. 8 | TL | 0.0029958 | 0.002935 | 0 | 0,4 | CFP | CBC | Enel Distributie Dobrogea | 06011098 | 17.07.2020 | RO002E240180447/2 | 13.09.2021 | 13.09.2021
799 | jud. TULCEA, loc. NICULITEL, Strada INVATATORILOR, nr. 20 | TL | 0.0029999 | 0.002939 | 0 | 0,4 | CFP | CBC | Enel Distributie Dobrogea | 06010712 | 14.07.2020 | RO002E240347712/2 | 14.09.2021 | 14.09.2021
800 | jud. TULCEA, loc. ISACCEA, Strada POPA SAPCA, nr. 4 | TL | 0.0029999 | 0.002939 | 0 | 0,4 | CFP | CBC | Enel Distributie Dobrogea | 06048253 | 17.07.2020 | RO002E240298324/2 | 14.09.2021 | 14.09.2021
801 | jud. TULCEA, loc. ISACCEA, Strada CIMPIA LIBERTATII, nr. 41 | TL | 0.0029999 | 0.002939 | 0 | 0,4 | CFP | CBC | Enel Distributie Dobrogea | 06044197 | 17.07.2020 | RO002E240305839/2 | 14.09.2021 | 14.09.2021
802 | jud. TULCEA, loc. ISACCEA, Strada CIMPIA LIBERTATII, nr. 23 | TL | 0.0029999 | 0.002939 | 0 | 0,4 | CFP | CBC | Enel Distributie Dobrogea | 06047233 | 17.07.2020 | RO002E241031982/2 | 14.09.2021 | 14.09.2021
803 | jud. TULCEA, loc. SLAVA CERCHEZA, Strada Principala, nr. 84 | TL | 0.0029999 | 0.002939 | 0 | 0,4 | CFP | CBC | Enel Distributie Dobrogea | 06053328 | 17.07.2020 | RO002E240294038/2 | 14.09.2021 | 14.09.2021
804 | jud. TULCEA, loc. BABADAG, Strada SMARDAN, nr. 1A | TL | 0.0029958 | 0.002935 | 0 | 0,4 | CFP | CBC | Enel Distributie Dobrogea | 06000024 | 22.07.2020 | RO002E240570990/2 | 14.09.2021 | 14.09.2021
805 | jud. TULCEA, loc. POSTA, Strada PRINCIPALA, nr. FN | TL | 0.0029958 | 0.002935 | 0 | 0,4 | CFP | CBC | Enel Distributie Dobrogea | 06042065 | 31.07.2020 | RO002E240095992/2 | 14.09.2021 | 14.09.2021
806 | jud. TULCEA, loc. SARICHIOI, Strada SARICHIOI, nr. 145R | TL | 0.0029999 | 0.002939 | 0 | 0,4 | CFP | CBC | Enel Distributie Dobrogea | 06189497 | 12.08.2020 | RO002E240024129/3 | 14.09.2021 | 14.09.2021
807 | jud. TULCEA, loc. NICULITEL, Strada Poet Burlacu Gheorghe, nr. 15 | TL | 0.0029989 | 0.002938 | 0 | 0,4 | CFP | CBC | Enel Distributie Dobrogea | 06278072 | 17.08.2020 | RO002E240405346/2 | 14.09.2021 | 14.09.2021
808 | jud. TULCEA, loc. NICULITEL, Strada Cocosului, nr. 46 | TL | 0.0029989 | 0.002938 | 0 | 0,4 | CFP | CBC | Enel Distributie Dobrogea | 06277735 | 26.08.2020 | RO002E240327934/2 | 14.09.2021 | 14.09.2021
809 | jud. CONSTANTA, loc. VALU LUI TRAIAN, Strada MIHAI EMINESCU, nr. 151A | CT | 0.0060008 | 0.005879 | 0 | 0,4 | CFP | CBC | Enel Distributie Dobrogea | 06278166 | 27.08.2020 | RO002E212839350/2 | 14.09.2021 | 14.09.2021
810 | jud. CONSTANTA, loc. TUZLA, Strada NUFARULUI, nr. 6 | CT | 0.0050005 | 0.004899 | 0 | 0,4 | CFP | CBC | Enel Distributie Dobrogea | 08554000 | 27.07.2021 | RO002E212780805/2 | 14.09.2021 | 14.09.2021
811 | jud. TULCEA, loc. BALABANCEA, Strada Mare, nr. 106 | TL | 0.0029958 | 0.002935 | 0 | 0,4 | CFP | CBC | Enel Distributie Dobrogea | 06053570 | 21.07.2020 | RO002E240142883/2 | 16.09.2021 | 16.09.2021
812 | jud. TULCEA, loc. ISACCEA, Strada VASILE ALECSANDRI, nr. 15 | TL | 0.0029999 | 0.002939 | 0 | 0,4 | CFP | CBC | Enel Distributie Dobrogea | 06044291 | 28.07.2020 | RO002E241049161/2 | 16.09.2021 | 16.09.2021
813 | jud. TULCEA, loc. ISACCEA, Strada SAUNULUI, nr. 18 | TL | 0.0029999 | 0.002939 | 0 | 0,4 | CFP | CBC | Enel Distributie Dobrogea | 06043931 | 28.07.2020 | RO002E240344326/2 | 16.09.2021 | 16.09.2021
814 | jud. TULCEA, loc. ISACCEA, Strada INDEPENDENTEI, nr. 4 | TL | 0.0029999 | 0.002939 | 0 | 0,4 | CFP | CBC | Enel Distributie Dobrogea | 06046770 | 28.07.2020 | RO002E240418553/2 | 16.09.2021 | 16.09.2021
815 | jud. TULCEA, loc. JURILOVCA, Strada DOLOSMAN, nr. 46 | TL | 0.0029999 | 0.002939 | 0 | 0,4 | CFP | CBC | Enel Distributie Dobrogea | 06108089 | 28.07.2020 | RO002E240435204/2 | 16.09.2021 | 16.09.2021
816 | jud. CALARASI, loc. OLTENITA, Strada ARGESULUI, nr. 122A | CL | 0.0039604 | 0.00388 | 0 | 0,4 | CFP | CBC | Enel Distributie Dobrogea | 06157472 | 13.08.2020 | RO002E220868798/2 | 16.09.2021 | 16.09.2021
817 | jud. IALOMITA, loc. CIOCARLIA, Calea Bucuresti, nr. 15 | IL | 0.0029989 | 0.002938 | 0 | 0,4 | CFP | CBC | Enel Distributie Dobrogea | 06379215 | 07.09.2020 | RO002E231162932/2 | 16.09.2021 | 16.09.2021
818 | jud. TULCEA, loc. VALEA TEILOR, Strada NUCILOR, nr. 4 | TL | 0.0029958 | 0.002935 | 0 | 0,4 | CFP | CBC | Enel Distributie Dobrogea | 06049006 | 22.07.2020 | RO002E240491677/2 | 17.09.2021 | 17.09.2021
819 | jud. TULCEA, loc. VALEA TEILOR, Strada Valea Satului, nr. 15 | TL | 0.0029958 | 0.002935 | 0 | 0,4 | CFP | CBC | Enel Distributie Dobrogea | 06012481 | 17.07.2020 | RO002E240613550/2 | 21.09.2021 | 21.09.2021
820 | jud. TULCEA, loc. JURILOVCA, Strada IZVOARELOR, nr. 53 | TL | 0.0029958 | 0.002935 | 0 | 0,4 | CFP | CBC | Enel Distributie Dobrogea | 06072363 | 29.07.2020 | RO002E240296074/2 | 21.09.2021 | 21.09.2021
821 | jud. CONSTANTA, loc. MURFATLAR, Strada CALEA BUCURESTI, nr. 96 | CT | 0.0029958 | 0.002935 | 0 | 0,4 | CFP | CBC | Enel Distributie Dobrogea | 06089040 | 03.08.2020 | RO002E212970446/2 | 21.09.2021 | 21.09.2021
822 | jud. TULCEA, loc. CAPRIOARA, Strada CAPRIOARA, nr. FN | TL | 0.0029999 | 0.002939 | 0 | 0,4 | CFP | CBC | Enel Distributie Dobrogea | 08498837 | 27.07.2021 | RO002E240615260/2 | 21.09.2021 | 21.09.2021
823 | jud. TULCEA, loc. MACIN, Strada SF. APOSTOLI, nr. 2 | TL | 0.0029999 | 0.002939 | 0 | 0,4 | CFP | CBC | Enel Distributie Dobrogea | 08579464 | 02.09.2021 | RO002E240902607/2 | 21.09.2021 | 21.09.2021
824 | jud. CONSTANTA, loc. OVIDIU, Strada Florilor, nr. 38 | CT | 0.0029999 | 0.002939 | 0 | 0,4 | CFP | CBC | Enel Distributie Dobrogea | 06096888 | 28.07.2020 | RO002E210178376/2 | 23.09.2021 | 23.09.2021
825 | jud. CALARASI, loc. FUNDENI, Strada TRANDAFIRILOR, nr. 31 | CL | 0.010469 | 0.010256 | 0 | 0,4 | CFP | CBC | Enel Distributie Dobrogea | 08378889 | 06.07.2021 | RO002E221292420/5 | 23.09.2021 | 23.09.2021
826 | jud. IALOMITA, loc. COSERENI, Strada Linia Mare, nr. 68 | IL | 0.0029989 | 0.002938 | 0 | 0,4 | CFP | CBC | Enel Distributie Dobrogea | 06379530 | 09.09.2020 | RO002E230248431/3 | 29.09.2021 | 29.09.2021
827 | jud. TULCEA, loc. POSTA, Strada POSTA, nr. FN | TL | 0.0029907 | 0.00293 | 0 | 0,4 | CFP | CBC | Enel Distributie Dobrogea | 08499601 | 24.08.2021 | RO002E240088488/2 | 29.09.2021 | 29.09.2021
828 | jud. CONSTANTA, loc. VADU, Strada SALCAMULUI, nr. 3 | CT | 0.003 | 0.002939 | 0 | 0,4 | CFP | CBC | Enel Distributie Dobrogea | 06267306 | 31.08.2020 | RO002E210106322/3 | 28.08.2021 | 28.08.2021
829 | jud. CONSTANTA, loc. MANGALIA, Strada AVRAM IANCU, nr. 17 | CT | 0.003 | 0.0029099 | 0 | 0,4 | CFP | CBC | Enel Distributie Dobrogea | 06308701 | 02.09.2020 | RO002E212710662/2 | 13.04.2021 | 13.04.2021
830 | jud. CONSTANTA, loc. CONSTANTA, Strada VENIAMIN COSTACHE, nr. 16A, bl. LOT 1 | CT | 0.005 | 0.004899 | 0 | 0,4 | CFP | CBC | Enel Distributie Dobrogea | 08374401 | 15.07.2021 | RO002E212858058/2 | 29.07.2021 | 29.07.2021
831 | jud. IALOMITA, loc. FETESTI, Strada PONOARELOR, nr. 16 | IL | 0.0972 | 0.09525 | 0 | 0,4 | CFP | CBC | Enel Distributie Dobrogea | 08424601 | 28.07.2021 | RO002E230494467/1 | 31.08.2021 | 31.08.2021
832 | jud. IALOMITA, loc. SARATENI, Strada PRIMAVERII, nr. 5 | IL | 0.003 | 0.002939 | 0 | 0,4 | CFP | CBC | Enel Distributie Dobrogea | 06046260 | 03.07.2020 | RO002E231201666/2 | 28.08.2021 | 28.08.2021
833 | jud. IALOMITA, loc. SLOBOZIA, Strada Porumbescu Ciprian, nr. 15E LOT 6 | IL | 0.00335 | 0.00323 | 0 | 0,4 | CFP | CBC | Enel Distributie Dobrogea | 05802564 | 29.04.2020 | RO002E231300802/2 | 23.08.2021 | 23.08.2021
834 | jud. TULCEA, loc. TULCEA, Strada ENESCU GEORGE, nr. 16 | TL | 0.005 | 0.00489 | 0 | 0,4 | CFP | CBC | Enel Distributie Dobrogea | 06297573 | 20.08.2020 | RO002E240565488/2 | 26.07.2021 | 26.07.2021
835 | jud. CALARASI, loc. GRADISTEA, Strada SLANICULUI, nr. 4 | CL | 0,0030 | 0,0029 | 0 | 0,4 | CFP | CBC | Enel Distributie Dobrogea | 06298083 | 04.09.2020 | RO002E221419173/1 | 17.08.2021 | 17.08.2021
836 | jud. CONSTANTA, loc. POARTA ALBA, Strada Intrarea Palatului, nr. 1 | CT | 0,0050 | 0,0048 | 0 | 0,4 | CFP | CBC | Enel Distributie Dobrogea | 05886695 | 08.09.2020 | RO002E213597699/1 | 31.08.2021 | 31.08.2021
837 | jud. CONSTANTA, loc. MAMAIA, Bulevardul MAMAIA, nr. 357 | CT | 0,0030 | 0,0029 | 0 | 0,4 | CFP | CBC | Enel Distributie Dobrogea | 06337923 | 07.09.2020 | RO002E213116472/2 | 31.08.2021 | 31.08.2021
838 | jud. CONSTANTA, loc. CONSTANTA, Strada OBORULUI, nr. 19 | CT | 0,0030 | 0,0029 | 0 | 0,4 | CFP | CBC | Enel Distributie Dobrogea | 06310531 | 07.09.2020 | RO002E212315359/2 | 29.07.2021 | 29.07.2021
839 | jud. CONSTANTA, loc. CONSTANTA, Strada Grigorescu Nicolae, pictor, nr. 15, bl. -, sc. -, et. -, ap. - | CT | 0,0040 | 0,0038 | 0 | 0,4 | CFP | CBC | Enel Distributie Dobrogea | 06198048 | 10.08.2020 | RO002E211334854/2 | 25.10.2021 | 25.10.2021
840 | jud. TULCEA, loc. MAHMUDIA, Strada Mioritei, nr. 8 | TL | 0,0030 | 0,0028 | 0 | 0,4 | CFP | CBC | Enel Distributie Dobrogea | 05920304 | 16.06.2020 | RO002E240345888/2 | 28.07.2021 | 28.07.2021
841 | jud. IALOMITA, loc. COTORCA, Calea BUCURESTI, nr. 18 | IL | 0,0030 | 0,0029 | 0 | 0,4 | CFP | CBC | Enel Distributie Dobrogea | 05874218 | 02.07.2020 | RO002E231286164/2 | 04.10.2021 | 04.10.2021
842 | jud. IALOMITA, loc. SLOBOZIA, Strada Minerva, nr. 18 | IL | 0,0030 | 0,0029 | 0 | 0,4 | CFP | CBC | Enel Distributie Dobrogea | 06059795 | 29.06.2020 | RO002E230922362/2 | 31.08.2021 | 31.08.2021
843 | jud. CALARASI, loc. VLAD TEPES, Strada Nicolae Iorga, nr. 7 | CL | 0,0030 | 0,0029 | 0 | 0,4 | CFP | CBC | Enel Distributie Dobrogea | 06092564 | 03.08.2020 | RO002E220514910/3 | 29.07.2021 | 29.07.2021
844 | jud. TULCEA, loc. JURILOVCA, Strada GOLOVITA, nr. 43 | TL | 0,0030 | 0,0029 | 0 | 0,4 | CFP | CBC | Enel Distributie Dobrogea | 06047902 | 14.07.2020 | RO002E240018481/2 | 04.10.2021 | 04.10.2021
845 | jud. IALOMITA, loc. SAVENI, Strada MIHAIL BALASESCU, nr. 28 | IL | 0,0030 | 0,0029 | 0 | 0,4 | CFP | CBC | Enel Distributie Dobrogea | 06048481 | 08.09.2020 | RO002E230746120/2 | 04.10.2021 | 04.10.2021
846 | jud. TULCEA, loc. CHILIA VECHE, Strada CHILIA-VECHE, nr. FN | TL | 0,0030 | 0,0029 | 0 | 0,4 | CFP | CBC | Enel Distributie Dobrogea | 06405891 | 10.09.2020 | RO002E240918031/3 | 08.10.2021 | 08.10.2021
847 | jud. CALARASI, loc. OLTENITA, Strada VASILE ALECSANDRI, nr. 22 | CL | 0,0030 | 0,0029 | 0 | 0,4 | CFP | CBC | Enel Distributie Dobrogea | 06444921 | 29.09.2020 | RO002E220890164/2 | 20.10.2021 | 20.10.2021
848 | jud. CONSTANTA, loc. CONSTANTA, Strada RAPSODIEI, nr. 27 | CT | 0,0030 | 0,0057 | 0 | 0,4 | CFP | CBC | Enel Distributie Dobrogea | 06396745 | 07.09.2020 | RO002E213004816/2 | 31.08.2021 | 31.08.2021
849 | jud. IALOMITA, loc. COSERENI, Strada DIGULUI, nr. 5 | IL | 0,0030 | 0,0029 | 0 | 0,4 | CFP | CBC | Enel Distributie Dobrogea | 06259838 | 20.08.2020 | RO002E230241030/2 | 04.10.2021 | 04.10.2021
850 | jud. CALARASI, loc. MIHAI VITEAZU, Strada BUCURESTI, nr. 164 | CL | 0,0030 | 0,0029 | 0 | 0,4 | CFP | CBC | Enel Distributie Dobrogea | 06097166 | 06.08.2020 | RO002E220392330/2 | 28.07.2021 | 28.07.2021
851 | jud. CALARASI, loc. ULMENI, Strada Nordului, nr. 1 | CL | 0,3280 | 0,3124 | 0 | 0,4 | CFP | CBC | Enel Distributie Dobrogea | 00264394 | 01.02.2017 | RO002E221344327/2 | 12.03.2019 | 12.03.2019
852 | jud. CONSTANTA, loc. CONSTANTA, Strada ORIZONTULUI, nr. 11 | CT | 0,0034 | 0,0033 | 0 | 0,4 | CFP | CBC | Enel Distributie Dobrogea | 08992861 | 27.10.2021 | RO002E212014782/2 | 29.10.2021 | 29.10.2021
853 | jud. CALARASI, loc. COSLOGENI, Strada MIHAIL SADOVEANU, nr. 54 | CL | 0,0059 | 0,0058 | 0 | 0,4 | CFP | CBC | Enel Distributie Dobrogea | 08975431 | nu s-a emis ATR, e pe ANEXA2 din Ord.69/2020, ORD.15/2021 | RO002E221399877/2 | 22.10.2021 | 22.10.2021
854 | jud. CONSTANTA, loc. CONSTANTA, Strada SIUTGHIOL, nr. 57 | CT | 0,0180 | 0,0176 | 0 | 0,4 | CFP | CBC | Enel Distributie Dobrogea | 08927427 | 07.10.2021 | RO002E213099203/2 | 11.10.2021 | 11.10.2021
855 | jud. CONSTANTA, loc. CONSTANTA, Strada MUSCATELOR, nr. 2 | CT | 0,0030 | 0,0029 | 0 | 0,4 | CFP | CBC | Enel Distributie Dobrogea | 08929394 | nu s-a emis ATR, e pe ANEXA2 din Ord.69/2020, ORD.15/2021 | RO002E211728323/2 | 13.10.2021 | 13.10.2021
856 | jud. CONSTANTA, loc. TUZLA, Strada MECANIZARII, nr. 81 | CT | 0,0060 | 0,0056 | 0 | 0,4 | CFP | CBC | Enel Distributie Dobrogea | 08933338 | 13.10.2021 | RO002E212755098/2 | 15.10.2021 | 15.10.2021
857 | jud. TULCEA, loc. TULCEA, ALEEA LIVEZILOR, nr. 13 | TL | 0,0050 | 0,0048 | 0 | 0,4 | CFP | CBC | Enel Distributie Dobrogea | 08935516 | nu s-a emis ATR, e pe ANEXA2 din Ord.69/2020, ORD.15/2021 | RO002E241090426/2 | 12.10.2021 | 12.10.2021
858 | jud. CONSTANTA, loc. CONSTANTA, Strada OSTROV, nr. 7 | CT | 0,0093 | 0,0090 | 0 | 0,4 | CFP | CBC | Enel Distributie Dobrogea | 08923292 | 14.10.2021 | RO002E211175879/2 | 15.10.2021 | 15.10.2021
859 | jud. TULCEA, loc. NICULITEL, Strada Frumoasa, nr. 13 | TL | 0,0030 | 0,0029 | 0 | 0,4 | CFP | CBC | Enel Distributie Dobrogea | 08849970 | nu s-a emis ATR, e pe ANEXA2 din Ord.69/2020, ORD.15/2021 | RO002E240338723/2 | 12.10.2021 | 12.10.2021
860 | jud. CONSTANTA, loc. AGIGEA, Strada PALTINULUI, nr. 8 | CT | 0,0060 | 0,0058 | 0 | 0,4 | CFP | CBC | Enel Distributie Dobrogea | 08804326 | 16.09.2021 | RO002E212254609/2 | 07.10.2021 | 07.10.2021
861 | jud. TULCEA, loc. AGIGHIOL, Strada FLORILOR, nr. 27 | TL | 0,0030 | 0,0029 | 0 | 0,4 | CFP | CBC | Enel Distributie Dobrogea | 08813501 | 23.09.2021 | RO002E240430502/2 | 05.10.2021 | 05.10.2021
862 | jud. CONSTANTA, loc. BANEASA, Strada TRANDAFIRILOR, nr. 49 | CT | 0,0030 | 0,0029 | 0 | 0,4 | CFP | CBC | Enel Distributie Dobrogea | 08903382 | nu s-a emis ATR, e pe ANEXA2 din Ord.69/2020, ORD.15/2021 | RO002E212877835/2 | 12.10.2021 | 12.10.2021
863 | jud. IALOMITA, loc. GHEORGHE LAZAR, Strada MATEI BASARAB, nr. 4, bl. ABATOR | IL | 0,0972 | 0,0952 | 0 | 0,4 | CFP | CBC | Enel Distributie Dobrogea | 08783047 | 21.09.2021 | RO002E231115615/2 | 07.10.2021 | 07.10.2021
864 | jud. CALARASI, loc. COCONI, Strada Argovei, nr. 44, bl. CAD: 43-C1 | CL | 0,0050 | 0,0048 | 0 | 0,4 | CFP | CBC | Enel Distributie Dobrogea | 08566176 | 03.08.2021 | RO002E220034771/2 | 08.10.2021 | 08.10.2021
865 | jud. CONSTANTA, loc. CONSTANTA, Strada TRAIAN, nr. 19 | CT | 0,0150 | 0,0146 | 0 | 0,4 | CFP | CBC | Enel Distributie Dobrogea | 08285692 | nu s-a emis ATR, e pe ANEXA2 din Ord.69/2020, ORD.15/2021 | RO002E210707352/2 | 12.10.2021 | 12.10.2021
866 | jud. IALOMITA, loc. MIHAIL KOGALNICEANU, Strada GARII, nr. 2, bl. FERMA VEGETALA, sc. PTA 7608 | IL | 0,0984 | 0,0963 | 0 | 0,4 | CFP | CBC | Enel Distributie Dobrogea | 07844197 | 27.04.2021 | RO002E230486468/2 | 04.10.2021 | 04.10.2021
867 | jud. CONSTANTA, loc. CONSTANTA, Strada MUSCATELOR, nr. 2A | CT | 0,0050 | 0,0048 | 0 | 0,4 | CFP | CBC | Enel Distributie Dobrogea | 06288585 | 24.08.2020 | RO002E211728356/2 | 31.08.2021 | 31.08.2021
868 | jud. CONSTANTA, loc. CONSTANTA, Strada SALCIILOR, nr. 104 | CT | 0,0030 | 0, 0029 | 0 | 0,4 | CFP | CBC | Enel Distributie Dobrogea | 06359160 | 04.09.2020 | RO002E212599049/2 | 09.11.2021 | 09.11.2021
869 | jud. CONSTANTA, loc. EFORIE NORD, Strada ALEXANDRU IOAN CUZA, nr. 17 | CT | 0,0051 | 0,004899 | 0 | 0,4 | CFP | CBC | Enel Distributie Dobrogea | 08769073 | 21.09.2021 | RO002E213244991/2 | 01.11.2021 | 01.11.2021
870 | jud. CONSTANTA, loc. CONSTANTA, Strada PESCARILOR, nr. 101A, bl. VILA | CT | 0,003 | 0,002498 | 0 | 0,4 | CFP | CBC | Enel Distributie Dobrogea | 08977752 | nu s-a emis ATR, e pe ANEXA2 din Ord.69/2020, ORD.15/2021 | RO002E212800774/2 | 01.11.2021 | 01.11.2021
871 | jud. CONSTANTA, loc. CONSTANTA, Strada Hulubei Horia, lt., nr. 14 | CT | 0,006 | 0,005879 | 0 | 0,4 | CFP | CBC | Enel Distributie Dobrogea | 09005806 | nu s-a emis ATR, e pe ANEXA2 din Ord.69/2020, ORD.15/2021 | RO002E213329614/2 | 01.11.2021 | 01.11.2021
872 | jud. CONSTANTA, loc. CONSTANTA, Bulevardul I.C.BRATIANU, nr. 155, bl. LOT 1 | CT | 0,00656 | 0,00656 | 0 | 0,4 | CFP | CBC | Enel Distributie Dobrogea | 08817238 | nu s-a emis ATR, e pe ANEXA2 din Ord.69/2020, ORD.15/2021 | RO002E213288438/2 | 01.11.2021 | 01.11.2021
873 | jud. TULCEA, loc. CHILIA VECHE, Strada CHILIA-VECHE, nr. 6 | TL | 0,003 | 0,002939 | 0 | 0,23 | CFP | CBC | Enel Distributie Dobrogea | 06292748 | 27.08.2020 | RO002E241009055/2 | 02.11.2021 | 02.11.2021
874 | jud. TULCEA, loc. NIFON, Strada Nifon, nr. FN | TL | 0,003 | 0,00293 | 0 | 0,23 | CFP | CBC | Enel Distributie Dobrogea | 06176308 | 07.08.2020 | RO002E240499383/2 | 03.11.201 | 03.11.2021
875 | jud. IALOMITA, loc. ROSIORI, Strada Eroilor, nr. 37 | IL | 0,003410 | 0,003292 | 0 | 0,4 | CFP | CBC | Enel Distributie Dobrogea | 09013642 | nu s-a emis ATR, e pe ANEXA2 din Ord.69/2020, ORD.15/2021 | RO002E230198479/2 | 03.11.2021 | 03.11.2021
876 | jud. CONSTANTA, loc. TEPES VODA, Strada VIILOR, nr. 77 | CT | 0,00300 | 0,002939 | 0 | 0,4 | CFP | CBC | Enel Distributie Dobrogea | 07025395 | 15.02.2021 | RO002E210980131/2 | 08.11.2021 | 08.11.2021
877 | jud. TULCEA, loc. MIRCEA VODA, Strada MIRCEA-VODA, nr. 9 | TL | 0,00300 | 0,002939 | 0 | 0,4 | CFP | CBC | Enel Distributie Dobrogea | 08499463 | nu s-a emis ATR, e pe ANEXA2 din Ord.69/2020, ORD.15/2021 | RO002E240197625/3 | 10.11.2021 | 10.11.2021
878 | jud. CONSTANTA, loc. MEDGIDIA, Strada STEJARULUI, nr. 21 | CT | 0,003410 | 0,003302 | 0 | 0,4 | CFP | CBC | Enel Distributie Dobrogea | 08992744 | nu s-a emis ATR, e pe ANEXA2 din Ord.69/2020, ORD.15/2021 | RO002E211387425/2 | 12.11.2021 | 12.11.2021
879 | jud. IALOMITA, loc. MARCULESTI, Strada MIHAI VITEAZUL, nr. 5 | IL | 0,00300 | 0,002939 | 0 | 0,4 | CFP | CBC | Enel Distributie Dobrogea | 08759277 | 22.09.2021 | RO002E230750079/2 | 16.11.2021 | 16.11.2021
880 | jud. TULCEA, loc. MINERI, Strada Berzei, nr. 30 | TL | 0,00800 | 0,007830 | 0 | 0,4 | CFP | CBC | Enel Distributie Dobrogea | 08160812 | nu s-a emis ATR, e pe ANEXA2 din Ord.69/2020, ORD.15/2021 | RO002E241177714/2 | 15.11.2021 | 15.11.2021
881 | jud. CONSTANTA, loc. NAVODARI, Strada T4, nr. FN | CT | 0,00666 | 0,00666 | 0 | 0,4 | CFP | CBC | Enel Distributie Dobrogea | 08974008 | nu s-a emis ATR, e pe ANEXA2 din Ord.69/2020, ORD.15/2021 | RO002E213233393/2 | 15.11.2021 | 15.11.2021
882 | jud. CALARASI, loc. MODELU, Strada CALARASI, nr. 145A | CL | 0,00300 | 0,002939 | 0 | 0,4 | CFP | CBC | Enel Distributie Dobrogea | 09004582 | nu s-a emis ATR, e pe ANEXA2 din Ord.69/2020, ORD.15/2021 | RO002E220370897/2 | 16.11.2021 | 16.11.2021
883 | jud. TULCEA, loc. NALBANT, Strada DUMITRITEI, nr. 3 | TL | 0,00300 | 0,002939 | 0 | 0,4 | CFP | CBC | Enel Distributie Dobrogea | 09079673 | nu s-a emis ATR, e pe ANEXA2 din Ord.69/2020, ORD.15/2021 | RO002E241093115/3 | 16.11.2021 | 16.11.2021
884 | jud. CONSTANTA, loc. VALU LUI TRAIAN, Strada MIHAI EMINESCU, nr. 28D | CT | 0,00488 | 0,004562 | 0 | 0,4 | CFP | CBC | Enel Distributie Dobrogea | 08922992 | nu s-a emis ATR, e pe ANEXA2 din Ord.69/2020, ORD.15/2021 | RO002E212913049/2 | 16.11.2021 | 16.11.2021
885 | jud. IALOMITA, loc. CATRUNESTI, Strada Tudor Vladimirescu, nr. 34 | IL | 0,00880 | 0,008623 | 0 | 0,4 | CFP | CBC | Enel Distributie Dobrogea | 08800866 | nu s-a emis ATR, e pe ANEXA2 din Ord.69/2020, ORD.15/2021 | RO002E231215470/2 | 18.11.2021 | 18.11.2021
886 | jud. IALOMITA, loc. SLOBOZIA, Strada LONDRA, nr. 6 | IL | 0,00500 | 0,004899 | 0 | 0,4 | CFP | CBC | Enel Distributie Dobrogea | 09060695 | nu s-a emis ATR, e pe ANEXA2 din Ord.69/2020, ORD.15/2021 | RO002E231168770/2 | 22.11.2021 | 22.11.2021
887 | jud. CONSTANTA, loc. PALAZU MARE, Strada TINERETULUI, nr. 22 | CT | 0,00600 | 0,005879 | 0 | 0,4 | CFP | CBC | Enel Distributie Dobrogea | 08986428 | nu s-a emis ATR, e pe ANEXA2 din Ord.69/2020, ORD.15/2021 | RO002E211426890/2 | 22.11.2021 | 22.11.2021
888 | jud. CONSTANTA, loc. COGEALAC, Strada AMURGULUI, nr. 14 | CT | 0,00341 | 0,003302 | 0 | 0,4 | CFP | CBC | Enel Distributie Dobrogea | 09023164 | nu s-a emis ATR, e pe ANEXA2 din Ord.69/2020, ORD.15/2021 | RO002E210078690/2 | 24.11.2021 | 24.11.2021
889 | jud. CONSTANTA, loc. CUMPANA, Strada STRAJEI, nr. 83A | CT | 0,00819 | 0,008025 | 0 | 0,4 | CFP | CBC | Enel Distributie Dobrogea | 09047320 | nu s-a emis ATR, e pe ANEXA2 din Ord.69/2020, ORD.15/2021 | RO002E213268739/2 | 24.11.2021 | 24.11.2021
890 | jud. CONSTANTA, loc. CUMPANA, Strada FLORILOR, nr. 40 | CT | 0,00500 | 0,004899 | 0 | 0,4 | CFP | CBC | Enel Distributie Dobrogea | 09075038 | nu s-a emis ATR, e pe ANEXA2 din Ord.69/2020, ORD.15/2021 | RO002E211776247/3 | 24.11.2021 | 24.11.2021
891 | jud. TULCEA, loc. LASTUNI, Strada Sorgului, nr. 13, bl. 88-C1, sc. 88-C2, et. 88-C3, ap. 88-C4 | TL | 0,00600 | 0,005879 | 0 | 0,23 | CFP | CBC | Enel Distributie Dobrogea | 06305949 | 01.09.2020 | RO002E240413569/2 | 29.11.2021 | 29.11.2021
892 | jud. IALOMITA, loc. SLOBOZIA NOUA, Strada UNIRII, nr. 7A | IL | 0,00532 | 0,00489 | 0 | 0,4 | CFP | CBC | Enel Distributie Dobrogea | 09107327 | nu s-a emis ATR, e pe ANEXA2 din Ord.69/2020, ORD.15/2021 | RO002E231171077/2 | 02.12.2021 | 02.12.2021
893 | jud. TULCEA, loc. NICOLAE BALCESCU, Strada FLORILOR, nr. 9 | TL | 0,003 | 0,00293 | 0 | 0,4 | CFP | CBC | Enel Distributie Dobrogea | 09152009 | nu s-a emis ATR, e pe ANEXA2 din Ord.69/2020, ORD.15/2021 | RO002E240044570/3 | 07.12.2021 | 07.12.2021
894 | jud. IALOMITA, loc. VALEA MACRISULUI, Strada PRINCIPALA, nr. FN | IL | 0,01125 | 0,00778 | 0 | 0,4 | CFP | CBC | Enel Distributie Dobrogea | 09140509 | nu s-a emis ATR, e pe ANEXA2 din Ord.69/2020, ORD.15/2021 | RO002E231241996/2 | 07.12.2021 | 07.12.2021
895 | jud. CONSTANTA, loc. CONSTANTA, Strada Antonescu Ion, maresal, nr. 69 | CT | 0,00372 | 0,00364 | 0 | 0,4 | CFP | CBC | Enel Distributie Dobrogea | 09134393 | nu s-a emis ATR, e pe ANEXA2 din Ord.69/2020, ORD.15/2021 | RO002E213517837/2 | 02.12.2021 | 02.12.2021
896 | jud. CONSTANTA, loc. CONSTANTA, Bulevardul Vlaicu Aurel, nr. 140B | CT | 0,09996 | 0,097957 | 0 | 0,4 | CFP | CBC | Enel Distributie Dobrogea | 09033479 | nu s-a emis ATR, e pe ANEXA2 din Ord.69/2020, ORD.15/2021 | RO002E210804484/5 | 08.12.2021 | 08.12.2021
897 | jud. CALARASI, loc. PLATARESTI, Strada Constantin Brancoveanu, nr. 13 | CL | 0,01512 | 0,01469 | 0 | 0,4 | CFP | CBC | Enel Distributie Dobrogea | 09224947 | nu s-a emis ATR, e pe ANEXA2 din Ord.69/2020, ORD.15/2021 | RO002E220788452/2 | 10.12.2021 | 10.12.2021
898 | jud. CALARASI, loc. BELCIUGATELE, Strada BELCIUGATELE, nr. Lot9 | CL | 0,0096 | 0,009406 | 0 | 0,4 | CFP | CBC | Enel Distributie Dobrogea | 09074013 | nu s-a emis ATR, e pe ANEXA2 din Ord.69/2020, ORD.15/2021 | RO002E221322659/2 | 06.12.2021 | 06.12.2021
899 | jud. TULCEA, loc. NALBANT, Strada LIBERTATII, nr. 45 | TL | 0,003 | 0,002939 | 0 | 0,4 | CFP | CBC | Enel Distributie Dobrogea | 09204433 | nu s-a emis ATR, e pe ANEXA2 din Ord.69/2020, ORD.15/2021 | RO002E240069016/5 | 13.12.2021 | 13.12.2021
900 | jud. IALOMITA, loc. SLOBOZIA, Strada VIITOR, nr. 17A | IL | 0,00603 | 0,004899 | 0 | 0,4 | CFP | CBC | Enel Distributie Dobrogea | 09064053 | nu s-a emis ATR, e pe ANEXA2 din Ord.69/2020, ORD.15/2021 | RO002E230897475/2 | 14.12.2021 | 14.12.2021
901 | jud. CONSTANTA, loc. CERNAVODA, Strada LIVIU REBREANU, nr. 6 | CT | 0,01496 | 0,01466 | 0 | 0,4 | CFP | CBC | Enel Distributie Dobrogea | 09133183 | nu s-a emis ATR, e pe ANEXA2 din Ord.69/2020, ORD.15/2021 | RO002E213165735/3 | 12.12.2021 | 12.12.2021
902 | jud. IALOMITA, loc. SLOBOZIA, Strada LONDRA, nr. 17 | IL | 0,01064 | 0,009799 | 0 | 0,4 | CFP | CBC | Enel Distributie Dobrogea | 09150423 | nu s-a emis ATR, e pe ANEXA2 din Ord.69/2020, ORD.15/2021 | RO002E231168792/3 | 15.12.2021 | 15.12.2021
903 | jud. IALOMITA, loc. SLOBOZIA, Strada Stejarului, nr. 19-20 | IL | 0,00792 | 0,007662 | 0 | 0,4 | CFP | CBC | Enel Distributie Dobrogea | 08766020 | 21.09.2021 | RO002E231160570/2 | 20.12.2021 | 20.12.2021
904 | jud. IALOMITA, loc. URZICENI, Strada PLOPULUI, nr. 16 | IL | 0,006 | 0,00582 | 0 | 0,4 | CFP | CBC | Enel Distributie Dobrogea | 09211813 | nu s-a emis ATR, e pe ANEXA2 din Ord.69/2020, ORD.15/2021 | RO002E231229745/2 | 15.12.2021 | 15.12.2021
905 | jud. TULCEA, loc. MIRCEA VODA, Strada Cismelei, nr. 2 | TL | 0,00336 | 0,00293 | 0 | 0,4 | CFP | CBC | Enel Distributie Dobrogea | 08499556 | nu s-a emis ATR, e pe ANEXA2 din Ord.69/2020, ORD.15/2021 | RO002E240215581/3 | 09.12.2021 | 09.12.2021
906 | jud. IALOMITA, loc. SINESTI, Strada SINESTI, nr. FN | IL | 0,0038 | 0,002939 | 0 | 0,4 | CFP | CBC | Enel Distributie Dobrogea | 09129169 | nu s-a emis ATR, e pe ANEXA2 din Ord.69/2020, ORD.15/2021 | RO002E231165418/2 | 13.12.2021 | 13.12.2021
907 | jud. CONSTANTA, loc. LAZU, Strada OVAZULUI, nr. 4 | CT | 0,0034 | 0,002938 | 21.7 | 0,4 | CFP | CBC | Enel Distributie Dobrogea | 09146582 | nu s-a emis ATR, e pe ANEXA2 din Ord.69/2020, ORD.15/2021 | RO002E213430459/2 | 15.12.2021 | 15.12.2021
908 | jud. CONSTANTA, loc. PALAZU MARE, Strada VIILOR, nr. 1 | CT | 0,00534 | 0,005223 | 0 | 0,4 | CFP | CBC | Enel Distributie Dobrogea | 09146387 | nu s-a emis ATR, e pe ANEXA2 din Ord.69/2020, ORD.15/2021 | RO002E212873842/2 | 17.12.2021 | 17.12.2021
909 | jud. CONSTANTA, loc. CONSTANTA, Strada FAGETULUI, nr. 92 | CT | 0,00535 | 0,005242 | 10 | 0,4 | CFP | CBC | Enel Distributie Dobrogea | 09168934 | nu s-a emis ATR, e pe ANEXA2 din Ord.69/2020, ORD.15/2021 | RO002E211256903/2 | 21.12.2021 | 21.12.2021
910 | jud. CONSTANTA, loc. CUMPANA, Strada Marco Polo, nr. 16 | CT | 0,0057 | 0,0048 | 100 | 0,4 | CFP | CBC | Enel Distributie Dobrogea | 09132124 | nu s-a emis ATR, e pe ANEXA2 din Ord.69/2020, ORD.15/2021 | RO002E213518669/2 | 21.12.2021 | 21.12.2021
911 | jud. CONSTANTA, loc. EFORIE NORD, Strada NARCISEI, nr. 14 | CT | 0,0033 | 0,003224 | 0 | 0,4 | CFP | CBC | Enel Distributie Dobrogea | 09197850 | nu s-a emis ATR, e pe ANEXA2 din Ord.69/2020, ORD.15/2021 | RO002E212820912/2 | 22.12.2021 | 22.12.2021
912 | jud. CONSTANTA, loc. TECHIRGHIOL, Strada Albinelor, nr. 2 | CT | 0,00525 | 0,004899 | 136 | 0,4 | CFP | CBC | Enel Distributie Dobrogea | 09271626 | nu s-a emis ATR, e pe ANEXA2 din Ord.69/2020, ORD.15/2021 | RO002E213339334/2 | 24.12.2021 | 24.12.2021
913 | jud. CONSTANTA, loc. CONSTANTA, Strada RACHITASI, nr. 25 | CT | 0,00535 | 0,004899 | 10 | 0,4 | CFP | CBC | Enel Distributie Dobrogea | 09193173 | nu s-a emis ATR, e pe ANEXA2 din Ord.69/2020, ORD.15/2021 | RO002E212013141/2 | 24.12.2021 | 24.12.2021
914 | jud. CONSTANTA, loc. CONSTANTA, Strada Borcea Ion, nr. 19 | CT | 0,003 | 0,002939 | 10 | 0,4 | CFP | CBC | Enel Distributie Dobrogea | 09193200 | nu s-a emis ATR, e pe ANEXA2 din Ord.69/2020, ORD.15/2021 | RO002E211217427/2 | 21.12.2021 | 21.12.2021
915 | jud. CONSTANTA, loc. EFORIE NORD, Strada ORHIDEEI, nr. 32 | CT | 0,0033 | 0,00293 | 0 | 0,4 | CFP | CBC | Enel Distributie Dobrogea | 09056957 | nu s-a emis ATR, e pe ANEXA2 din Ord.69/2020, ORD.15/2021 | RO002E213280115/2 | 23.12.2021 | 23.12.2021
916 | jud. CONSTANTA, loc. CONSTANTA, Strada PRIMAVERII, nr. 41E | CT | 0,00532 | 0,00489 | 50 | 0,4 | CFP | CBC | Enel Distributie Dobrogea | 09171027 | nu s-a emis ATR, e pe ANEXA2 din Ord.69/2020, ORD.15/2021 | RO002E211334472/2 | 20.12.2021 | 20.12.2021
917 | jud. CALARASI, loc. SOLDANU, Strada Soseaua Oltenitei, nr. 56 | CL | 0,0054 | 0,004894 | 0 | 0,4 | CFP | CBC | Enel Distributie Dobrogea | 5394943 | 03.08.2020 | RO002E221264722/3 | 06.12.2021 | 06.12.2021
918 | jud. CONSTANTA, loc. CIOCARLIA DE SUS, Strada Dorului, nr. 2 | CT | 0,0042 | 0,003918 | 0 | 0,4 | CFP | CBC | Enel Distributie Dobrogea | 6148129 | 05.08.2020 | RO002E210669944/2 | 06.12.2021 | 06.12.2021
919 | jud. CONSTANTA, loc. AGIGEA, Strada CORBULUI, nr. 4 LOT 26 | CT | 0,00305 | 0,002861 | 0 | 0,4 | CFP | CBC | Enel Distributie Dobrogea | 6013344 | 14.09.2020 | RO002E212745884/2 | 16.12.2021 | 16.12.2021
920 | jud. CONSTANTA, loc. Saturn, Strada Corneliu Coposu, nr. 4, bl. C151 | CT | 0,0037 | 0,003 | 0 | 0,4 | CFP | CBC | Enel Distributie Dobrogea | 09213560 | nu s-a emis ATR, e pe ANEXA2 din Ord.69/2020, ORD.15/2021 | RO002E212650328/2 | 21.12.2021 | 21.12.2021
921 | jud. IALOMITA, loc. AMARA, Strada M KOGALNICEANU, nr. 130 | IL | 0,0124 | 0,009798 | 0 | 0,4 | CFP | CBC | Enel Distributie Dobrogea | 9025902 | 04.11.2021 | RO002E231148352/3 | 14.01.2022 | 14.01.2022
922 | jud. CONSTANTA, loc. MANGALIA, Strada Dimitrie Cantemir, nr. 2 | CT | 0,00444 | 0,002939 | 0 | 0,4 | CFP | CBC | Enel Distributie Dobrogea | 09204561 | nu s-a emis ATR, e pe ANEXA2 din Ord.69/2020, ORD.15/2021 | RO002E213104570/3 | 05.01.2022 | 05.01.2022
923 | jud. IALOMITA, loc. AMARA, Strada LACULUI, nr. 29 | IL | 0,00927 | 0,008885 | 0 | 0,4 | CFP | CBC | Enel Distributie Dobrogea | 09421364 | nu s-a emis ATR, e pe ANEXA2 din Ord.69/2020, ORD.15/2021 | RO002E230046280/4 | 27.01.2022 | 27.01.2022
924 | jud. CALARASI, loc. BELCIUGATELE, Strada BELCIUGATELE, nr. 163 | CL | 0,00432 | 0,004224 | 0 | 0,23 | CFP | CBC | Enel Distributie Dobrogea | 09192171 | nu s-a emis ATR, e pe ANEXA2 din Ord.69/2020, ORD.15/2021 | RO002E220569268/2 | 05.01.2022 | 05.01.2022
925 | jud. CALARASI, loc. BELCIUGATELE, Strada BELCIUGATELE, nr. 163 | CL | 0,00321 | 0,003145 | 10 | 0,4 | CFP | CBC | Enel Distributie Dobrogea | 09181581 | nu s-a emis ATR, e pe ANEXA2 din Ord.69/2020, ORD.15/2021 | RO002E210889342/2 | 05.01.2022 | 05.01.2022
926 | jud. IALOMITA, loc. GRINDASI, Strada GRINDASI, nr. FN | IL | 0,00462 | 0,00288 | 0 | 0,4 | CFP | CBC | Enel Distributie Dobrogea | 09142663 | 16.12.2021 | RO002E230886596/2 | 05.01.2022 | 05.01.2022
927 | jud. CONSTANTA, loc. CONSTANTA, Intrarea Bogdan Vasile, slt., nr. 22 | CT | 0,00623 | 0,00587 | 0 | 0,4 | CFP | CBC | Enel Distributie Dobrogea | 09295082 | nu s-a emis ATR, e pe ANEXA2 din Ord.69/2020, ORD.15/2021 | RO002E212444431/2 | 05.01.2022 | 05.01.2022
928 | jud. IALOMITA, loc. FIERBINTI-TARG, Strada OBORULUI, nr. 12 | IL | 0,02166 | 0,021226 | 0 | 0,4 | CFP | CBC | Enel Distributie Dobrogea | 09056819 | nu s-a emis ATR, e pe ANEXA2 din Ord.69/2020, ORD.15/2021 | RO002E230928975/2 | 04.01.2022 | 04.01.2022
929 | jud. CONSTANTA, loc. POARTA ALBA, ALEEA INTRAREA PALATULUI, nr. 1 | CT | 0,0217 | 0,021256 | 0 | 0,4 | CFP | CBC | Enel Distributie Dobrogea | 06310088 | 09.09.2020 | RO002E213597688/1 | 05.01.2022 | 05.01.2022
930 | jud. CONSTANTA, loc. LUMINA, Strada LILIACULUI, nr. 102C | CT | 0,0216 | 0,01937 | 25 | 0,4 | CFP | CBC | Enel Distributie Dobrogea | 09275898 | nu s-a emis ATR, e pe ANEXA2 din Ord.69/2020, ORD.15/2021 | RO002E212906759/3 | 07.01.2022 | 07.01.2022
931 | jud. CONSTANTA, loc. EFORIE SUD, Strada SEREI, nr. 3 | CT | 0,10836 | 0 | 0 | 10 | CFP | CBC | Enel Distributie Dobrogea | 08959922 | 06.12.2021 | RO002E211043378/2 | 14.01.2022 | 14.01.2022
932 | jud. IALOMITA, loc. SLOBOZIA, Strada PANAIT ISTRATI, nr. 22 | IL | 0,00532 | 0,004899 | 0 | 0,4 | CFP | CBC | Enel Distributie Dobrogea | 09231490 | nu s-a emis ATR, e pe ANEXA2 din Ord.69/2020, ORD.15/2021 | RO002E231269019/2 | 19.01.2022 | 19.01.2022
933 | jud. CONSTANTA, loc. Saturn, Strada Corneliu Coposu, nr. 4, bl. C58 | CT | 0,00592 | 0,004899 | 0 | 0,4 | CFP | CBC | Enel Distributie Dobrogea | 09213591 | nu s-a emis ATR, e pe ANEXA2 din Ord.69/2020, ORD.15/2021 | RO002E212650317/2 | 18.01.2022 | 18.01.2022
934 | jud. CALARASI, loc. OLTENITA, Bulevardul 22 DECEMBRIE, nr. 1S | CL | 0,115.7 | 0,0979 | 0 | 20 | CFP | CBC | Enel Distributie Dobrogea | 09323524 | nu s-a emis ATR, e pe ANEXA2 din Ord.69/2020, ORD.15/2021 | RO002E221397729/2 | 20.01.2022 | 20.01.2022
935 | jud. IALOMITA, loc. SLOBOZIA, Strada VIITOR, nr. 5B | IL | 0,01125 | 0,009799 | 0 | 0,4 | CFP | CBC | Enel Distributie Dobrogea | 09361884 | nu s-a emis ATR, e pe ANEXA2 din Ord.69/2020, ORD.15/2021 | RO002E230897307/2 | 20.01.2022 | 20.01.2022
936 | jud. IALOMITA, loc. AMARA, Strada BAILOR, nr. FN | IL | 0,00532 | 0,004899 | 0 | 0,4 | CFP | CBC | Enel Distributie Dobrogea | 09320370 | nu s-a emis ATR, e pe ANEXA2 din Ord.69/2020, ORD.15/2021 | RO002E230161413/2 | 20.01.2022 | 20.01.2022
937 | jud. IALOMITA, loc. GRINDASI, Strada CENTRALA, nr. 43 | IL | 0,01485 | 0,0166 | 0 | 0,4 | CFP | CBC | Enel Distributie Dobrogea | 09141345 | nu s-a emis ATR, e pe ANEXA2 din Ord.69/2020, ORD.15/2021 | RO002E231319835/2 | 26.01.2022 | 26.01.2022
938 | jud. IALOMITA, loc. COSERENI, Strada Gradinitei, nr. 90 | IL | 0,00525 | 0,004448 | 0 | 0,4 | CFP | CBC | Enel Distributie Dobrogea | 09197315 | nu s-a emis ATR, e pe ANEXA2 din Ord.69/2020, ORD.15/2021 | RO002E230256643/2 | 27.01.2022 | 27.01.2022
939 | jud. CONSTANTA, loc. CONSTANTA, PRELUNGIREA Alexandru Sahia, nr. 12 | CT | 0,00321 | 0,00315 | 10 | 0,4 | CFP | CBC | Enel Distributie Dobrogea | 09251908 | nu s-a emis ATR, e pe ANEXA2 din Ord.69/2020, ORD.15/2021 | RO002E213447761/2 | 30.12.2021 | 30.12.2022
940 | jud. CONSTANTA, loc. AGIGEA, Strada P RARES, nr. 8 | CT | 0,006 | 0,005879 | 0 | 0,4 | CFP | CBC | Enel Distributie Dobrogea | 09516893 | nu s-a emis ATR, e pe ANEXA2 din Ord.69/2020, ORD.15/2021 | RO002E212766012/2 | 10.02.2022 | 10.02.2022
941 | jud. Constanta, loc. Aleea Pelinului, nr.13 | CT | 0,0062 | 0,0001 | 0 | 0,4 | CFP | CBC | Enel Distributie Dobrogea | 09371498 | nu s-a emis ATR, e pe ANEXA2 din Ord.69/2020, ORD.15/2021 | RO002E213180956/4 | 10.02.2022 | 10.02.2022
942 | jud. Ialomita, loc. Fundata, str. Monumentului, nr.3 | IL | 0,008 | 0,00774 | 0 | 0,4 | CFP | CBC | Enel Distributie Dobrogea | 09471219 | nu s-a emis ATR, e pe ANEXA2 din Ord.69/2020, ORD.15/2021 | RO002E231332548/2 | 17.02.2022 | 17.02.2022
943 | jud. CONSTANTA, loc. NAVODARI, Strada D23, nr. 13 | CT | 0,00992 | 0,009712 | 0 | 0,4 | CFP | CBC | Enel Distributie Dobrogea | 08953385 | nu s-a emis ATR, e pe ANEXA2 din Ord.69/2020, ORD.15/2021 | RO002E213654378/2 | 31.01.2022 | 31.01.2022
944 | jud. IALOMITA, loc. SLOBOZIA, Strada Plopului, nr. 28 | IL | 0,015 | 0,01462 | 0 | 0,4 | CFP | CBC | Enel Distributie Dobrogea | 09450624 | nu s-a emis ATR, e pe ANEXA2 din Ord.69/2020, ORD.15/2021 | RO002E231217506/2 | 02.02.2022 | 02.02.2022
945 | jud. TULCEA, loc. TOPOLOG, Strada Crangului, nr. 10 | TL | 0,00825 | 0,007839 | 0 | 0,4 | CFP | CBC | Enel Distributie Dobrogea | 09251425 | nu s-a emis ATR, e pe ANEXA2 din Ord.69/2020, ORD.15/2021 | RO002E240060129/3 | 07.02.2022 | 07.02.2022
946 | jud. TULCEA, loc. MILA 23, Strada MILA-23, nr. FN | TL | 0,17298 | 0,168638 | 0 | 0,4 | CFP | CBC | Enel Distributie Dobrogea | 09380412 | nu s-a emis ATR, e pe ANEXA2 din Ord.69/2020, ORD.15/2021 | RO002E240741440/3 | 08.02.2022 | 08.02.2022
947 | jud. CONSTANTA, loc. 23 AUGUST, Strada Emil Bota, nr. 5 | CT | 0,00525 | 0,004899 | 0 | 0,4 | CFP | CBC | Enel Distributie Dobrogea | 09432148 | nu s-a emis ATR, e pe ANEXA2 din Ord.69/2020, ORD.15/2021 | RO002E212249423/3 | 10.02.2022 | 10.02.2022
948 | jud. CONSTANTA, loc. NAVODARI, Strada T3, nr. 33 | CT | 0,0048 | 0,004694 | 0 | 0,4 | CFP | CBC | Enel Distributie Dobrogea | 09426010 | nu s-a emis ATR, e pe ANEXA2 din Ord.69/2020, ORD.15/2021 | RO002E213575077/2 | 03.02.2022 | 03.02.2022
949 | jud. CONSTANTA, loc. MIHAIL KOGALNICEANU, Strada SPERANTEI, nr. 1 | CT | 0,008 | 0,007839 | 0 | 0,4 | CFP | CBC | Enel Distributie Dobrogea | 09481268 | nu s-a emis ATR, e pe ANEXA2 din Ord.69/2020, ORD.15/2021 | RO002E212841296/2 | 08.02.2022 | 08.02.2022
950 | jud. TULCEA, loc. MAHMUDIA, Strada TULCEI, nr. 77A | TL | 0,012 | 0,011759 | 0 | 0,4 | CFP | CBC | Enel Distributie Dobrogea | 09422312 | nu s-a emis ATR, e pe ANEXA2 din Ord.69/2020, ORD.15/2021 | RO002E241032578/5 | 09.02.2022 | 09.02.2022
951 | jud. CONSTANTA, loc. CUMPANA, Strada MORII, nr. 100 | CT | 0,0064 | 0,005879 | 0 | 0,4 | CFP | CBC | Enel Distributie Dobrogea | 09470220 | nu s-a emis ATR, e pe ANEXA2 din Ord.69/2020, ORD.15/2021 | RO002E211709142/2 | 08.02.2022 | 08.02.2022
952 | jud. CONSTANTA, loc. CONSTANTA, Strada Grivita, nr. 35 | CT | 0,00675 | 0.005879 | 0 | 0,4 | CFP | CBC | Enel Distributie Dobrogea | 09496342 | nu s-a emis ATR, e pe ANEXA2 din Ord.69/2020, ORD.15/2021 | RO002E212542700/2 | 14.02.2022 | 14.02.2022
953 | jud. CONSTANTA, loc. EFORIE SUD, Strada DR. CANTACUZINO, nr. 4 | CT | 0,0099 | 0,009701 | 0 | 0,4 | CFP | CBC | Enel Distributie Dobrogea | 09483073 | nu s-a emis ATR, e pe ANEXA2 din Ord.69/2020, ORD.15/2021 | RO002E210950587/2 | 14.02.2022 | 14.02.2022
954 | jud. IALOMITA, loc. SLOBOZIA, Strada MARASESTI, nr. 2 | IL | 0,0105 | 0,009799 | 0 | 0,4 | CFP | CBC | Enel Distributie Dobrogea | 09370392 | nu s-a emis ATR, e pe ANEXA2 din Ord.69/2020, ORD.15/2021 | RO002E231277995/2 | 08.02.2022 | 08.02.2022
955 | jud. CONSTANTA, loc. AGIGEA, ALEEA LILIACULUI, nr. 16 | CT | 0,01036 | 0,009799 | 0 | 0,4 | CFP | CBC | Enel Distributie Dobrogea | 09443373 | nu s-a emis ATR, e pe ANEXA2 din Ord.69/2020, ORD.15/2021 | RO002E213509119/2 | 09.02.2022 | 09.02.2022
956 | jud. CONSTANTA, loc. CONSTANTA, Strada CALAFATULUI, nr. 15 | CT | 0,004005 | 0,002939 | 0 | 0,4 | CFP | CBC | Enel Distributie Dobrogea | 09427787 | nu s-a emis ATR, e pe ANEXA2 din Ord.69/2020, ORD.15/2021 | RO002E211729548/2 | 09.02.2022 | 09.02.2022
957 | jud. IALOMITA, loc. AMARA, Strada NICOLAE BALCESCU, nr. 144 | IL | 0,0105 | 0,009798 | 0 | 0,4 | CFP | CBC | Enel Distributie Dobrogea | 09434879 | nu s-a emis ATR, e pe ANEXA2 din Ord.69/2020, ORD.15/2021 | RO002E231335417/2 | 15.02.2022 | 15.02.2022
958 | jud. CONSTANTA, loc. CUMPANA, Strada Titu Maiorescu, nr. 20 | CT | 0,00342 | 0,003351 | 0 | 0,4 | CFP | CBC | Enel Distributie Dobrogea | 09490522 | nu s-a emis ATR, e pe ANEXA2 din Ord.69/2020, ORD.15/2021 | RO002E213357457/1 | 15.02.2022 | 15.02.2022
959 | jud. CONSTANTA, loc. VALU LUI TRAIAN, Strada Noua, nr. 6 | CT | 0,0038 | 0,003723 | 0 | 0,4 | CFP | CBC | Enel Distributie Dobrogea | 09471362 | nu s-a emis ATR, e pe ANEXA2 din Ord.69/2020, ORD.15/2021 | RO002E212842691/3 | 16.02.2022 | 16.02.2022
960 | jud. CONSTANTA, loc. VAMA VECHE, Strada PESCARUSULUI, nr. 20E, bl. Corp C | CT | 0,0072 | 0,007051 | 0 | 0,4 | CFP | CBC | Enel Distributie Dobrogea | 09534595 | nu s-a emis ATR, e pe ANEXA2 din Ord.69/2020, ORD.15/2021 | RO002E213044146/2 | 21.02.2022 | 21.02.2022
961 | jud. CONSTANTA, loc. COSTINESTI, Strada Faleza Forum, nr. 70 | CT | 0,00612 | 0,004899 | 0 | 0,4 | CFP | CBC | Enel Distributie Dobrogea | 09517809 | nu s-a emis ATR, e pe ANEXA2 din Ord.69/2020, ORD.15/2021 | RO002E213673357/1 | 15.02.2022 | 15.02.2022
962 | jud. IALOMITA, loc. STEJARU, Strada POMPIERILOR, nr. 2 | IL | 0,00518 | 0,004899 | 0 | 0,4 | CFP | CBC | Enel Distributie Dobrogea | 09507644 | nu s-a emis ATR, e pe ANEXA2 din Ord.69/2020, ORD.15/2021 | RO002E231309564/2 | 23.02.2022 | 23.02.2022
963 | jud. CONSTANTA, loc. CORBU, Strada I.L.CARAGIALE, nr. 21 | CT | 0,003 | 0,003 | 0 | 0,4 | CFP | CBC | Enel Distributie Dobrogea | 9212644 | 20.12.2021 | RO002E210121037/3 | 14.02.2022 | 14.02.2022
964 | jud. CONSTANTA, loc. CONSTANTA, Strada POPORULUI, nr. 161 | CT | 0,00312 | 0,003057 | 0 | 0,4 | CFP | CBC | Enel Distributie Dobrogea | 09489533 | 04.02.2022 | RO002E210812911/2 | 16.02.2022 | 16.02.2022
965 | jud. CONSTANTA, loc. PALAZU MARE, Strada BABA CORNELIU, nr. 2 | CT | 0,0033 | 0,002939 | 0 | 0,4 | CFP | CBC | Enel Distributie Dobrogea | 09499652 | nu s-a emis ATR, e pe ANEXA2 din Ord.69/2020, ORD.15/2021 | RO002E212120926/2 | 22.02.2022 | 22.02.2022
966 | jud. CONSTANTA, loc. TECHIRGHIOL, Strada MUNCII, nr. 2L, bl. LOT 2 | CT | 0,00825 | 0,008 | 14.28 Ah | 0,4 | CFP | CBC | Enel Distributie Dobrogea | 09460168 | nu s-a emis ATR, e pe ANEXA2 din Ord.69/2020, ORD.15/2021 | RO002E213283242/2 | 10.02.2022 | 10.02.2022
967 | jud. TULCEA, loc. GRECI, Strada PIETRARILOR, nr. 12A | TL | 0,003555 | 0,003481 | 0 | 0,230 | CFP | CBC | Enel Distributie Dobrogea | 09508043 | nu s-a emis ATR, e pe ANEXA2 din Ord.69/2020, ORD.15/2021 | RO002E240470540/3 | 01.03.2022 | 01.03.2022
968 | jud. CONSTANTA, loc. SEIMENII MICI, Strada PRINCIPALA, nr. 274A | CT | 0,03 | 0,029399 | 0 | 0,4 | CFP | CBC | Enel Distributie Dobrogea | 09472946 | nu s-a emis ATR, e pe ANEXA2 din Ord.69/2020, ORD.15/2021 | RO002E213290813/2 | 14.02.2022 | 14.02.2022
969 | jud. IALOMITA, loc. SLOBOZIA, Strada Stejarului, nr. 11 | IL | 0,0075 | 0,005879 | 0 | 0,4 | CFP | CBC | Enel Distributie Dobrogea | 09552890 | nu s-a emis ATR, e pe ANEXA2 din Ord.69/2020, ORD.15/2021 | RO002E231152021/4 | 02.03.2022 | 02.03.2022
970 | jud. CALARASI, loc. LEHLIU-GARA, Bulevardul Garii, nr. 5bis | CL | 0,003185 | 0,002939 | 0 | 0,230 | CFP | CBC | Enel Distributie Dobrogea | 09491311 | nu s-a emis ATR, e pe ANEXA2 din Ord.69/2020, ORD.15/2021 | RO002E220595795/3 | 03.03.2022 | 03.03.2022
971 | jud. IALOMITA, loc. FETESTI, Strada Frasinului, nr. 8 | IL | 0,012375 | 0,012126 | 0 | 0,4 | CFP | CBC | Enel Distributie Dobrogea | 09549634 | nu s-a emis ATR, e pe ANEXA2 din Ord.69/2020, ORD.15/2021 | RO002E231308787/2 | 02.03.2022 | 02.03.2022
972 | jud. CONSTANTA, loc. CONSTANTA, Strada DOCHERILOR, nr. 18 | CT | 0,00825 | 0,007839 | 0 | 0,4 | CFP | CBC | Enel Distributie Dobrogea | 09549159 | nu s-a emis ATR, e pe ANEXA2 din Ord.69/2020, ORD.15/2021 | RO002E211930788/2 | 22.02.2022 | 22.02.2022
973 | jud. TULCEA, loc. CATALOI, Strada CATALOI, nr. FN | TL | 0,00565 | 0,005512 | 0 | 0,230 | CFP | CBC | Enel Distributie Dobrogea | 09308542 | nu s-a emis ATR, e pe ANEXA2 din Ord.69/2020, ORD.15/2021 | RO002E241098299/2 | 11.02.2022 | 11.02.2022
974 | jud. CONSTANTA, loc. VALU LUI TRAIAN, Strada DUMITRU OLARIU, nr. 85 | TL | 0,00539 | 0,004899 | 0 | 0,4 | CFP | CBC | Enel Distributie Dobrogea | 09601659 | nu s-a emis ATR, e pe ANEXA2 din Ord.69/2020, ORD.15/2021 | RO002E212861658/2 | 04.03.2022 | 04.03.2022
975 | jud. CONSTANTA, loc. CERNAVODA, Strada NICHITA STANESCU, nr. 16 | CT | 0,00432 | 0,004233 | 0 | 0,4 | CFP | CBC | Enel Distributie Dobrogea | 09566734 | nu s-a emis ATR, e pe ANEXA2 din Ord.69/2020, ORD.15/2021 | RO002E212848631/2 | 02.03.2022 | 02.03.2022
976 | jud. IALOMITA, loc. URZICENI, Strada PRELUNGIREA PUSCASI, nr. 17 | IL | 0,010125 | 0,009843 | 0 | 0,4 | CFP | CBC | Enel Distributie Dobrogea | 09552556 | nu s-a emis ATR, e pe ANEXA2 din Ord.69/2020, ORD.15/2021 | RO002E231215706/3 | 08.03.2022 | 08.03.2022
977 | jud. IALOMITA, loc. FETESTI, Strada PORTULUI, nr. 9 | IL | 0,00525 | 0,005144 | 0 | 0,4 | CFP | CBC | Enel Distributie Dobrogea | 09557564 | nu s-a emis ATR, e pe ANEXA2 din Ord.69/2020, ORD.15/2021 | RO002E230979612/2 | 28.02.2022 | 28.02.2022
978 | jud. CONSTANTA, loc. LIMANU, Strada CIPRIAN PORUMBESCU, nr. 1 | CT | 0,00525 | 0,004899 | 0 | 0,4 | CFP | CBC | Enel Distributie Dobrogea | 09623740 | nu s-a emis ATR, e pe ANEXA2 din Ord.69/2020, ORD.15/2021 | RO002E213522800/2 | 08.03.2022 | 08.03.2022
979 | jud. TULCEA, loc. SULINA, Strada A-I-A, nr. 155 | TL | 0,01368 | 0,009799 | 0 | 0,4 | CFP | CBC | Enel Distributie Dobrogea | 09390836 | nu s-a emis ATR, e pe ANEXA2 din Ord.69/2020, ORD.15/2021 | RO002E241017616/2 | 09.03.2022 | 09.03.2022
980 | jud. IALOMITA, loc. CEGANI, PRELUNGIREA Primaverii, nr. 138 | IL | 0,00525 | 0,004899 | 0 | 0,4 | CFP | CBC | Enel Distributie Dobrogea | 09591216 | nu s-a emis ATR, e pe ANEXA2 din Ord.69/2020, ORD.15/2021 | RO002E231306718/2 | 09.03.2022 | 09.03.2022
981 | jud. CONSTANTA, loc. CONSTANTA, Strada TRAIAN, nr. 24B | CT | 0,01224 | 0,011759 | 0 | 0,4 | CFP | CBC | Enel Distributie Dobrogea | 09589330 | nu s-a emis ATR, e pe ANEXA2 din Ord.69/2020, ORD.15/2021 | RO002E210707408/2 | 04.03.2022 | 04.03.2022
982 | jud. CALARASI, loc. FUNDENI, Strada ORHIDEELOR, nr. 136 | CL | 0,006 | 0,005879 | 0 | 0,230 | CFP | CBC | Enel Distributie Dobrogea | 09586862 | nu s-a emis ATR, e pe ANEXA2 din Ord.69/2020, ORD.15/2021 | RO002E221215245/2 | 15.03.2022 | 15.03.2022
983 | jud. CONSTANTA, loc. CUMPANA, Strada DEALUL SPIRII, nr. 20 | CT | 0,0055 | 0,00489 | 0 | 0,4 | CFP | CBC | Enel Distributie Dobrogea | 09548806 | nu s-a emis ATR, e pe ANEXA2 din Ord.69/2020, ORD.15/2021 | RO002E211732834/2 | 21.02.2022 | 21.02.2022
984 | jud. CONSTANTA, loc. MURFATLAR, Strada ION CREANGA, nr. 1A | CT | 0,017 | 0,014699 | 0 | 0,4 | CFP | CBC | Enel Distributie Dobrogea | 09568963 | nu s-a emis ATR, e pe ANEXA2 din Ord.69/2020, ORD.15/2021 | RO002E213208351/2 | 08.03.2022 | 08.03.2022
985 | jud. IALOMITA, loc. URZICENI, Strada REGELE FERDINAND, nr. 22B | IL | 0,004875 | 0,004698 | 0 | 0,4 | CFP | CBC | Enel Distributie Dobrogea | 09614236 | nu s-a emis ATR, e pe ANEXA2 din Ord.69/2020, ORD.15/2021 | RO002E231291036/2 | 08.03.2022 | 08.03.2022
986 | jud. IALOMITA, loc. URZICENI, Strada TINERETULUI, nr. 2 | IL | 0,0075 | 0,0058 | 0 | 0,4 | CFP | CBC | Enel Distributie Dobrogea | 09690352 | nu s-a emis ATR, e pe ANEXA2 din Ord.69/2020, ORD.15/2021 | RO002E230919403/2 | 17.03.2022 | 17.03.2022
987 | jud. CONSTANTA, loc. CUMPANA, Strada CONSTANTEI, nr. 123A | CT | 0,00756 | 0,005879 | 0 | 0,4 | CFP | CBC | Enel Distributie Dobrogea | 09603882 | nu s-a emis ATR, e pe ANEXA2 din Ord.69/2020, ORD.15/2021 | RO002E211741441/4 | 18.03.2022 | 18.03.2022
988 | jud. IALOMITA, loc. FETESTI, Strada DUMBRAVEI, nr. 9 | IL | 0,00525 | 0,004899 | 0 | 0,4 | CFP | CBC | Enel Distributie Dobrogea | 09651388 | nu s-a emis ATR, e pe ANEXA2 din Ord.69/2020, ORD.15/2021 | RO002E230631662/2 | 18.03.2022 | 18.03.2022
989 | jud. IALOMITA, loc. BOTENI, Strada BOTENI, nr. FN | IL | 0,00825 | 0,008084 | 0 | 0,4 | CFP | CBC | Enel Distributie Dobrogea | 09595342 | nu s-a emis ATR, e pe ANEXA2 din Ord.69/2020, ORD.15/2021 | RO002E231223761/2 | 10.03.2022 | 10.03.2022
990 | jud. CONSTANTA, loc. LUMINA, Strada 22 DECEMBRIE 1989, nr. 40 | CT | 0,00642 | 0,004899 | 10 | 0,4 | CFP | CBC | Enel Distributie Dobrogea | 09490516 | nu s-a emis ATR, e pe ANEXA2 din Ord.69/2020, ORD.15/2021 | RO002E210389213/3 | 18.03.2022 | 18.03.2022
991 | jud. CONSTANTA, loc. CONSTANTA, Strada RASURI, nr. 14 | CT | 0,00693 | 0,00679 | 0 | 0,4 | CFP | CBC | Enel Distributie Dobrogea | 09673380 | nu s-a emis ATR, e pe ANEXA2 din Ord.69/2020, ORD.15/2021 | RO002E211311556/2 | 18.03.2022 | 18.03.2022
992 | jud. CONSTANTA, loc. CONSTANTA, Strada AMALIA, nr. 6A | CT | 0,01332 | 0,012249 | 0 | 0,4 | CFP | CBC | Enel Distributie Dobrogea | 09516444 | nu s-a emis ATR, e pe ANEXA2 din Ord.69/2020, ORD.15/2021 | RO002E213466111/2 | 18.03.2022 | 18.03.2022
993 | jud. IALOMITA, loc. COSERENI, Strada COSERENI, nr. FN | IL | 0,027 | 0,02638 | 0 | 0,4 | CFP | CBC | Enel Distributie Dobrogea | 09660544 | nu s-a emis ATR, e pe ANEXA2 din Ord.69/2020, ORD.15/2021 | RO002E231229565/3 | 18.03.2022 | 18.03.2022
994 | jud. CONSTANTA, loc. CONSTANTA, Strada MERISOR, nr. 132 | CT | 0,00637 | 0,00587 | 0 | 0,4 | CFP | CBC | Enel Distributie Dobrogea | 09613856 | nu s-a emis ATR, e pe ANEXA2 din Ord.69/2020, ORD.15/2021 | RO002E211294488/2 | 18.03.2022 | 18.03.2022
995 | jud. CONSTANTA, loc. OVIDIU, Strada C, nr. 43 | CT | 0,00623 | 0,005879 | 0 | 0,4 | CFP | CBC | Enel Distributie Dobrogea | 09727512 | nu s-a emis ATR, e pe ANEXA2 din Ord.69/2020, ORD.15/2021 | RO002E212260291/2 | 21.03.2022 | 21.03.2022
996 | jud. IALOMITA, loc. URZICENI, Strada SOS BUCURESTI-URZICENI, nr. KM 57,5 | IL | 0,006 | 0,00482 | 0 | 0,4 | CFP | CBC | Enel Distributie Dobrogea | 09693900 | nu s-a emis ATR, e pe ANEXA2 din Ord.69/2020, ORD.15/2021 | RO002E231256891/2 | 21.03.2022 | 21.03.2022
997 | jud. TULCEA, loc. CARCALIU, Strada CARCALIU, nr. FN | TL | 0,0135 | 0,01303 | 0 | 0,4 | CFP | CBC | Enel Distributie Dobrogea | 09162722 | 21.12.2021 | RO002E241177725/2 | 21.03.2022 | 21.03.2022
998 | jud. CONSTANTA, loc. EFORIE SUD, Strada NEGRU VODA, nr. 20A | CT | 0,0063 | 0,004899 | 0 | 0,4 | CFP | CBC | Enel Distributie Dobrogea | 09503365 | nu s-a emis ATR, e pe ANEXA2 din Ord.69/2020, ORD.15/2021 | RO002E212890931/2 | 17.03.2022 | 17.03.2022
999 | jud. CONSTANTA, loc. CONSTANTA, Strada Muresanu Andrei, nr. 89 | CT | 0,00616 | 0,004899 | 0 | 0,4 | CFP | CBC | Enel Distributie Dobrogea | 09693803 | nu s-a emis ATR, e pe ANEXA2 din Ord.69/2020, ORD.15/2021 | RO002E211926952/2 | 23.03.2022 | 23.03.2022
1000 | jud. CONSTANTA, loc. TECHIRGHIOL, Strada A PURICE, nr. 7 | CT | 0,01155 | 0,009799 | 0 | 0,4 | CFP | CBC | Enel Distributie Dobrogea | 09565217 | nu s-a emis ATR, e pe ANEXA2 din Ord.69/2020, ORD.15/2021 | RO002E213635265/2 | 23.03.2022 | 23.03.2022
1001 | jud. IALOMITA, loc. URZICENI, Strada AURORA, nr. 17A | IL | 0,0072 | 0,006976 | 0 | 0,4 | CFP | CBC | Enel Distributie Dobrogea | 09642224 | nu s-a emis ATR, e pe ANEXA2 din Ord.69/2020, ORD.15/2021 | RO002E231076521/3 | 22.03.2022 | 22.03.2022
1002 | jud. IALOMITA, loc. SARATENI, Strada NARCISEI, nr. 12 | IL | 0,006 | 0,005879 | 0 | 0,4 | CFP | CBC | Enel Distributie Dobrogea | 09685753 | nu s-a emis ATR, e pe ANEXA2 din Ord.69/2020, ORD.15/2021 | RO002E230044952/2 | 24.03.2022 | 24.03.2022
1003 | jud. CONSTANTA, loc. CONSTANTA, Strada Adam Ion, nr. 15 | CT | 0,0054 | 0,005291 | 0 | 0,4 | CFP | CBC | Enel Distributie Dobrogea | 09529608 | nu s-a emis ATR, e pe ANEXA2 din Ord.69/2020, ORD.15/2021 | RO002E211321692/2 | 23.03.2022 | 23.03.2022
1004 | jud. CONSTANTA, loc. NAVODARI, Strada ALBINELOR, nr. FN, bl. lot1+lot2 | CT | 0,09943 | 0,097431 | 0 | 20 | CFP | CBC | Enel Distributie Dobrogea | 09252601 | nu s-a emis ATR, e pe ANEXA2 din Ord.69/2020, ORD.15/2021 | RO002E213488283/2 | 23.03.2022 | 23.03.2022
1005 | jud. CONSTANTA, loc. LAZU, Strada E.GRIGORESCU, nr. 25 | CT | 0,0068 | 0,005879 | 0 | 0,4 | CFP | CBC | Enel Distributie Dobrogea | 09554706 | nu s-a emis ATR, e pe ANEXA2 din Ord.69/2020, ORD.15/2021 | RO002E212714925/2 | 23.03.2022 | 23.03.2022
1006 | jud. IALOMITA, loc. SLOBOZIA NOUA, Strada TRAIAN VUIA, nr. 100 | IL | 0,00525 | 0,004899 | 0 | 0,4 | CFP | CBC | Enel Distributie Dobrogea | 09430700 | nu s-a emis ATR, e pe ANEXA2 din Ord.69/2020, ORD.15/2021 | RO002E231265015/2 | 23.03.2022 | 23.03.2022
1007 | jud. IALOMITA, loc. ARMASESTI, Strada LICEULUI, nr. 8 | IL | 0,015 | 0,014699 | 0 | 0,4 | CFP | CBC | Enel Distributie Dobrogea | 09568313 | nu s-a emis ATR, e pe ANEXA2 din Ord.69/2020, ORD.15/2021 | RO002E231217269/2 | 18.03.2022 | 18.03.2022
1008 | jud. TULCEA, loc. MACIN, Strada Br?ilei, nr. 2A | TL | 0,0976 | 0,095638 | 0 | 0,4 | CFP | CBC | Enel Distributie Dobrogea | 09120686 | nu s-a emis ATR, e pe ANEXA2 din Ord.69/2020, ORD.15/2021 | RO002E241156799/2 | 22.03.2022 | 22.03.2022
1009 | jud. IALOMITA, loc. FIERBINTI-TARG, Calea BUCURESTI, nr. 28 | IL | 0,07686 | 0,075313 | 0 | 20 | CFP | CBC | Enel Distributie Dobrogea | 09123212 | nu s-a emis ATR, e pe ANEXA2 din Ord.69/2020, ORD.15/2021 | RO002E231299337/2 | 10.03.2022 | 10.03.2022
1010 | jud. CONSTANTA, loc. MURFATLAR, Strada Macesului, nr. 4 | CT | 0,0066 | 0,006448 | 0 | 0,4 | CFP | CBC | Enel Distributie Dobrogea | 09733289 | nu s-a emis ATR, e pe ANEXA2 din Ord.69/2020, ORD.15/2021 | RO002E212871345/2 | 24.03.2022 | 24.03.2022
1011 | jud. CONSTANTA, loc. NAVODARI, Strada D2, nr. 36-38 | CT | 0,0144 | 0,009799 | 10 Ah | 0,4 | CFP | CBC | Enel Distributie Dobrogea | 09545507 | nu s-a emis ATR, e pe ANEXA2 din Ord.69/2020, ORD.15/2021 | RO002E213082777/3 | 29.03.2022 | 29.03.2022
1012 | jud. CONSTANTA, loc. LUMINA, Strada MORII, nr. 186 | CT | 0,00418 | 0,004076 | 0 | 0,4 | CFP | CBC | Enel Distributie Dobrogea | 09712905 | nu s-a emis ATR, e pe ANEXA2 din Ord.69/2020, ORD.15/2021 | RO002E210006006/2 | 21.03.2022 | 21.03.2022
1013 | jud. CONSTANTA, loc. CONSTANTA, Strada INTR. CIMPINEI, nr. 35A | CT | 0,00315 | 0,002935 | 0 | 0,4 | CFP | CBC | Enel Distributie Dobrogea | 09745931 | nu s-a emis ATR, e pe ANEXA2 din Ord.69/2020, ORD.15/2021 | RO002E212798242/2 | 30.03.2022 | 30.03.2022
1014 | jud. CONSTANTA, loc. EFORIE NORD, Strada ARMAND CALINESCU, nr. 20 | CT | 0,01001 | 0,00979 | 0 | 0,4 | CFP | CBC | Enel Distributie Dobrogea | 09735072 | nu s-a emis ATR, e pe ANEXA2 din Ord.69/2020, ORD.15/2021 | RO002E212827290/2 | 30.03.2022 | 30.03.2022
1015 | jud. CONSTANTA, loc. NAVODARI, Strada DC 86, nr. FN | CT | 0,00814 | 0,007976 | 0 | 0,4 | CFP | CBC | Enel Distributie Dobrogea | 09660267 | nu s-a emis ATR, e pe ANEXA2 din Ord.69/2020, ORD.15/2021 | RO002E213032828/2 | 22.03.2022 | 22.03.2022
1016 | jud. IALOMITA, loc. VLADENI, Strada MIHAI VITEAZUL, nr. 132 | IL | 0,020625 | 0,019599 | 0 | 0,4 | CFP | CBC | Enel Distributie Dobrogea | 09592785 | 03.03.2022 | RO002E231158241/3 | 30.03.2022 | 30.03.2022
1017 | jud. IALOMITA, loc. SARATENI, Strada SARATENI, nr. FN | IL | 0,01575 | 0,014697 | 0 | 0,4 | CFP | CBC | Enel Distributie Dobrogea | 09494261 | 18.02.2022 | RO002E230922733/2 | 25.03.2022 | 25.03.2022
1018 | jud. Constanta, loc. Navodari, str. D2, nr.9 | CT | 0,00494 | 0,004821 | 0 | 0,4 | CFP | CBC | Enel Distributie Dobrogea | 09713203 | nu s-a emis ATR, e pe ANEXA2 din Ord.69/2020, ORD.15/2021 | RO002E210734509/3 | 24.03.2022 | 24.03.2022
1019 | jud. IALOMITA, loc. SLOBOZIA, Strada DOROBANTI, nr. 13 | IL | 0,00505 | 0,004899 | 0 | 0,4 | CFP | CBC | Enel Distributie Dobrogea | 09676363 | nu s-a emis ATR, e pe ANEXA2 din Ord.69/2020, ORD.15/2021 | RO002E230898713/2 | 31.03.2022 | 31.03.2022
1020 | jud. CONSTANTA, loc. CONSTANTA, ALEEA MUZICII, nr. 17 | CT | 0.0152 | 0,009799 | 0 | 0,4 | CFP | CBC | Enel Distributie Dobrogea | 09690491 | nu s-a emis ATR, e pe ANEXA2 din Ord.69/2020, ORD.15/2021 | RO002E213107449/2 | 31.03.2022 | 31.03.2022
1021 | jud. CONSTANTA, loc. CUMPANA, Strada CANALULUI, nr. 6B A 470/3, bl. LOT10/1 | CT | 0,0056 | 0,005487 | 150 | 0,4 | CFP | CBC | Enel Distributie Dobrogea | 09706208 | nu s-a emis ATR, e pe ANEXA2 din Ord.69/2020, ORD.15/2021 | RO002E213043730/2 | 31.03.2022 | 31.03.2022
1022 | jud. CONSTANTA, loc. CUMPANA, Strada CIOCIRLIEI, nr. 11A | CT | 0,0054 | 0,005291 | 10 | 0,4 | CFP | CBC | Enel Distributie Dobrogea | 09647523 | nu s-a emis ATR, e pe ANEXA2 din Ord.69/2020, ORD.15/2021 | RO002E212239556/2 | 31.03.2022 | 31.03.2022
1023 | jud. CONSTANTA, loc. EFORIE NORD, Strada GHEORGHE SINCAI, nr. 16 | CT | 0.0099 | 0,009692 | 0 | 0,4 | CFP | CBC | Enel Distributie Dobrogea | 09610741 | nu s-a emis ATR, e pe ANEXA2 din Ord.69/2020, ORD.15/2021 | RO002E213019856/2 | 31.03.2022 | 31.03.2022
1024 | jud. IALOMITA, loc. BUCU, Calea Bucuresti, nr. 151A | IL | 0,0056 | 0,004899 | 0 | 0,4 | CFP | CBC | Enel Distributie Dobrogea | 09726717 | nu s-a emis ATR, e pe ANEXA2 din Ord.69/2020, ORD.15/2021 | RO002E231166880/2 | 30.03.2022 | 30.03.2022
1025 | jud. CALARASI, loc. CALARASI, Strada CIOCARLIEI, nr. 6 | CL | 0,007875 | 0,007717 | 0 | 0,4 | CFP | CBC | Enel Distributie Dobrogea | 09669485 | nu s-a emis ATR, e pe ANEXA2 din Ord.69/2020, ORD.15/2021 | RO002E221435148/2 | 29.03.2022 | 29.03.2022
1026 | jud. CONSTANTA, loc. LUMINA, Strada 22 DECEMBRIE 1989, nr. 24 | CT | 0,0099 | 0,009682 | 0 | 0,4 | CFP | CBC | Enel Distributie Dobrogea | 09716521 | 2022-04-04 | RO002E210389325/2 | 28.04.2022 | 28.04.2022
1027 | jud. CONSTANTA, loc. CONSTANTA, Strada Muzicescu Gavril, nr. 30 | CT | 0,00567 | 0,005537 | 0 | 0,4 | CFP | CBC | Enel Distributie Dobrogea | 09870403 | nu s-a emis ATR, e pe ANEXA2 din Ord.69/2020, ORD.15/2021 | RO002E212804554/2 | 28.04.2022 | 28.04.2022
1028 | jud. CONSTANTA, loc. CONSTANTA, Strada RAPSODIEI, nr. 68, bl. LOT1 | CT | 0,00522 | 0,005106 | 0 | 0,4 | CFP | CBC | Enel Distributie Dobrogea | 09894144 | nu s-a emis ATR, e pe ANEXA2 din Ord.69/2020, ORD.15/2021 | RO002E212859958/2 | 28.04.2022 | 28.04.2022
1029 | jud. CONSTANTA, loc. CONSTANTA, Strada Muntenescu Ion, av., nr. 8 | CT | 0,00819 | 0,00776 | 0 | 0,4 | CFP | CBC | Enel Distributie Dobrogea | 09898233 | nu s-a emis ATR, e pe ANEXA2 din Ord.69/2020, ORD.15/2021 | RO002E213683774/2 | 28.04.2022 | 28.04.2022
1030 | jud. CONSTANTA, loc. CONSTANTA, ALEEA Sanzienelor, nr. 1, bl. BC1 | CT | 0,0055 | 0,004899 | 0 | 0,4 | CFP | CBC | Enel Distributie Dobrogea | 09901054 | nu s-a emis ATR, e pe ANEXA2 din Ord.69/2020, ORD.15/2021 | RO002E213132009/2 | 28.04.2022 | 28.04.2022
1031 | jud. CALARASI, loc. NICOLAE BALCESCU-IF, Strada Al.I.Cuza, nr. 12 | CL | 0,01092 | 0,009799 | 0 | 0,4 | CFP | CBC | Enel Distributie Dobrogea | 09810464 | nu s-a emis ATR, e pe ANEXA2 din Ord.69/2020, ORD.15/2021 | RO002E221334078/2 | 28.04.2022 | 28.04.2022
1032 | jud. CALARASI, loc. BORCEA, Strada SCOLII, nr. 12 | CL | 0,006 | 0,004899 | 0 | 0,4 | CFP | CBC | Enel Distributie Dobrogea | 09650505 | nu s-a emis ATR, e pe ANEXA2 din Ord.69/2020, ORD.15/2021 | RO002E221342268/2 | 27.04.2022 | 27.04.2022
1033 | jud. IALOMITA, loc. ION GHICA, Strada ION GHICA, nr. FN | IL | 0,00525 | 0,004899 | 0 | 0,4 | CFP | CBC | Enel Distributie Dobrogea | 09671596 | nu s-a emis ATR, e pe ANEXA2 din Ord.69/2020, ORD.15/2021 | RO002E230358871/2 | 27.04.2022 | 27.04.2022
1034 | jud. IALOMITA, loc. CEGANI, PRELUNGIREA Primaverii, nr. 65 | IL | 0,0052 | 0,004899 | 0 | 0,4 | CFP | CBC | Enel Distributie Dobrogea | 09935854 | nu s-a emis ATR, e pe ANEXA2 din Ord.69/2020, ORD.15/2021 | RO002E230847278/2 | 27.04.2022 | 27.04.2022
1035 | jud. IALOMITA, loc. SLOBOZIA, Strada MIHAI VITEAZU, nr. 31 | IL | 0,0052 | 0,004899 | 0 | 0,4 | CFP | CBC | Enel Distributie Dobrogea | 09875144 | nu s-a emis ATR, e pe ANEXA2 din Ord.69/2020, ORD.15/2021 | RO002E231182170/2 | 27.04.2022 | 27.04.2022
1036 | jud. IALOMITA, loc. CHIROIU-PAMANTENI, Strada Primaverii, nr. 68 | IL | 0,005005 | 0,00483 | 0 | 0,4 | CFP | CBC | Enel Distributie Dobrogea | 09728368 | nu s-a emis ATR, e pe ANEXA2 din Ord.69/2020, ORD.15/2021 | RO002E231245754/2 | 27.04.2022 | 27.04.2022
1037 | jud. CONSTANTA, loc. CONSTANTA, Strada VULTURULUI, nr. 11C | CT | 0,009 | 0,00583 | 0 | 0,4 | CFP | CBC | Enel Distributie Dobrogea | 09814878 | nu s-a emis ATR, e pe ANEXA2 din Ord.69/2020, ORD.15/2021 | RO002E212105738/2 | 24.04.2022 | 24.04.2022
1038 | jud. IALOMITA, loc. GURA IALOMITEI, Strada GURA IALOMITEI, nr. FN, bl. PTA 7710, sc. C-TA E60, ap. D.CARBUR | IL | 0,10012 | 0,088 | 0 | 20 | CFP | CBC | Enel Distributie Dobrogea | 09357747 | 26/01/2022 | RO002E230505538/4 | 26.04.2022 | 26.04.2022
1039 | jud. CONSTANTA, loc. CONSTANTA, Strada Sassu Gheorghe, slt., nr. 1A | CT | 0,00615 | 0,005879 | 0 | 0,4 | CFP | CBC | Enel Distributie Dobrogea | 09868534 | nu s-a emis ATR, e pe ANEXA2 din Ord.69/2020, ORD.15/2021 | RO002E212036281/2 | 26.04.2022 | 26.04.2022
1040 | jud. IALOMITA, loc. VLADENI, Strada MIHAI VITEAZUL, nr. FN | IL | 0,0104 | 0,009799 | 0 | 0,4 | CFP | CBC | Enel Distributie Dobrogea | 09864350 | nu s-a emis ATR, e pe ANEXA2 din Ord.69/2020, ORD.15/2021 | RO002E231150793/2 | 26.04.2022 | 26.04.2022
1041 | jud. CALARASI, loc. SOLDANU, Strada MACULUI, nr. 72 | CL | 0,005005 | 0,004899 | 0 | 0,4 | CFP | CBC | Enel Distributie Dobrogea | 09818754 | nu s-a emis ATR, e pe ANEXA2 din Ord.69/2020, ORD.15/2021 | RO002E220927345/2 | 26.04.2022 | 26.04.2022
1042 | jud. CONSTANTA, loc. CONSTANTA, Strada Cernica, nr. 1 | CT | 0,007015 | 0,006855 | 0 | 0,4 | CFP | CBC | Enel Distributie Dobrogea | 09770974 | nu s-a emis ATR, e pe ANEXA2 din Ord.69/2020, ORD.15/2021 | RO002E213230996/2 | 26.04.2022 | 26.04.2022
1043 | jud. CONSTANTA, loc. CUMPANA, Strada Plopilor, nr. 7 | CT | 0,0057 | 0,005585 | 100 | 0,4 | CFP | CBC | Enel Distributie Dobrogea | 09727364 | nu s-a emis ATR, e pe ANEXA2 din Ord.69/2020, ORD.15/2021 | RO002E213313943/2 | 26.04.2022 | 26.04.2022
1044 | jud. CALARASI, loc. RADU VODA, Strada CUZA VODA, nr. 50A | CL | 0,01125 | 0,00979 | 0 | 0,23 | CFP | CBC | Enel Distributie Dobrogea | 09710286 | nu s-a emis ATR, e pe ANEXA2 din Ord.69/2020, ORD.15/2021 | RO002E221298235/3 | 26.04.2022 | 26.04.2022
1045 | jud. CONSTANTA, loc. VALU LUI TRAIAN, Strada TUDOR VLADIMIRESCU, nr. 20-D | CT | 0,00637 | 0,00482 | 0 | 0,4 | CFP | CBC | Enel Distributie Dobrogea | 09892915 | nu s-a emis ATR, e pe ANEXA2 din Ord.69/2020, ORD.15/2021 | RO002E213668441/2 | 21.04.2022 | 21.04.2022
1046 | jud. CONSTANTA, loc. LIMANU, Strada ZAHARIA STANCU, nr. 2 | CT | 0,0082 | 0,007839 | 0 | 0,4 | CFP | CBC | Enel Distributie Dobrogea | 09844214 | nu s-a emis ATR, e pe ANEXA2 din Ord.69/2020, ORD.15/2021 | RO002E213011117/2 | 21.04.2022 | 21.04.2022
1047 | jud. CONSTANTA, loc. CONSTANTA, Strada Bogza Alexandru, nr. 2B | CT | 0,00324 | 0,002939 | 0 | 0,4 | CFP | CBC | Enel Distributie Dobrogea | 09845608 | nu s-a emis ATR, e pe ANEXA2 din Ord.69/2020, ORD.15/2021 | RO002E212980627/2 | 21.04.2022 | 21.04.2022
1048 | jud. IALOMITA, loc. MOVILITA, Strada Principala, nr. FN1 | IL | 0,00825 | 0,00776 | 0 | 0,4 | CFP | CBC | Enel Distributie Dobrogea | 09764280 | nu s-a emis ATR, e pe ANEXA2 din Ord.69/2020, ORD.15/2021 | RO002E230255237/3 | 21.04.2022 | 21.04.2022
1049 | jud. IALOMITA, loc. SFANTU GHEORGHE, Strada PRINCIPALA, nr. 2 | IL | 0,03549 | 0,029398 | 0 | 20 | CFP | CBC | Enel Distributie Dobrogea | 09717648 | nu s-a emis ATR, e pe ANEXA2 din Ord.69/2020, ORD.15/2021 | RO002E230448679/2 | 21.04.2022 | 21.04.2022
1050 | jud. TULCEA, loc. TULCEA, Strada Sperantei, nr. 28 | TL | 0,0033 | 0,00289 | 0 | 0,23 | CFP | CBC | Enel Distributie Dobrogea | 09721897 | nu s-a emis ATR, e pe ANEXA2 din Ord.69/2020, ORD.15/2021 | RO002E241172438/2 | 21.04.2022 | 21.04.2022
1051 | jud. CONSTANTA, loc. Constanta, Strada Maramures, nr. 78 | CT | 0,006 | 0,005879 | 0 | 0,4 | CFP | CBC | Enel Distributie Dobrogea | 09587218 | nu s-a emis ATR, e pe ANEXA2 din Ord.69/2020, ORD.15/2021 | RO002E211948349/2 | 20.04.2022 | 20.04.2022
1052 | jud. CALARASI, loc. FUNDULEA, Strada MIHAIL KOGALNICEANU, nr. 1A | CL | 0,0876 | 0,085838 | 0 | 20 | CFP | CBC | Enel Distributie Dobrogea | 09509234 | nu s-a emis ATR, e pe ANEXA2 din Ord.69/2020, ORD.15/2021 | RO002E221385782/2 | 20.04.2022 | 20.04.2022
1053 | jud. CONSTANTA, loc. VALEA DACILOR, Strada MEDGIDIEI, nr. 23 | CT | 0,0051 | 0,004899 | 0 | 0,4 | CFP | CBC | Enel Distributie Dobrogea | 09872843 | nu s-a emis ATR, e pe ANEXA2 din Ord.69/2020, ORD.15/2021 | RO002E210897060/2 | 20.04.2022 | 20.04.2022
1054 | jud. IALOMITA, loc. FETESTI, Strada COSTACHE NEGRI, nr. 6 | IL | 0,0052 | 0,004899 | 0 | 0,4 | CFP | CBC | Enel Distributie Dobrogea | 09823047 | nu s-a emis ATR, e pe ANEXA2 din Ord.69/2020, ORD.15/2021 | RO002E230660541/2 | 20.04.2022 | 20.04.2022
1055 | jud. CALARASI, loc. COTOFANCA, Strada PRINCIPALA, nr. 15 | CL | 0.00525 | 0.00488 | 0 | 0,23 | CFP | CBC | Enel Distributie Dobrogea | 09764867 | nu s-a emis ATR, e pe ANEXA2 din Ord.69/2020, ORD.15/2021 | RO002E220513672/2 | 20.04.2022 | 20.04.2022
1056 | jud. CONSTANTA, loc. CUMPANA, Strada Brandusei, nr. 65A | CT | 0,0057 | 0,005585 | 100 | 0,4 | CFP | CBC | Enel Distributie Dobrogea | 09727408 | nu s-a emis ATR, e pe ANEXA2 din Ord.69/2020, ORD.15/2021 | RO002E212805588/3 | 20.04.2022 | 20.04.2022
1057 | jud. CONSTANTA, loc. CONSTANTA, Strada OLTULUI, nr. 70 | CT | 0,00667 | 0,00587 | 0 | 0,4 | CFP | CBC | Enel Distributie Dobrogea | 09633725 | nu s-a emis ATR, e pe ANEXA2 din Ord.69/2020, ORD.15/2021 | RO002E212063382/2 | 20.04.2022 | 20.04.2022
1058 | jud. CONSTANTA, loc. CONSTANTA, Strada OLTULUI, nr. 70 | IL | 0,0052 | 0,004899 | 0 | 0,4 | CFP | CBC | Enel Distributie Dobrogea | 09862691 | nu s-a emis ATR, e pe ANEXA2 din Ord.69/2020, ORD.15/2021 | RO002E230475714/2 | 19.04.2022 | 19.04.2022
1059 | jud. CONSTANTA, loc. SEIMENI, Strada SEIMENII NOI, nr. 28 | CT | 0,015 | 0,014699 | 0 | 0,4 | CFP | CBC | Enel Distributie Dobrogea | 09863625 | nu s-a emis ATR, e pe ANEXA2 din Ord.69/2020, ORD.15/2021 | RO002E213626030/2 | 19.04.2022 | 19.04.2022
1060 | jud. CONSTANTA, loc. MIHAIL KOGALNICEANU, Strada GRUP SOCIAL CERES, nr. FN | CT | 0,00318 | 0,00289 | 0 | 0,4 | CFP | CBC | Enel Distributie Dobrogea | 09790813 | nu s-a emis ATR, e pe ANEXA2 din Ord.69/2020, ORD.15/2021 | RO002E213052303/2 | 19.04.2022 | 19.04.2022
1061 | jud. IALOMITA, loc. COSERENI, Calea Bucuresti, nr. 79 | IL | 0,0075 | 0,0058 | 0 | 0,4 | CFP | CBC | Enel Distributie Dobrogea | 09823195 | nu s-a emis ATR, e pe ANEXA2 din Ord.69/2020, ORD.15/2021 | RO002E230592017/2 | 19.04.2022 | 19.04.2022
1062 | jud. IALOMITA, loc. VLADENI, Strada BARAGANULUI, nr. 2 BIS | IL | 0,0105 | 0,009799 | 0 | 0,4 | CFP | CBC | Enel Distributie Dobrogea | 09715785 | nu s-a emis ATR, e pe ANEXA2 din Ord.69/2020, ORD.15/2021 | RO002E231239151/2 | 19.04.2022 | 19.04.2022
1063 | jud. TULCEA, loc. FRECATEI, Strada FRECATEI, nr. FN | TL | 0,00308 | 0,002939 | 0 | 0,23 | CFP | CBC | Enel Distributie Dobrogea | 09720880 | nu s-a emis ATR, e pe ANEXA2 din Ord.69/2020, ORD.15/2021 | RO002E240371809/2 | 19.04.2022 | 19.04.2022
1064 | jud. CALARASI, loc. LEHLIU-GARA, Strada NICOLAE TITULESCU, nr. 6A | CL | 0,912 | 0,089366 | 0 | 20 | CFP | CBC | Enel Distributie Dobrogea | 09123655 | 14/03/2022 | RO002E221389461/2 | 19.04.2022 | 19.04.2022
1065 | jud. CONSTANTA, loc. OLTENI, Strada MORII, nr. 10 Bis | CT | 0,00623 | 0,005879 | 0 | 0,4 | CFP | CBC | Enel Distributie Dobrogea | 09431650 | nu s-a emis ATR, e pe ANEXA2 din Ord.69/2020, ORD.15/2021 | RO002E210316763/3 | 19.04.2022 | 19.04.2022
1066 | jud. CONSTANTA, loc. COSTINESTI, Strada SCHITULUI, nr. 68 | CT | 0,0091 | 0,008026 | 0 | 0,4 | CFP | CBC | Enel Distributie Dobrogea | 09612488 | nu s-a emis ATR, e pe ANEXA2 din Ord.69/2020, ORD.15/2021 | RO002E210038214/2 | 19.04.2022 | 19.04.2022
1067 | jud. IALOMITA, loc. SLOBOZIA, Strada VIITOR, nr. 5C | IL | 0,007035 | 0,005879 | 0 | 0,4 | CFP | CBC | Enel Distributie Dobrogea | 09753060 | nu s-a emis ATR, e pe ANEXA2 din Ord.69/2020, ORD.15/2021 | RO002E231266601/2 | 15.04.2022 | 15.04.2022
1068 | jud. IALOMITA, loc. URZICENI, Strada STADIONULUI, nr. 32 | IL | 0,01026 | 0,009799 | 0 | 0,4 | CFP | CBC | Enel Distributie Dobrogea | 09870339 | nu s-a emis ATR, e pe ANEXA2 din Ord.69/2020, ORD.15/2021 | RO002E231293016/2 | 13.04.2022 | 13.04.2022
1069 | jud. IALOMITA, loc. CHIROIU-UNGURENI, Strada M?nastirii, nr. 6 | IL | 0,0288 | 0,01952 | 0 | 0,4 | CFP | CBC | Enel Distributie Dobrogea | 09789686 | nu s-a emis ATR, e pe ANEXA2 din Ord.69/2020, ORD.15/2021 | RO002E230582689/3 | 13.04.2022 | 13.04.2022
1070 | jud. TULCEA, loc. FAGARASU NOU, Strada FAGARASU-NOU, nr. FN | TL | 0,0222 | 0,0195 | 0 | 0,4 | CFP | CBC | Enel Distributie Dobrogea | 09745085 | nu s-a emis ATR, e pe ANEXA2 din Ord.69/2020, ORD.15/2021 | RO002E241149195/3 | 13.04.2022 | 13.04.2022
1071 | jud. CONSTANTA, loc. Constanta, Strada ELIBERARII, nr. 1D | CT | 0,055125 | 0,054013 | 0 | 10 | CFP | CBC | Enel Distributie Dobrogea | 09553416 | nu s-a emis ATR, e pe ANEXA2 din Ord.69/2020, ORD.15/2021 | RO002E213485763/2 | 13.04.2022 | 13.04.2022
1072 | jud. CALARASI, loc. FRUMUSANI, Strada Crisan, nr. FN | CL | 0,0304 | 0,029782 | 0 | 0,4 | CFP | CBC | Enel Distributie Dobrogea | 08890677 | 21/10/2021 | RO002E221393174/2 | 13.04.2022 | 13.04.2022
1073 | jud. IALOMITA, loc. STELNICA, Strada STELNICA, nr. FN, bl. GOSP. APA | IL | 0,0105 | 0,009799 | 0 | 0,4 | CFP | CBC | Enel Distributie Dobrogea | 09678167 | nu s-a emis ATR, e pe ANEXA2 din Ord.69/2020, ORD.15/2021 | RO002E230523178/2 | 13.04.2022 | 13.04.2022
1074 | jud. CALARASI, loc. BELCIUGATELE, Strada BELCIUGATELE, nr. NR.20981 | CL | 0,0033 | 0,002939 | 0 | 0,23 | CFP | CBC | Enel Distributie Dobrogea | 09706336 | nu s-a emis ATR, e pe ANEXA2 din Ord.69/2020, ORD.15/2021 | RO002E221268322/2 | 12.04.2022 | 12.04.2022
1075 | jud. CONSTANTA, loc. LUMINA, Strada CIMPULUI, nr. 77 | CT | 0,0048 | 0,004694 | 0 | 0,4 | CFP | CBC | Enel Distributie Dobrogea | 09850931 | nu s-a emis ATR, e pe ANEXA2 din Ord.69/2020, ORD.15/2021 | RO002E213115099/2 | 12.04.2022 | 12.04.2022
1076 | jud. CALARASI, loc. CALARASI, Strada Rocadei, nr. 94 | CL | 0,03996 | 0,039151 | 0 | 0,4 | CFP | CBC | Enel Distributie Dobrogea | 09624744 | nu s-a emis ATR, e pe ANEXA2 din Ord.69/2020, ORD.15/2021 | RO002E221438635/2 | 12.04.2022 | 12.04.2022
1077 | jud. CONSTANTA, loc. TECHIRGHIOL, Strada FRAGILOR, nr. 1B | CT | 0,01026 | 0,00783 | 0 | 0,4 | CFP | CBC | Enel Distributie Dobrogea | 09767282 | nu s-a emis ATR, e pe ANEXA2 din Ord.69/2020, ORD.15/2021 | RO002E213196357/2 | 11.04.2022 | 11.04.2022
1078 | jud. IALOMITA, loc. URZICENI, Strada MIHAI VITEAZU, nr. 2 | IL | 0,01365 | 0,009799 | 0 | 20 | CFP | CBC | Enel Distributie Dobrogea | 09480757 | nu s-a emis ATR, e pe ANEXA2 din Ord.69/2020, ORD.15/2021 | RO002E230590497/3 | 08.04.2022 | 08.04.2022
1079 | jud. IALOMITA, loc. SAVENI, Strada CAROL I, nr. 38 | IL | 0,006 | 0,005879 | 0 | 0,4 | CFP | CBC | Enel Distributie Dobrogea | 09592933 | 18/03/2022 | RO002E230867719/2 | 08.04.2022 | 08.04.2022
1080 | jud. CONSTANTA, loc. MIHAIL KOGALNICEANU, Strada ZONA NESISTEMATIZATA, nr. FN | CT | 0,11076 | 0,108534 | 0 | 20 | CFP | CBC | Enel Distributie Dobrogea | 09740682 | nu s-a emis ATR, e pe ANEXA2 din Ord.69/2020, ORD.15/2021 | RO002E213062034/2 | 08.04.2022 | 08.04.2022
1081 | jud. CONSTANTA, loc. LUMINA, Strada CAMPULUI, nr. 45 | CT | 0,01 | 0,00979 | 0 | 0,4 | CFP | CBC | Enel Distributie Dobrogea | 09611708 | 2022-09-03 | RO002E210392868/2 | 08.04.2022 | 08.04.2022
1082 | jud. CONSTANTA, loc. CONSTANTA, ALEEA Albastrelelor, nr. 4, | CT | 0,01924 | 0,018849 | 0 | 0,4 | CFP | CBC | Enel Distributie Dobrogea | 09780505 | nu s-a emis ATR, e pe ANEXA2 din Ord.69/2020, ORD.15/2021 | RO002E210763916/4 | 06.04.2022 | 06.04.2022
1083 | jud. CONSTANTA, loc. TUZLA, Strada Neptun, nr. 12 | CT | 0,010125 | 0,009903 | 0 | 0,4 | CFP | CBC | Enel Distributie Dobrogea | 09783346 | nu s-a emis ATR, e pe ANEXA2 din Ord.69/2020, ORD.15/2021 | RO002E213247309/2 | 06.04.2022 | 06.04.2022
1084 | jud. CONSTANTA, loc. CUMPANA, Strada CIOCIRLIEI, nr. 5 | CT | 0,00345 | 0,002938 | 0 | 0,4 | CFP | CBC | Enel Distributie Dobrogea | 09751205 | nu s-a emis ATR, e pe ANEXA2 din Ord.69/2020, ORD.15/2021 | RO002E211774289/2 | 06.04.2022 | 06.04.2022
1085 | jud. CONSTANTA, loc. CONSTANTA, Strada MUSCEL, nr. 16-A | CT | 0,00532 | 0,005213 | 0 | 0,4 | CFP | CBC | Enel Distributie Dobrogea | 09769617 | nu s-a emis ATR, e pe ANEXA2 din Ord.69/2020, ORD.15/2021 | RO002E213716579/2 | 06.04.2022 | 06.04.2022
1086 | jud. TULCEA, loc. TULCEA, Strada PLUGARILOR, nr. 77 | TL | 0,00308 | 0,002939 | 0 | 0,23 | CFP | CBC | Enel Distributie Dobrogea | 09767830 | nu s-a emis ATR, e pe ANEXA2 din Ord.69/2020, ORD.15/2021 | RO002E240487683/2 | 06.04.2022 | 06.04.2022
1087 | jud. CONSTANTA, loc. EFORIE NORD, Strada TRAIAN, nr. 64 | CT | 0,056 | 0,054865 | 0 | 0,4 | CFP | CBC | Enel Distributie Dobrogea | 09733202 | nu s-a emis ATR, e pe ANEXA2 din Ord.69/2020, ORD.15/2021 | RO002E213243844/4 | 06.04.2022 | 06.04.2022
1088 | jud. CONSTANTA, loc. MEDGIDIA, Strada RAHOVEI, nr. 2 | CT | 0,003 | 0,002939 | 0 | 0,4 | CFP | CBC | Enel Distributie Dobrogea | 09764401 | nu s-a emis ATR, e pe ANEXA2 din Ord.69/2020, ORD.15/2021 | RO002E213052606/2 | 04.04.2022 | 04.04.2022
1089 | jud. CONSTANTA, loc. MEDGIDIA, Strada TINERETULUI, nr. 29 | CT | 0,006 | 0,005879 | 0 | 0,4 | CFP | CBC | Enel Distributie Dobrogea | 09762066 | nu s-a emis ATR, e pe ANEXA2 din Ord.69/2020, ORD.15/2021 | RO002E212697611/2 | 04.04.2022 | 04.04.2022
1090 | jud. TULCEA, loc. TULCEA, Strada TIMISOAREI, nr. 4 | TL | 0,00544 | 0,0047 | 0 | 0,23 | CFP | CBC | Enel Distributie Dobrogea | 09683786 | nu s-a emis ATR, e pe ANEXA2 din Ord.69/2020, ORD.15/2021 | RO002E240883773/2 | 04.04.2022 | 04.04.2022
1091 | jud. CONSTANTA, loc. CERNAVODA, Strada 24 IANUARIE, nr. 9 | CT | 0.036 | 0.029399 | 0 | 0,4 | CFP | CBC | Enel Distributie Dobrogea | 09937916 | nu s-a emis ATR, e pe ANEXA2 din Ord.69/2020, ORD.15/2021 | RO002E213008438/1 | 2022-05-05 | 2022-05-05
1092 | jud. CALARASI, loc. FRUMUSANI, Strada Bucuresti, nr. 252-254 | CL | 0.00912 | 0.008918 | 0 | 0,4 | CFP | CBC | Enel Distributie Dobrogea | 09823081 | nu s-a emis ATR, e pe ANEXA2 din Ord.69/2020, ORD.15/2021 | RO002E221407754/2 | 2022-05-04 | 2022-05-04
1093 | jud. CALARASI, loc. FRUMUSANI, Strada Noua, nr. 3 | CL | 0.0072 | 0.006858 | 0 | 0,4 | CFP | CBC | Enel Distributie Dobrogea | 09835545 | nu s-a emis ATR, e pe ANEXA2 din Ord.69/2020, ORD.15/2021 | RO002E221238363/3 | 2022-05-04 | 2022-05-04
1094 | jud. IALOMITA, loc. SLOBOZIA, Strada VECHEA MATCA, nr. 23A | IL | 0.0052 | 0.004899 | 0 | 0,4 | CFP | CBC | Enel Distributie Dobrogea | 09942627 | nu s-a emis ATR, e pe ANEXA2 din Ord.69/2020, ORD.15/2021 | RO002E230895822/2 | 2022-06-05 | 2022-06-05
1095 | jud. CONSTANTA, loc. CONSTANTA, Strada GOVORA, nr. 17 | CT | 0.00896 | 0.00878 | 0 | 0,4 | CFP | CBC | Enel Distributie Dobrogea | 09762614 | nu s-a emis ATR, e pe ANEXA2 din Ord.69/2020, ORD.15/2021 | RO002E213040850/2 | 2022-05-05 | 2022-05-05
1096 | jud. CONSTANTA, loc. CONSTANTA, Strada Lemnea Teodor, lt., nr. 18 | CT | 0.00608 | 0.005879 | 0 | 0,4 | CFP | CBC | Enel Distributie Dobrogea | 10006534 | nu s-a emis ATR, e pe ANEXA2 din Ord.69/2020, ORD.15/2021 | RO002E211185599/2 | 2022-05-05 | 2022-05-05
1097 | jud. CONSTANTA, loc. CONSTANTA, Strada Tulcea, nr. P A 581, bl. LOT16/2, sc. LOT1 | CT | 0.01025 | 0.010025 | 0 | 0,4 | CFP | CBC | Enel Distributie Dobrogea | 09989696 | nu s-a emis ATR, e pe ANEXA2 din Ord.69/2020, ORD.15/2021 | RO002E213024593/2 | 2022-05-05 | 2022-05-05
1098 | jud. CONSTANTA, loc. LIMANU, Strada VASILE ALECSANDRI, nr. 20A | CT | 0.00532 | 0.005213 | 0 | 0,4 | CFP | CBC | Enel Distributie Dobrogea | 09989568 | nu s-a emis ATR, e pe ANEXA2 din Ord.69/2020, ORD.15/2021 | RO002E212883483/2 | 2022-05-05 | 2022-05-05
1099 | jud. CALARASI, loc. ROSETI, Strada C.A. ROSETTI, nr. 127 | CL | 0.008085 | 0.007839 | 0 | 0,4 | CFP | CBC | Enel Distributie Dobrogea | 09733280 | nu s-a emis ATR, e pe ANEXA2 din Ord.69/2020, ORD.15/2021 | RO002E220195500/4 | 2022-06-05 | 2022-06-05
1100 | jud. IALOMITA, loc. COSERENI, Strada TINERETULUI, nr. 32 | IL | 0.06475 | 0.05872 | 0 | 0,4 | CFP | CBC | Enel Distributie Dobrogea | 09856254 | nu s-a emis ATR, e pe ANEXA2 din Ord.69/2020, ORD.15/2021 | RO002E230592006/2 | 2022-05-05 | 2022-05-05
1101 | jud. TULCEA, loc. TULCEA, Strada MEDUZEI, nr. FH | TL | 0.00544 | 0.005281 | 0 | 0,4 | CFP | CBC | Enel Distributie Dobrogea | 09946864 | nu s-a emis ATR, e pe ANEXA2 din Ord.69/2020, ORD.15/2021 | RO002E241039520/1 | 2022-06-05 | 2022-06-05
1102 | jud. CONSTANTA, loc. TECHIRGHIOL, Strada VASILE ALECSANDRI, nr. 7B | CT | 0.01001 | 0.00979 | 0 | 0,4 | CFP | CBC | Enel Distributie Dobrogea | 09995219 | nu s-a emis ATR, e pe ANEXA2 din Ord.69/2020, ORD.15/2021 | RO002E213642926/2 | 2022-05-05 | 2022-05-05
1103 | jud. CONSTANTA, loc. CONSTANTA, Strada Dumitrescu N. Gheorghe, slt., nr. 26 | CT | 0.006 | 0.005879 | 0 | 0,4 | CFP | CBC | Enel Distributie Dobrogea | 09936175 | nu s-a emis ATR, e pe ANEXA2 din Ord.69/2020, ORD.15/2021 | RO002E213277470/2 | 2022-05-05 | 2022-05-05
1104 | jud. CONSTANTA, loc. CONSTANTA, Strada RAPSODIEI, nr. 24 | CT | 0.0088 | 0.007839 | 0 | 0,4 | CFP | CBC | Enel Distributie Dobrogea | 09814373 | nu s-a emis ATR, e pe ANEXA2 din Ord.69/2020, ORD.15/2021 | RO002E212806950/3 | 2022-05-05 | 2022-05-05
1105 | jud. CONSTANTA, loc. POIANA, Strada ALBATROS, nr. 93B | CT | 0.00525 | 0.004899 | 0 | 0,4 | CFP | CBC | Enel Distributie Dobrogea | 09977585 | nu s-a emis ATR, e pe ANEXA2 din Ord.69/2020, ORD.15/2021 | RO002E212823522/3 | 2022-05-05 | 2022-05-05
1106 | jud. CALARASI, loc. VLADICEASCA, Strada Canalului, nr. 3 | CL | 0.00324 | 0.003174 | 0 | 0,23 | CFP | CBC | Enel Distributie Dobrogea | 09963463 | nu s-a emis ATR, e pe ANEXA2 din Ord.69/2020, ORD.15/2021 | RO002E220493130/3 | 2022-05-26 | 2022-05-26
1107 | jud. CONSTANTA, loc. MURFATLAR, Strada CIOCIRLIEI, nr. 22 | CT | 0.00492 | 0.004802 | 0 | 0,4 | CFP | CBC | Enel Distributie Dobrogea | 09988937 | nu s-a emis ATR, e pe ANEXA2 din Ord.69/2020, ORD.15/2021 | RO002E211439210/2 | 2022-05-05 | 2022-05-05
1108 | jud. IALOMITA, loc. SLOBOZIA, Strada VECHEA MATCA, nr. 23 | IL | 0.0104 | 0.009799 | 0 | 0,4 | CFP | CBC | Enel Distributie Dobrogea | 09937225 | nu s-a emis ATR, e pe ANEXA2 din Ord.69/2020, ORD.15/2021 | RO002E231255610/2 | 2022-05-02 | 2022-05-02
1109 | jud. IALOMITA, loc. URZICENI, SOSEAUA BUZAULUI, nr. 5 | IL | 0.2 | 0.196 | 0 | 20 | CFP | CBC | Enel Distributie Dobrogea | 09857618 | nu s-a emis ATR, e pe ANEXA2 din Ord.69/2020, ORD.15/2021 | RO002E230591263/3 | 2022-05-05 | 2022-05-05
1110 | jud. CONSTANTA, loc. CONSTANTA, Strada Sarmisegetusa, nr. 41 | CT | 0.0055 | 0.005389 | 0 | 0,4 | CFP | CBC | Enel Distributie Dobrogea | 09933700 | nu s-a emis ATR, e pe ANEXA2 din Ord.69/2020, ORD.15/2021 | RO002E212484211/2 | 2022-05-05 | 2022-05-05
1111 | jud. CONSTANTA, loc. SCHITU, Strada Schitului, nr. 7 | CT | 0.01001 | 0.00972 | 0 | 0,4 | CFP | CBC | Enel Distributie Dobrogea | 10016625 | nu s-a emis ATR, e pe ANEXA2 din Ord.69/2020, ORD.15/2021 | RO002E212925873/2 | 2022-05-06 | 2022-05-06
1112 | jud. CALARASI, loc. CONSTANTIN BRANCOVEANU, Strada Liliacului, nr. 7 | CL | 0.00616 | 0.006036 | 0 | 0,23 | CFP | CBC | Enel Distributie Dobrogea | 10020582 | nu s-a emis ATR, e pe ANEXA2 din Ord.69/2020, ORD.15/2021 | RO002E220389505/2 | 2022-05-11 | 2022-05-11
1113 | jud. CONSTANTA, loc. VALEA DACILOR, Strada MEDGIDIEI, nr. 31 | CT | 0.00952 | 0.007839 | 0 | 0,4 | CFP | CBC | Enel Distributie Dobrogea | 09938025 | nu s-a emis ATR, e pe ANEXA2 din Ord.69/2020, ORD.15/2021 | RO002E213061246/2 | 2022-05-05 | 2022-05-05
1114 | jud. IALOMITA, loc. VLADENI, Strada BARAGANULUI, nr. 2 | IL | 0.0112 | 0.009799 | 0 | 0,4 | CFP | CBC | Enel Distributie Dobrogea | 09735886 | nu s-a emis ATR, e pe ANEXA2 din Ord.69/2020, ORD.15/2021 | RO002E231165621/3 | 2022-05-13 | 2022-05-13
1115 | jud. CONSTANTA, loc. MURFATLAR, Strada CIOCIRLIEI, nr. 24 | CT | 0.00486 | 0.004743 | 0 | 0,4 | CFP | CBC | Enel Distributie Dobrogea | 09989276 | nu s-a emis ATR, e pe ANEXA2 din Ord.69/2020, ORD.15/2021 | RO002E211439254/2 | 2022-05-05 | 2022-05-05
1116 | jud. CONSTANTA, loc. TECHIRGHIOL, Bulevardul VICTORIEI, nr. 2D | CT | 0.0105 | 0.01028 | 0 | 0,4 | CFP | CBC | Enel Distributie Dobrogea | 09985384 | nu s-a emis ATR, e pe ANEXA2 din Ord.69/2020, ORD.15/2021 | RO002E213583098/2 | 2022-05-05 | 2022-05-05
1117 | jud. CALARASI, loc. FUNDULEA, Strada FUNDULEA, nr. FN | CL | 0.00532 | 0.004899 | 0 | 0,23 | CFP | CBC | Enel Distributie Dobrogea | 09928206 | nu s-a emis ATR, e pe ANEXA2 din Ord.69/2020, ORD.15/2021 | RO002E220594479/2 | 2022-05-05 | 2022-05-05
1118 | jud. CALARASI, loc. FUNDULEA, Strada 22 DECEMBRIE, nr. 37C1 | CL | 0.01782 | 0.0096 | 0 | 0,4 | CFP | CBC | Enel Distributie Dobrogea | 09720497 | nu s-a emis ATR, e pe ANEXA2 din Ord.69/2020, ORD.15/2021 | RO002E221203398/2 | 2022-05-05 | 2022-05-05
1119 | jud. CALARASI, loc. CALARASI, ALEEA Centralei, nr. 1 | CL | 0.05586 | 0.054741 | 0 | 0,4 | CFP | CBC | Enel Distributie Dobrogea | 09779237 | nu s-a emis ATR, e pe ANEXA2 din Ord.69/2020, ORD.15/2021 | RO002E220686437/4 | 2022-05-10 | 2022-05-10
1120 | jud. CONSTANTA, loc. LAZU, Strada BIRUINTEI, nr. 11 | CT | 0.006 | 0.005879 | 0 | 0,4 | CFP | CBC | Enel Distributie Dobrogea | 09761737 | nu s-a emis ATR, e pe ANEXA2 din Ord.69/2020, ORD.15/2021 | RO002E213331459/3 | 2022-05-05 | 2022-05-05
1121 | jud. CONSTANTA, loc. VALU LUI TRAIAN, Strada MIHAI EMINESCU, nr. 12E | CT | 0.00608 | 0.005879 | 0 | 0,4 | CFP | CBC | Enel Distributie Dobrogea | 10003690 | nu s-a emis ATR, e pe ANEXA2 din Ord.69/2020, ORD.15/2021 | RO002E212882932/2 | 2022-05-05 | 2022-05-05
1122 | jud. CONSTANTA, loc. CONSTANTA, Strada RAZOARE, nr. 92 | CT | 0.0088 | 0.007839 | 0 | 0,4 | CFP | CBC | Enel Distributie Dobrogea | 09761319 | 2022-06-05 | RO002E211235113/2 | 2022-05-06 | 2022-05-06
1123 | jud. CONSTANTA, loc. MANGALIA, Strada AVRAM IANCU, nr. 5A | CT | 0.0056 | 0.00534 | 0 | 0,4 | CFP | CBC | Enel Distributie Dobrogea | 10059982 | nu s-a emis ATR, e pe ANEXA2 din Ord.69/2020, ORD.15/2021 | RO002E212245250/2 | 2022-05-19 | 2022-05-19
1124 | jud. IALOMITA, loc. MUNTENI-BUZAU, Strada PRIMARIEI, nr. FN | IL | 0.00592 | 0.005722 | 0 | 0,4 | CFP | CBC | Enel Distributie Dobrogea | 09894864 | nu s-a emis ATR, e pe ANEXA2 din Ord.69/2020, ORD.15/2021 | RO002E230485849/2 | 2022-05-18 | 2022-05-18
1125 | jud. IALOMITA, loc. SLATIOARELE, Strada PESCARILOR, nr. 6 | IL | 0.003 | 0.00286 | 0 | 0,4 | CFP | CBC | Enel Distributie Dobrogea | 09689591 | nu s-a emis ATR, e pe ANEXA2 din Ord.69/2020, ORD.15/2021 | RO002E230234773/3 | 2022-05-18 | 2022-05-18
1126 | jud. CONSTANTA, loc. EFORIE SUD, Strada MUNTENIEI, nr. 4 | CT | 0.012 | 0.009465 | 0 | 0,4 | CFP | CBC | Enel Distributie Dobrogea | 10053606 | nu s-a emis ATR, e pe ANEXA2 din Ord.69/2020, ORD.15/2021 | RO002E213201859/2 | 2022-05-19 | 2022-05-19
1127 | jud. CONSTANTA, loc. CERNAVODA, Strada COCHIRLENI, nr. 106 | CT | 0.006 | 0.0048 | 0 | 0,4 | CFP | CBC | Enel Distributie Dobrogea | 09708734 | nu s-a emis ATR, e pe ANEXA2 din Ord.69/2020, ORD.15/2021 | RO002E213444993/2 | 2022-05-19 | 2022-05-19
1128 | jud. CONSTANTA, loc. CORBU, Strada CABANEI, nr. 13 | CT | 0.00486 | 0.004743 | 0 | 0,4 | CFP | CBC | Enel Distributie Dobrogea | 10022855 | nu s-a emis ATR, e pe ANEXA2 din Ord.69/2020, ORD.15/2021 | RO002E210887339/2 | 2022-05-16 | 2022-05-16
1129 | jud. IALOMITA, loc. OGRADA, Strada MARASESTI, nr. 6 | IL | 0.0104 | 0.009799 | 0 | 0,4 | CFP | CBC | Enel Distributie Dobrogea | 10002318 | 10/05/2022 | RO002E230884235/3 | 2022-05-10 | 2022-05-10
1130 | jud. CALARASI, loc. CEACU, Strada CEACU, nr. FN | CL | 0.1025 | 0.097998 | 0 | 0,4 | CFP | CBC | Enel Distributie Dobrogea | 10055576 | nu s-a emis ATR, e pe ANEXA2 din Ord.69/2020, ORD.15/2021 | RO002E220656928/4 | 2022-05-20 | 2022-05-20
1131 | jud. CONSTANTA, loc. LAZU, Strada Inului, nr. 8 - p A488 | CT | 0.00532 | 0.005213 | 0 | 0,4 | CFP | CBC | Enel Distributie Dobrogea | 10073435 | nu s-a emis ATR, e pe ANEXA2 din Ord.69/2020, ORD.15/2021 | RO002E213295504/2 | 2022-05-19 | 2022-05-19
1132 | jud. CONSTANTA, loc. OVIDIU, Strada C, nr. 54 | CT | 0.0063 | 0.005879 | 0 | 0,4 | CFP | CBC | Enel Distributie Dobrogea | 09762404 | nu s-a emis ATR, e pe ANEXA2 din Ord.69/2020, ORD.15/2021 | RO002E213320277/2 | 2022-05-05 | 2022-05-05
1133 | jud. CONSTANTA, loc. LAZU, ALEEA SUNATOAREI, nr. 4, bl. LOT 5/1 | CT | 0.00996 | 0.00976 | 0 | 0,4 | CFP | CBC | Enel Distributie Dobrogea | 10020092 | nu s-a emis ATR, e pe ANEXA2 din Ord.69/2020, ORD.15/2021 | RO002E213308363/2 | 2022-05-12 | 2022-05-12
1134 | jud. CONSTANTA, loc. LUMINA, Strada NARCISELOR, nr. 34A | CT | 0.00532 | 0.004899 | 0 | 0,4 | CFP | CBC | Enel Distributie Dobrogea | 10007009 | nu s-a emis ATR, e pe ANEXA2 din Ord.69/2020, ORD.15/2021 | RO002E210447353/2 | 2022-05-06 | 2022-05-06
1135 | jud. CONSTANTA, loc. BARAGANU, Strada G-RAL CANDIANO POPESCU, nr. 84 | CT | 0.00375 | 0.003674 | 0 | 0,4 | CFP | CBC | Enel Distributie Dobrogea | 10072845 | nu s-a emis ATR, e pe ANEXA2 din Ord.69/2020, ORD.15/2021 | RO002E210539029/2 | 2022-05-19 | 2022-05-19
1136 | jud. CONSTANTA, loc. PALAZU MARE, Strada LOVINESCU EUGEN, nr. 6 | CT | 0.0066 | 0.005879 | 0 | 0,4 | CFP | CBC | Enel Distributie Dobrogea | 09915062 | nu s-a emis ATR, e pe ANEXA2 din Ord.69/2020, ORD.15/2021 | RO002E212241638/2 | 2022-05-05 | 2022-05-05
1137 | jud. CALARASI, loc. OLTENITA, Strada DUNAREA, nr. 107 | CL | 0.0045 | 0.0044 | 0 | 0,4 | CFP | CBC | Enel Distributie Dobrogea | 09983566 | nu s-a emis ATR, e pe ANEXA2 din Ord.69/2020, ORD.15/2021 | RO002E220016850/2 | 2022-05-04 | 2022-05-04
1138 | jud. CONSTANTA, loc. EFORIE NORD, Strada DIAMANT, nr. 14 | CT | 0.0176 | 0.017228 | 0 | 0,4 | CFP | CBC | Enel Distributie Dobrogea | 09716689 | 29/03/2022 | RO002E210776886/2 | 2022-05-17 | 2022-05-17
1139 | jud. CONSTANTA, loc. EFORIE NORD, Strada VASILE ALECSANDRI, nr. 16 | CT | 0.05016 | 0.048985 | 0 | 0,4 | CFP | CBC | Enel Distributie Dobrogea | 09667654 | nu s-a emis ATR, e pe ANEXA2 din Ord.69/2020, ORD.15/2021 | RO002E213101083/3 | 2022-05-24 | 2022-05-24
1140 | jud. CONSTANTA, loc. Harsova, Strada Trup izolat H, nr. 1, bl. Ferma 8 | CT | 0.0702 | 0.068598 | 0 | 0,4 | CFP | CBC | Enel Distributie Dobrogea | 09595886 | nu s-a emis ATR, e pe ANEXA2 din Ord.69/2020, ORD.15/2021 | RO002E210992538/4 | 2022-05-30 | 2022-05-30
1141 | jud. CALARASI, loc. CALARASI, Strada PETROSANI, nr. 40A | CL | 0.0055 | 0.004899 | 0 | 0,4 | CFP | CBC | Enel Distributie Dobrogea | 09670423 | nu s-a emis ATR, e pe ANEXA2 din Ord.69/2020, ORD.15/2021 | RO002E221380248/2 | 2022-05-27 | 2022-05-27
1142 | jud. IALOMITA, loc. SLOBOZIA, Strada Doja Gheorghe, nr. 54 | IL | 0.0032 | 0.002939 | 0 | 0,4 | CFP | CBC | Enel Distributie Dobrogea | 09871561 | nu s-a emis ATR, e pe ANEXA2 din Ord.69/2020, ORD.15/2022 | RO002E231105692/3 | 2022-05-06 | 2022-05-06
1143 | jud. CONSTANTA, loc. CONSTANTA, Strada Marinescu Dumitru, nr. 10 | CT | 0.00608 | 0.004899 | 0 | 0,4 | CFP | CBC | Enel Distributie Dobrogea | 09897688 | nu s-a emis ATR, e pe ANEXA2 din Ord.69/2020, ORD.15/2022 | RO002E211952524/2 | 2022-05-31 | 2022-05-31
1144 | jud. CONSTANTA, loc. MANGALIA, Strada AVRAM IANCU, nr. 17 | CT | 0.003 | 0.00778 | 0 | 0,4 | CFP | CBC | Enel Distributie Dobrogea | 09756610 | 25/03/2022 | RO002E212710662/3 | 2022-05-23 | 2022-05-23
1145 | jud. IALOMITA, loc. GHEORGHE DOJA, Strada Ianculescu, nr. 56 | IL | 0.00525 | 0.004899 | 0 | 0,4 | CFP | CBC | Enel Distributie Dobrogea | 09724991 | 2022-05-04 | RO002E230441751/3 | 2022-05-06 | 2022-05-06
1146 | jud. IALOMITA, loc. ION ROATA, Strada Invatatorilor, nr. 9 | IL | 0.020475 | 0.019598 | 0 | 0,4 | CFP | CBC | Enel Distributie Dobrogea | 09211362 | 2022-05-04 | RO002E230185723/2 | 2022-05-06 | 2022-05-06
1147 | jud. CONSTANTA, loc. MURFATLAR, Strada CALEA BUCURESTI, nr. 96 | CT | 0.00611 | 0.00624 | 0 | 0,4 | CFP | CBC | Enel Distributie Dobrogea | 09587934 | 24/03/2022 | RO002E212970446/3 | 2022-05-18 | 2022-05-18
1148 | jud. CONSTANTA, loc. CUMPANA, Strada IZVORULUI, nr. 14 | CT | 0.00532 | 0.004899 | 0 | 0,4 | CFP | CBC | Enel Distributie Dobrogea | 09332364 | 21/02/2022 | RO002E213435128/3 | 2022-05-05 | 2022-05-05
1149 | jud. IALOMITA, loc. ALEXENI, Strada DISPENSARULUI, nr. 33 | IL | 0.00315 | 0.002449 | 0 | 0,4 | CFP | CBC | Enel Distributie Dobrogea | 09608733 | 2022-03-03 | RO002E230104836/4 | 2022-05-06 | 2022-05-06
1150 | jud. CONSTANTA, loc. OVIDIU, Strada C, nr. 10 | CT | 0.01148 | 0.009798 | 0 | 0,4 | CFP | CBC | Enel Distributie Dobrogea | 09877182 | nu s-a emis ATR, e pe ANEXA2 din Ord.19/2022 | RO002E213366299/2 | 2022-06-02 | 2022-06-02
1151 | jud. CONSTANTA, loc. LUMINA, Strada BROTACEI, nr. 11 | CT | 0.00504 | 0.00489 | 0 | 0,4 | CFP | CBC | Enel Distributie Dobrogea | 10121036 | nu s-a emis ATR, e pe ANEXA2 din Ord.19/2022 | RO002E210078498/2 | 2022-05-30 | 2022-05-30
1152 | jud. CONSTANTA, loc. SIMINOC, Strada PRIVIGHETORII, nr. 27 | CT | 0.006 | 0.00578 | 0 | 0,4 | CFP | CBC | Enel Distributie Dobrogea | 10058071 | nu s-a emis ATR, e pe ANEXA2 din Ord.19/2022 | RO002E213604159/2 | 2022-06-02 | 2022-06-02
1153 | jud. TULCEA, loc. BAIA, Strada Nicolae Titulescu, nr. 15 | TL | 0.00525 | 0.0048 | 0 | 0,4 | CFP | CBC | Enel Distributie Dobrogea | 09712375 | nu s-a emis ATR, e pe ANEXA2 din Ord.19/2022 | RO002E240388740/3 | 2022-06-02 | 2022-06-02
1154 | jud. IALOMITA, loc. SARATENI, Strada SARATENI, nr. FN | IL | 0.0052 | 0.0048 | 0 | 0,4 | CFP | CBC | Enel Distributie Dobrogea | 10006232 | nu s-a emis ATR, e pe ANEXA2 din Ord.19/2022 | RO002E230449119/2 | 2022-06-02 | 2022-06-02
1155 | jud. CONSTANTA, loc. CUMPANA, Strada ZEFIRULUI, nr. 17 | CT | 0.02025 | 0.019599 | 0 | 0,4 | CFP | CBC | Enel Distributie Dobrogea | 10007091 | nu s-a emis ATR, e pe ANEXA2 din Ord.19/2022 | RO002E213365524/3 | 2022-06-02 | 2022-06-02
1156 | jud. CONSTANTA, loc. VALU LUI TRAIAN, Strada CRIMEEA, nr. 7 | CT | 0.00525 | 0.003919 | 0 | 0,4 | CFP | CBC | Enel Distributie Dobrogea | 10103703 | nu s-a emis ATR, e pe ANEXA2 din Ord.19/2022 | RO002E212088806/2 | 2022-06-03 | 2022-06-03
1157 | jud. IALOMITA, loc. FETESTI, Strada RINDUNELE, nr. 1 | IL | 0.0144 | 0.01411 | 0 | 0,4 | CFP | CBC | Enel Distributie Dobrogea | 09735392 | 2022-12-04 | RO002E230640099/2 | 2022-06-03 | 2022-06-03
1158 | jud. IALOMITA, loc. LILIECI, Strada DEALULUI, nr. 49 | IL | 0.012 | 0.009797 | 0 | 0,4 | CFP | CBC | Enel Distributie Dobrogea | 09938525 | nu s-a emis ATR, e pe ANEXA2 din Ord.19/2022 | RO002E231251605/3 | 2022-06-06 | 2022-06-06
1159 | jud. CONSTANTA, loc. VALU LUI TRAIAN, Strada CEAIRULUI, nr. 22 | CT | 0.0144 | 0.008035 | 0 | 0,4 | CFP | CBC | Enel Distributie Dobrogea | 09888195 | nu s-a emis ATR, e pe ANEXA2 din Ord.19/2022 | RO002E213627604/2 | 2022-06-06 | 2022-06-06
1160 | jud. IALOMITA, loc. FETESTI, Strada PROMENADEI, nr. 25 | IL | 0.0144 | 0.01411 | 0 | 0,4 | CFP | CBC | Enel Distributie Dobrogea | 09734966 | 24/03/2022 | RO002E230919122/2 | 2022-06-02 | 2022-06-02
1161 | jud. IALOMITA, loc. COLELIA, Strada COLELIA, nr. FN | IL | 0.08558 | 0.07545 | 0 | 0,4 | CFP | CBC | Enel Distributie Dobrogea | 09925017 | 06/05/2022 | RO002E230587987/2 | 2022-06-08 | 2022-06-08
1162 | jud. CONSTANTA, loc. EFORIE NORD, Strada ANEMONEI, nr. 19-21 | CT | 0.0152 | 0.01462 | 0 | 0,4 | CFP | CBC | Enel Distributie Dobrogea | 10049606 | nu s-a emis ATR, e pe ANEXA2 din Ord.19/2022 | RO002E212997692/2 | 2022-06-08 | 2022-06-08
1163 | jud. CONSTANTA, loc. CERNAVODA, Strada VIORELELOR, nr. 13 | CT | 0.005625 | 0.004899 | 0 | 0,4 | CFP | CBC | Enel Distributie Dobrogea | 09984992 | nu s-a emis ATR, e pe ANEXA2 din Ord.19/2022 | RO002E210590857/2 | 2022-06-07 | 2022-06-07
1164 | jud. CONSTANTA, loc. EFORIE SUD, Strada ETERNITATII, nr. 69 | CT | 0.00525 | 0.004899 | 0 | 0,4 | CFP | CBC | Enel Distributie Dobrogea | 09996579 | nu s-a emis ATR, e pe ANEXA2 din Ord.19/2022 | RO002E213561443/2 | 2022-06-07 | 2022-06-07
1165 | jud. CONSTANTA, loc. CUMPANA, Strada Brizei, nr. 9A | CT | 0.0099 | 0.005879 | 0 | 0,4 | CFP | CBC | Enel Distributie Dobrogea | 09437862 | nu s-a emis ATR, e pe ANEXA2 din Ord.19/2022 | RO002E213161876/4 | 2022-06-08 | 2022-06-08
1166 | jud. CONSTANTA, loc. CONSTANTA, Strada MESTERUL MANOLE, nr. 76 LOT 1/2, bl. ZONA KM 5 | CT | 0.00504 | 0.00489 | 0 | 0,4 | CFP | CBC | Enel Distributie Dobrogea | 10128389 | nu s-a emis ATR, e pe ANEXA2 din Ord.19/2022 | RO002E213256422/2 | 2022-06-09 | 2022-06-09
1167 | jud. IALOMITA, loc. SLOBOZIA, Strada MIHAI VITEAZU, nr. 29 | IL | 0.0052 | 0.004899 | 0 | 0,4 | CFP | CBC | Enel Distributie Dobrogea | 10022915 | nu s-a emis ATR, e pe ANEXA2 din Ord.19/2022 | RO002E231160738/2 | 2022-06-06 | 2022-06-06
1168 | jud. CONSTANTA, loc. EFORIE NORD, Strada PLANTELOR, nr. 6 | CT | 0.00654 | 0.005879 | 0 | 0,4 | CFP | CBC | Enel Distributie Dobrogea | 10059353 | nu s-a emis ATR, e pe ANEXA2 din Ord.19/2022 | RO002E212892618/2 | 2022-06-06 | 2022-06-06
1169 | jud. IALOMITA, loc. SLOBOZIA, Strada Dimitrie Cantemir, nr. 13 | IL | 0.00304 | 0.002978 | 0 | 0,4 | CFP | CBC | Enel Distributie Dobrogea | 10073820 | nu s-a emis ATR, e pe ANEXA2 din Ord.19/2022 | RO002E231281574/2 | 2022-06-09 | 2022-06-09
1170 | jud. CONSTANTA, loc. CONSTANTA, Strada ION TITORIAN, nr. 14 | CT | 0.00608 | 0.005879 | 0 | 0,4 | CFP | CBC | Enel Distributie Dobrogea | 10173148 | nu s-a emis ATR, e pe ANEXA2 din Ord.19/2022 | RO002E211928347/2 | 2022-06-09 | 2022-06-09
1171 | jud. CONSTANTA, loc. CONSTANTA, Strada DEMOCRATIEI, nr. 163 | CT | 0.006 | 0.00586 | 0 | 0,4 | CFP | CBC | Enel Distributie Dobrogea | 10171695 | nu s-a emis ATR, e pe ANEXA2 din Ord.19/2022 | RO002E212265937/2 | 2022-06-10 | 2022-06-10
1172 | jud. CONSTANTA, loc. PALAZU MARE, Strada ZAVOIULUI, nr. 2 | CT | 0.00407 | 0.00397 | 0 | 0,4 | CFP | CBC | Enel Distributie Dobrogea | 09175942 | 20/12/2021 | RO002E212806310/3 | 2022-06-10 | 2022-06-10
1173 | jud. TULCEA, loc. TULCEA, Strada CELIC, nr. 8 | TL | 0.00798 | 0.007819 | 0 | 0,4 | CFP | CBC | Enel Distributie Dobrogea | 10196228 | nu s-a emis ATR, e pe ANEXA2 din Ord.19/2022 | RO002E241182608/3 | 2022-06-10 | 2022-06-10
1174 | jud. CONSTANTA, loc. EFORIE SUD, Strada ETERNITATII, nr. 20 | CT | 0.0048 | 0.004703 | 0 | 0,4 | CFP | CBC | Enel Distributie Dobrogea | 10158001 | nu s-a emis ATR, e pe ANEXA2 din Ord.19/2022 | RO002E213419513/2 | 2022-06-10 | 2022-06-10
1175 | jud. CONSTANTA, loc. CONSTANTA, Strada Cernica, nr. 5A | CT | 0.01134 | 0.009799 | 0 | 0,4 | CFP | CBC | Enel Distributie Dobrogea | 10172430 | nu s-a emis ATR, e pe ANEXA2 din Ord.19/2022 | RO002E213142606/2 | 2022-06-10 | 2022-06-10
1176 | jud. CONSTANTA, loc. CUMPANA, Strada DALIEI, nr. 11B | CT | 0.00684 | 0.006702 | 0 | 0,4 | CFP | CBC | Enel Distributie Dobrogea | 10006368 | nu s-a emis ATR, e pe ANEXA2 din Ord.19/2022 | RO002E213554502/2 | 2022-06-10 | 2022-06-10
1177 | jud. CONSTANTA, loc. NAVODARI, Strada MUZICII, nr. 69 | CT | 0.01216 | 0.01174 | 0 | 0,4 | CFP | CBC | Enel Distributie Dobrogea | 09763894 | 15/04/2022 | RO002E210111610/2 | 2022-06-03 | 2022-06-03
1178 | jud. CONSTANTA, loc. MANGALIA, Strada BASARABIEI, nr. 10 | CT | 0.00486 | 0.004743 | 0 | 0,4 | CFP | CBC | Enel Distributie Dobrogea | 09930614 | nu s-a emis ATR, e pe ANEXA2 din Ord.19/2022 | RO002E212635859/3 | 2022-06-10 | 2022-06-10
1179 | jud. CONSTANTA, loc. AGIGEA, Strada Petru Rares, nr. 4A | CT | 0.00545 | 0.004899 | 0 | 0,4 | CFP | CBC | Enel Distributie Dobrogea | 10067209 | nu s-a emis ATR, e pe ANEXA2 din Ord.19/2022 | RO002E213574694/2 | 2022-06-10 | 2022-06-10
1180 | jud. CONSTANTA, loc. CONSTANTA, Strada SEPTIMUS SEVERUS, nr. 11 | CT | 0.049875 | 0.048873 | 0 | 0,4 | CFP | CBC | Enel Distributie Dobrogea | 09784764 | nu s-a emis ATR, e pe ANEXA2 din Ord.19/2022 | RO002E213448773/3 | 2022-06-10 | 2022-06-10
1181 | jud. CONSTANTA, loc. VAMA VECHE, Strada MIHAIL KOGALNICEANU, nr. A448/3, bl. /2/2/5 | CT | 0.00546 | 0.00489 | 0 | 0,4 | CFP | CBC | Enel Distributie Dobrogea | 09891089 | nu s-a emis ATR, e pe ANEXA2 din Ord.19/2022 | RO002E213279012/3 | 2022-06-10 | 2022-06-10
1182 | jud. CONSTANTA, loc. AGIGEA, Strada ION TUGUI, nr. 10 | CT | 0.003 | 0.00293 | 0 | 0,4 | CFP | CBC | Enel Distributie Dobrogea | 10003604 | nu s-a emis ATR, e pe ANEXA2 din Ord.19/2022 | RO002E212757113/2 | 2022-06-10 | 2022-06-10
1183 | jud. TULCEA, loc. TULCEA, Strada EROILOR, nr. 44 | TL | 0.00525 | 0.0048 | 0 | 0,4 | CFP | CBC | Enel Distributie Dobrogea | 10016973 | nu s-a emis ATR, e pe ANEXA2 din Ord.19/2022 | RO002E240641168/2 | 2022-06-10 | 2022-06-10
1184 | jud. TULCEA, loc. CRISAN, Strada CRISAN, nr. FN | TL | 0.02136 | 0.01959 | 0 | 0,4 | CFP | CBC | Enel Distributie Dobrogea | 09708934 | nu s-a emis ATR, e pe ANEXA2 din Ord.19/2022 | RO002E241031892/2 | 2022-06-10 | 2022-06-10
1185 | jud. CONSTANTA, loc. CONSTANTA, Strada IZVOR, nr. 21 | CT | 0.00336 | 0.005879 | 0 | 0,4 | CFP | CBC | Enel Distributie Dobrogea | 09752459 | nu s-a emis ATR, e pe ANEXA2 din Ord.19/2022 | RO002E213174319/3 | 2022-06-10 | 2022-06-10
1186 | jud. IALOMITA, loc. FETESTI, Strada CALARASI, nr. 533. | IL | 0.0052 | 0.004899 | 0 | 0,4 | CFP | CBC | Enel Distributie Dobrogea | 09837050 | nu s-a emis ATR, e pe ANEXA2 din Ord.19/2022 | RO002E231207729/3 | 2022-06-10 | 2022-06-10
1187 | jud. CONSTANTA, loc. CONSTANTA, Strada SULFINEI, nr. 10 | CT | 0.00975 | 0.009554 | 0 | 0,4 | CFP | CBC | Enel Distributie Dobrogea | 09833321 | 2022-11-04 | RO002E212798297/2 | 2022-06-10 | 2022-06-10
1188 | jud. CONSTANTA, loc. NAVODARI, Strada GRADINILOR, nr. 57 | CT | 0.0084 | 0.005958 | 0 | 0,4 | CFP | CBC | Enel Distributie Dobrogea | 10203067 | nu s-a emis ATR, e pe ANEXA2 din Ord.19/2022 | RO002E210471518/2 | 2022-06-15 | 2022-06-15
1189 | jud. CONSTANTA, loc. CONSTANTA, Strada ROMANA, nr. 12 | CT | 0.00798 | 0.005879 | 0 | 0,4 | CFP | CBC | Enel Distributie Dobrogea | 10194059 | nu s-a emis ATR, e pe ANEXA2 din Ord.19/2022 | RO002E211335136/2 | 2022-06-15 | 2022-06-15
1190 | jud. CONSTANTA, loc. CERNAVODA, Strada VICTORIEI, nr. 22 | CT | 0.00321 | 0.002939 | 0 | 0,4 | CFP | CBC | Enel Distributie Dobrogea | 10005121 | nu s-a emis ATR, e pe ANEXA2 din Ord.19/2022 | RO002E210199144/2 | 2022-06-15 | 2022-06-15
1191 | jud. IALOMITA, loc. SAVENI, Strada ALEXANDRU IOAN CUZA, nr. 110 | IL | 0.00321 | 0.009799 | 0 | 0,4 | CFP | CBC | Enel Distributie Dobrogea | 09782607 | 27/04/2022 | RO002E230514493/2 | 2022-06-15 | 2022-06-15
1192 | jud. IALOMITA, loc. FETESTI, Strada TINERETULUI, nr. 1K | IL | 0.010125 | 0.00391 | 0 | 0,4 | CFP | CBC | Enel Distributie Dobrogea | 09534170 | nu s-a emis ATR, e pe ANEXA2 din Ord.19/2022 | RO002E231319172/3 | 2022-06-15 | 2022-06-15
1193 | jud. CONSTANTA, loc. EFORIE NORD, Strada BUCOVINEI, nr. 68 | CT | 0.00456 | 0.003332 | 0 | 0,4 | CFP | CBC | Enel Distributie Dobrogea | 10195491 | nu s-a emis ATR, e pe ANEXA2 din Ord.19/2022 | RO002E213489789/2 | 2022-06-15 | 2022-06-15
1194 | jud. TULCEA, loc. MINERI, Strada MINERI, nr. FN | TL | 0.00342 | 0.004899 | 0 | 0,4 | CFP | CBC | Enel Distributie Dobrogea | 10005265 | nu s-a emis ATR, e pe ANEXA2 din Ord.19/2022 | RO002E240379762/2 | 2022-06-08 | 2022-06-08
1195 | jud. CALARASI, loc. TAMADAU MARE, Strada TAMADAU MARE, nr. FN | CL | 0.00684 | 0.00568 | 0 | 0,4 | CFP | CBC | Enel Distributie Dobrogea | 10017932 | nu s-a emis ATR, e pe ANEXA2 din Ord.19/2022 | RO002E221244483/2 | 2022-06-15 | 2022-06-15
1196 | jud. CALARASI, loc. CALARASI, Strada FLACARA, nr. 39 | CL | 0.0092 | 0.009015 | 0 | 0,4 | CFP | CBC | Enel Distributie Dobrogea | 10151035 | nu s-a emis ATR, e pe ANEXA2 din Ord.19/2022 | RO002E221178816/2 | 2022-06-17 | 2022-06-17
1197 | jud. CONSTANTA, loc. LUMINA, Strada CAMPULUI, nr. 13A | CT | 0.01001 | 0.00979 | 0 | 0,4 | CFP | CBC | Enel Distributie Dobrogea | 09767353 | 20/04/2022 | RO002E210400723/2 | 2022-06-16 | 2022-06-16
1198 | jud. IALOMITA, loc. VALEA MACRISULUI, Strada Principala, nr. 45 | IL | 0.01944 | 0.018971 | 0 | 0,4 | CFP | CBC | Enel Distributie Dobrogea | 10106043 | 26/05/2022 | RO002E230524146/2 | 2022-06-16 | 2022-06-16
1199 | jud. IALOMITA, loc. FETESTI, Strada CALARASI, nr. FN | IL | 0.0297 | 0.029105 | 0 | 0,4 | CFP | CBC | Enel Distributie Dobrogea | 10060051 | nu s-a emis ATR, e pe ANEXA2 din Ord.19/2022 | RO002E231257274/3 | 2022-06-15 | 2022-06-15
1200 | jud. CONSTANTA, loc. CONSTANTA, Strada SALONIC, nr. 11, ap. 2 | CT | 0.00858 | 0.007839 | 0 | 0,4 | CFP | CBC | Enel Distributie Dobrogea | 10100951 | 19/05/2022 | RO002E213151583/3 | 2022-06-17 | 2022-06-17
1201 | jud. CONSTANTA, loc. CONSTANTA, Strada MUGURULUI, nr. 41A | CT | 0.00608 | 0.005879 | 0 | 0,4 | CFP | CBC | Enel Distributie Dobrogea | 10231093 | nu s-a emis ATR, e pe ANEXA2 din Ord.19/2022 | RO002E212942917/2 | 2022-06-17 | 2022-06-17
1202 | jud. CONSTANTA, loc. EFORIE NORD, Strada MIHAI EMINESCU, nr. 20 | CT | 0.019035 | 0.018653 | 0 | 0,4 | CFP | CBC | Enel Distributie Dobrogea | 10202937 | nu s-a emis ATR, e pe ANEXA2 din Ord.19/2022 | RO002E213444487/2 | 2022-06-17 | 2022-06-17
1203 | jud. CONSTANTA, loc. TECHIRGHIOL, Strada Scriitorilor, nr. 4 | CT | 0.00648 | 0.00583 | 0 | 0,4 | CFP | CBC | Enel Distributie Dobrogea | 10142600 | nu s-a emis ATR, e pe ANEXA2 din Ord.19/2022 | RO002E213114133/4 | 2022-06-17 | 2022-06-17
1204 | jud. CALARASI, loc. FUNDENI, Strada Mihai Eminescu, nr. 20 | CL | 0.004895 | 0.001492 | 0 | 0,4 | CFP | CBC | Enel Distributie Dobrogea | 10052114 | nu s-a emis ATR, e pe ANEXA2 din Ord.19/2022 | RO002E220994686/3 | 2022-06-17 | 2022-06-17
1205 | jud. CONSTANTA, loc. CONSTANTA, PRELUNGIREA Campinei, nr. 23 | CT | 0.00534 | 0.004899 | 0 | 0,4 | CFP | CBC | Enel Distributie Dobrogea | 10286797 | nu s-a emis ATR, e pe ANEXA2 din Ord.19/2022 | RO002E212451642/2 | 2022-06-21 | 2022-06-21
1206 | jud. CONSTANTA, loc. CONSTANTA, Bulevardul Mamaia, nr. 566 | CT | 0.09028 | 0.088199 | 0 | 0,4 | CFP | CBC | Enel Distributie Dobrogea | 09985140 | nu s-a emis ATR, e pe ANEXA2 din Ord.19/2022 | RO002E213397776/2 | 2022-06-21 | 2022-06-21
1207 | jud. CALARASI, loc. NUCETU, Calea Bucuresti, nr. 1 C | CL | 0.0729 | 0.058798 | 0 | 0,4 | CFP | CBC | Enel Distributie Dobrogea | 10153107 | nu s-a emis ATR, e pe ANEXA2 din Ord.19/2022 | RO002E221237799/2 | 2022-06-22 | 2022-06-22
1208 | jud. CONSTANTA, loc. VALU LUI TRAIAN, Strada MIHAI EMINESCU, nr. 47A | CT | 0.00525 | 0.004899 | 0 | 0,4 | CFP | CBC | Enel Distributie Dobrogea | 10265477 | nu s-a emis ATR, e pe ANEXA2 din Ord.19/2022 | RO002E213116764/2 | 2022-06-22 | 2022-06-22
1209 | jud. IALOMITA, loc. FETESTI, Strada INDEPENDENTEI, nr. 3 | IL | 0.016835 | 0.0195 | 0 | 0,4 | CFP | CBC | Enel Distributie Dobrogea | 09723465 | nu s-a emis ATR, e pe ANEXA2 din Ord.19/2022 | RO002E231232255/2 | 2022-06-16 | 2022-06-16
1210 | jud. CONSTANTA, loc. MEDGIDIA, Strada LUCIAN GRIGORESCU, nr. 5 | CT | 0.006105 | 0.00488 | 0 | 0,4 | CFP | CBC | Enel Distributie Dobrogea | 10195613 | nu s-a emis ATR, e pe ANEXA2 din Ord.19/2022 | RO002E211443169/2 | 2022-06-16 | 2022-06-16
1211 | jud. CALARASI, loc. LUICA, Strada GOSPODARILOR, nr. 4 | CL | 0.005175 | 0.0039 | 0 | 0,4 | CFP | CBC | Enel Distributie Dobrogea | 10060552 | nu s-a emis ATR, e pe ANEXA2 din Ord.19/2022 | RO002E220779520/2 | 2022-06-16 | 2022-06-16
1212 | jud. IALOMITA, loc. BARCANESTI, Strada BARCANESTI, nr. FN | IL | 0.014 | 0.01364 | 0 | 0,4 | CFP | CBC | Enel Distributie Dobrogea | 10060113 | 2022-09-06 | RO002E231178052/2 | 2022-06-23 | 2022-06-23
1213 | jud. CALARASI, loc. BELCIUGATELE, Strada BELCIUGATELE, nr. FN | CL | 0.010125 | 0.009799 | 0 | 0,4 | CFP | CBC | Enel Distributie Dobrogea | 10206988 | nu s-a emis ATR, e pe ANEXA2 din Ord.19/2022 | RO002E221205682/2 | 2022-06-23 | 2022-06-23
1214 | jud. IALOMITA, loc. VALEA MACRISULUI, Strada MONUMENTULUI, nr. 22 | IL | 0.0388 | 0.0352 | 0 | 0,4 | CFP | CBC | Enel Distributie Dobrogea | 10163699 | 14/06/2022 | RO002E230580496/3 | 2022-06-23 | 2022-06-23
1215 | jud. CONSTANTA, loc. CONSTANTA, Strada Prislop, nr. 5C | CT | 0.00988 | 0.009662 | 0 | 0,4 | CFP | CBC | Enel Distributie Dobrogea | 10240342 | nu s-a emis ATR, e pe ANEXA2 din Ord.19/2022 | RO002E213773729/2 | 2022-06-23 | 2022-06-23
1216 | jud. CALARASI, loc. FUNDULEA, Strada ALUNULUI, nr. 12 | CL | 0.01334 | 0.011758 | 0 | 0,4 | CFP | CBC | Enel Distributie Dobrogea | 10032102 | 2022-06-06 | RO002E221405516/2 | 2022-06-23 | 2022-06-23
1217 | jud. CONSTANTA, loc. CONSTANTA, Strada MESTERUL MANOLE, nr. 50E | CT | 0.00608 | 0.005879 | 0 | 0,4 | CFP | CBC | Enel Distributie Dobrogea | 10233153 | nu s-a emis ATR, e pe ANEXA2 din Ord.19/2022 | RO002E212515542/3 | 2022-06-23 | 2022-06-23
1218 | jud. CONSTANTA, loc. SCHITU, Strada ARTARULUI, nr. 34A | CT | 0.00525 | 0.004899 | 0 | 0,4 | CFP | CBC | Enel Distributie Dobrogea | 10312883 | nu s-a emis ATR, e pe ANEXA2 din Ord.19/2022 | RO002E212874720/2 | 2022-06-22 | 2022-06-22
1219 | jud. CALARASI, loc. OLTENITA, Strada STADIONULUI, nr. 1 | CL | 0.0489 | 0.048744 | 0 | 0,4 | CFP | CBC | Enel Distributie Dobrogea | 10154279 | nu s-a emis ATR, e pe ANEXA2 din Ord.19/2022 | RO002E221321995/2 | 2022-06-23 | 2022-06-23
1220 | jud. CALARASI, loc. CALARASI, Strada PACII, nr. 73, bl. -, sc. -, et. -, ap. - | CL | 0.008 | 0.005879 | 0 | 0,23 | CFP | CBC | Enel Distributie Dobrogea | 10087865 | 08/06/2022 | RO002E221107458/2 | 2022-06-23 | 2022-06-23
1221 | jud. CONSTANTA, loc. LUMINA, Strada MORII, nr. 79A, bl. LOT 10 | CT | 0.0066 | 0.005879 | 0 | 0,4 | CFP | CBC | Enel Distributie Dobrogea | 10144093 | nu s-a emis ATR, e pe ANEXA2 din Ord.19/2022 | RO002E213136711/2 | 2022-06-24 | 2022-06-24
1222 | jud. CONSTANTA, loc. CHEIA, Strada PATRIEI, nr. 45 | CT | 0.0064 | 0.005879 | 0 | 0,4 | CFP | CBC | Enel Distributie Dobrogea | 10078285 | nu s-a emis ATR, e pe ANEXA2 din Ord.19/2022 | RO002E210232399/2 | 2022-06-24 | 2022-06-24
1223 | jud. CONSTANTA, loc. VALU LUI TRAIAN, Strada CONSTANTIN PARIANO, nr. 34 | CT | 0.0052 | 0.004899 | 0 | 0,4 | CFP | CBC | Enel Distributie Dobrogea | 10050008 | nu s-a emis ATR, e pe ANEXA2 din Ord.19/2022 | RO002E212227126/2 | 2022-06-27 | 2022-06-27
1224 | jud. TULCEA, loc. CERNA, Strada Traian, nr. 21 | TL | 0.00336 | 0.003283 | 0 | 0,4 | CFP | CBC | Enel Distributie Dobrogea | 08497960 | 31/08/2021 | RO002E240236146/2 | 2022-06-27 | 2022-06-27
1225 | jud. IALOMITA, loc. DRAGOESTI, Strada Independentei, nr. 8 | IL | 0.01157 | 0.011259 | 0 | 0,4 | CFP | CBC | Enel Distributie Dobrogea | 10189038 | 10/06/2022 | RO002E230783659/3 | 2022-06-27 | 2022-06-27
1226 | jud. IALOMITA, loc. CHIROIU-PAMANTENI, Strada Primaverii, nr. 46 | IL | 0.0267 | 0.026086 | 0 | 0,4 | CFP | CBC | Enel Distributie Dobrogea | 10122264 | 2022-10-06 | RO002E230794347/3 | 2022-06-26 | 2022-06-26
1227 | jud. CONSTANTA, loc. EFORIE NORD, Strada STEFAN CEL MARE, nr. 24 | CT | 0.01004 | 0.010191 | 0 | 0,4 | CFP | CBC | Enel Distributie Dobrogea | 10296672 | nu s-a emis ATR, e pe ANEXA2 din Ord.19/2022 | RO002E212893293/2 | 2022-06-23 | 2022-06-23
1228 | jud. IALOMITA, loc. URZICENI, Strada 1918, nr. 5 | IL | 0.00621 | 0.004899 | 0 | 0,4 | CFP | CBC | Enel Distributie Dobrogea | 10167036 | nu s-a emis ATR, e pe ANEXA2 din Ord.19/2022 | RO002E230684299/2 | 2022-06-16 | 2022-06-16
1229 | jud. IALOMITA, loc. URZICENI, Strada PRELUNGIREA PUSCASI, nr. 29A | IL | 0.00621 | 0.004899 | 0 | 0,4 | CFP | CBC | Enel Distributie Dobrogea | 10234840 | nu s-a emis ATR, e pe ANEXA2 din Ord.19/2022 | RO002E231267321/2 | 2022-06-29 | 2022-06-29
1230 | jud. CONSTANTA, loc. CONSTANTA, Strada MUNTII TATRA, nr. 20 | CT | 0.00645 | 0.005879 | 0 | 0,4 | CFP | CBC | Enel Distributie Dobrogea | 10150346 | nu s-a emis ATR, e pe ANEXA2 din Ord.19/2022 | RO002E211146686/2 | 2022-06-24 | 2022-06-24
1231 | jud. CONSTANTA, loc. CONSTANTA, Strada B DUL. I.C.BRATIANU, nr. 155 | CT | 0.00574 | 0.004625 | 0 | 0,4 | CFP | CBC | Enel Distributie Dobrogea | 10092984 | nu s-a emis ATR, e pe ANEXA2 din Ord.19/2022 | RO002E211530717/2 | 2022-06-24 | 2022-06-24
1232 | jud. CALARASI, loc. VALEA ARGOVEI, Strada VALEA ARGOVEI, nr. FN | CL | 0.00836 | 0.008035 | 0 | 0,4 | CFP | CBC | Enel Distributie Dobrogea | 10208343 | nu s-a emis ATR, e pe ANEXA2 din Ord.19/2022 | RO002E220302296/2 | 2022-06-24 | 2022-06-24
1233 | jud. IALOMITA, loc. URZICENI, Strada SOSEAUA BUZAULUI, nr. 5 | IL | 0.00972 | 0.009516 | 0 | 0,4 | CFP | CBC | Enel Distributie Dobrogea | 10140190 | nu s-a emis ATR, e pe ANEXA2 din Ord.19/2022 | RO002E230572431/1 | 2022-06-24 | 2022-06-24
1234 | jud. CALARASI, loc. GOSTILELE, Strada Victoriei, nr. 62A | CL | 0.005265 | 0.005159 | 0 | 0,4 | CFP | CBC | Enel Distributie Dobrogea | 10127838 | nu s-a emis ATR, e pe ANEXA2 din Ord.19/2022 | RO002E221431694/2 | 2022-06-28 | 2022-06-28
1235 | jud. CONSTANTA, loc. RASOVA, Strada BUCURESTII NOI, nr. 90C, bl. LOT1 | CT | 0.05 | 0.048985 | 0 | 0,4 | CFP | CBC | Enel Distributie Dobrogea | 10265210 | nu s-a emis ATR, e pe ANEXA2 din Ord.19/2022 | RO002E213367335/3 | 2022-06-29 | 2022-06-29
1236 | jud. TULCEA, loc. SALCIOARA, Strada SALCIOARA, nr. 25 | TL | 0.01638 | 0.016042 | 0 | 0,4 | CFP | CBC | Enel Distributie Dobrogea | 10206752 | nu s-a emis ATR, e pe ANEXA2 din Ord.19/2022 | RO002E241085734/2 | 2022-06-29 | 2022-06-29
1237 | jud. CALARASI, loc. LEHLIU-GARA, Strada VALEA ARGOVEI, nr. 12 | CL | 0.0074 | 0.005879 | 0 | 0,23 | CFP | CBC | Enel Distributie Dobrogea | 10244662 | nu s-a emis ATR, e pe ANEXA2 din Ord.19/2022 | RO002E221390621/2 | 2022-06-28 | 2022-06-28
1238 | jud. IALOMITA, loc. FACAENI, Strada Toporasilor, nr. 59 Bis | IL | 0.0052 | 0.004899 | 0 | 0,4 | CFP | CBC | Enel Distributie Dobrogea | 10196288 | nu s-a emis ATR, e pe ANEXA2 din Ord.19/2022 | RO002E231229475/2 | 2022-06-27 | 2022-06-27
1239 | jud. Constanta, loc. Vama Veche, Strada Rasaritului, nr 20 | CT | 0.0532 | 0.04899 | 0 | 0,4 | CFP | CBC | Enel Distributie Dobrogea | 09701790 | nu s-a emis ATR, e pe ANEXA2 din Ord.19/2023 | RO002E213243990/2 | 2022-04-06 | 2022-04-06
1240 | jud. IALOMITA, loc. Vladeni, Strada Vladeni, nr. FN | IL | 0.0216 | 0.01959 | 0 | 0,4 | CFP | CBC | Enel Distributie Dobrogea | 9875778 | 28/04/2022 | RO002E230523077/2 | 2022-05-12 | 2022-05-12
1241 | jud. CALARASI, loc. CONSTANTIN BRANCOVEANU, Strada Gladiolei, nr. 13 | CL | 0.004899 | 0.00525 | 0 | 0,23 | CFP | CBC | Enel Distributie Dobrogea | 10303045 | nu s-a emis ATR, e pe ANEXA2 din Ord.19/2022 | RO002E220407113/3 | 29/06/2022 | 29/06/2022
1242 | jud. TULCEA, loc. TULCEA, Strada Strada Tulcea, nr.61 1779T P, nr. T61 P1779 | TL | 0.004713 | 0.05 | 0 | 0,4 | CFP | CBC | Enel Distributie Dobrogea | 09995924 | nu s-a emis ATR, e pe ANEXA2 din Ord.19/2022 | RO002E241100675/2 | 30/06/2022 | 30/06/2022
1243 | jud. CALARASI, loc. LEHLIU-GARA, Strada INDUSTRIEI, nr. 5A | CL | 0.00489 | 0.01638 | 0 | 0,4 | CFP | CBC | Enel Distributie Dobrogea | 10338090 | nu s-a emis ATR, e pe ANEXA2 din Ord.19/2022 | RO002E221370449/3 | 30/06/2022 | 30/06/2022
1244 | jud. TULCEA, loc. MINERI, Strada MINERI, nr. FN, bl. T2, A114 | TL | 0.0166 | 0.0074 | 0 | 0,4 | CFP | CBC | Enel Distributie Dobrogea | 10189617 | nu s-a emis ATR, e pe ANEXA2 din Ord.19/2022 | RO002E241178535/2 | 30/06/2022 | 30/06/2022
1245 | jud. CALARASI, loc. CALARASI, ALEEA Centralei, nr. FN, bl. CONFORT | CL | 0.018246 | 0.0052 | 0 | 0,4 | CFP | CBC | Enel Distributie Dobrogea | 09778199 | nu s-a emis ATR, e pe ANEXA2 din Ord.19/2022 | RO002E220695774/2 | 30/06/2022 | 30/06/2022
1246 | jud. IALOMITA, loc. BRAZII, Strada BRAZII, nr. FN | IL | 0.005879 | 0.00576 | 0 | 0,4 | CFP | CBC | Enel Distributie Dobrogea | 10147547 | 14/06/2022 | RO002E230266633/2 | 29/06/2022 | 29/06/2022
1247 | jud. CONSTANTA, loc. CUMPANA, Strada George Bacovia, nr. 51 | CT | 0.004899 | 0.01755 | 0 | 0,4 | CFP | CBC | Enel Distributie Dobrogea | 10312522 | nu s-a emis ATR, e pe ANEXA2 din Ord.19/2022 | RO002E213025954/3 | 29/06/2022 | 29/06/2022
1248 | jud. CONSTANTA, loc. NAVODARI, Strada D5, nr. 3, et. 3, ap. 31 | CT | 0.002938 | 0.01862 | 0 | 0,4 | CFP | CBC | Enel Distributie Dobrogea | 09764013 | 2022-05-04 | RO002E213332348/3 | 2022-01-07 | 2022-01-07
1249 | jud. TULCEA, loc. TULCEA, Artera Livezilor, nr. 8 | TL | 0.00732 | 0.00972 | 0 | 0,4 | CFP | CBC | Enel Distributie Dobrogea | 10024685 | nu s-a emis ATR, e pe ANEXA2 din Ord.19/2022 | RO002E240566670/3 | 2022-01-07 | 2022-01-07
1250 | jud. CALARASI, loc. NICOLAE BALCESCU, Strada Gradinitei, nr. 23 | CL | 0.01955 | 0.0195 | 0 | 0,4 | CFP | CBC | Enel Distributie Dobrogea | 10122788 | 20/06/2022 | RO002E220581420/3 | 2022-01-07 | 2022-01-07
1251 | jud. CONSTANTA, loc. VALU LUI TRAIAN, Strada DUMITRU OLARIU, nr. 90A | CT | 0.004899 | 0.00608 | 0 | 0,4 | CFP | CBC | Enel Distributie Dobrogea | 10129133 | nu s-a emis ATR, e pe ANEXA2 din Ord.19/2022 | RO002E213051100/1 | 2022-09-06 | 2022-09-06
1252 | jud. CONSTANTA, loc. CUMPANA, Strada FRUNZELOR, nr. 62 | CT | 0.00489 | 0.00525 | 0 | 0,4 | CFP | CBC | Enel Distributie Dobrogea | 10284208 | nu s-a emis ATR, e pe ANEXA2 din Ord.19/2022 | RO002E213061011/2 | 21/06/2022 | 21/06/2022
1253 | jud. CONSTANTA, loc. CONSTANTA, Strada RAZBOIENI, nr. 102 | CT | 0.004899 | 0.00368 | 0 | 0,4 | CFP | CBC | Enel Distributie Dobrogea | 10305510 | nu s-a emis ATR, e pe ANEXA2 din Ord.19/2022 | RO002E211300194/2 | 30/06/2022 | 30/06/2022
1254 | jud. IALOMITA, loc. SLOBOZIA, Strada LONDRA, nr. 22 | IL | 0.005878 | 0.00748 | 0 | 0,23 | CFP | CBC | Enel Distributie Dobrogea | 10013271 | 18/05/2022 | RO002E231169377/2 | 30/06/2022 | 30/06/2022
1255 | jud. TULCEA, loc. BAIA, Strada OITUZ, nr. FN | TL | 0.005232 | 0.0224 | 0 | 0,4 | CFP | CBC | Enel Distributie Dobrogea | 10225737 | nu s-a emis ATR, e pe ANEXA2 din Ord.19/2022 | RO002E240434001/2 | 30/06/2022 | 30/06/2022
1256 | jud. TULCEA, loc. TULCEA, Strada 1848, nr. 5A | TL | 0.017639 | 0.00532 | 0 | 0,4 | CFP | CBC | Enel Distributie Dobrogea | 10187298 | nu s-a emis ATR, e pe ANEXA2 din Ord.19/2022 | RO002E240730426/2 | 30/06/2022 | 30/06/2022
1257 | jud. CONSTANTA, loc. TUZLA, Strada UZINEI, nr. 5B | CT | 0.002939 | 0.00576 | 0 | 0,4 | CFP | CBC | Enel Distributie Dobrogea | 10263138 | nu s-a emis ATR, e pe ANEXA2 din Ord.19/2022 | RO002E213312223/2 | 2022-04-07 | 2022-04-07
1258 | jud. CONSTANTA, loc. CONSTANTA, Strada Dragoslavele, nr. 27 | CT | 0.013033 | 0.0052 | 0 | 0,4 | CFP | CBC | Enel Distributie Dobrogea | 10290329 | nu s-a emis ATR, e pe ANEXA2 din Ord.19/2022 | RO002E211969207/2 | 2022-04-07 | 2022-04-07
1259 | jud. CONSTANTA, loc. EFORIE SUD, Strada DR. CANTACUZINO, nr. 45 | CT | 0.004086 | 0.0063 | 0 | 0,4 | CFP | CBC | Enel Distributie Dobrogea | 10233695 | nu s-a emis ATR, e pe ANEXA2 din Ord.19/2022 | RO002E211680869/3 | 30/06/2022 | 30/06/2022
1260 | jud. TULCEA, loc. TULCEA, Strada TRANSFORMATORULUI, nr. 4H | TL | 0.006614 | 0.0054 | 0 | 0,4 | CFP | CBC | Enel Distributie Dobrogea | 10130173 | nu s-a emis ATR, e pe ANEXA2 din Ord.19/2022 | RO002E241153257/2 | 30/06/2022 | 30/06/2022
1261 | jud. IALOMITA, loc. SLOBOZIA, Strada Dimitrie Cantemir, nr. 13 | IL | 0.002939 | 0.018 | 0 | 0,4 | CFP | CBC | Enel Distributie Dobrogea | 10231940 | nu s-a emis ATR, e pe ANEXA2 din Ord.19/2022 | RO002E231140792/2 | 30/06/2022 | 30/06/2022
1262 | jud. CONSTANTA, loc. CONSTANTA, Strada Caudella Eduard, nr. 31 | CT | 0.011749 | 0.0033 | 0 | 0,4 | CFP | CBC | Enel Distributie Dobrogea | 10385010 | nu s-a emis ATR, e pe ANEXA2 din Ord.19/2022 | RO002E213601392/2 | 2022-04-07 | 2022-04-07
1263 | jud. IALOMITA, loc. GARBOVI, Strada Viilor, nr. 2 | IL | 0.004899 | 0.0132 | 0 | 0,4 | CFP | CBC | Enel Distributie Dobrogea | 10127196 | nu s-a emis ATR, e pe ANEXA2 din Ord.19/2022 | RO002E230534945/2 | 30/06/2022 | 30/06/2022
1264 | jud. CONSTANTA, loc. 2 MAI, Strada Nucilor, nr. 53 | CT | 0.005879 | 0.00418 | 0 | 0,4 | CFP | CBC | Enel Distributie Dobrogea | 09935146 | nu s-a emis ATR, e pe ANEXA2 din Ord.19/2022 | RO002E213140312/2 | 29/06/2022 | 29/06/2022
1265 | jud. IALOMITA, loc. BARCANESTI, Strada BARCANESTI, nr. FN | IL | 0.005408 | 0.0068 | 0 | 0,4 | CFP | CBC | Enel Distributie Dobrogea | 10341149 | nu s-a emis ATR, e pe ANEXA2 din Ord.19/2022 | RO002E231200755/2 | 30/06/2022 | 30/06/2022
1266 | jud. CONSTANTA, loc. LAZU, Strada SIMION BARNUTIU, nr. 5 | CT | 0.00587 | 0.00304 | 0 | 0,4 | CFP | CBC | Enel Distributie Dobrogea | 10059678 | nu s-a emis ATR, e pe ANEXA2 din Ord.19/2022 | RO002E212714880/3 | 2022-01-07 | 2022-01-07
1267 | jud. CONSTANTA, loc. HARSOVA, Strada HORIA, nr. 21 | CT | 0.019599 | 0.01199 | 0 | 0,4 | CFP | CBC | Enel Distributie Dobrogea | 10314562 | nu s-a emis ATR, e pe ANEXA2 din Ord.19/2022 | RO002E212982685/2 | 2022-04-07 | 2022-04-07
1268 | jud. TULCEA, loc. MINERI, Strada Saturn, nr. 1-17 | TL | 0.007839 | 0.00532 | 0 | 0,4 | CFP | CBC | Enel Distributie Dobrogea | 09831472 | nu s-a emis ATR, e pe ANEXA2 din Ord.19/2022 | RO002E240390057/2 | 2022-04-07 | 2022-04-07
1269 | jud. CONSTANTA, loc. OVIDIU, Strada CARIEREI, nr. 1A, bl. 23/1-28 | CT | 0.08032 | 0.011 | 0 | 0,4 | CFP | CBC | Enel Distributie Dobrogea | 10183955 | nu s-a emis ATR, e pe ANEXA2 din Ord.19/2022 | RO002E212876597/3 | 2022-04-07 | 2022-04-07
1270 | jud. CONSTANTA, loc. LUMINA, Strada NARCISELOR, nr. 159 | CT | 0.009799 | 0.0081 | 0 | 0,4 | CFP | CBC | Enel Distributie Dobrogea | 10169309 | nu s-a emis ATR, e pe ANEXA2 din Ord.19/2022 | RO002E210786304/2 | 2022-04-07 | 2022-04-07
1271 | jud. CONSTANTA, loc. VALU LUI TRAIAN, Strada PLAIULUI, nr. 3 LOT1 | CT | 0.004899 | 0.0056 | 0 | 0,4 | CFP | CBC | Enel Distributie Dobrogea | 10243874 | nu s-a emis ATR, e pe ANEXA2 din Ord.19/2022 | RO002E213191352/2 | 2022-04-07 | 2022-04-07
1272 | jud. TULCEA, loc. TULCEA, Strada LACULUI, nr. 2B | TL | 0.002938 | 0.006 | 0 | 0,23 | CFP | CBC | Enel Distributie Dobrogea | 10299262 | nu s-a emis ATR, e pe ANEXA2 din Ord.19/2022 | RO002E241022016/2 | 2022-04-07 | 2022-04-07
1273 | jud. CONSTANTA, loc. OVIDIU, Strada MUGUREL, nr. 3 LOT 2 | CT | 0.002939 | 0.0216 | 0 | 0,4 | CFP | CBC | Enel Distributie Dobrogea | 10339814 | nu s-a emis ATR, e pe ANEXA2 din Ord.19/2022 | RO002E213528480/2 | 2022-04-07 | 2022-04-07
1274 | jud. CONSTANTA, loc. CONSTANTA, Strada Aldea Sandu, nr. 40 | CT | 0.0058 | 0.0108 | 0 | 0,4 | CFP | CBC | Enel Distributie Dobrogea | 10330089 | nu s-a emis ATR, e pe ANEXA2 din Ord.19/2022 | RO002E212426048/2 | 2022-04-07 | 2022-04-07
1275 | jud. CONSTANTA, loc. LUMINA, Strada MARE, nr. 70 | CT | 0.004899 | 0.084 | 0 | 0,4 | CFP | CBC | Enel Distributie Dobrogea | 10112016 | nu s-a emis ATR, e pe ANEXA2 din Ord.19/2022 | RO002E210243223/2 | 2022-05-07 | 2022-05-07
1276 | jud. IALOMITA, loc. SLOBOZIA, Strada Stejarului, nr. 12 | IL | 0.009799 | 0.011 | 0 | 0,4 | CFP | CBC | Enel Distributie Dobrogea | 09927348 | nu s-a emis ATR, e pe ANEXA2 din Ord.19/2022 | RO002E231217168/3 | 2022-05-07 | 2022-05-07
1277 | jud. CONSTANTA, loc. COCHIRLENI, Strada 2 GEMENI, nr. FN, bl. CASA CU MAGAZIN | CT | 0.005633 | 0.0054 | 0 | 0,4 | CFP | CBC | Enel Distributie Dobrogea | 10327607 | nu s-a emis ATR, e pe ANEXA2 din Ord.19/2022 | RO002E210747941/2 | 2022-04-07 | 2022-04-07
1278 | jud. IALOMITA, loc. DRAGOESTI, Strada Matei Basarab, nr. 6 | IL | 0.009514 | 0.00342 | 0 | 0,4 | CFP | CBC | Enel Distributie Dobrogea | 10234277 | 24/06/2022 | RO002E230794336/4 | 2022-04-07 | 2022-04-07
1279 | jud. IALOMITA, loc. AMARA, Strada CONSTANTIN BRANCUSI, nr. 92 | IL | 0.004899 | 0.003 | 0 | 0,4 | CFP | CBC | Enel Distributie Dobrogea | 10285523 | nu s-a emis ATR, e pe ANEXA2 din Ord.19/2022 | RO002E231301195/2 | 2022-04-07 | 2022-04-07
1280 | jud. CALARASI, loc. CALARASI, PRELUNGIREA Bucuresti, nr. 7, bl. C20 | CL | 0.00489 | 0.0069 | 0 | 0,4 | CFP | CBC | Enel Distributie Dobrogea | 09831354 | nu s-a emis ATR, e pe ANEXA2 din Ord.19/2022 | RO002E220705473/2 | 2022-04-07 | 2022-04-07
1281 | jud. IALOMITA, loc. AMARA, Strada CIPRIAN PORUMBESCU, nr. 540 | IL | 0.002978 | 0.00532 | 0 | 0,4 | CFP | CBC | Enel Distributie Dobrogea | 10333919 | nu s-a emis ATR, e pe ANEXA2 din Ord.19/2022 | RO002E231269952/2 | 2022-04-07 | 2022-04-07
1282 | jud. TULCEA, loc. TULCEA, Strada VITICULTURII, nr. 2 | TL | 0.019599 | 0.01026 | 0 | 0,4 | CFP | CBC | Enel Distributie Dobrogea | 10266094 | nu s-a emis ATR, e pe ANEXA2 din Ord.19/2022 | RO002E241113882/2 | 2022-05-07 | 2022-05-07
1283 | jud. CALARASI, loc. PASAREA, Strada PASAREA, nr. 0 | CL | 0.004898 | 0.00585 | 0 | 0,4 | CFP | CBC | Enel Distributie Dobrogea | 10244460 | nu s-a emis ATR, e pe ANEXA2 din Ord.19/2022 | RO002E221271966/2 | 30/06/2022 | 30/06/2022
1284 | jud. CONSTANTA, loc. CONSTANTA, Strada RAZBOIENI, nr. 77B | CT | 0.004899 | 0.00979 | 0 | 0,4 | CFP | CBC | Enel Distributie Dobrogea | 10409540 | nu s-a emis ATR, e pe ANEXA2 din Ord.19/2022 | RO002E211237182/2 | 2022-01-07 | 2022-01-07
1285 | jud. IALOMITA, loc. SCANTEIA, Strada Sperantei, nr. 33 | IL | 0.009799 | 0.00608 | 0 | 0,4 | CFP | CBC | Enel Distributie Dobrogea | 10196513 | nu s-a emis ATR, e pe ANEXA2 din Ord.19/2022 | RO002E230515012/3 | 2022-01-07 | 2022-01-07
1286 | jud. TULCEA, loc. CASIMCEA, Strada CASIMCEA, nr. FN | TL | 0.01469 | 0.0084 | 0 | 0,23 | CFP | CBC | Enel Distributie Dobrogea | 10222454 | nu s-a emis ATR, e pe ANEXA2 din Ord.19/2022 | RO002E240463171/2 | 2022-01-07 | 2022-01-07
1287 | jud. CONSTANTA, loc. CONSTANTA, Strada FULGERULUI, nr. 47 | CT | 0.00488 | 0.0084 | 0 | 0,4 | CFP | CBC | Enel Distributie Dobrogea | 10368315 | nu s-a emis ATR, e pe ANEXA2 din Ord.19/2022 | RO002E211183328/2 | 2022-06-07 | 2022-06-07
1288 | jud. CONSTANTA, loc. TECHIRGHIOL, Strada D.BOLINTINEANU, nr. 10 | CT | 0.014698 | 0.0054 | 0 | 0,4 | CFP | CBC | Enel Distributie Dobrogea | 10405913 | nu s-a emis ATR, e pe ANEXA2 din Ord.19/2022 | RO002E213066050/2 | 2022-06-07 | 2022-06-07
1289 | jud. CONSTANTA, loc. OVIDIU, Strada AMURGULUI, nr. 103E | CT | 0.007825 | 0.00304 | 0 | 0,23 | CFP | CBC | Enel Distributie Dobrogea | 10375599 | nu s-a emis ATR, e pe ANEXA2 din Ord.19/2022 | RO002E213464579/2 | 2022-06-07 | 2022-06-07
1290 | jud. IALOMITA, loc. SLOBOZIA, Strada Ulmului, nr. 5 | IL | 0.005879 | 0.0231 | 0 | 0,4 | CFP | CBC | Enel Distributie Dobrogea | 10327207 | nu s-a emis ATR, e pe ANEXA2 din Ord.19/2022 | RO002E231212376/2 | 2022-04-07 | 2022-04-07
1291 | jud. CONSTANTA, loc. CUMPANA, Strada VETERANILOR, nr. 1B | CT | 0.003605 | 0.00546 | 0 | 0,4 | CFP | CBC | Enel Distributie Dobrogea | 10378828 | nu s-a emis ATR, e pe ANEXA2 din Ord.19/2022 | RO002E212794956/2 | 2022-06-07 | 2022-06-07
1292 | jud. CONSTANTA, loc. CUMPANA, Strada RAZOARE, nr. 38 | CT | 0.009799 | 0.00532 | 0 | 0,4 | CFP | CBC | Enel Distributie Dobrogea | 10378848 | nu s-a emis ATR, e pe ANEXA2 din Ord.19/2022 | RO002E213182824/2 | 2022-06-07 | 2022-06-07
1293 | jud. CONSTANTA, loc. OVIDIU, Strada B, nr. 64 | CT | 0.00293 | 0.0104 | 0 | 0,23 | CFP | CBC | Enel Distributie Dobrogea | 10388157 | nu s-a emis ATR, e pe ANEXA2 din Ord.19/2022 | RO002E212811316/2 | 2022-06-07 | 2022-06-07
1294 | jud. CONSTANTA, loc. OVIDIU, Strada POSTEI, nr. 82 | CT | 0.008819 | 0.01596 | 0 | 0,4 | CFP | CBC | Enel Distributie Dobrogea | 10349259 | nu s-a emis ATR, e pe ANEXA2 din Ord.19/2022 | RO002E210040239/2 | 2022-06-07 | 2022-06-07
1295 | jud. CONSTANTA, loc. OVIDIU, Strada A, nr. 65 | CT | 0.00488 | 0.006 | 0 | 0,4 | CFP | CBC | Enel Distributie Dobrogea | 10353925 | nu s-a emis ATR, e pe ANEXA2 din Ord.19/2022 | RO002E213452723/2 | 2022-06-07 | 2022-06-07
1296 | jud. CONSTANTA, loc. OVIDIU, Strada D, nr. 27 | CT | 0.004899 | 0.0152 | 0 | 0,23 | CFP | CBC | Enel Distributie Dobrogea | 10167988 | nu s-a emis ATR, e pe ANEXA2 din Ord.19/2022 | RO002E213139073/2 | 2022-06-07 | 2022-06-07
1297 | jud. Constanta, loc. Constanta, Strada Praga, nr. 3, bl. CA31 | CT | 0.007682 | 0.00891 | 0 | 0,4 | CFP | CBC | Enel Distributie Dobrogea | 10371593 | nu s-a emis ATR, e pe ANEXA2 din Ord.19/2022 | RO002E213725568/1 | 2022-06-07 | 2022-06-07
1298 | jud. TULCEA, loc. CERNA, Strada ION STAICU, nr. 17 | TL | 0.009799 | 0.0075 | 0 | 0,4 | CFP | CBC | Enel Distributie Dobrogea | 09771505 | 21/04/2022 | RO002E240509475/3 | 2022-06-07 | 2022-06-07
1299 | jud. CONSTANTA, loc. CORBU, Strada PRINCIPALA, nr. 36 | CT | 0.004875 | 0.00525 | 0 | 0,23 | CFP | CBC | Enel Distributie Dobrogea | 10388296 | nu s-a emis ATR, e pe ANEXA2 din Ord.19/2022 | RO002E210211138/2 | 2022-06-07 | 2022-06-07
1300 | jud. CONSTANTA, loc. CONSTANTA, Strada Eminescu Mihai, nr. 45 | CT | 0.00977 | 0.01064 | 0 | 0,4 | CFP | CBC | Enel Distributie Dobrogea | 10215447 | 17/06/2022 | RO002E211746312/2 | 2022-06-07 | 2022-06-07
1301 | jud. IALOMITA, loc. SLOBOZIA, Strada Doja Gheorghe, nr. 22 | IL | 0.005879 | 0.00506 | 0 | 0,23 | CFP | CBC | Enel Distributie Dobrogea | 10399301 | nu s-a emis ATR, e pe ANEXA2 din Ord.19/2022 | RO002E230574567/2 | 2022-08-07 | 2022-08-07
1302 | jud. CONSTANTA, loc. CONSTANTA, Strada VULTURULUI, nr. 21 | CT | 0.007835 | 0.0112 | 0 | 0,4 | CFP | CBC | Enel Distributie Dobrogea | 10382853 | nu s-a emis ATR, e pe ANEXA2 din Ord.19/2022 | RO002E212447546/3 | 2022-07-07 | 2022-07-07
1303 | jud. TULCEA, loc. MURIGHIOL, Strada MURIGHIOL, nr. F.N | TL | 0.011759 | 0.0052 | 0 | 0,4 | CFP | CBC | Enel Distributie Dobrogea | 10358217 | nu s-a emis ATR, e pe ANEXA2 din Ord.19/2022 | RO002E241133840/3 | 2022-07-07 | 2022-07-07
1304 | jud. IALOMITA, loc. SAVENI, Strada NICOLAE IORGA, nr. 27 | IL | 0.009799 | 0.0055 | 0 | 0,4 | CFP | CBC | Enel Distributie Dobrogea | 10180626 | nu s-a emis ATR, e pe ANEXA2 din Ord.19/2022 | RO002E230775021/3 | 2022-08-07 | 2022-08-07
1305 | jud. CONSTANTA, loc. CONSTANTA, Strada PODULUI, nr. 1 | CT | 0.004643 | 0.00784 | 0 | 0,4 | CFP | CBC | Enel Distributie Dobrogea | 10189311 | nu s-a emis ATR, e pe ANEXA2 din Ord.19/2022 | RO002E211907681/2 | 2022-08-07 | 2022-08-07
1306 | jud. CALARASI, loc. STEFAN CEL MARE, Strada Autostrazii, nr. 8 | CL | 0.096426 | 0.01026 | 0 | 0,4 | CFP | CBC | Enel Distributie Dobrogea | 10229554 | nu s-a emis ATR, e pe ANEXA2 din Ord.19/2022 | RO002E220602749/3 | 2022-10-07 | 2022-10-07
1307 | jud. IALOMITA, loc. MANASIA, Strada MANASIA, nr. FN | IL | 0.007638 | 0.004995 | 0 | 0,23 | CFP | CBC | Enel Distributie Dobrogea | 10346260 | nu s-a emis ATR, e pe ANEXA2 din Ord.19/2022 | RO002E231154966/2 | 2022-10-07 | 2022-10-07
1308 | jud. CONSTANTA, loc. CONSTANTA, Strada Averescu Alexandru, maresal, nr. 51 | CT | 0.004899 | 0.00999 | 10 | 0,4 | CFP | CBC | Enel Distributie Dobrogea | 10173146 | nu s-a emis ATR, e pe ANEXA2 din Ord.19/2022 | RO002E213296358/2 | 2022-11-07 | 2022-11-07
1309 | jud. IALOMITA, loc. DRAGOESTI, Strada Stadionului, nr. 10 | IL | 0.019108 | 0.00798 | 0 | 0,4 | CFP | CBC | Enel Distributie Dobrogea | 10241153 | nu s-a emis ATR, e pe ANEXA2 din Ord.19/2022 | RO002E231217584/4 | 2022-08-07 | 2022-08-07
1310 | jud. TULCEA, loc. TULCEA, Strada ELIZEULUI, nr. 14 | TL | 0.00583 | 0.0097 | 0 | 0,4 | CFP | CBC | Enel Distributie Dobrogea | 10419279 | nu s-a emis ATR, e pe ANEXA2 din Ord.19/2022 | RO002E241104578/3 | 2022-11-07 | 2022-11-07
1311 | jud. TULCEA, loc. TULCEA, Strada CALUGARENI, nr. 12 | TL | 0.004899 | 0.012 | 0 | 0,4 | CFP | CBC | Enel Distributie Dobrogea | 10433799 | nu s-a emis ATR, e pe ANEXA2 din Ord.19/2022 | RO002E240555757/2 | 2022-11-07 | 2022-11-07
1312 | jud. CALARASI, loc. ROSETI, Strada ECATERINA TEODOROIU, nr. 32 | CL | 0.0081 | 0.0104 | 0 | 0,23 | CFP | CBC | Enel Distributie Dobrogea | 09837732 | 2022-08-06 | RO002E220230049/2 | 2022-11-07 | 2022-11-07
1313 | jud. TULCEA, loc. TULCEA, Strada TIMPURI NOI, nr. 1 | TL | 0.008035 | 0.00474 | 0 | 0,23 | CFP | CBC | Enel Distributie Dobrogea | 10420018 | nu s-a emis ATR, e pe ANEXA2 din Ord.19/2022 | RO002E241164844/2 | 2022-11-07 | 2022-11-07
1314 | jud. TULCEA, loc. NUFARU, Strada NICOLAE BALCESCU, nr. 9 | TL | 0.009799 | 0.0984 | 0 | 0,23 | CFP | CBC | Enel Distributie Dobrogea | 10433565 | nu s-a emis ATR, e pe ANEXA2 din Ord.19/2022 | RO002E241122613/1 | 2022-11-07 | 2022-11-07
1315 | jud. CONSTANTA, loc. CUMPANA, Strada PREOT AL.DUMITRESCU, nr. 76 LOT 1 | CT | 0.003041 | 0.007875 | 0 | 0,23 | CFP | CBC | Enel Distributie Dobrogea | 10121292 | nu s-a emis ATR, e pe ANEXA2 din Ord.19/2022 | RO002E213626861/1 | 2022-11-07 | 2022-11-07
1316 | jud. CALARASI, loc. CALARASI, Strada NAVODARI, nr. 123 | CL | 0.005879 | 0.00535 | 0 | 0,4 | CFP | CBC | Enel Distributie Dobrogea | 10068647 | nu s-a emis ATR, e pe ANEXA2 din Ord.19/2022 | RO002E221105142/2 | 2022-11-07 | 2022-11-07
1317 | jud. CONSTANTA, loc. EFORIE NORD, Strada TISEI, nr. 42 |  | 0.007839 | 0.01958 | 0 | 0,4 | CFP | CBC | Enel Distributie Dobrogea | 10484908 | nu s-a emis ATR, e pe ANEXA2 din Ord.19/2022 | RO002E212619143/3 | 2022-12-07 | 2022-12-07
1318 | jud. CONSTANTA, loc. 23 AUGUST, Strada MIHAI EMINESCU, nr. 27 | CT | 0.0081 | 0.00684 | 0 | 0,23 | CFP | CBC | Enel Distributie Dobrogea | 10445886 | nu s-a emis ATR, e pe ANEXA2 din Ord.19/2022 | RO002E210666053/2 | 2022-12-07 | 2022-12-07
1319 | jud. CONSTANTA, loc. MANGALIA, Strada 1 MAI, nr. 2B | CT | 0.00485 | 0.00654 | 0 | 0,4 | CFP | CBC | Enel Distributie Dobrogea | 10351841 | nu s-a emis ATR, e pe ANEXA2 din Ord.19/2022 | RO002E212786104/3 | 13/07/2022 | 13/07/2022
1320 | jud. CONSTANTA, loc. OVIDIU, Strada 2, nr. 8 | CT | 0.008035 | 0.0081 | 0 | 0,4 | CFP | CBC | Enel Distributie Dobrogea | 10287458 | nu s-a emis ATR, e pe ANEXA2 din Ord.19/2022 | RO002E213480690/2 | 2022-12-07 | 2022-12-07
1321 | jud. CONSTANTA, loc. OVIDIU, Strada 5, nr. 8 | CT | 0.003674 | 0.0095 | 0 | 0,4 | CFP | CBC | Enel Distributie Dobrogea | 10464062 | nu s-a emis ATR, e pe ANEXA2 din Ord.19/2022 | RO002E213361429/1 | 2022-12-07 | 2022-12-07
1322 | jud. IALOMITA, loc. CHIROIU-PAMANTENI, Strada Primaverii, nr. 46A | IL | 0.026086 | 0.010125 | 0 | 0,4 | CFP | CBC | Enel Distributie Dobrogea | 10159532 | 28/06/2022 | RO002E231217450/3 | 2022-12-07 | 2022-12-07
1323 | jud. CONSTANTA, loc. CORBU, Strada PRINCIPALA, nr. 36 | CT | 0.004875 | 0.003102 | 0 | 0,23 | CFP | CBC | Enel Distributie Dobrogea | 10388332 | nu s-a emis ATR, e pe ANEXA2 din Ord.19/2022 | RO002E210766166/2 | 13/07/2022 | 13/07/2022
1324 | jud. CONSTANTA, loc. CONSTANTA, Strada PACII, nr. 1 | CT | 0.007251 | 0.00608 | 0 | 0,4 | CFP | CBC | Enel Distributie Dobrogea | 10456607 | nu s-a emis ATR, e pe ANEXA2 din Ord.19/2022 | RO002E211756391/1 | 13/07/2022 | 13/07/2022
1325 | jud. CONSTANTA, loc. EFORIE NORD, Strada GRIGORE ANTIPA, nr. 14 | CT | 0.00588 | 0.009375 | 0 | 0,4 | CFP | CBC | Enel Distributie Dobrogea | 10134681 | nu s-a emis ATR, e pe ANEXA2 din Ord.19/2022 | RO002E211676561/3 | 2022-11-07 | 2022-11-07
1326 | jud. CONSTANTA, loc. EFORIE SUD, Strada ORIZONTULUI, nr. 12 | CT | 0.00978 | 0.0081 | 0 | 0,4 | CFP | CBC | Enel Distributie Dobrogea | 10023264 | nu s-a emis ATR, e pe ANEXA2 din Ord.19/2022 | RO002E213557673/2 | 2022-12-07 | 2022-12-07
1327 | jud. CALARASI, loc. CHIRNOGI, Strada CHIRNOGI, nr. 0 | CL | 0.01466 | 0.0056 | 0 | 0,4 | CFP | CBC | Enel Distributie Dobrogea | 10000759 | nu s-a emis ATR, e pe ANEXA2 din Ord.19/2022 | RO002E221295276/3 | 2022-12-07 | 2022-12-07
1328 | jud. IALOMITA, loc. SLOBOZIA, Strada D. N. 2A, nr. KM.2-4, bl. 6 | IL | 0.09792 | 0.00874 | 0 | 0,4 | CFP | CBC | Enel Distributie Dobrogea | 10199205 | nu s-a emis ATR, e pe ANEXA2 din Ord.19/2022 | RO002E230457893/2 | 2022-12-07 | 2022-12-07
1329 | jud. CONSTANTA, loc. CUMPANA, Strada VETERANILOR, nr. 2H | CT | 0.004899 | 0.00375 | 0 | 0,4 | CFP | CBC | Enel Distributie Dobrogea | 10303829 | nu s-a emis ATR, e pe ANEXA2 din Ord.19/2022 | RO002E213386998/2 | 2022-12-07 | 2022-12-07
1330 | jud. CONSTANTA, loc. LIMANU, Strada MILITARILOR, nr. 23 | CT | 0.007839 | 0.0267 | 0 | 0,4 | CFP | CBC | Enel Distributie Dobrogea | 10451554 | nu s-a emis ATR, e pe ANEXA2 din Ord.19/2022 | RO002E210735173/2 | 14/07/2022 | 14/07/2022
1331 | jud. CONSTANTA, loc. CONSTANTA, Bulevardul AUREL VLAICU/STR CUMPENEI, nr. FN | CT | 0.038885 | 0.004995 | 0 | 0,4 | CFP | CBC | Enel Distributie Dobrogea | 10460273 | nu s-a emis ATR, e pe ANEXA2 din Ord.19/2022 | RO002E210788182/3 | 14/07/2022 | 14/07/2022
1332 | jud. CONSTANTA, loc. MANGALIA, Strada Olimp, nr. 18 K | CT | 0.005204 | 0.0074 | 0 | 0,4 | CFP | CBC | Enel Distributie Dobrogea | 10460367 | nu s-a emis ATR, e pe ANEXA2 din Ord.19/2022 | RO002E213544882/3 | 13/07/2022 | 13/07/2022
1333 | jud. CONSTANTA, loc. CONSTANTA, Strada BUCURESTI, nr. 21 | CT | 0.019991 | 0.00656 | 0 | 0,4 | CFP | CBC | Enel Distributie Dobrogea | 10473102 | nu s-a emis ATR, e pe ANEXA2 din Ord.19/2022 | RO002E213354667/1 | 13/07/2022 | 13/07/2022
1334 | jud. CONSTANTA, loc. SEIMENI, Strada GHE.MARIA, nr. 64 | CT | 0.004899 | 0.01 | 0 | 0,4 | CFP | CBC | Enel Distributie Dobrogea | 10409208 | nu s-a emis ATR, e pe ANEXA2 din Ord.19/2022 | RO002E210323334/2 | 13/07/2022 | 13/07/2022
1335 | jud. CONSTANTA, loc. PALAZU MARE, Strada Novaci, nr. 2 | CT | 0.015209 | 0.01496 | 0 | 0,4 | CFP | CBC | Enel Distributie Dobrogea | 10384552 | nu s-a emis ATR, e pe ANEXA2 din Ord.19/2022 | RO002E212940847/2 | 13/07/2022 | 13/07/2022
1336 | jud. CONSTANTA, loc. VALU LUI TRAIAN, Strada MIHAIL KOGALNICEANU, nr. 6 | CT | 0.019599 | 0.1 | 0 | 0,4 | CFP | CBC | Enel Distributie Dobrogea | 09612679 | 2022-11-03 | RO002E212163631/2 | 14/07/2022 | 14/07/2022
1337 | jud. IALOMITA, loc. CIOCHINA, Strada MARE, nr. 38 | IL | 0.009799 | 0.00525 | 0 | 0,4 | CFP | CBC | Enel Distributie Dobrogea | 10398128 | nu s-a emis ATR, e pe ANEXA2 din Ord.19/2022 | RO002E230316910/3 | 14/07/2022 | 14/07/2022
1338 | jud. CONSTANTA, loc. VALU LUI TRAIAN, Strada DECEBAL, nr. 13A | CT | 0.004899 | 0.00825 | 0 | 0,4 | CFP | CBC | Enel Distributie Dobrogea | 10463834 | nu s-a emis ATR, e pe ANEXA2 din Ord.19/2022 | RO002E213532609/2 | 13/07/2022 | 13/07/2022
1339 | jud. CONSTANTA, loc. CUMPANA, Strada Titu Maiorescu, nr. 12 | CT | 0.008035 | 0.03968 | 0 | 0,4 | CFP | CBC | Enel Distributie Dobrogea | 09928571 | 2022-03-06 | RO002E213081462/2 | 13/07/2022 | 13/07/2022
1340 | jud. CONSTANTA, loc. LUMINA, Strada Cuza Voda, nr. 3, bl. LOT 2 | CT | 0.00979 | 0.00532 | 0 | 0,4 | CFP | CBC | Enel Distributie Dobrogea | 10353089 | nu s-a emis ATR, e pe ANEXA2 din Ord.19/2022 | RO002E213295616/2 | 13/07/2022 | 13/07/2022
1341 | jud. CONSTANTA, loc. POARTA ALBA, Calea BUCURESTI, nr. 13 | CT | 0.00488 | 0.0204 | 0 | 0,4 | CFP | CBC | Enel Distributie Dobrogea | 10388054 | nu s-a emis ATR, e pe ANEXA2 din Ord.19/2022 | RO002E212248208/2 | 13/07/2022 | 13/07/2022
1342 | jud. CONSTANTA, loc. VALU LUI TRAIAN, Strada NEGIP FAZAL, nr. 16A | CT | 0.00587 | 0.00564 | 0 | 0,4 | CFP | CBC | Enel Distributie Dobrogea | 10386012 | nu s-a emis ATR, e pe ANEXA2 din Ord.19/2022 | RO002E213245789/3 | 13/07/2022 | 13/07/2022
1343 | jud. CONSTANTA, loc. CONSTANTA, Strada COMARNIC, nr. 60 | CT | 0.006956 | 0.01554 | 0 | 0,4 | CFP | CBC | Enel Distributie Dobrogea | 10436825 | nu s-a emis ATR, e pe ANEXA2 din Ord.19/2022 | RO002E210782849/2 | 13/07/2022 | 13/07/2022
1344 | jud. CONSTANTA, loc. CONSTANTA, Strada RAPSODIEI, nr. 5 | CT | 0.005879 | 0.02079 | 0 | 0,4 | CFP | CBC | Enel Distributie Dobrogea | 10452343 | nu s-a emis ATR, e pe ANEXA2 din Ord.19/2022 | RO002E212043290/2 | 13/07/2022 | 13/07/2022
1345 | jud. CONSTANTA, loc. NAVODARI, Strada STEJARULUI, nr. 12 | CT | 0.00584 | 0.01232 | 0 | 0,4 | CFP | CBC | Enel Distributie Dobrogea | 10512405 | nu s-a emis ATR, e pe ANEXA2 din Ord.19/2022 | RO002E213112210/2 | 14/07/2022 | 14/07/2022
1346 | jud. CONSTANTA, loc. MANGALIA, Strada AVRAM IANCU, nr. 14 | CT | 0.00289 | 0 | 0 | 0,4 | CFP | CBC | Enel Distributie Dobrogea | 10378359 | nu s-a emis ATR, e pe ANEXA2 din Ord.19/2022 | RO002E212390734/2 | 15/07/2022 | 15/07/2022
1347 | jud. TULCEA, loc. TULCEA, Strada PACII, nr. 147 | TL | 0.014684 | 0.00988 | 0 | 0,4 | CFP | CBC | Enel Distributie Dobrogea | 10483391 | nu s-a emis ATR, e pe ANEXA2 din Ord.19/2022 | RO002E240874199/2 | 15/07/2022 | 15/07/2022
1348 | jud. CONSTANTA, loc. VALEA DACILOR, Strada SCOLII, nr. 4 | CT | 0.005061 | 0.01001 | 0 | 0,4 | CFP | CBC | Enel Distributie Dobrogea | 10502419 | nu s-a emis ATR, e pe ANEXA2 din Ord.19/2022 | RO002E213093410/2 | 14/07/2022 | 14/07/2022
1349 | jud. IALOMITA, loc. ROSIORI, Strada Independentei, nr. 65 | IL | 0.007368 | 0.00506 | 0 | 0,4 | CFP | CBC | Enel Distributie Dobrogea | 10158781 | nu s-a emis ATR, e pe ANEXA2 din Ord.19/2022 | RO002E231213580/3 | 13/07/2022 | 13/07/2022
1350 | jud. CONSTANTA, loc. POIANA, Strada CEREALELOR, nr. 20 | CT | 0.005874 | 0.006 | 0 | 0,4 | CFP | CBC | Enel Distributie Dobrogea | 10455237 | nu s-a emis ATR, e pe ANEXA2 din Ord.19/2022 | RO002E210459042/2 | 13/07/2022 | 13/07/2022
1351 | jud. CONSTANTA, loc. CONSTANTA, Strada CALAFATULUI, nr. 35 | CT | 0.01715 | 0.0072 | 0 | 0,4 | CFP | CBC | Enel Distributie Dobrogea | 09587922 | 2022-03-03 | RO002E212051514/4 | 17/07/2022 | 17/07/2022
1352 | jud. CONSTANTA, loc. MANGALIA, Strada HORIA CLOSCA CRISAN, nr. 36A | CT | 0.005879 | 0.006 | 0 | 0,4 | CFP | CBC | Enel Distributie Dobrogea | 10375971 | nu s-a emis ATR, e pe ANEXA2 din Ord.19/2022 | RO002E212710628/3 | 19/07/2022 | 19/07/2022
1353 | jud. CONSTANTA, loc. CONSTANTA, Strada Lahovari Ion, nr. 80A | CT | 0.004899 | 0.00598 | 0 | 0,4 | CFP | CBC | Enel Distributie Dobrogea | 10069175 | nu s-a emis ATR, e pe ANEXA2 din Ord.19/2022 | RO002E211735512/2 | 19/07/2022 | 19/07/2022
1354 | jud. IALOMITA, loc. SLOBOZIA NOUA, Strada SCOLII, nr. 28 | IL | 0.004899 | 0.00324 | 0 | 0,4 | CFP | CBC | Enel Distributie Dobrogea | 10167493 | nu s-a emis ATR, e pe ANEXA2 din Ord.19/2022 | RO002E230051736/2 | 19/07/2022 | 19/07/2022
1355 | jud. CONSTANTA, loc. OVIDIU, Strada C, nr. 82 | CT | 0.011309 | 0.014985 | 0 | 0,4 | CFP | CBC | Enel Distributie Dobrogea | 10333743 | nu s-a emis ATR, e pe ANEXA2 din Ord.19/2022 | RO002E210919087/8 | 19/07/2022 | 19/07/2022
1356 | jud. CONSTANTA, loc. CONSTANTA, Strada Hanes Gheorghe, lt., nr. 2 | CT | 0.00488 | 0.00518 | 0 | 0,4 | CFP | CBC | Enel Distributie Dobrogea | 10495964 | nu s-a emis ATR, e pe ANEXA2 din Ord.19/2022 | RO002E212193566/2 | 19/07/2022 | 19/07/2022
1357 | jud. CONSTANTA, loc. MANGALIA, Strada VASILE PIRVAN, nr. 1 | CT | 0.007143 | 0.0076 | 0 | 0,4 | CFP | CBC | Enel Distributie Dobrogea | 10460112 | nu s-a emis ATR, e pe ANEXA2 din Ord.19/2022 | RO002E211598586/2 | 14/07/2022 | 14/07/2022
1358 | jud. IALOMITA, loc. COPUZU, Strada Copuzu, nr. 16 | IL | 0.00286 | 0.009 | 0 | 0,4 | CFP | CBC | Enel Distributie Dobrogea | 10449358 | nu s-a emis ATR, e pe ANEXA2 din Ord.19/2022 | RO002E231242414/2 | 21/07/2022 | 21/07/2022
1359 | jud. IALOMITA, loc. CHIROIU-PAMANTENI, Strada Primaverii, nr. 42 | IL | 0.026086 | 0.01782 | 0 | 0,4 | CFP | CBC | Enel Distributie Dobrogea | 10166988 | 2022-10-06 | RO002E230275633/4 | 19/07/2022 | 19/07/2022
1360 | jud. CONSTANTA, loc. POARTA ALBA, Strada TRAIAN, nr. 15 | CT | 0.002939 | 0.00672 | 0 | 0,4 | CFP | CBC | Enel Distributie Dobrogea | 10511917 | nu s-a emis ATR, e pe ANEXA2 din Ord.19/2022 | RO002E212080099/2 | 19/07/2022 | 19/07/2022
1361 | jud. IALOMITA, loc. SLOBOZIA, Strada Stejarului, nr. 24 | IL | 0.009799 | 0.00545 | 0 | 0,4 | CFP | CBC | Enel Distributie Dobrogea | 10351553 | nu s-a emis ATR, e pe ANEXA2 din Ord.19/2022 | RO002E231183632/2 | 17/07/2022 | 17/07/2022
1362 | jud. CONSTANTA, loc. CUMPANA, Strada NUCILOR, nr. 45 | CT | 0.004899 | 0.0052 | 0 | 0,4 | CFP | CBC | Enel Distributie Dobrogea | 10463895 | nu s-a emis ATR, e pe ANEXA2 din Ord.19/2022 | RO002E212056452/2 | 20/07/2022 | 20/07/2022
1363 | jud. CONSTANTA, loc. CUMPANA, PRELUNGIREA MACULUI, nr. 16 | CT | 0.004899 | 0.01155 | 0 | 0,4 | CFP | CBC | Enel Distributie Dobrogea | 10520178 | nu s-a emis ATR, e pe ANEXA2 din Ord.19/2022 | RO002E212867148/2 | 21/07/2022 | 21/07/2022
1364 | jud. TULCEA, loc. TULCEA, Strada ALEXANDRU CEL BUN, nr. 151 | TL | 0.00528 | 0.00506 | 0 | 0,4 | CFP | CBC | Enel Distributie Dobrogea | 09428010 | 25/02/2022 | RO002E240876641/2 | 21/07/2022 | 21/07/2022
1365 | jud. IALOMITA, loc. MANASIA, Strada MANASIA, nr. FN | IL | 0.01658 | 0.00729 | 0 | 0,4 | CFP | CBC | Enel Distributie Dobrogea | 10141578 | 2022-05-07 | RO002E230573207/2 | 21/07/2022 | 21/07/2022
1366 | jud. IALOMITA, loc. SLOBOZIA, Strada VIITOR, nr. 7X | IL | 0.010054 | 0.003 | 0 | 0,23 | CFP | CBC | Enel Distributie Dobrogea | 10492188 | nu s-a emis ATR, e pe ANEXA2 din Ord.19/2022 | RO002E230897497/2 | 21/07/2022 | 21/07/2022
1367 | jud. IALOMITA, loc. CAZANESTI, SOSEAUA SOSEAUA BUCURESTI, nr. 169 | IL | 0.0058 | 0.0267 | 0 | 0,4 | CFP | CBC | Enel Distributie Dobrogea | 09189116 | nu s-a emis ATR, e pe ANEXA2 din Ord.19/2022 | RO002E231249039/2 | 15/12/2021 | 15/12/2021
1368 | jud. CONSTANTA, loc. CONSTANTA, Strada AL SIUTGHIOL, nr. 8 | CT | 0.043629 | 0.004125 | 0 | 0,4 | CFP | CBC | Enel Distributie Dobrogea | 10493713 | nu s-a emis ATR, e pe ANEXA2 din Ord.19/2022 | RO002E212402255/3 | 22/07/2022 | 22/07/2022
1369 | jud. CONSTANTA, loc. TECHIRGHIOL, Strada EROILOR, nr. 20G | CT | 0.004899 | 0.01026 | 0 | 0,4 | CFP | CBC | Enel Distributie Dobrogea | 10549873 | nu s-a emis ATR, e pe ANEXA2 din Ord.19/2022 | RO002E213532632/2 | 25/07/2022 | 25/07/2022
1370 | jud. CONSTANTA, loc. CUMPANA, Strada Iasomiei, nr. 2 | CT | 0.011759 | 0.00525 | 0 | 0,4 | CFP | CBC | Enel Distributie Dobrogea | 10549817 | nu s-a emis ATR, e pe ANEXA2 din Ord.19/2022 | RO002E213374760/2 | 22/07/2022 | 22/07/2022
1371 | jud. CALARASI, loc. CALARASI, Strada Grivita, nr. 158 | CL | 0.011758 | 0.0063 | 0 | 0,4 | CFP | CBC | Enel Distributie Dobrogea | 10366261 | nu s-a emis ATR, e pe ANEXA2 din Ord.19/2022 | RO002E221187243/2 | 21/07/2022 | 21/07/2022
1372 | jud. CONSTANTA, loc. CUMPANA, Strada NUCILOR, nr. 17A | CT | 0.005879 | 0.00528 | 0 | 0,4 | CFP | CBC | Enel Distributie Dobrogea | 10461716 | nu s-a emis ATR, e pe ANEXA2 din Ord.19/2022 | RO002E213192296/2 | 25/07/2022 | 25/07/2022
1373 | jud. CONSTANTA, loc. CUMPANA, Strada I.GH.DUCA, nr. 2 | CT | 0.00979 | 0.016 | 0 | 0,4 | CFP | CBC | Enel Distributie Dobrogea | 10076786 | nu s-a emis ATR, e pe ANEXA2 din Ord.19/2022 | RO002E213742679/2 | 22/07/2022 | 22/07/2022
1374 | jud. IALOMITA, loc. SLOBOZIA, Strada Stejarului, nr. 32 | IL | 0.009799 | 0.01026 | 0 | 0,4 | CFP | CBC | Enel Distributie Dobrogea | 10366056 | nu s-a emis ATR, e pe ANEXA2 din Ord.19/2022 | RO002E231142109/3 | 25/07/2022 | 25/07/2022
1375 | jud. TULCEA, loc. MIHAIL KOGALNICEANU, Strada MIHAIL KOGALNICEANU, nr. FN | TL | 0.004899 | 7.875 | 0 | 0,4 | CFP | CBC | Enel Distributie Dobrogea | 10433903 | nu s-a emis ATR, e pe ANEXA2 din Ord.19/2022 | RO002E240107323/2 | 25/07/2022 | 25/07/2022
1376 | jud. IALOMITA, loc. COCORA, Strada COCORA, nr. FN | IL | 0.002939 | 0.0447 | 0 | 0,4 | CFP | CBC | Enel Distributie Dobrogea | 10401020 | nu s-a emis ATR, e pe ANEXA2 din Ord.19/2022 | RO002E230382698/2 | 25/07/2022 | 25/07/2022
1377 | jud. CONSTANTA, loc. CONSTANTA, Strada CALAFATULUI, nr. 80-80A | CT | 0.007839 | 0.011 | 0 | 0,4 | CFP | CBC | Enel Distributie Dobrogea | 10527224 | nu s-a emis ATR, e pe ANEXA2 din Ord.19/2022 | RO002E213240773/2 | 25/07/2022 | 25/07/2022
1378 | jud. CONSTANTA, loc. CONSTANTA, Strada Porumbescu Ciprian, nr. 54 | CT | 0.007839 | 0.00525 | 0 | 0,23 | CFP | CBC | Enel Distributie Dobrogea | 10608129 | nu s-a emis ATR, e pe ANEXA2 din Ord.19/2022 | RO002E213184994/2 | 22/07/2022 | 22/07/2022
1379 | jud. TULCEA, loc. BAIA, Strada REPUBLICII, nr. 60A | TL | 0.014699 | 0.01275 | 0 | 0,4 | CFP | CBC | Enel Distributie Dobrogea | 10547854 | nu s-a emis ATR, e pe ANEXA2 din Ord.19/2022 | RO002E241092787/2 | 22/07/2022 | 22/07/2022
1380 | jud. CONSTANTA, loc. CONSTANTA, SOSEAUA MANGALIEI, nr. 160 | CT | 0.00485 | 0.01 | 0 | 0,4 | CFP | CBC | Enel Distributie Dobrogea | 10510081 | 21/07/2022 | RO002E213388192/2 | 25/07/2022 | 25/07/2022
1381 | jud. CONSTANTA, loc. Harsova, Strada Alex. I Cuza, nr. 23 | CT | 0.004897 | 0.01026 | 0 | 0,4 | CFP | CBC | Enel Distributie Dobrogea | 10507043 | nu s-a emis ATR, e pe ANEXA2 din Ord.19/2022 | RO002E213576225/2 | 25/07/2022 | 25/07/2022
1382 | jud. CONSTANTA, loc. COBADIN, Strada MIGDALULUI, nr. 2 | CT | 0.005879 | 0.00612 | 0 | 0,4 | CFP | CBC | Enel Distributie Dobrogea | 10517398 | nu s-a emis ATR, e pe ANEXA2 din Ord.19/2022 | RO002E210244190/2 | 21/07/2022 | 21/07/2022
1383 | jud. CONSTANTA, loc. CONSTANTA, Strada MUGURULUI, nr. 30B | CT | 0.004899 | 0.0032 | 0 | 0,23 | CFP | CBC | Enel Distributie Dobrogea | 10652311 | nu s-a emis ATR, e pe ANEXA2 din Ord.19/2022 | RO002E211781096/2 | 26/07/2022 | 26/07/2022
1384 | jud. CONSTANTA, loc. VADU, Strada G.COSBUC, nr. 3, bl. LOT 2 | CT | 0.004488 | 0.00825 | 0 | 0,4 | CFP | CBC | Enel Distributie Dobrogea | 10579888 | nu s-a emis ATR, e pe ANEXA2 din Ord.19/2022 | RO002E213416958/2 | 26/07/2022 | 26/07/2022
1385 | jud. CONSTANTA, loc. LIMANU, Strada CAMINULUI, nr. 16 | CT | 0.002939 | 0.008 | 0 | 0,4 | CFP | CBC | Enel Distributie Dobrogea | 10643717 | nu s-a emis ATR, e pe ANEXA2 din Ord.19/2022 | RO002E213262979/2 | 26/07/2022 | 26/07/2022
1386 | jud. CONSTANTA, loc. CORBU, Strada Vasile Sassu, nr. 17 | CT | 0.00292 | 0.01729 | 0 | 0,4 | CFP | CBC | Enel Distributie Dobrogea | 10371287 | nu s-a emis ATR, e pe ANEXA2 din Ord.19/2022 | RO002E210034153/2 | 26/07/2022 | 26/07/2022
1387 | jud. CONSTANTA, loc. CONSTANTA, Strada Cernica, nr. 20 | CT | 0.002939 | 0.0102 | 0 | 0,4 | CFP | CBC | Enel Distributie Dobrogea | 10701389 | nu s-a emis ATR, e pe ANEXA2 din Ord.19/2022 | RO002E213231009/2 | 26/07/2022 | 26/07/2022
1388 | jud. CALARASI, loc. BORCEA, Calea Calarasi, nr. 413 | CL | 0.00587 | 0.0048 | 0 | 0,4 | CFP | CBC | Enel Distributie Dobrogea | 10472643 | nu s-a emis ATR, e pe ANEXA2 din Ord.19/2022 | RO002E220281685/2 | 25/07/2022 | 25/07/2022
1389 | jud. CONSTANTA, loc. CONSTANTA, Strada Corneliu Coposu, nr. 5A | CT | 0.01016 | 0.0052 | 0 | 0,4 | CFP | CBC | Enel Distributie Dobrogea | 10675694 | nu s-a emis ATR, e pe ANEXA2 din Ord.19/2022 | RO002E213730913/2 | 26/07/2022 | 26/07/2022
1390 | jud. CONSTANTA, loc. POARTA ALBA, Strada PRIMARILOR, nr. 2A | CT | 0.007828 | 0.00525 | 0 | 0,4 | CFP | CBC | Enel Distributie Dobrogea | 10463922 | nu s-a emis ATR, e pe ANEXA2 din Ord.19/2022 | RO002E213368011/2 | 20/07/2022 | 20/07/2022
1391 | jud. CONSTANTA, loc. VAMA VECHE, Strada TUDOR VLADIMIRESCU, nr. 3A | CT | 0.005879 | 0.00654 | 0 | 0,4 | CFP | CBC | Enel Distributie Dobrogea | 10512746 | nu s-a emis ATR, e pe ANEXA2 din Ord.19/2022 | RO002E212281687/3 | 15/07/2022 | 15/07/2022
1392 | jud. CONSTANTA, loc. EFORIE NORD, Strada STEFAN CEL MARE, nr. 4 | CT | 0.00975 | 0.009535 | 0 | 0,4 | CFP | CBC | Enel Distributie Dobrogea | 10353726 | nu s-a emis ATR, e pe ANEXA2 din Ord.19/2022 | RO002E212818650 / 2 | 25/07/2022 | 25/07/2022
1393 | jud. CONSTANTA, loc. CONSTANTA, Strada BOGDAN VODA, nr. 25 | CT | 0.0084 | 0.007839 | 0 | 0,4 | CFP | CBC | Enel Distributie Dobrogea | 10782735 | nu s-a emis ATR, e pe ANEXA2 din Ord.19/2022 | RO002E211257577 / 2 | 29/07/2022 | 29/07/2022
1394 | jud. CONSTANTA, loc. AGIGEA, Strada GRIGORE ANTIPA, nr. 22 | CT | 0.00825 | 0.007839 | 0 | 0,4 | CFP | CBC | Enel Distributie Dobrogea | 10474146 | nu s-a emis ATR, e pe ANEXA2 din Ord.19/2022 | RO002E212724128 / 4 | 29/07/2022 | 29/07/2022
1395 | jud. CONSTANTA, loc. LUMINA, Strada Mircea cel Batran, nr. 27 | CT | 0.00654 | 0.005879 | 0 | 0,4 | CFP | CBC | Enel Distributie Dobrogea | 10809362 | nu s-a emis ATR, e pe ANEXA2 din Ord.19/2022 | RO002E213654615 / 2 | 29/07/2022 | 29/07/2022
1396 | jud. CONSTANTA, loc. TECHIRGHIOL, Strada MUNCII, nr. 7 | CT | 0.00505 | 0.004899 | 0 | 0,4 | CFP | CBC | Enel Distributie Dobrogea | 10783891 | nu s-a emis ATR, e pe ANEXA2 din Ord.19/2022 | RO002E211551495 / 2 | 29/07/2022 | 29/07/2022
1397 | jud. CONSTANTA, loc. AGIGEA, Strada TRAIAN VUIA, nr. 6 | CT | 0.006 | 0.00487 | 0 | 0,4 | CFP | CBC | Enel Distributie Dobrogea | 10542637 | nu s-a emis ATR, e pe ANEXA2 din Ord.19/2022 | RO002E212733454 / 2 | 2022-01-08 | 2022-01-08
1398 | jud. CONSTANTA, loc. CUMPANA, Strada MIORITEI, nr. 14 | CT | 0.006 | 0.005879 | 0 | 0,4 | CFP | CBC | Enel Distributie Dobrogea | 10815074 | nu s-a emis ATR, e pe ANEXA2 din Ord.19/2022 | RO002E213362554 / 1 | 2022-01-08 | 2022-01-08
1399 | jud. CONSTANTA, loc. AGIGEA, Strada BOGDAN VODA, nr. 2 | CT | 0.01558 | 0.014685 | 0 | 0,4 | CFP | CBC | Enel Distributie Dobrogea | 10622088 | nu s-a emis ATR, e pe ANEXA2 din Ord.19/2022 | RO002E212765325 / 3 | 29/07/2022 | 29/07/2022
1400 | jud. CONSTANTA, loc. CUMPANA, Strada Arcului, nr. 6 | CT | 0.0088 | 0.007839 | 0 | 0,4 | CFP | CBC | Enel Distributie Dobrogea | 10657306 | nu s-a emis ATR, e pe ANEXA2 din Ord.19/2022 | RO002E213231885 / 2 | 29/07/2022 | 29/07/2022
1401 | jud. IALOMITA, loc. ROSIORI, Strada Morii, nr. 43 | IL | 0.006885 | 0.005879 | 0 | 0,4 | CFP | CBC | Enel Distributie Dobrogea | 10487883 | nu s-a emis ATR, e pe ANEXA2 din Ord.19/2022 | RO002E231280584 / 2 | 29/07/2022 | 29/07/2022
1402 | jud. CONSTANTA, loc. CONSTANTA, Strada VENIAMIN COSTACHE, nr. 16A | CT | 0.01488 | 0.012739 | 0 | 0,4 | CFP | CBC | Enel Distributie Dobrogea | 10087149 | 2022-03-06 | RO002E212858058 / 3 | 2022-01-08 | 2022-01-08
1403 | jud. CONSTANTA, loc. MAMAIA, Strada STATIUNEA MAMAIA, nr. FN, sc. HOTEL | CT | 0.46992 | 0.10584 | 0 | 0,4 | CFP | CBC | Enel Distributie Dobrogea | 10100291 | nu s-a emis ATR, e pe ANEXA2 din Ord.19/2022 | RO002E210788351 / 1 | 29/07/2022 | 29/07/2022
1404 | jud. CONSTANTA, loc. OVIDIU, Strada CARIEREI, nr. 5 | CT | 0.006825 | 0.005874 | 0 | 0,4 | CFP | CBC | Enel Distributie Dobrogea | 10650184 | nu s-a emis ATR, e pe ANEXA2 din Ord.19/2023 | RO002E213264948 / 2 | 2022-01-08 | 2022-01-08
1405 | jud. IALOMITA, loc. VLADENI, Strada TRAIAN, nr. 41 | IL | 0.0208 | 0.019599 | 0 | 0,4 | CFP | CBC | Enel Distributie Dobrogea | 10388102 | 2022-05-07 | RO002E231270516 / 2 | 2022-02-08 | 2022-02-08
1406 | jud. CALARASI, loc. LEHLIU-GARA, Strada VALEA ARGOVEI, nr. 10 | CL | 0.00576 | 0.00489 | 0 | 0,23 | CFP | CBC | Enel Distributie Dobrogea | 10491339 | 26/07/2022 | RO002E220335056 / 2 | 2022-02-08 | 2022-02-08
1407 | jud. IALOMITA, loc. CHIROIU-UNGURENI, Strada MIHAI VITEAZU, nr. 5 | IL | 0.01958 | 0.019108 | 0 | 0,4 | CFP | CBC | Enel Distributie Dobrogea | 10657008 | 26/07/2022 | RO002E231199684 / 3 | 2022-02-08 | 2022-02-08
1408 | jud. CONSTANTA, loc. CUMPANA, Strada ZORELELOR, nr. 40 | CT | 0.00505 | 0.004948 | 0 | 0,4 | CFP | CBC | Enel Distributie Dobrogea | 10699022 | nu s-a emis ATR, e pe ANEXA2 din Ord.19/2022 | RO002E211807152 / 2 | 29/07/2022 | 29/07/2022
1409 | jud. CONSTANTA, loc. CONSTANTA, Strada Randunelelor, nr. 15 | CT | 0.00327 | 0.003204 | 0 | 0,4 | CFP | CBC | Enel Distributie Dobrogea | 10760624 | nu s-a emis ATR, e pe ANEXA2 din Ord.19/2022 | RO002E211852556 / 2 | 29/07/2022 | 29/07/2022
1410 | jud. CALARASI, loc. MITRENI, Strada MARGARITARULUI, nr. 205, bl. -, sc. -, et. -, ap. - | CL | 0.0104 | 0.010191 | 0 | 0,4 | CFP | CBC | Enel Distributie Dobrogea | 10060679 | nu s-a emis ATR, e pe ANEXA2 din Ord.19/2022 | RO002E220078511 / 4 | 2022-02-08 | 2022-02-08
1411 | jud. CONSTANTA, loc. CONSTANTA, Bulevardul Mamaia, nr. 189 | CT | 0.00327 | 0.002939 | 0 | 0,4 | CFP | CBC | Enel Distributie Dobrogea | 10182910 | nu s-a emis ATR, e pe ANEXA2 din Ord.19/2022 | RO002E211983450 / 2 | 2022-02-08 | 2022-02-08
1412 | jud. IALOMITA, loc. CIULNITA, Strada Matei Basarab, nr. 50A | IL | 0.00979 | 0.009494 | 0 | 0,4 | CFP | CBC | Enel Distributie Dobrogea | 09410286 | 21/04/2022 | RO002E230363697 / 3 | 26/07/2022 | 26/07/2022
1413 | jud. CONSTANTA, loc. 23 AUGUST, Strada GEORGE CALINESCU, nr. 71 | CT | 0.00486 | 0.004762 | 0 | 0,23 | CFP | CBC | Enel Distributie Dobrogea | 10452949 | nu s-a emis ATR, e pe ANEXA2 din Ord.19/2022 | RO002E210240477 / 3 | 15/07/2022 | 15/07/2022
1414 | jud. CONSTANTA, loc. BARAGANU, Strada STEFAN RADU, nr. 147 | CT | 0.01728 | 0.016659 | 0 | 0,4 | CFP | CBC | Enel Distributie Dobrogea | 10816408 | nu s-a emis ATR, e pe ANEXA2 din Ord.19/2022 | RO002E210540986 / 4 | 2022-03-08 | 2022-03-08
1415 | jud. CONSTANTA, loc. EFORIE NORD, Strada GHEORGHE SINCAI, nr. 20 | CT | 0.01001 | 0.00979 | 0 | 0,4 | CFP | CBC | Enel Distributie Dobrogea | 10674877 | nu s-a emis ATR, e pe ANEXA2 din Ord.19/2022 | RO002E213528402 / 2 | 29/07/2022 | 29/07/2022
1416 | jud. TULCEA, loc. SALCIOARA, Strada Stejarului, nr. 21 | TL | 0.0182 | 0.017826 | 0 | 0,4 | CFP | CBC | Enel Distributie Dobrogea | 10164419 | nu s-a emis ATR, e pe ANEXA2 din Ord.19/2022 | RO002E241065372 / 3 | 29/07/2022 | 29/07/2022
1417 | jud. CALARASI, loc. CHIRNOGI, Strada Trandafirului, nr. 12, bl. -, sc. -, et. -, ap. - | CL | 0.0405 | 0.035275 | 0 | 0,4 | CFP | CBC | Enel Distributie Dobrogea | 10077997 | nu s-a emis ATR, e pe ANEXA2 din Ord.19/2022 | RO002E220690308 / 2 | 2022-03-08 | 2022-03-08
1418 | jud. TULCEA, loc. TULCEA, Strada Azimut, nr. 3 | TL | 0.0132 | 0.012249 | 0 | 0,4 | CFP | CBC | Enel Distributie Dobrogea | 10551672 | nu s-a emis ATR, e pe ANEXA2 din Ord.19/2022 | RO002E241093935 / 2 | 29/07/2022 | 29/07/2022
1419 | jud. CONSTANTA, loc. OVIDIU, Strada FRUNZELOR, nr. 56A | CT | 0.0057 | 0.004899 | 0 | 0,4 | CFP | CBC | Enel Distributie Dobrogea | 10554687 | nu s-a emis ATR, e pe ANEXA2 din Ord.19/2022 | RO002E213065217 / 2 | 29/07/2022 | 29/07/2022
1420 | jud. CONSTANTA, loc. CONSTANTA, Strada CIMBRULUI, nr. 3 | CT | 0.0109 | 0.009799 | 10 | 0,4 | CFP | CBC | Enel Distributie Dobrogea | 10038221 | nu s-a emis ATR, e pe ANEXA2 din Ord.19/2022 | RO002E213531541 / 2 | 29/07/2022 | 29/07/2022
1421 | jud. IALOMITA, loc. SLOBOZIA, Strada FERDINAND, nr. 8, ap. 3 | IL | 0.00525 | 0.004899 | 0 | 0,4 | CFP | CBC | Enel Distributie Dobrogea | 10414432 | nu s-a emis ATR, e pe ANEXA2 din Ord.19/2022 | RO002E231272361 / 2 | 29/07/2022 | 29/07/2022
1422 | jud. CONSTANTA, loc. LAZU, Strada VASILE CONTA, nr. 17 | CT | 0.00525 | 0.003605 | 0 | 0,4 | CFP | CBC | Enel Distributie Dobrogea | 10553361 | nu s-a emis ATR, e pe ANEXA2 din Ord.19/2022 | RO002E213259289 / 2 | 29/07/2022 | 29/07/2022
1423 | jud. TULCEA, loc. SOMOVA, Strada Galatiului, nr. 25 | TL | 0.0032 | 0.00289 | 0 | 0,23 | CFP | CBC | Enel Distributie Dobrogea | 10498635 | nu s-a emis ATR, e pe ANEXA2 din Ord.19/2022 | RO002E240400420 / 3 | 29/07/2022 | 29/07/2022
1424 | jud. TULCEA, loc. TULCEA, Strada ISACCEI, nr. 115 | TL | 0.0231 | 0.019599 | 0 | 0,4 | CFP | CBC | Enel Distributie Dobrogea | 10478073 | nu s-a emis ATR, e pe ANEXA2 din Ord.19/2022 | RO002E240693761 / 2 | 29/07/2022 | 29/07/2022
1425 | jud. IALOMITA, loc. COSERENI, Strada CALEA BUCURESTI, nr. 80A | IL | 0.01575 | 0.015355 | 0 | 0,4 | CFP | CBC | Enel Distributie Dobrogea | 10264443 | nu s-a emis ATR, e pe ANEXA2 din Ord.19/2022 | RO002E231246890 / 3 | 29/07/2022 | 29/07/2022
1426 | jud. CONSTANTA, loc. OSTROV, Strada NATIONALA, nr. FN | CT | 0.00608 | 0.005879 | 0 | 0,4 | CFP | CBC | Enel Distributie Dobrogea | 10232125 | nu s-a emis ATR, e pe ANEXA2 din Ord.19/2022 | RO002E210674580 / 2 | 29/07/2022 | 29/07/2022
1427 | jud. IALOMITA, loc. URZICENI, Strada PRELUNGIREA PUSCASI, nr. 34 | IL | 0.00621 | 0.004899 | 0 | 0,4 | CFP | CBC | Enel Distributie Dobrogea | 10161789 | nu s-a emis ATR, e pe ANEXA2 din Ord.19/2022 | RO002E231266735 / 2 | 29/07/2022 | 29/07/2022
1428 | jud. IALOMITA, loc. BORDUSANI, Strada Lalelelor, nr. 21 | IL | 0.008 | 0.005879 | 0 | 0,4 | CFP | CBC | Enel Distributie Dobrogea | 10420477 | 21/07/2022 | RO002E230455408 / 2 | 2022-03-08 | 2022-03-08
1429 | jud. CALARASI, loc. LEHLIU, Strada 14, nr. 210 | CL | 0.00608 | 0.005879 | 0 | 0,4 | CFP | CBC | Enel Distributie Dobrogea | 10306553 | nu s-a emis ATR, e pe ANEXA2 din Ord.19/2022 | RO002E221278884 / 3 | 2022-03-08 | 2022-03-08
1430 | jud. CONSTANTA, loc. CONSTANTA, Strada BOGDAN VODA, nr. 32 | CT | 0.00608 | 0.005879 | 0 | 0,4 | CFP | CBC | Enel Distributie Dobrogea | 10483735 | nu s-a emis ATR, e pe ANEXA2 din Ord.19/2022 | RO002E211208348 / 2 | 2022-03-08 | 2022-03-08
1431 | jud. TULCEA, loc. CRISAN, Strada Principala Malul stang, nr. 17 | TL | 0.02226 | 0.0218 | 0 | 0,4 | CFP | CBC | Enel Distributie Dobrogea | 10502272 | nu s-a emis ATR, e pe ANEXA2 din Ord.19/2022 | RO002E241113400 / 2 | 2022-03-08 | 2022-03-08
1432 | jud. CALARASI, loc. CALARASI, Strada Grivita, nr. 166 | CL | 0.016 | 0.015678 | 0 | 0,4 | CFP | CBC | Enel Distributie Dobrogea | 10366404 | nu s-a emis ATR, e pe ANEXA2 din Ord.19/2022 | RO002E221073157 / 3 | 2022-02-08 | 2022-02-08
1433 | jud. IALOMITA, loc. BARBULESTI, Strada Extravilan, nr. TARLA 253 | IL | 2.4 | 2.0439 | 0 | 20 | CFP | CBC | Enel Distributie Dobrogea | 07704587 | 18/05/2021 | RO002E231275139 / 2 | 2022-06-07 | 2022-06-07
1434 | jud. CONSTANTA, loc. MANGALIA, Strada G-RAL BOIERESCU, nr. 5 | CT | 0.00545 | 0.004899 | 0 | 0,4 | CFP | CBC | Enel Distributie Dobrogea | 10787981 | nu s-a emis ATR, e pe ANEXA2 din Ord.19/2022 | RO002E212901710 / 3 | 2022-01-08 | 2022-01-08
1435 | jud. TULCEA, loc. TULCEA, Strada LACULUI, nr. 2D | TL | 0.0035 | 0.002939 | 0 | 0,23 | CFP | CBC | Enel Distributie Dobrogea | 09617325 | nu s-a emis ATR, e pe ANEXA2 din Ord.19/2022 | RO002E240846659 / 2 | 2022-03-08 | 2022-03-08
1436 | jud. CALARASI, loc. MITRENI, Strada Lalelei, nr. 56 | CL | 0.0045 | 0.0044 | 0 | 0,23 | CFP | CBC | Enel Distributie Dobrogea | 10016281 | nu s-a emis ATR, e pe ANEXA2 din Ord.19/2022 | RO002E220106063 / 3 | 2022-03-08 | 2022-03-08
1437 | jud. IALOMITA, loc. SLOBOZIA, Strada INDEPENDENTEI, nr. 27 | IL | 0.00836 | 0.007838 | 0 | 0,4 | CFP | CBC | Enel Distributie Dobrogea | 10314749 | 29/06/2022 | RO002E230460044 / 2 | 2022-03-08 | 2022-03-08
1438 | jud. CALARASI, loc. CEACU, Strada UNIRII, nr. 11 | CL | 0.00972 | 0.009525 | 0 | 0,4 | CFP | CBC | Enel Distributie Dobrogea | 10629993 | nu s-a emis ATR, e pe ANEXA2 din Ord.19/2022 | RO002E221394456 / 2 | 2022-03-08 | 2022-03-08
1439 | jud. CONSTANTA, loc. LAZU, Strada M CRISTEA, nr. 13 | CT | 0.01013 | 0.009903 | 0 | 0,4 | CFP | CBC | Enel Distributie Dobrogea | 09835774 | 19/04/2022 | RO002E212778903 / 2 | 2022-01-08 | 2022-01-08
1440 | jud. CALARASI, loc. CALARASI, Strada STADIONULUI, nr. 33A | CL | 0.00532 | 0.004898 | 0 | 0,4 | CFP | CBC | Enel Distributie Dobrogea | 10842137 | nu s-a emis ATR, e pe ANEXA2 din Ord.19/2022 | RO002E221244472 / 4 | 2022-04-08 | 2022-04-08
1441 | jud. CALARASI, loc. FRUMUSANI, Strada Violetelor, nr. 20 | CL | 0.00573 | 0.0047 | 0 | 0,4 | CFP | CBC | Enel Distributie Dobrogea | 09645583 | nu s-a emis ATR, e pe ANEXA2 din Ord.19/2022 | RO002E221306202 / 3 | 2022-04-08 | 2022-04-08
1442 | jud. CONSTANTA, loc. CONSTANTA, Strada Adam Ion, nr. 46 | CT | 0.00404 | 0.003919 | 0 | 0,4 | CFP | CBC | Enel Distributie Dobrogea | 10760300 | nu s-a emis ATR, e pe ANEXA2 din Ord.19/2022 | RO002E211934917 / 2 | 2022-04-08 | 2022-04-08
1443 | jud. IALOMITA, loc. MOVILITA, Strada ION CREANGA, nr. 23 | IL | 0.00616 | 0.00485 | 0 | 0,4 | CFP | CBC | Enel Distributie Dobrogea | 10334223 | nu s-a emis ATR, e pe ANEXA2 din Ord.19/2022 | RO002E230236708 / 2 | 2022-03-08 | 2022-03-08
1444 | jud. TULCEA, loc. TULCEA, Strada MIRCEA VODA, nr. 90B | TL | 0.007242 | 0.006859 | 0 | 0,4 | CFP | CBC | Enel Distributie Dobrogea | 10661545 | nu s-a emis ATR, e pe ANEXA2 din Ord.19/2022 | RO002E240649885 / 3 | 2022-04-08 | 2022-04-08
1445 | jud. CONSTANTA, loc. AGIGEA, Strada DINU COCEA, nr. FN | CT | 0.0072 | 0.007055 | 0 | 0,4 | CFP | CBC | Enel Distributie Dobrogea | 10465985 | nu s-a emis ATR, e pe ANEXA2 din Ord.19/2022 | RO002E213207394 / 2 | 29/07/2022 | 29/07/2022
1446 | jud. CALARASI, loc. FUNDULEA, Strada ION GHEORGHE DUCA, nr. 31 | CL | 0.00486 | 0.004762 | 0 | 0,23 | CFP | CBC | Enel Distributie Dobrogea | 10648711 | nu s-a emis ATR, e pe ANEXA2 din Ord.19/2022 | RO002E220738570 / 2 | 2022-04-08 | 2022-04-08
1447 | jud. CONSTANTA, loc. REMUS OPREANU, Strada FINULUI, nr. 2A | CT | 0.0089 | 0.00538 | 0 | 0,4 | CFP | CBC | Enel Distributie Dobrogea | 10868007 | nu s-a emis ATR, e pe ANEXA2 din Ord.19/2022 | RO002E212811046 / 2 | 2022-04-08 | 2022-04-08
1448 | jud. CALARASI, loc. ALEXANDRU ODOBESCU, Strada STEFAN DEMETRESCU, nr. 19 | CL | 0.01026 | 0.007838 | 0 | 0,23 | CFP | CBC | Enel Distributie Dobrogea | 10841981 | nu s-a emis ATR, e pe ANEXA2 din Ord.19/2022 | RO002E220386232 / 4 | 2022-03-08 | 2022-03-08
1449 | jud. CONSTANTA, loc. MANGALIA, Strada LIBERTATII, nr. 10B | CT | 0.01404 | 0.013758 | 0 | 0,4 | CFP | CBC | Enel Distributie Dobrogea | 10970444 | nu s-a emis ATR, e pe ANEXA2 din Ord.19/2022 | RO002E213176838 / 4 | 2022-03-08 | 2022-03-08
1450 | jud. CONSTANTA, loc. CUMPANA, Strada GEORGE COSBUC, nr. 39A | CT | 0.00532 | 0.004899 | 0 | 0,4 | CFP | CBC | Enel Distributie Dobrogea | 10231070 | nu s-a emis ATR, e pe ANEXA2 din Ord.19/2022 | RO002E213202647 / 2 | 2022-05-08 | 2022-05-08
1451 | jud. TULCEA, loc. TULCEA, Strada Gavrilov Corneliu, sublocotenent, nr. 248 | TL | 0.00675 | 0.005879 | 0 | 0,23 | CFP | CBC | Enel Distributie Dobrogea | 10941858 | nu s-a emis ATR, e pe ANEXA2 din Ord.19/2022 | RO002E240477266 / 2 | 2022-05-08 | 2022-05-08
1452 | jud. TULCEA, loc. MINERI, Strada Albatros, nr. 5 | TL | 0.01512 | 0.014808 | 0 | 0,4 | CFP | CBC | Enel Distributie Dobrogea | 10670423 | nu s-a emis ATR, e pe ANEXA2 din Ord.19/2022 | RO002E240389796 / 4 | 2022-02-08 | 2022-02-08
1453 | jud. IALOMITA, loc. SINESTI, Strada SINESTI, nr. FN | IL | 0.01064 | 0.010426 | 0 | 0,4 | CFP | CBC | Enel Distributie Dobrogea | 10247754 | nu s-a emis ATR, e pe ANEXA2 din Ord.19/2022 | RO002E231226900 / 3 | 2022-05-08 | 2022-05-08
1454 | jud. CONSTANTA, loc. CUMPANA, Strada ZORELELOR, nr. 37A | CT | 0.00672 | 0.005879 | 0 | 0,4 | CFP | CBC | Enel Distributie Dobrogea | 10233563 | nu s-a emis ATR, e pe ANEXA2 din Ord.19/2022 | RO002E212249579 / 3 | 2022-05-08 | 2022-05-08
1455 | jud. IALOMITA, loc. SLOBOZIA, Strada FERDINAND, nr. 8, ap. 4 | IL | 0.00525 | 0.004899 | 0 | 0,4 | CFP | CBC | Enel Distributie Dobrogea | 10494652 | nu s-a emis ATR, e pe ANEXA2 din Ord.19/2022 | RO002E231275689 / 2 | 2022-08-08 | 2022-08-08
1456 | jud. IALOMITA, loc. FIERBINTI-TARG, Strada ROZELOR, nr. 2 | IL | 0.018 | 0.01756 | 0 | 0,4 | CFP | CBC | Enel Distributie Dobrogea | 09735782 | 23/05/2022 | RO002E230812472 / 2 | 2022-08-08 | 2022-08-08
1457 | jud. IALOMITA, loc. MANASIA, Strada ZORILOR, nr. 5A | IL | 0.00729 | 0.0058 | 0 | 0,4 | CFP | CBC | Enel Distributie Dobrogea | 10345409 | nu s-a emis ATR, e pe ANEXA2 din Ord.19/2022 | RO002E231282597 / 4 | 2022-08-08 | 2022-08-08
1458 | jud. IALOMITA, loc. ION ROATA, Strada Transformatorului, nr. 4-6 | IL | 0.07614 | 0.07368 | 0 | 0,4 | CFP | CBC | Enel Distributie Dobrogea | 10299301 | nu s-a emis ATR, e pe ANEXA2 din Ord.19/2022 | RO002E231262999 / 3 | 2022-08-08 | 2022-08-08
1459 | jud. CONSTANTA, loc. CONSTANTA, Strada PESCARILOR, nr. 28, bl. BM9b, sc. A, ap. 16 | CT | 0.0038 | 0.003429 | 0 | 0,4 | CFP | CBC | Enel Distributie Dobrogea | 10583957 | nu s-a emis ATR, e pe ANEXA2 din Ord.19/2022 | RO002E211862670 / 2 | 2022-08-08 | 2022-08-08
1460 | jud. CONSTANTA, loc. AGIGEA, Strada Timonei, nr. 7 | CT | 0.00945 | 0.009251 | 0 | 0,4 | CFP | CBC | Enel Distributie Dobrogea | 10651961 | nu s-a emis ATR, e pe ANEXA2 din Ord.19/2022 | RO002E213101128 / 4 | 2022-09-08 | 2022-09-08
1461 | jud. IALOMITA, loc. FETESTI, Strada ARMONIEI, nr. 6 | IL | 0.0033 | 0.00293 | 0 | 0,4 | CFP | CBC | Enel Distributie Dobrogea | 10572762 | nu s-a emis ATR, e pe ANEXA2 din Ord.19/2022 | RO002E231224289 / 2 | 2022-09-08 | 2022-09-08
1462 | jud. IALOMITA, loc. BORDUSANI, Strada Primaverii, nr. 163 | IL | 0.0104 | 0.009799 | 0 | 0,4 | CFP | CBC | Enel Distributie Dobrogea | 10088174 | nu s-a emis ATR, e pe ANEXA2 din Ord.19/2022 | RO002E231249781 / 2 | 30/05/2022 | 30/05/2022
1463 | jud. CONSTANTA, loc. CONSTANTA, Strada DOROBANTILOR, nr. 69 | CT | 0.003 | 0.008819 | 0 | 0,4 | CFP | CBC | Enel Distributie Dobrogea | 09604190 | 15/04/2022 | RO002E211908895 / 3 | 2022-04-08 | 2022-04-08
1464 | jud. CONSTANTA, loc. CONSTANTA, Strada Haret Spiru, nr. 33 | CT | 0.008 | 0.005879 | 0 | 0,4 | CFP | CBC | Enel Distributie Dobrogea | 11012643 | nu s-a emis ATR, e pe ANEXA2 din Ord.19/2022 | RO002E212194051 / 2 | 2022-09-08 | 2022-09-08
1465 | jud. CONSTANTA, loc. NAVODARI, Strada M20, nr. 49D | CT | 0.07958 | 0.077968 | 0 | 0,4 | CFP | CBC | Enel Distributie Dobrogea | 11003218 | nu s-a emis ATR, e pe ANEXA2 din Ord.19/2022 | RO002E213556931 / 2 | 2022-10-08 | 2022-10-08
1466 | jud. CONSTANTA, loc. NAVODARI, Strada GAROFITEI, nr. 6 | CT | 0.00546 | 0.00488 | 0 | 0,4 | CFP | CBC | Enel Distributie Dobrogea | 10894850 | nu s-a emis ATR, e pe ANEXA2 din Ord.19/2022 | RO002E210348780 / 2 | 2022-10-08 | 2022-10-08
1467 | jud. CONSTANTA, loc. CONSTANTA, Strada CALAFATULUI, nr. 41 | CT | 0.0054 | 0.004899 | 0 | 0,4 | CFP | CBC | Enel Distributie Dobrogea | 10988326 | nu s-a emis ATR, e pe ANEXA2 din Ord.19/2022 | RO002E211761869 / 2 | 2022-10-08 | 2022-10-08
1468 | jud. CONSTANTA, loc. LIPNITA, Strada ZONA NESISTEMATIZATA, nr. CC2262/2 | CT | 0.0209 | 0.019598 | 0 | 0,4 | CFP | CBC | Enel Distributie Dobrogea | 10667865 | nu s-a emis ATR, e pe ANEXA2 din Ord.19/2022 | RO002E213133617 / 3 | 2022-10-08 | 2022-10-08
1469 | jud. CONSTANTA, loc. VALU LUI TRAIAN, Strada SEMANATORULUI, nr. 7A | CT | 0.011 | 0.008819 | 0 | 0,4 | CFP | CBC | Enel Distributie Dobrogea | 09762748 | 2022-04-04 | RO002E212884923 / 2 | 2022-10-08 | 2022-10-08
1470 | jud. CONSTANTA, loc. CUMPANA, Strada CAUCIUCULUI, nr. 20 | CT | 0.0112 | 0.009799 | 0 | 0,4 | CFP | CBC | Enel Distributie Dobrogea | 10378899 | 26/07/2022 | RO002E211774302 / 2 | 2022-10-08 | 2022-10-08
1471 | jud. CALARASI, loc. CONSTANTIN BRANCOVEANU, Strada Scolii, nr. 4 | CL | 0.00616 | 0.005879 | 0 | 0,23 | CFP | CBC | Enel Distributie Dobrogea | 10673760 | nu s-a emis ATR, e pe ANEXA2 din Ord.19/2022 | RO002E220122948 / 2 | 2022-09-08 | 2022-09-08
1472 | jud. CONSTANTA, loc. NAVODARI, Strada DELFINULUI, nr. 2 | CT | 0.00808 | 0.005879 | 0 | 0,4 | CFP | CBC | Enel Distributie Dobrogea | 10986797 | nu s-a emis ATR, e pe ANEXA2 din Ord.19/2022 | RO002E210014274 / 2 | 2022-10-08 | 2022-10-08
1473 | jud. TULCEA, loc. NALBANT, Strada NALBANT, nr. DS965 | TL | 0.00603 | 0.006164 | 0 | 0,4 | CFP | CBC | Enel Distributie Dobrogea | 10922033 | nu s-a emis ATR, e pe ANEXA2 din Ord.19/2022 | RO002E241184330 / 2 | 2022-10-08 | 2022-10-08
1474 | jud. TULCEA, loc. GRECI, Strada PIETRARILOR, nr. 12A | TL | 0.003555 | 0.003484 | 0 | 0,23 | CFP | CBC | Enel Distributie Dobrogea | 09950298 | 28/06/2022 | RO002E240470540 / 4 | 2022-05-08 | 2022-05-08
1475 | jud. CALARASI, loc. BELCIUGATELE, Strada BELCIUGATELE, nr. FN | CL | 0.27904 | 0.25479 | 0 | 20 | CFP | CBC | Enel Distributie Dobrogea | 10674455 | nu s-a emis ATR, e pe ANEXA2 din Ord.19/2022 | RO002E221341144 / 2 | 2022-10-08 | 2022-10-08
1476 | jud. CONSTANTA, loc. CUMPANA, Strada PRELUNGIREA MACULUI, nr. 15 | CT | 0.0081 | 0.005879 | 0 | 0,4 | CFP | CBC | Enel Distributie Dobrogea | 10520781 | nu s-a emis ATR, e pe ANEXA2 din Ord.19/2022 | RO002E212885519 / 3 | 2022-09-08 | 2022-09-08
1477 | jud. CONSTANTA, loc. CUMPANA, Strada VISINILOR, nr. 5A, bl. lot2 | CT | 0.00872 | 0.005879 | 10 | 0,4 | CFP | CBC | Enel Distributie Dobrogea | 10628694 | nu s-a emis ATR, e pe ANEXA2 din Ord.19/2022 | RO002E213343520 / 2 | 2022-09-08 | 2022-09-08
1478 | jud. CONSTANTA, loc. CONSTANTA, Strada DN 2A-CENTURA V, nr. FN | CT | 0.051 | 0.048999 | 0 | 0,4 | CFP | CBC | Enel Distributie Dobrogea | 10842706 | nu s-a emis ATR, e pe ANEXA2 din Ord.19/2022 | RO002E212042121 / 4 | 2022-09-08 | 2022-09-08
1479 | jud. TULCEA, loc. TULCEA, Strada ION NENITESCU, nr. 113 | TL | 0.0054 | 0.00485 | 0 | 0,23 | CFP | CBC | Enel Distributie Dobrogea | 10764253 | nu s-a emis ATR, e pe ANEXA2 din Ord.19/2022 | RO002E240889768 / 2 | 2022-12-08 | 2022-12-08
1480 | jud. CONSTANTA, loc. CONSTANTA, Strada Economu Gheorghe, slt., nr. 16 | CT | 0.00525 | 0.005144 | 0 | 0,4 | CFP | CBC | Enel Distributie Dobrogea | 10726696 | nu s-a emis ATR, e pe ANEXA2 din Ord.19/2022 | RO002E212821542 / 2 | 2022-05-08 | 2022-05-08
1481 | jud. CONSTANTA, loc. LUMINA, Strada MARE, nr. 130 | CT | 0.005915 | 0.005777 | 0 | 0,4 | CFP | CBC | Enel Distributie Dobrogea | 10495857 | nu s-a emis ATR, e pe ANEXA2 din Ord.19/2022 | RO002E210221195 / 2 | 2022-05-08 | 2022-05-08
1482 | jud. TULCEA, loc. TULCEA, Strada ISACCEI, nr. 119 | TL | 0.091875 | 0.089938 | 0 | 0,4 | CFP | CBC | Enel Distributie Dobrogea | 10700108 | nu s-a emis ATR, e pe ANEXA2 din Ord.19/2022 | RO002E241181179 / 2 | 2022-05-08 | 2022-05-08
1483 | jud. CONSTANTA, loc. CONSTANTA, Strada Sperantia Theodor, nr. 70 | CT | 0.010125 | 0.009799 | 0 | 0,4 | CFP | CBC | Enel Distributie Dobrogea | 11006173 | nu s-a emis ATR, e pe ANEXA2 din Ord.19/2022 | RO002E213183285 / 2 | 2022-10-08 | 2022-10-08
1484 | jud. CONSTANTA, loc. TECHIRGHIOL, Strada ENACHITA VACARESCU, nr. 6 | CT | 0.00327 | 0.002939 | 0 | 0,4 | CFP | CBC | Enel Distributie Dobrogea | 11133941 | nu s-a emis ATR, e pe ANEXA2 din Ord.19/2022 | RO002E210826501 / 2 | 16/08/2022 | 16/08/2022
1485 | jud. CONSTANTA, loc. CONSTANTA, Strada CRINULUI, nr. 58 | CT | 0.005005 | 0.004899 | 0 | 0,4 | CFP | CBC | Enel Distributie Dobrogea | 11061448 | nu s-a emis ATR, e pe ANEXA2 din Ord.19/2022 | RO002E211321591 / 2 | 16/08/2022 | 16/08/2022
1486 | jud. IALOMITA, loc. SLOBOZIA, Strada Minerva, nr. 2 | IL | 0.0052 | 0.005095 | 0 | 0,4 | CFP | CBC | Enel Distributie Dobrogea | 10964596 | nu s-a emis ATR, e pe ANEXA2 din Ord.19/2022 | RO002E231149117 / 2 | 16/08/2022 | 16/08/2022
1487 | jud. IALOMITA, loc. DRIDU, Strada DRIDU, nr. FN | IL | 0.00675 | 0.005879 | 0 | 0,4 | CFP | CBC | Enel Distributie Dobrogea | 10700229 | nu s-a emis ATR, e pe ANEXA2 din Ord.19/2022 | RO002E231149476 / 2 | 2022-12-08 | 2022-12-08
1488 | jud. CONSTANTA, loc. TEPES VODA, Strada VIILOR, nr. 77 | CT | 0.00647 | 0.005879 | 0 | 0,4 | CFP | CBC | Enel Distributie Dobrogea | 11101075 | nu s-a emis ATR, e pe ANEXA2 din Ord.19/2022 | RO002E210980131 / 3 | 16/08/2022 | 16/08/2022
1489 | jud. CONSTANTA, loc. NAVODARI, Strada RASARIT, nr. 9 | CT | 0.00675 | 0.005879 | 0 | 0,4 | CFP | CBC | Enel Distributie Dobrogea | 10701248 | nu s-a emis ATR, e pe ANEXA2 din Ord.19/2022 | RO002E212908201 / 2 | 2022-05-08 | 2022-05-08
1490 | jud. CONSTANTA, loc. PALAZU MARE, Strada REBREANU LIVIU, nr. 34A | CT | 0.00444 | 0.003914 | 0 | 0,4 | CFP | CBC | Enel Distributie Dobrogea | 10528743 | nu s-a emis ATR, e pe ANEXA2 din Ord.19/2022 | RO002E213255645 / 3 | 17/08/2022 | 17/08/2022
1491 | jud. CONSTANTA, loc. AGIGEA, Strada ZONA NESISTEMATIZATA, nr. P A 347/41, bl. LOT A, sc. LOT 2 | CT | 0.0162 | 0.014699 | 0 | 0,4 | CFP | CBC | Enel Distributie Dobrogea | 10248774 | nu s-a emis ATR, e pe ANEXA2 din Ord.19/2022 | RO002E213101634 / 2 | 16/08/2022 | 16/08/2022
1492 | jud. CONSTANTA, loc. MURFATLAR, Strada CIOCIRLIEI, nr. 10C | CT | 0.01001 | 0.009798 | 0 | 0,4 | CFP | CBC | Enel Distributie Dobrogea | 10670778 | nu s-a emis ATR, e pe ANEXA2 din Ord.19/2022 | RO002E213112647 / 3 | 17/08/2022 | 17/08/2022
1493 | jud. CONSTANTA, loc. CONSTANTA, Strada MESTERUL MANOLE, nr. 21 | CT | 0.00327 | 0.005879 | 0 | 0,4 | CFP | CBC | Enel Distributie Dobrogea | 10919388 | nu s-a emis ATR, e pe ANEXA2 din Ord.19/2022 | RO002E211792582 / 2 | 16/08/2022 | 16/08/2022
1494 | jud. CONSTANTA, loc. CERNAVODA, Strada IONASCU IOACHIM-FRUNTAS, nr. 2-A | CT | 0.00562 | 0.004899 | 0 | 0,4 | CFP | CBC | Enel Distributie Dobrogea | 10971182 | nu s-a emis ATR, e pe ANEXA2 din Ord.19/2022 | RO002E213664953 / 2 | 16/08/2022 | 16/08/2022
1495 | jud. CONSTANTA, loc. CONSTANTA, PRELUNGIREA MESTERUL MANOLE, nr. 13 | CT | 0.01035 | 0.009799 | 0 | 0,4 | CFP | CBC | Enel Distributie Dobrogea | 11180212 | nu s-a emis ATR, e pe ANEXA2 din Ord.19/2022 | RO002E213007482 / 3 | 17/08/2022 | 17/08/2022
1496 | jud. CONSTANTA, loc. CONSTANTA, Strada Vulcan Petru, nr. 7A | CT | 0.0065 | 0.005879 | 0 | 0,4 | CFP | CBC | Enel Distributie Dobrogea | 11140577 | nu s-a emis ATR, e pe ANEXA2 din Ord.19/2022 | RO002E211894721 / 3 | 17/08/2022 | 17/08/2022
1497 | jud. CONSTANTA, loc. NAVODARI, Bulevardul Mamaia Nord, nr. 32P | CT | 0.01215 | 0.011905 | 0 | 0,4 | CFP | CBC | Enel Distributie Dobrogea | 11041423 | nu s-a emis ATR, e pe ANEXA2 din Ord.19/2022 | RO002E212985194 / 3 | 17/08/2022 | 17/08/2022
1498 | jud. CONSTANTA, loc. TUZLA, ALEEA FLORILOR, nr. 3 | CT | 0.01053 | 0.010318 | 0 | 0,4 | CFP | CBC | Enel Distributie Dobrogea | 11184620 | nu s-a emis ATR, e pe ANEXA2 din Ord.19/2022 | RO002E213374940 / 2 | 17/08/2022 | 17/08/2022
1499 | jud. CONSTANTA, loc. CONSTANTA, Strada Lazar Gheorghe, nr. 2 | CT | 0.01162 | 0.011387 | 0 | 0,4 | CFP | CBC | Enel Distributie Dobrogea | 10941882 | nu s-a emis ATR, e pe ANEXA2 din Ord.19/2022 | RO002E211744387 / 2 | 17/08/2022 | 17/08/2022
1500 | jud. CONSTANTA, loc. OVIDIU, Strada SANATATII, nr. 25 | CT | 0.015 | 0.014699 | 0 | 0,4 | CFP | CBC | Enel Distributie Dobrogea | 10867404 | nu s-a emis ATR, e pe ANEXA2 din Ord.19/2022 | RO002E210139654 / 3 | 17/08/2022 | 17/08/2022
1501 | jud. CONSTANTA, loc. LUMINA, Strada GHIOCEI, nr. 20 | CT | 0.00375 | 0.00292 | 0 | 0,4 | CFP | CBC | Enel Distributie Dobrogea | 09274192 | nu s-a emis ATR, e pe ANEXA2 din Ord.19/2022 | RO002E210394624 / 2 | 17/08/2022 | 17/08/2022
1502 | jud. CONSTANTA, loc. CONSTANTA, Strada LUPTATORI, nr. 13 | CT | 0.05704 | 0.055879 | 0 | 0,4 | CFP | CBC | Enel Distributie Dobrogea | 10495761 | nu s-a emis ATR, e pe ANEXA2 din Ord.19/2022 | RO002E213045978 / 1 | 17/08/2022 | 17/08/2022
1503 | jud. CALARASI, loc. FUNDENI, Strada Muzicienilor, nr. 1 | CL | 0.00594 | 0.005811 | 0 | 0,4 | CFP | CBC | Enel Distributie Dobrogea | 10703932 | nu s-a emis ATR, e pe ANEXA2 din Ord.19/2022 | RO002E221318104 / 2 | 17/08/2022 | 17/08/2022
1504 | jud. CALARASI, loc. BUDESTI, Strada UNIRII, nr. 25BIS | CL | 0.00693 | 0.005879 | 0 | 0,4 | CFP | CBC | Enel Distributie Dobrogea | 10918297 | nu s-a emis ATR, e pe ANEXA2 din Ord.19/2022 | RO002E221426430 / 2 | 18/08/2022 | 18/08/2022
1505 | jud. CONSTANTA, loc. AGIGEA, Strada C.F.R., nr. 1 | CT | 0.00836 | 0.006859 | 0 | 0,4 | CFP | CBC | Enel Distributie Dobrogea | 10725335 | nu s-a emis ATR, e pe ANEXA2 din Ord.19/2022 | RO002E212244192 / 2 | 19/08/2022 | 19/08/2022
1506 | jud. CONSTANTA, loc. TECHIRGHIOL, Strada MIHAIL EMINESCU, nr. 95 | CT | 0.01183 | 0.011583 | 0 | 0,4 | CFP | CBC | Enel Distributie Dobrogea | 10918794 | nu s-a emis ATR, e pe ANEXA2 din Ord.19/2022 | RO002E213242595 / 3 | 18/08/2022 | 18/08/2022
1507 | jud. CONSTANTA, loc. CONSTANTA, Strada Antonescu Ion, maresal, nr. 89 | CT | 0.00825 | 0.007839 | 0 | 0,4 | CFP | CBC | Enel Distributie Dobrogea | 11183725 | nu s-a emis ATR, e pe ANEXA2 din Ord.19/2022 | RO002E213496899 / 2 | 18/08/2022 | 18/08/2022
1508 | jud. CONSTANTA, loc. CONSTANTA, Strada VASILE LUPU, nr. 28 | CT | 0.01274 | 0.009799 | 0 | 0,4 | CFP | CBC | Enel Distributie Dobrogea | 11181572 | nu s-a emis ATR, e pe ANEXA2 din Ord.19/2022 | RO002E213191543 / 2 | 18/08/2022 | 18/08/2022
1509 | jud. CONSTANTA, loc. CUMPANA, Strada CIOCIRLIEI, nr. 5 | CT | 0.00725 | 0.005878 | 0 | 0,4 | CFP | CBC | Enel Distributie Dobrogea | 11005297 | nu s-a emis ATR, e pe ANEXA2 din Ord.19/2022 | RO002E211774289 / 3 | 18/08/2022 | 18/08/2022
1510 | jud. CONSTANTA, loc. CUMPANA, Strada Lujerului, nr. 1D | CT | 0.00304 | 0.002939 | 0 | 0,4 | CFP | CBC | Enel Distributie Dobrogea | 10650441 | nu s-a emis ATR, e pe ANEXA2 din Ord.19/2022 | RO002E213448481 / 2 | 19/08/2022 | 19/08/2022
1511 | jud. CONSTANTA, loc. EFORIE NORD, Strada VASILE ALECSANDRI, nr. 20 | CT | 0.01036 | 0.009785 | 0 | 0,4 | CFP | CBC | Enel Distributie Dobrogea | 11061405 | nu s-a emis ATR, e pe ANEXA2 din Ord.19/2022 | RO002E213028845 / 3 | 18/08/2022 | 18/08/2022
1512 | jud. CONSTANTA, loc. VALU LUI TRAIAN, Strada Cocorilor, nr. 46 | CT | 0.006 | 0.005879 | 0 | 0,4 | CFP | CBC | Enel Distributie Dobrogea | 11209083 | nu s-a emis ATR, e pe ANEXA2 din Ord.19/2022 | RO002E213448469 / 2 | 18/08/2022 | 18/08/2022
1513 | jud. CONSTANTA, loc. NAZARCEA, Strada Calea Ovidiu, nr. 30A | CT | 0.00648 | 0.005875 | 0 | 0,4 | CFP | CBC | Enel Distributie Dobrogea | 10430627 | nu s-a emis ATR, e pe ANEXA2 din Ord.19/2022 | RO002E212271181 / 3 | 18/08/2022 | 18/08/2022
1514 | jud. CONSTANTA, loc. CONSTANTA, Strada FAGETULUI, nr. 15 | CT | 0.00552 | 0.00482 | 0 | 0,4 | CFP | CBC | Enel Distributie Dobrogea | 11137865 | nu s-a emis ATR, e pe ANEXA2 din Ord.19/2022 | RO002E211249624 / 2 | 18/08/2022 | 18/08/2022
1515 | jud. CONSTANTA, loc. LAZU, ALEEA NUCILOR, nr. 8 | CT | 0.02144 | 0.01958 | 0 | 0,4 | CFP | CBC | Enel Distributie Dobrogea | 10369347 | nu s-a emis ATR, e pe ANEXA2 din Ord.19/2022 | RO002E212844244 / 3 | 18/08/2022 | 18/08/2022
1516 | jud. IALOMITA, loc. SAVENI, Strada GARII, nr. 7 | IL | 0.0052 | 0.004899 | 0 | 0,4 | CFP | CBC | Enel Distributie Dobrogea | 10299513 | nu s-a emis ATR, e pe ANEXA2 din Ord.19/2022 | RO002E231262720 / 2 | 2022-05-08 | 2022-05-08
1517 | jud. CALARASI, loc. FUNDULEA, Strada GRIGORE GAFENCU, nr. 66 | CL | 0.00988 | 0.009681 | 0 | 0,4 | CFP | CBC | Enel Distributie Dobrogea | 10386452 | 2022-05-08 | RO002E221300802 / 2 | 18/08/2022 | 18/08/2022
1518 | jud. IALOMITA, loc. SLOBOZIA, Strada Alecsandri Vasile, nr. 20 | IL | 0.012 | 0.01168 | 0 | 0,4 | CFP | CBC | Enel Distributie Dobrogea | 10594067 | nu s-a emis ATR, e pe ANEXA2 din Ord.19/2022 | RO002E231310229 / 2 | 19/08/2022 | 19/08/2022
1519 | jud. TULCEA, loc. TULCEA, Strada VITICULTURII, nr. 2A | TL | 0.026125 | 0.025602 | 0 | 0,4 | CFP | CBC | Enel Distributie Dobrogea | 10661265 | nu s-a emis ATR, e pe ANEXA2 din Ord.19/2022 | RO002E241015579 / 2 | 19/08/2022 | 19/08/2022
1520 | jud. CALARASI, loc. OLTENITA, Strada TRAIAN, nr. 6 | CL | 0.019875 | 0.017639 | 0 | 0,4 | CFP | CBC | Enel Distributie Dobrogea | 10738358 | 2022-03-08 | RO002E221354878 / 2 | 17/08/2022 | 17/08/2022
1521 | jud. CONSTANTA, loc. CONSTANTA, Strada Varful cu Dor, nr. 69 | CT | 0.00594 | 0.005811 | 0 | 0,4 | CFP | CBC | Enel Distributie Dobrogea | 11206255 | nu s-a emis ATR, e pe ANEXA2 din Ord.19/2022 | RO002E211283464 / 2 | 19/08/2022 | 19/08/2022
1522 | jud. CONSTANTA, loc. TUZLA, Strada PIETII, nr. 12 | CT | 0.00525 | 0.004899 | 0 | 0,4 | CFP | CBC | Enel Distributie Dobrogea | 11124435 | nu s-a emis ATR, e pe ANEXA2 din Ord.19/2022 | RO002E211397561 / 2 | 19/08/2022 | 19/08/2022
1523 | jud. CONSTANTA, loc. CONSTANTA, Strada OBORULUI, nr. 18 | CT | 0.00763 | 0.007476 | 0 | 0,4 | CFP | CBC | Enel Distributie Dobrogea | 11209128 | nu s-a emis ATR, e pe ANEXA2 din Ord.19/2022 | RO002E211459481 / 3 | 18/08/2022 | 18/08/2022
1524 | jud. CALARASI, loc. TONEA, Strada SOCULUI, nr. 3 | CL | 0.003 | 0.002939 | 0 | 0,23 | CFP | CBC | Enel Distributie Dobrogea | 11208385 | nu s-a emis ATR, e pe ANEXA2 din Ord.19/2022 | RO002E221278839 / 2 | 19/08/2022 | 19/08/2022
1525 | jud. CONSTANTA, loc. CONSTANTA, Strada FRUNZELOR, nr. 7 | CT | 0.00528 | 0.00488 | 0 | 0,4 | CFP | CBC | Enel Distributie Dobrogea | 09561687 | nu s-a emis ATR, e pe ANEXA2 din Ord.19/2022 | RO002E211309003 / 2 | 19/08/2022 | 19/08/2022
1526 | jud. IALOMITA, loc. SLOBOZIA, Strada TRAIAN, nr. 53A | IL | 0.0032 | 0.002939 | 0 | 0,4 | CFP | CBC | Enel Distributie Dobrogea | 11043320 | nu s-a emis ATR, e pe ANEXA2 din Ord.19/2022 | RO002E230897453 / 2 | 22/08/2022 | 22/08/2022
1527 | jud. CALARASI, loc. OLTENITA, Bulevardul TINERETULUI, nr. FN | CL | 0.01 | 0.00972 | 0 | 0,4 | CFP | CBC | Enel Distributie Dobrogea | 10171591 | 17/06/2022 | RO002E220652834 / 2 | 22/08/2022 | 22/08/2022
1528 | jud. CONSTANTA, loc. OVIDIU, Strada ROMANA, nr. 14A | CT | 0.00756 | 0.00578 | 0 | 0,4 | CFP | CBC | Enel Distributie Dobrogea | 10827981 | nu s-a emis ATR, e pe ANEXA2 din Ord.19/2022 | RO002E213592043 / 3 | 22/08/2022 | 22/08/2022
1529 | jud. CONSTANTA, loc. CONSTANTA, Strada RAPSODIEI, nr. 5B | CT | 0.00444 | 0.004241 | 0 | 0,4 | CFP | CBC | Enel Distributie Dobrogea | 09425444 | nu s-a emis ATR, e pe ANEXA2 din Ord.19/2022 | RO002E212435330 / 2 | 22/08/2022 | 22/08/2022
1530 | jud. CONSTANTA, loc. MEDGIDIA, Strada LUCIAN GRIGORESCU, nr. 23 | CT | 0.0048 | 0.004694 | 0 | 0,4 | CFP | CBC | Enel Distributie Dobrogea | 11181873 | nu s-a emis ATR, e pe ANEXA2 din Ord.19/2022 | RO002E211430378 / 2 | 22/08/2022 | 22/08/2022
1531 | jud. CONSTANTA, loc. TECHIRGHIOL, Strada 9 MAI, nr. 56 | CT | 0.003 | 0.002939 | 0 | 0,4 | CFP | CBC | Enel Distributie Dobrogea | 11009009 | nu s-a emis ATR, e pe ANEXA2 din Ord.19/2022 | RO002E212696575 / 2 | 21/08/2022 | 21/08/2022
1532 | jud. CONSTANTA, loc. OVIDIU, Strada B, nr. 66 | CT | 0.0099 | 0.00782 | 0 | 0,4 | CFP | CBC | Enel Distributie Dobrogea | 10387897 | 28/07/2022 | RO002E211228878 / 2 | 22/08/2022 | 22/08/2022
1533 | jud. CALARASI, loc. CALARASI, Strada PORTULUI, nr. 5BIS | CL | 0.0076 | 0.007446 | 0 | 0,4 | CFP | CBC | Enel Distributie Dobrogea | 10841880 | nu s-a emis ATR, e pe ANEXA2 din Ord.19/2022 | RO002E221256307 / 3 | 22/08/2022 | 22/08/2022
1534 | jud. CONSTANTA, loc. CONSTANTA, Strada Varful cu Dor, nr. 26 | CT | 0.0054 | 0.004899 | 0 | 0,4 | CFP | CBC | Enel Distributie Dobrogea | 11128291 | nu s-a emis ATR, e pe ANEXA2 din Ord.19/2022 | RO002E211281653 / 2 | 22/08/2022 | 22/08/2022
1535 | jud. CONSTANTA, loc. CONSTANTA, Strada Lahovari Ion, nr. 150 | CT | 0.0048 | 0.004694 | 0 | 0,4 | CFP | CBC | Enel Distributie Dobrogea | 11298701 | nu s-a emis ATR, e pe ANEXA2 din Ord.19/2022 | RO002E211840957 / 2 | 19/08/2022 | 19/08/2022
1536 | jud. IALOMITA, loc. AMARA, Strada LACULUI, nr. 1 | IL | 0.1335 | 0.11735 | 0 | 20 | CFP | CBC | Enel Distributie Dobrogea | 08581313 | 17/08/2021 | RO002E230476243 / 3 | 22/08/2022 | 22/08/2022
1537 | jud. IALOMITA, loc. PATRU FRATI, Strada PRINCIPALA, nr. 160 | IL | 0.008 | 0.00782 | 0 | 0,4 | CFP | CBC | Enel Distributie Dobrogea | 10451621 | nu s-a emis ATR, e pe ANEXA2 din Ord.19/2022 | RO002E231186422 / 3 | 22/08/2022 | 22/08/2022
1538 | jud. CALARASI, loc. CUNESTI, Strada CALEA CALARASI, nr. 95B | CL | 0.0033 | 0.002939 | 0 | 0,23 | CFP | CBC | Enel Distributie Dobrogea | 10843370 | nu s-a emis ATR, e pe ANEXA2 din Ord.19/2022 | RO002E220274238 / 3 | 23/08/2022 | 23/08/2022
1539 | jud. CONSTANTA, loc. PALAZU MARE, Strada Stefan Darascu, nr. 7 | CT | 0.0064 | 0.004899 | 0 | 0,4 | CFP | CBC | Enel Distributie Dobrogea | 11181503 | nu s-a emis ATR, e pe ANEXA2 din Ord.19/2022 | RO002E212246723 / 3 | 18/08/2022 | 18/08/2022
1540 | jud. CONSTANTA, loc. CUMPANA, Strada CIOCIRLIEI, nr. 19 | CT | 0.011 | 0.009799 | 0 | 0,4 | CFP | CBC | Enel Distributie Dobrogea | 09767999 | 29/03/2022 | RO002E211710605 / 2 | 23/08/2022 | 23/08/2022
1541 | jud. TULCEA, loc. TULCEA, Strada CELIC, nr. 2A | TL | 0.006 | 0.004899 | 0 | 0,23 | CFP | CBC | Enel Distributie Dobrogea | 11183918 | nu s-a emis ATR, e pe ANEXA2 din Ord.19/2022 | RO002E241131040 / 2 | 19/08/2022 | 19/08/2022
1542 | jud. CONSTANTA, loc. CONSTANTA, Strada Ionescu de la Brad Ion, nr. 21 | CT | 0.00336 | 0.003292 | 0 | 0,4 | CFP | CBC | Enel Distributie Dobrogea | 10784044 | nu s-a emis ATR, e pe ANEXA2 din Ord.19/2022 | RO002E211655388 / 2 | 2022-01-08 | 2022-01-08
1543 | jud. CONSTANTA, loc. CONSTANTA, Strada BIRUINTEI, nr. 37 | CT | 0.00304 | 0.002978 | 0 | 0,4 | CFP | CBC | Enel Distributie Dobrogea | 10147042 | nu s-a emis ATR, e pe ANEXA2 din Ord.19/2022 | RO002E211941139 / 2 | 2022-05-08 | 2022-05-08
1544 | jud. IALOMITA, loc. SLOBOZIA, Strada LONDRA, nr. 19 | IL | 0.0105 | 0.009797 | 0 | 0,4 | CFP | CBC | Enel Distributie Dobrogea | 10508373 | nu s-a emis ATR, e pe ANEXA2 din Ord.19/2022 | RO002E231168815 / 2 | 22/08/2022 | 22/08/2022
1545 | jud. CALARASI, loc. CALARASI, PRELUNGIREA DOBROGEI, nr. 61 | CL | 0.00594 | 0.00582 | 0 | 0,23 | CFP | CBC | Enel Distributie Dobrogea | 11325221 | nu s-a emis ATR, e pe ANEXA2 din Ord.19/2022 | RO002E221073865 / 2 | 24/08/2022 | 24/08/2022
1546 | jud. CONSTANTA, loc. CONSTANTA, Strada DOCHERILOR, nr. 1 | CT | 0.0114 | 0.009799 | 0 | 0,4 | CFP | CBC | Enel Distributie Dobrogea | 10303775 | 2022-02-08 | RO002E211291890 / 2 | 24/08/2022 | 24/08/2022
1547 | jud. IALOMITA, loc. TANDAREI, Strada Bucuresti, nr. 128 | IL | 0.003 | 0.002939 | 0 | 0,4 | CFP | CBC | Enel Distributie Dobrogea | 11128988 | nu s-a emis ATR, e pe ANEXA2 din Ord.19/2022 | RO002E230504324 / 3 | 24/08/2022 | 24/08/2022
1548 | jud. IALOMITA, loc. SLOBOZIA, Strada CLOSCA, nr. 16-18 | IL | 0.010935 | 0.00874 | 0 | 0,4 | CFP | CBC | Enel Distributie Dobrogea | 10472118 | nu s-a emis ATR, e pe ANEXA2 din Ord.19/2022 | RO002E230448556 / 2 | 24/08/2022 | 24/08/2022
1549 | jud. CONSTANTA, loc. CUMPANA, Strada George Cosbuc, nr. 47 | CT | 0.009 | 0.008765 | 0 | 0,4 | CFP | CBC | Enel Distributie Dobrogea | 11321235 | nu s-a emis ATR, e pe ANEXA2 din Ord.19/2022 | RO002E213154935 / 2 | 24/08/2022 | 24/08/2022
1550 | jud. CONSTANTA, loc. LAZU, Strada LUCEAFARULUI, nr. 1 | CT | 0.0039 | 0.003821 | 0 | 0,4 | CFP | CBC | Enel Distributie Dobrogea | 11184435 | nu s-a emis ATR, e pe ANEXA2 din Ord.19/2022 | RO002E213689253 / 2 | 24/08/2022 | 24/08/2022
1551 | jud. CALARASI, loc. CALARASI, Strada MIHAIL KOGALNICEANU, nr. 24 | CL | 0.00608 | 0.004895 | 0 | 0,23 | CFP | CBC | Enel Distributie Dobrogea | 10385652 | nu s-a emis ATR, e pe ANEXA2 din Ord.19/2022 | RO002E221425552 / 2 | 24/08/2022 | 24/08/2022
1552 | jud. CONSTANTA, loc. EFORIE NORD, Strada B P HASDEU, nr. 20 | CT | 0.00654 | 0.005879 | 0 | 0,4 | CFP | CBC | Enel Distributie Dobrogea | 10868350 | nu s-a emis ATR, e pe ANEXA2 din Ord.19/2022 | RO002E211581971 / 2 | 19/08/2022 | 19/08/2022
1553 | jud. IALOMITA, loc. SLOBOZIA, Strada HORIA, nr. 16 | IL | 0.008 | 0.0058 | 0 | 0,4 | CFP | CBC | Enel Distributie Dobrogea | 10871485 | nu s-a emis ATR, e pe ANEXA2 din Ord.19/2022 | RO002E231218811 / 2 | 24/08/2022 | 24/08/2022
1554 | jud. IALOMITA, loc. TANDAREI, Strada Bucuresti, nr. 128 | IL | 0.0105 | 0.009797 | 0 | 0,4 | CFP | CBC | Enel Distributie Dobrogea | 11129248 | nu s-a emis ATR, e pe ANEXA2 din Ord.19/2022 | RO002E230532976 / 3 | 24/08/2022 | 24/08/2022
1555 | jud. IALOMITA, loc. AMARA, Strada NICOLAE BALCESCU, nr. 99 | IL | 0.00729 | 0.0058 | 0 | 0,4 | CFP | CBC | Enel Distributie Dobrogea | 11005953 | nu s-a emis ATR, e pe ANEXA2 din Ord.19/2022 | RO002E231310050 / 2 | 24/08/2022 | 24/08/2022
1556 | jud. CONSTANTA, loc. MURFATLAR, Strada ALEXANDRU IOAN CUZA, nr. 41 | CT | 0.0054 | 0.004845 | 0 | 0,4 | CFP | CBC | Enel Distributie Dobrogea | 11320805 | nu s-a emis ATR, e pe ANEXA2 din Ord.19/2022 | RO002E211453025 / 2 | 24/08/2022 | 24/08/2022
1557 | jud. CONSTANTA, loc. CONSTANTA, Artera Ciuleandra, nr. 15 | CT | 0.03078 | 0.029399 | 0 | 0,4 | CFP | CBC | Enel Distributie Dobrogea | 11183280 | nu s-a emis ATR, e pe ANEXA2 din Ord.19/2022 | RO002E212235608 / 4 | 24/08/2022 | 24/08/2022
1558 | jud. CONSTANTA, loc. CONSTANTA, Strada BOGDAN VODA, nr. 61 | CT | 0.00836 | 0.008192 | 0 | 0,4 | CFP | CBC | Enel Distributie Dobrogea | 10284633 | 28/06/2022 | RO002E211257870 / 2 | 25/08/2022 | 25/08/2022
1559 | jud. CONSTANTA, loc. CONSTANTA, Strada Lahovari Ion, nr. 156 | CT | 0.00492 | 0.004821 | 0 | 0,4 | CFP | CBC | Enel Distributie Dobrogea | 10570584 | nu s-a emis ATR, e pe ANEXA2 din Ord.19/2022 | RO002E212525217 / 2 | 24/08/2022 | 24/08/2022
1560 | jud. IALOMITA, loc. FETESTI, Strada CALARASI, nr. 358 | IL | 0.0104 | 0.009799 | 0 | 0,4 | CFP | CBC | Enel Distributie Dobrogea | 11146064 | nu s-a emis ATR, e pe ANEXA2 din Ord.19/2022 | RO002E230737063 / 2 | 25/08/2022 | 25/08/2022
1561 | jud. TULCEA, loc. CIUCUROVA, Strada VALEA OCOLULUI, nr. 313 | TL | 0.01021 | 0.008035 | 0 | 0,4 | CFP | CBC | Enel Distributie Dobrogea | 11182942 | nu s-a emis ATR, e pe ANEXA2 din Ord.19/2022 | RO002E240100999 / 4 | 25/08/2022 | 25/08/2022
1562 | jud. IALOMITA, loc. GHEORGHE DOJA, Strada Mosoiu, nr. 47 | IL | 0.00532 | 0.004899 | 0 | 0,4 | CFP | CBC | Enel Distributie Dobrogea | 10813654 | nu s-a emis ATR, e pe ANEXA2 din Ord.19/2022 | RO002E230328520 / 3 | 25/08/2022 | 25/08/2022
1563 | jud. TULCEA, loc. MINERI, Strada BRAILEI, nr. FN | TL | 0.01155 | 0.011318 | 0 | 0,4 | CFP | CBC | Enel Distributie Dobrogea | 10840102 | nu s-a emis ATR, e pe ANEXA2 din Ord.19/2022 | RO002E241078859 / 2 | 22/08/2022 | 22/08/2022
1564 | jud. CALARASI, loc. FUNDULEA, Strada SPERANTEI, nr. 15 | CL | 0.00324 | 0.003174 | 0 | 0,4 | CFP | CBC | Enel Distributie Dobrogea | 11047697 | nu s-a emis ATR, e pe ANEXA2 din Ord.19/2022 | RO002E221241547 / 2 | 22/08/2022 | 22/08/2022
1565 | jud. CALARASI, loc. TAMADAU MARE, Strada TAMADAU MARE, nr. FN | CL | 0.006 | 0.005879 | 0 | 0,23 | CFP | CBC | Enel Distributie Dobrogea | 10531465 | 29/07/2022 | RO002E220313816 / 2 | 22/08/2022 | 22/08/2022
1566 | jud. IALOMITA, loc. FETESTI, Strada Independen?ei, nr. 3 | IL | 0.017 | 0.0195 | 0 | 0,4 | CFP | CBC | Enel Distributie Dobrogea | 10505852 | nu s-a emis ATR, e pe ANEXA2 din Ord.19/2022 | RO002E230503390 / 3 | 22/08/2022 | 22/08/2022
1567 | jud. CONSTANTA, loc. NAVODARI, Strada GARII, nr. 3A | CT | 0.01053 | 0.010318 | 0 | 0,4 | CFP | CBC | Enel Distributie Dobrogea | 10941231 | nu s-a emis ATR, e pe ANEXA2 din Ord.19/2022 | RO002E212045865 / 2 | 22/08/2022 | 22/08/2022
1568 | jud. CONSTANTA, loc. COSTINESTI, Strada Sirenei Pud Golf Francez, nr. LOT 2/1, bl. CV5 | CT | 0.0108 | 0.010581 | 0 | 0,4 | CFP | CBC | Enel Distributie Dobrogea | 10674032 | nu s-a emis ATR, e pe ANEXA2 din Ord.19/2022 | RO002E213575842 / 2 | 22/08/2022 | 22/08/2022
1569 | jud. CONSTANTA, loc. CONSTANTA, Strada PRISLOP, nr. 15 | CT | 0.00603 | 0.00467 | 0 | 0,4 | CFP | CBC | Enel Distributie Dobrogea | 10839017 | nu s-a emis ATR, e pe ANEXA2 din Ord.19/2022 | RO002E213743906 / 2 | 2022-05-08 | 2022-05-08
1570 | jud. CONSTANTA, loc. EFORIE SUD, Strada MUNTENIEI, nr. 97 | CT | 0.010355 | 0.007839 | 0 | 0,4 | CFP | CBC | Enel Distributie Dobrogea | 10782332 | nu s-a emis ATR, e pe ANEXA2 din Ord.19/2022 | RO002E210950611 / 2 | 2022-05-08 | 2022-05-08
1571 | jud. CALARASI, loc. VISINII, Strada VISINII, nr. FN | CL | 0.00836 | 0.007838 | 0 | 0,4 | CFP | CBC | Enel Distributie Dobrogea | 10842303 | nu s-a emis ATR, e pe ANEXA2 din Ord.19/2022 | RO002E220656940 / 2 | 2022-05-08 | 2022-05-08
1572 | jud. TULCEA, loc. TULCEA, Strada ALBA IULIA, nr. 8 | TL | 0.0102 | 0.009799 | 0 | 0,4 | CFP | CBC | Enel Distributie Dobrogea | 10503374 | nu s-a emis ATR, e pe ANEXA2 din Ord.19/2022 | RO002E240477187 / 3 | 2022-05-08 | 2022-05-08
1573 | jud. CONSTANTA, loc. CONSTANTA, Strada Porumbescu Ciprian, nr. 51 | CT | 0.00819 | 0.0058 | 0 | 0,4 | CFP | CBC | Enel Distributie Dobrogea | 10240757 | nu s-a emis ATR, e pe ANEXA2 din Ord.19/2022 | RO002E211992179 / 2 | 2022-05-08 | 2022-05-08
1574 | jud. CONSTANTA, loc. CONSTANTA, Strada Lahovari Ion, nr. 144 | CT | 0.00608 | 0.004899 | 0 | 0,4 | CFP | CBC | Enel Distributie Dobrogea | 10060646 | nu s-a emis ATR, e pe ANEXA2 din Ord.19/2022 | RO002E211840968 / 2 | 2022-05-08 | 2022-05-08
1575 | jud. CALARASI, loc. BELCIUGATELE, Strada BELCIUGATELE, nr. FN | CL | 0.0054 | 0.005291 | 0 | 0,23 | CFP | CBC | Enel Distributie Dobrogea | 10998852 | 2022-10-08 | RO002E220579360 / 2 | 26/08/2022 | 26/08/2022
1576 | jud. TULCEA, loc. GRECI, Strada GRECI, nr. T27, P206, bl. PARCELA 20 | TL | 0.04368 | 0.03429 | 0 | 0,4 | CFP | CBC | Enel Distributie Dobrogea | 10205883 | nu s-a emis ATR, e pe ANEXA2 din Ord.19/2022 | RO002E241169300 / 2 | 26/08/2022 | 26/08/2022
1577 | jud. CONSTANTA, loc. CONSTANTA, Strada Arbore Hatmanul, nr. 23 | CT | 0.003 | 0.002939 | 0 | 0,4 | CFP | CBC | Enel Distributie Dobrogea | 11208622 | nu s-a emis ATR, e pe ANEXA2 din Ord.19/2022 | RO002E212511043 / 2 | 26/08/2022 | 26/08/2022
1578 | jud. TULCEA, loc. TULCEA, Strada TRANSFORMATORULUI, nr. 22, bl. . | TL | 0.0105 | 0.009799 | 0 | 0,4 | CFP | CBC | Enel Distributie Dobrogea | 11133083 | nu s-a emis ATR, e pe ANEXA2 din Ord.19/2022 | RO002E241044885 / 4 | 26/08/2022 | 26/08/2022
1579 | jud. CONSTANTA, loc. NAVODARI, Strada D2, nr. 14 | CT | 0.00999 | 0.00977 | 0 | 0,4 | CFP | CBC | Enel Distributie Dobrogea | 11297824 | nu s-a emis ATR, e pe ANEXA2 din Ord.19/2022 | RO002E213232235 / 2 | 26/08/2022 | 26/08/2022
1580 | jud. TULCEA, loc. MINERI, Strada FETITELOR, nr. 10 | TL | 0.007875 | 0.006271 | 0 | 0,4 | CFP | CBC | Enel Distributie Dobrogea | 11068881 | nu s-a emis ATR, e pe ANEXA2 din Ord.19/2022 | RO002E241183216 / 2 | 26/08/2022 | 26/08/2022
1581 | jud. IALOMITA, loc. SLOBOZIA, Strada LONDRA, nr. 21 | IL | 0.0105 | 0.009797 | 0 | 0,4 | CFP | CBC | Enel Distributie Dobrogea | 10508846 | nu s-a emis ATR, e pe ANEXA2 din Ord.19/2022 | RO002E231168826 / 2 | 26/08/2022 | 26/08/2022
1582 | jud. IALOMITA, loc. MANASIA, Strada Brailei, nr. 7 | IL | 0.010125 | 0.009843 | 0 | 0,4 | CFP | CBC | Enel Distributie Dobrogea | 10917509 | nu s-a emis ATR, e pe ANEXA2 din Ord.19/2022 | RO002E231238509 / 2 | 24/08/2022 | 24/08/2022
1583 | jud. CONSTANTA, loc. AGIGEA, Strada BOGDAN VODA, nr. 12 | CT | 0.00327 | 0.003204 | 0 | 0,4 | CFP | CBC | Enel Distributie Dobrogea | 10991405 | nu s-a emis ATR, e pe ANEXA2 din Ord.19/2022 | RO002E212765909 / 2 | 26/08/2022 | 26/08/2022
1584 | jud. CONSTANTA, loc. CONSTANTA, Strada Corneliu Coposu, nr. 19C | CT | 0.00836 | 0.007838 | 0 | 0,4 | CFP | CBC | Enel Distributie Dobrogea | 11040994 | nu s-a emis ATR, e pe ANEXA2 din Ord.19/2022 | RO002E213216619 / 4 | 26/08/2022 | 26/08/2022
1585 | jud. CONSTANTA, loc. CONSTANTA, Strada Hulubei Horia, lt., nr. 24, bl. - | CT | 0.01036 | 0.010152 | 0 | 0,4 | CFP | CBC | Enel Distributie Dobrogea | 10996022 | nu s-a emis ATR, e pe ANEXA2 din Ord.19/2022 | RO002E213141560 / 4 | 26/08/2022 | 26/08/2022
1586 | jud. CONSTANTA, loc. MIHAIL KOGALNICEANU, Strada SPERANTEI, nr. 9C | CT | 0.01008 | 0.009799 | 0 | 0,4 | CFP | CBC | Enel Distributie Dobrogea | 10992575 | nu s-a emis ATR, e pe ANEXA2 din Ord.19/2022 | RO002E212961200 / 2 | 26/08/2022 | 26/08/2022
1587 | jud. CONSTANTA, loc. LUMINA, Strada MORII, nr. LOT104 | CT | 0.0077 | 0.005879 | 0 | 0,4 | CFP | CBC | Enel Distributie Dobrogea | 10896974 | nu s-a emis ATR, e pe ANEXA2 din Ord.19/2022 | RO002E210877686 / 2 | 26/08/2022 | 26/08/2022
1588 | jud. IALOMITA, loc. STELNICA, Strada LALELELOR, nr. 17 | IL | 0.0056 | 0.0056 | 0 | 0,4 | CFP | CBC | Enel Distributie Dobrogea | 09722894 | nu s-a emis ATR, e pe ANEXA2 din Ord.19/2022 | RO002E231262001 / 2 | 26/08/2022 | 26/08/2022
1589 | jud. CONSTANTA, loc. PALAZU MARE, Strada SENTINELEI, nr. 1 | CT | 0.01188 | 0.009799 | 0 | 0,4 | CFP | CBC | Enel Distributie Dobrogea | 10941055 | nu s-a emis ATR, e pe ANEXA2 din Ord.19/2022 | RO002E211507069 / 2 | 2022-05-08 | 2022-05-08
1590 | jud. CALARASI, loc. FUNDENI, Strada FUNDENI, nr. FN | CL | 0.00825 | 0.007839 | 0 | 0,4 | CFP | CBC | Enel Distributie Dobrogea | 11158179 | nu s-a emis ATR, e pe ANEXA2 din Ord.19/2022 | RO002E221242728 / 2 | 16/08/2022 | 16/08/2022
1591 | jud. CONSTANTA, loc. CONSTANTA, Strada POPORULUI, nr. 62 | CT | 0.00702 | 0.005879 | 0 | 0,4 | CFP | CBC | Enel Distributie Dobrogea | 11042520 | nu s-a emis ATR, e pe ANEXA2 din Ord.19/2022 | RO002E211245934 / 2 | 30/08/2022 | 30/08/2022
1592 | jud. CONSTANTA, loc. CUMPANA, Strada Duiliu Zamfirescu, nr. 1, lot 2 | CT | 0.0052 | 0.005879 | 0 | 0,4 | CFP | CBC | Enel Distributie Dobrogea | 11128276 | nu s-a emis ATR, e pe ANEXA2 din Ord.19/2022 | RO002E213702855 / 2 | 26/08/2022 | 26/08/2022
1593 | jud. IALOMITA, loc. BORDUSANI, Strada Tineretului, nr. 15 | IL | 0.0052 | 0.004899 | 0 | 0,4 | CFP | CBC | Enel Distributie Dobrogea | 10920019 | 2022-11-08 | RO002E230493130 / 3 | 29/08/2022 | 29/08/2022
1594 | jud. TULCEA, loc. VALEA NUCARILOR, Strada VALEA-NUCARILOR, nr. 1 | TL | 0.03402 | 0.03333 | 0 | 0,4 | CFP | CBC | Enel Distributie Dobrogea | 11346306 | nu s-a emis ATR, e pe ANEXA2 din Ord.19/2022 | RO002E241115222 / 1 | 29/08/2022 | 29/08/2022
1595 | jud. CONSTANTA, loc. CUMPANA, Strada Preot Alexandru Dumitrescu, nr. 87A | CT | 0.06075 | 0.058798 | 0 | 0,4 | CFP | CBC | Enel Distributie Dobrogea | 10185606 | 20/06/2022 | RO002E213243901 / 2 | 29/08/2022 | 29/08/2022
1596 | jud. CALARASI, loc. BELCIUGATELE, Strada BELCIUGATELE, nr. FN | CL | 0.006 | 0.004895 | 0 | 0,4 | CFP | CBC | Enel Distributie Dobrogea | 11373111 | nu s-a emis ATR, e pe ANEXA2 din Ord.19/2022 | RO002E221251571\3 | 31/08/2022 | 31/08/2022
1597 | jud. CALARASI, loc. CALARASI, Strada FLACARA, nr. 45 | CL | 0.006 | 0.005879 | 0 | 0,23 | CFP | CBC | Enel Distributie Dobrogea | 11326802 | nu s-a emis ATR, e pe ANEXA2 din Ord.19/2022 | RO002E221193666\2 | 31/08/2022 | 31/08/2022
1598 | jud. CONSTANTA, loc. CONSTANTA, Strada Vacarescu Enachita, nr. 67 | CT | 0.008 | 0.005878 | 0 | 0,4 | CFP | CBC | Enel Distributie Dobrogea | 11043869 | nu s-a emis ATR, e pe ANEXA2 din Ord.19/2022 | RO002E213116809\2 | 30/08/2022 | 30/08/2022
1599 | jud. CONSTANTA, loc. CONSTANTA, Strada Andreescu Ion, nr. 3, ap. 2 | CT | 0.003815 | 0.002939 | 0 | 0,4 | CFP | CBC | Enel Distributie Dobrogea | 11462053 | nu s-a emis ATR, e pe ANEXA2 din Ord.19/2022 | RO002E211854266\2 | 26/08/2022 | 26/08/2022
1600 | jud. CONSTANTA, loc. CONSTANTA, ALEEA Murelor, nr. 37 | CT | 0.00324 | 0.002939 | 0 | 0,4 | CFP | CBC | Enel Distributie Dobrogea | 11348910 | nu s-a emis ATR, e pe ANEXA2 din Ord.19/2022 | RO002E212244349\2 | 29/08/2022 | 29/08/2022
1601 | jud. CONSTANTA, loc. OVIDIU, Strada 6, nr. 4 | CT | 0.006 | 0.005879 | 0 | 0,4 | CFP | CBC | Enel Distributie Dobrogea | 11488768 | nu s-a emis ATR, e pe ANEXA2 din Ord.19/2022 | RO002E213198708\2 | 30/08/2022 | 30/08/2022
1602 | jud. CONSTANTA, loc. CONSTANTA, Strada TACHE IONESCU, nr. 1 | CT | 0.0228 | 0.019598 | 0 | 0,4 | CFP | CBC | Enel Distributie Dobrogea | 11024023 | nu s-a emis ATR, e pe ANEXA2 din Ord.19/2022 | RO002E212269795\3 | 30/08/2022 | 30/08/2022
1603 | jud. CONSTANTA, loc. NAVODARI, Strada MALINULUI, nr. 1 | CT | 0.006 | 0.005879 | 0 | 0,4 | CFP | CBC | Enel Distributie Dobrogea | 11128528 | nu s-a emis ATR, e pe ANEXA2 din Ord.19/2022 | RO002E210898667\2 | 30/08/2022 | 30/08/2022
1604 | jud. IALOMITA, loc. SLOBOZIA, Intrarea MORII, nr. 1A | IL | 0.00308 | 0.003017 | 0 | 0,4 | CFP | CBC | Enel Distributie Dobrogea | 11208781 | nu s-a emis ATR, e pe ANEXA2 din Ord.19/2022 | RO002E231159950\2 | 29/08/2022 | 29/08/2022
1605 | jud. CONSTANTA, loc. CONSTANTA, Strada Poni Petre, nr. 14 | CT | 0.00656 | 0.005879 | 0 | 0,4 | CFP | CBC | Enel Distributie Dobrogea | 11449044 | nu s-a emis ATR, e pe ANEXA2 din Ord.19/2022 | RO002E212160649\2 | 2022-01-09 | 2022-01-09
1606 | jud. CONSTANTA, loc. CONSTANTA, Strada STEAGULUI, nr. 20 | CT | 0.004905 | 0.004806 | 0 | 0,4 | CFP | CBC | Enel Distributie Dobrogea | 11520217 | nu s-a emis ATR, e pe ANEXA2 din Ord.19/2022 | RO002E211298482\2 | 2022-01-09 | 2022-01-09
1607 | jud. CONSTANTA, loc. CONSTANTA, Strada BREAZA, nr. 16A | CT | 0.00624 | 0.00583 | 0 | 0,4 | CFP | CBC | Enel Distributie Dobrogea | 11373195 | nu s-a emis ATR, e pe ANEXA2 din Ord.19/2022 | RO002E212858339\2 | 2022-01-09 | 2022-01-09
1608 | jud. CONSTANTA, loc. CONSTANTA, Strada NUCILOR, nr. 26 | CT | 0.0063 | 0.00587 | 0 | 0,4 | CFP | CBC | Enel Distributie Dobrogea | 11522635 | nu s-a emis ATR, e pe ANEXA2 din Ord.19/2022 | RO002E211952265\2 | 2022-01-09 | 2022-01-09
1609 | jud. CONSTANTA, loc. CONSTANTA, Strada LUPTATORI, nr. 10 | CT | 0.01998 | 0.01956 | 0 | 0,4 | CFP | CBC | Enel Distributie Dobrogea | 11320799 | nu s-a emis ATR, e pe ANEXA2 din Ord.19/2022 | RO002E211091157\4 | 2022-01-09 | 2022-01-09
1610 | jud. CONSTANTA, loc. CONSTANTA, Strada GHEORGHE MARINESCU, nr. 42 | CT | 0.00765 | 0.005879 | 0 | 0,4 | CFP | CBC | Enel Distributie Dobrogea | 11375070 | nu s-a emis ATR, e pe ANEXA2 din Ord.19/2022 | RO002E212509703\2 | 2022-01-09 | 2022-01-09
1611 | jud. TULCEA, loc. TULCEA, Strada SCURTA, nr. 1 | TL | 0.01547 | 0.01469 | 0 | 0,4 | CFP | CBC | Enel Distributie Dobrogea | 10866603 | nu s-a emis ATR, e pe ANEXA2 din Ord.19/2022 | RO002E241139408\1 | 31/08/2022 | 31/08/2022
1612 | jud. TULCEA, loc. BABADAG, Strada I. NITESCU, nr. 42 | TL | 0.2002 | 0.1958 | 0 | 20 | CFP | CBC | Enel Distributie Dobrogea | 09891628 | 2022-06-07 | RO002E240654342\2 | 30/08/2022 | 30/08/2022
1613 | jud. CONSTANTA, loc. COTU VAII, Strada VILCELEI, nr. 33,lot 1 | CT | 0.00495 | 0.0048 | 0 | 0,4 | CFP | CBC | Enel Distributie Dobrogea | 11062157 | nu s-a emis ATR, e pe ANEXA2 din Ord.19/2022 | RO002E212992383\2 | 31/08/2022 | 31/08/2022
1614 | jud. CONSTANTA, loc. CONSTANTA, Strada FRUNZELOR, nr. 50 | CT | 0.00872 | 0.005879 | 0 | 0,4 | CFP | CBC | Enel Distributie Dobrogea | 11398426 | nu s-a emis ATR, e pe ANEXA2 din Ord.19/2022 | RO002E211947584\2 | 31/08/2022 | 31/08/2022
1615 | jud. CONSTANTA, loc. AGIGEA, ALEEA LILIACULUI, nr. 1 | CT | 0.0066 | 0.006467 | 0 | 0,4 | CFP | CBC | Enel Distributie Dobrogea | 10323103 | nu s-a emis ATR, e pe ANEXA2 din Ord.19/2022 | RO002E213505294\2 | 31/08/2022 | 31/08/2022
1616 | jud. CONSTANTA, loc. CONSTANTA, Strada TACHE IONESCU, nr. 29-A | CT | 0.01456 | 0.009799 | 10 | 0,4 | CFP | CBC | Enel Distributie Dobrogea | 11461876 | nu s-a emis ATR, e pe ANEXA2 din Ord.19/2022 | RO002E213804948\2 | 31/08/2022 | 31/08/2022
1617 | jud. CONSTANTA, loc. CUMPANA, Strada GHIOCEL, nr. 2 | CT | 0.004905 | 0.004787 | 0 | 0,4 | CFP | CBC | Enel Distributie Dobrogea | 11614664 | nu s-a emis ATR, e pe ANEXA2 din Ord.19/2022 | RO002E211688979\3 | 2022-02-09 | 2022-02-09
1618 | jud. CONSTANTA, loc. CERNAVODA, PRELUNGIREA SEIMENI, nr. 65 | CT | 0.015015 | 0.014699 | 0 | 0,4 | CFP | CBC | Enel Distributie Dobrogea | 11617784 | nu s-a emis ATR, e pe ANEXA2 din Ord.19/2022 | RO002E212879950\4 | 2022-02-09 | 2022-02-09
1619 | jud. CONSTANTA, loc. CUMPANA, Strada MORII, nr. 70 | CT | 0.004995 | 0.003586 | 0 | 0,4 | CFP | CBC | Enel Distributie Dobrogea | 11618669 | nu s-a emis ATR, e pe ANEXA2 din Ord.19/2022 | RO002E211742677\2 | 2022-02-09 | 2022-02-09
1620 | jud. CONSTANTA, loc. CUMPANA, Strada ZOOTEHNIEI, nr. 1B | CT | 0.003 | 0.002939 | 0 | 0,4 | CFP | CBC | Enel Distributie Dobrogea | 11643837 | nu s-a emis ATR, e pe ANEXA2 din Ord.19/2022 | RO002E211700086\2 | 2022-02-09 | 2022-02-09
1621 | jud. CALARASI, loc. GRADISTEA, Strada ZAVOIULUI, nr. 28 | CL | 0.0055 | 0.004899 | 0 | 0,4 | CFP | CBC | Enel Distributie Dobrogea | 11395991 | nu s-a emis ATR, e pe ANEXA2 din Ord.19/2022 | RO002E221326631\4 | 2022-01-09 | 2022-01-09
1622 | jud. CONSTANTA, loc. TECHIRGHIOL, Strada G DOJA, nr. 1 | CT | 0.01512 | 0.01469 | 0 | 0,4 | CFP | CBC | Enel Distributie Dobrogea | 11595396 | nu s-a emis ATR, e pe ANEXA2 din Ord.19/2022 | RO002E212857293\3 | 2022-01-09 | 2022-01-09
1623 | jud. CALARASI, loc. FRUMUSANI, Strada Bucuresti, nr. 361 | CL | 0.00532 | 0.004899 | 0 | 0,23 | CFP | CBC | Enel Distributie Dobrogea | 10451549 | 2022-09-08 | RO002E221375051\3 | 2022-01-09 | 2022-01-09
1624 | jud. IALOMITA, loc. COSERENI, Strada Linia Mare, nr. 45 | IL | 0.00486 | 0.004762 | 0 | 0,4 | CFP | CBC | Enel Distributie Dobrogea | 10698945 | nu s-a emis ATR, e pe ANEXA2 din Ord.19/2022 | RO002E230248329\2 | 2022-01-09 | 2022-01-09
1625 | jud. IALOMITA, loc. SINESTI, Strada NICOLAE TITULESCU, nr. 24 | IL | 0.01012 | 0.009799 | 0 | 0,4 | CFP | CBC | Enel Distributie Dobrogea | 11272775 | nu s-a emis ATR, e pe ANEXA2 din Ord.19/2022 | RO002E231206043\3 | 2022-01-09 | 2022-01-09
1626 | jud. Ialomita, loc. SLOBOZIA, Strada Unirii, nr. 4 | IL | 0.00825 | 0.007837 | 0 | 0,4 | CFP | CBC | Enel Distributie Dobrogea | 10511927 | nu s-a emis ATR, e pe ANEXA2 din Ord.19/2022 | RO002E231170919\4 | 2022-05-09 | 2022-05-09
1627 | jud. CALARASI, loc. OLTENITA, SOSEAUA SOSEAUA CALARASI, nr. KM4, bl. NR CAD 95 | CL | 0.04185 | 0.035279 | 0 | 0,4 | CFP | CBC | Enel Distributie Dobrogea | 10233454 | 28/06/2022 | RO002E221427622\2 | 2022-05-09 | 2022-05-09
1628 | jud. TULCEA, loc. MAHMUDIA, Strada GEOLOG VASILE BACALU, nr. 15 | TL | 0.00324 | 0.002939 | 0 | 0,23 | CFP | CBC | Enel Distributie Dobrogea | 11448811 | nu s-a emis ATR, e pe ANEXA2 din Ord.19/2022 | RO002E241135291\2 | 2022-05-09 | 2022-05-09
1629 | jud. IALOMITA, loc. FETESTI, Strada CALARASI, nr. 295 | IL | 0.0112 | 0.009799 | 0 | 0,4 | CFP | CBC | Enel Distributie Dobrogea | 11307270 | nu s-a emis ATR, e pe ANEXA2 din Ord.19/2022 | RO002E231277692\2 | 2022-05-09 | 2022-05-09
1630 | jud. IALOMITA, loc. URZICENI, Strada MARGARITARULUI, nr. 17 | IL | 0.0081 | 0.00783 | 0 | 0,4 | CFP | CBC | Enel Distributie Dobrogea | 11172157 | nu s-a emis ATR, e pe ANEXA2 din Ord.19/2022 | RO002E231292835\1 | 2022-05-09 | 2022-05-09
1631 | jud. IALOMITA, loc. SLOBOZIA, Strada PANAIT ISTRATI, nr. 5 | IL | 0.005005 | 0.004899 | 0 | 0,4 | CFP | CBC | Enel Distributie Dobrogea | 11183581 | nu s-a emis ATR, e pe ANEXA2 din Ord.19/2022 | RO002E231296042\2 | 2022-05-09 | 2022-05-09
1632 | jud. CONSTANTA, loc. VALU LUI TRAIAN, Strada CAISILOR, nr. 12A | CT | 0.00404 | 0.003919 | 0 | 0,4 | CFP | CBC | Enel Distributie Dobrogea | 11618121 | nu s-a emis ATR, e pe ANEXA2 din Ord.19/2022 | RO002E212892821\2 | 2022-05-09 | 2022-05-09
1633 | jud. CONSTANTA, loc. CONSTANTA, Strada 8 MARTIE, nr. 69 | CT | 0.006075 | 0.005879 | 0 | 0,4 | CFP | CBC | Enel Distributie Dobrogea | 11498192 | nu s-a emis ATR, e pe ANEXA2 din Ord.19/2022 | RO002E211896936\4 | 2022-02-09 | 2022-02-09
1634 | jud. CONSTANTA, loc. TUZLA, Strada PASAJULUI, nr. 102, bl. LOT107/2 | CT | 0.010125 | 0.009799 | 0 | 0,4 | CFP | CBC | Enel Distributie Dobrogea | 11522835 | nu s-a emis ATR, e pe ANEXA2 din Ord.19/2022 | RO002E213287617\2 | 2022-05-09 | 2022-05-09
1635 | jud. CONSTANTA, loc. POIANA, Strada ZONA NESISTEMATIZATA, nr. SOLA 56 | CT | 0.01215 | 0.011857 | 0 | 0,4 | CFP | CBC | Enel Distributie Dobrogea | 11520934 | nu s-a emis ATR, e pe ANEXA2 din Ord.19/2022 | RO002E213256545\2 | 2022-05-09 | 2022-05-09
1636 | jud. CONSTANTA, loc. ISTRIA, ALEEA LUMINISULUI, nr. 5 | CT | 0.00775 | 0.005879 | 0 | 0,4 | CFP | CBC | Enel Distributie Dobrogea | 11485268 | nu s-a emis ATR, e pe ANEXA2 din Ord.19/2022 | RO002E210065427\2 | 2022-05-09 | 2022-05-09
1637 | jud. CONSTANTA, loc. CONSTANTA, Strada Dumitrescu N. Gheorghe, slt., nr. 20 | CT | 0.0066 | 0.005879 | 0 | 0,4 | CFP | CBC | Enel Distributie Dobrogea | 11594912 | nu s-a emis ATR, e pe ANEXA2 din Ord.19/2022 | RO002E213107427\3 | 2022-05-09 | 2022-05-09
1638 | jud. IALOMITA, loc. COSERENI, Strada TINERETULUI, nr. 46 | IL | 0.018 | 0.01665 | 0 | 0,4 | CFP | CBC | Enel Distributie Dobrogea | 11205120 | nu s-a emis ATR, e pe ANEXA2 din Ord.19/2022 | RO002E230240882\4 | 2022-05-09 | 2022-05-09
1639 | jud. CONSTANTA, loc. HARSOVA, Strada LUNEI, nr. 2 | CT | 0.04185 | 0.035279 | 0 | 0,4 | CFP | CBC | Enel Distributie Dobrogea | 11297677 | nu s-a emis ATR, e pe ANEXA2 din Ord.19/2022 | RO002E211105119\3 | 2022-05-09 | 2022-05-09
1640 | jud. CONSTANTA, loc. CONSTANTA, Strada TIMPURI NOI, nr. 9 | CT | 0.00303 | 0.002968 | 0 | 0,4 | CFP | CBC | Enel Distributie Dobrogea | 11102499 | nu s-a emis ATR, e pe ANEXA2 din Ord.19/2022 | RO002E211496303\2 | 2022-05-09 | 2022-05-09
1641 | jud. CONSTANTA, loc. CONSTANTA, Strada Fantanele, nr. 41 | CT | 0.00825 | 0.007839 | 0 | 0,4 | CFP | CBC | Enel Distributie Dobrogea | 11062381 | nu s-a emis ATR, e pe ANEXA2 din Ord.19/2022 | RO002E213179549\2 | 2022-05-09 | 2022-05-09
1642 | jud. IALOMITA, loc. BORA, Strada GH. MAGHERU, nr. 33 | IL | 0.00693 | 0.005879 | 0 | 0,23 | CFP | CBC | Enel Distributie Dobrogea | 11641418 | nu s-a emis ATR, e pe ANEXA2 din Ord.19/2022 | RO002E230061490\4 | 2022-06-09 | 2022-06-09
1643 | jud. CONSTANTA, loc. COSTINESTI, Strada TALAZULUI, nr. 2C | CT | 0.00495 | 0.00485 | 0 | 0,4 | CFP | CBC | Enel Distributie Dobrogea | 11295081 | nu s-a emis ATR, e pe ANEXA2 din Ord.19/2022 | RO002E213446872\3 | 2022-05-09 | 2022-05-09
1644 | jud. CONSTANTA, loc. OVIDIU, Strada MUGUREL, nr. 29 | CT | 0.00486 | 0.004713 | 0 | 0,4 | CFP | CBC | Enel Distributie Dobrogea | 11450239 | nu s-a emis ATR, e pe ANEXA2 din Ord.19/2022 | RO002E210011462\2 | 2022-06-09 | 2022-06-09
1645 | jud. CONSTANTA, loc. AGIGEA, Strada Dropiei, nr. 6 | CT | 0.01 | 0.009745 | 0 | 0,4 | CFP | CBC | Enel Distributie Dobrogea | 11669829 | nu s-a emis ATR, e pe ANEXA2 din Ord.19/2022 | RO002E213347300\4 | 2022-07-09 | 2022-07-09
1646 | jud. CALARASI, loc. TAMADAU MARE, Strada TAMADAU MARE, nr. FN | CT | 0.0081 | 0.00734 | 0 | 0,4 | CFP | CBC | Enel Distributie Dobrogea | 10253440 | 22/07/2022 | RO002E220532864\2 | 2022-05-09 | 2022-05-09
1647 | jud. CONSTANTA, loc. NAVODARI, Strada NUCILOR, nr. 4 | CT | 0.0048 | 0.004694 | 0 | 0,4 | CFP | CBC | Enel Distributie Dobrogea | 11645644 | nu s-a emis ATR, e pe ANEXA2 din Ord.19/2022 | RO002E210373553\2 | 2022-07-09 | 2022-07-09
1648 | jud. CONSTANTA, loc. CONSTANTA, Strada Iuliu Maniu, nr. 38 | CT | 0.00505 | 0.004899 | 0 | 0,4 | CFP | CBC | Enel Distributie Dobrogea | 11615080 | nu s-a emis ATR, e pe ANEXA2 din Ord.19/2022 | RO002E213509603\2 | 2022-07-09 | 2022-07-09
1649 | jud. CONSTANTA, loc. VALU LUI TRAIAN, Strada REPUBLICII, nr. 2F | CT | 0.00327 | 0.002939 | 0 | 0,4 | CFP | CBC | Enel Distributie Dobrogea | 11630644 | nu s-a emis ATR, e pe ANEXA2 din Ord.19/2022 | RO002E212038621\2 | 2022-09-09 | 2022-09-09
1650 | jud. CALARASI, loc. NEGOESTI, Strada ING.OVIDIU VINTILA, nr. 18 | CL | 0.00525 | 0.004899 | 0 | 0,23 | CFP | CBC | Enel Distributie Dobrogea | 11209191 | nu s-a emis ATR, e pe ANEXA2 din Ord.19/2022 | RO002E220993360\3 | 2022-09-09 | 2022-09-09
1651 | jud. IALOMITA, loc. SLOBOZIA, Strada LONDRA, nr. 14 | IL | 0.0052 | 0.004899 | 0 | 0,4 | CFP | CBC | Enel Distributie Dobrogea | 11375262 | nu s-a emis ATR, e pe ANEXA2 din Ord.19/2022 | RO002E231169344\2 | 2022-07-09 | 2022-07-09
1652 | jud. CONSTANTA, loc. AGIGEA, ALEEA Florilor, nr. 1 | CT | 0.00729 | 0.00583 | 0 | 0,4 | CFP | CBC | Enel Distributie Dobrogea | 11421435 | nu s-a emis ATR, e pe ANEXA2 din Ord.19/2022 | RO002E213502886\2 | 2022-07-09 | 2022-07-09
1653 | jud. CALARASI, loc. FUNDENI, Strada FUNDENI, nr. 0 | CL | 0.004875 | 0.004777 | 0 | 0,4 | CFP | CBC | Enel Distributie Dobrogea | 11344434 | nu s-a emis ATR, e pe ANEXA2 din Ord.19/2022 | RO002E221288548\2 | 2022-07-09 | 2022-07-09
1654 | jud. CONSTANTA, loc. CUMPANA, PRELUNGIREA MACULUI, nr. 10 | CT | 0.005625 | 0.005512 | 0 | 0,4 | CFP | CBC | Enel Distributie Dobrogea | 10528517 | nu s-a emis ATR, e pe ANEXA2 din Ord.19/2022 | RO002E212867902\2 | 2022-12-09 | 2022-12-09
1655 | jud. CONSTANTA, loc. CONSTANTA, ALEEA AFINEI, nr. 8 | CT | 0.00324 | 0.002939 | 0 | 0,4 | CFP | CBC | Enel Distributie Dobrogea | 11127196 | nu s-a emis ATR, e pe ANEXA2 din Ord.19/2022 | RO002E212824365\2 | 2022-12-09 | 2022-12-09
1656 | jud. CONSTANTA, loc. CONSTANTA, Strada RODICA, nr. 10 | CT | 0.0109 | 0.009799 | 0 | 0,4 | CFP | CBC | Enel Distributie Dobrogea | 11345080 | nu s-a emis ATR, e pe ANEXA2 din Ord.19/2022 | RO002E213587564\2 | 2022-12-09 | 2022-12-09
1657 | jud. CONSTANTA, loc. CONSTANTA, ALEEA Pajurei, nr. 2A | CT | 0.01296 | 0.0127 | 0 | 0,4 | CFP | CBC | Enel Distributie Dobrogea | 11138013 | nu s-a emis ATR, e pe ANEXA2 din Ord.19/2022 | RO002E213094095\3 | 2022-12-09 | 2022-12-09
1658 | jud. CALARASI, loc. CUZA VODA, Strada CUZA VODA, nr. 555 | CL | 0.006 | 0.005879 | 0 | 0,23 | CFP | CBC | Enel Distributie Dobrogea | 11139069 | nu s-a emis ATR, e pe ANEXA2 din Ord.19/2022 | RO002E220217347\2 | 2022-12-09 | 2022-12-09
1659 | jud. IALOMITA, loc. VLADENI, ALEEA MICA, nr. 15 | IL | 0.0104 | 0.009799 | 0 | 0,4 | CFP | CBC | Enel Distributie Dobrogea | 10033254 | 2022-08-06 | RO002E230798420\3 | 2022-12-09 | 2022-12-09
1660 | jud. CONSTANTA, loc. LUMINA, Strada GEORGE ENESCU, nr. 6 | CT | 0.00966 | 0.009447 | 0 | 0,4 | CFP | CBC | Enel Distributie Dobrogea | 10840952 | 29/07/2022 | RO002E213275377\2 | 2022-12-09 | 2022-12-09
1661 | jud. CONSTANTA, loc. MURFATLAR, Strada NICHITA STANESCU, nr. 27 | CT | 0.01334 | 0.012993 | 0 | 0,4 | CFP | CBC | Enel Distributie Dobrogea | 11346177 | nu s-a emis ATR, e pe ANEXA2 din Ord.19/2022 | RO002E211491342\2 | 2022-12-09 | 2022-12-09
1662 | jud. IALOMITA, loc. URZICENI, Strada PANSELUTELOR, nr. 2 | IL | 0.00648 | 0.00587 | 0 | 0,4 | CFP | CBC | Enel Distributie Dobrogea | 11204505 | 31/08/2022 | RO002E230972288\3 | 2022-12-09 | 2022-12-09
1663 | jud. CALARASI, loc. CALARASI, Strada LIBERTATII, nr. 38 | CL | 0.0055 | 0.004899 | 0 | 0,23 | CFP | CBC | Enel Distributie Dobrogea | 10297894 | 2022-07-07 | RO002E221105849\2 | 2022-12-09 | 2022-12-09
1664 | jud. CONSTANTA, loc. CUMPANA, SOSEAUA CONSTANTEI, nr. 188, bl. LOT2 | CT | 0.0027 | 0.002645 | 200 | 0,4 | CFP | CBC | Enel Distributie Dobrogea | 11207297 | nu s-a emis ATR, e pe ANEXA2 din Ord.19/2022 | RO002E212886633\2 | 2022-12-09 | 2022-12-09
1665 | jud. CONSTANTA, loc. COSTINESTI, Strada BRIZEI, nr. 8 | CT | 0.00495 | 0.004899 | 0 | 0,4 | CFP | CBC | Enel Distributie Dobrogea | 11062094 | nu s-a emis ATR, e pe ANEXA2 din Ord.19/2022 | RO002E212264947\3 | 2022-07-09 | 2022-07-09
1666 | jud. IALOMITA, loc. URZICENI, Strada ZEFIRULUI, nr. 5 | IL | 0.00972 | 0.009516 | 0 | 0,4 | CFP | CBC | Enel Distributie Dobrogea | 10759400 | 31/08/2022 | RO002E230701716\2 | 2022-11-09 | 2022-11-09
1667 | jud. CONSTANTA, loc. CONSTANTA, Strada Valu lui Traian, nr. 42 | CT | 0.003 | 0.002939 | 0 | 0,4 | CFP | CBC | Enel Distributie Dobrogea | 11619202 | nu s-a emis ATR, e pe ANEXA2 din Ord.19/2022 | RO002E211175295\2 | 2022-07-09 | 2022-07-09
1668 | jud. CALARASI, loc. CALARASI, Strada MARASESTI, nr. 42 | CL | 0.003 | 0.002939 | 0 | 0,23 | CFP | CBC | Enel Distributie Dobrogea | 11798687 | nu s-a emis ATR, e pe ANEXA2 din Ord.19/2022 | RO002E221110788\2 | 2022-09-09 | 2022-09-09
1669 | jud. CONSTANTA, loc. CONSTANTA, Strada SEMANATORULUI, nr. 38 | CT | 0.0108 | 0.009798 | 0 | 0,4 | CFP | CBC | Enel Distributie Dobrogea | 11653011 | nu s-a emis ATR, e pe ANEXA2 din Ord.19/2022 | RO002E210823777\2 | 2022-09-09 | 2022-09-09
1670 | jud. CONSTANTA, loc. TUZLA, Strada COSTINESTIULUI, nr. 65A | CT | 0.00532 | 0.004899 | 0 | 0,4 | CFP | CBC | Enel Distributie Dobrogea | 09761173 | 2022-01-04 | RO002E212799647\2 | 2022-12-09 | 2022-12-09
1671 | jud. CONSTANTA, loc. CUMPANA, Strada VLAD TEPES, nr. 47 | CT | 0.0153 | 0.014984 | 0 | 0,4 | CFP | CBC | Enel Distributie Dobrogea | 11668770 | nu s-a emis ATR, e pe ANEXA2 din Ord.19/2022 | RO002E211806892\3 | 2022-12-09 | 2022-12-09
1672 | jud. CONSTANTA, loc. LIMANU, Strada VASILE PARVAN, nr. 10 | CT | 0.006 | 0.004898 | 0 | 0,4 | CFP | CBC | Enel Distributie Dobrogea | 11668733 | nu s-a emis ATR, e pe ANEXA2 din Ord.19/2022 | RO002E213375930\2 | 2022-08-09 | 2022-08-09
1673 | jud. CONSTANTA, loc. EFORIE SUD, Strada VLAD TEPES, nr. 1 | CT | 0.0075 | 0.007349 | 0 | 0,4 | CFP | CBC | Enel Distributie Dobrogea | 10327919 | nu s-a emis ATR, e pe ANEXA2 din Ord.19/2022 | RO002E213188932\2 | 2022-07-09 | 2022-07-09
1674 | jud. CONSTANTA, loc. POIANA, Strada ALBATROS, nr. 93B | CT | 0.0105 | 0.009799 | 0 | 0,4 | CFP | CBC | Enel Distributie Dobrogea | 11305239 | nu s-a emis ATR, e pe ANEXA2 din Ord.19/2022 | RO002E212823522\4 | 2022-07-09 | 2022-07-09
1675 | jud. CONSTANTA, loc. MOSNENI, Strada FERMA5, nr. FN | CT | 0.00972 | 0.009521 | 16.66 | 0,4 | CFP | CBC | Enel Distributie Dobrogea | 10493290 | nu s-a emis ATR, e pe ANEXA2 din Ord.19/2022 | RO002E210159566\2 | 2022-09-09 | 2022-09-09
1676 | jud. CONSTANTA, loc. EFORIE NORD, Strada DOROBANTILOR, nr. 29 | CT | 0.0081 | 0.007883 | 0 | 0,4 | CFP | CBC | Enel Distributie Dobrogea | 11765537 | nu s-a emis ATR, e pe ANEXA2 din Ord.19/2022 | RO002E212928764\2 | 2022-12-09 | 2022-12-09
1677 | jud. IALOMITA, loc. URZICENI, Strada Zorelelor, nr. 4 | IL | 0.0081 | 0.00783 | 0 | 0,4 | CFP | CBC | Enel Distributie Dobrogea | 11172507 | nu s-a emis ATR, e pe ANEXA2 din Ord.19/2022 | RO002E231286085\2 | 13/09/2022 | 13/09/2022
1678 | jud. IALOMITA, loc. BALACIU, Strada Noua, nr. 7 | IL | 0.012705 | 0.011759 | 0 | 0,4 | CFP | CBC | Enel Distributie Dobrogea | 11140193 | 30/08/2022 | RO002E231236923\2 | 13/09/2022 | 13/09/2022
1679 | jud. IALOMITA, loc. BUCU, Strada BUCU, nr. FN | IL | 0.0312 | 0.029399 | 0 | 20 | CFP | CBC | Enel Distributie Dobrogea | 11024974 | nu s-a emis ATR, e pe ANEXA2 din Ord.19/2022 | RO002E231196401\3 | 13/09/2022 | 13/09/2022
1680 | jud. CONSTANTA, loc. TECHIRGHIOL, Strada EROILOR, nr. 19, sc. - | CT | 0.006 | 0.004899 | 0 | 0,4 | CFP | CBC | Enel Distributie Dobrogea | 11545018 | nu s-a emis ATR, e pe ANEXA2 din Ord.19/2022 | RO002E211551439\2 | 2022-12-09 | 2022-12-09
1681 | jud. CONSTANTA, loc. NAVODARI, Strada Viorelei, nr. 5 | CT | 0.00546 | 0.00488 | 0 | 0,4 | CFP | CBC | Enel Distributie Dobrogea | 11616483 | nu s-a emis ATR, e pe ANEXA2 din Ord.19/2022 | RO002E210348106\3 | 2022-12-09 | 2022-12-09
1682 | jud. CONSTANTA, loc. CONSTANTA, Strada Tiberiu Brediceanu, nr. 22 | CT | 0.00984 | 0.009641 | 0 | 0,4 | CFP | CBC | Enel Distributie Dobrogea | 10498168 | 2022-02-08 | RO002E213216462\2 | 13/09/2022 | 13/09/2022
1683 | jud. CALARASI, loc. FUNDULEA, Strada I.Gh. Duca, nr. 3 | CL | 0.011 | 0.009799 | 0 | 0,4 | CFP | CBC | Enel Distributie Dobrogea | 11044410 | nu s-a emis ATR, e pe ANEXA2 din Ord.19/2022 | RO002E221326147\2 | 13/09/2022 | 13/09/2022
1684 | jud. IALOMITA, loc. SLOBOZIA, Strada Stefan cel Mare, nr. 16 A | IL | 0.00648 | 0.00578 | 0 | 0,4 | CFP | CBC | Enel Distributie Dobrogea | 11023363 | nu s-a emis ATR, e pe ANEXA2 din Ord.19/2022 | RO002E231136506\3 | 14/09/2022 | 14/09/2022
1685 | jud. IALOMITA, loc. FETESTI, Strada SIRENEI, nr. 26 | IL | 0.0052 | 0.004899 | 0 | 0,4 | CFP | CBC | Enel Distributie Dobrogea | 11377184 | 2022-02-09 | RO002E230968182\2 | 14/09/2022 | 14/09/2022
1686 | jud. CONSTANTA, loc. CONSTANTA, Strada BARBU CATARGI, nr. 2 | CT | 0.0081 | 0.007835 | 0 | 0,4 | CFP | CBC | Enel Distributie Dobrogea | 11822275 | nu s-a emis ATR, e pe ANEXA2 din Ord.19/2022 | RO002E212790536\2 | 14/09/2022 | 14/09/2022
1687 | jud. CONSTANTA, loc. CONSTANTA, Strada Stamate Costache, nr. 22 | CT | 0.00448 | 0.002939 | 0 | 0,4 | CFP | CBC | Enel Distributie Dobrogea | 11646626 | nu s-a emis ATR, e pe ANEXA2 din Ord.19/2022 | RO002E212269087\2 | 14/09/2022 | 14/09/2022
1688 | jud. CALARASI, loc. CALARASI, Strada LIBERTATII, nr. 29 | CL | 0.0104 | 0.00978 | 0 | 0,4 | CFP | CBC | Enel Distributie Dobrogea | 11739449 | nu s-a emis ATR, e pe ANEXA2 din Ord.19/2022 | RO002E221116199\3 | 15/09/2022 | 15/09/2022
1689 | jud. CONSTANTA, loc. CONSTANTA, Strada 8 MARTIE, nr. 71 | CT | 0.006075 | 0.005879 | 0 | 0,4 | CFP | CBC | Enel Distributie Dobrogea | 11498607 | nu s-a emis ATR, e pe ANEXA2 din Ord.19/2022 | RO002E211896947\2 | 15/09/2022 | 15/09/2022
1690 | jud. CONSTANTA, loc. CONSTANTA, Strada Septimius Severus, nr. 16 | CT | 0.0264 | 0.02587 | 0 | 0,4 | CFP | CBC | Enel Distributie Dobrogea | 11487404 | nu s-a emis ATR, e pe ANEXA2 din Ord.19/2022 | RO002E210806194\3 | 15/09/2022 | 15/09/2022
1691 | jud. CONSTANTA, loc. VALU LUI TRAIAN, Strada Hortensiei, nr. 3 | CT | 0.006 | 0.004899 | 0 | 0,4 | CFP | CBC | Enel Distributie Dobrogea | 11343781 | nu s-a emis ATR, e pe ANEXA2 din Ord.19/2022 | RO002E213450079\2 | 13/09/2022 | 13/09/2022
1692 | jud. IALOMITA, loc. AMARA, Strada PRIMAVERII, nr. 263 | IL | 0.0052 | 0.005095 | 0 | 0,4 | CFP | CBC | Enel Distributie Dobrogea | 11647239 | nu s-a emis ATR, e pe ANEXA2 din Ord.19/2022 | RO002E231229633\2 | 15/09/2022 | 15/09/2022
1693 | jud. CALARASI, loc. BUDESTI, Strada STEFAN CEL MARE, nr. 32 | CL | 0.01232 | 0.012073 | 0 | 0,4 | CFP | CBC | Enel Distributie Dobrogea | 11666061 | nu s-a emis ATR, e pe ANEXA2 din Ord.19/2022 | RO002E220654184\2 | 2022-09-09 | 2022-09-09
1694 | jud. CALARASI, loc. FUNDENI, Strada TUDOR VLADIMIRESCU, nr. 10 | CL | 0.00648 | 0.00578 | 0 | 0,23 | CFP | CBC | Enel Distributie Dobrogea | 10385358 | nu s-a emis ATR, e pe ANEXA2 din Ord.19/2022 | RO002E220946076\3 | 15/09/2022 | 15/09/2022
1695 | jud. CONSTANTA, loc. 23 AUGUST, Strada MIHAI BENIUC, nr. 2 | CT | 0.00605 | 0.005879 | 0 | 0,4 | CFP | CBC | Enel Distributie Dobrogea | 11126151 | nu s-a emis ATR, e pe ANEXA2 din Ord.19/2022 | RO002E210666233\3 | 15/09/2022 | 15/09/2022
1696 | jud. TULCEA, loc. TULCEA, Strada COMBUSTIBILULUI, nr. 1G | TL | 0.015 | 0.01469 | 0 | 0,4 | CFP | CBC | Enel Distributie Dobrogea | 11156932 | nu s-a emis ATR, e pe ANEXA2 din Ord.19/2022 | RO002E241152166\3 | 15/09/2022 | 15/09/2022
1697 | jud. CONSTANTA, loc. OVIDIU, Strada B, nr. 81 | CT | 0.0109 | 0.009799 | 0 | 0,4 | CFP | CBC | Enel Distributie Dobrogea | 11644539 | nu s-a emis ATR, e pe ANEXA2 din Ord.19/2022 | RO002E213182981\2 | 13/09/2022 | 13/09/2022
1698 | jud. CONSTANTA, loc. CUMPANA, Strada VETERANILOR, nr. 18C | CT | 0.00303 | 0.002968 | 0 | 0,4 | CFP | CBC | Enel Distributie Dobrogea | 11815893 | nu s-a emis ATR, e pe ANEXA2 din Ord.19/2022 | RO002E212050951\2 | 13/09/2022 | 13/09/2022
1699 | jud. IALOMITA, loc. SLOBOZIA, Strada VIILOR, nr. 52 | IL | 0.005005 | 0.004899 | 0 | 0,4 | CFP | CBC | Enel Distributie Dobrogea | 10736264 | nu s-a emis ATR, e pe ANEXA2 din Ord.19/2022 | RO002E231097355\2 | 14/09/2022 | 14/09/2022
1700 | jud. IALOMITA, loc. URZICENI, Strada PRELUNGIREA PUSCASI, nr. 10 | IL | 0.0032 | 0.003056 | 0 | 0,4 | CFP | CBC | Enel Distributie Dobrogea | 11527416 | nu s-a emis ATR, e pe ANEXA2 din Ord.19/2022 | RO002E230972176\4 | 15/09/2022 | 15/09/2022
1701 | jud. CALARASI, loc. CALARASI, Strada Varianta Nord, nr. 34 | CL | 0.1 | 0.097945 | 0 | 0,4 | CFP | CBC | Enel Distributie Dobrogea | 10839416 | nu s-a emis ATR, e pe ANEXA2 din Ord.19/2022 | RO002E220735577\3 | 14/09/2022 | 14/09/2022
1702 | jud. CONSTANTA, loc. CONSTANTA, Strada Andreescu Ion, nr. 3, ap. 1 | CT | 0.00545 | 0.004899 | 0 | 0,4 | CFP | CBC | Enel Distributie Dobrogea | 11806827 | nu s-a emis ATR, e pe ANEXA2 din Ord.19/2022 | RO002E211854255\2 | 15/09/2022 | 15/09/2022
1703 | jud. CONSTANTA, loc. PALAZU MARE, Strada SENTINELEI, nr. 5C | CT | 0.00828 | 0.00782 | 0 | 0,4 | CFP | CBC | Enel Distributie Dobrogea | 10518526 | 2022-02-08 | RO002E211643194\3 | 2022-12-09 | 2022-12-09
1704 | jud. CONSTANTA, loc. CONSTANTA, Strada Dragoslavele, nr. 48 | CT | 0.00763 | 0.007476 | 0 | 0,4 | CFP | CBC | Enel Distributie Dobrogea | 11768895 | nu s-a emis ATR, e pe ANEXA2 din Ord.19/2022 | RO002E211969645\3 | 15/09/2022 | 15/09/2022
1705 | jud. TULCEA, loc. TULCEA, Strada ISACCEI, nr. 125 | TL | 0.01944 | 0.033819 | 0 | 0,4 | CFP | CBC | Enel Distributie Dobrogea | 10839856 | nu s-a emis ATR, e pe ANEXA2 din Ord.19/2022 | RO002E241072190\1 | 19/09/2022 | 19/09/2022
1706 | jud. CONSTANTA, loc. LIMANU, Strada PICHETULUI, nr. 17 | CT | 0.010125 | 0.009799 | 0 | 0,4 | CFP | CBC | Enel Distributie Dobrogea | 10460205 | nu s-a emis ATR, e pe ANEXA2 din Ord.19/2022 | RO002E213249480\3 | 16/09/2022 | 16/09/2022
1707 | jud. TULCEA, loc. TULCEA, Strada Caragiale Ion Luca, nr. 14 | TL | 0.003 | 0.002939 | 0 | 0,4 | CFP | CBC | Enel Distributie Dobrogea | 11617386 | nu s-a emis ATR, e pe ANEXA2 din Ord.19/2022 | RO002E240553148\2 | 19/09/2022 | 19/09/2022
1708 | jud. CONSTANTA, loc. CUMPANA, Strada STADIONULUI, nr. 3 | CT | 0.0045 | 0.002939 | 0 | 0,4 | CFP | CBC | Enel Distributie Dobrogea | 11208997 | nu s-a emis ATR, e pe ANEXA2 din Ord.19/2022 | RO002E211732137\2 | 16/09/2022 | 16/09/2022
1709 | jud. CONSTANTA, loc. MANGALIA, Strada Augustin Buzura, nr. 11 | CT | 0.01035 | 0.009745 | 0 | 0,4 | CFP | CBC | Enel Distributie Dobrogea | 11128724 | nu s-a emis ATR, e pe ANEXA2 din Ord.19/2022 | RO002E213197921\2 | 16/09/2022 | 16/09/2022
1710 | jud. CONSTANTA, loc. NAVODARI, Strada P17, nr. 16 | CT | 0.004995 | 0.004875 | 0 | 0,4 | CFP | CBC | Enel Distributie Dobrogea | 11449528 | nu s-a emis ATR, e pe ANEXA2 din Ord.19/2022 | RO002E213135271\2 | 16/09/2022 | 16/09/2022
1711 | jud. CONSTANTA, loc. NAVODARI, Strada STEJARULUI, nr. 18 | CT | 0.0066 | 0.005879 | 0 | 0,4 | CFP | CBC | Enel Distributie Dobrogea | 11770476 | nu s-a emis ATR, e pe ANEXA2 din Ord.19/2022 | RO002E213337523\1 | 16/09/2022 | 16/09/2022
1712 | jud. CONSTANTA, loc. CONSTANTA, Strada LAIC VODA, nr. 14 | CT | 0.01332 | 0.01174 | 0 | 0,4 | CFP | CBC | Enel Distributie Dobrogea | 10171621 | 17/06/2022 | RO002E211256914\2 | 15/09/2022 | 15/09/2022
1713 | jud. IALOMITA, loc. AMARA, Strada LACULUI, nr. 28 | IL | 0.00567 | 0.00489 | 0 | 0,4 | CFP | CBC | Enel Distributie Dobrogea | 11827304 | nu s-a emis ATR, e pe ANEXA2 din Ord.19/2022 | RO002E230038731\2 | 16/09/2022 | 16/09/2022
1714 | jud. CONSTANTA, loc. CONSTANTA, Strada LUPTATORI, nr. 4 | CT | 0.00972 | 0.009506 | 0 | 0,4 | CFP | CBC | Enel Distributie Dobrogea | 11819610 | nu s-a emis ATR, e pe ANEXA2 din Ord.19/2022 | RO002E212980436\2 | 16/09/2022 | 16/09/2022
1715 | jud. CONSTANTA, loc. TECHIRGHIOL, Strada DR.V.CLIMESCU, nr. 7 | CT | 0.012245 | 0.01175 | 0 | 0,4 | CFP | CBC | Enel Distributie Dobrogea | 10170904 | nu s-a emis ATR, e pe ANEXA2 din Ord.19/2022 | RO002E212258940\2 | 13/09/2022 | 13/09/2022
1716 | jud. CONSTANTA, loc. AMZACEA, Strada ZOOTEHNISTULUI, nr. 7 | CT | 0.00972 | 0.009524 | 0 | 0,4 | CFP | CBC | Enel Distributie Dobrogea | 11820562 | nu s-a emis ATR, e pe ANEXA2 din Ord.19/2022 | RO002E212042323\4 | 16/09/2022 | 16/09/2022
1717 | jud. CALARASI, loc. COSLOGENI, Strada LICHIRESTI, nr. 84 | CL | 0.00605 | 0.005879 | 0 | 0,23 | CFP | CBC | Enel Distributie Dobrogea | 11767255 | nu s-a emis ATR, e pe ANEXA2 din Ord.19/2022 | RO002E221227956\3 | 19/09/2022 | 19/09/2022
1718 | jud. CONSTANTA, loc. EFORIE NORD, Strada GHEORGHE SINCAI, nr. 18 | CT | 0.0108 | 0.00979 | 0 | 0,4 | CFP | CBC | Enel Distributie Dobrogea | 11969236 | nu s-a emis ATR, e pe ANEXA2 din Ord.19/2022 | RO002E213415003\2 | 19/09/2022 | 19/09/2022
1719 | jud. CONSTANTA, loc. MANGALIA, Strada MUNTENIEI, nr. 7 | CT | 0.0081 | 0.007839 | 0 | 0,4 | CFP | CBC | Enel Distributie Dobrogea | 11815336 | nu s-a emis ATR, e pe ANEXA2 din Ord.19/2022 | RO002E212809829\2 | 15/09/2022 | 15/09/2022
1720 | jud. CONSTANTA, loc. CONSTANTA, Strada CASTANILOR, nr. 7A | CT | 0.0109 | 0.009799 | 10 | 0,4 | CFP | CBC | Enel Distributie Dobrogea | 11847194 | nu s-a emis ATR, e pe ANEXA2 din Ord.19/2022 | RO002E212057194\2 | 21/09/2022 | 21/09/2022
1721 | jud. TULCEA, loc. MAHMUDIA, Strada parcului, nr. 3 | TL | 0.012375 | 0.012127 | 0 | 0,4 | CFP | CBC | Enel Distributie Dobrogea | 11693307 | nu s-a emis ATR, e pe ANEXA2 din Ord.19/2022 | RO002E241190371\2 | 21/09/2022 | 21/09/2022
1722 | jud. TULCEA, loc. GRECI, Strada Extravilan, nr. FN | TL | 0.0549 | 0.0975 | 0 | 0,4 | CFP | CBC | Enel Distributie Dobrogea | 11525842 | 13/09/2022 | RO002E241036752\4 | 21/09/2022 | 21/09/2022
1723 | jud. CONSTANTA, loc. OVIDIU, Strada NORILOR, nr. 18 | CT | 0.0083 | 0.005879 | 0 | 0,4 | CFP | CBC | Enel Distributie Dobrogea | 11770070 | nu s-a emis ATR, e pe ANEXA2 din Ord.19/2022 | RO002E213640474\2 | 15/09/2022 | 15/09/2022
1724 | jud. TULCEA, loc. TULCEA, Strada VITICULTURII, nr. 16bis | TL | 0.007975 | 0.007815 | 0 | 0,4 | CFP | CBC | Enel Distributie Dobrogea | 11595466 | nu s-a emis ATR, e pe ANEXA2 din Ord.19/2022 | RO002E240580418\3 | 21/09/2022 | 21/09/2022
1725 | jud. TULCEA, loc. TULCEA, Strada Gavenea Constantin, grafician, nr. 12A | TL | 0.006 | 0.005879 | 0 | 0,4 | CFP | CBC | Enel Distributie Dobrogea | 11618496 | nu s-a emis ATR, e pe ANEXA2 din Ord.19/2022 | RO002E241019764\4 | 21/09/2022 | 21/09/2022
1726 | jud. TULCEA, loc. TULCEA, Strada CELIC, nr. 13 | TL | 0.0075 | 0.005879 | 0 | 0,4 | CFP | CBC | Enel Distributie Dobrogea | 11622735 | nu s-a emis ATR, e pe ANEXA2 din Ord.19/2022 | RO002E240906386\2 | 21/09/2022 | 21/09/2022
1727 | jud. TULCEA, loc. CIUCUROVA, Strada CIUCUROVA, nr. F.NR | TL | 0.0099 | 0.009701 | 0 | 0,4 | CFP | CBC | Enel Distributie Dobrogea | 11644916 | nu s-a emis ATR, e pe ANEXA2 din Ord.19/2022 | RO002E241109809\2 | 21/09/2022 | 21/09/2022
1728 | jud. CONSTANTA, loc. CONSTANTA, Strada Jora Mihail, nr. 3 | CT | 0.00675 | 0.006614 | 0 | 0,4 | CFP | CBC | Enel Distributie Dobrogea | 11875643 | nu s-a emis ATR, e pe ANEXA2 din Ord.19/2022 | RO002E212994857\2 | 20/09/2022 | 20/09/2022
1729 | jud. CONSTANTA, loc. NAVODARI, Bulevardul Mamaia Nord, nr. 32P | CT | 0.0054 | 0.017197 | 0 | 0,4 | CFP | CBC | Enel Distributie Dobrogea | 11768874 | nu s-a emis ATR, e pe ANEXA2 din Ord.19/2022 | RO002E212985194\4 | 19/09/2022 | 19/09/2022
1730 | jud. CALARASI, loc. MODELU, Strada NUCILOR, nr. 55, | CL | 0.006 | 0.005879 | 0 | 0,23 | CFP | CBC | Enel Distributie Dobrogea | 11670698 | nu s-a emis ATR, e pe ANEXA2 din Ord.19/2022 | RO002E220715609\3 | 20/09/2022 | 20/09/2022
1731 | jud. CONSTANTA, loc. CONSTANTA, Strada Sfantul Ioan Damaschin, nr. 10 | CT | 0.0099 | 0.0097 | 0 | 0,4 | CFP | CBC | Enel Distributie Dobrogea | 11874635 | nu s-a emis ATR, e pe ANEXA2 din Ord.19/2022 | RO002E213151662\2 | 20/09/2022 | 20/09/2022
1732 | jud. CALARASI, loc. FRUMUSANI, Strada Padurisu, nr. 15, bl. -, sc. -, et. -, ap. - | CL | 0.005005 | 0.004899 | 0 | 0,4 | CFP | CBC | Enel Distributie Dobrogea | 11872697 | nu s-a emis ATR, e pe ANEXA2 din Ord.19/2022 | RO002E221277366\3 | 19/09/2022 | 19/09/2022
1733 | jud. TULCEA, loc. TULCEA, Strada MALCOCI, nr. KM4 | TL | 0.015 | 0.014699 | 0 | 0,4 | CFP | CBC | Enel Distributie Dobrogea | 11694871 | nu s-a emis ATR, e pe ANEXA2 din Ord.19/2022 | RO002E241058363\2 | 21/09/2022 | 21/09/2022
1734 | jud. CONSTANTA, loc. AGIGEA, Strada LUCIAN BLAGA, nr. 28 | CT | 0.0148 | 0.0148 | 0 | 0,4 | CFP | CBC | Enel Distributie Dobrogea | 11522171 | nu s-a emis ATR, e pe ANEXA2 din Ord.19/2022 | RO002E212756729\2 | 22/09/2022 | 22/09/2022
1735 | jud. CONSTANTA, loc. CONSTANTA, Strada COMARNIC, nr. 78 | CT | 0.003 | 0.002885 | 0 | 0,4 | CFP | CBC | Enel Distributie Dobrogea | 11819826 | nu s-a emis ATR, e pe ANEXA2 din Ord.19/2022 | RO002E213065701\2 | 22/09/2022 | 22/09/2022
1736 | jud. CONSTANTA, loc. FANTANELE, Strada BASARABIEI, nr. 2 | CT | 0.045 | 0.044099 | 0 | 0,4 | CFP | CBC | Enel Distributie Dobrogea | 11642384 | nu s-a emis ATR, e pe ANEXA2 din Ord.19/2022 | RO002E210785684\3 | 22/09/2022 | 22/09/2022
1737 | jud. CONSTANTA, loc. OVIDIU, Strada REVOLUTIEI, nr. 15 | CT | 0.00525 | 0.004899 | 0 | 0,4 | CFP | CBC | Enel Distributie Dobrogea | 11320882 | nu s-a emis ATR, e pe ANEXA2 din Ord.19/2022 | RO002E210071851\2 | 19/09/2022 | 19/09/2022
1738 | jud. TULCEA, loc. BABADAG, Strada DESPINA DOAMNA, nr. 12 | TL | 0.00525 | 0.004899 | 0 | 0,4 | CFP | CBC | Enel Distributie Dobrogea | 11519882 | nu s-a emis ATR, e pe ANEXA2 din Ord.19/2022 | RO002E240938572\3 | 22/09/2022 | 22/09/2022
1739 | jud. IALOMITA, loc. URZICENI, PIATA AGROALIMENTARA, nr. CORP D | IL | 0.01458 | 0.014287 | 0 | 0,4 | CFP | CBC | Enel Distributie Dobrogea | 11825226 | nu s-a emis ATR, e pe ANEXA2 din Ord.19/2022 | RO002E231264115\2 | 22/09/2022 | 22/09/2022
1740 | jud. IALOMITA, loc. URZICENI, Strada 9 MAI, nr. 15 | IL | 0.00324 | 0.00293 | 0 | 0,4 | CFP | CBC | Enel Distributie Dobrogea | 11780642 | nu s-a emis ATR, e pe ANEXA2 din Ord.19/2022 | RO002E230684097\2 | 22/09/2022 | 22/09/2022
1741 | jud. TULCEA, loc. PARDINA, Strada PARDINA, nr. F.N | TL | 0.01617 | 0.014699 | 0 | 0,4 | CFP | CBC | Enel Distributie Dobrogea | 11020282 | nu s-a emis ATR, e pe ANEXA2 din Ord.19/2022 | RO002E241063718\1 | 22/09/2022 | 22/09/2022
1742 | jud. CONSTANTA, loc. 23 AUGUST, Strada Dan Desliu, nr. 4, bl. LOT 1 | CT | 0.03564 | 0.026459 | 0 | 0,4 | CFP | CBC | Enel Distributie Dobrogea | 11767657 | nu s-a emis ATR, e pe ANEXA2 din Ord.19/2022 | RO002E213547201\3 | 22/09/2022 | 22/09/2022
1743 | jud. IALOMITA, loc. FIERBINTI-TARG, Strada OBORULUI, nr. 12 | IL | 0.02997 | 0.029361 | 0 | 0,4 | CFP | CBC | Enel Distributie Dobrogea | 11491969 | nu s-a emis ATR, e pe ANEXA2 din Ord.19/2022 | RO002E230591476\4 | 22/09/2022 | 22/09/2022
1744 | jud. TULCEA, loc. TULCEA, Strada LINISTEI, nr. 7 B | TL | 0.00486 | 0.004758 | 0 | 0,4 | CFP | CBC | Enel Distributie Dobrogea | 11791544 | nu s-a emis ATR, e pe ANEXA2 din Ord.19/2022 | RO002E241126707\2 | 22/09/2022 | 22/09/2022
1745 | jud. CONSTANTA, loc. OVIDIU, Strada 5, nr. 12 | CT | 0.004 | 0.002939 | 0 | 0,4 | CFP | CBC | Enel Distributie Dobrogea | 11952138 | nu s-a emis ATR, e pe ANEXA2 din Ord.19/2022 | RO002E212253888\2 | 22/09/2022 | 22/09/2022
1746 | jud. TULCEA, loc. TULCEA, Strada ELIZEULUI, nr. 48B | TL | 0.00594 | 0.005811 | 0 | 0,4 | CFP | CBC | Enel Distributie Dobrogea | 11486884 | nu s-a emis ATR, e pe ANEXA2 din Ord.19/2022 | RO002E241029822\3 | 19/09/2022 | 19/09/2022
1747 | jud. CONSTANTA, loc. CONSTANTA, Bulevardul Vlaicu Aurel, nr. 140B | CT | 0.081 | 0.079379 | 0 | 0,4 | CFP | CBC | Enel Distributie Dobrogea | 10872036 | nu s-a emis ATR, e pe ANEXA2 din Ord.19/2022 | RO002E210804484\6 | 20/09/2022 | 20/09/2022
1748 | jud. CONSTANTA, loc. CONSTANTA, Strada COMARNIC, nr. 80D | CT | 0.0081 | 0.0081 | 0 | 0,4 | CFP | CBC | Enel Distributie Dobrogea | 11739381 | nu s-a emis ATR, e pe ANEXA2 din Ord.19/2022 | RO002E213176434\2 | 20/09/2022 | 20/09/2022
1749 | jud. IALOMITA, loc. FIERBINTII DE SUS, Calea Urziceni, nr. 10 | IL | 0.01771 | 0.026949 | 0 | 0,4 | CFP | CBC | Enel Distributie Dobrogea | 10817206 | 14/09/2022 | RO002E230580766\3 | 22/09/2022 | 22/09/2022
1750 | jud. IALOMITA, loc. SLOBOZIA, Strada CARAMIDARI, nr. 2 | IL | 0.0052 | 0.004899 | 0 | 0,4 | CFP | CBC | Enel Distributie Dobrogea | 11899898 | nu s-a emis ATR, e pe ANEXA2 din Ord.19/2022 | RO002E231306325\3 | 22/09/2022 | 22/09/2022
1751 | jud. TULCEA, loc. TULCEA, Strada Gradinarilor, nr. 7 | TL | 0.12069 | 0.19596 | 0 | 20 | CFP | CBC | Enel Distributie Dobrogea | 11024156 | nu s-a emis ATR, e pe ANEXA2 din Ord.19/2022 | RO002E240639255\2 | 21/09/2022 | 21/09/2022
1752 | jud. IALOMITA, loc. MOLDOVENI, Strada Garii, nr. 44 | IL | 0.00851 | 0.00774 | 0 | 0,4 | CFP | CBC | Enel Distributie Dobrogea | 10709745 | nu s-a emis ATR, e pe ANEXA2 din Ord.19/2022 | RO002E231249196\2 | 23/09/2022 | 23/09/2022
1753 | jud. CONSTANTA, loc. LAZU, Strada G MARINESCU, nr. 17 | CT | 0.008 | 0.007839 | 0 | 0,4 | CFP | CBC | Enel Distributie Dobrogea | 11780207 | nu s-a emis ATR, e pe ANEXA2 din Ord.19/2022 | RO002E212778835\2 | 19/09/2022 | 19/09/2022
1754 | jud. CONSTANTA, loc. EFORIE SUD, Strada ALBATROSULUI, nr. 1 | CT | 0.00648 | 0.005879 | 0 | 0,4 | CFP | CBC | Enel Distributie Dobrogea | 11975368 | nu s-a emis ATR, e pe ANEXA2 din Ord.19/2022 | RO002E213394672\2 | 22/09/2022 | 22/09/2022
1755 | jud. CONSTANTA, loc. MIHAIL KOGALNICEANU, Strada PRIMAVERII, nr. 15 | CT | 0.00567 | 0.004488 | 0 | 0,4 | CFP | CBC | Enel Distributie Dobrogea | 12025408 | nu s-a emis ATR, e pe ANEXA2 din Ord.19/2022 | RO002E210712628\2 | 22/09/2022 | 22/09/2022
1756 | jud. CONSTANTA, loc. PALAZU MARE, Strada BABA CORNELIU, nr. 20 | CT | 0.01014 | 0.009887 | 0 | 0,4 | CFP | CBC | Enel Distributie Dobrogea | 11771434 | nu s-a emis ATR, e pe ANEXA2 din Ord.19/2022 | RO002E213003578\2 | 23/09/2022 | 23/09/2022
1757 | jud. CONSTANTA, loc. AGIGEA, Strada NICOLAE TITULESCU, nr. 54A | CT | 0.00567 | 0.005537 | 0 | 0,4 | CFP | CBC | Enel Distributie Dobrogea | 12174722 | nu s-a emis ATR, e pe ANEXA2 din Ord.19/2022 | RO002E213249671\2 | 23/09/2022 | 23/09/2022
1758 | jud. IALOMITA, loc. DRIDU, Strada MACULUI, nr. 3 | IL | 0.00972 | 0.00783 | 0 | 0,4 | CFP | CBC | Enel Distributie Dobrogea | 11984515 | nu s-a emis ATR, e pe ANEXA2 din Ord.19/2022 | RO002E231277849\1 | 23/09/2022 | 23/09/2022
1759 | jud. CONSTANTA, loc. CONSTANTA, Strada Vulcan Petru, nr. 83 | CT | 0.00492 | 0.004812 | 800 | 0,4 | CFP | CBC | Enel Distributie Dobrogea | 12053016 | nu s-a emis ATR, e pe ANEXA2 din Ord.19/2022 | RO002E211895014\2 | 26/09/2022 | 26/09/2022
1760 | jud. CONSTANTA, loc. CONSTANTA, Strada Manu General, nr. 6, bl. C1, ap. 5 | CT | 0.006 | 0.005879 | 0 | 0,4 | CFP | CBC | Enel Distributie Dobrogea | 11646022 | nu s-a emis ATR, e pe ANEXA2 din Ord.19/2022 | RO002E213248737\2 | 27/09/2022 | 27/09/2022
1761 | jud. CONSTANTA, loc. NAVODARI, Strada T3, nr. 14 | CT | 0.0075 | 0.006859 | 0 | 0,4 | CFP | CBC | Enel Distributie Dobrogea | 11544589 | nu s-a emis ATR, e pe ANEXA2 din Ord.19/2022 | RO002E213131693\2 | 27/09/2022 | 27/09/2022
1762 | jud. CONSTANTA, loc. NAVODARI, Strada M18A, nr. 6 | CT | 0.00729 | 0.007143 | 0 | 0,4 | CFP | CBC | Enel Distributie Dobrogea | 12067320 | nu s-a emis ATR, e pe ANEXA2 din Ord.19/2022 | RO002E213188538\4 | 26/09/2022 | 26/09/2022
1763 | jud. IALOMITA, loc. SLOBOZIA, Strada LONDRA, nr. 48 | IL | 0.0162 | 0.01462 | 0 | 0,4 | CFP | CBC | Enel Distributie Dobrogea | 11158435 | 24/08/2022 | RO002E231247521\2 | 28/09/2022 | 28/09/2022
1764 | jud. CONSTANTA, loc. CONSTANTA, Strada Ursu Ioan, nr. 24 | CT | 0.0101 | 0.009799 | 0 | 0,4 | CFP | CBC | Enel Distributie Dobrogea | 11820981 | nu s-a emis ATR, e pe ANEXA2 din Ord.19/2022 | RO002E213046317\2 | 22/09/2022 | 22/09/2022
1765 | jud. CONSTANTA, loc. CERNAVODA, Strada Intravilan, nr. LOT 10/3, bl. Tarla 2, sc. Parcela, et. A22/1/1, ap. LOT10/3 | CT | 0.0096 | 0.009398 | 0 | 0,4 | CFP | CBC | Enel Distributie Dobrogea | 12118813 | nu s-a emis ATR, e pe ANEXA2 din Ord.19/2022 | RO002E213652253\2 | 26/09/2022 | 26/09/2022
1766 | jud. CONSTANTA, loc. MEDGIDIA, Strada REPUBLICII, nr. 75,Lot 2 | CT | 0.0081 | 0.00783 | 0 | 0,4 | CFP | CBC | Enel Distributie Dobrogea | 11646153 | nu s-a emis ATR, e pe ANEXA2 din Ord.19/2022 | RO002E213339839\2 | 19/09/2022 | 19/09/2022
1767 | jud. IALOMITA, loc. SLOBOZIA NOUA, Strada TRAIAN VUIA, nr. 61C | IL | 0.0048 | 0.004703 | 0 | 0,4 | CFP | CBC | Enel Distributie Dobrogea | 11165658 | nu s-a emis ATR, e pe ANEXA2 din Ord.19/2022 | RO002E231156867\2 | 27/09/2022 | 27/09/2022
1768 | jud. CONSTANTA, loc. OVIDIU, Strada C, nr. 32 | CT | 0.0064 | 0.004899 | 0 | 0,4 | CFP | CBC | Enel Distributie Dobrogea | 12010187 | nu s-a emis ATR, e pe ANEXA2 din Ord.19/2022 | RO002E210421940\2 | 27/09/2022 | 27/09/2022
1769 | jud. CONSTANTA, loc. VALU LUI TRAIAN, Strada RAPSODIEI, nr. 36 | CT | 0.00525 | 0.004899 | 0 | 0,4 | CFP | CBC | Enel Distributie Dobrogea | 12173914 | nu s-a emis ATR, e pe ANEXA2 din Ord.19/2022 | RO002E213612664\2 | 28/09/2022 | 28/09/2022
1770 | jud. CONSTANTA, loc. CUMPANA, PRELUNGIREA MACULUI, nr. 9 | CT | 0.00525 | 0.004899 | 0 | 0,4 | CFP | CBC | Enel Distributie Dobrogea | 12056149 | nu s-a emis ATR, e pe ANEXA2 din Ord.19/2022 | RO002E212851488\2 | 28/09/2022 | 28/09/2022
1771 | jud. CONSTANTA, loc. MEDGIDIA, Strada TRIUMFULUI, nr. 7 | CT | 0.99947 | 0 | 0 | 6 | CFP | CBC | Enel Distributie Dobrogea | 09898346 | nu s-a emis ATR, e pe ANEXA2 din Ord.19/2022 | RO002E213331280\1 | 28/09/2022 | 28/09/2022
1772 | jud. CONSTANTA, loc. LAZU, Strada Plaiului, nr. 6 | CT | 0.0081 | 0.007888 | 0 | 0,4 | CFP | CBC | Enel Distributie Dobrogea | 12178880 | nu s-a emis ATR, e pe ANEXA2 din Ord.19/2022 | RO002E213522721\2 | 28/09/2022 | 28/09/2022
1773 | jud. IALOMITA, loc. GRINDU, Strada Calea Buzaului, nr. 60 | IL | 0.06 | 0.05872 | 0 | 20 | CFP | CBC | Enel Distributie Dobrogea | 11453142 | nu s-a emis ATR, e pe ANEXA2 din Ord.19/2022 | RO002E230457804\3 | 28/09/2022 | 28/09/2022
1774 | jud. CONSTANTA, loc. NAVODARI, Strada BL.C2, nr. 5A | CT | 0.00712 | 0.006977 | 0 | 0,4 | CFP | CBC | Enel Distributie Dobrogea | 11647607 | nu s-a emis ATR, e pe ANEXA2 din Ord.19/2022 | RO002E213031399\2 | 22/09/2022 | 22/09/2022
1775 | jud. CONSTANTA, loc. CUMPANA, Strada MIHAI VITEAZU, nr. 1A | CT | 0.0038 | 0.00538 | 22 | 0,4 | CFP | CBC | Enel Distributie Dobrogea | 11997134 | nu s-a emis ATR, e pe ANEXA2 din Ord.19/2022 | RO002E213449785\2 | 27/09/2022 | 27/09/2022
1776 | jud. CONSTANTA, loc. NAVODARI, Strada SALCIMILOR, nr. 21 | CT | 0.00292 | 0.002861 | 0 | 0,4 | CFP | CBC | Enel Distributie Dobrogea | 12073167 | nu s-a emis ATR, e pe ANEXA2 din Ord.19/2022 | RO002E210014128\2 | 28/09/2022 | 28/09/2022
1777 | jud. CONSTANTA, loc. SALIGNY, Strada CAMELIILOR, nr. 54 | CT | 0.0032 | 0.002939 | 0 | 0,4 | CFP | CBC | Enel Distributie Dobrogea | 12278863 | nu s-a emis ATR, e pe ANEXA2 din Ord.19/2022 | RO002E212893923\3 | 29/09/2022 | 29/09/2022
1778 | jud. IALOMITA, loc. SLOBOZIA, Strada WALTER MARACINEANU, nr. 5 | IL | 0.0032 | 0.002939 | 0 | 0,4 | CFP | CBC | Enel Distributie Dobrogea | 12072422 | nu s-a emis ATR, e pe ANEXA2 din Ord.19/2022 | RO002E231308989\2 | 29/09/2022 | 29/09/2022
1779 | jud. CONSTANTA, loc. CIOBANU, Strada LALELELOR, nr. 1 | CT | 0.004455 | 0.00291 | 0 | 0,4 | CFP | CBC | Enel Distributie Dobrogea | 12125660 | nu s-a emis ATR, e pe ANEXA2 din Ord.19/2022 | RO002E210933432\2 | 29/09/2022 | 29/09/2022
1780 | jud. CONSTANTA, loc. SCHITU, Strada VISINILOR, nr. 3 | CT | 0.00495 | 0.005 | 0 | 0,4 | CFP | CBC | Enel Distributie Dobrogea | 11129109 | nu s-a emis ATR, e pe ANEXA2 din Ord.19/2022 | RO002E210657165\2 | 22/09/2022 | 22/09/2022
1781 | jud. CONSTANTA, loc. EFORIE SUD, Strada ETERNITATII, nr. 13, bl. LOT 49 | CT | 0.01068 | 0.010366 | 0 | 0,4 | CFP | CBC | Enel Distributie Dobrogea | 12026726 | nu s-a emis ATR, e pe ANEXA2 din Ord.19/2022 | RO002E213329085\2 | 28/09/2022 | 28/09/2022
1782 | jud. IALOMITA, loc. SLOBOZIA, SOSEAUA AMARA, nr. 17 | IL | 0.01053 | 0.00972 | 0 | 0,4 | CFP | CBC | Enel Distributie Dobrogea | 10492900 | nu s-a emis ATR, e pe ANEXA2 din Ord.19/2022 | RO002E230522223\3 | 29/09/2022 | 29/09/2022
1783 | jud. TULCEA, loc. CIUCUROVA, Strada PRINCIPALA, nr. 283 | TL | 0.0099 | 0.009701 | 0 | 0,4 | CFP | CBC | Enel Distributie Dobrogea | 11644634 | nu s-a emis ATR, e pe ANEXA2 din Ord.19/2022 | RO002E241128620\3 | 30/09/2022 | 30/09/2022
1784 | jud. Constanta, loc. Lumina, strada Alunului, nr. 17 | CT | 0.0108 | 0.009876 | 0 | 0,4 | CFP | CBC | Enel Distributie Dobrogea | 10418300 | 24/08/2022 | RO002E210093855/2 | 2022-08-31 | 2022-08-31
1785 | jud. CONSTANTA, loc. LUMINA, Soseaua Tulcei, nr. 139 LOT 15 | CT | 0.01998 | 0.01956 | 0 | 0,4 | CFP | CBC | Enel Distributie Dobrogea | 10386437 | 01/08/2022 | RO002E213018349/2 | 2022-09-19 | 2022-09-19
1786 | jud. CONSTANTA, loc. TECHIRGHIOL, Strada ANTON PANN, nr. 12A | CT | 0.0126 | 0.0126 | 0 | 0,4 | CFP | CBC | Enel Distributie Dobrogea | 11820664 | nu s-a emis ATR, este pe ANEXA2 din Ord.19/2022 | RO002E213281037/2 | 2022-12-09 | 2022-12-09
1787 | jud. IALOMITA, loc. COSERENI, Strada COSERENI, nr. FN | IL | 0.01958 | 0.019108 | 0 | 0,4 | CFP | CBC | Enel Distributie Dobrogea | 11883142 | 21/09/2022 | RO002E231178489/2 | 2022-10-04 | 2022-10-04
1788 | jud. CONSTANTA, loc. CONSTANTA, Strada LUMINISULUI, nr. 28 | CT | 0.0052 | 0.004899 | 0 | 0,4 | CFP | CBC | Enel Distributie Dobrogea | 12241132 | nu s-a emis ATR, este pe ANEXA2 din Ord.19/2022 | RO002E211839203/2 | 2022-09-29 | 2022-09-29
1789 | jud. CONSTANTA, loc. MEDGIDIA, ALEEA TRANDAFIRILOR, nr. 25 | CT | 0.00392 | 0.002939 | 0 | 0,4 | CFP | CBC | Enel Distributie Dobrogea | 11849382 | nu s-a emis ATR, este pe ANEXA2 din Ord.19/2022 | RO002E212132536/2 | 2022-09-22 | 2022-09-22
1790 | jud. IALOMITA, loc. AMARA, Strada Motalvei, nr. 42BIS | IL | 0.0052 | 0.005095 | 0 | 0,4 | CFP | CBC | Enel Distributie Dobrogea | 11308692 | 26/08/2022 | RO002E230098580/3 | 2022-10-05 | 2022-10-05
1791 | jud. CONSTANTA, loc. CONSTANTA, Strada CUZA VODA, nr. 18 | CT | 0.0099 | 0.009696 | 0 | 0,4 | CFP | CBC | Enel Distributie Dobrogea | 12324171 | nu s-a emis ATR, este pe ANEXA2 din Ord.19/2022 | RO002E212875855/2 | 2022-10-04 | 2022-10-04
1792 | jud. CONSTANTA, loc. CONSTANTA, Strada VASILE LUPU, nr. 44BIS | CT | 0.0056 | 0.004899 | 0 | 0,4 | CFP | CBC | Enel Distributie Dobrogea | 12120230 | nu s-a emis ATR, este pe ANEXA2 din Ord.19/2022 | RO002E213176647/2 | 2022-10-04 | 2022-10-04
1793 | jud. CONSTANTA, loc. PALAZU MARE, Strada ROVINE, nr. 7 | CT | 0.00525 | 0.004899 | 0 | 0,4 | CFP | CBC | Enel Distributie Dobrogea | 12150179 | nu s-a emis ATR, este pe ANEXA2 din Ord.19/2022 | RO002E211403402/2 | 2022-10-02 | 2022-10-02
1794 | jud. CONSTANTA, loc. CONSTANTA, Strada CELULOZEI, nr. 6 | CT | 0.10032 | 0.09796 | 0 | 0,4 | CFP | CBC | Enel Distributie Dobrogea | 11467757 | 26/08/2022 | RO002E212950084/2 | 2022-10-05 | 2022-10-05
1795 | jud. IALOMITA, loc. BUCU, Strada MIHAI EMINESCU, nr. 11 | IL | 0.0064 | 0.004899 | 0 | 0,4 | CFP | CBC | Enel Distributie Dobrogea | 10608883 | 22/08/2022 | RO002E231167487/2 | 2022-10-05 | 2022-10-05
1796 | jud. IALOMITA, loc. MIHAIL KOGALNICEANU, Strada SALCIEI, nr. 13 | IL | 0.0052 | 0.004899 | 0 | 0,4 | CFP | CBC | Enel Distributie Dobrogea | 10534193 | 2022-11-08 | RO002E230832452/2 | 2022-10-05 | 2022-10-05
1797 | jud. CONSTANTA, loc. CONSTANTA, Strada Tiberiu Bradiceanu, nr. 16 | CT | 0.00966 | 0.009447 | 0 | 0,4 | CFP | CBC | Enel Distributie Dobrogea | 10528406 | 2022-11-08 | RO002E212285412/3 | 2022-10-05 | 2022-10-05
1798 | jud. IALOMITA, loc. FIERBINTI-TARG, Strada SANTUCULUI, nr. 12 | IL | 0.0064 | 0.005879 | 0 | 0,4 | CFP | CBC | Enel Distributie Dobrogea | 11846626 | nu s-a emis ATR, este pe ANEXA2 din Ord.19/2022 | RO002E231305795/2 | 2022-10-05 | 2022-10-05
1799 | jud. CALARASI, loc. DARVARI, Strada DARVARI, nr. FN | CL | 0.00945 | 0.00926 | 0 | 0,4 | CFP | CBC | Enel Distributie Dobrogea | 12122897 | nu s-a emis ATR, este pe ANEXA2 din Ord.19/2022 | RO002E220393689/2 | 2022-10-05 | 2022-10-05
1800 | jud. CONSTANTA, loc. CUMPANA, Strada ZORELELOR, nr. 2Z | CT | 0.00567 | 0.00488 | 0 | 0,4 | CFP | CBC | Enel Distributie Dobrogea | 12204566 | nu s-a emis ATR, este pe ANEXA2 din Ord.19/2022 | RO002E213444230/2 | 2022-10-05 | 2022-10-05
1801 | jud. CONSTANTA, loc. CONSTANTA, Strada LIVIU REBREANU, nr. 30 | CT | 0.00648 | 0.005879 | 0 | 0,4 | CFP | CBC | Enel Distributie Dobrogea | 12205489 | nu s-a emis ATR, este pe ANEXA2 din Ord.19/2022 | RO002E213675933/2 | 2022-10-05 | 2022-10-05
1802 | jud. CONSTANTA, loc. CONSTANTA, Strada SASU VASILE, nr. 35 | CT | 0.00364 | 0.003557 | 0 | 0,4 | CFP | CBC | Enel Distributie Dobrogea | 12233113 | nu s-a emis ATR, este pe ANEXA2 din Ord.19/2022 | RO002E212232335/2 | 2022-10-05 | 2022-10-05
1803 | jud. CONSTANTA, loc. SACELE, Strada TRAIAN, nr. 10A | CT | 0.00525 | 0.004899 | 0 | 0,4 | CFP | CBC | Enel Distributie Dobrogea | 11443371 | nu s-a emis ATR, este pe ANEXA2 din Ord.19/2022 | RO002E212858485/2 | 2022-10-06 | 2022-10-06
1804 | jud. CONSTANTA, loc. VALU LUI TRAIAN, Calea DOBROGEI, nr. 300 | CT | 0.003 | 0.007839 | 0 | 0,4 | CFP | CBC | Enel Distributie Dobrogea | 12357567 | 30/09/2022 | RO002E211453610/2 | 2022-10-06 | 2022-10-06
1805 | jud. CONSTANTA, loc. AGIGEA, Strada EMIL RACOVITA, nr. 80A | CT | 0.00675 | 0.004899 | 0 | 0,4 | CFP | CBC | Enel Distributie Dobrogea | 11448452 | nu s-a emis ATR, este pe ANEXA2 din Ord.19/2022 | RO002E213401086/2 | 2022-09-21 | 2022-09-21
1806 | jud. TULCEA, loc. TULCEA, Strada CERNA PANAIT, nr. 36B | TL | 0.0068 | 0.006663 | 0 | 0,4 | CFP | CBC | Enel Distributie Dobrogea | 11522781 | 14/09/2022 | RO002E240790657/2 | 2022-10-05 | 2022-10-05
1807 | jud. TULCEA, loc. CIUCUROVA, Strada Padurii, nr. 385 | TL | 0.00297 | 0.00291 | 0 | 0,4 | CFP | CBC | Enel Distributie Dobrogea | 11306269 | 14/09/2022 | RO002E240021890/2 | 2022-10-05 | 2022-10-05
1808 | jud. TULCEA, loc. MINERI, Strada PUICUTELOR, nr. 4 | TL | 0.04484 | 0.039 | 25 | 0,4 | CFP | CBC | Enel Distributie Dobrogea | 09609852 | 2022-05-04 | RO002E241079568/3 | 2022-10-05 | 2022-10-05
1809 | jud. CONSTANTA, loc. OVIDIU, Strada 4, nr. 14 | CT | 0.011 | 0.009799 | 0 | 0,4 | CFP | CBC | Enel Distributie Dobrogea | 11044963 | 2022-02-09 | RO002E210417282/2 | 2022-10-05 | 2022-10-05
1810 | jud. IALOMITA, loc. SLOBOZIA, Strada DOMNITA BALASA, nr. 52 | IL | 0.0064 | 0.004899 | 0 | 0,4 | CFP | CBC | Enel Distributie Dobrogea | 12059924 | nu s-a emis ATR, este pe ANEXA2 din Ord.19/2022 | RO002E231287367/2 | 2022-10-05 | 2022-10-05
1811 | jud. TULCEA, loc. FANTANA MARE, Strada MANASTIRII, nr. 222 | TL | 0.008525 | 0.008035 | 0 | 0,4 | CFP | CBC | Enel Distributie Dobrogea | 11078744 | 26/08/2022 | RO002E241192249/1 | 2022-10-05 | 2022-10-05
1812 | jud. CALARASI, loc. FUNDENI, Strada TEPES VODA, nr. 2 | CL | 0.00605 | 0.005879 | 0 | 0,23 | CFP | CBC | Enel Distributie Dobrogea | 11694413 | nu s-a emis ATR, este pe ANEXA2 din Ord.19/2022 | RO002E221004858/2 | 2022-10-05 | 2022-10-05
1813 | jud. CONSTANTA, loc. CONSTANTA, Strada ONESTI, nr. 16 | CT | 0.0054 | 0.004899 | 0 | 0,4 | CFP | CBC | Enel Distributie Dobrogea | 12231914 | nu s-a emis ATR, este pe ANEXA2 din Ord.19/2022 | RO002E211981065/2 | 2022-10-05 | 2022-10-05
1814 | jud. CONSTANTA, loc. CONSTANTA, Strada Smardan, nr. 6A | CT | 0.01744 | 0.016659 | 0 | 0,4 | CFP | CBC | Enel Distributie Dobrogea | 12117624 | nu s-a emis ATR, este pe ANEXA2 din Ord.19/2022 | RO002E210717151/2 | 2022-10-05 | 2022-10-05
1815 | jud. CONSTANTA, loc. CONSTANTA, Strada IONEL TEODOREANU, nr. 63A | CT | 0.006 | 0.005879 | 0 | 0,4 | CFP | CBC | Enel Distributie Dobrogea | 12472190 | nu s-a emis ATR, este pe ANEXA2 din Ord.19/2022 | RO002E213507511/2 | 2022-10-05 | 2022-10-05
1816 | jud. CALARASI, loc. FUNDULEA, Strada VIOLETELOR, nr. 23 | CL | 0 | 0.011759 | 0 | 0,4 | CFP | CBC | Enel Distributie Dobrogea | 12328291 | nu s-a emis ATR, este pe ANEXA2 din Ord.19/2022 | RO002E221306011/2 | 2022-10-05 | 2022-10-05
1817 | jud. TULCEA, loc. NUFARU, Strada Trandafirilor, nr. 30 | TL | 0.00486 | 0.004713 | 0 | 0,4 | CFP | CBC | Enel Distributie Dobrogea | 12337275 | nu s-a emis ATR, este pe ANEXA2 din Ord.19/2022 | RO002E241143212/1 | 2022-10-05 | 2022-10-05
1818 | jud. CONSTANTA, loc. MANGALIA, Strada Horia Vintila, nr. 7H | CT | 0.0054 | 0.00489 | 0 | 0,4 | CFP | CBC | Enel Distributie Dobrogea | 11596054 | nu s-a emis ATR, este pe ANEXA2 din Ord.19/2022 | RO002E213275131/1 | 2022-10-05 | 2022-10-05
1819 | jud. TULCEA, loc. MINERI, Strada Isaccei, nr. 90 | TL | 0.00612 | 0.004899 | 0 | 0,23 | CFP | CBC | Enel Distributie Dobrogea | 10317844 | 29/07/2022 | RO002E240424482/3 | 2022-10-05 | 2022-10-05
1820 | jud. CONSTANTA, loc. AMZACEA, Strada AMZACEA, nr. 10 | CT | 0.0228 | 0.019599 | 0 | 0,4 | CFP | CBC | Enel Distributie Dobrogea | 11321622 | 19/09/2022 | RO002E212052784/2 | 2022-09-30 | 2022-09-30
1821 | jud. CONSTANTA, loc. CERNAVODA, Strada N.IORGA, nr. 1-3 | CT | 0.00975 | 0.009554 | 0 | 0,4 | CFP | CBC | Enel Distributie Dobrogea | 11875206 | nu s-a emis ATR, este pe ANEXA2 din Ord.19/2022 | RO002E212832308/2 | 2022-10-05 | 2022-10-05
1822 | jud. CONSTANTA, loc. CONSTANTA, Strada RUGULUI, nr. 19 | CT | 0.009 | 0.00881 | 0 | 0,4 | CFP | CBC | Enel Distributie Dobrogea | 11797933 | nu s-a emis ATR, este pe ANEXA2 din Ord.19/2022 | RO002E213657854/1 | 2022-10-05 | 2022-10-05
1823 | jud. TULCEA, loc. SARICHIOI, Strada SARICHIOI, nr. 995B | TL | 0.022875 | 0.022417 | 0 | 0,4 | CFP | CBC | Enel Distributie Dobrogea | 11898664 | nu s-a emis ATR, este pe ANEXA2 din Ord.19/2022 | RO002E241073191/3 | 2022-10-05 | 2022-10-05
1824 | jud. TULCEA, loc. TULCEA, Strada VITICULTURII, nr. 2 | TL | 0.0225 | 0.019599 | 0 | 0,4 | CFP | CBC | Enel Distributie Dobrogea | 11973264 | nu s-a emis ATR, este pe ANEXA2 din Ord.19/2022 | RO002E241089727/1 | 2022-10-05 | 2022-10-05
1825 | jud. CALARASI, loc. CALARASI, Strada BUCURESTI, nr. 250 | CL | 0.0055 | 0.004899 | 0 | 0,4 | CFP | CBC | Enel Distributie Dobrogea | 12123988 | nu s-a emis ATR, este pe ANEXA2 din Ord.19/2022 | RO002E220676199/2 | 2022-10-05 | 2022-10-05
1826 | jud. CONSTANTA, loc. MIHAIL KOGALNICEANU, Strada PRIMAVERII, nr. 40A | CT | 0.00567 | 0.004488 | 0 | 0,4 | CFP | CBC | Enel Distributie Dobrogea | 12305343 | nu s-a emis ATR, este pe ANEXA2 din Ord.19/2022 | RO002E210712651/2 | 2022-10-05 | 2022-10-05
1827 | jud. CONSTANTA, loc. 2 MAI, Strada VASILE ALECSANDRI, nr. 5A | CT | 0.00525 | 0.004899 | 0 | 0,4 | CFP | CBC | Enel Distributie Dobrogea | 12328898 | nu s-a emis ATR, este pe ANEXA2 din Ord.19/2022 | RO002E212045089/2 | 2022-10-05 | 2022-10-05
1828 | jud. CONSTANTA, loc. PALAZU MARE, Strada PIONIERULUI, nr. 5C | CT | 0.010935 | 0.010666 | 0 | 0,4 | CFP | CBC | Enel Distributie Dobrogea | 12331894 | nu s-a emis ATR, este pe ANEXA2 din Ord.19/2022 | RO002E211455274/3 | 2022-10-05 | 2022-10-05
1829 | jud. CONSTANTA, loc. CONSTANTA, Strada FAGETULUI, nr. 17 | CT | 0.0063 | 0.005842 | 13,8 | 0,4 | CFP | CBC | Enel Distributie Dobrogea | 12356132 | nu s-a emis ATR, este pe ANEXA2 din Ord.19/2022 | RO002E211208696/2 | 2022-10-05 | 2022-10-05
1830 | jud. CONSTANTA, loc. TECHIRGHIOL, Strada Albinelor, nr. 7 | CT | 0.015 | 0.009799 | 100 | 0,4 | CFP | CBC | Enel Distributie Dobrogea | 12299849 | nu s-a emis ATR, este pe ANEXA2 din Ord.19/2022 | RO002E213387315/2 | 2022-10-05 | 2022-10-05
1831 | jud. CONSTANTA, loc. CONSTANTA, Strada Eminescu Mihai, nr. 24A | CT | 0.03 | 0.029399 | 0 | 0,4 | CFP | CBC | Enel Distributie Dobrogea | 12412946 | nu s-a emis ATR, este pe ANEXA2 din Ord.19/2022 | RO002E213046328/2 | 2022-10-05 | 2022-10-05
1832 | jud. Constanta, loc. COBADIN, SOSEAUA NEGRESTI, nr. 5 | CT | 0.024705 | 0.024191 | 0 | 0,4 | CFP | CBC | Enel Distributie Dobrogea | 12468640 | nu s-a emis ATR, este pe ANEXA2 din Ord.19/2022 | RO002E211148565/4 | 2022-10-05 | 2022-10-05
1833 | jud. IALOMITA, loc. URZICENI, Strada MIHAI VITEAZU, nr. 28 | IL | 0.01 | 0.00972 | 0 | 0,4 | CFP | CBC | Enel Distributie Dobrogea | 10508273 | nu s-a emis ATR, este pe ANEXA2 din Ord.19/2022 | RO002E230665984/2 | 2022-10-06 | 2022-10-06
1834 | jud. IALOMITA, loc. OGRADA, Strada NICHITA STANESCU, nr. 8 | IL | 0.0052 | 0.004899 | 0 | 0,4 | CFP | CBC | Enel Distributie Dobrogea | 11299515 | 2022-02-09 | RO002E230748144/3 | 2022-10-06 | 2022-10-06
1835 | jud. CONSTANTA, loc. TUZLA, Strada CIMPULUI, nr. 9 | CT | 0.006 | 0.0058 | 0 | 0,4 | CFP | CBC | Enel Distributie Dobrogea | 11870295 | nu s-a emis ATR, este pe ANEXA2 din Ord.19/2022 | RO002E212631338/2 | 2022-10-06 | 2022-10-06
1836 | jud. CONSTANTA, loc. CONSTANTA, Strada ALBINELOR, nr. 12B | CT | 0.00872 | 0.005879 | 0 | 0,4 | CFP | CBC | Enel Distributie Dobrogea | 11646908 | nu s-a emis ATR, este pe ANEXA2 din Ord.19/2022 | RO002E211293027/2 | 2022-10-06 | 2022-10-06
1837 | jud. CONSTANTA, loc. CONSTANTA, ALEEA Delavrancea Cella, nr. 5 | CT | 0.010125 | 0.009799 | 0 | 0,4 | CFP | CBC | Enel Distributie Dobrogea | 12167567 | nu s-a emis ATR, este pe ANEXA2 din Ord.19/2022 | RO002E212950893/3 | 2022-10-10 | 2022-10-10
1838 | jud. CONSTANTA, loc. CONSTANTA, Strada Filimon Nicolae, nr. 23 | CT | 0.072 | 0.070556 | 0 | 0,4 | CFP | CBC | Enel Distributie Dobrogea | 09984217 | 2022-11-07 | RO002E210679035/3 | 2022-10-10 | 2022-10-10
1839 | jud. IALOMITA, loc. CAZANESTI, Strada INV. NACHITA NASTASE, nr. 5 | IL | 0.0052 | 0.004899 | 0 | 0,4 | CFP | CBC | Enel Distributie Dobrogea | 11919195 | nu s-a emis ATR, este pe ANEXA2 din Ord.19/2022 | RO002E231335091/2 | 2022-10-10 | 2022-10-10
1840 | jud. CONSTANTA, loc. CONSTANTA, Strada MUNTII TATRA, nr. 18 lot2 | CT | 0.0081 | 0.007937 | 0 | 0,4 | CFP | CBC | Enel Distributie Dobrogea | 11219838 | nu s-a emis ATR, este pe ANEXA2 din Ord.19/2022 | RO002E213239322/2 | 2022-10-07 | 2022-10-07
1841 | jud. IALOMITA, loc. MAIA, Strada TRIUMFULUI, nr. 1 | IL | 0.01365 | 0.01762 | 0 | 0,4 | CFP | CBC | Enel Distributie Dobrogea | 11919413 | nu s-a emis ATR, este pe ANEXA2 din Ord.19/2022 | RO002E231172360/4 | 2022-10-05 | 2022-10-05
1842 | jud. CALARASI, loc. FUNDULEA, Strada VASILE BABUS, nr. 24 | CL | 0.00605 | 0.00012 | 0 | 0,23 | CFP | CBC | Enel Distributie Dobrogea | 11792674 | nu s-a emis ATR, este pe ANEXA2 din Ord.19/2022 | RO002E220031385/2 | 2022-10-06 | 2022-10-06
1843 | jud. TULCEA, loc. TULCEA, Strada TABEREI, nr. 4 | TL | 0.00328 | 0.003213 | 0 | 0,4 | CFP | CBC | Enel Distributie Dobrogea | 11804854 | nu s-a emis ATR, este pe ANEXA2 din Ord.19/2022 | RO002E240693064/3 | 2022-10-07 | 2022-10-07
1844 | jud. IALOMITA, loc. SLOBOZIA, Strada MATEI BASARAB, nr. FN, bl. F1, sc. A, et. parter | IL | 0.003 | 0.002937 | 0 | 0,4 | CFP | CBC | Enel Distributie Dobrogea | 11323509 | nu s-a emis ATR, este pe ANEXA2 din Ord.19/2022 | RO002E231228036/2 | 2022-10-07 | 2022-10-07
1845 | jud. IALOMITA, loc. CIULNITA, Strada Stanjenei, nr. 8B | IL | 0.0032 | 0.002939 | 0 | 0,4 | CFP | CBC | Enel Distributie Dobrogea | 11817346 | nu s-a emis ATR, este pe ANEXA2 din Ord.19/2022 | RO002E231164990/3 | 2022-10-07 | 2022-10-07
1846 | jud. CALARASI, loc. ALEXANDRU ODOBESCU, Strada ALEXANDRU ODOBESCU, nr. FN | CL | 0.00592 | 0.005792 | 0 | 0,23 | CFP | CBC | Enel Distributie Dobrogea | 11939560 | nu s-a emis ATR, este pe ANEXA2 din Ord.19/2022 | RO002E220487717/2 | 2022-10-07 | 2022-10-07
1847 | jud. CONSTANTA, loc. NAVODARI, Strada PRINCIPALA, nr. 11 | CT | 0.01296 | 0.009798 | 0 | 0,4 | CFP | CBC | Enel Distributie Dobrogea | 11818561 | nu s-a emis ATR, este pe ANEXA2 din Ord.19/2022 | RO002E213393334/2 | 2022-10-07 | 2022-10-07
1848 | jud. IALOMITA, loc. GHEORGHE LAZAR, Strada IONEL PERLEA, nr. 10 | IL | 0.0032 | 0.002939 | 0 | 0,4 | CFP | CBC | Enel Distributie Dobrogea | 11301765 | 31/08/2022 | RO002E230888576/3 | 2022-10-10 | 2022-10-10
1849 | jud. TULCEA, loc. MINERI, Strada PELINULUI, nr. 6-A | TL | 0.00988 | 0.009482 | 0 | 0,4 | CFP | CBC | Enel Distributie Dobrogea | 11897680 | nu s-a emis ATR, este pe ANEXA2 din Ord.19/2022 | RO002E241187704/2 | 2022-10-10 | 2022-10-10
1850 | jud. IALOMITA, loc. OGRADA, Strada SF.M.Mc.NICOLAE, nr. 13 | IL | 0.0312 | 0.029399 | 0 | 0,4 | CFP | CBC | Enel Distributie Dobrogea | 11305338 | 31/08/2022 | RO002E230495547/3 | 2022-10-07 | 2022-10-07
1851 | jud. IALOMITA, loc. COSERENI, Strada TINERETULUI, nr. 48 | IL | 0.006 | 0.0058 | 0 | 0,4 | CFP | CBC | Enel Distributie Dobrogea | 11969129 | nu s-a emis ATR, este pe ANEXA2 din Ord.19/2022 | RO002E230241243/4 | 2022-10-07 | 2022-10-07
1852 | jud. CALARASI, loc. CHIRNOGI, Strada Sperantei, nr. 14 | CL | 0.00729 | 0.005184 | 0 | 0,23 | CFP | CBC | Enel Distributie Dobrogea | 12177163 | nu s-a emis ATR, este pe ANEXA2 din Ord.19/2022 | RO002E220004374/2 | 2022-10-07 | 2022-10-07
1853 | jud. CONSTANTA, loc. CONSTANTA, Strada Stamate Costache, nr. 18A | CT | 0.00324 | 0.002939 | 0 | 0,4 | CFP | CBC | Enel Distributie Dobrogea | 12232715 | nu s-a emis ATR, este pe ANEXA2 din Ord.19/2022 | RO002E213327601/2 | 2022-10-07 | 2022-10-07
1854 | jud. CONSTANTA, loc. CUMPANA, Strada ZEFIRULUI, nr. 22 | CT | 0.006 | 0.005879 | 0 | 0,4 | CFP | CBC | Enel Distributie Dobrogea | 12495070 | nu s-a emis ATR, este pe ANEXA2 din Ord.19/2022 | RO002E213401176/2 | 2022-10-07 | 2022-10-07
1855 | jud. IALOMITA, loc. COSERENI, Strada Linia Mica, nr. 26 | IL | 0.01053 | 0.00783 | 0 | 0,4 | CFP | CBC | Enel Distributie Dobrogea | 12106691 | nu s-a emis ATR, este pe ANEXA2 din Ord.19/2022 | RO002E231208539/3 | 2022-10-11 | 2022-10-11
1856 | jud. IALOMITA, loc. SUDITI, Strada AZUR, nr. 7 | IL | 0.004 | 0.002939 | 0 | 0,4 | CFP | CBC | Enel Distributie Dobrogea | 12335270 | nu s-a emis ATR, este pe ANEXA2 din Ord.19/2022 | RO002E231333437/2 | 2022-10-11 | 2022-10-11
1857 | jud. TULCEA, loc. TULCEA, Strada GLORIEI, nr. 26 | TL | 0.0108 | 0.00975 | 0 | 0,4 | CFP | CBC | Enel Distributie Dobrogea | 12519887 | nu s-a emis ATR, este pe ANEXA2 din Ord.19/2022 | RO002E241099010/2 | 2022-10-11 | 2022-10-11
1858 | jud. CONSTANTA, loc. POIANA, Strada POTIRNICHII, nr. 19A | CT | 0.0054 | 0.004862 | 0 | 0,4 | CFP | CBC | Enel Distributie Dobrogea | 12171722 | nu s-a emis ATR, este pe ANEXA2 din Ord.19/2022 | RO002E210379728/3 | 2022-10-11 | 2022-10-11
1859 | jud. IALOMITA, loc. SLOBOZIA, Strada ORION, nr. 16 | IL | 0.02025 | 0.019599 | 0 | 0,4 | CFP | CBC | Enel Distributie Dobrogea | 12171558 | nu s-a emis ATR, este pe ANEXA2 din Ord.19/2022 | RO002E231211870/4 | 2022-10-11 | 2022-10-11
1860 | jud. CONSTANTA, loc. CONSTANTA, PRELUNGIREA MESTERUL MANOLE, nr. 1 | CT | 0.01026 | 0.009798 | 0 | 0,4 | CFP | CBC | Enel Distributie Dobrogea | 12121151 | nu s-a emis ATR, este pe ANEXA2 din Ord.19/2022 | RO002E213229297/2 | 2022-10-05 | 2022-10-05
1861 | jud. CONSTANTA, loc. OITUZ, Strada Tineretului, nr. 11 | CT | 0.00525 | 0.004899 | 0 | 0,4 | CFP | CBC | Enel Distributie Dobrogea | 12328645 | nu s-a emis ATR, este pe ANEXA2 din Ord.19/2022 | RO002E210397324/2 | 2022-10-05 | 2022-10-05
1862 | jud. CONSTANTA, loc. VALU LUI TRAIAN, Strada NICOLAE IORGA, nr. 4 | CT | 0.006 | 0.00578 | 0 | 0,4 | CFP | CBC | Enel Distributie Dobrogea | 10129332 | nu s-a emis ATR, este pe ANEXA2 din Ord.19/2022 | RO002E212186018/2 | 2022-10-10 | 2022-10-10
1863 | jud. TULCEA, loc. TULCEA, Strada TRANDAFIRILOR, nr. 4B | TL | 0.00825 | 0.00774 | 0 | 0,4 | CFP | CBC | Enel Distributie Dobrogea | 11043373 | 2022-09-09 | RO002E240456218/3 | 2022-10-11 | 2022-10-11
1864 | jud. IALOMITA, loc. SLOBOZIA, Strada Stejarului, nr. 13-15 | IL | 0.006 | 0.005879 | 0 | 0,4 | CFP | CBC | Enel Distributie Dobrogea | 12171675 | nu s-a emis ATR, este pe ANEXA2 din Ord.19/2022 | RO002E231155013/4 | 2022-10-11 | 2022-10-11
1865 | jud. IALOMITA, loc. SLOBOZIA, Strada Stejarului, nr. 13-15 | IL | 0.00825 | 0.007839 | 0 | 0,4 | CFP | CBC | Enel Distributie Dobrogea | 12171764 | nu s-a emis ATR, este pe ANEXA2 din Ord.19/2022 | RO002E231193352/4 | 2022-10-11 | 2022-10-11
1866 | jud. CONSTANTA, loc. EFORIE SUD, Strada PROGRESULUI, nr. 61 | CT | 0.0056 | 0.004899 | 0 | 0,4 | CFP | CBC | Enel Distributie Dobrogea | 12228112 | nu s-a emis ATR, este pe ANEXA2 din Ord.19/2022 | RO002E211519208/2 | 2022-10-11 | 2022-10-11
1867 | jud. IALOMITA, loc. VALEA CIORII, Strada Liviu Rebreanu, nr. 5 | IL | 0.0052 | 0.004899 | 0 | 0,4 | CFP | CBC | Enel Distributie Dobrogea | 12299718 | nu s-a emis ATR, este pe ANEXA2 din Ord.19/2022 | RO002E230859057/3 | 2022-10-11 | 2022-10-11
1868 | jud. CONSTANTA, loc. SALIGNY, Strada MECANIZATORILOR, nr. 3 | CT | 0.0032 | 0.002939 | 0 | 0,4 | CFP | CBC | Enel Distributie Dobrogea | 12278382 | nu s-a emis ATR, este pe ANEXA2 din Ord.19/2022 | RO002E213363870/2 | 2022-10-07 | 2022-10-07
1869 | jud. IALOMITA, loc. MANASIA, Strada Iasomiei, nr. 34 | IL | 0.009 | 0.00874 | 0 | 0,4 | CFP | CBC | Enel Distributie Dobrogea | 12234928 | nu s-a emis ATR, este pe ANEXA2 din Ord.19/2022 | RO002E230178590/4 | 2022-10-11 | 2022-10-11
1870 | jud. IALOMITA, loc. CIOCARLIA, Strada ZEFIRULUI, nr. 2 | IL | 0.0081 | 0.00783 | 0 | 0,4 | CFP | CBC | Enel Distributie Dobrogea | 10789277 | nu s-a emis ATR, este pe ANEXA2 din Ord.19/2022 | RO002E231185948/3 | 2022-10-11 | 2022-10-11
1871 | jud. TULCEA, loc. TULCEA, Strada VITICULTURII, nr. 2 | TL | 0.00605 | 0.004899 | 0 | 0,4 | CFP | CBC | Enel Distributie Dobrogea | 12204914 | nu s-a emis ATR, este pe ANEXA2 din Ord.19/2022 | RO002E241054909/2 | 2022-10-10 | 2022-10-10
1872 | jud. TULCEA, loc. GRECI, Strada PLOPULUI, nr. FN | TL | 0.00494 | 0.004641 | 0 | 0,4 | CFP | CBC | Enel Distributie Dobrogea | 12058968 | nu s-a emis ATR, este pe ANEXA2 din Ord.19/2022 | RO002E240250805/2 | 2022-10-10 | 2022-10-10
1873 | jud. IALOMITA, loc. SLOBOZIA, Strada Mihail Kogalniceanu, nr. 65A | IL | 0.00648 | 0.0058 | 0 | 0,4 | CFP | CBC | Enel Distributie Dobrogea | 11870467 | 21/09/2022 | RO002E230452641/2 | 2022-10-11 | 2022-10-11
1874 | jud. CONSTANTA, loc. NAVODARI, Bulevardul Mamaia Nord, nr. 32I | CT | 0.00972 | 0.009476 | 0 | 0,4 | CFP | CBC | Enel Distributie Dobrogea | 12128220 | nu s-a emis ATR, este pe ANEXA2 din Ord.19/2022 | RO002E213020140/3 | 2022-10-07 | 2022-10-07
1875 | jud. IALOMITA, loc. STEJARU, Calea Bucuresti, nr. 42 | IL | 0.0162 | 0.01462 | 0 | 0,4 | CFP | CBC | Enel Distributie Dobrogea | 11766515 | 28/09/2022 | RO002E231294264/2 | 2022-10-11 | 2022-10-11
1876 | jud. IALOMITA, loc. SLOBOZIA, Strada VECHEA MATCA, nr. 23 | IL | 0.0104 | 0.009799 | 0 | 0,4 | CFP | CBC | Enel Distributie Dobrogea | 11666910 | 13/09/2022 | RO002E231255610/3 | 2022-10-11 | 2022-10-11
1877 | jud. CONSTANTA, loc. CUMPANA, Strada Migdalului, nr. 3 LOT 7 | CT | 0.011745 | 0.01146 | 0 | 0,4 | CFP | CBC | Enel Distributie Dobrogea | 12478038 | nu s-a emis ATR, este pe ANEXA2 din Ord.19/2022 | RO002E213201949/3 | 2022-10-11 | 2022-10-11
1878 | jud. CONSTANTA, loc. CONSTANTA, Strada Bolintineanu Dimitrie, nr. 50 | CT | 0.00525 | 0.004899 | 0 | 0,4 | CFP | CBC | Enel Distributie Dobrogea | 12124435 | nu s-a emis ATR, este pe ANEXA2 din Ord.19/2022 | RO002E211831182/2 | 2022-10-11 | 2022-10-11
1879 | jud. CONSTANTA, loc. PALAZU MARE, Strada TEODOREANU IONEL, nr. 65A | CT | 0.0101 | 0.009897 | 0 | 0,4 | CFP | CBC | Enel Distributie Dobrogea | 11614619 | 2022-06-09 | RO002E212910428/2 | 2022-10-12 | 2022-10-12
1880 | jud. CONSTANTA, loc. AGIGEA, Strada EMIL RACOVITA, nr. 60 | CT | 0.018 | 0.016658 | 0 | 0,4 | CFP | CBC | Enel Distributie Dobrogea | 12306570 | nu s-a emis ATR, este pe ANEXA2 din Ord.19/2022 | RO002E212944841/3 | 2022-10-12 | 2022-10-12
1881 | jud. CONSTANTA, loc. CUMPANA, Strada CAUCIUCULUI, nr. 12-A | CT | 0.01476 | 0.014365 | 0 | 0,4 | CFP | CBC | Enel Distributie Dobrogea | 11652719 | nu s-a emis ATR, este pe ANEXA2 din Ord.19/2022 | RO002E213684652/2 | 2022-10-11 | 2022-10-11
1882 | jud. TULCEA, loc. TULCEA, Strada AVRAM IANCU, nr. 12 | TL | 0.003 | 0.002939 | 0 | 0,4 | CFP | CBC | Enel Distributie Dobrogea | 11942815 | nu s-a emis ATR, este pe ANEXA2 din Ord.19/2022 | RO002E240772455/2 | 2022-10-12 | 2022-10-12
1883 | jud. TULCEA, loc. TULCEA, Strada COZIEI, nr. 22 | TL | 0.00336 | 0.002939 | 0 | 0,4 | CFP | CBC | Enel Distributie Dobrogea | 12122649 | nu s-a emis ATR, este pe ANEXA2 din Ord.19/2022 | RO002E241026616/2 | 2022-10-12 | 2022-10-12
1884 | jud. CONSTANTA, loc. CONSTANTA, Strada DECEBAL, nr. 34 | CT | 0.006 | 0.005879 | 0 | 0,4 | CFP | CBC | Enel Distributie Dobrogea | 12327275 | nu s-a emis ATR, este pe ANEXA2 din Ord.19/2022 | RO002E211811214/2 | 2022-10-13 | 2022-10-13
1885 | jud. TULCEA, loc. VALEA NUCARILOR, Strada lianei, nr. 1 | TL | 0.0055 | 0.004899 | 0 | 0,23 | CFP | CBC | Enel Distributie Dobrogea | 12130093 | nu s-a emis ATR, este pe ANEXA2 din Ord.19/2022 | RO002E240416135/4 | 2022-10-12 | 2022-10-12
1886 | jud. CONSTANTA, loc. LAZU, Strada MALINULUI, nr. 9 | CT | 0.006 | 0.005879 | 0 | 0,4 | CFP | CBC | Enel Distributie Dobrogea | 11798380 | nu s-a emis ATR, este pe ANEXA2 din Ord.19/2022 | RO002E213436826/2 | 2022-10-11 | 2022-10-11
1887 | jud. CONSTANTA, loc. CUMPANA, Strada Duiliu Zamfirescu, nr. 6 | CT | 0.0063 | 0.005879 | 0 | 0,4 | CFP | CBC | Enel Distributie Dobrogea | 11485329 | nu s-a emis ATR, este pe ANEXA2 din Ord.19/2022 | RO002E213665224/2 | 2022-10-05 | 2022-10-05
1888 | jud. CONSTANTA, loc. Corbu, Strada Industriala, nr. 2A | CT | 0.1152 | 0.2498 | 0 | 20 | CFP | CBC | Enel Distributie Dobrogea | 09905806 | 2022-08-08 | RO002E212946753/2 | 2022-09-09 | 2022-09-09
1889 | jud. CONSTANTA, loc. TECHIRGHIOL, Strada RASCOALA DIN 1907, nr. 1J | CT | 0.00525 | 0.004899 | 0 | 0,4 | CFP | CBC | Enel Distributie Dobrogea | 12380499 | nu s-a emis ATR, este pe ANEXA2 din Ord.19/2022 | RO002E213165184/4 | 2022-10-13 | 2022-10-13
1890 | jud. TULCEA, loc. CRISAN, Strada Principala, nr. 178 | TL | 0.0104 | 0.0097 | 0 | 0,4 | CFP | CBC | Enel Distributie Dobrogea | 11596585 | nu s-a emis ATR, este pe ANEXA2 din Ord.19/2022 | RO002E241141467/3 | 2022-10-13 | 2022-10-13
1891 | jud. Ialomita, loc. GIMBASANI, Strada SALCAMULUI, nr. 1 | IL | 0.003 | 0.002939 | 0 | 0,4 | CFP | CBC | Enel Distributie Dobrogea | 12410535 | nu s-a emis ATR, este pe ANEXA2 din Ord.19/2022 | RO002E230889476/4 | 2022-10-13 | 2022-10-13
1892 | jud. CONSTANTA, loc. MEDGIDIA, Strada DUMITRU CHICOS, nr. 8-10 | CT | 0.00525 | 0.004899 | 0 | 0,4 | CFP | CBC | Enel Distributie Dobrogea | 12496218 | nu s-a emis ATR, este pe ANEXA2 din Ord.19/2022 | RO002E212260729/2 | 2022-10-13 | 2022-10-13
1893 | jud. CONSTANTA, loc. LUMINA, Strada I. C. Bratianu, nr. 2A | CT | 0.0297 | 0.029046 | 0 | 0,4 | CFP | CBC | Enel Distributie Dobrogea | 12498808 | nu s-a emis ATR, este pe ANEXA2 din Ord.19/2022 | RO002E213529223/2 | 2022-10-13 | 2022-10-13
1894 | jud. TULCEA, loc. TOPOLOG, Strada CRINULUI, nr. 18 | TL | 0.00819 | 0.004899 | 0 | 0,4 | CFP | CBC | Enel Distributie Dobrogea | 12094655 | nu s-a emis ATR, este pe ANEXA2 din Ord.19/2022 | RO002E240060343/3 | 2022-10-13 | 2022-10-13
1895 | jud. CONSTANTA, loc. TOPRAISAR, SOSEAUA Nationala, nr. 108 | CT | 0.00456 | 0.004419 | 0 | 0,4 | CFP | CBC | Enel Distributie Dobrogea | 12477762 | nu s-a emis ATR, este pe ANEXA2 din Ord.19/2022 | RO002E210277523/2 | 2022-10-13 | 2022-10-13
1896 | jud. CONSTANTA, loc. CORBU, Strada V.SASSU, nr. 1A LOT 1 | CT | 0.00432 | 0.003919 | 0 | 0,4 | CFP | CBC | Enel Distributie Dobrogea | 12472362 | nu s-a emis ATR, este pe ANEXA2 din Ord.19/2022 | RO002E212979131/2 | 2022-10-11 | 2022-10-11
1897 | jud. IALOMITA, loc. FUNDATA, Strada Viilor, nr. 25 | IL | 0.004905 | 0.004804 | 0 | 0,4 | CFP | CBC | Enel Distributie Dobrogea | 12499126 | nu s-a emis ATR, este pe ANEXA2 din Ord.19/2022 | RO002E230013712/3 | 2022-10-12 | 2022-10-12
1898 | jud. CONSTANTA, loc. MANGALIA, Strada G-RAL BOERESCU, nr. 55A | CT | 0.0084 | 0.008231 | 0 | 0,4 | CFP | CBC | Enel Distributie Dobrogea | 12567570 | nu s-a emis ATR, este pe ANEXA2 din Ord.19/2022 | RO002E212429962/2 | 2022-10-12 | 2022-10-12
1899 | jud. CALARASI, loc. FUNDULEA, Strada MUNCII, nr. 14 | CL | 0.01232 | 0.009799 | 0 | 0,4 | CFP | CBC | Enel Distributie Dobrogea | 12384310 | nu s-a emis ATR, este pe ANEXA2 din Ord.19/2022 | RO002E221241839/2 | 2022-10-14 | 2022-10-14
1900 | jud. CONSTANTA, loc. CONSTANTA, Strada SALONIC, nr. 8 | CT | 0.0109 | 0.009762 | 0 | 0,4 | CFP | CBC | Enel Distributie Dobrogea | 12330391 | nu s-a emis ATR, este pe ANEXA2 din Ord.19/2022 | RO002E212952682/2 | 2022-10-11 | 2022-10-11
1901 | jud. CONSTANTA, loc. CONSTANTA, Strada FULGERULUI, nr. 28 | CT | 0.00616 | 0.005879 | 0 | 0,4 | CFP | CBC | Enel Distributie Dobrogea | 12500152 | nu s-a emis ATR, este pe ANEXA2 din Ord.19/2022 | RO002E212014940/2 | 2022-10-11 | 2022-10-11
1902 | jud. CONSTANTA, loc. COBADIN, Strada CONSTANTEI, nr. 17 | CT | 0.00486 | 0.0039 | 0 | 0,4 | CFP | CBC | Enel Distributie Dobrogea | 11939828 | nu s-a emis ATR, este pe ANEXA2 din Ord.19/2022 | RO002E210297558/2 | 2022-09-19 | 2022-09-19
1903 | jud. CONSTANTA, loc. CONSTANTA, Intrarea Marinescu Gheorghe, dr., nr. 22 | CT | 0.0045 | 0.004408 | 0 | 0,4 | CFP | CBC | Enel Distributie Dobrogea | 12324219 | nu s-a emis ATR, este pe ANEXA2 din Ord.19/2022 | RO002E213065194/2 | 2022-10-05 | 2022-10-05
1904 | jud. CONSTANTA, loc. VALU LUI TRAIAN, Calea DOBROGEI, nr. 20 | CT | 0.00315 | 0.003032 | 0 | 0,4 | CFP | CBC | Enel Distributie Dobrogea | 12496926 | nu s-a emis ATR, este pe ANEXA2 din Ord.19/2022 | RO002E212185792/2 | 2022-10-13 | 2022-10-13
1905 | jud. CONSTANTA, loc. CONSTANTA, Strada STEAGULUI, nr. 28A | CT | 0.0032 | 0.002939 | 0 | 0,4 | CFP | CBC | Enel Distributie Dobrogea | 12504919 | nu s-a emis ATR, este pe ANEXA2 din Ord.19/2022 | RO002E211226977/2 | 2022-10-13 | 2022-10-13
1906 | jud. CONSTANTA, loc. Constanta, Strada RECOLTEI, nr. 11 | CT | 0.0081 | 0.00779 | 0 | 0,4 | CFP | CBC | Enel Distributie Dobrogea | 11442746 | 13/09/2022 | RO002E211495863/3 | 2022-10-17 | 2022-10-17
1907 | jud. CONSTANTA, loc. NUNTASI, Strada BAI, nr. FN, bl. SAT, sc. PESCARESC | CT | 0.019875 | 0.019477 | 0 | 0,4 | CFP | CBC | Enel Distributie Dobrogea | 11492008 | nu s-a emis ATR, este pe ANEXA2 din Ord.19/2022 | RO002E210702032/2 | 2022-10-15 | 2022-10-15
1908 | jud. CONSTANTA, loc. EFORIE SUD, Strada Dr Cantacuzino, nr. 15 | CT | 0.0109 | 0.0068 | 0 | 0,4 | CFP | CBC | Enel Distributie Dobrogea | 12357217 | nu s-a emis ATR, este pe ANEXA2 din Ord.19/2022 | RO002E211532999/3 | 2022-10-17 | 2022-10-17
1909 | jud. CALARASI, loc. MODELU, Strada CALARASI, nr. 201A | CL | 0.01 | 0.009799 | 0 | 0,4 | CFP | CBC | Enel Distributie Dobrogea | 11184727 | 2022-07-09 | RO002E221244078/3 | 2022-10-17 | 2022-10-17
1910 | jud. CALARASI, loc. CHIRNOGI, Strada CHIRNOGI, nr. FN | CL | 0.00729 | 0.005184 | 0 | 0,23 | CFP | CBC | Enel Distributie Dobrogea | 12172947 | nu s-a emis ATR, este pe ANEXA2 din Ord.19/2022 | RO002E220117289/2 | 2022-10-16 | 2022-10-16
1911 | jud. TULCEA, loc. TULCEA, Strada ARGILEI, nr. 22A, ap. - | TL | 0.00782 | 0.007663 | 0 | 0,23 | CFP | CBC | Enel Distributie Dobrogea | 11828241 | nu s-a emis ATR, este pe ANEXA2 din Ord.19/2022 | RO002E241149443/3 | 2022-10-16 | 2022-10-16
1912 | jud. CONSTANTA, loc. MEDGIDIA, Strada TOAMNEI, nr. 2 | CT | 0.12112 | 0.19894 | 0 | 6 | CFP | CBC | Enel Distributie Dobrogea | 12496532 | nu s-a emis ATR, este pe ANEXA2 din Ord.19/2022 | RO002E212854829/3 | 2022-10-11 | 2022-10-11
1913 | jud. CALARASI, loc. CONSTANTIN BRANCOVEANU, Strada Bujorului, nr. 6 | CL | 0.0072 | 0.005879 | 0 | 0,23 | CFP | CBC | Enel Distributie Dobrogea | 12528456 | nu s-a emis ATR, este pe ANEXA2 din Ord.19/2022 | RO002E220407764/3 | 2022-10-13 | 2022-10-13
1914 | jud. CONSTANTA, loc. EFORIE SUD, Strada CANTACUZINO, nr. 25 | CT | 0.0056 | 0.004899 | 0 | 0,4 | CFP | CBC | Enel Distributie Dobrogea | 12470843 | nu s-a emis ATR, este pe ANEXA2 din Ord.19/2022 | RO002E211532854/2 | 2022-10-07 | 2022-10-07
1915 | jud. CONSTANTA, loc. CONSTANTA, Strada LUPTATORI, nr. 33 | CT | 0.00567 | 0.00488 | 0 | 0,4 | CFP | CBC | Enel Distributie Dobrogea | 12617379 | nu s-a emis ATR, este pe ANEXA2 din Ord.19/2022 | RO002E212105615/2 | 2022-10-18 | 2022-10-18
1916 | jud. CONSTANTA, loc. COSTINESTI, Strada AUREL VLAICU, nr. 28 | CT | 0.0099 | 0.009687 | 0 | 0,4 | CFP | CBC | Enel Distributie Dobrogea | 12562371 | nu s-a emis ATR, este pe ANEXA2 din Ord.19/2022 | RO002E213192432/2 | 2022-10-18 | 2022-10-18
1917 | jud. CALARASI, loc. CALARASI, Strada TEILOR, nr. 4 | CL | 0.00525 | 0.004899 | 0 | 0,23 | CFP | CBC | Enel Distributie Dobrogea | 12030596 | 2022-07-10 | RO002E221116683/2 | 2022-10-18 | 2022-10-18
1918 | jud. IALOMITA, loc. FIERBINTI-TARG, Strada Postei, nr. 4 | IL | 0.01958 | 0.019108 | 0 | 0,4 | CFP | CBC | Enel Distributie Dobrogea | 11142280 | 15/09/2022 | RO002E231304592/2 | 2022-10-12 | 2022-10-12
1919 | jud. IALOMITA, loc. AMARA, Strada G. COSBUC, nr. 149 | IL | 0.0032 | 0.00286 | 0 | 0,4 | CFP | CBC | Enel Distributie Dobrogea | 12706597 | nu s-a emis ATR, este pe ANEXA2 din Ord.19/2022 | RO002E231162550/2 | 2022-10-18 | 2022-10-18
1920 | jud. CONSTANTA, loc. RASOVA, Strada ETERNITATII, nr. 12 | CT | 0.0152 | 0.014698 | 0 | 0,4 | CFP | CBC | Enel Distributie Dobrogea | 10814850 | 31/08/2022 | RO002E213601022/2 | 2022-10-18 | 2022-10-18
1921 | jud. CONSTANTA, loc. LUMINA, Strada 22 DECEMBRIE, nr. 151, bl. LOT3 | CT | 0.005005 | 0.0048 | 0 | 0,4 | CFP | CBC | Enel Distributie Dobrogea | 10819301 | nu s-a emis ATR, este pe ANEXA2 din Ord.19/2022 | RO002E213540822/2 | 2022-10-18 | 2022-10-18
1922 | jud. CONSTANTA, loc. NAZARCEA, Strada COLONIILOR, nr. 24 | CT | 0.01998 | 0.01956 | 0 | 0,4 | CFP | CBC | Enel Distributie Dobrogea | 11968687 | nu s-a emis ATR, este pe ANEXA2 din Ord.19/2022 | RO002E213250314/2 | 2022-10-18 | 2022-10-18
1923 | jud. CONSTANTA, loc. MOVILITA, Strada EROILOR, nr. 17 | CT | 0.00654 | 0.005879 | 0 | 0,4 | CFP | CBC | Enel Distributie Dobrogea | 12493950 | nu s-a emis ATR, este pe ANEXA2 din Ord.19/2022 | RO002E210587033/3 | 2022-10-18 | 2022-10-18
1924 | jud. CONSTANTA, loc. NAVODARI, Strada TEILOR, nr. 29B | CT | 0.006 | 0.005879 | 0 | 0,4 | CFP | CBC | Enel Distributie Dobrogea | 12330057 | nu s-a emis ATR, este pe ANEXA2 din Ord.19/2022 | RO002E213140839/2 | 2022-10-18 | 2022-10-18
1925 | jud. TULCEA, loc. TULCEA, Strada RUMEOAREI, nr. 3 | TL | 0.0081 | 0.00779 | 0 | 0,4 | CFP | CBC | Enel Distributie Dobrogea | 11618714 | 23/09/2022 | RO002E240814665/2 | 2022-10-18 | 2022-10-18
1926 | jud. CONSTANTA, loc. CONSTANTA, Strada LUPTATORI, nr. 14 | CT | 0.01978 | 0.019364 | 0 | 0,4 | CFP | CBC | Enel Distributie Dobrogea | 11522484 | nu s-a emis ATR, este pe ANEXA2 din Ord.19/2022 | RO002E211091179/2 | 2022-10-18 | 2022-10-18
1927 | jud. CONSTANTA, loc. CUMPANA, Strada CONSTANTEI, nr. 216 | CT | 0.0056 | 0.00489 | 0 | 0,4 | CFP | CBC | Enel Distributie Dobrogea | 11208761 | nu s-a emis ATR, este pe ANEXA2 din Ord.19/2022 | RO002E213262586/2 | 2022-10-18 | 2022-10-18
1928 | jud. CONSTANTA, loc. TECHIRGHIOL, Strada Dimitrie Cantemir, nr. 14 | CT | 0.0081 | 0.007937 | 0 | 0,4 | CFP | CBC | Enel Distributie Dobrogea | 11006865 | nu s-a emis ATR, este pe ANEXA2 din Ord.19/2022 | RO002E213152551/2 | 2022-10-18 | 2022-10-18
1929 | jud. CONSTANTA, loc. CONSTANTA, Strada VOINICULUI, nr. 16, bl. INT. DOCHE | CT | 0.00525 | 0.004897 | 0 | 0,4 | CFP | CBC | Enel Distributie Dobrogea | 12172859 | nu s-a emis ATR, este pe ANEXA2 din Ord.19/2022 | RO002E211305627/2 | 2022-10-18 | 2022-10-18
1930 | jud. TULCEA, loc. TULCEA, ALEEA LIVEZILOR, nr. 2A | TL | 0.01215 | 0.00975 | 0 | 0,4 | CFP | CBC | Enel Distributie Dobrogea | 12474381 | nu s-a emis ATR, este pe ANEXA2 din Ord.19/2022 | RO002E241144471/2 | 2022-10-18 | 2022-10-18
1931 | jud. IALOMITA, loc. AMARA, Strada INDEPENDENTEI, nr. 467 | IL | 0.0045 | 0.00433 | 0 | 0,4 | CFP | CBC | Enel Distributie Dobrogea | 12540951 | nu s-a emis ATR, este pe ANEXA2 din Ord.19/2022 | RO002E231264586/2 | 2022-10-19 | 2022-10-19
1932 | jud. CONSTANTA, loc. CONSTANTA, Strada GOVORA, nr. 15A | CT | 0.0077 | 0.015679 | 0 | 0,4 | CFP | CBC | Enel Distributie Dobrogea | 10192057 | 2022-02-09 | RO002E213075263/3 | 2022-10-19 | 2022-10-19
1933 | jud. CONSTANTA, loc. TECHIRGHIOL, Strada ENACHITA VACARESCU, nr. 8 | CT | 0.0054 | 0.004845 | 0 | 0,4 | CFP | CBC | Enel Distributie Dobrogea | 12409589 | nu s-a emis ATR, este pe ANEXA2 din Ord.19/2022 | RO002E212856764/2 | 2022-10-05 | 2022-10-05
1934 | jud. CALARASI, loc. VASILATI, Strada PRIMAVERII, nr. 15 | CL | 0.00328 | 0.00293 | 0 | 0,4 | CFP | CBC | Enel Distributie Dobrogea | 12572325 | nu s-a emis ATR, este pe ANEXA2 din Ord.19/2022 | RO002E221404065/2 | 2022-10-16 | 2022-10-16
1935 | jud. CALARASI, loc. CALARASI, Strada ZEFIRULUI, nr. 87 | CL | 0.0032 | 0.002939 | 0 | 0,23 | CFP | CBC | Enel Distributie Dobrogea | 12529690 | nu s-a emis ATR, este pe ANEXA2 din Ord.19/2022 | RO002E221248128/2 | 2022-10-14 | 2022-10-14
1936 | jud. CONSTANTA, loc. MEDGIDIA, Strada CIOCIRLIEI, nr. 31 | CT | 0.005005 | 0.004899 | 0 | 0,4 | CFP | CBC | Enel Distributie Dobrogea | 12649362 | nu s-a emis ATR, este pe ANEXA2 din Ord.19/2022 | RO002E212728919/2 | 2022-10-18 | 2022-10-18
1937 | jud. CONSTANTA, loc. VALU LUI TRAIAN, Strada VIEI, nr. 3A | CT | 0.00763 | 0.007467 | 0 | 0,4 | CFP | CBC | Enel Distributie Dobrogea | 12324799 | nu s-a emis ATR, este pe ANEXA2 din Ord.19/2022 | RO002E212931241/2 | 2022-10-05 | 2022-10-05
1938 | jud. CONSTANTA, loc. POARTA ALBA, Strada GEAMIEI, nr. 8-B | CT | 0.00592 | 0.005787 | 0 | 0,4 | CFP | CBC | Enel Distributie Dobrogea | 12278403 | nu s-a emis ATR, este pe ANEXA2 din Ord.19/2022 | RO002E213812442/2 | 2022-10-19 | 2022-10-19
1939 | jud. CONSTANTA, loc. COSTINESTI, Strada TINERETULUI, nr. 113 | CT | 0.0054 | 0.004845 | 0 | 0,4 | CFP | CBC | Enel Distributie Dobrogea | 12384979 | nu s-a emis ATR, este pe ANEXA2 din Ord.19/2022 | RO002E212923602/1 | 2022-10-04 | 2022-10-04
1940 | jud. CALARASI, loc. CALARASI, Strada DOBROGEI, nr. 17 | CL | 0.01 | 0.009799 | 0 | 0,4 | CFP | CBC | Enel Distributie Dobrogea | 11462659 | 26/09/2022 | RO002E221145900/2 | 2022-10-20 | 2022-10-20
1941 | jud. CONSTANTA, loc. SIBIOARA, Strada G.BACOVIA, nr. 24 | CT | 0.01104 | 0.009765 | 0 | 0,4 | CFP | CBC | Enel Distributie Dobrogea | 10993511 | 2022-12-09 | RO002E213064069/2 | 2022-10-20 | 2022-10-20
1942 | jud. CONSTANTA, loc. CONSTANTA, Strada Sperantia Theodor, nr. 52 | CT | 0.00637 | 0.00587 | 0 | 0,4 | CFP | CBC | Enel Distributie Dobrogea | 12718599 | nu s-a emis ATR, este pe ANEXA2 din Ord.19/2022 | RO002E211313086/2 | 2022-10-21 | 2022-10-21
1943 | jud. CONSTANTA, loc. OVIDIU, ALEEA POET OVIDIU, nr. 11 | CT | 0.008 | 0.007839 | 0 | 0,4 | CFP | CBC | Enel Distributie Dobrogea | 10555317 | 2022-05-08 | RO002E213491175/2 | 2022-10-21 | 2022-10-21
1944 | jud. CONSTANTA, loc. TECHIRGHIOL, Strada N.BALCESCU, nr. 47B | CT | 0.00432 | 0.004233 | 0 | 0,4 | CFP | CBC | Enel Distributie Dobrogea | 12703055 | nu s-a emis ATR, este pe ANEXA2 din Ord.19/2022 | RO002E211584109/2 | 2022-10-20 | 2022-10-20
1945 | jud. TULCEA, loc. TULCEA, Strada BALCESCU NICOLAE, nr. 32 | TL | 0.00525 | 0.004899 | 0 | 0,23 | CFP | CBC | Enel Distributie Dobrogea | 12535007 | nu s-a emis ATR, este pe ANEXA2 din Ord.19/2022 | RO002E240771106/2 | 2022-10-20 | 2022-10-20
1946 | jud. CONSTANTA, loc. LIPNITA, Strada TRANDAFIRILOR, nr. 115B | CT | 0.0033 | 0.003233 | 0 | 0,4 | CFP | CBC | Enel Distributie Dobrogea | 11019484 | 30/08/2022 | RO002E212254508/2 | 2022-10-20 | 2022-10-20
1947 | jud. CONSTANTA, loc. CONSTANTA, Strada Nenitescu Ion, nr. 7 | CT | 0.00672 | 0.005879 | 0 | 0,4 | CFP | CBC | Enel Distributie Dobrogea | 12540537 | nu s-a emis ATR, este pe ANEXA2 din Ord.19/2022 | RO002E211298167/2 | 2022-10-20 | 2022-10-20
1948 | jud. CONSTANTA, loc. LUMINA, Strada NAVODARI, nr. 84A | CT | 0.00304 | 0.002978 | 0 | 0,4 | CFP | CBC | Enel Distributie Dobrogea | 12406687 | nu s-a emis ATR, este pe ANEXA2 din Ord.19/2022 | RO002E213229589/2 | 2022-10-16 | 2022-10-16
1949 | jud. CONSTANTA, loc. CONSTANTA, Strada Saligny Anghel, nr. 4 | CT | 0.00729 | 0.00583 | 0 | 0,4 | CFP | CBC | Enel Distributie Dobrogea | 11594963 | 2022-08-09 | RO002E211788240/2 | 2022-10-21 | 2022-10-21
1950 | jud. TULCEA, loc. TULCEA, Strada DIANEI, nr. 7 | TL | 0.00675 | 0.004899 | 0 | 0,4 | CFP | CBC | Enel Distributie Dobrogea | 12701885 | nu s-a emis ATR, este pe ANEXA2 din Ord.19/2022 | RO002E241087983/2 | 2022-10-20 | 2022-10-20
1951 | jud. TULCEA, loc. VALEA NUCARILOR, Strada I. Ghe. Duca, nr. 1, bl. sat valea nucarilor | TL | 0.0162 | 0.015866 | 0 | 0,4 | CFP | CBC | Enel Distributie Dobrogea | 11347353 | 19/09/2022 | RO002E241028764/3 | 2022-10-21 | 2022-10-21
1952 | jud. TULCEA, loc. MINERI, Strada Nordului, nr. 1-2 | TL | 0.00308 | 0.00284 | 0 | 0,23 | CFP | CBC | Enel Distributie Dobrogea | 12649352 | nu s-a emis ATR, este pe ANEXA2 din Ord.19/2022 | RO002E240908906/2 | 2022-10-21 | 2022-10-21
1953 | jud. CONSTANTA, loc. VALU LUI TRAIAN, Strada VALEA SEACA, nr. 17 | CT | 0.00594 | 0.004899 | 0 | 0,4 | CFP | CBC | Enel Distributie Dobrogea | 12795772 | nu s-a emis ATR, este pe ANEXA2 din Ord.19/2022 | RO002E212184117/2 | 2022-10-21 | 2022-10-21
1954 | jud. CONSTANTA, loc. NAVODARI, Strada STEJARULUI, nr. 27 | CT | 0.0056 | 0.004899 | 10 | 0,4 | CFP | CBC | Enel Distributie Dobrogea | 12473866 | nu s-a emis ATR, este pe ANEXA2 din Ord.19/2022 | RO002E210985899/3 | 2022-10-21 | 2022-10-21
1955 | jud. TULCEA, loc. TULCEA, Strada Azimut, nr. 6 | TL | 0.00308 | 0.00284 | 0 | 0,23 | CFP | CBC | Enel Distributie Dobrogea | 12723224 | nu s-a emis ATR, este pe ANEXA2 din Ord.19/2022 | RO002E241016053/2 | 2022-10-21 | 2022-10-21
1956 | jud. TULCEA, loc. MINERI, Strada ELIZEULUI, nr. 25 | TL | 0.00972 | 0.009476 | 0 | 0,4 | CFP | CBC | Enel Distributie Dobrogea | 12004432 | nu s-a emis ATR, este pe ANEXA2 din Ord.19/2022 | RO002E240382137/3 | 2022-10-19 | 2022-10-19
1957 | jud. CALARASI, loc. POPESTI, Strada Trandafirilor, nr. 36A | CL | 0.00574 | 0.005615 | 0 | 0,4 | CFP | CBC | Enel Distributie Dobrogea | 12760666 | nu s-a emis ATR, este pe ANEXA2 din Ord.19/2022 | RO002E221363935/2 | 2022-10-24 | 2022-10-24
1958 | jud. CONSTANTA, loc. MIHAIL KOGALNICEANU, Strada VICTORIEI, nr. 65 | CT | 0.00567 | 0.00488 | 0 | 0,4 | CFP | CBC | Enel Distributie Dobrogea | 12519479 | nu s-a emis ATR, este pe ANEXA2 din Ord.19/2022 | RO002E210070940/2 | 2022-10-24 | 2022-10-24
1959 | jud. CONSTANTA, loc. AGIGEA, Strada PODULUI, nr. 21 | CT | 0.01 | 0.00978 | 0 | 0,4 | CFP | CBC | Enel Distributie Dobrogea | 09989469 | 17/05/2022 | RO002E213086782/3 | 2022-10-24 | 2022-10-24
1960 | jud. CONSTANTA, loc. CONSTANTA, Strada Bobescu Constantin, nr. 26 | CT | 0.00555 | 0.005429 | 0 | 0,4 | CFP | CBC | Enel Distributie Dobrogea | 11596225 | 16/09/2022 | RO002E212043313/2 | 2022-10-25 | 2022-10-25
1961 | jud. CONSTANTA, loc. TECHIRGHIOL, ALEEA ALBASTRELELOR, nr. 14 | CT | 0.00825 | 0.007839 | 0 | 0,4 | CFP | CBC | Enel Distributie Dobrogea | 12298163 | nu s-a emis ATR, este pe ANEXA2 din Ord.19/2022 | RO002E211681679/2 | 2022-10-24 | 2022-10-24
1962 | jud. CONSTANTA, loc. CONSTANTA, Bulevardul Mamaia, nr. 304 | CT | 0.030555 | 0.029399 | 0 | 0,4 | CFP | CBC | Enel Distributie Dobrogea | 10817306 | nu s-a emis ATR, este pe ANEXA2 din Ord.19/2022 | RO002E212256689/2 | 2022-10-19 | 2022-10-19
1963 | jud. CONSTANTA, loc. 23 AUGUST, Strada Emil Bota, nr. 1 | CT | 0.02475 | 0.024254 | 0 | 0,4 | CFP | CBC | Enel Distributie Dobrogea | 11666155 | 20/09/2022 | RO002E212881245/2 | 2022-10-24 | 2022-10-24
1964 | jud. CONSTANTA, loc. CONSTANTA, Strada ALEXANDRU CEL BUN, nr. 55 | CT | 0.00896 | 0.00878 | 0 | 0,4 | CFP | CBC | Enel Distributie Dobrogea | 12121878 | nu s-a emis ATR, este pe ANEXA2 din Ord.19/2022 | RO002E213176636/2 | 2022-10-24 | 2022-10-24
1965 | jud. CONSTANTA, loc. CONSTANTA, Strada Nicolae Kirculescu, nr. 25 | CT | 0.006 | 0.005879 | 0 | 0,4 | CFP | CBC | Enel Distributie Dobrogea | 12387975 | nu s-a emis ATR, este pe ANEXA2 din Ord.19/2022 | RO002E213214831/2 | 2022-10-24 | 2022-10-24
1966 | jud. CONSTANTA, loc. MOVILITA, Strada ZONA NESISTEMATIZATA, nr. PA130/9/1 | CT | 0.0108 | 0.0194 | 0 | 0,4 | CFP | CBC | Enel Distributie Dobrogea | 12410144 | nu s-a emis ATR, este pe ANEXA2 din Ord.19/2022 | RO002E213364275/1 | 2022-10-24 | 2022-10-24
1967 | jud. IALOMITA, loc. Fetesti, Strada Tineretului, nr. 42 | IL | 0.0032 | 0.002939 | 0 | 0,4 | CFP | CBC | Enel Distributie Dobrogea | 12393920 | nu s-a emis ATR, este pe ANEXA2 din Ord.19/2022 | RO002E231322378/2 | 2022-10-24 | 2022-10-24
1968 | jud. TULCEA, loc. MURIGHIOL, Strada Agricultorilor, nr. 53-55 | TL | 0.00972 | 0.009506 | 0 | 0,4 | CFP | CBC | Enel Distributie Dobrogea | 11135803 | nu s-a emis ATR, este pe ANEXA2 din Ord.19/2022 | RO002E240600051/3 | 2022-10-24 | 2022-10-24
1969 | jud. IALOMITA, loc. SUDITI, Strada Sf.PANTELIMON, nr. 95 | IL | 0.0104 | 0.009799 | 0 | 0,4 | CFP | CBC | Enel Distributie Dobrogea | 12504267 | nu s-a emis ATR, este pe ANEXA2 din Ord.19/2022 | RO002E231321298/2 | 2022-10-20 | 2022-10-20
1970 | jud. CONSTANTA, loc. OVIDIU, Strada MUGUREL, nr. 3 | CT | 0.004125 | 0.003919 | 0 | 0,4 | CFP | CBC | Enel Distributie Dobrogea | 12792559 | nu s-a emis ATR, este pe ANEXA2 din Ord.19/2022 | RO002E210011406/2 | 2022-10-25 | 2022-10-25
1971 | jud. CALARASI, loc. DRAGOS VODA, Strada I.L.CARAGIALE, nr. 5 | CL | 0.00304 | 0.00293 | 0 | 0,23 | CFP | CBC | Enel Distributie Dobrogea | 12431051 | nu s-a emis ATR, este pe ANEXA2 din Ord.19/2022 | RO002E220318349/2 | 2022-10-24 | 2022-10-24
1972 | jud. CONSTANTA, loc. CHIRNOGENI, Strada PRIMARIEI, nr. 7A | CT | 0.0081 | 0.00779 | 0 | 0,4 | CFP | CBC | Enel Distributie Dobrogea | 12778105 | nu s-a emis ATR, este pe ANEXA2 din Ord.19/2022 | RO002E213376841/2 | 2022-10-21 | 2022-10-21
1973 | jud. CONSTANTA, loc. TUZLA, Strada BELSUGULUI, nr. 9 | CT | 0.008 | 0.00586 | 0 | 0,4 | CFP | CBC | Enel Distributie Dobrogea | 12384228 | nu s-a emis ATR, este pe ANEXA2 din Ord.19/2022 | RO002E212706836/2 | 2022-10-25 | 2022-10-25
1974 | jud. CONSTANTA, loc. CONSTANTA, Strada FRUNZELOR, nr. 163 | CT | 0.003 | 0.002939 | 0 | 0,4 | CFP | CBC | Enel Distributie Dobrogea | 12472636 | nu s-a emis ATR, este pe ANEXA2 din Ord.19/2022 | RO002E211222423/2 | 2022-10-25 | 2022-10-25
1975 | jud. TULCEA, loc. TULCEA, Strada ORIZONTULUI, nr. 14 | TL | 0.00567 | 0.00485 | 0 | 0,4 | CFP | CBC | Enel Distributie Dobrogea | 12618361 | nu s-a emis ATR, este pe ANEXA2 din Ord.19/2022 | RO002E240822833/2 | 2022-10-25 | 2022-10-25
1976 | jud. TULCEA, loc. TULCEA, Strada MAHMUDIEI, nr. 32BIS | TL | 0.00675 | 0.005879 | 0 | 0,23 | CFP | CBC | Enel Distributie Dobrogea | 12533225 | nu s-a emis ATR, este pe ANEXA2 din Ord.19/2022 | RO002E240527295/3 | 2022-10-25 | 2022-10-25
1977 | jud. IALOMITA, loc. AMARA, Strada LACULUI, nr. 32 | IL | 0.0052 | 0.004899 | 0 | 0,4 | CFP | CBC | Enel Distributie Dobrogea | 12529365 | nu s-a emis ATR, este pe ANEXA2 din Ord.19/2022 | RO002E230919054/2 | 2022-10-25 | 2022-10-25
1978 | jud. CONSTANTA, loc. CONSTANTA, Strada LUPTATORI, nr. 5A | CT | 0.00567 | 0.00488 | 0 | 0,4 | CFP | CBC | Enel Distributie Dobrogea | 12718102 | nu s-a emis ATR, este pe ANEXA2 din Ord.19/2022 | RO002E211091326/2 | 2022-10-20 | 2022-10-20
1979 | jud. CONSTANTA, loc. CONSTANTA, Strada Dimitrie Cuclin, nr. 4 | CT | 0.0054 | 0.005277 | 0 | 0,4 | CFP | CBC | Enel Distributie Dobrogea | 12671718 | nu s-a emis ATR, este pe ANEXA2 din Ord.19/2022 | RO002E213162945/2 | 2022-10-20 | 2022-10-20
1980 | jud. IALOMITA, loc. TANDAREI, Strada OITUZ, nr. 21 | IL | 0.0052 | 0.004899 | 0 | 0,4 | CFP | CBC | Enel Distributie Dobrogea | 11938802 | 30/09/2022 | RO002E230693952/2 | 2022-10-26 | 2022-10-26
1981 | jud. TULCEA, loc. TULCEA, Strada MENTEI, nr. 8A | TL | 0.00675 | 0.00583 | 0 | 0,23 | CFP | CBC | Enel Distributie Dobrogea | 12229865 | nu s-a emis ATR, este pe ANEXA2 din Ord.19/2022 | RO002E241036257/3 | 2022-10-26 | 2022-10-26
1982 | jud. TULCEA, loc. TULCEA, Strada PACII, nr. 80 | TL | 0.019845 | 0.019398 | 0 | 0,4 | CFP | CBC | Enel Distributie Dobrogea | 12477151 | nu s-a emis ATR, este pe ANEXA2 din Ord.19/2022 | RO002E240502052/2 | 2022-10-26 | 2022-10-26
1983 | jud. TULCEA, loc. MIHAIL KOGALNICEANU, Strada Panait Cerna, nr. 21 | TL | 0.0081 | 0.00779 | 0 | 0,23 | CFP | CBC | Enel Distributie Dobrogea | 12657087 | nu s-a emis ATR, este pe ANEXA2 din Ord.19/2022 | RO002E241151952/2 | 2022-10-26 | 2022-10-26
1984 | jud. CONSTANTA, loc. CONSTANTA, Strada LACULUI, nr. 22 | CT | 0.0288 | 0.028214 | 0 | 0,4 | CFP | CBC | Enel Distributie Dobrogea | 12685495 | nu s-a emis ATR, este pe ANEXA2 din Ord.19/2022 | RO002E211919112/3 | 2022-10-26 | 2022-10-26
1985 | jud. CALARASI, loc. FRUMUSANI, SOSEAUA BUCURESTI-OLTENITA, nr. 170 | CL | 0.00825 | 0.007839 | 0 | 0,4 | CFP | CBC | Enel Distributie Dobrogea | 12498146 | 18/10/2022 | RO002E221323694/2 | 2022-10-21 | 2022-10-21
1986 | jud. IALOMITA, loc. GIURGENI, Strada 22 DECEMBRIE, nr. 26 | IL | 0.0052 | 0.005095 | 0 | 0,4 | CFP | CBC | Enel Distributie Dobrogea | 11595895 | 13/09/2022 | RO002E230566197/3 | 2022-10-25 | 2022-10-25
1987 | jud. CONSTANTA, loc. CONSTANTA, Strada DOCHERILOR, nr. 32 | CT | 0.00891 | 0.00779 | 0 | 0,4 | CFP | CBC | Enel Distributie Dobrogea | 12207490 | 2022-03-10 | RO002E211248544/2 | 2022-10-21 | 2022-10-21
1988 | jud. IALOMITA, loc. PROGRESU, Calea Brailei, nr. 20 | IL | 0.0052 | 0.004899 | 0 | 0,4 | CFP | CBC | Enel Distributie Dobrogea | 12528110 | nu s-a emis ATR, este pe ANEXA2 din Ord.19/2022 | RO002E231151671/4 | 2022-10-26 | 2022-10-26
1989 | jud. CALARASI, loc. CRIVAT, Strada CRIVAT, nr. FN | CL | 0.00847 | 0.008035 | 0 | 0,23 | CFP | CBC | Enel Distributie Dobrogea | 11645642 | 30/09/2022 | RO002E220792985/2 | 2022-10-26 | 2022-10-26
1990 | jud. CALARASI, loc. CONSTANTIN BRANCOVEANU, Strada Galbenelelor, nr. 43 | CL | 0.0032 | 0.002939 | 0 | 0,4 | CFP | CBC | Enel Distributie Dobrogea | 12394863 | nu s-a emis ATR, este pe ANEXA2 din Ord.19/2022 | RO002E220388852/4 | 2022-10-26 | 2022-10-26
1991 | jud. CALARASI, loc. BORCEA, Strada MORII, nr. 5 | CL | 0.0052 | 0.004899 | 0 | 0,23 | CFP | CBC | Enel Distributie Dobrogea | 12796979 | nu s-a emis ATR, este pe ANEXA2 din Ord.19/2022 | RO002E220094159/2 | 2022-10-26 | 2022-10-26
1992 | jud. CONSTANTA, loc. CONSTANTA, Strada PANDURULUI, nr. 51A | CT | 0.00654 | 0.005879 | 0 | 0,4 | CFP | CBC | Enel Distributie Dobrogea | 11618706 | nu s-a emis ATR, este pe ANEXA2 din Ord.19/2022 | RO002E212246329/3 | 2022-10-26 | 2022-10-26
1993 | jud. CONSTANTA, loc. CONSTANTA, Strada BIRUINTEI, nr. 120 | CT | 0.00505 | 0.004899 | 0 | 0,4 | CFP | CBC | Enel Distributie Dobrogea | 12027610 | nu s-a emis ATR, este pe ANEXA2 din Ord.19/2022 | RO002E211883875/2 | 2022-10-26 | 2022-10-26
1994 | jud. CONSTANTA, loc. SATURN, Strada GREENPORT, nr. 18 | CT | 0.03024 | 0.02939 | 0 | 0,4 | CFP | CBC | Enel Distributie Dobrogea | 12212440 | nu s-a emis ATR, este pe ANEXA2 din Ord.19/2022 | RO002E210714024/3 | 2022-10-16 | 2022-10-16
1995 | jud. TULCEA, loc. TULCEA, Strada DIMITRIE STURZA, nr. 33 | TL | 0.01125 | 0.006172 | 200 | 0,4 | CFP | CBC | Enel Distributie Dobrogea | 12791855 | nu s-a emis ATR, este pe ANEXA2 din Ord.19/2022 | RO002E241045369/2 | 2022-10-26 | 2022-10-26
1996 | jud. CONSTANTA, loc. LUMINA, Strada TULCEI, nr. 72 | CT | 0.0063 | 0.005842 | 0 | 0,4 | CFP | CBC | Enel Distributie Dobrogea | 12129696 | nu s-a emis ATR, este pe ANEXA2 din Ord.19/2022 | RO002E213108080/2 | 2022-10-27 | 2022-10-27
1997 | jud. IALOMITA, loc. FIERBINTII DE SUS, Calea Urziceni, nr. 171 | IL | 0.0081 | 0.007928 | 0 | 0,4 | CFP | CBC | Enel Distributie Dobrogea | 12263301 | nu s-a emis ATR, este pe ANEXA2 din Ord.19/2022 | RO002E230150152/4 | 2022-10-27 | 2022-10-27
1998 | jud. IALOMITA, loc. FETESTI, Strada CALARASI, nr. 188 | IL | 0.0032 | 0.002939 | 0 | 0,4 | CFP | CBC | Enel Distributie Dobrogea | 12279048 | 2022-08-10 | RO002E230737692/2 | 2022-10-27 | 2022-10-27
1999 | jud. IALOMITA, loc. JILAVELE, Strada Primaverii, nr. 76 | IL | 0.02106 | 0.01469 | 0 | 0,4 | CFP | CBC | Enel Distributie Dobrogea | 12601803 | nu s-a emis ATR, este pe ANEXA2 din Ord.19/2022 | RO002E231323043/2 | 2022-10-27 | 2022-10-27
2000 | jud. TULCEA, loc. TULCEA, Strada RAHOVEI, nr. 5 | TL | 0.001995 | 0.001954 | 0 | 0,23 | CFP | CBC | Enel Distributie Dobrogea | 12704299 | nu s-a emis ATR, este pe ANEXA2 din Ord.19/2022 | RO002E240798138/2 | 2022-10-27 | 2022-10-27
2001 | jud. TULCEA, loc. SARICHIOI, Strada SARICHIOI, nr. 567 | TL | 0.00486 | 0.004713 | 0 | 0,23 | CFP | CBC | Enel Distributie Dobrogea | 12705011 | nu s-a emis ATR, este pe ANEXA2 din Ord.19/2022 | RO002E240102227/2 | 2022-10-27 | 2022-10-27
2002 | jud. TULCEA, loc. CERBU, Strada CERBU, nr. FN | TL | 0.00525 | 0.004899 | 0 | 0,23 | CFP | CBC | Enel Distributie Dobrogea | 12566658 | nu s-a emis ATR, este pe ANEXA2 din Ord.19/2022 | RO002E241044245/2 | 2022-10-27 | 2022-10-27
2003 | jud. CONSTANTA, loc. CHIRNOGENI, Strada RASARITULUI, nr. 11 | CT | 0.00574 | 0.004899 | 0 | 0,4 | CFP | CBC | Enel Distributie Dobrogea | 12529060 | nu s-a emis ATR, este pe ANEXA2 din Ord.19/2022 | RO002E210593254/2 | 2022-10-25 | 2022-10-25
2004 | jud. TULCEA, loc. TULCEA, Strada VITICULTURII, nr. 2D | TL | 0.011 | 0.008035 | 0 | 0,4 | CFP | CBC | Enel Distributie Dobrogea | 12131643 | nu s-a emis ATR, este pe ANEXA2 din Ord.19/2022 | RO002E241043783/2 | 2022-10-28 | 2022-10-28
2005 | jud. CONSTANTA, loc. EFORIE SUD, Strada OLTULUI, nr. 15 | CT | 0.0054 | 0.004845 | 0 | 0,4 | CFP | CBC | Enel Distributie Dobrogea | 12468824 | nu s-a emis ATR, este pe ANEXA2 din Ord.19/2022 | RO002E211550292/2 | 2022-10-28 | 2022-10-28
2006 | jud. IALOMITA, loc. FACAENI, Strada Parcului, nr. 5 | IL | 0.0032 | 0.002939 | 0 | 0,4 | CFP | CBC | Enel Distributie Dobrogea | 12702400 | nu s-a emis ATR, este pe ANEXA2 din Ord.19/2022 | RO002E230455284/2 | 2022-10-28 | 2022-10-28
2007 | jud. CONSTANTA, loc. CUMPANA, Strada LILIACULUI, nr. 61B | CT | 0.01 | 0.009785 | 0 | 0,4 | CFP | CBC | Enel Distributie Dobrogea | 12615180 | nu s-a emis ATR, este pe ANEXA2 din Ord.19/2022 | RO002E212930644/4 | 2022-10-28 | 2022-10-28
2008 | jud. CONSTANTA, loc. EFORIE NORD, Strada BUCOVINEI, nr. 19A | CT | 0.00545 | 0.00534 | 0 | 0,4 | CFP | CBC | Enel Distributie Dobrogea | 12074484 | nu s-a emis ATR, este pe ANEXA2 din Ord.19/2022 | RO002E213267963/2 | 2022-10-05 | 2022-10-05
2009 | jud. CONSTANTA, loc. CONSTANTA, Strada Ileana Cosanzeana, nr. 26 | CT | 0.0198 | 0.019403 | 0 | 0,4 | CFP | CBC | Enel Distributie Dobrogea | 11061363 | 16/09/2022 | RO002E211250514/2 | 2022-10-27 | 2022-10-27
2010 | jud. IALOMITA, loc. DRIDU, Strada DRIDU, nr. FN | IL | 0.00801 | 0.00776 | 0 | 0,4 | CFP | CBC | Enel Distributie Dobrogea | 12850025 | nu s-a emis ATR, este pe ANEXA2 din Ord.19/2022 | RO002E231183711/2 | 2022-10-27 | 2022-10-27
2011 | jud. IALOMITA, loc. AMARA, Strada NICOLAE BALCESCU, nr. 120 | IL | 0.00324 | 0.00286 | 0 | 0,4 | CFP | CBC | Enel Distributie Dobrogea | 10506193 | 2022-02-09 | RO002E230048822/3 | 2022-10-06 | 2022-10-06
2012 | jud. CALARASI, loc. CALARASI, Strada Grivita, nr. 153 | CL | 0.0033 | 0.002939 | 0 | 0,23 | CFP | CBC | Enel Distributie Dobrogea | 11970070 | 28/09/2022 | RO002E221154854/2 | 2022-10-28 | 2022-10-28
2013 | jud. CALARASI, loc. PADURISU, Strada PADURISU, nr. FN | CL | 0.006 | 0.005879 | 0 | 0,4 | CFP | CBC | Enel Distributie Dobrogea | 12792999 | nu s-a emis ATR, este pe ANEXA2 din Ord.19/2022 | RO002E221351594/2 | 2022-10-28 | 2022-10-28
2014 | jud. CONSTANTA, loc. TECHIRGHIOL, Strada EROILOR, nr. 32 | CT | 0.006 | 0.005879 | 0 | 0,4 | CFP | CBC | Enel Distributie Dobrogea | 12678907 | nu s-a emis ATR, este pe ANEXA2 din Ord.19/2022 | RO002E212966238/2 | 2022-10-28 | 2022-10-28
2015 | jud. TULCEA, loc. MIHAIL KOGALNICEANU, Strada MIHAIL KOGALNICEANU, nr. FN | TL | 0.0152 | 0.01468 | 0 | 0,4 | CFP | CBC | Enel Distributie Dobrogea | 12059753 | 2022-04-10 | RO002E240332389/2 | 2022-10-28 | 2022-10-28
2016 | jud. IALOMITA, loc. BORA, Strada GENERAL MAGHERU, nr. 68 | IL | 0.0108 | 0.009799 | 0 | 0,4 | CFP | CBC | Enel Distributie Dobrogea | 11919100 | 28/09/2022 | RO002E231213793/2 | 2022-10-28 | 2022-10-28
2017 | jud. IALOMITA, loc. FETESTI, Strada MAGAZIEI, nr. 7 | IL | 0.0048 | 0.004703 | 0 | 0,4 | CFP | CBC | Enel Distributie Dobrogea | 11919318 | 21/09/2022 | RO002E231026403/2 | 2022-10-28 | 2022-10-28
2018 | jud. CONSTANTA, loc. COBADIN, Strada CRINGULUI, nr. 7A | CT | 0.01 | 0.009799 | 0 | 0,4 | CFP | CBC | Enel Distributie Dobrogea | 12174656 | nu s-a emis ATR, este pe ANEXA2 din Ord.19/2022 | RO002E212961727/2 | 2022-10-20 | 2022-10-20
2019 | jud. CONSTANTA, loc. Navodari, Strada M12, nr. 51 A | CT | 0.0088 | 0.005879 | 10 | 0,4 | CFP | CBC | Enel Distributie Dobrogea | 09113301 | 2021-12-06 | RO002E213312964/2 | 2022-05-03 | 2022-05-03
2020 | jud. Calarasi, loc. Ceacu, str. Victoriei, nr. 14 | CL | 0.00322 | 0.002939 | 0 | 0,23 | CFP | CBC | Enel Distributie Dobrogea | 10247594 | 24/08/2022 | RO002E220179243/3 | 2022-09-09 | 2022-09-09
2021 | jud. Calarasi, loc. Calarasi, str. Radulescu Ion Heliade, nr. 20 | CL | 0.00532 | 0.004899 | 0 | 0,4 | CFP | CBC | Enel Distributie Dobrogea | 09055401 | 2021-11-12 | RO002E221064876/2 | 2022-09-20 | 2022-09-20
2022 | jud. Ialomita, loc. Fetesti, str. BUCEGI, nr. 19 A | IL | 0.0052 | 0.004899 | 0 | 0,4 | CFP | CBC | Enel Distributie Dobrogea | 10966034 | 19/08/2022 | RO002E230622820/2 | 2022-09-12 | 2022-09-12
2023 | jud. Tulcea, loc. Sulina, str. A-IV-A, nr. 124 | TL | 0.01 | 0.009476 | 0 | 0,4 | CFP | CBC | Enel Distributie Dobrogea | 10080719 | nu s-a emis ATR, e pe ANEXA2 din Ord.19/2022 | RO002E240961668/2 | 2022-06-08 | 2022-06-08
2024 | jud. Constanta, loc. LUMINA, Soseaua Tulcei, nr. 139, LOT 15 | CT | 0.01998 | 0.01998 | 0 | 0,4 | CFP | CBC | Enel Distributie Dobrogea | 10386437 | 2022-01-08 | RO002E213018349/2 | 2022-09-19 | 2022-09-19
2025 | jud. CONSTANTA, loc. Navodari, Strada C2, nr. 54A | CT | 0.02002 | 0.019598 | 0 | 0,4 | CFP | CBC | Enel Distributie Dobrogea | 12924198 | nu s-a emis ATR, este pe ANEXA2 din Ord.19/2022 | RO002E213400063/4 | 2022-11-02 | 2022-11-02
2026 | jud. CONSTANTA, loc. OVIDIU, Strada PRIMAVERII, nr. 14 | CT | 0.00364 | 0.003557 | 0 | 0,4 | CFP | CBC | Enel Distributie Dobrogea | 12412473 | nu s-a emis ATR, este pe ANEXA2 din Ord.19/2022 | RO002E210283092/2 | 2022-11-02 | 2022-11-02
2027 | jud. CALARASI, loc. MODELU, Strada MOVILITA, nr. 17 | CL | 0.0044 | 0.003919 | 0 | 0,4 | CFP | CBC | Enel Distributie Dobrogea | 12829457 | nu s-a emis ATR, este pe ANEXA2 din Ord.19/2022 | RO002E220183394/3 | 2022-11-02 | 2022-11-02
2028 | jud. CONSTANTA, loc. CUMPANA, Strada IZVORULUI, nr. 17 | CT | 0.00943 | 0.009011 | 0 | 0,4 | CFP | CBC | Enel Distributie Dobrogea | 12584628 | nu s-a emis ATR, este pe ANEXA2 din Ord.19/2022 | RO002E213814781/2 | 2022-11-02 | 2022-11-02
2029 | jud. TULCEA, loc. TULCEA, Intrarea LIVEZILOR IV, nr. 13 | TL | 0.01035 | 0.00979 | 0 | 0,4 | CFP | CBC | Enel Distributie Dobrogea | 12615544 | nu s-a emis ATR, este pe ANEXA2 din Ord.19/2022 | RO002E241037630/3 | 2022-11-02 | 2022-11-02
2030 | jud. CONSTANTA, loc. MAMAIA, Strada DEPOZIT 10, nr. LOT 197 | CT | 0.00492 | 0.004807 | 0 | 0,4 | CFP | CBC | Enel Distributie Dobrogea | 12791513 | nu s-a emis ATR, este pe ANEXA2 din Ord.19/2022 | RO002E210733283/2 | 2022-11-02 | 2022-11-02
2031 | jud. CONSTANTA, loc. CORBU, Strada Daliei, nr. 6 | CT | 0.00552 | 0.00533 | 0 | 0,4 | CFP | CBC | Enel Distributie Dobrogea | 12770607 | nu s-a emis ATR, este pe ANEXA2 din Ord.19/2022 | RO002E213786183/2 | 2022-11-02 | 2022-11-02
2032 | jud. CONSTANTA, loc. NAVODARI, Strada PINULUI, nr. 36B | CT | 0.00567 | 0.005537 | 0 | 0,4 | CFP | CBC | Enel Distributie Dobrogea | 12946720 | nu s-a emis ATR, este pe ANEXA2 din Ord.19/2022 | RO002E213163058/2 | 2022-11-02 | 2022-11-02
2033 | jud. CONSTANTA, loc. CONSTANTA, Strada CUZA VODA, nr. 41 | CT | 0.00666 | 0.005865 | 0 | 0,4 | CFP | CBC | Enel Distributie Dobrogea | 12826708 | nu s-a emis ATR, este pe ANEXA2 din Ord.19/2022 | RO002E211724903/3 | 2022-11-02 | 2022-11-02
2034 | jud. CONSTANTA, loc. VALU LUI TRAIAN, Strada ELIBERARII, nr. 16A | CT | 0.00525 | 0.004899 | 0 | 0,4 | CFP | CBC | Enel Distributie Dobrogea | 12846440 | nu s-a emis ATR, este pe ANEXA2 din Ord.19/2022 | RO002E213427185/2 | 2022-11-02 | 2022-11-02
2035 | jud. CONSTANTA, loc. AGIGEA, Strada G ENESCU, nr. 6 | CT | 0.006 | 0.005879 | 0 | 0,4 | CFP | CBC | Enel Distributie Dobrogea | 12775037 | nu s-a emis ATR, este pe ANEXA2 din Ord.19/2022 | RO002E213419085/2 | 2022-11-02 | 2022-11-02
2036 | jud. CONSTANTA, loc. EFORIE NORD, Strada PALTINULUI, nr. 11 | CT | 0.0063 | 0.005878 | 0 | 0,4 | CFP | CBC | Enel Distributie Dobrogea | 12819414 | nu s-a emis ATR, este pe ANEXA2 din Ord.19/2022 | RO002E213599545/2 | 2022-11-02 | 2022-11-02
2037 | jud. CONSTANTA, loc. VIISOARA, Strada ZAMBILELOR, nr. 408 | CT | 0.00656 | 0.005879 | 0 | 0,4 | CFP | CBC | Enel Distributie Dobrogea | 13618169 | nu s-a emis ATR, este pe ANEXA2 din Ord.19/2022 | RO002E210266879/3 | 2022-11-02 | 2022-11-02
2038 | jud. CALARASI, loc. CALARASII VECHI, Strada 21, nr. FN | CL | 0.00729 | 0.0058 | 0 | 0,4 | CFP | CBC | Enel Distributie Dobrogea | 12842923 | nu s-a emis ATR, este pe ANEXA2 din Ord.19/2022 | RO002E221340985/2 | 2022-11-02 | 2022-11-02
2039 | jud. CALARASI, loc. PLATARESTI, Strada Constantin Brancoveanu, nr. 21 | CL | 0.0033 | 0.00293 | 0 | 0,4 | CFP | CBC | Enel Distributie Dobrogea | 12869336 | nu s-a emis ATR, este pe ANEXA2 din Ord.19/2022 | RO002E220788339/5 | 2022-11-02 | 2022-11-02
2040 | jud. CONSTANTA, loc. CIOCARLIA DE SUS, Strada VINATORULUI, nr. 1-B | CT | 0.0224 | 0.019599 | 0 | 0,4 | CFP | CBC | Enel Distributie Dobrogea | 12822408 | nu s-a emis ATR, este pe ANEXA2 din Ord.19/2022 | RO002E213721092/2 | 2022-11-03 | 2022-11-03
2041 | jud. CALARASI, loc. VALCELELE, Strada Cvartal 1, nr. FN | CL | 0.0036 | 0.00292 | 0 | 0,23 | CFP | CBC | Enel Distributie Dobrogea | 13017338 | nu s-a emis ATR, este pe ANEXA2 din Ord.19/2022 | RO002E220565938/2 | 2022-11-03 | 2022-11-03
2042 | jud. TULCEA, loc. ZEBIL, Strada ZEBIL, nr. 448D | TL | 0.00518 | 0.0048 | 0 | 0,23 | CFP | CBC | Enel Distributie Dobrogea | 11943088 | nu s-a emis ATR, este pe ANEXA2 din Ord.19/2022 | RO002E240122106/3 | 2022-11-03 | 2022-11-03
2043 | jud. TULCEA, loc. TULCEA, Strada DOMNITA BALASA, nr. 5 | TL | 0.0045 | 0.00431 | 0 | 0,23 | CFP | CBC | Enel Distributie Dobrogea | 12797433 | nu s-a emis ATR, este pe ANEXA2 din Ord.19/2022 | RO002E240877978/2 | 2022-11-03 | 2022-11-03
2044 | jud. TULCEA, loc. BAIA, Strada Nicolae Titulescu, nr. 18 | TL | 0.00495 | 0.00485 | 0 | 0,23 | CFP | CBC | Enel Distributie Dobrogea | 12701258 | nu s-a emis ATR, este pe ANEXA2 din Ord.19/2022 | RO002E240434191/3 | 2022-11-03 | 2022-11-03
2045 | jud. CONSTANTA, loc. CONSTANTA, Strada Titorian Institutor, nr. 9 | CT | 0.00567 | 0.005537 | 0 | 0,4 | CFP | CBC | Enel Distributie Dobrogea | 12996472 | nu s-a emis ATR, este pe ANEXA2 din Ord.19/2022 | RO002E211928437/2 | 2022-11-03 | 2022-11-03
2046 | jud. CONSTANTA, loc. VALU LUI TRAIAN, Strada BUCURESTI, nr. 1C | CT | 0.0041 | 0.003908 | 0 | 0,4 | CFP | CBC | Enel Distributie Dobrogea | 12323875 | nu s-a emis ATR, este pe ANEXA2 din Ord.19/2022 | RO002E212901631/3 | 2022-11-02 | 2022-11-02
2047 | jud. CONSTANTA, loc. 2 MAI, Strada LALELELOR, nr. 16 | CT | 0.006 | 0.005879 | 0 | 0,4 | CFP | CBC | Enel Distributie Dobrogea | 12997108 | nu s-a emis ATR, este pe ANEXA2 din Ord.19/2022 | RO002E212974451/2 | 2022-11-03 | 2022-11-03
2048 | jud. CONSTANTA, loc. VALU LUI TRAIAN, Strada ELIBERARII, nr. 30 LOT1 | CT | 0.006 | 0.005879 | 0 | 0,4 | CFP | CBC | Enel Distributie Dobrogea | 12952214 | nu s-a emis ATR, este pe ANEXA2 din Ord.19/2022 | RO002E213335396/2 | 2022-11-03 | 2022-11-03
2049 | jud. CALARASI, loc. FUNDULEA, Strada NICOLAE BALCESCU, nr. 1 | CL | 0.00624 | 0.005879 | 0 | 0,4 | CFP | CBC | Enel Distributie Dobrogea | 12997079 | nu s-a emis ATR, este pe ANEXA2 din Ord.19/2022 | RO002E221348545/2 | 2022-11-03 | 2022-11-03
2050 | jud. CONSTANTA, loc. CONSTANTA, Strada OLTENIEI, nr. 20b | CT | 0.0063 | 0.005879 | 0 | 0,4 | CFP | CBC | Enel Distributie Dobrogea | 13013538 | nu s-a emis ATR, este pe ANEXA2 din Ord.19/2022 | RO002E212520964/3 | 2022-11-03 | 2022-11-03
2051 | jud. CONSTANTA, loc. Constanta, Artera ALUNULUI, nr. 24 | CT | 0.01312 | 0.00957 | 27.5 | 0,4 | CFP | CBC | Enel Distributie Dobrogea | 12697263 | nu s-a emis ATR, este pe ANEXA2 din Ord.19/2022 | RO002E213235553/2 | 2022-11-02 | 2022-11-02
2052 | jud. TULCEA, loc. SARICHIOI, Strada SARICHIOI, nr. FN | TL | 0.0114 | 0.009799 | 0 | 0,4 | CFP | CBC | Enel Distributie Dobrogea | 12419817 | nu s-a emis ATR, este pe ANEXA2 din Ord.19/2022 | RO002E240103048/2 | 2022-11-04 | 2022-11-04
2053 | jud. CALARASI, loc. ROSETI, Strada GEN. DRAGALINA, nr. 16 | CL | 0.00567 | 0.004895 | 0 | 0,23 | CFP | CBC | Enel Distributie Dobrogea | 12229737 | nu s-a emis ATR, este pe ANEXA2 din Ord.19/2022 | RO002E220192192/3 | 2022-11-04 | 2022-11-04
2054 | jud. CALARASI, loc. DARVARI, Strada PRINCIPALA, nr. 1 | CL | 0.00864 | 0.005878 | 0 | 0,23 | CFP | CBC | Enel Distributie Dobrogea | 12955555 | nu s-a emis ATR, este pe ANEXA2 din Ord.19/2022 | RO002E220393645/3 | 2022-11-04 | 2022-11-04
2055 | jud. TULCEA, loc. CIUCUROVA, Strada CIUCUROVA, nr. FN | TL | 0.00675 | 0.00583 | 0 | 0,23 | CFP | CBC | Enel Distributie Dobrogea | 12868625 | nu s-a emis ATR, este pe ANEXA2 din Ord.19/2022 | RO002E240911663/2 | 2022-11-04 | 2022-11-04
2056 | jud. IALOMITA, loc. SLOBOZIA, Strada SPERANTEI, nr. 4 | IL | 0.0044 | 0.002939 | 0 | 0,4 | CFP | CBC | Enel Distributie Dobrogea | 12825743 | nu s-a emis ATR, este pe ANEXA2 din Ord.19/2022 | RO002E231185274/3 | 2022-11-04 | 2022-11-04
2057 | jud. TULCEA, loc. NICULITEL, Strada Isaccei, nr. 2 | TL | 0.0055 | 0.004899 | 0 | 0,4 | CFP | CBC | Enel Distributie Dobrogea | 10486300 | nu s-a emis ATR, este pe ANEXA2 din Ord.19/2022 | RO002E241187210/2 | 2022-11-04 | 2022-11-04
2058 | jud. CONSTANTA, loc. MIHAIL KOGALNICEANU, Strada VICTORIEI, nr. 81 | CT | 0.00567 | 0.00488 | 0 | 0,4 | CFP | CBC | Enel Distributie Dobrogea | 12675530 | nu s-a emis ATR, este pe ANEXA2 din Ord.19/2022 | RO002E210056641/2 | 2022-11-03 | 2022-11-03
2059 | jud. TULCEA, loc. TULCEA, Strada LINULUI, nr. 9 | TL | 0.00308 | 0.00284 | 0 | 0,4 | CFP | CBC | Enel Distributie Dobrogea | 12774260 | nu s-a emis ATR, este pe ANEXA2 din Ord.19/2022 | RO002E241178647/2 | 2022-11-03 | 2022-11-03
2060 | jud. CONSTANTA, loc. OVIDIU, Strada B, nr. 34 | CT | 0.004 | 0.00387 | 0 | 0,4 | CFP | CBC | Enel Distributie Dobrogea | 12867022 | nu s-a emis ATR, este pe ANEXA2 din Ord.19/2022 | RO002E210909761/2 | 2022-11-03 | 2022-11-03
2061 | jud. TULCEA, loc. TULCEA, Strada BUCOVINEI, nr. 19 | TL | 0.01216 | 0.01174 | 0 | 0,4 | CFP | CBC | Enel Distributie Dobrogea | 12793628 | nu s-a emis ATR, este pe ANEXA2 din Ord.19/2022 | RO002E240661261/3 | 2022-11-03 | 2022-11-03
2062 | jud. IALOMITA, loc. DRAGOESTI, Strada VALEA-BISERICII, nr. FN | IL | 0.0099 | 0.0099 | 0 | 0,4 | CFP | CBC | Enel Distributie Dobrogea | 12688015 | nu s-a emis ATR, este pe ANEXA2 din Ord.19/2022 | RO002E231194342/2 | 2022-11-03 | 2022-11-03
2063 | jud. CALARASI, loc. BORCEA, Strada CALARASI, nr. 499 | CL | 0.0033 | 0.002939 | 0 | 0,23 | CFP | CBC | Enel Distributie Dobrogea | 11298311 | nu s-a emis ATR, este pe ANEXA2 din Ord.19/2022 | RO002E220378693/3 | 2022-11-03 | 2022-11-03
2064 | jud. CONSTANTA, loc. HARSOVA, Strada VADULUI, nr. 83 | CT | 0.01258 | 0.011745 | 0 | 0,4 | CFP | CBC | Enel Distributie Dobrogea | 12026143 | nu s-a emis ATR, este pe ANEXA2 din Ord.19/2022 | RO002E210358961/3 | 2022-11-03 | 2022-11-03
2065 | jud. CONSTANTA, loc. CONSTANTA, Strada OSTROV, nr. 13C | CT | 0.00856 | 0.007839 | 0 | 0,4 | CFP | CBC | Enel Distributie Dobrogea | 12648501 | nu s-a emis ATR, este pe ANEXA2 din Ord.19/2022 | RO002E212414719/2 | 2022-11-04 | 2022-11-04
2066 | jud. CONSTANTA, loc. CONSTANTA, Strada Sadoveanu Nicolae, doctor, nr. 14 Bis | CT | 0.00324 | 0.008819 | 0 | 0,4 | CFP | CBC | Enel Distributie Dobrogea | 12723453 | nu s-a emis ATR, este pe ANEXA2 din Ord.19/2022 | RO002E211882874/2 | 2022-11-04 | 2022-11-04
2067 | jud. CONSTANTA, loc. EFORIE SUD, Strada ZABRAUTI, nr. 13 | CT | 0.0072 | 0.007055 | 0 | 0,4 | CFP | CBC | Enel Distributie Dobrogea | 12719340 | nu s-a emis ATR, este pe ANEXA2 din Ord.19/2022 | RO002E213286302/2 | 2022-11-04 | 2022-11-04
2068 | jud. CONSTANTA, loc. VALU LUI TRAIAN, Strada HORIA CLOSCA SI CRISAN, nr. 36A | CT | 0.014985 | 0.014681 | 0 | 0,4 | CFP | CBC | Enel Distributie Dobrogea | 12768534 | nu s-a emis ATR, este pe ANEXA2 din Ord.19/2022 | RO002E213269987/3 | 2022-11-04 | 2022-11-04
2069 | jud. CONSTANTA, loc. OVIDIU, Strada CAMINULUI, nr. 9 | CT | 5.67 | 0.0044 | 0 | 0,4 | CFP | CBC | Enel Distributie Dobrogea | 11816749 | nu s-a emis ATR, este pe ANEXA2 din Ord.19/2022 | RO002E210775560/2 | 2022-11-04 | 2022-11-04
2070 | jud. CONSTANTA, loc. CONSTANTA, Strada DN3, nr. A903/17 | CT | 0.10575 | 0.097999 | 0 | 0,4 | CFP | CBC | Enel Distributie Dobrogea | 12701430 | nu s-a emis ATR, este pe ANEXA2 din Ord.19/2022 | RO002E212848855/1 | 2022-11-04 | 2022-11-04
2071 | jud. TULCEA, loc. DUNAVATU DE JOS, Strada DUNAVATU-DE-JOS, nr. FN | TL | 0.01512 | 0.01465 | 0 | 0,4 | CFP | CBC | Enel Distributie Dobrogea | 12706820 | nu s-a emis ATR, este pe ANEXA2 din Ord.19/2022 | RO002E241016378/2 | 2022-11-04 | 2022-11-04
2072 | jud. CONSTANTA, loc. CONSTANTA, Strada VASILE LUPU, nr. 2 | CT | 0.00324 | 0.002939 | 0 | 0,4 | CFP | CBC | Enel Distributie Dobrogea | 12721658 | nu s-a emis ATR, este pe ANEXA2 din Ord.19/2022 | RO002E212516385/2 | 2022-11-04 | 2022-11-04
2073 | jud. CONSTANTA, loc. CUMPANA, Strada MIRCEA CEL BATRAN, nr. 16 | CT | 0.0054 | 0.00489 | 0 | 0,4 | CFP | CBC | Enel Distributie Dobrogea | 12816854 | nu s-a emis ATR, este pe ANEXA2 din Ord.19/2022 | RO002E211774188/2 | 2022-11-03 | 2022-11-03
2074 | jud. CONSTANTA, loc. NAVODARI, Strada T12, nr. 32A | CT | 0.007695 | 0.007521 | 0 | 0,4 | CFP | CBC | Enel Distributie Dobrogea | 13078602 | nu s-a emis ATR, este pe ANEXA2 din Ord.19/2022 | RO002E213155352/2 | 2022-11-03 | 2022-11-03
2075 | jud. CONSTANTA, loc. NAVODARI, Strada D10, nr. 22 | CT | 0.006885 | 0.00586 | 0 | 0,4 | CFP | CBC | Enel Distributie Dobrogea | 13014020 | nu s-a emis ATR, este pe ANEXA2 din Ord.19/2022 | RO002E213477696/2 | 2022-11-03 | 2022-11-03
2076 | jud. IALOMITA, loc. COSERENI, Strada Digului, nr. 12 | IL | 0.0081 | 0.00783 | 0 | 0,4 | CFP | CBC | Enel Distributie Dobrogea | 12693124 | nu s-a emis ATR, este pe ANEXA2 din Ord.19/2022 | RO002E231168343/3 | 2022-11-04 | 2022-11-04
2077 | jud. CONSTANTA, loc. POIANA, Strada PINILOR, nr. 4 | CT | 0.00567 | 0.00485 | 0 | 0,4 | CFP | CBC | Enel Distributie Dobrogea | 12869503 | nu s-a emis ATR, este pe ANEXA2 din Ord.19/2022 | RO002E210458793/2 | 2022-11-04 | 2022-11-04
2078 | jud. CONSTANTA, loc. CONSTANTA, Strada Mesteacanului, nr. 8 | CT | 0.0056 | 0.004899 | 0 | 0,4 | CFP | CBC | Enel Distributie Dobrogea | 12468694 | nu s-a emis ATR, este pe ANEXA2 din Ord.19/2022 | RO002E213142437/3 | 2022-11-04 | 2022-11-04
2079 | jud. CONSTANTA, loc. POIANA, Strada PROIECTATA, nr. FNA300 | CT | 0.00672 | 0.006585 | 0 | 0,4 | CFP | CBC | Enel Distributie Dobrogea | 12820344 | nu s-a emis ATR, este pe ANEXA2 din Ord.19/2022 | RO002E213686249/2 | 2022-11-04 | 2022-11-04
2080 | jud. CONSTANTA, loc. CONSTANTA, Strada BUCOVINEI, nr. 1B, bl. LOT 1B | CT | 0.00825 | 0.007839 | 0 | 0,4 | CFP | CBC | Enel Distributie Dobrogea | 12775366 | nu s-a emis ATR, este pe ANEXA2 din Ord.19/2022 | RO002E213155644/2 | 2022-11-04 | 2022-11-04
2081 | jud. CONSTANTA, loc. PALAZU MARE, Strada SENTINELEI, nr. 2 | CT | 0.00546 | 0.00489 | 0 | 0,4 | CFP | CBC | Enel Distributie Dobrogea | 12717117 | nu s-a emis ATR, este pe ANEXA2 din Ord.19/2022 | RO002E212867946/2 | 2022-11-04 | 2022-11-04
2082 | jud. CONSTANTA, loc. CUMPANA, Strada Lujerului, nr. 60 | CT | 0.00728 | 0.007133 | 0 | 0,4 | CFP | CBC | Enel Distributie Dobrogea | 12679177 | nu s-a emis ATR, este pe ANEXA2 din Ord.19/2022 | RO002E213706073/2 | 2022-11-04 | 2022-11-04
2083 | jud. CONSTANTA, loc. OLTENI, Strada ARMANELOR, nr. 23 | CT | 0.00801 | 0.007839 | 0 | 0,4 | CFP | CBC | Enel Distributie Dobrogea | 12448841 | nu s-a emis ATR, este pe ANEXA2 din Ord.19/2022 | RO002E210317001/3 | 2022-11-04 | 2022-11-04
2084 | jud. CALARASI, loc. OLTENITA, Strada PORTULUI, nr. 32A | CL | 0.03312 | 0.032448 | 0 | 0,4 | CFP | CBC | Enel Distributie Dobrogea | 12997182 | nu s-a emis ATR, este pe ANEXA2 din Ord.19/2022 | RO002E221287312/2 | 2022-11-04 | 2022-11-04
2085 | jud. CALARASI, loc. PLATARESTI, Calea Bucuresti, nr. 147 | CL | 0.0033 | 0.00293 | 0 | 0,23 | CFP | CBC | Enel Distributie Dobrogea | 12868887 | nu s-a emis ATR, este pe ANEXA2 din Ord.19/2022 | RO002E220891435/4 | 2022-11-04 | 2022-11-04
2086 | jud. CONSTANTA, loc. VALU LUI TRAIAN, Strada GEAMIEI, nr. 1-C | CT | 0.00532 | 0.004899 | 0 | 0,4 | CFP | CBC | Enel Distributie Dobrogea | 13090195 | nu s-a emis ATR, este pe ANEXA2 din Ord.19/2022 | RO002E213804667/2 | 2022-11-04 | 2022-11-04
2087 | jud. CONSTANTA, loc. MIHAIL KOGALNICEANU, Strada PRIMAVERII, nr. 60 | CT | 0.00486 | 0.004733 | 0 | 0,4 | CFP | CBC | Enel Distributie Dobrogea | 13077387 | nu s-a emis ATR, este pe ANEXA2 din Ord.19/2022 | RO002E213475447/2 | 2022-11-07 | 2022-11-07
2088 | jud. CONSTANTA, loc. AGIGEA, Strada HENRI COANDA, nr. 14 | CT | 0.005625 | 0.004899 | 0 | 0,4 | CFP | CBC | Enel Distributie Dobrogea | 13092535 | nu s-a emis ATR, este pe ANEXA2 din Ord.19/2022 | RO002E213497755/2 | 2022-11-07 | 2022-11-07
2089 | jud. CONSTANTA, loc. VALU LUI TRAIAN, Strada Socului, nr. 57 LOT2 | CT | 0.0054 | 0.005242 | 0 | 0,4 | CFP | CBC | Enel Distributie Dobrogea | 13079284 | nu s-a emis ATR, este pe ANEXA2 din Ord.19/2022 | RO002E213362363/1 | 2022-11-07 | 2022-11-07
2090 | jud. TULCEA, loc. TULCEA, Strada ELIZEULUI, nr. 51 | TL | 0.006 | 0.005879 | 0 | 0,23 | CFP | CBC | Enel Distributie Dobrogea | 12421661 | nu s-a emis ATR, este pe ANEXA2 din Ord.19/2022 | RO002E240561338/2 | 2022-11-08 | 2022-11-08
2091 | jud. CONSTANTA, loc. CONSTANTA, Strada PETRU VULCAN, nr. 89 | CT | 0.0033 | 0.002939 | 0 | 0,4 | CFP | CBC | Enel Distributie Dobrogea | 12975756 | nu s-a emis ATR, este pe ANEXA2 din Ord.19/2022 | RO002E211895092/2 | 2022-11-08 | 2022-11-08
2092 | jud. CALARASI, loc. CUNESTI, Strada PETRU ARON, nr. 22 | CL | 0.02093 | 0.020411 | 0 | 0,4 | CFP | CBC | Enel Distributie Dobrogea | 12326201 | nu s-a emis ATR, este pe ANEXA2 din Ord.19/2022 | RO002E220274463/3 | 2022-11-03 | 2022-11-03
2093 | jud. CALARASI, loc. FUNDENI, Strada Sfantul Gheorghe, nr. 44 | CL | 0.00574 | 0.00489 | 0 | 0,4 | CFP | CBC | Enel Distributie Dobrogea | 13127793 | nu s-a emis ATR, este pe ANEXA2 din Ord.19/2022 | RO002E220936750/2 | 2022-11-09 | 2022-11-09
2094 | jud. CONSTANTA, loc. HARSOVA, Strada REVOLUTIEI, nr. 55, bl. A7, sc. A, et. 3, ap. 13 | CT | 0.00525 | 0.004897 | 0 | 0,4 | CFP | CBC | Enel Distributie Dobrogea | 12500683 | nu s-a emis ATR, este pe ANEXA2 din Ord.19/2022 | RO002E210445193/3 | 2022-11-09 | 2022-11-09
2095 | jud. CONSTANTA, loc. LUMINA, Strada 22 DECEMBRIE, nr. 80B | CT | 0.00486 | 0.0039 | 0 | 0,4 | CFP | CBC | Enel Distributie Dobrogea | 12650311 | nu s-a emis ATR, este pe ANEXA2 din Ord.19/2022 | RO002E210486165/2 | 2022-11-09 | 2022-11-09
2096 | jud. CONSTANTA, loc. CERNAVODA, Strada M.EMINESCU, nr. 37 | CT | 0.006 | 0.004899 | 100 | 0,4 | CFP | CBC | Enel Distributie Dobrogea | 12596824 | nu s-a emis ATR, este pe ANEXA2 din Ord.19/2022 | RO002E210280583/2 | 2022-11-09 | 2022-11-09
2097 | jud. CONSTANTA, loc. MAMAIA-SAT, Strada T4, nr. 2 | CT | 0.006 | 0.005879 | 0 | 0,4 | CFP | CBC | Enel Distributie Dobrogea | 13094963 | nu s-a emis ATR, este pe ANEXA2 din Ord.19/2022 | RO002E213018338/2 | 2022-11-09 | 2022-11-09
2098 | jud. CONSTANTA, loc. CONSTANTA, Strada MUGURULUI, nr. 41 | CT | 0.00616 | 0.005879 | 0 | 0,4 | CFP | CBC | Enel Distributie Dobrogea | 12819808 | nu s-a emis ATR, este pe ANEXA2 din Ord.19/2022 | RO002E213270338/1 | 2022-11-09 | 2022-11-09
2099 | jud. CONSTANTA, loc. COSTINESTI, Strada BRIZEI, nr. 13A | CT | 0.0048 | 0.004689 | 0 | 0,4 | CFP | CBC | Enel Distributie Dobrogea | 12719287 | nu s-a emis ATR, este pe ANEXA2 din Ord.19/2022 | RO002E210119113/3 | 2022-11-09 | 2022-11-09
2100 | jud. CONSTANTA, loc. VALU LUI TRAIAN, Strada TUDOR ARGHEZI, nr. 9C | CT | 0.00432 | 0.003919 | 0 | 0,4 | CFP | CBC | Enel Distributie Dobrogea | 12702775 | nu s-a emis ATR, este pe ANEXA2 din Ord.19/2022 | RO002E213627569/2 | 2022-11-09 | 2022-11-09
2101 | jud. CONSTANTA, loc. TECHIRGHIOL, Strada RASCOALA DIN 1907, nr. 27A | CT | 0.02025 | 0.019599 | 0 | 0,4 | CFP | CBC | Enel Distributie Dobrogea | 13004678 | nu s-a emis ATR, este pe ANEXA2 din Ord.19/2022 | RO002E211542237/3 | 2022-11-07 | 2022-11-07
2102 | jud. CONSTANTA, loc. ISTRIA, Strada Constantei, nr. 1 | CT | 0.0056 | 0.004899 | 0 | 0,4 | CFP | CBC | Enel Distributie Dobrogea | 13129902 | nu s-a emis ATR, este pe ANEXA2 din Ord.19/2022 | RO002E210026312/2 | 2022-11-10 | 2022-11-10
2103 | jud. CONSTANTA, loc. CONSTANTA, Strada Dobrogeanu Gherea Constantin, nr. 37 | CT | 0.006 | 0.005879 | 0 | 0,4 | CFP | CBC | Enel Distributie Dobrogea | 13096249 | nu s-a emis ATR, este pe ANEXA2 din Ord.19/2022 | RO002E213037799/2 | 2022-11-10 | 2022-11-10
2104 | jud. TULCEA, loc. MIHAIL KOGALNICEANU, Strada Orizontului, nr. FN | TL | 0.00486 | 0.004713 | 0 | 0,23 | CFP | CBC | Enel Distributie Dobrogea | 13083141 | nu s-a emis ATR, este pe ANEXA2 din Ord.19/2022 | RO002E241190876/2 | 2022-11-10 | 2022-11-10
2105 | jud. CONSTANTA, loc. CERNAVODA, Strada tudor vladimirescu, nr. 18 | CT | 0.0054 | 0.004899 | 11 | 0,4 | CFP | CBC | Enel Distributie Dobrogea | 13102158 | nu s-a emis ATR, este pe ANEXA2 din Ord.19/2022 | RO002E210269355/2 | 2022-11-10 | 2022-11-10
2106 | jud. CONSTANTA, loc. COBADIN, Strada TOPORASILOR, nr. 2 | CT | 0.024705 | 0.024191 | 0 | 0,4 | CFP | CBC | Enel Distributie Dobrogea | 13221825 | nu s-a emis ATR, este pe ANEXA2 din Ord.19/2022 | RO002E213561049/2 | 2022-11-10 | 2022-11-10
2107 | jud. CONSTANTA, loc. NAVODARI, Strada GRADINILOR, nr. 28 | CT | 0.00567 | 0.005537 | 0 | 0,4 | CFP | CBC | Enel Distributie Dobrogea | 12992473 | nu s-a emis ATR, este pe ANEXA2 din Ord.19/2022 | RO002E210124108/2 | 2022-11-07 | 2022-11-07
2108 | jud. CONSTANTA, loc. CONSTANTA, Strada Barnutiu Simion, nr. 27 | CT | 0.0054 | 0.004899 | 0 | 0,4 | CFP | CBC | Enel Distributie Dobrogea | 13112477 | nu s-a emis ATR, este pe ANEXA2 din Ord.19/2022 | RO002E211332346/2 | 2022-11-07 | 2022-11-07
2109 | jud. IALOMITA, loc. AMARA, Strada LACULUI, nr. 33B | IL | 0.004905 | 0.004804 | 0 | 0,4 | CFP | CBC | Enel Distributie Dobrogea | 13016819 | nu s-a emis ATR, este pe ANEXA2 din Ord.19/2022 | RO002E231280427/1 | 2022-11-10 | 2022-11-10
2110 | jud. CONSTANTA, loc. SCHITU, Strada RADARULUI, nr. 60 | CT | 0.01023 | 0.009799 | 0 | 0,4 | CFP | CBC | Enel Distributie Dobrogea | 12929077 | 31/10/2022 | RO002E210227539/3 | 2022-11-10 | 2022-11-10
2111 | jud. CONSTANTA, loc. TOPRAISAR, Strada SCOLII, nr. 5A | CT | 0.0082 | 0.007839 | 0 | 0,4 | CFP | CBC | Enel Distributie Dobrogea | 12773814 | nu s-a emis ATR, este pe ANEXA2 din Ord.19/2022 | RO002E213250448/3 | 2022-11-10 | 2022-11-10
2112 | jud. IALOMITA, loc. CIULNITA, Strada FREZIEI, nr. 6 | IL | 0.011445 | 0.011213 | 0 | 0,4 | CFP | CBC | Enel Distributie Dobrogea | 12723625 | nu s-a emis ATR, este pe ANEXA2 din Ord.19/2022 | RO002E231276837/2 | 2022-11-10 | 2022-11-10
2113 | jud. IALOMITA, loc. URZICENI, Strada REGIEI, nr. 21E | IL | 0.01458 | 0.014278 | 0 | 0,4 | CFP | CBC | Enel Distributie Dobrogea | 12214349 | 2022-04-11 | RO002E231272181/3 | 2022-11-10 | 2022-11-10
2114 | jud. CONSTANTA, loc. CONSTANTA, Strada Suceava, nr. 5 | CT | 0.0198 | 0.019394 | 0 | 0,4 | CFP | CBC | Enel Distributie Dobrogea | 13018737 | nu s-a emis ATR, este pe ANEXA2 din Ord.19/2022 | RO002E210802774/2 | 2022-11-10 | 2022-11-10
2115 | jud. CONSTANTA, loc. CONSTANTA, Strada Iorga Nicolae, nr. 5 | CT | 0.00648 | 0.005879 | 0 | 0,4 | CFP | CBC | Enel Distributie Dobrogea | 13081283 | nu s-a emis ATR, este pe ANEXA2 din Ord.19/2022 | RO002E211222591/2 | 2022-11-10 | 2022-11-10
2116 | jud. CONSTANTA, loc. NAVODARI, Strada CONSTANTEI, nr. 64 | CT | 0.00486 | 0.004488 | 0 | 0,4 | CFP | CBC | Enel Distributie Dobrogea | 13092558 | nu s-a emis ATR, este pe ANEXA2 din Ord.19/2022 | RO002E210353393/2 | 2022-11-10 | 2022-11-10
2117 | jud. CALARASI, loc. CALARASI, Strada PESCARUS, nr. 63 | CL | 0.01232 | 0.009799 | 0 | 0,4 | CFP | CBC | Enel Distributie Dobrogea | 13098751 | nu s-a emis ATR, este pe ANEXA2 din Ord.19/2022 | RO002E221239342/2 | 2022-11-10 | 2022-11-10
2118 | jud. CALARASI, loc. OLTENITA, Strada 22 DECEMBRIE, nr. 69 | CL | 0.00546 | 0.004284 | 0 | 0,4 | CFP | CBC | Enel Distributie Dobrogea | 13107107 | nu s-a emis ATR, este pe ANEXA2 din Ord.19/2022 | RO002E220718871/2 | 2022-11-10 | 2022-11-10
2119 | jud. CALARASI, loc. FRUMUSANI, Strada STRADA Fanus Neagu, nr. FN | CL | 0.01183 | 0.011583 | 0 | 0,4 | CFP | CBC | Enel Distributie Dobrogea | 13110922 | nu s-a emis ATR, este pe ANEXA2 din Ord.19/2022 | RO002E221266229/3 | 2022-11-10 | 2022-11-10
2120 | jud. CONSTANTA, loc. CONSTANTA, Strada GEORGE TOPARCEANU, nr. 15 LOT1/2 | CT | 0.00525 | 0.004899 | 0 | 0,4 | CFP | CBC | Enel Distributie Dobrogea | 13147479 | nu s-a emis ATR, este pe ANEXA2 din Ord.19/2022 | RO002E213484043/2 | 2022-11-10 | 2022-11-10
2121 | jud. CONSTANTA, loc. CONSTANTA, Strada ACHILE SARY, nr. 10 | CT | 0.01001 | 0.009799 | 0 | 0,4 | CFP | CBC | Enel Distributie Dobrogea | 13108982 | nu s-a emis ATR, este pe ANEXA2 din Ord.19/2022 | RO002E212036696/3 | 2022-11-10 | 2022-11-10
2122 | jud. CONSTANTA, loc. NAVODARI, Strada STADIONULUI, nr. 7D | CT | 0.0072 | 0.004885 | 0 | 0,4 | CFP | CBC | Enel Distributie Dobrogea | 13128700 | nu s-a emis ATR, este pe ANEXA2 din Ord.19/2022 | RO002E210909110/3 | 2022-11-10 | 2022-11-10
2123 | jud. CONSTANTA, loc. CONSTANTA, Strada Celibidache Sergiu, nr. 33 | CT | 0.00623 | 0.006005 | 0 | 0,4 | CFP | CBC | Enel Distributie Dobrogea | 12888556 | nu s-a emis ATR, este pe ANEXA2 din Ord.19/2022 | RO002E212864538/2 | 2022-11-09 | 2022-11-09
2124 | jud. CALARASI, loc. OLTENITA, Strada PORTULUI, nr. 32A | CL | 0.03312 | 0.02939 | 0 | 0,4 | CFP | CBC | Enel Distributie Dobrogea | 12997169 | nu s-a emis ATR, este pe ANEXA2 din Ord.19/2022 | RO002E220720649/2 | 2022-11-07 | 2022-11-07
2125 | jud.IALOMITA, loc. VALEA MACRISULUI, Strada Scolii, nr. 1, | IL | 0.01458 | 0.014238 | 0 | 0,4 | CFP | CBC | Enel Distributie Dobrogea | 13012273 | 2022-02-11 | RO002E231237003/2 | 2022-11-11 | 2022-11-11
2126 | jud. Calarasi, loc. FUNDULEA, Bulevardul 22 DECEMBRIE, nr.36 | CL | 0.006075 | 0.00586 | 0 | 0,23 | CFP | CBC | Enel Distributie Dobrogea | 12623871 | 31/10/2022 | RO002E220563318/3 | 2022-11-11 | 2022-11-11
2127 | jud. TULCEA, loc. TULCEA, Strada TULCEA, nr. T61 | TL | 0.0055 | 0.004899 | 0 | 0,23 | CFP | CBC | Enel Distributie Dobrogea | 12597442 | nu s-a emis ATR, este pe ANEXA2 din Ord.19/2022 | RO002E241157587/2 | 2022-11-10 | 2022-11-10
2128 | jud. CONSTANTA, loc. CUMPANA, Strada CIRESICA, nr. 84 | CT | 0.00728 | 0.0044 | 22 | 0,4 | CFP | CBC | Enel Distributie Dobrogea | 13221447 | nu s-a emis ATR, este pe ANEXA2 din Ord.19/2022 | RO002E212842332/2 | 2022-11-11 | 2022-11-11
2129 | jud. CONSTANTA, loc. LIMANU, Strada LILIACULUI, nr. 6 | CT | 0.01088 | 0.0097 | 0 | 0,4 | CFP | CBC | Enel Distributie Dobrogea | 12887809 | nu s-a emis ATR, este pe ANEXA2 din Ord.19/2022 | RO002E213778544/2 | 2022-11-04 | 2022-11-04
2130 | jud. CONSTANTA, loc. PALAZU MARE, Strada DUMBRAVENI, nr. 36 | CT | 0.005625 | 0.004899 | 0 | 0,4 | CFP | CBC | Enel Distributie Dobrogea | 13197531 | nu s-a emis ATR, este pe ANEXA2 din Ord.19/2022 | RO002E212109653/2 | 2022-11-14 | 2022-11-14
2131 | jud. IALOMITA, loc. URZICENI, Strada PLOPULUI, nr. 47 | IL | 0.003 | 0.00286 | 0 | 0,4 | CFP | CBC | Enel Distributie Dobrogea | 12992816 | nu s-a emis ATR, este pe ANEXA2 din Ord.19/2022 | RO002E231021598/2 | 2022-11-14 | 2022-11-14
2132 | jud. CONSTANTA, loc. CONSTANTA, Strada TRANDAFIRULUI, nr. 35 | CT | 0.004125 | 0.003919 | 0 | 0,4 | CFP | CBC | Enel Distributie Dobrogea | 13093035 | nu s-a emis ATR, este pe ANEXA2 din Ord.19/2022 | RO002E211912968/2 | 2022-11-14 | 2022-11-14
2133 | jud. CONSTANTA, loc. CIOCARLIA, Strada 1 DEC.1918, nr. 19 | CT | 0.0064 | 0.004899 | 0 | 0,4 | CFP | CBC | Enel Distributie Dobrogea | 13228438 | nu s-a emis ATR, este pe ANEXA2 din Ord.19/2022 | RO002E212813565/2 | 2022-11-14 | 2022-11-14
2134 | jud. CONSTANTA, loc. LUMINA, PRELUNGIREA Iasomiei, nr. 6 LOT23 | CT | 0.00784 | 0.005879 | 0 | 0,4 | CFP | CBC | Enel Distributie Dobrogea | 13130820 | nu s-a emis ATR, este pe ANEXA2 din Ord.19/2022 | RO002E213351451/1 | 2022-11-10 | 2022-11-10
2135 | jud. CONSTANTA, loc. CONSTANTA, Bulevardul Mamaia, nr. 50, bl. -, sc. -, et. 1, ap. - | CT | 0.0104 | 0.009797 | 5 | 0,4 | CFP | CBC | Enel Distributie Dobrogea | 12948159 | nu s-a emis ATR, este pe ANEXA2 din Ord.19/2022 | RO002E210684637/3 | 2022-11-14 | 2022-11-14
2136 | jud. CONSTANTA, loc. VALU LUI TRAIAN, Strada VASILE PARVAN, nr. 7A | CT | 0.00567 | 0.005537 | 0 | 0,4 | CFP | CBC | Enel Distributie Dobrogea | 12970811 | nu s-a emis ATR, este pe ANEXA2 din Ord.19/2022 | RO002E213450462/2 | 2022-11-14 | 2022-11-14
2137 | jud. CONSTANTA, loc. NAVODARI, Strada OGORULUI, nr. 13 | CT | 0.01012 | 0.009798 | 0 | 0,4 | CFP | CBC | Enel Distributie Dobrogea | 12648218 | nu s-a emis ATR, este pe ANEXA2 din Ord.19/2022 | RO002E210949765/2 | 2022-11-14 | 2022-11-14
2138 | jud. CONSTANTA, loc. CONSTANTA, Bulevardul Bratianu Constantin Ion, nr. 186, bl. SR5, sc. A, ap. 25 | CT | 0.0044 | 0.00387 | 0 | 0,4 | CFP | CBC | Enel Distributie Dobrogea | 12795167 | nu s-a emis ATR, este pe ANEXA2 din Ord.19/2022 | RO002E211579967/2 | 2022-11-14 | 2022-11-14
2139 | jud. IALOMITA, loc. SCANTEIA, Strada STEFAN CEL MARE, nr. 26A | IL | 0.02025 | 0.019599 | 0 | 0,4 | CFP | CBC | Enel Distributie Dobrogea | 12675997 | nu s-a emis ATR, este pe ANEXA2 din Ord.19/2022 | RO002E231278413/2 | 2022-11-11 | 2022-11-11
2140 | jud. CONSTANTA, loc. TUZLA, Strada CRIVATULUI, nr. 1A | CT | 0.00546 | 0.005341 | 0 | 0,4 | CFP | CBC | Enel Distributie Dobrogea | 13273528 | nu s-a emis ATR, este pe ANEXA2 din Ord.19/2022 | RO002E213232505/2 | 2022-11-11 | 2022-11-11
2141 | jud. IALOMITA, loc. AMARA, Strada ION LUCA CARAGIALE, nr. 71 | IL | 0.00526 | 0.0048 | 0 | 0,4 | CFP | CBC | Enel Distributie Dobrogea | 12701628 | nu s-a emis ATR, este pe ANEXA2 din Ord.19/2022 | RO002E231333336/2 | 2022-11-14 | 2022-11-14
2142 | jud. IALOMITA, loc. AMARA, Strada G. ENESCU, nr. 84 | IL | 0.005625 | 0.005512 | 0 | 0,4 | CFP | CBC | Enel Distributie Dobrogea | 13130602 | nu s-a emis ATR, este pe ANEXA2 din Ord.19/2022 | RO002E231174665/2 | 2022-11-15 | 2022-11-15
2143 | jud. IALOMITA, loc. FACAENI, Calea Fetesti, nr. 237 | IL | 0.0052 | 0.004899 | 0 | 0,4 | CFP | CBC | Enel Distributie Dobrogea | 12726472 | nu s-a emis ATR, este pe ANEXA2 din Ord.19/2022 | RO002E231323267/2 | 2022-11-11 | 2022-11-11
2144 | jud. CONSTANTA, loc. LUMINA, Strada 22 DECEMBRIE, nr. 80A | CT | 0.00486 | 0.0039 | 0 | 0,4 | CFP | CBC | Enel Distributie Dobrogea | 12650577 | nu s-a emis ATR, este pe ANEXA2 din Ord.19/2022 | RO002E210486154/2 | 2022-11-11 | 2022-11-11
2145 | jud. IALOMITA, loc. SLOBOZIA, SOSEAUA Nordului, nr. 1 | IL | 0.01284 | 0.009797 | 0 | 0,4 | CFP | CBC | Enel Distributie Dobrogea | 12975805 | nu s-a emis ATR, este pe ANEXA2 din Ord.19/2022 | RO002E230458029/4 | 2022-11-15 | 2022-11-15
2146 | jud. CONSTANTA, loc. HARSOVA, Strada GRIVITEI, nr. 5 | CT | 0.00525 | 0.004897 | 0 | 0,4 | CFP | CBC | Enel Distributie Dobrogea | 12976089 | nu s-a emis ATR, este pe ANEXA2 din Ord.19/2022 | RO002E210499260/2 | 2022-11-14 | 2022-11-14
2147 | jud. CALARASI, loc. LEHLIU-GARA, Strada VIITOR, nr. 10 | CL | 0.00328 | 0.00293 | 0 | 0,23 | CFP | CBC | Enel Distributie Dobrogea | 13058630 | nu s-a emis ATR, este pe ANEXA2 din Ord.19/2022 | RO002E220309833/2 | 2022-11-10 | 2022-11-10
2148 | jud. CONSTANTA, loc. CONSTANTA, Strada Jora Mihail, nr. 1 | CT | 0.00546 | 0.005291 | 0 | 0,4 | CFP | CBC | Enel Distributie Dobrogea | 13128316 | nu s-a emis ATR, este pe ANEXA2 din Ord.19/2022 | RO002E213171563/2 | 2022-11-14 | 2022-11-14
2149 | jud. CALARASI, loc. ROSETI, Strada CRISAN, nr. 22 | CL | 0.0033 | 0.002939 | 0 | 0,23 | CFP | CBC | Enel Distributie Dobrogea | 13097632 | nu s-a emis ATR, este pe ANEXA2 din Ord.19/2022 | RO002E220370752/2 | 2022-11-11 | 2022-11-11
2150 | jud. CONSTANTA, loc. NAVODARI, Strada STEJARULUI, nr. 6 | CT | 0.00567 | 0.004488 | 0 | 0,4 | CFP | CBC | Enel Distributie Dobrogea | 13097465 | nu s-a emis ATR, este pe ANEXA2 din Ord.19/2022 | RO002E213246397/2 | 2022-11-14 | 2022-11-14
2151 | jud. TULCEA, loc. MINERI, Strada Cocorului, nr. 4 | TL | 0.005005 | 0.0048 | 0 | 0,23 | CFP | CBC | Enel Distributie Dobrogea | 12327969 | nu s-a emis ATR, este pe ANEXA2 din Ord.19/2022 | RO002E241151288/2 | 2022-11-03 | 2022-11-03
2152 | jud. CONSTANTA, loc. CONSTANTA, Strada CALAFATULUI, nr. 38B | CT | 0.01305 | 0.011759 | 0 | 0,4 | CFP | CBC | Enel Distributie Dobrogea | 12817081 | nu s-a emis ATR, este pe ANEXA2 din Ord.19/2022 | RO002E213471308/2 | 2022-11-14 | 2022-11-14
2153 | jud. CONSTANTA, loc. CONSTANTA, Strada LUPTATORI, nr. 1 | CT | 0.012 | 0.011759 | 0 | 0,4 | CFP | CBC | Enel Distributie Dobrogea | 12769985 | nu s-a emis ATR, este pe ANEXA2 din Ord.19/2022 | RO002E212919438/2 | 2022-11-14 | 2022-11-14
2154 | jud. CONSTANTA, loc. MANGALIA, Strada GRIVITEI, nr. 34 | CT | 0.00728 | 0.00587 | 0 | 0,4 | CFP | CBC | Enel Distributie Dobrogea | 12791946 | nu s-a emis ATR, este pe ANEXA2 din Ord.19/2022 | RO002E211620380/2 | 2022-11-16 | 2022-11-16
2155 | jud. CONSTANTA, loc. CONSTANTA, Strada Grigorescu Nicolae, pictor, nr. 15BIS-17 | CT | 0.006 | 0.005879 | 0 | 0,4 | CFP | CBC | Enel Distributie Dobrogea | 12775239 | nu s-a emis ATR, este pe ANEXA2 din Ord.19/2022 | RO002E211184778/2 | 2022-11-16 | 2022-11-16
2156 | jud. CONSTANTA, loc. CONSTANTA, Strada SOSEAUA DIN VII, nr. 51 | CT | 0.007695 | 0.00586 | 0 | 0,4 | CFP | CBC | Enel Distributie Dobrogea | 12842987 | nu s-a emis ATR, este pe ANEXA2 din Ord.19/2022 | RO002E212251077/3 | 2022-11-16 | 2022-11-16
2157 | jud. CONSTANTA, loc. NAVODARI, Strada CORBULUI, nr. 53D | CT | 0.007695 | 0.007521 | 0 | 0,4 | CFP | CBC | Enel Distributie Dobrogea | 12718635 | nu s-a emis ATR, este pe ANEXA2 din Ord.19/2022 | RO002E213464456/2 | 2022-11-16 | 2022-11-16
2158 | jud. TULCEA, loc. MILA 23, Strada MILA-23, nr. FN | TL | 0.009 | 0.008035 | 0 | 0,4 | CFP | CBC | Enel Distributie Dobrogea | 12973097 | nu s-a emis ATR, este pe ANEXA2 din Ord.19/2022 | RO002E241020216/3 | 2022-11-16 | 2022-11-16
2159 | jud. IALOMITA, loc. SLOBOZIA, Strada Mihail Kogalniceanu, nr. 89 | IL | 0.003645 | 0.00286 | 0 | 0,4 | CFP | CBC | Enel Distributie Dobrogea | 12770073 | nu s-a emis ATR, este pe ANEXA2 din Ord.19/2022 | RO002E230454081/2 | 2022-11-16 | 2022-11-16
2160 | jud. CONSTANTA, loc. CERNAVODA, Strada GHE. ASACHI, nr. 10 | CT | 0.00574 | 0.004888 | 0 | 0,4 | CFP | CBC | Enel Distributie Dobrogea | 11844926 | nu s-a emis ATR, este pe ANEXA2 din Ord.19/2022 | RO002E210270403/2 | 2022-11-16 | 2022-11-16
2161 | jud. CONSTANTA, loc. POARTA ALBA, Strada ETERNITATII, nr. 15 BIS | CT | 0.00808 | 0.00587 | 0 | 0,4 | CFP | CBC | Enel Distributie Dobrogea | 13303981 | nu s-a emis ATR, este pe ANEXA2 din Ord.19/2022 | RO002E212876654/2 | 2022-11-16 | 2022-11-16
2162 | jud. CONSTANTA, loc. CONSTANTA, Strada Porumbescu Ciprian, nr. 22 | CT | 0.006 | 0.003919 | 0 | 0,4 | CFP | CBC | Enel Distributie Dobrogea | 13224014 | nu s-a emis ATR, este pe ANEXA2 din Ord.19/2022 | RO002E211980727/2 | 2022-11-10 | 2022-11-10
2163 | jud. CONSTANTA, loc. CONSTANTA, Strada STR.ALBINELOR, nr. 20A | CT | 0.0077 | 0.005879 | 0 | 0,4 | CFP | CBC | Enel Distributie Dobrogea | 13296402 | nu s-a emis ATR, este pe ANEXA2 din Ord.19/2022 | RO002E211951703/2 | 2022-11-15 | 2022-11-15
2164 | jud. CONSTANTA, loc. LIMANU, Strada CAMINULUI, nr. FN | CT | 0.0063 | 0.00587 | 0 | 0,4 | CFP | CBC | Enel Distributie Dobrogea | 13298271 | nu s-a emis ATR, este pe ANEXA2 din Ord.19/2022 | RO002E211632181/2 | 2022-11-15 | 2022-11-15
2165 | jud. CONSTANTA, loc. VALU LUI TRAIAN, Strada MIHAIL KOGALNICEANU, nr. 3A | CT | 0.00378 | 0.002939 | 0 | 0,4 | CFP | CBC | Enel Distributie Dobrogea | 12869544 | nu s-a emis ATR, este pe ANEXA2 din Ord.19/2022 | RO002E213038969/2 | 2022-11-16 | 2022-11-16
2166 | jud. CONSTANTA, loc. LUMINA, Strada DECEBAL, nr. 93A | CT | 0.003645 | 0.003552 | 0 | 0,4 | CFP | CBC | Enel Distributie Dobrogea | 12681604 | nu s-a emis ATR, este pe ANEXA2 din Ord.19/2022 | RO002E213118890/2 | 2022-11-16 | 2022-11-16
2167 | jud. CONSTANTA, loc. SCHITU, Strada SCHITU, nr. 3 | CT | 0.00616 | 0.006036 | 0 | 0,4 | CFP | CBC | Enel Distributie Dobrogea | 12617552 | nu s-a emis ATR, este pe ANEXA2 din Ord.19/2022 | RO002E210199863/2 | 2022-11-16 | 2022-11-16
2168 | jud. CONSTANTA, loc. Agigea, Strada STR.RACILOR, nr. 15 | CT | 0.01045 | 0.009799 | 0 | 0,4 | CFP | CBC | Enel Distributie Dobrogea | 12701337 | nu s-a emis ATR, este pe ANEXA2 din Ord.19/2022 | RO002E213119868/2 | 2022-11-16 | 2022-11-16
2169 | jud. CONSTANTA, loc. NAVODARI, Strada Viitorului, nr. 32 | CT | 0.00405 | 0.003949 | 0 | 0,4 | CFP | CBC | Enel Distributie Dobrogea | 12993113 | nu s-a emis ATR, este pe ANEXA2 din Ord.19/2022 | RO002E213437771/2 | 2022-11-16 | 2022-11-16
2170 | jud. CONSTANTA, loc. SCHITU, Strada SPERANTEI, nr. 2 | CT | 0.00615 | 0.006026 | 0 | 0,4 | CFP | CBC | Enel Distributie Dobrogea | 12844042 | nu s-a emis ATR, este pe ANEXA2 din Ord.19/2022 | RO002E213414260/2 | 2022-11-16 | 2022-11-16
2171 | jud. IALOMITA,loc.BORANESTI, Strada BORANESTI, nr. FN | IL | 0.00539 | 0.004899 | 0 | 0,4 | CFP | CBC | Enel Distributie Dobrogea | 12797735 | 2022-11-08 | RO002E230085610/2 | 2022-11-17 | 2022-11-17
2172 | jud. IALOMITA, loc. BORANESTI, Strada BORANESTI, nr. FN | IL | 0.00567 | 0.005477 | 0 | 0,4 | CFP | CBC | Enel Distributie Dobrogea | 12849324 | 11/01/2022 | RO002E230255912/3 | 2022-11-17 | 2022-11-17
2173 | jud. IALOMITA, loc. FETESTI, Strada CALARASI, nr. 345A | IL | 0.0052 | 0.004899 | 0 | 0,4 | CFP | CBC | Enel Distributie Dobrogea | 13101465 | nu s-a emis ATR, este pe ANEXA2 din Ord.19/2022 | RO002E231268603/2 | 2022-11-17 | 2022-11-17
2174 | jud. CONSTANTA, loc. HARSOVA, Strada PLANTELOR, nr. 42 | CT | 0.00984 | 0.00964 | 0 | 0,4 | CFP | CBC | Enel Distributie Dobrogea | 13364294 | nu s-a emis ATR, este pe ANEXA2 din Ord.19/2022 | RO002E213000799/2 | 2022-11-17 | 2022-11-17
2175 | jud. CONSTANTA, loc. OVIDIU, Strada CAMINULUI, nr. 17C | CT | 0.0056 | 0.004899 | 0 | 0,4 | CFP | CBC | Enel Distributie Dobrogea | 13150086 | nu s-a emis ATR, este pe ANEXA2 din Ord.19/2022 | RO002E210076924/3 | 2022-11-17 | 2022-11-17
2176 | jud. CONSTANTA, loc. TECHIRGHIOL, ALEEA OLTETULUI, nr. 16 | CT | 0.00498 | 0.004865 | 0 | 0,4 | CFP | CBC | Enel Distributie Dobrogea | 12792238 | nu s-a emis ATR, este pe ANEXA2 din Ord.19/2022 | RO002E212111588/2 | 2022-11-16 | 2022-11-16
2177 | jud. CONSTANTA, loc. TOPRAISAR, Strada str. Plopilor, nr. 27 | CT | 0.0044 | 0.004311 | 0 | 0,4 | CFP | CBC | Enel Distributie Dobrogea | 13129182 | nu s-a emis ATR, este pe ANEXA2 din Ord.19/2022 | RO002E210513492/3 | 2022-11-17 | 2022-11-17
2178 | jud. CALARASI, loc. FUNDENI, Strada FUNDENI, nr. 214 | CL | 0.0082 | 0.00587 | 0 | 0,23 | CFP | CBC | Enel Distributie Dobrogea | 13129807 | nu s-a emis ATR, este pe ANEXA2 din Ord.19/2022 | RO002E220939900/2 | 2022-11-17 | 2022-11-17
2179 | jud. CONSTANTA, loc. CONSTANTA, Strada OLTULUI, nr. 38 | CT | 0.00455 | 0.005 | 0 | 0,4 | CFP | CBC | Enel Distributie Dobrogea | 13253655 | nu s-a emis ATR, este pe ANEXA2 din Ord.19/2022 | RO002E212222761/2 | 2022-11-17 | 2022-11-17
2180 | jud. CONSTANTA, loc. VALU LUI TRAIAN, Strada ION CREANGA, nr. 9B | CT | 0.0072 | 0.005879 | 0 | 0,4 | CFP | CBC | Enel Distributie Dobrogea | 13220504 | nu s-a emis ATR, este pe ANEXA2 din Ord.19/2022 | RO002E213544264/2 | 2022-11-17 | 2022-11-17
2181 | jud. CONSTANTA, loc. CONSTANTA, ALEEA Magnoliei, nr. 6A | CT | 0.0056 | 0.004899 | 0 | 0,4 | CFP | CBC | Enel Distributie Dobrogea | 13097786 | nu s-a emis ATR, este pe ANEXA2 din Ord.19/2022 | RO002E211918931/3 | 2022-11-17 | 2022-11-17
2182 | jud. TULCEA, loc. TULCEA, Strada VITICULTURII, nr. 25C | TL | 0.0135 | 0.01303 | 0 | 0,4 | CFP | CBC | Enel Distributie Dobrogea | 12840805 | nu s-a emis ATR, este pe ANEXA2 din Ord.19/2022 | RO002E241186185/2 | 2022-11-17 | 2022-11-17
2183 | jud. IALOMITA, loc. MOVILITA, Strada MOVILITA, nr. 432 | IL | 0.0063 | 0.00583 | 0 | 0,4 | CFP | CBC | Enel Distributie Dobrogea | 12793614 | nu s-a emis ATR, este pe ANEXA2 din Ord.19/2022 | RO002E231194173/2 | 2022-11-17 | 2022-11-17
2184 | jud. CALARASI, loc. BUZOENI, Strada Culturii, nr. 18 | CL | 0.02673 | 0.026095 | 0 | 0,4 | CFP | CBC | Enel Distributie Dobrogea | 12774600 | nu s-a emis ATR, este pe ANEXA2 din Ord.19/2022 | RO002E221301072/1 | 2022-11-17 | 2022-11-17
2185 | jud. CALARASI, loc. CHISELET, Strada DUMITRU POPESCU CHISELET, nr. 44, bl. -, sc. -, et. -, ap. - | CL | 0.00574 | 0.00489 | 0 | 0,23 | CFP | CBC | Enel Distributie Dobrogea | 13251229 | nu s-a emis ATR, este pe ANEXA2 din Ord.19/2022 | RO002E220012698/3 | 2022-11-17 | 2022-11-17
2186 | jud. CALARASI, loc. CUZA VODA, Strada INVATATOR BANICA RADU, nr. 74 | CL | 0.0072 | 0.007055 | 0 | 0,4 | CFP | CBC | Enel Distributie Dobrogea | 13277724 | nu s-a emis ATR, este pe ANEXA2 din Ord.19/2022 | RO002E221280988/3 | 2022-11-17 | 2022-11-17
2187 | jud. CALARASI, loc. CALARASI, Strada BARBU STEFANESCU DELAVRANCEA, nr. 10 | CL | 0.00648 | 0.005875 | 0 | 0,4 | CFP | CBC | Enel Distributie Dobrogea | 12535820 | nu s-a emis ATR, este pe ANEXA2 din Ord.19/2022 | RO002E221413470/2 | 2022-11-18 | 2022-11-18
2188 | jud. TULCEA, loc. TULCEA, Strada PODGORIILOR, nr. 118 | TL | 0.012375 | 0.011759 | 0 | 0,4 | CFP | CBC | Enel Distributie Dobrogea | 13017543 | nu s-a emis ATR, este pe ANEXA2 din Ord.19/2022 | RO002E240532662/3 | 2022-11-18 | 2022-11-18
2189 | jud. IALOMITA, loc. PERIETI, Strada PERIETI, nr. FN | IL | 0.02 | 0.019599 | 0 | 0,4 | CFP | CBC | Enel Distributie Dobrogea | 12970789 | nu s-a emis ATR, este pe ANEXA2 din Ord.19/2022 | RO002E231179840/2 | 2022-11-18 | 2022-11-18
2190 | jud. CONSTANTA, loc. CIOCARLIA, Strada 1 DEC.1918, nr. 43 | CT | 0.0064 | 0.004899 | 0 | 0,4 | CFP | CBC | Enel Distributie Dobrogea | 13152970 | nu s-a emis ATR, este pe ANEXA2 din Ord.19/2022 | RO002E210574567/2 | 2022-11-18 | 2022-11-18
2191 | jud. CALARASI, loc. CUNESTI, Strada Ioan Corvin, nr. 4 | CL | 0.00324 | 0.002935 | 0 | 0,23 | CFP | CBC | Enel Distributie Dobrogea | 12970889 | nu s-a emis ATR, este pe ANEXA2 din Ord.19/2022 | RO002E220273428/3 | 2022-11-18 | 2022-11-18
2192 | jud. CALARASI, loc. FUNDENI, Strada TUDOR VLADIMIRESCU, nr. 8 | CL | 0.010125 | 0.009795 | 0 | 0,4 | CFP | CBC | Enel Distributie Dobrogea | 13138590 | nu s-a emis ATR, este pe ANEXA2 din Ord.19/2022 | RO002E220946065/4 | 2022-11-18 | 2022-11-18
2193 | jud.CONSTANTA, LOC. NUNTASI, Strada PROGRESULUI, nr. 76 | CT | 0.0099 | 0.00879 | 0 | 0,4 | CFP | CBC | Enel Distributie Dobrogea | 12393834 | 2022-10-31 | RO002E213389788/2 | 2022-11-17 | 2022-11-17
2194 | jud. IALOMITA, loc. ANDRASESTI, Strada Inv.Cristel Petrache, nr. 3 | IL | 0.005005 | 0.004899 | 0 | 0,4 | CFP | CBC | Enel Distributie Dobrogea | 12954638 | nu s-a emis ATR, este pe ANEXA2 din Ord.19/2022 | RO002E231286131/2 | 2022-11-17 | 2022-11-17
2195 | jud. CONSTANTA, loc. CONSTANTA, Strada Caudella Eduard, nr. 15B | CT | 0.0123 | 0.011759 | 0 | 0,4 | CFP | CBC | Enel Distributie Dobrogea | 12908394 | nu s-a emis ATR, este pe ANEXA2 din Ord.19/2022 | RO002E213199035/2 | 2022-11-18 | 2022-11-18
2196 | jud. CALARASI, loc. GALDAU, Strada TUDOR VLADIMIRESCU, nr. 40 | CL | 0.0032 | 0.002939 | 0 | 0,23 | CFP | CBC | Enel Distributie Dobrogea | 13300703 | nu s-a emis ATR, este pe ANEXA2 din Ord.19/2022 | RO002E221326057/4 | 2022-11-18 | 2022-11-18
2197 | jud. CONSTANTA, loc. EFORIE NORD, Strada DALIEI, nr. 11 | CT | 0.0055 | 0.004899 | 0 | 0,4 | CFP | CBC | Enel Distributie Dobrogea | 13254225 | nu s-a emis ATR, este pe ANEXA2 din Ord.19/2022 | RO002E212867069/2 | 2022-11-15 | 2022-11-15
2198 | jud. CONSTANTA, loc. AGIGEA, Strada MARGARETELOR, nr. 6 | CT | 0.0099 | 0.009692 | 0 | 0,4 | CFP | CBC | Enel Distributie Dobrogea | 13274189 | nu s-a emis ATR, este pe ANEXA2 din Ord.19/2022 | RO002E213680524/2 | 2022-11-18 | 2022-11-18
2199 | jud. CONSTANTA, loc. VIISOARA, Strada CRINGULUI, nr. 78 | CT | 0.008 | 0.005879 | 0 | 0,4 | CFP | CBC | Enel Distributie Dobrogea | 13277254 | nu s-a emis ATR, este pe ANEXA2 din Ord.19/2022 | RO002E210265384/2 | 2022-11-18 | 2022-11-18
2200 | jud. IALOMITA, loc. ION ROATA, Strada Canalului, nr. 17 | IL | 0.00608 | 0.004898 | 0 | 0,4 | CFP | CBC | Enel Distributie Dobrogea | 12796709 | nu s-a emis ATR, este pe ANEXA2 din Ord.19/2022 | RO002E230794369/3 | 2022-11-21 | 2022-11-21
2201 | jud. TULCEA, loc. DUNAVATU DE JOS, Strada DUNAVATU-DE-JOS, nr. F.N | TL | 0.00525 | 0.004899 | 0 | 0,23 | CFP | CBC | Enel Distributie Dobrogea | 13058812 | nu s-a emis ATR, este pe ANEXA2 din Ord.19/2022 | RO002E241052356/2 | 2022-11-21 | 2022-11-21
2202 | jud. CONSTANTA, loc. STEFAN CEL MARE, Strada STEFAN-CEL-MARE, nr. FN | CT | 0.00492 | 0.004722 | 0 | 0,4 | CFP | CBC | Enel Distributie Dobrogea | 13334931 | nu s-a emis ATR, este pe ANEXA2 din Ord.19/2022 | RO002E210602413/2 | 2022-11-17 | 2022-11-17
2203 | jud. CONSTANTA, loc. COGEALAC, Strada MARE, nr. 113 | CT | 0.00567 | 0.005537 | 0 | 0,4 | CFP | CBC | Enel Distributie Dobrogea | 12676128 | nu s-a emis ATR, este pe ANEXA2 din Ord.19/2022 | RO002E212830430/2 | 2022-11-16 | 2022-11-16
2204 | jud. CONSTANTA, loc. CONSTANTA, Bulevardul Mamaia, nr. 4B | CT | 0.0056 | 0.004899 | 0 | 0,4 | CFP | CBC | Enel Distributie Dobrogea | 13363047 | nu s-a emis ATR, este pe ANEXA2 din Ord.19/2022 | RO002E211786237/2 | 2022-11-17 | 2022-11-17
2205 | jud. CALARASI, loc. MANASTIREA, Strada EROILOR, nr. 1092 | CL | 0.008505 | 0.005879 | 0 | 0,23 | CFP | CBC | Enel Distributie Dobrogea | 13296043 | nu s-a emis ATR, este pe ANEXA2 din Ord.19/2022 | RO002E220092595/3 | 2022-11-17 | 2022-11-17
2206 | jud. CONSTANTA, loc. NAVODARI, Strada M7, nr. 14-LOT2 | CT | 0.01308 | 0.01174 | 0 | 0,4 | CFP | CBC | Enel Distributie Dobrogea | 13399045 | nu s-a emis ATR, este pe ANEXA2 din Ord.19/2022 | RO002E213785700/2 | 2022-11-21 | 2022-11-21
2207 | jud. CONSTANTA, loc. LIMANU, Strada ZAHARIA STANCU, nr. 23 | CT | 0.01 | 0.009799 | 0 | 0,4 | CFP | CBC | Enel Distributie Dobrogea | 13380941 | nu s-a emis ATR, este pe ANEXA2 din Ord.19/2022 | RO002E213375941/3 | 2022-11-21 | 2022-11-21
2208 | jud. CONSTANTA, loc. CONSTANTA, Strada MOTILOR, nr. 93 | CT | 0.006 | 0.005879 | 0 | 0,4 | CFP | CBC | Enel Distributie Dobrogea | 12810673 | nu s-a emis ATR, este pe ANEXA2 din Ord.19/2022 | RO002E211655580/2 | 2022-11-21 | 2022-11-21
2209 | jud. IALOMITA, loc. ANDRASESTI, ALEEA S.M.A, nr. 7 | IL | 0.00308 | 0.002939 | 0 | 0,4 | CFP | CBC | Enel Distributie Dobrogea | 12933468 | nu s-a emis ATR, este pe ANEXA2 din Ord.19/2022 | RO002E231270910/3 | 2022-11-21 | 2022-11-21
2210 | jud. CONSTANTA, loc. CONSTANTA, Strada ZONA NESISTEMATIZATA, nr. FN, bl. PARCELAA58 | CT | 0.01312 | 0.011759 | 0 | 0,4 | CFP | CBC | Enel Distributie Dobrogea | 12907754 | nu s-a emis ATR, este pe ANEXA2 din Ord.19/2022 | RO002E213568822/2 | 2022-11-18 | 2022-11-18
2211 | jud. CONSTANTA, loc. JUPITER, Strada PRINCIPALA, nr. 554 | CT | 0.03312 | 0.032457 | 0 | 0,4 | CFP | CBC | Enel Distributie Dobrogea | 12358067 | nu s-a emis ATR, este pe ANEXA2 din Ord.19/2022 | RO002E212038272/2 | 2022-11-21 | 2022-11-21
2212 | jud. CONSTANTA, loc. CONSTANTA, Strada Muresanu Andrei, nr. 50B | CT | 0.0066 | 0.005879 | 0 | 0,4 | CFP | CBC | Enel Distributie Dobrogea | 13382041 | nu s-a emis ATR, este pe ANEXA2 din Ord.19/2022 | RO002E211293443/2 | 2022-11-21 | 2022-11-21
2213 | jud. CONSTANTA, loc. CONSTANTA, Bulevardul Vlaicu Aurel, nr. 125 | CT | 0.1296 | 0.097998 | 0 | 0,4 | CFP | CBC | Enel Distributie Dobrogea | 13401747 | nu s-a emis ATR, este pe ANEXA2 din Ord.19/2022 | RO002E210788430/2 | 2022-11-21 | 2022-11-21
2214 | jud. CONSTANTA, loc. EFORIE NORD, Strada Tudor Vladimirescu, nr. 68 | CT | 0.0189 | 0.018512 | 0 | 0,4 | CFP | CBC | Enel Distributie Dobrogea | 12773869 | nu s-a emis ATR, este pe ANEXA2 din Ord.19/2022 | RO002E213156702/3 | 2022-11-21 | 2022-11-21
2215 | jud. CONSTANTA, loc. CUMPANA, Strada MONUMENTULUI, nr. 54 | CT | 0.0153 | 0.01469 | 0 | 0,4 | CFP | CBC | Enel Distributie Dobrogea | 12817036 | nu s-a emis ATR, este pe ANEXA2 din Ord.19/2022 | RO002E213125562/2 | 2022-11-21 | 2022-11-21
2216 | jud. CONSTANTA, loc. VIISOARA, Strada TUFANELELOR, nr. 197 | CT | 0.008 | 0.005879 | 0 | 0,4 | CFP | CBC | Enel Distributie Dobrogea | 13227089 | nu s-a emis ATR, este pe ANEXA2 din Ord.19/2022 | RO002E213134168/2 | 2022-11-21 | 2022-11-21
2217 | jud. CALARASI, loc. CALARASI, Strada CORNISEI, nr. FN, bl. D59, ap. 1 | CL | 0.0055 | 0.004899 | 0 | 0,23 | CFP | CBC | Enel Distributie Dobrogea | 13228911 | nu s-a emis ATR, este pe ANEXA2 din Ord.19/2022 | RO002E221228340/2 | 2022-11-21 | 2022-11-21
2218 | jud. IALOMITA, loc. GIMBASANI, SOSEAUA Slobozia-Tandarei, nr. 104 | IL | 0.00975 | 0.009554 | 0 | 0,4 | CFP | CBC | Enel Distributie Dobrogea | 13152760 | nu s-a emis ATR, este pe ANEXA2 din Ord.19/2022 | RO002E230494647/4 | 2022-11-21 | 2022-11-21
2219 | jud. TULCEA, loc. TULCEA, Strada MAHMUDIEI, nr. 106 | TL | 0.00972 | 0.009476 | 0 | 0,4 | CFP | CBC | Enel Distributie Dobrogea | 12651063 | nu s-a emis ATR, este pe ANEXA2 din Ord.19/2022 | RO002E240542472/2 | 2022-11-21 | 2022-11-21
2220 | jud. CONSTANTA, loc. CUMPANA, Strada VETERANILOR, nr. 7A | CT | 0.00525 | 0.004899 | 0 | 0,4 | CFP | CBC | Enel Distributie Dobrogea | 12869980 | nu s-a emis ATR, este pe ANEXA2 din Ord.19/2022 | RO002E213196380/3 | 2022-11-21 | 2022-11-21
2221 | jud. TULCEA, loc. TOPOLOG, Calea Bucuresti, nr. 66 | TL | 0.0033 | 0.002939 | 0 | 0,4 | CFP | CBC | Enel Distributie Dobrogea | 13037261 | nu s-a emis ATR, este pe ANEXA2 din Ord.19/2022 | RO002E240137528/2 | 2022-11-21 | 2022-11-21
2222 | jud. CONSTANTA, loc. NAVODARI, Strada GRADINILOR, nr. 32 | CT | 0.00486 | 0.0039 | 0 | 0,4 | CFP | CBC | Enel Distributie Dobrogea | 13091717 | nu s-a emis ATR, este pe ANEXA2 din Ord.19/2022 | RO002E210471439/2 | 2022-11-21 | 2022-11-21
2223 | jud. CONSTANTA, loc. EFORIE NORD, Strada STEFAN CEL MARE, nr. 2A | CT | 0.00525 | 0.004899 | 0 | 0,4 | CFP | CBC | Enel Distributie Dobrogea | 13382266 | nu s-a emis ATR, este pe ANEXA2 din Ord.19/2022 | RO002E212838180/3 | 2022-11-21 | 2022-11-21
2224 | jud. CALARASI, loc. CALARASI, Strada Calarasilor, nr. 0 | CL | 0.003115 | 0.00284 | 0 | 0,23 | CFP | CBC | Enel Distributie Dobrogea | 12233960 | nu s-a emis ATR, este pe ANEXA2 din Ord.19/2022 | RO002E221269873/2 | 2022-11-17 | 2022-11-17
2225 | jud. CONSTANTA, loc. CONSTANTA, Strada Randunelelor, nr. 50 | CT | 0.0055 | 0.005389 | 0 | 0,4 | CFP | CBC | Enel Distributie Dobrogea | 13423057 | nu s-a emis ATR, este pe ANEXA2 din Ord.19/2022 | RO002E211876608/2 | 2022-11-22 | 2022-11-22
2226 | jud. CONSTANTA, loc. CONSTANTA, Strada Randunelelor, nr. 17 | CT | 0.0084 | 0.008231 | 0 | 0,4 | CFP | CBC | Enel Distributie Dobrogea | 13018617 | nu s-a emis ATR, este pe ANEXA2 din Ord.19/2022 | RO002E211274790/2 | 2022-11-22 | 2022-11-22
2227 | jud. CONSTANTA, loc. VALU LUI TRAIAN, Strada THEODOR AMAN, nr. 3A | CT | 0.003535 | 0.003463 | 0 | 0,4 | CFP | CBC | Enel Distributie Dobrogea | 13109215 | nu s-a emis ATR, este pe ANEXA2 din Ord.19/2022 | RO002E212963897/2 | 2022-11-22 | 2022-11-22
2228 | jud. TULCEA, loc. MINERI, Strada ALBATROS, nr. 14 | TL | 0.00615 | 0.004899 | 0 | 0,23 | CFP | CBC | Enel Distributie Dobrogea | 13091411 | nu s-a emis ATR, este pe ANEXA2 din Ord.19/2022 | RO002E240380348/2 | 2022-11-22 | 2022-11-22
2229 | jud. CALARASI, loc. DOR MARUNT, Strada MORILOR, nr. 17 | CL | 0.108 | 0.097945 | 0 | 0,4 | CFP | CBC | Enel Distributie Dobrogea | 12490932 | nu s-a emis ATR, este pe ANEXA2 din Ord.19/2022 | RO002E220708869/2 | 2022-11-17 | 2022-11-17
2230 | jud. CONSTANTA, loc. COBADIN, Strada FAGULUI, nr. 16 | CT | 0.0054 | 0.004899 | 0 | 0,4 | CFP | CBC | Enel Distributie Dobrogea | 12027506 | nu s-a emis ATR, este pe ANEXA2 din Ord.19/2022 | RO002E210295264/2 | 2022-11-22 | 2022-11-22
2231 | jud. CONSTANTA, loc. 2 MAI, Strada FALEZEI, nr. 50 | CT | 0.0031 | 0.005879 | 0 | 0,4 | CFP | CBC | Enel Distributie Dobrogea | 13379844 | nu s-a emis ATR, este pe ANEXA2 din Ord.19/2022 | RO002E210735274/3 | 2022-11-22 | 2022-11-22
2232 | jud. TULCEA, loc. BESTEPE, Strada Ecoului, nr. 4 | TL | 0.00567 | 0.00485 | 0 | 0,23 | CFP | CBC | Enel Distributie Dobrogea | 13016067 | nu s-a emis ATR, este pe ANEXA2 din Ord.19/2022 | RO002E240353854/2 | 2022-11-22 | 2022-11-22
2233 | jud. CONSTANTA, loc. NAVODARI, Strada PINULUI, nr. 61 | CT | 0.00632 | 0.004885 | 0 | 0,4 | CFP | CBC | Enel Distributie Dobrogea | 13384164 | nu s-a emis ATR, este pe ANEXA2 din Ord.19/2022 | RO002E212854728/2 | 2022-11-22 | 2022-11-22
2234 | jud. CONSTANTA, loc. CONSTANTA, Strada BRAZDEI, nr. 28 | CT | 0.00728 | 0.00587 | 0 | 0,4 | CFP | CBC | Enel Distributie Dobrogea | 13365495 | nu s-a emis ATR, este pe ANEXA2 din Ord.19/2022 | RO002E211281664/2 | 2022-11-22 | 2022-11-22
2235 | jud. CONSTANTA, loc. LAZU, Strada CAMPIEI, nr. 16, bl. -, sc. -, et. -, ap. - | CT | 0.0081 | 0.007888 | 0 | 0,4 | CFP | CBC | Enel Distributie Dobrogea | 13260774 | nu s-a emis ATR, este pe ANEXA2 din Ord.19/2022 | RO002E213814488/2 | 2022-11-17 | 2022-11-17
2236 | jud. CALARASI, loc. CEACU, Strada Merilor, nr. 19 | CL | 0.00567 | 0.004899 | 0 | 0,23 | CFP | CBC | Enel Distributie Dobrogea | 13319905 | nu s-a emis ATR, este pe ANEXA2 din Ord.19/2022 | RO002E221373611/3 | 2022-11-17 | 2022-11-17
2237 | jud. CONSTANTA, loc. CONSTANTA, Strada RENASTERII, nr. 18 | CT | 0.00324 | 0.002939 | 0 | 0,4 | CFP | CBC | Enel Distributie Dobrogea | 13379575 | nu s-a emis ATR, este pe ANEXA2 din Ord.19/2022 | RO002E211231557/2 | 2022-11-18 | 2022-11-18
2238 | jud. CONSTANTA, loc. MEDGIDIA, Strada NUFARULUI, nr. 12 | CT | 0.003 | 0.002939 | 0 | 0,4 | CFP | CBC | Enel Distributie Dobrogea | 13380859 | nu s-a emis ATR, este pe ANEXA2 din Ord.19/2022 | RO002E213241628/2 | 2022-11-18 | 2022-11-18
2239 | jud. CONSTANTA, loc. CONSTANTA, Bulevardul Vlaicu Aurel, nr. 125 | CT | 0.1296 | 0.097998 | 0 | 0,4 | CFP | CBC | Enel Distributie Dobrogea | 13403114 | nu s-a emis ATR, este pe ANEXA2 din Ord.19/2022 | RO002E210779766/1 | 2022-11-18 | 2022-11-18
2240 | jud. CONSTANTA, loc. CORBU, Strada V.SASSU, nr. 22, bl. LOT 1 | CT | 0.0115 | 0.009799 | 0 | 0,4 | CFP | CBC | Enel Distributie Dobrogea | 13400817 | nu s-a emis ATR, este pe ANEXA2 din Ord.19/2022 | RO002E213131165/2 | 2022-11-22 | 2022-11-22
2241 | jud. TULCEA, loc. TULCEA, Strada VICTORIEI, nr. 46 | TL | 0.0054 | 0.00489 | 0 | 0,4 | CFP | CBC | Enel Distributie Dobrogea | 13366033 | nu s-a emis ATR, este pe ANEXA2 din Ord.19/2022 | RO002E240560584/2 | 2022-11-22 | 2022-11-22
2242 | jud. CALARASI, loc. SOHATU, Strada GEORGE BACOVIA, nr. 5 | CL | 0.00608 | 0.00488 | 0 | 0,4 | CFP | CBC | Enel Distributie Dobrogea | 13197248 | nu s-a emis ATR, este pe ANEXA2 din Ord.19/2022 | RO002E220964739/2 | 2022-11-18 | 2022-11-18
2243 | jud. CONSTANTA, loc. MAMAIA, Strada MAMAIA, nr. FN | CT | 0.03234 | 0.03 | 0 | 0,4 | CFP | CBC | Enel Distributie Dobrogea | 13422321 | nu s-a emis ATR, este pe ANEXA2 din Ord.19/2022 | RO002E210739919/3 | 2022-11-21 | 2022-11-21
2244 | jud. CALARASI, loc. CALARASI, Strada Mihai Viteazu, nr. 12 | CL | 0.00315 | 0.00284 | 0 | 0,23 | CFP | CBC | Enel Distributie Dobrogea | 13124866 | nu s-a emis ATR, este pe ANEXA2 din Ord.19/2022 | RO002E221231962/2 | 2022-11-22 | 2022-11-22
2245 | jud. CONSTANTA, loc. MIHAIL KOGALNICEANU, Strada PRIMAVERII, nr. 32A | CT | 0.006885 | 0.006727 | 0 | 0,4 | CFP | CBC | Enel Distributie Dobrogea | 13223031 | nu s-a emis ATR, este pe ANEXA2 din Ord.19/2022 | RO002E213392704/2 | 2022-11-18 | 2022-11-18
2246 | jud. CONSTANTA, loc. CUMPANA, Strada CONSTANTEI, nr. 144 | CT | 0.006 | 0.004899 | 100 | 0,4 | CFP | CBC | Enel Distributie Dobrogea | 12119994 | nu s-a emis ATR, este pe ANEXA2 din Ord.19/2022 | RO002E211733206/3 | 2022-11-21 | 2022-11-21
2247 | jud. CONSTANTA, loc. OVIDIU, Strada NUCILOR, nr. 8A | CT | 0.004125 | 0.003919 | 0 | 0,4 | CFP | CBC | Enel Distributie Dobrogea | 12993340 | nu s-a emis ATR, este pe ANEXA2 din Ord.19/2022 | RO002E213296000/3 | 2022-11-18 | 2022-11-18
2248 | jud. CONSTANTA, loc. Harsova, Strada VADULUI, nr. 60 | CT | 0.0099 | 0.0097 | 0 | 0,4 | CFP | CBC | Enel Distributie Dobrogea | 13401181 | nu s-a emis ATR, este pe ANEXA2 din Ord.19/2022 | RO002E210742812/3 | 2022-11-22 | 2022-11-22
2249 | jud. CONSTANTA, loc. CONSTANTA, ALEEA Vrancioaiei, nr. 5B | CT | 0.00648 | 0.005879 | 0 | 0,4 | CFP | CBC | Enel Distributie Dobrogea | 13451762 | nu s-a emis ATR, este pe ANEXA2 din Ord.19/2022 | RO002E212969747/2 | 2022-11-22 | 2022-11-22
2250 | jud. IALOMITA, loc. SLOBOZIA, Intrarea Rahova, nr. 10 | IL | 0.00308 | 0.002939 | 0 | 0,4 | CFP | CBC | Enel Distributie Dobrogea | 13171071 | nu s-a emis ATR, este pe ANEXA2 din Ord.19/2022 | RO002E231186006/2 | 2022-11-18 | 2022-11-18
2251 | jud. CONSTANTA, loc. CUMPANA, Strada ZORELELOR, nr. 1F | CT | 0.006 | 0.005879 | 0 | 0,4 | CFP | CBC | Enel Distributie Dobrogea | 13297866 | nu s-a emis ATR, este pe ANEXA2 din Ord.19/2022 | RO002E213233584/2 | 2022-11-23 | 2022-11-23
2252 | jud. CALARASI, loc. CANDEASCA, Strada KALTEMBEK GHEORGHE, nr. 96A | CL | 0.00712 | 0.00587 | 0 | 0,4 | CFP | CBC | Enel Distributie Dobrogea | 13348527 | nu s-a emis ATR, este pe ANEXA2 din Ord.19/2022 | RO002E221253865/2 | 2022-11-23 | 2022-11-23
2253 | jud. CALARASI, loc. CALARASI, PRELUNGIREA Bucuresti, nr. 240 | CL | 0.01958 | 0.018188 | 0 | 0,4 | CFP | CBC | Enel Distributie Dobrogea | 13256004 | nu s-a emis ATR, este pe ANEXA2 din Ord.19/2022 | RO002E220714091/2 | 2022-11-23 | 2022-11-23
2254 | jud. CALARASI, loc. LEHLIU, Strada LEHLIU, nr. FN, bl. 353 | CL | 0.00456 | 0.004449 | 0 | 0,23 | CFP | CBC | Enel Distributie Dobrogea | 13256193 | nu s-a emis ATR, este pe ANEXA2 din Ord.19/2022 | RO002E220572600/2 | 2022-11-23 | 2022-11-23
2255 | jud. CONSTANTA, loc. MANGALIA, Strada GEORGE COSBUC, nr. 3 | CT | 0.007875 | 0.007717 | 0 | 0,4 | CFP | CBC | Enel Distributie Dobrogea | 12805566 | nu s-a emis ATR, este pe ANEXA2 din Ord.19/2022 | RO002E213152573/2 | 2022-11-23 | 2022-11-23
2256 | jud. IALOMITA, loc. SLOBOZIA, Strada SUDULUI, nr. 16 | IL | 0.0184 | 0.028223 | 0 | 0,4 | CFP | CBC | Enel Distributie Dobrogea | 12679089 | nu s-a emis ATR, este pe ANEXA2 din Ord.19/2022 | RO002E231208090/2 | 2022-11-18 | 2022-11-18
2257 | jud. CONSTANTA, loc. CIOCARLIA, Strada 1 DEC.1918, nr. 92 | CT | 0.0056 | 0.004899 | 0 | 0,4 | CFP | CBC | Enel Distributie Dobrogea | 13151548 | nu s-a emis ATR, este pe ANEXA2 din Ord.19/2022 | RO002E210187860/2 | 2022-11-21 | 2022-11-21
2258 | jud. CONSTANTA, loc. AGIGEA, Strada VULTURULUI, nr. 13 | CT | 0.0066 | 0.005879 | 0 | 0,4 | CFP | CBC | Enel Distributie Dobrogea | 13106722 | nu s-a emis ATR, este pe ANEXA2 din Ord.19/2022 | RO002E213079650/2 | 2022-11-21 | 2022-11-21
2259 | jud. CALARASI, loc. CALARASI, Strada ZEFIRULUI, nr. 85 | CL | 0.00525 | 0.004899 | 0 | 0,4 | CFP | CBC | Enel Distributie Dobrogea | 13298011 | nu s-a emis ATR, este pe ANEXA2 din Ord.19/2022 | RO002E221132939/3 | 2022-11-23 | 2022-11-23
2260 | jud. IALOMITA, loc. MARCULESTI, Strada INDEPENDENTEI, nr. 23 | IL | 0.00308 | 0.002939 | 0 | 0,4 | CFP | CBC | Enel Distributie Dobrogea | 13278323 | nu s-a emis ATR, este pe ANEXA2 din Ord.19/2022 | RO002E231223266/3 | 2022-11-22 | 2022-11-22
2261 | jud. CONSTANTA, loc. SALIGNY, Strada BISERICII, nr. 50 | CT | 0.00574 | 0.004899 | 0 | 0,4 | CFP | CBC | Enel Distributie Dobrogea | 13285379 | nu s-a emis ATR, este pe ANEXA2 din Ord.19/2022 | RO002E210302128/3 | 2022-11-22 | 2022-11-22
2262 | jud. CONSTANTA, loc. NAVODARI, Strada D10, nr. 20, bl. VILA SANTORINI | CT | 0.011745 | 0.01149 | 0 | 0,4 | CFP | CBC | Enel Distributie Dobrogea | 13383279 | nu s-a emis ATR, este pe ANEXA2 din Ord.19/2022 | RO002E212988962/3 | 2022-11-23 | 2022-11-23
2263 | jud. CONSTANTA, loc. CONSTANTA, Strada FAGETULUI, nr. 28 | CT | 0.00567 | 0.00488 | 0 | 0,4 | CFP | CBC | Enel Distributie Dobrogea | 13425230 | nu s-a emis ATR, este pe ANEXA2 din Ord.19/2022 | RO002E211241817/2 | 2022-11-22 | 2022-11-22
2264 | jud. CONSTANTA, loc. EFORIE NORD, Strada STEFAN CEL MARE, nr. 2 | CT | 0.0081 | 0.007937 | 0 | 0,4 | CFP | CBC | Enel Distributie Dobrogea | 13382301 | nu s-a emis ATR, este pe ANEXA2 din Ord.19/2022 | RO002E212258928/2 | 2022-11-22 | 2022-11-22
2265 | jud. CALARASI, loc. CALARASI, Strada PLEVNA, nr. 155 | CL | 0.00486 | 0.004757 | 0 | 0,4 | CFP | CBC | Enel Distributie Dobrogea | 12152191 | nu s-a emis ATR, este pe ANEXA2 din Ord.19/2022 | RO002E221396379/2 | 2022-11-21 | 2022-11-21
2266 | jud. TULCEA, loc. TELITA, Strada Iasomiei, nr. 3 | TL | 0.00728 | 0.00685 | 0 | 0,23 | CFP | CBC | Enel Distributie Dobrogea | 12652243 | nu s-a emis ATR, este pe ANEXA2 din Ord.19/2022 | RO002E240086767/2 | 2022-11-21 | 2022-11-21
2267 | jud. IALOMITA, loc. BOTENI, Strada BOTENI, nr. FN | IL | 0.00375 | 0.003527 | 0 | 0,4 | CFP | CBC | Enel Distributie Dobrogea | 12675871 | nu s-a emis ATR, este pe ANEXA2 din Ord.19/2022 | RO002E231223233/2 | 2022-11-21 | 2022-11-21
2268 | jud. CONSTANTA, loc. OVIDIU, Strada ARTARULUI, nr. 1A, bl. PE STALP | CT | 0.0066 | 0.00586 | 0 | 0,4 | CFP | CBC | Enel Distributie Dobrogea | 13453047 | nu s-a emis ATR, este pe ANEXA2 din Ord.19/2022 | RO002E213141289/2 | 2022-11-24 | 2022-11-24
2269 | jud. CONSTANTA, LOC.CONSTANTA, Strada Crisanei, nr. 70A | CT | 0.01 | 0.009799 | 0 | 0,4 | CFP | CBC | Enel Distributie Dobrogea | 12678152 | 2022-03-11 | RO002E212022130/2 | 2022-11-22 | 2022-11-22
2270 | jud. CONSTANTA, loc. LUMINA, Strada MIHAI VITEAZU, nr. 44 | CT | 0.0033 | 0.003 | 0 | 0,4 | CFP | CBC | Enel Distributie Dobrogea | 13520758 | nu s-a emis ATR, este pe ANEXA2 din Ord.19/2022 | RO002E213296145/2 | 2022-11-24 | 2022-11-24
2271 | jud. IALOMITA, LOC. ADANCATA, Strada SCOLII, nr. 24 | IL | 0.00308 | 0.002939 | 0 | 0,4 | CFP | CBC | Enel Distributie Dobrogea | 12957194 | 18/11/2022 | RO002E230105545/2 | 2022-11-24 | 2022-11-24
2272 | jud. TULCEA, loc. TULCEA, Strada GAZELEI, nr. 34 | TL | 0.0112 | 0.0112 | 0 | 0,4 | CFP | CBC | Enel Distributie Dobrogea | 13153695 | nu s-a emis ATR, este pe ANEXA2 din Ord.19/2022 | RO002E241086443/2 | 2022-11-23 | 2022-11-23
2273 | jud. IALOMITA, loc. BUCU, Strada CANTEMIR, nr. 15 | IL | 0.00308 | 0.002939 | 0 | 0,23 | CFP | CBC | Enel Distributie Dobrogea | 13173798 | nu s-a emis ATR, este pe ANEXA2 din Ord.19/2022 | RO002E231165788/3 | 2022-11-23 | 2022-11-23
2274 | jud. CONSTANTA, loc. FURNICA, Strada Padurii, nr. 43 | CT | 0.006 | 0.005879 | 0 | 0,4 | CFP | CBC | Enel Distributie Dobrogea | 13273975 | nu s-a emis ATR, este pe ANEXA2 din Ord.19/2022 | RO002E210543293/3 | 2022-11-23 | 2022-11-23
2275 | jud. CONSTANTA, loc. FACLIA, Strada PRINCIPALA, nr. 90 | CT | 0.00498 | 0.00485 | 0 | 0,4 | CFP | CBC | Enel Distributie Dobrogea | 13363781 | nu s-a emis ATR, este pe ANEXA2 din Ord.19/2022 | RO002E210290708/2 | 2022-11-23 | 2022-11-23
2276 | jud. CONSTANTA, loc. CONSTANTA, Strada VALEA ALBA, nr. 52 | CT | 0.006 | 0.005879 | 0 | 0,4 | CFP | CBC | Enel Distributie Dobrogea | 13403796 | nu s-a emis ATR, este pe ANEXA2 din Ord.19/2022 | RO002E212513911/2 | 2022-11-23 | 2022-11-23
2277 | jud. CONSTANTA, loc. PECINEAGA, Strada Amzacei, nr. 1 | CT | 0.01035 | 0.00975 | 0 | 0,4 | CFP | CBC | Enel Distributie Dobrogea | 13333467 | nu s-a emis ATR, este pe ANEXA2 din Ord.19/2022 | RO002E210518071/3 | 2022-11-23 | 2022-11-23
2278 | jud. CALARASI, loc. RASA, Strada POSTEI, nr. 10 | CL | 0.0037 | 0.00293 | 0 | 0,23 | CFP | CBC | Enel Distributie Dobrogea | 13320593 | nu s-a emis ATR, este pe ANEXA2 din Ord.19/2022 | RO002E220156473/3 | 2022-11-22 | 2022-11-22
2279 | jud. CONSTANTA, loc. CONSTANTA, Strada Vulcan Petru, nr. 10 | CT | 0.0066 | 0.005879 | 0 | 0,4 | CFP | CBC | Enel Distributie Dobrogea | 13425676 | nu s-a emis ATR, este pe ANEXA2 din Ord.19/2022 | RO002E211894192/2 | 2022-11-22 | 2022-11-22
2280 | jud. CONSTANTA, loc. CIOCARLIA, Strada LIVEZILOR, nr. 18 | CT | 0.008645 | 0.00586 | 104 | 0,4 | CFP | CBC | Enel Distributie Dobrogea | 12955824 | nu s-a emis ATR, este pe ANEXA2 din Ord.19/2022 | RO002E212876755/2 | 2022-11-23 | 2022-11-23
2281 | jud. CALARASI, loc. DRAGOS VODA, Strada ION CREANGA, nr. 23 | CL | 0.00525 | 0.004897 | 0 | 0,23 | CFP | CBC | Enel Distributie Dobrogea | 13365116 | nu s-a emis ATR, este pe ANEXA2 din Ord.19/2022 | RO002E220413884/3 | 2022-11-23 | 2022-11-23
2282 | jud. CONSTANTA, loc. BANEASA, Strada TRANDAFIRILOR, nr. 130 | CT | 0.00984 | 0.00984 | 0 | 0,4 | CFP | CBC | Enel Distributie Dobrogea | 13091713 | nu s-a emis ATR, este pe ANEXA2 din Ord.19/2022 | RO002E212824758/2 | 2022-11-24 | 2022-11-24
2283 | jud. CALARASI, loc. CALARASI, Strada Caragiale Ion Luca, nr. 73 | CL | 0.0112 | 0.009799 | 0 | 0,4 | CFP | CBC | Enel Distributie Dobrogea | 13447097 | nu s-a emis ATR, este pe ANEXA2 din Ord.19/2022 | RO002E221162820/3 | 2022-11-24 | 2022-11-24
2284 | jud.TULCEA, LOC.TULCEA, Str. LACULUI, nr. 2A, | TL | 0.003 | 0.00293 | 0 | 0,23 | CFP | CBC | Enel Distributie Dobrogea | 12177459 | 2022-11-02 | RO002E240846660/3 | 2022-11-25 | 2022-11-25
2285 | jud. TULCEA, loc. TULCEA, Strada MATEMATICIAN GRIGORE MOISIL, nr. 16 | TL | 0.0063 | 0.005825 | 0 | 0,23 | CFP | CBC | Enel Distributie Dobrogea | 13150743 | nu s-a emis ATR, este pe ANEXA2 din Ord.19/2022 | RO002E241078141/3 | 2022-11-25 | 2022-11-25
2286 | jud. CALARASI, loc. CALARASI, Strada BUCURESTI, nr. 389 | CL | 0.006885 | 0.006741 | 0 | 0,4 | CFP | CBC | Enel Distributie Dobrogea | 12143501 | nu s-a emis ATR, este pe ANEXA2 din Ord.19/2022 | RO002E220658751/2 | 2022-11-25 | 2022-11-25
2287 | jud. CONSTANTA, loc. VALU LUI TRAIAN, ALEEA PRIMAVERII, nr. 8 | CT | 0.00518 | 0.004885 | 0 | 0,4 | CFP | CBC | Enel Distributie Dobrogea | 13409541 | nu s-a emis ATR, este pe ANEXA2 din Ord.19/2022 | RO002E213496697/2 | 2022-11-24 | 2022-11-24
2288 | jud. CALARASI, loc. CALARASI, Strada DN3, nr. 84/1,65T | CL | 0.01215 | 0.009799 | 0 | 0,4 | CFP | CBC | Enel Distributie Dobrogea | 12684023 | nu s-a emis ATR, este pe ANEXA2 din Ord.19/2022 | RO002E221359086/2 | 2022-11-25 | 2022-11-25
2289 | jud. CONSTANTA, loc. LUMINA, Strada Pinului, nr. 34 | CT | 0.00525 | 0.0044 | 0 | 0,4 | CFP | CBC | Enel Distributie Dobrogea | 13222792 | nu s-a emis ATR, este pe ANEXA2 din Ord.19/2022 | RO002E213175208/2 | 2022-11-24 | 2022-11-24
2290 | jud. CONSTANTA, loc. CIOBANITA, Strada MIEILOR, nr. 92, bl. -, sc. -, ap. - | CT | 0.0072 | 0.00587 | 0 | 0,4 | CFP | CBC | Enel Distributie Dobrogea | 13433209 | nu s-a emis ATR, este pe ANEXA2 din Ord.19/2022 | RO002E213202940/2 | 2022-11-25 | 2022-11-25
2291 | jud. CALARASI, loc. POSTAVARI, Strada FAGULUI, nr. 18 | CL | 0.00532 | 0.004899 | 0 | 0,4 | CFP | CBC | Enel Distributie Dobrogea | 10814100 | nu s-a emis ATR, este pe ANEXA2 din Ord.19/2022 | RO002E221291508/3 | 2022-11-25 | 2022-11-25
2292 | jud. CONSTANTA, loc. CONSTANTA, Strada MARASTI, nr. 24 | CT | 0.00324 | 0.002939 | 0 | 0,4 | CFP | CBC | Enel Distributie Dobrogea | 12567636 | nu s-a emis ATR, este pe ANEXA2 din Ord.19/2022 | RO002E211853625/2 | 2022-11-24 | 2022-11-24
2293 | jud. TULCEA, loc. TULCEA, Strada DOCHIEI, nr. 3 | TL | 0.00462 | 0.003428 | 0 | 0,23 | CFP | CBC | Enel Distributie Dobrogea | 13017288 | nu s-a emis ATR, este pe ANEXA2 din Ord.19/2022 | RO002E240526508/2 | 2022-11-21 | 2022-11-21
2294 | jud. CALARASI, loc. NICOLAE BALCESCU, Strada STEFAN CEL MARE, nr. 2A | CL | 0.006 | 0.00484 | 0 | 0,23 | CFP | CBC | Enel Distributie Dobrogea | 09882719 | nu s-a emis ATR, este pe ANEXA2 din Ord.19/2022 | RO002E221350605/2 | 2022-11-25 | 2022-11-25
2295 | jud. CONSTANTA, loc. NAVODARI, Strada T2, nr. 71LOT2 | CT | 0.00492 | 0.004812 | 0 | 0,4 | CFP | CBC | Enel Distributie Dobrogea | 13547212 | nu s-a emis ATR, este pe ANEXA2 din Ord.19/2022 | RO002E210337575/2 | 2022-11-24 | 2022-11-24
2296 | jud. CONSTANTA, loc. CONSTANTA, Strada BOGDAN VODA, nr. 28 | CT | 0.0054 | 0.004898 | 0 | 0,4 | CFP | CBC | Enel Distributie Dobrogea | 13573155 | nu s-a emis ATR, este pe ANEXA2 din Ord.19/2022 | RO002E211246205/2 | 2022-11-24 | 2022-11-24
2297 | jud. CONSTANTA, loc. CONSTANTA, Strada Vulcan Petru, nr. 12, | CT | 0.0081 | 0.00779 | 0 | 0,4 | CFP | CBC | Enel Distributie Dobrogea | 13321194 | 14/11/2022 | RO002E211894215/2 | 2022-11-22 | 2022-11-22
2298 | jud. CONSTANTA, loc. CONSTANTA, Strada Puskin Alexandru, nr. 1 | CT | 0.00608 | 0.004899 | 0 | 0,4 | CFP | CBC | Enel Distributie Dobrogea | 12649093 | nu s-a emis ATR, este pe ANEXA2 din Ord.19/2022 | RO002E211744466/2 | 2022-11-24 | 2022-11-24
2299 | jud. CONSTANTA, loc. HARSOVA, Strada VIILOR, nr. 19 | CT | 0.00902 | 0.007839 | 0 | 0,4 | CFP | CBC | Enel Distributie Dobrogea | 13223643 | nu s-a emis ATR, este pe ANEXA2 din Ord.19/2022 | RO002E212907211/1 | 2022-11-24 | 2022-11-24
2300 | jud. CONSTANTA, loc. MANGALIA, Strada GEORGE CALINESCU, nr. 1 | CT | 0.0076 | 0.007447 | 0 | 0,4 | CFP | CBC | Enel Distributie Dobrogea | 12652098 | nu s-a emis ATR, este pe ANEXA2 din Ord.19/2022 | RO002E213084397/2 | 2022-11-24 | 2022-11-24
2301 | jud. CONSTANTA, loc. TECHIRGHIOL, Strada MAIOR SONTU, nr. 25 | CT | 0.0099 | 0.009701 | 0 | 0,4 | CFP | CBC | Enel Distributie Dobrogea | 13304077 | nu s-a emis ATR, este pe ANEXA2 din Ord.19/2022 | RO002E213205707/2 | 2022-11-24 | 2022-11-24
2302 | jud. CONSTANTA, loc. OITUZ, Strada Teilor, nr. 9 | CT | 0.00605 | 0.005879 | 0 | 0,4 | CFP | CBC | Enel Distributie Dobrogea | 13365343 | nu s-a emis ATR, este pe ANEXA2 din Ord.19/2022 | RO002E213312414/2 | 2022-11-24 | 2022-11-24
2303 | jud. CALARASI, loc. CALARASI, Strada PANDURI, nr. 8, | CL | 0.011 | 0.009799 | 0 | 0,4 | CFP | CBC | Enel Distributie Dobrogea | 13431143 | nu s-a emis ATR, este pe ANEXA2 din Ord.19/2022 | RO002E221315178/4 | 2022-11-25 | 2022-11-25
2304 | jud. IALOMITA, loc. AMARA, Strada DRAGALINA, nr. 96 | IL | 0.006 | 0.005879 | 0 | 0,23 | CFP | CBC | Enel Distributie Dobrogea | 13147700 | nu s-a emis ATR, este pe ANEXA2 din Ord.19/2022 | RO002E230049698/3 | 2022-11-25 | 2022-11-25
2305 | jud. CONSTANTA, loc. CONSTANTA, Strada COMARNIC, nr. 38A | CT | 0.010935 | 0.010666 | 0 | 0,4 | CFP | CBC | Enel Distributie Dobrogea | 13132232 | nu s-a emis ATR, este pe ANEXA2 din Ord.19/2022 | RO002E211270886/3 | 2022-11-25 | 2022-11-25
2306 | jud. TULCEA, loc. NUFARU, Strada DOMNITA MARIA, nr. 9 | TL | 0.0054 | 0.003919 | 260 | 0,23 | CFP | CBC | Enel Distributie Dobrogea | 13278371 | nu s-a emis ATR, este pe ANEXA2 din Ord.19/2022 | RO002E241159275/2 | 2022-11-23 | 2022-11-23
2307 | jud. TULCEA, loc. BABADAG, Strada SPIRU HARET, nr. 5 | TL | 0.004875 | 0.004678 | 200 | 0,23 | CFP | CBC | Enel Distributie Dobrogea | 13035958 | nu s-a emis ATR, este pe ANEXA2 din Ord.19/2022 | RO002E240896957/2 | 2022-11-23 | 2022-11-23
2308 | jud. CONSTANTA, loc. MIHAIL KOGALNICEANU, Strada DN 2A, nr. KM 22, bl. A676/1 | CT | 0.05073 | 0.048999 | 0 | 0,4 | CFP | CBC | Enel Distributie Dobrogea | 12123075 | nu s-a emis ATR, este pe ANEXA2 din Ord.19/2022 | RO002E213715321/3 | 2022-11-25 | 2022-11-25
2309 | jud. CONSTANTA, loc. MEDGIDIA, Strada PESTERII, nr. 2 | CT | 0.00656 | 0.004888 | 0 | 0,4 | CFP | CBC | Enel Distributie Dobrogea | 13294382 | nu s-a emis ATR, este pe ANEXA2 din Ord.19/2022 | RO002E212738392/2 | 2022-11-22 | 2022-11-22
2310 | jud. CONSTANTA, loc. POARTA ALBA, Calea BUCURESTI, nr. 158 | CT | 0.00505 | 0.004899 | 0 | 0,4 | CFP | CBC | Enel Distributie Dobrogea | 13151887 | nu s-a emis ATR, este pe ANEXA2 din Ord.19/2022 | RO002E212227508/2 | 2022-11-10 | 2022-11-10
2311 | jud. CONSTANTA, loc. CONSTANTA, PRELUNGIREA Recoltei, nr. 17 | CT | 0.006 | 0.005879 | 0 | 0,4 | CFP | CBC | Enel Distributie Dobrogea | 13573051 | nu s-a emis ATR, este pe ANEXA2 din Ord.19/2022 | RO002E213825873/2 | 2022-11-24 | 2022-11-24
2312 | jud. CONSTANTA, loc. SACELE, Strada MORII, nr. 36 | CT | 0.006 | 0.005879 | 0 | 0,4 | CFP | CBC | Enel Distributie Dobrogea | 13572475 | nu s-a emis ATR, este pe ANEXA2 din Ord.19/2022 | RO002E213246667/2 | 2022-11-28 | 2022-11-28
2313 | jud. CONSTANTA, loc. CONSTANTA, ALEEA Delavrancea Cella, nr. 3 | CT | 0.01092 | 0.00979 | 0 | 0,4 | CFP | CBC | Enel Distributie Dobrogea | 13527102 | nu s-a emis ATR, este pe ANEXA2 din Ord.19/2022 | RO002E212919618/3 | 2022-11-28 | 2022-11-28
2314 | jud. CALARASI, loc. TAMADAU MARE, Strada TAMADAU MARE, nr. FN | CL | 0.00684 | 0.005879 | 0 | 0,23 | CFP | CBC | Enel Distributie Dobrogea | 13568593 | nu s-a emis ATR, este pe ANEXA2 din Ord.19/2022 | RO002E220303321/2 | 2022-11-28 | 2022-11-28
2315 | jud. CONSTANTA, loc. TECHIRGHIOL, Strada N TITULESCU, nr. 6 | CT | 0.0117 | 0.011456 | 0 | 0,4 | CFP | CBC | Enel Distributie Dobrogea | 13098365 | nu s-a emis ATR, este pe ANEXA2 din Ord.19/2022 | RO002E211572386/3 | 2022-11-27 | 2022-11-27
2316 | jud. CONSTANTA, loc. CONSTANTA, Strada Parvan Vasile, nr. 23A | CT | 0.0072 | 0.005879 | 0 | 0,4 | CFP | CBC | Enel Distributie Dobrogea | 11294853 | nu s-a emis ATR, este pe ANEXA2 din Ord.19/2022 | RO002E211756009/3 | 2022-11-27 | 2022-11-27
2317 | jud. CONSTANTA, loc. CONSTANTA, Strada OLEG DANOVSKI, nr. 12 | CT | 0.00324 | 0.002939 | 0 | 0,4 | CFP | CBC | Enel Distributie Dobrogea | 12653435 | nu s-a emis ATR, este pe ANEXA2 din Ord.19/2022 | RO002E211941689/2 | 2022-11-27 | 2022-11-27
2318 | jud. CONSTANTA, loc. TUZLA, ALEEA Ion Budai Deleanu, nr. 5 | CT | 0.005005 | 0.004895 | 0 | 0,4 | CFP | CBC | Enel Distributie Dobrogea | 12234164 | nu s-a emis ATR, este pe ANEXA2 din Ord.19/2022 | RO002E213491625/2 | 2022-11-27 | 2022-11-27
2319 | jud. CONSTANTA, loc. MAMAIA-SAT, Strada M5, nr. 7 | CT | 0.00666 | 0.005879 | 0 | 0,4 | CFP | CBC | Enel Distributie Dobrogea | 11716882 | nu s-a emis ATR, este pe ANEXA2 din Ord.19/2022 | RO002E213043774/2 | 2022-11-18 | 2022-11-18
2320 | jud. CONSTANTA, loc. CONSTANTA, Strada PRISLOP, nr. 1-A | CT | 0.00602 | 0.005879 | 0 | 0,4 | CFP | CBC | Enel Distributie Dobrogea | 13546314 | nu s-a emis ATR, este pe ANEXA2 din Ord.19/2022 | RO002E213711451/2 | 2022-11-28 | 2022-11-28
2321 | jud. CONSTANTA, loc. EFORIE NORD, Strada MEDUZEI, nr. 36 | CT | 0.010125 | 0.009799 | 0 | 0,4 | CFP | CBC | Enel Distributie Dobrogea | 12473053 | nu s-a emis ATR, este pe ANEXA2 din Ord.19/2022 | RO002E213721957/2 | 2022-11-27 | 2022-11-27
2322 | jud. CALARASI, loc. CALARASI, Strada Grivita, nr. 61 | CL | 0.003115 | 0.002939 | 0 | 0,23 | CFP | CBC | Enel Distributie Dobrogea | 12123949 | nu s-a emis ATR, este pe ANEXA2 din Ord.19/2022 | RO002E221154461/2 | 2022-11-27 | 2022-11-27
2323 | jud. IALOMITA, loc. FETESTI, Strada INDEPENDENTEI, nr. FN | IL | 0.09 | 0.088196 | 0 | 20 | CFP | CBC | Enel Distributie Dobrogea | 12379168 | nu s-a emis ATR, este pe ANEXA2 din Ord.19/2022 | RO002E230511377/2 | 2022-11-27 | 2022-11-27
2324 | jud. TULCEA, loc. TULCEA, ALEEA Cicoarei, nr. 8 | TL | 0.037125 | 0.035279 | 0 | 0,4 | CFP | CBC | Enel Distributie Dobrogea | 13017401 | nu s-a emis ATR, este pe ANEXA2 din Ord.19/2022 | RO002E241032602/3 | 2022-11-27 | 2022-11-27
2325 | jud. CONSTANTA, loc. PALAZU MARE, Strada TOPARCEANU GEORGE, nr. 6 | CT | 0.00448 | 0.003919 | 0 | 0,4 | CFP | CBC | Enel Distributie Dobrogea | 13525737 | nu s-a emis ATR, este pe ANEXA2 din Ord.19/2022 | RO002E212239815/2 | 2022-11-24 | 2022-11-24
2326 | jud. CONSTANTA, loc. MANGALIA, Strada M.I.DOBROGEANU, nr. 67C | CT | 0.0091 | 0.008917 | 0 | 0,4 | CFP | CBC | Enel Distributie Dobrogea | 13383362 | nu s-a emis ATR, este pe ANEXA2 din Ord.19/2022 | RO002E213092150/2 | 2022-11-28 | 2022-11-28
2327 | jud. CONSTANTA, loc. CUMPANA, Strada Duiliu Zamfirescu, nr. 14 | CT | 0.00574 | 0.004899 | 0 | 0,4 | CFP | CBC | Enel Distributie Dobrogea | 13550613 | nu s-a emis ATR, este pe ANEXA2 din Ord.19/2022 | RO002E213627974/2 | 2022-11-29 | 2022-11-29
2328 | jud. CONSTANTA, loc. CUMPANA, Strada MIRCEA CEL BATRAN, nr. 17B | CT | 0.00324 | 0.002939 | 0 | 0,4 | CFP | CBC | Enel Distributie Dobrogea | 12121696 | nu s-a emis ATR, este pe ANEXA2 din Ord.19/2022 | RO002E213017427/2 | 2022-11-29 | 2022-11-29
2329 | jud. CALARASI, loc. CALARASI, Strada CALUGARENI, nr. 6 | CL | 0.0054 | 0.004895 | 0 | 0,23 | CFP | CBC | Enel Distributie Dobrogea | 13380459 | nu s-a emis ATR, este pe ANEXA2 din Ord.19/2022 | RO002E221127775/2 | 2022-11-29 | 2022-11-29
2330 | jud. IALOMITA, loc. FETESTI, Strada PORTULUI, nr. 58 | IL | 0.008 | 0.005879 | 0 | 0,4 | CFP | CBC | Enel Distributie Dobrogea | 13054818 | 2022-10-11 | RO002E230604842/2 | 2022-11-29 | 2022-11-29
2331 | jud. CONSTANTA, loc. MEDGIDIA, Strada Mihail Kogalniceanu, nr. 4 | CT | 0.00765 | 0.005879 | 0 | 0,4 | CFP | CBC | Enel Distributie Dobrogea | 13423727 | nu s-a emis ATR, este pe ANEXA2 din Ord.19/2022 | RO002E213494785/2 | 2022-11-29 | 2022-11-29
2332 | jud. CALARASI, loc. CALARASI, ALEEA Dumbrava Minunata, nr. 21 | CL | 0.00328 | 0.00284 | 0 | 0,23 | CFP | CBC | Enel Distributie Dobrogea | 13526158 | nu s-a emis ATR, este pe ANEXA2 din Ord.19/2022 | RO002E221341458/2 | 2022-11-29 | 2022-11-29
2333 | jud. CONSTANTA, loc. EFORIE NORD, Strada PROIECTATA, nr. LOT 21 | CT | 0.003 | 0.002939 | 0 | 0,4 | CFP | CBC | Enel Distributie Dobrogea | 13547067 | nu s-a emis ATR, este pe ANEXA2 din Ord.19/2022 | RO002E213203389/2 | 2022-11-29 | 2022-11-29
2334 | jud. CALARASI, loc. OLTENITA, Strada 22 DECEMBRIE, nr. 96 | CL | 0.00637 | 0.005875 | 0 | 0,23 | CFP | CBC | Enel Distributie Dobrogea | 13544856 | nu s-a emis ATR, este pe ANEXA2 din Ord.19/2022 | RO002E220832003/2 | 2022-11-29 | 2022-11-29
2335 | jud. CALARASI, loc. ALEXANDRU ODOBESCU, Strada Avram Iancu, nr. 31, bl. Sat Nicolae Balcescu | CL | 0.00623 | 0.00538 | 0 | 0,23 | CFP | CBC | Enel Distributie Dobrogea | 13334262 | nu s-a emis ATR, este pe ANEXA2 din Ord.19/2022 | RO002E220522403/3 | 2022-11-29 | 2022-11-29
2336 | jud. CONSTANTA, loc. AGIGEA, Strada DULGHERILOR, nr. 25 | CT | 0.01 | 0.009799 | 0 | 0,4 | CFP | CBC | Enel Distributie Dobrogea | 13584309 | nu s-a emis ATR, este pe ANEXA2 din Ord.19/2022 | RO002E213504776/1 | 2022-11-29 | 2022-11-29
2337 | jud. CONSTANTA, loc. POARTA ALBA, Strada NATIUNILOR, nr. 26A | CT | 0.0082 | 0.00764 | 0 | 0,4 | CFP | CBC | Enel Distributie Dobrogea | 13523406 | nu s-a emis ATR, este pe ANEXA2 din Ord.19/2022 | RO002E213206168/2 | 2022-11-24 | 2022-11-24
2338 | jud. CONSTANTA, loc. CONSTANTA, Strada GROZESTI, nr. 5, | CT | 0.011625 | 0.011392 | 0 | 0,4 | CFP | CBC | Enel Distributie Dobrogea | 12737017 | 2022-11-03 | RO002E211234932/2 | 2022-11-29 | 2022-11-29
2339 | jud. CONSTANTA, loc. CONSTANTA, Strada RAPSODIEI, nr. 10 | CT | 0.01053 | 0.00975 | 0 | 0,4 | CFP | CBC | Enel Distributie Dobrogea | 13530389 | nu s-a emis ATR, este pe ANEXA2 din Ord.19/2022 | RO002E213142370/2 | 2022-11-29 | 2022-11-29
2340 | jud. CALARASI, loc. PERISORU, Strada PAJISTEI, nr. 10 | CL | 0.0064 | 0.006271 | 0 | 0,4 | CFP | CBC | Enel Distributie Dobrogea | 14433129 | Prosumator <= 400 kW fara emitere ATR | RO002E220115276/4 | 2022-12-22 | 2022-12-22
2341 | jud. TULCEA, loc. TULCEA, Intrarea LIVEZILOR I, nr. 7 | TL | 0.0099 | 0.009652 | 0 | 0,4 | CFP | CBC | Enel Distributie Dobrogea | 12233378 | Prosumator <= 400 kW fara emitere ATR | RO002E241087770/3 | 2022-11-04 | 2022-11-04
2342 | jud. IALOMITA, loc. SLOBOZIA, Strada PANAIT ISTRATI, nr. 16 | IL | 0.0064 | 0.006271 | 0 | 0,4 | CFP | CBC | Enel Distributie Dobrogea | 12516984 | Prosumator <= 400 kW fara emitere ATR | RO002E231280360/1 | 2022-11-09 | 2022-11-09
2343 | jud. CONSTANTA, loc. CIOCARLIA DE SUS, Strada VENUS, nr. 28 | CT | 0.00328 | 0.002939 | 0 | 0,4 | CFP | CBC | Enel Distributie Dobrogea | 12661779 | Prosumator <= 400 kW fara emitere ATR | RO002E210244325/3 | 2022-11-09 | 2022-11-09
2344 | jud. CONSTANTA, loc. MANGALIA, Strada G-RAL BOIERESCU, nr. 48C | CT | 0.00455 | 0.004449 | 0 | 0,4 | CFP | CBC | Enel Distributie Dobrogea | 12927935 | Prosumator <= 400 kW fara emitere ATR | RO002E212997243/2 | 2022-11-09 | 2022-11-09
2345 | jud. TULCEA, loc. TULCEA, Strada Avatului, nr. 6, bl. CF42884 | TL | 0.00304 | 0.002959 | 0 | 0,4 | CFP | CBC | Enel Distributie Dobrogea | 12231090 | Prosumator <= 400 kW fara emitere ATR | RO002E241186400/3 | 2022-11-23 | 2022-11-23
2346 | jud. CONSTANTA, loc. CONSTANTA, Strada POPA FARCAS, nr. 33 | CT | 0.00533 | 0.004897 | 0 | 0,4 | CFP | CBC | Enel Distributie Dobrogea | 13363160 | Prosumator <= 400 kW fara emitere ATR | RO002E211783661/2 | 2022-11-17 | 2022-11-17
2347
2348 | jud. CALARASI, loc. IEZERU, SOSEAUA CALARASI-FETESTI, nr. 19 | CL | 0.0077 | 0.005879 | 0 | 0,23 | CFP | CBC | Enel Distributie Dobrogea | 13129775 | Prosumator <= 400 kW fara emitere ATR | RO002E220247632/2 | 2022-11-18 | 2022-11-18
2349 | jud. TULCEA, loc. TULCEA, Strada Sperantei, nr. P 22 LOT 21 | TL | 0.0054 | 0.004899 | 0 | 0,23 | CFP | CBC | Enel Distributie Dobrogea | 12888334 | Prosumator <= 400 kW fara emitere ATR | RO002E241139127/2 | 2022-11-21 | 2022-11-21
2350 | jud. CONSTANTA, loc. CUMPANA, Strada Nicolae Titulescu, nr. 3 | CT | 0.0055 | 0.005389 | 0 | 0,4 | CFP | CBC | Enel Distributie Dobrogea | 13125033 | Prosumator <= 400 kW fara emitere ATR | RO002E213147184/2 | 2022-11-17 | 2022-11-17
2351 | jud. CALARASI, loc. BORCEA, Strada Gherghe N. George, nr. 1 | CL | 0.01036 | 0.00978 | 146 | 0,4 | CFP | CBC | Enel Distributie Dobrogea | 13082951 | 2022-11-23 | RO002E221312928/2 | 2022-11-29 | 2022-11-29
2352 | jud. IALOMITA, loc. FACAENI, Strada Viitorului, nr. 24 | IL | 0.008 | 0.005879 | 0 | 0,4 | CFP | CBC | Enel Distributie Dobrogea | 12975821 | 2022-11-07 | RO002E230587336/2 | 2022-11-29 | 2022-11-29
2353 | jud. IALOMITA, loc. SFANTU GHEORGHE, Strada PRINCIPALA, nr. 24 | IL | 0.00308 | 0.002939 | 0 | 0,4 | CFP | CBC | Enel Distributie Dobrogea | 13101441 | Prosumator <= 400 kW fara emitere ATR | RO002E230140263/3 | 2022-12-12 | 2022-12-12
2354 | jud. CONSTANTA, loc. CONSTANTA, Strada Lahovari Ion, nr. 70A | CT | 0.010235 | 0.00978 | 0 | 0,4 | CFP | CBC | Enel Distributie Dobrogea | 13276074 | Prosumator <= 400 kW fara emitere ATR | RO002E210740887/2 | 2022-12-01 | 2022-12-01
2355 | jud. CONSTANTA, loc. CONSTANTA, Strada IZVOR, nr. 96 | CT | 0.00656 | 0.004899 | 0 | 0,4 | CFP | CBC | Enel Distributie Dobrogea | 13365805 | Prosumator <= 400 kW fara emitere ATR | RO002E211201048/2 | 2022-12-01 | 2022-12-01
2356 | jud. CONSTANTA, loc. MEDGIDIA, Strada PANSELUTELOR, nr. 14 | CT | 0.00594 | 0.005811 | 0 | 0,4 | CFP | CBC | Enel Distributie Dobrogea | 13319138 | Prosumator <= 400 kW fara emitere ATR | RO002E213111624/2 | 2022-12-01 | 2022-12-01
2357 | jud. CONSTANTA, loc. CONSTANTA, Strada SULMONA, nr. 7A | CT | 0.02187 | 0.021383 | 0 | 0,4 | CFP | CBC | Enel Distributie Dobrogea | 13116799 | 2022-11-17 | RO002E213201792/2 | 2022-12-01 | 2022-12-01
2358 | jud. CONSTANTA, loc. ALBESTI, Strada CRISANEI, nr. 11 | CT | 0.00654 | 0.004899 | 200 | 0,4 | CFP | CBC | Enel Distributie Dobrogea | 12906828 | Prosumator <= 400 kW fara emitere ATR | RO002E213340718/2 | 2022-12-01 | 2022-12-01
2359 | jud. CALARASI, loc. DRAGALINA, Strada Zavoiului, nr. 9 | CL | 0.00315 | 0.00284 | 0 | 0,23 | CFP | CBC | Enel Distributie Dobrogea | 13126495 | Prosumator <= 400 kW fara emitere ATR | RO002E220283216/3 | 2022-12-01 | 2022-12-01
2360 | jud. CALARASI, loc. NUCI, Strada Principala, nr. 17B | CL | 0.02673 | 0.024499 | 0 | 0,4 | CFP | CBC | Enel Distributie Dobrogea | 13448149 | Prosumator <= 400 kW fara emitere ATR | RO002E221375646/3 | 2022-12-01 | 2022-12-01
2361 | jud. CALARASI, loc. CALARASI, Strada Conta Vasile, nr. 2A | CL | 0.00574 | 0.00489 | 0 | 0,4 | CFP | CBC | Enel Distributie Dobrogea | 13317747 | Prosumator <= 400 kW fara emitere ATR | RO002E221415933/2 | 2022-12-01 | 2022-12-01
2362 | jud. IALOMITA, loc. STEJARU, Strada Tineretului, nr. 33 | IL | 0.002835 | 0.002698 | 0 | 0,4 | CFP | CBC | Enel Distributie Dobrogea | 12467775 | Prosumator <= 400 kW fara emitere ATR | RO002E231209732/3 | 2022-12-01 | 2022-12-01
2363 | jud. CALARASI, loc. CALARASI, Strada ROZELOR, nr. 1bis | CL | 0.0055 | 0.004899 | 0 | 0,23 | CFP | CBC | Enel Distributie Dobrogea | 12591130 | 2022-11-04 | RO002E221116841/3 | 2022-12-02 | 2022-12-02
2364 | jud. CONSTANTA, loc. CERNAVODA, Strada PROFESOR TIBERIU BIRDA, nr. 2 | CT | 0.0105 | 0.009799 | 0 | 0,4 | CFP | CBC | Enel Distributie Dobrogea | 12647565 | Prosumator <= 400 kW fara emitere ATR | RO002E213503483/2 | 2022-11-29 | 2022-11-29
2365 | jud. TULCEA, loc. LUNCAVITA, Strada Victoriei, nr. 7 | TL | 0.0099 | 0.009622 | 0 | 0,4 | CFP | CBC | Enel Distributie Dobrogea | 12845382 | Prosumator <= 400 kW fara emitere ATR | RO002E240239688/4 | 2022-12-02 | 2022-12-02
2366 | jud. IALOMITA, loc. SLOBOZIA, Strada LONDRA, nr. 16 | IL | 0.003 | 0.002939 | 0 | 0,4 | CFP | CBC | Enel Distributie Dobrogea | 12996284 | Prosumator <= 400 kW fara emitere ATR | RO002E231168781/2 | 2022-12-02 | 2022-12-02
2367 | jud. CONSTANTA, loc. SCHITU, Strada LILIACULUI, nr. 23 | CT | 0.01092 | 0.010189 | 0 | 0,4 | CFP | CBC | Enel Distributie Dobrogea | 13380589 | Prosumator <= 400 kW fara emitere ATR | RO002E210208370/3 | 2022-12-02 | 2022-12-02
2368 | jud. CONSTANTA, loc. NAVODARI, Strada MUZICII, nr. 54 | CT | 0.00598 | 0.00584 | 0 | 0,4 | CFP | CBC | Enel Distributie Dobrogea | 13080544 | Prosumator <= 400 kW fara emitere ATR | RO002E210357500/2 | 2022-12-02 | 2022-12-02
2369 | jud. IALOMITA, loc. SLOBOZIA, Strada Porumbescu Ciprian, nr. 15F | IL | 0.00324 | 0.00286 | 0 | 0,4 | CFP | CBC | Enel Distributie Dobrogea | 13074893 | Prosumator <= 400 kW fara emitere ATR | RO002E231306088/2 | 2022-12-02 | 2022-12-02
2370 | jud. CALARASI, loc. CALARASI, Strada LOCOMOTIVEI, nr. 5 | CL | 0.00979 | 0.009588 | 0 | 0,4 | CFP | CBC | Enel Distributie Dobrogea | 13095109 | Prosumator <= 400 kW fara emitere ATR | RO002E220737524/3 | 2022-12-02 | 2022-12-02
2371 | jud. CALARASI, loc. OLTENITA, Strada ARGESULUI, nr. 239 | CL | 0.00546 | 0.004284 | 0 | 0,23 | CFP | CBC | Enel Distributie Dobrogea | 13108441 | Prosumator <= 400 kW fara emitere ATR | RO002E220868844/3 | 2022-12-02 | 2022-12-02
2372 | jud. CONSTANTA, loc. CONSTANTA, Strada TELEAJEN, nr. 13 | CT | 0.01026 | 0.00587 | 0 | 0,4 | CFP | CBC | Enel Distributie Dobrogea | 13284217 | Prosumator <= 400 kW fara emitere ATR | RO002E213253711/2 | 2022-12-02 | 2022-12-02
2373 | jud. CONSTANTA, loc. NAVODARI, Strada SALCIEI, nr. 8 | CT | 0.00656 | 0.004899 | 100 | 0,4 | CFP | CBC | Enel Distributie Dobrogea | 13232565 | Prosumator <= 400 kW fara emitere ATR | RO002E213133853/2 | 2022-12-02 | 2022-12-02
2374 | jud. CONSTANTA, loc. CUMPANA, Strada CIRESICA, nr. 35 | CT | 0.00525 | 0.004899 | 0 | 0,4 | CFP | CBC | Enel Distributie Dobrogea | 13380970 | Prosumator <= 400 kW fara emitere ATR | RO002E212821711/2 | 2022-12-02 | 2022-12-02
2375 | jud. CONSTANTA, loc. OLIMP, Strada OLIMP, nr. 18-G | CT | 0.0054 | 0.005242 | 0 | 0,4 | CFP | CBC | Enel Distributie Dobrogea | 13405669 | Prosumator <= 400 kW fara emitere ATR | RO002E213743276/2 | 2022-12-02 | 2022-12-02
2376 | jud. CONSTANTA, loc. PALAZU MARE, Strada BABA CORNELIU, nr. 16A | CT | 0.00825 | 0.005865 | 0 | 0,4 | CFP | CBC | Enel Distributie Dobrogea | 13411107 | Prosumator <= 400 kW fara emitere ATR | RO002E212851938/2 | 2022-12-02 | 2022-12-02
2377 | jud. CONSTANTA, loc. OVIDIU, Strada B, nr. 44 | CT | 0.006 | 0.005879 | 0 | 0,4 | CFP | CBC | Enel Distributie Dobrogea | 13522214 | Prosumator <= 400 kW fara emitere ATR | RO002E210025906/2 | 2022-12-02 | 2022-12-02
2378 | jud. CONSTANTA, loc. MANGALIA, Strada Constantin Brancusi, nr. 26 | CT | 0.00546 | 0.004899 | 0 | 0,4 | CFP | CBC | Enel Distributie Dobrogea | 13573504 | Prosumator <= 400 kW fara emitere ATR | RO002E212954505/2 | 2022-11-28 | 2022-11-28
2379 | jud. IALOMITA, loc. SLATIOARELE, Strada Primaverii, nr. 52 A | IL | 0.00308 | 0.002939 | 0 | 0,4 | CFP | CBC | Enel Distributie Dobrogea | 12953607 | Prosumator <= 400 kW fara emitere ATR | RO002E231239869/3 | 2022-11-29 | 2022-11-29
2380 | jud. CONSTANTA, loc. CONSTANTA, Strada Lyon, nr. 7 | CT | 0.00588 | 0.004898 | 0 | 0,4 | CFP | CBC | Enel Distributie Dobrogea | 13533503 | Prosumator <= 400 kW fara emitere ATR | RO002E213773268/2 | 2022-11-28 | 2022-11-28
2381 | jud. CALARASI, loc. CEACU, Strada UNIRII, nr. 20 | CL | 0.00567 | 0.004895 | 0 | 0,4 | CFP | CBC | Enel Distributie Dobrogea | 13146330 | Prosumator <= 400 kW fara emitere ATR | RO002E221378436/4 | 2022-11-24 | 2022-11-24
2382 | jud. CONSTANTA, loc. CONSTANTA, Strada VOINICULUI, nr. 4B LOT3 | CT | 0.02916 | 0.028575 | 0 | 0,4 | CFP | CBC | Enel Distributie Dobrogea | 13152823 | Prosumator <= 400 kW fara emitere ATR | RO002E213145586/2 | 2022-11-18 | 2022-11-18
2383 | jud. CONSTANTA, loc. TECHIRGHIOL, Strada ANTON PANN, nr. 12 | CT | 0.00656 | 0.00574 | 0 | 0,4 | CFP | CBC | Enel Distributie Dobrogea | 13613634 | Prosumator <= 400 kW fara emitere ATR | RO002E213221457/2 | 2022-11-29 | 2022-11-29
2384 | jud. CONSTANTA, loc. OVIDIU, Strada B, nr. 79 | CT | 0.0055 | 0.004899 | 10 | 0,4 | CFP | CBC | Enel Distributie Dobrogea | 13423926 | Prosumator <= 400 kW fara emitere ATR | RO002E213160303/2 | 2022-11-29 | 2022-11-29
2385 | jud. CONSTANTA, loc. CONSTANTA, Strada CUZA VODA, nr. 94A | CT | 0.00492 | 0.004812 | 0 | 0,4 | CFP | CBC | Enel Distributie Dobrogea | 13449750 | Prosumator <= 400 kW fara emitere ATR | RO002E212482725/2 | 2022-11-29 | 2022-11-29
2386 | jud. CONSTANTA, loc. BANEASA, Strada TRANDAFIRILOR, nr. 113 | CT | 0.006825 | 0.00587 | 0 | 0,4 | CFP | CBC | Enel Distributie Dobrogea | 13421559 | Prosumator <= 400 kW fara emitere ATR | RO002E210856931/2 | 2022-11-29 | 2022-11-29
2387 | jud. CONSTANTA, loc. EFORIE SUD, Strada Pescarilor, nr. 9 | CT | 0.0082 | 0.007839 | 0 | 0,4 | CFP | CBC | Enel Distributie Dobrogea | 12927236 | Prosumator <= 400 kW fara emitere ATR | RO002E213392445/2 | 2022-11-29 | 2022-11-29
2388 | jud. CONSTANTA, loc. CONSTANTA, Strada Celibidache Sergiu, nr. 14 | CT | 0.00567 | 0.00488 | 0 | 0,4 | CFP | CBC | Enel Distributie Dobrogea | 13422138 | Prosumator <= 400 kW fara emitere ATR | RO002E212307743/2 | 2022-11-29 | 2022-11-29
2389 | jud. IALOMITA, loc. FIERBINTI-TARG, Strada FIERBINTI, nr. FN | IL | 0.00612 | 0.0058 | 0 | 0,4 | CFP | CBC | Enel Distributie Dobrogea | 13392719 | 2022-11-29 | RO002E230250445/2 | 2022-12-05 | 2022-12-05
2390 | jud. CONSTANTA, loc. CUMPANA, Strada ZOOTEHNIEI, nr. 2B | CT | 0.00656 | 0.005879 | 0 | 0,4 | CFP | CBC | Enel Distributie Dobrogea | 13616358 | Prosumator <= 400 kW fara emitere ATR | RO002E212870614/3 | 2022-12-05 | 2022-12-05
2391 | jud. CONSTANTA, loc. CONSTANTA, Strada TEIULUI, nr. 12 | CT | 0.008 | 0.005879 | 0 | 0,4 | CFP | CBC | Enel Distributie Dobrogea | 13663782 | Prosumator <= 400 kW fara emitere ATR | RO002E211827020/2 | 2022-12-05 | 2022-12-05
2392 | jud. CONSTANTA, loc. MANGALIA, Strada NICOLAE GRIGORESCU, nr. 7, bl. CORP C2 | CT | 0.00375 | 0.003674 | 0 | 0,4 | CFP | CBC | Enel Distributie Dobrogea | 13566022 | Prosumator <= 400 kW fara emitere ATR | RO002E213210073/2 | 2022-11-29 | 2022-11-29
2393 | jud. CONSTANTA, loc. ALBESTI, SOSEAUA Mangaliei, nr. 34 | CT | 0.00825 | 0.007839 | 0 | 0,4 | CFP | CBC | Enel Distributie Dobrogea | 13149360 | 2022-11-16 | RO002E213330683/2 | 2022-12-05 | 2022-12-05
2394 | jud. CONSTANTA, loc. VALU LUI TRAIAN, Strada BISERICII, nr. 23 | CT | 0.016965 | 0.016611 | 0 | 0,4 | CFP | CBC | Enel Distributie Dobrogea | 13589671 | Prosumator <= 400 kW fara emitere ATR | RO002E212814724/3 | 2022-12-02 | 2022-12-02
2395 | jud. CONSTANTA, loc. OVIDIU, Strada E, nr. 54 | CT | 0.00656 | 0.005879 | 0 | 0,4 | CFP | CBC | Enel Distributie Dobrogea | 13724374 | Prosumator <= 400 kW fara emitere ATR | RO002E212242347/2 | 2022-12-06 | 2022-12-06
2396 | jud. TULCEA, loc. TULCEA, Strada ALEXANDRU CEL BUN, nr. 17 | TL | 0.0054 | 0.005092 | 0 | 0,23 | CFP | CBC | Enel Distributie Dobrogea | 13426413 | Prosumator <= 400 kW fara emitere ATR | RO002E240774389/2 | 2022-12-06 | 2022-12-06
2397 | jud. CONSTANTA, loc. CERNAVODA, Strada OVIDIU, nr. 43 | CT | 0.00486 | 0.004762 | 0 | 0,4 | CFP | CBC | Enel Distributie Dobrogea | 13495256 | Prosumator <= 400 kW fara emitere ATR | RO002E212809043/2 | 2022-12-02 | 2022-12-02
2398 | jud. CONSTANTA, loc. NEPTUN, Strada TRANDAFIRILOR, nr. 16A, bl. TOPAZ, sc. CORP A, ap. 23 | CT | 0.01216 | 0.01174 | 0 | 0,4 | CFP | CBC | Enel Distributie Dobrogea | 13315897 | Prosumator <= 400 kW fara emitere ATR | RO002E212791199/3 | 2022-12-02 | 2022-12-02
2399 | jud. CONSTANTA, loc. NAVODARI, Strada CARABUSULUI, nr. 7 | CT | 0.0054 | 0.004898 | 0 | 0,4 | CFP | CBC | Enel Distributie Dobrogea | 13642963 | Prosumator <= 400 kW fara emitere ATR | RO002E210479820/2 | 2022-12-02 | 2022-12-02
2400 | jud. IALOMITA, loc. SLOBOZIA, Strada PANDURI, nr. 28 | IL | 0.0052 | 0.004899 | 0 | 0,4 | CFP | CBC | Enel Distributie Dobrogea | 13320230 | Prosumator <= 400 kW fara emitere ATR | RO002E231298347/2 | 2022-12-02 | 2022-12-02
2401 | jud. IALOMITA, loc. SLOBOZIA, Strada DUZILOR, nr. 1 | IL | 0.0052 | 0.004899 | 0 | 0,4 | CFP | CBC | Enel Distributie Dobrogea | 13322853 | Prosumator <= 400 kW fara emitere ATR | RO002E231169557/2 | 2022-12-02 | 2022-12-02
2402 | jud. CONSTANTA, loc. CONSTANTA, Strada DUMBRAVA ROSIE, nr. 35 | CT | 0.00656 | 0.00574 | 22 | 0,4 | CFP | CBC | Enel Distributie Dobrogea | 13589236 | Prosumator <= 400 kW fara emitere ATR | RO002E211298099/2 | 2022-12-02 | 2022-12-02
2403 | jud. CONSTANTA, loc. CONSTANTA, Strada MACESULUI, nr. 11 | CT | 0.00492 | 0.004812 | 0 | 0,4 | CFP | CBC | Enel Distributie Dobrogea | 13521124 | Prosumator <= 400 kW fara emitere ATR | RO002E212525127/2 | 2022-12-02 | 2022-12-02
2404 | jud. CONSTANTA, loc. CONSTANTA, Strada RASCOALEI 1907, nr. 71 | CT | 0.01053 | 0.00975 | 0 | 0,4 | CFP | CBC | Enel Distributie Dobrogea | 13529771 | Prosumator <= 400 kW fara emitere ATR | RO002E212058296/2 | 2022-12-02 | 2022-12-02
2405 | jud. CONSTANTA, loc. AGIGEA, Strada Emil Botta, nr. 4 | CT | 0.00567 | 0.00467 | 0 | 0,4 | CFP | CBC | Enel Distributie Dobrogea | 13589477 | Prosumator <= 400 kW fara emitere ATR | RO002E212808929/2 | 2022-12-02 | 2022-12-02
2406 | jud. IALOMITA, loc. SINTESTI, Strada SECTOR NOU, nr. 3 | IL | 0.0032 | 0.002939 | 0 | 0,4 | CFP | CBC | Enel Distributie Dobrogea | 13302006 | Prosumator <= 400 kW fara emitere ATR | RO002E231314829/2 | 2022-12-02 | 2022-12-02
2407 | jud. CONSTANTA, loc. TECHIRGHIOL, Strada AUREL VLAICU, nr. 5 | CT | 0.00525 | 0.004899 | 0 | 0,4 | CFP | CBC | Enel Distributie Dobrogea | 13449304 | Prosumator <= 400 kW fara emitere ATR | RO002E212891729/2 | 2022-12-01 | 2022-12-01
2408 | jud. CONSTANTA, loc. CONSTANTA, Strada FAGETULUI, nr. 113 | CT | 0.0064 | 0.006271 | 0 | 0,4 | CFP | CBC | Enel Distributie Dobrogea | 13380177 | 2022-11-24 | RO002E211960680/2 | 2022-12-06 | 2022-12-06
2409 | jud. CONSTANTA, loc. MEDGIDIA, Strada TOAMNEI, nr. 2 | CT | 0.423 | 0.35574 | 0 | 6 | CFP | CBC | Enel Distributie Dobrogea | 13124370 | 2022-11-17 | RO002E212854829/4 | 2022-12-06 | 2022-12-06
2410 | jud. TULCEA, loc. SABANGIA, Strada STUFULUI, nr. 4 | TL | 0.003 | 0.00293 | 0 | 0,23 | CFP | CBC | Enel Distributie Dobrogea | 12701991 | 2022-11-17 | RO002E240190684/3 | 2022-12-06 | 2022-12-06
2411 | jud. CONSTANTA, loc. CONSTANTA, Strada BUJORULUI, nr. 33A | CT | 0.0052 | 0.00488 | 0 | 0,4 | CFP | CBC | Enel Distributie Dobrogea | 13568841 | Prosumator <= 400 kW fara emitere ATR | RO002E210000415/2 | 2022-12-06 | 2022-12-06
2412 | jud. TULCEA, loc. JIJILA, Strada JIJILA, nr. 27 | TL | 0.0056 | 0.00489 | 0 | 0,23 | CFP | CBC | Enel Distributie Dobrogea | 12629798 | Prosumator <= 400 kW fara emitere ATR | RO002E240157014/3 | 2022-12-06 | 2022-12-06
2413 | jud. CONSTANTA, loc. LUMINA, Strada CIMPULUI, nr. 74 | CT | 0.00637 | 0.006242 | 0 | 0,4 | CFP | CBC | Enel Distributie Dobrogea | 13572577 | Prosumator <= 400 kW fara emitere ATR | RO002E210400701/3 | 2022-12-06 | 2022-12-06
2414 | jud. IALOMITA, loc. MUNTENI-BUZAU, Strada ZAHARIA MILITARU, nr. 55 | IL | 0.0052 | 0.004899 | 0 | 0,4 | CFP | CBC | Enel Distributie Dobrogea | 12980809 | 2022-11-17 | RO002E231131736/3 | 2022-12-06 | 2022-12-06
2415 | jud. IALOMITA, loc. Amara, Strada ANA IPATESCU, nr. 1 | IL | 0.0848 | 0.078399 | 0 | 20 | CFP | CBC | Enel Distributie Dobrogea | 12827635 | 2022-11-08 | RO002E231262124/1 | 2022-12-06 | 2022-12-06
2416 | jud. CONSTANTA, loc. VALU LUI TRAIAN, Strada CRIMEEA, nr. 57A | CT | 0.00567 | 0.00485 | 0 | 0,4 | CFP | CBC | Enel Distributie Dobrogea | 13664148 | Prosumator <= 400 kW fara emitere ATR | RO002E213206854/3 | 2022-12-06 | 2022-12-06
2417 | jud. CONSTANTA, loc. VALU LUI TRAIAN, Strada Pescarusilor, nr. 30 | CT | 0.00494 | 0.00484 | 0 | 0,4 | CFP | CBC | Enel Distributie Dobrogea | 13615531 | Prosumator <= 400 kW fara emitere ATR | RO002E212914578/2 | 2022-12-06 | 2022-12-06
2418 | jud. IALOMITA, loc. SLOBOZIA, Strada Perlea Ionel, nr. 5658 | IL | 0.0075 | 0.006859 | 0 | 0,4 | CFP | CBC | Enel Distributie Dobrogea | 13314974 | Prosumator <= 400 kW fara emitere ATR | RO002E231134841/2 | 2022-12-06 | 2022-12-06
2419 | jud. CONSTANTA, loc. CUMPANA, Strada VIFORULUI, nr. 2 | CT | 0.0064 | 0.004899 | 0 | 0,4 | CFP | CBC | Enel Distributie Dobrogea | 13273638 | Prosumator <= 400 kW fara emitere ATR | RO002E213192881/2 | 2022-12-06 | 2022-12-06
2420 | jud. IALOMITA, loc. SLOBOZIA, Strada Pinului, nr. 4 | IL | 0.0052 | 0.004899 | 0 | 0,4 | CFP | CBC | Enel Distributie Dobrogea | 12969229 | Prosumator <= 400 kW fara emitere ATR | RO002E231175644/2 | 2022-12-06 | 2022-12-06
2421 | jud. CONSTANTA, loc. CONSTANTA, Strada CRINULUI, nr. 74 | CT | 0.006 | 0.005879 | 0 | 0,4 | CFP | CBC | Enel Distributie Dobrogea | 13572225 | Prosumator <= 400 kW fara emitere ATR | RO002E212053549/2 | 2022-12-06 | 2022-12-06
2422 | jud. CONSTANTA, loc. CONSTANTA, Strada Lahovari Ion, nr. 84 | CT | 0.00567 | 0.005507 | 0 | 0,4 | CFP | CBC | Enel Distributie Dobrogea | 13427680 | Prosumator <= 400 kW fara emitere ATR | RO002E212568528/2 | 2022-12-06 | 2022-12-06
2423 | jud. CALARASI, loc. CONSTANTIN BRANCOVEANU, Strada Busuiocului, nr. 4 | CL | 0.00308 | 0.002939 | 0 | 0,23 | CFP | CBC | Enel Distributie Dobrogea | 13370727 | Prosumator <= 400 kW fara emitere ATR | RO002E221228463/3 | 2022-12-06 | 2022-12-06
2424 | jud. IALOMITA, loc. VLADENI, Strada MIHAI VITEAZUL, nr. 91B | IL | 0.0104 | 0.010191 | 0 | 0,4 | CFP | CBC | Enel Distributie Dobrogea | 13101904 | Prosumator <= 400 kW fara emitere ATR | RO002E231277399/1 | 2022-12-06 | 2022-12-06
2425 | jud. CONSTANTA, loc. TECHIRGHIOL, Strada MIHAIL EMINESCU, nr. 31D | CT | 0.00825 | 0.007839 | 0 | 0,4 | CFP | CBC | Enel Distributie Dobrogea | 12907146 | Prosumator <= 400 kW fara emitere ATR | RO002E211625330/3 | 2022-12-06 | 2022-12-06
2426 | jud. CONSTANTA, loc. CONSTANTA, Strada Andreescu Ion, nr. 3, et. 2, ap. 3 | CT | 0.003815 | 0.002939 | 0 | 0,4 | CFP | CBC | Enel Distributie Dobrogea | 11806580 | Prosumator <= 400 kW fara emitere ATR | RO002E211854277/3 | 2022-12-06 | 2022-12-06
2427 | jud. IALOMITA, loc. SCANTEIA, Strada Scolii, nr. 26 | IL | 0.02025 | 0.019599 | 0 | 0,4 | CFP | CBC | Enel Distributie Dobrogea | 12676144 | Prosumator <= 400 kW fara emitere ATR | RO002E231253236/3 | 2022-12-06 | 2022-12-06
2428 | jud. CALARASI, loc. CALARASI, Strada Sahia Alexandru, nr. 13 | CL | 0.005355 | 0.005247 | 0 | 0,23 | CFP | CBC | Enel Distributie Dobrogea | 12997146 | 2022-11-17 | RO002E221046933/2 | 2022-12-06 | 2022-12-06
2429 | jud. CALARASI, loc. CALARASI, Strada RAHOVA, nr. 113 | CL | 0.0162 | 0.015866 | 0 | 0,4 | CFP | CBC | Enel Distributie Dobrogea | 13225493 | 2022-11-23 | RO002E220602840/2 | 2022-12-06 | 2022-12-06
2430 | jud. CALARASI, loc. FUNDULEA, Strada PRELUNGIREA MUNCII, nr. 5 | CL | 0.3888 | 0.31752 | 0 | 20 | CFP | CBC | Enel Distributie Dobrogea | 13382292 | Prosumator <= 400 kW fara emitere ATR | RO002E221294994/3 | 2022-12-06 | 2022-12-06
2431 | jud. TULCEA, loc. POSTA, Strada POSTA, nr. FN | TL | 0.00527 | 0.004899 | 0 | 0,23 | CFP | CBC | Enel Distributie Dobrogea | 12976643 | 2022-11-22 | RO002E240097185/3 | 2022-12-06 | 2022-12-06
2432 | jud. CONSTANTA, loc. CUMPANA, Strada George Bacovia, nr. 31C | CT | 0.00486 | 0.004623 | 0 | 0,4 | CFP | CBC | Enel Distributie Dobrogea | 13451182 | Prosumator <= 400 kW fara emitere ATR | RO002E213628773/2 | 2022-12-06 | 2022-12-06
2433 | jud. CONSTANTA, loc. CONSTANTA, Bulevardul TOMIS, nr. 350, bl. TAV1, ap. 28 | CT | 0.0055 | 0.005389 | 0 | 0,4 | CFP | CBC | Enel Distributie Dobrogea | 13520689 | Prosumator <= 400 kW fara emitere ATR | RO002E211013498/3 | 2022-12-06 | 2022-12-06
2434 | jud. CALARASI, loc. CALARASI, Strada BUCURESTI, nr. 254 | CL | 0.008455 | 0.007834 | 0 | 0,4 | CFP | CBC | Enel Distributie Dobrogea | 13571129 | Prosumator <= 400 kW fara emitere ATR | RO002E220676357/1 | 2022-12-06 | 2022-12-06
2435 | jud. CALARASI, loc. VALCELELE, Strada SFANTUL DIMITRIE, nr. 552 | CL | 0.01458 | 0.014278 | 0 | 0,4 | CFP | CBC | Enel Distributie Dobrogea | 13588561 | Prosumator <= 400 kW fara emitere ATR | RO002E220444327/4 | 2022-12-06 | 2022-12-06
2436 | jud. CALARASI, loc. MODELU, Strada PRIMAVERII, nr. 68 | CL | 0.01 | 0.009799 | 0 | 0,4 | CFP | CBC | Enel Distributie Dobrogea | 13643743 | Prosumator <= 400 kW fara emitere ATR | RO002E221261976/3 | 2022-12-06 | 2022-12-06
2437 | jud. CONSTANTA, loc. CONSTANTA, PRELUNGIREA BUCOVINEI, nr. 5 | CT | 0.00972 | 0.009522 | 0 | 0,4 | CFP | CBC | Enel Distributie Dobrogea | 12232702 | 2022-11-02 | RO002E211212398/3 | 2022-12-08 | 2022-12-08
2438 | jud. CONSTANTA, loc. NAVODARI, Strada Hanului, nr. TRUP 3/1/2 | CT | 0.019845 | 0.01664 | 0 | 0,4 | CFP | CBC | Enel Distributie Dobrogea | 13252420 | Prosumator <= 400 kW fara emitere ATR | RO002E213466021/2 | 2022-11-23 | 2022-11-23
2439 | jud. CONSTANTA, loc. CONSTANTA, Bulevardul Vlaicu Aurel, nr. 108A | CT | 0.01274 | 0.009799 | 0 | 0,4 | CFP | CBC | Enel Distributie Dobrogea | 13525633 | Prosumator <= 400 kW fara emitere ATR | RO002E210793953/2 | 2022-11-25 | 2022-11-25
2440 | jud. CONSTANTA, loc. BALTAGESTI, Strada SILISTEA, nr. 29 | CT | 0.010125 | 0.009799 | 0 | 0,4 | CFP | CBC | Enel Distributie Dobrogea | 13402257 | Prosumator <= 400 kW fara emitere ATR | RO002E213058321/2 | 2022-12-02 | 2022-12-02
2441 | jud. CALARASI, loc. NEGOESTI, SOSEAUA Oltenitei, nr. 64 | CL | 0.006 | 0.005825 | 0 | 0,23 | CFP | CBC | Enel Distributie Dobrogea | 13316891 | Prosumator <= 400 kW fara emitere ATR | RO002E220975854/2 | 2022-12-02 | 2022-12-02
2442 | jud. IALOMITA, loc. SLOBOZIA, Strada Plevnei, nr. 77 | IL | 0.00518 | 0.004897 | 0 | 0,4 | CFP | CBC | Enel Distributie Dobrogea | 12992481 | Prosumator <= 400 kW fara emitere ATR | RO002E231183520/2 | 2022-12-08 | 2022-12-08
2443 | jud. CALARASI, loc. FUNDULEA, Strada MIHAIL KOGALNICEANU, nr. 57 | CL | 0.01066 | 0.010437 | 0 | 0,4 | CFP | CBC | Enel Distributie Dobrogea | 13623563 | Prosumator <= 400 kW fara emitere ATR | RO002E220594491/4 | 2022-12-08 | 2022-12-08
2444 | jud. IALOMITA, loc. SLOBOZIA, Strada Ulmului, nr. 44 | IL | 0.0082 | 0.007839 | 0 | 0,4 | CFP | CBC | Enel Distributie Dobrogea | 13523339 | Prosumator <= 400 kW fara emitere ATR | RO002E231155406/2 | 2022-12-08 | 2022-12-08
2445 | jud. IALOMITA, loc. MANASIA, Strada FERMIERILOR, nr. 3 | IL | 0.0081 | 0.00783 | 0 | 0,4 | CFP | CBC | Enel Distributie Dobrogea | 13011998 | Prosumator <= 400 kW fara emitere ATR | RO002E231195354/3 | 2022-12-08 | 2022-12-08
2446 | jud. IALOMITA, loc. ALEXENI, Strada BALDOVENI, nr. 43 | IL | 0.01125 | 0.010945 | 0 | 0,4 | CFP | CBC | Enel Distributie Dobrogea | 13227283 | Prosumator <= 400 kW fara emitere ATR | RO002E230561574/3 | 2022-12-08 | 2022-12-08
2447 | jud. TULCEA, loc. TULCEA, Strada ALEXANDRU CEL BUN, nr. 48A | TL | 0.00304 | 0.002978 | 0 | 0,23 | CFP | CBC | Enel Distributie Dobrogea | 12382803 | Prosumator <= 400 kW fara emitere ATR | RO002E240754376/3 | 2022-12-08 | 2022-12-08
2448 | jud. CALARASI, loc. FUNDULEA, Bulevardul 22 DECEMBRIE, nr. 117 | CL | 0.01944 | 0.018851 | 0 | 0,4 | CFP | CBC | Enel Distributie Dobrogea | 13642649 | Prosumator <= 400 kW fara emitere ATR | RO002E220030935/4 | 2022-12-08 | 2022-12-08
2449 | jud. CALARASI, loc. CALARASI, Strada Dan Mateescu, nr. 4 | CL | 0.0099 | 0.009701 | 0 | 0,4 | CFP | CBC | Enel Distributie Dobrogea | 13764434 | Prosumator <= 400 kW fara emitere ATR | RO002E221419139/2 | 2022-12-08 | 2022-12-08
2450 | jud. CONSTANTA, loc. CUMPANA, Strada DALIEI, nr. 58 | CT | 0.00574 | 0.004899 | 0 | 0,4 | CFP | CBC | Enel Distributie Dobrogea | 13719589 | Prosumator <= 400 kW fara emitere ATR | RO002E212880345/2 | 2022-12-06 | 2022-12-06
2451 | jud. CONSTANTA, loc. AGIGEA, Strada Violetelor, nr. 27 | CT | 0.00884 | 0.005879 | 0 | 0,4 | CFP | CBC | Enel Distributie Dobrogea | 13603972 | Prosumator <= 400 kW fara emitere ATR | RO002E213752298/2 | 2022-12-06 | 2022-12-06
2452 | jud. CONSTANTA, loc. CONSTANTA, Strada CHILIEI, nr. 80 | CT | 0.0088 | 0.007839 | 0 | 0,4 | CFP | CBC | Enel Distributie Dobrogea | 13691828 | Prosumator <= 400 kW fara emitere ATR | RO002E212807412/2 | 2022-12-08 | 2022-12-08
2453 | jud. IALOMITA, loc. COSERENI, Strada Linia Mica, nr. 50 | IL | 0.0108 | 0.00979 | 0 | 0,4 | CFP | CBC | Enel Distributie Dobrogea | 13474619 | Prosumator <= 400 kW fara emitere ATR | RO002E231336610/2 | 2022-12-08 | 2022-12-08
2454 | jud. IALOMITA, loc. SLOBOZIA, Strada SUDULUI, nr. FN, bl. H1, sc. F | IL | 0.01599 | 0.014699 | 0 | 0,4 | CFP | CBC | Enel Distributie Dobrogea | 13573570 | Prosumator <= 400 kW fara emitere ATR | RO002E231159220/3 | 2022-12-08 | 2022-12-08
2455 | jud. CONSTANTA, loc. MIHAIL KOGALNICEANU, Strada Primaverii, nr. 43B | CT | 0.00567 | 0.00485 | 0 | 0,4 | CFP | CBC | Enel Distributie Dobrogea | 13643371 | Prosumator <= 400 kW fara emitere ATR | RO002E210471293/3 | 2022-12-06 | 2022-12-06
2456 | jud. CONSTANTA, loc. CONSTANTA, Strada Vulcan Petru, nr. 39 | CT | 0.00532 | 0.004899 | 0 | 0,4 | CFP | CBC | Enel Distributie Dobrogea | 13696543 | Prosumator <= 400 kW fara emitere ATR | RO002E211186691/2 | 2022-12-08 | 2022-12-08
2457 | jud. CONSTANTA, loc. CONSTANTA, Strada Veteranilor, nr. 29A, bl. Z C-TA SUD | CT | 0.00432 | 0.002939 | 0 | 0,4 | CFP | CBC | Enel Distributie Dobrogea | 12841904 | Prosumator <= 400 kW fara emitere ATR | RO002E213251045/3 | 2022-12-06 | 2022-12-06
2458 | jud. CONSTANTA, loc. CONSTANTA, Strada ZONA NESISTEMATIZATA, nr. P.A586/1/1, bl. Lot 1 | CT | 0.00825 | 0.008084 | 0 | 0,4 | CFP | CBC | Enel Distributie Dobrogea | 13720261 | Prosumator <= 400 kW fara emitere ATR | RO002E213554399/2 | 2022-12-08 | 2022-12-08
2459 | jud. CONSTANTA, loc. LUMINA, Strada 22 DECEMBRIE, nr. 96 | CT | 0.00567 | 0.00488 | 0 | 0,4 | CFP | CBC | Enel Distributie Dobrogea | 13697380 | Prosumator <= 400 kW fara emitere ATR | RO002E213135596/2 | 2022-12-08 | 2022-12-08
2460 | jud. CALARASI, loc. DRAGALINA, Strada DALIILOR, nr. 14 | CL | 0.00909 | 0.00587 | 0 | 0,23 | CFP | CBC | Enel Distributie Dobrogea | 13338979 | 2022-11-24 | RO002E220152727/2 | 2022-12-06 | 2022-12-06
2461 | jud. CALARASI, loc. SAPUNARI, Strada Sapunari, nr. FN | CL | 0.003 | 0.002939 | 0 | 0,23 | CFP | CBC | Enel Distributie Dobrogea | 13111817 | 2022-11-24 | RO002E220483454/2 | 2022-12-07 | 2022-12-07
2462 | jud. IALOMITA, loc. MILOSESTI, Strada Prieteniei, nr. 1, | IL | 0.0032 | 0.002939 | 0 | 0,4 | CFP | CBC | Enel Distributie Dobrogea | 12278971 | 2022-11-03 | RO002E230369873/3 | 2022-12-07 | 2022-12-07
2463 | jud. IALOMITA, loc. DRIDU, Strada DRIDU, nr. FN | IL | 0.00675 | 0.006614 | 0 | 0,4 | CFP | CBC | Enel Distributie Dobrogea | 12795065 | 2022-11-24 | RO002E230782849/2 | 2022-12-07 | 2022-12-07
2464 | jud. CONSTANTA, loc. CONSTANTA, Strada Vladimirescu Tudor, nr. 41 | CT | 0.00324 | 0.002939 | 0 | 0,4 | CFP | CBC | Enel Distributie Dobrogea | 12702505 | Prosumator <= 400 kW fara emitere ATR | RO002E211755941/2 | 2022-11-04 | 2022-11-04
2465 | jud. TULCEA, loc. TOPOLOG, Strada TRANDAFIRILOR, nr. 14 | TL | 0.0054 | 0.004899 | 0 | 0,4 | CFP | CBC | Enel Distributie Dobrogea | 13448278 | Prosumator <= 400 kW fara emitere ATR | RO002E240089951/3 | 2022-12-09 | 2022-12-09
2466 | jud. TULCEA, loc. MACIN, Strada 1 DECEMBRIE 1918, nr. 139A | TL | 0.2002 | 0.1958 | 0 | 20 | CFP | CBC | Enel Distributie Dobrogea | 13365614 | Prosumator <= 400 kW fara emitere ATR | RO002E241162415/2 | 2022-12-09 | 2022-12-09
2467 | jud. IALOMITA, loc. MAIA, Strada Primariei, nr. 55 | IL | 0.0048 | 0.004624 | 0 | 0,4 | CFP | CBC | Enel Distributie Dobrogea | 13530115 | Prosumator <= 400 kW fara emitere ATR | RO002E231221433/3 | 2022-12-09 | 2022-12-09
2468 | jud. CALARASI, loc. SOLACOLU, Strada SOLACOLU, nr. FN | CL | 0.01958 | 0.019186 | 0 | 0,4 | CFP | CBC | Enel Distributie Dobrogea | 11063323 | 2022-12-06 | RO002E221287693/2 | 2022-12-09 | 2022-12-09
2469 | jud. IALOMITA, loc. LILIECI, Strada DEALULUI, nr. 51 | IL | 0.0089 | 0.008522 | 0 | 0,4 | CFP | CBC | Enel Distributie Dobrogea | 13092792 | Prosumator <= 400 kW fara emitere ATR | RO002E231253731/2 | 2022-12-08 | 2022-12-08
2470 | jud. CONSTANTA, loc. CONSTANTA, Strada Hulubei Horia, lt., nr. 10 | CT | 0.00684 | 0.004899 | 0 | 0,4 | CFP | CBC | Enel Distributie Dobrogea | 13696990 | Prosumator <= 400 kW fara emitere ATR | RO002E213568811/2 | 2022-12-09 | 2022-12-09
2471 | jud. CALARASI, loc. OLTENITA, Strada AGRICULTORI, nr. 3 | CL | 0.00392 | 0.003841 | 0 | 0,23 | CFP | CBC | Enel Distributie Dobrogea | 13723568 | Prosumator <= 400 kW fara emitere ATR | RO002E220825476/2 | 2022-12-09 | 2022-12-09
2472 | jud. CONSTANTA, loc. FACLIA, Strada PESCARILOR, nr. 7 | CT | 0.00498 | 0.004879 | 0 | 0,4 | CFP | CBC | Enel Distributie Dobrogea | 13256499 | Prosumator <= 400 kW fara emitere ATR | RO002E210602716/3 | 2022-12-08 | 2022-12-08
2473 | jud. TULCEA, loc. DUNAVATU DE JOS, Strada Dunavatu de Jos, nr. FN | TL | 0.0054 | 0.0048 | 0 | 0,4 | CFP | CBC | Enel Distributie Dobrogea | 13075542 | Prosumator <= 400 kW fara emitere ATR | RO002E240302128/3 | 2022-12-08 | 2022-12-08
2474 | jud. IALOMITA, loc. MIHAIL KOGALNICEANU, Strada 1, nr. FN | IL | 0.00697 | 0.005877 | 0 | 0,4 | CFP | CBC | Enel Distributie Dobrogea | 13403700 | Prosumator <= 400 kW fara emitere ATR | RO002E230928560/2 | 2022-12-08 | 2022-12-08
2475 | jud. IALOMITA, loc. SCANTEIA, Strada Primaverii, nr. 51 | IL | 0.00308 | 0.002939 | 0 | 0,4 | CFP | CBC | Enel Distributie Dobrogea | 13424631 | Prosumator <= 400 kW fara emitere ATR | RO002E230496548/3 | 2022-12-08 | 2022-12-08
2476 | jud. CALARASI, loc. LUPSANU, Strada Tufanelelor, nr. 21B | CL | 0.00481 | 0.004654 | 0 | 0,23 | CFP | CBC | Enel Distributie Dobrogea | 13567164 | Prosumator <= 400 kW fara emitere ATR | RO002E221427048/2 | 2022-12-08 | 2022-12-08
2477 | jud. IALOMITA, loc. URZICENI, Strada REGELE FERDINAND, nr. 33A | IL | 0.003645 | 0.00293 | 0 | 0,4 | CFP | CBC | Enel Distributie Dobrogea | 13133682 | Prosumator <= 400 kW fara emitere ATR | RO002E231075665/3 | 2022-12-12 | 2022-12-12
2478 | jud. CALARASI, loc. RASA, Strada PREOT ALEXE POPESCU, nr. 7 | CL | 0.01155 | 0.011318 | 0 | 0,4 | CFP | CBC | Enel Distributie Dobrogea | 13695764 | Prosumator <= 400 kW fara emitere ATR | RO002E221368761/2 | 2022-12-12 | 2022-12-12
2479 | jud. CONSTANTA, loc. LIMANU, Strada GENERAL VARTEJAN, nr. 37A | CT | 0.00615 | 0.005879 | 0 | 0,4 | CFP | CBC | Enel Distributie Dobrogea | 13887963 | Prosumator <= 400 kW fara emitere ATR | RO002E213603046/2 | 2022-12-12 | 2022-12-12
2480 | jud. IALOMITA, loc. DRIDU, Strada DRIDU, nr. F.N. | IL | 0.0504 | 0.048998 | 0 | 0,4 | CFP | CBC | Enel Distributie Dobrogea | 12794836 | Prosumator <= 400 kW fara emitere ATR | RO002E230542483/3 | 2022-12-12 | 2022-12-12
2481 | jud. CONSTANTA, loc. CONSTANTA, Strada Caudella Eduard, nr. 6 | CT | 0.00819 | 0.005879 | 0 | 0,4 | CFP | CBC | Enel Distributie Dobrogea | 13929115 | Prosumator <= 400 kW fara emitere ATR | RO002E212434553/2 | 2022-12-12 | 2022-12-12
2482 | jud. CALARASI, loc. CALARASI, PRELUNGIREA Sloboziei, nr. 62 | CL | 0.0104 | 0.0097 | 0 | 0,4 | CFP | CBC | Enel Distributie Dobrogea | 13566294 | Prosumator <= 400 kW fara emitere ATR | RO002E221362776/2 | 2022-12-12 | 2022-12-12
2483 | jud. IALOMITA, loc. FIERBINTI-TARG, Strada BLOCULUI, nr. 8 | IL | 0.00308 | 0.002939 | 0 | 0,4 | CFP | CBC | Enel Distributie Dobrogea | 13386516 | 2022-11-29 | RO002E230220903/3 | 2022-12-12 | 2022-12-12
2484 | jud. CONSTANTA, loc. NAVODARI, Strada DALIEI, nr. 1 | CT | 0.00486 | 0.0039 | 0 | 0,4 | CFP | CBC | Enel Distributie Dobrogea | 12697285 | Prosumator <= 400 kW fara emitere ATR | RO002E210909176/2 | 2022-11-04 | 2022-11-04
2485 | jud. CONSTANTA, loc. OVIDIU, Strada A, nr. 64 | CT | 0.03078 | 0.029399 | 0 | 0,4 | CFP | CBC | Enel Distributie Dobrogea | 13756181 | Prosumator <= 400 kW fara emitere ATR | RO002E213303335/3 | 2022-12-08 | 2022-12-08
2486 | jud. TULCEA, loc. CRISAN, Strada CRISAN, nr. FN | TL | 0.0096 | 0.009308 | 0 | 0,4 | CFP | CBC | Enel Distributie Dobrogea | 13450248 | Prosumator <= 400 kW fara emitere ATR | RO002E240962175/3 | 2022-12-12 | 2022-12-12
2487 | jud. CONSTANTA, loc. CONSTANTA, Strada DECEBAL, nr. 71 | CT | 0.0055 | 0.005389 | 0 | 0,4 | CFP | CBC | Enel Distributie Dobrogea | 13694820 | Prosumator <= 400 kW fara emitere ATR | RO002E211800649/2 | 2022-12-12 | 2022-12-12
2488 | jud. CONSTANTA, loc. CONSTANTA, Strada CRINULUI, nr. 14 | CT | 0.00615 | 0.005879 | 0 | 0,4 | CFP | CBC | Enel Distributie Dobrogea | 13757142 | Prosumator <= 400 kW fara emitere ATR | RO002E211872020/2 | 2022-12-09 | 2022-12-09
2489 | jud. CONSTANTA, loc. MANGALIA, Strada MATEI BASARAB, nr. 51 | CT | 0.00567 | 0.00485 | 0 | 0,4 | CFP | CBC | Enel Distributie Dobrogea | 13593676 | Prosumator <= 400 kW fara emitere ATR | RO002E212681625/3 | 2022-12-02 | 2022-12-02
2490 | jud. CONSTANTA, loc. CONSTANTA, Strada CORNELIU BABA, nr. 17 | CT | 0.005915 | 0.005747 | 11 | 0,4 | CFP | CBC | Enel Distributie Dobrogea | 13901913 | Prosumator <= 400 kW fara emitere ATR | RO002E213718605/2 | 2022-12-12 | 2022-12-12
2491 | jud. CONSTANTA, loc. CONSTANTA, Strada Venetia, nr. 11 | CT | 0.00784 | 0.005879 | 0 | 0,4 | CFP | CBC | Enel Distributie Dobrogea | 12498845 | Prosumator <= 400 kW fara emitere ATR | RO002E213725401/2 | 2022-12-12 | 2022-12-12
2492 | jud. CONSTANTA, loc. CONSTANTA, Strada ION VODA, nr. 25 | CT | 0.0072 | 0.005879 | 0 | 0,4 | CFP | CBC | Enel Distributie Dobrogea | 13584831 | Prosumator <= 400 kW fara emitere ATR | RO002E211196726/2 | 2022-12-02 | 2022-12-02
2493 | jud. CALARASI, loc. OLTENITA, Strada 22 DECEMBRIE, nr. 96 | CL | 0.00623 | 0.005875 | 0 | 0,23 | CFP | CBC | Enel Distributie Dobrogea | 13495894 | Prosumator <= 400 kW fara emitere ATR | RO002E220643621/2 | 2022-12-12 | 2022-12-12
2494 | jud. TULCEA, loc. TULCEA, Strada TRANSFORMATORULUI, nr. 4-A | TL | 0.00567 | 0.00485 | 0 | 0,23 | CFP | CBC | Enel Distributie Dobrogea |  | Prosumator <= 400 kW fara emitere ATR | RO002E241189740/2 | 2022-12-12 | 2022-12-12
2495 | jud. IALOMITA, loc. PALTINISU, Strada Tineretului, nr. 18 | IL | 0.00378 | 0.003703 | 0 | 0,4 | CFP | CBC | Enel Distributie Dobrogea | 13589438 | Prosumator <= 400 kW fara emitere ATR | RO002E231262517/2 | 2022-12-12 | 2022-12-12
2496 | jud. CONSTANTA, loc. AGIGEA, Strada Constantin Bratescu, nr. 3 | CT | 0.00552 | 0.004899 | 0 | 0,4 | CFP | CBC | Enel Distributie Dobrogea | 13616055 | Prosumator <= 400 kW fara emitere ATR | RO002E211668405/3 | 2022-12-12 | 2022-12-12
2497 | jud. IALOMITA, loc. URZICENI, Strada PUSCASI, nr. 9 | IL | 0.00405 | 0.003959 | 0 | 0,4 | CFP | CBC | Enel Distributie Dobrogea | 13720593 | Prosumator <= 400 kW fara emitere ATR | RO002E230934815/3 | 2022-12-12 | 2022-12-12
2498 | jud. CONSTANTA, loc. CONSTANTA, SOSEAUA MANGALIEI, nr. 82 | CT | 0.0356 | 0.034808 | 0 | 0,4 | CFP | CBC | Enel Distributie Dobrogea | 13692695 | Prosumator <= 400 kW fara emitere ATR | RO002E212249120/2 | 2022-12-09 | 2022-12-09
2499 | jud. CONSTANTA, loc. CERNAVODA, Strada SOARELUI, nr. 6 | CT | 0.00738 | 0.004899 | 0 | 0,4 | CFP | CBC | Enel Distributie Dobrogea | 13667463 | Prosumator <= 400 kW fara emitere ATR | RO002E210291181/2 | 2022-12-09 | 2022-12-09
2500 | jud. CONSTANTA, loc. LAZU, Strada C.NENITESCU, nr. FN | CT | 0.008 | 0.005879 | 0 | 0,4 | CFP | CBC | Enel Distributie Dobrogea | 13769454 | Prosumator <= 400 kW fara emitere ATR | RO002E212767451/2 | 2022-12-12 | 2022-12-12
2501 | jud. CONSTANTA, loc. ADAMCLISI, ALEEA MONUMENTULUI, nr. 1 | CT | 0.01728 | 0.01652 | 0 | 0,4 | CFP | CBC | Enel Distributie Dobrogea | 12119670 | Prosumator <= 400 kW fara emitere ATR | RO002E213253665/3 | 2022-12-12 | 2022-12-12
2502 | jud. CONSTANTA, loc. CONSTANTA, SOSEAUA MANGALIEI, nr. 86B | CT | 0.00729 | 0.007124 | 0 | 0,4 | CFP | CBC | Enel Distributie Dobrogea | 13774936 | Prosumator <= 400 kW fara emitere ATR | RO002E210752486/2 | 2022-12-12 | 2022-12-12
2503 | jud. CONSTANTA, loc. SATU NOU (MIRCEA VODA), Strada ATELIERULUI, nr. 2 | CT | 0.00656 | 0.00568 | 0 | 0,4 | CFP | CBC | Enel Distributie Dobrogea | 13882440 | Prosumator <= 400 kW fara emitere ATR | RO002E212883304/2 | 2022-12-14 | 2022-12-14
2504 | jud. TULCEA, loc. TULCEA, Strada TULCEA, nr. T36, P 729, bl. LOT 2 | TL | 0.0108 | 0.00779 | 0 | 0,4 | CFP | CBC | Enel Distributie Dobrogea | 13585638 | Prosumator <= 400 kW fara emitere ATR | RO002E241142705/2 | 2022-12-14 | 2022-12-14
2505 | jud. CONSTANTA, loc. SIMINOC, Strada AMURGULUI, nr. 1B | CT | 0.00492 | 0.004812 | 0 | 0,4 | CFP | CBC | Enel Distributie Dobrogea | 13848916 | Prosumator <= 400 kW fara emitere ATR | RO002E213822016/2 | 2022-12-14 | 2022-12-14
2506 | jud. CALARASI, loc. MODELU, Strada CALARASI, nr. 68 | CL | 0.0056 | 0.004899 | 0 | 0,23 | CFP | CBC | Enel Distributie Dobrogea | 13887551 | Prosumator <= 400 kW fara emitere ATR | RO002E220435204/2 | 2022-12-14 | 2022-12-14
2507 | jud. CONSTANTA, loc. AGIGEA, Strada G CALBOREANU, nr. 10 | CT | 0.0063 | 0.00586 | 0 | 0,4 | CFP | CBC | Enel Distributie Dobrogea | 13758068 | Prosumator <= 400 kW fara emitere ATR | RO002E210816308/3 | 2022-12-14 | 2022-12-14
2508 | jud. CONSTANTA, loc. CUMPANA, Strada RAZOARE, nr. 26A | CT | 0.0055 | 0.004899 | 0 | 0,4 | CFP | CBC | Enel Distributie Dobrogea | 13966450 | Prosumator <= 400 kW fara emitere ATR | RO002E213393525/2 | 2022-12-14 | 2022-12-14
2509 | jud. CONSTANTA, loc. NAVODARI, Strada MACULUI, nr. 32C | CT | 0.00553 | 0.004885 | 0 | 0,4 | CFP | CBC | Enel Distributie Dobrogea | 13923541 | Prosumator <= 400 kW fara emitere ATR | RO002E213321391/2 | 2022-12-14 | 2022-12-14
2510 | jud. CONSTANTA, loc. BANEASA, Strada GAROAFEI, nr. 4 | CT | 0.006825 | 0.00587 | 0 | 0,4 | CFP | CBC | Enel Distributie Dobrogea | 13314945 | Prosumator <= 400 kW fara emitere ATR | RO002E210227214/3 | 2022-12-14 | 2022-12-14
2511 | jud. IALOMITA, loc. CIULNITA, Strada Pogoanelor, nr. 17 | IL | 0.00525 | 0.004899 | 0 | 0,4 | CFP | CBC | Enel Distributie Dobrogea | 12474734 | 2022-12-02 | RO002E230364496/3 | 2022-12-14 | 2022-12-14
2512 | jud. CALARASI, loc. CALARASI, Strada DUMBRAVEI, nr. 156A | CL | 0.00623 | 0.005874 | 0 | 0,23 | CFP | CBC | Enel Distributie Dobrogea | 13717987 | Prosumator <= 400 kW fara emitere ATR | RO002E221338443/3 | 2022-12-14 | 2022-12-14
2513 | jud. CONSTANTA, loc. CONSTANTA, Strada VIFOR HAIDUCUL, nr. 1B | CT | 0.00546 | 0.005341 | 0 | 0,4 | CFP | CBC | Enel Distributie Dobrogea | 13379913 | Prosumator <= 400 kW fara emitere ATR | RO002E212116673/2 | 2022-12-14 | 2022-12-14
2514 | jud. CALARASI, loc. CURCANI, Strada Invatator Gheorghe Mindrut, nr. 20 | CL | 0.008 | 0.007802 | 0 | 0,4 | CFP | CBC | Enel Distributie Dobrogea | 14009223 | Prosumator <= 400 kW fara emitere ATR | RO002E221343528/3 | 2022-12-14 | 2022-12-14
2515 | jud. TULCEA, loc. TULCEA, Strada COLONISTILOR, nr. 3 | TL | 0.00324 | 0.002939 | 0 | 0,23 | CFP | CBC | Enel Distributie Dobrogea | 13546677 | 2022-12-06 | RO002E240531874/2 | 2022-12-14 | 2022-12-14
2516 | jud. IALOMITA, loc. MISLEANU, Strada Padurii, nr. 9 | IL | 0.00308 | 0.002939 | 0 | 0,4 | CFP | CBC | Enel Distributie Dobrogea | 12954147 | 2022-11-16 | RO002E230405751/3 | 2022-12-14 | 2022-12-14
2517 | jud. CONSTANTA, loc. MANGALIA, Strada GEORGE MURNU, nr. 16 | CT | 0.00616 | 0.005879 | 0 | 0,4 | CFP | CBC | Enel Distributie Dobrogea | 13973662 | Prosumator <= 400 kW fara emitere ATR | RO002E212741565/2 | 2022-12-14 | 2022-12-14
2518 | jud. IALOMITA, loc. FIERBINTI-TARG, Strada Garofitei, nr. 5 | IL | 0.00308 | 0.002939 | 0 | 0,4 | CFP | CBC | Enel Distributie Dobrogea | 13381096 | 2022-12-06 | RO002E230812685/3 | 2022-12-15 | 2022-12-15
2519 | jud. CONSTANTA, loc. TECHIRGHIOL, Strada ION TUCULESCU, nr. 8 | CT | 0.01001 | 0.00979 | 0 | 0,4 | CFP | CBC | Enel Distributie Dobrogea | 13930448 | Prosumator <= 400 kW fara emitere ATR | RO002E211572151/2 | 2022-12-15 | 2022-12-15
2520 | jud. CONSTANTA, loc. CUMPANA, Strada DECEBAL, nr. 2 | CT | 0.00656 | 0.005865 | 0 | 0,4 | CFP | CBC | Enel Distributie Dobrogea | 13886175 | Prosumator <= 400 kW fara emitere ATR | RO002E213108798/2 | 2022-12-15 | 2022-12-15
2521 | jud. IALOMITA, loc. SLOBOZIA, Strada LONDRA, nr. 25 | IL | 0.0052 | 0.004899 | 0 | 0,4 | CFP | CBC | Enel Distributie Dobrogea | 13825452 | Prosumator <= 400 kW fara emitere ATR | RO002E231168848/2 | 2022-12-15 | 2022-12-15
2522 | jud. CALARASI, loc. DRAJNA NOUA, Strada Soarelui, nr. 43 | CL | 0.00738 | 0.007229 | 0 | 0,4 | CFP | CBC | Enel Distributie Dobrogea | 13571515 | Prosumator <= 400 kW fara emitere ATR | RO002E221372430/2 | 2022-11-28 | 2022-11-28
2523 | jud. IALOMITA, loc. BALACIU, Strada Revolutiei, nr. 2 | IL | 0.006 | 0.005879 | 0 | 0,4 | CFP | CBC | Enel Distributie Dobrogea | 12304995 | 2022-11-23 | RO002E230356464/3 | 2022-12-15 | 2022-12-15
2524 | jud. CONSTANTA, loc. LUMINA, Strada NARCISELOR, nr. 125A | CT | 0.0099 | 0.00879 | 0 | 0,4 | CFP | CBC | Enel Distributie Dobrogea | 11492416 | 2022-11-22 | RO002E213284119/2 | 2022-12-13 | 2022-12-13
2525 | jud. IALOMITA, loc. COSERENI, Strada Scolii, nr. 2C | IL | 0.02106 | 0.01959 | 0 | 0,4 | CFP | CBC | Enel Distributie Dobrogea | 13138520 | 2022-12-05 | RO002E231240131/3 | 2022-12-15 | 2022-12-15
2526 | jud. IALOMITA, loc. STEJARU, SOSEAUA Poienii, nr. 26 | IL | 0.01539 | 0.014699 | 0 | 0,4 | CFP | CBC | Enel Distributie Dobrogea | 13698647 | Prosumator <= 400 kW fara emitere ATR | RO002E231307865/3 | 2022-12-15 | 2022-12-15
2527 | jud. CONSTANTA, loc. EFORIE SUD, Strada DEZROBIRII, nr. 13 | CT | 0.0082 | 0.007839 | 0 | 0,4 | CFP | CBC | Enel Distributie Dobrogea | 13570973 | Prosumator <= 400 kW fara emitere ATR | RO002E213290622/2 | 2022-12-15 | 2022-12-15
2528 | jud. CONSTANTA, loc. OVIDIU, Strada CAMINULUI, nr. 22 | CT | 0.0033 | 0.002939 | 0 | 0,4 | CFP | CBC | Enel Distributie Dobrogea | 13968774 | Prosumator <= 400 kW fara emitere ATR | RO002E210250175/3 | 2022-12-15 | 2022-12-15
2529 | jud. CONSTANTA, loc. CERNAVODA, Strada N.IORGA, nr. 46 | CT | 0.00847 | 0.008035 | 0 | 0,4 | CFP | CBC | Enel Distributie Dobrogea | 14234026 | Prosumator <= 400 kW fara emitere ATR | RO002E213226597/3 | 2022-12-16 | 2022-12-16
2530 | jud. IALOMITA, loc. SLOBOZIA, Strada IALOMITEI, nr. 3 | IL | 0.0576 | 0.052919 | 0 | 0,4 | CFP | CBC | Enel Distributie Dobrogea | 12683153 | 2022-11-04 | RO002E230458478/3 | 2022-12-09 | 2022-12-09
2531 | jud. TULCEA, loc. TULCEA, ALEEA CAISULUI, nr. 14 | TL | 0.00532 | 0.004898 | 0 | 0,23 | CFP | CBC | Enel Distributie Dobrogea | 13399245 | Prosumator <= 400 kW fara emitere ATR | RO002E241143739/2 | 2022-12-16 | 2022-12-16
2532 | jud. TULCEA, loc. LUNCAVITA, Strada Macului, nr. 3 | TL | 0.003185 | 0.00286 | 0 | 0,23 | CFP | CBC | Enel Distributie Dobrogea | 13615691 | Prosumator <= 400 kW fara emitere ATR | RO002E240219428/2 | 2022-12-16 | 2022-12-16
2533 | jud. CONSTANTA, loc. COSTINESTI, Strada Portului, nr. 2--4 | CT | 0.01296 | 0.012249 | 0 | 0,4 | CFP | CBC | Enel Distributie Dobrogea | 13591751 | Prosumator <= 400 kW fara emitere ATR | RO002E213783078/2 | 2022-12-16 | 2022-12-16
2534 | jud. TULCEA, loc. JIJILA, Strada Libertatii, nr. 74, bl. -, sc. -, et. -, ap. - | TL | 0.00756 | 0.007329 | 0 | 0,4 | CFP | CBC | Enel Distributie Dobrogea | 13614393 | Prosumator <= 400 kW fara emitere ATR | RO002E240175733/4 | 2022-12-16 | 2022-12-16
2535 | jud. CONSTANTA, loc. TOPALU, Strada TRANDAFIRULUI, nr. 184 | CT | 0.015 | 0.014699 | 0 | 0,4 | CFP | CBC | Enel Distributie Dobrogea | 13978580 | Prosumator <= 400 kW fara emitere ATR | RO002E212908638/3 | 2022-12-16 | 2022-12-16
2536 | jud. CONSTANTA, loc. STEFAN CEL MARE, Strada SCOLII, nr. 154 | CT | 2.025 | 0.001959 | 0 | 0,4 | CFP | CBC | Enel Distributie Dobrogea | 13898136 | Prosumator <= 400 kW fara emitere ATR | RO002E210602198/2 | 2022-12-16 | 2022-12-16
2537 | jud. CONSTANTA, loc. MAMAIA-SAT, Strada M11, nr. LOT Z | CT | 0.01148 | 0.011249 | 0 | 0,4 | CFP | CBC | Enel Distributie Dobrogea | 13398598 | Prosumator <= 400 kW fara emitere ATR | RO002E213135484/2 | 2022-12-16 | 2022-12-16
2538 | jud. CALARASI, loc. CIOCANESTI, Strada ROMANITELOR, nr. 56 | CL | 0.00546 | 0.004895 | 0 | 0,23 | CFP | CBC | Enel Distributie Dobrogea | 13664090 | Prosumator <= 400 kW fara emitere ATR | RO002E220085227/2 | 2022-12-16 | 2022-12-16
2539 | jud. IALOMITA, loc. COSERENI, Strada Gradinitei, nr. 63 | IL | 0.00648 | 0.00587 | 0 | 0,4 | CFP | CBC | Enel Distributie Dobrogea | 13138841 | 2022-12-11 | RO002E230212140/3 | 2022-12-16 | 2022-12-16
2540 | jud. CONSTANTA, loc. MIHAIL KOGALNICEANU, Strada DACIEI, nr. 6 | CT | 0.006045 | 0.005877 | 0 | 0,4 | CFP | CBC | Enel Distributie Dobrogea | 13888702 | Prosumator <= 400 kW fara emitere ATR | RO002E210314817/2 | 2022-12-16 | 2022-12-16
2541 | jud. TULCEA, loc. JURILOVCA, Strada PACII, nr. 59 | TL | 0.00567 | 0.004899 | 0 | 0,4 | CFP | CBC | Enel Distributie Dobrogea | 13547107 | Prosumator <= 400 kW fara emitere ATR | RO002E240387637/3 | 2022-12-16 | 2022-12-16
2542 | jud. TULCEA, loc. TULCEA, Strada Azimut, nr. 2 | TL | 0.00308 | 0.00284 | 0 | 0,4 | CFP | CBC | Enel Distributie Dobrogea | 13695230 | Prosumator <= 400 kW fara emitere ATR | RO002E240908917/2 | 2022-12-16 | 2022-12-16
2543 | jud. CONSTANTA, loc. CONSTANTA, Strada Caragiale Ion Luca, nr. 94 | CT | 0.00675 | 0.005879 | 0 | 0,4 | CFP | CBC | Enel Distributie Dobrogea | 14234920 | Prosumator <= 400 kW fara emitere ATR | RO002E213188763/2 | 2022-12-16 | 2022-12-16
2544 | jud. CONSTANTA, loc. CONSTANTA, Strada MUGURULUI, nr. 98 | CT | 0.00736 | 0.00583 | 0 | 0,4 | CFP | CBC | Enel Distributie Dobrogea | 14191838 | Prosumator <= 400 kW fara emitere ATR | RO002E211747335/2 | 2022-12-16 | 2022-12-16
2545 | jud. CONSTANTA, loc. CONSTANTA, Strada OBORULUI, nr. 45 | CT | 0.027 | 0.0244 | 0 | 0,4 | CFP | CBC | Enel Distributie Dobrogea | 14143282 | Prosumator <= 400 kW fara emitere ATR | RO002E210699105/2 | 2022-12-16 | 2022-12-16
2546 | jud. CONSTANTA, loc. CIOBANU, Strada EROILOR, nr. 59 | CT | 0.00814 | 0.007974 | 0 | 0,4 | CFP | CBC | Enel Distributie Dobrogea | 13591017 | Prosumator <= 400 kW fara emitere ATR | RO002E210435316/3 | 2022-12-12 | 2022-12-12
2547 | jud. CONSTANTA, loc. EFORIE SUD, Strada ARGES, nr. 37 | CT | 0.0056 | 0.004899 | 0 | 0,4 | CFP | CBC | Enel Distributie Dobrogea | 13087439 | Prosumator <= 400 kW fara emitere ATR | RO002E212865887/2 | 2022-12-16 | 2022-12-16
2548 | jud. IALOMITA, loc. COSERENI, Strada COSERENI, nr. F.N. | IL | 0.01958 | 0.019108 | 0 | 0,4 | CFP | CBC | Enel Distributie Dobrogea | 13764682 | Prosumator <= 400 kW fara emitere ATR | RO002E231313918/2 | 2022-12-12 | 2022-12-12
2549 | jud. IALOMITA, loc. GIMBASANI, Strada Crangului, nr. 10 | IL | 0.0052 | 0.004899 | 0 | 0,4 | CFP | CBC | Enel Distributie Dobrogea | 12725893 | Prosumator <= 400 kW fara emitere ATR | RO002E231250176/2 | 2022-12-08 | 2022-12-08
2550 | jud. TULCEA, loc. MALCOCI, Strada MALCOCI, nr. FN | TL | 0.015 | 0.014699 | 0 | 0,4 | CFP | CBC | Enel Distributie Dobrogea | 12888488 | Prosumator <= 400 kW fara emitere ATR | RO002E241093575/2 | 2022-12-16 | 2022-12-16
2551 | jud. CONSTANTA, loc. NAVODARI, Strada MUZICII, nr. 36F | CT | 0.006 | 0.005879 | 0 | 0,4 | CFP | CBC | Enel Distributie Dobrogea | 12597099 | Prosumator <= 400 kW fara emitere ATR | RO002E213487800/2 | 2022-11-07 | 2022-11-07
2552 | jud. CONSTANTA, loc. EFORIE NORD, Strada GHEORGHE DOJA, nr. 25 | CT | 0.00675 | 0.006 | 0 | 0,4 | CFP | CBC | Enel Distributie Dobrogea | 12143700 | Prosumator <= 400 kW fara emitere ATR | RO002E212768766/2 | 2022-12-16 | 2022-12-16
2553 | jud. IALOMITA, loc. SLOBOZIA, Intrarea Rahova, nr. 1 | IL | 0.006075 | 0.0048 | 0 | 0,4 | CFP | CBC | Enel Distributie Dobrogea | 13226164 | 2022-12-05 | RO002E231084553/2 | 2022-12-16 | 2022-12-16
2554 | jud. CALARASI, loc. CHIRNOGI, Strada Primariei, nr. 25 | CL | 0.0033 | 0.002939 | 0 | 0,23 | CFP | CBC | Enel Distributie Dobrogea | 12994109 | Prosumator <= 400 kW fara emitere ATR | RO002E220365284/3 | 2022-12-16 | 2022-12-16
2555 | jud. CONSTANTA, loc. PECINEAGA, Strada MORII, nr. 37B | CT | 0.003 | 0.002885 | 0 | 0,4 | CFP | CBC | Enel Distributie Dobrogea | 12382287 | Prosumator <= 400 kW fara emitere ATR | RO002E212055620/2 | 2022-12-16 | 2022-12-16
2556 | jud. CONSTANTA, loc. TECHIRGHIOL, Strada Ion Tuculescu, nr. 22A | CT | 0.011 | 0.009799 | 0 | 0,4 | CFP | CBC | Enel Distributie Dobrogea | 12829078 | Prosumator <= 400 kW fara emitere ATR | RO002E213262564/2 | 2022-12-16 | 2022-12-16
2557 | jud. CONSTANTA, loc. NAVODARI, Strada BRADULUI, nr. 13 | CT | 0.0056 | 0.004899 | 10 | 0,4 | CFP | CBC | Enel Distributie Dobrogea | 12980673 | Prosumator <= 400 kW fara emitere ATR | RO002E213110667/2 | 2022-12-16 | 2022-12-16
2558 | jud. CONSTANTA, loc. CUMPANA, Strada Titu Maiorescu, nr. 19 | CT | 0.004 | 0.003919 | 0 | 0,4 | CFP | CBC | Enel Distributie Dobrogea | 14154555 | Prosumator <= 400 kW fara emitere ATR | RO002E213348266/1 | 2022-12-16 | 2022-12-16
2559 | jud. CONSTANTA, loc. CONSTANTA, Strada Arbore Hatmanul, nr. 26bis | CT | 0.0105 | 0.009799 | 0 | 0,4 | CFP | CBC | Enel Distributie Dobrogea | 13975679 | Prosumator <= 400 kW fara emitere ATR | RO002E212807030/4 | 2022-12-14 | 2022-12-14
2560 | jud. CONSTANTA, loc. TECHIRGHIOL, Strada MARASTI, nr. 12A | CT | 0.01512 | 0.014808 | 0 | 0,4 | CFP | CBC | Enel Distributie Dobrogea | 14189867 | Prosumator <= 400 kW fara emitere ATR | RO002E213211254/2 | 2022-12-16 | 2022-12-16
2561 | jud. IALOMITA, loc. MOVILITA, Strada Comana, nr. FN | IL | 0.01958 | 0.019108 | 0 | 0,4 | CFP | CBC | Enel Distributie Dobrogea | 13764795 | Prosumator <= 400 kW fara emitere ATR | RO002E231236473/1 | 2022-12-12 | 2022-12-12
2562 | jud. CONSTANTA, loc. MIHAIL KOGALNICEANU, Strada MIRCEA CEL BATRIN, nr. 12A | CT | 0.00304 | 0.002978 | 0 | 0,4 | CFP | CBC | Enel Distributie Dobrogea | 14014940 | Prosumator <= 400 kW fara emitere ATR | RO002E212898838/2 | 2022-12-16 | 2022-12-16
2563 | jud. CONSTANTA, loc. CONSTANTA, Bulevardul 1 MAI, nr. 84 | CT | 0.0066 | 0.005879 | 0 | 0,4 | CFP | CBC | Enel Distributie Dobrogea | 13550457 | Prosumator <= 400 kW fara emitere ATR | RO002E210742610/2 | 2022-12-16 | 2022-12-16
2564 | jud. CONSTANTA, loc. CUMPANA, Strada George Bacovia, nr. 14 | CT | 0.00637 | 0.006233 | 0 | 0,4 | CFP | CBC | Enel Distributie Dobrogea | 14228762 | Prosumator <= 400 kW fara emitere ATR | RO002E213175242/2 | 2022-12-16 | 2022-12-16
2565 | jud. TULCEA, loc. TULCEA, Strada 9 MAI, nr. 9 | TL | 0.00525 | 0.00489 | 0 | 0,23 | CFP | CBC | Enel Distributie Dobrogea | 13448741 | Prosumator <= 400 kW fara emitere ATR | RO002E240867865/2 | 2022-12-14 | 2022-12-14
2566 | jud. CALARASI, loc. PADURISU, Strada Petru Maior, nr. 10 | CL | 0.00567 | 0.004899 | 0 | 0,4 | CFP | CBC | Enel Distributie Dobrogea | 14099952 | Prosumator <= 400 kW fara emitere ATR | RO002E221372676/2 | 2022-12-16 | 2022-12-16
2567 | jud. CONSTANTA, loc. MIHAIL KOGALNICEANU, Strada VASILE LUPU, nr. 3 | CT | 0.0054 | 0.005291 | 0 | 0,4 | CFP | CBC | Enel Distributie Dobrogea | 12825982 | Prosumator <= 400 kW fara emitere ATR | RO002E210160119/3 | 2022-12-19 | 2022-12-19
2568 | jud. TULCEA, loc. TULCEA, Strada NEGRU RADU, nr. 51 | TL | 0.00486 | 0.004713 | 0 | 0,23 | CFP | CBC | Enel Distributie Dobrogea | 13724780 | Prosumator <= 400 kW fara emitere ATR | RO002E241153190/2 | 2022-12-19 | 2022-12-19
2569 | jud. Tulcea, loc. SARICHIOI, Strada Doinei, nr. 11 | Tl | 0.008625 | 0.008034 | 0 | 0,23 | CFP | CBC | Enel Distributie Dobrogea | 13642588 | Prosumator <= 400 kW fara emitere ATR | RO002E241133660/3 | 2022-12-19 | 2022-12-19
2570 | jud. TULCEA, loc. TULCEA, Strada DOCHIEI, nr. 10 | TL | 0.0081 | 0.00779 | 0 | 0,23 | CFP | CBC | Enel Distributie Dobrogea | 13260423 | 2022-12-02 | RO002E241029697/2 | 2022-12-20 | 2022-12-20
2571 | jud. CONSTANTA, loc. VALU LUI TRAIAN, Strada Macesului, nr. 7 | CT | 0.0099 | 0.0099 | 0 | 0,4 | CFP | CBC | Enel Distributie Dobrogea | 13928286 | Prosumator <= 400 kW fara emitere ATR | RO002E212865371/3 | 2022-12-12 | 2022-12-12
2572 | jud. CONSTANTA, loc. COSTINESTI, Strada Traian Vuia, nr. 20 | CT | 0.00616 | 0.005879 | 0 | 0,4 | CFP | CBC | Enel Distributie Dobrogea | 13275007 | Prosumator <= 400 kW fara emitere ATR | RO002E210623551/2 | 2022-12-20 | 2022-12-20
2573 | jud. CONSTANTA, loc. CONSTANTA, Strada DOCHERILOR, nr. 40 | CT | 0.00828 | 0.00587 | 0 | 0,4 | CFP | CBC | Enel Distributie Dobrogea | 14291009 | Prosumator <= 400 kW fara emitere ATR | RO002E212004398/2 | 2022-12-20 | 2022-12-20
2574 | jud. CALARASI, loc. DRAJNA NOUA, Strada CENTRALA, nr. 66 | CL | 0.0047 | 0.004596 | 400 | 0,23 | CFP | CBC | Enel Distributie Dobrogea | 14184579 | Prosumator <= 400 kW fara emitere ATR | RO002E221379280/2 | 2022-12-20 | 2022-12-20
2575 | jud. CONSTANTA, loc. MEDGIDIA, Strada ALBINELOR, nr. FN | CT | 0.02583 | 0.025 | 0 | 0,4 | CFP | CBC | Enel Distributie Dobrogea | 12970617 | Prosumator <= 400 kW fara emitere ATR | RO002E212924793/3 | 2022-12-16 | 2022-12-16
2576 | jud. CONSTANTA, loc. CUMPANA, Strada RAZOARE, nr. 52 | CT | 0.0063 | 0.004899 | 0 | 0,4 | CFP | CBC | Enel Distributie Dobrogea | 14237760 | Prosumator <= 400 kW fara emitere ATR | RO002E213229310/2 | 2022-12-19 | 2022-12-19
2577 | jud. IALOMITA, loc. GARBOVI, Strada GIRBOVI, nr. FN | IL | 0.0041 | 0.00391 | 0 | 0,4 | CFP | CBC | Enel Distributie Dobrogea | 13596430 | 2022-12-09 | RO002E230156136/2 | 2022-12-20 | 2022-12-20
2578 | jud. CALARASI, loc. BORCEA, Strada Intravilan, nr. F.N. | CL | 0.01001 | 0.009799 | 0 | 0,4 | CFP | CBC | Enel Distributie Dobrogea | 13299245 | Prosumator <= 400 kW fara emitere ATR | RO002E231218967/3 | 2022-12-16 | 2022-12-16
2579 | jud. CONSTANTA, loc. CONSTANTA, Strada BOGDAN VODA, nr. 69 | CT | 0.00825 | 0.007839 | 0 | 0,4 | CFP | CBC | Enel Distributie Dobrogea | 13275009 | 2022-11-10 | RO002E211180460/2 | 2022-12-19 | 2022-12-19
2580 | jud. IALOMITA, loc. LIVEDEA, Strada Mioritei, nr. FN | IL | 0.01215 | 0.009799 | 0 | 0,4 | CFP | CBC | Enel Distributie Dobrogea | 13227630 | 2022-11-29 | RO002E231229734/2 | 2022-12-20 | 2022-12-20
2581 | jud. CALARASI, loc. POLCESTI, Strada CRINULUI, nr. 4 | CL | 0.00525 | 0.004899 | 0 | 0,23 | CFP | CBC | Enel Distributie Dobrogea | 12992765 | Prosumator <= 400 kW fara emitere ATR | RO002E220535722/3 | 2022-12-16 | 2022-12-16
2582 | jud. IALOMITA, loc. DRAGOESTI, Strada CHIROIU-SATU-NOU, nr. FN | IL | 0.003 | 0.002939 | 0 | 0,4 | CFP | CBC | Enel Distributie Dobrogea | 13298514 | 2022-11-29 | RO002E231182664/2 | 2022-12-20 | 2022-12-20
2583 | jud. IALOMITA, loc. ALEXENI, Strada STADIONULUI, nr. 8 | IL | 0.0075 | 0.00482 | 0 | 0,4 | CFP | CBC | Enel Distributie Dobrogea | 13109600 | 2022-12-06 | RO002E230590970/2 | 2022-12-20 | 2022-12-20
2584 | jud. IALOMITA, loc. ION ROATA, Strada Fermei, nr. 3 | IL | 0.0108 | 0.010574 | 0 | 0,4 | CFP | CBC | Enel Distributie Dobrogea | 12763988 | 2022-11-08 | RO002E231119383/2 | 2022-12-20 | 2022-12-20
2585 | jud. CONSTANTA, loc. NAVODARI, Strada Mesteacanului, nr. 5B | CT | 0.00385 | 0.00365 | 0 | 0,4 | CFP | CBC | Enel Distributie Dobrogea | 11695168 | Prosumator <= 400 kW fara emitere ATR | RO002E213322550/2 | 2022-12-19 | 2022-12-19
2586 | jud. TULCEA, loc. SARICHIOI, Strada SARICHIOI, nr. 437 | TL | 0.0178 | 0.01714 | 0 | 0,4 | CFP | CBC | Enel Distributie Dobrogea | 12305684 | 2022-11-21 | RO002E241073629/2 | 2022-12-19 | 2022-12-19
2587 | jud. IALOMITA, loc. PATRU FRATI, Strada PATRU-FRATI, nr. FN | IL | 0.00616 | 0.005879 | 0 | 0,4 | CFP | CBC | Enel Distributie Dobrogea | 12171790 | 2022-12-06 | RO002E230482172/2 | 2022-12-21 | 2022-12-21
2588 | jud. IALOMITA, loc. FETESTI, Strada Panselelor, nr. 10 | IL | 0.003 | 0.007839 | 0 | 0,4 | CFP | CBC | Enel Distributie Dobrogea | 12845831 | 2022-12-05 | RO002E231302354/2 | 2022-12-21 | 2022-12-21
2589 | jud. IALOMITA, loc. URZICENI, Strada PANDURI, nr. 5 | IL | 0.00486 | 0.004753 | 0 | 0,4 | CFP | CBC | Enel Distributie Dobrogea | 12112009 | 2022-11-17 | RO002E230701592/2 | 2022-12-21 | 2022-12-21
2590 | jud. TULCEA, loc. JIJILA, Strada Telegraf Nord, nr. 15 | TL | 0.003 | 0.00293 | 0 | 0,23 | CFP | CBC | Enel Distributie Dobrogea | 11298692 | Prosumator <= 400 kW fara emitere ATR | RO002E240231264/3 | 2022-12-21 | 2022-12-21
2591 | jud. CALARASI, loc. DOROBANTU, Strada Primaverii, nr. 25 | CL | 0.01 | 0.00979 | 0 | 0,4 | CFP | CBC | Enel Distributie Dobrogea | 13159084 | Prosumator <= 400 kW fara emitere ATR | RO002E221227114/3 | 2022-12-20 | 2022-12-20
2592 | jud. CONSTANTA, loc. EFORIE NORD, Strada MEDUZEI, nr. 1-9 | CT | 0.0082 | 0.008035 | 0 | 0,4 | CFP | CBC | Enel Distributie Dobrogea | 13149154 | Prosumator <= 400 kW fara emitere ATR | RO002E213346219/2 | 2022-12-21 | 2022-12-21
2593 | jud. CONSTANTA, loc. CONSTANTA, Strada Celibidache Sergiu, nr. 5 | CT | 0.00567 | 0.005537 | 0 | 0,4 | CFP | CBC | Enel Distributie Dobrogea | 12993945 | Prosumator <= 400 kW fara emitere ATR | RO002E212432562/2 | 2022-12-21 | 2022-12-21
2594 | jud. CONSTANTA, loc. CONSTANTA, Strada CORNELIU BABA, nr. 15 | CT | 0.003 | 0.007839 | 0 | 0,4 | CFP | CBC | Enel Distributie Dobrogea | 13449038 | 2022-11-22 | RO002E213666764/2 | 2022-12-21 | 2022-12-21
2595 | jud. CONSTANTA, loc. VALU LUI TRAIAN, Strada NICOLAE LABIS, nr. 2A | CT | 0.003 | 0.002939 | 0 | 0,4 | CFP | CBC | Enel Distributie Dobrogea | 13976035 | 2022-12-13 | RO002E213837876/1 | 2022-12-21 | 2022-12-21
2596 | jud. TULCEA, loc. MINERI, Strada Saturn, nr. 1-17 | TL | 0.01404 | 0.013758 | 0 | 0,4 | CFP | CBC | Enel Distributie Dobrogea | 13473686 | 2022-12-09 | RO002E240390057/3 | 2022-12-21 | 2022-12-21
2597 | jud. CONSTANTA, loc. CONSTANTA, Bulevardul Vlaicu Aurel, nr. 140B | CT | 0.09996 | 0.181 | 0 | 0,4 | CFP | CBC | Enel Distributie Dobrogea | 13150901 | 2022-11-11 | RO002E210804484/7 | 2022-12-21 | 2022-12-21
2598 | jud. CONSTANTA, loc. AGIGEA, Strada ISLAZ, nr. 3 | CT | 0.00819 | 0.008016 | 0 | 0,4 | CFP | CBC | Enel Distributie Dobrogea | 14326386 | Prosumator <= 400 kW fara emitere ATR | RO002E213176737/3 | 2022-12-20 | 2022-12-20
2599 | jud. CONSTANTA, loc. TECHIRGHIOL, Strada BASARAB, nr. 5 | CT | 0.006 | 0.005879 | 0 | 0,4 | CFP | CBC | Enel Distributie Dobrogea | 14231048 | Prosumator <= 400 kW fara emitere ATR | RO002E211542541/2 | 2022-12-16 | 2022-12-16
2600 | jud. IALOMITA, loc. GARBOVI, Strada Scolii, nr. 26 | IL | 0.003115 | 0.00293 | 0 | 0,4 | CFP | CBC | Enel Distributie Dobrogea | 11820300 | Prosumator <= 400 kW fara emitere ATR | RO002E230261403/3 | 2022-12-22 | 2022-12-22
2601 | jud. IALOMITA, loc. BORANESTI, Strada SINTESCU VALTER, nr. 18 | IL | 0.01215 | 0.00979 | 0 | 0,4 | CFP | CBC | Enel Distributie Dobrogea | 13583658 | Prosumator <= 400 kW fara emitere ATR | RO002E231332076/2 | 2022-12-22 | 2022-12-22
2602 | jud. IALOMITA, loc. AMARA, Strada A. I. CUZA, nr. 310 | IL | 0.01001 | 0.009799 | 0 | 0,4 | CFP | CBC | Enel Distributie Dobrogea | 13669561 | Prosumator <= 400 kW fara emitere ATR | RO002E230477996/3 | 2022-12-22 | 2022-12-22
2603 | jud. TULCEA, loc. TULCEA, Intrarea LIVEZILOR IV, nr. 4H | TL | 0.00486 | 0.004713 | 0 | 0,4 | CFP | CBC | Enel Distributie Dobrogea | 13725143 | Prosumator <= 400 kW fara emitere ATR | RO002E241136135/2 | 2022-12-22 | 2022-12-22
2604 | jud. CONSTANTA, loc. AGIGEA, Strada DIMITRIE PACIUREA, nr. 1 DN 38 | CT | 0.021 | 0.01959 | 0 | 0,4 | CFP | CBC | Enel Distributie Dobrogea | 14183014 | Prosumator <= 400 kW fara emitere ATR | RO002E212856797/2 | 2022-12-22 | 2022-12-22
2605 | jud. CONSTANTA, loc. CONSTANTA, Strada DOROBANTILOR, nr. 55 | CT | 0.00539 | 0.004899 | 0 | 0,4 | CFP | CBC | Enel Distributie Dobrogea | 14332161 | Prosumator <= 400 kW fara emitere ATR | RO002E210697002/2 | 2022-12-22 | 2022-12-22
2606 | jud. IALOMITA, loc. IAZU, Strada ING. NICOLAE PAUNESCU, nr. 28 | IL | 0.00364 | 0.003557 | 0 | 0,4 | CFP | CBC | Enel Distributie Dobrogea | 14184052 | Prosumator <= 400 kW fara emitere ATR | RO002E231322693/2 | 2022-12-22 | 2022-12-22
2607 | jud. CONSTANTA, loc. CUMPANA, Strada ALEXANDRU CEL BUN, nr. 35 | CT | 0.00574 | 0.00489 | 0 | 0,4 | CFP | CBC | Enel Distributie Dobrogea | 14337418 | Prosumator <= 400 kW fara emitere ATR | RO002E211711279/2 | 2022-12-22 | 2022-12-22
2608 | jud. IALOMITA, loc. SLOBOZIA, Strada Oituz, nr. 7 | IL | 0.0052 | 0.004899 | 0 | 0,4 | CFP | CBC | Enel Distributie Dobrogea | 14198312 | Prosumator <= 400 kW fara emitere ATR | RO002E231132377/3 | 2022-12-22 | 2022-12-22
2609 | jud. IALOMITA, loc. SLOBOZIA, Strada SUDULUI, nr. 2-4 | IL | 0.012 | 0.011759 | 0 | 0,4 | CFP | CBC | Enel Distributie Dobrogea | 14191426 | Prosumator <= 400 kW fara emitere ATR | RO002E231219058/4 | 2022-12-22 | 2022-12-22
2610 | jud. CONSTANTA, loc. CUMPANA, Strada Iederei, nr. 12 | CT | 0.0084 | 0.007839 | 0 | 0,4 | CFP | CBC | Enel Distributie Dobrogea | 14282541 | Prosumator <= 400 kW fara emitere ATR | RO002E213288797/2 | 2022-12-22 | 2022-12-22
2611 | jud. CONSTANTA, loc. CONSTANTA, Strada NUCILOR, nr. 1E | CT | 0.00891 | 0.00779 | 0 | 0,4 | CFP | CBC | Enel Distributie Dobrogea | 13573244 | 2022-11-29 | RO002E211940037/2 | 2022-12-22 | 2022-12-22
2612 | jud. CALARASI, loc. DRAGALINA, Strada TAMPLARULUI, nr. 29 | CL | 0.00534 | 0.004895 | 0 | 0,23 | CFP | CBC | Enel Distributie Dobrogea | 14184661 | Prosumator <= 400 kW fara emitere ATR | RO002E220123523/3 | 2022-12-22 | 2022-12-22
2613 | jud. IALOMITA, loc. DRIDU, Strada Panselutei, nr. 24 | IL | 0.00648 | 0.005879 | 0 | 0,4 | CFP | CBC | Enel Distributie Dobrogea | 13889703 | Prosumator <= 400 kW fara emitere ATR | RO002E231168613/3 | 2022-12-22 | 2022-12-22
2614 | jud. IALOMITA, loc. AMARA, Strada CIPRIAN PORUMBESCU, nr. 541 | IL | 0.0032 | 0.002939 | 0 | 0,4 | CFP | CBC | Enel Distributie Dobrogea | 13824940 | 2022-12-12 | RO002E230160838/3 | 2022-12-13 | 2022-12-13
2615 | jud. TULCEA, loc. TULCEA, Strada RAZBOIENI, nr. 14BIS | TL | 0.00729 | 0.007094 | 0 | 0,4 | CFP | CBC | Enel Distributie Dobrogea | 13725663 | Prosumator <= 400 kW fara emitere ATR | RO002E241036954/2 | 2022-12-22 | 2022-12-22
2616 | jud. TULCEA, loc. MALCOCI, Strada Gheorghe Sincai, nr. 2 | TL | 0.00574 | 0.004899 | 0 | 0,23 | CFP | CBC | Enel Distributie Dobrogea | 13591690 | 2022-12-13 | RO002E241079625/3 | 2022-12-23 | 2022-12-23
2617 | jud. CONSTANTA, loc. CONSTANTA, Strada Tepes Voda, nr. 18A | CT | 0.01215 | 0.011857 | 0 | 0,4 | CFP | CBC | Enel Distributie Dobrogea | 13935345 | Prosumator <= 400 kW fara emitere ATR | RO002E210698621/2 | 2022-12-23 | 2022-12-23
2618 | jud. IALOMITA, loc. AMARA, Strada Victoriei, nr. 207 A | IL | 0.005005 | 0.004899 | 0 | 0,4 | CFP | CBC | Enel Distributie Dobrogea | 13677498 | Prosumator <= 400 kW fara emitere ATR | RO002E231271225/3 | 2022-12-23 | 2022-12-23
2619 | jud. CALARASI, loc. FUNDULEA, Strada Luceafarului, nr. 48 | CL | 0.0243 | 0.023614 | 0 | 0,4 | CFP | CBC | Enel Distributie Dobrogea | 10889712 | 2022-11-11 | RO002E221343449/2 | 2022-12-23 | 2022-12-23
2620 | jud. IALOMITA, loc. FETESTI, Strada Panselelor, nr. 3 B | IL | 0.0082 | 0.008026 | 0 | 0,4 | CFP | CBC | Enel Distributie Dobrogea | 13925036 | Prosumator <= 400 kW fara emitere ATR | RO002E231304929/2 | 2022-12-23 | 2022-12-23
2621 | jud. TULCEA, loc. TULCEA, Strada PRISLAV, nr. 26 | TL | 0.00825 | 0.005865 | 0 | 0,23 | CFP | CBC | Enel Distributie Dobrogea | 13663282 | Prosumator <= 400 kW fara emitere ATR | RO002E241108752/2 | 2022-12-16 | 2022-12-16
2622 | jud. CONSTANTA, loc. POARTA ALBA, Strada GRADINILOR, nr. 43 A | CT | 0.0072 | 0.005879 | 0 | 0,4 | CFP | CBC | Enel Distributie Dobrogea | 14328888 | Prosumator <= 400 kW fara emitere ATR | RO002E213174511/2 | 2022-12-22 | 2022-12-22
2623 | jud. CONSTANTA, loc. GRADINA, Strada NUCULUI, nr. 5 | CT | 0.0162 | 0.015866 | 0 | 0,4 | CFP | CBC | Enel Distributie Dobrogea | 14485775 | Prosumator <= 400 kW fara emitere ATR | RO002E213357020/1 | 2022-12-23 | 2022-12-23
2624 | jud. CONSTANTA, loc. AGIGEA, Strada NAVIGATIEI, nr. 5 | CT | 0.00648 | 0.00587 | 0 | 0,4 | CFP | CBC | Enel Distributie Dobrogea | 14437770 | Prosumator <= 400 kW fara emitere ATR | RO002E213145429/3 | 2022-12-23 | 2022-12-23
2625 | jud. CALARASI, loc. CALARASI, Strada GRADISTEA, nr. 53 | CL | 0.01365 | 0.013277 | 0 | 0,4 | CFP | CBC | Enel Distributie Dobrogea | 14199779 | Prosumator <= 400 kW fara emitere ATR | RO002E221170302/3 | 2022-12-23 | 2022-12-23
2626 | jud. CONSTANTA, loc. NAVODARI, Strada S9, nr. 22-lot180 | CT | 0.010935 | 0.00978 | 0 | 0,4 | CFP | CBC | Enel Distributie Dobrogea | 14476573 | Prosumator <= 400 kW fara emitere ATR | RO002E213723050/2 | 2022-12-23 | 2022-12-23
2627 | jud. CONSTANTA, loc. MANGALIA, Strada GEORGE BACOVIA, nr. 6 | CT | 0.01744 | 0.017041 | 0 | 0,4 | CFP | CBC | Enel Distributie Dobrogea | 14485533 | Prosumator <= 400 kW fara emitere ATR | RO002E213012040/3 | 2022-12-27 | 2022-12-27
2628 | jud. CONSTANTA, loc. CUMPANA, Strada CIRESICA, nr. 82 | CT | 0.00546 | 0.00485 | 0 | 0,4 | CFP | CBC | Enel Distributie Dobrogea | 14467031 | Prosumator <= 400 kW fara emitere ATR | RO002E212049106/2 | 2022-12-23 | 2022-12-23
2629 | jud. CONSTANTA, loc. CONSTANTA, ALEEA Veteranilor, nr. 6 | CT | 0.01092 | 0.009799 | 0 | 0,4 | CFP | CBC | Enel Distributie Dobrogea | 14379456 | Prosumator <= 400 kW fara emitere ATR | RO002E213709885/2 | 2022-12-27 | 2022-12-27
2630 | jud. TULCEA, loc. TELITA, Strada TELITA, nr. BUJORULUI 11 | TL | 0.004 | 0.003919 | 0 | 0,23 | CFP | CBC | Enel Distributie Dobrogea | 13669150 | Prosumator <= 400 kW fara emitere ATR | RO002E241119530/2 | 2022-12-27 | 2022-12-27
2631 | jud. CONSTANTA, loc. CUMPANA, SOSEAUA CONSTANTEI, nr. 1 | CT | 0.00902 | 0.007839 | 0 | 0,4 | CFP | CBC | Enel Distributie Dobrogea | 13550462 | Prosumator <= 400 kW fara emitere ATR | RO002E210795573/2 | 2022-12-27 | 2022-12-27
2632 | jud. CALARASI, loc. FRUMUSANI, Strada Bucuresti, nr. 241 | CL | 0.00616 | 0.005879 | 0 | 0,23 | CFP | CBC | Enel Distributie Dobrogea | 12951441 | 2022-11-16 | RO002E220872456/3 | 2022-12-27 | 2022-12-27
2633 | jud. IALOMITA, loc. MUNTENI-BUZAU, Strada ZAHARIA MILITARU, nr. 20 | IL | 0.00308 | 0.002939 | 0 | 0,4 | CFP | CBC | Enel Distributie Dobrogea | 13890389 | Prosumator <= 400 kW fara emitere ATR | RO002E230425966/4 | 2022-12-27 | 2022-12-27
2634 | jud. CONSTANTA, loc. OVIDIU, Strada PRIMARIEI, nr. 1 | CT | 0.00598 | 0.005859 | 0 | 0,4 | CFP | CBC | Enel Distributie Dobrogea | 14156815 | Prosumator <= 400 kW fara emitere ATR | RO002E210261627/2 | 2022-12-22 | 2022-12-22
2635 | jud. CALARASI, loc. PADURISU, Strada PADURISU, nr. 1 | CL | 0.00656 | 0.005879 | 0 | 0,23 | CFP | CBC | Enel Distributie Dobrogea | 14236941 | Prosumator <= 400 kW fara emitere ATR | RO002E221242009/2 | 2022-12-27 | 2022-12-27
2636 | jud. CONSTANTA, loc. HARSOVA, Strada ROZELOR, nr. 26 | CT | 0.00492 | 0.004819 | 0 | 0,4 | CFP | CBC | Enel Distributie Dobrogea | 14287110 | Prosumator <= 400 kW fara emitere ATR | RO002E210467311/2 | 2022-12-27 | 2022-12-27
2637 | jud. CONSTANTA, loc. CONSTANTA, Strada DOROBANTILOR, nr. 60 | CT | 0.0135 | 0.0135 | 0 | 0,4 | CFP | CBC | Enel Distributie Dobrogea | 13849980 | Prosumator <= 400 kW fara emitere ATR | RO002E211909302/3 | 2022-12-22 | 2022-12-22
2638 | jud. CONSTANTA, loc. CONSTANTA, Strada TOAMNEI, nr. 12 | CT | 0.0072 | 0.007055 | 0 | 0,4 | CFP | CBC | Enel Distributie Dobrogea | 13826177 | Prosumator <= 400 kW fara emitere ATR | RO002E213159750/2 | 2022-12-28 | 2022-12-28
2639 | jud. CONSTANTA, loc. CONSTANTA, Strada Steflea Alexandru, nr. 12 | CT | 0.00616 | 0.006036 | 0 | 0,4 | CFP | CBC | Enel Distributie Dobrogea | 14332831 | Prosumator <= 400 kW fara emitere ATR | RO002E213303043/2 | 2022-12-22 | 2022-12-22
2640 | jud. CONSTANTA, loc. CUMPANA, Strada NARCISELOR, nr. 19 | CT | 0.0112 | 0.009799 | 0 | 0,4 | CFP | CBC | Enel Distributie Dobrogea | 14331854 | Prosumator <= 400 kW fara emitere ATR | RO002E211720123/2 | 2022-12-22 | 2022-12-22
2641 | jud. Calarasi, loc. CALARASI, Strada ZEFIRULUI, nr. 64 | CL | 0.00324 | 0.002939 | 0 | 0,23 | CFP | CBC | Enel Distributie Dobrogea | 14607202 | Prosumator <= 400 kW fara emitere ATR | RO002E221377121/2 | 2022-12-29 | 2022-12-29
2642 | jud. CALARASI, loc. MITRENI, Strada MACULUI, nr. 102 | CL | 0.00308 | 0.002939 | 0 | 0,23 | CFP | CBC | Enel Distributie Dobrogea | 14485758 | Prosumator <= 400 kW fara emitere ATR | RO002E220106300/3 | 2022-12-29 | 2022-12-29
2643 | jud. CONSTANTA, loc. TUZLA, Strada CONSTANTEI, nr. 89A, ap. PART. | CT | 0.02484 | 0.024337 | 0 | 0,4 | CFP | CBC | Enel Distributie Dobrogea | 14332041 | Prosumator <= 400 kW fara emitere ATR | RO002E213059276/2 | 2022-12-30 | 2022-12-30
2644 | jud. CONSTANTA, loc. CUMPANA, Strada Titu Maiorescu, nr. 43 | CT | 0.0032 | 0.002939 | 0 | 0,23 | CFP | CBC | Enel Distributie Dobrogea | 14155676 | Prosumator <= 400 kW fara emitere ATR | RO002E213215810/2 | 2022-12-16 | 2022-12-16
2645 | jud. TULCEA, loc. CATALOI, Strada Principala, nr. 3 | TL | 0.123 | 0.10584 | 0 | 0,4 | CFP | CBC | Enel Distributie Dobrogea | 13772826 | Prosumator <= 400 kW fara emitere ATR | RO002E240731506/4 | 2022-12-29 | 2022-12-29
2646 | jud. CONSTANTA, loc. CONSTANTA, Bulevardul Vlaicu Aurel, nr. 125 | CT | 0.15606 | 0.147 | 0 | 0,4 | CFP | CBC | Enel Distributie Dobrogea | 13590754 | Prosumator <= 400 kW fara emitere ATR | RO002E212889603/2 | 2022-12-13 | 2022-12-13
2647 | jud. CALARASI, loc. CALARASI, Strada SPERANTEI, nr. 15 | CL | 0.00546 | 0.004895 | 0 | 0,23 | CFP | CBC | Enel Distributie Dobrogea | 13422780 | Prosumatori <= 400 kW cu emitere ATR | RO002E220912495/1 | 2022-12-30 | 2022-12-30
2648 | jud. IALOMITA, loc. FACAENI, Calea Fetesti, nr. 68 | IL | 0.0032 | 0.002939 | 0 | 0,23 | CFP | CBC | Enel Distributie Dobrogea | 13334978 | Prosumator <= 400 kW fara emitere ATR | RO002E230826567/2 | 2022-12-07 | 2022-12-07
2649 | jud. IALOMITA, loc. MAIA, Strada TRIUMFULUI, nr. 10 | IL | 0.00462 | 0.003918 | 0 | 0,23 | CFP | CBC | Enel Distributie Dobrogea | 13271764 | Prosumator <= 400 kW fara emitere ATR | RO002E231280506/1 | 2022-12-07 | 2022-12-07
2650 | jud. CALARASI, loc. CALARASI, Strada PESCARUS, nr. 79 | CL | 0.00405 | 0.002939 | 0 | 0,23 | CFP | CBC | Enel Distributie Dobrogea | 14637529 | Prosumator <= 400 kW fara emitere ATR | RO002E221048238/2 | 2022-12-29 | 2022-12-29
2651 | jud. CONSTANTA, loc. MIREASA, Strada DOBROGEI, nr. 18 | CT | 0.00819 | 0.00587 | 0 | 0,23 | CFP | CBC | Enel Distributie Dobrogea | 14560085 | Prosumator <= 400 kW fara emitere ATR | RO002E212914703/2 | 2022-12-23 | 2022-12-23
2652 | jud. CONSTANTA, loc. CUMPANA, Strada Brandusei, nr. 81 | CT | 0.00729 | 0.00583 | 0 | 0,23 | CFP | CBC | Enel Distributie Dobrogea | 14529767 | Prosumator <= 400 kW fara emitere ATR | RO002E212874685/2 | 2022-12-29 | 2022-12-29
2653 | jud. IALOMITA, loc. FETESTI, Strada NICOLAE TITULESCU, nr. 26 | IL | 0.0052 | 0.004899 | 0 | 0,4 | CFP | CBC | Enel Distributie Dobrogea | 14429522 | Prosumator <= 400 kW fara emitere ATR | RO002E231336429/2 | 2022-12-29 | 2022-12-29
2654 | jud. CALARASI, loc. CIOCANESTI, Strada SCANTEIOARELOR, nr. 3 | CL | 0.00546 | 0.004895 | 0 | 0,23 | CFP | CBC | Enel Distributie Dobrogea | 14472324 | Prosumator <= 400 kW fara emitere ATR | RO002E220085047/2 | 2022-12-28 | 2022-12-28
2655 | jud. CONSTANTA, loc. EFORIE SUD, Strada ARGES, nr. 29 | CT | 0.00825 | 0.005865 | 0 | 0,23 | CFP | CBC | Enel Distributie Dobrogea | 14426506 | Prosumator <= 400 kW fara emitere ATR | RO002E210950543/2 | 2022-12-23 | 2022-12-23
2656 | jud. CONSTANTA, loc. VALU LUI TRAIAN, Strada POTECA, nr. 10 | CT | 0.00368 | 0.002935 | 0 | 0,23 | CFP | CBC | Enel Distributie Dobrogea | 14189149 | Prosumator <= 400 kW fara emitere ATR | RO002E213709414/2 | 2022-12-22 | 2022-12-22
2657 | jud. CONSTANTA, loc. VALU LUI TRAIAN, Calea DOBROGEI, nr. 85 | CT | 0.00624 | 0.00583 | 0 | 0,23 | CFP | CBC | Enel Distributie Dobrogea | 14094705 | Prosumator <= 400 kW fara emitere ATR | RO002E212218519/3 | 2022-12-29 | 2022-12-29
2658 | jud. CONSTANTA, loc. VALU LUI TRAIAN, Strada ELIBERARII, nr. 17A | CT | 0.00615 | 0.005879 | 0 | 0,23 | CFP | CBC | Enel Distributie Dobrogea | 13971794 | Prosumator <= 400 kW fara emitere ATR | RO002E213266344/2 | 2022-12-14 | 2022-12-14
2659 | jud. TULCEA, loc. VISTERNA, Strada Scolii, nr. 53 | TL | 0.0054 | 0.004845 | 0 | 0,23 | CFP | CBC | Enel Distributie Dobrogea | 13967559 | Prosumator <= 400 kW fara emitere ATR | RO002E240000976/3 | 2022-12-30 | 2022-12-30
2660 | jud. TULCEA, loc. SLAVA RUSA, Strada Manastirea Uspenia, nr. 648 | TL | 0.0081 | 0.0077 | 0 | 0,4 | CFP | CBC | Enel Distributie Dobrogea | 13846971 | Prosumator <= 400 kW fara emitere ATR | RO002E241092226/3 | 2022-12-27 | 2022-12-27
2661 | jud. IALOMITA, loc. FETESTI, Strada CALARASI, nr. 327 | IL | 0.0216 | 0.016659 | 0 | 0,4 | CFP | CBC | Enel Distributie Dobrogea | 13824022 | Prosumator <= 400 kW fara emitere ATR | RO002E231311703/2 | 2022-12-29 | 2022-12-29
2662 | jud. TULCEA, loc. NICULITEL, Strada NICULITEL, nr. FN | TL | 0.00364 | 0.003557 | 0 | 0,23 | CFP | CBC | Enel Distributie Dobrogea | 13889228 | Prosumator <= 400 kW fara emitere ATR | RO002E240348353/2 | 2022-12-29 | 2022-12-29
2663 | jud. CALARASI, loc. DRAGALINA, Strada DRAGALINA, nr. 925 | CL | 0.00654 | 0.005877 | 0 | 0,23 | CFP | CBC | Enel Distributie Dobrogea | 13883889 | Prosumatori <= 400 kW cu emitere ATR | RO002E220151322/2 | 2022-12-30 | 2022-12-30
2664 | jud. CONSTANTA, loc. CONSTANTA, Strada PRIMAVERII, nr. 75 | CT | 0.0082 | 0.008026 | 0 | 0,4 | CFP | CBC | Enel Distributie Dobrogea | 13696539 | Prosumator <= 400 kW fara emitere ATR | RO002E211930698/2 | 2022-12-23 | 2022-12-23
2665 | jud. TULCEA, loc. GRECI, Strada VIITORULUI, nr. 9B | TL | 0.0081 | 0.00779 | 0 | 0,4 | CFP | CBC | Enel Distributie Dobrogea | 13725866 | Prosumator <= 400 kW fara emitere ATR | RO002E241139778/2 | 2022-12-29 | 2022-12-29
2666 | jud. CONSTANTA, loc. PALAZU MARE, Strada COANDA HENRY, nr. 9 | CT | 0.012 | 0.011759 | 0 | 0,4 | CFP | CBC | Enel Distributie Dobrogea | 13590255 | Prosumator <= 400 kW fara emitere ATR | RO002E213067343/2 | 2022-12-29 | 2022-12-29
2667 | jud. CONSTANTA, loc. CONSTANTA, Strada Ipatescu Ana, nr. 36 | CT | 0.00567 | 0.005537 | 0 | 0,4 | CFP | CBC | Enel Distributie Dobrogea | 13571985 | Prosumator <= 400 kW fara emitere ATR | RO002E213066713/2 | 2022-12-22 | 2022-12-22
2668 | jud. IALOMITA, loc. MUNTENI-BUZAU, Strada Crinului, nr. 43A | IL | 0.00891 | 0.00685 | 0 | 0,4 | CFP | CBC | Enel Distributie Dobrogea | 13583611 | Prosumator <= 400 kW fara emitere ATR | RO002E231208180/3 | 2022-12-30 | 2022-12-30
2669 | jud. CONSTANTA, loc. CONSTANTA, Bulevardul Mamaia, nr. 218 | CT | 0.011745 | 0.01149 | 0 | 0,4 | CFP | CBC | Enel Distributie Dobrogea | 13526517 | Prosumator <= 400 kW fara emitere ATR | RO002E210728771/1 | 2022-12-29 | 2022-12-29
2670 | jud. CONSTANTA, loc. EFORIE NORD, Strada CASTANULUI, nr. 3 | CT | 0.00495 | 0.00485 | 0 | 0,4 | CFP | CBC | Enel Distributie Dobrogea | 13526887 | Prosumator <= 400 kW fara emitere ATR | RO002E213004175/2 | 2022-12-19 | 2022-12-19
2671 | jud. TULCEA, loc. TULCEA, Strada LUMINITEI, nr. 3 | TL | 0.00525 | 0.0048 | 0 | 0,23 | CFP | CBC | Enel Distributie Dobrogea | 13526033 | Prosumatori <= 400 kW cu emitere ATR | RO002E240758594/2 | 2022-12-29 | 2022-12-29
2672 | jud. CALARASI, loc. CALARASI, Strada COARNA TEODOR, INGINER, nr. 7B | CL | 0.02088 | 0.019598 | 0 | 0,4 | CFP | CBC | Enel Distributie Dobrogea | 13453160 | Prosumatori <= 400 kW cu emitere ATR | RO002E221304884/2 | 2022-12-30 | 2022-12-30
2673 | jud. CONSTANTA, loc. MIHAIL KOGALNICEANU, Strada DOROBANTI, nr. 7E | CT | 0.00567 | 0.005537 | 0 | 0,23 | CFP | CBC | Enel Distributie Dobrogea | 13398317 | Prosumator <= 400 kW fara emitere ATR | RO002E213133819/2 | 2022-12-28 | 2022-12-28
2674 | jud. CALARASI, loc. LUPSANU, Calea Bucuresti, nr. 238 | CL | 0.00525 | 0.004899 | 0 | 0,4 | CFP | CBC | Enel Distributie Dobrogea | 13400669 | Prosumator <= 400 kW fara emitere ATR | RO002E220404514/3 | 2022-11-29 | 2022-11-29
2675 | jud. CONSTANTA, loc. VALU LUI TRAIAN, Strada PRIETENIEI, nr. 19K | CT | 0.00396 | 0.003866 | 0 | 0,23 | CFP | CBC | Enel Distributie Dobrogea | 13366481 | Prosumator <= 400 kW fara emitere ATR | RO002E213480443/2 | 2022-12-12 | 2022-12-12
2676 | jud. CONSTANTA, loc. COSTINESTI, Strada INC. BTT, nr. 13 | CT | 0.06256 | 0.058789 | 0 | 0,4 | CFP | CBC | Enel Distributie Dobrogea | 13222248 | Prosumator <= 400 kW fara emitere ATR | RO002E212792505/2 | 2022-11-22 | 2022-11-22
2677 | jud. CONSTANTA, loc. CONSTANTA, Strada Str. Prislop, nr. 4B | CT | 0.0066 | 0.005879 | 0 | 0,23 | CFP | CBC | Enel Distributie Dobrogea | 13128379 | Prosumator <= 400 kW fara emitere ATR | RO002E213251258/2 | 2022-12-29 | 2022-12-29
2678 | jud. IALOMITA, loc. FIERBINTII DE JOS, Strada MARE, nr. 29-31 | IL | 0.0052 | 0.004899 | 0 | 0,23 | CFP | CBC | Enel Distributie Dobrogea | 13101169 | Prosumatori <= 400 kW cu emitere ATR | RO002E230242895/3 | 2022-12-29 | 2022-12-29
2679 | jud. CALARASI, loc. CALARASI, str. PESCARUS, nr.34 | CL | 0.09966 | 0.088007 | 100 | 0,4 | CFP | CBC | Enel Distributie Dobrogea | 11975301 | Prosumatori <= 400 kW cu emitere ATR | RO002E221376771/2 | 2022-12-29 | 2022-12-29
2680 | jud. IALOMITA, loc. MUNTENI-BUZAU, Strada PRIMARIEI, nr. FN | IL | 0.00592 | 0.005722 | 0 | 0,4 | CFP | CBC | Enel Distributie Dobrogea | 11645331 | Prosumatori <= 400 kW cu emitere ATR | RO002E230485849/3 | 2022-12-30 | 2022-12-30
2681 | jud. CONSTANTA, loc. CONSTANTA, Strada PATRIEI, nr. 12 | CT | 0.01258 | 0.012278 | 0 | 0,4 | CFP | CBC | Enel Distributie Dobrogea | 11774413 | Prosumatori <= 400 kW cu emitere ATR | RO002E211205378/2 | 2022-12-29 | 2022-12-29
2682 | jud. CONSTANTA, loc. CUMPANA, Strada RAZOARE, nr. 40 | CT | 0.00981 | 0.009613 | 0 | 0,4 | CFP | CBC | Enel Distributie Dobrogea | 11369634 | Prosumatori <= 400 kW cu emitere ATR | RO002E213042098/2 | 2022-12-30 | 2022-12-30
2683 | jud. CONSTANTA, loc. MURFATLAR, Strada PLOPILOR, nr. 3 | CT | 0.00324 | 0.002939 | 0 | 0,4 | CFP | CBC | Enel Distributie Dobrogea | 14786032 | Prosumator <= 400 kW fara emitere ATR | RO002E213075948 /2 | 2023-01-03 | 2023-01-03
2684 | jud. CONSTANTA, loc. INDEPENDENTA, Strada DISPENSARULUI, nr. 25 | CT | 0.009 | 0.007835 | 9 | 0,4 | CFP | CBC | Enel Distributie Dobrogea | 14757149 | Prosumator <= 400 kW fara emitere ATR | RO002E213805736 /2 | 2023-01-03 | 2023-01-03
2685 | jud. IALOMITA, loc. FETESTI, Strada NICOLAE IORGA, nr. 24 | IL | 0.0032 | 0.002939 | 0 | 0,4 | CFP | CBC | Enel Distributie Dobrogea | 13336017 | Prosumatori <= 400 kW cu emitere ATR | RO002E230971973 /2 | 2023-01-03 | 2023-01-03
2686 | jud. CONSTANTA, loc. VALU LUI TRAIAN, Strada VIITORULUI, nr. 1A | CT | 0.0082 | 0.007839 | 0 | 0,4 | CFP | CBC | Enel Distributie Dobrogea | 14527442 | Prosumator <= 400 kW fara emitere ATR | RO002E212838528 /3 | 2023-01-03 | 2023-01-03
2687 | jud. CONSTANTA, loc. MANGALIA, Strada OPREA CRUSOVEANU, nr. 9 | CT | 0.005005 | 0.004904 | 0 | 0,4 | CFP | CBC | Enel Distributie Dobrogea | 14280348 | Prosumator <= 400 kW fara emitere ATR | RO002E212710741 /3 | 2023-01-03 | 2023-01-03
2688 | jud. CONSTANTA, loc. CUMPANA, Strada FLORILOR, nr. 43 | CT | 0.00656 | 0.004899 | 0 | 0,4 | CFP | CBC | Enel Distributie Dobrogea | 13568705 | Prosumator <= 400 kW fara emitere ATR | RO002E211731259 /2 | 2023-01-03 | 2023-01-03
2689 | jud. CALARASI, loc. DRAGALINA, Strada Salciilor, nr. 17 | CL | 0.0054 | 0.004895 | 0 | 0,23 | CFP | CBC | Enel Distributie Dobrogea | 13294532 | Prosumatori <= 400 kW cu emitere ATR | RO002E220294117 /3 | 2023-01-03 | 2023-01-03
2690 | jud. CALARASI, loc. CALARASI, Strada 1 Decembrie 1918, nr. 2 | CL | 0.09988 | 0.097862 | 0 | 0,4 | CFP | CBC | Enel Distributie Dobrogea | 12168974 | Prosumatori <= 400 kW cu emitere ATR | RO002E220715441 /2 | 2023-01-03 | 2023-01-03
2691 | jud. CALARASI, loc. CEACU, Strada CEACU, nr. FN | CL | 0.0495 | 0.097899 | 0 | 20 | CFP | CBC | Enel Distributie Dobrogea | 12173727 | Prosumatori <= 400 kW cu emitere ATR | RO002E221400713 /2 | 2023-01-03 | 2023-01-03
2692 | jud. CALARASI, loc. CEACU, Strada CEACU, nr. FN | CL | 0.0495 | 0.19747 | 0 | 0,4 | CFP | CBC | Enel Distributie Dobrogea | 12174294 | Prosumatori <= 400 kW cu emitere ATR | RO002E220656928 /5 | 2023-01-03 | 2023-01-03
2693 | jud. CALARASI, loc. GRADISTEA, Strada FRUNTAS GICA IANCU, nr. 37 | CL | 0.010605 | 0.009795 | 0 | 0,4 | CFP | CBC | Enel Distributie Dobrogea | 13126706 | Prosumatori <= 400 kW cu emitere ATR | RO002E221293667 /2 | 2023-01-03 | 2023-01-03
2694 | jud. IALOMITA, loc. URZICENI, Strada PANSELUTELOR, nr. 5 | IL | 0.01296 | 0.012691 | 0 | 0,4 | CFP | CBC | Enel Distributie Dobrogea | 13756596 | Prosumator <= 400 kW fara emitere ATR | RO002E231269402 /2 | 2023-01-03 | 2023-01-03
2695 | jud. TULCEA, loc. MACIN, Strada AGRICULTORI, nr. 11-13 | TL | 0.0117 | 0.009799 | 0 | 0,4 | CFP | CBC | Enel Distributie Dobrogea | 11206124 | Prosumatori <= 400 kW cu emitere ATR | RO002E241066092 /4 | 2023-01-03 | 2023-01-03
2696 | jud. TULCEA, loc. TULCEA, Strada TRANDAFIRILOR, nr. 18 | TL | 0.0135 | 0.011759 | 0 | 0,4 | CFP | CBC | Enel Distributie Dobrogea | 12822775 | Prosumatori <= 400 kW cu emitere ATR | RO002E240766661 /2 | 2023-01-03 | 2023-01-03
2697 | jud. CONSTANTA, loc. OVIDIU, Strada POIANA, nr. 116 | CT | 0.00672 | 0.005879 | 0 | 0,4 | CFP | CBC | Enel Distributie Dobrogea | 14617532 | Prosumator <= 400 kW fara emitere ATR | RO002E212860477 /2 | 2023-01-03 | 2023-01-03
2698 | jud. IALOMITA, loc. URZICENI, Calea Bucuresti, nr. 8-12 | IL | 0.01408 | 0.013718 | 0 | 0,4 | CFP | CBC | Enel Distributie Dobrogea | 13723076 | Prosumatori <= 400 kW cu emitere ATR | RO002E230926737 /2 | 2023-01-03 | 2023-01-03
2699 | jud. CONSTANTA, loc. BANEASA, Strada TRANDAFIRILOR, nr. 41 A | CT | 0.006825 | 0.00587 | 0 | 0,4 | CFP | CBC | Enel Distributie Dobrogea | 13422440 | Prosumatori <= 400 kW cu emitere ATR | RO002E210954783 /2 | 2023-01-04 | 2023-01-04
2700 | jud. CALARASI, loc. MARIUTA, Strada MARIUTA, nr. FN | CL | 0.00979 | 0.009514 | 0 | 0,4 | CFP | CBC | Enel Distributie Dobrogea | 14245796 | Prosumatori <= 400 kW cu emitere ATR | RO002E220581295 /2 | 2023-01-04 | 2023-01-04
2701 | jud. TULCEA, loc. TULCEA, Strada Livezilor, nr. 38 | TL | 0.01064 | 0.0096 | 0 | 0,4 | CFP | CBC | Enel Distributie Dobrogea | 12817504 | Prosumator <= 400 kW fara emitere ATR | RO002E241058510 /3 | 2023-01-03 | 2023-01-03
2702 | jud. TULCEA, loc. NUFARU, Strada NUFARU, nr. FN | TL | 0.02992 | 0.026459 | 0 | 0,4 | CFP | CBC | Enel Distributie Dobrogea | 10011386 | Prosumatori <= 400 kW cu emitere ATR | RO002E241039733 /2 | 2023-01-04 | 2023-01-04
2703 | jud. CONSTANTA, loc. PECINEAGA, Strada Nicolaie Iorga, nr. 25A | CT | 0.00656 | 0.005879 | 0 | 0,4 | CFP | CBC | Enel Distributie Dobrogea | 13613165 | Prosumator <= 400 kW fara emitere ATR | RO002E210238799 /2 | 2023-01-04 | 2023-01-04
2704 | jud. CONSTANTA, loc. SATURN, Strada GREENPORT, nr. 9A | CT | 0.01725 | 0.016845 | 0 | 0,4 | CFP | CBC | Enel Distributie Dobrogea | 14202768 | Prosumator <= 400 kW fara emitere ATR | RO002E212042097 /2 | 2023-01-04 | 2023-01-04
2705 | jud. CALARASI, loc. ALEXANDRU ODOBESCU, Strada ALEXANDRU ODOBESCU, nr. FN | CL | 0.0099 | 0.009701 | 0 | 0,4 | CFP | CBC | Enel Distributie Dobrogea | 13979210 | Prosumator <= 400 kW fara emitere ATR | RO002E221256396 /2 | 2023-01-04 | 2023-01-04
2706 | jud. IALOMITA, loc. MANASIA, Strada Rasaritului, nr. 4 | CL | 0.00567 | 0.00484 | 0 | 0,4 | CFP | CBC | Enel Distributie Dobrogea | 13936203 | Prosumator <= 400 kW fara emitere ATR | RO002E230147901 /2 | 2023-01-04 | 2023-01-04
2707 | jud. CONSTANTA, loc. CONSTANTA, Strada Crisanei, nr. 5 | CT | 0.0056 | 0.004899 | 0 | 0,4 | CFP | CBC | Enel Distributie Dobrogea | 14291631 | Prosumator <= 400 kW fara emitere ATR | RO002E211345913 /2 | 2023-01-04 | 2023-01-04
2708 | jud. CONSTANTA, loc. MANGALIA, Strada VETERANILOR, nr. 10 | CT | 0.006 | 0.004899 | 0 | 0,4 | CFP | CBC | Enel Distributie Dobrogea | 14144044 | Prosumator <= 400 kW fara emitere ATR | RO002E212798859 /2 | 2023-01-04 | 2023-01-04
2709 | jud. CONSTANTA, loc. MAMAIA-SAT, Strada ZONA NESISTEMATIZATA, nr. 8A, bl. M18A | CT | 0.00448 | 0.004389 | 0 | 0,4 | CFP | CBC | Enel Distributie Dobrogea | 14327975 | Prosumator <= 400 kW fara emitere ATR | RO002E213237241 /2 | 2023-01-05 | 2023-01-05
2710 | jud. CONSTANTA, loc. CONSTANTA, Bulevardul Bratianu Constantin Ion, nr. 248 | CT | 0.01558 | 0.0145 | 0 | 0,4 | CFP | CBC | Enel Distributie Dobrogea | 14774165 | Prosumator <= 400 kW fara emitere ATR | RO002E212817660 /3 | 2023-01-03 | 2023-01-03
2711 | jud. TULCEA, loc. MACIN, Strada PESCARUS, nr. 1 | TL | 0.0052 | 0.005094 | 0 | 0,23 | CFP | CBC | Enel Distributie Dobrogea | 13923249 | Prosumator <= 400 kW fara emitere ATR | RO002E241010888 /2 | 2023-01-03 | 2023-01-03
2712 | jud. TULCEA, loc. MURIGHIOL, Strada Intravilan, nr. FN | TL | 0.0217 | 0.019595 | 0 | 0,4 | CFP | CBC | Enel Distributie Dobrogea | 14142721 | Prosumator <= 400 kW fara emitere ATR | RO002E241036864 /1 | 2023-01-05 | 2023-01-05
2713 | jud. CALARASI, loc. CALARASI, Strada VARIANTA NORD, nr. 1 | CL | 0.0168 | 0.016462 | 0 | 0,4 | CFP | CBC | Enel Distributie Dobrogea | 14227790 | Prosumator <= 400 kW fara emitere ATR | RO002E220666211 /2 | 2023-01-05 | 2023-01-05
2714 | jud. CALARASI, loc. PLATARESTI, Calea Bucuresti, nr. 60, bl. -, sc. -, ap. - | CL | 0.00574 | 0.004899 | 0 | 0,23 | CFP | CBC | Enel Distributie Dobrogea | 14851891 | Prosumator <= 400 kW fara emitere ATR | RO002E220798688 /3 | 2023-01-05 | 2023-01-05
2715 | jud. CONSTANTA, loc. CONSTANTA, Strada BOGDAN VODA, nr. 28 | CT | 0.0018 | 0.001762 | 1 | 0,4 | CFP | CBC | Enel Distributie Dobrogea | 13573099 | Prosumator <= 400 kW fara emitere ATR | RO002E211246193 /2 | 2023-01-04 | 2023-01-04
2716 | jud. CALARASI, loc. BORCEA, Strada CAP. PANAIT SIMION, nr. 4 | CL | 0.00324 | 0.002939 | 0 | 0,23 | CFP | CBC | Enel Distributie Dobrogea | 14808372 | Prosumator <= 400 kW fara emitere ATR | RO002E220379144 /3 | 2023-01-05 | 2023-01-05
2717 | jud. TULCEA, loc. TULCEA, Strada PRISLAV, nr. 152A | TL | 0.0054 | 0.00489 | 0 | 0,4 | CFP | CBC | Enel Distributie Dobrogea | 13853635 | Prosumator <= 400 kW fara emitere ATR | RO002E241146619 /2 | 2023-01-05 | 2023-01-05
2718 | jud. IALOMITA, loc. FACAENI, Calea Fetesti, nr. 211 | IL | 0.0032 | 0.002939 | 0 | 0,4 | CFP | CBC | Enel Distributie Dobrogea | 13775188 | Prosumator <= 400 kW fara emitere ATR | RO002E230808455 /2 | 2023-01-05 | 2023-01-05
2719 | jud. CALARASI, loc. DOR MARUNT, Strada DOR MARUNT, nr. FN | CL | 0.00792 | 0.0058 | 0 | 0,23 | CFP | CBC | Enel Distributie Dobrogea | 14234271 | Prosumator <= 400 kW fara emitere ATR | RO002E221250266 /2 | 2023-01-05 | 2023-01-05
2720 | jud. CALARASI, loc. OLTENITA, Bulevardul TINERETULUI, nr. 184 | CL | 0.00405 | 0.002939 | 0 | 0,23 | CFP | CBC | Enel Distributie Dobrogea | 14813824 | Prosumator <= 400 kW fara emitere ATR | RO002E220896351 /2 | 2023-01-05 | 2023-01-05
2721 | jud. CALARASI, loc. GRUIU, Strada Brandusei, nr. 23 | CL | 0.00972 | 0.007839 | 0 | 0,4 | CFP | CBC | Enel Distributie Dobrogea | 14403752 | Prosumator <= 400 kW fara emitere ATR | RO002E220892032 /4 | 2023-01-05 | 2023-01-05
2722 | jud. CONSTANTA, loc. CUMPANA, Strada VETERANILOR, nr. 6 | CT | 0.00861 | 0.007839 | 100 | 0,4 | CFP | CBC | Enel Distributie Dobrogea | 14517097 | Prosumator <= 400 kW fara emitere ATR | RO002E213247769 /2 | 2023-01-05 | 2023-01-05
2723 | jud. CONSTANTA, loc. EFORIE SUD, Strada PROGRESULUI, nr. 32-34 | CT | 0.0032 | 0.002939 | 0 | 0,4 | CFP | CBC | Enel Distributie Dobrogea | 14719094 | Prosumator <= 400 kW fara emitere ATR | RO002E211519387 /3 | 2023-01-05 | 2023-01-05
2724 | jud. CONSTANTA, loc. CUMPANA, SOSEAUA CONSTANTEI, nr. 219C | CT | 0.0056 | 0.005487 | 0 | 0,4 | CFP | CBC | Enel Distributie Dobrogea | 14813820 | Prosumator <= 400 kW fara emitere ATR | RO002E213307407 /2 | 2023-01-05 | 2023-01-05
2725 | jud. TULCEA, loc. DOROBANTU, Strada DOROBANTU, nr. FN | TL | 0.00405 | 0.003968 | 0 | 0,23 | CFP | CBC | Enel Distributie Dobrogea | 13888110 | Prosumator <= 400 kW fara emitere ATR | RO002E240262189 /2 | 2023-01-05 | 2023-01-05
2726 | jud. IALOMITA, loc. AMARA, Strada NICOLAE BALCESCU, nr. 150 | IL | 0.01681 | 0.015677 | 0 | 0,4 | CFP | CBC | Enel Distributie Dobrogea | 13276314 | Prosumatori <= 400 kW cu emitere ATR | RO002E231248173 /3 | 2023-01-05 | 2023-01-05
2727 | jud. IALOMITA, loc. AMARA, Strada TITU MAIORESCU, nr. 86 | IL | 0.00308 | 0.002939 | 0 | 0,4 | CFP | CBC | Enel Distributie Dobrogea | 12957197 | Prosumatori <= 400 kW cu emitere ATR | RO002E231173013 /2 | 2023-01-05 | 2023-01-05
2728 | jud. CALARASI, loc. VALEA ARGOVEI, Strada Principala, nr. 16 | CL | 0.00952 | 0.008035 | 0 | 0,4 | CFP | CBC | Enel Distributie Dobrogea | 14158068 | Prosumator <= 400 kW fara emitere ATR | RO002E221446117 /2 | 2023-01-05 | 2023-01-05
2729 | jud. CALARASI, loc. CALARASI, Bulevardul CUZA VODA, nr. 10 | CL | 0.00968 | 0.009485 | 0 | 0,4 | CFP | CBC | Enel Distributie Dobrogea | 14014991 | Prosumatori <= 400 kW cu emitere ATR | RO002E221056327 /2 | 2023-01-06 | 2023-01-06
2730 | jud. TULCEA, loc. SLAVA RUSA, Strada SLAVA-RUSA, nr. FN | TL | 0.01066 | 0.009799 | 0 | 0,4 | CFP | CBC | Enel Distributie Dobrogea | 13696286 | Prosumatori <= 400 kW cu emitere ATR | RO002E240131544 /2 | 2023-01-06 | 2023-01-06
2731 | jud. CONSTANTA, loc. VALU LUI TRAIAN, Strada ELIBERARII, nr. 47 | CT | 0.00574 | 0.004899 | 0 | 0,4 | CFP | CBC | Enel Distributie Dobrogea | 14851439 | Prosumator <= 400 kW fara emitere ATR | RO002E213599499 /2 | 2023-01-05 | 2023-01-05
2732 | jud. CONSTANTA, loc. CONSTANTA, Strada BIRUINTEI, nr. 106 | CT | 0.0063 | 0.00583 | 0 | 0,4 | CFP | CBC | Enel Distributie Dobrogea | 14809360 | Prosumator <= 400 kW fara emitere ATR | RO002E211883820 /2 | 2023-01-05 | 2023-01-05
2733 | jud. CONSTANTA, loc. Constanta, Strada Dorobantilor, nr. 17 | CT | 0.00616 | 0.005879 | 0 | 0,4 | CFP | CBC | Enel Distributie Dobrogea | 13227977 | Prosumator <= 400 kW fara emitere ATR | RO002E211226236 /2 | 2023-01-05 | 2023-01-05
2734 | jud. CONSTANTA, loc. CONSTANTA, Strada SABINELOR, nr. 22 | CT | 0.00616 | 0.005879 | 0 | 0,4 | CFP | CBC | Enel Distributie Dobrogea | 14809861 | Prosumator <= 400 kW fara emitere ATR | RO002E211831058 /2 | 2023-01-05 | 2023-01-05
2735 | jud. CALARASI, loc. ROSETI, Strada CONSTANTIN BRINCOVEANU, nr. 28 | CL | 0.0054 | 0.004895 | 0 | 0,23 | CFP | CBC | Enel Distributie Dobrogea | 12817244 | Prosumatori <= 400 kW cu emitere ATR | RO002E220212409 /3 | 2023-01-06 | 2023-01-06
2736 | jud. CALARASI, loc. CALARASI, Strada Grivita, nr. 78 | CL | 0.00451 | 0.00284 | 0 | 0,23 | CFP | CBC | Enel Distributie Dobrogea | 13524866 | Prosumatori <= 400 kW cu emitere ATR | RO002E221172135 /2 | 2023-01-06 | 2023-01-06
2737 | jud. IALOMITA, loc. TANDAREI, Strada Bucuresti, nr. 26 | IL | 0.0032 | 0.002939 | 0 | 0,23 | CFP | CBC | Enel Distributie Dobrogea | 13529803 | Prosumatori <= 400 kW cu emitere ATR | RO002E231059263 /2 | 2023-01-06 | 2023-01-06
2738 | jud. CALARASI, loc. GRADISTEA, Calea CALARASI, nr. 273 | CL | 0.00546 | 0.004895 | 0 | 0,23 | CFP | CBC | Enel Distributie Dobrogea | 14514004 | Prosumator <= 400 kW fara emitere ATR | RO002E221301454 /2 | 2023-01-05 | 2023-01-05
2739 | jud. IALOMITA, loc. SLOBOZIA, Strada VIITOR, nr. 5 | IL | 0.00648 | 0.005875 | 0 | 0,4 | CFP | CBC | Enel Distributie Dobrogea | 12769145 | Prosumatori <= 400 kW cu emitere ATR | RO002E231161605 /2 | 2023-01-05 | 2023-01-05
2740 | jud. CONSTANTA, loc. TUZLA, Strada PASAJULUI, nr. 91B-LOT 2 | CT | 0.02035 | 0.01959 | 0 | 0,4 | CFP | CBC | Enel Distributie Dobrogea | 12094656 | Prosumatori <= 400 kW cu emitere ATR | RO002E213303830 /2 | 2023-01-09 | 2023-01-09
2741 | jud. CONSTANTA, loc. POIANA, Strada ALBATROS, nr. 2C Bis | CT | 0.0081 | 0.007839 | 0 | 0,4 | CFP | CBC | Enel Distributie Dobrogea | 11444106 | Prosumatori <= 400 kW cu emitere ATR | RO002E212945819 /4 | 2023-01-09 | 2023-01-09
2742 | jud. CONSTANTA, loc. LAZU, Strada E MURGU, nr. 23 | CT | 0.0109 | 0.009799 | 0 | 0,4 | CFP | CBC | Enel Distributie Dobrogea | 11397525 | Prosumatori <= 400 kW cu emitere ATR | RO002E212748269 /2 | 2023-01-09 | 2023-01-09
2743 | jud. CALARASI, loc. CALARASI, Strada Rocadei, nr. 4 | CL | 0.012 | 0.011759 | 0 | 0,4 | CFP | CBC | Enel Distributie Dobrogea | 13429982 | Prosumator <= 400 kW fara emitere ATR | RO002E221256284 /2 | 2023-01-09 | 2023-01-09
2744 | jud. CONSTANTA, loc. CONSTANTA, Strada FULGERULUI, nr. 77 | CT | 0.00672 | 0.005879 | 0 | 0,4 | CFP | CBC | Enel Distributie Dobrogea | 13149920 | Prosumator <= 400 kW fara emitere ATR | RO002E211929348 /2 | 2023-01-04 | 2023-01-04
2745 | jud. CONSTANTA, loc. CONSTANTA, Strada TALAZULUI, nr. 15 | CT | 0.00756 | 0.005879 | 0 | 0,4 | CFP | CBC | Enel Distributie Dobrogea | 13601700 | Prosumator <= 400 kW fara emitere ATR | RO002E211270864 /2 | 2023-01-04 | 2023-01-04
2746 | jud. TULCEA, loc. TULCEA, Strada PACII, nr. 20 A | TL | 0.0405 | 0.03968 | 1250 | 0,4 | CFP | CBC | Enel Distributie Dobrogea | 10656703 | Prosumatori <= 400 kW cu emitere ATR | RO002E241028641 /2 | 2023-01-04 | 2023-01-04
2747 | jud. CONSTANTA, loc. OVIDIU, Strada FRUNZELOR, nr. 33B | CT | 0.0077 | 0.005879 | 0 | 0,4 | CFP | CBC | Enel Distributie Dobrogea | 13404980 | Prosumator <= 400 kW fara emitere ATR | RO002E213220388 /2 | 2023-01-10 | 2023-01-10
2748 | jud. IALOMITA, loc. BUCU, Strada GRIVITEI, nr. 53 | IL | 0.0054 | 0.005291 | 0 | 0,4 | CFP | CBC | Enel Distributie Dobrogea | 14789041 | Prosumator <= 400 kW fara emitere ATR | RO002E230891974 /2 | 2023-01-09 | 2023-01-09
2749 | jud. CONSTANTA, loc. SCHITU, Strada TEILOR, nr. 18 | CT | 0.0054 | 0.004845 | 0 | 0,4 | CFP | CBC | Enel Distributie Dobrogea | 13549849 | Prosumator <= 400 kW fara emitere ATR | RO002E210216728 /3 | 2023-01-09 | 2023-01-09
2750 | jud. TULCEA, loc. MACIN, Strada 1 DECEMBRIE, nr. 59 | TL | 0.00567 | 0.004899 | 0 | 0,23 | CFP | CBC | Enel Distributie Dobrogea | 14784993 | Prosumator <= 400 kW fara emitere ATR | RO002E240460673 /2 | 2023-01-09 | 2023-01-09
2751 | jud. CALARASI, loc. OLTENITA, Strada VIILOR, nr. 39 | CL | 0.0026 | 0.00488 | 0 | 0,23 | CFP | CBC | Enel Distributie Dobrogea | 14664070 | Prosumator <= 400 kW fara emitere ATR | RO002E220833228 /2 | 2023-01-09 | 2023-01-09
2752 | jud. CONSTANTA, loc. VAMA VECHE, Strada ZONA NESISTEMATIZATA, nr. PS 452/1 | CT | 0.0102 | 0.009896 | 0 | 0,4 | CFP | CBC | Enel Distributie Dobrogea | 11847960 | Prosumatori <= 400 kW cu emitere ATR | RO002E213006560 /2 | 2023-01-10 | 2023-01-10
2753 | jud. CONSTANTA, loc. CONSTANTA, Strada GOVORA, nr. 4 | CT | 0.01008 | 0.009799 | 0 | 0,4 | CFP | CBC | Enel Distributie Dobrogea | 12525136 | Prosumatori <= 400 kW cu emitere ATR | RO002E213824276 /2 | 2023-01-06 | 2023-01-06
2754 | jud. TULCEA, loc. NICULITEL, Strada Viticultorilor, nr. 20 | TL | 0.00528 | 0.004899 | 0 | 0,23 | CFP | CBC | Enel Distributie Dobrogea | 14569997 | Prosumator <= 400 kW fara emitere ATR | RO002E241138250 /2 | 2023-01-06 | 2023-01-06
2755 | jud. CONSTANTA, loc. CONSTANTA, Strada Dobrogeanu Gherea Constantin, nr. 13 | CT | 0.00615 | 0.00574 | 0 | 0,4 | CFP | CBC | Enel Distributie Dobrogea | 14327712 | Prosumator <= 400 kW fara emitere ATR | RO002E211735613 /2 | 2023-01-09 | 2023-01-09
2756 | jud. CALARASI, loc. FUNDULEA, Strada MUNCII, nr. 55 | CL | 0.39382 | 0.3233 | 0 | 0,4 | CFP | CBC | Enel Distributie Dobrogea | 14292078 | Prosumator <= 400 kW fara emitere ATR | RO002E221258220 /2 | 2023-01-09 | 2023-01-09
2757 | jud. CALARASI, loc. ULMENI, Strada Ulmeni, nr. FN, bl. -, sc. -, et. -, ap. - | CL | 0.007055 | 0.00587 | 0 | 0,23 | CFP | CBC | Enel Distributie Dobrogea | 13852102 | Prosumator <= 400 kW fara emitere ATR | RO002E220082011 /2 | 2023-01-10 | 2023-01-10
2758 | jud. CONSTANTA, loc. POTARNICHEA, Strada SCOLII, nr. 2 | CT | 0.0108 | 0.009799 | 0 | 0,4 | CFP | CBC | Enel Distributie Dobrogea | 09768005 | Prosumatori <= 400 kW cu emitere ATR | RO002E210328373 /2 | 2023-01-09 | 2023-01-09
2759 | jud. CONSTANTA, loc. LUMINA, Strada Carol I, nr. 2 | CT | 0.00364 | 0.003557 | 0 | 0,4 | CFP | CBC | Enel Distributie Dobrogea | 14280722 | Prosumator <= 400 kW fara emitere ATR | RO002E213470891 /2 | 2023-01-09 | 2023-01-09
2760 | jud. CONSTANTA, loc. CONSTANTA, Strada Muresanu Andrei, nr. 49A | CT | 0.01001 | 0.00975 | 0 | 0,4 | CFP | CBC | Enel Distributie Dobrogea | 14645571 | Prosumator <= 400 kW fara emitere ATR | RO002E211200586 /3 | 2023-01-09 | 2023-01-09
2761 | jud. IALOMITA, loc. PLATONESTI, Strada 3 NORD, nr. FN | IL | 0.0052 | 0.004899 | 0 | 0,4 | CFP | CBC | Enel Distributie Dobrogea | 14722025 | Prosumator <= 400 kW fara emitere ATR | RO002E230755399 /3 | 2023-01-09 | 2023-01-09
2762 | jud. TULCEA, loc. NUFARU, Strada DOMNITA MARIA, nr. 22 | TL | 0.0109 | 0.010652 | 0 | 0,4 | CFP | CBC | Enel Distributie Dobrogea | 14475656 | Prosumator <= 400 kW fara emitere ATR | RO002E240312512 /3 | 2023-01-09 | 2023-01-09
2763 | jud. CALARASI, loc. FUNDENI, Strada BIRUINTEI, nr. 38 | CL | 0.00567 | 0.004899 | 0 | 0,23 | CFP | CBC | Enel Distributie Dobrogea | 14188379 | Prosumatori <= 400 kW cu emitere ATR | RO002E221312568 /3 | 2023-01-09 | 2023-01-09
2764 | jud. IALOMITA, loc. MISLEANU, Calea Bucuresti, nr. 1 | IL | 0.0352 | 0.034376 | 0 | 0,4 | CFP | CBC | Enel Distributie Dobrogea | 13084171 | Prosumator <= 400 kW fara emitere ATR | RO002E231171123 /4 | 2023-01-11 | 2023-01-11
2765 | jud. IALOMITA, loc. BUTOIU, Strada SALCIEI, nr. 23 | IL | 0.00308 | 0.002939 | 0 | 0,4 | CFP | CBC | Enel Distributie Dobrogea | 13334981 | Prosumatori <= 400 kW cu emitere ATR | RO002E230435833 /3 | 2023-01-11 | 2023-01-11
2766 | jud. IALOMITA, loc. SLOBOZIA, Strada GARII, nr. 12BIS | IL | 0.0052 | 0.004899 | 0 | 0,4 | CFP | CBC | Enel Distributie Dobrogea | 13335520 | Prosumatori <= 400 kW cu emitere ATR | RO002E230968902 /2 | 2023-01-10 | 2023-01-10
2767 | jud. CALARASI, loc. FUNDULEA, Strada 22 DECEMBRIE, nr. 37C1 | CL | 0.01782 | 0.0145 | 0 | 0,4 | CFP | CBC | Enel Distributie Dobrogea | 10513720 | Prosumatori <= 400 kW cu emitere ATR | RO002E221203398 /3 | 2023-01-11 | 2023-01-11
2768 | jud. TULCEA, loc. NICULITEL, Strada Muzeului, nr. 22 | TL | 0.01026 | 0.00975 | 0 | 0,4 | CFP | CBC | Enel Distributie Dobrogea | 14284777 | Prosumator <= 400 kW fara emitere ATR | RO002E240405605 /4 | 2023-01-09 | 2023-01-09
2769 | jud. TULCEA, loc. TULCEA, Strada EROILOR, nr. 29B | TL | 0.005005 | 0.0048 | 0 | 0,23 | CFP | CBC | Enel Distributie Dobrogea | 13318041 | Prosumatori <= 400 kW cu emitere ATR | RO002E240679866 /3 | 2023-01-11 | 2023-01-11
2770 | jud. IALOMITA, loc. GHEORGHE DOJA, Strada Voinea, nr. 43 | IL | 0.00535 | 0.004897 | 0 | 0,4 | CFP | CBC | Enel Distributie Dobrogea | 14762907 | Prosumator <= 400 kW fara emitere ATR | RO002E230299415 /4 | 2023-01-09 | 2023-01-09
2771 | jud. CONSTANTA, loc. LAZU, Strada TOPOLOG, nr. 2A | CT | 0.00825 | 0.007839 | 0 | 0,4 | CFP | CBC | Enel Distributie Dobrogea | 13382803 | Prosumator <= 400 kW fara emitere ATR | RO002E213365490 /2 | 2023-01-10 | 2023-01-10
2772 | jud. IALOMITA, loc. PERIETI, Strada Noua, nr. 20 | IL | 0.008 | 0.007839 | 0 | 0,4 | CFP | CBC | Enel Distributie Dobrogea | 13851883 | Prosumator <= 400 kW fara emitere ATR | RO002E230589833 /4 | 2023-01-09 | 2023-01-09
2773 | jud. CONSTANTA, loc. LUMINA, Strada DECEBAL, nr. 105 LOT 24, bl. CONSTRUCTIA C2 | CT | 0.00273 | 0.002665 | 0 | 0,4 | CFP | CBC | Enel Distributie Dobrogea | 15006352 | Prosumator <= 400 kW fara emitere ATR | RO002E213313437 /2 | 2023-01-09 | 2023-01-09
2774 | jud. CONSTANTA, loc. MEDGIDIA, Strada TEILOR, nr. 6 | CT | 0.00492 | 0.004622 | 0 | 0,4 | CFP | CBC | Enel Distributie Dobrogea | 13845962 | Prosumator <= 400 kW fara emitere ATR | RO002E212334293 /2 | 2023-01-06 | 2023-01-06
2775 | jud. CONSTANTA, loc. CONSTANTA, Intrarea Statiei Petrol, nr. 11 | CT | 0.0105 | 0.009799 | 0 | 0,4 | CFP | CBC | Enel Distributie Dobrogea | 15009746 | Prosumator <= 400 kW fara emitere ATR | RO002E211444159 /3 | 2023-01-10 | 2023-01-10
2776 | jud. CONSTANTA, loc. BANEASA, Strada TRANDAFIRILOR, nr. 143 | CT | 0.0172 | 0.016684 | 0 | 0,4 | CFP | CBC | Enel Distributie Dobrogea | 15011267 | Prosumator <= 400 kW fara emitere ATR | RO002E212875440 /3 | 2023-01-06 | 2023-01-06
2777 | jud. IALOMITA, loc. JILAVELE, Strada JILAVELE, nr. FN | IL | 0.0045 | 0.00433 | 0 | 0,4 | CFP | CBC | Enel Distributie Dobrogea | 13723672 | Prosumatori <= 400 kW cu emitere ATR | RO002E230280426 /2 | 2023-01-12 | 2023-01-12
2778 | jud. CONSTANTA, loc. MURFATLAR, Strada BUCURESTI, nr. 7 | CT | 0.08456 | 0.082868 | 0 | 0,4 | CFP | CBC | Enel Distributie Dobrogea | 14137477 | Prosumator <= 400 kW fara emitere ATR | RO002E213060762 /3 | 2023-01-12 | 2023-01-12
2779 | jud. IALOMITA, loc. CIOCARLIA, Strada CIOCIRLIA, nr. FN | IL | 0.0082 | 0.007839 | 0 | 0,4 | CFP | CBC | Enel Distributie Dobrogea | 14139172 | Prosumatori <= 400 kW cu emitere ATR | RO002E230189468 /2 | 2023-01-12 | 2023-01-12
2780 | jud. TULCEA, loc. NICULITEL, Strada Isaccei, nr. 96 | TL | 0.0165 | 0.014699 | 0 | 0,4 | CFP | CBC | Enel Distributie Dobrogea | 14425205 | Prosumator <= 400 kW fara emitere ATR | RO002E240309596 /5 | 2023-01-12 | 2023-01-12
2781 | jud. CONSTANTA, loc. SIMINOC, Strada FANTANITEI, nr. 12 | CT | 0.0038 | 0.003723 | 0 | 0,4 | CFP | CBC | Enel Distributie Dobrogea | 14957156 | Prosumator <= 400 kW fara emitere ATR | RO002E210969611 /3 | 2023-01-12 | 2023-01-12
2782 | jud. TULCEA, loc. TULCEA, Intrarea LIVEZILOR IV, nr. 4G | TL | 0.0063 | 0.004845 | 0 | 0,4 | CFP | CBC | Enel Distributie Dobrogea | 15010707 | Prosumator <= 400 kW fara emitere ATR | RO002E241130993 /2 | 2023-01-12 | 2023-01-12
2783 | jud. CALARASI, loc. COTOFANCA, Strada DUMBRAVA MINUNATA, nr. 2 | CL | 0.006 | 0.00587 | 0 | 0,23 | CFP | CBC | Enel Distributie Dobrogea | 15038923 | Prosumator <= 400 kW fara emitere ATR | RO002E220563644 /4 | 2023-01-12 | 2023-01-12
2784 | jud. TULCEA, loc. MACIN, Strada H. RADULESCU, nr. 38A | TL | 0.00324 | 0.002939 | 0 | 0,23 | CFP | CBC | Enel Distributie Dobrogea | 15032015 | Prosumator <= 400 kW fara emitere ATR | RO002E241010495 /4 | 2023-01-11 | 2023-01-11
2785 | jud. CONSTANTA, loc. CONSTANTA, Strada INDUSTRIALA, nr. 3, bl. -, sc. -, et. -, ap. - | CT | 0.06601 | 0.058788 | 0 | 0,4 | CFP | CBC | Enel Distributie Dobrogea | 14782675 | Prosumator <= 400 kW fara emitere ATR | RO002E210804754 /3 | 2023-01-11 | 2023-01-11
2786 | jud. IALOMITA, loc. FACAENI, Strada Salcioarei, nr. 1 | IL | 0.0032 | 0.002939 | 0 | 0,4 | CFP | CBC | Enel Distributie Dobrogea | 13335197 | Prosumatori <= 400 kW cu emitere ATR | RO002E230807151 /2 | 2023-01-04 | 2023-01-04
2787 | jud. CONSTANTA, loc. CONSTANTA, Bulevardul TOMIS, nr. 397A | CT | 0.07216 | 0.058799 | 0 | 20 | CFP | CBC | Enel Distributie Dobrogea | 14328568 | Prosumator <= 400 kW fara emitere ATR | RO002E213287763 /2 | 2023-01-11 | 2023-01-11
2788 | jud. CONSTANTA, loc. CONSTANTA, Strada BUJORULUI, nr. 19A | CT | 0.0099 | 0.009652 | 0 | 0,4 | CFP | CBC | Enel Distributie Dobrogea | 14200624 | Prosumator <= 400 kW fara emitere ATR | RO002E210752453 /2 | 2023-01-11 | 2023-01-11
2789 | jud. CONSTANTA, loc. LUMINA, Strada MILITARI, nr. 9 | CT | 0.0051 | 0.004885 | 0 | 0,4 | CFP | CBC | Enel Distributie Dobrogea | 15004788 | Prosumator <= 400 kW fara emitere ATR | RO002E213446995 /2 | 2023-01-11 | 2023-01-11
2790 | jud. CONSTANTA, loc. CONSTANTA, Strada BUJORULUI, nr. 21A | CT | 0.0082 | 0.007839 | 0 | 0,4 | CFP | CBC | Enel Distributie Dobrogea | 14976986 | Prosumator <= 400 kW fara emitere ATR | RO002E211750092 /2 | 2023-01-11 | 2023-01-11
2791 | jud. TULCEA, loc. JURILOVCA, Strada PACII, nr. 46 | TL | 0.00336 | 0.002939 | 0 | 0,23 | CFP | CBC | Enel Distributie Dobrogea | 14950809 | Prosumator <= 400 kW fara emitere ATR | RO002E240350895 /2 | 2023-01-11 | 2023-01-11
2792 | jud. TULCEA, loc. MINERI, Strada BRAILEI, nr. 71 | TL | 0.006 | 0.00587 | 0 | 0,4 | CFP | CBC | Enel Distributie Dobrogea | 14476166 | Prosumator <= 400 kW fara emitere ATR | RO002E240712303 /3 | 2023-01-11 | 2023-01-11
2793 | jud. CALARASI, loc. COJESTI, Strada Moise Stefan Gheorghe, nr. 21 | CL | 0.00648 | 0.00538 | 0 | 0,23 | CFP | CBC | Enel Distributie Dobrogea | 14281785 | Prosumator <= 400 kW fara emitere ATR | RO002E220492409 /3 | 2023-01-11 | 2023-01-11
2794 | jud. IALOMITA, loc. COSAMBESTI, Strada Slobozia - Tandarei, nr. 224 | IL | 0.00296 | 0.002898 | 0 | 0,4 | CFP | CBC | Enel Distributie Dobrogea | 12975961 | Prosumator <= 400 kW fara emitere ATR | RO002E231165003 /3 | 2023-01-11 | 2023-01-11
2795 | jud. CONSTANTA, loc. CONSTANTA, Strada ORIZONTULUI, nr. 4-A | CT | 0.00966 | 0.00782 | 0 | 0,4 | CFP | CBC | Enel Distributie Dobrogea | 11180152 | Prosumatori <= 400 kW cu emitere ATR | RO002E213748046 /2 | 2023-01-11 | 2023-01-11
2796 | jud. TULCEA, loc. TULCEA, Strada ELIZEULUI, nr. 82 | TL | 0.00385 | 0.00284 | 0 | 0,4 | CFP | CBC | Enel Distributie Dobrogea | 13549384 | Prosumatori <= 400 kW cu emitere ATR | RO002E240890647 /2 | 2023-01-11 | 2023-01-11
2797 | jud. CONSTANTA, loc. POIANA, Strada ALBATROS, nr. 2G | CT | 0.00675 | 0.005879 | 0 | 0,4 | CFP | CBC | Enel Distributie Dobrogea | 13853597 | Prosumator <= 400 kW fara emitere ATR | RO002E210049991 /3 | 2023-01-11 | 2023-01-11
2798 | jud. CONSTANTA, loc. CONSTANTA, Strada Lyon, nr. 29 | CT | 0.00567 | 0.005507 | 0 | 0,4 | CFP | CBC | Enel Distributie Dobrogea | 13261345 | Prosumator <= 400 kW fara emitere ATR | RO002E213771907 /2 | 2023-01-12 | 2023-01-12
2799 | jud. IALOMITA, loc. SLOBOZIA, Strada PRIMAVERII, nr. 23 | IL | 0.00308 | 0.002939 | 0 | 0,4 | CFP | CBC | Enel Distributie Dobrogea | 13386491 | Prosumator <= 400 kW fara emitere ATR | RO002E230898768 /2 | 2023-01-12 | 2023-01-12
2800 | jud. CONSTANTA, loc. POARTA ALBA, Strada CARIEREI, nr. 2,LOT 1 | CT | 0.01575 | 0.01543 | 0 | 0,4 | CFP | CBC | Enel Distributie Dobrogea | 14181591 | Prosumator <= 400 kW fara emitere ATR | RO002E213619740 /2 | 2023-01-12 | 2023-01-12
2801 | jud. CONSTANTA, loc. NEGRU VODA, Strada SILOZULUI, nr. 19 | CT | 0.00396 | 0.002939 | 0 | 0,4 | CFP | CBC | Enel Distributie Dobrogea | 13277081 | Prosumator <= 400 kW fara emitere ATR | RO002E210201115 /2 | 2023-01-09 | 2023-01-09
2802 | jud. IALOMITA, loc. FETESTI, Strada INDUSTRIEI, nr. 26A | IL | 0.00836 | 0.005879 | 0 | 0,4 | CFP | CBC | Enel Distributie Dobrogea | 12719368 | Prosumator <= 400 kW fara emitere ATR | RO002E230460752 /2 | 2023-01-11 | 2023-01-11
2803 | jud. CONSTANTA, loc. DOROBANTU, Strada GENERAL DUMITRESCU, nr. 22 | CT | 0.02688 | 0.026341 | 10 | 0,4 | CFP | CBC | Enel Distributie Dobrogea | 12771589 | Prosumatori <= 400 kW cu emitere ATR | RO002E213547795 /3 | 2023-01-11 | 2023-01-11
2804 | jud. CONSTANTA, loc. CONSTANTA, Strada INTERIOARA, nr. FN | CT | 0.02025 | 0.019599 | 0 | 0,4 | CFP | CBC | Enel Distributie Dobrogea | 10812974 | Prosumatori <= 400 kW cu emitere ATR | RO002E213102242 /2 | 2023-01-11 | 2023-01-11
2805 | jud. CONSTANTA, loc. OVIDIU, Strada C, nr. 60-62 | CT | 0.00825 | 0.005878 | 0 | 0,4 | CFP | CBC | Enel Distributie Dobrogea | 13708151 | Prosumatori <= 400 kW cu emitere ATR | RO002E210431907 /2 | 2023-01-12 | 2023-01-12
2806 | jud. TULCEA, loc. NUFARU, Strada DOROBANTI, nr. 7 | TL | 0.0054 | 0.004845 | 0 | 0,23 | CFP | CBC | Enel Distributie Dobrogea | 13147425 | Prosumator <= 400 kW fara emitere ATR | RO002E240330859 /3 | 2023-01-11 | 2023-01-11
2807 | jud. TULCEA, loc. VULTURU, Strada DUNARII, nr. 44 | TL | 0.00728 | 0.00587 | 50 | 0,23 | CFP | CBC | Enel Distributie Dobrogea | 13294509 | Prosumator <= 400 kW fara emitere ATR | RO002E241026795 /3 | 2023-01-11 | 2023-01-11
2808 | jud. IALOMITA, loc. FACAENI, Strada Dunarii, nr. 28 | IL | 0.0052 | 0.004899 | 0 | 0,4 | CFP | CBC | Enel Distributie Dobrogea | 14199436 | Prosumator <= 400 kW fara emitere ATR | RO002E231335451 /2 | 2023-01-11 | 2023-01-11
2809 | jud. TULCEA, loc. TULCEA, Strada ALEXANDRU CEL BUN, nr. 67B | TL | 0.006 | 0.00587 | 0 | 0,23 | CFP | CBC | Enel Distributie Dobrogea | 14432556 | Prosumator <= 400 kW fara emitere ATR | RO002E240543855 /2 | 2023-01-11 | 2023-01-11
2810 | jud. CONSTANTA, loc. CONSTANTA, Strada ROTTERDAM, nr. 29, sc. A, et. 3, ap. 5 | CT | 0.011375 | 0.00782 | 104 | 0,4 | CFP | CBC | Enel Distributie Dobrogea | 14519828 | Prosumator <= 400 kW fara emitere ATR | RO002E212962515 /3 | 2023-01-11 | 2023-01-11
2811 | jud. TULCEA, loc. NUFARU, Strada DOMNITA MARIA, nr. 78 | TL | 0.0109 | 0.010652 | 0 | 0,4 | CFP | CBC | Enel Distributie Dobrogea | 14809925 | Prosumator <= 400 kW fara emitere ATR | RO002E240301712 /4 | 2023-01-09 | 2023-01-09
2812 | jud. CONSTANTA, loc. CONSTANTA, Strada INTERIOARA, nr. 3 | CT | 0.01755 | 0.017189 | 0 | 0,4 | CFP | CBC | Enel Distributie Dobrogea | 14786901 | Prosumator <= 400 kW fara emitere ATR | RO002E210778653 /3 | 2023-01-09 | 2023-01-09
2813 | jud. TULCEA, loc. ISACCEA, Strada INDEPENDENTEI, nr. 2BIS | TL | 0.0054 | 0.00485 | 0 | 0,23 | CFP | CBC | Enel Distributie Dobrogea | 14782957 | Prosumator <= 400 kW fara emitere ATR | RO002E241179299 /2 | 2023-01-12 | 2023-01-12
2814 | jud. CALARASI, loc. CALARASI, Strada PLEVNA, nr. 102 | CL | 0.00455 | 0.004458 | 0 | 0,4 | CFP | CBC | Enel Distributie Dobrogea | 11819914 | Prosumatori <= 400 kW cu emitere ATR | RO002E221193172 /2 | 2023-01-12 | 2023-01-12
2815 | jud. CALARASI, loc. OLTENITA, Strada ZORILOR, nr. 4A | CL | 0.006 | 0.005879 | 0 | 0,23 | CFP | CBC | Enel Distributie Dobrogea | 11799132 | Prosumatori <= 400 kW cu emitere ATR | RO002E220803999 /3 | 2023-01-12 | 2023-01-12
2816 | jud. CONSTANTA, loc. MAMAIA-SAT, Strada M6, nr. 1 | CT | 0.00567 | 0.005537 | 0 | 0,4 | CFP | CBC | Enel Distributie Dobrogea | 13222758 | Prosumatori <= 400 kW cu emitere ATR | RO002E210132118 /2 | 2023-01-12 | 2023-01-12
2817 | jud. CONSTANTA, loc. CONSTANTA, Strada Ileana Cosanzeana, nr. 13 | CT | 0.01782 | 0.01664 | 0 | 0,4 | CFP | CBC | Enel Distributie Dobrogea | 12496240 | Prosumatori <= 400 kW cu emitere ATR | RO002E212025582 /2 | 2023-01-12 | 2023-01-12
2818 | jud. CONSTANTA, loc. LIMANU, Strada Pinului, nr. 33A | CT | 0.00656 | 0.005879 | 0 | 0,4 | CFP | CBC | Enel Distributie Dobrogea | 13691232 | Prosumator <= 400 kW fara emitere ATR | RO002E212717007 /2 | 2023-01-12 | 2023-01-12
2819 | jud. CALARASI, loc. CALARASI, FUNDATURA Cazarmii I, nr. 15 | CL | 0.0036 | 0.002935 | 0 | 0,23 | CFP | CBC | Enel Distributie Dobrogea | 13964856 | Prosumatori <= 400 kW cu emitere ATR | RO002E221149195 /2 | 2023-01-12 | 2023-01-12
2820 | jud. IALOMITA, loc. FIERBINTI-TARG, Strada FIERBINTI, nr. FN | IL | 0.00612 | 0.0058 | 0 | 0,4 | CFP | CBC | Enel Distributie Dobrogea | 13101512 | Prosumatori <= 400 kW cu emitere ATR | RO002E230231488 /2 | 2023-01-12 | 2023-01-12
2821 | jud. TULCEA, loc. TULCEA, Strada ETERNITATII, nr. 38 | TL | 0.015 | 0.014699 | 0 | 0,4 | CFP | CBC | Enel Distributie Dobrogea | 13901465 | Prosumator <= 400 kW fara emitere ATR | RO002E241015636 /1 | 2023-01-12 | 2023-01-12
2822 | jud. IALOMITA, loc. ANDRASESTI, Strada ALEEA S.M.A., nr. 18 | IL | 0.00308 | 0.002939 | 0 | 0,4 | CFP | CBC | Enel Distributie Dobrogea | 14301817 | Prosumator <= 400 kW fara emitere ATR | RO002E231270897 /2 | 2023-01-12 | 2023-01-12
2823 | jud. IALOMITA, loc. URZICENI, Strada TRANSILVANIEI, nr. 7 | IL | 0.0081 | 0.00783 | 0 | 0,4 | CFP | CBC | Enel Distributie Dobrogea | 13139433 | Prosumator <= 400 kW fara emitere ATR | RO002E231305650 /2 | 2023-01-12 | 2023-01-12
2824 | jud. IALOMITA, loc. PALTINISU, Strada Eternitatii, nr. 2 | IL | 0.005005 | 0.004899 | 0 | 0,4 | CFP | CBC | Enel Distributie Dobrogea | 14026858 | Prosumator <= 400 kW fara emitere ATR | RO002E231155080 /5 | 2023-01-12 | 2023-01-12
2825 | jud. CONSTANTA, loc. CONSTANTA, Strada TRACTORULUI, nr. 57 | CT | 0.0076 | 0.005879 | 0 | 0,4 | CFP | CBC | Enel Distributie Dobrogea | 14473344 | Prosumator <= 400 kW fara emitere ATR | RO002E212894935 /2 | 2023-01-12 | 2023-01-12
2826 | jud. IALOMITA, loc. CIULNITA, Strada 1 Mai, nr. 5 | IL | 0.003 | 0.002939 | 0 | 0,4 | CFP | CBC | Enel Distributie Dobrogea | 14180816 | Prosumator <= 400 kW fara emitere ATR | RO002E231176779 /3 | 2023-01-12 | 2023-01-12
2827 | jud. IALOMITA, loc. URZICENI, Strada Soseaua BUCURESTI-BUZAU, nr. 57,1 | IL | 0.099645 | 0.097642 | 0 | 0,4 | CFP | CBC | Enel Distributie Dobrogea | 11463842 | Prosumatori <= 400 kW cu emitere ATR | RO002E230590835 /2 | 2023-01-12 | 2023-01-12
2828 | jud. TULCEA, loc. TULCEA, Strada SELIM ABDULACHIM, nr. 4 | TL | 0.00308 | 0.002939 | 0 | 0,23 | CFP | CBC | Enel Distributie Dobrogea | 15032975 | Prosumator <= 400 kW fara emitere ATR | RO002E241178467 /2 | 2023-01-12 | 2023-01-12
2829 | jud. CONSTANTA, loc. CUMPANA, Strada RAZOARE, nr. 48 | CT | 0.0033 | 0.002939 | 0 | 0,4 | CFP | CBC | Enel Distributie Dobrogea | 15157309 | Prosumator <= 400 kW fara emitere ATR | RO002E213065240 /3 | 2023-01-12 | 2023-01-12
2830 | jud. CONSTANTA, loc. OVIDIU, Strada PODULUI, nr. 2 | CT | 0.0055 | 0.00488 | 0 | 0,4 | CFP | CBC | Enel Distributie Dobrogea | 14453578 | Prosumator <= 400 kW fara emitere ATR | RO002E210293105 /2 | 2023-01-09 | 2023-01-09
2831 | jud. CONSTANTA, loc. MIREASA, PRELUNGIREA TEILOR, nr. 4 | CT | 0.00637 | 0.00587 | 0 | 0,4 | CFP | CBC | Enel Distributie Dobrogea | 14189180 | Prosumator <= 400 kW fara emitere ATR | RO002E210447702 /2 | 2023-01-12 | 2023-01-12
2832 | jud. CONSTANTA, loc. DULGHERU, Strada 1 DECEMBRIE 1918, nr. 56 | CT | 0.00984 | 0.00964 | 25 | 0,4 | CFP | CBC | Enel Distributie Dobrogea | 14283227 | Prosumator <= 400 kW fara emitere ATR | RO002E210455453 /2 | 2023-01-12 | 2023-01-12
2833 | jud. CONSTANTA, loc. CONSTANTA, Strada Perlei, nr. 11, et. P, ap. 2 | CT | 0.003 | 0.002939 | 0 | 0,4 | CFP | CBC | Enel Distributie Dobrogea | 12752839 | Prosumator <= 400 kW fara emitere ATR | RO002E213734445 /2 | 2023-01-05 | 2023-01-05
2834 | jud. CONSTANTA, loc. CONSTANTA, Strada Perlei, nr. 11, et. 3, ap. 24 | CT | 0.003 | 0.002939 | 0 | 0,4 | CFP | CBC | Enel Distributie Dobrogea | 12775028 | Prosumator <= 400 kW fara emitere ATR | RO002E213733264 /2 | 2023-01-05 | 2023-01-05
2835 | jud. CONSTANTA, loc. CONSTANTA, Strada Perlei, nr. 11, et. 2, ap. 15 | CT | 0.003 | 0.002939 | 0 | 0,4 | CFP | CBC | Enel Distributie Dobrogea | 12775163 | Prosumator <= 400 kW fara emitere ATR | RO002E213734535 /2 | 2023-01-05 | 2023-01-05
2836 | jud. CALARASI, loc. OLTENITA, Strada SPIRU HARET, nr. 3 | CL | 0.005005 | 0.004899 | 0 | 0,4 | CFP | CBC | Enel Distributie Dobrogea | 13592499 | Prosumator <= 400 kW fara emitere ATR | RO002E221283060 /2 | 2023-01-12 | 2023-01-12
2837 | jud. CONSTANTA, loc. CONSTANTA, Strada CRINULUI, nr. 38 | CT | 0.00574 | 0.004899 | 0 | 0,4 | CFP | CBC | Enel Distributie Dobrogea | 14518438 | Prosumator <= 400 kW fara emitere ATR | RO002E212828011 /2 | 2023-01-05 | 2023-01-05
2838 | jud. CONSTANTA, loc. EFORIE NORD, Strada CRISULUI, nr. 13 | CT | 0.0055 | 0.004899 | 0 | 0,4 | CFP | CBC | Enel Distributie Dobrogea | 13448384 | Prosumator <= 400 kW fara emitere ATR | RO002E212815477 /2 | 2023-01-04 | 2023-01-04
2839 | jud. TULCEA, loc. HORIA, Strada Principala, nr. FARA NUMAR | TL | 0.02604 | 0.024498 | 0 | 0,4 | CFP | CBC | Enel Distributie Dobrogea | 13014128 | Prosumator <= 400 kW fara emitere ATR | RO002E241036987 /2 | 2023-01-11 | 2023-01-11
2840 | jud. CONSTANTA, loc. CONSTANTA, Strada SOSEAUA DIN VII, nr. 30 | CT | 0.00546 | 0.00535 | 0 | 0,4 | CFP | CBC | Enel Distributie Dobrogea | 13845383 | Prosumator <= 400 kW fara emitere ATR | RO002E211696529 /2 | 2023-01-03 | 2023-01-03
2841 | jud. IALOMITA, loc. CIULNITA, Strada SALCAMILOR, nr. 15 | IL | 0.003375 | 0.003307 | 0 | 0,4 | CFP | CBC | Enel Distributie Dobrogea | 14822868 | Prosumator <= 400 kW fara emitere ATR | RO002E231256712 /2 | 2023-01-09 | 2023-01-09
2842 | jud. CALARASI, loc. OLTENITA, Strada SPIRU HARET, nr. 3 | CL | 0.005005 | 0.004904 | 0 | 0,23 | CFP | CBC | Enel Distributie Dobrogea | 13616413 | Prosumator <= 400 kW fara emitere ATR | RO002E220777102 /2 | 2023-01-12 | 2023-01-12
2843 | jud. CONSTANTA, loc. MURFATLAR, Strada DIMITRIE CANTEMIR, nr. 2 | CT | 0.00984 | 0.009633 | 0 | 0,4 | CFP | CBC | Enel Distributie Dobrogea | 14948372 | Prosumator <= 400 kW fara emitere ATR | RO002E211159444 /2 | 2023-01-11 | 2023-01-11
2844 | jud. CONSTANTA, loc. NAVODARI, Strada CIMPULUI, nr. 8 | CT | 0.00574 | 0.005525 | 21.73 | 0,4 | CFP | CBC | Enel Distributie Dobrogea | 14518140 | Prosumator <= 400 kW fara emitere ATR | RO002E212851231 /2 | 2023-01-12 | 2023-01-12
2845 | jud. IALOMITA, loc. AMARA, Strada ION LUCA CARAGIALE, nr. 88 | IL | 0.00308 | 0.002939 | 0 | 0,4 | CFP | CBC | Enel Distributie Dobrogea | 14960443 | Prosumator <= 400 kW fara emitere ATR | RO002E230028404 /2 | 2023-01-12 | 2023-01-12
2846 | jud. CONSTANTA, loc. MAMAIA, Strada STATIUNEA MAMAIA, nr. FN | CT | 0.072 | 0.08 | 0 | 20 | CFP | CBC | Enel Distributie Dobrogea | 12329586 | Prosumatori <= 400 kW cu emitere ATR | RO002E212957564 /2 | 2022-12-30 | 2022-12-30
2847 | jud. IALOMITA, loc. TANDAREI, Strada 1 DECEMBRIE, nr. 48 | IL | 0.0052 | 0.004899 | 0 | 0,4 | CFP | CBC | Enel Distributie Dobrogea | 11796052 | Prosumatori <= 400 kW cu emitere ATR | RO002E230731056 /2 | 2022-12-30 | 2022-12-30
2848 | jud. TULCEA, loc. BABADAG, Strada DRAGOS VODA, nr. 7A | TL | 0.00324 | 0.00293 | 0 | 0,23 | CFP | CBC | Enel Distributie Dobrogea | 13017016 | Prosumator <= 400 kW fara emitere ATR | RO002E241034019 /2 | 2022-11-17 | 2022-11-17
2849 | jud. CONSTANTA, loc. TECHIRGHIOL, Strada ION CREANGA, nr. 9 | CT | 0.0135 | 0.009787 | 2.7 | 0,4 | CFP | CBC | Enel Distributie Dobrogea | 13101378 | Prosumator <= 400 kW fara emitere ATR | RO002E211613843 /3 | 2022-12-29 | 2022-12-29
2850 | jud. CONSTANTA, loc. LIMANU, Strada VASILE ALECSANDRI, nr. 20A | CT | 0.00798 | 0.007819 | 0 | 0,4 | CFP | CBC | Enel Distributie Dobrogea | 13013656 | Prosumatori <= 400 kW cu emitere ATR | RO002E212883483 /3 | 2022-12-29 | 2022-12-29
2851 | jud. CONSTANTA, loc. OLTENI, Strada ARMANELOR, nr. 25 | CT | 0.00801 | 0.007839 | 0 | 0,4 | CFP | CBC | Enel Distributie Dobrogea | 12448919 | Prosumator <= 400 kW fara emitere ATR | RO002E213122479 /2 | 2022-12-29 | 2022-12-29
2852 | jud. IALOMITA, loc. SLOBOZIA NOUA, Strada George Cosbuc, nr. 48 | IL | 0.00492 | 0.004819 | 0 | 0,4 | CFP | CBC | Enel Distributie Dobrogea | 13567976 | Prosumator <= 400 kW fara emitere ATR | RO002E231215896 /2 | 2022-12-29 | 2022-12-29
2853 | jud. TULCEA, loc. TULCEA, Strada MISTRIEI, nr. 22 | TL | 0.00567 | 0.00485 | 0 | 0,23 | CFP | CBC | Enel Distributie Dobrogea | 12624069 | Prosumator <= 400 kW fara emitere ATR | RO002E240838874 /2 | 2022-12-29 | 2022-12-29
2854 | jud. TULCEA, loc. MINERI, Strada MINERI, nr. FN | TL | 0.00844 | 0.007740 | 0 | 0,4 | CFP | CBC | Enel Distributie Dobrogea | 13571795 | Prosumator <= 400 kW fara emitere ATR | RO002E241104343 /3 | 2022-12-29 | 2022-12-29
2855 | jud. TULCEA, loc. CHILIA VECHE, Strada Dunarii, nr. 61 | TL | 0.00574 | 0.004897 | 0 | 0,4 | CFP | CBC | Enel Distributie Dobrogea | 13546923 | Prosumator <= 400 kW fara emitere ATR | RO002E241175240 /2 | 2022-12-29 | 2022-12-29
2856 | jud. TULCEA, loc. MACIN, Strada NIFON BALASESCU, nr. 2 | TL | 0.0063 | 0.00489 | 0 | 0,23 | CFP | CBC | Enel Distributie Dobrogea | 11182704 | Prosumatori <= 400 kW cu emitere ATR | RO002E240952220 /3 | 2022-12-29 | 2022-12-29
2857 | jud. CONSTANTA, loc. CONSTANTA, Strada TRANDAFIRULUI, nr. 7 | CT | 0.0054 | 0.004899 | 0 | 0,4 | CFP | CBC | Enel Distributie Dobrogea | 12549051 | Prosumator <= 400 kW fara emitere ATR | RO002E211912856 /2 | 2022-12-29 | 2022-12-29
2858 | jud. CALARASI, loc. CALARASI, Strada PLEVNA, nr. 59 | CL | 0.00324 | 0.002939 | 0 | 0,23 | CFP | CBC | Enel Distributie Dobrogea | 10699268 | Prosumatori <= 400 kW cu emitere ATR | RO002E221172584 /2 | 2022-12-29 | 2022-12-29
2859 | jud. CONSTANTA, loc. OVIDIU, Strada BELVEDERE, nr. 14 | CT | 0.0066 | 0.005879 | 0 | 0,4 | CFP | CBC | Enel Distributie Dobrogea | 13930886 | Prosumator <= 400 kW fara emitere ATR | RO002E213427376 /2 | 2022-12-12 | 2022-12-12
2860 | jud. TULCEA, loc. SFANTU GHEORGHE, Strada SFINTU-GHEORGHE, nr. FN | TL | 0.0108 | 0.00975 | 0 | 0,4 | CFP | CBC | Enel Distributie Dobrogea | 13617699 | Prosumator <= 400 kW fara emitere ATR | RO002E240927008 /3 | 2022-12-16 | 2022-12-16
2861 | jud. CONSTANTA, loc. OVIDIU, ALEEA CAISILOR, nr. 1 | CT | 0.0064 | 0.004899 | 0 | 0,4 | CFP | CBC | Enel Distributie Dobrogea | 13591890 | Prosumator <= 400 kW fara emitere ATR | RO002E213144844 /3 | 2022-12-20 | 2022-12-20
2862 | jud. CALARASI, loc. FRUMUSANI, Strada Apuseni, nr. 54 | CL | 0.00525 | 0.003919 | 0 | 0,23 | CFP | CBC | Enel Distributie Dobrogea | 13076589 | Prosumator <= 400 kW fara emitere ATR | RO002E221220735 /3 | 2022-12-28 | 2022-12-28
2863 | jud. CALARASI, loc. CALARASI, Strada Caragiale Ion Luca, nr. 11 | CL | 0.00328 | 0.003114 | 0 | 0,4 | CFP | CBC | Enel Distributie Dobrogea | 14282488 | Prosumator <= 400 kW fara emitere ATR | RO002E221382981 /2 | 2023-01-13 | 2023-01-13
2864 | jud. TULCEA, loc. TULCEA, Strada PRISLAV, nr. 152 | TL | 0.0054 | 0.00489 | 0 | 0,4 | CFP | CBC | Enel Distributie Dobrogea | 13975678 | Prosumator <= 400 kW fara emitere ATR | RO002E241126886 /2 | 2023-01-13 | 2023-01-13
2865 | jud. CONSTANTA, loc. MAMAIA-SAT, Strada M17, nr. 19B | CT | 0.0121 | 0.00976 | 0 | 0,4 | CFP | CBC | Enel Distributie Dobrogea | 13101877 | Prosumatori <= 400 kW cu emitere ATR | RO002E213140514 /2 | 2023-01-13 | 2023-01-13
2866 | jud. IALOMITA, loc. MARSILIENI, Strada Scolii, nr. 3 | IL | 0.00308 | 0.002939 | 0 | 0,4 | CFP | CBC | Enel Distributie Dobrogea | 12960904 | Prosumatori <= 400 kW cu emitere ATR | RO002E230413761 /3 | 2023-01-13 | 2023-01-13
2867 | jud. IALOMITA, loc. FIERBINTI-TARG, Strada SANTUCULUI, nr. 43 | IL | 0.005785 | 0.005589 | 0 | 0,4 | CFP | CBC | Enel Distributie Dobrogea | 13932679 | Prosumatori <= 400 kW cu emitere ATR | RO002E230191977 /2 | 2023-01-13 | 2023-01-13
2868 | jud. TULCEA, loc. ZEBIL, Strada ZEBIL, nr. 321 | TL | 0.00304 | 0.00284 | 0 | 0,23 | CFP | CBC | Enel Distributie Dobrogea | 15419351 | Prosumator <= 400 kW fara emitere ATR | RO002E240010876 /3 | 2023-01-27 | 2023-01-27
2869 | jud. CONSTANTA, loc. CONSTANTA, Strada Perlei, nr. 11, et. 3, ap. 20 | CT | 0.0027 | 0.002645 | 0 | 0,4 | CFP | CBC | Enel Distributie Dobrogea | 12769021 | Prosumator <= 400 kW fara emitere ATR | RO002E213734557 /2 | 2022-12-20 | 2022-12-20
2870 | jud. CONSTANTA, loc. CONSTANTA, Strada Perlei, nr. 11, et. 4, ap. 25 | CT | 0.0027 | 0.002645 | 0 | 0,4 | CFP | CBC | Enel Distributie Dobrogea | 12774897 | Prosumator <= 400 kW fara emitere ATR | RO002E213734579 /2 | 2022-12-20 | 2022-12-20
2871 | jud. CONSTANTA, loc. CONSTANTA, Strada Perlei, nr. 11, et. 4, ap. 30 | CT | 0.003 | 0.002939 | 0 | 0,4 | CFP | CBC | Enel Distributie Dobrogea | 12774305 | Prosumator <= 400 kW fara emitere ATR | RO002E213734760 /2 | 2022-12-27 | 2022-12-27
2872 | jud. CALARASI, loc. CALARASI, Strada DOINA, nr. 16 | CL | 0.0056 | 0.004899 | 0 | 0,23 | CFP | CBC | Enel Distributie Dobrogea | 13149521 | Prosumatori <= 400 kW cu emitere ATR | RO002E221063662 /2 | 2023-01-16 | 2023-01-16
2873 | jud. CONSTANTA, loc. LUMINA, Strada NARCISELOR, nr. 129A, bl. lot 1 | CT | 0.01512 | 0.014808 | 0 | 0,4 | CFP | CBC | Enel Distributie Dobrogea | 13619345 | Prosumatori <= 400 kW cu emitere ATR | RO002E213506026 /2 | 2023-01-16 | 2023-01-16
2874 | jud. IALOMITA, loc. SLOBOZIA NOUA, Strada G. COSBUC, nr. 44 | IL | 0.00825 | 0.007839 | 0 | 0,4 | CFP | CBC | Enel Distributie Dobrogea | 13758230 | Prosumatori <= 400 kW cu emitere ATR | RO002E230295310 /2 | 2023-01-16 | 2023-01-16
2875 | jud. IALOMITA, loc. TANDAREI, Strada MIHAI VITEAZUL, nr. 15 | IL | 0.00648 | 0.0058 | 0 | 0,4 | CFP | CBC | Enel Distributie Dobrogea | 13450063 | Prosumatori <= 400 kW cu emitere ATR | RO002E230609498 /2 | 2023-01-16 | 2023-01-16
2876 | jud. IALOMITA, loc. CIULNITA, Strada OCTAVIAN GOGA, nr. 28 | IL | 0.00308 | 0.002939 | 0 | 0,4 | CFP | CBC | Enel Distributie Dobrogea | 13369562 | Prosumatori <= 400 kW cu emitere ATR | RO002E230340434 /3 | 2023-01-13 | 2023-01-13
2877 | jud. CONSTANTA, loc. CONSTANTA, Strada Perlei, nr. 11, et. 3, ap. 22 | CT | 0.0027 | 0.002646 | 0 | 0,4 | CFP | CBC | Enel Distributie Dobrogea | 12775115 | Prosumator <= 400 kW fara emitere ATR | RO002E213734580 /2 | 2023-01-13 | 2023-01-13
2878 | jud. TULCEA, loc. TULCEA, Strada MIHAI VITEAZU, nr. 53A | TL | 0.00828 | 0.00774 | 0 | 0,23 | CFP | CBC | Enel Distributie Dobrogea | 12654168 | Prosumatori <= 400 kW cu emitere ATR | RO002E240570114 /2 | 2023-01-13 | 2023-01-13
2879 | jud. CONSTANTA, loc. CONSTANTA, Strada Perlei, nr. 11, et. 1, ap. 8 | CT | 0.0027 | 0.002646 | 0 | 0,4 | CFP | CBC | Enel Distributie Dobrogea | 12753066 | Prosumator <= 400 kW fara emitere ATR | RO002E213734513 /2 | 2023-01-13 | 2023-01-13
2880 | jud. CONSTANTA, loc. CONSTANTA, Strada Perlei, nr. 11, et. P, ap. 4 | CT | 0.0027 | 0.002646 | 0 | 0,4 | CFP | CBC | Enel Distributie Dobrogea | 12753328 | Prosumator <= 400 kW fara emitere ATR | RO002E213734467 /2 | 2023-01-13 | 2023-01-13
2881 | jud. IALOMITA, loc. TANDAREI, Strada OITUZ, nr. 19 | IL | 0.0032 | 0.002939 | 0 | 0,4 | CFP | CBC | Enel Distributie Dobrogea | 14431359 | Prosumatori <= 400 kW cu emitere ATR | RO002E230938044 /2 | 2023-01-16 | 2023-01-16
2882 | jud. CONSTANTA, loc. NISIPARI, Strada MIHAI VITEAZU, nr. 10 | CT | 0.0077 | 0.007536 | 0 | 0,4 | CFP | CBC | Enel Distributie Dobrogea | 13567575 | Prosumatori <= 400 kW cu emitere ATR | RO002E210892267 /2 | 2023-01-13 | 2023-01-13
2883 | jud. CONSTANTA, loc. CONSTANTA, Strada Panaitescu Stefan, lt., nr. 24A | CT | 0.00574 | 0.004899 | 0 | 0,4 | CFP | CBC | Enel Distributie Dobrogea | 14619516 | Prosumator <= 400 kW fara emitere ATR | RO002E211311871 /2 | 2023-01-16 | 2023-01-16
2884 | jud. CONSTANTA, loc. 2 MAI, Strada ALEXANDRU IOAN CUZA, nr. 203B | CT | 0.0054 | 0.004899 | 0 | 0,4 | CFP | CBC | Enel Distributie Dobrogea | 15157414 | Prosumator <= 400 kW fara emitere ATR | RO002E213430437 /2 | 2023-01-16 | 2023-01-16
2885 | jud. CONSTANTA, loc. MEDGIDIA, Strada SABINELOR, nr. 5 | CT | 0.00574 | 0.004888 | 0 | 0,4 | CFP | CBC | Enel Distributie Dobrogea | 13521549 | Prosumator <= 400 kW fara emitere ATR | RO002E212632531 /3 | 2023-01-13 | 2023-01-13
2886 | jud. IALOMITA, loc. COSAMBESTI, SOSEAUA Slobozia-Tandarei, nr. 36 | IL | 0.008 | 0.007839 | 0 | 0,4 | CFP | CBC | Enel Distributie Dobrogea | 14723783 | Prosumator <= 400 kW fara emitere ATR | RO002E231299247 /2 | 2023-01-13 | 2023-01-13
2887 | jud. CONSTANTA, loc. COSTINESTI, Strada PESCARUSULUI, nr. 31A | CT | 0.0096 | 0.00776 | 0 | 0,4 | CFP | CBC | Enel Distributie Dobrogea | 12474189 | Prosumatori <= 400 kW cu emitere ATR | RO002E210173595 /3 | 2023-01-16 | 2023-01-16
2888 | jud. CONSTANTA, loc. MANGALIA, Strada PLOPILOR, nr. FN | CT | 0.01188 | 0.011632 | 0 | 0,4 | CFP | CBC | Enel Distributie Dobrogea | 11298014 | Prosumatori <= 400 kW cu emitere ATR | RO002E212882853 /2 | 2023-01-16 | 2023-01-16
2889 | jud. CALARASI, loc. STEFAN CEL MARE, Strada SCOLII, nr. 30 | CL | 0.01001 | 0.009795 | 0 | 0,4 | CFP | CBC | Enel Distributie Dobrogea | 09759673 | Prosumatori <= 400 kW cu emitere ATR | RO002E220687584 /2 | 2023-01-16 | 2023-01-16
2890 | jud. IALOMITA, loc. SLOBOZIA, Strada INDEPENDENTEI, nr. 40A | IL | 0.0052 | 0.004899 | 0 | 0,4 | CFP | CBC | Enel Distributie Dobrogea | 13101377 | Prosumatori <= 400 kW cu emitere ATR | RO002E230460101 /3 | 2023-01-16 | 2023-01-16
2891 | jud. IALOMITA, loc. URZICENI, Strada REGELE FERDINAND, nr. 79 | IL | 0.0045 | 0.00433 | 0 | 0,4 | CFP | CBC | Enel Distributie Dobrogea | 12820996 | Prosumatori <= 400 kW cu emitere ATR | RO002E231046685 /3 | 2023-01-16 | 2023-01-16
2892 | jud. IALOMITA, loc. SLOBOZIA, Strada Plevnei, nr. 39A | IL | 0.005005 | 0.004899 | 0 | 0,4 | CFP | CBC | Enel Distributie Dobrogea | 10815519 | Prosumatori <= 400 kW cu emitere ATR | RO002E231137079 /2 | 2023-01-16 | 2023-01-16
2893 | jud. CONSTANTA, loc. CONSTANTA, Strada Perlei, nr. 11, bl. LOT1, et. 1, ap. 9 | CT | 0.003 | 0.002939 | 0 | 0,4 | CFP | CBC | Enel Distributie Dobrogea | 12652024 | Prosumator <= 400 kW fara emitere ATR | RO002E213721946 /2 | 2023-01-16 | 2023-01-16
2894 | jud. CONSTANTA, loc. CONSTANTA, Strada Perlei, nr. 11, et. P, ap. 3 | CT | 0.003 | 0.002939 | 0 | 0,4 | CFP | CBC | Enel Distributie Dobrogea | 12753362 | Prosumator <= 400 kW fara emitere ATR | RO002E213733297 /2 | 2023-01-16 | 2023-01-16
2895 | jud. CONSTANTA, loc. CONSTANTA, Strada Perlei, nr. 11, et. 4, ap. 29 | CT | 0.003 | 0.002939 | 0 | 0,4 | CFP | CBC | Enel Distributie Dobrogea | 12774440 | Prosumator <= 400 kW fara emitere ATR | RO002E213733310 /2 | 2023-01-16 | 2023-01-16
2896 | jud. CONSTANTA, loc. CONSTANTA, Strada Perlei, nr. 11, et. 1, ap. 7 | CT | 0.0027 | 0.002645 | 0 | 0,4 | CFP | CBC | Enel Distributie Dobrogea | 12753116 | Prosumator <= 400 kW fara emitere ATR | RO002E213734423 /2 | 2023-01-16 | 2023-01-16
2897 | jud. CONSTANTA, loc. CONSTANTA, Strada Perlei, nr. 11, et. 3, ap. 19 | CT | 0.0027 | 0.002645 | 0 | 0,4 | CFP | CBC | Enel Distributie Dobrogea | 12769254 | Prosumator <= 400 kW fara emitere ATR | RO002E213734568 /2 | 2023-01-16 | 2023-01-16
2898 | jud. TULCEA, loc. TULCEA, Strada TABEREI, nr. 22 | TL | 0.003 | 0.00284 | 0 | 0,23 | CFP | CBC | Enel Distributie Dobrogea | 13695389 | Prosumator <= 400 kW fara emitere ATR | RO002E240696988 /2 | 2023-01-16 | 2023-01-16
2899 | jud. CONSTANTA, loc. CORBU, Strada PRINCIPALA, nr. 53 | CT | 0.00486 | 0.004743 | 0 | 0,4 | CFP | CBC | Enel Distributie Dobrogea | 13761916 | Prosumator <= 400 kW fara emitere ATR | RO002E210210913 /2 | 2023-01-16 | 2023-01-16
2900 | jud. CONSTANTA, loc. LIMANU, Strada MIRCEA ELIADE, nr. 6 | CT | 0.00656 | 0.005879 | 0 | 0,4 | CFP | CBC | Enel Distributie Dobrogea | 13697727 | Prosumator <= 400 kW fara emitere ATR | RO002E211621134 /3 | 2023-01-16 | 2023-01-16
2901 | jud. CONSTANTA, loc. CONSTANTA, Strada FULGERULUI, nr. 41 | CT | 0.0054 | 0.004899 | 0 | 0,4 | CFP | CBC | Enel Distributie Dobrogea | 13643434 | Prosumator <= 400 kW fara emitere ATR | RO002E211929157 /2 | 2023-01-16 | 2023-01-16
2902 | jud. CONSTANTA, loc. CONSTANTA, Strada Strajerului, nr. 86A | CT | 0.00492 | 0.004812 | 0 | 0,4 | CFP | CBC | Enel Distributie Dobrogea | 13718819 | Prosumator <= 400 kW fara emitere ATR | RO002E211971187 /3 | 2023-01-16 | 2023-01-16
2903 | jud. CALARASI, loc. CALARASI, Strada GRADINARI, nr. 9 | CL | 0.00308 | 0.002939 | 0 | 0,23 | CFP | CBC | Enel Distributie Dobrogea | 13679210 | Prosumator <= 400 kW fara emitere ATR | RO002E221128877 /2 | 2023-01-16 | 2023-01-16
2904 | jud. CALARASI, loc. DOROBANTU, Strada EUGEN IONESCU, nr. 2 | CL | 0.00308 | 0.002939 | 0 | 0,23 | CFP | CBC | Enel Distributie Dobrogea | 15134594 | Prosumator <= 400 kW fara emitere ATR | RO002E220209999 /3 | 2023-01-17 | 2023-01-17
2905 | jud. TULCEA, loc. TULCEA, Strada EMINESCU MIHAI, nr. 4A | TL | 0.003 | 0.00293 | 0 | 0,23 | CFP | CBC | Enel Distributie Dobrogea | 15188852 | Prosumator <= 400 kW fara emitere ATR | RO002E240622291 /2 | 2023-01-17 | 2023-01-17
2906 | jud. CALARASI, loc. CALARASI, Bulevardul REPUBLICII, nr. 48 | CL | 0.004005 | 0.002934 | 0 | 0,23 | CFP | CBC | Enel Distributie Dobrogea | 15195037 | Prosumator <= 400 kW fara emitere ATR | RO002E221168253 /2 | 2023-01-17 | 2023-01-17
2907 | jud. CONSTANTA, loc. POIANA, Strada POTIRNICHEI, nr. 33 | CT | 0.00328 | 0.00293 | 0 | 0,4 | CFP | CBC | Enel Distributie Dobrogea | 15231329 | Prosumator <= 400 kW fara emitere ATR | RO002E212901350 /2 | 2023-01-17 | 2023-01-17
2908 | jud. IALOMITA, loc. SFANTU GHEORGHE, Strada BUJORULUI, nr. 19 | IL | 0.00308 | 0.002939 | 0 | 0,4 | CFP | CBC | Enel Distributie Dobrogea | 13390224 | Prosumatori <= 400 kW cu emitere ATR | RO002E230140061 /3 | 2023-01-17 | 2023-01-17
2909 | jud. TULCEA, loc. TULCEA, Strada LIBERTATII, nr. 68 | TL | 0.00525 | 0.00489 | 0 | 0,4 | CFP | CBC | Enel Distributie Dobrogea | 13404328 | Prosumatori <= 400 kW cu emitere ATR | RO002E240757447 /2 | 2023-01-17 | 2023-01-17
2910 | jud. IALOMITA, loc. AMARA, Strada LIBERTATII, nr. 97 | IL | 0.00567 | 0.0048 | 0 | 0,4 | CFP | CBC | Enel Distributie Dobrogea | 13523232 | Prosumatori <= 400 kW cu emitere ATR | RO002E230021160 /3 | 2023-01-17 | 2023-01-17
2911 | jud. CONSTANTA, loc. TOPRAISAR, Strada LILIACULUI, nr. 8 | CT | 0.0082 | 0.007839 | 0 | 0,4 | CFP | CBC | Enel Distributie Dobrogea | 14852942 | Prosumatori <= 400 kW cu emitere ATR | RO002E210277477 /3 | 2023-01-17 | 2023-01-17
2912 | jud. CONSTANTA, loc. CONSTANTA, Strada Nicolae Kirculescu, nr. 3 | CT | 0.010185 | 0.003921 | 0 | 0,4 | CFP | CBC | Enel Distributie Dobrogea | 10999176 | Prosumatori <= 400 kW cu emitere ATR | RO002E213247534 /4 | 2023-01-16 | 2023-01-16
2913 | jud. CALARASI, loc. OLTENITA, Strada TUDOR VLADIMIRESCU, nr. 24 | CL | 0.0069 | 0.00586 | 0 | 0,4 | CFP | CBC | Enel Distributie Dobrogea | 15074433 | Prosumator <= 400 kW fara emitere ATR | RO002E220643733 /2 | 2023-01-17 | 2023-01-17
2914 | jud. CONSTANTA, loc. CONSTANTA, ALEEA Delavrancea Cella, nr. 3 | CT | 0.012285 | 0.00979 | 0 | 0,4 | CFP | CBC | Enel Distributie Dobrogea | 14333037 | Prosumatori <= 400 kW cu emitere ATR | RO002E212919618 /4 | 2023-01-17 | 2023-01-17
2915 | jud. TULCEA, loc. SOMOVA, Strada SOMOVA, nr. FN | TL | 0.00504 | 0.00489 | 0 | 0,23 | CFP | CBC | Enel Distributie Dobrogea | 12928001 | Prosumatori <= 400 kW cu emitere ATR | RO002E240400756 /2 | 2023-01-17 | 2023-01-17
2916 | jud. IALOMITA, loc. CIOCHINA, Strada PRIMARIEI, nr. 6 | IL | 0.0052 | 0.004899 | 0 | 0,4 | CFP | CBC | Enel Distributie Dobrogea | 14196950 | Prosumator <= 400 kW fara emitere ATR | RO002E230326056 /4 | 2023-01-17 | 2023-01-17
2917 | jud. IALOMITA, loc. COSAMBESTI, Strada Dealului, nr. 12 | IL | 0.00581 | 0.00489 | 0 | 0,4 | CFP | CBC | Enel Distributie Dobrogea | 15012113 | Prosumator <= 400 kW fara emitere ATR | RO002E230458681 /3 | 2023-01-17 | 2023-01-17
2918 | jud. CONSTANTA, loc. MIHAIL KOGALNICEANU, Strada MIRCEA CEL BATRIN, nr. 1D | CT | 0.0297 | 0.029105 | 0 | 0,4 | CFP | CBC | Enel Distributie Dobrogea | 15036723 | Prosumator <= 400 kW fara emitere ATR | RO002E213528581 /4 | 2023-01-17 | 2023-01-17
2919 | jud. CONSTANTA, loc. CONSTANTA, Strada CALAFATULUI, nr. 29 LOT1 | CT | 0.0129 | 0.0129 | 0 | 0,4 | CFP | CBC | Enel Distributie Dobrogea | 15156508 | Prosumator <= 400 kW fara emitere ATR | RO002E212512314 /2 | 2023-01-16 | 2023-01-16
2920 | jud. IALOMITA, loc. SMIRNA, Strada SMIRNA, nr. FN | IL | 0.00539 | 0.004899 | 0 | 0,23 | CFP | CBC | Enel Distributie Dobrogea | 12172310 | Prosumatori <= 400 kW cu emitere ATR | RO002E230052298 /2 | 2023-01-13 | 2023-01-13
2921 | jud. CALARASI, loc. VALCELELE, Strada VALCELELE, nr. FN | CL | 0.0082 | 0.007839 | 0 | 0,4 | CFP | CBC | Enel Distributie Dobrogea | 14189290 | Prosumatori <= 400 kW cu emitere ATR | RO002E221280898 /2 | 2023-01-16 | 2023-01-16
2922 | jud. CONSTANTA, loc. CONSTANTA, Strada TELEAJEN, nr. 5A | CT | 0.0081 | 0.007839 | 22 | 0,4 | CFP | CBC | Enel Distributie Dobrogea | 13451448 | Prosumatori <= 400 kW cu emitere ATR | RO002E213328118 /2 | 2023-01-18 | 2023-01-18
2923 | jud. IALOMITA, loc. SLOBOZIA, Strada MAGNOLIEI, nr. 8 | IL | 0.00972 | 0.009446 | 0 | 0,4 | CFP | CBC | Enel Distributie Dobrogea | 13274735 | Prosumatori <= 400 kW cu emitere ATR | RO002E231187737 /2 | 2023-01-18 | 2023-01-18
2924 | jud. IALOMITA, loc. BUCU, Strada ION CREANGA, nr. 6 | IL | 0.0105 | 0.009797 | 0 | 0,4 | CFP | CBC | Enel Distributie Dobrogea | 12230916 | Prosumatori <= 400 kW cu emitere ATR | RO002E231261583 /2 | 2023-01-18 | 2023-01-18
2925 | jud. TULCEA, loc. MILA 23, Strada MILA-23, nr. FN | TL | 0.01008 | 0.009799 | 0 | 0,4 | CFP | CBC | Enel Distributie Dobrogea | 15152535 | Prosumator <= 400 kW fara emitere ATR | RO002E241031106 /2 | 2023-01-17 | 2023-01-17
2926 | jud. TULCEA, loc. SFANTU GHEORGHE, Strada A X A, nr. 3, bl. - | TL | 0.01512 | 0.01465 | 0 | 0,4 | CFP | CBC | Enel Distributie Dobrogea | 15245244 | Prosumator <= 400 kW fara emitere ATR | RO002E241168668 /2 | 2023-01-18 | 2023-01-18
2927 | jud. CONSTANTA, loc. VALU LUI TRAIAN, Strada CAISILOR, nr. 12 | CT | 0.00594 | 0.005816 | 0 | 0,4 | CFP | CBC | Enel Distributie Dobrogea | 15196808 | Prosumator <= 400 kW fara emitere ATR | RO002E212183600 /2 | 2023-01-18 | 2023-01-18
2928 | jud. CONSTANTA, loc. OVIDIU, Strada 4, nr. 9 | CT | 0.0054 | 0.004899 | 0 | 0,4 | CFP | CBC | Enel Distributie Dobrogea | 10652259 | Prosumator <= 400 kW fara emitere ATR | RO002E210417259 /2 | 2022-12-22 | 2022-12-22
2929 | jud. CONSTANTA, loc. MURFATLAR, Strada BASARABI, nr. 27 | CT | 0.00324 | 0.002939 | 0 | 0,4 | CFP | CBC | Enel Distributie Dobrogea | 14335647 | Prosumator <= 400 kW fara emitere ATR | RO002E211464948 /2 | 2023-01-18 | 2023-01-18
2930 | jud. IALOMITA, loc. TANDAREI, Strada CAPRIOAREI, nr. 7 | IL | 0.003 | 0.002939 | 0 | 0,4 | CFP | CBC | Enel Distributie Dobrogea | 12649821 | Prosumatori <= 400 kW cu emitere ATR | RO002E230976136 /3 | 2023-01-19 | 2023-01-19
2931 | jud. CONSTANTA, loc. MURFATLAR, Strada DIMITRIE CANTEMIR, nr. 25 | CT | 0.00648 | 0.005879 | 0 | 0,4 | CFP | CBC | Enel Distributie Dobrogea | 14334507 | Prosumator <= 400 kW fara emitere ATR | RO002E211465017 /2 | 2023-01-18 | 2023-01-18
2932 | jud. TULCEA, loc. TULCEA, Strada MAHMUDIEI, nr. 127A | TL | 0.01539 | 0.015032 | 0 | 0,4 | CFP | CBC | Enel Distributie Dobrogea | 12698948 | Prosumatori <= 400 kW cu emitere ATR | RO002E240907635 /2 | 2023-01-17 | 2023-01-17
2933 | jud. CONSTANTA, loc. NAVODARI, Strada BRADULUI, nr. 36 | CT | 0.01008 | 0.008819 | 0 | 0,4 | CFP | CBC | Enel Distributie Dobrogea | 12356488 | Prosumatori <= 400 kW cu emitere ATR | RO002E212240930 /2 | 2023-01-13 | 2023-01-13
2934 | jud. TULCEA, loc. TULCEA, Strada CELIC, nr. FN | TL | 0.00494 | 0.00484 | 0 | 0,23 | CFP | CBC | Enel Distributie Dobrogea | 15320831 | Prosumator <= 400 kW fara emitere ATR | RO002E241094015 /2 | 2023-01-18 | 2023-01-18
2935 | jud. CALARASI, loc. PLATARESTI, Strada PETRU RARES, nr. 32 | CL | 0.0055 | 0.004899 | 0 | 0,4 | CFP | CBC | Enel Distributie Dobrogea | 15348524 | Prosumator <= 400 kW fara emitere ATR | RO002E220816533 /3 | 2023-01-18 | 2023-01-18
2936 | jud. TULCEA, loc. VICTORIA, Strada VICTORIA, nr. 4871, bl. CF35512 | TL | 0.00574 | 0.004899 | 0 | 0,23 | CFP | CBC | Enel Distributie Dobrogea | 15117010 | Prosumator <= 400 kW fara emitere ATR | RO002E241135314 /3 | 2023-01-18 | 2023-01-18
2937 | jud. CONSTANTA, loc. CUMPANA, Strada VLAD TEPES, nr. 31A | CT | 0.006 | 0.005879 | 0 | 0,4 | CFP | CBC | Enel Distributie Dobrogea | 11770007 | Prosumator <= 400 kW fara emitere ATR | RO002E212045719 /3 | 2023-01-20 | 2023-01-20
2938 | jud. IALOMITA, loc. SLOBOZIA NOUA, Strada A. VLAICU, nr. 6B | IL | 0.00675 | 0.005879 | 0 | 0,4 | CFP | CBC | Enel Distributie Dobrogea | 13525451 | Prosumatori <= 400 kW cu emitere ATR | RO002E231200586 /2 | 2023-01-19 | 2023-01-19
2939 | jud. CONSTANTA, loc. CONSTANTA, Strada RODICA, nr. 8 | CT | 0.008 | 0.007839 | 0 | 0,4 | CFP | CBC | Enel Distributie Dobrogea | 15292621 | Prosumator <= 400 kW fara emitere ATR | RO002E212882460 /2 | 2023-01-18 | 2023-01-18
2940 | jud. CONSTANTA, loc. Constanta, Strada Grozesti, nr. 9 | CT | 0.01232 | 0.011759 | 0 | 0,4 | CFP | CBC | Enel Distributie Dobrogea | 13690467 | Prosumator <= 400 kW fara emitere ATR | RO002E212260561 /2 | 2023-01-19 | 2023-01-19
2941 | jud. CONSTANTA, loc. CUMPANA, Strada LEBEDELOR, nr. 24A | CT | 0.00672 | 0.005879 | 0 | 0,4 | CFP | CBC | Enel Distributie Dobrogea | 14974279 | Prosumator <= 400 kW fara emitere ATR | RO002E213196425 /2 | 2023-01-19 | 2023-01-19
2942 | jud. IALOMITA, loc. FETESTI, Strada ROVINE, nr. 21 | IL | 0.011 | 0.009799 | 0 | 0,4 | CFP | CBC | Enel Distributie Dobrogea | 15119913 | Prosumator <= 400 kW fara emitere ATR | RO002E231271292 /3 | 2023-01-19 | 2023-01-19
2943 | jud. CONSTANTA, loc. CUMPANA, Strada CAUCIUCULUI, nr. 32 | CT | 0.00574 | 0.007839 | 0 | 0,4 | CFP | CBC | Enel Distributie Dobrogea | 14615803 | Prosumatori <= 400 kW cu emitere ATR | RO002E211710414 /2 | 2023-01-19 | 2023-01-19
2944 | jud. CONSTANTA, loc. CONSTANTA, Strada Lisabona, nr. 2 | CT | 0.00637 | 0.00587 | 0 | 0,4 | CFP | CBC | Enel Distributie Dobrogea | 15346746 | Prosumator <= 400 kW fara emitere ATR | RO002E213771727 /2 | 2023-01-20 | 2023-01-20
2945 | jud. CALARASI, loc. PERISORU, Strada Iasomiei, nr. 2 | CL | 0.0052 | 0.00485 | 0 | 0,23 | CFP | CBC | Enel Distributie Dobrogea | 15266988 | Prosumator <= 400 kW fara emitere ATR | RO002E220242558 /2 | 2023-01-18 | 2023-01-18
2946 | jud. CONSTANTA, loc. NAVODARI, Bulevardul Mamaia Nord, nr. 8 | CT | 0.00861 | 0.00666 | 0 | 0,4 | CFP | CBC | Enel Distributie Dobrogea | 15185352 | Prosumator <= 400 kW fara emitere ATR | RO002E213361755 /1 | 2023-01-18 | 2023-01-18
2947 | jud. CONSTANTA, loc. VALU LUI TRAIAN, Strada MARESAL AVERESCU, nr. 22 | CT | 0.00825 | 0.00586 | 0 | 0,4 | CFP | CBC | Enel Distributie Dobrogea | 15303472 | Prosumator <= 400 kW fara emitere ATR | RO002E212800460 /2 | 2023-01-20 | 2023-01-20
2948 | jud. CONSTANTA, loc. MANGALIA, Strada MOLDOVEI, nr. 24 | CT | 0.00684 | 0.00382 | 440 | 0,4 | CFP | CBC | Enel Distributie Dobrogea | 15128238 | Prosumator <= 400 kW fara emitere ATR | RO002E212892865 /2 | 2023-01-20 | 2023-01-20
2949 | jud. CONSTANTA, loc. MANGALIA, Strada Hortensia Papadat Bengescu, nr. 28 | CT | 0.0054 | 0.004845 | 0 | 0,4 | CFP | CBC | Enel Distributie Dobrogea | 13850599 | Prosumator <= 400 kW fara emitere ATR | RO002E213229905 /3 | 2023-01-20 | 2023-01-20
2950 | jud. TULCEA, loc. SOMOVA, Strada SOMOVA, nr. FN | TL | 0.003 | 0.00293 | 0 | 0,23 | CFP | CBC | Enel Distributie Dobrogea | 14561776 | Prosumator <= 400 kW fara emitere ATR | RO002E240399674 /2 | 2023-01-20 | 2023-01-20
2951 | jud. CONSTANTA, loc. VALU LUI TRAIAN, Strada Bravilor, nr. 10 | CT | 0.006 | 0.005879 | 0 | 0,4 | CFP | CBC | Enel Distributie Dobrogea | 14470305 | Prosumator <= 400 kW fara emitere ATR | RO002E213332045 /2 | 2023-01-20 | 2023-01-20
2952 | jud. CONSTANTA, loc. NAVODARI, Strada STEJARULUI, nr. 12 | CT | 0.00528 | 0.004899 | 0 | 0,4 | CFP | CBC | Enel Distributie Dobrogea | 14482739 | Prosumator <= 400 kW fara emitere ATR | RO002E213173790 /2 | 2023-01-13 | 2023-01-13
2953 | jud. CONSTANTA, loc. VIROAGA, Strada VIROAGA, nr. FN | CT | 0.00574 | 0.005615 | 0 | 0,4 | CFP | CBC | Enel Distributie Dobrogea | 14752569 | Prosumator <= 400 kW fara emitere ATR | RO002E210306953 /2 | 2023-01-23 | 2023-01-23
2954 | jud. CONSTANTA, loc. PALAZU MARE, Strada RECOLTEI, nr. 71 | CT | 0.0056 | 0.004899 | 0 | 0,4 | CFP | CBC | Enel Distributie Dobrogea | 14808147 | Prosumator <= 400 kW fara emitere ATR | RO002E211350650 /2 | 2023-01-23 | 2023-01-23
2955 | jud. CONSTANTA, loc. MANGALIA, Strada AVRAM IANCU, nr. 5 | CT | 0.00324 | 0.002939 | 0 | 0,4 | CFP | CBC | Enel Distributie Dobrogea | 14786701 | Prosumator <= 400 kW fara emitere ATR | RO002E212711292 /2 | 2023-01-23 | 2023-01-23
2956 | jud. CONSTANTA, loc. CONSTANTA, Strada Shanghai, nr. 11 | CT | 0.008 | 0.007839 | 0 | 0,4 | CFP | CBC | Enel Distributie Dobrogea | 14727603 | Prosumator <= 400 kW fara emitere ATR | RO002E212939935 /2 | 2023-01-23 | 2023-01-23
2957 | jud. CONSTANTA, loc. MEDGIDIA, Strada PLOPILOR, nr. 2A | CT | 0.00574 | 0.004899 | 0 | 0,4 | CFP | CBC | Enel Distributie Dobrogea | 14327516 | Prosumator <= 400 kW fara emitere ATR | RO002E213151932 /2 | 2023-01-23 | 2023-01-23
2958 | jud. CONSTANTA, loc. NAVODARI, Strada STEJARULUI, nr. 10 | CT | 0.006 | 0.005879 | 0 | 0,4 | CFP | CBC | Enel Distributie Dobrogea | 14792266 | Prosumator <= 400 kW fara emitere ATR | RO002E213209138 /2 | 2023-01-23 | 2023-01-23
2959 | jud. CONSTANTA, loc. MIHAIL KOGALNICEANU, Strada STADION, nr. 29 | CT | 0.00328 | 0.002939 | 0 | 0,4 | CFP | CBC | Enel Distributie Dobrogea | 14853721 | Prosumator <= 400 kW fara emitere ATR | RO002E213605363 /2 | 2023-01-23 | 2023-01-23
2960 | jud. CALARASI, loc. OLTENITA, SOSEAUA PORTULUI, nr. 2A | CL | 0.02116 | 0.02051 | 0 | 0,4 | CFP | CBC | Enel Distributie Dobrogea | 15075086 | Prosumator <= 400 kW fara emitere ATR | RO002E221428106 /2 | 2023-01-23 | 2023-01-23
2961 | jud. TULCEA, loc. MAHMUDIA, Strada MAHMUDIA, nr. FN | TL | 0.00567 | 0.00485 | 0 | 0,23 | CFP | CBC | Enel Distributie Dobrogea | 14753192 | Prosumator <= 400 kW fara emitere ATR | RO002E241076576 /2 | 2023-01-23 | 2023-01-23
2962 | jud. CONSTANTA, loc. HARSOVA, Strada SOS CONSTANTEI, nr. 24 | CT | 0.00492 | 0.007839 | 0 | 0,4 | CFP | CBC | Enel Distributie Dobrogea | 13773080 | Prosumator <= 400 kW fara emitere ATR | RO002E212901136 /4 | 2023-01-19 | 2023-01-19
2963 | jud. CONSTANTA, loc. CONSTANTA, Bulevardul Vlaicu Aurel, nr. 125 | CT | 0.0495 | 0.048509 | 0 | 0,4 | CFP | CBC | Enel Distributie Dobrogea | 15162578 | Prosumator <= 400 kW fara emitere ATR | RO002E212237644 /2 | 2023-01-18 | 2023-01-18
2964 | jud. CONSTANTA, loc. CONSTANTA, Strada Maracineanu Walter, nr. 16A | CT | 0.00896 | 0.005879 | 0 | 0,4 | CFP | CBC | Enel Distributie Dobrogea | 14982986 | Prosumator <= 400 kW fara emitere ATR | RO002E211821350 /2 | 2023-01-18 | 2023-01-18
2965 | jud. CONSTANTA, loc. CONSTANTA, Strada GHEORGHE MARINESCU, nr. 42 | CT | 0.01125 | 0.009799 | 0 | 0,4 | CFP | CBC | Enel Distributie Dobrogea | 13398555 | Prosumator <= 400 kW fara emitere ATR | RO002E213085196 /3 | 2023-01-21 | 2023-01-21
2966 | jud. TULCEA, loc. FRECATEI, Strada FRECATEI, nr. FN | TL | 0.01026 | 0.010054 | 660 | 0,4 | CFP | CBC | Enel Distributie Dobrogea | 14844684 | Prosumator <= 400 kW fara emitere ATR | RO002E241068836 /2 | 2023-01-23 | 2023-01-23
2967 | jud. CONSTANTA, loc. VALU LUI TRAIAN, Strada TUDOR VLADIMIRESCU, nr. 22A | CT | 0.00405 | 0.003968 | 0 | 0,4 | CFP | CBC | Enel Distributie Dobrogea | 15455677 | Prosumator <= 400 kW fara emitere ATR | RO002E213378203 /2 | 2023-01-23 | 2023-01-23
2968 | jud. CONSTANTA, loc. OVIDIU, Strada B, nr. 10 | CT | 0.00819 | 0.00587 | 0 | 0,4 | CFP | CBC | Enel Distributie Dobrogea | 14012325 | Prosumator <= 400 kW fara emitere ATR | RO002E210431952 /6 | 2023-01-23 | 2023-01-23
2969 | jud. CONSTANTA, loc. CONSTANTA, Strada ONESTI, nr. 15 | CT | 0.012 | 0.011759 | 0 | 0,4 | CFP | CBC | Enel Distributie Dobrogea | 14707938 | Prosumator <= 400 kW fara emitere ATR | RO002E211969814 /3 | 2023-01-23 | 2023-01-23
2970 | jud. CONSTANTA, loc. CUMPANA, Strada VETERANILOR, nr. 3B | CT | 0.01066 | 0.009799 | 0 | 0,4 | CFP | CBC | Enel Distributie Dobrogea | 15352791 | Prosumator <= 400 kW fara emitere ATR | RO002E213092105 /3 | 2023-01-20 | 2023-01-20
2971 | jud. CONSTANTA, loc. EFORIE NORD, Strada CALUGARENI, nr. 45D | CT | 0.00432 | 0.003919 | 0 | 0,4 | CFP | CBC | Enel Distributie Dobrogea | 15383352 | Prosumator <= 400 kW fara emitere ATR | RO002E213407655 /2 | 2023-01-20 | 2023-01-20
2972 | jud. CONSTANTA, loc. NAVODARI, Strada GAROFITEI, nr. 16A LOT7 | CT | 0.00455 | 0.004449 | 0 | 0,4 | CFP | CBC | Enel Distributie Dobrogea | 15007315 | Prosumator <= 400 kW fara emitere ATR | RO002E213577462 /2 | 2023-01-17 | 2023-01-17
2973 | jud. IALOMITA, loc. SAVENI, Strada CIPRIAN PORUMBESCU, nr. 15 | IL | 0.0052 | 0.004899 | 0 | 0,4 | CFP | CBC | Enel Distributie Dobrogea | 13528656 | Prosumatori <= 400 kW cu emitere ATR | RO002E230745770 /3 | 2023-01-23 | 2023-01-23
2974 | jud. CALARASI, loc. CALARASI, ALEEA Dumbrava Minunata, nr. 1F | CL | 0.011 | 0.009799 | 0 | 0,4 | CFP | CBC | Enel Distributie Dobrogea | 15426490 | Prosumator <= 400 kW fara emitere ATR | RO002E221423482 /3 | 2023-01-23 | 2023-01-23
2975 | jud. TULCEA, loc. MINERI, Strada BRAILEI, nr. 78 | TL | 0.00909 | 0.008819 | 0 | 0,23 | CFP | CBC | Enel Distributie Dobrogea | 13280526 | Prosumatori <= 400 kW cu emitere ATR | RO002E241091157 /2 | 2023-01-23 | 2023-01-23
2976 | jud. CONSTANTA, loc. VAMA VECHE, Strada FALEZA, nr. 12 | CT | 0.04305 | 0.03527 | 0 | 0,4 | CFP | CBC | Enel Distributie Dobrogea | 15392331 | Prosumator <= 400 kW fara emitere ATR | RO002E210725475 /3 | 2023-01-23 | 2023-01-23
2977 | jud. IALOMITA, loc. BORDUSANI, Strada Primaverii, nr. FN | IL | 0.0072 | 0.004899 | 0 | 0,4 | CFP | CBC | Enel Distributie Dobrogea | 13556055 | Prosumatori <= 400 kW cu emitere ATR | RO002E230893347 /2 | 2023-01-23 | 2023-01-23
2978 | jud. CONSTANTA, loc. CERNAVODA, Strada Delavrancea, nr. 57A | CT | 0.00567 | 0.004899 | 0 | 0,4 | CFP | CBC | Enel Distributie Dobrogea | 15009864 | Prosumator <= 400 kW fara emitere ATR | RO002E213280845 /1 | 2023-01-22 | 2023-01-22
2979 | jud. CALARASI, loc. DRAJNA NOUA, Strada ROZELOR, nr. 16 | CL | 0.00656 | 0.005879 | 0 | 0,23 | CFP | CBC | Enel Distributie Dobrogea | 15386734 | Prosumator <= 400 kW fara emitere ATR | RO002E220237440 /2 | 2023-01-23 | 2023-01-23
2980 | jud. TULCEA, loc. TOPOLOG, Strada 1 Decembrie, nr. 8 | TL | 0.005005 | 0.004899 | 0 | 0,23 | CFP | CBC | Enel Distributie Dobrogea | 15393326 | Prosumator <= 400 kW fara emitere ATR | RO002E240042545 /2 | 2023-01-23 | 2023-01-23
2981 | jud. CALARASI, loc. BORCEA, Calea Calarasi, nr. 516 | CL | 0.00324 | 0.002939 | 0 | 0,23 | CFP | CBC | Enel Distributie Dobrogea | 15443890 | Prosumator <= 400 kW fara emitere ATR | RO002E220165282 /2 | 2023-01-23 | 2023-01-23
2982 | jud. CONSTANTA, loc. CONSTANTA, Strada PODULUI, nr. 6 | CT | 0.01485 | 0.014543 | 0 | 0,4 | CFP | CBC | Enel Distributie Dobrogea | 14389108 | Prosumator <= 400 kW fara emitere ATR | RO002E211907647 /3 | 2023-01-23 | 2023-01-23
2983 | jud. CONSTANTA, loc. NAVODARI, Strada Bradului, nr. 6A | CT | 0.00495 | 0.00485 | 0 | 0,4 | CFP | CBC | Enel Distributie Dobrogea | 11846057 | Prosumator <= 400 kW fara emitere ATR | RO002E212854661 /3 | 2023-01-23 | 2023-01-23
2984 | jud. CALARASI, loc. CEACU, Strada CEACU, nr. FN | CL | 0.00328 | 0.00284 | 0 | 0,23 | CFP | CBC | Enel Distributie Dobrogea | 14325799 | Prosumator <= 400 kW fara emitere ATR | RO002E220197603 /2 | 2023-01-23 | 2023-01-23
2985 | jud. CALARASI, loc. CALARASI, PRELUNGIREA Caragiale Ion Luca, nr. 23B | CL | 0.0064 | 0.005879 | 0 | 0,23 | CFP | CBC | Enel Distributie Dobrogea | 14246725 | Prosumatori <= 400 kW cu emitere ATR | RO002E221140534 /2 | 2023-01-23 | 2023-01-23
2986 | jud. IALOMITA, loc. SLOBOZIA, Strada PENES-CURCANUL, nr. 19 | IL | 0.00308 | 0.002939 | 0 | 0,4 | CFP | CBC | Enel Distributie Dobrogea | 15020341 | Prosumator <= 400 kW fara emitere ATR | RO002E231269110 /2 | 2023-01-23 | 2023-01-23
2987 | jud. CALARASI, loc. FUNDULEA, Strada NICOLAE BALCESCU, nr. 5 | CL | 0.00492 | 0.004812 | 0 | 0,23 | CFP | CBC | Enel Distributie Dobrogea | 12623659 | Prosumatori <= 400 kW cu emitere ATR | RO002E220509611 /2 | 2023-01-22 | 2023-01-22
2988 | jud. TULCEA, loc. TULCEA, Strada ANASONULUI, nr. 14 | TL | 0.01053 | 0.010269 | 0 | 0,4 | CFP | CBC | Enel Distributie Dobrogea | 12698209 | Prosumator <= 400 kW fara emitere ATR | RO002E241103476 /2 | 2023-01-22 | 2023-01-22
2989 | jud. CONSTANTA, loc. NAVODARI, Strada GRADINILOR, nr. 48 | CT | 0.00486 | 0.0039 | 0 | 0,4 | CFP | CBC | Enel Distributie Dobrogea | 12656174 | Prosumator <= 400 kW fara emitere ATR | RO002E210471451 /3 | 2023-01-22 | 2023-01-22
2990 | jud. CALARASI, loc. CALARASI, Strada PORTULUI, nr. 1 | CL | 0.0066 | 0.005879 | 0 | 0,23 | CFP | CBC | Enel Distributie Dobrogea | 13244693 | Prosumatori <= 400 kW cu emitere ATR | RO002E221156250 /2 | 2023-01-23 | 2023-01-23
2991 | jud. CONSTANTA, loc. VALU LUI TRAIAN, Calea DOBROGEI, nr. 60 | CT | 0.0054 | 0.004899 | 0 | 0,4 | CFP | CBC | Enel Distributie Dobrogea | 13381746 | Prosumator <= 400 kW fara emitere ATR | RO002E211389382 /2 | 2023-01-23 | 2023-01-23
2992 | jud. CALARASI, loc. DRAGALINA, Strada Viselor, nr. 2 | CL | 0.00324 | 0.002935 | 0 | 0,4 | CFP | CBC | Enel Distributie Dobrogea | 10723276 | Prosumator <= 400 kW fara emitere ATR | RO002E220143806 /3 | 2023-01-23 | 2023-01-23
2993 | jud. CALARASI, loc. PADURISU, Strada TUZLA, nr. 19 | CL | 0.01026 | 0.009799 | 0 | 0,4 | CFP | CBC | Enel Distributie Dobrogea | 12887054 | Prosumator <= 400 kW fara emitere ATR | RO002E221358906 /3 | 2023-01-23 | 2023-01-23
2994 | jud. CALARASI, loc. RADOVANU, Strada Bujorului, nr. 14 | CL | 0.00525 | 0.004899 | 0 | 0,23 | CFP | CBC | Enel Distributie Dobrogea | 13226089 | Prosumator <= 400 kW fara emitere ATR | RO002E221447343 /2 | 2023-01-23 | 2023-01-23
2995 | jud. CALARASI, loc. CANDEASCA, Strada Garla Mare, nr. FN | CL | 0.00532 | 0.004898 | 0 | 0,4 | CFP | CBC | Enel Distributie Dobrogea | 13296323 | Prosumator <= 400 kW fara emitere ATR | RO002E221371596 /4 | 2023-01-23 | 2023-01-23
2996 | jud. IALOMITA, loc. MOVILITA, Strada LACRAMIOAREI, nr. 14, bl. -, sc. -, et. -, ap. - | IL | 0.006 | 0.005879 | 0 | 0,4 | CFP | CBC | Enel Distributie Dobrogea | 13225318 | Prosumator <= 400 kW fara emitere ATR | RO002E230283834 /3 | 2023-01-23 | 2023-01-23
2997 | jud. IALOMITA, loc. AMARA, Strada VICTORIEI, nr. 196 | IL | 0.00308 | 0.002939 | 0 | 0,4 | CFP | CBC | Enel Distributie Dobrogea | 13339372 | Prosumator <= 400 kW fara emitere ATR | RO002E231274543 /2 | 2023-01-23 | 2023-01-23
2998 | jud. IALOMITA, loc. SLOBOZIA, PRELUNGIREA CIPRIAN PORUMBESCU, nr. 2 | IL | 0.00308 | 0.002939 | 0 | 0,4 | CFP | CBC | Enel Distributie Dobrogea | 13452767 | Prosumator <= 400 kW fara emitere ATR | RO002E231253450 /2 | 2023-01-23 | 2023-01-23
2999 | jud. TULCEA, loc. MURIGHIOL, Strada Murighiol, nr. T.51, P.369 | TL | 0.01674 | 0.020766 | 0 | 0,4 | CFP | CBC | Enel Distributie Dobrogea | 12952225 | Prosumator <= 400 kW fara emitere ATR | RO002E241116122 /2 | 2023-01-23 | 2023-01-23
3000 | jud. IALOMITA, loc. FETESTI, Strada MARCULESTI, nr. 12 | IL | 0.0032 | 0.002939 | 0 | 0,4 | CFP | CBC | Enel Distributie Dobrogea | 13530561 | Prosumator <= 400 kW fara emitere ATR | RO002E231276365 /2 | 2023-01-23 | 2023-01-23
3001 | jud. CONSTANTA, loc. MANGALIA, Strada Dimitrie Cantemir, nr. 14 | CT | 0.00546 | 0.004895 | 0 | 0,4 | CFP | CBC | Enel Distributie Dobrogea | 13629850 | Prosumator <= 400 kW fara emitere ATR | RO002E212953616 /2 | 2023-01-23 | 2023-01-23
3002 | jud. CONSTANTA, loc. OVIDIU, Strada AMURGULUI, nr. 9 | CT | 0.00656 | 0.005879 | 0 | 0,4 | CFP | CBC | Enel Distributie Dobrogea | 13771855 | Prosumator <= 400 kW fara emitere ATR | RO002E210096689 /2 | 2023-01-23 | 2023-01-23
3003 | jud. CONSTANTA, loc. CONSTANTA, Strada Perlei, nr. 11, et. 4, ap. 28 | CT | 0.0027 | 0.003 | 0 | 0,4 | CFP | CBC | Enel Distributie Dobrogea | 12774693 | Prosumator <= 400 kW fara emitere ATR | RO002E213734614 /2 | 2023-01-23 | 2023-01-23
3004 | jud. CONSTANTA, loc. TUZLA, Strada SOS CONSTANTEI, nr. 14 | CT | 0.0063 | 0.005825 | 0 | 0,4 | CFP | CBC | Enel Distributie Dobrogea | 14012050 | Prosumator <= 400 kW fara emitere ATR | RO002E212758383 /2 | 2023-01-23 | 2023-01-23
3005 | jud. CALARASI, loc. SILISTEA, Strada Preotului, nr. fn | CL | 0.004 | 0.002871 | 0 | 0,23 | CFP | CBC | Enel Distributie Dobrogea | 15426582 | Prosumator <= 400 kW fara emitere ATR | RO002E221310904 /2 | 2023-01-23 | 2023-01-23
3006 | jud. IALOMITA, loc. SLOBOZIA, Strada MAGNOLIEI, nr. 2 | IL | 0.00308 | 0.002939 | 0 | 0,4 | CFP | CBC | Enel Distributie Dobrogea | 15136642 | Prosumator <= 400 kW fara emitere ATR | RO002E231278031 /2 | 2023-01-25 | 2023-01-25
3007 | jud. CONSTANTA, loc. GRADINA, Strada VICTORIEI, nr. 36 | CT | 0.0055 | 0.004899 | 0 | 0,4 | CFP | CBC | Enel Distributie Dobrogea | 09716600 | Prosumatori <= 400 kW cu emitere ATR | RO002E212252056 /2 | 2023-01-25 | 2023-01-25
3008 | jud. CONSTANTA, loc. CONSTANTA, Strada Perlei, nr. 11, et. 1, ap. 12 | CT | 0.0027 | 0.002645 | 0 | 0,4 | CFP | CBC | Enel Distributie Dobrogea | 12752901 | Prosumator <= 400 kW fara emitere ATR | RO002E213733275 /2 | 2023-01-25 | 2023-01-25
3009 | jud. CONSTANTA, loc. AGIGEA, Strada CRISTEA GROSU, nr. 8A | CT | 0.0033 | 0.002939 | 0 | 0,4 | CFP | CBC | Enel Distributie Dobrogea | 14278525 | Prosumator <= 400 kW fara emitere ATR | RO002E212932376 /2 | 2023-01-25 | 2023-01-25
3010 | jud. CALARASI, loc. LEHLIU, Strada LEHLIU, nr. LEHLIU SAT | CL | 0.00518 | 0.004899 | 0 | 0,23 | CFP | CBC | Enel Distributie Dobrogea | 10244587 | Prosumatori <= 400 kW cu emitere ATR | RO002E220572699 /2 | 2023-01-25 | 2023-01-25
3011 | jud. TULCEA, loc. POSTA, Strada POSTA, nr. FN | TL | 0.00336 | 0.010029 | 0 | 0,23 | CFP | CBC | Enel Distributie Dobrogea | 12206912 | Prosumatori <= 400 kW cu emitere ATR | RO002E240088488 /3 | 2023-01-25 | 2023-01-25
3012 | jud. IALOMITA, loc. SUDITI, Strada IALOMITEI, nr. 25 | IL | 0.0052 | 0.004899 | 0 | 0,4 | CFP | CBC | Enel Distributie Dobrogea | 14432494 | Prosumator <= 400 kW fara emitere ATR | RO002E230747457 /3 | 2023-01-25 | 2023-01-25
3013 | jud. IALOMITA, loc. MUNTENI-BUZAU, Strada PRIMARIEI, nr. 135C | IL | 0.0081 | 0.00587 | 0 | 0,4 | CFP | CBC | Enel Distributie Dobrogea | 13756692 | Prosumator <= 400 kW fara emitere ATR | RO002E230468413 /2 | 2023-01-25 | 2023-01-25
3014 | jud. CONSTANTA, loc. LUMINA, Strada MORII, nr. 39H LOT 1 | CT | 0.00909 | 0.008819 | 10 | 0,4 | CFP | CBC | Enel Distributie Dobrogea | 11667937 | Prosumatori <= 400 kW cu emitere ATR | RO002E213057443 /2 | 2023-01-25 | 2023-01-25
3015 | jud. CALARASI, loc. SPANTOV, Strada Calarasi, nr. 104 | CL | 0.00405 | 0.002939 | 0 | 0,23 | CFP | CBC | Enel Distributie Dobrogea | 14822448 | Prosumator <= 400 kW fara emitere ATR | RO002E220131948 /3 | 2023-01-25 | 2023-01-25
3016 | jud. CALARASI, loc. DOROBANTU, Strada DOROBANTU, nr. FN | CL | 0.003015 | 0.00288 | 0 | 0,4 | CFP | CBC | Enel Distributie Dobrogea | 09161853 | Prosumatori <= 400 kW cu emitere ATR | RO002E221203567 /2 | 2023-01-25 | 2023-01-25
3017 | jud. CONSTANTA, loc. EFORIE NORD, Strada TISEI, nr. 42 | CT | 0.009375 | 0.008 | 0 | 0,4 | CFP | CBC | Enel Distributie Dobrogea | 11296751 | Prosumatori <= 400 kW cu emitere ATR | RO002E212619143 /4 | 2023-01-25 | 2023-01-25
3018 | jud. IALOMITA, loc. URZICENI, Strada av.jipa ionescu, nr. 42 | IL | 0.0081 | 0.00783 | 0 | 0,4 | CFP | CBC | Enel Distributie Dobrogea | 13276415 | Prosumatori <= 400 kW cu emitere ATR | RO002E230692502 /3 | 2023-01-25 | 2023-01-25
3019 | jud. IALOMITA, loc. MANASIA, Strada Nucilor, nr. 49 | IL | 0.00534 | 0.00489 | 0 | 0,4 | CFP | CBC | Enel Distributie Dobrogea | 12264530 | Prosumatori <= 400 kW cu emitere ATR | RO002E230747389 /3 | 2023-01-25 | 2023-01-25
3020 | jud. CALARASI, loc. CALARASI, Strada Grivita, nr. 247 | CL | 0.0054 | 0.004899 | 0 | 0,23 | CFP | CBC | Enel Distributie Dobrogea | 13226762 | Prosumatori <= 400 kW cu emitere ATR | RO002E221174238 /2 | 2023-01-25 | 2023-01-25
3021 | jud. CALARASI, loc. CALARASI, Strada UNIRII, nr. 2 | CL | 0.0054 | 0.004895 | 0 | 0,23 | CFP | CBC | Enel Distributie Dobrogea | 13460666 | Prosumatori <= 400 kW cu emitere ATR | RO002E221207954 /2 | 2023-01-25 | 2023-01-25
3022 | jud. CALARASI, loc. CUZA VODA, Strada CUZA VODA, nr. FN | CL | 0.00729 | 0.007143 | 0 | 0,23 | CFP | CBC | Enel Distributie Dobrogea | 13450664 | Prosumatori <= 400 kW cu emitere ATR | RO002E221299427 /2 | 2023-01-25 | 2023-01-25
3023 | jud. CALARASI, loc. TAMADAU MARE, Strada Principala, nr. 25 | CL | 0.00644 | 0.00583 | 0 | 0,4 | CFP | CBC | Enel Distributie Dobrogea | 15103083 | Prosumator <= 400 kW fara emitere ATR | RO002E221356634 /2 | 2023-01-20 | 2023-01-20
3024 | jud. TULCEA, loc. JURILOVCA, Strada ZORILOR, nr. 26 | TL | 0.0054 | 0.0047 | 0 | 0,23 | CFP | CBC | Enel Distributie Dobrogea | 12822698 | Prosumator <= 400 kW fara emitere ATR | RO002E240368524 /2 | 2023-01-23 | 2023-01-23
3025 | jud. IALOMITA, loc. SLOBOZIA, Strada MARASESTI, nr. 10 | IL | 0.0052 | 0.004899 | 0 | 0,4 | CFP | CBC | Enel Distributie Dobrogea | 15304901 | Prosumator <= 400 kW fara emitere ATR | RO002E231183968 /2 | 2023-01-23 | 2023-01-23
3026 | jud. CALARASI, loc. PLEVNA, Strada BABA ANA, nr. 269 | CL | 0.00324 | 0.00286 | 0 | 0,23 | CFP | CBC | Enel Distributie Dobrogea | 14708614 | Prosumator <= 400 kW fara emitere ATR | RO002E220000336 /3 | 2023-01-23 | 2023-01-23
3027 | jud. CONSTANTA, loc. CERNAVODA, Strada CLOSCA, nr. 29A | CT | 0.00792 | 0.007761 | 0 | 0,4 | CFP | CBC | Enel Distributie Dobrogea | 12947681 | Prosumatori <= 400 kW cu emitere ATR | RO002E213006841 /2 | 2023-01-23 | 2023-01-23
3028 | jud. CONSTANTA, loc. CONSTANTA, Strada Verona, nr. 2, bl. B6, ap. 26 | CT | 0.0036 | 0.002939 | 0 | 0,4 | CFP | CBC | Enel Distributie Dobrogea | 14255209 | Prosumator <= 400 kW fara emitere ATR | RO002E213770928 /2 | 2023-01-19 | 2023-01-19
3029 | jud. CONSTANTA, loc. EFORIE NORD, Strada ALEXANDRU LAPUSNEANU, nr. 35 | CT | 0.00637 | 0.00587 | 0 | 0,4 | CFP | CBC | Enel Distributie Dobrogea | 15442845 | Prosumator <= 400 kW fara emitere ATR | RO002E211561812 /2 | 2023-01-26 | 2023-01-26
3030 | jud. IALOMITA, loc. VALEA CIORII, Strada Mihai Eminescu, nr. 29 | IL | 0.0052 | 0.004899 | 0 | 0,23 | CFP | CBC | Enel Distributie Dobrogea | 12299270 | Prosumatori <= 400 kW cu emitere ATR | RO002E230877338 /3 | 2023-01-26 | 2023-01-26
3031 | jud. TULCEA, loc. MAHMUDIA, Strada Unirii, nr. 52 | TL | 0.00405 | 0.002939 | 0 | 0,23 | CFP | CBC | Enel Distributie Dobrogea | 15443189 | Prosumator <= 400 kW fara emitere ATR | RO002E240373957 /3 | 2023-01-26 | 2023-01-26
3032 | jud. CONSTANTA, loc. LUMINA, Strada MARE, nr. 152A | CT | 0.00999 | 0.00977 | 0 | 0,4 | CFP | CBC | Enel Distributie Dobrogea | 11321010 | Prosumatori <= 400 kW cu emitere ATR | RO002E213181171 /3 | 2023-01-26 | 2023-01-26
3033 | jud. CONSTANTA, loc. CONSTANTA, Strada TOAMNEI, nr. 30 E | CT | 0.00528 | 0.004899 | 0 | 0,4 | CFP | CBC | Enel Distributie Dobrogea | 15272624 | Prosumator <= 400 kW fara emitere ATR | RO002E213209587 /3 | 2023-01-26 | 2023-01-26
3034 | jud. CALARASI, loc. PLATARESTI, Strada Unirii, nr. 18 | CL | 0.0041 | 0.004008 | 0 | 0,23 | CFP | CBC | Enel Distributie Dobrogea | 15280959 | Prosumator <= 400 kW fara emitere ATR | RO002E220799331 /2 | 2023-01-26 | 2023-01-26
3035 | jud. CALARASI, loc. CUNESTI, Strada IOAN CORVINUL, nr. 4B | CL | 0.0054 | 0.004895 | 0 | 0,23 | CFP | CBC | Enel Distributie Dobrogea | 12493122 | Prosumatori <= 400 kW cu emitere ATR | RO002E221287165 /3 | 2023-01-26 | 2023-01-26
3036 | jud. IALOMITA, loc. TANDAREI, Strada AVALANSEI, nr. 9 | IL | 0.0032 | 0.002939 | 0 | 0,4 | CFP | CBC | Enel Distributie Dobrogea | 13531835 | Prosumatori <= 400 kW cu emitere ATR | RO002E230702964 /2 | 2023-01-26 | 2023-01-26
3037 | jud. IALOMITA, loc. JILAVELE, Strada Guraului, nr. 29 | IL | 0.0032 | 0.002939 | 0 | 0,4 | CFP | CBC | Enel Distributie Dobrogea | 15209660 | Prosumator <= 400 kW fara emitere ATR | RO002E230159498 /4 | 2023-01-26 | 2023-01-26
3038 | jud. TULCEA, loc. SALCIOARA, Strada Albinelor, nr. 5 | TL | 0.01092 | 0.00979 | 0 | 0,4 | CFP | CBC | Enel Distributie Dobrogea | 15482680 | Prosumator <= 400 kW fara emitere ATR | RO002E240322276 /4 | 2023-01-26 | 2023-01-26
3039 | jud. TULCEA, loc. BAIA, Strada Strada republicii, nr. 2 | TL | 0.28873 | 0.28295 | 0 | 20 | CFP | CBC | Enel Distributie Dobrogea | 10473815 | Prosumatori <= 400 kW cu emitere ATR | RO002E240900267 /3 | 2023-01-16 | 2023-01-16
3040 | jud. CALARASI, loc. PROGRESU, Strada SOCULUI, nr. 28 | CL | 0.00664 | 0.00586 | 0 | 0,23 | CFP | CBC | Enel Distributie Dobrogea | 14563137 | Prosumator <= 400 kW fara emitere ATR | RO002E220975348 /2 | 2023-01-26 | 2023-01-26
3041 | jud. TULCEA, loc. MINERI, Strada JUPITER, nr. 1 | TL | 0.00945 | 0.009211 | 0 | 0,4 | CFP | CBC | Enel Distributie Dobrogea | 13617043 | Prosumatori <= 400 kW cu emitere ATR | RO002E241195208 /1 | 2023-01-26 | 2023-01-26
3042 | jud. CONSTANTA, loc. CERNAVODA, Strada LIVIU REBREANU, nr. 18-20 | CT | 0.01232 | 0.009799 | 0 | 0,4 | CFP | CBC | Enel Distributie Dobrogea | 13923745 | Prosumatori <= 400 kW cu emitere ATR | RO002E212886273 /2 | 2023-01-26 | 2023-01-26
3043 | jud. CALARASI, loc. CALARASI, Strada Lazar Gheorghe, nr. 45BIS | CL | 0.00637 | 0.005879 | 0 | 0,23 | CFP | CBC | Enel Distributie Dobrogea | 13845653 | Prosumator <= 400 kW fara emitere ATR | RO002E221129171 /2 | 2023-01-23 | 2023-01-23
3044 | jud. CALARASI, loc. CALARASI, Strada Fundatura Cazarmii I, nr. 11 | CL | 0.0056 | 0.004899 | 0 | 0,23 | CFP | CBC | Enel Distributie Dobrogea | 13230512 | Prosumatori <= 400 kW cu emitere ATR | RO002E221149173 /4 | 2023-01-26 | 2023-01-26
3045 | jud. IALOMITA, loc. CIOCARLIA, Strada Primaverii, nr. 27-A | IL | 0.00872 | 0.007837 | 0 | 0,4 | CFP | CBC | Enel Distributie Dobrogea | 14762094 | Prosumator <= 400 kW fara emitere ATR | RO002E231338218 /2 | 2023-01-26 | 2023-01-26
3046 | jud. TULCEA, loc. SOMOVA, Strada Grivitei, nr. 3 | TL | 0.00304 | 0.002939 | 0 | 0,23 | CFP | CBC | Enel Distributie Dobrogea | 13849992 | Prosumator <= 400 kW fara emitere ATR | RO002E240124445 /3 | 2023-01-26 | 2023-01-26
3047 | jud. CALARASI, loc. GALBINASI, Strada GALBINASI, nr. FN | CL | 0.00532 | 0.005194 | 0 | 0,23 | CFP | CBC | Enel Distributie Dobrogea | 15301010 | Prosumator <= 400 kW fara emitere ATR | RO002E221030587 /2 | 2023-01-27 | 2023-01-27
3048 | jud. IALOMITA, loc. SLOBOZIA, Strada PANAIT ISTRATI, nr. 42 | IL | 0.00308 | 0.002939 | 0 | 0,4 | CFP | CBC | Enel Distributie Dobrogea | 15394178 | Prosumator <= 400 kW fara emitere ATR | RO002E231270842 /2 | 2023-01-27 | 2023-01-27
3049 | jud. CONSTANTA, loc. NICOLAE BALCESCU, Strada MARE, nr. 22, bl. LOT3 | CT | 0.00364 | 0.003557 | 0 | 0,4 | CFP | CBC | Enel Distributie Dobrogea | 15381013 | Prosumator <= 400 kW fara emitere ATR | RO002E213619762 /2 | 2023-01-28 | 2023-01-28
3050 | jud. CONSTANTA, loc. CONSTANTA, Strada STEAGULUI, nr. 28 | CT | 0.00518 | 0.004775 | 0 | 0,4 | CFP | CBC | Enel Distributie Dobrogea | 15151105 | Prosumator <= 400 kW fara emitere ATR | RO002E211245439 /2 | 2023-01-28 | 2023-01-28
3051 | jud. TULCEA, loc. SALCIOARA, Strada Albinelor, nr. 2 | TL | 0.02025 | 0.0186 | 0 | 0,4 | CFP | CBC | Enel Distributie Dobrogea | 15483044 | Prosumator <= 400 kW fara emitere ATR | RO002E240322355 /4 | 2023-01-30 | 2023-01-30
3052 | jud. CONSTANTA, loc. LAZU, Strada GH. BARITIU, nr. 5 | CT | 0.00972 | 0.006918 | 0 | 0,4 | CFP | CBC | Enel Distributie Dobrogea | 15570430 | Prosumator <= 400 kW fara emitere ATR | RO002E210816072 /2 | 2023-01-30 | 2023-01-30
3053 | jud. CONSTANTA, loc. PALAZU MARE, Strada LOVINESCU EUGEN, nr. 12A | CT | 0.00738 | 0.004899 | 5.8 | 0,4 | CFP | CBC | Enel Distributie Dobrogea | 14951375 | Prosumator <= 400 kW fara emitere ATR | RO002E211467918 /2 | 2023-01-30 | 2023-01-30
3054 | jud. CALARASI, loc. BORCEA, Strada CALEA CALARASI, nr. 576 | CL | 0.00405 | 0.002939 | 0 | 0,23 | CFP | CBC | Enel Distributie Dobrogea | 15414556 | Prosumator <= 400 kW fara emitere ATR | RO002E220105095 /2 | 2023-01-30 | 2023-01-30
3055 | jud. CONSTANTA, loc. BANEASA, Strada PETUNIILOR, nr. 1 | CT | 0.01312 | 0.012857 | 0 | 0,4 | CFP | CBC | Enel Distributie Dobrogea | 13093196 | Prosumatori <= 400 kW cu emitere ATR | RO002E210631684 /4 | 2023-01-30 | 2023-01-30
3056 | jud. CONSTANTA, loc. NAVODARI, Bulevardul Navodari, nr. FN, bl. LOT 1/2 + 1/3 | CT | 0.040875 | 0.040023 | 0 | 0,4 | CFP | CBC | Enel Distributie Dobrogea | 12474063 | Prosumator <= 400 kW fara emitere ATR | RO002E213311266 /1 | 2022-11-04 | 2022-11-04
3057 | jud. CONSTANTA, loc. MANGALIA, Strada PLOPILOR, nr. 1B | CT | 0.011 | 0.00979 | 0 | 0,4 | CFP | CBC | Enel Distributie Dobrogea | 13227926 | Prosumator <= 400 kW fara emitere ATR | RO002E210838807 /3 | 2023-01-27 | 2023-01-27
3058 | jud. CALARASI, loc. JEGALIA, Strada JEGALIA, nr. FN | CL | 0.00712 | 0.004894 | 0 | 0,4 | CFP | CBC | Enel Distributie Dobrogea | 15231676 | Prosumator <= 400 kW fara emitere ATR | RO002E221237407 /2 | 2023-01-17 | 2023-01-17
3059 | jud. CONSTANTA, loc. CONSTANTA, Strada DOCHERILOR, nr. 8A | CT | 0.0022 | 0.002155 | 0 | 0,4 | CFP | CBC | Enel Distributie Dobrogea | 13923216 | Prosumator <= 400 kW fara emitere ATR | RO002E211930733 /3 | 2023-01-30 | 2023-01-30
3060 | jud. CALARASI, loc. FUNDENI, Strada TEPES VODA, nr. 25, bl. -, sc. -, ap. - | CL | 0.0073 | 0.005879 | 0 | 0,4 | CFP | CBC | Enel Distributie Dobrogea | 12432314 | Prosumatori <= 400 kW cu emitere ATR | RO002E221307450 /4 | 2023-01-30 | 2023-01-30
3061 | jud. CONSTANTA, loc. CUMPANA, Strada VIFORULUI, nr. 6A | CT | 0.00324 | 0.002939 | 0 | 0,4 | CFP | CBC | Enel Distributie Dobrogea | 15423746 | Prosumator <= 400 kW fara emitere ATR | RO002E212272317 /2 | 2023-01-30 | 2023-01-30
3062 | jud. CONSTANTA, loc. CONSTANTA, Strada DOBROGEI, nr. 2C | CT | 0.00243 | 0.002361 | 0 | 0,4 | CFP | CBC | Enel Distributie Dobrogea | 15356873 | Prosumator <= 400 kW fara emitere ATR | RO002E210686066 /4 | 2023-01-30 | 2023-01-30
3063 | jud. CONSTANTA, loc. CUMPANA, Strada ALEXANDRU CEL BUN, nr. 16 | CT | 0.0069 | 0.00578 | 0 | 0,4 | CFP | CBC | Enel Distributie Dobrogea | 15099176 | Prosumator <= 400 kW fara emitere ATR | RO002E211765414 /2 | 2023-01-26 | 2023-01-26
3064 | jud. CALARASI, loc. OLTENITA, Strada PESCARILOR, nr. 55 | CL | 0.00324 | 0.002939 | 0 | 0,23 | CFP | CBC | Enel Distributie Dobrogea | 15389223 | Prosumator <= 400 kW fara emitere ATR | RO002E220641045 /2 | 2023-01-30 | 2023-01-30
3065 | jud. CALARASI, loc. BELCIUGATELE, Strada BELCIUGATELE, nr. T 73;P1 | CL | 0.02025 | 0.019598 | 0 | 0,4 | CFP | CBC | Enel Distributie Dobrogea | 15160201 | Prosumator <= 400 kW fara emitere ATR | RO002E221266533 /3 | 2023-01-30 | 2023-01-30
3066 | jud. TULCEA, loc. MINERI, Strada ELIZEULUI, nr. 21 | TL | 0.00567 | 0.004895 | 0 | 0,23 | CFP | CBC | Enel Distributie Dobrogea | 14960288 | Prosumator <= 400 kW fara emitere ATR | RO002E241126505 /3 | 2023-01-26 | 2023-01-26
3067 | jud. TULCEA, loc. TULCEA, Strada PRISLAV, nr. 151 | TL | 0.02646 | 0.025881 | 0 | 0,4 | CFP | CBC | Enel Distributie Dobrogea | 15565080 | Prosumator <= 400 kW fara emitere ATR | RO002E241035469 /2 | 2023-01-26 | 2023-01-26
3068 | jud. TULCEA, loc. TULCEA, Strada Ciresilor, nr. 9 | TL | 0.00567 | 0.004899 | 0 | 0,4 | CFP | CBC | Enel Distributie Dobrogea | 15472362 | Prosumator <= 400 kW fara emitere ATR | RO002E241144347 /2 | 2023-01-26 | 2023-01-26
3069 | jud. CONSTANTA, loc. BANEASA, Strada BANEASA, nr. 103, bl. A1, ap. 1 | CT | 0.00984 | 0.009642 | 0 | 0,4 | CFP | CBC | Enel Distributie Dobrogea | 13451391 | Prosumatori <= 400 kW cu emitere ATR | RO002E210665502 /3 | 2023-01-30 | 2023-01-30
3070 | jud. CONSTANTA, loc. CONSTANTA, Strada BANU MIHALCEA, nr. 43A | CT | 0.00546 | 0.00489 | 0 | 0,4 | CFP | CBC | Enel Distributie Dobrogea | 13403464 | Prosumator <= 400 kW fara emitere ATR | RO002E211251111 /2 | 2023-01-30 | 2023-01-30
3071 | jud. CONSTANTA, loc. CUMPANA, Strada CIOCIRLIEI, nr. 29 | CT | 0.007 | 0.005879 | 200 | 0,4 | CFP | CBC | Enel Distributie Dobrogea | 15476747 | Prosumator <= 400 kW fara emitere ATR | RO002E213113727 /2 | 2023-01-30 | 2023-01-30
3072 | jud. CONSTANTA, loc. LAZU, Strada GRIGORE MOISIL, nr. 20 | CT | 0.00828 | 0.004899 | 0 | 0,4 | CFP | CBC | Enel Distributie Dobrogea | 14234608 | Prosumator <= 400 kW fara emitere ATR | RO002E213210691 /2 | 2023-01-30 | 2023-01-30
3073 | jud. IALOMITA, loc. FACAENI, Calea Fetesti, nr. 141 | IL | 0.0032 | 0.002939 | 0 | 0,4 | CFP | CBC | Enel Distributie Dobrogea | 11648075 | Prosumatori <= 400 kW cu emitere ATR | RO002E230799128 /3 | 2023-01-30 | 2023-01-30
3074 | jud. IALOMITA, loc. AMARA, Strada ION LUCA CARAGIALE, nr. 79 | IL | 0.00492 | 0.004819 | 0 | 0,4 | CFP | CBC | Enel Distributie Dobrogea | 14286788 | Prosumator <= 400 kW fara emitere ATR | RO002E231190191 /2 | 2023-01-30 | 2023-01-30
3075 | jud. TULCEA, loc. MURIGHIOL, Strada Mahmudiei, nr. 77 | TL | 0.00567 | 0.00485 | 0 | 0,23 | CFP | CBC | Enel Distributie Dobrogea | 15242885 | Prosumator <= 400 kW fara emitere ATR | RO002E240030463 /3 | 2023-01-30 | 2023-01-30
3076 | jud. IALOMITA, loc. SLOBOZIA, Strada PANAIT ISTRATI, nr. 14 | IL | 0.003 | 0.002937 | 0 | 0,4 | CFP | CBC | Enel Distributie Dobrogea | 14785875 | Prosumator <= 400 kW fara emitere ATR | RO002E231268995 /2 | 2023-01-30 | 2023-01-30
3077 | jud. CONSTANTA, loc. CONSTANTA, Strada LUPTATORI, nr. 1 | CT | 0.03034 | 0.029399 | 0 | 0,4 | CFP | CBC | Enel Distributie Dobrogea | 13426501 | Prosumatori <= 400 kW cu emitere ATR | RO002E212423562 /3 | 2023-01-30 | 2023-01-30
3078 | jud. IALOMITA, loc. BUCU, Strada ION CREANGA, nr. 2A | IL | 0.00624 | 0.005879 | 0 | 0,4 | CFP | CBC | Enel Distributie Dobrogea | 13013291 | Prosumatori <= 400 kW cu emitere ATR | RO002E230852544 /3 | 2023-01-27 | 2023-01-27
3079 | jud. CONSTANTA, loc. CONSTANTA, Strada LIVEZILOR, nr. 50 | CT | 0.00324 | 0.002939 | 0 | 0,4 | CFP | CBC | Enel Distributie Dobrogea | 15481102 | Prosumator <= 400 kW fara emitere ATR | RO002E212598385 /1 | 2023-01-27 | 2023-01-27
3080 | jud. CONSTANTA, loc. CONSTANTA, Strada Haret Spiru, nr. 55 | CT | 0.00324 | 0.002939 | 0 | 0,4 | CFP | CBC | Enel Distributie Dobrogea | 15451260 | Prosumator <= 400 kW fara emitere ATR | RO002E212224088 /2 | 2023-01-27 | 2023-01-27
3081 | jud. CALARASI, loc. OLTENITA, Strada 23 APRILIE, nr. 37 | CL | 0.00567 | 0.004899 | 0 | 0,4 | CFP | CBC | Enel Distributie Dobrogea | 14811117 | Prosumator <= 400 kW fara emitere ATR | RO002E220843803 /2 | 2023-01-25 | 2023-01-25
3082 | jud. IALOMITA, loc. SLOBOZIA, Strada Stejarului, nr. 13-15 | IL | 0.006 | 0.005879 | 0 | 0,4 | CFP | CBC | Enel Distributie Dobrogea | 14328054 | Prosumator <= 400 kW fara emitere ATR | RO002E231155013 /5 | 2023-01-25 | 2023-01-25
3083 | jud. IALOMITA, loc. SLOBOZIA, Strada LONDRA, nr. 28 | IL | 0.0052 | 0.004899 | 0 | 0,4 | CFP | CBC | Enel Distributie Dobrogea | 13825208 | Prosumator <= 400 kW fara emitere ATR | RO002E231169388 /2 | 2023-01-23 | 2023-01-23
3084 | jud. IALOMITA, loc. FETESTI, Strada GENERAL ALEXANDRU AVERESCU, nr. 1H | IL | 0.0052 | 0.004899 | 0 | 0,4 | CFP | CBC | Enel Distributie Dobrogea | 15208447 | Prosumator <= 400 kW fara emitere ATR | RO002E231312018 /3 | 2023-01-19 | 2023-01-19
3085 | jud. CALARASI, loc. LEHLIU-GARA, Strada NICOLAE TITULESCU, nr. 1B | CL | 0.01725 | 0.01633 | 0 | 0,4 | CFP | CBC | Enel Distributie Dobrogea | 11815344 | Prosumator <= 400 kW fara emitere ATR | RO002E221342673 /2 | 2023-01-26 | 2023-01-26
3086 | jud. TULCEA, loc. TULCEA, Strada CIRESILOR, nr. 7 | TL | 0.0108 | 0.009799 | 0 | 0,4 | CFP | CBC | Enel Distributie Dobrogea | 15124232 | Prosumator <= 400 kW fara emitere ATR | RO002E241137990 /3 | 2023-01-31 | 2023-01-31
3087 | jud. CALARASI, loc. CALARASI, Strada LOCOMOTIVEI, nr. 9 | CL | 0.01 | 0.009799 | 0 | 0,4 | CFP | CBC | Enel Distributie Dobrogea | 15152720 | Prosumator <= 400 kW fara emitere ATR | RO002E220704887 /2 | 2023-01-23 | 2023-01-23
3088 | jud. CONSTANTA, loc. NAVODARI, Bulevardul Mamaia Nord, nr. 2 | CT | 0.03483 | 0.034113 | 0 | 0,4 | CFP | CBC | Enel Distributie Dobrogea | 12203896 | Prosumatori <= 400 kW cu emitere ATR | RO002E213312289 /2 | 2023-01-30 | 2023-01-30
3089 | jud. IALOMITA, loc. AMARA, Strada PACII, nr. 63 | IL | 0.00308 | 0.002939 | 0 | 0,4 | CFP | CBC | Enel Distributie Dobrogea | 15573684 | Prosumator <= 400 kW fara emitere ATR | RO002E231256149 /2 | 2023-01-31 | 2023-01-31
3090 | jud. CONSTANTA, loc. TECHIRGHIOL, Strada OVIDIU, nr. 9B | CT | 0.00605 | 0.005879 | 0 | 0,4 | CFP | CBC | Enel Distributie Dobrogea | 15644247 | Prosumator <= 400 kW fara emitere ATR | RO002E212810461 /2 | 2023-01-31 | 2023-01-31