## Sheet1
ANEXA nr. 9.2
E-Distributie Dobrogea
ANUL | 2021
Luna | august
Lista cu certificatele de racordare (CER) emise pentru instalaţii de producere energie electrica din surse regenerabile | [6 empty] | Iulie 2021
Nr. crt | Denumire centrala electrica | Adresa locului de producere si de consum | Judetul | Puterea instalata (MW) | Putere aprobata (MW) | Capacitate baterii de acumulare (MW) | Tensunea U (kV) | Utilizare ESRE |  | Emitent | Numar ATR | Data emiterii ATR | Numar Certificat de racordare | Data emiterii Certificat de racordare | Data estimata PIF
[8 empty] | Consum final propriu MW | Furnizata consumatorilor racordati prin linii directe de centrala electrica MW
0 | 1 | 2 | 3 | 4 | 5 | 6 | 7 | 8 | 9 | 10 | 11 | 12 | 13 | 14 | 15
1 | CEEND BAIA 2 MW | BAIA | Tulcea | 2 | 2 | 0 | 20 | 0.025 | 0 | Enel Distributie Dobrogea | 6124 | 25.10.2006 actualizat in 25.11.2011, actualizat in data de 24.10.2014 | RO002E240911506/1 | 10.12.2015 | 2007-03-20
2 | Mihai Viteazu | Mihai Viteazu | Constanta | 29.9 | 13.8 | 0 | 110 | 0.15 | 0 | Enel Distributie Dobrogea | 5 | 21.09.2007 actualizat in 24.04.2013 | RO002E213084656/1 | 10/19/2015 | 2012-05-16
3 | Pantelimon | Pantelimon | Constanta | 1.6 | 1.6 | 0 | 20 | 0.105 | 0 | Enel Distributie Dobrogea | 9 | 10.03.2008 act in data de 16.10.2014 | RO002E212976464/1 | 15.01.2016 | 2010-07-12
4 | Pantelimon | Pantelimon | Constanta | 2.4 | 2.4 | 0 | 20 | 0.11 | 0 | Enel Distributie Dobrogea | 14 | 20.03.2008 actualizat in 19.08.2011 | RO002E21297642/1 | 15.01.2016 | 2010-07-12
5 | Mihai Viteazu | Mihai Viteazu | Constanta | 2.4 | 2.4 | 0 | 20 | 0.11 | 0 | Enel Distributie Dobrogea | 11 | 19.03.2008 act in 16.10.2014 | RO002E212939227/1 | 15.01.2016 | 2010-03-26
6 | Mihai Viteazu | Mihai Viteazu | Constanta | 3.2 | 3.2 | 0 | 20 | 0.115 | 0 | Enel Distributie Dobrogea | 13 | 19.03.2008 act in 15.10.2014 | RO002E212939216/1 | 15.01.2016 | 2010-01-15
7 | Valea Nucarilor | Valea Nucarilor | Tulcea | 1.7 | 1.7 | 0 | 20 | 0.2 | 0 | Enel Distributie Dobrogea | 37 | 05.08.2008/20.01.2012 | RO002E241057069/1 | 2015-11-27 | 16.04.2009
8 | Babadag 2 | Babadag | Tulcea | 8.4 | 8.4 | 0 | 20 | 0.2 | 0 | Enel Distributie Dobrogea | 45 | 30.04.2008 actualizat in data de 12.11.2012 | RO002E241082708/1 | 11.05.2015 | 2011-07-29
9 | Casimcea 1 | Casimcea | Tulcea | 10 | 10 | 0 | 20 | 0.123 | 0 | Enel Distributie Dobrogea | 18 | 09.05.2008 | RO002E241126134 /1 | 2015-10-14 | 2015-06-15
10 | Casimcea | Casimcea | Tulcea | 5.8 | 5.8 | 0 | 20 | 0.1833 | 0 | Enel Distributie Dobrogea | 27 | 05.08.2009 | RO002E241076273/1 | 14.08.2015 | 1905-07-02
11 | Nalbant | Nalbant | Tulcea | 0.6 | 0.6 | 0 | 20 | 0.015 | 0 | Enel Distributie Dobrogea | 10 | 20.03.2009 | RO002E241054943/1 | 14.04.2014 | 2009-09-30
12 | Mireasa | Mireasa | Constanta | 10 | 10 | 0 | 20 | 0.2 | 0 | Enel Distributie Dobrogea | 28 | 09.06.2008 act in 14.10.2014 | RO002E213000328/1 | 2018-09-07 | 2010-11-10
13 | Silistea | Silistea | Constanta | 5 | 5 | 0 | 20 | 0.1 | 0 | Enel Distributie Dobrogea | 8 | 16.02.2009 act in 15.10.2014 | RO002E212973528/1 | 2016-03-09 | 2010-07-12
14 | Baia 2 | Baia | Tulcea | 5 | 5 | 0 | 20 | 0.1 | 0 | Enel Distributie Dobrogea | 7 | 18.02.2009 | RO002E241073630/1 | 07.08.2015 | 2010-12-16
15 | Corugea-Cismeaua Noua | Corugea-Cismeaua Noua | Tulcea | 70 | 70 | 0 | 110 | 1.9184 | 0 | Enel Distributie Dobrogea | 2 | 28.01.2008 actualizat in 02.03.2012 | RO002E241090853/ 1 | 2015-09-02 | 2012-01-20
16 | Sarichioi | Sarichioi | Tulcea | 33 | 33 | 0 | 110 | 0.5513 | 0 | Enel Distributie Dobrogea | 35 | 18.07.2008 actualizat in 20.06.2011 | RO002E241092293/1 | 24.10.2014 | 2012-03-06
17 | Babadag 1 | Babadag | Tulcea | 33.6 | 33.6 | 0 | 110 | 0.3 | 0 | Enel Distributie Dobrogea | 5 | 13.02.2009 actualizat in 03.11.2011 | RO002E241094543/1 | 27.11.2014 | 2012-04-10
18 | Baia 3 | Baia | Tulcea | 10 | 10 | 0 | 20 | 0.1 | 0 | Enel Distributie Dobrogea | 3 | 15.01.2009 | RO002E241081909/1 | 10.08.2015 | 2011-06-20
19 | Topolog | Topolog | Tulcea | 27 | 27 | 0 | 110 | 0.035 | 0 | Enel Distributie Dobrogea | 4 | 23.01.2009 actualizat in 30.01.2013 | RO002E241104961/1 | 02.12.2014 | 2012-12-12
20 | Mahmudia | Mahmudia | Tulcea | 4 | 4 | 0 | 20 | 0.05 | 0 | Enel Distributie Dobrogea | 17 | 20.06.2011 | RO002E241098345/1 | 27.10.2014 | 2012-07-16
21 | Pecineaga 2 | Pecineaga | Constanta | 6 | 6 | 0 | 20 | 0.081 | 0 | Enel Distributie Dobrogea | 18 | 06.05.2009 act in 13.10.2014 | RO002E213145047/2 | 2019-12-02 | 2012-12-27
22 | Pestera | Pestera | Constanta | 90 | 90 | 0 | 110 | 2.148 | 0 | Enel Distributie Dobrogea | 19 | 20.05.2008 act in 28.10.2010 | RO002E213010431/1 | 19.06.2015 | 2012-05-31
23 | Tortomanu 2 (Mircea Voda) | Mircea Voda | Constanta | 8 | 8 | 0 | 20 | 0.1 | 0 | Enel Distributie Dobrogea | 20 | 29.06.2009 actualizat in 15.10.2014 | R0002E213060920/1 | 2016-06-01 | 2011-09-29
24 | Pantelimonu(Crucea) | Crucea | Constanta | 123 | 123 | 0 | 110 | 1.837 | 0 | Enel Distributie Dobrogea | 23 | 21.07.2009 actualizat in 08.02.2013 | RO002E213141953/1 | 2014-11-21 | 2013-03-01
25 | Baia | Baia | Tulcea | 35 | 10 | 0 | 110 | 0.27 | 0 | Enel Distributie Dobrogea | 21 | 16.09.2009 actualizat in 18.07.2014 | RO 002E241085116/2 | 22.02.2016 | 2011-08-04
26 | Cernavoda 1 | Cernavoda | Constanta | 69 | 69 | 0 | 110 | 2.3055 | 0 | Enel Distributie Dobrogea | 22 | 06.02.2008 | RO002E213026371/1 | 23.06.2015 | 2011-02-07
27 | Cernavoda 2 | Cernavoda | Constanta | 69 | 69 | 0 | 110 | 2.3055 | 0 | Enel Distributie Dobrogea | 23 | 02.12.2008 actualizat in 22.03.2011 | RO002E213065969/1 | 24.06.2015 | 2011-10-20
28 | Caierac | Caierac | Tulcea | 6.15 | 6.15 | 0 | 20 | 0.075 | 0 | Enel Distributie Dobrogea | 30 | 16.09.2009 actualizat in data de 16.09.2013 | RO002E241112544 | 22.07.2014 | 2013-11-22
29 | Targusor(MIREASA) | Targusor | Constanta | 50 | 50 | 0 | 110 | 1.2 | 0 | Enel Distributie Dobrogea | 26 | 06.06.2008 actualizat in 02.10.2013 | RO002E213237959/1 | 2015-11-19 | 26.11.1014
30 | Galbiori | Galbiori | Constanta | 5 | 5 | 0 | 20 | 0.1 | 0 | Enel Distributie Dobrogea | 35 | 13.11.2009 act in 15.10.2014 | ROO2E212963819/1 | 31.03.2016 | 21.06.2010
31 | Tortomanu 3 | Tortomanu | Constanta | 8 | 8 | 0 | 20 | 0.044 | 0 | Enel Distributie Dobrogea | 47 | 14.12.2009 actualizat in 14.10.2014 | ROO2E213124381/1 | 2016-06-01 | 27.09.2012
32 | Pantelimon | Pantelimon | Constanta | 7.5 | 4.8 | 0 | 20 | 0.1 | 0 | Enel Distributie Dobrogea | 39 | 19.11.2009 actualizat in 18.03.2014, refacut in 17.06.2014 | RO002E212041007/1 | 22.10.2014 | 06.09.2012
33 | Nicolae Balcescu | Nicolae Balcescu | Constanta | 10 | 10 | 0 | 110 | 0.0815 | 0 | Enel Distributie Dobrogea | 41 | 07.12.2009 actualizat in 10.05.2013 | RO002E213172575/1 | 09.11.2015 | 09.09.2013
34 | Stejaru | Stejaru | Tulcea | 34 | 34 | 0 | 110 | 0.51 | 0 | Enel Distributie Dobrogea | 16 | 28.04.2009 actualizat in 21.02.2012 | RO002E2411116881/1 | 28.11.2014 | 21.11.2013
35 | Babadag 3 | Babadag | Tulcea | 31.5 | 30 | 0 | 110 | 0.6 | 0 | Enel Distributie Dobrogea | 4 | 21.04.2010 actualizat in 21.01.2016 | RO002E241130498/1 | 01.03.2017 | 01.09.2015
36 | Horia | Horia | Constanta | 7.5 | 7.5 | 0 | 20 | 0.18 | 0 | Enel Distributie Dobrogea | 44 | 14.12.2009 actualizat in 19.12.2012 | RO002E213163957/1 | 2018-08-16 | 16.05.2013
37 | Cerna | Cerna | Tulcea | 17.5 | 17MW IN VARF DE SARCINA SI 14MW IN GOL | 0 | 110 | 0.21 | 0 | Enel Distributie Dobrogea | 21 | 21.07.2009 actualizat in 12.08.2013 | RO002E241116830/1 | 28.05.2015 | 17.06.2014
38 | Chirnogeni | Chirnogeni | Constanta | 76 | 76 | 0 | 110 | 0.88 | 0 | Enel Distributie Dobrogea | 24 | 31.07.2009 actualizat in 05.09.2013 | RO002E213178212/1 | 2015-01-13 | 23.07.2014
39 | Nalbant | Nalbant | Tulcea | 27.5 | 13.75 | 0 | 110 | 0.25 | 0 | Enel Distributie Dobrogea | 31 | 22.09.2009 actualizat in 16.04.2014 | RO002E241118393/1 | 12.12.2014 | 27.05.2014
40 | Silistea | Silistea | Constanta | 25 | 25 | 0 | 110 | 0.5 | 0 | Enel Distributie Dobrogea | 61 | 12.12.2008 | RO002E213021826 | 2014-11-24 | 01.03.2011
41 | Dealu Redi | Dealu Redi | Tulcea | 5 | 2 | 0 | 20 | 0.0968 | 0 | Enel Distributie Dobrogea | 5625 | 02.07.2010 actualizat in data de 27.02.2020 | RO002E241172641/1 | 2021-03-24 | 31.08.2020
42 | Cobadin 1 | Cobadin | Constanta | 26 | 26 | 0 | 110 | 0.35288 | 0 | Enel Distributie Dobrogea | 110348 | 30.04.2010 actualizat in 28.02.2012 actualizat in 01.11.2016 | RO002E213148297/2 | 2018-10-05 | 29.04.2013
43 | Mihai Bravu | Mihai Bravu | Tulcea | 6 | 6 | 0 | 20 | 0.2094 | 0 | Enel Distributie Dobrogea | 6918 | 02.09.2011 actualizat in data de 30.09.2013 | RO002E241113792/1 | 2014-12-19 | 06.02.2014
44 | Somova | Somova | Tulcea | 2 | 2 | 0 | 20 | 0.016 | 0 | Enel Distributie Dobrogea | 6919 | 19.09.2011 actualizat in data de 08.04.2013 | RO002E241113477 / 2 | 2018-10-25 | 09.12.2013
45 | Harsova | Harsova | Constanta | 0.05 | 0.05 | 0 | 0.4 | 0.0045 | 0 | Enel Distributie Dobrogea | 6929 | 12.03.2012 | RO002E213170506/1 | 2019-05-07 | 25.06.2013
46 | Bestepe | Bestepe | Tulcea | 4.1 | 2.05 | 0 | 20 | 0.05 | 0 | Enel Distributie Dobrogea | 6923 | 20.01.2012 actualizat in data de 16.09.2013 | RO002E241130713/1 | 2016-09-01 | 16.12.2015
47 | CIA Poarta Alba+CEEND Poarta Alba | oarta Alba | Constanta | 0.2 | 0.2 | 0 | 20 | 0.029 | 0 | Enel Distributie Dobrogea | 6927 | 2012-02-16 | RO002E213185041/1 | 2016-03-16 | 17.07.2013
48 | Eforie Nord | Eforie Nord | Constanta | 0.01 | 0.01 | 0 | 0.4 | 0.00015 | 0.03265 | Enel Distributie Dobrogea | 10028031 | 04.09.2012 | RO002E213190586/2 | 2019-02-15 | 2013-10-03
49 | Corbu | Corbu | Constanta | 0.06 | 0.06 | 0 | 0.4 | 0.006 | 0 | Enel Distributie Dobrogea | 10028040 | 04.12.2012 | RO002E213233315/1 | 2019-02-22 | 27.10.2014
50 | Agigea | Agigea | Constanta | 0.02 | 0.02 | 0 | 0.4 | 0.002 | 0 | Enel Distributie Dobrogea | 10028042 | 05.12.2012 | RO002E213215708/1 | 2015-03-31 | 20.05.2014
51 | Cerchezu | Cerchezu | Constanta | 0.02 | 0.02 | 0 | 0.4 | 0.002 | 0 | Enel Distributie Dobrogea | 10028041 si rectificarea 1/18.03.2014 pt adresa locului de producere | 05.12.2012 | RO002E213202928/1 | 2016-03-16 | 20.08.2013
52 | Agigea | Agigea | Constanta | 0.005 | 0.005 | 0 | 0.4 | 0.0005 | 0.02626 | Enel Distributie Dobrogea | 10028044 | 07.01.2013 | RO002E213189966/1 | 2019-02-15 | 09.10.2013
53 | TULCEA | TULCEA | Tulcea | 0.02 | 0.02 | 0 | 0.4 | 0.002 | 0.01 | Enel Distributie Dobrogea | 6943 | 25.01.2013 | RO002E240711100/2 | 2014-12-03 | 09.10.2014
54 | Costinesti | Costinesti | Constanta | 0.01 | 0.01 | 0 | 0.4 | 0.001 | 0 | Enel Distributie Dobrogea | 10028045 | 10.01.2013 | RO002E213246410/1 | 2016-03-09 | 20.08.2013
55 | Dorobantu | Dorobantu | Constanta | 45 | 45 | 0 | 110 | 0.865 | 0 | Enel Distributie Dobrogea | 6 | 30.01.2009 actualizat in 15.02.2013 | RO002E213038341/1 | 04.11.2014 | 01.03.2011
56 | CEE Crucea | Crucea | Constanta | 0.2 | 0.2 | 0 | 20 | 0.01 | 0 | Enel Distributie Dobrogea | 6968 | 22.08.2013 | RO002E213284298/1 | 2016-09-05 | 07.12.2015
57 | CEE Adamclisi | Adamclisi | Constanta | 0.2 | 0.2 | 0 | 20 | 0.01 | 0 | Enel Distributie Dobrogea | 6973 | 22.08.2013 | RO002E213288304/1 | 2016-11-17 | 23.12.2015
58 | CEE Ghindaresti | Ghindaresti | Constanta | 0.2 | 0.2 | 0 | 20 | 0.01 | 0 | Enel Distributie Dobrogea | 6977 | 29.08.2013 | RO002E213299766/1 | 2016-06-14 | 25.03.2016
59 | CEE Baraganu | Baraganu | Constanta | 0.2 | 0.2 | 0 | 20 | 0.02 | 0 | Enel Distributie Dobrogea | 7970 | 21.10.2014 | RO002E213310366/1 | 16.12.2016 | 29.06.2016
60 | CEE Nalbant 2 | Nalbant | Tulcea | 0.87 | 0.87 | 0 | 20 | 0.012 | 0 | Enel Distributie Dobrogea | 8018 | 4/28/2016 refacut | RO002E241141412/1 | 2017-05-20 | 10.05.2017
61 | CEE Nalbant 3 | Nalbant | Tulcea | 0.87 | 0.87 | 0 | 20 | 0.012 | 0 | Enel Distributie Dobrogea | 8019 | 28.04.2016 | RO002E241138700/1 | 2016-12-20 | 2016-12-08
62 | CEE + CEF Tulcea | Tulcea | Tulcea | 0.008 | 0.008 | 0 | 0.4 | 0.012 | 0 | Enel Distributie Dobrogea | 8016 | 04.04.2016 | RO002E241036257/2 | 30.08.2017 | 16.08.2017
63 | Generator eolian de uz casnic | Techirghiol | Constanta | 0.001759 | 0.0018 | 0 | 0.4 | 5e-06 | 0.001759 | Enel Distributie Dobrogea | 520188 | 2017-10-30 | RO002E213179011/3 | 2019-07-31 | 1905-07-10
64 | Corbu | Corbu | Constanta | 2.7 | 2.7 | 0 | 20 | 5e-06 | 0.0065 | Enel Distributie Dobrogea | 6931 | 10.04.2012 actualizat in data de 19.06.2013 | RO002E212998727/1 | 2018-01-29 | 24.11.2015
65 | Dridu | Dridu | Ialomita | 1.6 | 1.6 | 0 | 20 | 0.095 | 0 | Enel Distributie Dobrogea | 27377 | 2011-11-14 | RO002E231236394/1 | 06.10.2014 | 05.02.2013
66 | CCG Slobozia | Slobozia | Ialomita | 0.65 | 0.65 | 0 | 20 | 0.01 | 0 | Enel Distributie Dobrogea | 27384 | 2012-08-01 | RO002E231244562/1 | 16.10.2014 | 29.08.2013
67 | CCG Calarasi | Calarasi | Calarasi | 5.4 | 5.4 | 0 | 20 | 0.8 | 0 | Enel Distributie Dobrogea | 394 | 2012-07-06 | RO002E221207190/1 | 2014-10-31 | 21.12.2012
68 | Cladire locuit + CEF | Navodari | Constanta | 0.011 | 0.011 | 0 | 0.4 | 0 | 0 | Enel Distributie Dobrogea | 4451208 | 2019-09-25 | RO002E213152304/2 | 2020-08-18 | 2020-08-18
69 | locuinta + CEF | Ovidiu | Constanta | 0.0047 | 0.004 | 0 | 0.4 | 3e-05 | 0.006 | Enel Distributie Dobrogea | 4712300 | 22/10/2019 | RO002E210416977/2 | 2020-03-12 | 2020-03-12
70 | C.E.F + Casa de locuit | Eforie Sud | CONSTANTA | 0.0145 | 0.0034 | 0 | 0.4 | 1e-06 | 0.0145 | Enel Distributie Dobrogea | 4880004 | 2019-11-06 | RO002E212735209/2 | 2020-05-07 | 2020-05-07
71 | Locuinta + CEF 20kW | Topraisar | CONSTANTA | 0.0229 | 0.019 | 0 | 0.4 | 0.0005 | 0.022975 | Enel Distributie Dobrogea | 4939453 | 2019-11-21 | RO002E212928922/2 | 2020-12-16 | 2020-12-16
72 | C.E.F + Casa de locuit | Eforie Sud | CONSTANTA | 0.0125 | 0.0084 | 0 | 0.4 | 1e-06 | 0.0125 | Enel Distributie Dobrogea | 4873537 | 2019-11-06 | RO002E212735210/2 | 2020-05-07 | 2020-05-07
73 | Centrala electrica fotovoltaica Tuzla | Tuzla | Constanta | 0.1001 | 0.1001 | 0 | 20 | 3e-06 | 0.00504 | Enel Distributie Dobrogea | 1016716 | 2017-10-10 | RO002E213238826/2 | 2020-08-07 | 2020-08-07
74 | Ovidiu | Ovidiu | Constanta | 2.5 | 2.01 | 0 | 20 | 0.015 | 0 | Enel Distributie Dobrogea | 7 | 28/4/2010 actualizat in data de 24.09.2013 si RECTIFICAT in data de 30.10.2013, actualizat ulterior in data de 28.03.2014 | RO002E213193354/1 | 2016-03-28 | 2016-03-28
75 | Galbiori | Galbiori | Constanta | 1 | 1 | 0 | 20 | 0.025 | 0 | Enel Distributie Dobrogea | 10037998 | 15.12.2010 actualizat in data de 06.06.2011, actualizat in 30.01.2013 | RO002E213156409/2 | 2019-02-06 | 2019-02-06
76 | Cosereni | Cosereni | Ialomita | 4.8 | 4.5 | 0 | 20 | 0.0125 | 0 | Enel Distributie Dobrogea | 27378 | 29.11.2011 actualizat in 30.05.2014 | RO002E231236282/1 | 08.05.2015 | 08.05.2015
77 | Isaccea | Isaccea | Tulcea | 7.5 | 6.3 | 0 | 20 | 0.15 | 0 | Enel Distributie Dobrogea | 6914 | 02.08.2011 actualizat in data de 07.11.2012 | RO002E241102509/1 | 30.10.2014 | 30.10.2014
78 | Modelu | Modelu | Calarasi | 4.944 | 4.469 | 0 | 20 | 0.04 | 0 | Enel Distributie Dobrogea | 392 | 18.05.2012 actualizat in 20.11.2013 | RO002E221334528/1 | 2014-10-21 | 2014-10-21
79 | Moldoveni | Moldoveni | Ialomita | 0.95 | 0.95 | 0 | 20 | 0.018 | 0 | Enel Distributie Dobrogea | 27390 | 09.11.2012 actualizat in 14.03.2013 | RO002E231246586/1 | 17.10.2014 | 17.10.2014
80 | Slobozia | Slobozia | Ialomita | 1.994 | 1.79 | 0 | 20 | 0.02 | 0 | Enel Distributie Dobrogea | 27387 | 03.10.2012 actualizat in 05.07.2013 | RO002E231243134/1 | 21.10.2014 | 21.10.2014
81 | Agigea | Agigea | Constanta | 0.5 | 0.49 | 0 | 20 | 0.0015 | 0.0027 | Enel Distributie Dobrogea | 10028033 | 26.09.2012 | RO002E213273296 /1 | 2015-11-27 | 2015-11-27
82 | Lehliu Sat | Lehliu Sat | Calarasi | 4.18 | 3.76 | 0 | 20 | 0.02 | 0 | Enel Distributie Dobrogea | 402 | 2013-02-26 | RO002E221333235/1 | 29.10.2014 | 29.10.2014
83 | Lehliu Sat | Lehliu Sat | Calarasi | 4.18 | 3.76 | 0 | 20 | 0.016 | 0 | Enel Distributie Dobrogea | 401 | 2013-02-26 | RO002E221333246/1 | 29.10.2014 | 29.10.2014
84 | LEHLIU | LEHLIU | Calarasi | 9.196 | 7.2 | 0 | 20 | 0.038 | 0 | Enel Distributie Dobrogea | 400 | 2014-02-26 | RO002E221333493/1 | 07.05.2015 | 07.05.2015
85 | Fundulea | Fundulea | Calarasi | 6.285 | 5.85 | 0 | 20 | 0.006 | 0 | Enel Distributie Dobrogea | 398 | 29.11.2012 actualizat in 06.05.2014, refacut | RO002E221341694/1 | 10.06.2015 | 10.06.2015
86 | Sarulesti | Sarulesti | Calarasi | 5 | 4.702 | 0 | 20 | 0.006 | 0 | Enel Distributie Dobrogea | 397 | 29.11.2012 actualizat in 27.09.2013 | RO002E221341694/1 | rectificat in 03.11.2015 | 03.11.2015
87 | CFV MIDAS | Urziceni | Ialomita | 0.2244 | 0.224 | 0 | 20 | 0.002 | 0 | Enel Distributie Dobrogea | 27388 | 2012-11-20 | RO002E231241884/1 | 22.10.2014 | 22.10.2014
88 | TANDAREI | TANDAREI | Ialomita | 0.01 | 0.01 | 0 | 0.4 | 0.0008 | 0.0193 | Enel Distributie Dobrogea | 27407 | 2013-04-09 | RO002E231154630/2 | 2019-03-06 | 2019-03-06
89 | CALARASI | CALARASI | CALARASI | 0.03 | 0.03 | 0 | 0.4 | 0.003 | 0.03 | Enel Distributie Dobrogea | 404 | 2013-04-01 | RO002E220658447/2 | 2019-01-05 | 2019-01-05
90 | Movila | Movila | Ialomita | 0.2 | 0.2 | 0 | 20 | 0.0082 | 0 | Enel Distributie Dobrogea | 27394 | 2013-01-25 | RO002E231255777/1 | 2015-04-07 | 2015-04-07
91 | Movila | Movila | Ialomita | 0.15 | 0.15 | 0 | 20 | 0.0082 | 0 | Enel Distributie Dobrogea | 27393 | 2013-01-25 | RO002E231297717/1 | 2019-01-05 | 2019-01-05
92 | CFV Galbinasi | Galbinasi | Calarasi | 3.904 | 3.904 | 0 | 20 | 0.06 | 0 | Enel Distributie Dobrogea | 413 | 08.07.2013 actualizat in 22.10.2013 | RO002E221329106/1 | 29.10.2014 | 29.10.2014
93 | CFV Babadag 1 | Babadag | Tulcea | 5 | 4.5 | 0 | 20 | 0.05 | 0 | Enel Distributie Dobrogea | 6960 | 17.06.2013 actualizat in data de 26.11.2013 | RO002E241117358/1 | 21.10.2014 | 21.10.2014
94 | CFV BARBULESTI | BARBULESTI | IALOMITA | 2.895 | 2.55 | 0 | 110 | 0.02 | 0 | Enel Distributie Dobrogea | 77 | 07.08.2013 actualizat in 02.12.2013 | RO002E231274341/1 | 2016-12-21 | 2016-12-21
95 | CFV ADANCATA | ADANCATA | IALOMITA | 0.003 | 0.003 | 0 | 0.4 | 0.0002 | 0.0075 | Enel Distributie Dobrogea | 27412 | 2013-08-27 | RO002E231246946/2 | 2019-01-28 | 2019-01-28
96 | CFV SARULESTI | SARULESTI | Calarasi | 2.51 | 2.25 | 0 | 20 | 0.06 | 0 | Enel Distributie Dobrogea | 420 | 21.10.2013 actualizat in 30.04.2014, refacut | RO002E221342853/1 | 10.08.2015 | 10.08.2015
97 | CFV AMARA | AMARA | IALOMITA | 0.1 | 0.1 | 0 | 0.4 | 0.01 | 0 | Enel Distributie Dobrogea | 27411 | 2013-07-19 | RO002E231264328/1 | 2016-08-11 | 2016-08-11
98 | CFV GIURGENI | GIURGENI | IALOMITA | 0.306 | 0.452 | 0 | 20 | 0.002 | 0 | Enel Distributie Dobrogea | 27420 | 2013-10-31 | RO002E231281866/1 | 2017-08-08 | 2017-08-08
99 | CEF SLOBOZIA | SLOBOZIA | IALOMITA | 0.096 | 0.096 | 0 | 20 | 0.05 | 0 | Enel Distributie Dobrogea | 7924 | 2014-05-16 | RO00E2312671152/1 | 2016-05-16 | 2016-05-16
100 | CEF Macin | Macin | Tulcea | 4.291 | 1.6603 | 0 | 20 | 0.1 | 0 | Enel Distributie Dobrogea | 7997 | 2015-07-09 | RO00E241129250/1 | 2016-04-13 | 2016-04-13
101 | CEF DICHISENI | DICHISENI | CALARASI | 0.1 | 0.1 | 0 | 0.4 | 0.107 | 0 | Enel Distributie Dobrogea | 7984 | 02/27/2015 | RO002E221332098/1 | 2016-06-10 | 2016-06-10
102 | CEFND Hotel Selena | Eforie Nord | Constanta | 0.05 | 0.05 | 0 | 0.4 | 0.0032 | 0.04 | Enel Distributie Dobrogea | 7996 | 2015-07-09 | RO002E213309522 | 2017-01-18 | 2017-01-18
103 | CEFND Barbulesti 2 | Barbulesti | IALOMITA | 1.74 | 1.7 | 0 | 20 | 0.02 | 0 | Enel Distributie Dobrogea | 8009 | 2016-01-15 | RO002E231275140/1 | 2016-12-08 | 2016-12-08
104 | CEFND Barbulesti 3 | Barbulesti | IALOMITA | 2.04 | 2.04 | 0 | 20 | 0.02 | 0 | Enel Distributie Dobrogea | 8010 | 2016-01-15 | RO002E231275139/1 | 2016-12-08 | 2016-12-08
105 | CEF Mineri | Mineri | Tulcea | 0.004 | 0.004 | 0 | 0.4 | 0.001 | 0.01956 | Enel Distributie Dobrogea | 8003 | 2015-10-16 | RO002E241043514/4 | 2019-07-11 | 2019-07-11
106 | CEFND Murighiol | Murighiol | Tulcea | 0.02185 | 0.022 | 0 | 0.4 | 0.115 | 0 | Enel Distributie Dobrogea | 8013 | 02/18/2016 | RO002E240629232/3 | 2016-07-07 | 2016-07-07
107 | CEF COLELIA | COLELIA | Ialomita | 0.081 | 0.081 | 0 | 0.4 | 0.006 | 0 | Enel Distributie Dobrogea | 96252 | 2016-08-18 | RO002E231279267 | 2017-04-07 | 2017-04-07
108 | Hotel + CEFND Grand 20 kW | Eforie Nord | Constanta | 0.02 | 0.02 | 0 | 0.4 | 5e-06 | 0.018 | Enel Distributie Dobrogea | 8014 | 09.03.2016 | RO002E212260897/2 | 2019-01-05 | 2019-01-05
109 | CEF + CEE Greci | Greci | Tulcea | 0.005 | 0.005 | 0 | 0.4 | 0.0005 | 0.1245 | Enel Distributie Dobrogea | 73519 | 2016-05-26 | RO002E241120442/1 | 2016-10-24 | 2016-10-24
110 | Ferma agricola + centrala fotovoltaica | Lehliu Gara | Calarasi | 0.025478 | 0.025478 | 0 | 0.4 | 2e-05 | 0.0017 | Enel Distributie Dobrogea | 263070 | 14.04.2017 | RO002E220739863/4 | 2020-01-20 | 2020-01-20
111 | Ferma piscicola + CEF | SARULESTI-GARA | Calarasi | 0.06 | 0.0827 | 0 | 20 | 0.0006 | 0.06 | Enel Distributie Dobrogea | 1264891 | 2017-11-23 | RO002E220614551/3 | 2018-05-04 | 2018-05-04
112 | locuinta + CEF | BITINA-PAMANTENI | Ialomita | 0.02264 | 0.0201 | 0 | 0.4 | 0.002 | 0.01 | Enel Distributie Dobrogea | 857221 | 2018-03-12 | RO002E230916916/3 | 2019-05-06 | 2019-05-06
113 | Locuinta + centrala fotovoltaica | Tulcea | TULCEA | 0.0131 | 0.0077 | 0 | 0.4 | 0.001 | 0.004 | Enel Distributie Dobrogea | 4158212 | 2019-06-18 | RO002E240821618/2 | 2019-07-01 | 2019-07-01
114 | Locuinta + C.E.F 15 kW | Cernavoda | CONSTANTA | 0.015 | 0.01469 | 0 | 0.4 | 5e-06 | 0.02 | Enel Distributie Dobrogea | 3629570 | 2019-03-12 | RO002E212861850/2 | 2020-02-13 | 2020-02-13
115 | CEF | Stefan Voda | Calarasi | 0.026845 | 0.026307 | 0 | 0.4 | 1e-06 | 0.08 | Enel Distributie Dobrogea | 04556878 | 17/09/2019 | RO002E221287604/4 | 2020-05-11 | 2020-05-11
116 | locuinta + CEF | Valcelele | Calarasi | 0.0051 | 0.0051 | 0 | 0.4 | 1e-05 | 0.011 | Enel Distributie Dobrogea | 03141311 | 2018-12-04 | RO002E220543642/4 | 2019-05-13 | 2019-05-13
117 | locuinta + CEF | Urziceni | Ialomita | 0.012 | 0.0093 | 0 | 0.4 | 0.0003 | 0.012 | Enel Distributie Dobrogea | 03287834 | 2018-12-17 | RO002E231017694/4 | 2020-05-11 | 2020-05-11
118 | locuinta + CEF | Slobozia | Ialomita | 0.0054 | 0.0054 | 0 | 0.4 | 0.0002 | 0.025 | Enel Distributie Dobrogea | 04573546 | 2019-08-23 | RO002E231297997/2 | 25.11.2019 | 25.11.2019
119 | CEF | Saligny | Constanta | 0.008 | 0.007835 | 0 | 0.4 | 5e-06 | 0.005 | Enel Distributie Dobrogea | 04467701 | 26/08/2019 | RO002E212249333/3 | 2020-01-21 | 2020-01-21
120 | MAGAZIN ALIMENTAR + CEF | SMARDAN | Tulcea | 0.027 | 0.026 | 0 | 0.4 | 0.001 | 0.028 | Enel Distributie Dobrogea | 4979357 | 2019-12-19 | RO002E240260277/2 | 2020-05-26 | 2020-05-26
121 | Hala depozitare + CEF | TANDAREI | Ialomita | 0.027 | 0.026 | 0 | 0.4 | 7e-06 | 0.09547 | Enel Distributie Dobrogea | 5281972 | 2019-12-31 | RO002E231158746/3 | 2020-02-10 | 2020-02-10
122 | Covrigarie-Patiserie+C.E.F | Tulcea | Tulcea | 0.026 | 0.026 | 0 | 0.4 | 1e-06 | 0.075 | Enel Distributie Dobrogea | 4671863 | 2019-04-12 | RO002E241087815/1 | 2020-07-08 | 2020-07-08
123 | Centru comunitar + C.E.F | Baneasa | Constanta | 0.016 | 0.01547 | 0 | 0.4 | 0.0004 | 0.024 | Enel Distributie Dobrogea | 5240905 | 2020-01-22 | RO002E213502066/2 | 2021-02-11 | 2021-02-11
124 | locuinta + CEF | Bordusani | Ialomita | 0.021 | 0.011 | 0 | 0.4 | 0.00013 | 0.005 | Enel Distributie Dobrogea | 5305891 | 2020-01-20 | RO002E231251278/2 | 2020-04-01 | 2020-04-01
125 | locuinta + CEF | GENERAL SCARISOREANU | CONSTANTA | 0.007 | 0.00716 | 0 | 0.4 | 1e-05 | 0.006 | Enel Distributie Dobrogea | 5465348 | 2020-03-05 | RO002E210521277/3 | 2020-03-24 | 2020-03-24
126 | locuinta + CEF | SLOBOZIA NOUA | Ialomita | 0.008 | 0.00587 | 0 | 0.4 | 5e-06 | 0.0065 | Enel Distributie Dobrogea | 5397429 | 2020-02-03 | RO002E230295130/2 | 2020-04-21 | 2020-04-21
127 | Magazin Dedeman | Slobozia | Ialomita | 0.274 | 0 | 0 | 20 | 0.001 | 0.432 | Enel Distributie Dobrogea | 5561153 | 2020-02-28 | RO002E231295940/2 | 2020-11-03 | 2020-11-03
128 | locuinta + CEF | Tulcea | Tulcea | 0.006 | 0.00568 | 0 | 0.4 | 0.001 | 0.002 | Enel Distributie Dobrogea | 5466982 | 2020-03-05 | RO002E240771319/2 | 2020-08-12 | 2020-08-12
129 | LOCUINTA +CEF | CEGANI | IALOMITA | 0.003 | 0.00323 | 0 | 0.4 | 1e-06 | 0.006 | Enel Distributie Dobrogea | 05758976 | 2020-04-06 | RO002E230752396/2 | 2020-10-08 | 2020-10-08
130 | locuinta - amplasare panouri fotovoltaice | Tulcea | TULCEA | 0.008 | 0.0084 | 0 | 0.4 | 0.001 | 0.006 | Enel Distributie Dobrogea | 05599034 | 2020-03-27 | RO002E240451976/2 | 2021-03-04 | 2021-03-04
131 | locuinta + CEF | CHISELET | CALARASI | 0.003 | 0.00336 | 0 | 0.4 | 3e-06 | 0.017 | Enel Distributie Dobrogea | 05672067 | 2020-04-02 | RO002E220052962/2 | 2021-04-09 | 2021-04-09
132 | HALA + CEF | Slobozia | IALOMITA | 0.007 | 0.0068 | 0 | 0.4 | 1e-06 | 0.0075 | Enel Distributie Dobrogea | 05597016 | 2020-03-09 | RO002E231277625/2 | 2020-04-21 | 2020-04-21
133 | Ferma zootehnica +C.E.F | INDEPENDENTA | CALARASI | 0.08 | 0.0264 | 0 | 0.4 | 1e-06 | 0.08 | Enel Distributie Dobrogea | 5537600 | 2020-08-05 | RO002E220685953/1 | 2020-05-29 | 2020-05-29
134 | Magazin Romstal Imex + C.E.F | Constanta | CONSTANTA | 0.077 | 0.0727 | 0 | 0,4 | 0.0008 | 0.075 | Enel Distributie Dobrogea | 05252860 | 2020-01-20 | RO002E210769248/2 | 2020-09-10 | 2020-09-10
135 | Locuinta + CEF | Slobozia | IALOMITA | 0.006 | 0.00673 | 0 | 0,4 | 1e-06 | 0.0095 | Enel Distributie Dobrogea | 05430081 | 2020-02-11 | RO002E231274374/2 | 2020-07-01 | 2020-07-01
136 | CEF | Tulcea | TULCEA | 0.003 | 0.00284 | 0 | 0,4 | 0.0001 | 0.01 | Enel Distributie Dobrogea | 05826904 | 2020-06-03 | RO002E240908816/2 | 2020-10-08 | 2020-10-08
137 | Locuinta + CEF | TUZLA | CONSTANTA | 0.0031 | 0.002937 | 0 | 0,23 | 3e-06 | 0.006 | Enel Distributie Dobrogea | 05842911 | 2020-05-29 | RO002E212721776/3 | 2021-03-22 | 2021-03-22
138 | CEF | Tulcea | TULCEA | 0.003 | 0.0028 | 0 | 0,4 | 0.0001 | 0.01 | Enel Distributie Dobrogea | 05879669 | 2020-06-04 | RO002E240931418/3 | 2021-04-26 | 2021-04-26
139 | Locuinta +CEF | COSAMBESTI | IALOMITA | 0.003 | 0.00293 | 0 | 0,23 | 1e-06 | 0.006 | Enel Distributie Dobrogea | 05886948 | 2020-05-18 | RO002E231311949/1 | 2020-10-22 | 2020-10-22
140 | CEF | Tulcea | TULCEA | 0.003 | 0.00284 | 0 | 0,23 | 0.0001 | 0.002 | Enel Distributie Dobrogea | 05880674 | 2020-06-09 | RO002E240744050/2 | 2021-03-26 | 2021-03-26
141 | CEF | Tulcea | TULCEA | 0.003 | 0.00284 | 0 | 0,23 | 0.0001 | 0.005 | Enel Distributie Dobrogea | 5880551 | 2020-06-09 | RO002E240782580/2 | 2021-04-13 | 2021-04-13
142 | LOCUINTA+CEF | SOMOVA | TULCEA | 0.003 | 0.00293 | 0 | 0,23 | 1e-06 | 0.0058 | Enel Distributie Dobrogea | 05901601 | 2020-06-09 | RO002E240420208/2 | 2020-12-23 | 2020-12-23
143 | Locuinta+CEF | CIULNITA | IALOMITA | 0.005 | 0.00489 | 0 | 0,23 | 1e-06 | 0.006 | Enel Distributie Dobrogea | 05911060 | 2020-05-31 | RO002E231312355/1 | 2020-07-13 | 2020-07-13
144 | LOCUINTA + CEF | MINERI | TULCEA | 0.003 | 0.0028 | 0 | 0,23 | 0.0001 | 0.006 | Enel Distributie Dobrogea | 05920958 | 2020-06-09 | RO002E241024232/2 | 2021-06-02 | 2021-06-02
145 | Locuinta -centrala fotovoltaica | AMARA | Ialomita | 0.009 | 0.002939 | 0 | 0.4 | 1e-06 | 0.01 | Enel Distributie Dobrogea | 5792752 | 2020-06-05 | RO002E231268401/2 | 2021-04-13 | 2021-04-13
146 | CEF Showroom Constanta | Constanta | Constanta | 0.077 | 0.0725 | 0 | 0,4 | 0.001 | 0.083 | Enel Distributie Dobrogea | 04888397 | 2019-11-14 | RO002E210804293/2 | 2020-10-12 | 2020-10-12
147 | Prosumator - Locuinta + CEF | Constanta | CONSTANTA | 0.0033 | 0.00292 | 0 | 0,4 | 2e-05 | 0.006 | Enel Distributie Dobrogea | 05955362 | 2020-06-16 | RO002E211973673/2 | 2021-04-26 | 2021-04-26
148 | LOCUINTA + CEF | Tulcea | TULCEA | 0.003 | 0.00284 | 0 | 0,4 | 0.0001 | 0.002 | Enel Distributie Dobrogea | 05920796 | 2020-06-17 | RO002E240567637/2 | 2020-10-21 | 2020-10-21
149 | LOCUINTA + CEF | PARCHES | TULCEA | 0.003 | 0.00284 | 0 | 0,23 | 0.0001 | 0.005 | Enel Distributie Dobrogea | 05924727 | 2020-06-17 | RO002E241087781/2 | 2021-04-26 | 2021-04-26
150 | LOCUINTA + CEF | Tulcea | Tulcea | 0.003 | 0.00284 | 0 | 0,4 | 0.0001 | 0.002 | Enel Distributie Dobrogea | 05931306 | 2020-06-17 | RO002E240750697 | 2021-05-13 | 2021-05-13
151 | LOCUINTA+CEF | TANDAREI | IALOMITA | 0.0033 | 0.003233 | 0 | 0,4 | 1e-06 | 0.006 | Enel Distributie Dobrogea | 05961627 | 2020-06-17 | RO002E231077263/2 | 2021-04-07 | 2021-04-07
152 | Locuinta+CEF | Tulcea | TULCEA | 0.003 | 0.00284 | 0 | 0,4 | 0.0001 | 0.005 | Enel Distributie Dobrogea | 05912777 | 2020-06-18 | RO002E240631864/2 | 2021-06-17 | 2021-06-17
153 | Prosumator - LOCUINTA + CEF | MINERI | TULCEA | 0.003 | 0.00284 | 0 | 0,4 | 0.0001 | 0.005 | Enel Distributie Dobrogea | 05919281 | 2020-06-22 | RO002E240380168 | 2021-05-11 | 2021-05-11
154 | Prosumator - LOCUINTA + CEF | MINERI | TULCEA | 0.003 | 0.00284 | 0 | 0,4 | 0.0001 | 0.005 | Enel Distributie Dobrogea | 05930192 | 2020-06-22 | RO002E240660631 | 2021-05-10 | 2021-05-10
155 | LOCUINTA + CEF | CASIMCEA | TULCEA | 0.003 | 0.00284 | 0 | 0,4 | 0.0001 | 0.005 | Enel Distributie Dobrogea | 05919647 | 2020-06-24 | RO002E240017389/2 | 2021-04-22 | 2021-04-22
156 | LOCUINTA + CEF | Tulcea | TULCEA | 0.003 | 0.00284 | 0 | 0,4 | 0.0001 | 0.002 | Enel Distributie Dobrogea | 05923449 | 2020-06-24 | RO002E240687832/2 | 2021-04-26 | 2021-04-26
157 | Locuinta+CEF | Tulcea | TULCEA | 0.003 | 0.00284 | 0 | 0,4 | 0.0001 | 0.005 | Enel Distributie Dobrogea | 05926611 | 2020-06-24 | RO002E240789947/2 | 2020-12-08 | 2020-12-08
158 | LOCUINTA + CEF | Tulcea | TULCEA | 0.003 | 0.00284 | 0 | 0,4 | 0.0001 | 0.01 | Enel Distributie Dobrogea | 05925288 | 2020-06-24 | RO002E241026605/2 | 2020-11-06 | 2020-11-06
159 | Locuinta+CEF | MINERI | TULCEA | 0.003 | 0.00284 | 0 | 0,23 | 0.0001 | 0.008 | Enel Distributie Dobrogea | 05930067 | 2020-06-24 | RO002E241050488/2 | 2021-02-10 | 2021-02-10
160 | LOCUINTA + CEF | MINERI | TULCEA | 0.003 | 0.00284 | 0 | 0,4 | 0.0001 | 0.021 | Enel Distributie Dobrogea | 05936081 | 2020-06-24 | RO002E241050837/2 | 2021-06-14 | 2021-06-14
161 | LOCUINTA + CEF | MINERI | TULCEA | 0.003 | 0.00284 | 0 | 0,4 | 0.0001 | 0.01 | Enel Distributie Dobrogea | 05926498 | 2020-06-25 | RO002E240456285/2 | 2021-03-29 | 2021-03-29
162 | Magazin Dedeman Agigea | Agigea | Calarasi | 0.21 | 0 | 0 | 20 | 0.001 | 0.42 | Enel Distributie Dobrogea | 05905936 | 2020-06-26 | RO002E212844402/2 | 2020-08-10 | 2020-08-10
163 | Prosumator + Centrala fotovoltaica 3kW | Constanta | CONSTANTA | 0.003 | 0.002935 | 0 | 0,4 | 5e-06 | 0.006 | Enel Distributie Dobrogea | 06008891 | 2020-06-26 | RO002E211605079/2 | 2021-06-15 | 2021-06-15
164 | Locuinta+CEF | MUNTENI-BUZAU | IALOMITA | 0.003 | 0.002939 | 0 | 0,4 | 1e-06 | 0.003 | Enel Distributie Dobrogea | 05986147 | 2020-06-29 | RO002E230377490/2 | 2020-11-11 | 2020-11-11
165 | LOCUINTA + CEF | Tulcea | TULCEA | 0.003 | 0.00284 | 0 | 0,4 | 0.0001 | 0.002 | Enel Distributie Dobrogea | 05963111 | 2020-06-30 | RO002E240498180/2 | 2020-10-09 | 2020-10-09
166 | Locuinta+CEF | POARTA ALBA | CONSTANTA | 0.003 | 0.002935 | 0 | 0,4 | 5e-06 | 0.006 | Enel Distributie Dobrogea | 05951448 | 2020-07-01 | RO002E212080101/2 | 2021-06-14 | 2021-06-14
167 | Locuinta | EFORIE NORD | CONSTANTA | 0.003 | 0.002939 | 0 | 0,23 | 1e-06 | 0.006 | Enel Distributie Dobrogea | 05965273 | 2020-07-01 | RO002E211594627/2 | 2021-01-07 | 2021-01-07
168 | LOCUINTA + CEF | MIHAIL KOGALNICEANU | TULCEA | 0.003 | 0.00284 | 0 | 0,23 | 0.0001 | 0.005 | Enel Distributie Dobrogea | 05929811 | 2020-07-02 | RO002E240107367/3 | 2020-12-10 | 2020-12-10
169 | LOCUINTA + CEF | MAHMUDIA | TULCEA | 0.003 | 0.00284 | 0 | 0,23 | 0.0001 | 0.005 | Enel Distributie Dobrogea | 05931904 | 2020-07-02 | RO002E240363473/2 | 2021-03-30 | 2021-03-30
170 | Locuinta + CEF | POARTA ALBA | CONSTANTA | 0.003 | 0.002937 | 0 | 0,4 | 3e-06 | 0.006 | Enel Distributie Dobrogea | 05956847 | 2020-07-02 | RO002E212090540/2 | 2021-06-11 | 2021-06-11
171 | LOCUINTA + CEF | DUNAVATU DE JOS | TULCEA | 0.003 | 0.00284 | 0 | 0,23 | 0.0001 | 0.005 | Enel Distributie Dobrogea | 05988106 | 2020-07-02 | RO002E240040127/2 | 2020-12-09 | 2020-12-09
172 | Locuinta+CEF | SCHITU | CONSTANTA | 0.003 | 0.002939 | 0 | 0,4 | 1e-06 | 0.0284 | Enel Distributie Dobrogea | 05976194 | 2020-07-04 | RO002E213311244/2 | 2020-12-02 | 2020-12-02
173 | Locuinta + CEF | PADURISU | CALARASI | 0.003 | 0.002939 | 0 | 0,23 | 1e-06 | 0.006 | Enel Distributie Dobrogea | 06083567 | 2020-07-07 | RO002E220885472/3 | 2021-01-26 | 2021-01-26
174 | Locuinta + CEF | PADURISU | BUCURESTI | 0.003 | 0.002939 | 0 | 0,23 | 1e-06 | 0.006 | Enel Distributie Dobrogea | 06090382 | 2020-07-07 | RO002E220752790/2 | 2020-12-14 | 2020-12-14
175 | LOCUINTA +CEF | NUFARU | TULCEA | 0.003 | 0.00284 | 0 | 0,23 | 0.0001 | 0.008 | Enel Distributie Dobrogea | 06002163 | 2020-07-08 | RO002E241125469/2 | 2020-12-09 | 2020-12-09
176 | LOCUINTA + CEF | MINERI | TULCEA | 0.003 | 0.00284 | 0 | 0,4 | 0.0001 | 0.023 | Enel Distributie Dobrogea | 06011167 | 2020-07-08 | RO002E241064393/2 | 2021-06-04 | 2021-06-04
177 | LOCUINTA + CEF | MALCOCI | TULCEA | 0.003 | 0.00284 | 0 | 0,23 | 0.0001 | 0.0071 | Enel Distributie Dobrogea | 06010843 | 2020-07-08 | RO002E241150647/3 | 2020-11-23 | 2020-11-23
178 | Spatiu comercial +CEF | CERNAVODA | CONSTANTA | 0.008 | 0.007836 | 0 | 0,4 | 4e-06 | 0.0063 | Enel Distributie Dobrogea | 05854783 | 2020-07-09 | RO002E212270067/2 | 2020-10-05 | 2020-10-05
179 | Locuinta+CEF | PASAREA | CALARASI | 0.003 | 0.002939 | 0 | 0,23 | 1e-06 | 0.001 | Enel Distributie Dobrogea | 06090715 | 2020-07-09 | RO002E220967912/2 | 2020-12-14 | 2020-12-14
180 | CEF + LOCUINTA | FAUREI | Calarasi | 0.003 | 0.002939 | 0 | 0,23 | 1e-06 | 0.005 | Enel Distributie Dobrogea | 05944393 | 2020-07-10 | RO002E221335271/2 | 2021-03-22 | 2021-03-22
181 | Locuinta+CEF | FRUMUSANI | CALARASI | 0.003 | 0.002939 | 0 | 0,23 | 1e-06 | 0.006 | Enel Distributie Dobrogea | 06084904 | 2020-07-14 | RO002E220872513/2 | 2020-12-10 | 2020-12-10
182 | Panouri fotovoltaice | TUZLA | CONSTANTA | 0.025 | 0.0244 | 0 | 0,4 | 0.0001 | 0.023 | Enel Distributie Dobrogea | 05974115 | 2020-07-14 | RO002E212996376/2 | 2021-02-19 | 2021-02-19
183 | Locuinta+CEF | TECHIRGHIOL | CONSTANTA | 0.003 | 0.002939 | 0 | 0,4 | 1e-06 | 0.015 | Enel Distributie Dobrogea | 06041772 | 2020-07-15 | RO002E212887623/2 | 2021-06-23 | 2021-06-23
184 | Locuinta+CEF | CEACU | CALARASI | 0.003 | 0.002937 | 0 | 0,23 | 3e-06 | 0.006 | Enel Distributie Dobrogea | 06054211 | 2020-07-15 | RO002E220178792/2 | 2021-06-09 | 2021-06-09
185 | Prosumator - Locuinta+CEF | CEACU | CALARASI | 0.003 | 0.002939 | 0 | 0,23 | 1e-06 | 0.006 | Enel Distributie Dobrogea | 06091853 | 2020-07-16 | RO002E221025198/2 | 2020-12-11 | 2020-12-11
186 | Locuinta+CEF | SOLDANU | CALARASI | 0.003 | 0.002939 | 0 | 0,23 | 1e-06 | 0.006 | Enel Distributie Dobrogea | 06143796 | 2020-07-16 | RO002E220959328/2 | 2021-03-19 | 2021-03-19
187 | Casa | FANTANA DOAMNEI | Calarasi | 0.003 | 0.002939 | 0 | 0,23 | 1e-06 | 0.006 | Enel Distributie Dobrogea | 06061312 | 2020-07-22 | RO002E220576413/2 | 2021-03-25 | 2021-03-25
188 | INSTALATIE CU PANOURI FOTOVOLTAICE | DARVARI | Calarasi | 0.003 | 0.002939 | 0 | 0,23 | 1e-06 | 0.003 | Enel Distributie Dobrogea | 05992531 | 2020-07-23 | RO002E220393533/2 | 2021-02-18 | 2021-02-18
189 | Locuinta+CEF | LUMINA | CONSTANTA | 0.003 | 0.002938 | 0 | 0,23 | 2e-06 | 0.0064 | Enel Distributie Dobrogea | 06060115 | 2020-07-24 | RO002E213321504/2 | 2020-10-20 | 2020-10-20
190 | Prosumator - Locuinta + centrala fotovoltaica | LEHLIU-GARA | CALARASI | 0.0033 | 0.00292 | 0 | 0,23 | 2e-05 | 0.006 | Enel Distributie Dobrogea | 06070985 | 2020-07-24 | RO002E220432076/2 | 2021-03-16 | 2021-03-16
191 | Locuinta + CEF | STEFAN CEL MARE | CALARASI | 0.0033 | 0.00292 | 0 | 0,23 | 2e-05 | 0.006 | Enel Distributie Dobrogea | 06089506 | 2020-07-28 | RO002E220355182/2 | 2021-03-01 | 2021-03-01
192 | CEF + Locuinta | PASAREA | CALARASI | 0.003 | 0.002939 | 0 | 0,23 | 1e-06 | 0.006 | Enel Distributie Dobrogea | 06152211 | 2020-07-29 | RO002E220862578/2 | 2020-12-02 | 2020-12-02
193 | LOCUINTA +CEF | FETESTI | IALOMITA | 0.003233 | 0.003233 | 0 | 0,4 | 1e-06 | 0.008 | Enel Distributie Dobrogea | 05765534 | 06.04.2020 | RO002E230574310/2 | 2021-03-01 | 2021-03-01
194 | Locuinta - centrala Fotovoltaica | VALCELELE | CALARASI | 0.002939 | 0.002939 | 0 | 0,23 | 1e-06 | 0 | Enel Distributie Dobrogea | 05773041 | 15.04.2020 | RO002E220526801/2 | 2021-03-23 | 2021-03-23
195 | Locuinta - Centrala fotovoltaica | Slobozia | IALOMITA | 0.002939 | 0.002939 | 0 | 0,4 | 1e-06 | 0.006 | Enel Distributie Dobrogea | 05797546 | 23.04.2020 | RO002E231252741/2 | 2020-11-05 | 2020-11-05
196 | PROSUMATOR - Locuinta + centrala fotovoltaica | AMARA | IALOMITA | 0.002939 | 0.002939 | 0 | 0,4 | 1e-06 | 0.006 | Enel Distributie Dobrogea | 05788265 | 29.04.2020 | RO002E231148352/2 | 2020-11-25 | 2020-11-25
197 | locuinta -centrala fotovoltaica | PERIETI | IALOMITA | 0.002939 | 0.002939 | 0 | 0,4 | 1e-06 | 0.006 | Enel Distributie Dobrogea | 05788627 | 29.04.2020 | RO002E230385725/2 | 2021-06-29 | 2021-06-29
198 | locuinta - centrala fotovoltaica | STEJARU | IALOMITA | 0.002939 | 0.002939 | 0 | 0,4 | 1e-06 | 0.006 | Enel Distributie Dobrogea | 05789950 | 05.05.2020 | RO002E230926175/2 | 2021-02-15 | 2021-02-15
199 | locuinta - centrala fotovoltaica | JILAVELE | IALOMITA | 0.004899 | 0.004899 | 0 | 0,4 | 1e-06 | 0.016 | Enel Distributie Dobrogea | 05816963 | 06.05.2020 | RO002E231182316/3 | 2021-03-12 | 2021-03-12
200 | Prosumator - Locuinta+CEF | SLOBOZIA | IALOMITA | 0.002939 | 0.002939 | 0 | 0,4 | 1e-06 | 0.006 | Enel Distributie Dobrogea | 05835654 | 07.05.2020 | RO002E230063931/2 | 2020-11-05 | 2020-11-05
201 | CENTRALA ELECTRICA FOTOVOLTAICA | SLOBOZIA | IALOMITA | 0.002939 | 0.002939 | 0 | 0,4 | 1e-06 | 0.009 | Enel Distributie Dobrogea | 05818248 | 14.05.2020 | RO002E231250479/2 | 2020-12-17 | 2020-12-17
202 | CENTRALA ELECTRICA FOTOVOLTAICA | GRIVITA | IALOMITA | 0.002939 | 0.002939 | 0 | 0,4 | 1e-06 | 0.003 | Enel Distributie Dobrogea | 05878342 | 19.05.2020 | RO002E230384612/2 | 2021-02-16 | 2021-02-16
203 | locuinta- centrala fotovoltaica | BUCU | IALOMITA | 0.002939 | 0.002939 | 0 | 0,4 | 1e-06 | 0.012 | Enel Distributie Dobrogea | 05917746 | 25.05.2020 | RO002E231268489/2 | 2021-02-18 | 2021-02-18
204 | MAGAZIN DEDEMAN +CEF | CALARASI | CALARASI | 0.2405 | 0 | 0 | 20 | 0.0045 | 0.285 | Enel Distributie Dobrogea | 05944724 | 15.06.2020 | RO002E221414088/1 | 2020-09-10 | 2020-09-10
205 | Hala Productie+CEF | MEDGIDIA | CONSTANTA | 0.02636 | 0.02636 | 0 | 0,4 | 0.0001 | 0.045 | Enel Distributie Dobrogea | 05888066 | 18.06.2020 | RO002E212885957/2 | 2021-06-08 | 2021-06-08
206 | CEF + LOCUINTA | PLATARESTI | CALARASI | 0.003 | 0.00293 | 0 | 0,23 | 1e-06 | 0.006 | Enel Distributie Dobrogea | 05925163 | 22.06.2020 | RO002E221235708/3 | 2021-04-24 | 2021-04-24
207 | locuinta-centrala fotovoltaica | AMARA | IALOMITA | 0.002939 | 0.002939 | 0 | 0,4 | 1e-06 | 0.005 | Enel Distributie Dobrogea | 05964087 | 25.06.2020 | RO002E230305165/2 | 2020-11-05 | 2020-11-05
208 | Locuinta+CEF | SLOBOZIA NOUA | IALOMITA | 0.002939 | 0.002939 | 0 | 0,4 | 1e-06 | 0.006 | Enel Distributie Dobrogea | 06045111 | 26.06.2020 | RO002E231162998/2 | 2020-11-05 | 2020-11-05
209 | Prosumator - Locuinta + centrala fotovoltaica | SLOBOZIA NOUA | IALOMITA | 0.002939 | 0.002939 | 0 | 0,4 | 1e-06 | 0.006 | Enel Distributie Dobrogea | 06052995 | 29.06.2020 | RO002E230063885/2 | 2020-11-05 | 2020-11-05
210 | Locuinta+CEF | AMARA | IALOMITA | 0.002939 | 0.002939 | 0 | 0,4 | 1e-06 | 0.006 | Enel Distributie Dobrogea | 05991636 | 29.06.2020 | RO002E231157497/2 | 2020-10-26 | 2020-10-26
211 | locuinta- centrala fotovoltaica | AMARA | IALOMITA | 0.002939 | 0.002939 | 0 | 0,4 | 1e-06 | 0.006 | Enel Distributie Dobrogea | 05991635 | 29.06.2020 | RO002E231281114/1 | 2020-10-21 | 2020-10-21
212 | Centrala fotovoltaica 3kWp | BORCEA | CALARASI | 0.002939 | 0.002939 | 0 | 0,23 | 1e-06 | 0.006 | Enel Distributie Dobrogea | 05978971 | 30.06.2020 | RO002E221185791/2 | 2021-03-02 | 2021-03-02
213 | Locuinta+CEF | ULMENI | CALARASI | 0.002939 | 0.002939 | 0 | 0,4 | 1e-06 | 0.023 | Enel Distributie Dobrogea | 05979654 | 01.07.2020 | RO002E221397617/2 | 2021-03-25 | 2021-03-25
214 | Prosumator - Locuinta + centrala fotovoltaica | AMARA | IALOMITA | 0.002939 | 0.002939 | 0 | 0,4 | 1e-06 | 0.006 | Enel Distributie Dobrogea | 06049792 | 02.07.2020 | RO002E230050162/2 | 2020-10-22 | 2020-10-22
215 | Locuinta+CEF | POARTA ALBA | CONSTANTA | 0.002939 | 0.002939 | 0 | 0,4 | 1e-06 | 0.006 | Enel Distributie Dobrogea | 05976156 | 03.07.2020 | RO002E212151324/2 | 2021-03-19 | 2021-03-19
216 | Locuinta si centrala fotovoltaica -Prosumator | TULCEA | TULCEA | 0.002939 | 0.002939 | 0 | 0,23 | 1e-06 | 0.002 | Enel Distributie Dobrogea | 05985494 | 03.07.2020 | RO002E240530749/2 | 2021-02-16 | 2021-02-16
217 | locuinta - centrala fotovoltaica | CHIRNOGI | CALARASI | 0.002939 | 0.002939 | 0 | 0,23 | 1e-06 | 0.006 | Enel Distributie Dobrogea | 06005526 | 05.07.2020 | RO002E220544261/3 | 2021-03-31 | 2021-03-31
218 | CENTRALA ELECTRICA FOTOVOLTAICA | SLOBOZIA NOUA | IALOMITA | 0.002939 | 0.002939 | 0 | 0,4 | 1e-06 | 0.006 | Enel Distributie Dobrogea | 06053064 | 06.07.2020 | RO002E230295297/2 | 2020-11-20 | 2020-11-20
219 | Locuinta + Centrala fotovoltaica 3kW | BORCEA | CALARASI | 0.002939 | 0.002939 | 0 | 0,23 | 1e-06 | 0.006 | Enel Distributie Dobrogea | 05976102 | 06.07.2020 | RO002E220378424/2 | 2021-03-01 | 2021-03-01
220 | Locuinta+CEF | NAVODARI | CONSTANTA | 0.014699 | 0.014699 | 0 | 0,4 | 1e-06 | 0.014 | Enel Distributie Dobrogea | 05977771 | 08.07.2020 | RO002E213342541/2 | 2021-02-15 | 2021-02-15
221 | LOCUINTA | SLOBOZIA | IALOMITA | 0.002939 | 0.002939 | 0 | 0,4 | 1e-06 | 0.006 | Enel Distributie Dobrogea | 06046344 | 09.07.2020 | RO002E231245125/2 | 2020-12-22 | 2020-12-22
222 | Locuinta + CEF | FIERBINTI-TARG | IALOMITA | 0.002939 | 0.002939 | 0 | 0,4 | 1e-06 | 0.002 | Enel Distributie Dobrogea | 05986129 | 10.07.2020 | RO002E230823261/2 | 2021-02-24 | 2021-02-24
223 | Ferma Porci + CEF autoconsum | CEACU | CALARASI | 0.097998 | 0.097998 | 0 | 0,4 | 2e-06 | 0.08 | Enel Distributie Dobrogea | 05943548 | 13.07.2020 | RO002E220656928/3 | 2021-04-14 | 2021-04-14
224 | Locuinta + CEF | COCORA | IALOMITA | 0.002939 | 0.002939 | 0 | 0,4 | 1e-06 | 0.0095 | Enel Distributie Dobrogea | 05972946 | 13.07.2020 | RO002E230560832 | 2020-12-28 | 2020-12-28
225 | Locuinta+CEF | BORCEA | CALARASI | 0.002939 | 0.002939 | 0 | 0,4 | 1e-06 | 0.025 | Enel Distributie Dobrogea | 06117767 | 15.07.2020 | RO002E221353642 / 2 | 08.03.2021 | 08.03.2021
226 | Prosumator - Locuinta + Centrala electrica fotovoltaica | URZICENI | IALOMITA | 0.004899 | 0.004899 | 0 | 0,4 | 1e-06 | 0.005 | Enel Distributie Dobrogea | 06121208 | 17.07.2020 | RO002E230699879/2 | 2021-03-10 | 2021-03-10
227 | Locuinta+CEF | CALARASI | CALARASI | 0.002939 | 0.002939 | 0 | 0,23 | 1e-06 | 0.003 | Enel Distributie Dobrogea | 06122258 | 17.07.2020 | RO002E221180943/2 | 2021-04-07 | 2021-04-07
228 | Locuinta si centrala fotovoltaica -Prosumator | CASTELU | CONSTANTA | 0.002939 | 0.002939 | 0 | 0,4 | 1e-06 | 0.006 | Enel Distributie Dobrogea | 05985346 | 21.07.2020 | RO002E210938303/3 | 2020-12-16 | 2020-12-16
229 | locuinta-centrala fotovoltaica | BUCU | IALOMITA | 0.002939 | 0.002939 | 0 | 0,4 | 1e-06 | 0.006 | Enel Distributie Dobrogea | 06143722 | 21.07.2020 | RO002E230855019/2 | 2020-12-07 | 2020-12-07
230 | Prosumator - Locuinta+CEF | FLOROAICA | CALARASI | 0.002939 | 0.002939 | 0 | 0,23 | 1e-06 | 0.006 | Enel Distributie Dobrogea | 06045308 | 22.07.2020 | RO002E220403232/2 | 2021-03-23 | 2021-03-23
231 | Locuinta + CEF | FLOROAICA | CALARASI | 0.002939 | 0.002939 | 0 | 0,23 | 1e-06 | 0.009 | Enel Distributie Dobrogea | 06059087 | 23.07.2020 | RO002E220059116/3 | 2021-03-23 | 2021-03-23
232 | Locuinta+CEF | FIERBINTI-TARG | IALOMITA | 0.002939 | 0.002939 | 0 | 0,4 | 1e-06 | 0.014 | Enel Distributie Dobrogea | 06069663 | 23.07.2020 | RO002E231299955/2 | 10/02/1021 | 10/02/1021
233 | Locuinta+CEF | SMARDAN | TULCEA | 0.00537 | 0.00537 | 0 | 0,4 | 0.001 | 0.018 | Enel Distributie Dobrogea | 06048363 | 23.07.2020 | RO002E240268028/2 | 22/09/2020 | 22/09/2020
234 | LOCUINTA + CEF | TULCEA | TULCEA | 0.00284 | 0.00284 | 0 | 0,23 | 0.0001 | 0.005 | Enel Distributie Dobrogea | 06110816 | 23.07.2020 | RO002E240516215 | 2021-05-13 | 2021-05-13
235 | LOCUINTA + CEF | FRECATEI | TULCEA | 0.00284 | 0.00284 | 0 | 0,23 | 0.0001 | 0.005 | Enel Distributie Dobrogea | 06111484 | 23.07.2020 | RO002E240361921 | 2021-05-06 | 2021-05-06
236 | Prosumator - Locuinta + centrala fotovoltaica | TULCEA | TULCEA | 0.002939 | 0.002939 | 0 | 0,23 | 1e-06 | 0.002 | Enel Distributie Dobrogea | 06101810 | 27.07.2020 | RO002E240635712/2 | 2021-09-02 | 2021-09-02
237 | Locuinta+CEF | MINERI | TULCEA | 0.00284 | 0.00284 | 0 | 0,23 | 0.0001 | 0.005 | Enel Distributie Dobrogea | 06110450 | 27.07.2020 | RO002E240389651 | 2021-05-11 | 2021-05-11
238 | Locuinta+CEF | CONSTANTA | CONSTANTA | 0.008819 | 0.008819 | 0 | 0,4 | 1e-06 | 0.01 | Enel Distributie Dobrogea | 06070142 | 28.07.2020 | RO002E212128249/3 | 2020-10-20 | 2020-10-20
239 | Locuinta+CEF | TULCEA | TULCEA | 0.00292 | 0.00292 | 0 | 0,4 | 2e-05 | 0.015 | Enel Distributie Dobrogea | 06086868 | 28.07.2020 | RO002E241123995/2 | 2021-04-27 | 2021-04-27
240 | Locuinta + CEF - Prosumator | VALCELELE | CALARASI | 0.002939 | 0.002939 | 0 | 0,23 | 1e-06 | 0.006 | Enel Distributie Dobrogea | 06044406 | 28.07.2020 | RO002E220030339/2 | 2021-03-23 | 2021-03-23
241 | Locuinta+CEF | CONSTANTA | CONSTANTA | 0.00292 | 0.00292 | 0 | 0,4 | 2e-05 | 0.006 | Enel Distributie Dobrogea | 05979803 | 28.07.2020 | RO002E211970917/2 | 2021-04-27 | 2021-04-27
242 | LOCUINTA + CEF | MURIGHIOL | TULCEA | 0.00284 | 0.00284 | 0 | 0,4 | 0.0001 | 0.002 | Enel Distributie Dobrogea | 06112173 | 28.07.2020 | RO002E240339342/3 | 2020-12-10 | 2020-12-10
243 | LOCUINTA + CEF | TOPOLOG | TULCEA | 0.00284 | 0.00284 | 0 | 0,4 | 0.0001 | 0.005 | Enel Distributie Dobrogea | 06110218 | 28.07.2020 | RO002E240041915/2 | 2021-04-15 | 2021-04-15
244 | Locuinta + CEF | OSTROV | TULCEA | 0.002939 | 0.0029 | 0 | 0,4 | 1e-06 | 0.018 | Enel Distributie Dobrogea | 06128554 | 28.07.2020 | RO002E240225458/3 | 2021-01-26 | 2021-01-26
245 | Locuinta + CEF | LUNCAVITA | TULCEA | 0.008033 | 0.00803 | 0 | 0,4 | 3e-06 | 0.01 | Enel Distributie Dobrogea | 06141420 | 29.07.2020 | RO002E240192260/4 | 2020-10-08 | 2020-10-08
246 | Locuinta + CEF | PADURISU | CALARASI | 0.002939 | 0.0029 | 0 | 0,23 | 1e-06 | 0.003 | Enel Distributie Dobrogea | 06147019 | 29.07.2020 | RO002E220885203/2 | 2020-12-15 | 2020-12-15
247 | LOCUINTA + CEF | TULCEA | TULCEA | 0.00284 | 0.00284 | 0 | 0,4 | 0.0001 | 0.009 | Enel Distributie Dobrogea | 06122216 | 29.07.2020 | RO002E241143852/2 | 2021-04-06 | 2021-04-06
248 | LOCUINTA + CEF | SARICHIOI | TULCEA | 0.00284 | 0.00284 | 0 | 0,4 | 0.0001 | 0.005 | Enel Distributie Dobrogea | 06121120 | 29.07.2020 | RO002E240080806 | 2021-05-12 | 2021-05-12
249 | Locuinta + CEF | BABADAG | TULCEA | 0.00292 | 0.00292 | 0 | 0,4 | 2e-05 | 0.001 | Enel Distributie Dobrogea | 05985408 | 30.07.2020 | RO002E240579539/2 | 2021-04-28 | 2021-04-28
250 | CENTRALA ELECTRICA FOTOVOLTAICA | GIMBASANI | IALOMITA | 0.002939 | 0.002939 | 0 | 0,4 | 1e-06 | 0.007 | Enel Distributie Dobrogea | 06061700 | 31.07.2020 | RO002E230860194/2 | 2021-04-02 | 2021-04-02
251 | Locuinta + CEF | LIMANU | CONSTANTA | 0.002939 | 0.002939 | 0 | 0,4 | 1e-06 | 0.018 | Enel Distributie Dobrogea | 06084348 | 31.07.2020 | RO002E213473401/2 | 2021-06-07 | 2021-06-07
252 | Locuinta si centrala fotovoltaica -Prosumator | TUZLA | Constanta | 0.002939 | 0.0029 | 0 | 0,4 | 1e-06 | 0.006 | Enel Distributie Dobrogea | 06117808 | 31.07.2020 | RO002E212631169/3 | 15/02/2021 | 15/02/2021
253 | Locuinta+CEF | FRUMUSANI | CALARASI | 0.002939 | 0.0029 | 0 | 0,23 | 1e-06 | 0.004 | Enel Distributie Dobrogea | 06143607 | 02.08.2020 | RO002E221274789/3 | 2020-12-14 | 2020-12-14
254 | Locuinta+CEF | TULCEA | TULCEA | 0.00284 | 0.00284 | 0 | 0,23 | 0.0001 | 0.002 | Enel Distributie Dobrogea | 06120523 | 02.08.2020 | RO002E240774446/2 | 2020-11-05 | 2020-11-05
255 | Locuinta+CEF | IAZURILE | TULCEA | 0.00292 | 0.00292 | 0 | 0,23 | 2e-05 | 0.006 | Enel Distributie Dobrogea | 06166970 | 03.08.2020 | RO002E240378839 | 2021-05-06 | 2021-05-06
256 | Locuinta+CEF | TELITA | TULCEA | 0.00284 | 0.00284 | 0 | 0,23 | 0.0001 | 0.002 | Enel Distributie Dobrogea | 06111833 | 03.08.2020 | RO002E240059813 | 2021-05-10 | 2021-05-10
257 | Locuinta+CEF | CALARASII VECHI | CALARASI | 0.002934 | 0.002939 | 0 | 0,23 | 6e-06 | 0.004 | Enel Distributie Dobrogea | 06181799 | 04.08.2020 | RO002E220387660 | 2021-05-10 | 2021-05-10
258 | Locuinta + CEF - Prosumator | EFORIE SUD | CONSTANTA | 0.00291 | 0.00291 | 0 | 0,4 | 3e-05 | 0.006 | Enel Distributie Dobrogea | 06129494 | 04.08.2020 | RO002E211677999/2 | 2021-06-18 | 2021-06-18
259 | Locuinta + CEF | EFORIE SUD | CONSTANTA | 0.00284 | 0.00284 | 0 | 0,4 | 0.0001 | 0.006 | Enel Distributie Dobrogea | 06078528 | 05.08.2020 | RO002E211583007/2 | 2020-11-23 | 2020-11-23
260 | Locuinta + CEF | FRUMUSANI | CALARASI | 0.002939 | 0.00293 | 0 | 0,23 | 1e-06 | 0.006 | Enel Distributie Dobrogea | 06091339 | 05.08.2020 | RO002E220895024/2 | 2020-12-17 | 2020-12-17
261 | DEDEMAN CONSTANTA TOMIS | CONSTANTA | CONSTANTA | 0.244 | 0 | 0 | 20 | 0.001 | 0.419 | Enel Distributie Dobrogea | 06154280 | 05.08.2020 | RO002E213085893/2 | 2020-10-12 | 2020-10-12
262 | Locuinta+CEF | DRIDU-SNAGOV | IALOMITA | 0.002939 | 0.00293 | 0 | 0,4 | 1e-06 | 0.006 | Enel Distributie Dobrogea | 06161933 | 06.08.2020 | RO002E230155450/2 | 2021-01-06 | 2021-01-06
263 | CEF + Locuinta | PADURISU | CALARASI | 0.002939 | 0.00293 | 0 | 0,4 | 1e-06 | 0.015 | Enel Distributie Dobrogea | 06174534 | 10.08.2020 | RO002E221347094/2 | 2021-02-02 | 2021-02-02
264 | LOCUINTA+CEF | TULCEA | TULCEA | 0.00284 | 0.00284 | 0 | 0,4 | 0.0001 | 0.003 | Enel Distributie Dobrogea | 06230243 | 10.08.2020 | RO002E240770105/2 | 2020-11-05 | 2020-11-05
265 | Prosumator - LOCUINTA + CEF | TULCEA | TULCEA | 0.00284 | 0.00284 | 0 | 0,23 | 0.0001 | 0.005 | Enel Distributie Dobrogea | 06120277 | 10.08.2020 | RO002E240893910/2 | 2021-06-08 | 2021-06-08
266 | LOCUINTA+ CEF | Slobozia | IALOMITA | 0.002939 | 0.00293 | 0 | 0,4 | 1e-06 | 0.006 | Enel Distributie Dobrogea | 06217509 | 11.08.2020 | RO002E231223312/2 | 2020-11-26 | 2020-11-26
267 | Prosumator - Locuinta + centrala fotovoltaica | MANGALIA | CONSTANTA | 0.00292 | 0.00292 | 0 | 0,4 | 2e-05 | 0.02039 | Enel Distributie Dobrogea | 06223546 | 11.08.2020 | RO002E212286334 | 2021-05-24 | 2021-05-24
268 | Prosumator - Locuinta + CEF | DARVARI | CALARASI | 0.00488 | 0.00488 | 0 | 0,23 | 2e-05 | 0.005 | Enel Distributie Dobrogea | 06175007 | 12.08.2020 | RO002E221279010/2 | 2021-03-15 | 2021-03-15
269 | Locuinta+CEF | CALARASI | CALARASI | 0.005017 | 0.005017 | 0 | 0,23 | 1e-05 | 0.005 | Enel Distributie Dobrogea | 06186154 | 12.08.2020 | RO002E221071649/2 | 2021-06-02 | 2021-06-02
270 | Locuinta+CEF | PASAREA | CALARASI | 0.002939 | 0.0029 | 0 | 0,23 | 1e-06 | 0.006 | Enel Distributie Dobrogea | 06164610 | 12.08.2020 | RO002E220762285/2 | 2021-01-25 | 2021-01-25
271 | LOCUINTA + CEF | VISTERNA | TULCEA | 0.00284 | 0.00284 | 0 | 0,4 | 0.0001 | 0.01 | Enel Distributie Dobrogea | 06210442 | 12.08.2020 | RO002E241026100/3 | 2020-11-23 | 2020-11-23
272 | Locuinta + CEF - Prosumator | AMARA | IALOMITA | 0.003233 | 0.003233 | 0 | 0,4 | 1e-06 | 0.006 | Enel Distributie Dobrogea | 06217838 | 12.08.2020 | RO002E230020361/2 | 2021-06-08 | 2021-06-08
273 | locuinta - centrala fotovoltaica | AMARA | IALOMITA | 0.002939 | 0.00293 | 0 | 0,4 | 1e-06 | 0.006 | Enel Distributie Dobrogea | 06265798 | 12.08.2020 | RO002E230038854/2 | 2020-11-23 | 2020-11-23
274 | Locuinta+CEF | TULCEA | TULCEA | 0.00284 | 0.00284 | 0 | 0,23 | 0.0001 | 0.006 | Enel Distributie Dobrogea | 06284406 | 21.08.2020 | RO002E241040858/2 | 2021-02-10 | 2021-02-10
275 | Locuinta+CEF | SLOBOZIA | IALOMITA | 0.003 | 0.0029 | 0 | 0.4 | 1e-06 | 0.006 | Enel Distributie Dobrogea | 06049800 | 2020-07-06 | RO002E230897341/2 | 15/02/2021 | 15/02/2021
276 | Locuinta+CEF | SUDITI | IALOMITA | 0.003 | 0.002939 | 0 | 0.4 | 1e-06 | 0.006 | Enel Distributie Dobrogea | 06093793 | 2020-07-13 | RO002E231131770 | 2021-05-26 | 2021-05-26
277 | Locuinta+CEF | PALTINISU | IALOMITA | 0.003 | 0.0029 | 0 | 0.4 | 1e-06 | 0.006 | Enel Distributie Dobrogea | 06095282 | 2020-07-14 | RO002E231234033/1 | 17/02/2021 | 17/02/2021
278 | Locuinta+CEF | OVIDIU | CONSTANTA | 0.003 | 0.0029 | 0 | 0.4 | 1e-06 | 0.009 | Enel Distributie Dobrogea | 05972972 | 2020-07-27 | RO002E213552151/2 | 2021-12-02 | 2021-12-02
279 | Locuinta+CEF | CONSTANTA | CONSTANTA | 0.003 | 0.0029 | 0 | 0.4 | 1e-06 | 0.00759 | Enel Distributie Dobrogea | 06163813 | 2020-08-05 | RO002E213107438/2 | 2021-06-04 | 2021-06-04
280 | Locuinta+CEF | MIHAIL KOGALNICEANU | IALOMITA | 0.003 | 0.0029 | 0 | 0.4 | 1e-06 | 0.006 | Enel Distributie Dobrogea | 06276539 | 2020-08-06 | RO002E230781422/2 | 2020-11-16 | 2020-11-16
281 | Locuinta+CEF | DRIDU-SNAGOV | IALOMITA | 0.003 | 0.0029 | 0 | 0.4 | 1e-06 | 0.006 | Enel Distributie Dobrogea | 06161978 | 2020-08-17 | RO002E230155393/2 | 2021-01-06 | 2021-01-06
282 | Locuinta+CEF | DRAGALINA | CALARASI | 0.0042 | 0.0039 | 0 | 0.4 | 2e-05 | 0.008 | Enel Distributie Dobrogea | 06268427 | 02,09,2020 | RO002E221413571/2 | 2021-03-11 | 2021-03-11
283 | Locuinta + CEF | FETESTI | IALOMITA | 0.00275 | 0.003234 | 0 | 0,4 | 1e-06 | 0.006 | Enel Distributie Dobrogea | 05740416 | 2020-04-07 | RO002E230735959/2 | 2020-10-08 | 2020-10-08
284 | locuinta+CEF | STELNICA | IALOMITA | 0.00275 | 0.003234 | 0 | 0,4 | 1e-06 | 0.007 | Enel Distributie Dobrogea | 05750621 | 2020-04-09 | RO002E230817758/2 | 2021-03-05 | 2021-03-05
285 | locuinta+CEF | BORDUSANI | IALOMITA | 0.0033 | 0.003234 | 0 | 0.4 | 1e-06 | 0.006 | Enel Distributie Dobrogea | 05744750 | 2020-04-13 | RO002E230455879/2 | 2020-10-06 | 2020-10-06
286 | locuinta+cef | SLOBOZIA | IALOMITA | 0.0033 | 0.003233 | 0 | 0,4 | 1e-06 | 0.008 | Enel Distributie Dobrogea | 05775077 | 2020-05-14 | RO002E231271382/2 | 26/02/2021 | 26/02/2021
287 | locuinta+cef | POTARNICHEA | CONSTANTA | 0.003 | 0.002939 | 0 | 0.4 | 1e-06 | 0.006 | Enel Distributie Dobrogea | 08504317 | nu s-a emis ATR, e pe ANEXA2 din Ord.69/2020, ORD.15/2031 | RO002E210349893/3 | 2021-07-15 | 2021-03-29
288 | CENTRALA ELECTRICA FOTOVOLTAICA | CHIRNOGI | CALARASI | 0.0003 | 0.002939 | 0 | 0,23 | 1e-06 | 0.006 | Enel Distributie Dobrogea | 05780392 | 2020-05-04 | RO002E220496098/2 | 2021-03-25 | 2021-03-25
289 | Locuinta- centrala fotovoltaica | BORCEA | CALARASI | 0.003 | 0.002939 | 0 | 0,23 | 1e-06 | 0.006 | Enel Distributie Dobrogea | 05808735 | 2020-05-07 | RO002E220379054 | 2021-05-18 | 2021-05-18
290 | Locuinta panouri fotovoltaice | MIHAIL KOGALNICEANU | IALOMITA | 0.003 | 0.0029 | 0 | 0,4 | 1e-06 | 0.006 | Enel Distributie Dobrogea | 05798140 | 2020-05-06 | RO002E230781444/2 | 2020-11-17 | 2020-11-17
291 | locuinta-centrala fotovoltaica | SLOBOZIA | IALOMITA | 0.003 | 0.0029 | 0 | 0,4 | 1e-06 | 0.006 | Enel Distributie Dobrogea | 05792697 | 2020-05-13 | RO002E231168859/2 | 2020-11-20 | 2020-11-20
292 | Locuinta si centrala fotovoltaica -Prosumator | TULCEA | TULCEA | 0.00335 | 0.0209 | 0 | 0,23 | 1e-06 | 0.002 | Enel Distributie Dobrogea | 05985663 | 2020-07-02 | RO002E240758561/2 | 2021-09-02 | 2021-09-02
293 | locuinta + centrala fotovoltaica | BORDUSELU | IALOMITA | 0.003 | 0.0029 | 0 | 0,4 | 1e-06 | 0.006 | Enel Distributie Dobrogea | 05916792 | 2020-07-02 | RO002E230342762/2 | 2020-12-29 | 2020-12-29
294 | locuinta-centrala fotovoltaica | MARSILIENI | IALOMITA | 0.003 | 0.0029 | 0 | 0,4 | 1e-06 | 0.006 | Enel Distributie Dobrogea | 05897963 | 2020-07-02 | RO002E230395984/2 | 2021-06-07 | 2021-06-07
295 | Locuinta+CEF | PALTINISU | IALOMITA | 0.003 | 0.0029 | 0 | 0,4 | 1e-06 | 0.006 | Enel Distributie Dobrogea | 06048000 | 2020-06-29 | RO002E231213782/2 | 2020-10-22 | 2020-10-22
296 | locuinta - centrala fotovoltaica | AMARA | IALOMITA | 0.003 | 0.002939 | 0 | 0,4 | 1e-06 | 0.006 | Enel Distributie Dobrogea | 05973004 | 2020-06-25 | RO002E230160928/2 | 2021-03-29 | 2021-03-29
297 | Locuinta+CEF | Amara | IALOMITA | 0.003 | 0.0029 | 0 | 0,4 | 1e-06 | 0.0075 | Enel Distributie Dobrogea | 05972941 | 2020-06-25 | RO002E230917737/2 | 2020-11-05 | 2020-11-05
298 | Locuinta+CEF | VALEA ROSIE | CALARASI | 0.00285 | 0.002938 | 0 | 0,23 | 2e-06 | 0.004 | Enel Distributie Dobrogea | 05938672 | 2020-06-19 | RO002E220051400 | 2021-05-21 | 2021-05-21
299 | Locuinta+CEF | CALARASII VECHI | CALARASI | 0.003 | 0.002939 | 0 | 0,23 | 1e-06 | 0.006 | Enel Distributie Dobrogea | 05973321 | 16,06,2020 | RO002E221216774/2 | 2021-03-23 | 2021-03-23
300 | Locuinta+CEF | SLOBOZIA | IALOMITA | 0.003 | 0.0029 | 0 | 0,4 | 1e-06 | 0.012 | Enel Distributie Dobrogea | 05972985 | 2020-06-16 | RO002E231296772/2 | 2020-11-11 | 2020-11-11
301 | Locuinta+CEF | CALARASII VECHI | CALARASI | 0.003 | 0.002939 | 0 | 0,23 | 1e-06 | 0.006 | Enel Distributie Dobrogea | 05973338 | 2020-06-16 | RO002E220187051/2 | 2021-03-23 | 2021-03-23
302 | Locuinta + CEF | VALEA CIORII | IALOMITA | 0.003 | 0.0029 | 0 | 0,4 | 1e-06 | 0.006 | Enel Distributie Dobrogea | 05972889 | 2020-06-15 | RO002E230839606/2 | 2020-12-30 | 2020-12-30
303 | Locuinta + CEF - Prosumator | PLATARESTI | CALARASI | 0.00275 | 0.0029 | 0 | 0,23 | 2e-06 | 0.006 | Enel Distributie Dobrogea | 06057907 | 2020-07-03 | RO002E220891435/2 | 2020-11-16 | 2020-11-16
304 | locuinta-centrala fotovoltaica | MARSILIENI | IALOMITA | 0.003 | 0.0029 | 0 | 0,4 | 1e-06 | 0.006 | Enel Distributie Dobrogea | 05867155 | 2020-05-15 | RO002E231298987/2 | 2020-12-23 | 2020-12-23
305 | locuinta- centrala fotovoltaica | PALTINISU | IALOMITA | 0.003 | 0.0029 | 0 | 0,4 | 1e-06 | 0.006 | Enel Distributie Dobrogea | 05816247 | 2020-05-22 | RO002E231248511/2 | 2020-12-10 | 2020-12-10
306 | Prosumator - Locuinta+centrala fotovoltaica | ALBESTI | IALOMITA | 0.003 | 0.0029 | 0 | 0,4 | 1e-06 | 0.01 | Enel Distributie Dobrogea | 05867163 | 2020-05-20 | RO002E231285589/2 | 2020-12-23 | 2020-12-23
307 | Locuinta+CEF | CEGANI | IALOMITA | 0.00275 | 0.003233 | 0 | 0,4 | 1e-06 | 0.006 | Enel Distributie Dobrogea | 05800964 | 2020-05-19 | RO002E230865313/2 | 2021-06-24 | 2021-06-24
308 | locuinta - centrala fotovoltaica | OGRADA | IALOMITA | 0.003 | 0.0029 | 0 | 0,4 | 1e-06 | 0.006 | Enel Distributie Dobrogea | 05813415 | 2020-05-14 | RO002E230795191/2 | 2021-04-07 | 2021-04-07
309 | Locuinta+CEF | CHISELET | CALARASI | 0.003 | 0.002939 | 0 | 0,23 | 1e-06 | 0.006 | Enel Distributie Dobrogea | 05816239 | 2020-05-13 | RO002E220118279/2 | 2021-03-25 | 2021-03-25
310 | Locuinta+CEF | CIOCHINA | IALOMITA | 0.00275 | 0.0032 | 0 | 0,4 | 1e-06 | 0.006 | Enel Distributie Dobrogea | 05802623 | 2020-05-08 | RO002E230818748/2 | 2020-11-23 | 2020-11-23
311 | locuinta + CEF | AMARA | IALOMITA | 0.00275 | 0.002939 | 0 | 0,4 | 1e-06 | 0.006 | Enel Distributie Dobrogea | 06067195 | 03,07,2020 | RO002E231167072/2 | 2021-03-16 | 2021-03-16
312 | locuinta- centrala fotovoltaica | SLOBOZIA | IALOMITA | 0.003 | 0.0029 | 0 | 0,4 | 1e-06 | 0.006 | Enel Distributie Dobrogea | 06153695 | 2020-07-31 | RO002E230969059/2 | 2020-11-25 | 2020-11-25
313 | Locuinta + CEF | VISINII | CALARASI | 0.00335 | 0.0029 | 0 | 0,23 | 1e-06 | 0.003 | Enel Distributie Dobrogea | 06118029 | 2020-07-29 | RO002E221265352/2 | 2020-02-18 | 2020-02-18
314 | Locuinta + CEF | JILAVELE | IALOMITA | 0.00335 | 0.004899 | 0 | 0,4 | 1e-06 | 0.006 | Enel Distributie Dobrogea | 06117661 | 29,07,2020 | RO002E230279187 | 2021-05-13 | 2021-05-13
315 | Locuinta + CEF | TOPRAISAR | CONSTANTA | 0.00335 | 0.002939 | 0 | 0,4 | 1e-06 | 0.006 | Enel Distributie Dobrogea | 06117828 | 29,07,2020 | RO002E210662497/2 | 2021-03-29 | 2021-03-29
316 | Locuinta+CEF | TOVARASIA | IALOMITA | 0.003 | 0.0029 | 0 | 0,4 | 1e-06 | 0.006 | Enel Distributie Dobrogea | 06187413 | 2020-07-30 | RO002E230054177/3 | 2020-02-11 | 2020-02-11
317 | Locuinta si centrala fotovoltaica -Prosumator | FIERBINTII DE SUS | IALOMITA | 0.00335 | 0.002939 | 0 | 0,4 | 1e-06 | 0.012 | Enel Distributie Dobrogea | 06117511 | 28,07,2020 | RO002E231279863/1 | 2021-03-21 | 2021-03-21
318 | Locuinta si centrala fotovoltaica -Prosumator | CLATESTI | CALARASI | 0.00335 | 0.0029 | 0 | 0,23 | 1e-06 | 0.004 | Enel Distributie Dobrogea | 06117783 | 2020-07-28 | RO002E220099637/2 | 2020-01-29 | 2020-01-29
319 | Locuinta+CEF | BUESTI | IALOMITA | 0.003 | 0.0029 | 0 | 0,23 | 1e-06 | 0.006 | Enel Distributie Dobrogea | 06144509 | 2020-07-28 | RO002E230353135/2 | 2021-01-21 | 2021-01-21
320 | Locuinta + CEF | MANASIA | IALOMITA | 0.0037 | 0.002938 | 0 | 0,4 | 2e-06 | 0.001 | Enel Distributie Dobrogea | 06086236 | 2020-07-28 | RO002E230246675/2 | 2020-12-29 | 2020-12-29
321 | locuinta-centrala fotovoltaica | AMARA | IALOMITA | 0.003 | 0.002939 | 0 | 0,4 | 1e-06 | 0.006 | Enel Distributie Dobrogea | 06100078 | 2020-07-23 | RO002E230058003/2 | 2020-12-04 | 2020-12-04
322 | Locuinta + CEF | CALARASII VECHI | CALARASI | 0.003 | 0.0048 | 0 | 0,4 | 5e-06 | 0.016 | Enel Distributie Dobrogea | 06134874 | 2020-07-23 | RO002E221231108/2 | 2021-06-22 | 2021-06-22
323 | locuinta - centrala fotovoltaica | BORCEA | CALARASI | 0.003 | 0.0029 | 0 | 0,23 | 1e-06 | 0.006 | Enel Distributie Dobrogea | 06159157 | 21,07,2020 | RO002E220321400/2 | 2021-04-27 | 2021-04-27
324 | Locuinta+CEF | Slobozia | IALOMITA | 0.00285 | 0.004899 | 0 | 0,4 | 1e-06 | 0.006 | Enel Distributie Dobrogea | 06070785 | 2020-07-21 | RO002E231154393/2 | 2021-02-26 | 2021-02-26
325 | LOCUINTA | I.C. BRATIANU | TULCEA | 0.0025 | 0.00293 | 0 | 0,23 | 1e-05 | 0.005 | Enel Distributie Dobrogea | 06066495 | 2020-07-21 | RO002E240241018 | 2021-05-12 | 2021-05-12
326 | Locuinta+CEF | ROSETI | CALARASI | 0.00335 | 0.002939 | 0 | 0,23 | 1e-06 | 0.006 | Enel Distributie Dobrogea | 05978561 | 2020-07-16 | RO002E220213062/2 | 2021-03-01 | 2021-03-01
327 | Locuinta + CEF | PATRU FRATI | IALOMITA | 0.003 | 0.002939 | 0 | 0,4 | 1e-06 | 0.013 | Enel Distributie Dobrogea | 06069522 | 2020-07-17 | RO002E231294961/2 | 2021-01-13 | 2021-01-13
328 | Locuinta+CEF | SOHATU | CALARASI | 0.0037 | 0.002938 | 0 | 0,23 | 2e-06 | 0.001 | Enel Distributie Dobrogea | 06083485 | 2020-07-15 | RO002E220982425/2 | 2021-03-08 | 2021-03-08
329 | Locuinta + CEF | BORCEA | CALARASI | 0.003 | 0.0029 | 0 | 0,23 | 1e-06 | 0.006 | Enel Distributie Dobrogea | 05992556 | 2020-07-05 | RO002E220239543/2 | 2021-04-07 | 2021-04-07
330 | Panouri fotovoltaice | FUNDENI | CALARASI | 0.0064 | 0.0048 | 0 | 0,4 | 5e-06 | 0.01 | Enel Distributie Dobrogea | 05988068 | 2020-07-03 | RO002E221292420/3 | 2021-06-07 | 2021-06-07
331 | Locuinta+CEF | TULCEA | TULCEA | 0.00335 | 0.002939 | 0 | 0,23 | 1e-06 | 0.002 | Enel Distributie Dobrogea | 05985852 | 2020-07-03 | RO002E240544733/2 | 2021-02-10 | 2021-02-10
332 | Centrala fotovoltaica 3kWp | CALARASI | CALARASI | 0.00335 | 0.002939 | 0 | 0,23 | 1e-06 | 0.003 | Enel Distributie Dobrogea | 05978669 | 2020-07-03 | RO002E221139745/2 | 2021-02-18 | 2021-02-18
333 | LOCUINTA +CEF | PLATONESTI | IALOMITA | 0.00275 | 0.0029 | 0 | 0,4 | 1e-06 | 0.006 | Enel Distributie Dobrogea | 06047594 | 2020-07-03 | RO002E230857954/2 | 2021-03-09 | 2021-03-09
334 | locuinta si panouri | PLATARESTI | CALARASI | 0.00275 | 0.002935 | 0 | 0,4 | 5e-06 | 0.015 | Enel Distributie Dobrogea | 06022889 | 2020-07-03 | RO002E220788339/4 | 2020-11-16 | 2020-11-16
335 | Locuinta + CEF | TECHIRGHIOL | CONSTANTA | 0.005025 | 0.004899 | 0 | 0,4 | 1e-06 | 0.006 | Enel Distributie Dobrogea | 06117675 | 03,08,2020 | RO002E211657649 | 2021-05-21 | 2021-05-21
336 | Locuinta+CEF | TUZLA | CONSTANTA | 0.003015 | 0.002939 | 0 | 0,4 | 1e-06 | 0.006 | Enel Distributie Dobrogea | 06117704 | 2020-08-03 | RO002E212705262/2 | 2021-03-19 | 2021-03-19
337 | Locuinta+CEF | BORCEA | CALARASI | 0.003 | 0.002939 | 0 | 0,23 | 1e-06 | 0.006 | Enel Distributie Dobrogea | 06177807 | 06,08,2020 | RO002E220291428 | 2021-05-13 | 2021-05-13
338 | LOCUINTA+CEF | FETESTI | IALOMITA | 0.0033 | 0.002939 | 0 | 0,4 | 1e-06 | 0.006 | Enel Distributie Dobrogea | 06226682 | 06,08,2020 | RO002E230644824 | 2021-05-17 | 2021-05-17
339 | Locuinta+CEF | OGRADA | IALOMITA | 0.003 | 0.0029 | 0 | 0,4 | 1e-06 | 0.01 | Enel Distributie Dobrogea | 06219054 | 07,08,2020 | RO002E231232604/2 | 2021-04-05 | 2021-04-05
340 | Locuinta+CEF | BUCU | IALOMITA | 0.0033 | 0.002939 | 0 | 0,4 | 1e-06 | 0.01826 | Enel Distributie Dobrogea | 06292330 | 17,08,2020 | RO002E231282216 | 2021-05-18 | 2021-05-18
341 | Locuinta+CEF | ALEXENI | IALOMITA | 0.00147 | 0.002449 | 0 | 0,4 | 1e-06 | 0.001 | Enel Distributie Dobrogea | 06213726 | 2020-08-19 | RO002E230104836/2 | 2020-12-07 | 2020-12-07
342 | LOCUINTA+ CEF | JILAVELE | IALOMITA | 0.003 | 0.0029 | 0 | 0,4 | 1e-06 | 0.006 | Enel Distributie Dobrogea | 06219029 | 24,08,2020 | RO002E230234391/2 | 2021-06-30 | 2021-06-30
343 | Locuinta + CEF | SLOBOZIA | IALOMITA | 0.003 | 0.0029 | 0 | 0,4 | 1e-06 | 0.006 | Enel Distributie Dobrogea | 06332013 | 26,08,2020 | RO002E230594097/2 | 2021-06-16 | 2021-06-16
344 | Locuinta + CEF | OVIDIU | CONSTANTA | 0.0033 | 0.00292 | 0 | 0,4 | 2e-05 | 0.006 | Enel Distributie Dobrogea | 06142317 | 26,08,2020 | RO002E212857068 | 2021-05-25 | 2021-05-25
345 | Locuinta + CEF | CONSTANTA | CONSTANTA | 0.0039 | 0.004865 | 660 | 0,4 | 3.5e-05 | 0.006 | Enel Distributie Dobrogea | 06341206 | 2020-09-04 | RO002E211747920/2 | 2020-11-26 | 2020-11-26
346 | Locuinta + CEF | CALARASI | CALARASI | 0.0091 | 0.008 | 0 | 0,23 | 0.008 | 0 | Enel Distributie Dobrogea | 06172432 | 2020-09-04 | RO002E221154618/2 | 2021-02-18 | 2021-02-18
347 | locuinta + CEF | CONSTANTA | CONSTANTA | 0.0051 | 0.004997 | 0 | 0,4 | 1e-06 | 0.006 | Enel Distributie Dobrogea | 06310038 | 2020-09-07 | RO002E211955730/2 | 2021-01-18 | 2021-01-18
348 | Locuinta + CEF | TULCEA | TULCEA | 0.00342 | 0.00292 | 0 | 0,4 | 2e-05 | 0.01 | Enel Distributie Dobrogea | 06224652 | 2020-09-08 | RO002E240580025/2 | 2021-04-28 | 2021-04-28
349 | Locuinta+ CEF | CONSTANTA | CONSTANTA | 0.01782 | 0.017149 | 0 | 0,4 | 1e-06 | 0.02 | Enel Distributie Dobrogea | 06385049 | 2020-09-10 | RO002E212051514/3 | 2020-10-19 | 2020-10-19
350 | Locuinta+CEF | FRUMUSANI | Calarasi | 0.003 | 0.002939 | 0 | 0,4 | 1e-06 | 0.008 | Enel Distributie Dobrogea | 06340296 | 2020-09-11 | RO002E221362653/2 | 2021-01-27 | 2021-01-27
351 | Prosumator - Locuinta + CEF | POSTAVARI | CALARASI | 0.00342 | 0.00292 | 0 | 0,23 | 2e-05 | 0.004 | Enel Distributie Dobrogea | 06263179 | 2020-09-14 | RO002E221266522/2 | 2021-04-23 | 2021-04-23
352 | locuinta + CEF | SLOBOZIA | IALOMITA | 0.0033 | 0.003234 | 0 | 0,4 | 0 | 0.006 | Enel Distributie Dobrogea | 05215961 | 2019-12-13 | RO002E231198605/2 | 2020-10-22 | 2020-10-22
353 | Locuinta+CEF | ULMU | CALARASI | 0.0031 | 0.002934 | 0 | 0,23 | 6e-06 | 0.006 | Enel Distributie Dobrogea | 06342955 | 2020-09-11 | RO002E221314874/2 | 2021-06-23 | 2021-06-23
354 | locuinta + CEF | NUCETU | CALARASI | 0.008 | 0.007839 | 0 | 0,4 | 1e-06 | 0.02 | Enel Distributie Dobrogea | 06117366 | 2020-08-04 | RO002E220445306/2 | 2021-04-29 | 2021-04-29
355 | Locuinta + CEF | URZICENI | CONSTANTA | 0.003 | 0.00292 | 0 | 0,4 | 2e-05 | 0.001 | Enel Distributie Dobrogea | 06457832 | 2020-10-01 | RO002E230597887/3 | 2021-04-23 | 2021-04-23
356 | locuinta+ sistem fotovoltaic | MINERI | TULCEA | 0.003 | 0.002939 | 0 | 0,23 | 1e-06 | 0.005 | Enel Distributie Dobrogea | 06346913 | 2020-09-07 | RO002E240395412/3 | 2021-04-29 | 2021-04-29
357 | Locuinta + CEF | CUZA VODA | CALARASI | 0.003 | 0.002939 | 0 | 0,23 | 1e-06 | 0.006 | Enel Distributie Dobrogea | 06061463 | 2020-07-03 | RO002E220234807/2 | 2021-06-16 | 2021-06-16
358 | Locuinta + CEF | CUZA VODA | CALARASI | 0.003 | 0.002939 | 0 | 0,23 | 1e-06 | 0.0035 | Enel Distributie Dobrogea | 06284045 | 2020-08-12 | RO002E221321557/2 | 2021-06-11 | 2021-06-11
359 | Locuinta+CEF | MINERI | TULCEA | 0.01 | 0.009799 | 0 | 0,4 | 1e-06 | 0.022 | Enel Distributie Dobrogea | 06186443 | 2020-09-07 | RO002E241138979/3 | 2021-04-22 | 2021-04-22
360 | Locuinta + CEF | CEACU | CALARASI | 0.003 | 0.002939 | 0 | 0,23 | 1e-06 | 0.003 | Enel Distributie Dobrogea | 06185771 | 2020-08-05 | RO002E220177982/2 | 2021-06-11 | 2021-06-11
361 | Locuinta+CEF | CUZA VODA | CALARASI | 0.003 | 0.002939 | 0 | 0,23 | 1e-06 | 0.006 | Enel Distributie Dobrogea | 06224736 | 2020-08-12 | RO002E220235437/2 | 2021-06-15 | 2021-06-15
362 | Locuinta + CEF | OLTENITA | CALARASI | 0.0038 | 0.00292 | 0 | 0,23 | 2e-05 | 0.006 | Enel Distributie Dobrogea | 06074105 | 2020-09-04 | RO002E220830595/2 | 2021-01-14 | 2021-01-14
363 | Locuinta + CEF - Prosumator | AGIGEA | CONSTANTA | 0.0054 | 0.00533 | 0 | 0,4 | 1e-06 | 0.01 | Enel Distributie Dobrogea | 06489525 | 2020-10-07 | RO002E212799108 | 2020-11-19 | 2020-11-19
364 | Locuinta+CEF | CUZA VODA | CALARASI | 0.003 | 0.002939 | 0 | 0,23 | 1e-06 | 0.006 | Enel Distributie Dobrogea | 06287475 | 2020-09-02 | RO002E220207212/2 | 2021-06-23 | 2021-06-23
365 | locuinta-centrala fotovoltaica | PALTINISU | IALOMITA | 0.003 | 0.002939 | 0 | 0,4 | 1e-06 | 0.006 | Enel Distributie Dobrogea | 05881389 | 2020-05-21 | RO002E230337799/2 | 2020-12-17 | 2020-12-17
366 | Locuinta+CEF | CIOCHINA | IALOMITA | 0.003 | 0.002939 | 0 | 0,4 | 1e-06 | 0.006 | Enel Distributie Dobrogea | 06095241 | 2020-07-15 | RO002E230317865/2 | 2020-12-04 | 2020-12-04
367 | Prosumator - Locuinta + centrala fotovoltaica | STEJARU | IALOMITA | 0.003 | 0.002939 | 0 | 0,4 | 1e-06 | 0.006 | Enel Distributie Dobrogea | 06159081 | 2020-07-29 | RO002E231132489/2 | 2020-12-21 | 2020-12-21
368 | Locuinta+CEF | BORCEA | CALARASI | 0.003 | 0.002939 | 0 | 0,23 | 1e-06 | 0.006 | Enel Distributie Dobrogea | 06186542 | 2020-08-07 | RO002E220165079 | 2021-05-17 | 2021-05-17
369 | Locuinta + CEF | GRIVITA | IALOMITA | 0.003 | 0.002939 | 0 | 0,4 | 1e-06 | 0.006 | Enel Distributie Dobrogea | 06314836 | 2020-08-27 | RO002E230345945/2 | 2020-12-23 | 2020-12-23
370 | Prosumator - Locuinta + centrala fotovoltaica | AMARA | IALOMITA | 0.003 | 0.002939 | 0 | 0,4 | 1e-06 | 0.006 | Enel Distributie Dobrogea | 06332010 | 2020-09-01 | RO002E230020967/2 | 2020-12-04 | 2020-12-04
371 | locuinta- centrala fotovoltaica | BORCEA | IALOMITA | 0.003 | 0.002939 | 0 | 0,23 | 1e-06 | 0.006 | Enel Distributie Dobrogea | 06342438 | 2020-09-07 | RO002E220339746/3 | 2021-04-07 | 2021-04-07
372 | Locuinta + CEF | SLOBOZIA | IALOMITA | 0.0033 | 0.003233 | 0 | 0,4 | 1e-06 | 0.006 | Enel Distributie Dobrogea | 06052647 | 2020-07-06 | RO002E231172001/2 | 2021-04-02 | 2021-04-02
373 | Prosumator - Locuinta + sistem fotovoltaic | AMARA | IALOMITA | 0.003 | 0.002939 | 0 | 0,4 | 1e-06 | 0.006 | Enel Distributie Dobrogea | 05778286 | 2020-05-04 | RO002E230017750/3 | 2020-10-20 | 2020-10-20
374 | Locuinta + CEF | URZICENI | IALOMITA | 0.003 | 0.002938 | 0 | 0,4 | 2e-06 | 0.004 | Enel Distributie Dobrogea | 06219145 | 2020-08-04 | RO002E230983448/2 | 2021-02-10 | 2021-02-10
375 | Amplasare sistem fotovoltaic | CEACU | CALARASI | 0.003 | 0.002939 | 0 | 0,23 | 1e-06 | 0.0039 | Enel Distributie Dobrogea | 05898561 | 2020-05-27 | RO002E220213062/2 | 2021-06-07 | 2021-06-07
376 | Locuinta + CEF | MITRENI | Calarasi | 0.003 | 0.002938 | 0 | 0,23 | 2e-06 | 0.005 | Enel Distributie Dobrogea | 06062261 | 2020-07-07 | RO002E220109909/2 | 2021-01-18 | 2021-01-18
377 | Prosumator - Locuinta + centrala fotovoltaica | PLATARESTI | Calarasi | 0.003 | 0.002938 | 0 | 0,23 | 2e-06 | 0.006 | Enel Distributie Dobrogea | 06122166 | 2020-07-22 | RO002E220816757/3 | 2020-12-10 | 2020-12-10
378 | Locuinta + CEF | CALARASII VECHI | Calarasi | 0.003 | 0.002939 | 0 | 0,23 | 1e-06 | 0.006 | Enel Distributie Dobrogea | 06216560 | 2020-08-05 | RO002E220066800/2 | 2021-06-11 | 2021-06-11
379 | locuinta - centrala fotovoltaica | BUCU | IALOMITA | 0.003 | 0.002939 | 0 | 0,4 | 1e-06 | 0.006 | Enel Distributie Dobrogea | 06523330 | 2020-10-07 | RO002E230863445/2 | 2021-02-17 | 2021-02-17
380 | Casa locuit + CEF | MARCULESTI | IALOMITA | 0.0033 | 0.003233 | 0 | 0,4 | 1e-06 | 0.006 | Enel Distributie Dobrogea | 05717419 | 2020-04-06 | RO002E231196692/3 | 2020-11-17 | 2020-11-17
381 | Prosumator - Locuinta+CEF | BUCU | IALOMITA | 0.003 | 0.002939 | 0 | 0,4 | 1e-06 | 0.006 | Enel Distributie Dobrogea | 06523933 | 2020-10-07 | RO002E230770891/2 | 2021-03-17 | 2021-03-17
382 | Locuinta+CEF | SFANTU GHEORGHE | IALOMITA | 0.003 | 0.002939 | 0 | 0,4 | 1e-06 | 0.006 | Enel Distributie Dobrogea | 06488711 | 2020-09-30 | RO002E231199561/2 | 2021-03-30 | 2021-03-30
383 | Locuinta + CEF | SLOBOZIA | IALOMITA | 0.003 | 0.002939 | 0 | 0,4 | 1e-06 | 0.006 | Enel Distributie Dobrogea | 06523257 | 2020-10-09 | RO002E231194825/2 | 2021-06-28 | 2021-06-28
384 | Locuinta + CEF | CAZANESTI | IALOMITA | 0.003 | 0.002939 | 0 | 0,4 | 1e-06 | 0.006 | Enel Distributie Dobrogea | 06489119 | 2020-10-15 | RO002E230371135/2 | 2021-06-08 | 2021-06-08
385 | Locuinta + CEF | SLOBOZIA | IALOMITA | 0.003 | 0.002939 | 0 | 0,4 | 1e-06 | 0.01 | Enel Distributie Dobrogea | 06523489 | 2020-10-15 | RO002E231165058 / 2 | 2021-02-12 | 2021-02-12
386 | Locuinta + CEF | GHEORGHE DOJA | IALOMITA | 0.003 | 0.002939 | 0 | 0,23 | 1e-06 | 0.006 | Enel Distributie Dobrogea | 06524616 | 2020-10-15 | RO002E230329138 / 2 | 2021-02-24 | 2021-02-24
387 | Locuinta+CEF | AMARA | IALOMITA | 0.003 | 0.002939 | 0 | 0,4 | 1e-06 | 0.006 | Enel Distributie Dobrogea | 06523817 | 2020-10-08 | RO002E230028303/2 | 2021-06-11 | 2021-06-11
388 | Prosumator - Locuinta+CEF | ALBESTI | IALOMITA | 0.003 | 0.002939 | 0 | 0,4 | 1e-06 | 0.006 | Enel Distributie Dobrogea | 06524958 | 2020-10-08 | RO002E230324717 | 2020-12-23 | 2020-12-23
389 | Locuinta+CEF | BUESTI | IALOMITA | 0.003 | 0.002939 | 0 | 0,4 | 1e-06 | 0.006 | Enel Distributie Dobrogea | 06525060 | 2020-10-08 | RO002E230395827 | 2020-12-23 | 2020-12-23
390 | locuinta - centrala fotovoltaica | AMARA | IALOMITA | 0.0051 | 0.004899 | 0 | 0,23 | 1e-06 | 0.006 | Enel Distributie Dobrogea | 06524657 | 2020-10-09 | RO002E230171470/2 | 2021-03-29 | 2021-03-29
391 | Locuinta+CEF | ALBESTI | IALOMITA | 0.003 | 0.002939 | 0 | 0,4 | 1e-06 | 0.006 | Enel Distributie Dobrogea | 06525355 | 2020-10-09 | RO002E230324447 | 2020-12-23 | 2020-12-23
392 | Locuinta + CEF | TRAIAN | IALOMITA | 0.003 | 0.002939 | 0 | 0,4 | 1e-06 | 0.006 | Enel Distributie Dobrogea | 06523839 | 2020-10-15 | RO002E230023881 / 2 | 2021-02-12 | 2021-02-12
393 | Locuinta + CEF | ALBESTI | IALOMITA | 0.003 | 0.002939 | 0 | 0,4 | 1e-06 | 0.006 | Enel Distributie Dobrogea | 06525073 | 2020-10-15 | RO002E230324852 | 2020-12-28 | 2020-12-28
394 | Prosumator - Locuinta+CEF | MARSILIENI | IALOMITA | 0.003 | 0.002939 | 0 | 0,23 | 1e-06 | 0.006 | Enel Distributie Dobrogea | 06525322 | 2020-10-15 | RO002E230414100 | 2020-12-23 | 2020-12-23
395 | locuinta - centrala fotovoltaica | SFANTU GHEORGHE | IALOMITA | 0.003 | 0.002939 | 0 | 0,4 | 1e-06 | 0.006 | Enel Distributie Dobrogea | 06523881 | 2020-10-15 | RO002E230053536/2 | 2021-03-19 | 2021-03-19
396 | Locuinta+CEF | SFANTU GHEORGHE | IALOMITA | 0.01 | 0.009799 | 0 | 0,4 | 1e-06 | 0.01 | Enel Distributie Dobrogea | 06166942 | 2020-07-29 | RO002E230532550/2 | 2020-12-02 | 2020-12-02
397 | Locuinta + CEF | CUMPANA | CONSTANTA | 0.0054 | 0.004898 | 0 | 0,4 | 0 | 0.0065 | Enel Distributie Dobrogea | 06437234 | 2020-09-30 | RO002E213260742/2 | 2021-02-12 | 2021-02-12
398 | Locuinta+CEF | TUZLA | CONSTANTA | 0.003 | 0.002939 | 0 | 0,4 | 1e-06 | 0.006 | Enel Distributie Dobrogea | 06330732 | 2020-09-07 | RO002E212058892/2 | 2021-06-07 | 2021-06-07
399 | Prosumator - Locuinta+CEF | TULCEA | Tulcea | 0.0054 | 0.004899 | 0 | 0,4 | 1e-06 | 0.02 | Enel Distributie Dobrogea | 06407330 | 2020-09-15 | RO002E241134616 | 2021-05-18 | 2021-05-18
400 | Locuinta si centrala fotovoltaica -Prosumator | AGIGHIOL | Tulcea | 0.003 | 0.002939 | 0 | 0,4 | 1e-06 | 0 | Enel Distributie Dobrogea | 06407502 | 2020-09-15 | RO002E240440301 | 2021-05-18 | 2021-05-18
401 | Locuinta + CEF | MARSILIENI | IALOMITA | 0.003 | 0.002939 | 0 | 0,4 | 1e-06 | 0.006 | Enel Distributie Dobrogea | 06488854 | 2020-10-15 | RO002E230396244/2 | 2021-03-29 | 2021-03-29
402 | Prosumator AFM | CALARASI | CALARASI | 0.0031 | 0.00293 | 0 | 0,4 | 1e-05 | 0.081 | Enel Distributie Dobrogea | 05992544 | 2020-06-26 | RO002E220699004/2 | 2021-02-17 | 2021-02-17
403 | Prosumator - Locuinta+CEF | MODELU | CALARASI | 0.0031 | 0.00293 | 0 | 0,23 | 1e-05 | 0.0056 | Enel Distributie Dobrogea | 06032575 | 2020-07-16 | RO002E220221500/2 | 2021-02-17 | 2021-02-17
404 | LOCUINTA+PANOURI FOTOVOLTAICE | PLATARESTI | CALARASI | 0.003 | 0.002938 | 0 | 0,23 | 2e-06 | 0.006 | Enel Distributie Dobrogea | 05939940 | 2020-07-02 | RO002E220778619 | 2021-05-20 | 2021-05-20
405 | Locuinta+CEF | ULMENI | CALARASI | 0.003 | 0.002938 | 0 | 0,23 | 2e-06 | 0.001 | Enel Distributie Dobrogea | 06062396 | 2020-07-06 | RO002E220622943/3 | 2021-04-13 | 2021-04-13
406 | Locuinta + CEF | ULMENI | CALARASI | 0.003 | 0.002938 | 0 | 0,23 | 2e-06 | 0.006 | Enel Distributie Dobrogea | 06062707 | 2020-07-06 | RO002E220130598/3 | 2021-02-26 | 2021-02-26
407 | Prosumator - Locuinta+CEF | CONSTANTA | CONSTANTA | 0.006 | 0.00489 | 0 | 0,4 | 1e-05 | 0.0032 | Enel Distributie Dobrogea | 06482539 | 2020-10-21 | RO002E210823531/2 | 2020-11-05 | 2020-11-05
408 | Locuinta+CEF | HARSOVA | CONSTANTA | 0.003 | 0.00292 | 0 | 0,4 | 2e-05 | 0.02 | Enel Distributie Dobrogea | 06453717 | 2020-10-22 | RO002E210910628 | 2021-05-07 | 2021-05-07
409 | locuinta+CEF | SLOBOZIA | IALOMITA | 0.003 | 0.002939 | 0 | 0,4 | 1e-06 | 0.006 | Enel Distributie Dobrogea | 06061913 | 2020-07-01 | RO002E231102071/2 | 2021-03-15 | 2021-03-15
410 | Locuinta+CEF | FUNDENI | CALARASI | 0.003 | 0.002938 | 0 | 0,23 | 2e-06 | 0.006 | Enel Distributie Dobrogea | 06077235 | 2020-07-09 | RO002E220983785/2 | 2021-03-01 | 2021-03-01
411 | Locuinta+CEF | MALU ROSU | IALOMITA | 0.003 | 0.002938 | 0 | 0,4 | 2e-06 | 0.001 | Enel Distributie Dobrogea | 06077116 | 2020-07-29 | RO002E230490766/2 | 2021-02-10 | 2021-02-10
412 | Locuinta + CEF | RASURILE | CALARASI | 0.003 | 0.00289 | 0 | 0,23 | 5e-05 | 0.005 | Enel Distributie Dobrogea | 06278295 | 2020-09-02 | RO002E221205109 | 2021-05-24 | 2021-05-24
413 | locuinta - centrala fotovoltaica | PERIETI | IALOMITA | 0.003 | 0.002939 | 0 | 0,4 | 1e-06 | 0.006 | Enel Distributie Dobrogea | 06523897 | 2020-10-14 | RO002E230414560/2 | 2021-06-02 | 2021-06-02
414 | Locuinta+CEF | ALBESTI | IALOMITA | 0.003 | 0.002939 | 0 | 0,4 | 1e-06 | 0.006 | Enel Distributie Dobrogea | 06524943 | 2020-10-14 | RO002E230106759/3 | 2020-12-23 | 2020-12-23
415 | Locuinta + CEF | GHEORGHE DOJA | IALOMITA | 0.003 | 0.002939 | 0 | 0,4 | 1e-06 | 0.006 | Enel Distributie Dobrogea | 06528136 | 2020-10-16 | RO002E230431952/2 | 2021-06-28 | 2021-06-28
416 | Locuinta+CEF | COSAMBESTI | IALOMITA | 0.003 | 0.002939 | 0 | 0,4 | 1e-06 | 0.006 | Enel Distributie Dobrogea | 06527916 | 2020-10-20 | RO002E231211601/2 | 2021-02-11 | 2021-02-11
417 | Locuinta+CEF | SINTESTI | IALOMITA | 0.003 | 0.002939 | 0 | 0,4 | 1e-06 | 0.017 | Enel Distributie Dobrogea | 06597673 | 2020-10-23 | RO002E231205008/2 | 2021-02-14 | 2021-02-14
418 | Locuinta+CEF | BORCEA | CALARASI | 0.003 | 0.002939 | 0 | 0,23 | 1e-06 | 0.006 | Enel Distributie Dobrogea | 06596720 | 2020-10-23 | RO002E220261177 | 2021-05-14 | 2021-05-14
419 | Locuinta + CEF | BORCEA | CALARASI | 0.003 | 0.002939 | 0 | 0,23 | 1e-06 | 0.006 | Enel Distributie Dobrogea | 06600843 | 2020-10-26 | RO002E220400835 | 2021-05-13 | 2021-05-13
420 | Locuinta + CEF | CHIRNOGI | CALARASI | 0.003 | 0.002938 | 0 | 0,23 | 2e-06 | 0.006 | Enel Distributie Dobrogea | 06067233 | 2020-07-07 | RO002E220014915/3 | 2021-02-26 | 2021-02-26
421 | Locuinta+CEF | DRIDU | IALOMITA | 0.003 | 0.00289 | 0 | 0,4 | 5e-05 | 0.0013 | Enel Distributie Dobrogea | 06171033 | 2020-08-06 | RO002E230276522/2 | 2021-04-29 | 2021-04-29
422 | Locuinta + CEF | DRIDU | IALOMITA | 0.003 | 0.00289 | 0 | 0,4 | 5e-05 | 0.014 | Enel Distributie Dobrogea | 06171224 | 2020-08-10 | RO002E231280876/2 | 2021-04-29 | 2021-04-29
423 | Prosumator - Locuinta+CEF | VASILATI | CALARASI | 0.003 | 0.002938 | 0 | 0,23 | 2e-06 | 0.006 | Enel Distributie Dobrogea | 06096568 | 2020-09-01 | RO002E221024669/2 | 2021-02-26 | 2021-02-26
424 | Locuinta+CEF | SINESTI | IALOMITA | 0.003 | 0.002939 | 0 | 0,4 | 1e-06 | 0.006 | Enel Distributie Dobrogea | 06597683 | 2020-10-27 | RO002E230623843/3 | 2021-03-24 | 2021-03-24
425 | Locuinta+CEF | ADANCATA | IALOMITA | 0.003 | 0.002939 | 0 | 0,4 | 1e-06 | 0.006 | Enel Distributie Dobrogea | 06582838 | 2020-10-27 | RO002E230012340 | 2021-05-24 | 2021-05-24
426 | Locuinta + CEF Prosumator | LEHLIU-GARA | CALARASI | 0.003 | 0.002939 | 0 | 0,23 | 1e-06 | 0.001 | Enel Distributie Dobrogea | 06296052 | 2020-10-27 | RO002E220329767/2 | 2021-02-26 | 2021-02-26
427 | Casa si panouri | VASILATI | CALARASI | 0.003 | 0.002938 | 0 | 0,23 | 2e-06 | 0.004 | Enel Distributie Dobrogea | 06071836 | 2020-07-16 | RO002E221284971/2 | 2021-03-05 | 2021-03-05
428 | Prosumator - Locuinta + centrala fotovoltaica | MANASIA | IALOMITA | 0.003 | 0.002938 | 0 | 0,4 | 2e-06 | 0.001 | Enel Distributie Dobrogea | 06077431 | 2020-07-17 | RO002E230270559/2 | 2021-06-07 | 2021-06-07
429 | Locuinta+CEF | BORCEA | CALARASI | 0.003 | 0.002939 | 0 | 0,23 | 1e-06 | 0.006 | Enel Distributie Dobrogea | 06596584 | 2020-10-23 | RO002E220379032 | 2021-05-18 | 2021-05-18
430 | Locuinta+CEF | BORCEA | CALARASI | 0.003 | 0.002939 | 0 | 0,23 | 1e-06 | 0.006 | Enel Distributie Dobrogea | 06597215 | 2020-10-27 | RO002E220149026 | 2021-05-18 | 2021-05-18
431 | Locuinta+CEF | CONSTANTA | Constanta | 0.0097653 | 0.00957 | 0 | 0,4 | 0.00023 | 0.012 | Enel Distributie Dobrogea | 06602295 | 2020-10-30 | RO002E213208317/2 | 2020-11-18 | 2020-11-18
432 | Locuinta+CEF | CONSTANTA | CONSTANTA | 0.0048694 | 0.00477 | 0 | 0,4 | 1e-05 | 0.006 | Enel Distributie Dobrogea | 06153601 | 2020-08-07 | RO002E211955617/2 | 2020-11-26 | 2020-11-26
433 | Locuinta+CEF | FRECATEI | Tulcea | 0.0099969 | 0.00979 | 0 | 0,4 | 3e-06 | 0.018 | Enel Distributie Dobrogea | 06078867 | 2020-08-06 | RO002E240361976/3 | 2020-11-26 | 2020-11-26
434 | Locuinta+CEF | OVIDIU | CONSTANTA | 0.006999 | 0.00685 | 0 | 0,4 | 1e-06 | 0.005 | Enel Distributie Dobrogea | 06157215 | 2020-08-12 | RO002E210026907/2 | 2021-01-28 | 2021-01-28
435 | Locuinta+CEF | SIBIOARA | CONSTANTA | 0.002999 | 0.002939 | 0 | 0,4 | 1e-06 | 0.006 | Enel Distributie Dobrogea | 06144298 | 2020-08-12 | RO002E210101327/2 | 2020-12-15 | 2020-12-15
436 | Locuinta+CEF | GARLITA | CONSTANTA | 0.002999 | 0.002939 | 0 | 0,4 | 1e-06 | 0.006 | Enel Distributie Dobrogea | 06058171 | 2020-08-05 | RO002E210332266/2 | 2020-12-29 | 2020-12-29
437 | Locuinta+CEF | OVIDIU | CONSTANTA | 0.026878 | 0.02634 | 0 | 0,4 | 2e-06 | 0.03 | Enel Distributie Dobrogea | 06501735 | 2020-11-06 | RO002E210808433/4 | 2021-02-12 | 2021-02-12
438 | Locuinta+CEF | OSTROV | CONSTANTA | 0.006999 | 0.006859 | 0 | 0,4 | 1e-06 | 0.01 | Enel Distributie Dobrogea | 06058642 | 2020-07-09 | RO002E210997016/2 | 2020-12-22 | 2020-12-22
439 | Locuinta+CEF | CONSTANTA | CONSTANTA | 0.004999 | 0.004899 | 0 | 0,4 | 1e-06 | 0.006 | Enel Distributie Dobrogea | 06531977 | 2020-11-25 | RO002E211962187/2 | 2020-12-11 | 2020-12-11
440 | Locuinta+CEF | TOPRAISAR | CONSTANTA | 0.004999 | 0.004899 | 0 | 0,4 | 1e-06 | 0.006 | Enel Distributie Dobrogea | 06079353 | 2020-07-16 | RO002E212045696/2 | 2021-03-25 | 2021-03-25
441 | Locuinta+CEF | CONSTANTA | CONSTANTA | 0.002999 | 0.002999 | 0 | 0,4 | 1e-06 | 0.0085 | Enel Distributie Dobrogea | 06078644 | 2020-07-16 | RO002E213174319/2 | 2021-06-04 | 2021-06-04
442 | Locuinta+CEF | ULMENI | Calarasi | 0.004998 | 0.004898 | 0 | 0,23 | 2e-06 | 0.006 | Enel Distributie Dobrogea | 06566565 | 2020-11-05 | RO002E220102700/2 | 2021-01-25 | 2021-01-25
443 | Locuinta+CEF | RASA | Calarasi | 0.0032388 | 0.003174 | 0 | 0,4 | 1e-06 | 0.028 | Enel Distributie Dobrogea | 05983608 | 2020-06-29 | RO002E220156248/3 | 2021-02-02 | 2021-02-02
444 | Locuinta+CEF | BORCEA | Calarasi | 0.002999 | 0.002939 | 0 | 0,23 | 1e-06 | 0.006 | Enel Distributie Dobrogea | 06596592 | 2020-10-27 | RO002E220159410 | 2021-05-13 | 2021-05-13
445 | Locuinta+CEF | CEACU | Calarasi | 0.002998 | 0.002998 | 0 | 0,23 | 2e-06 | 0.006 | Enel Distributie Dobrogea | 06121676 | 2020-08-10 | RO002E220189288/2 | 2021-06-22 | 2021-06-22
446 | Locuinta+CEF | BORCEA | Calarasi | 0.002999 | 0.002939 | 0 | 0,4 | 1e-06 | 0.006 | Enel Distributie Dobrogea | 06596714 | 2020-10-23 | RO002E220387952 | 2021-05-12 | 2021-05-12
447 | Locuinta+CEF | DALGA | Calarasi | 0.002998 | 0.002938 | 0 | 0,23 | 2e-06 | 0.001 | Enel Distributie Dobrogea | 06083892 | 2020-09-01 | RO002E220498652/2 | 2021-03-03 | 2021-03-03
448 | Locuinta+CEF | OLTENITA | Calarasi | 0.002998 | 0.002938 | 0 | 0,23 | 2e-06 | 0.001 | Enel Distributie Dobrogea | 06097643 | 2020-07-07 | RO002E220640752/2 | 2021-03-01 | 2021-03-01
449 | Locuinta+CEF | PLATARESTI | Calarasi | 0.002999 | 0.002939 | 0 | 0,23 | 1e-06 | 0.001 | Enel Distributie Dobrogea | 06114735 | 2020-07-31 | RO002E220778596/2 | 2021-02-26 | 2021-02-26
450 | Locuinta+CEF | SOLDANU | Calarasi | 0.002998 | 0.002998 | 0 | 0,23 | 2e-06 | 0.006 | Enel Distributie Dobrogea | 06115651 | 2020-07-22 | RO002E220907725/2 | 2021-03-10 | 2021-03-10
451 | Locuinta+CEF | VASILATI | Calarasi | 0.002998 | 0.002938 | 0 | 0,23 | 2e-06 | 0.001 | Enel Distributie Dobrogea | 06341912 | 2020-09-04 | RO002E220924454/2 | 2021-03-01 | 2021-03-01
452 | Locuinta+CEF | POPESTI | Calarasi | 0.002998 | 0.002938 | 0 | 0,23 | 2e-06 | 0.006 | Enel Distributie Dobrogea | 06115323 | 2020-08-17 | RO002E220953355/2 | 2021-03-01 | 2021-03-01
453 | Locuinta+CEF | VASILATI | Calarasi | 0.003998 | 0.003918 | 0 | 0,23 | 2e-06 | 0.006 | Enel Distributie Dobrogea | 05993204 | 2020-07-01 | RO002E221024591/2 | 2021-02-26 | 2021-02-26
454 | Locuinta+CEF | CALARASI | Calarasi | 0.002999 | 0.002939 | 0 | 0,23 | 1e-06 | 0.003 | Enel Distributie Dobrogea | 06048761 | 2020-06-26 | RO002E221175969/2 | 2021-03-23 | 2021-03-23
455 | Locuinta+CEF | FRUMUSANI | Calarasi | 0.0027959 | 0.00274 | 0 | 0,4 | 0.0002 | 0.029 | Enel Distributie Dobrogea | 05535328 | 2020-07-03 | RO002E221306202/2 | 2020-12-17 | 2020-12-17
456 | Locuinta+CEF | CEACU | Calarasi | 0.0032388 | 0.003174 | 0 | 0,4 | 1e-06 | 0.02448 | Enel Distributie Dobrogea | 05983395 | 2020-06-26 | RO002E221350504/3 | 2021-01-29 | 2021-01-29
457 | Locuinta+CEF | CALARASI | Calarasi | 0.026878 | 0.02634 | 0 | 0,4 | 2e-06 | 0.03 | Enel Distributie Dobrogea | 06501684 | 2020-11-02 | RO002E221375680/2 | 2021-01-12 | 2021-01-12
458 | Locuinta+CEF | AMARA | Ialomita | 0.002999 | 0.002999 | 0 | 0,4 | 1e-06 | 0.006 | Enel Distributie Dobrogea | 06489322 | 2020-10-13 | RO002E230039710/2 | 2021-06-15 | 2021-06-15
459 | Locuinta+CEF | MOVILITA | Ialomita | 0.002999 | 0.002939 | 0 | 0,4 | 1e-06 | 0.006 | Enel Distributie Dobrogea | 06596568 | 2020-11-02 | RO002E230208044 | 2021-05-24 | 2021-05-24
460 | Locuinta+CEF | ANDRASESTI | Ialomita | 0.002999 | 0.002999 | 0 | 0,4 | 1e-06 | 0.006 | Enel Distributie Dobrogea | 06630572 | 2020-11-05 | RO002E230314075/2 | 2021-06-29 | 2021-06-29
461 | Locuinta+CEF | TULCEA | Tulcea | 0.004599 | 0.004599 | 0 | 0,4 | 1e-06 | 0.0046 | Enel Distributie Dobrogea | 05961758 | 2020-07-03 | RO002E240782502/2 | 2021-04-07 | 2021-04-07
462 | Locuinta+CEF | REVARSAREA | Tulcea | 0.002999 | 0.002939 | 0 | 0,4 | 1e-06 | 0.006 | Enel Distributie Dobrogea | 05972836 | 2020-07-04 | RO002E240999007/2 | 2020-12-23 | 2020-12-23
463 | Locuinta+CEF | MACIN | Tulcea | 0.0029898 | 0.00293 | 0 | 0,4 | 1e-05 | 0.005 | Enel Distributie Dobrogea | 05961720 | 2020-06-30 | RO002E241002452/2 | 2020-12-30 | 2020-12-30
464 | Sediu social si centrala fotovoltaica | DRAGALINA | CALARASI | 0.09 | 0.081 | 0 | 0.4 | NA | NA | Enel Distributie Dobrogea | 00086784 | 2016-06-28 | RO002E220612953/2 | 2021-01-05 | 2021-01-05
465 | Locuinta+CEF | TULCEA | Tulcea | 0.002999 | 0.002939 | 0 | 0,23 | 1e-06 | 0.006 | Enel Distributie Dobrogea | 05988101 | 2020-07-02 | RO002E241032747/2 | 2020-12-23 | 2020-12-23
466 | Siloz + CEF | NEGRU VODA | CONSTANTA | 0.015 | 0.0146 | 0 | 0,4 | 2e-06 | 0.01 | Enel Distributie Dobrogea | 05679803 | 2020-04-14 | RO002E210999669/2 | 2021-04-21 | 2021-04-21
467 | LOCUINTA +CEF | FACAENI | Ialomita | 0.003 | 0.002939 | 0 | 0,23 | 1e-06 | 0.006 | Enel Distributie Dobrogea | 06718636 | 2020-11-26 | RO002E230790163/2 | 2021-03-22 | 2021-03-22
468 | Locuinta +CEF | CONSTANTA | CONSTANTA | 0.0046 | 0.0046 | 0 | 0,4 | 1e-06 | 0.006 | Enel Distributie Dobrogea | 06061486 | 2020-07-07 | RO002E211757954/2 | 2021-01-07 | 2021-01-07
469 | Locuinta+CEF | PALTINISU | IALOMITA | 0.0051 | 0.004899 | 0 | 0,4 | 1e-06 | 0.015 | Enel Distributie Dobrogea | 06731370 | 2020-12-02 | RO002E231163034/2 | 2021-03-03 | 2021-03-03
470 | Locuinta + Spor putere + CEF Prosumator | VALU LUI TRAIAN | CONSTANTA | 0.0084 | 0.008 | 0 | 0,4 | 1e-06 | 0.027 | Enel Distributie Dobrogea | 06269942 | 2020-10-22 | RO002E212067511/2 | 2021-04-05 | 2021-04-05
471 | Locuinta + CEF | CUZA VODA | CALARASI | 0.003 | 0.002939 | 0 | 0,23 | 1e-06 | 0.006 | Enel Distributie Dobrogea | 05992552 | 2020-07-28 | RO002E220216571/2 | 2021-02-04 | 2021-02-04
472 | Locuinta + CEF | AGIGEA | CONSTANTA | 0.0042 | 0.0038 | 0 | 0.4 | 0.0001 | 0.008 | Enel Distributie Dobrogea | 6411143 | prosumator pe Anexa 2 | RO002E213291027/3 | 2021-04-08 | 2021-04-08
473 | Locuinta + Panouri | MANGALIA | CONSTANTA | 0.0092 | 0.00974 | 0 | 0.4 | 1e-06 | 0.00976 | Enel Distributie Dobrogea | 6744380 | prosumator pe Anexa 2 | RO002E213005222/2 | 2020-12-08 | 2020-12-08
474 | Prosumator SILOZ+CEF | FUNDULEA | Calarasi | 0.026 | 0.0026106 | 0 | 20 | 1e-06 | 0.38 | Enel Distributie Dobrogea | 6668800 | prosumator pe Anexa 2 | RO002E221341728/2 | 2020-12-07 | 2020-12-07
475 | LOCUINTA+CEF-Prosumator | CONSTANTA | CONSTANTA | 0.004 | 0.0039 | 0 | 0.4 | 4e-06 | 0.006 | Enel Distributie Dobrogea | 6840046 | prosumator pe Anexa 2 | RO002E212269986/2 | 2020-12-16 | 2020-12-16
476 | Prosumator - Locuinta + CEF | RADOVANU | CALARASI | 0.003 | 0.003 | 0 | 0,23 | 1e-06 | 0.004 | Enel Distributie Dobrogea | 05883308 | 2020-05-26 | RO002E220934433/2 | 2021-04-21 | 2021-04-21
477 | Transformare a unui loc de consum in loc de consum si producere | LUNCAVITA | TULCEA | 0.003 | 0.002934 | 0 | 0,4 | 6e-06 | 0.00232 | Enel Distributie Dobrogea | 05943329 | 2020-06-16 | RO002E240173955 | 2021-05-20 | 2021-05-20
478 | locuinta + CEF | TULCEA | TULCEA | 0.003 | 0.0031 | 0 | 0,23 | 1e-06 | 0.0075 | Enel Distributie Dobrogea | 05993406 | 2020-07-08 | RO002E241059476/3 | 2021-04-13 | 2021-04-13
479 | Locuinta+CEF | UNIREA | CALARASI | 0.003 | 0.002939 | 0 | 0,23 | 1e-06 | 0.006 | Enel Distributie Dobrogea | 06117046 | 2020-07-15 | RO002E220251581/2 | 2021-02-18 | 2021-02-18
480 | Prosumator - Locuinta+CEF | LUNCAVITA | TULCEA | 0.003 | 0.002934 | 0 | 0,23 | 6e-06 | 0.005 | Enel Distributie Dobrogea | 06047072 | 2020-07-21 | RO002E240210788 | 2021-05-19 | 2021-05-19
481 | Locuinta + CEF | LUNCAVITA | TULCEA | 0.003 | 0.002934 | 0 | 0,23 | 6e-06 | 0.006 | Enel Distributie Dobrogea | 06048470 | 2020-07-28 | RO002E241100495 | 2021-05-24 | 2021-05-24
482 | Locuinta+CEF | ULMENI | CALARASI | 0.004 | 0.004712 | 0 | 0,23 | 2e-06 | 0.006 | Enel Distributie Dobrogea | 06154082 | 2020-07-31 | RO002E220622921/3 | 2021-02-26 | 2021-02-26
483 | Locuinta+CEF | LUPSANU | Calarasi | 0.003 | 0.00301 | 0 | 0,23 | 1e-06 | 0.006 | Enel Distributie Dobrogea | 06117778 | 2020-08-04 | RO002E220404604/2 | 2021-04-08 | 2021-04-08
484 | CEF + LOCUINTA | SOHATU | Calarasi | 0.003 | 0.003 | 0 | 0,23 | 1e-06 | 0.004 | Enel Distributie Dobrogea | 05984714 | 2020-08-05 | RO002E220992606/2 | 2021-04-28 | 2021-04-28
485 | CONSTRUIRE SISTEM FOTOVOLTAIC II 80 KWA | SMARDAN | TULCEA | 0.079 | 0.07815 | 0 | 0,4 | 5e-06 | 0 | Enel Distributie Dobrogea | 06445823 | 2020-10-27 | RO002E241174610/1 | 2021-02-15 | 2021-02-15
486 | Centrala fotovoltaica | MILA 23 | TULCEA | 0.172 | 0.17298 | 0 | 0,4 | 0.0015 | 0.01 | Enel Distributie Dobrogea | 06561113 | 2020-12-02 | RO002E240741440/2 | 2021-04-13 | 2021-04-13
487 | Locuinta + CEF Prosumator | VALU LUI TRAIAN | CONSTANTA | 0.005 | 0.005 | 0 | 0.4 | 1e-06 | 0.006 | Enel Distributie Dobrogea | 6867096 | prosumator pe Anexa 2 | RO002E212818188/2 | 2021-01-05 | 2021-01-05
488 | Locuinta + CEF Prosumator | CONSTANTA | CONSTANTA | 0.006 | 0.006 | 0 | 0.4 | 1e-06 | 0.006 | Enel Distributie Dobrogea | 6899662 | prosumator pe Anexa 2 | RO002E211257454/2 | 2021-01-18 | 2021-01-18
489 | Locuinta + CEF | TUZLA | CONSTANTA | 0.003 | 0.002939 | 0 | 0,4 | 1e-06 | 0.006401 | Enel Distributie Dobrogea | 08237865 | nu s-a emis ATR, e pe ANEXA2 din Ord.69/2020, ORD.15/2032 | RO002E212891763/3 | 2021-06-22 | 2021-06-22
490 | Prosumator - Locuinta+CEF | GURA IALOMITEI | IALOMITA | 0.0033 | 0.002939 | 0 | 0,23 | 1e-06 | 0.006 | Enel Distributie Dobrogea | 06060022 | 2020-06-30 | RO002E230795988 | 2021-05-17 | 2021-05-17
491 | Prosumator - locuinta+CEF | CALARASI | CALARASI | 0.003 | 0.002939 | 0 | 0,23 | 1e-06 | 0.001 | Enel Distributie Dobrogea | 05903043 | 2020-07-03 | RO002E221197648/2 | 2021-02-17 | 2021-02-17
492 | Locuinta + CEF | CONSTANTA | CONSTANTA | 0.0033 | 0.00292 | 0 | 0,4 | 2e-05 | 0.006 | Enel Distributie Dobrogea | 05982942 | 2020-07-03 | RO002E211864571/2 | 2021-04-28 | 2021-04-28
493 | Locuinta+CEF | MODELU | CALARASI | 0.003015 | 0.002939 | 0 | 0,23 | 1e-06 | 0.006 | Enel Distributie Dobrogea | 05976165 | 2020-07-16 | RO002E220419453/2 | 2021-03-01 | 2021-03-01
494 | locuinta+CEF | FETESTI | IALOMITA | 0.0033 | 0.002939 | 0 | 0,4 | 1e-06 | 0.006 | Enel Distributie Dobrogea | 06065200 | 2020-07-21 | RO002E231097388/2 | 2021-03-03 | 2021-03-03
495 | Locuinta + CEF | STEFAN CEL MARE | CALARASI | 0.00324 | 0.00292 | 0 | 0,23 | 2e-05 | 0.006 | Enel Distributie Dobrogea | 06143166 | 2020-07-22 | RO002E220391609/2 | 2021-03-11 | 2021-03-11
496 | Locuinta + CEF | TULCEA | TULCEA | 0.00645 | 0.005879 | 0 | 0,4 | 1e-06 | 0.01 | Enel Distributie Dobrogea | 05992528 | 2020-07-27 | RO002E241015704/2 | 2021-06-15 | 2021-06-15
497 | Locuinta+ CEF | OGRADA | IALOMITA | 0.0033 | 0.002939 | 0 | 0,4 | 1e-06 | 0.006 | Enel Distributie Dobrogea | 06209918 | 2020-07-31 | RO002E230806004 | 2021-05-07 | 2021-05-07
498 | locuinta+CEF | TANDAREI | IALOMITA | 0.0033 | 0.002939 | 0 | 0,4 | 1e-06 | 0.006 | Enel Distributie Dobrogea | 06216399 | 2020-08-03 | RO002E230984359/2 | 2021-03-11 | 2021-03-11
499 | locuinta +CEF | TANDAREI | IALOMITA | 0.0033 | 0.002939 | 0 | 0,4 | 1e-06 | 0.006 | Enel Distributie Dobrogea | 06210428 | 2020-08-11 | RO002E230685098/2 | 2021-03-11 | 2021-03-11
500 | locuinta+CEF | SALIGNY | CONSTANTA | 0.00527 | 0.004899 | 0 | 0,4 | 1e-06 | 0.0092 | Enel Distributie Dobrogea | 06128996 | 2020-08-25 | RO002E213198034/2 | 2021-04-12 | 2021-04-12
501 | Locuinta + CEF | NANA | CALARASI | 0.00342 | 0.00292 | 0 | 0,23 | 2e-05 | 0.006 | Enel Distributie Dobrogea | 06186393 | 2020-09-03 | RO002E220854467/2 | 2021-04-21 | 2021-04-21
502 | Fabrica ulei +CEF | BAIA | TULCEA | 0.15552 | 0.15241 | 0 | 20 | 2e-06 | 0.93 | Enel Distributie Dobrogea | 05898124 | 2020-10-23 | RO002E240900267/2 | 2021-03-04 | 2021-03-04
503 | CMID Costinesti | SCHITU | CONSTANTA | 0.081 | 0.07937 | 0 | 0.4 | 1e-05 | 0.0962 | Enel Distributie Dobrogea | 06737057 | 2021-02-01 | RO002E212792224/2 | 2021-06-04 | 2021-06-04
504 | Locuinta+CEF | AMARA | IALOMITA | 0.003 | 0.002939 | 0 | 0.4 | 1e-06 | 0.006 | Enel Distributie Dobrogea | 07096358 | 2021-02-19 | RO002E230560708/2 | 2021-06-29 | 2021-06-29
505 | amplasare panouri fotovoltaice pe casa - prosumatori | CIOCHINA | IALOMITA | 0.003 | 0.002939 | 0 | 0.4 | 1e-06 | 0.001 | Enel Distributie Dobrogea | 5974934 | 2020-07-07 | RO002E230317528/2 | 2021-01-29 | 2021-01-29
506 | LOCUINTA + CEF | LUMINA | CONSTANTA | 0.018 | 0.014699 | 0 | 0.4 | 1e-06 | 0.017001 | Enel Distributie Dobrogea | 6992201 | nu s-a emis ATR, e pe ANEXA2 din Ord.69/2020, ORD.15/2021 | RO002E213386112/1 | 2021-02-01 | 2021-02-01
507 | Cladire + CEF Prosumator | URZICENI | IALOMITA | 0.02 | 0.019598 | 0 | 0.4 | 2e-06 | 0.02 | Enel Distributie Dobrogea | 6991628 | nu s-a emis ATR, e pe ANEXA2 din Ord.69/2020, ORD.15/2022 | RO002E231298213/2 | 2021-02-09 | 2021-02-09
508 | Locuinta + CEF | OVIDIU | CONSTANTA | 0.005 | 0.004885 | 0 | 0.4 | 1.5e-05 | 0.006 | Enel Distributie Dobrogea | 7084368 | nu s-a emis ATR, e pe ANEXA2 din Ord.69/2020, ORD.15/2023 | RO002E210919100/2 | 2021-02-22 | 2021-02-22
509 | Locuinta + CEF Prosumator | VALU LUI TRAIAN | CONSTANTA | 0.005 | 0.004899 | 0 | 0.4 | 1e-06 | 0.006 | Enel Distributie Dobrogea | 7065080 | nu s-a emis ATR, e pe ANEXA2 din Ord.69/2020, ORD.15/2024 | RO002E212205492/2 | 2021-02-23 | 2021-02-23
510 | Prosumator - Locuinta + centrala fotovoltaica | CONSTANTA | CONSTANTA | 0.003 | 0.002939 | 0 | 0,4 | 1e-06 | 0.006 | Enel Distributie Dobrogea | 06224628 | 2020-08-10 | RO002E211908895/2 | 2021-06-14 | 2021-06-14
511 | Prosumator - Locuinta + Centrala electrica fotovoltaica | POIANA | CONSTANTA | 0.003 | 0.002939 | 0 | 0,4 | 1e-06 | 0.01 | Enel Distributie Dobrogea | 06267727 | 2020-09-01 | RO002E212043289/2 | 2021-06-11 | 2021-06-11
512 | Locuinta + CEF - Prosumator | CONSTANTA | CONSTANTA | 0.003 | 0.002939 | 0 | 0,4 | 1e-06 | 0.006 | Enel Distributie Dobrogea | 06224271 | 2020-08-05 | RO002E212499789/2 | 2021-06-23 | 2021-06-23
513 | Locuinta + CEF | CONSTANTA | CONSTANTA | 0.003 | 0.002939 | 0 | 0,4 | 1e-06 | 0.003999 | Enel Distributie Dobrogea | 06210888 | 2020-08-05 | RO002E212903970/2 | 2021-06-18 | 2021-06-18
514 | Locuinta+CEF | NAVODARI | CONSTANTA | 0.003 | 0.002939 | 0 | 0,23 | 1e-06 | 0.007 | Enel Distributie Dobrogea | 06267196 | 2020-08-30 | RO002E213431595/2 | 2021-06-23 | 2021-06-23
515 | Locuinta+CEF | CONSTANTA | CONSTANTA | 0.003 | 0.002939 | 0 | 0,4 | 1e-06 | 0.006 | Enel Distributie Dobrogea | 06268105 | 2020-08-14 | RO002E211949429/2 | 2021-06-17 | 2021-06-17
516 | Locuinta + CEF | OVIDIU | CONSTANTA | 0.003 | 0.002939 | 0 | 0,4 | 1e-06 | 0.006 | Enel Distributie Dobrogea | 06267679 | 2020-09-07 | RO002E213356793/2 | 2021-06-16 | 2021-06-16
517 | Locuinta + CEF - Prosumator | CONSTANTA | CONSTANTA | 0.003 | 0.002939 | 0 | 0,4 | 1e-06 | 0.006 | Enel Distributie Dobrogea | 06268169 | 2020-08-17 | RO002E211948912/2 | 2021-07-06 | 2021-06-28
518 | Locuinta + CEF | TOPRAISAR | CONSTANTA | 0.003 | 0.002939 | 0 | 0,4 | 1e-05 | 0.006 | Enel Distributie Dobrogea | 06154714 | 2020-08-25 | RO002E212251875/2 | 2021-04-26 | 2021-04-26
519 | Locuinta | VALU LUI TRAIAN | CONSTANTA | 0.004764 | 0.002939 | 0 | 0,4 | 1e-05 | 0.004 | Enel Distributie Dobrogea | 05927139 | 2020-06-29 | RO002E212799917/2 | 2021-06-08 | 2021-06-08
520 | Prosumator - Locuinta+CEF | EFORIE NORD | CONSTANTA | 0.003 | 0.002939 | 0 | 0,4 | 1e-06 | 0.01 | Enel Distributie Dobrogea | 05772317 | 2020-06-04 | RO002E212910440 | 2021-05-19 | 2021-05-19
521 | Locuinta + CEF | CALARASII VECHI | CALARASI | 0.003 | 0.002939 | 0 | 0,23 | 3e-05 | 0.003 | Enel Distributie Dobrogea | 06308432 | 2020-09-04 | RO002E220187354/2 | 2021-04-07 | 2021-04-07
522 | Locuinta + Centrala electrica fotovoltaica | LEHLIU-GARA | CALARASI | 0.0051 | 0.004899 | 0 | 0,4 | 1e-06 | 0.01 | Enel Distributie Dobrogea | 05966664 | 2020-07-01 | RO002E221254732/2 | 2021-03-25 | 2021-03-25
523 | Locuinta + CEF | MANGALIA | CONSTANTA | 0.003 | 0.002939 | 0 | 0,4 | 3e-05 | 0.008 | Enel Distributie Dobrogea | 06308701 | 2020-09-02 | RO002E212710662/2 | 2021-04-13 | 2021-04-13
524 | Locuinta + CEF | CONSTANTA | CONSTANTA | 0.003 | 0.002939 | 0 | 0,4 | 3e-05 | 0.006 | Enel Distributie Dobrogea | 06321852 | 2020-09-09 | RO002E211992180/2 | 2021-04-07 | 2021-04-07
525 | Locuinta+CEF | MURFATLAR | CONSTANTA | 0.005 | 0.002939 | 0 | 0,4 | 3e-05 | 0.006 | Enel Distributie Dobrogea | 06302419 | 2020-09-04 | RO002E212800921/2 | 2021-04-05 | 2021-04-05
526 | Locuinta + CEF - Prosumator | VALU LUI TRAIAN | CONSTANTA | 0.0042 | 0.002939 | 0 | 0,4 | 4e-05 | 0.006 | Enel Distributie Dobrogea | 06313072 | 2020-09-04 | RO002E213101511/2 | 2021-06-22 | 2021-06-22
527 | Racordare la retea CEF | TULCEA | Tulcea | 0.0102 | 0.00999 | 0 | 0.4 | 1e-06 | 0.03 | Enel Distributie Dobrogea | 7080223 | nu s-a emis ATR, e pe ANEXA2 din Ord.69/2020, ORD.15/2021 | RO002E241166060/2 | 2021-02-25 | 2021-02-25
528 | Locuinta + CEF Prosumator | DOR MARUNT | CALARASI | 0.0077 | 0.007545 | 0 | 0.4 | 1e-06 | 0.022 | Enel Distributie Dobrogea | 6978529 | nu s-a emis ATR, e pe ANEXA2 din Ord.69/2020, ORD.15/2022 | RO002E221409093/2 | 2021-03-05 | 2021-03-05
529 | Locuinta + CEF Prosumator | FUNDULEA | CALARASI | 0.0095 | 0.009329 | 0 | 0.4 | 1e-06 | 0.026 | Enel Distributie Dobrogea | 7100850 | nu s-a emis ATR, e pe ANEXA2 din Ord.69/2020, ORD.15/2023 | RO002E221351606/3 | 2021-03-19 | 2021-03-19
530 | spatiu comercial + panouri fotovoltaice | VALU LUI TRAIAN | CONSTANTA | 0.01 | 0.0097 | 0 | 0.4 | 0.0001 | 0.02 | Enel Distributie Dobrogea | 6944210 | nu s-a emis ATR, e pe ANEXA2 din Ord.69/2020, ORD.15/2024 | RO002E212881188/4 | 2021-03-19 | 2021-03-19
531 | Prosumator + Locuinte+CEF | COBADIN | CONSTANTA | 0.0055 | 0.005458 | 0 | 0.4 | 1e-05 | 0.006 | Enel Distributie Dobrogea | 7662657 | nu s-a emis ATR, e pe ANEXA2 din Ord.69/2020, ORD.15/2025 | RO002E210297413/2 | 2021-02-22 | 2021-02-22
532 | Locuinta - Prosumator - Panouri fotovoltaice | PLUMBUITA | CALARASI | 0.0066 | 0.00488 | 0 | 0.4 | 2e-05 | 0.0095 | Enel Distributie Dobrogea | 07440430 | nu s-a emis ATR, e pe ANEXA2 din Ord.69/2020, ORD.15/2026 | RO002E221352405/2 | 2021-03-24 | 2021-03-24
533 | Locuinta + CEF | CERNAVODA | CONSTANTA | 0.0064 | 0.005879 | 0 | 0.4 | 1e-06 | 0.006 | Enel Distributie Dobrogea | 7117823 | nu s-a emis ATR, e pe ANEXA2 din Ord.69/2020, ORD.15/2027 | RO002E213442351/2 | 2021-03-29 | 2021-03-29
534 | Magazie + CEF Prosumator | PESTERA | CONSTANTA | 0.088344 | 0.08655 | 0 | 20 | 4e-06 | 0.0064 | Enel Distributie Dobrogea | 08158410 | nu s-a emis ATR, e pe ANEXA2 din Ord.69/2020, ORD.15/2030 | RO002E210976125/4 | 2021-06-11 | 2021-06-11
535 | Locuinta + CEF | FETESTI | IALOMITA | 0.0033 | 0.003233 | 0 | 0,4 | 1e-06 | 0.006 | Enel Distributie Dobrogea | 07546119 | 2021-03-23 | RO002E230960487/2 | 2021-04-29 | 2021-04-29
536 | Locuinta+CEF | PANTELIMON DE JOS | Constanta | 0.0043401 | 0.004252 | 0 | 0,4 | 1e-06 | 0.005 | Enel Distributie Dobrogea | 06131213 | 2020-08-12 | RO002E210901022/2 | 2021-04-21 | 2021-04-21
537 | Prosumator - Locuinta+CEF | CONSTANTA | CONSTANTA | 0.0029999 | 0.002939 | 0 | 0,4 | 1e-06 | 0.00759 | Enel Distributie Dobrogea | 06237507 | 2020-08-13 | RO002E212423304 | 2021-05-10 | 2021-05-10
538 | Prosumator - Locuinta + Centrala electrica fotovoltaica | CONSTANTA | CONSTANTA | 0.0029999 | 0.002939 | 0 | 0,4 | 1e-06 | 0.009 | Enel Distributie Dobrogea | 06268499 | 2020-07-31 | RO002E213247534/3 | 2021-06-14 | 2021-06-14
539 | locuinta + CEF | VALU LUI TRAIAN | Constanta | 0.0029999 | 0.002939 | 0 | 0,4 | 1e-06 | 0.006 | Enel Distributie Dobrogea | 06151298 | 2020-08-03 | RO002E211480957/2 | 2021-02-10 | 2021-02-10
540 | Locuinta+CEF | NICOLAE BALCESCU | CONSTANTA | 0.0029999 | 0.002939 | 0 | 0,23 | 1e-06 | 0.006 | Enel Distributie Dobrogea | 06210420 | 2020-08-26 | RO002E210077655/3 | 2021-06-29 | 2021-06-29
541 | Locuinta+CEF | CARCALIU | TULCEA | 0.0029999 | 0.002939 | 0 | 0,23 | 1e-06 | 0.008 | Enel Distributie Dobrogea | 06308450 | 2020-09-03 | RO002E241049778/2 | 2021-06-15 | 2021-06-15
542 | Prosumator - LOCUINTA + CEF | CORBU | Constanta | 0.0029999 | 0.002939 | 0 | 0,4 | 1e-06 | 0.006 | Enel Distributie Dobrogea | 06443114 | 2020-09-30 | RO002E210121037/2 | 2021-06-29 | 2021-06-29
543 | Locuinta + CEF | MACIN | TULCEA | 0.0029999 | 0.002939 | 0 | 0,23 | 1e-06 | 0.003 | Enel Distributie Dobrogea | 06298193 | 2020-08-24 | RO002E241001541/2 | 2021-06-11 | 2021-06-11
544 | LOCUINTA+ CEF | CONSTANTA | CONSTANTA | 0.0029999 | 0.002939 | 0 | 0,4 | 1e-06 | 0.009 | Enel Distributie Dobrogea | 06079078 | 2020-07-27 | RO002E211685831/2 | 2021-04-28 | 2021-04-28
545 | LOCUINTA+ CEF | MACIN | TULCEA | 0.0029999 | 0.002939 | 0 | 0,23 | 1e-06 | 0.003 | Enel Distributie Dobrogea | 06294001 | 2020-08-24 | RO002E240979566/2 | 2021-06-09 | 2021-06-09
546 | LOCUINTA+CEF | CONSTANTA | Constanta | 0.0029999 | 0.002939 | 0 | 0,4 | 1e-06 | 0.0075 | Enel Distributie Dobrogea | 06272022 | 2020-08-05 | RO002E213553028 | 2021-05-10 | 2021-05-10
547 | Locuinta + CEF | GRECI | TULCEA | 0.0029999 | 0.002939 | 0 | 0,23 | 1e-06 | 0.002 | Enel Distributie Dobrogea | 06283998 | 2020-08-18 | RO002E240236944/3 | 2021-06-16 | 2021-06-16
548 | Prosumator - Locuinta + centrala fotovoltaica | AMZACEA | CONSTANTA | 0.0029999 | 0.002939 | 0 | 0,4 | 1e-06 | 0.006 | Enel Distributie Dobrogea | 06223881 | 2020-08-26 | RO002E210148058/2 | 2021-06-18 | 2021-06-18
549 | LOCUINTA +CEF | FETESTI | IALOMITA | 0.0033 | 0.002939 | 0 | 0,4 | 1e-06 | 0.006 | Enel Distributie Dobrogea | 05780285 | 2020-05-20 | RO002E230442549 | 2021-05-05 | 2021-05-05
550 | Prosumator - Locuinta+CEF | CUMPANA | ALBA | 0.0029999 | 0.002939 | 0 | 0,4 | 1e-06 | 0.0065 | Enel Distributie Dobrogea | 05940445 | 2020-06-24 | RO002E213235430 | 2021-05-10 | 2021-05-10
551 | Locuinta+CEF | NEGURENI | Constanta | 0.0029999 | 0.002939 | 0 | 0,4 | 1e-06 | 0.006 | Enel Distributie Dobrogea | 06152550 | 2020-08-05 | RO002E210640325 | 2021-05-12 | 2021-05-12
552 | Locuinta+CEF | CHISELET | CALARASI | 0.0048 | 0.004694 | 0 | 0.4 | 1e-05 | 0.001 | Enel Distributie Dobrogea | 7483870 | 2021-03-15 | RO002E221015120/2 | 2021-04-07 | 2021-04-07
553 | Locuinta +cef | IVANESTI | IALOMITA | 0.00513 | 0.004899 | 0 | 0.4 | 1e-06 | 0 | Enel Distributie Dobrogea | 07756705 | nu s-a emis ATR, e pe ANEXA2 din Ord.69/2020, ORD.15/2022 | RO002E231251762 | 2021-04-14 | 2021-04-14
554 | LOCUINTA+CEF-PROSUMATOR | AMARA | IALOMITA | 0.00589 | 0.005722 | 0 | 0.4 | 5e-05 | 0.01 | Enel Distributie Dobrogea | 7832613 | nu s-a emis ATR, e pe ANEXA2 din Ord.69/2020, ORD.15/2023 | RO002E231248173/2 | 2021-04-20 | 2021-04-20
555 | Prosumator - DOMINIC-OIL SRL | COSTINESTI | CONSTANTA | 0.014 | 0.009799 | 0 | 0.4 | 1e-06 | 0.072 | Enel Distributie Dobrogea | 7834141 | nu s-a emis ATR, e pe ANEXA2 din Ord.69/2020, ORD.15/2024 | RO002E212939003/2 | 2021-04-21 | 2021-04-21
556 | Fundatia Bosco Giovanni | CONSTANTA | CONSTANTA | 0.0015 | 0.001469 | 0 | 0.4 | 1e-06 | 0 | Enel Distributie Dobrogea | 7747349 | nu s-a emis ATR, e pe ANEXA2 din Ord.69/2020, ORD.15/2025 | RO002E210784649/2 | 2021-04-21 | 2021-04-21
557 | Vila PTT | EFORIE NORD | CONSTANTA | 0.001872 | 0.001834 | 0 | 0.4 | 1e-06 | 0.047 | Enel Distributie Dobrogea | 6990882 | nu s-a emis ATR, e pe ANEXA2 din Ord.69/2020, ORD.15/2026 | RO002E213273689/2 | 2021-04-22 | 2021-04-22
558 | I.I. SULTAN VICENTIU CRISTIAN | ALEXANDRU ODOBESCU | CALARASI | 0.00784 | 0.007678 | 0 | 0.4 | 5e-06 | 0.00784 | Enel Distributie Dobrogea | 07779061 | nu s-a emis ATR, e pe ANEXA2 din Ord.69/2020, ORD.15/2027 | RO002E220625373/3 | 2021-04-26 | 2021-04-26
559 | Locuinta + CEF Prosumator | JURILOVCA | TULCEA | 0.02754 | 0.026459 | 0 | 0.4 | 1e-06 | 0.023 | Enel Distributie Dobrogea | 07779154 | nu s-a emis ATR, e pe ANEXA2 din Ord.69/2020, ORD.15/2028 | RO002E240434933/3 | 2021-04-27 | 2021-04-27
560 | Locuinta +cef | BORDUSAN | IALOMITA | 0.003135 | 0.002939 | 0 | 0.4 | 1e-06 | 0.002 | Enel Distributie Dobrogea | 07793797 | nu s-a emis ATR, e pe ANEXA2 din Ord.69/2020, ORD.15/2029 | RO002E230856975/2 | 2021-04-28 | 2021-04-28
561 | Hala cereale + CEF | TORTOMAN | CONSTANTA | 0.002695 | 0.00264 | 0 | 0.4 | 1e-05 | 0 | Enel Distributie Dobrogea | 7793584 | nu s-a emis ATR, e pe ANEXA2 din Ord.69/2020, ORD.15/2030 | RO002E210854939/2 | 2021-04-29 | 2021-04-29
562 | Lociunta + CEF | IVRINEZU MIC | CONSTANTA | 0.00814 | 0.006977 | 0 | 0.4 | 0.001 | 0.008 | Enel Distributie Dobrogea | 07832949 | nu s-a emis ATR, e pe ANEXA2 din Ord.69/2020, ORD.15/2031 | RO002E213178649/2 | 2021-04-29 | 2021-04-29
563 | Prosumator - Locuinta + CEF | CALARASI | CALARASI | 0.0035992 | 0.003526 | 0 | 0,23 | 2e-06 | 0.006 | Enel Distributie Dobrogea | 06204781 | 2020-08-10 | RO002E220715340/2 | 2021-06-18 | 2021-06-18
564 | Locuinta+CEF | FETESTI | Ialomita | 0.003 | 0.002939 | 0 | 0,4 | 1e-06 | 0.006 | Enel Distributie Dobrogea | 06219891 | 2020-08-17 | RO002E230727578 | 2021-05-18 | 2021-05-18
565 | Locuinta + CEF | SMARDAN | Tulcea | 0.003 | 0.002939 | 0 | 0,23 | 1e-06 | 0.005 | Enel Distributie Dobrogea | 06378139 | 2020-09-07 | RO002E240278995/3 | 2021-06-16 | 2021-06-16
566 | Locuinta+CEF | OGRADA | Ialomita | 0.003 | 0.002939 | 0 | 0,4 | 1e-06 | 0.003 | Enel Distributie Dobrogea | 05975930 | 2020-06-16 | RO002E230758707 | 2021-05-21 | 2021-05-21
567 | locuinta+CEF | CONSTANTA | Constanta | 0.003 | 0.002939 | 0 | 0,4 | 1e-06 | 0.006 | Enel Distributie Dobrogea | 05866602 | 2020-06-18 | RO002E212951850/2 | 2021-06-10 | 2021-06-10
568 | Locuinta+CEF-Prosumator | CONSTANTA | CONSTANTA | 0.0039207 | 0.003841 | 0 | 0,4 | 4e-05 | 0.006 | Enel Distributie Dobrogea | 06319793 | 2020-09-04 | RO002E212432360 | 2021-05-19 | 2021-05-19
569 | Prosumator - LOCUINTA + CEF | MEDGIDIA | CONSTANTA | 0.003 | 0.002939 | 0 | 0,4 | 1e-06 | 0.006 | Enel Distributie Dobrogea | 06072798 | 2020-07-30 | RO002E212220220/2 | 2021-06-28 | 2021-06-28
570 | locuinta personala + centrala fotovoltaica | TECHIRGHIOL | CONSTANTA | 0.003 | 0.002939 | 0 | 0,4 | 1e-06 | 0.01 | Enel Distributie Dobrogea | 05983967 | 2020-07-09 | RO002E211616307/2 | 2021-06-24 | 2021-06-24
571 | Locuinta + CEF | CONSTANTA | CONSTANTA | 0.003 | 0.002939 | 0 | 0,4 | 1e-06 | 0.006 | Enel Distributie Dobrogea | 06157636 | 2020-07-30 | RO002E211271281/2 | 2021-06-14 | 2021-06-14
572 | Locuinta+CEF | VIISOARA | CONSTANTA | 0.003 | 0.002939 | 0 | 0,4 | 1e-06 | 0.00759 | Enel Distributie Dobrogea | 06112942 | 2020-07-31 | RO002E210564702/2 | 2021-06-23 | 2021-06-23
573 | Locuinta+CEF | VLADENI | Ialomita | 0.003 | 0.002939 | 0 | 0,4 | 1e-06 | 0.006 | Enel Distributie Dobrogea | 06065337 | 2020-07-03 | RO002E230586638/3 | 2021-06-24 | 2021-06-24
574 | locuinta+CEF | BORDUSANI | IALOMITA | 0.003 | 0.002939 | 0 | 0,4 | 1e-06 | 0.006 | Enel Distributie Dobrogea | 06061689 | 2020-07-06 | RO002E230493118/2 | 2021-06-25 | 2021-06-25
575 | locuinta+CEF | FACAENI | IALOMITA | 0.003 | 0.002939 | 0 | 0,4 | 1e-06 | 0.006 | Enel Distributie Dobrogea | 06061466 | 2020-07-28 | RO002E230809096/2 | 2021-06-28 | 2021-06-28
576 | Locuinta +CEF | FETESTI | IALOMITA | 0.001026 | 0.009799 | 0 | 0.4 | 1e-06 | 0.017 | Enel Distributie Dobrogea | 7862208 | nu s-a emis ATR, e pe ANEXA2 din Ord.69/2020, ORD.15/2025 | RO002E231306550 | 2021-05-04 | 2021-05-04
577 | Prosumator - Fabrica+CEF | MEDGIDIA | CONSTANTA | 0.004092 | 0.003919 | 0 | 0.4 | 1e-05 | 0.065 | Enel Distributie Dobrogea | 8010986 | nu s-a emis ATR, e pe ANEXA2 din Ord.69/2020, ORD.15/2026 | RO002E210854827 | 2021-05-14 | 2021-05-14
578 | locuinta +CEF | MEDGIDIA | CONSTANTA | 0.0031 | 0.00293 | 0 | 0.23 | 1e-05 | 0.006 | Enel Distributie Dobrogea | 07933213 | nu s-a emis ATR, e pe ANEXA2 din Ord.69/2020, ORD.15/2027 | RO002E212230287 | 2021-05-17 | 2021-05-17
579 | casa | MEDGIDIA | Constanta | 0.00496 | 0.004851 | 0 | 0.4 | 1e-05 | 0.01 | Enel Distributie Dobrogea | 07933955 | nu s-a emis ATR, e pe ANEXA2 din Ord.69/2020, ORD.15/2028 | RO002E213132953 | 2021-05-17 | 2021-05-17
580 | sediu societate | MEDGIDIA | Constanta | 0.001612 | 0.001469 | 0 | 0.4 | 1e-05 | 0.009 | Enel Distributie Dobrogea | 07923732 | nu s-a emis ATR, e pe ANEXA2 din Ord.69/2020, ORD.15/2029 | RO002E210993641 | 2021-05-18 | 2021-05-18
581 | Locuinta + CEF | VASILATI | CALARASI | 0.006001 | 0.005879 | 0 | 0,4 | 1e-06 | 0.016 | Enel Distributie Dobrogea | 08065799 | 2021-05-27 | RO002E221019494/4 | 2021-06-24 | 2021-06-24
582 | Locuinta + CEF | CALARASI | CALARASI | 0.0029959 | 0.002935 | 0 | 0,23 | 5e-06 | 0.003 | Enel Distributie Dobrogea | 06365431 | 2020-09-04 | RO002E221181382/2 | 2021-06-11 | 2021-06-11
583 | Locuinta + CEF | EFORIE NORD | Constanta | 0.003 | 0.002939 | 0 | 0,4 | 1e-06 | 0.008 | Enel Distributie Dobrogea | 06053759 | 2020-08-04 | RO002E212983697/2 | 2021-06-28 | 2021-06-28
584 | locuinta +CEF | VALU LUI TRAIAN | Constanta | 0.003 | 0.002939 | 0 | 0,4 | 1e-06 | 0.006 | Enel Distributie Dobrogea | 05958621 | 2020-06-16 | RO002E213474536/2 | 2021-06-30 | 2021-06-30
585 | Locuinta+CEF | LAZU | CONSTANTA | 0.003 | 0.002939 | 0 | 0,4 | 1e-06 | 0.006 | Enel Distributie Dobrogea | 05997518 | 2020-07-13 | RO002E212696148/2 | 2021-06-24 | 2021-06-24
586 | Prosumator - Locuinta + centrala fotovoltaica | CONSTANTA | CONSTANTA | 0.003 | 0.002939 | 0 | 0,4 | 1e-06 | 0.006 | Enel Distributie Dobrogea | 06210936 | 2020-08-04 | RO002E211175701/2 | 2021-06-14 | 2021-06-14
587 | LOCUINTA+ CEF | OSMANCEA | CONSTANTA | 0.0026948 | 0.00264 | 0 | 0,4 | 0.0003 | 0.006 | Enel Distributie Dobrogea | 06174040 | 2020-08-26 | RO002E210582050/2 | 2021-06-29 | 2021-06-29
588 | Locuinta + CEF | SEINOIU | CALARASI | 0.00422 | 0.002939 | 0 | 0,4 | 1e-06 | 0.021 | Enel Distributie Dobrogea | 08150501 | nu s-a emis ATR, e pe ANEXA2 din Ord.69/2020, ORD.15/2027 | RO002E221428937/2 | 2021-06-08 | 2021-06-08
589 | Locuinta + CEF Prosumator | VALU LUI TRAIAN | CONSTANTA | 0.0114 | 0.009799 | 50 | 0.4 | 1e-06 | 0.0135 | Enel Distributie Dobrogea | 08197355 | nu s-a emis ATR, e pe ANEXA2 din Ord.69/2020, ORD.15/2028 | RO002E213328039/2 | 2021-06-09 | 2021-06-09
590 | LOCUINTA+CEF-Prosumator | VALU LUI TRAIAN | CONSTANTA | 0.00992 | 0.009719 | 0 | 0.4 | 3e-06 | 0.005 | Enel Distributie Dobrogea | 07552108 | nu s-a emis ATR, e pe ANEXA2 din Ord.69/2020, ORD.15/2029 | RO002E212266466/2 | 2021-06-10 | 2021-06-10
591 | Locuinta + CEF | CONSTANTA | CONSTANTA | 0.0033 | 0.002939 | 0 | 0.4 | 1e-06 | 0.00333 | Enel Distributie Dobrogea | 07899522 | nu s-a emis ATR, e pe ANEXA2 din Ord.69/2020, ORD.15/2031 | RO002E211898095/2 | 2021-06-18 | 2021-06-18
592 | LOCUINTA+CEF-Prosumator | EFORIE SUD | CONSTANTA | 0.0063 | 0.004899 | 0 | 0.4 | 1e-06 | 0.006 | Enel Distributie Dobrogea | 08010641 | nu s-a emis ATR, e pe ANEXA2 din Ord.69/2020, ORD.15/2033 | RO002E211659775/2 | 2021-06-22 | 2021-06-22
593 | CEB Crucea | Crucea | Constanta | 0.03 | 0.03 | 0 | 20 | 0.003 | 0 | Enel Distributie Dobrogea | 6969 | 22.08.2013 | RO002E213285895/1 | 2016-09-05 | 07.03.2016
594 | CEB Adamclisi | Adamclisi | Constanta | 0.03 | 0.03 | 0 | 20 | 0.003 | 0 | Enel Distributie Dobrogea | 6974 | 22.08.2013 actualizat in 29.12.2015 | RO002E213288292/1 | 2016-11-17 | 07.03.2016
595 | CEB Ghindaresti | Ghindaresti | Constanta | 0.03 | 0.03 | 0 | 20 | 0.003 | 0 | Enel Distributie Dobrogea | 6978 | 29.08.2013 | RO002E213035931/1 | 2016-07-11 | 08.08.2016
596 | CEB Baraganu | Baraganu | Constanta | 0.03 | 0.03 | 0 | 20 | 0.003 | 0 | Enel Distributie Dobrogea | 7971 | 21.10.2014 | RO002E213310300/1 | 2016-12-16 | 29.07.2016
597 | CEBiogaz Tulcea | Tulcea | Tulcea | 0.527 | 0.527 | 0 | 20 | 0.04 | 0 | Enel Distributie Dobrogea | 7928 | 18.06.2014 | RO002E241127810/1 | 2016-06-01 | 09.11.2015
598 | CE BIOGAZ CUNESTI | CUNESTI | Calarasi | 0.635 | 0.635 | 0 | 20 | 0.083 | 0 | Enel Distributie Dobrogea | 7941 | 07.03.2014 | RO002E221366804/1 | 2016-12-13 | 09.12.2016
599 | FERMA VACI + CEB | ULMENI | Calarasi | 0.328 | 0.312 | 0 | 20 | 0.00901 | 0.9 | Enel Distributie Dobrogea | 00264394 | 2017-02-01 | RO002E221344327/2 | 2019-12-03 | 2019
600 | Crestere porci + CEB 78 kW | PECINEAGA | CONSTANTA | 0.23 | 0.23 | 0 | 0.4 | 0.015 | 0.5 | Enel Distributie Dobrogea | 348789 | 2017-06-22 | RO002E210681667/2 | 2018-02-06 | 2018-02-06
601 | locuinta + centrala fotovoltaica | jud. CONSTANTA, loc. POARTA ALBA, Strada CARIEREI, nr. 1 LOT1 | Constanta | 0.003 | 0.002935 | 0 | 0.4 | 5e-06 | 0.006 | Enel Distributie Dobrogea | 05993357 | 2020-07-03 | RO002E212195546/2 | 2021-07-01 | 2021-07-01
602 | Prosumator - Locuinta+CEF | jud. IALOMITA, loc. OGRADA, Strada NATIONALA, nr. 73 | Ialomita | 0.003 | 0.002939 | 0 | 0.4 | 1e-06 | 0.006 | Enel Distributie Dobrogea | 06061300 | 2020-06-30 | RO002E230880589/2 | 2021-07-02 | 2021-07-02
603 | Locuinta+CEF | jud. IALOMITA, loc. MARCULESTI, Strada SLOBOZIA-TANDAREI, nr. 135 | Ialomita | 0.003 | 0.002939 | 0 | 0.4 | 1e-06 | 0.006 | Enel Distributie Dobrogea | 06523523 | 2020-10-07 | RO002E231212512/2 | 2021-07-02 | 2021-07-02
604 | Prosumator - Locuinta+CEF | jud. IALOMITA, loc. BUCU, Strada CALEA BUCURESTI, nr. 204 | Ialomita | 0.003 | 0.002939 | 0 | 0.4 | 1e-06 | 0.0092 | Enel Distributie Dobrogea | 06523600 | 2020-10-07 | RO002E231232626/2 | 2021-07-02 | 2021-07-02
605 | Prosumator -Locuinta+Centrala fotovoltaica | jud. IALOMITA, loc. COCORA, Strada PRIMAVERII, nr. 7 | Ialomita | 0.003 | 0.002939 | 0 | 0.4 | 1e-06 | 0.006 | Enel Distributie Dobrogea | 05992521 | 2020-06-25 | RO002E230380483/2 | 2021-07-02 | 2021-07-02
606 | Prosumator - Locuinta + centrala fotovoltaica | jud. IALOMITA, loc. PERIETI, Strada Gradinitei, nr. 11 | Ialomita | 0.003 | 0.002939 | 0 | 0.4 | 1e-06 | 0.006 | Enel Distributie Dobrogea | 05973361 | 2020-06-25 | RO002E230414537/2 | 2021-07-02 | 2021-07-02
607 | Prosumator - Locuinta + centrala fotovoltaica | jud. IALOMITA, loc. SLOBOZIA, Strada CalarasiOSCA, nr. 39 | Ialomita | 0.003 | 0.002939 | 0 | 0.4 | 1e-06 | 0.0063 | Enel Distributie Dobrogea | 06114175 | 2020-07-21 | RO002E231134638/2 | 2021-07-05 | 2021-07-05
608 | Prosumator- Locuinta + CEF | jud. CALARASI, loc. VASIalomitaATI, Strada Garii, nr. 87 | Calarasi | 0.003 | 0.002939 | 0 | 0.4 | 1e-06 | 0.006 | Enel Distributie Dobrogea | 05978164 | 2020-06-22 | RO002E221040544/2 | 2021-07-05 | 2021-07-05
609 | Locuinta+CEF | jud. CONSTANTA, loc. POARTA ALBA, Strada PRIMARIEI, nr. 23A | Constanta | 0.003 | 0.002939 | 0 | 0.4 | 1e-06 | 0.006 | Enel Distributie Dobrogea | 06117961 | 2020-08-02 | RO002E212079233/2 | 2021-07-06 | 2021-07-06
610 | locuinta - centrala fotovoltaica | jud. IALOMITA, loc. AMARA, Strada M KOGALNICEANU, nr. 140 | Ialomita | 0.003 | 0.002939 | 0 | 0.4 | 1e-06 | 0.006 | Enel Distributie Dobrogea | 06523626 | 2020-10-09 | RO002E230028000/2 | 2021-07-06 | 2021-07-06
611 | Locuinta+CEF | jud. CONSTANTA, loc. VALU LUI TRAIAN, Strada VIITORULUI, nr. 8A | Constanta | 0.0040003 | 0.003919 | 0 | 0.4 | 1e-06 | 0.01 | Enel Distributie Dobrogea | 06277151 | 2020-08-27 | RO002E212820697/2 | 2021-07-06 | 2021-07-06
612 | locuinta - centrala fotovoltaica | jud. IALOMITA, loc. AMARA, Strada CIPRIAN PORUMBESCU, nr. 124 | Ialomita | 0.0030623 | 0.003 | 0 | 0.4 | 1e-06 | 0.009 | Enel Distributie Dobrogea | 06528031 | 2020-10-27 | RO002E231229846/2 | 2021-07-06 | 2021-07-06
613 | Locuinta+CEF | jud. CONSTANTA, loc. CERNAVODA, Strada CUZA VODA, nr. 13 | Constanta | 0.0039207 | 0.003841 | 0 | 0.4 | 4e-05 | 0.014 | Enel Distributie Dobrogea | 06339273 | 2020-09-04 | RO002E210301004/3 | 2021-07-06 | 2021-07-06
614 | Locuinta+CEF | jud. IALOMITA, loc. CIULNITA, Strada Matei Basarab, nr. 50 | Ialomita | 0.003 | 0.002939 | 0 | 0.4 | 1e-06 | 0.006 | Enel Distributie Dobrogea | 05973024 | 2020-06-28 | RO002E231268298/2 | 2021-07-06 | 2021-07-06
615 | locuinta - centrala fotovoltaica | jud. IALOMITA, loc. GIURGENI, Strada 22 DECEMBRIE, nr. 21 | Ialomita | 0.003 | 0.002939 | 0 | 0.4 | 1e-06 | 0.006 | Enel Distributie Dobrogea | 06523924 | 2020-10-09 | RO002E230820808/2 | 2021-07-06 | 2021-07-06
616 | locuinta-centrala fotovoltaica | jud. IALOMITA, loc. SLOBOZIA, Strada Pogoane, nr. 9 | Ialomita | 0.003 | 0.002939 | 0 | 0.4 | 1e-06 | 0.01 | Enel Distributie Dobrogea | 05949655 | 2020-06-09 | RO002E231266162/2 | 2021-07-06 | 2021-07-06
617 | Locuinta+CEF | jud. IALOMITA, loc. SLOBOZIA, Strada MihaIalomita Kogalniceanu, nr. 51 | Ialomita | 0.003 | 0.002939 | 0 | 0.4 | 1e-06 | 0.006 | Enel Distributie Dobrogea | 07094106 | 2021-02-22 | RO002E230452607/2 | 2021-07-06 | 2021-07-06
618 | Locuinta+CEF | jud. CONSTANTA, loc. LUMINA, Strada MARE, nr. 216 D | Constanta | 0.003 | 0.002939 | 0 | 0.4 | 1e-06 | 0.005999 | Enel Distributie Dobrogea | 06210244 | 2020-08-30 | RO002E213259672/2 | 2021-07-06 | 2021-07-06
619 | Locuinta+CEF | jud. IALOMITA, loc. AMARA, Strada M KOGALNICEANU, nr. 149 | Ialomita | 0.003 | 0.002939 | 0 | 0.4 | 1e-06 | 0.006 | Enel Distributie Dobrogea | 06523780 | 2020-10-14 | RO002E231119002/2 | 2021-07-06 | 2021-07-06
620 | Locuinta+CEF | jud. IALOMITA, loc. AMARA, Strada George Enescu, nr. 79 | Ialomita | 0.003 | 0.002939 | 0 | 0.4 | 1e-06 | 0.006 | Enel Distributie Dobrogea | 05949994 | 2020-07-04 | RO002E230294971/2 | 2021-07-06 | 2021-07-06
621 | Locuinta + CEF | jud. TULCEA, loc. TULCEA, Strada BRATESCU CONSTANTIN, nr. 25 | Tulcea | 0.003 | 0.002939 | 0 | 0.4 | 1e-06 | 0.006 | Enel Distributie Dobrogea | 06273759 | 2020-08-14 | RO002E240835657/2 | 2021-07-07 | 2021-07-07
622 | Locuinta + CEF | jud. TULCEA, loc. TULCEA, Strada BRATESCU CONSTANTIN, nr. 25A | Tulcea | 0.003 | 0.002939 | 0 | 0.4 | 1e-06 | 0.002 | Enel Distributie Dobrogea | 06274079 | 2020-08-14 | RO002E240846064/3 | 2021-07-07 | 2021-07-07
623 | Locuinta + CEF | jud. TULCEA, loc. MIHAIalomita KOGALNICEANU, Strada Mihai Eminescu, nr. 88 | Tulcea | 0.003 | 0.002939 | 0 | 0.4 | 1e-06 | 0.002 | Enel Distributie Dobrogea | 06284206 | 2020-08-18 | RO002E240106658/2 | 2021-07-07 | 2021-07-07
624 | Locuinta+CEF | jud. CALARASI, loc. CALARASI, Strada BUCURESTI, nr. 245 | Calarasi | 0.003 | 0.002939 | 0 | 0.4 | 1e-06 | 0.006 | Enel Distributie Dobrogea | 06329168 | 2020-09-04 | RO002E221159826/2 | 2021-07-07 | 2021-07-07
625 | Locuinta + CEF | jud. CONSTANTA, loc. CIOCARLIA DE SUS, Strada VINATORULUI, nr. 3 | Constanta | 0.003 | 0.002939 | 0 | 0.4 | 1e-06 | 0.006 | Enel Distributie Dobrogea | 05974161 | 2020-08-04 | RO002E210626082/2 | 2021-07-07 | 2021-07-07
626 | locuinta+centrala fotovoltaica | jud. IALOMITA, loc. SUDITI, Strada MOVIalomitaELOR, nr. 9 | Ialomita | 0.003 | 0.002939 | 0 | 0.4 | 1e-06 | 0.006 | Enel Distributie Dobrogea | 05949820 | 2020-06-15 | RO002E230889904/2 | 2021-07-07 | 2021-07-07
627 | Locuinta + CEF | jud. IALOMITA, loc. JIalomitaAVELE, Strada Primaverii, nr. 25 | Ialomita | 0.003 | 0.002939 | 0 | 0.4 | 1e-06 | 0.0075 | Enel Distributie Dobrogea | 06295411 | 2020-09-02 | RO002E230252010/2 | 2021-07-07 | 2021-07-07
628 | Locuinta + CEF - Prosumator | jud. TULCEA, loc. TURDA, Strada SCOLII, nr. 247 | Tulcea | 0.003 | 0.002939 | 0 | 0.4 | 1e-06 | 0.005 | Enel Distributie Dobrogea | 06274266 | 2020-08-05 | RO002E240386108/3 | 2021-07-08 | 2021-07-08
629 | Locuinta + CEF - Prosumator | jud. TULCEA, loc. LUNCAVITA, Strada Eternitatii, nr. 33 | Tulcea | 0.003 | 0.002939 | 0 | 0.4 | 1e-06 | 0.005 | Enel Distributie Dobrogea | 06197741 | 2020-07-03 | RO002E240192024/2 | 2021-07-08 | 2021-07-08
630 | Locuinta+CEF | jud. IALOMITA, loc. SLOBOZIA, Strada WALTER MARACINEANU, nr. 20 | Ialomita | 0.003 | 0.002939 | 0 | 0.4 | 1e-06 | 0.007 | Enel Distributie Dobrogea | 06057616 | 2020-08-14 | RO002E231272686/2 | 2021-07-08 | 2021-07-08
631 | Prosumator - Locuinta + centrala fotovoltaica | jud. TULCEA, loc. TULCEA, Strada PRISLAV, nr. 173 | Tulcea | 0.003 | 0.002939 | 0 | 0.4 | 1e-06 | 0.005 | Enel Distributie Dobrogea | 06274504 | 2021-07-06 | RO002E240549356/2 | 2021-07-08 | 2021-07-08
632 | Locuinta + CEF - Prosumator | jud. IALOMITA, loc. AMARA, Strada EROIalomitaOR, nr. 504 | Ialomita | 0.003 | 0.002939 | 0 | 0.4 | 1e-05 | 0.006 | Enel Distributie Dobrogea | 06032910 | 2020-08-18 | RO002E231160626/2 | 2021-07-08 | 2021-07-08
633 | Prosumator - Locuinta+CEF | jud. TULCEA, loc. BAIA, Strada RASCOALEI, nr. 1 | Tulcea | 0.003 | 0.002939 | 0 | 0.4 | 1e-06 | 0.005 | Enel Distributie Dobrogea | 06273189 | 2020-08-17 | RO002E240311409/2 | 2021-07-08 | 2021-07-08
634 | Locuinta+CEF | jud. TULCEA, loc. CAUGAGIA, Strada REPUBLICII, nr. 16 | Tulcea | 0.003 | 0.002939 | 0 | 0.4 | 1e-06 | 0.005 | Enel Distributie Dobrogea | 06283927 | 2020-08-21 | RO002E240460987/3 | 2021-07-08 | 2021-07-08
635 | Prosumator - Locuinta + CEF | jud. IALOMITA, loc. FACAENI, Strada FACAENI, nr. FN | Ialomita | 0.003 | 0.002939 | 0 | 0.4 | 1e-06 | 0.006 | Enel Distributie Dobrogea | 08365557 | 2020-08-05 | RO002E230454890/2 | 2021-07-08 | 2021-07-08
636 | Locuinta + CEF | jud. TULCEA, loc. LUNCAVITA, Strada Cantecului, nr. 6 | Tulcea | 0.003 | 0.002939 | 0 | 0.4 | 1e-06 | 0.006 | Enel Distributie Dobrogea | 06153723 | 2020-09-03 | RO002E240935737/2 | 2021-07-09 | 2021-07-09
637 | Locuinta + CEF | jud. TULCEA, loc. TULCEA, Strada ELENA DOAMNA, nr. 18A | Tulcea | 0.003 | 0.002939 | 0 | 0.4 | 1e-06 | 0.002 | Enel Distributie Dobrogea | 06356868 | 2020-10-27 | RO002E240541336/2 | 2021-07-09 | 2021-07-09
638 | Locuinta+CEF | jud. IALOMITA, loc. GHEORGHE DOJA, Strada LAZAR, nr. 33 | Ialomita | 0.003 | 0.002939 | 0 | 0.4 | 1e-06 | 0.006 | Enel Distributie Dobrogea | 06528274 | 2020-08-14 | RO002E230430681/2 | 2021-07-09 | 2021-07-09
639 | Prosumator - Locuinta + centrala fotovoltaica | jud. TULCEA, loc. BABADAG, Strada VASIalomitaE ALECSANDRI, nr. 2 | Tulcea | 0.003 | 0.002939 | 0 | 0.4 | 1e-06 | 0.001 | Enel Distributie Dobrogea | 06272831 | 2020-09-07 | RO002E240449175/2 | 2021-07-09 | 2021-07-09
640 | Prosumator - Locuinta+CEF | jud. CONSTANTA, loc. MIHAIalomita KOGALNICEANU, Strada Nicolae Balcescu, nr. 15 | Constanta | 0.0045995 | 0.004506 | 0 | 0.4 | 2e-06 | 0.006 | Enel Distributie Dobrogea | 06300681 | 2020-08-14 | RO002E210128113/2 | 2021-07-09 | 2021-07-09
641 | LOCUINTA+ CEF | jud. Tulcea, loc. MINERI, Intrarea MIERLEI, nr. 1 | Tulcea | 0.003 | 0.002939 | 0 | 0.4 | 1e-06 | 0.006 | Enel Distributie Dobrogea | 06272966 | 2020-08-26 | RO002E241019865/3 | 2021-07-09 | 2021-07-09
642 | Locuinta + CEF | jud. CONSTANTA, loc. VALU LUI TRAIAN, Calea DOBROGEI, nr. 320 | Constanta | 0.003 | 0.002939 | 0 | 0.4 | 1e-06 | 0.00759 | Enel Distributie Dobrogea | 06140919 | 2020-08-14 | RO002E211453700/2 | 2021-07-09 | 2021-07-09
643 | Locuinta + CEF | jud. TULCEA, loc. TULCEA, Strada ZIMBRULUI, nr. 15C | Tulcea | 0.003 | 0.002939 | 0 | 0.4 | 1e-06 | 0.002 | Enel Distributie Dobrogea | 06272727 | 2020-08-05 | RO002E240779632/2 | 2021-07-09 | 2021-07-09
644 | Locuinta + CEF | jud. IALOMITA, loc. MARSIalomitaIENI, Strada Ciresului, nr. 9 | Ialomita | 0.003 | 0.002939 | 0 | 0.4 | 1e-06 | 0.006 | Enel Distributie Dobrogea | 06182724 | 2020-08-17 | RO002E230424774/2 | 2021-07-09 | 2021-07-09
645 | Locuinta+CEF | jud. TULCEA, loc. MACIN, Strada ROMANA, nr. 3 | Tulcea | 0.003 | 0.002939 | 0 | 0.4 | 1e-06 | 0.006 | Enel Distributie Dobrogea | 06273493 | 2021-02-19 | RO002E240940014/2 | 2021-07-12 | 2021-07-12
646 | Prosumator - Locuinta - centrala fotovoltaica | jud. IALOMITA, loc. SLOBOZIA NOUA, Strada Marginei, nr. 6 | Ialomita | 0.003 | 0.002939 | 0 | 0.4 | 1e-06 | 0.006 | Enel Distributie Dobrogea | 07094271 | 2020-06-25 | RO002E230034232/2 | 2021-07-12 | 2021-07-12
647 | Prosumator -Locuinta+Centrala fotovoltaica | jud. IALOMITA, loc. SFANTU GHEORGHE, Strada LALELELOR, nr. 8 | Ialomita | 0.003 | 0.002939 | 0 | 0.4 | 1e-06 | 0.006 | Enel Distributie Dobrogea | 05991637 | 2020-08-06 | RO002E230006006/2 | 2021-07-12 | 2021-07-12
648 | Locuinta+CEF | jud. CONSTANTA, loc. DOROBANTU, Strada PLOPIalomitaOR, nr. 29 | Constanta | 0.003 | 0.002938 | 0 | 0.4 | 2e-06 | 0.006 | Enel Distributie Dobrogea | 06077291 | 2021-03-08 | RO002E210174462/2 | 2021-07-12 | 2021-07-12
649 | Locuinta+CEF | jud. IALOMITA, loc. MOVIalomitaITA, Strada Ficusului, nr. 10 | Ialomita | 0.003 | 0.002939 | 0 | 0.4 | 1e-06 | 0.01 | Enel Distributie Dobrogea | 07096077 | 2020-06-25 | RO002E230539748/2 | 2021-07-12 | 2021-07-12
650 | Prosumator - Locuinta + Centrala eleConstantarica fotovoltaica | jud. IALOMITA, loc. MUNTENI-BUZAU, Strada PRIMARIEI, nr. 47 | Ialomita | 0.003 | 0.002938 | 0 | 0.4 | 2e-06 | 0.003 | Enel Distributie Dobrogea | 05985986 | 2020-06-28 | RO002E230378222/2 | 2021-07-13 | 2021-07-13
651 | Locuinta+CEF | jud. CONSTANTA, loc. CONSTANTA, Strada PALAS, nr. 4 | Constanta | 0.003 | 0.002939 | 0 | 0.4 | 1e-06 | 0.006 | Enel Distributie Dobrogea | 05967808 | 2020-08-27 | RO002E212161224/2 | 2021-07-14 | 2021-07-14
652 | Locuinta+CEF | jud. CONSTANTA, loc. MERENI, Strada MORII, nr. 74 | Constanta | 0.003 | 0.002939 | 0 | 0.4 | 1e-06 | 0.006 | Enel Distributie Dobrogea | 06224079 | 2020-07-31 | RO002E210668976/2 | 2021-07-14 | 2021-07-14
653 | Prosumator - Locuinta+CEF | jud. CONSTANTA, loc. EFORIE SUD, Strada SIRETULUI, nr. 22 | Constanta | 0.0029959 | 0.002935 | 0 | 0.4 | 5e-06 | 0.0092 | Enel Distributie Dobrogea | 06110203 | 2020-07-29 | RO002E212916233/2 | 2021-07-14 | 2021-07-14
654 | Prosumator - Locuinta+CEF | jud. CONSTANTA, loc. 23 AUGUST, Strada George Murnu, nr. 16 | Constanta | 0.003 | 0.002939 | 0 | 0.4 | 1e-06 | 0.01 | Enel Distributie Dobrogea | 06098699 | 2020-09-07 | RO002E212817312/2 | 2021-07-14 | 2021-07-14
655 | Locuinta+CEF | jud. CONSTANTA, loc. AMZACEA, Strada GEAMIEI, nr. 2B | Constanta | 0.003 | 0.002939 | 0 | 0.4 | 1e-06 | 0.006 | Enel Distributie Dobrogea | 06269170 | 2020-08-17 | RO002E210637253/3 | 2021-07-14 | 2021-07-14
656 | Locuinta+CEF | jud. TULCEA, loc. BAIA, Strada VIIalomitaOR, nr. 13 | Tulcea | 0.003 | 0.002939 | 0 | 0.4 | 1e-06 | 0.006 | Enel Distributie Dobrogea | 06274371 | 2020-06-16 | RO002E240311511/2 | 2021-07-14 | 2021-07-14
657 | Prosumator - Locuinta + Centrala eleConstantarica fotovoltaica | jud. CONSTANTA, loc. CONSTANTA, Strada AVRAM IANCU, nr. 30A | Constanta | 0.003 | 0.002939 | 0 | 0.4 | 1e-06 | 0.006 | Enel Distributie Dobrogea | 05993622 | 2020-08-27 | RO002E211767269/2 | 2021-07-14 | 2021-07-14
658 | Locuinta+CEF | jud. CONSTANTA, loc. VALU LUI TRAIAN, Calea DOBROGEI, nr. 1D | Constanta | 0.003 | 0.002939 | 0 | 0.4 | 1e-06 | 0.006 | Enel Distributie Dobrogea | 06211001 | 2020-06-29 | RO002E212818649/2 | 2021-07-14 | 2021-07-14
659 | Locuinta+CEF | jud. IALOMITA, loc. MUNTENI-BUZAU, Strada TOMESCU, nr. 67 | Ialomita | 0.003 | 0.002938 | 0 | 0.4 | 2e-06 | 0.003 | Enel Distributie Dobrogea | 05986183 | 2020-08-05 | RO002E230337610/3 | 2021-07-14 | 2021-07-14
660 | Locuinta+CEF | jud. TULCEA, loc. TULCEA, Strada TRANSFORMATORULUI, nr. FN | Tulcea | 0.003 | 0.00292 | 0 | 0.4 | 2e-05 | 0.01 | Enel Distributie Dobrogea | 06131691 | 2020-08-10 | RO002E241044885/3 | 2021-07-14 | 2021-07-14
661 | Prosumator - Locuinta + centrala fotovoltaica | jud. TULCEA, loc. FRECATEI, Strada Plopului, nr. 20 | Tulcea | 0.0049507 | 0.00485 | 0 | 0.4 | 5e-05 | 0.005 | Enel Distributie Dobrogea | 06133758 | 2020-08-04 | RO002E241084621/2 | 2021-07-15 | 2021-07-15
662 | Locuinta + CEF | jud. CONSTANTA, loc. CONSTANTA, Strada SALONIC, nr. 11, ap. 2 | Constanta | 0.003 | 0.002939 | 0 | 0.4 | 1e-06 | 0.008 | Enel Distributie Dobrogea | 06077835 | 2020-08-06 | RO002E213151583/2 | 2021-07-15 | 2021-07-15
663 | Prosumator - Locuinta+CEF | jud. TULCEA, loc. VULTURU, Strada DUNARII, nr. 66B | Tulcea | 0.003 | 0.002939 | 0 | 0.4 | 1e-06 | 0.01 | Enel Distributie Dobrogea | 06188070 | nu s-a emis ATR, e pe ANEXA2 din Ord.69/2020, ORD.15/2031 | RO002E241023882/2 | 2021-07-15 | 2021-07-15
664 | Locuinta + CEF - Prosumator | jud. CONSTANTA, loc. CONSTANTA, Strada DUMBRAVA ROSIE, nr. 57 | Constanta | 0.003 | 0.002939 | 0 | 0.4 | 1e-06 | 0.006 | Enel Distributie Dobrogea | 05993491 | 2020-08-17 | RO002E211309317/2 | 2021-07-15 | 2021-07-15
665 | Locuinta + CEF | jud. CONSTANTA, loc. CONSTANTA, Strada TIMISANEI, nr. 47 | Constanta | 0.003 | 0.002939 | 0 | 0.4 | 1e-06 | 0.006 | Enel Distributie Dobrogea | 06230981 | 2020-08-10 | RO002E211874257/2 | 2021-07-15 | 2021-07-15
666 | Locuinta + CEF - Prosumator | jud. CONSTANTA, loc. EFORIE SUD, Strada VASIalomitaE ALECSANDRI, nr. 7 | Constanta | 0.003 | 0.002935 | 0 | 0.4 | 5e-06 | 0.006 | Enel Distributie Dobrogea | 06317296 | 2020-08-24 | RO002E212792673/2 | 2021-07-15 | 2021-07-15
667 | service auto | jud. CONSTANTA, loc. CONSTANTA, Strada Tanta Eugen, slt, nr. 3 | Constanta | 0.027 | 0.02645 | 0 | 0.4 | 1e-05 | 0.01 | Enel Distributie Dobrogea | 06647151 | 2020-11-09 | RO002E210762780/2 | 2021-07-15 | 2021-07-15
668 | Locuinta+CEF | jud. IALOMITA, loc. SLOBOZIA NOUA, Strada TRAIAN VUIA, nr. 69 | Ialomita | 0.003 | 0.002939 | 0 | 0.4 | 1e-06 | 0.006 | Enel Distributie Dobrogea | 08265462 | 2021-06-22 | RO002E231133266/2 | 2021-07-15 | 2021-07-15
669 | Locuinta+CEF | jud. TULCEA, loc. SOMOVA, Strada Pelicanului, nr. 24 | Tulcea | 0.003 | 0.002939 | 0 | 0.4 | 1e-06 | 0.005 | Enel Distributie Dobrogea | 06284089 | 2020-08-24 | RO002E240400958/2 | 2021-07-15 | 2021-07-15
670 | Locuinta+CEF | jud. CONSTANTA, loc. ARSA, Strada Mihai Eminescu, nr. 32 | Constanta | 0.0050007 | 0.004899 | 0 | 0.4 | 1e-06 | 0.006 | Enel Distributie Dobrogea | 06454109 | 2020-10-13 | RO002E210227955/2 | 2021-07-15 | 2021-07-15
671 | Locuinta +CEF | jud. IALOMITA, loc. ANDRASESTI, Strada Drume Postelnic, nr. 22 | Ialomita | 0.020006 | 0.019599 | 0 | 0.4 | 1e-06 | 0.02 | Enel Distributie Dobrogea | 07932967 | 2021-05-17 | RO002E230087038/2 | 2021-07-15 | 2021-07-15
672 | Locuinta+CEF | jud. TULCEA, loc. MAHMUDIA, Strada Amurgului, nr. 23 | Tulcea | 0.003 | 0.002939 | 0 | 0.4 | 1e-06 | 0.005 | Enel Distributie Dobrogea | 06274614 | 2020-08-14 | RO002E240373801/2 | 2021-07-15 | 2021-07-15
673 | Locuinta+CEF | jud. CONSTANTA, loc. MANGALIA, Strada MARAMURESULUI, nr. 28 | Constanta | 0.003 | 0.002939 | 0 | 0.4 | 1e-06 | 0.006 | Enel Distributie Dobrogea | 06098978 | 2020-07-31 | RO002E212635848/2 | 2021-07-15 | 2021-07-15
674 | Locuinta+CEF | jud. CONSTANTA, loc. CONSTANTA, Strada Delavrancea Barbu Stefanescu, nr. 13 | Constanta | 0.0049997 | 0.004898 | 0 | 0.4 | 2e-06 | 0.01 | Enel Distributie Dobrogea | 06231360 | 2020-08-17 | RO002E213051425/2 | 2021-07-15 | 2021-07-15
675 | Locuinta + CEF | jud. CONSTANTA, loc. MIRCEA VODA, Strada PRINCIPALA, nr. 48 | Constanta | 0.0079823 | 0.00782 | 0 | 0.4 | 2e-05 | 0.01 | Enel Distributie Dobrogea | 08150735 | 2020-06-05 | RO002E210928021/4 | 2021-07-16 | 2021-07-16
676 | Locuinta + CEF | jud. CONSTANTA, loc. SEIMENII MICI, Strada PRINCIPALA, nr. 253 | Constanta | 0.0036788 | 0.003604 | 0 | 0.4 | 0.0001 | 0.006 | Enel Distributie Dobrogea | 05924840 | 2020-07-28 | RO002E211147294/2 | 2021-07-19 | 2021-07-19
677 | Locuinta + CEF | jud. IALOMITA, loc. SLOBOZIA, Strada 13 SEPTEMBRIE, nr. 17 | Ialomita | 0.003 | 0.002939 | 0 | 0.4 | 1e-06 | 0.006 | Enel Distributie Dobrogea | 06070534 | 2020-08-13 | RO002E231269266/2 | 2021-07-19 | 2021-07-19
678 | Locuinta + CEF | jud. CONSTANTA, loc. LAZU, Strada VASIalomitaE CONTA, nr. 5 | Constanta | 0.003 | 0.002939 | 0 | 0.4 | 1e-06 | 0.008 | Enel Distributie Dobrogea | 06269082 | 2020-08-05 | RO002E213227442/2 | 2021-07-19 | 2021-07-19
679 | Locuinta + CEF | jud. CONSTANTA, loc. CUMPANA, Strada George Bacovia, nr. 1 | Constanta | 0.003 | 0.002939 | 0 | 0.4 | 1e-06 | 0.007 | Enel Distributie Dobrogea | 06078032 | 2020-07-02 | RO002E213335655/2 | 2021-07-19 | 2021-07-19
680 | locuinta + centrala fotovoltaica | jud. IALOMITA, loc. PERIETI, Calea Bucuresti, nr. 43 | Ialomita | 0.003 | 0.002939 | 0 | 0.4 | 1e-06 | 0.006 | Enel Distributie Dobrogea | 05943538 | 2020-07-06 | RO002E230415370/2 | 2021-07-19 | 2021-07-19
681 | LOCUINTA +CEF | jud. IALOMITA, loc. SLOBOZIA, Strada MARASESTI, nr. 17 | Ialomita | 0.0033001 | 0.003233 | 0 | 0.4 | 1e-06 | 0.006 | Enel Distributie Dobrogea | 06011826 | 2020-09-04 | RO002E231165272/2 | 2021-07-19 | 2021-07-19
682 | Locuinta + CEF | jud. CONSTANTA, loc. VALU LUI TRAIAN, Strada PRIETENIEI, nr. 15E | Constanta | 0.003 | 0.002939 | 0 | 0.4 | 1e-06 | 0.006 | Enel Distributie Dobrogea | 06224440 | 2020-07-21 | RO002E213197909/3 | 2021-07-21 | 2021-07-21
683 | Prosumator - Locuinta + CEF | jud. TULCEA, loc. TULCEA, Strada Mesteceni, nr. 12, bl. LOT.44, sc. PARCELA 45 | Tulcea | 0.003 | 0.002939 | 0 | 0.4 | 1e-06 | 0.009 | Enel Distributie Dobrogea | 06078593 | 2020-08-12 | RO002E241110395/2 | 2021-07-22 | 2021-07-22
684 | Locuinta + CEF | jud. CONSTANTA, loc. CONSTANTA, Strada GRANICERULUI, nr. 24 | Constanta | 0.0049997 | 0.004898 | 0 | 0.4 | 2e-06 | 0.006 | Enel Distributie Dobrogea | 06229475 | 2020-08-03 | RO002E211195017/2 | 2021-07-22 | 2021-07-22
685 | Locuinta+CEF | jud. CONSTANTA, loc. 2 MAI, Strada NucIalomitaor, nr. 13 | Constanta | 0.003 | 0.002939 | 0 | 0.4 | 1e-06 | 0.0132 | Enel Distributie Dobrogea | 06097845 | 2020-08-21 | RO002E213153462/2 | 2021-07-22 | 2021-07-22
686 | Locuinta+CEF | jud. IALOMITA, loc. CAZANESTI, Strada SOSEAUA - BUCURESTI, nr. 141 | Ialomita | 0.003 | 0.002939 | 0 | 0.4 | 1e-06 | 0.006 | Enel Distributie Dobrogea | 06324442 | 2020-08-12 | RO002E230343123/2 | 2021-07-22 | 2021-07-22
687 | Locuinta + CEF | jud. CONSTANTA, loc. TUZLA, Strada NUFARULUI, nr. 24 | Constanta | 0.003 | 0.002939 | 0 | 0.4 | 1e-06 | 0.006 | Enel Distributie Dobrogea | 06267386 | 2021-07-20 | RO002E212775528/2 | 2021-07-22 | 2021-07-22
688 | Locuinta+CEF | jud. CONSTANTA, loc. CONSTANTA, Strada FRUNZELOR, nr. 105 | Constanta | 0.003 | 0.002939 | 0 | 0.4 | 1e-06 | 0.006 | Enel Distributie Dobrogea | 06140546 | 2020-08-06 | RO002E211332784/2 | 2021-07-23 | 2021-07-23
689 | Loc consum + CEF Prosumator | jud. CONSTANTA, loc. MAMAIA-SAT, Strada MAMAIA-SAT, nr. FN | Constanta | 0.003 | 0.002938 | 0 | 0.4 | 2e-06 | 0.01 | Enel Distributie Dobrogea | 08467344 | nu s-a emis ATR, e pe ANEXA2 din Ord.69/2020, ORD.15/2031 | RO002E213166455/2 | 2021-07-23 | 2021-07-23
690 | Racordare CEF 10kw - RED 0.4 kV | jud. CONSTANTA, loc. CONSTANTA, Strada CODRIalomitaOR, nr. 3 | Constanta | 0.010002 | 0.009799 | 0 | 0.4 | 1e-06 | 0.015 | Enel Distributie Dobrogea | 08272195 | 2020-08-03 | RO002E213541733/1 | 2021-07-23 | 2021-07-23
691 | locuinta+ CEF | jud. CONSTANTA, loc. CONSTANTA, Strada PROF. DR. GHEORGHE MARINESCU, nr. 36A | Constanta | 0.003 | 0.002939 | 0 | 0.4 | 1e-06 | 0.01 | Enel Distributie Dobrogea | 06170331 | 2020-07-14 | RO002E212269021/2 | 2021-07-26 | 2021-07-26
692 | locuinta+CEF | jud. CONSTANTA, loc. SALIGNY, Strada 1MAI, nr. 2 | Constanta | 0.003 | 0.002939 | 0 | 0.4 | 1e-06 | 0.006 | Enel Distributie Dobrogea | 06055958 | 2020-07-27 | RO002E210302162/2 | 2021-07-26 | 2021-07-26
693 | Prosumator - Locuinta + CEF | jud. CONSTANTA, loc. 2 MAI, Strada FALEZEI, nr. 50 | Constanta | 0.003 | 0.002939 | 0 | 0.4 | 1e-06 | 0.01 | Enel Distributie Dobrogea | 06089198 | 2020-08-13 | RO002E210735274/2 | 2021-07-26 | 2021-07-26
694 | Locuinta+CEF | jud. CONSTANTA, loc. CONSTANTA, Strada TIMISANA, nr. 26 | Constanta | 0.003 | 0.002939 | 0 | 0.4 | 1e-06 | 0.006 | Enel Distributie Dobrogea | 06268036 | 2020-09-04 | RO002E211865516/2 | 2021-07-26 | 2021-07-26
695 | LOCUINTA+ CEF | jud. CONSTANTA, loc. CONSTANTA, Strada Slt. Petre Papadopol, nr. 9B | Constanta | 0.003 | 0.002939 | 0 | 0.4 | 1e-06 | 0.006 | Enel Distributie Dobrogea | 06358383 | 2020-08-27 | RO002E211113882/2 | 2021-07-26 | 2021-07-26
696 | Locuinta+CEF-Prosumator | jud. IALOMITA, loc. FIERBINTI-TARG, Calea BUCURESTI, nr. 34 | Ialomita | 0.002999 | 0.002938 | 0 | 0.4 | 2e-06 | 0.002 | Enel Distributie Dobrogea | 06356759 | 2020-08-10 | RO002E230184609/2 | 2021-07-26 | 2021-07-26
697 | locuinta | jud. TULCEA, loc. TULCEA, Strada MAHMUDIEI, nr. 25A | Tulcea | 0.003 | 0.002939 | 0 | 0.4 | 1e-06 | 0.02 | Enel Distributie Dobrogea | 06139739 | 2020-07-16 | RO002E240527475/2 | 2021-07-26 | 2021-07-26
698 | Locuinta+CEF | jud. CONSTANTA, loc. SALIGNY, Strada BISERICII, nr. 48 | Constanta | 0.003 | 0.002939 | 0 | 0.4 | 1e-06 | 0.006 | Enel Distributie Dobrogea | 06066720 | 2020-08-05 | RO002E210559559/3 | 2021-07-26 | 2021-07-26
699 | locuinta + CEF | jud. CONSTANTA, loc. CONSTANTA, Strada Cuza Elena, nr. 46 | Constanta | 0.003 | 0.002939 | 0 | 0.4 | 1e-06 | 0.006 | Enel Distributie Dobrogea | 06171293 | 2020-08-26 | RO002E212106391/2 | 2021-07-26 | 2021-07-26
700 | locuinta+ CEF | jud. CONSTANTA, loc. TOPRAISAR, Strada SCOLII, nr. 22 | Constanta | 0.003 | 0.002939 | 0 | 0.4 | 1e-06 | 0.006 | Enel Distributie Dobrogea | 06224048 | 2020-07-27 | RO002E210628859/2 | 2021-07-26 | 2021-07-26
701 | Locuinta+CEF | jud. TULCEA, loc. FRECATEI, Strada Alunului, nr. 9 | Tulcea | 0.003 | 0.002939 | 0 | 0.4 | 1e-06 | 0.005 | Enel Distributie Dobrogea | 06117876 | 2020-06-16 | RO002E240341772/3 | 2021-07-27 | 2021-07-27
702 | Prosumator - LOCUINTA + CEF | jud. TULCEA, loc. HORIA, Strada BARAJULUI, nr. 7 | Tulcea | 0.0028989 | 0.00284 | 0 | 0.4 | 0.0001 | 0.006 | Enel Distributie Dobrogea | 05929368 | 2020-08-06 | RO002E241103230/2 | 2021-07-27 | 2021-07-27
703 | Locuinta+CEF | jud. TULCEA, loc. TOPOLOG, Calea Bucuresti, nr. 62 | Tulcea | 0.0029704 | 0.00291 | 0 | 0.4 | 3e-05 | 0.006 | Enel Distributie Dobrogea | 06203968 | 2020-07-29 | RO002E240060208/2 | 2021-07-27 | 2021-07-27
704 | Locuinta+CEF | jud. CONSTANTA, loc. EFORIE SUD, Strada MUGURIalomitaOR, nr. 5 | Constanta | 0.003 | 0.002939 | 0 | 0.4 | 1e-06 | 0.006 | Enel Distributie Dobrogea | 06069883 | 2020-09-07 | RO002E211624632/2 | 2021-07-27 | 2021-07-27
705 | Prosumator - Locuinta + centrala fotovoltaica | jud. CONSTANTA, loc. NAVODARI, Strada C1, nr. 40 | Constanta | 0.003 | 0.002939 | 0 | 0.4 | 1e-06 | 0.006 | Enel Distributie Dobrogea | 06277280 | nu s-a emis ATR, e pe ANEXA2 din Ord.69/2020, ORD.15/2031 | RO002E210132028/2 | 2021-07-28 | 2021-07-28
706 | Lociunta + CEF | jud. CONSTANTA, loc. 2 MAI, Strada FALEZEI, nr. 15 | Constanta | 0.003 | 0.002939 | 0 | 0.4 | 1e-06 | 0.021 | Enel Distributie Dobrogea | 08426159 | 2020-08-05 | RO002E213572681/2 | 2021-07-28 | 2021-07-28
707 | Locuinta + CEF | jud. CALARASI, loc. VLAD TEPES, Strada VasIalomitae Alecsandri, nr. 1 | Calarasi | 0.003 | 0.00293 | 0 | 0.4 | 1e-05 | 0.006 | Enel Distributie Dobrogea | 06092758 | nu s-a emis ATR, e pe ANEXA2 din Ord.69/2020, ORD.15/2031 | RO002E220487009/2 | 2021-07-29 | 2021-07-29
708 | LOCUINTA+ CEF-Prosumator | STRADA LUCIAN GRIGORESCU, Nr. 30, Loc. MEDGIDIA, Jud. CONSTANTA | Constanta | 0.00558 | 0.005458 | 0 | 0,4 | 1e-05 | 0.006 | Enel Distributie Dobrogea | 07451250 | nu s-a emis ATR, e pe ANEXA2 din Ord.69/2020, ORD.15/2032 | RO002E212219363/2 | 2021-03-30 | 2021-03-30
709 | LOCUINTA+ CEF-Prosumator | STRADA ADINCATA, Nr. FN, Loc. ADANCATA, Jud. IALOMITA | Ialomita | 0.003 | 0.002939 | 0 | 0,4 | 1e-05 | 0.006 | Enel Distributie Dobrogea | 06582896 | 2020-10-27 | RO002E230046954/2 | 2021-05-27 | 2021-05-27
710 | LOCUINTA+ CEF-Prosumator | STRADA JUDETEANA, Nr. 64, Loc. BUESTI, Jud. IALOMITA | Ialomita | 0.003 | 0.002939 | 0 | 0,4 | 1e-05 | 0.00299 | Enel Distributie Dobrogea | 05873141 | 2020-05-15 | RO002E230458838/2 | 2021-05-28 | 2021-05-28
711 | LOCUINTA+ CEF-Prosumator | STRADA ALEXANDRU CEL BUN, Nr. 1, Loc. FETESTI, Jud. IALOMITA | Ialomita | 0.004 | 0.003909 | 0 | 0,4 | 1e-05 | 0.01 | Enel Distributie Dobrogea | 06147928 | 2020-08-05 | RO002E230605225/4 | 2021-03-30 | 2021-03-30
712 | LOCUINTA+ CEF-Prosumator | STRADA REGELE FERDINAND, Nr. 21, Loc. URZICENI, Jud. IALOMITA | Ialomita | 0.003 | 0.002939 | 0 | 0,4 | 5e-06 | 0.003 | Enel Distributie Dobrogea | 06098017 | 2020-07-23 | RO002E230699824/2 | 2021-05-31 | 2021-05-31
713 | Locuinta + CEF | jud. IALOMITA, loc. SINTESTI, Strada 1 Decembrie 1918, nr. 41 | Ialomita | 0.003 | 0.002939 | 0 | 0,4 | 1e-06 | 0.006 | Enel Distributie Dobrogea | 06597678 | 2020-10-22 | RO002E230917872/2 | 2021-02-05 | 2021-02-05